FRB hibaáram a védelem túláram, A típus, D kar, 1+N-pólus, In=16A, Idn=0,1A, Ir=250A, Icn=10kA | FRBmM-D16/1N/01-A | 170549 | Y7-170549 | HH5 | 40255 | 40256 | 0.002484% | 100.64 | 100.64 | 4015081671465 | db | 1 |  | 0 |  | 1 | 85362010 | RO | 35 | 80 | 44 | 0.189 | 0.203
Kombinált áram-védőkapcsoló FRB, G/F típus, D kar, 1+N-pól., In=16A, Idn=0,1A, Ir=3kA, Icn=10kA | FRBmM-D16/1N/01-F | 193519 | Y7-193519 | HH5 | 54158 | 54160 | 0.003693% | 135.4 | 135.4 | 9010238025998 | db | 1 |  | 0 |  | 1 | 85362010 | RO | 35 | 80 | 44 | 0.189 | 0.203
FRB hibaáram a védelem túláram, AC típus, D kar, 1+N-pólus, In=16A, Idn=0,3A, Ir=250A, Icn=10kA | FRBmM-D16/1N/03 | 170592 | Y7-170592 | HH5 | 33133 | 33132 | -0.003018% | 82.83 | 82.83 | 4015081671823 | db | 1 |  | 0 |  | 1 | 85362010 | RO | 35 | 80 | 44 | 0.185 | 0.199
FRB hibaáram a védelem túláram, A típus, D kar, 1+N-pólus, In=16A, Idn=0,3A, Ir=250A, Icn=10kA | FRBmM-D16/1N/03-A | 170599 | Y7-170599 | HH5 | 38329 | 38328 | -0.002609% | 95.82 | 95.82 | 4015081671878 | db | 1 |  | 0 |  | 1 | 85362010 | RO | 35 | 80 | 44 | 0.188 | 0.202
Kombinált áram-védőkapcsoló FRB, G/F típus, D kar, 1+N-pól., In=16A, Idn=0,3A, Ir=3kA, Icn=10kA | FRBmM-D16/1N/03-F | 193501 | Y7-193501 | HH5 | 53906 | 53904 | -0.00371% | 134.76 | 134.76 | 9010238025844 | db | 1 |  | 0 |  | 1 | 85362010 | RO | 35 | 80 | 44 | 0.188 | 0.202
FRB hibaáram a védelem túláram, G típus, D kar, 1+N-pólus, In=16A, Idn=0,3A, Ir=3kA, Icn=10kA | FRBmM-D16/1N/03-G | 170870 | Y7-170870 | HH5 | 42172 | 42172 | 0% | 105.43 | 105.43 | 4015081674299 | db | 1 |  | 0 |  | 1 | 85362010 | RO | 35 | 80 | 44 | 0.188 | 0.202
FRB hibaáram a védelem túláram, A típus, D kar, 3-pólus, In=16A, Idn=0,03A, Ir=250A, Icn=10kA | FRBmM-D16/3/003-A | 170777 | Y7-170777 | HH5 | 65984 | 65984 | 0% | 164.96 | 164.96 | 4015081674725 | db | 1 |  | 0 |  | 1 | 85362010 | RO | 70 | 80 | 44 | 0.39 | 0.39
FRB hibaáram a védelem túláram, A típus, D kar, 3-pólus, In=16A, Idn=0,1A, Ir=250A, Icn=10kA | FRBmM-D16/3/01-A | 170752 | Y7-170752 | HH5 | 67624 | 67624 | 0% | 169.06 | 169.06 | 4015081674695 | db | 1 |  | 0 |  | 1 | 85362010 | RO | 70 | 80 | 44 | 0.39 | 0.39
FRB hibaáram a védelem túláram, AC típus, D kar, 1+N-pólus, In=2A, Idn=0,01A, Ir=250A, Icn=10kA | FRBmM-D2/1N/001 | 170922 | Y7-170922 | HH5 | 47364 | 47364 | 0% | 118.41 | 118.41 | 4015081670536 | db | 1 |  | 0 |  | 1 | 85362010 | RO | 35 | 80 | 44 | 0.212 | 0.226
FRB hibaáram a védelem túláram, A típus, D kar, 1+N-pólus, In=2A, Idn=0,01A, Ir=250A, Icn=10kA | FRBmM-D2/1N/001-A | 170914 | Y7-170914 | HH5 | 49281 | 49280 | -0.002029% | 123.2 | 123.2 | 4015081674947 | db | 1 |  | 0 |  | 1 | 85362010 | RO | 35 | 80 | 44 | 0.212 | 0.226
FRB hibaáram a védelem túláram, AC típus, D kar, 1+N-pólus, In=2A, Idn=0,03A, Ir=250A, Icn=10kA | FRBmM-D2/1N/003 | 170636 | Y7-170636 | HH5 | 38052 | 38052 | 0% | 95.13 | 95.13 | 4015081672196 | db | 1 |  | 0 |  | 1 | 85362010 | RO | 35 | 80 | 44 | 0.202 | 0.216
FRB hibaáram a védelem túláram, A típus, D kar, 1+N-pólus, In=2A, Idn=0,03A, Ir=250A, Icn=10kA | FRBmM-D2/1N/003-A | 170643 | Y7-170643 | HH5 | 42983 | 42984 | 0.002327% | 107.46 | 107.46 | 4015081672257 | db | 1 |  | 0 |  | 1 | 85362010 | RO | 35 | 80 | 44 | 0.202 | 0.216
FRB hibaáram a védelem túláram, AC típus, D kar, 1+N-pólus, In=2A, Idn=0,1A, Ir=250A, Icn=10kA | FRBmM-D2/1N/01 | 170692 | Y7-170692 | HH5 | 39435 | 39436 | 0.002536% | 98.59 | 98.59 | 4015081672660 | db | 1 |  | 0 |  | 1 | 85362010 | RO | 35 | 80 | 44 | 0.2 | 0.214
FRB hibaáram a védelem túláram, A típus, D kar, 1+N-pólus, In=2A, Idn=0,1A, Ir=250A, Icn=10kA | FRBmM-D2/1N/01-A | 170544 | Y7-170544 | HH5 | 44636 | 44636 | 0% | 111.59 | 111.59 | 4015081671427 | db | 1 |  | 0 |  | 1 | 85362010 | RO | 35 | 80 | 44 | 0.202 | 0.216
FRB hibaáram a védelem túláram, AC típus, D kar, 1+N-pólus, In=2A, Idn=0,3A, Ir=250A, Icn=10kA | FRBmM-D2/1N/03 | 170587 | Y7-170587 | HH5 | 39166 | 39166 | 0% | 97.91 | 97.91 | 4015081671779 | db | 1 |  | 0 |  | 1 | 85362010 | RO | 35 | 80 | 44 | 0.193 | 0.207
FRB hibaáram a védelem túláram, A típus, D kar, 1+N-pólus, In=2A, Idn=0,3A, Ir=250A, Icn=10kA | FRBmM-D2/1N/03-A | 170594 | Y7-170594 | HH5 | 44358 | 44360 | 0.004509% | 110.9 | 110.9 | 4015081671830 | db | 1 |  | 0 |  | 1 | 85362010 | RO | 35 | 80 | 44 | 0.202 | 0.216
FRB hibaáram a védelem túláram, AC típus, D kar, 1+N-pólus, In=20A, Idn=0,03A, Ir=250A, Icn=10kA | FRBmM-D20/1N/003 | 170642 | Y7-170642 | HH5 | 36416 | 36416 | 0% | 91.04 | 91.04 | 4015081672240 | db | 1 |  | 0 |  | 1 | 85362010 | RO | 35 | 80 | 44 | 0.195 | 0.209
FRB hibaáram a védelem túláram, A típus, D kar, 1+N-pólus, In=20A, Idn=0,03A, Ir=250A, Icn=10kA | FRBmM-D20/1N/003-A | 170649 | Y7-170649 | HH5 | 41625 | 41624 | -0.002402% | 104.06 | 104.06 | 4015081672301 | db | 1 |  | 0 |  | 1 | 85362010 | RO | 35 | 80 | 44 | 0.193 | 0.207
Kombinált áram-védőkapcsoló FRB, G/F típus, D kar, 1+N-pól., In=20A, Idn=0,03A, Ir=3kA, Icn=10kA | FRBmM-D20/1N/003-F | 193487 | Y7-193487 | HH5 | 57303 | 57304 | 0.001745% | 143.26 | 143.26 | 9010238025707 | db | 1 |  | 0 |  | 1 | 85362010 | RO | 35 | 80 | 44 | 0.198 | 0.198
FRB hibaáram a védelem túláram, G típus, D kar, 1+N-pólus, In=20A, Idn=0,03A, Ir=3kA, Icn=10kA | FRBmM-D20/1N/003-G | 170652 | Y7-170652 | HH5 | 49012 | 49012 | 0% | 122.53 | 122.53 | 4015081674534 | db | 1 |  | 0 |  | 1 | 85362010 | RO | 35 | 80 | 44 | 0.198 | 0.212
FRB hibaáram a védelem túláram, G/A típus, D kar, 1+N-pólus, In=20A, Idn=0,03A, Ir=3kA, Icn=10kA | FRBmM-D20/1N/003-G/A | 170655 | Y7-170655 | HH5 | 48730 | 48732 | 0.004104% | 121.83 | 121.83 | 4015081672356 | db | 1 |  | 0 |  | 1 | 85362010 | RO | 35 | 80 | 44 | 0.198 | 0.212
FRB hibaáram a védelem túláram, AC típus, D kar, 1+N-pólus, In=20A, Idn=0,1A, Ir=250A, Icn=10kA | FRBmM-D20/1N/01 | 170543 | Y7-170543 | HH5 | 38052 | 38052 | 0% | 95.13 | 95.13 | 4015081671410 | db | 1 |  | 0 |  | 1 | 85362010 | RO | 35 | 80 | 44 | 0.19 | 0.204
FRB hibaáram a védelem túláram, A típus, D kar, 1+N-pólus, In=20A, Idn=0,1A, Ir=250A, Icn=10kA | FRBmM-D20/1N/01-A | 170550 | Y7-170550 | HH5 | 42983 | 42984 | 0.002327% | 107.46 | 107.46 | 4015081673377 | db | 1 |  | 0 |  | 1 | 85362010 | RO | 35 | 80 | 44 | 0.19 | 0.204
Kombinált áram-védőkapcsoló FRB, G/F típus, D kar, 1+N-pól., In=20A, Idn=0,1A, Ir=3kA, Icn=10kA | FRBmM-D20/1N/01-F | 193520 | Y7-193520 | HH5 | 59073 | 59072 | -0.001693% | 147.68 | 147.68 | 9010238026001 | db | 1 |  | 0 |  | 1 | 85362010 | RO | 35 | 80 | 44 | 0.19 | 0.204
FRB hibaáram a védelem túláram, AC típus, D kar, 1+N-pólus, In=20A, Idn=0,3A, Ir=250A, Icn=10kA | FRBmM-D20/1N/03 | 170593 | Y7-170593 | HH5 | 37514 | 37514 | 0% | 93.78 | 93.78 | 4015081673445 | db | 1 |  | 0 |  | 1 | 85362010 | RO | 35 | 80 | 44 | 0.187 | 0.201
FRB hibaáram a védelem túláram, A típus, D kar, 1+N-pólus, In=20A, Idn=0,3A, Ir=250A, Icn=10kA | FRBmM-D20/1N/03-A | 170868 | Y7-170868 | HH5 | 42714 | 42716 | 0.004682% | 106.79 | 106.79 | 4015081674275 | db | 1 |  | 0 |  | 1 | 85362010 | RO | 35 | 80 | 44 | 0.203 | 0.217
Kombinált áram-védőkapcsoló FRB, G/F típus, D kar, 1+N-pól., In=20A, Idn=0,3A, Ir=3kA, Icn=10kA | FRBmM-D20/1N/03-F | 193502 | Y7-193502 | HH5 | 58564 | 58564 | 0% | 146.41 | 146.41 | 9010238025851 | db | 1 |  | 0 |  | 1 | 85362010 | RO | 35 | 80 | 44 | 0.203 | 0.217
FRB hibaáram a védelem túláram, G típus, D kar, 1+N-pólus, In=20A, Idn=0,3A, Ir=3kA, Icn=10kA | FRBmM-D20/1N/03-G | 170871 | Y7-170871 | HH5 | 46813 | 46812 | -0.002136% | 117.03 | 117.03 | 4015081674305 | db | 1 |  | 0 |  | 1 | 85362010 | RO | 35 | 80 | 44 | 0.203 | 0.217
FRB hibaáram a védelem túláram, A típus, D kar, 3-pólus, In=20A, Idn=0,03A, Ir=250A, Icn=10kA | FRBmM-D20/3/003-A | 170778 | Y7-170778 | HH5 | 70634 | 70636 | 0.002831% | 176.59 | 176.59 | 4015081673520 | db | 1 |  | 0 |  | 1 | 85362010 | RO | 70 | 80 | 44 | 0.39 | 0.39
FRB hibaáram a védelem túláram, A típus, D kar, 3-pólus, In=20A, Idn=0,1A, Ir=250A, Icn=10kA | FRBmM-D20/3/01-A | 170753 | Y7-170753 | HH5 | 72555 | 72556 | 0.001378% | 181.39 | 181.39 | 4015081673179 | db | 1 |  | 0 |  | 1 | 85362010 | RO | 70 | 80 | 44 | 0.39 | 0.39
FRB hibaáram a védelem túláram, A típus, D kar, 3-pólus, In=25A, Idn=0,03A, Ir=250A, Icn=10kA | FRBmM-D25/3/003-A | 170779 | Y7-170779 | HH5 | 72555 | 72556 | 0.001378% | 181.39 | 181.39 | 4015081673537 | db | 1 |  | 0 |  | 1 | 85362010 | RO | 70 | 80 | 44 | 0.39 | 0.39
FRB hibaáram a védelem túláram, A típus, D kar, 3-pólus, In=25A, Idn=0,1A, Ir=250A, Icn=10kA | FRBmM-D25/3/01-A | 170754 | Y7-170754 | HH5 | 74191 | 74192 | 0.001348% | 185.48 | 185.48 | 4015081673186 | db | 1 |  | 0 |  | 1 | 85362010 | RO | 70 | 80 | 44 | 0.39 | 0.39
FRB hibaáram a védelem túláram, AC típus, D kar, 1+N-pólus, In=4A, Idn=0,01A, Ir=250A, Icn=10kA | FRBmM-D4/1N/001 | 170909 | Y7-170909 | HH5 | 45724 | 45724 | 0% | 114.31 | 114.31 | 4015081670420 | db | 1 |  | 0 |  | 1 | 85362010 | RO | 35 | 80 | 44 | 0.205 | 0.219
FRB hibaáram a védelem túláram, A típus, D kar, 1+N-pólus, In=4A, Idn=0,01A, Ir=250A, Icn=10kA | FRBmM-D4/1N/001-A | 170915 | Y7-170915 | HH5 | 47646 | 47644 | -0.004198% | 119.11 | 119.11 | 4015081670475 | db | 1 |  | 0 |  | 1 | 85362010 | RO | 35 | 80 | 44 | 0.212 | 0.226
FRB hibaáram a védelem túláram, AC típus, D kar, 1+N-pólus, In=4A, Idn=0,03A, Ir=250A, Icn=10kA | FRBmM-D4/1N/003 | 170637 | Y7-170637 | HH5 | 36416 | 36416 | 0% | 91.04 | 91.04 | 4015081672202 | db | 1 |  | 0 |  | 1 | 85362010 | RO | 35 | 80 | 44 | 0.205 | 0.219
FRB hibaáram a védelem túláram, A típus, D kar, 1+N-pólus, In=4A, Idn=0,03A, Ir=250A, Icn=10kA | FRBmM-D4/1N/003-A | 170644 | Y7-170644 | HH5 | 41625 | 41624 | -0.002402% | 104.06 | 104.06 | 4015081672264 | db | 1 |  | 0 |  | 1 | 85362010 | RO | 35 | 80 | 44 | 0.203 | 0.217
FRB hibaáram a védelem túláram, AC típus, D kar, 1+N-pólus, In=4A, Idn=0,1A, Ir=250A, Icn=10kA | FRBmM-D4/1N/01 | 170693 | Y7-170693 | HH5 | 38052 | 38052 | 0% | 95.13 | 95.13 | 4015081674602 | db | 1 |  | 0 |  | 1 | 85362010 | RO | 35 | 80 | 44 | 0.205 | 0.219
FRB hibaáram a védelem túláram, A típus, D kar, 1+N-pólus, In=4A, Idn=0,1A, Ir=250A, Icn=10kA | FRBmM-D4/1N/01-A | 170545 | Y7-170545 | HH5 | 42983 | 42984 | 0.002327% | 107.46 | 107.46 | 4015081673360 | db | 1 |  | 0 |  | 1 | 85362010 | RO | 35 | 80 | 44 | 0.202 | 0.216
FRB hibaáram a védelem túláram, AC típus, D kar, 1+N-pólus, In=4A, Idn=0,3A, Ir=250A, Icn=10kA | FRBmM-D4/1N/03 | 170588 | Y7-170588 | HH5 | 37514 | 37514 | 0% | 93.78 | 93.78 | 4015081671786 | db | 1 |  | 0 |  | 1 | 85362010 | RO | 35 | 80 | 44 | 0.205 | 0.219
FRB hibaáram a védelem túláram, A típus, D kar, 1+N-pólus, In=4A, Idn=0,3A, Ir=250A, Icn=10kA | FRBmM-D4/1N/03-A | 170595 | Y7-170595 | HH5 | 42714 | 42716 | 0.004682% | 106.79 | 106.79 | 4015081671847 | db | 1 |  | 0 |  | 1 | 85362010 | RO | 35 | 80 | 44 | 0.202 | 0.216
FRB hibaáram a védelem túláram, AC típus, D kar, 1+N-pólus, In=6A, Idn=0,01A, Ir=250A, Icn=10kA | FRBmM-D6/1N/001 | 170910 | Y7-170910 | HH5 | 44081 | 44080 | -0.002269% | 110.2 | 110.2 | 4015081670437 | db | 1 |  | 0 |  | 1 | 85362010 | RO | 35 | 80 | 44 | 0.199 | 0.213
FRB hibaáram a védelem túláram, A típus, D kar, 1+N-pólus, In=6A, Idn=0,01A, Ir=250A, Icn=10kA | FRBmM-D6/1N/001-A | 170916 | Y7-170916 | HH5 | 46267 | 46268 | 0.002161% | 115.67 | 115.67 | 4015081670482 | db | 1 |  | 0 |  | 1 | 85362010 | RO | 35 | 80 | 44 | 0.212 | 0.226
FRB hibaáram a védelem túláram, AC típus, D kar, 1+N-pólus, In=6A, Idn=0,03A, Ir=250A, Icn=10kA | FRBmM-D6/1N/003 | 170638 | Y7-170638 | HH5 | 35050 | 35050 | 0% | 87.63 | 87.63 | 4015081672219 | db | 1 |  | 0 |  | 1 | 85362010 | RO | 35 | 80 | 44 | 0.199 | 0.213
FRB hibaáram a védelem túláram, A típus, D kar, 1+N-pólus, In=6A, Idn=0,03A, Ir=250A, Icn=10kA | FRBmM-D6/1N/003-A | 170645 | Y7-170645 | HH5 | 40255 | 40256 | 0.002484% | 100.64 | 100.64 | 4015081674527 | db | 1 |  | 0 |  | 1 | 85362010 | RO | 35 | 80 | 44 | 0.199 | 0.213
FRB hibaáram a védelem túláram, AC típus, D kar, 1+N-pólus, In=6A, Idn=0,1A, Ir=250A, Icn=10kA | FRBmM-D6/1N/01 | 170694 | Y7-170694 | HH5 | 36416 | 36416 | 0% | 91.04 | 91.04 | 4015081672677 | db | 1 |  | 0 |  | 1 | 85362010 | RO | 35 | 80 | 44 | 0.193 | 0.207
FRB hibaáram a védelem túláram, A típus, D kar, 1+N-pólus, In=6A, Idn=0,1A, Ir=250A, Icn=10kA | FRBmM-D6/1N/01-A | 170546 | Y7-170546 | HH5 | 41625 | 41624 | -0.002402% | 104.06 | 104.06 | 4015081671434 | db | 1 |  | 0 |  | 1 | 85362010 | RO | 35 | 80 | 44 | 0.193 | 0.207
FRB hibaáram a védelem túláram, AC típus, D kar, 1+N-pólus, In=6A, Idn=0,3A, Ir=250A, Icn=10kA | FRBmM-D6/1N/03 | 170589 | Y7-170589 | HH5 | 36143 | 36144 | 0.002767% | 90.36 | 90.36 | 4015081671793 | db | 1 |  | 0 |  | 1 | 85362010 | RO | 35 | 80 | 44 | 0.195 | 0.209
FRB hibaáram a védelem túláram, A típus, D kar, 1+N-pólus, In=6A, Idn=0,3A, Ir=250A, Icn=10kA | FRBmM-D6/1N/03-A | 170596 | Y7-170596 | HH5 | 41344 | 41344 | 0% | 103.36 | 103.36 | 4015081671854 | db | 1 |  | 0 |  | 1 | 85362010 | RO | 35 | 80 | 44 | 0.195 | 0.209
FRB hibaáram a védelem túláram, A típus, D kar, 3-pólus, In=6A, Idn=0,03A, Ir=250A, Icn=10kA | FRBmM-D6/3/003-A | 170774 | Y7-170774 | HH5 | 67347 | 67348 | 0.001485% | 168.37 | 168.37 | 4015081673490 | db | 1 |  | 0 |  | 1 | 85362010 | RO | 70 | 80 | 44 | 0.39 | 0.39
Áram-védőkapcsoló digitális, G/B típus, 2-pólus, Idn=0,03A, In=25A, Ir=3kA | FRCdM-25/2/003-G/B | 300638 | Y7-300638 | HH5 | 199832 | 199832 | 0% | 499.58 | 499.58 | 9010238122802 | db | 1 |  | 0 |  | 1 | 85362010 | CZ | 70 | 80 | 44 | 0.32 | 0.32
Áram-védőkapcsoló digitális, G/B típus, 2-pólus, Idn=0,3A, In=25A, Ir=3kA | FRCdM-25/2/03-G/B | 302638 | Y7-302638 | HH5 | 194341 | 194340 | -0.0005146% | 485.85 | 485.85 | 9010238176133 | db | 1 |  | 0 |  | 1 | 85362010 | CZ | 70 | 80 | 44 | 0.32 | 0.32
Áram-védőkapcsoló digitális, S/B típus, 2-pólus, Idn=0,3A, In=25A, Ir=5kA | FRCdM-25/2/03-S/B | 302635 | Y7-302635 | HH5 | 229883 | 229884 | 0.000435% | 574.71 | 574.71 | 9010238176102 | db | 1 |  | 0 |  | 1 | 85362010 | CZ | 70 | 80 | 44 | 0.32 | 0.32
FRC hibaáram digitális, G/A típus, 4-pólus, Idn=0,03A, In=25A, Ir=3kA | FRCdM-25/4/003-G/A | 168646 | Y7-168646 | HH5 | 140036 | 140036 | 0% | 350.09 | 350.09 | 4015081651337 | db | 1 |  | 0 |  | 1 | 85362010 | CZ | 70 | 80 | 44 | 0.32 | 0.32
FRC hibaáram digitális, G/B típus, 4-pólus, Idn=0,03A, In=25A, Ir=3kA | FRCdM-25/4/003-G/B | 167892 | Y7-167892 | HH5 | 344746 | 344748 | 0.0005801% | 861.87 | 861.87 | 4015081644681 | db | 1 |  | 0 |  | 1 | 85362010 | CZ | 70 | 80 | 44 | 0.32 | 0.32
FRC hibaáram digitális, G/B+ típus, 4-pólus, Idn=0,03A, In=25A, Ir=3kA | FRCdM-25/4/003-G/B+ | 167880 | Y7-167880 | HH5 | 377538 | 377536 | -0.0005297% | 943.84 | 943.84 | 4015081644544 | db | 1 |  | 0 |  | 1 | 85362010 | CZ | 70 | 80 | 44 | 0.32 | 0.32
FRC hibaáram digitális, G/Bfq típus, 4-pólus, Idn=0,03A, In=25A, Ir=3kA | FRCdM-25/4/003-G/Bfq | 179530 | Y7-179530 | HH5 | 377538 | 377536 | -0.0005297% | 943.84 | 943.84 | 4015081746156 | db | 1 |  | 0 |  | 1 | 85362010 | CZ | 70 | 80 | 44 | 0.352 | 0.376
FRC hibaáram digitális, G/F típus, 4-pólus, Idn=0,03A, In=25A, Ir=3kA | FRCdM-25/4/003-G/F | EP-501256 | Y7-501256 | HH5 | 183055 | 183056 | 0.0005463% | 457.64 | 457.64 | 9010653039204 | db | 1 |  | 0 |  | 1 | 85362010 | CZ | 70 | 80 | 44 | 0.32 | 0.32
FRC hibaáram digitális, G/A típus, 4-pólus, Idn=0,1A, In=25A, Ir=3kA | FRCdM-25/4/01-G/A | EP-501257 | Y7-501257 | HH5 | 175427 | 175428 | 0.00057% | 438.57 | 438.57 | 9010653039211 | db | 1 |  | 0 |  | 1 | 85362010 | CZ | 70 | 80 | 44 | 0.32 | 0.32
FRC hibaáram digitális, G/F típus, 4-pólus, Idn=0,1A, In=25A, Ir=3kA | FRCdM-25/4/01-G/F | EP-501258 | Y7-501258 | HH5 | 180003 | 180004 | 0.0005555% | 450.01 | 450.01 | 9010653039181 | db | 1 |  | 0 |  | 1 | 85362010 | CZ | 70 | 80 | 44 | 0.32 | 0.32
FRC hibaáram digitális, G/A típus, 4-pólus, Idn=0,3A, In=25A, Ir=3kA | FRCdM-25/4/03-G/A | 168647 | Y7-168647 | HH5 | 136222 | 136224 | 0.001468% | 340.56 | 340.56 | 4015081651344 | db | 1 |  | 0 |  | 1 | 85362010 | CZ | 70 | 80 | 44 | 0.32 | 0.32
FRC hibaáram digitális, G/B típus, 4-pólus, Idn=0,3A, In=25A, Ir=3kA | FRCdM-25/4/03-G/B | 167896 | Y7-167896 | HH5 | 329486 | 329484 | -0.000607% | 823.71 | 823.71 | 4015081644728 | db | 1 |  | 0 |  | 1 | 85362010 | CZ | 70 | 80 | 44 | 0.32 | 0.32
FRC hibaáram digitális, G/B+ típus, 4-pólus, Idn=0,3A, In=25A, Ir=3kA | FRCdM-25/4/03-G/B+ | 167884 | Y7-167884 | HH5 | 360765 | 360764 | -0.0002772% | 901.91 | 901.91 | 4015081644582 | db | 1 |  | 0 |  | 1 | 85362010 | CZ | 70 | 80 | 44 | 0.32 | 0.32
FRC hibaáram digitális, G/Bfq típus, 4-pólus, Idn=0,3A, In=25A, Ir=3kA | FRCdM-25/4/03-G/Bfq | 167904 | Y7-167904 | HH5 | 407748 | 407748 | 0% | 1019.37 | 1019.37 | 4015081644797 | db | 1 |  | 0 |  | 1 | 85362010 | CZ | 70 | 80 | 44 | 0.32 | 0.32
FRC hibaáram digitális, G/F típus, 4-pólus, Idn=0,3A, In=25A, Ir=3kA | FRCdM-25/4/03-G/F | EP-501259 | Y7-501259 | HH5 | 180003 | 180004 | 0.0005555% | 450.01 | 450.01 | 9010653039198 | db | 1 |  | 0 |  | 1 | 85362010 | CZ | 70 | 80 | 44 | 0.32 | 0.32
FRC hibaáram digitális, S/B típus, 4-pólus, Idn=0,3A, In=25A, Ir=5kA | FRCdM-25/4/03-S/B | 167900 | Y7-167900 | HH5 | 392031 | 392032 | 0.0002551% | 980.08 | 980.08 | 4015081644759 | db | 1 |  | 0 |  | 1 | 85362010 | CZ | 70 | 80 | 44 | 0.32 | 0.32
FRC hibaáram digitális, S/B+ típus, 4-pólus, Idn=0,3A, In=25A, Ir=5kA | FRCdM-25/4/03-S/B+ | 167888 | Y7-167888 | HH5 | 429559 | 429560 | 0.0002328% | 1073.9 | 1073.9 | 4015081644612 | db | 1 |  | 0 |  | 1 | 85362010 | CZ | 70 | 80 | 44 | 0.32 | 0.32
FRC hibaáram digitális, S/Bfq típus, 4-pólus, Idn=0,3A, In=25A, Ir=5kA | FRCdM-25/4/03-S/Bfq | 167908 | Y7-167908 | HH5 | 485842 | 485844 | 0.0004117% | 1214.61 | 1214.61 | 4015081644834 | db | 1 |  | 0 |  | 1 | 85362010 | CZ | 70 | 80 | 44 | 0.32 | 0.32
Áram-védőkapcsoló digitális, G/B típus, 2-pólus, Idn=0,03A, In=40A, Ir=3kA | FRCdM-40/2/003-G/B | 300639 | Y7-300639 | HH5 | 215088 | 215088 | 0% | 537.72 | 537.72 | 9010238122819 | db | 1 |  | 0 |  | 1 | 85362010 | CZ | 70 | 80 | 44 | 0.32 | 0.32
Áram-védőkapcsoló digitális, G/B típus, 2-pólus, Idn=0,3A, In=40A, Ir=3kA | FRCdM-40/2/03-G/B | 302639 | Y7-302639 | HH5 | 209136 | 209136 | 0% | 522.84 | 522.84 | 9010238176140 | db | 1 |  | 0 |  | 1 | 85362010 | CZ | 70 | 80 | 44 | 0.32 | 0.32
Áram-védőkapcsoló digitális, S/B típus, 2-pólus, Idn=0,3A, In=40A, Ir=5kA | FRCdM-40/2/03-S/B | 302636 | Y7-302636 | HH5 | 247573 | 247572 | -0.0004039% | 618.93 | 618.93 | 9010238176119 | db | 1 |  | 0 |  | 1 | 85362010 | CZ | 70 | 80 | 44 | 0.32 | 0.32
FRC hibaáram digitális, G/A típus, 4-pólus, Idn=0,03A, In=40A, Ir=3kA | FRCdM-40/4/003-G/A | 168648 | Y7-168648 | HH5 | 146440 | 146440 | 0% | 366.1 | 366.1 | 4015081651351 | db | 1 |  | 0 |  | 1 | 85362010 | CZ | 70 | 80 | 44 | 0.32 | 0.32
FRC hibaáram digitális, G/B típus, 4-pólus, Idn=0,03A, In=40A, Ir=3kA | FRCdM-40/4/003-G/B | 167893 | Y7-167893 | HH5 | 352370 | 352368 | -0.0005676% | 880.92 | 880.92 | 4015081644698 | db | 1 |  | 0 |  | 1 | 85362010 | CZ | 70 | 80 | 44 | 0.32 | 0.32
FRC hibaáram digitális, G/B+ típus, 4-pólus, Idn=0,03A, In=40A, Ir=3kA | FRCdM-40/4/003-G/B+ | 167881 | Y7-167881 | HH5 | 385933 | 385932 | -0.0002591% | 964.83 | 964.83 | 4015081644551 | db | 1 |  | 0 |  | 1 | 85362010 | CZ | 70 | 80 | 44 | 0.32 | 0.32
FRC hibaáram digitális, G/Bfq típus, 4-pólus, Idn=0,03A, In=40A, Ir=3kA | FRCdM-40/4/003-G/Bfq | 179531 | Y7-179531 | HH5 | 385933 | 385932 | -0.0002591% | 964.83 | 964.83 | 4015081746163 | db | 1 |  | 0 |  | 1 | 85362010 | CZ | 70 | 80 | 44 | 0.318 | 0.32
FRC hibaáram digitális, G/F típus, 4-pólus, Idn=0,03A, In=40A, Ir=3kA | FRCdM-40/4/003-G/F | EP-501260 | Y7-501260 | HH5 | 198306 | 198308 | 0.001009% | 495.77 | 495.77 | 9010653039228 | db | 1 |  | 0 |  | 1 | 85362010 | CZ | 70 | 80 | 44 | 0.32 | 0.32
FRC hibaáram digitális, G/A típus, 4-pólus, Idn=0,1A, In=40A, Ir=3kA | FRCdM-40/4/01-G/A | EP-501261 | Y7-501261 | HH5 | 189162 | 189160 | -0.001057% | 472.9 | 472.9 | 9010653039235 | db | 1 |  | 0 |  | 1 | 85362010 | CZ | 70 | 80 | 44 | 0.32 | 0.32
FRC hibaáram digitális, G/F típus, 4-pólus, Idn=0,1A, In=40A, Ir=3kA | FRCdM-40/4/01-G/F | EP-501262 | Y7-501262 | HH5 | 193734 | 193732 | -0.001032% | 484.33 | 484.33 | 9010653039242 | db | 1 |  | 0 |  | 1 | 85362010 | CZ | 70 | 80 | 44 | 0.32 | 0.32
FRC hibaáram digitális, S/A típus, 4-pólus, Idn=0,1A, In=40A, Ir=5kA | FRCdM-40/4/01-S/A | EP-501263 | Y7-501263 | HH5 | 198306 | 198308 | 0.001009% | 495.77 | 495.77 | 9010653039259 | db | 1 |  | 0 |  | 1 | 85362010 | CZ | 70 | 80 | 44 | 0.32 | 0.32
FRC hibaáram digitális, S/F típus, 4-pólus, Idn=0,1A, In=40A, Ir=5kA | FRCdM-40/4/01-S/F | EP-501264 | Y7-501264 | HH5 | 205934 | 205936 | 0.0009712% | 514.84 | 514.84 | 9010653039266 | db | 1 |  | 0 |  | 1 | 85362010 | CZ | 70 | 80 | 44 | 0.32 | 0.32
FRC hibaáram digitális, G/A típus, 4-pólus, Idn=0,3A, In=40A, Ir=3kA | FRCdM-40/4/03-G/A | 168649 | Y7-168649 | HH5 | 142631 | 142632 | 0.0007011% | 356.58 | 356.58 | 4015081651368 | db | 1 |  | 0 |  | 1 | 85362010 | CZ | 70 | 80 | 44 | 0.32 | 0.32
FRC hibaáram digitális, G/B típus, 4-pólus, Idn=0,3A, In=40A, Ir=3kA | FRCdM-40/4/03-G/B | 167897 | Y7-167897 | HH5 | 337118 | 337120 | 0.0005933% | 842.8 | 842.8 | 4015081644735 | db | 1 |  | 0 |  | 1 | 85362010 | CZ | 70 | 80 | 44 | 0.32 | 0.32
FRC hibaáram digitális, G/B+ típus, 4-pólus, Idn=0,3A, In=40A, Ir=3kA | FRCdM-40/4/03-G/B+ | 167885 | Y7-167885 | HH5 | 370681 | 370680 | -0.0002698% | 926.7 | 926.7 | 4015081644643 | db | 1 |  | 0 |  | 1 | 85362010 | CZ | 70 | 80 | 44 | 0.32 | 0.32
FRC hibaáram digitális, G/Bfq típus, 4-pólus, Idn=0,3A, In=40A, Ir=3kA | FRCdM-40/4/03-G/Bfq | 167905 | Y7-167905 | HH5 | 370681 | 370680 | -0.0002698% | 926.7 | 926.7 | 4015081644803 | db | 1 |  | 0 |  | 1 | 85362010 | CZ | 70 | 80 | 44 | 0.32 | 0.32
FRC hibaáram digitális, G/F típus, 4-pólus, Idn=0,3A, In=40A, Ir=3kA | FRCdM-40/4/03-G/F | EP-501265 | Y7-501265 | HH5 | 193734 | 193732 | -0.001032% | 484.33 | 484.33 | 9010653039273 | db | 1 |  | 0 |  | 1 | 85362010 | CZ | 70 | 80 | 44 | 0.32 | 0.32
FRC hibaáram digitális, S/A típus, 4-pólus, Idn=0,3A, In=40A, Ir=5kA | FRCdM-40/4/03-S/A | 168637 | Y7-168637 | HH5 | 167648 | 167648 | 0% | 419.12 | 419.12 | 4015081651252 | db | 1 |  | 0 |  | 1 | 85362010 | CZ | 70 | 80 | 44 | 0.32 | 0.32
FRC hibaáram digitális, S/B típus, 4-pólus, Idn=0,3A, In=40A, Ir=5kA | FRCdM-40/4/03-S/B | 167901 | Y7-167901 | HH5 | 407588 | 407588 | 0% | 1018.97 | 1018.97 | 4015081644766 | db | 1 |  | 0 |  | 1 | 85362010 | CZ | 70 | 80 | 44 | 0.32 | 0.32
FRC hibaáram digitális, S/B+ típus, 4-pólus, Idn=0,3A, In=40A, Ir=5kA | FRCdM-40/4/03-S/B+ | 167889 | Y7-167889 | HH5 | 446944 | 446944 | 0% | 1117.36 | 1117.36 | 4015081644629 | db | 1 |  | 0 |  | 1 | 85362010 | CZ | 70 | 80 | 44 | 0.32 | 0.32
FRC hibaáram digitális, S/Bfq típus, 4-pólus, Idn=0,3A, In=40A, Ir=5kA | FRCdM-40/4/03-S/Bfq | 167909 | Y7-167909 | HH5 | 524736 | 524736 | 0% | 1311.84 | 1311.84 | 4015081644841 | db | 1 |  | 0 |  | 1 | 85362010 | CZ | 70 | 80 | 44 | 0.32 | 0.32
FRC hibaáram digitális, S/F típus, 4-pólus, Idn=0,3A, In=40A, Ir=5kA | FRCdM-40/4/03-S/F | EP-501266 | Y7-501266 | HH5 | 196781 | 196780 | -0.0005082% | 491.95 | 491.95 | 9010653039280 | db | 1 |  | 0 |  | 1 | 85362010 | CZ | 70 | 80 | 44 | 0.32 | 0.32
Áram-védőkapcsoló digitális, G/B típus, 2-pólus, Idn=0,03A, In=63A, Ir=3kA | FRCdM-63/2/003-G/B | 300640 | Y7-300640 | HH5 | 260847 | 260848 | 0.0003834% | 652.12 | 652.12 | 9010238122826 | db | 1 |  | 0 |  | 1 | 85362010 | CZ | 70 | 80 | 44 | 0.32 | 0.32
Áram-védőkapcsoló digitális, G/B típus, 2-pólus, Idn=0,3A, In=63A, Ir=3kA | FRCdM-63/2/03-G/B | 302640 | Y7-302640 | HH5 | 253520 | 253520 | 0% | 633.8 | 633.8 | 9010238176157 | db | 1 |  | 0 |  | 1 | 85362010 | CZ | 70 | 80 | 44 | 0.32 | 0.32
Áram-védőkapcsoló digitális, S/B típus, 2-pólus, Idn=0,3A, In=63A, Ir=5kA | FRCdM-63/2/03-S/B | 302637 | Y7-302637 | HH5 | 300814 | 300816 | 0.0006649% | 752.04 | 752.04 | 9010238176126 | db | 1 |  | 0 |  | 1 | 85362010 | CZ | 70 | 80 | 44 | 0.32 | 0.32
FRC hibaáram digitális, G/A típus, 4-pólus, Idn=0,03A, In=63A, Ir=3kA | FRCdM-63/4/003-G/A | 168650 | Y7-168650 | HH5 | 198306 | 198308 | 0.001009% | 495.77 | 495.77 | 4015081651375 | db | 1 |  | 0 |  | 1 | 85362010 | CZ | 70 | 80 | 44 | 0.32 | 0.32
FRC hibaáram digitális, G/B típus, 4-pólus, Idn=0,03A, In=63A, Ir=3kA | FRCdM-63/4/003-G/B | 167894 | Y7-167894 | HH5 | 382882 | 382880 | -0.0005224% | 957.2 | 957.2 | 4015081644704 | db | 1 |  | 0 |  | 1 | 85362010 | CZ | 70 | 80 | 44 | 0.32 | 0.32
FRC hibaáram digitális, G/B+ típus, 4-pólus, Idn=0,03A, In=63A, Ir=3kA | FRCdM-63/4/003-G/B+ | 167882 | Y7-167882 | HH5 | 419483 | 419484 | 0.0002384% | 1048.71 | 1048.71 | 4015081644568 | db | 1 |  | 0 |  | 1 | 85362010 | CZ | 70 | 80 | 44 | 0.32 | 0.32
FRC hibaáram digitális, G/Bfq típus, 4-pólus, Idn=0,03A, In=63A, Ir=3kA | FRCdM-63/4/003-G/Bfq | 179532 | Y7-179532 | HH5 | 419483 | 419484 | 0.0002384% | 1048.71 | 1048.71 | 4015081746170 | db | 1 |  | 0 |  | 1 | 85362010 | CZ | 70 | 80 | 44 | 0.368 | 0.405
FRC hibaáram digitális, G/F típus, 4-pólus, Idn=0,03A, In=63A, Ir=3kA | FRCdM-63/4/003-G/F | EP-501267 | Y7-501267 | HH5 | 251689 | 251688 | -0.0003973% | 629.22 | 629.22 | 9010653039297 | db | 1 |  | 0 |  | 1 | 85362010 | CZ | 70 | 80 | 44 | 0.32 | 0.32
FRC hibaáram digitális, G/A típus, 4-pólus, Idn=0,1A, In=63A, Ir=3kA | FRCdM-63/4/01-G/A | EP-501268 | Y7-501268 | HH5 | 239488 | 239488 | 0% | 598.72 | 598.72 | 9010653039075 | db | 1 |  | 0 |  | 1 | 85362010 | CZ | 70 | 80 | 44 | 0.32 | 0.32
FRC hibaáram digitális, G/F típus, 4-pólus, Idn=0,1A, In=63A, Ir=3kA | FRCdM-63/4/01-G/F | EP-501269 | Y7-501269 | HH5 | 244070 | 244068 | -0.0008194% | 610.17 | 610.17 | 9010653039051 | db | 1 |  | 0 |  | 1 | 85362010 | CZ | 70 | 80 | 44 | 0.32 | 0.32
FRC hibaáram digitális, S/A típus, 4-pólus, Idn=0,1A, In=63A, Ir=5kA | FRCdM-63/4/01-S/A | EP-501270 | Y7-501270 | HH5 | 251689 | 251688 | -0.0003973% | 629.22 | 629.22 | 9010653039068 | db | 1 |  | 0 |  | 1 | 85362010 | CZ | 70 | 80 | 44 | 0.32 | 0.32
FRC hibaáram digitális, S/F típus, 4-pólus, Idn=0,1A, In=63A, Ir=5kA | FRCdM-63/4/01-S/F | EP-501271 | Y7-501271 | HH5 | 259321 | 259320 | -0.0003856% | 648.3 | 648.3 | 9010653039082 | db | 1 |  | 0 |  | 1 | 85362010 | CZ | 70 | 80 | 44 | 0.32 | 0.32
FRC hibaáram digitális, G/A típus, 4-pólus, Idn=0,3A, In=63A, Ir=3kA | FRCdM-63/4/03-G/A | 168651 | Y7-168651 | HH5 | 192811 | 192812 | 0.0005186% | 482.03 | 482.03 | 4015081651382 | db | 1 |  | 0 |  | 1 | 85362010 | CZ | 70 | 80 | 44 | 0.32 | 0.32
FRC hibaáram digitális, G/B típus, 4-pólus, Idn=0,3A, In=63A, Ir=3kA | FRCdM-63/4/03-G/B | 167898 | Y7-167898 | HH5 | 367621 | 367620 | -0.000272% | 919.05 | 919.05 | 4015081644650 | db | 1 |  | 0 |  | 1 | 85362010 | CZ | 70 | 80 | 44 | 0.32 | 0.32
FRC hibaáram digitális, G/B+ típus, 4-pólus, Idn=0,3A, In=63A, Ir=3kA | FRCdM-63/4/03-G/B+ | 167886 | Y7-167886 | HH5 | 404236 | 404236 | 0% | 1010.59 | 1010.59 | 4015081644599 | db | 1 |  | 0 |  | 1 | 85362010 | CZ | 70 | 80 | 44 | 0.32 | 0.32
FRC hibaáram digitális, G/Bfq típus, 4-pólus, Idn=0,3A, In=63A, Ir=3kA | FRCdM-63/4/03-G/Bfq | 167906 | Y7-167906 | HH5 | 404236 | 404236 | 0% | 1010.59 | 1010.59 | 4015081644810 | db | 1 |  | 0 |  | 1 | 85362010 | CZ | 70 | 80 | 44 | 0.32 | 0.32
FRC hibaáram digitális, G/F típus, 4-pólus, Idn=0,3A, In=63A, Ir=3kA | FRCdM-63/4/03-G/F | EP-501272 | Y7-501272 | HH5 | 244070 | 244068 | -0.0008194% | 610.17 | 610.17 | 9010653039099 | db | 1 |  | 0 |  | 1 | 85362010 | CZ | 70 | 80 | 44 | 0.32 | 0.32
FRC hibaáram digitális, S/A típus, 4-pólus, Idn=0,3A, In=63A, Ir=5kA | FRCdM-63/4/03-S/A | 168638 | Y7-168638 | HH5 | 228055 | 228056 | 0.0004385% | 570.14 | 570.14 | 4015081651269 | db | 1 |  | 0 |  | 1 | 85362010 | CZ | 70 | 80 | 44 | 0.32 | 0.32
FRC hibaáram digitális, S/B típus, 4-pólus, Idn=0,3A, In=63A, Ir=5kA | FRCdM-63/4/03-S/B | 167902 | Y7-167902 | HH5 | 444810 | 444812 | 0.0004496% | 1112.03 | 1112.03 | 4015081644773 | db | 1 |  | 0 |  | 1 | 85362010 | CZ | 70 | 80 | 44 | 0.32 | 0.32
FRC hibaáram digitális, S/B+ típus, 4-pólus, Idn=0,3A, In=63A, Ir=5kA | FRCdM-63/4/03-S/B+ | 167890 | Y7-167890 | HH5 | 488135 | 488136 | 0.0002049% | 1220.34 | 1220.34 | 4015081644667 | db | 1 |  | 0 |  | 1 | 85362010 | CZ | 70 | 80 | 44 | 0.32 | 0.32
FRC hibaáram digitális, S/Bfq típus, 4-pólus, Idn=0,3A, In=63A, Ir=5kA | FRCdM-63/4/03-S/Bfq | 167910 | Y7-167910 | HH5 | 573245 | 573244 | -0.0001744% | 1433.11 | 1433.11 | 4015081644858 | db | 1 |  | 0 |  | 1 | 85362010 | CZ | 70 | 80 | 44 | 0.32 | 0.32
FRC hibaáram digitális, S/F típus, 4-pólus, Idn=0,3A, In=63A, Ir=5kA | FRCdM-63/4/03-S/F | EP-501273 | Y7-501273 | HH5 | 251689 | 251688 | -0.0003973% | 629.22 | 629.22 | 9010653039105 | db | 1 |  | 0 |  | 1 | 85362010 | CZ | 70 | 80 | 44 | 0.32 | 0.32
FRC hibaáram digitális, G/A típus, 4-pólus, Idn=0,03A, In=80A, Ir=3kA | FRCdM-80/4/003-G/A | 168634 | Y7-168634 | HH5 | 250168 | 250168 | 0% | 625.42 | 625.42 | 4015081651221 | db | 1 |  | 0 |  | 1 | 85362090 | CZ | 70 | 80 | 44 | 0.32 | 0.32
FRC hibaáram digitális, G/F típus, 4-pólus, Idn=0,03A, In=80A, Ir=3kA | FRCdM-80/4/003-G/F | EP-501274 | Y7-501274 | HH5 | 305090 | 305088 | -0.0006555% | 762.72 | 762.72 | 9010653039112 | db | 1 |  | 0 |  | 1 | 85362010 | CZ | 70 | 80 | 44 | 0.32 | 0.32
FRC hibaáram digitális, G/A típus, 4-pólus, Idn=0,1A, In=80A, Ir=3kA | FRCdM-80/4/01-G/A | EP-501275 | Y7-501275 | HH5 | 315760 | 315760 | 0% | 789.4 | 789.4 | 9010653039129 | db | 1 |  | 0 |  | 1 | 85362010 | CZ | 70 | 80 | 44 | 0.32 | 0.32
FRC hibaáram digitális, G/F típus, 4-pólus, Idn=0,1A, In=80A, Ir=3kA | FRCdM-80/4/01-G/F | EP-501276 | Y7-501276 | HH5 | 320336 | 320336 | 0% | 800.84 | 800.84 | 9010653039136 | db | 1 |  | 0 |  | 1 | 85362010 | CZ | 70 | 80 | 44 | 0.32 | 0.32
FRC hibaáram digitális, S/A típus, 4-pólus, Idn=0,1A, In=80A, Ir=5kA | FRCdM-80/4/01-S/A | EP-501277 | Y7-501277 | HH5 | 327964 | 327964 | 0% | 819.91 | 819.91 | 9010653039143 | db | 1 |  | 0 |  | 1 | 85362010 | CZ | 70 | 80 | 44 | 0.32 | 0.32
FRC hibaáram digitális, S/F típus, 4-pólus, Idn=0,1A, In=80A, Ir=5kA | FRCdM-80/4/01-S/F | EP-501278 | Y7-501278 | HH5 | 335588 | 335588 | 0% | 838.97 | 838.97 | 9010653039167 | db | 1 |  | 0 |  | 1 | 85362010 | CZ | 70 | 80 | 44 | 0.32 | 0.32
FRC hibaáram digitális, G/A típus, 4-pólus, Idn=0,3A, In=80A, Ir=3kA | FRCdM-80/4/03-G/A | 168635 | Y7-168635 | HH5 | 243152 | 243152 | 0% | 607.88 | 607.88 | 4015081651238 | db | 1 |  | 0 |  | 1 | 85362090 | CZ | 70 | 80 | 44 | 0.32 | 0.32
FRC hibaáram digitális, G/F típus, 4-pólus, Idn=0,3A, In=80A, Ir=3kA | FRCdM-80/4/03-G/F | EP-501279 | Y7-501279 | HH5 | 320336 | 320336 | 0% | 800.84 | 800.84 | 9010653039174 | db | 1 |  | 0 |  | 1 | 85362090 | CZ | 70 | 80 | 44 | 0.32 | 0.32
FRC hibaáram digitális, S/A típus, 4-pólus, Idn=0,3A, In=80A, Ir=5kA | FRCdM-80/4/03-S/A | 168639 | Y7-168639 | HH5 | 288459 | 288460 | 0.0003467% | 721.15 | 721.15 | 4015081651276 | db | 1 |  | 0 |  | 1 | 85362090 | CZ | 70 | 80 | 44 | 0.32 | 0.32
FRC hibaáram digitális, S/F típus, 4-pólus, Idn=0,3A, In=80A, Ir=5kA | FRCdM-80/4/03-S/F | EP-501280 | Y7-501280 | HH5 | 335588 | 335588 | 0% | 838.97 | 838.97 | 9010653039150 | db | 1 |  | 0 |  | 1 | 85362090 | CZ | 70 | 80 | 44 | 0.32 | 0.32
FRC hibaáram, AC típus, 2-pólus, Idn=0,03A, In=100A, Ir=250A | FRCmM-100/2/003 | 170395 | Y7-170395 | HH5 | 193611 | 193612 | 0.0005165% | 484.03 | 484.03 | 4015081668854 | db | 1 |  | 0 |  | 1 | 85362090 | RS | 35 | 80 | 44 | 0.202 | 0.216
FRC hibaáram, A típus, 2-pólus, Idn=0,03A, In=100A, Ir=250A | FRCmM-100/2/003-A | 170435 | Y7-170435 | HH5 | 200165 | 200164 | -0.0004996% | 500.41 | 500.41 | 4015081669219 | db | 1 |  | 0 |  | 1 | 85362090 | RS | 35 | 80 | 44 | 0.202 | 0.216
FRC hibaáram, G típus, 2-pólus, Idn=0,03A, In=100A, Ir=3kA | FRCmM-100/2/003-G | 170357 | Y7-170357 | HH5 | 240617 | 240616 | -0.0004156% | 601.54 | 601.54 | 4015081668502 | db | 1 |  | 0 |  | 1 | 85362010 | RS | 35 | 80 | 44 | 0.202 | 0.216
FRC hibaáram, G/A típus, 2-pólus, Idn=0,03A, In=100A, Ir=3kA | FRCmM-100/2/003-G/A | 170387 | Y7-170387 | HH5 | 243595 | 243596 | 0.0004105% | 608.99 | 608.99 | 4015081668779 | db | 1 |  | 0 |  | 1 | 85362090 | RS | 35 | 80 | 44 | 0.202 | 0.216
FRC hibaáram, G/F típus, 2-pólus, Idn=0,03A, In=100A, Ir=3kA | FRCmM-100/2/003-G/F | 187370 | Y7-187370 | HH5 | 294369 | 294368 | -0.0003397% | 735.92 | 735.92 | 4015081824281 | db | 1 |  | 0 |  | 1 | 85362090 | RS | 35 | 80 | 44 | 0.202 | 0.216
FRC hibaáram, AC típus, 2-pólus, Idn=0,1A, In=100A, Ir=250A | FRCmM-100/2/01 | 170401 | Y7-170401 | HH5 | 198393 | 198392 | -0.0005041% | 495.98 | 495.98 | 4015081668908 | db | 1 |  | 0 |  | 1 | 85362090 | RS | 35 | 80 | 44 | 0.202 | 0.216
FRC hibaáram, A típus, 2-pólus, Idn=0,1A, In=100A, Ir=250A | FRCmM-100/2/01-A | 170277 | Y7-170277 | HH5 | 204929 | 204928 | -0.000488% | 512.32 | 512.32 | 4015081667772 | db | 1 |  | 0 |  | 1 | 85362090 | RS | 35 | 80 | 44 | 0.202 | 0.216
FRC hibaáram, G típus, 2-pólus, Idn=0,1A, In=100A, Ir=3kA | FRCmM-100/2/01-G | 170363 | Y7-170363 | HH5 | 245381 | 245380 | -0.0004075% | 613.45 | 613.45 | 4015081669592 | db | 1 |  | 0 |  | 1 | 85362010 | RS | 35 | 80 | 44 | 0.202 | 0.216
FRC hibaáram, G/A típus, 2-pólus, Idn=0,1A, In=100A, Ir=3kA | FRCmM-100/2/01-G/A | 170289 | Y7-170289 | HH5 | 248354 | 248356 | 0.0008053% | 620.89 | 620.89 | 4015081667888 | db | 1 |  | 0 |  | 1 | 85362010 | RS | 35 | 80 | 44 | 0.202 | 0.216
FRC hibaáram, G/F típus, 2-pólus, Idn=0,1A, In=100A, Ir=3kA | FRCmM-100/2/01-G/F | 187376 | Y7-187376 | HH5 | 294369 | 294368 | -0.0003397% | 735.92 | 735.92 | 4015081824342 | db | 1 |  | 0 |  | 1 | 85362090 | RS | 35 | 80 | 44 | 0.202 | 0.216
FRC hibaáram, S típus, 2-pólus, Idn=0,1A, In=100A, Ir=5kA | FRCmM-100/2/01-S | 170319 | Y7-170319 | HH5 | 253406 | 253408 | 0.0007892% | 633.52 | 633.52 | 4015081668151 | db | 1 |  | 0 |  | 1 | 85362090 | RS | 35 | 80 | 44 | 0.202 | 0.216
FRC hibaáram, S/A típus, 2-pólus, Idn=0,1A, In=100A, Ir=5kA | FRCmM-100/2/01-S/A | 170441 | Y7-170441 | HH5 | 256667 | 256668 | 0.0003896% | 641.67 | 641.67 | 4015081669271 | db | 1 |  | 0 |  | 1 | 85362090 | RS | 35 | 80 | 44 | 0.202 | 0.216
FRC hibaáram, S/F típus, 2-pólus, Idn=0,1A, In=100A, Ir=5kA | FRCmM-100/2/01-S/F | 187394 | Y7-187394 | HH5 | 305939 | 305940 | 0.0003269% | 764.85 | 764.85 | 4015081824526 | db | 1 |  | 0 |  | 1 | 85362090 | RS | 35 | 80 | 44 | 0.202 | 0.216
FRC hibaáram, A típus, 2-pólus, Idn=0,3A, In=100A, Ir=250A | FRCMM-100/2/03-A | 304065 | Y7-304065 | HH5 | 208291 | 208292 | 0.0004801% | 520.73 | 520.73 | 9010238194267 | db | 1 |  | 0 |  | 1 | 85362010 | RS | 35 | 80 | 44 | 0.201 | 0.215
FRC hibaáram, G/F típus, 2-pólus, Idn=0,3A, In=100A, Ir=3kA | FRCmM-100/2/03-G/F | 187382 | Y7-187382 | HH5 | 294369 | 294368 | -0.0003397% | 735.92 | 735.92 | 4015081824403 | db | 1 |  | 0 |  | 1 | 85362090 | RS | 35 | 80 | 44 | 0.202 | 0.216
FRC hibaáram, S/F típus, 2-pólus, Idn=0,3A, In=100A, Ir=5kA | FRCmM-100/2/03-S/F | 187400 | Y7-187400 | HH5 | 305939 | 305940 | 0.0003269% | 764.85 | 764.85 | 4015081824588 | db | 1 |  | 0 |  | 1 | 85362090 | RS | 35 | 80 | 44 | 0.202 | 0.216
FRC hibaáram, AC típus, 4-pólus, Idn=0,03A, In=100A, Ir=250A | FRCmM-100/4/003 | 170414 | Y7-170414 | HH5 | 274509 | 274508 | -0.0003643% | 686.27 | 686.27 | 4015081669028 | db | 1 |  | 0 |  | 1 | 85362090 | RS | 70 | 80 | 44 | 0.386 | 0.41
FRC hibaáram, A típus, 4-pólus, Idn=0,03A, In=100A, Ir=250A | FRCmM-100/4/003-A | 170336 | Y7-170336 | HH5 | 280762 | 280764 | 0.0007123% | 701.91 | 701.91 | 4015081668311 | db | 1 |  | 0 |  | 1 | 85362090 | RS | 70 | 80 | 44 | 0.386 | 0.41
FRC hibaáram, G típus, 4-pólus, Idn=0,03A, In=100A, Ir=3kA | FRCmM-100/4/003-G | 170372 | Y7-170372 | HH5 | 321204 | 321204 | 0% | 803.01 | 803.01 | 4015081668649 | db | 1 |  | 0 |  | 1 | 85362090 | RS | 70 | 80 | 44 | 0.386 | 0.41
FRC hibaáram, G/A típus, 4-pólus, Idn=0,03A, In=100A, Ir=3kA | FRCmM-100/4/003-G/A | 170298 | Y7-170298 | HH5 | 324484 | 324484 | 0% | 811.21 | 811.21 | 4015081667963 | db | 1 |  | 0 |  | 1 | 85362090 | RS | 70 | 80 | 44 | 0.386 | 0.41
FRC hibaáram, G/F típus, 4-pólus, Idn=0,03A, In=100A, Ir=3kA | FRCmM-100/4/003-G/F | 187412 | Y7-187412 | HH5 | 297781 | 297780 | -0.0003358% | 744.45 | 744.45 | 4015081824700 | db | 1 |  | 0 |  | 1 | 85362090 | RS | 70 | 80 | 44 | 0.386 | 0.41
FRC hibaáram, G/F típus, 4-pólus, Idn=0,1A, In=100A, Ir=3kA | FRCMM-100/4/01-G/F | 187418 | Y7-187418 | HH5 | 297361 | 297360 | -0.0003363% | 743.4 | 743.4 | 4015081824762 | db | 1 |  | 0 |  | 1 | 85362090 | RS | 70 | 80 | 44 | 0.381 | 0.405
FRC hibaáram, G/F típus, 4-pólus, Idn=0,1A, In=100A, Ir=3kA | FRCMM-100/4/01-S/F | 187436 | Y7-187436 | HH5 | 320834 | 320836 | 0.0006234% | 802.09 | 802.09 | 4015081824946 | db | 1 |  | 0 |  | 1 | 85362090 | RS | 70 | 80 | 44 | 0.381 | 0.404
FRC hibaáram, AC típus, 4-pólus, Idn=0,3A, In=100A, Ir=250A | FRCmM-100/4/03 | 170423 | Y7-170423 | HH5 | 279268 | 279268 | 0% | 698.17 | 698.17 | 4015081669646 | db | 1 |  | 0 |  | 1 | 85362090 | RS | 70 | 80 | 44 | 0.381 | 0.405
FRC hibaáram, A típus, 4-pólus, Idn=0,3A, In=100A, Ir=250A | FRCmM-100/4/03-A | 170345 | Y7-170345 | HH5 | 285818 | 285820 | 0.0006997% | 714.55 | 714.55 | 4015081668397 | db | 1 |  | 0 |  | 1 | 85362090 | RS | 70 | 80 | 44 | 0.381 | 0.405
FRC hibaáram, G típus, 4-pólus, Idn=0,3A, In=100A, Ir=3kA | FRCmM-100/4/03-G | 170381 | Y7-170381 | HH5 | 325959 | 325960 | 0.0003068% | 814.9 | 814.9 | 4015081668724 | db | 1 |  | 0 |  | 1 | 85362010 | RS | 70 | 80 | 44 | 0.381 | 0.405
FRC hibaáram, G/A típus, 4-pólus, Idn=0,3A, In=100A, Ir=3kA | FRCmM-100/4/03-G/A | 170307 | Y7-170307 | HH5 | 329225 | 329224 | -0.0003037% | 823.06 | 823.06 | 4015081668052 | db | 1 |  | 0 |  | 1 | 85362090 | RS | 70 | 80 | 44 | 0.381 | 0.405
FRC hibaáram, G/F típus, 4-pólus, Idn=0,3A, In=100A, Ir=3kA | FRCMM-100/4/03-G/F | 187424 | Y7-187424 | HH5 | 297781 | 297780 | -0.0003358% | 744.45 | 744.45 | 4015081824823 | db | 1 |  | 0 |  | 1 | 85362090 | RS | 70 | 80 | 44 | 0.381 | 0.405
FRC hibaáram, S típus, 4-pólus, Idn=0,3A, In=100A, Ir=5kA | FRCmM-100/4/03-S | 170329 | Y7-170329 | HH5 | 334304 | 334304 | 0% | 835.76 | 835.76 | 4015081668250 | db | 1 |  | 0 |  | 1 | 85362090 | RS | 70 | 80 | 44 | 0.371 | 0.395
FRC hibaáram, S/A típus, 4-pólus, Idn=0,3A, In=100A, Ir=5kA | FRCmM-100/4/03-S/A | 170451 | Y7-170451 | HH5 | 337260 | 337260 | 0% | 843.15 | 843.15 | 4015081669363 | db | 1 |  | 0 |  | 1 | 85362090 | RS | 70 | 80 | 44 | 0.371 | 0.395
FRC hibaáram, G/F típus, 4-pólus, Idn=0,3A, In=100A, Ir=3kA | FRCmM-100/4/03-S/F | 187442 | Y7-187442 | HH5 | 320834 | 320836 | 0.0006234% | 802.09 | 802.09 | 4015081825004 | db | 1 |  | 0 |  | 1 | 85362090 | RS | 70 | 80 | 44 | 0.381 | 0.405
FRC hibaáram, AC típus, 4-pólus, Idn=0,5A, In=100A, Ir=250A | FRCmM-100/4/05 | 170429 | Y7-170429 | HH5 | 284032 | 284032 | 0% | 710.08 | 710.08 | 4015081669165 | db | 1 |  | 0 |  | 1 | 85362090 | RS | 70 | 80 | 44 | 0.356 | 0.38
FRC hibaáram, A típus, 4-pólus, Idn=0,5A, In=100A, Ir=250A | FRCmM-100/4/05-A | 170351 | Y7-170351 | HH5 | 290578 | 290576 | -0.0006883% | 726.44 | 726.44 | 4015081669585 | db | 1 |  | 0 |  | 1 | 85362010 | RS | 70 | 80 | 44 | 0.356 | 0.38
FRC hibaáram, AC típus, 2-pólus, Idn=0,03A, In=125A, Ir=250A | FRCMM-125/2/003 | 187810 | Y7-187810 | HH5 | 218911 | 218912 | 0.0004568% | 547.28 | 547.28 | 4015081854943 | db | 1 |  | 0 |  | 1 | 85362090 | DE | 35 | 80 | 44 | 0.27 | 0.27
FRC hibaáram, A típus, 2-pólus, Idn=0,03A, In=125A, Ir=250A | FRCmM-125/2/003-A | 171164 | Y7-171164 | HH5 | 222200 | 222200 | 0% | 555.5 | 555.5 | 4015081676484 | db | 1 |  | 0 |  | 1 | 85362090 | DE | 36 | 85 | 45 | 0.28 | 0.28
FRC hibaáram, G/A típus, 2-pólus, Idn=0,03A, In=125A, Ir=3kA | FRCmM-125/2/003-G/A | 171168 | Y7-171168 | HH5 | 298594 | 298596 | 0.0006698% | 746.49 | 746.49 | 4015081676521 | db | 1 |  | 0 |  | 1 | 85362090 | DE | 36 | 85 | 45 | 0.28 | 0.28
FRC hibaáram, AC típus, 2-pólus, Idn=0,1A, In=125A, Ir=250A | FRCMM-125/2/01 | 187811 | Y7-187811 | HH5 | 229380 | 229380 | 0% | 573.45 | 573.45 | 4015081854950 | db | 1 |  | 0 |  | 1 | 85362090 | DE | 35 | 80 | 44 | 0.27 | 0.27
FRC hibaáram, A típus, 2-pólus, Idn=0,1A, In=125A, Ir=250A | FRCmM-125/2/01-A | 171165 | Y7-171165 | HH5 | 235866 | 235868 | 0.0008479% | 589.67 | 589.67 | 4015081676491 | db | 1 |  | 0 |  | 1 | 85362090 | DE | 36 | 85 | 45 | 0.28 | 0.28
FRC hibaáram, G/A típus, 2-pólus, Idn=0,1A, In=125A, Ir=3kA | FRCmM-125/2/01-G/A | 171169 | Y7-171169 | HH5 | 331774 | 331772 | -0.0006028% | 829.43 | 829.43 | 4015081676538 | db | 1 |  | 0 |  | 1 | 85362090 | DE | 36 | 85 | 45 | 0.28 | 0.28
FRC hibaáram, S/A típus, 2-pólus, Idn=0,1A, In=125A, Ir=5kA | FRCmM-125/2/01-S/A | 171171 | Y7-171171 | HH5 | 331774 | 331772 | -0.0006028% | 829.43 | 829.43 | 4015081676552 | db | 1 |  | 0 |  | 1 | 85362090 | DE | 36 | 85 | 45 | 0.28 | 0.28
FRC hibaáram, AC típus, 2-pólus, Idn=0,3A, In=125A, Ir=250A | FRCMM-125/2/03 | 187812 | Y7-187812 | HH5 | 218911 | 218912 | 0.0004568% | 547.28 | 547.28 | 4015081854967 | db | 1 |  | 0 |  | 1 | 85362090 | DE | 35 | 80 | 44 | 0.27 | 0.27
FRC hibaáram, A típus, 2-pólus, Idn=0,3A, In=125A, Ir=250A | FRCmM-125/2/03-A | 171166 | Y7-171166 | HH5 | 249825 | 249824 | -0.0004003% | 624.56 | 624.56 | 4015081676507 | db | 1 |  | 0 |  | 1 | 85362090 | DE | 36 | 85 | 45 | 0.28 | 0.28
FRC hibaáram, G/A típus, 2-pólus, Idn=0,3A, In=125A, Ir=3kA | FRCmM-125/2/03-G/A | 171170 | Y7-171170 | HH5 | 331774 | 331772 | -0.0006028% | 829.43 | 829.43 | 4015081676545 | db | 1 |  | 0 |  | 1 | 85362090 | DE | 36 | 85 | 45 | 0.28 | 0.28
FRC hibaáram, S/A típus, 2-pólus, Idn=0,3A, In=125A, Ir=5kA | FRCmM-125/2/03-S/A | 171172 | Y7-171172 | HH5 | 178629 | 178628 | -0.0005598% | 446.57 | 446.57 | 4015081676613 | db | 1 |  | 0 |  | 1 | 85362090 | DE | 36 | 85 | 45 | 0.28 | 0.28
FRC hibaáram, AC típus, 2-pólus, Idn=0,5A, In=125A, Ir=250A | FRCMM-125/2/05 | 187813 | Y7-187813 | HH5 | 218911 | 218912 | 0.0004568% | 547.28 | 547.28 | 4015081854974 | db | 1 |  | 0 |  | 1 | 85362090 | DE | 35 | 80 | 44 | 0.27 | 0.27
FRC hibaáram, A típus, 2-pólus, Idn=0,5A, In=125A, Ir=250A | FRCmM-125/2/05-A | 171167 | Y7-171167 | HH5 | 236364 | 236364 | 0% | 590.91 | 590.91 | 4015081676514 | db | 1 |  | 0 |  | 1 | 85362090 | DE | 36 | 85 | 45 | 0.28 | 0.28
FRC hibaáram, S/A típus, 2-pólus, Idn=0,5A, In=125A, Ir=5kA | FRCmM-125/2/05-S/A | 171173 | Y7-171173 | HH5 | 267945 | 267944 | -0.0003732% | 669.86 | 669.86 | 4015081676569 | db | 1 |  | 0 |  | 1 | 85363030 | DE | 36 | 85 | 45 | 0.28 | 0.28
FRC hibaáram, AC típus, 4-pólus, Idn=0,03A, In=125A, Ir=250A | FRCMM-125/4/003 | 187814 | Y7-187814 | HH5 | 277501 | 277500 | -0.0003604% | 693.75 | 693.75 | 4015081854981 | db | 1 |  | 0 |  | 1 | 85363030 | DE | 70 | 80 | 44 | 0.27 | 0.27
FRC hibaáram, A típus, 4-pólus, Idn=0,03A, In=125A, Ir=250A | FRCmM-125/4/003-A | 171174 | Y7-171174 | HH5 | 339749 | 339748 | -0.0002943% | 849.37 | 849.37 | 4015081676576 | db | 1 |  | 0 |  | 1 | 85362090 | DE | 72 | 85 | 45 | 0.41 | 0.41
FRC hibaáram, B típus, 4-pólus, Idn=0,03A, In=125A, Ir=3kA | FRCmM-125/4/003-B | 171184 | Y7-171184 | HH5 | 1043410 | 1043412 | 0.0001917% | 2608.53 | 2608.53 | 4015081676699 | db | 1 |  | 0 |  | 1 | 85362090 | DE | 72 | 85 | 45 | 0.5 | 0.5
FRC hibaáram, G/A típus, 4-pólus, Idn=0,03A, In=125A, Ir=3kA | FRCmM-125/4/003-G/A | 171178 | Y7-171178 | HH5 | 364575 | 364576 | 0.0002743% | 911.44 | 911.44 | 4015081676606 | db | 1 |  | 0 |  | 1 | 85362090 | DE | 72 | 85 | 45 | 0.41 | 0.41
FRC hibaáram, G/B típus, 4-pólus, Idn=0,03A, In=125A, Ir=3kA | FRCmM-125/4/003-G/B | 171188 | Y7-171188 | HH5 | 1101918 | 1101916 | -0.0001815% | 2754.79 | 2754.79 | 4015081676644 | db | 1 |  | 0 |  | 1 | 85362090 | DE | 72 | 85 | 45 | 0.5 | 0.5
FRC hibaáram, G/B+ típus, 4-pólus, Idn=0,03A, In=125A, Ir=3kA | FRCmM-125/4/003-G/B+ | 171189 | Y7-171189 | HH5 | 1137377 | 1137376 | -8.792e-05% | 2843.44 | 2843.44 | 4015081676736 | db | 1 |  | 0 |  | 1 | 85362090 | DE | 72 | 85 | 45 | 0.5 | 0.5
FRC hibaáram, AC típus, 4-pólus, Idn=0,1A, In=125A, Ir=250A | FRCMM-125/4/01 | 187815 | Y7-187815 | HH5 | 340083 | 340084 | 0.000294% | 850.21 | 850.21 | 4015081854998 | db | 1 |  | 0 |  | 1 | 85362090 | DE | 70 | 80 | 44 | 0.27 | 0.27
FRC hibaáram, A típus, 4-pólus, Idn=0,1A, In=125A, Ir=250A | FRCmM-125/4/01-A | 171175 | Y7-171175 | HH5 | 335095 | 335096 | 0.0002984% | 837.74 | 837.74 | 4015081676583 | db | 1 |  | 0 |  | 1 | 85362090 | DE | 72 | 85 | 45 | 0.41 | 0.41
FRC hibaáram, B típus, 4-pólus, Idn=0,1A, In=125A, Ir=3kA | FRCmM-125/4/01-B | 171185 | Y7-171185 | HH5 | 998419 | 998420 | 0.0001002% | 2496.05 | 2496.05 | 4015081676705 | db | 1 |  | 0 |  | 1 | 85362090 | DE | 72 | 85 | 45 | 0.5 | 0.5
FRC hibaáram, G/A típus, 4-pólus, Idn=0,1A, In=125A, Ir=3kA | FRCmM-125/4/01-G/A | 171179 | Y7-171179 | HH5 | 373660 | 373660 | 0% | 934.15 | 934.15 | 4015081676651 | db | 1 |  | 0 |  | 1 | 85362090 | DE | 72 | 85 | 45 | 0.41 | 0.41
FRC hibaáram, S/A típus, 4-pólus, Idn=0,1A, In=125A, Ir=5kA | FRCmM-125/4/01-S/A | 171181 | Y7-171181 | HH5 | 362578 | 362580 | 0.0005516% | 906.45 | 906.45 | 4015081676675 | db | 1 |  | 0 |  | 1 | 85363030 | DE | 72 | 85 | 45 | 0.438 | 0.438
FRC hibaáram, AC típus, 4-pólus, Idn=0,3A, In=125A, Ir=250A | FRCMM-125/4/03 | 187816 | Y7-187816 | HH5 | 329335 | 329336 | 0.0003036% | 823.34 | 823.34 | 4015081855001 | db | 1 |  | 0 |  | 1 | 85362090 | DE | 70 | 80 | 44 | 0.27 | 0.27
FRC hibaáram, A típus, 4-pólus, Idn=0,3A, In=125A, Ir=250A | FRCmM-125/4/03-A | 171176 | Y7-171176 | HH5 | 341078 | 341080 | 0.0005864% | 852.7 | 852.7 | 4015081676620 | db | 1 |  | 0 |  | 1 | 85362090 | DE | 72 | 85 | 45 | 0.41 | 0.41
FRC hibaáram, B típus, 4-pólus, Idn=0,3A, In=125A, Ir=3kA | FRCmM-125/4/03-B | 171186 | Y7-171186 | HH5 | 947667 | 947668 | 0.0001055% | 2369.17 | 2369.17 | 4015081676712 | db | 1 |  | 0 |  | 1 | 85362090 | DE | 72 | 85 | 45 | 0.5 | 0.5
FRC hibaáram, G/A típus, 4-pólus, Idn=0,3A, In=125A, Ir=3kA | FRCmM-125/4/03-G/A | 171180 | Y7-171180 | HH5 | 412138 | 412136 | -0.0004853% | 1030.34 | 1030.34 | 4015081676668 | db | 1 |  | 0 |  | 1 | 85362090 | DE | 72 | 85 | 45 | 0.41 | 0.41
FRC hibaáram, S/A típus, 4-pólus, Idn=0,3A, In=125A, Ir=5kA | FRCmM-125/4/03-S/A | 171182 | Y7-171182 | HH5 | 438818 | 438816 | -0.0004558% | 1097.04 | 1097.04 | 4015081676682 | db | 1 |  | 0 |  | 1 | 85362090 | DE | 72 | 85 | 45 | 0.438 | 0.438
FRC hibaáram, S-BFQ típus, 4-pólus, Idn=0,3A, In=125A, Ir=5kA | FRCmM-125/4/03-S/BFQ | 171190 | Y7-171190 | HH5 | 1220710 | 1220708 | -0.0001638% | 3051.77 | 3051.77 | 4015081676743 | db | 1 |  | 0 |  | 1 | 85362090 | DE | 72 | 85 | 45 | 0.5 | 0.5
FRC hibaáram, AC típus, 4-pólus, Idn=0,5A, In=125A, Ir=250A | FRCMM-125/4/05 | 187817 | Y7-187817 | HH5 | 370503 | 370504 | 0.0002699% | 926.26 | 926.26 | 4015081855018 | db | 1 |  | 0 |  | 1 | 85363030 | DE | 70 | 80 | 44 | 0.48 | 0.48
FRC hibaáram, A típus, 4-pólus, Idn=0,5A, In=125A, Ir=250A | FRCmM-125/4/05-A | 171177 | Y7-171177 | HH5 | 382969 | 382968 | -0.0002611% | 957.42 | 957.42 | 4015081676590 | db | 1 |  | 0 |  | 1 | 85362090 | DE | 72 | 85 | 45 | 0.41 | 0.41
FRC hibaáram, B típus, 4-pólus, Idn=0,5A, In=125A, Ir=3kA | FRCmM-125/4/05-B | 171187 | Y7-171187 | HH5 | 845278 | 845276 | -0.0002366% | 2113.19 | 2113.19 | 4015081676729 | db | 1 |  | 0 |  | 1 | 85362090 | DE | 72 | 85 | 45 | 0.5 | 0.5
FRC hibaáram, S/A típus, 4-pólus, Idn=0,5A, In=125A, Ir=5kA | FRCmM-125/4/05-S/A | 171183 | Y7-171183 | HH5 | 218080 | 218080 | 0% | 545.2 | 545.2 | 4015081676637 | db | 1 |  | 0 |  | 1 | 85362090 | DE | 72 | 85 | 45 | 0.438 | 0.438
FRC hibaáram, S-BFQ típus, 4-pólus, Idn=0,5A, In=125A, Ir=5kA | FRCmM-125/4/05-S/BFQ | 171191 | Y7-171191 | HH5 | 1043410 | 1043412 | 0.0001917% | 2608.53 | 2608.53 | 4015081676750 | db | 1 |  | 0 |  | 1 | 85363030 | DE | 72 | 85 | 45 | 0.5 | 0.5
FRC hibaáram, AC típus, 2-pólus, Idn=0,03A, In=16A, Ir=250A | FRCmM-16/2/003 | 170390 | Y7-170390 | HH5 | 48495 | 48496 | 0.002062% | 121.24 | 121.24 | 4015081668809 | db | 1 |  | 0 |  | 1 | 85362010 | RS | 35 | 80 | 44 | 0.187 | 0.201
FRC hibaáram, A típus, 2-pólus, Idn=0,03A, In=16A, Ir=250A | FRCmM-16/2/003-A | 170430 | Y7-170430 | HH5 | 54744 | 54744 | 0% | 136.86 | 136.86 | 4015081669172 | db | 1 |  | 0 |  | 1 | 85362010 | RS | 35 | 80 | 44 | 0.187 | 0.201
FRC hibaáram, G típus, 2-pólus, Idn=0,03A, In=16A, Ir=3kA | FRCmM-16/2/003-G | 170352 | Y7-170352 | HH5 | 95191 | 95192 | 0.001051% | 237.98 | 237.98 | 4015081668458 | db | 1 |  | 0 |  | 1 | 85362010 | RS | 35 | 80 | 44 | 0.187 | 0.201
FRC hibaáram, G/A típus, 2-pólus, Idn=0,03A, In=16A, Ir=3kA | FRCmM-16/2/003-G/A | 170382 | Y7-170382 | HH5 | 98452 | 98452 | 0% | 246.13 | 246.13 | 4015081668731 | db | 1 |  | 0 |  | 1 | 85362010 | RS | 35 | 80 | 44 | 0.187 | 0.201
FRC hibaáram, G/F típus, 2-pólus, Idn=0,03A, In=16A, Ir=3kA | FRCmM-16/2/003-G/F | 187365 | Y7-187365 | HH5 | 97936 | 97936 | 0% | 244.84 | 244.84 | 4015081824236 | db | 1 |  | 0 |  | 1 | 85362010 | RS | 35 | 80 | 44 | 0.187 | 0.201
FRC hibaáram, AC típus, 2-pólus, Idn=0,1A, In=16A, Ir=250A | FRCmM-16/2/01 | 170396 | Y7-170396 | HH5 | 58307 | 58308 | 0.001715% | 145.77 | 145.77 | 4015081668861 | db | 1 |  | 0 |  | 1 | 85362010 | RS | 35 | 80 | 44 | 0.188 | 0.202
FRC hibaáram, A típus, 2-pólus, Idn=0,1A, In=16A, Ir=250A | FRCmM-16/2/01-A | 170436 | Y7-170436 | HH5 | 64546 | 64544 | -0.003099% | 161.36 | 161.36 | 4015081669226 | db | 1 |  | 0 |  | 1 | 85362010 | RS | 35 | 80 | 44 | 0.188 | 0.202
FRC hibaáram, G típus, 2-pólus, Idn=0,1A, In=16A, Ir=3kA | FRCmM-16/2/01-G | 170358 | Y7-170358 | HH5 | 105002 | 105000 | -0.001905% | 262.5 | 262.5 | 4015081668519 | db | 1 |  | 0 |  | 1 | 85362010 | RS | 35 | 80 | 44 | 0.188 | 0.202
FRC hibaáram, G/A típus, 2-pólus, Idn=0,1A, In=16A, Ir=3kA | FRCmM-16/2/01-G/A | 170388 | Y7-170388 | HH5 | 108259 | 108260 | 0.0009237% | 270.65 | 270.65 | 4015081668786 | db | 1 |  | 0 |  | 1 | 85362010 | RS | 35 | 80 | 44 | 0.188 | 0.202
FRC hibaáram, G/F típus, 2-pólus, Idn=0,1A, In=16A, Ir=3kA | FRCmM-16/2/01-G/F | 187371 | Y7-187371 | HH5 | 97936 | 97936 | 0% | 244.84 | 244.84 | 4015081824298 | db | 1 |  | 0 |  | 1 | 85362010 | RS | 35 | 80 | 44 | 0.188 | 0.202
FRC hibaáram, S típus, 2-pólus, Idn=0,1A, In=16A, Ir=5kA | FRCmM-16/2/01-S | 170314 | Y7-170314 | HH5 | 109762 | 109760 | -0.001822% | 274.4 | 274.4 | 4015081668113 | db | 1 |  | 0 |  | 1 | 85362010 | RS | 35 | 80 | 44 | 0.188 | 0.202
FRC hibaáram, S/A típus, 2-pólus, Idn=0,1A, In=16A, Ir=5kA | FRCmM-16/2/01-S/A | 170330 | Y7-170330 | HH5 | 113027 | 113028 | 0.0008847% | 282.57 | 282.57 | 4015081668267 | db | 1 |  | 0 |  | 1 | 85362010 | RS | 35 | 80 | 44 | 0.188 | 0.202
FRC hibaáram, S/F típus, 2-pólus, Idn=0,1A, In=16A, Ir=5kA | FRCmM-16/2/01-S/F | 187389 | Y7-187389 | HH5 | 115174 | 115176 | 0.001737% | 287.94 | 287.94 | 4015081824472 | db | 1 |  | 0 |  | 1 | 85362010 | RS | 35 | 80 | 44 | 0.188 | 0.202
FRC hibaáram, AC típus, 2-pólus, Idn=0,3A, In=16A, Ir=250A | FRCmM-16/2/03 | 170402 | Y7-170402 | HH5 | 53250 | 53252 | 0.003756% | 133.13 | 133.13 | 4015081668915 | db | 1 |  | 0 |  | 1 | 85362010 | RS | 35 | 80 | 44 | 0.195 | 0.209
FRC hibaáram, A típus, 2-pólus, Idn=0,3A, In=16A, Ir=250A | FRCmM-16/2/03-A | 170278 | Y7-170278 | HH5 | 59791 | 59792 | 0.001672% | 149.48 | 149.48 | 4015081667789 | db | 1 |  | 0 |  | 1 | 85362010 | RS | 35 | 80 | 44 | 0.201 | 0.215
FRC hibaáram, G típus, 2-pólus, Idn=0,3A, In=16A, Ir=3kA | FRCmM-16/2/03-G | 170364 | Y7-170364 | HH5 | 106496 | 106496 | 0% | 266.24 | 266.24 | 4015081668564 | db | 1 |  | 0 |  | 1 | 85362010 | RS | 35 | 80 | 44 | 0.201 | 0.215
FRC hibaáram, G/A típus, 2-pólus, Idn=0,3A, In=16A, Ir=3kA | FRCmM-16/2/03-G/A | 170290 | Y7-170290 | HH5 | 109762 | 109760 | -0.001822% | 274.4 | 274.4 | 4015081667895 | db | 1 |  | 0 |  | 1 | 85362010 | RS | 35 | 80 | 44 | 0.201 | 0.215
FRC hibaáram, G/F típus, 2-pólus, Idn=0,3A, In=16A, Ir=3kA | FRCmM-16/2/03-G/F | 187377 | Y7-187377 | HH5 | 97936 | 97936 | 0% | 244.84 | 244.84 | 4015081824359 | db | 1 |  | 0 |  | 1 | 85362010 | RS | 35 | 80 | 44 | 0.201 | 0.215
FRC hibaáram, S/F típus, 2-pólus, Idn=0,3A, In=16A, Ir=5kA | FRCmM-16/2/03-S/F | 187395 | Y7-187395 | HH5 | 115174 | 115176 | 0.001737% | 287.94 | 287.94 | 4015081824533 | db | 1 |  | 0 |  | 1 | 85362010 | RS | 35 | 80 | 44 | 0.188 | 0.202
FRC hibaáram, AC típus, 2-pólus, Idn=0,5A, In=16A, Ir=250A | FRCmM-16/2/05 | 170405 | Y7-170405 | HH5 | 63066 | 63068 | 0.003171% | 157.67 | 157.67 | 4015081668946 | db | 1 |  | 0 |  | 1 | 85362010 | RS | 35 | 80 | 44 | 0.155 | 0.169
FRC hibaáram, A típus, 2-pólus, Idn=0,5A, In=16A, Ir=250A | FRCmM-16/2/05-A | 170281 | Y7-170281 | HH5 | 69310 | 69312 | 0.002886% | 173.28 | 173.28 | 4015081667819 | db | 1 |  | 0 |  | 1 | 85362010 | RS | 35 | 80 | 44 | 0.155 | 0.169
FRC hibaáram, AC típus, 4-pólus, Idn=0,03A, In=16A, Ir=250A | FRCmM-16/4/003 | 170409 | Y7-170409 | HH5 | 57128 | 57128 | 0% | 142.82 | 142.82 | 4015081668984 | db | 1 |  | 0 |  | 1 | 85362010 | RS | 70 | 80 | 44 | 0.352 | 0.376
FRC hibaáram, A típus, 4-pólus, Idn=0,03A, In=16A, Ir=250A | FRCmM-16/4/003-A | 170285 | Y7-170285 | HH5 | 64254 | 64252 | -0.003113% | 160.63 | 160.63 | 4015081667840 | db | 1 |  | 0 |  | 1 | 85362010 | RS | 70 | 80 | 44 | 0.352 | 0.376
FRC hibaáram, G típus, 4-pólus, Idn=0,03A, In=16A, Ir=3kA | FRCmM-16/4/003-G | 170367 | Y7-170367 | HH5 | 99946 | 99944 | -0.002001% | 249.86 | 249.86 | 4015081668595 | db | 1 |  | 0 |  | 1 | 85362010 | RS | 70 | 80 | 44 | 0.352 | 0.376
FRC hibaáram, G/A típus, 4-pólus, Idn=0,03A, In=16A, Ir=3kA | FRCmM-16/4/003-G/A | 170293 | Y7-170293 | HH5 | 103225 | 103224 | -0.0009688% | 258.06 | 258.06 | 4015081667925 | db | 1 |  | 0 |  | 1 | 85362010 | RS | 70 | 80 | 44 | 0.352 | 0.376
FRC hibaáram, G/F típus, 4-pólus, Idn=0,03A, In=16A, Ir=3kA | FRCmM-16/4/003-G/F | 187407 | Y7-187407 | HH5 | 106884 | 106884 | 0% | 267.21 | 267.21 | 4015081824656 | db | 1 |  | 0 |  | 1 | 85362010 | RS | 70 | 80 | 44 | 0.352 | 0.376
FRC hibaáram, AC típus, 4-pólus, Idn=0,1A, In=16A, Ir=250A | FRCmM-16/4/01 | 170415 | Y7-170415 | HH5 | 63066 | 63068 | 0.003171% | 157.67 | 157.67 | 4015081669035 | db | 1 |  | 0 |  | 1 | 85362010 | RS | 70 | 80 | 44 | 0.341 | 0.365
FRC hibaáram, A típus, 4-pólus, Idn=0,1A, In=16A, Ir=250A | FRCmM-16/4/01-A | 170337 | Y7-170337 | HH5 | 69310 | 69312 | 0.002886% | 173.28 | 173.28 | 4015081668328 | db | 1 |  | 0 |  | 1 | 85362010 | RS | 70 | 80 | 44 | 0.341 | 0.365
FRC hibaáram, G típus, 4-pólus, Idn=0,1A, In=16A, Ir=3kA | FRCmM-16/4/01-G | 170373 | Y7-170373 | HH5 | 109762 | 109760 | -0.001822% | 274.4 | 274.4 | 4015081668656 | db | 1 |  | 0 |  | 1 | 85362010 | RS | 70 | 80 | 44 | 0.341 | 0.365
FRC hibaáram, G/A típus, 4-pólus, Idn=0,1A, In=16A, Ir=3kA | FRCmM-16/4/01-G/A | 170299 | Y7-170299 | HH5 | 113027 | 113028 | 0.0008847% | 282.57 | 282.57 | 4015081667970 | db | 1 |  | 0 |  | 1 | 85362010 | RS | 70 | 80 | 44 | 0.341 | 0.365
FRC hibaáram, G/F típus, 4-pólus, Idn=0,1A, In=16A, Ir=3kA | FRCmM-16/4/01-G/F | 187413 | Y7-187413 | HH5 | 106884 | 106884 | 0% | 267.21 | 267.21 | 4015081824717 | db | 1 |  | 0 |  | 1 | 85362010 | RS | 70 | 80 | 44 | 0.341 | 0.365
FRC hibaáram, S típus, 4-pólus, Idn=0,1A, In=16A, Ir=5kA | FRCmM-16/4/01-S | 170320 | Y7-170320 | HH5 | 114516 | 114516 | 0% | 286.29 | 286.29 | 4015081668168 | db | 1 |  | 0 |  | 1 | 85362010 | RS | 70 | 80 | 44 | 0.341 | 0.365
FRC hibaáram, S/A típus, 4-pólus, Idn=0,1A, In=16A, Ir=5kA | FRCmM-16/4/01-S/A | 170442 | Y7-170442 | HH5 | 117792 | 117792 | 0% | 294.48 | 294.48 | 4015081669288 | db | 1 |  | 0 |  | 1 | 85362010 | RS | 70 | 80 | 44 | 0.341 | 0.365
FRC hibaáram, S/F típus, 4-pólus, Idn=0,1A, In=16A, Ir=5kA | FRCmM-16/4/01-S/F | 187431 | Y7-187431 | HH5 | 125634 | 125636 | 0.001592% | 314.09 | 314.09 | 4015081824892 | db | 1 |  | 0 |  | 1 | 85362010 | RS | 70 | 80 | 44 | 0.341 | 0.365
FRC hibaáram, AC típus, 4-pólus, Idn=0,3A, In=16A, Ir=250A | FRCmM-16/4/03 | 170418 | Y7-170418 | HH5 | 62459 | 62460 | 0.001601% | 156.15 | 156.15 | 4015081669066 | db | 1 |  | 0 |  | 1 | 85362010 | RS | 70 | 80 | 44 | 0.341 | 0.365
FRC hibaáram, A típus, 4-pólus, Idn=0,3A, In=16A, Ir=250A | FRCmM-16/4/03-A | 170340 | Y7-170340 | HH5 | 69310 | 69312 | 0.002886% | 173.28 | 173.28 | 4015081668342 | db | 1 |  | 0 |  | 1 | 85362010 | RS | 70 | 80 | 44 | 0.341 | 0.365
FRC hibaáram, G típus, 4-pólus, Idn=0,3A, In=16A, Ir=3kA | FRCmM-16/4/03-G | 170376 | Y7-170376 | HH5 | 105002 | 105000 | -0.001905% | 262.5 | 262.5 | 4015081668670 | db | 1 |  | 0 |  | 1 | 85362010 | RS | 70 | 80 | 44 | 0.341 | 0.365
FRC hibaáram, G/A típus, 4-pólus, Idn=0,3A, In=16A, Ir=3kA | FRCmM-16/4/03-G/A | 170302 | Y7-170302 | HH5 | 108259 | 108260 | 0.0009237% | 270.65 | 270.65 | 4015081668007 | db | 1 |  | 0 |  | 1 | 85362010 | RS | 70 | 80 | 44 | 0.341 | 0.365
FRC hibaáram, G/F típus, 4-pólus, Idn=0,3A, In=16A, Ir=3kA | FRCmM-16/4/03-G/F | 187419 | Y7-187419 | HH5 | 106884 | 106884 | 0% | 267.21 | 267.21 | 4015081824779 | db | 1 |  | 0 |  | 1 | 85362010 | RS | 70 | 80 | 44 | 0.341 | 0.365
FRC hibaáram, S típus, 4-pólus, Idn=0,3A, In=16A, Ir=5kA | FRCmM-16/4/03-S | 170324 | Y7-170324 | HH5 | 109762 | 109760 | -0.001822% | 274.4 | 274.4 | 4015081668205 | db | 1 |  | 0 |  | 1 | 85362010 | RS | 70 | 80 | 44 | 0.336 | 0.36
FRC hibaáram, S/A típus, 4-pólus, Idn=0,3A, In=16A, Ir=5kA | FRCmM-16/4/03-S/A | 170446 | Y7-170446 | HH5 | 113027 | 113028 | 0.0008847% | 282.57 | 282.57 | 4015081669660 | db | 1 |  | 0 |  | 1 | 85362010 | RS | 70 | 80 | 44 | 0.336 | 0.36
FRC hibaáram, S/F típus, 4-pólus, Idn=0,3A, In=16A, Ir=5kA | FRCmM-16/4/03-S/F | 187437 | Y7-187437 | HH5 | 125634 | 125636 | 0.001592% | 314.09 | 314.09 | 4015081824953 | db | 1 |  | 0 |  | 1 | 85362010 | RS | 70 | 80 | 44 | 0.341 | 0.365
FRC hibaáram, AC típus, 4-pólus, Idn=0,5A, In=16A, Ir=250A | FRCmM-16/4/05 | 170424 | Y7-170424 | HH5 | 67821 | 67820 | -0.001474% | 169.55 | 169.55 | 4015081669110 | db | 1 |  | 0 |  | 1 | 85362010 | RS | 70 | 80 | 44 | 0.336 | 0.36
FRC hibaáram, A típus, 4-pólus, Idn=0,5A, In=16A, Ir=250A | FRCmM-16/4/05-A | 170346 | Y7-170346 | HH5 | 74357 | 74356 | -0.001345% | 185.89 | 185.89 | 4015081668403 | db | 1 |  | 0 |  | 1 | 85362010 | RS | 70 | 80 | 44 | 0.336 | 0.36
FRC hibaáram, AC típus, 2-pólus, Idn=0,03A, In=25A, Ir=250A | FRCmM-25/2/003 | 170391 | Y7-170391 | HH5 | 36299 | 36300 | 0.002755% | 90.75 | 90.75 | 4015081668816 | db | 1 |  | 0 |  | 1 | 85362010 | RS | 35 | 80 | 44 | 0.187 | 0.201
FRC hibaáram, A típus, 2-pólus, Idn=0,03A, In=25A, Ir=250A | FRCmM-25/2/003-A | 170431 | Y7-170431 | HH5 | 38675 | 38676 | 0.002586% | 96.69 | 96.69 | 4015081669189 | db | 1 |  | 0 |  | 1 | 85362010 | RS | 35 | 80 | 44 | 0.187 | 0.201
FRC (UL standard) hibaáram, A típus, 2-pólus, Idn=0,03A, In=25A, Ir=250A (IEC 61008) | FRCmM-25/2/003-A-NA | 167113 | Y7-167113 | HH5 | 105002 | 105000 | -0.001905% | 262.5 | 262.5 | 4015081636150 | db | 1 |  | 0 |  | 1 | 85362010 | RS | 35 | 80 | 44 | 0.22 | 0.22
FRC hibaáram, G típus, 2-pólus, Idn=0,03A, In=25A, Ir=3kA | FRCmM-25/2/003-G | 170353 | Y7-170353 | HH5 | 74663 | 74664 | 0.001339% | 186.66 | 186.66 | 4015081668465 | db | 1 |  | 0 |  | 1 | 85362010 | RS | 35 | 80 | 44 | 0.187 | 0.201
FRC hibaáram, G/A típus, 2-pólus, Idn=0,03A, In=25A, Ir=3kA | FRCmM-25/2/003-G/A | 170383 | Y7-170383 | HH5 | 77938 | 77940 | 0.002566% | 194.85 | 194.85 | 4015081668748 | db | 1 |  | 0 |  | 1 | 85362010 | RS | 35 | 80 | 44 | 0.187 | 0.201
FRC (UL standard) hibaáram, G/A típus, 2-pólus, Idn=0,03A, In=25A, Ir=3kA (IEC 61008) | FRCmM-25/2/003-G/A-NA | 167119 | Y7-167119 | HH5 | 113027 | 113028 | 0.0008847% | 282.57 | 282.57 | 4015081636211 | db | 1 |  | 0 |  | 1 | 85362010 | RS | 35 | 80 | 44 | 0.22 | 0.22
FRC (UL standard) hibaáram, G/A típus, 2-pólus, Idn=0,03A, In=25A, Ir=3kA (IEC 61008) | FRCmM-25/2/003-G/A-NA-110 | 167693 | Y7-167693 | HH5 | 113027 | 113028 | 0.0008847% | 282.57 | 282.57 | 4015081642359 | db | 1 |  | 0 |  | 1 | 85362010 | RS | 35 | 80 | 44 | 0.22 | 0.22
FRC hibaáram, G/F típus, 2-pólus, Idn=0,03A, In=25A, Ir=3kA | FRCmM-25/2/003-G/F | 187366 | Y7-187366 | HH5 | 89440 | 89440 | 0% | 223.6 | 223.6 | 4015081824243 | db | 1 |  | 0 |  | 1 | 85362010 | RS | 35 | 80 | 44 | 0.187 | 0.201
FRC hibaáram, AC típus, 2-pólus, Idn=0,1A, In=25A, Ir=250A | FRCmM-25/2/01 | 170397 | Y7-170397 | HH5 | 40470 | 40468 | -0.004942% | 101.17 | 101.17 | 4015081668878 | db | 1 |  | 0 |  | 1 | 85362010 | RS | 35 | 80 | 44 | 0.188 | 0.202
FRC hibaáram, A típus, 2-pólus, Idn=0,1A, In=25A, Ir=250A | FRCmM-25/2/01-A | 170437 | Y7-170437 | HH5 | 44019 | 44020 | 0.002272% | 110.05 | 110.05 | 4015081669233 | db | 1 |  | 0 |  | 1 | 85362010 | RS | 35 | 80 | 44 | 0.188 | 0.202
FRC hibaáram, G típus, 2-pólus, Idn=0,1A, In=25A, Ir=3kA | FRCmM-25/2/01-G | 170359 | Y7-170359 | HH5 | 84470 | 84472 | 0.002368% | 211.18 | 211.18 | 4015081668526 | db | 1 |  | 0 |  | 1 | 85362010 | RS | 35 | 80 | 44 | 0.188 | 0.202
FRC hibaáram, G/A típus, 2-pólus, Idn=0,1A, In=25A, Ir=3kA | FRCmM-25/2/01-G/A | 170389 | Y7-170389 | HH5 | 87741 | 87740 | -0.00114% | 219.35 | 219.35 | 4015081668793 | db | 1 |  | 0 |  | 1 | 85362010 | RS | 35 | 80 | 44 | 0.188 | 0.202
FRC hibaáram, G/F típus, 2-pólus, Idn=0,1A, In=25A, Ir=3kA | FRCmM-25/2/01-G/F | 187372 | Y7-187372 | HH5 | 89440 | 89440 | 0% | 223.6 | 223.6 | 4015081824304 | db | 1 |  | 0 |  | 1 | 85362010 | RS | 35 | 80 | 44 | 0.188 | 0.202
FRC hibaáram, S típus, 2-pólus, Idn=0,1A, In=25A, Ir=5kA | FRCmM-25/2/01-S | 170315 | Y7-170315 | HH5 | 89230 | 89228 | -0.002241% | 223.07 | 223.07 | 4015081668120 | db | 1 |  | 0 |  | 1 | 85362010 | RS | 35 | 80 | 44 | 0.188 | 0.202
FRC hibaáram, S/A típus, 2-pólus, Idn=0,1A, In=25A, Ir=5kA | FRCmM-25/2/01-S/A | 170331 | Y7-170331 | HH5 | 92523 | 92524 | 0.001081% | 231.31 | 231.31 | 4015081669561 | db | 1 |  | 0 |  | 1 | 85362010 | RS | 35 | 80 | 44 | 0.188 | 0.202
FRC hibaáram, S/F típus, 2-pólus, Idn=0,1A, In=25A, Ir=5kA | FRCmM-25/2/01-S/F | 187390 | Y7-187390 | HH5 | 98648 | 98648 | 0% | 246.62 | 246.62 | 4015081824489 | db | 1 |  | 0 |  | 1 | 85362010 | RS | 35 | 80 | 44 | 0.188 | 0.202
FRC hibaáram, AC típus, 2-pólus, Idn=0,3A, In=25A, Ir=250A | FRCmM-25/2/03 | 170403 | Y7-170403 | HH5 | 38675 | 38676 | 0.002586% | 96.69 | 96.69 | 4015081668922 | db | 1 |  | 0 |  | 1 | 85362010 | RS | 35 | 80 | 44 | 0.195 | 0.209
FRC hibaáram, A típus, 2-pólus, Idn=0,3A, In=25A, Ir=250A | FRCmM-25/2/03-A | 170279 | Y7-170279 | HH5 | 42247 | 42248 | 0.002367% | 105.62 | 105.62 | 4015081667796 | db | 1 |  | 0 |  | 1 | 85362010 | RS | 35 | 80 | 44 | 0.201 | 0.215
FRC (UL standard) hibaáram, A típus, 2-pólus, Idn=0,3A, In=25A, Ir=250A (IEC 61008) | FRCmM-25/2/03-A-NA | 167116 | Y7-167116 | HH5 | 113027 | 113028 | 0.0008847% | 282.57 | 282.57 | 4015081636181 | db | 1 |  | 0 |  | 1 | 85362010 | RS | 35 | 80 | 44 | 0.22 | 0.22
FRC hibaáram, G típus, 2-pólus, Idn=0,3A, In=25A, Ir=3kA | FRCmM-25/2/03-G | 170365 | Y7-170365 | HH5 | 79423 | 79424 | 0.001259% | 198.56 | 198.56 | 4015081668571 | db | 1 |  | 0 |  | 1 | 85362010 | RS | 35 | 80 | 44 | 0.201 | 0.215
FRC hibaáram, G/A típus, 2-pólus, Idn=0,3A, In=25A, Ir=3kA | FRCmM-25/2/03-G/A | 170291 | Y7-170291 | HH5 | 82986 | 82984 | -0.00241% | 207.46 | 207.46 | 4015081667901 | db | 1 |  | 0 |  | 1 | 85362010 | RS | 35 | 80 | 44 | 0.201 | 0.215
FRC (UL standard) hibaáram, G/A típus, 2-pólus, Idn=0,3A, In=25A, Ir=3kA (IEC 61008) | FRCmM-25/2/03-G/A-NA | 167122 | Y7-167122 | HH5 | 121053 | 121052 | -0.0008261% | 302.63 | 302.63 | 4015081636235 | db | 1 |  | 0 |  | 1 | 85362010 | RS | 35 | 80 | 44 | 0.181 | 0.22
FRC (UL standard) hibaáram, G/A típus, 2-pólus, Idn=0,3A, In=25A, Ir=3kA (IEC 61008) | FRCmM-25/2/03-G/A-NA-110 | 167696 | Y7-167696 | HH5 | 121053 | 121052 | -0.0008261% | 302.63 | 302.63 | 4015081642380 | db | 1 |  | 0 |  | 1 | 85362010 | RS | 35 | 80 | 44 | 0.22 | 0.22
FRC hibaáram, G/F típus, 2-pólus, Idn=0,3A, In=25A, Ir=3kA | FRCmM-25/2/03-G/F | 187378 | Y7-187378 | HH5 | 89440 | 89440 | 0% | 223.6 | 223.6 | 4015081824366 | db | 1 |  | 0 |  | 1 | 85362010 | RS | 35 | 80 | 44 | 0.201 | 0.215
FRC hibaáram, S/F típus, 2-pólus, Idn=0,3A, In=25A, Ir=5kA | FRCmM-25/2/03-S/F | 187396 | Y7-187396 | HH5 | 98648 | 98648 | 0% | 246.62 | 246.62 | 4015081824540 | db | 1 |  | 0 |  | 1 | 85362010 | RS | 35 | 80 | 44 | 0.188 | 0.202
FRC hibaáram, AC típus, 2-pólus, Idn=0,5A, In=25A, Ir=250A | FRCmM-25/2/05 | 170406 | Y7-170406 | HH5 | 42553 | 42552 | -0.00235% | 106.38 | 106.38 | 4015081668953 | db | 1 |  | 0 |  | 1 | 85362010 | RS | 35 | 80 | 44 | 0.155 | 0.169
FRC hibaáram, A típus, 2-pólus, Idn=0,5A, In=25A, Ir=250A | FRCmM-25/2/05-A | 170282 | Y7-170282 | HH5 | 48783 | 48784 | 0.00205% | 121.96 | 121.96 | 4015081669523 | db | 1 |  | 0 |  | 1 | 85362010 | RS | 35 | 80 | 44 | 0.155 | 0.169
FRC hibaáram, AC típus, 4-pólus, Idn=0,03A, In=25A, Ir=250A | FRCmM-25/4/003 | 170410 | Y7-170410 | HH5 | 48495 | 48496 | 0.002062% | 121.24 | 121.24 | 4015081668991 | db | 1 |  | 0 |  | 1 | 85362010 | RS | 70 | 80 | 44 | 0.352 | 0.376
FRC hibaáram, A típus, 4-pólus, Idn=0,03A, In=25A, Ir=250A | FRCmM-25/4/003-A | 170332 | Y7-170332 | HH5 | 50578 | 50576 | -0.003954% | 126.44 | 126.44 | 4015081668274 | db | 1 |  | 0 |  | 1 | 85362010 | RS | 70 | 80 | 44 | 0.352 | 0.376
FRC (UL standard) hibaáram, A típus, 4-pólus, Idn=0,03A, In=25A, Ir=250A (IEC 61008) | FRCmM-25/4/003-A-NA | 167125 | Y7-167125 | HH5 | 113027 | 113028 | 0.0008847% | 282.57 | 282.57 | 4015081636143 | db | 1 |  | 0 |  | 1 | 85362010 | RS | 70 | 80 | 44 | 0.322 | 0.356
FRC (UL standard) hibaáram, A típus, 4-pólus, Idn=0,03A, In=25A, Ir=250A (IEC 61008) | FRCmM-25/4/003-A-NA-110 | 167699 | Y7-167699 | HH5 | 121053 | 121052 | -0.0008261% | 302.63 | 302.63 | 4015081642410 | db | 1 |  | 0 |  | 1 | 85362010 | RS | 70 | 80 | 44 | 0.32 | 0.32
FRC hibaáram, G típus, 4-pólus, Idn=0,03A, In=25A, Ir=3kA | FRCmM-25/4/003-G | 170368 | Y7-170368 | HH5 | 80606 | 80604 | -0.002481% | 201.51 | 201.51 | 4015081668601 | db | 1 |  | 0 |  | 1 | 85362010 | RS | 70 | 80 | 44 | 0.352 | 0.376
FRC hibaáram, G/A típus, 4-pólus, Idn=0,03A, In=25A, Ir=3kA | FRCmM-25/4/003-G/A | 170294 | Y7-170294 | HH5 | 83886 | 83884 | -0.002384% | 209.71 | 209.71 | 4015081669530 | db | 1 |  | 0 |  | 1 | 85362010 | RS | 70 | 80 | 44 | 0.352 | 0.376
FRC (UL standard) hibaáram, G/A típus, 4-pólus, Idn=0,03A, In=25A, Ir=3kA (IEC 61008) | FRCmM-25/4/003-G/A-NA | 167107 | Y7-167107 | HH5 | 121053 | 121052 | -0.0008261% | 302.63 | 302.63 | 4015081636075 | db | 1 |  | 0 |  | 1 | 85362010 | RS | 70 | 80 | 44 | 0.32 | 0.32
FRC (UL standard) hibaáram, G/A típus, 4-pólus, Idn=0,03A, In=25A, Ir=3kA (IEC 61008) | FRCmM-25/4/003-G/A-NA-110 | 167705 | Y7-167705 | HH5 | 129078 | 129080 | 0.001549% | 322.7 | 322.7 | 4015081642465 | db | 1 |  | 0 |  | 1 | 85362010 | RS | 70 | 80 | 44 | 0.32 | 0.32
FRC hibaáram, G/F típus, 4-pólus, Idn=0,03A, In=25A, Ir=3kA | FRCmM-25/4/003-G/F | 187408 | Y7-187408 | HH5 | 100905 | 100904 | -0.000991% | 252.26 | 252.26 | 4015081824663 | db | 1 |  | 0 |  | 1 | 85362010 | RS | 70 | 80 | 44 | 0.352 | 0.376
FRC hibaáram, AC típus, 4-pólus, Idn=0,1A, In=25A, Ir=250A | FRCmM-25/4/01 | 170416 | Y7-170416 | HH5 | 55018 | 55016 | -0.003635% | 137.54 | 137.54 | 4015081669042 | db | 1 |  | 0 |  | 1 | 85362010 | RS | 70 | 80 | 44 | 0.341 | 0.365
FRC hibaáram, A típus, 4-pólus, Idn=0,1A, In=25A, Ir=250A | FRCmM-25/4/01-A | 170338 | Y7-170338 | HH5 | 59499 | 59500 | 0.001681% | 148.75 | 148.75 | 4015081668335 | db | 1 |  | 0 |  | 1 | 85362010 | RS | 70 | 80 | 44 | 0.341 | 0.365
FRC hibaáram, G típus, 4-pólus, Idn=0,1A, In=25A, Ir=3kA | FRCmM-25/4/01-G | 170374 | Y7-170374 | HH5 | 90422 | 90420 | -0.002212% | 226.05 | 226.05 | 4015081668663 | db | 1 |  | 0 |  | 1 | 85362010 | RS | 70 | 80 | 44 | 0.341 | 0.365
FRC hibaáram, G/A típus, 4-pólus, Idn=0,1A, In=25A, Ir=3kA | FRCmM-25/4/01-G/A | 170300 | Y7-170300 | HH5 | 93688 | 93688 | 0% | 234.22 | 234.22 | 4015081667987 | db | 1 |  | 0 |  | 1 | 85362010 | RS | 70 | 80 | 44 | 0.341 | 0.365
FRC hibaáram, G/F típus, 4-pólus, Idn=0,1A, In=25A, Ir=3kA | FRCmM-25/4/01-G/F | 187414 | Y7-187414 | HH5 | 100905 | 100904 | -0.000991% | 252.26 | 252.26 | 4015081824724 | db | 1 |  | 0 |  | 1 | 85362010 | RS | 70 | 80 | 44 | 0.341 | 0.365
FRC hibaáram, S típus, 4-pólus, Idn=0,1A, In=25A, Ir=5kA | FRCmM-25/4/01-S | 170321 | Y7-170321 | HH5 | 95191 | 95192 | 0.001051% | 237.98 | 237.98 | 4015081668175 | db | 1 |  | 0 |  | 1 | 85362010 | RS | 70 | 80 | 44 | 0.341 | 0.365
FRC hibaáram, S/A típus, 4-pólus, Idn=0,1A, In=25A, Ir=5kA | FRCmM-25/4/01-S/A | 170443 | Y7-170443 | HH5 | 98452 | 98452 | 0% | 246.13 | 246.13 | 4015081669295 | db | 1 |  | 0 |  | 1 | 85362010 | RS | 70 | 80 | 44 | 0.341 | 0.365
FRC hibaáram, S/F típus, 4-pólus, Idn=0,1A, In=25A, Ir=5kA | FRCmM-25/4/01-S/F | 187432 | Y7-187432 | HH5 | 110323 | 110324 | 0.0009064% | 275.81 | 275.81 | 4015081824908 | db | 1 |  | 0 |  | 1 | 85362010 | RS | 70 | 80 | 44 | 0.341 | 0.365
FRC hibaáram, AC típus, 4-pólus, Idn=0,3A, In=25A, Ir=250A | FRCmM-25/4/03 | 170419 | Y7-170419 | HH5 | 53542 | 53544 | 0.003735% | 133.86 | 133.86 | 4015081669073 | db | 1 |  | 0 |  | 1 | 85362010 | RS | 70 | 80 | 44 | 0.341 | 0.365
FRC hibaáram, A típus, 4-pólus, Idn=0,3A, In=25A, Ir=250A | FRCmM-25/4/03-A | 170341 | Y7-170341 | HH5 | 58000 | 58000 | 0% | 145 | 145 | 4015081668359 | db | 1 |  | 0 |  | 1 | 85362010 | RS | 70 | 80 | 44 | 0.341 | 0.365
FRC (UL standard) hibaáram, A típus, 4-pólus, Idn=0,3A, In=25A, Ir=250A (IEC 61008) | FRCmM-25/4/03-A-NA | 167104 | Y7-167104 | HH5 | 121053 | 121052 | -0.0008261% | 302.63 | 302.63 | 4015081636044 | db | 1 |  | 0 |  | 1 | 85362010 | RS | 70 | 80 | 44 | 0.32 | 0.32
FRC (UL standard) hibaáram, A típus, 4-pólus, Idn=0,3A, In=25A, Ir=250A (IEC 61008) | FRCmM-25/4/03-A-NA-110 | 167702 | Y7-167702 | HH5 | 129078 | 129080 | 0.001549% | 322.7 | 322.7 | 4015081642519 | db | 1 |  | 0 |  | 1 | 85362010 | RS | 70 | 80 | 44 | 0.32 | 0.32
FRC hibaáram, G típus, 4-pólus, Idn=0,3A, In=25A, Ir=3kA | FRCmM-25/4/03-G | 170377 | Y7-170377 | HH5 | 85366 | 85364 | -0.002343% | 213.41 | 213.41 | 4015081668687 | db | 1 |  | 0 |  | 1 | 85362010 | RS | 70 | 80 | 44 | 0.341 | 0.365
FRC hibaáram, G/A típus, 4-pólus, Idn=0,3A, In=25A, Ir=3kA | FRCmM-25/4/03-G/A | 170303 | Y7-170303 | HH5 | 88924 | 88924 | 0% | 222.31 | 222.31 | 4015081668014 | db | 1 |  | 0 |  | 1 | 85362010 | RS | 70 | 80 | 44 | 0.341 | 0.365
FRC (UL standard) hibaáram, G/A típus, 4-pólus, Idn=0,3A, In=25A, Ir=3kA (IEC 61008) | FRCmM-25/4/03-G/A-NA | 167110 | Y7-167110 | HH5 | 129078 | 129080 | 0.001549% | 322.7 | 322.7 | 4015081636105 | db | 1 |  | 0 |  | 1 | 85362010 | RS | 70 | 80 | 44 | 0.32 | 0.32
FRC (UL standard) hibaáram, G/A típus, 4-pólus, Idn=0,3A, In=25A, Ir=3kA (IEC 61008) | FRCmM-25/4/03-G/A-NA-110 | 167708 | Y7-167708 | HH5 | 137401 | 137400 | -0.0007278% | 343.5 | 343.5 | 4015081642489 | db | 1 |  | 0 |  | 1 | 85362010 | RS | 70 | 80 | 44 | 0.32 | 0.32
FRC hibaáram, G/F típus, 4-pólus, Idn=0,3A, In=25A, Ir=3kA | FRCmM-25/4/03-G/F | 187420 | Y7-187420 | HH5 | 100905 | 100904 | -0.000991% | 252.26 | 252.26 | 4015081824786 | db | 1 |  | 0 |  | 1 | 85362010 | RS | 70 | 80 | 44 | 0.341 | 0.365
FRC hibaáram, S típus, 4-pólus, Idn=0,3A, In=25A, Ir=5kA | FRCmM-25/4/03-S | 170325 | Y7-170325 | HH5 | 90422 | 90420 | -0.002212% | 226.05 | 226.05 | 4015081668212 | db | 1 |  | 0 |  | 1 | 85362010 | RS | 70 | 80 | 44 | 0.336 | 0.36
FRC hibaáram, S/A típus, 4-pólus, Idn=0,3A, In=25A, Ir=5kA | FRCmM-25/4/03-S/A | 170447 | Y7-170447 | HH5 | 93688 | 93688 | 0% | 234.22 | 234.22 | 4015081669325 | db | 1 |  | 0 |  | 1 | 85362010 | RS | 70 | 80 | 44 | 0.336 | 0.36
FRC hibaáram, S/F típus, 4-pólus, Idn=0,3A, In=25A, Ir=5kA | FRCmM-25/4/03-S/F | 187438 | Y7-187438 | HH5 | 110323 | 110324 | 0.0009064% | 275.81 | 275.81 | 4015081824960 | db | 1 |  | 0 |  | 1 | 85362010 | RS | 70 | 80 | 44 | 0.341 | 0.365
FRC hibaáram, AC típus, 4-pólus, Idn=0,5A, In=25A, Ir=250A | FRCmM-25/4/05 | 170425 | Y7-170425 | HH5 | 48495 | 48496 | 0.002062% | 121.24 | 121.24 | 4015081669127 | db | 1 |  | 0 |  | 1 | 85362010 | RS | 70 | 80 | 44 | 0.336 | 0.36
FRC hibaáram, A típus, 4-pólus, Idn=0,5A, In=25A, Ir=250A | FRCmM-25/4/05-A | 170347 | Y7-170347 | HH5 | 54744 | 54744 | 0% | 136.86 | 136.86 | 4015081668410 | db | 1 |  | 0 |  | 1 | 85362010 | RS | 70 | 80 | 44 | 0.336 | 0.36
FRC hibaáram, AC típus, 2-pólus, Idn=0,03A, In=40A, Ir=250A | FRCmM-40/2/003 | 170392 | Y7-170392 | HH5 | 38675 | 38676 | 0.002586% | 96.69 | 96.69 | 4015081668823 | db | 1 |  | 0 |  | 1 | 85362010 | RS | 35 | 80 | 44 | 0.201 | 0.215
FRC hibaáram, A típus, 2-pólus, Idn=0,03A, In=40A, Ir=250A | FRCmM-40/2/003-A | 170432 | Y7-170432 | HH5 | 41644 | 41644 | 0% | 104.11 | 104.11 | 4015081669196 | db | 1 |  | 0 |  | 1 | 85362010 | RS | 35 | 80 | 44 | 0.201 | 0.215
FRC (UL standard) hibaáram, A típus, 2-pólus, Idn=0,03A, In=40A, Ir=250A (IEC 61008) | FRCmM-40/2/003-A-NA | 167114 | Y7-167114 | HH5 | 113027 | 113028 | 0.0008847% | 282.57 | 282.57 | 4015081636167 | db | 1 |  | 0 |  | 1 | 85362010 | RS | 35 | 80 | 44 | 0.22 | 0.22
FRC hibaáram, G típus, 2-pólus, Idn=0,03A, In=40A, Ir=3kA | FRCmM-40/2/003-G | 170354 | Y7-170354 | HH5 | 79117 | 79116 | -0.001264% | 197.79 | 197.79 | 4015081668472 | db | 1 |  | 0 |  | 1 | 85362010 | RS | 35 | 80 | 44 | 0.201 | 0.215
FRC hibaáram, G/A típus, 2-pólus, Idn=0,03A, In=40A, Ir=3kA | FRCmM-40/2/003-G/A | 170384 | Y7-170384 | HH5 | 82383 | 82384 | 0.001214% | 205.96 | 205.96 | 4015081668755 | db | 1 |  | 0 |  | 1 | 85362010 | RS | 35 | 80 | 44 | 0.201 | 0.215
FRC (UL standard) hibaáram, G/A típus, 2-pólus, Idn=0,03A, In=40A, Ir=3kA (IEC 61008) | FRCmM-40/2/003-G/A-NA | 167120 | Y7-167120 | HH5 | 121053 | 121052 | -0.0008261% | 302.63 | 302.63 | 4015081636136 | db | 1 |  | 0 |  | 1 | 85362010 | RS | 35 | 80 | 44 | 0.22 | 0.22
FRC (UL standard) hibaáram, G/A típus, 2-pólus, Idn=0,03A, In=40A, Ir=3kA (IEC 61008) | FRCmM-40/2/003-G/A-NA-110 | 167694 | Y7-167694 | HH5 | 129078 | 129080 | 0.001549% | 322.7 | 322.7 | 4015081642366 | db | 1 |  | 0 |  | 1 | 85362010 | RS | 35 | 80 | 44 | 0.22 | 0.22
FRC hibaáram, G/F típus, 2-pólus, Idn=0,03A, In=40A, Ir=3kA | FRCmM-40/2/003-G/F | 187367 | Y7-187367 | HH5 | 94250 | 94248 | -0.002122% | 235.62 | 235.62 | 4015081824250 | db | 1 |  | 0 |  | 1 | 85362010 | RS | 35 | 80 | 44 | 0.201 | 0.215
FRC hibaáram, AC típus, 2-pólus, Idn=0,1A, In=40A, Ir=250A | FRCmM-40/2/01 | 170398 | Y7-170398 | HH5 | 45225 | 45224 | -0.002211% | 113.06 | 113.06 | 4015081668885 | db | 1 |  | 0 |  | 1 | 85362010 | RS | 35 | 80 | 44 | 0.201 | 0.215
FRC hibaáram, A típus, 2-pólus, Idn=0,1A, In=40A, Ir=250A | FRCmM-40/2/01-A | 170274 | Y7-170274 | HH5 | 48495 | 48496 | 0.002062% | 121.24 | 121.24 | 4015081667741 | db | 1 |  | 0 |  | 1 | 85362010 | RS | 35 | 80 | 44 | 0.201 | 0.215
FRC hibaáram, G típus, 2-pólus, Idn=0,1A, In=40A, Ir=3kA | FRCmM-40/2/01-G | 170360 | Y7-170360 | HH5 | 88924 | 88924 | 0% | 222.31 | 222.31 | 4015081668533 | db | 1 |  | 0 |  | 1 | 85362010 | RS | 35 | 80 | 44 | 0.201 | 0.215
FRC hibaáram, G/A típus, 2-pólus, Idn=0,1A, In=40A, Ir=3kA | FRCmM-40/2/01-G/A | 170286 | Y7-170286 | HH5 | 92208 | 92208 | 0% | 230.52 | 230.52 | 4015081667857 | db | 1 |  | 0 |  | 1 | 85362010 | RS | 35 | 80 | 44 | 0.201 | 0.215
FRC hibaáram, G/F típus, 2-pólus, Idn=0,1A, In=40A, Ir=3kA | FRCmM-40/2/01-G/F | 187373 | Y7-187373 | HH5 | 94250 | 94248 | -0.002122% | 235.62 | 235.62 | 4015081824311 | db | 1 |  | 0 |  | 1 | 85362010 | RS | 35 | 80 | 44 | 0.201 | 0.215
FRC hibaáram, S típus, 2-pólus, Idn=0,1A, In=40A, Ir=5kA | FRCmM-40/2/01-S | 170316 | Y7-170316 | HH5 | 93688 | 93688 | 0% | 234.22 | 234.22 | 4015081668137 | db | 1 |  | 0 |  | 1 | 85362010 | RS | 35 | 80 | 44 | 0.201 | 0.215
FRC hibaáram, S/A típus, 2-pólus, Idn=0,1A, In=40A, Ir=5kA | FRCmM-40/2/01-S/A | 170438 | Y7-170438 | HH5 | 96963 | 96964 | 0.001031% | 242.41 | 242.41 | 4015081669240 | db | 1 |  | 0 |  | 1 | 85362010 | RS | 35 | 80 | 44 | 0.201 | 0.215
FRC hibaáram, S/F típus, 2-pólus, Idn=0,1A, In=40A, Ir=5kA | FRCmM-40/2/01-S/F | 187391 | Y7-187391 | HH5 | 102778 | 102776 | -0.001946% | 256.94 | 256.94 | 4015081824496 | db | 1 |  | 0 |  | 1 | 85362010 | RS | 35 | 80 | 44 | 0.201 | 0.215
FRC hibaáram, AC típus, 2-pólus, Idn=0,3A, In=40A, Ir=250A | FRCmM-40/2/03 | 170404 | Y7-170404 | HH5 | 41644 | 41644 | 0% | 104.11 | 104.11 | 4015081668939 | db | 1 |  | 0 |  | 1 | 85362010 | RS | 35 | 80 | 44 | 0.195 | 0.209
FRC hibaáram, A típus, 2-pólus, Idn=0,3A, In=40A, Ir=250A | FRCmM-40/2/03-A | 170280 | Y7-170280 | HH5 | 47002 | 47000 | -0.004255% | 117.5 | 117.5 | 4015081667802 | db | 1 |  | 0 |  | 1 | 85362010 | RS | 35 | 80 | 44 | 0.201 | 0.215
FRC (UL standard) hibaáram, A típus, 2-pólus, Idn=0,3A, In=40A, Ir=250A (IEC 61008) | FRCmM-40/2/03-A-NA | 167117 | Y7-167117 | HH5 | 121053 | 121052 | -0.0008261% | 302.63 | 302.63 | 4015081636198 | db | 1 |  | 0 |  | 1 | 85362010 | RS | 35 | 80 | 44 | 0.22 | 0.22
FRC hibaáram, G típus, 2-pólus, Idn=0,3A, In=40A, Ir=3kA | FRCmM-40/2/03-G | 170366 | Y7-170366 | HH5 | 83886 | 83884 | -0.002384% | 209.71 | 209.71 | 4015081668588 | db | 1 |  | 0 |  | 1 | 85362010 | RS | 35 | 80 | 44 | 0.201 | 0.215
FRC hibaáram, G/A típus, 2-pólus, Idn=0,3A, In=40A, Ir=3kA | FRCmM-40/2/03-G/A | 170292 | Y7-170292 | HH5 | 87161 | 87160 | -0.001147% | 217.9 | 217.9 | 4015081667918 | db | 1 |  | 0 |  | 1 | 85362010 | RS | 35 | 80 | 44 | 0.201 | 0.215
FRC (UL standard) hibaáram, G/A típus, 2-pólus, Idn=0,3A, In=40A, Ir=3kA (IEC 61008) | FRCmM-40/2/03-G/A-NA | 167123 | Y7-167123 | HH5 | 129078 | 129080 | 0.001549% | 322.7 | 322.7 | 4015081636242 | db | 1 |  | 0 |  | 1 | 85362010 | RS | 35 | 80 | 44 | 0.22 | 0.22
FRC (UL standard) hibaáram, G/A típus, 2-pólus, Idn=0,3A, In=40A, Ir=3kA (IEC 61008) | FRCmM-40/2/03-G/A-NA-110 | 167697 | Y7-167697 | HH5 | 137401 | 137400 | -0.0007278% | 343.5 | 343.5 | 4015081642397 | db | 1 |  | 0 |  | 1 | 85362010 | RS | 35 | 80 | 44 | 0.22 | 0.22
FRC hibaáram, G/F típus, 2-pólus, Idn=0,3A, In=40A, Ir=3kA | FRCmM-40/2/03-G/F | 187379 | Y7-187379 | HH5 | 94250 | 94248 | -0.002122% | 235.62 | 235.62 | 4015081824373 | db | 1 |  | 0 |  | 1 | 85362010 | RS | 35 | 80 | 44 | 0.201 | 0.215
FRC hibaáram, S/F típus, 2-pólus, Idn=0,3A, In=40A, Ir=5kA | FRCmM-40/2/03-S/F | 187397 | Y7-187397 | HH5 | 102778 | 102776 | -0.001946% | 256.94 | 256.94 | 4015081824557 | db | 1 |  | 0 |  | 1 | 85362010 | RS | 35 | 80 | 44 | 0.201 | 0.215
FRC hibaáram, AC típus, 2-pólus, Idn=0,5A, In=40A, Ir=250A | FRCmM-40/2/05 | 170407 | Y7-170407 | HH5 | 46700 | 46700 | 0% | 116.75 | 116.75 | 4015081668960 | db | 1 |  | 0 |  | 1 | 85362010 | RS | 35 | 80 | 44 | 0.195 | 0.209
FRC hibaáram, A típus, 2-pólus, Idn=0,5A, In=40A, Ir=250A | FRCmM-40/2/05-A | 170283 | Y7-170283 | HH5 | 53250 | 53252 | 0.003756% | 133.13 | 133.13 | 4015081667826 | db | 1 |  | 0 |  | 1 | 85362010 | RS | 35 | 80 | 44 | 0.195 | 0.209
FRC hibaáram, AC típus, 4-pólus, Idn=0,03A, In=40A, Ir=250A | FRCmM-40/4/003 | 170411 | Y7-170411 | HH5 | 54451 | 54452 | 0.001837% | 136.13 | 136.13 | 4015081669639 | db | 1 |  | 0 |  | 1 | 85362010 | RS | 70 | 80 | 44 | 0.373 | 0.397
FRC hibaáram, A típus, 4-pólus, Idn=0,03A, In=40A, Ir=250A | FRCmM-40/4/003-A | 170333 | Y7-170333 | HH5 | 56516 | 56516 | 0% | 141.29 | 141.29 | 4015081668281 | db | 1 |  | 0 |  | 1 | 85362010 | RS | 70 | 80 | 44 | 0.373 | 0.397
FRC (UL standard) hibaáram, A típus, 4-pólus, Idn=0,03A, In=40A, Ir=250A (IEC 61008) | FRCmM-40/4/003-A-NA | 167102 | Y7-167102 | HH5 | 121053 | 121052 | -0.0008261% | 302.63 | 302.63 | 4015081636020 | db | 1 |  | 0 |  | 1 | 85362010 | RS | 70 | 80 | 44 | 0.32 | 0.32
FRC (UL standard) hibaáram, A típus, 4-pólus, Idn=0,03A, In=40A, Ir=250A (IEC 61008) | FRCmM-40/4/003-A-NA-110 | 167700 | Y7-167700 | HH5 | 129078 | 129080 | 0.001549% | 322.7 | 322.7 | 4015081642427 | db | 1 |  | 0 |  | 1 | 85362010 | RS | 70 | 80 | 44 | 0.32 | 0.32
FRC hibaáram, G típus, 4-pólus, Idn=0,03A, In=40A, Ir=3kA | FRCmM-40/4/003-G | 170369 | Y7-170369 | HH5 | 85073 | 85072 | -0.001175% | 212.68 | 212.68 | 4015081668618 | db | 1 |  | 0 |  | 1 | 85362010 | RS | 70 | 80 | 44 | 0.373 | 0.397
FRC hibaáram, G/A típus, 4-pólus, Idn=0,03A, In=40A, Ir=3kA | FRCmM-40/4/003-G/A | 170295 | Y7-170295 | HH5 | 88335 | 88336 | 0.001132% | 220.84 | 220.84 | 4015081667932 | db | 1 |  | 0 |  | 1 | 85362010 | RS | 70 | 80 | 44 | 0.373 | 0.397
FRC (UL standard) hibaáram, G/A típus, 4-pólus, Idn=0,03A, In=40A, Ir=3kA (IEC 61008) | FRCmM-40/4/003-G/A-NA | 167108 | Y7-167108 | HH5 | 129078 | 129080 | 0.001549% | 322.7 | 322.7 | 4015081636082 | db | 1 |  | 0 |  | 1 | 85362010 | RS | 70 | 80 | 44 | 0.32 | 0.32
FRC (UL standard) hibaáram, G/A típus, 4-pólus, Idn=0,03A, In=40A, Ir=3kA (IEC 61008) | FRCmM-40/4/003-G/A-NA-110 | 167706 | Y7-167706 | HH5 | 137401 | 137400 | -0.0007278% | 343.5 | 343.5 | 4015081642472 | db | 1 |  | 0 |  | 1 | 85362010 | RS | 70 | 80 | 44 | 0.32 | 0.32
FRC hibaáram, G/F típus, 4-pólus, Idn=0,03A, In=40A, Ir=3kA | FRCmM-40/4/003-G/F | 187409 | Y7-187409 | HH5 | 107802 | 107800 | -0.001855% | 269.5 | 269.5 | 4015081824670 | db | 1 |  | 0 |  | 1 | 85362010 | RS | 70 | 80 | 44 | 0.373 | 0.397
FRC hibaáram, AC típus, 4-pólus, Idn=0,1A, In=40A, Ir=250A | FRCmM-40/4/01 | 170417 | Y7-170417 | HH5 | 57407 | 57408 | 0.001742% | 143.52 | 143.52 | 4015081669059 | db | 1 |  | 0 |  | 1 | 85362010 | RS | 70 | 80 | 44 | 0.342 | 0.366
FRC hibaáram, A típus, 4-pólus, Idn=0,1A, In=40A, Ir=250A | FRCmM-40/4/01-A | 170339 | Y7-170339 | HH5 | 62459 | 62460 | 0.001601% | 156.15 | 156.15 | 4015081669578 | db | 1 |  | 0 |  | 1 | 85362010 | RS | 70 | 80 | 44 | 0.342 | 0.366
FRC hibaáram, B típus, 4-pólus, Idn=0,1A, In=40A, Ir=3kA | FRCmM-40/4/01-B | 187804 | Y7-187804 | HH5 | 512910 | 512912 | 0.0003899% | 1282.28 | 1282.28 | 4015081854882 | db | 1 |  | 0 |  | 1 | 85362010 | DE | 72 | 85 | 45 | 0.48 | 0.5
FRC hibaáram, G típus, 4-pólus, Idn=0,1A, In=40A, Ir=3kA | FRCmM-40/4/01-G | 170375 | Y7-170375 | HH5 | 93688 | 93688 | 0% | 234.22 | 234.22 | 4015081669608 | db | 1 |  | 0 |  | 1 | 85362010 | RS | 70 | 80 | 44 | 0.342 | 0.366
FRC hibaáram, G/A típus, 4-pólus, Idn=0,1A, In=40A, Ir=3kA | FRCmM-40/4/01-G/A | 170301 | Y7-170301 | HH5 | 96963 | 96964 | 0.001031% | 242.41 | 242.41 | 4015081667994 | db | 1 |  | 0 |  | 1 | 85362010 | RS | 70 | 80 | 44 | 0.342 | 0.366
FRC hibaáram, G/F típus, 4-pólus, Idn=0,1A, In=40A, Ir=3kA | FRCmM-40/4/01-G/F | 187415 | Y7-187415 | HH5 | 107802 | 107800 | -0.001855% | 269.5 | 269.5 | 4015081824731 | db | 1 |  | 0 |  | 1 | 85362010 | RS | 70 | 80 | 44 | 0.373 | 0.397
FRC hibaáram, S típus, 4-pólus, Idn=0,1A, In=40A, Ir=5kA | FRCmM-40/4/01-S | 170322 | Y7-170322 | HH5 | 98452 | 98452 | 0% | 246.13 | 246.13 | 4015081668182 | db | 1 |  | 0 |  | 1 | 85362010 | RS | 70 | 80 | 44 | 0.344 | 0.368
FRC hibaáram, S/A típus, 4-pólus, Idn=0,1A, In=40A, Ir=5kA | FRCmM-40/4/01-S/A | 170444 | Y7-170444 | HH5 | 101727 | 101728 | 0.000983% | 254.32 | 254.32 | 4015081669301 | db | 1 |  | 0 |  | 1 | 85362010 | RS | 70 | 80 | 44 | 0.344 | 0.368
FRC hibaáram, S/F típus, 4-pólus, Idn=0,1A, In=40A, Ir=5kA | FRCmM-40/4/01-S/F | 187433 | Y7-187433 | HH5 | 117248 | 117248 | 0% | 293.12 | 293.12 | 4015081824915 | db | 1 |  | 0 |  | 1 | 85362010 | RS | 70 | 80 | 44 | 0.373 | 0.397
FRC hibaáram, AC típus, 4-pólus, Idn=0,3A, In=40A, Ir=250A | FRCmM-40/4/03 | 170420 | Y7-170420 | HH5 | 55018 | 55016 | -0.003635% | 137.54 | 137.54 | 4015081669080 | db | 1 |  | 0 |  | 1 | 85362010 | RS | 70 | 80 | 44 | 0.373 | 0.397
FRC hibaáram, A típus, 4-pólus, Idn=0,3A, In=40A, Ir=250A | FRCmM-40/4/03-A | 170342 | Y7-170342 | HH5 | 58000 | 58000 | 0% | 145 | 145 | 4015081668366 | db | 1 |  | 0 |  | 1 | 85362010 | RS | 70 | 80 | 44 | 0.373 | 0.397
FRC (UL standard) hibaáram, A típus, 4-pólus, Idn=0,3A, In=40A, Ir=250A (IEC 61008) | FRCmM-40/4/03-A-NA | 167105 | Y7-167105 | HH5 | 129078 | 129080 | 0.001549% | 322.7 | 322.7 | 4015081636051 | db | 1 |  | 0 |  | 1 | 85362010 | RS | 70 | 80 | 44 | 0.32 | 0.32
FRC (UL standard) hibaáram, A típus, 4-pólus, Idn=0,3A, In=40A, Ir=250A (IEC 61008) | FRCmM-40/4/03-A-NA-110 | 167703 | Y7-167703 | HH5 | 137401 | 137400 | -0.0007278% | 343.5 | 343.5 | 4015081642441 | db | 1 |  | 0 |  | 1 | 85362010 | RS | 70 | 80 | 44 | 0.32 | 0.32
FRC hibaáram, G típus, 4-pólus, Idn=0,3A, In=40A, Ir=3kA | FRCmM-40/4/03-G | 170378 | Y7-170378 | HH5 | 88924 | 88924 | 0% | 222.31 | 222.31 | 4015081668694 | db | 1 |  | 0 |  | 1 | 85362010 | RS | 70 | 80 | 44 | 0.373 | 0.397
FRC hibaáram, G/A típus, 4-pólus, Idn=0,3A, In=40A, Ir=3kA | FRCmM-40/4/03-G/A | 170304 | Y7-170304 | HH5 | 92208 | 92208 | 0% | 230.52 | 230.52 | 4015081668021 | db | 1 |  | 0 |  | 1 | 85362010 | RS | 70 | 80 | 44 | 0.373 | 0.397
FRC (UL standard) hibaáram, G/A típus, 4-pólus, Idn=0,3A, In=40A, Ir=3kA (IEC 61008) | FRCmM-40/4/03-G/A-NA | 167111 | Y7-167111 | HH5 | 137401 | 137400 | -0.0007278% | 343.5 | 343.5 | 4015081636112 | db | 1 |  | 0 |  | 1 | 85362010 | RS | 70 | 80 | 44 | 0.32 | 0.32
FRC (UL standard) hibaáram, G/A típus, 4-pólus, Idn=0,3A, In=40A, Ir=3kA (IEC 61008) | FRCmM-40/4/03-G/A-NA-110 | 167709 | Y7-167709 | HH5 | 145138 | 145140 | 0.001378% | 362.85 | 362.85 | 4015081642496 | db | 1 |  | 0 |  | 1 | 85362010 | RS | 70 | 80 | 44 | 0.32 | 0.32
FRC hibaáram, G/F típus, 4-pólus, Idn=0,3A, In=40A, Ir=3kA | FRCmM-40/4/03-G/F | 187421 | Y7-187421 | HH5 | 107802 | 107800 | -0.001855% | 269.5 | 269.5 | 4015081824793 | db | 1 |  | 0 |  | 1 | 85362010 | RS | 70 | 80 | 44 | 0.373 | 0.397
FRC hibaáram, S típus, 4-pólus, Idn=0,3A, In=40A, Ir=5kA | FRCmM-40/4/03-S | 170326 | Y7-170326 | HH5 | 93688 | 93688 | 0% | 234.22 | 234.22 | 4015081668229 | db | 1 |  | 0 |  | 1 | 85362010 | RS | 70 | 80 | 44 | 0.341 | 0.365
FRC hibaáram, S/A típus, 4-pólus, Idn=0,3A, In=40A, Ir=5kA | FRCmM-40/4/03-S/A | 170448 | Y7-170448 | HH5 | 96963 | 96964 | 0.001031% | 242.41 | 242.41 | 4015081669332 | db | 1 |  | 0 |  | 1 | 85362010 | RS | 70 | 80 | 44 | 0.341 | 0.365
FRC hibaáram, S/F típus, 4-pólus, Idn=0,3A, In=40A, Ir=5kA | FRCmM-40/4/03-S/F | 187439 | Y7-187439 | HH5 | 117248 | 117248 | 0% | 293.12 | 293.12 | 4015081824977 | db | 1 |  | 0 |  | 1 | 85362010 | RS | 70 | 80 | 44 | 0.373 | 0.397
FRC hibaáram, AC típus, 4-pólus, Idn=0,5A, In=40A, Ir=250A | FRCmM-40/4/05 | 170426 | Y7-170426 | HH5 | 55324 | 55324 | 0% | 138.31 | 138.31 | 4015081669134 | db | 1 |  | 0 |  | 1 | 85362010 | RS | 70 | 80 | 44 | 0.351 | 0.375
FRC hibaáram, A típus, 4-pólus, Idn=0,5A, In=40A, Ir=250A | FRCmM-40/4/05-A | 170348 | Y7-170348 | HH5 | 58307 | 58308 | 0.001715% | 145.77 | 145.77 | 4015081668427 | db | 1 |  | 0 |  | 1 | 85362010 | RS | 70 | 80 | 44 | 0.351 | 0.375
FRC hibaáram, AC típus, 2-pólus, Idn=0,03A, In=63A, Ir=250A | FRCmM-63/2/003 | 170393 | Y7-170393 | HH5 | 87161 | 87160 | -0.001147% | 217.9 | 217.9 | 4015081668830 | db | 1 |  | 0 |  | 1 | 85362010 | RS | 35 | 80 | 44 | 0.202 | 0.216
FRC hibaáram, A típus, 2-pólus, Idn=0,03A, In=63A, Ir=250A | FRCmM-63/2/003-A | 170433 | Y7-170433 | HH5 | 93688 | 93688 | 0% | 234.22 | 234.22 | 4015081669202 | db | 1 |  | 0 |  | 1 | 85362010 | RS | 35 | 80 | 44 | 0.202 | 0.216
FRC (UL standard) hibaáram, A típus, 2-pólus, Idn=0,03A, In=63A, Ir=250A (IEC 61008) | FRCmM-63/2/003-A-NA | 167115 | Y7-167115 | HH5 | 145138 | 145140 | 0.001378% | 362.85 | 362.85 | 4015081636174 | db | 1 |  | 0 |  | 1 | 85362010 | RS | 35 | 80 | 44 | 0.22 | 0.22
FRC hibaáram, G típus, 2-pólus, Idn=0,03A, In=63A, Ir=3kA | FRCmM-63/2/003-G | 170355 | Y7-170355 | HH5 | 133847 | 133848 | 0.0007471% | 334.62 | 334.62 | 4015081668489 | db | 1 |  | 0 |  | 1 | 85362010 | RS | 35 | 80 | 44 | 0.202 | 0.216
FRC hibaáram, G/A típus, 2-pólus, Idn=0,03A, In=63A, Ir=3kA | FRCmM-63/2/003-G/A | 170385 | Y7-170385 | HH5 | 137401 | 137400 | -0.0007278% | 343.5 | 343.5 | 4015081668762 | db | 1 |  | 0 |  | 1 | 85362010 | RS | 35 | 80 | 44 | 0.202 | 0.216
FRC (UL standard) hibaáram, G/A típus, 2-pólus, Idn=0,03A, In=63A, Ir=3kA (IEC 61008) | FRCmM-63/2/003-G/A-NA | 167121 | Y7-167121 | HH5 | 153479 | 153480 | 0.0006516% | 383.7 | 383.7 | 4015081636228 | db | 1 |  | 0 |  | 1 | 85362010 | RS | 35 | 80 | 44 | 0.22 | 0.22
FRC (UL standard) hibaáram, G/A típus, 2-pólus, Idn=0,03A, In=63A, Ir=3kA (IEC 61008) | FRCmM-63/2/003-G/A-NA-110 | 167695 | Y7-167695 | HH5 | 161513 | 161512 | -0.0006191% | 403.78 | 403.78 | 4015081642373 | db | 1 |  | 0 |  | 1 | 85362010 | RS | 35 | 80 | 44 | 0.22 | 0.22
FRC hibaáram, G/F típus, 2-pólus, Idn=0,03A, In=63A, Ir=3kA | FRCmM-63/2/003-G/F | 187368 | Y7-187368 | HH5 | 140689 | 140688 | -0.0007108% | 351.72 | 351.72 | 4015081824267 | db | 1 |  | 0 |  | 1 | 85362010 | RS | 35 | 80 | 44 | 0.202 | 0.216
FRC hibaáram, AC típus, 2-pólus, Idn=0,1A, In=63A, Ir=250A | FRCmM-63/2/01 | 170399 | Y7-170399 | HH5 | 92208 | 92208 | 0% | 230.52 | 230.52 | 4015081669622 | db | 1 |  | 0 |  | 1 | 85362010 | RS | 35 | 80 | 44 | 0.202 | 0.216
FRC hibaáram, A típus, 2-pólus, Idn=0,1A, In=63A, Ir=250A | FRCmM-63/2/01-A | 170275 | Y7-170275 | HH5 | 98452 | 98452 | 0% | 246.13 | 246.13 | 4015081667758 | db | 1 |  | 0 |  | 1 | 85362010 | RS | 35 | 80 | 44 | 0.202 | 0.216
FRC hibaáram, G típus, 2-pólus, Idn=0,1A, In=63A, Ir=3kA | FRCmM-63/2/01-G | 170361 | Y7-170361 | HH5 | 138899 | 138900 | 0.0007199% | 347.25 | 347.25 | 4015081668540 | db | 1 |  | 0 |  | 1 | 85362010 | RS | 35 | 80 | 44 | 0.202 | 0.216
FRC hibaáram, G/A típus, 2-pólus, Idn=0,1A, In=63A, Ir=3kA | FRCmM-63/2/01-G/A | 170287 | Y7-170287 | HH5 | 142174 | 142172 | -0.001407% | 355.43 | 355.43 | 4015081667864 | db | 1 |  | 0 |  | 1 | 85362010 | RS | 35 | 80 | 44 | 0.202 | 0.216
FRC hibaáram, G/F típus, 2-pólus, Idn=0,1A, In=63A, Ir=3kA | FRCmM-63/2/01-G/F | 187374 | Y7-187374 | HH5 | 140689 | 140688 | -0.0007108% | 351.72 | 351.72 | 4015081824328 | db | 1 |  | 0 |  | 1 | 85362010 | RS | 35 | 80 | 44 | 0.202 | 0.216
FRC hibaáram, S típus, 2-pólus, Idn=0,1A, In=63A, Ir=5kA | FRCmM-63/2/01-S | 170317 | Y7-170317 | HH5 | 143658 | 143660 | 0.001392% | 359.15 | 359.15 | 4015081669554 | db | 1 |  | 0 |  | 1 | 85362010 | RS | 35 | 80 | 44 | 0.202 | 0.216
FRC hibaáram, S/A típus, 2-pólus, Idn=0,1A, In=63A, Ir=5kA | FRCmM-63/2/01-S/A | 170439 | Y7-170439 | HH5 | 146942 | 146944 | 0.001361% | 367.36 | 367.36 | 4015081669257 | db | 1 |  | 0 |  | 1 | 85362010 | RS | 35 | 80 | 44 | 0.202 | 0.216
FRC hibaáram, S/F típus, 2-pólus, Idn=0,1A, In=63A, Ir=5kA | FRCmM-63/2/01-S/F | 187392 | Y7-187392 | HH5 | 142580 | 142580 | 0% | 356.45 | 356.45 | 4015081824502 | db | 1 |  | 0 |  | 1 | 85362010 | RS | 35 | 80 | 44 | 0.202 | 0.216
FRC hibaáram, A típus, 2-pólus, Idn=0,3A, In=63A, Ir=250A | FRCMM-63/2/03-A | 304063 | Y7-304063 | HH5 | 59197 | 59196 | -0.001689% | 147.99 | 147.99 | 9010238194243 | db | 1 |  | 0 |  | 1 | 85362010 | RS | 35 | 80 | 44 | 0.201 | 0.215
FRC (UL standard) hibaáram, A típus, 2-pólus, Idn=0,3A, In=63A, Ir=250A (IEC 61008) | FRCmM-63/2/03-A-NA | 167118 | Y7-167118 | HH5 | 153479 | 153480 | 0.0006516% | 383.7 | 383.7 | 4015081636204 | db | 1 |  | 0 |  | 1 | 85362010 | RS | 35 | 80 | 44 | 0.22 | 0.22
FRC (UL standard) hibaáram, G/A típus, 2-pólus, Idn=0,3A, In=63A, Ir=3kA (IEC 61008) | FRCmM-63/2/03-G/A-NA | 167124 | Y7-167124 | HH5 | 161513 | 161512 | -0.0006191% | 403.78 | 403.78 | 4015081636259 | db | 1 |  | 0 |  | 1 | 85362010 | RS | 35 | 80 | 44 | 0.22 | 0.22
FRC (UL standard) hibaáram, G/A típus, 2-pólus, Idn=0,3A, In=63A, Ir=3kA (IEC 61008) | FRCmM-63/2/03-G/A-NA-110 | 167698 | Y7-167698 | HH5 | 169530 | 169528 | -0.00118% | 423.82 | 423.82 | 4015081642403 | db | 1 |  | 0 |  | 1 | 85362010 | RS | 35 | 80 | 44 | 0.22 | 0.22
FRC hibaáram, G/F típus, 2-pólus, Idn=0,3A, In=63A, Ir=3kA | FRCmM-63/2/03-G/F | 187380 | Y7-187380 | HH5 | 140689 | 140688 | -0.0007108% | 351.72 | 351.72 | 4015081824380 | db | 1 |  | 0 |  | 1 | 85362010 | RS | 35 | 80 | 44 | 0.202 | 0.216
FRC hibaáram, S/F típus, 2-pólus, Idn=0,3A, In=63A, Ir=5kA | FRCmM-63/2/03-S/F | 187398 | Y7-187398 | HH5 | 142580 | 142580 | 0% | 356.45 | 356.45 | 4015081824564 | db | 1 |  | 0 |  | 1 | 85362010 | RS | 35 | 80 | 44 | 0.202 | 0.216
FRC hibaáram, AC típus, 2-pólus, Idn=0,5A, In=63A, Ir=250A | FRCmM-63/2/05 | 170408 | Y7-170408 | HH5 | 96963 | 96964 | 0.001031% | 242.41 | 242.41 | 4015081668977 | db | 1 |  | 0 |  | 1 | 85362010 | RS | 35 | 80 | 44 | 0.193 | 0.207
FRC hibaáram, A típus, 2-pólus, Idn=0,5A, In=63A, Ir=250A | FRCmM-63/2/05-A | 170284 | Y7-170284 | HH5 | 103225 | 103224 | -0.0009688% | 258.06 | 258.06 | 4015081667833 | db | 1 |  | 0 |  | 1 | 85362010 | RS | 35 | 80 | 44 | 0.193 | 0.207
FRC hibaáram, AC típus, 4-pólus, Idn=0,03A, In=63A, Ir=250A | FRCmM-63/4/003 | 170412 | Y7-170412 | HH5 | 92208 | 92208 | 0% | 230.52 | 230.52 | 4015081669004 | db | 1 |  | 0 |  | 1 | 85362010 | RS | 70 | 80 | 44 | 0.368 | 0.392
FRC hibaáram, A típus, 4-pólus, Idn=0,03A, In=63A, Ir=250A | FRCmM-63/4/003-A | 170334 | Y7-170334 | HH5 | 98452 | 98452 | 0% | 246.13 | 246.13 | 4015081668298 | db | 1 |  | 0 |  | 1 | 85362010 | RS | 70 | 80 | 44 | 0.368 | 0.392
FRC (UL standard) hibaáram, A típus, 4-pólus, Idn=0,03A, In=63A, Ir=250A (IEC 61008) | FRCmM-63/4/003-A-NA | 167103 | Y7-167103 | HH5 | 153479 | 153480 | 0.0006516% | 383.7 | 383.7 | 4015081636037 | db | 1 |  | 0 |  | 1 | 85362010 | RS | 70 | 80 | 44 | 0.32 | 0.32
FRC (UL standard) hibaáram, A típus, 4-pólus, Idn=0,03A, In=63A, Ir=250A (IEC 61008) | FRCmM-63/4/003-A-NA-110 | 167701 | Y7-167701 | HH5 | 161513 | 161512 | -0.0006191% | 403.78 | 403.78 | 4015081642434 | db | 1 |  | 0 |  | 1 | 85362010 | RS | 70 | 80 | 44 | 0.32 | 0.32
FRC hibaáram, G típus, 4-pólus, Idn=0,03A, In=63A, Ir=3kA | FRCmM-63/4/003-G | 170370 | Y7-170370 | HH5 | 138899 | 138900 | 0.0007199% | 347.25 | 347.25 | 4015081668625 | db | 1 |  | 0 |  | 1 | 85362010 | RS | 70 | 80 | 44 | 0.368 | 0.392
FRC hibaáram, G/A típus, 4-pólus, Idn=0,03A, In=63A, Ir=3kA | FRCmM-63/4/003-G/A | 170296 | Y7-170296 | HH5 | 142174 | 142172 | -0.001407% | 355.43 | 355.43 | 4015081667949 | db | 1 |  | 0 |  | 1 | 85362010 | RS | 70 | 80 | 44 | 0.368 | 0.392
FRC (UL standard) hibaáram, G/A típus, 4-pólus, Idn=0,03A, In=63A, Ir=3kA (IEC 61008) | FRCmM-63/4/003-G/A-NA | 167109 | Y7-167109 | HH5 | 161513 | 161512 | -0.0006191% | 403.78 | 403.78 | 4015081636099 | db | 1 |  | 0 |  | 1 | 85362010 | RS | 70 | 80 | 44 | 0.32 | 0.32
FRC (UL standard) hibaáram, G/A típus, 4-pólus, Idn=0,03A, In=63A, Ir=3kA (IEC 61008) | FRCmM-63/4/003-G/A-NA-110 | 167707 | Y7-167707 | HH5 | 169530 | 169528 | -0.00118% | 423.82 | 423.82 | 4015081642526 | db | 1 |  | 0 |  | 1 | 85362010 | RS | 70 | 80 | 44 | 0.32 | 0.32
FRC hibaáram, G/F típus, 4-pólus, Idn=0,03A, In=63A, Ir=3kA | FRCmM-63/4/003-G/F | 187410 | Y7-187410 | HH5 | 162231 | 162232 | 0.0006164% | 405.58 | 405.58 | 4015081824687 | db | 1 |  | 0 |  | 1 | 85362010 | RS | 70 | 80 | 44 | 0.368 | 0.397
FRC hibaáram, B típus, 4-pólus, Idn=0,1A, In=63A, Ir=3kA | FRCmM-63/4/01-B | 187805 | Y7-187805 | HH5 | 685085 | 685084 | -0.000146% | 1712.71 | 1712.71 | 4015081854899 | db | 1 |  | 0 |  | 1 | 85362010 | DE | 72 | 85 | 45 | 0.48 | 0.5
FRC hibaáram, G/F típus, 4-pólus, Idn=0,1A, In=63A, Ir=3kA | FRCmM-63/4/01-G/F | 187416 | Y7-187416 | HH5 | 162231 | 162232 | 0.0006164% | 405.58 | 405.58 | 4015081824748 | db | 1 |  | 0 |  | 1 | 85362010 | RS | 70 | 80 | 44 | 0.368 | 0.397
FRC hibaáram, S típus, 4-pólus, Idn=0,1A, In=63A, Ir=5kA | FRCmM-63/4/01-S | 170323 | Y7-170323 | HH5 | 153479 | 153480 | 0.0006516% | 383.7 | 383.7 | 4015081668199 | db | 1 |  | 0 |  | 1 | 85362010 | RS | 70 | 80 | 44 | 0.354 | 0.378
FRC hibaáram, S/A típus, 4-pólus, Idn=0,1A, In=63A, Ir=5kA | FRCmM-63/4/01-S/A | 170445 | Y7-170445 | HH5 | 159718 | 159720 | 0.001252% | 399.3 | 399.3 | 4015081669318 | db | 1 |  | 0 |  | 1 | 85362010 | RS | 70 | 80 | 44 | 0.354 | 0.378
FRC hibaáram, S/F típus, 4-pólus, Idn=0,1A, In=63A, Ir=5kA | FRCMM-63/4/01-S/F | 187434 | Y7-187434 | HH5 | 177646 | 177648 | 0.001126% | 444.12 | 444.12 | 4015081824922 | db | 1 |  | 0 |  | 1 | 85362010 | RS | 70 | 80 | 44 | 0.368 | 0.397
FRC hibaáram, AC típus, 4-pólus, Idn=0,3A, In=63A, Ir=250A | FRCmM-63/4/03 | 170421 | Y7-170421 | HH5 | 96963 | 96964 | 0.001031% | 242.41 | 242.41 | 4015081669097 | db | 1 |  | 0 |  | 1 | 85362010 | RS | 70 | 80 | 44 | 0.368 | 0.392
FRC hibaáram, A típus, 4-pólus, Idn=0,3A, In=63A, Ir=250A | FRCmM-63/4/03-A | 170343 | Y7-170343 | HH5 | 103225 | 103224 | -0.0009688% | 258.06 | 258.06 | 4015081668373 | db | 1 |  | 0 |  | 1 | 85362010 | RS | 70 | 80 | 44 | 0.368 | 0.392
FRC (UL standard) hibaáram, A típus, 4-pólus, Idn=0,3A, In=63A, Ir=250A (IEC 61008) | FRCmM-63/4/03-A-NA | 167106 | Y7-167106 | HH5 | 161513 | 161512 | -0.0006191% | 403.78 | 403.78 | 4015081636068 | db | 1 |  | 0 |  | 1 | 85362010 | RS | 70 | 80 | 44 | 0.32 | 0.32
FRC (UL standard) hibaáram, A típus, 4-pólus, Idn=0,3A, In=63A, Ir=250A (IEC 61008) | FRCmM-63/4/03-A-NA-110 | 167704 | Y7-167704 | HH5 | 169530 | 169528 | -0.00118% | 423.82 | 423.82 | 4015081642458 | db | 1 |  | 0 |  | 1 | 85362010 | RS | 70 | 80 | 44 | 0.32 | 0.32
FRC hibaáram, G típus, 4-pólus, Idn=0,3A, In=63A, Ir=3kA | FRCmM-63/4/03-G | 170379 | Y7-170379 | HH5 | 143658 | 143660 | 0.001392% | 359.15 | 359.15 | 4015081668700 | db | 1 |  | 0 |  | 1 | 85362010 | RS | 70 | 80 | 44 | 0.368 | 0.392
FRC hibaáram, G/A típus, 4-pólus, Idn=0,3A, In=63A, Ir=3kA | FRCmM-63/4/03-G/A | 170305 | Y7-170305 | HH5 | 146942 | 146944 | 0.001361% | 367.36 | 367.36 | 4015081668038 | db | 1 |  | 0 |  | 1 | 85362010 | RS | 70 | 80 | 44 | 0.368 | 0.392
FRC (UL standard) hibaáram, G/A típus, 4-pólus, Idn=0,3A, In=63A, Ir=3kA (IEC 61008) | FRCmM-63/4/03-G/A-NA | 167112 | Y7-167112 | HH5 | 169530 | 169528 | -0.00118% | 423.82 | 423.82 | 4015081636129 | db | 1 |  | 0 |  | 1 | 85362010 | RS | 70 | 80 | 44 | 0.32 | 0.32
FRC (UL standard) hibaáram, G/A típus, 4-pólus, Idn=0,3A, In=63A, Ir=3kA (IEC 61008) | FRCmM-63/4/03-G/A-NA-110 | 167710 | Y7-167710 | HH5 | 177564 | 177564 | 0% | 443.91 | 443.91 | 4015081642502 | db | 1 |  | 0 |  | 1 | 85362010 | RS | 70 | 80 | 44 | 0.32 | 0.32
FRC hibaáram, G/F típus, 4-pólus, Idn=0,3A, In=63A, Ir=3kA | FRCmM-63/4/03-G/F | 187422 | Y7-187422 | HH5 | 162231 | 162232 | 0.0006164% | 405.58 | 405.58 | 4015081824809 | db | 1 |  | 0 |  | 1 | 85362010 | RS | 70 | 80 | 44 | 0.368 | 0.397
FRC hibaáram, S típus, 4-pólus, Idn=0,3A, In=63A, Ir=5kA | FRCmM-63/4/03-S | 170327 | Y7-170327 | HH5 | 148409 | 148408 | -0.0006738% | 371.02 | 371.02 | 4015081668236 | db | 1 |  | 0 |  | 1 | 85362010 | RS | 70 | 80 | 44 | 0.351 | 0.375
FRC hibaáram, S/A típus, 4-pólus, Idn=0,3A, In=63A, Ir=5kA | FRCmM-63/4/03-S/A | 170449 | Y7-170449 | HH5 | 151675 | 151676 | 0.0006593% | 379.19 | 379.19 | 4015081669349 | db | 1 |  | 0 |  | 1 | 85362010 | RS | 70 | 80 | 44 | 0.351 | 0.375
FRC hibaáram, S/F típus, 4-pólus, Idn=0,3A, In=63A, Ir=5kA | FRCMM-63/4/03-S/F | 187440 | Y7-187440 | HH5 | 177646 | 177648 | 0.001126% | 444.12 | 444.12 | 4015081824984 | db | 1 |  | 0 |  | 1 | 85362010 | RS | 70 | 80 | 44 | 0.368 | 0.397
FRC hibaáram, AC típus, 4-pólus, Idn=0,5A, In=63A, Ir=250A | FRCmM-63/4/05 | 170427 | Y7-170427 | HH5 | 106496 | 106496 | 0% | 266.24 | 266.24 | 4015081669141 | db | 1 |  | 0 |  | 1 | 85362010 | RS | 70 | 80 | 44 | 0.384 | 0.408
FRC hibaáram, A típus, 4-pólus, Idn=0,5A, In=63A, Ir=250A | FRCmM-63/4/05-A | 170349 | Y7-170349 | HH5 | 113027 | 113028 | 0.0008847% | 282.57 | 282.57 | 4015081668434 | db | 1 |  | 0 |  | 1 | 85362010 | RS | 70 | 80 | 44 | 0.384 | 0.408
FRC hibaáram, B típus, 4-pólus, Idn=0,5A, In=63A, Ir=3kA | FRCMM-63/4/05-B | 303861 | Y7-303861 | HH5 | 649845 | 649844 | -0.0001539% | 1624.61 | 1624.61 | 9010238188815 | db | 1 |  | 0 |  | 1 | 85362010 | DE | 72 | 85 | 45 | 0.48 | 0.48
FRC hibaáram, AC típus, 2-pólus, Idn=0,03A, In=80A, Ir=250A | FRCmM-80/2/003 | 170394 | Y7-170394 | HH5 | 99946 | 99944 | -0.002001% | 249.86 | 249.86 | 4015081668847 | db | 1 |  | 0 |  | 1 | 85362090 | RS | 35 | 80 | 44 | 0.202 | 0.216
FRC hibaáram, A típus, 2-pólus, Idn=0,03A, In=80A, Ir=250A | FRCmM-80/2/003-A | 170434 | Y7-170434 | HH5 | 106496 | 106496 | 0% | 266.24 | 266.24 | 4015081669653 | db | 1 |  | 0 |  | 1 | 85362090 | RS | 35 | 80 | 44 | 0.202 | 0.216
FRC hibaáram, G típus, 2-pólus, Idn=0,03A, In=80A, Ir=3kA | FRCmM-80/2/003-G | 170356 | Y7-170356 | HH5 | 146942 | 146944 | 0.001361% | 367.36 | 367.36 | 4015081668496 | db | 1 |  | 0 |  | 1 | 85362090 | RS | 35 | 80 | 44 | 0.202 | 0.216
FRC hibaáram, G/A típus, 2-pólus, Idn=0,03A, In=80A, Ir=3kA | FRCmM-80/2/003-G/A | 170386 | Y7-170386 | HH5 | 150208 | 150208 | 0% | 375.52 | 375.52 | 4015081669615 | db | 1 |  | 0 |  | 1 | 85362090 | RS | 35 | 80 | 44 | 0.202 | 0.216
FRC hibaáram, G/F típus, 2-pólus, Idn=0,03A, In=80A, Ir=3kA | FRCmM-80/2/003-G/F | 187369 | Y7-187369 | HH5 | 196155 | 196156 | 0.0005098% | 490.39 | 490.39 | 4015081824274 | db | 1 |  | 0 |  | 1 | 85362090 | RS | 35 | 80 | 44 | 0.202 | 0.216
FRC hibaáram, AC típus, 2-pólus, Idn=0,1A, In=80A, Ir=250A | FRCmM-80/2/01 | 170400 | Y7-170400 | HH5 | 111538 | 111540 | 0.001793% | 278.85 | 278.85 | 4015081668892 | db | 1 |  | 0 |  | 1 | 85362090 | RS | 35 | 80 | 44 | 0.202 | 0.216
FRC hibaáram, A típus, 2-pólus, Idn=0,1A, In=80A, Ir=250A | FRCmM-80/2/01-A | 170276 | Y7-170276 | HH5 | 117792 | 117792 | 0% | 294.48 | 294.48 | 4015081667765 | db | 1 |  | 0 |  | 1 | 85362090 | RS | 35 | 80 | 44 | 0.202 | 0.216
FRC hibaáram, G típus, 2-pólus, Idn=0,1A, In=80A, Ir=3kA | FRCmM-80/2/01-G | 170362 | Y7-170362 | HH5 | 158216 | 158216 | 0% | 395.54 | 395.54 | 4015081668557 | db | 1 |  | 0 |  | 1 | 85362010 | RS | 35 | 80 | 44 | 0.202 | 0.216
FRC hibaáram, G/A típus, 2-pólus, Idn=0,1A, In=80A, Ir=3kA | FRCmM-80/2/01-G/A | 170288 | Y7-170288 | HH5 | 161513 | 161512 | -0.0006191% | 403.78 | 403.78 | 4015081667871 | db | 1 |  | 0 |  | 1 | 85362090 | RS | 35 | 80 | 44 | 0.202 | 0.216
FRC hibaáram, G/F típus, 2-pólus, Idn=0,1A, In=80A, Ir=3kA | FRCmM-80/2/01-G/F | 187375 | Y7-187375 | HH5 | 196155 | 196156 | 0.0005098% | 490.39 | 490.39 | 4015081824335 | db | 1 |  | 0 |  | 1 | 85362090 | RS | 35 | 80 | 44 | 0.202 | 0.216
FRC hibaáram, S típus, 2-pólus, Idn=0,1A, In=80A, Ir=5kA | FRCmM-80/2/01-S | 170318 | Y7-170318 | HH5 | 162980 | 162980 | 0% | 407.45 | 407.45 | 4015081668144 | db | 1 |  | 0 |  | 1 | 85362090 | RS | 35 | 80 | 44 | 0.202 | 0.216
FRC hibaáram, S/A típus, 2-pólus, Idn=0,1A, In=80A, Ir=5kA | FRCmM-80/2/01-S/A | 170440 | Y7-170440 | HH5 | 166273 | 166272 | -0.0006014% | 415.68 | 415.68 | 4015081669264 | db | 1 |  | 0 |  | 1 | 85362090 | RS | 35 | 80 | 44 | 0.202 | 0.216
FRC hibaáram, S/F típus, 2-pólus, Idn=0,1A, In=80A, Ir=5kA | FRCmM-80/2/01-S/F | 187393 | Y7-187393 | HH5 | 211507 | 211508 | 0.0004728% | 528.77 | 528.77 | 4015081824519 | db | 1 |  | 0 |  | 1 | 85362090 | RS | 35 | 80 | 44 | 0.202 | 0.216
FRC hibaáram, A típus, 2-pólus, Idn=0,3A, In=80A, Ir=250A | FRCMM-80/2/03-A | 304064 | Y7-304064 | HH5 | 67890 | 67888 | -0.002946% | 169.72 | 169.72 | 9010238194250 | db | 1 |  | 0 |  | 1 | 85362010 | RS | 35 | 80 | 44 | 0.201 | 0.215
FRC hibaáram, G/F típus, 2-pólus, Idn=0,3A, In=80A, Ir=3kA | FRCmM-80/2/03-G/F | 187381 | Y7-187381 | HH5 | 196155 | 196156 | 0.0005098% | 490.39 | 490.39 | 4015081824397 | db | 1 |  | 0 |  | 1 | 85362090 | RS | 35 | 80 | 44 | 0.202 | 0.216
FRC hibaáram, S/F típus, 2-pólus, Idn=0,3A, In=80A, Ir=5kA | FRCmM-80/2/03-S/F | 187399 | Y7-187399 | HH5 | 211507 | 211508 | 0.0004728% | 528.77 | 528.77 | 4015081824571 | db | 1 |  | 0 |  | 1 | 85362090 | RS | 35 | 80 | 44 | 0.202 | 0.216
FRC hibaáram, AC típus, 4-pólus, Idn=0,03A, In=80A, Ir=250A | FRCmM-80/4/003 | 170413 | Y7-170413 | HH5 | 116289 | 116288 | -0.0008599% | 290.72 | 290.72 | 4015081669011 | db | 1 |  | 0 |  | 1 | 85362090 | RS | 70 | 80 | 44 | 0.386 | 0.41
FRC hibaáram, A típus, 4-pólus, Idn=0,03A, In=80A, Ir=250A | FRCmM-80/4/003-A | 170335 | Y7-170335 | HH5 | 122834 | 122836 | 0.001628% | 307.09 | 307.09 | 4015081668304 | db | 1 |  | 0 |  | 1 | 85362090 | RS | 70 | 80 | 44 | 0.386 | 0.41
FRC hibaáram, B típus, 4-pólus, Idn=0,03A, In=80A, Ir=3kA | FRCmM-80/4/003-B | 187806 | Y7-187806 | HH5 | 1037468 | 1037468 | 0% | 2593.67 | 2593.67 | 4015081854905 | db | 1 |  | 0 |  | 1 | 85363030 | DE | 72 | 85 | 45 | 0.48 | 0.5
FRC hibaáram, G típus, 4-pólus, Idn=0,03A, In=80A, Ir=3kA | FRCmM-80/4/003-G | 170371 | Y7-170371 | HH5 | 162980 | 162980 | 0% | 407.45 | 407.45 | 4015081668632 | db | 1 |  | 0 |  | 1 | 85362090 | RS | 70 | 80 | 44 | 0.386 | 0.41
FRC hibaáram, G/A típus, 4-pólus, Idn=0,03A, In=80A, Ir=3kA | FRCmM-80/4/003-G/A | 170297 | Y7-170297 | HH5 | 166273 | 166272 | -0.0006014% | 415.68 | 415.68 | 4015081667956 | db | 1 |  | 0 |  | 1 | 85362090 | RS | 70 | 80 | 44 | 0.386 | 0.41
FRC hibaáram, G/F típus, 4-pólus, Idn=0,03A, In=80A, Ir=3kA | FRCMM-80/4/003-G/F | 187411 | Y7-187411 | HH5 | 204276 | 204276 | 0% | 510.69 | 510.69 | 4015081824694 | db | 1 |  | 0 |  | 1 | 85362090 | RS | 70 | 80 | 44 | 0.386 | 0.41
FRC hibaáram, B típus, 4-pólus, Idn=0,1A, In=80A, Ir=3kA | FRCmM-80/4/01-B | 187807 | Y7-187807 | HH5 | 1037468 | 1037468 | 0% | 2593.67 | 2593.67 | 4015081854912 | db | 1 |  | 0 |  | 1 | 85362090 | DE | 72 | 85 | 45 | 0.48 | 0.5
FRC hibaáram, G/F típus, 4-pólus, Idn=0,1A, In=80A, Ir=3kA | FRCMM-80/4/01-G/F | 187417 | Y7-187417 | HH5 | 204249 | 204248 | -0.0004896% | 510.62 | 510.62 | 4015081824755 | db | 1 |  | 0 |  | 1 | 85362090 | RS | 70 | 80 | 44 | 0.381 | 0.405
FRC hibaáram, S/F típus, 4-pólus, Idn=0,1A, In=80A, Ir=5kA | FRCmM-80/4/01-S/F | 187435 | Y7-187435 | HH5 | 224776 | 224776 | 0% | 561.94 | 561.94 | 4015081824939 | db | 1 |  | 0 |  | 1 | 85362090 | RS | 70 | 80 | 44 | 0.381 | 0.405
FRC hibaáram, AC típus, 4-pólus, Idn=0,3A, In=80A, Ir=250A | FRCmM-80/4/03 | 170422 | Y7-170422 | HH5 | 121053 | 121052 | -0.0008261% | 302.63 | 302.63 | 4015081669103 | db | 1 |  | 0 |  | 1 | 85362090 | RS | 70 | 80 | 44 | 0.381 | 0.405
FRC hibaáram, A típus, 4-pólus, Idn=0,3A, In=80A, Ir=250A | FRCmM-80/4/03-A | 170344 | Y7-170344 | HH5 | 127603 | 127604 | 0.0007837% | 319.01 | 319.01 | 4015081668380 | db | 1 |  | 0 |  | 1 | 85362090 | RS | 70 | 80 | 44 | 0.381 | 0.405
FRC hibaáram, B típus, 4-pólus, Idn=0,3A, In=80A, Ir=3kA | FRCmM-80/4/03-B | 187808 | Y7-187808 | HH5 | 1037468 | 1037468 | 0% | 2593.67 | 2593.67 | 4015081854929 | db | 1 |  | 0 |  | 1 | 85362090 | DE | 72 | 85 | 45 | 0.48 | 0.5
FRC hibaáram, G típus, 4-pólus, Idn=0,3A, In=80A, Ir=3kA | FRCmM-80/4/03-G | 170380 | Y7-170380 | HH5 | 167735 | 167736 | 0.0005962% | 419.34 | 419.34 | 4015081668717 | db | 1 |  | 0 |  | 1 | 85362090 | RS | 70 | 80 | 44 | 0.381 | 0.405
FRC hibaáram, G/A típus, 4-pólus, Idn=0,3A, In=80A, Ir=3kA | FRCmM-80/4/03-G/A | 170306 | Y7-170306 | HH5 | 171320 | 171320 | 0% | 428.3 | 428.3 | 4015081668045 | db | 1 |  | 0 |  | 1 | 85362090 | RS | 70 | 80 | 44 | 0.381 | 0.405
FRC hibaáram, G/F típus, 4-pólus, Idn=0,3A, In=80A, Ir=3kA | FRCMM-80/4/03-G/F | 187423 | Y7-187423 | HH5 | 204276 | 204276 | 0% | 510.69 | 510.69 | 4015081824816 | db | 1 |  | 0 |  | 1 | 85362090 | RS | 70 | 80 | 44 | 0.381 | 0.405
FRC hibaáram, S típus, 4-pólus, Idn=0,3A, In=80A, Ir=5kA | FRCmM-80/4/03-S | 170328 | Y7-170328 | HH5 | 176071 | 176072 | 0.000568% | 440.18 | 440.18 | 4015081668243 | db | 1 |  | 0 |  | 1 | 85362090 | RS | 70 | 80 | 44 | 0.371 | 0.395
FRC hibaáram, S/A típus, 4-pólus, Idn=0,3A, In=80A, Ir=5kA | FRCmM-80/4/03-S/A | 170450 | Y7-170450 | HH5 | 179044 | 179044 | 0% | 447.61 | 447.61 | 4015081669356 | db | 1 |  | 0 |  | 1 | 85362090 | RS | 70 | 80 | 44 | 0.371 | 0.395
FRC hibaáram, S/B típus, 4-pólus, Idn=0,3A, In=80A, Ir=5kA | FRCmM-80/4/03-S/B | 187809 | Y7-187809 | HH5 | 1149098 | 1149096 | -0.000174% | 2872.74 | 2872.74 | 4015081854936 | db | 1 |  | 0 |  | 1 | 85362090 | DE | 72 | 85 | 45 | 0.48 | 0.5
FRC hibaáram, S/F típus, 4-pólus, Idn=0,3A, In=80A, Ir=5kA | FRCmM-80/4/03-S/F | 187441 | Y7-187441 | HH5 | 224776 | 224776 | 0% | 561.94 | 561.94 | 4015081824991 | db | 1 |  | 0 |  | 1 | 85362090 | RS | 70 | 80 | 44 | 0.381 | 0.405
FRC hibaáram, AC típus, 4-pólus, Idn=0,5A, In=80A, Ir=250A | FRCmM-80/4/05 | 170428 | Y7-170428 | HH5 | 125831 | 125832 | 0.0007947% | 314.58 | 314.58 | 4015081669158 | db | 1 |  | 0 |  | 1 | 85362090 | RS | 70 | 80 | 44 | 0.356 | 0.38
FRC hibaáram, A típus, 4-pólus, Idn=0,5A, In=80A, Ir=250A | FRCmM-80/4/05-A | 170350 | Y7-170350 | HH5 | 132358 | 132356 | -0.001511% | 330.89 | 330.89 | 4015081668441 | db | 1 |  | 0 |  | 1 | 85362090 | RS | 70 | 80 | 44 | 0.356 | 0.38
FRC hibaáram, B típus, 4-pólus, Idn=0,5A, In=80A, Ir=3kA | FRCMM-80/4/05-B | 303862 | Y7-303862 | HH5 | 978513 | 978512 | -0.0001022% | 2446.28 | 2446.28 | 9010238188822 | db | 1 |  | 0 |  | 1 | 85362010 | DE | 72 | 85 | 45 | 0.48 | 0.48
Biztosító aljzat 1pólus D01 biztosíték betét | FRN01-B | FRN01-B | FRN01-B | HHF | 3052 | 3052 | 0% | 7.63 | 7.63 | 5027590499002 | db | 15 |  | 0 |  | 15 | 85363010 | SI | 26.8 | 53 | 40 | 0.059 | 0.06
Biztosító aljzat 1pólus D01 DIN biztosíték betét | FRN01C | FRN01C | FRN01C | HHF | 3095 | 3095 | 0% | 7.74 | 7.74 | 5027590499026 | db | 15 |  | 0 |  | 15 | 85361050 | SI | 26.8 | 71.5 | 66 | 0.065 | 0.068867
Biztosító aljzat 1pólus D01 biztosíték betét | FRN01-SB | FRN01-SB | FRN01-SB | HHF | 3330 | 3330 | 0% | 8.33 | 8.33 | 5027590499019 | db | 15 |  | 0 |  | 15 | 85363010 | SI | 26.8 | 53 | 40 | 0.055467 | 0.0612
Biztosító aljzat 1pólus D02 DIN biztosíték betét | FRN02C | FRN02C | FRN02C | HHF | 4118 | 4118 | 0% | 10.29 | 10.29 | 5027590499071 | db | 15 |  | 0 |  | 15 | 85369095 | SI | 26.8 | 71.5 | 66 | 0.0854 | 0.089267
Biztosító aljzat 1-pólusú D02 E18 biztosíték betét | FRN02-D | FRN02-D | FRN02-D | HHF | 2979 | 2979 | 0% | 7.45 | 7.45 | 5027590499033 | db | 5 |  | 0 |  | 5 | 85363010 | SI | 26.8 | 57 | 66 | 0.08 | 0.08
Biztosító aljzat 1-pólusú D02 E18 biztosíték betét | FRN02-SD | FRN02-SD | FRN02-SD | HHF | 2782 | 2782 | 0% | 6.96 | 6.96 | 5027590499057 | db | 15 |  | 0 |  | 15 | 85363010 | SI | 26.8 | 57 | 66 | 0.081 | 0.081
Melső rögzítő készlet DCM | FRONTKITDCM/DMM | 1314344 | Y8-1314344 | HHD | 9177 | 9177 | 0% | 22.94 | 22.94 | 8711426502345 | db | 1 |  | 0 |  | 1 | 85389099 | GB | 100 | 5 | 170 | 0.02 | 0.1
Bizt.betét Bizt.betéttron (UL szabv.), RK5 (késleltetett), 600VAC / 300VDC, 100A, D=28.2, L=200.0mm | FRS-R-100 | FRS-R-100 | FRS-R-100 | HHF | 61469 | 61468 | -0.001627% | 153.67 | 153.67 | 51712508438 | db | 5 |  | 0 |  | 5 | 85361090 | MX | 28.2 | 200.2 | 28.2 | 0.18144 | 0.18144
általános előlap | FS(*)-P3 | 231895 | Y7-231895 | HH1 | 1819 | 1819 | 0% | 4.55 | 4.55 | 9008790287145 | db | 1 |  | 0 |  | 1 | 39269097 | GB | 84 | 84 | 0 | 0.003 | 0.004
általános előlap | FS(*)-T0 | 231893 | Y7-231893 | HH1 | 1044 | 1044 | 0% | 2.61 | 2.61 | 9008790260599 | db | 1 |  | 0 |  | 1 | 39269097 | GB | 45 | 45 | 0 | 0.003 | 0.004
Vész állj előlap | FS908GE-P3 | 031475 | Y7-31475 | HH1 | 1845 | 1845 | 0% | 4.61 | 4.61 | 4015080314752 | db | 1 |  | 0 |  | 1 | 85389099 | GB | 84 | 84 | 0 | 0.003 | 0.004
Vész állj előlap | FS908GE-T0 | 003198 | Y7-3198 | HH1 | 1258 | 1258 | 0% | 3.14 | 3.14 | 4015080031987 | db | 10 | 4015081833832 | 0 |  | 10 | 39269097 | GB | 45 | 45 | 0 | 0.003 | 0.007
Vész állj előlap | FS908-T0 | 054133 | Y7-54133 | HH1 | 1044 | 1044 | 0% | 2.61 | 2.61 | 4015080541332 | db | 1 |  | 0 |  | 1 | 39269097 | GB | 45 | 45 | 0 | 0.003 | 0.008
Üres előlap | FS980-TM-E | 071438 | Y7-71438 | HH1 | 1128 | 1128 | 0% | 2.82 | 2.82 | 4015080714385 | db | 1 |  | 0 |  | 1 | 85389099 | AT | 29 | 29 | 0 | 0.004 | 0.004
Üres előlap | FS980-TM-EZ | 073811 | Y7-73811 | HH1 | 1128 | 1128 | 0% | 2.82 | 2.82 | 4015080738114 | db | 1 |  | 0 |  | 1 | 85389099 | AT | 29 | 29 | 0 | 0.004 | 0.004
Üres előlap | FS-ALU(*)-P3 | 249040 | Y7-249040 | HH1 | 3404 | 3404 | 0% | 8.51 | 8.51 | 9008790357664 | db | 1 |  | 0 |  | 1 | 85389099 | GB | 84 | 84 | 0 | 0.005 | 0.008
Üres előlap | FS-ALU(*)-T0 | 249039 | Y7-249039 | HH1 | 1819 | 1819 | 0% | 4.55 | 4.55 | 9008790263675 | db | 1 |  | 0 |  | 1 | 85389099 | GB | 45 | 45 | 0 | 0.002 | 0.005
Üres előlap | FS-ALU980-P3 | 266906 | Y7-266906 | HH1 | 1622 | 1622 | 0% | 4.06 | 4.06 | 4015082669065 | db | 1 |  | 0 |  | 1 | 85389099 | GB | 84 | 84 | 0 | 0.005 | 0.007
Üres előlap | FS-ALU980-T0 | 266905 | Y7-266905 | HH1 | 1119 | 1119 | 0% | 2.8 | 2.8 | 4015082669058 | db | 50 |  | 0 |  | 50 | 39269097 | GB | 45 | 45 | 0 | 0.002 | 0.003
Tartalék érint. safety protection fedél | FSCVR | FSCVR | FSCVR | HHF | 17285 | 17285 | 0% | 43.21 | 43.21 | 051712366120 | db | 10 | 5027590298421 | 0 |  | 10 | 85389099 | DE | 17 | 24 | 23.8 | 0.001 | 0.001
Egyedi előlap | FS-SOND-ERSTBESTELLUNG-T0 | 225355 | Y7-225355 | HH1 | 14610 | 14610 | 0% | 36.52 | 36.52 | 4015082253554 | db | 1 |  | 0 |  | 1 | 39269097 | GB | 45 | 2 | 45 | 0.003 | 0.004
Kábelbevezető adapter CI tokozathoz | FT-CI | 002319 | Y7-2319 | HH6 | 5800 | 5800 | 0% | 14.5 | 14.5 | 4015080023197 | db | 10 |  | 0 |  | 10 | 85389099 | PL | 94 | 103 | 7 | 0.063 | 0.066
KLV elosztótábla kábelfoglalatának cserefedele süllyesztett beépítéshez | FUP-KLV | 178944 | Y7-178944 | HH6 | 1076 | 1076 | 0% | 2.69 | 2.69 | 4015081742615 | db | 1 |  | 0 |  | 1 | 85381000 | CZ | 307 | 34 | 88.5 | 0.14 | 0.14
Gyors bizt.betét, US változat, 150V AC / 80V DC, 1000A | FWA-1000A | FWA-1000A | FWA-1000A | HHF | 66909 | 66908 | -0.001495% | 167.27 | 167.27 | 5027590020145 | db | 1 |  | 0 |  | 1 | 85361090 | HU | 39 | 39 | 89 | 0.192 | 0.192
Gyors bizt.betét, US változat, 130V AC, 1000A | FWA-1000AH | FWA-1000AH | FWA-1000AH | HHF | 137869 | 137868 | -0.0007253% | 344.67 | 344.67 | 5027590020152 | db | 1 |  | 0 |  | 1 | 85361090 | HU | 10.6 | 7 | 10.4 | 0.204 | 0.204
Gyors bizt.betét, US változat, 150V AC / 150V DC, 100A | FWA-100B | FWA-100B | FWA-100B | HHF | 31930 | 31930 | 0% | 79.83 | 79.83 | 5027590020138 | db | 1 |  | 0 |  | 1 | 85361090 | IN | 72 | 26 | 26 | 0.082 | 0.082
Gyors hengeres biztosíték betét, US változat, 10x38mm, 150V AC / 150V DC, 10A | FWA-10A10F | FWA-10A10F | FWA-10A10F | HHF | 8467 | 8467 | 0% | 21.17 | 21.17 | 5027590499132 | db | 10 |  | 0 |  | 10 | 85361010 | HU | 10.3 | 38.1 | 10.3 | 0.009 | 0.0091
Gyors bizt.betét, US változat, 130V AC, 1200A | FWA-1200AH | FWA-1200AH | FWA-1200AH | HHF | 137869 | 137868 | -0.0007253% | 344.67 | 344.67 | 5027590020176 | db | 1 |  | 0 |  | 1 | 85361090 | HU | 48 | 50.8 | 50.8 | 0.509 | 0.509
Gyors bizt.betét, US változat, 150V AC / 150V DC, 125A | FWA-125B | FWA-125B | FWA-125B | HHF | 32087 | 32088 | 0.003117% | 80.22 | 80.22 | 5027590020190 | db | 1 |  | 0 |  | 1 | 85361090 | IN | 72 | 26 | 26 | 0.088 | 0.088
Gyors hengeres biztosíték betét, US változat, 10x38mm, 150V AC / 150V DC, 12A | FWA-12A10F | FWA-12A10F | FWA-12A10F | HHF | 8467 | 8467 | 0% | 21.17 | 21.17 | 5027590499149 | db | 10 |  | 0 |  | 10 | 85361090 | HU | 10.3 | 38.1 | 10.3 | 0.0085 | 0.009
Gyors bizt.betét, US változat, 130V AC, 1500A | FWA-1500AH | FWA-1500AH | FWA-1500AH | HHF | 138882 | 138884 | 0.00144% | 347.21 | 347.21 | 5027590020237 | db | 1 |  | 0 |  | 1 | 85361090 | HU | 51 | 51 | 48 | 0.478 | 0.513
Gyors bizt.betét, US változat, 150V AC / 150V DC, 150A | FWA-150B | FWA-150B | FWA-150B | HHF | 32997 | 32996 | -0.003031% | 82.49 | 82.49 | 5027590020220 | db | 1 |  | 0 |  | 1 | 85361090 | IN | 72 | 26 | 26 | 0.081 | 0.081
Gyors hengeres biztosíték betét, US változat, 10x38mm, 150V AC / 150V DC, 15A | FWA-15A10F | FWA-15A10F | FWA-15A10F | HHF | 8718 | 8718 | 0% | 21.79 | 21.79 | 5027590499163 | db | 10 |  | 0 |  | 10 | 85361050 | HU | 10.3 | 38.1 | 10.3 | 0.009 | 0.0092
Gyors bizt.betét, US változat, 130V AC, 2000A | FWA-2000AH | FWA-2000AH | FWA-2000AH | HHF | 140398 | 140400 | 0.001425% | 351 | 351 | 5027590020282 | db | 1 |  | 0 |  | 1 | 85361090 | HU | 116 | 65 | 96 | 0.551 | 0.551
Gyors bizt.betét, US változat, 150V AC / 150V DC, 200A | FWA-200B | FWA-200B | FWA-200B | HHF | 33302 | 33302 | 0% | 83.26 | 83.26 | 5027590020275 | db | 1 |  | 0 |  | 1 | 85361090 | IN | 72 | 26 | 26 | 0.083 | 0.083
Gyors hengeres biztosíték betét, US változat, 10x38mm, 150V AC / 150V DC, 20A | FWA-20A10F | FWA-20A10F | FWA-20A10F | HHF | 8821 | 8821 | 0% | 22.05 | 22.05 | 5027590499187 | db | 10 |  | 0 |  | 10 | 85361090 | HU | 10.3 | 38.1 | 10.3 | 0.009 | 0.0092
Gyors bizt.betét, US változat, 150V AC / 150V DC, 225A | FWA-225B | FWA-225B | FWA-225B | HHF | 33607 | 33608 | 0.002976% | 84.02 | 84.02 | 5027590088695 | db | 1 |  | 0 |  | 1 | 85361090 | HU | 67 | 25.4 | 25.4 | 0.083 | 0.083
Gyors bizt.betét, US változat, 130V AC, 2500A | FWA-2500AH | FWA-2500AH | FWA-2500AH | HHF | 494688 | 494688 | 0% | 1236.72 | 1236.72 | 5027590020336 | db | 1 |  | 0 |  | 1 | 85361090 | HU | 116 | 65 | 96 | 1.069 | 1.069
Gyors bizt.betét, US változat, 150V AC / 150V DC, 250A | FWA-250B | FWA-250B | FWA-250B | HHF | 33760 | 33760 | 0% | 84.4 | 84.4 | 5027590020329 | db | 1 |  | 0 |  | 1 | 85361090 | IN | 72 | 26 | 26 | 0.083 | 0.083
Gyors hengeres biztosíték betét, US változat, 10x38mm, 150V AC / 150V DC, 25A | FWA-25A10F | FWA-25A10F | FWA-25A10F | HHF | 8821 | 8821 | 0% | 22.05 | 22.05 | 5027590499200 | db | 10 |  | 0 |  | 10 | 85361090 | HU | 10.3 | 38.1 | 10.3 | 0.0091 | 0.0091
Gyors bizt.betét, US változat, 130V AC, 3000A | FWA-3000AH | FWA-3000AH | FWA-3000AH | HHF | 498231 | 498232 | 0.0002007% | 1245.58 | 1245.58 | 5027590020374 | db | 1 |  | 0 |  | 1 | 85361090 | HU | 10 | 7.2 | 10.2 | 1.099 | 1.099
Gyors bizt.betét, US változat, 150V AC / 150V DC, 300A | FWA-300B | FWA-300B | FWA-300B | HHF | 33912 | 33912 | 0% | 84.78 | 84.78 | 5027590020367 | db | 1 |  | 0 |  | 1 | 85361090 | IN | 72 | 26 | 26 | 0.1 | 0.1
Gyors hengeres biztosíték betét, US változat, 10x38mm, 150V AC / 150V DC, 30A | FWA-30A10F | FWA-30A10F | FWA-30A10F | HHF | 8821 | 8821 | 0% | 22.05 | 22.05 | 5027590499224 | db | 10 |  | 0 |  | 10 | 85361050 | HU | 10.3 | 38.1 | 10.3 | 0.009 | 0.0092
Gyors bizt.betét, US változat, 150V AC / 150V DC, 350A | FWA-350B | FWA-350B | FWA-350B | HHF | 34213 | 34212 | -0.002923% | 85.53 | 85.53 | 5027590020404 | db | 1 |  | 0 |  | 1 | 85361090 | IN | 72 | 26 | 26 | 0.094 | 0.094
Gyors hengeres biztosíték betét, US változat, 21x51mm, 150V AC / 150V DC, 35A | FWA-35A21F | FWA-35A21F | FWA-35A21F | HHF | 17069 | 17069 | 0% | 42.67 | 42.67 | 5027590499248 | db | 10 |  | 0 |  | 10 | 85361090 | HU | 20.6 | 50.8 | 20.6 | 0.0565 | 0.0565
Gyors bizt.betét, US változat, 130V AC, 4000A | FWA-4000AH | FWA-4000AH | FWA-4000AH | HHF | 508878 | 508876 | -0.000393% | 1272.19 | 1272.19 | 5027590020442 | db | 1 |  | 0 |  | 1 | 85361090 | HU | 88.9 | 88.9 | 48 | 0.00335 | 0.00335
Gyors bizt.betét, US változat, 150V AC / 150V DC, 400A | FWA-400B | FWA-400B | FWA-400B | HHF | 34567 | 34568 | 0.002893% | 86.42 | 86.42 | 5027590020435 | db | 1 |  | 0 |  | 1 | 85361090 | IN | 72 | 26 | 26 | 0.108 | 0.108
Gyors hengeres biztosíték betét, US változat, 21x51mm, 150V AC / 150V DC, 40A | FWA-40A21F | FWA-40A21F | FWA-40A21F | HHF | 17106 | 17106 | 0% | 42.77 | 42.77 | 5027590499262 | db | 10 |  | 0 |  | 10 | 85361090 | HU | 20.6 | 50.8 | 20.6 | 0.0566 | 0.0566
Gyors hengeres biztosíték betét, US változat, 21x51mm, 150V AC / 150V DC, 45A | FWA-45A21F | FWA-45A21F | FWA-45A21F | HHF | 17115 | 17115 | 0% | 42.79 | 42.79 | 5027590499279 | db | 10 |  | 0 |  | 10 | 85361090 | HU | 20.6 | 50.8 | 20.6 | 0.0553 | 0.0553
Gyors bizt.betét, US változat, 150V AC / 150V DC, 500A | FWA-500A | FWA-500A | FWA-500A | HHF | 66909 | 66908 | -0.001495% | 167.27 | 167.27 | 5027590020503 | db | 1 |  | 0 |  | 1 | 85361090 | HU | 39 | 39 | 89 | 0.188 | 0.188
Gyors hengeres biztosíték betét, US változat, 21x51mm, 150V AC / 150V DC, 50A | FWA-50A21F | FWA-50A21F | FWA-50A21F | HHF | 17284 | 17284 | 0% | 43.21 | 43.21 | 5027590499286 | db | 10 |  | 0 |  | 10 | 85361090 | HU | 20.6 | 50.8 | 20.6 | 0.0562 | 0.0562
Gyors hengeres biztosíték betét, US változat, 10x38mm, 150V AC / 150V DC, 5A | FWA-5A10F | FWA-5A10F | FWA-5A10F | HHF | 8467 | 8467 | 0% | 21.17 | 21.17 | 5027590499293 | db | 10 |  | 0 |  | 10 | 85361010 | HU | 10.3 | 38.1 | 10.3 | 0.009 | 0.0092
Gyors bizt.betét, US változat, 150V AC / 150V DC, 600A | FWA-600A | FWA-600A | FWA-600A | HHF | 66909 | 66908 | -0.001495% | 167.27 | 167.27 | 5027590020527 | db | 1 |  | 0 |  | 1 | 85361090 | HU | 3.8 | 4 | 9 | 0.189 | 0.189
Gyors hengeres biztosíték betét, US változat, 21x51mm, 150V AC / 150V DC, 60A | FWA-60A21F | FWA-60A21F | FWA-60A21F | HHF | 17518 | 17518 | 0% | 43.8 | 43.8 | 5027590499309 | db | 10 |  | 0 |  | 10 | 85361090 | HU | 20.6 | 50.8 | 20.6 | 0.0563 | 0.0563
Gyors bizt.betét, US változat, 150V AC / 150V DC, 700A | FWA-700A | FWA-700A | FWA-700A | HHF | 66909 | 66908 | -0.001495% | 167.27 | 167.27 | 5027590020558 | db | 1 |  | 0 |  | 1 | 85361090 | HU | 4 | 4 | 9.2 | 0.191 | 0.191
Gyors bizt.betét, US változat, 150V AC / 150V DC, 70A | FWA-70B | FWA-70B | FWA-70B | HHF | 31374 | 31374 | 0% | 78.44 | 78.44 | 5027590020541 | db | 1 |  | 0 |  | 1 | 85361090 | IN | 72 | 26 | 26 | 0.084 | 0.084
Gyors bizt.betét, US változat, 150V AC / 150V DC, 800A | FWA-800A | FWA-800A | FWA-800A | HHF | 66909 | 66908 | -0.001495% | 167.27 | 167.27 | 5027590020589 | db | 1 |  | 0 |  | 1 | 85361090 | HU | 39 | 39 | 89 | 0.191 | 0.191
Gyors bizt.betét, US változat, 150V AC / 150V DC, 80A | FWA-80B | FWA-80B | FWA-80B | HHF | 31477 | 31476 | -0.003177% | 78.69 | 78.69 | 5027590020572 | db | 1 |  | 0 |  | 1 | 85361090 | IN | 72 | 26 | 26 | 0.084 | 0.084
Gyors hengeres biztosíték betét, US változat, 10x38mm, 600V AC / 700V DC, 10A | FWC-10A10F | FWC-10A10F | FWC-10A10F | HHF | 4672 | 4672 | 0% | 11.68 | 11.68 | 5027590499316 | db | 10 |  | 0 |  | 10 | 85361010 | IN | 10.3 | 38.1 | 10.3 | 0.0088 | 0.0088
Gyors hengeres biztosíték betét, US változat, 10x38mm, 600V AC / 700V DC, 12A | FWC-12A10F | FWC-12A10F | FWC-12A10F | HHF | 4672 | 4672 | 0% | 11.68 | 11.68 | 5027590499323 | db | 10 |  | 0 |  | 10 | 85361050 | IN | 10.3 | 38.1 | 10.3 | 0.0088 | 0.0088
Gyors hengeres biztosíték betét, US változat, 10x38mm, 600V AC / 700V DC, 16A | FWC-16A10F | FWC-16A10F | FWC-16A10F | HHF | 4672 | 4672 | 0% | 11.68 | 11.68 | 5027590499330 | db | 10 | 5027590020619 | 0 |  | 10 | 85361050 | IN | 10.3 | 38.1 | 10.3 | 0.0088 | 0.0088
Gyors hengeres biztosíték betét, US változat, 10x38mm, 700V AC, 1A | FWC-1A10F | FWC-1A10F | FWC-1A10F | HHF | 4672 | 4672 | 0% | 11.68 | 11.68 | 5027590499347 | db | 10 |  | 0 |  | 10 | 85361010 | IN | 10.3 | 38.1 | 10.3 | 0.0088 | 0.0088
Gyors hengeres biztosíték betét, US változat, 10x38mm, 600V AC / 700V DC, 20A | FWC-20A10F | FWC-20A10F | FWC-20A10F | HHF | 4717 | 4717 | 0% | 11.79 | 11.79 | 5027590499354 | db | 10 | 5027590020626 | 0 |  | 10 | 85361050 | IN | 10.3 | 38.1 | 10.3 | 0.0088 | 0.0088
Gyors hengeres biztosíték betét, US változat, 10x38mm, 600V AC / 700V DC, 25A | FWC-25A10F | FWC-25A10F | FWC-25A10F | HHF | 4759 | 4759 | 0% | 11.9 | 11.9 | 5027590420600 | db | 10 |  | 0 |  | 10 | 85361050 | IN | 10.3 | 38.1 | 10.3 | 0.0088 | 0.0088
Gyors hengeres biztosíték betét, US változat, 10x38mm, 700V AC, 2A | FWC-2A10F | FWC-2A10F | FWC-2A10F | HHF | 4672 | 4672 | 0% | 11.68 | 11.68 | 5027590499378 | db | 10 |  | 0 |  | 10 | 85361010 | IN | 10.3 | 38.1 | 10.3 | 0.0088 | 0.0088
Gyors hengeres biztosíték betét, US változat, 10x38mm, 600V AC, 30A | FWC-30A10F | FWC-30A10F | FWC-30A10F | HHF | 4759 | 4759 | 0% | 11.9 | 11.9 | 5027590499385 | db | 10 |  | 0 |  | 10 | 85361050 | IN | 10.3 | 38.1 | 10.3 | 0.0094 | 0.0094
Gyors hengeres biztosíték betét, US változat, 10x38mm, 600V AC, 32A | FWC-32A10F | FWC-32A10F | FWC-32A10F | HHF | 4779 | 4779 | 0% | 11.95 | 11.95 | 5027590420525 | db | 10 | 5027590020657 | 0 |  | 10 | 85361050 | IN | 10.3 | 38.1 | 10.3 | 0.0094 | 0.01
Gyors hengeres biztosíték betét, US változat, 10x38mm, 700V AC, 3A | FWC-3A10F | FWC-3A10F | FWC-3A10F | HHF | 4672 | 4672 | 0% | 11.68 | 11.68 | 5027590499392 | db | 10 |  | 0 |  | 10 | 85361010 | IN | 10.3 | 38.1 | 10.3 | 0.0088 | 0.0088
Gyors hengeres biztosíték betét, US változat, 10x38mm, 700V AC, 4A | FWC-4A10F | FWC-4A10F | FWC-4A10F | HHF | 4672 | 4672 | 0% | 11.68 | 11.68 | 5027590499408 | db | 10 |  | 0 |  | 10 | 85361010 | IN | 10.3 | 38.1 | 10.3 | 0.0088 | 0.0088
Gyors hengeres biztosíték betét, US változat, 10x38mm, 600V AC / 700V DC, 6A | FWC-6A10F | FWC-6A10F | FWC-6A10F | HHF | 4672 | 4672 | 0% | 11.68 | 11.68 | 5027590499415 | db | 10 |  | 0 |  | 10 | 85361010 | IN | 10.3 | 38.1 | 10.3 | 0.009 | 0.009
Gyors hengeres biztosíték betét, US változat, 10x38mm, 600V AC / 700V DC, 8A | FWC-8A10F | FWC-8A10F | FWC-8A10F | HHF | 4672 | 4672 | 0% | 11.68 | 11.68 | 5027590499422 | db | 10 |  | 0 |  | 10 | 85361010 | IN | 10.3 | 38.1 | 10.3 | 0.0088 | 0.0088
1000Vdc IEC/UL 100A aR 25mm Round fuse | FWE-100A | FWE-100A | FWE-100A | HHF | 51352 | 51352 | 0% | 128.38 | 128.38 | 5027590590099 | db | 1 |  | 0 |  | 1 | 85361010 | CN | 0 | 0 | 0 | 0.000105 | 0.000105
1000Vdc IEC/UL 125A aR 30mm Round fuse | FWE-125A | FWE-125A | FWE-125A | HHF | 64928 | 64928 | 0% | 162.32 | 162.32 | 5027590590105 | db | 1 |  | 0 |  | 1 | 85361010 | CN | 0 | 0 | 0 | 0.000165 | 0.000165
1000Vdc IEC/UL 150A aR 30mm Round fuse | FWE-150A | FWE-150A | FWE-150A | HHF | 66679 | 66680 | 0.0015% | 166.7 | 166.7 | 5027590590112 | db | 1 |  | 0 |  | 1 | 85361010 | CN | 0 | 0 | 0 | 0.000165 | 0.000165
1000Vdc IEC/UL 175A aR 30mm Round fuse | FWE-175A | FWE-175A | FWE-175A | HHF | 68438 | 68436 | -0.002922% | 171.09 | 171.09 | 5027590590129 | db | 1 |  | 0 |  | 1 | 85361010 | CN | 0 | 0 | 0 | 0.000165 | 0.000165
1000Vdc IEC/UL 200A aR 30mm Round fuse | FWE-200A | FWE-200A | FWE-200A | HHF | 70193 | 70192 | -0.001425% | 175.48 | 175.48 | 5027590590136 | db | 1 |  | 0 |  | 1 | 85361010 | CN | 0 | 0 | 0 | 0.000165 | 0.000165
1000Vdc IEC/UL 225A aR 40mm Round fuse | FWE-225A | FWE-225A | FWE-225A | HHF | 97064 | 97064 | 0% | 242.66 | 242.66 | 5027590590143 | db | 1 |  | 0 |  | 1 | 85361010 | CN | 0 | 0 | 0 | 0.000255 | 0.000255
1000Vdc IEC/UL 250A aR 40mm Round fuse | FWE-250A | FWE-250A | FWE-250A | HHF | 99688 | 99688 | 0% | 249.22 | 249.22 | 5027590590150 | db | 1 |  | 0 |  | 1 | 85361010 | CN | 0 | 0 | 0 | 0.000255 | 0.000255
1000Vdc IEC/UL 275A aR 40mm Round fuse | FWE-275A | FWE-275A | FWE-275A | HHF | 102313 | 102312 | -0.0009774% | 255.78 | 255.78 | 5027590590167 | db | 1 |  | 0 |  | 1 | 85361010 | CN | 0 | 0 | 0 | 0.000255 | 0.000255
1000Vdc IEC/UL 300A aR 40mm Round fuse | FWE-300A | FWE-300A | FWE-300A | HHF | 104937 | 104936 | -0.000953% | 262.34 | 262.34 | 5027590590174 | db | 1 |  | 0 |  | 1 | 85361010 | CN | 0 | 0 | 0 | 0.000255 | 0.000255
1000Vdc IEC/UL 350A aR 50mm Round fuse | FWE-350A | FWE-350A | FWE-350A | HHF | 124837 | 124836 | -0.000801% | 312.09 | 312.09 | 5027590590181 | db | 1 |  | 0 |  | 1 | 85361010 | CN | 0 | 0 | 0 | 0.000422 | 0.000422
1000Vdc IEC/UL 400A aR 50mm Round fuse | FWE-400A | FWE-400A | FWE-400A | HHF | 131408 | 131408 | 0% | 328.52 | 328.52 | 5027590590198 | db | 1 |  | 0 |  | 1 | 85361010 | CN | 0 | 0 | 0 | 0.000422 | 0.000422
1000Vdc IEC/UL 450A aR 60mm Round fuse | FWE-450A | FWE-450A | FWE-450A | HHF | 166157 | 166156 | -0.0006018% | 415.39 | 415.39 | 5027590590204 | db | 1 |  | 0 |  | 1 | 85361010 | CN | 0 | 0 | 0 | 0.000755 | 0.000755
1000Vdc IEC/UL 500A aR 60mm Round fuse | FWE-500A | FWE-500A | FWE-500A | HHF | 170648 | 170648 | 0% | 426.62 | 426.62 | 5027590590211 | db | 1 |  | 0 |  | 1 | 85361010 | CN | 0 | 0 | 0 | 0.000755 | 0.000755
1000Vdc IEC/UL 550A aR 60mm Round fuse | FWE-550A | FWE-550A | FWE-550A | HHF | 175134 | 175136 | 0.001142% | 437.84 | 437.84 | 5027590590228 | db | 1 |  | 0 |  | 1 | 85361010 | CN | 0 | 0 | 0 | 0.000755 | 0.000755
1000Vdc IEC/UL 600A aR 60mm Round fuse | FWE-600A | FWE-600A | FWE-600A | HHF | 179629 | 179628 | -0.0005567% | 449.07 | 449.07 | 5027590590235 | db | 1 |  | 0 |  | 1 | 85361010 | CN | 0 | 0 | 0 | 0.000755 | 0.000755
1000Vdc IEC/UL 70A aR 25mm Round fuse | FWE-70A | FWE-70A | FWE-70A | HHF | 47500 | 47500 | 0% | 118.75 | 118.75 | 5027590590068 | db | 1 |  | 0 |  | 1 | 85361010 | CN | 0 | 0 | 0 | 0.000105 | 0.000105
1000Vdc IEC/UL 80A aR 25mm Round fuse | FWE-80A | FWE-80A | FWE-80A | HHF | 48781 | 48780 | -0.00205% | 121.95 | 121.95 | 5027590590075 | db | 1 |  | 0 |  | 1 | 85361010 | CN | 0 | 0 | 0 | 0.000105 | 0.000105
1000Vdc IEC/UL 90A aR 25mm Round fuse | FWE-90A | FWE-90A | FWE-90A | HHF | 50067 | 50068 | 0.001997% | 125.17 | 125.17 | 5027590590082 | db | 1 |  | 0 |  | 1 | 85361010 | CN | 0 | 0 | 0 | 0.000105 | 0.000105
Gyors hengeres biztosíték betét, US változat, 6x32mm, 500V AC, 1A | FWH-001A6F | FWH-001A6F | FWH-001A6F | HHF | 22207 | 22208 | 0.004503% | 55.52 | 55.52 | 5027590499453 | db | 10 |  | 0 |  | 10 | 85361010 | HU | 6.4 | 31.8 | 6.4 | 0.0028 | 0.0028
Gyors hengeres biztosíték betét, US változat, 6x32mm, 500V AC / 500V DC, 2A | FWH-002A6F | FWH-002A6F | FWH-002A6F | HHF | 3288 | 3288 | 0% | 8.22 | 8.22 | 5027590499477 | db | 10 |  | 0 |  | 10 | 85361010 | HU | 6.4 | 31.8 | 6.4 | 0.0028 | 0.0028
Gyors hengeres biztosíték betét, US változat, 6x32mm, 500V AC / 500V DC, 4A | FWH-004A6F | FWH-004A6F | FWH-004A6F | HHF | 3288 | 3288 | 0% | 8.22 | 8.22 | 5027590499491 | db | 500 |  | 0 |  | 500 | 85361010 | IN | 6.4 | 31.8 | 6.4 | 0.0028 | 0.0028
Gyors hengeres biztosíték betét, US változat, 6x32mm, 500V AC / 500V DC, 5A | FWH-005A6F | FWH-005A6F | FWH-005A6F | HHF | 3300 | 3300 | 0% | 8.25 | 8.25 | 5027590499514 | db | 10 |  | 0 |  | 10 | 85361010 | HU | 6.4 | 31.8 | 6.4 | 0.0028 | 0.0028
Gyors hengeres biztosíték betét, US változat, 6x32mm, 500V, 7A | FWH-007A6F | FWH-007A6F | FWH-007A6F | HHF | 3317 | 3317 | 0% | 8.29 | 8.29 | 5027590499521 | db | 10 |  | 0 |  | 10 | 85361010 | HU | 6.4 | 31.8 | 6.4 | 0.0028 | 0.0028
Gyors hengeres bizt.betét, US változat, 6x32mm, 500V, 25A | FWH-025A6F | FWH-025A6F | FWH-025A6F | HHF | 3779 | 3779 | 0% | 9.45 | 9.45 | 5027590061193 | db | 5 |  | 0 |  | 5 | 85361090 | MX | 6.4 | 31.8 | 6.4 | 0.013 | 0.013
BUSS, HIGH SPEED FUSE RoHS | FWH-025A6FR | FWH-025A6FR | FWH-025A6FR | HHF | 3779 | 3779 | 0% | 9.45 | 9.45 | 051712200172 | db | 5 |  | 0 |  | 5 | 85361090 | MX | 0 | 0 | 0 | 0.0026 | 0.0036
Gyors hengeres bizt.betét, US változat, 6x32mm, 500V, 30A | FWH-030A6F | FWH-030A6F | FWH-030A6F | HHF | 3779 | 3779 | 0% | 9.45 | 9.45 | 5027590061209 | db | 5 |  | 0 |  | 5 | 85361090 | MX | 6.4 | 31.8 | 6.4 | 0.004 | 0.004
BUSS, HIGH SPEED FUSE RoHS | FWH-030A6FR | FWH-030A6FR | FWH-030A6FR | HHF | 3779 | 3779 | 0% | 9.45 | 9.45 | 051712200189 | db | 5 |  | 0 |  | 5 | 85361090 | MX | 0 | 0 | 0 | 0 | 0
Ultragyors biztosíték félvezetők védelmére, (UL szabvány) 500V AC / 500V DC, 100A | FWH-100BC | FWH-100BC | FWH-100BC | HHF | 24790 | 24790 | 0% | 61.98 | 61.98 | 5027590581769 | db | 1 |  | 0 |  | 1 | 85361090 | IN | 24 | 24 | 91 | 0.102 | 0.102
Gyors hengeres biztosíték betét, US változat, 14x51mm, 500V AC, 10A | FWH-10A14F | FWH-10A14F | FWH-10A14F | HHF | 9835 | 9835 | 0% | 24.59 | 24.59 | 5027590499538 | db | 10 |  | 0 |  | 10 | 85361010 | IN | 14.3 | 50.8 | 14.3 | 0.0204 | 0.0204
Ultragyors biztosíték félvezetők védelmére, (UL szabvány) 500V AC / 500V DC, 125A | FWH-125B | FWH-125B | FWH-125B | HHF | 33504 | 33504 | 0% | 83.76 | 83.76 | 5027590020824 | db | 1 |  | 0 |  | 1 | 85361090 | IN | 30 | 30 | 91 | 0.152 | 0.16
Gyors hengeres biztosíték betét, US változat, 14x51mm, 500V AC, 12A | FWH-12A14F | FWH-12A14F | FWH-12A14F | HHF | 9835 | 9835 | 0% | 24.59 | 24.59 | 5027590499545 | db | 10 |  | 0 |  | 10 | 85361090 | IN | 14.3 | 50.8 | 14.3 | 0.0212 | 0.0212
Ultragyors biztosíték félvezetők védelmére, (UL szabvány) 500V AC, 1400A | FWH-1400A | FWH-1400A | FWH-1400A | HHF | 941720 | 941720 | 0% | 2354.3 | 2354.3 | 5027590020831 | db | 1 |  | 0 |  | 1 | 85361090 | HU | 107 | 107 | 261 | 5.523 | 5.523
Ultragyors biztosíték félvezetők védelmére, (UL szabvány) 500V AC / 500V DC, 150A | FWH-150B | FWH-150B | FWH-150B | HHF | 33558 | 33558 | 0% | 83.89 | 83.89 | 5027590020855 | db | 1 |  | 0 |  | 1 | 85361090 | IN | 30 | 30 | 91 | 0.154 | 0.162
Gyors hengeres biztosíték betét, US változat, 14x51mm, 500V AC, 15A | FWH-15A14F | FWH-15A14F | FWH-15A14F | HHF | 9835 | 9835 | 0% | 24.59 | 24.59 | 5027590499552 | db | 10 |  | 0 |  | 10 | 85361090 | IN | 14.3 | 50.8 | 14.3 | 0.0203 | 0.0203
Ultragyors biztosíték félvezetők védelmére, (UL szabvány) 500V AC, 1600A | FWH-1600A | FWH-1600A | FWH-1600A | HHF | 941720 | 941720 | 0% | 2354.3 | 2354.3 | 5027590020862 | db | 1 |  | 0 |  | 1 | 85361090 | HU | 107 | 107 | 261 | 5.509 | 5.509
Ultragyors biztosíték félvezetők védelmére, (UL szabvány) 500V AC / 500V DC, 175A | FWH-175B | FWH-175B | FWH-175B | HHF | 33813 | 33812 | -0.002957% | 84.53 | 84.53 | 5027590020879 | db | 1 |  | 0 |  | 1 | 85361090 | IN | 96 | 30 | 30 | 0.15 | 0.15
Gyors hengeres biztosíték betét, US változat, 14x51mm, 500V AC, 1A | FWH-1A14F | FWH-1A14F | FWH-1A14F | HHF | 9480 | 9480 | 0% | 23.7 | 23.7 | 5027590499576 | db | 10 |  | 0 |  | 10 | 85361010 | HU | 14.3 | 50.8 | 14.3 | 0.0206 | 0.0206
Ultragyors biztosíték félvezetők védelmére, (UL szabvány) 500V AC / 500V DC, 200A | FWH-200B | FWH-200B | FWH-200B | HHF | 34011 | 34012 | 0.00294% | 85.03 | 85.03 | 5027590020916 | db | 1 |  | 0 |  | 1 | 85361090 | IN | 30 | 30 | 91 | 0.152 | 0.152
Gyors hengeres biztosíték betét, US változat, 14x51mm, 500V AC, 20A | FWH-20A14F | FWH-20A14F | FWH-20A14F | HHF | 9835 | 9835 | 0% | 24.59 | 24.59 | 5027590499583 | db | 10 |  | 0 |  | 10 | 85361090 | IN | 14.3 | 50.8 | 14.3 | 0.0212 | 0.0212
Ultragyors biztosíték félvezetők védelmére, (UL szabvány) 500V AC / 500V DC, 225A | FWH-225A | FWH-225A | FWH-225A | HHF | 64544 | 64544 | 0% | 161.36 | 161.36 | 051712153751 | db | 1 |  | 0 |  | 1 | 85361090 | MX | 40.64 | 38.1 | 134.62 | 0.068 | 0.068
Ultragyors biztosíték félvezetők védelmére, (UL szabvány) 500V AC / 500V DC, 250A | FWH-250A | FWH-250A | FWH-250A | HHF | 64544 | 64544 | 0% | 161.36 | 161.36 | 051712150149 | db | 1 |  | 0 |  | 1 | 85361090 | MX | 42 | 42 | 136 | 0.24 | 0.24
Gyors hengeres biztosíték betét, US változat, 6x32mm, 500V AC, 0.25A | FWH--250A6F | FWH-.250A6F | FWH--250A6F | HHF | 4722 | 4722 | 0% | 11.8 | 11.8 | 5027590499439 | db | 10 |  | 0 |  | 10 | 85361010 | HU | 6.4 | 31.8 | 6.4 | 0.0027 | 0.0028
Gyors hengeres biztosíték betét, US változat, 14x51mm, 500V AC, 25A | FWH-25A14F | FWH-25A14F | FWH-25A14F | HHF | 9835 | 9835 | 0% | 24.59 | 24.59 | 5027590499590 | db | 10 |  | 0 |  | 10 | 85361090 | IN | 14.3 | 50.8 | 14.3 | 0.0204 | 0.0204
Ultragyors biztosíték félvezetők védelmére, (UL szabvány) 500V AC / 500V DC, 275A | FWH-275A | FWH-275A | FWH-275A | HHF | 64544 | 64544 | 0% | 161.36 | 161.36 | 5027590061247 | db | 1 |  | 0 |  | 1 | 85361090 | MX | 0 | 0 | 0 | 0.24948 | 0.24948
Gyors hengeres biztosíték betét, US változat, 14x51mm, 500V AC, 3A | FWH-2A14F | FWH-2A14F | FWH-2A14F | HHF | 9480 | 9480 | 0% | 23.7 | 23.7 | 5027590499606 | db | 10 |  | 0 |  | 10 | 85361010 | HU | 14.3 | 50.8 | 14.3 | 0.0212 | 0.0212
Ultragyors biztosíték félvezetők védelmére, (UL szabvány) 500V AC / 500V DC, 300A | FWH-300A | FWH-300A | FWH-300A | HHF | 64544 | 64544 | 0% | 161.36 | 161.36 | 051712150163 | db | 1 |  | 0 |  | 1 | 85361090 | MX | 42 | 42 | 136 | 0.227 | 0.227
Gyors hengeres biztosíték betét, US változat, 14x51mm, 500V AC, 30A | FWH-30A14F | FWH-30A14F | FWH-30A14F | HHF | 9835 | 9835 | 0% | 24.59 | 24.59 | 5027590499620 | db | 10 |  | 0 |  | 10 | 85361090 | IN | 14.3 | 50.8 | 14.3 | 0.0204 | 0.0204
Gyors hengeres biztosíték betét, US változat, 6x32mm, 500V AC / 500V DC, 3.15A | FWH-3-15A6F | FWH-3.15A6F | FWH-3-15A6F | HHF | 3288 | 3288 | 0% | 8.22 | 8.22 | 5027590499613 | db | 10 |  | 0 |  | 10 | 85361050 | HU | 6.4 | 31.8 | 6.4 | 0.0028 | 0.0029
Ultragyors biztosíték félvezetők védelmére, (UL szabvány) 500V AC / 500V DC, 325A | FWH-325A | FWH-325A | FWH-325A | HHF | 64544 | 64544 | 0% | 161.36 | 161.36 | 051712153782 | db | 1 |  | 0 |  | 1 | 85361090 | MX | 0 | 0 | 0 | 0.2268 | 0.2268
Ultragyors biztosíték félvezetők védelmére, (UL szabvány) 500V AC / 500V DC, 350A | FWH-350A | FWH-350A | FWH-350A | HHF | 64544 | 64544 | 0% | 161.36 | 161.36 | 051712150170 | db | 1 |  | 0 |  | 1 | 85361090 | MX | 42 | 42 | 138 | 0.227 | 0.227
Ultragyors biztosíték félvezetők védelmére, (UL szabvány) 500V AC / 500V DC, 35A | FWH-35B | FWH-35B | FWH-35B | HHF | 15458 | 15458 | 0% | 38.65 | 38.65 | 5027590499637 | db | 5 |  | 0 |  | 5 | 85361090 | IN | 90 | 28 | 108 | 0.0638 | 0.0638
Gyors hengeres biztosíték betét, US változat, 14x51mm, 500V AC, 3A | FWH-3A14F | FWH-3A14F | FWH-3A14F | HHF | 9480 | 9480 | 0% | 23.7 | 23.7 | 5027590499644 | db | 10 |  | 0 |  | 10 | 85361010 | HU | 14.3 | 50.8 | 14.3 | 0.0204 | 0.0204
Ultragyors biztosíték félvezetők védelmére, (UL szabvány) 500V AC / 500V DC, 400A | FWH-400A | FWH-400A | FWH-400A | HHF | 64544 | 64544 | 0% | 161.36 | 161.36 | 5027590061292 | db | 1 |  | 0 |  | 1 | 85361090 | MX | 42 | 42 | 136 | 0.24 | 0.24
Ultragyors biztosíték félvezetők védelmére, (UL szabvány) 500V AC / 500V DC, 40A | FWH-40B | FWH-40B | FWH-40B | HHF | 15516 | 15516 | 0% | 38.79 | 38.79 | 5027590499651 | db | 5 |  | 0 |  | 5 | 85361090 | IN | 90 | 28 | 108 | 0.0636 | 0.0636
Ultragyors biztosíték félvezetők védelmére, (UL szabvány) 500V AC / 500V DC, 450A | FWH-450A | FWH-450A | FWH-450A | HHF | 66122 | 66124 | 0.003025% | 165.31 | 165.31 | 051712150194 | db | 1 |  | 0 |  | 1 | 85361090 | MX | 53.34 | 53.34 | 132.08 | 0.408 | 0.408
Ultragyors biztosíték félvezetők védelmére, (UL szabvány) 500V AC / 500V DC, 45A | FWH-45B | FWH-45B | FWH-45B | HHF | 15516 | 15516 | 0% | 38.79 | 38.79 | 5027590499668 | db | 5 |  | 0 |  | 5 | 85361090 | IN | 90 | 28 | 108 | 0.0644 | 0.0644
Gyors hengeres biztosíték betét, US változat, 14x51mm, 500V AC, 4A | FWH-4A14F | FWH-4A14F | FWH-4A14F | HHF | 9480 | 9480 | 0% | 23.7 | 23.7 | 5027590499675 | db | 10 |  | 0 |  | 10 | 85361010 | HU | 14.3 | 50.8 | 14.3 | 0.0206 | 0.0206
Ultragyors biztosíték félvezetők védelmére, (UL szabvány) 500V AC / 500V DC, 500A | FWH-500A | FWH-500A | FWH-500A | HHF | 66122 | 66124 | 0.003025% | 165.31 | 165.31 | 051712150217 | db | 1 |  | 0 |  | 1 | 85361090 | MX | 54 | 54 | 138 | 0.408 | 0.408
Gyors hengeres biztosíték betét, US változat, 6x32mm, 500V AC, 0.5A | FWH--500A6F | FWH-.500A6F | FWH--500A6F | HHF | 4722 | 4722 | 0% | 11.8 | 11.8 | 5027590499446 | db | 10 |  | 0 |  | 10 | 85361010 | HU | 6.4 | 31.8 | 6.4 | 0.0028 | 0.0028
High speed ferule fuse link, US version, 6x32mm, 6x32mm, 500V, 10A | FWH5-010A6F | FWH5-010A6F | FWH5-010A6F | HHF | 3434 | 3434 | 0% | 8.58 | 8.58 | 051712532426 | db | 5 |  | 0 |  | 5 | 85361010 | MX | 6.4 | 31.8 | 6.4 | 0 | 0
BUSS, HIGH SPEED FUSE RoHS | FWH5-010A6FR | FWH5-010A6FR | FWH5-010A6FR | HHF | 3673 | 3673 | 0% | 9.18 | 9.18 | 051712531931 | db | 5 |  | 0 |  | 5 | 85361010 | MX | 0 | 0 | 0 | 0 | 0
High speed ferule fuse link, US version, 6x32mm, 6x32mm, 500V, 15A | FWH5-015A6F | FWH5-015A6F | FWH5-015A6F | HHF | 3673 | 3673 | 0% | 9.18 | 9.18 | 051712531948 | db | 5 |  | 0 |  | 5 | 85361010 | MX | 6.4 | 31.8 | 6.4 | 0 | 0
BUSS, HIGH SPEED FUSE RoHS | FWH5-015A6FR | FWH5-015A6FR | FWH5-015A6FR | HHF | 3673 | 3673 | 0% | 9.18 | 9.18 | 051712531955 | db | 5 |  | 0 |  | 5 | 85361010 | MX | 0 | 0 | 0 | 0 | 0
High speed ferule fuse link, US version, 6x32mm, 6x32mm, 500V, 16A | FWH5-016A6F | FWH5-016A6F | FWH5-016A6F | HHF | 3673 | 3673 | 0% | 9.18 | 9.18 | 051712531962 | db | 5 |  | 0 |  | 5 | 85361010 | MX | 6.4 | 31.8 | 6.4 | 0 | 0
BUSS, HIGH SPEED FUSE RoHS | FWH5-016A6FR | FWH5-016A6FR | FWH5-016A6FR | HHF | 3673 | 3673 | 0% | 9.18 | 9.18 | 051712531979 | db | 5 |  | 0 |  | 5 | 85361010 | MX | 0 | 0 | 0 | 0 | 0
High speed ferule fuse link, US version, 6x32mm, 6x32mm, 500V, 20A | FWH5-020A6F | FWH5-020A6F | FWH5-020A6F | HHF | 3779 | 3779 | 0% | 9.45 | 9.45 | 051712531986 | db | 50 |  | 0 |  | 50 | 85361090 | MX | 6.4 | 31.8 | 6.4 | 0 | 0
BUSS, HIGH SPEED FUSE RoHS | FWH5-020A6FR | FWH5-020A6FR | FWH5-020A6FR | HHF | 3779 | 3779 | 0% | 9.45 | 9.45 | 051712531993 | db | 5 |  | 0 |  | 5 | 85361010 | MX | 0 | 0 | 0 | 0 | 0
Ultragyors biztosíték félvezetők védelmére, (UL szabvány) 500V AC / 500V DC, 50A | FWH-50B | FWH-50B | FWH-50B | HHF | 15664 | 15664 | 0% | 39.16 | 39.16 | 5027590499682 | db | 5 |  | 0 |  | 5 | 85361090 | IN | 90 | 28 | 108 | 0.063 | 0.063
High speed ferule fuse link, US version, 6x32mm, 6x32mm, 500V, 12.5A | FWH5-12-5A6F | FWH5-12.5A6F | FWH5-12-5A6F | HHF | 3715 | 3715 | 0% | 9.29 | 9.29 | 051712532006 | db | 5 |  | 0 |  | 5 | 85361010 | MX | 6.4 | 31.8 | 6.4 | 0 | 0
Gyors hengeres biztosíték betét, US változat, 14x51mm, 500V AC, 5A | FWH-5A14F | FWH-5A14F | FWH-5A14F | HHF | 9835 | 9835 | 0% | 24.59 | 24.59 | 5027590499699 | db | 10 |  | 0 |  | 10 | 85361010 | IN | 14.3 | 50.8 | 14.3 | 0.0212 | 0.0212
Ultragyors biztosíték félvezetők védelmére, (UL szabvány) 500V AC / 500V DC, 600A | FWH-600A | FWH-600A | FWH-600A | HHF | 66122 | 66124 | 0.003025% | 165.31 | 165.31 | 051712150224 | db | 1 |  | 0 |  | 1 | 85361090 | MX | 54 | 54 | 140 | 0.408 | 0.408
Ultragyors biztosíték félvezetők védelmére, (UL szabvány) 500V AC / 500V DC, 60A | FWH-60B | FWH-60B | FWH-60B | HHF | 15763 | 15763 | 0% | 39.41 | 39.41 | 5027590499712 | db | 5 |  | 0 |  | 5 | 85361090 | IN | 90 | 28 | 108 | 0.063 | 0.063
Gyors hengeres biztosíték betét, US változat, 6x32mm, 500V AC, 6.3A | FWH-6-30A6F | FWH-6.30A6F | FWH-6-30A6F | HHF | 3300 | 3300 | 0% | 8.25 | 8.25 | 5027590499705 | db | 10 |  | 0 |  | 10 | 85361050 | HU | 6.4 | 31.8 | 6.4 | 0.0027 | 0.0028
Gyors hengeres biztosíték betét, US változat, 14x51mm, 500V AC, 6A | FWH-6A14F | FWH-6A14F | FWH-6A14F | HHF | 9835 | 9835 | 0% | 24.59 | 24.59 | 5027590499729 | db | 10 |  | 0 |  | 10 | 85361010 | IN | 14.3 | 50.8 | 14.3 | 0.0212 | 0.0212
Ultragyors biztosíték félvezetők védelmére, (UL szabvány) 500V AC / 500V DC, 700A | FWH-700A | FWH-700A | FWH-700A | HHF | 137487 | 137488 | 0.0007273% | 343.72 | 343.72 | 051712150231 | db | 1 |  | 0 |  | 1 | 85361090 | MX | 66.04 | 66.04 | 190.5 | 0.907 | 0.907
Ultragyors biztosíték félvezetők védelmére, (UL szabvány) 500V AC / 500V DC, 70A | FWH-70BC | FWH-70BC | FWH-70BC | HHF | 24378 | 24378 | 0% | 60.95 | 60.95 | 5027590581677 | db | 1 |  | 0 |  | 1 | 85361090 | IN | 25 | 25 | 97 | 0.095 | 0.095
Ultragyors biztosíték félvezetők védelmére, (UL szabvány) 500V AC / 500V DC, 800A | FWH-800A | FWH-800A | FWH-800A | HHF | 137487 | 137488 | 0.0007273% | 343.72 | 343.72 | 051712150248 | db | 1 |  | 0 |  | 1 | 85361090 | MX | 68 | 66 | 190 | 0.907 | 0.907
Ultragyors biztosíték félvezetők védelmére, (UL szabvány) 500V AC / 500V DC, 80A | FWH-80BC | FWH-80BC | FWH-80BC | HHF | 24638 | 24638 | 0% | 61.59 | 61.59 | 5027590581707 | db | 1 |  | 0 |  | 1 | 85361090 | IN | 25 | 25 | 97 | 0.095 | 0.095
Ultragyors biztosíték félvezetők védelmére, (UL szabvány) 500V AC, 900A | FWH-900A | FWH-900A | FWH-900A | HHF | 367972 | 367972 | 0% | 919.93 | 919.93 | 5027590021104 | db | 1 |  | 0 |  | 1 | 85361090 | HU | 77 | 77 | 177 | 2.192 | 2.192
Ultragyors biztosíték félvezetők védelmére, (UL szabvány) 500V AC / 500V DC, 90A | FWH-90BC | FWH-90BC | FWH-90BC | HHF | 24733 | 24732 | -0.004043% | 61.83 | 61.83 | 5027590581738 | db | 1 |  | 0 |  | 1 | 85361090 | IN | 24 | 24 | 91 | 0.095 | 0.095
Ultragyors biztosíték félvezetők védelmére, (UL szabvány) 1000V AC / 800V DC, 1000A | FWJ-1000A | FWJ-1000A | FWJ-1000A | HHF | 863666 | 863664 | -0.0002316% | 2159.16 | 2159.16 | 5027590021128 | db | 1 |  | 0 |  | 1 | 85361090 | HU | 89 | 89 | 173 | 2.584 | 2.584
Ultragyors biztosíték félvezetők védelmére, (UL szabvány) 1000V AC / 800V DC, 100A | FWJ-100A | FWJ-100A | FWJ-100A | HHF | 74507 | 74508 | 0.001342% | 186.27 | 186.27 | 5027590499736 | db | 10 |  | 0 |  | 10 | 85361090 | HU | 29 | 29 | 126 | 0.1954 | 0.1954
Ultragyors biztosíték félvezetők védelmére, (UL szabvány) 1000V AC / 800V DC, 1200A | FWJ-1200A | FWJ-1200A | FWJ-1200A | HHF | 863666 | 863664 | -0.0002316% | 2159.16 | 2159.16 | 5027590021135 | db | 1 |  | 0 |  | 1 | 85361090 | HU | 95 | 95 | 215 | 2.571 | 2.571
Ultragyors biztosíték félvezetők védelmére, (UL szabvány) 1000V AC / 800V DC, 125A | FWJ-125A | FWJ-125A | FWJ-125A | HHF | 83126 | 83124 | -0.002406% | 207.81 | 207.81 | 5027590021142 | db | 1 |  | 0 |  | 1 | 85361090 | HU | 42 | 42 | 150 | 0.364 | 0.364
Ultragyors biztosíték félvezetők védelmére, (UL szabvány) 1000V AC / 800V DC, 1400A | FWJ-1400A | FWJ-1400A | FWJ-1400A | HHF | 929558 | 929556 | -0.0002152% | 2323.89 | 2323.89 | 5027590021159 | db | 1 |  | 0 |  | 1 | 85361090 | HU | 89 | 89 | 172 | 2.571 | 2.571
Ultragyors biztosíték félvezetők védelmére, (UL szabvány) 1000V AC / 800V DC, 150A | FWJ-150A | FWJ-150A | FWJ-150A | HHF | 83126 | 83124 | -0.002406% | 207.81 | 207.81 | 5027590021166 | db | 1 |  | 0 |  | 1 | 85361090 | HU | 39 | 39 | 145 | 0.348 | 0.348
Ultragyors biztosíték félvezetők védelmére, (UL szabvány) 1000V AC / 800V DC, 1600A | FWJ-1600A | FWJ-1600A | FWJ-1600A | HHF | 938688 | 938688 | 0% | 2346.72 | 2346.72 | 5027590021173 | db | 1 |  | 0 |  | 1 | 85361090 | HU | 70 | 70 | 173 | 0.00528 | 0.00528
Ultragyors biztosíték félvezetők védelmére, (UL szabvány) 1000V AC / 800V DC, 175A | FWJ-175A | FWJ-175A | FWJ-175A | HHF | 83126 | 83124 | -0.002406% | 207.81 | 207.81 | 5027590021180 | db | 1 |  | 0 |  | 1 | 85361090 | HU | 39 | 39 | 145 | 0.347 | 0.347
Ultragyors biztosíték félvezetők védelmére, (UL szabvány) 1000V AC / 800V DC, 1800A | FWJ-1800A | FWJ-1800A | FWJ-1800A | HHF | 1042080 | 1042080 | 0% | 2605.2 | 2605.2 | 5027590021197 | db | 1 |  | 0 |  | 1 | 85361090 | HU | 89 | 89 | 172 | 2.578 | 2.578
Ultragyors biztosíték félvezetők védelmére, (UL szabvány) 1000V AC / 800V DC, 2000A | FWJ-2000A | FWJ-2000A | FWJ-2000A | HHF | 1054749 | 1054748 | -9.481e-05% | 2636.87 | 2636.87 | 5027590021227 | db | 1 |  | 0 |  | 1 | 85361090 | HU | 70 | 70 | 173 | 0.00625 | 0.00625
Ultragyors biztosíték félvezetők védelmére, (UL szabvány) 1000V AC / 800V DC, 200A | FWJ-200A | FWJ-200A | FWJ-200A | HHF | 84646 | 84648 | 0.002363% | 211.62 | 211.62 | 5027590021210 | db | 1 |  | 0 |  | 1 | 85361090 | HU | 39 | 39 | 145 | 0.195 | 0.1954
Gyors hengeres biztosíték betét, US változat, 14x67mm, 1000V AC / 800V DC, 20A | FWJ-20A14F | FWJ-20A14F | FWJ-20A14F | HHF | 10543 | 10543 | 0% | 26.36 | 26.36 | 5027590499743 | db | 10 |  | 0 |  | 10 | 85361090 | HU | 14.5 | 66.7 | 14.5 | 0.0256 | 0.0256
Ultragyors biztosíték félvezetők védelmére, (UL szabvány) 1000V AC / 800V DC, 250A | FWJ-250A | FWJ-250A | FWJ-250A | HHF | 103903 | 103904 | 0.0009624% | 259.76 | 259.76 | 5027590021241 | db | 1 |  | 0 |  | 1 | 85361090 | HU | 54 | 54 | 179 | 0.521 | 2.195
Gyors hengeres biztosíték betét, US változat, 14x67mm, 1000V AC / 800V DC, 25A | FWJ-25A14F | FWJ-25A14F | FWJ-25A14F | HHF | 10593 | 10593 | 0% | 26.48 | 26.48 | 5027590499750 | db | 10 |  | 0 |  | 10 | 85361090 | HU | 14.5 | 66.7 | 14.5 | 0.0264 | 0.0264
Ultragyors biztosíték félvezetők védelmére, (UL szabvány) 1000V AC / 800V DC, 300A | FWJ-300A | FWJ-300A | FWJ-300A | HHF | 108975 | 108976 | 0.0009176% | 272.44 | 272.44 | 5027590021265 | db | 1 |  | 0 |  | 1 | 85361090 | HU | 52 | 52 | 147 | 0.527 | 0.575
Gyors hengeres biztosíték betét, US változat, 14x67mm, 1000V AC / 800V DC, 30A | FWJ-30A14F | FWJ-30A14F | FWJ-30A14F | HHF | 10593 | 10593 | 0% | 26.48 | 26.48 | 5027590499767 | db | 10 |  | 0 |  | 10 | 85361090 | HU | 14.5 | 66.7 | 14.5 | 0.0276 | 0.0276
Ultragyors biztosíték félvezetők védelmére, (UL szabvány) 1000V AC / 800V DC, 350A | FWJ-350A | FWJ-350A | FWJ-350A | HHF | 108975 | 108976 | 0.0009176% | 272.44 | 272.44 | 5027590021296 | db | 1 |  | 0 |  | 1 | 85361090 | HU | 52 | 52 | 147 | 0.526 | 0.55
Ultragyors biztosíték félvezetők védelmére, (UL szabvány) 1000V AC / 800V DC, 35A | FWJ-35A | FWJ-35A | FWJ-35A | HHF | 55250 | 55248 | -0.00362% | 138.12 | 138.12 | 5027590499798 | db | 10 |  | 0 |  | 10 | 85361090 | HU | 89 | 35 | 58 | 0.1192 | 0.1192
Ultragyors biztosíték félvezetők védelmére, (UL szabvány) 1000V AC / 800V DC, 400A | FWJ-400A | FWJ-400A | FWJ-400A | HHF | 112522 | 112524 | 0.001777% | 281.31 | 281.31 | 5027590021319 | db | 1 |  | 0 |  | 1 | 85361090 | HU | 52 | 52 | 147 | 0.533 | 0.544
Ultragyors biztosíték félvezetők védelmére, (UL szabvány) 1000V AC / 800V DC, 40A | FWJ-40A | FWJ-40A | FWJ-40A | HHF | 55250 | 55248 | -0.00362% | 138.12 | 138.12 | 5027590499804 | db | 10 |  | 0 |  | 10 | 85361090 | HU | 25 | 25 | 127 | 0.1207 | 0.1207
Ultragyors biztosíték félvezetők védelmére, (UL szabvány) 1000V AC / 800V DC, 450A | FWJ-450A | FWJ-450A | FWJ-450A | HHF | 430313 | 430312 | -0.0002324% | 1075.78 | 1075.78 | 5027590171052 | db | 1 |  | 0 |  | 1 | 85361090 | HU | 64 | 64 | 184 | 0.00265 | 1.179
Ultragyors biztosíték félvezetők védelmére, (UL szabvány) 1000V AC / 800V DC, 500A | FWJ-500A | FWJ-500A | FWJ-500A | HHF | 430313 | 430312 | -0.0002324% | 1075.78 | 1075.78 | 5027590021340 | db | 1 |  | 0 |  | 1 | 85361090 | HU | 64 | 64 | 183 | 1.179 | 1.231
Ultragyors biztosíték félvezetők védelmére, (UL szabvány) 1000V AC / 800V DC, 50A | FWJ-50A | FWJ-50A | FWJ-50A | HHF | 55752 | 55752 | 0% | 139.38 | 139.38 | 5027590499811 | db | 10 |  | 0 |  | 10 | 85361090 | HU | 25 | 25 | 127 | 0.0861 | 0.0861
Ultragyors biztosíték félvezetők védelmére, (UL szabvány) 1000V AC / 800V DC, 600A | FWJ-600A | FWJ-600A | FWJ-600A | HHF | 430313 | 430312 | -0.0002324% | 1075.78 | 1075.78 | 5027590021364 | db | 1 |  | 0 |  | 1 | 85361090 | HU | 51 | 51 | 183 | 1.2 | 1.2
Ultragyors biztosíték félvezetők védelmére, (UL szabvány) 1000V AC / 800V DC, 60A | FWJ-60A | FWJ-60A | FWJ-60A | HHF | 55752 | 55752 | 0% | 139.38 | 139.38 | 5027590499828 | db | 10 |  | 0 |  | 10 | 85361090 | HU | 25 | 25 | 127 | 0.12 | 0.12
Ultragyors biztosíték félvezetők védelmére, (UL szabvány) 1000V AC / 800V DC, 70A | FWJ-70A | FWJ-70A | FWJ-70A | HHF | 73493 | 73492 | -0.001361% | 183.73 | 183.73 | 5027590499866 | db | 10 |  | 0 |  | 10 | 85361090 | HU | 25 | 25 | 125 | 0.1934 | 0.1934
Ultragyors biztosíték félvezetők védelmére, (UL szabvány) 1000V AC / 800V DC, 800A | FWJ-800A | FWJ-800A | FWJ-800A | HHF | 829202 | 829200 | -0.0002412% | 2073 | 2073 | 5027590021395 | db | 1 |  | 0 |  | 1 | 85361090 | HU | 89 | 89 | 172 | 2.556 | 2.556
Ultragyors biztosíték félvezetők védelmére, (UL szabvány) 1000V AC / 800V DC, 80A | FWJ-80A | FWJ-80A | FWJ-80A | HHF | 73493 | 73492 | -0.001361% | 183.73 | 183.73 | 5027590499880 | db | 10 |  | 0 |  | 10 | 85361090 | HU | 29 | 29 | 126 | 0.1954 | 0.1954
Ultragyors biztosíték félvezetők védelmére, (UL szabvány) 1000V AC / 800V DC, 90A | FWJ-90A | FWJ-90A | FWJ-90A | HHF | 74000 | 74000 | 0% | 185 | 185 | 5027590499897 | db | 10 |  | 0 |  | 10 | 85361090 | HU | 25 | 25 | 125 | 0.1941 | 0.1941
Ultragyors biztosíték betét a meghajtó védelmére, 750V DC / 750V AC, 10A | FWK-10A20F | FWK-10A20F | FWK-10A20F | HHF | 20868 | 20868 | 0% | 52.17 | 52.17 | 5027590499903 | db | 10 |  | 0 |  | 10 | 85361010 | HU | 20.5 | 20.5 | 127 | 0.1012 | 0.1012
Ultragyors biztosíték betét a meghajtó védelmére, 750V DC / 750V AC, 15A | FWK-15A20F | FWK-15A20F | FWK-15A20F | HHF | 22755 | 22756 | 0.004395% | 56.89 | 56.89 | 5027590499910 | db | 10 |  | 0 |  | 10 | 85361050 | HU | 20.5 | 20.5 | 127 | 0.235 | 0.235
Ultragyors biztosíték betét a meghajtó védelmére, 750V DC / 750V AC, 20A | FWK-20A20F | FWK-20A20F | FWK-20A20F | HHF | 22755 | 22756 | 0.004395% | 56.89 | 56.89 | 5027590499927 | db | 10 |  | 0 |  | 10 | 85361050 | HU | 143 | 56 | 153 | 0.094 | 0.094
Ultragyors biztosíték betét a meghajtó védelmére, 750V DC / 750V AC, 25A | FWK-25A20F | FWK-25A20F | FWK-25A20F | HHF | 22982 | 22982 | 0% | 57.45 | 57.45 | 5027590499934 | db | 10 |  | 0 |  | 10 | 85361090 | HU | 20.5 | 20.5 | 127 | 0.1036 | 0.1036
Ultragyors biztosíték betét a meghajtó védelmére, 750V DC / 750V AC, 30A | FWK-30A20F | FWK-30A20F | FWK-30A20F | HHF | 27851 | 27852 | 0.003591% | 69.63 | 69.63 | 5027590499941 | db | 10 |  | 0 |  | 10 | 85361090 | HU | 143 | 56 | 153 | 0.1019 | 0.1019
Ultragyors biztosíték betét a meghajtó védelmére, 750V DC / 750V AC, 50A | FWK-50A25F | FWK-50A25F | FWK-50A25F | HHF | 68491 | 68492 | 0.00146% | 171.23 | 171.23 | 5027590499958 | db | 10 |  | 0 |  | 10 | 85361090 | HU | 25 | 25 | 146 | 0.045359 | 0.1019
Ultragyors biztosíték betét a meghajtó védelmére, 750V DC / 750V AC, 5A | FWK-5A20F | FWK-5A20F | FWK-5A20F | HHF | 20868 | 20868 | 0% | 52.17 | 52.17 | 5027590499965 | db | 10 |  | 0 |  | 10 | 85361010 | HU | 21 | 21 | 126 | 0.1017 | 0.1017
Ultragyors biztosíték betét a meghajtó védelmére, 750V DC / 750V AC, 8A | FWK-8A20F | FWK-8A20F | FWK-8A20F | HHF | 20868 | 20868 | 0% | 52.17 | 52.17 | 5027590499972 | db | 10 |  | 0 |  | 10 | 85361010 | HU | 20.5 | 20.5 | 127 | 0.00024 | 0.0976
Ultragyors biztosíték betét a meghajtó védelmére, 1250V AC / 1000V DC, 20A | FWL-20A20F | FWL-20A20F | FWL-20A20F | HHF | 19999 | 19999 | 0% | 50 | 50 | 5027590499989 | db | 10 |  | 0 |  | 10 | 85351000 | HU | 20.5 | 127 | 20.5 | 0.1042 | 0.1042
Ultragyors biztosíték betét a meghajtó védelmére, 1250V AC / 1000V DC, 20A | FWL-20A20FI | FWL-20A20FI | FWL-20A20FI | HHF | 33883 | 33884 | 0.002951% | 84.71 | 84.71 | 5027590499996 | db | 10 |  | 0 |  | 10 | 85351000 | HU | 20.5 | 127 | 20.5 | 0.0988 | 0.1021
Ultragyors biztosíték betét a meghajtó védelmére, 1250V AC / 1000V DC, 25A | FWL-25A20F | FWL-25A20F | FWL-25A20F | HHF | 20584 | 20584 | 0% | 51.46 | 51.46 | 5027590500005 | db | 10 |  | 0 |  | 10 | 85351000 | HU | 20.5 | 127 | 20.5 | 0.0998 | 0.1042
Ultragyors biztosíték betét a meghajtó védelmére, 1250V AC / 1000V DC, 25A | FWL-25A20FI | FWL-25A20FI | FWL-25A20FI | HHF | 33883 | 33884 | 0.002951% | 84.71 | 84.71 | 5027590500012 | db | 10 |  | 0 |  | 10 | 85351000 | HU | 20.5 | 127 | 20.5 | 0.1043 | 0.1043
Ultragyors biztosíték betét a meghajtó védelmére, 1250V AC / 1000V DC, 30A | FWL-30A20F | FWL-30A20F | FWL-30A20F | HHF | 20584 | 20584 | 0% | 51.46 | 51.46 | 5027590500029 | db | 10 |  | 0 |  | 10 | 85351000 | HU | 20.5 | 127 | 20.5 | 0.0998 | 0.1042
Ultragyors biztosíték betét a meghajtó védelmére, 1250V AC / 1000V DC, 30A | FWL-30A20FI | FWL-30A20FI | FWL-30A20FI | HHF | 34542 | 34542 | 0% | 86.36 | 86.36 | 5027590500036 | db | 10 |  | 0 |  | 10 | 85351000 | HU | 20.5 | 127 | 20.5 | 0.105 | 0.1047
Ultragyors biztosíték félvezetők védelmére, (UL szabvány) 700V AC / 700V DC, 1000A | FWP-1000A | FWP-1000A | FWP-1000A | HHF | 502285 | 502284 | -0.0001991% | 1255.71 | 1255.71 | 5027590021470 | db | 1 |  | 0 |  | 1 | 85361090 | HU | 89 | 89 | 193 | 3.082 | 3.082
Gyors hengeres biztosíték betét, US változat, 22x58mm, 700V AC / 500V DC, 100A | FWP-100A22F | FWP-100A22F | FWP-100A22F | HHF | 12624 | 12624 | 0% | 31.56 | 31.56 | 5027590500043 | db | 10 |  | 0 |  | 10 | 85361090 | IN | 22.2 | 58 | 22.2 | 0.062 | 0.062
Gyors hengeres biztosíték betét, US változat, 22x58mm, 700V AC / 500V DC, 100A | FWP-100A22FI | FWP-100A22FI | FWP-100A22FI | HHF | 13234 | 13234 | 0% | 33.08 | 33.08 | 5027590500050 | db | 10 |  | 0 |  | 10 | 85361090 | IN | 22.2 | 58 | 22.2 | 0.0645 | 0.0645
Ultragyors biztosíték félvezetők védelmére, (UL szabvány) 700V AC / 700V DC, 100A | FWP-100B | FWP-100B | FWP-100B | HHF | 38164 | 38164 | 0% | 95.41 | 95.41 | 5027590500074 | db | 10 |  | 0 |  | 10 | 85361090 | HU | 25 | 25 | 112 | 0.109 | 0.109
Ultragyors biztosíték félvezetők védelmére, (UL szabvány), 690V AC, 100A | FWP-100G22F | FWP-100G22F | FWP-100G22F | HHF | 13584 | 13584 | 0% | 33.96 | 33.96 | 5027590500081 | db | 10 |  | 0 |  | 10 | 85361090 | ES | 22 | 58 | 22 | 0.0509 | 0.0522
Ultragyors biztosíték félvezetők védelmére, jelzővel, (UL szabvány), 690V AC, 100A | FWP-100G22FI | FWP-100G22FI | FWP-100G22FI | HHF | 15664 | 15664 | 0% | 39.16 | 39.16 | 5027590500098 | db | 10 |  | 0 |  | 10 | 85361090 | ES | 22 | 58 | 22 | 0.0535 | 0.0535
Gyors hengeres biztosíték betét, US változat, 14x51mm, 700V AC / 800V DC, 10A | FWP-10A14F | FWP-10A14F | FWP-10A14F | HHF | 5883 | 5883 | 0% | 14.71 | 14.71 | 5027590500104 | db | 10 |  | 0 |  | 10 | 85361010 | IN | 14.3 | 50.8 | 14.3 | 0.0212 | 0.0212
Gyors hengeres biztosíték betét, US változat, 14x51mm, 700V AC / 800V DC, 10A | FWP-10A14FI | FWP-10A14FI | FWP-10A14FI | HHF | 6188 | 6188 | 0% | 15.47 | 15.47 | 5027590500111 | db | 10 |  | 0 |  | 10 | 85361010 | IN | 14.3 | 51 | 14.3 | 0.0202 | 0.0202
Ultragyors biztosíték félvezetők védelmére, (UL szabvány) 700V AC / 700V DC, 10A | FWP-10B | FWP-10B | FWP-10B | HHF | 18701 | 18701 | 0% | 46.75 | 46.75 | 5027590500142 | db | 10 |  | 0 |  | 10 | 85361010 | HU | 15 | 15 | 73 | 0.0241 | 0.0241
Ultragyors biztosíték félvezetők védelmére, (UL szabvány), 690V AC, 10A | FWP-10G10F | FWP-10G10F | FWP-10G10F | HHF | 4961 | 4961 | 0% | 12.4 | 12.4 | 5027590500159 | db | 10 |  | 0 |  | 10 | 85361010 | ES | 10 | 38 | 10 | 0.0076 | 0.0078
Ultragyors biztosíték félvezetők védelmére, (UL szabvány), 690V AC, 10A | FWP-10G14F | FWP-10G14F | FWP-10G14F | HHF | 6337 | 6337 | 0% | 15.84 | 15.84 | 5027590500166 | db | 10 | 5027590367639 | 0 |  | 10 | 85361090 | ES | 14 | 51 | 14 | 0.0181 | 0.019
Ultragyors biztosíték félvezetők védelmére, jelzővel, (UL szabvány), 690V AC, 10A | FWP-10G14FI | FWP-10G14FI | FWP-10G14FI | HHF | 6641 | 6641 | 0% | 16.6 | 16.6 | 5027590500173 | db | 10 |  | 0 |  | 10 | 85361090 | ES | 14 | 51 | 14 | 0.0182 | 0.0191
Ultragyors biztosíték félvezetők védelmére, (UL szabvány) 700V AC / 700V DC, 1100A | FWP-1100A | FWP-1100A | FWP-1100A | HHF | 1019778 | 1019780 | 0.0001961% | 2549.45 | 2549.45 | 5027590021487 | db | 1 |  | 0 |  | 1 | 85361090 | HU | 128 | 122 | 285 | 1e-06 | 1e-06
Ultragyors biztosíték félvezetők védelmére, (UL szabvány) 700V AC / 700V DC, 1200A | FWP-1200A | FWP-1200A | FWP-1200A | HHF | 1055260 | 1055260 | 0% | 2638.15 | 2638.15 | 5027590021500 | db | 1 |  | 0 |  | 1 | 85361090 | HU | 128 | 122 | 285 | 5.479 | 5.479
Ultragyors biztosíték félvezetők védelmére, (UL szabvány) 700V AC / 700V DC, 1200A jelzéssel | FWP-1200AI | FWP-1200AI | FWP-1200AI | HHF | 1092892 | 1092892 | 0% | 2732.23 | 2732.23 | 5027590101127 | db | 1 |  | 0 |  | 1 | 85361090 | HU | 110 | 95 | 215 | 5.6 | 5.9
Ultragyors biztosíték félvezetők védelmére, (UL szabvány) 700V AC / 700V DC, 125A | FWP-125A | FWP-125A | FWP-125A | HHF | 44188 | 44188 | 0% | 110.47 | 110.47 | 051712150361 | db | 1 |  | 0 |  | 1 | 85361090 | MX | 42 | 40 | 136 | 0.249 | 0.249
Ultragyors biztosíték félvezetők védelmére, (UL szabvány), 690V AC, 12A | FWP-12G10F | FWP-12G10F | FWP-12G10F | HHF | 4961 | 4961 | 0% | 12.4 | 12.4 | 5027590500180 | db | 10 |  | 0 |  | 10 | 85361050 | ES | 10 | 38 | 10 | 0.0076 | 0.0078
Ultragyors biztosíték félvezetők védelmére, (UL szabvány), 690V AC, 12A | FWP-12G14F | FWP-12G14F | FWP-12G14F | HHF | 6337 | 6337 | 0% | 15.84 | 15.84 | 5027590500197 | db | 10 |  | 0 |  | 10 | 85361090 | ES | 14 | 51 | 14 | 0.0189 | 0.019
Ultragyors biztosíték félvezetők védelmére, jelzővel, (UL szabvány), 690V AC, 12A | FWP-12G14FI | FWP-12G14FI | FWP-12G14FI | HHF | 6588 | 6588 | 0% | 16.47 | 16.47 | 5027590500203 | db | 10 |  | 0 |  | 10 | 85361090 | ES | 14 | 51 | 14 | 0.0182 | 0.0191
Ultragyors biztosíték félvezetők védelmére, (UL szabvány) 700V AC / 700V DC, 150A | FWP-150A | FWP-150A | FWP-150A | HHF | 44188 | 44188 | 0% | 110.47 | 110.47 | 051712150378 | db | 1 |  | 0 |  | 1 | 85361090 | MX | 42 | 42 | 138 | 0.272 | 0.272
Gyors hengeres biztosíték betét, US változat, 14x51mm, 700V AC / 800V DC, 15A | FWP-15A14F | FWP-15A14F | FWP-15A14F | HHF | 5883 | 5883 | 0% | 14.71 | 14.71 | 5027590500210 | db | 10 |  | 0 |  | 10 | 85361050 | IN | 14.3 | 50.8 | 14.3 | 0.0204 | 0.0204
Gyors hengeres biztosíték betét, US változat, 14x51mm, 700V AC / 800V DC, 15A | FWP-15A14FI | FWP-15A14FI | FWP-15A14FI | HHF | 6188 | 6188 | 0% | 15.47 | 15.47 | 5027590500227 | db | 10 |  | 0 |  | 10 | 85361050 | IN | 14.3 | 51 | 14.3 | 0.0239 | 0.0239
Ultragyors biztosíték félvezetők védelmére, (UL szabvány) 700V AC / 700V DC, 15A | FWP-15B | FWP-15B | FWP-15B | HHF | 18701 | 18701 | 0% | 46.75 | 46.75 | 5027590500234 | db | 10 |  | 0 |  | 10 | 85361090 | HU | 15 | 15 | 73 | 0.0253 | 0.0253
Ultragyors biztosíték félvezetők védelmére, (UL szabvány), 690V AC, 16A | FWP-16G10F | FWP-16G10F | FWP-16G10F | HHF | 4878 | 4878 | 0% | 12.2 | 12.2 | 5027590500241 | db | 10 |  | 0 |  | 10 | 85361050 | ES | 10 | 38 | 10 | 0.0077 | 0.0078
Ultragyors biztosíték félvezetők védelmére, (UL szabvány), 690V AC, 16A | FWP-16G14F | FWP-16G14F | FWP-16G14F | HHF | 6287 | 6287 | 0% | 15.72 | 15.72 | 5027590500258 | db | 10 |  | 0 |  | 10 | 85361090 | ES | 14 | 51 | 14 | 0.0181 | 0.019
Ultragyors biztosíték félvezetők védelmére, jelzővel, (UL szabvány), 690V AC, 16A | FWP-16G14FI | FWP-16G14FI | FWP-16G14FI | HHF | 6641 | 6641 | 0% | 16.6 | 16.6 | 5027590500265 | db | 10 |  | 0 |  | 10 | 85361090 | ES | 14 | 51 | 14 | 0.0182 | 0.0191
Ultragyors biztosíték félvezetők védelmére, (UL szabvány) 700V AC / 700V DC, 175A | FWP-175A | FWP-175A | FWP-175A | HHF | 44188 | 44188 | 0% | 110.47 | 110.47 | 051712150385 | db | 1 |  | 0 |  | 1 | 85361090 | MX | 42 | 42 | 138 | 0.272 | 0.272
Gyors hengeres biztosíték betét, US változat, 14x51mm, 700V AC, 1A | FWP-1A14F | FWP-1A14F | FWP-1A14F | HHF | 6188 | 6188 | 0% | 15.47 | 15.47 | 5027590500272 | db | 10 |  | 0 |  | 10 | 85361010 | HU | 14.3 | 50.8 | 14.3 | 0.0206 | 0.0206
Ultragyors biztosíték félvezetők védelmére, (UL szabvány) 700V AC / 700V DC, 200A | FWP-200A | FWP-200A | FWP-200A | HHF | 44188 | 44188 | 0% | 110.47 | 110.47 | 051712150392 | db | 1 |  | 0 |  | 1 | 85361090 | MX | 42 | 40 | 136 | 0.272 | 0.272
Gyors hengeres biztosíték betét, US változat, 14x51mm, 700V AC / 800V DC, 20A | FWP-20A14F | FWP-20A14F | FWP-20A14F | HHF | 5883 | 5883 | 0% | 14.71 | 14.71 | 5027590500296 | db | 10 |  | 0 |  | 10 | 85361050 | IN | 14.3 | 50.8 | 14.3 | 0.0202 | 0.0214
Gyors hengeres biztosíték betét, US változat, 14x51mm, 700V AC / 800V DC, 20A | FWP-20A14FI | FWP-20A14FI | FWP-20A14FI | HHF | 6188 | 6188 | 0% | 15.47 | 15.47 | 5027590500302 | db | 10 |  | 0 |  | 10 | 85361090 | IN | 14.3 | 51 | 14.3 | 0.0204 | 0.0204
Gyors hengeres biztosíték betét, US változat, 22x58mm, 700V AC / 500V DC, 20A | FWP-20A22F | FWP-20A22F | FWP-20A22F | HHF | 9678 | 9678 | 0% | 24.19 | 24.19 | 5027590500319 | db | 10 |  | 0 |  | 10 | 85361090 | IN | 22.2 | 58 | 22.2 | 0.0557 | 0.0557
Gyors hengeres biztosíték betét, US változat, 22x58mm, 700V AC / 500V DC, 20A | FWP-20A22FI | FWP-20A22FI | FWP-20A22FI | HHF | 10139 | 10139 | 0% | 25.35 | 25.35 | 5027590500326 | db | 10 |  | 0 |  | 10 | 85361090 | IN | 22.2 | 58 | 22.2 | 0.0617 | 0.0617
Ultragyors biztosíték félvezetők védelmére, (UL szabvány) 700V AC / 700V DC, 20A | FWP-20B | FWP-20B | FWP-20B | HHF | 18701 | 18701 | 0% | 46.75 | 46.75 | 5027590500333 | db | 10 |  | 0 |  | 10 | 85361090 | HU | 15 | 15 | 73 | 0.0245 | 0.0245
Ultragyors biztosíték félvezetők védelmére, (UL szabvány), 690V AC, 20A | FWP-20G10F | FWP-20G10F | FWP-20G10F | HHF | 4919 | 4919 | 0% | 12.3 | 12.3 | 5027590500340 | db | 10 |  | 0 |  | 10 | 85361050 | ES | 10 | 38 | 10 | 0.0076 | 0.0078
Ultragyors biztosíték félvezetők védelmére, (UL szabvány), 690V AC, 20A | FWP-20G14F | FWP-20G14F | FWP-20G14F | HHF | 6287 | 6287 | 0% | 15.72 | 15.72 | 5027590500357 | db | 10 |  | 0 |  | 10 | 85361090 | ES | 14 | 51 | 14 | 0.019 | 0.0192
Ultragyors biztosíték félvezetők védelmére, jelzővel, (UL szabvány), 690V AC, 20A | FWP-20G14FI | FWP-20G14FI | FWP-20G14FI | HHF | 6641 | 6641 | 0% | 16.6 | 16.6 | 5027590500364 | db | 10 |  | 0 |  | 10 | 85361090 | ES | 14 | 51 | 14 | 0.0191 | 0.0198
Ultragyors biztosíték félvezetők védelmére, (UL szabvány), 690V AC, 20A | FWP-20G22F | FWP-20G22F | FWP-20G22F | HHF | 11046 | 11046 | 0% | 27.61 | 27.61 | 5027590500371 | db | 10 |  | 0 |  | 10 | 85361090 | ES | 22 | 58 | 22 | 0.0512 | 0.0513
Ultragyors biztosíték félvezetők védelmére, jelzővel, (UL szabvány), 690V AC, 20A | FWP-20G22FI | FWP-20G22FI | FWP-20G22FI | HHF | 11557 | 11557 | 0% | 28.89 | 28.89 | 5027590500456 | db | 10 |  | 0 |  | 10 | 85361090 | ES | 22 | 58 | 22 | 0.0534 | 0.0534
Ultragyors biztosíték félvezetők védelmére, (UL szabvány) 700V AC / 700V DC, 225A | FWP-225A | FWP-225A | FWP-225A | HHF | 72423 | 72424 | 0.001381% | 181.06 | 181.06 | 051712153898 | db | 1 |  | 0 |  | 1 | 85361090 | MX | 0 | 0 | 0 | 0.52164 | 0.52164
Ultragyors biztosíték félvezetők védelmére, (UL szabvány) 700V AC / 700V DC, 250A | FWP-250A | FWP-250A | FWP-250A | HHF | 72423 | 72424 | 0.001381% | 181.06 | 181.06 | 051712150408 | db | 1 |  | 0 |  | 1 | 85361090 | MX | 53.34 | 53.34 | 137.16 | 0.476 | 0.476
Gyors hengeres biztosíték betét, US változat, 14x51mm, 700V AC / 800V DC, 25A | FWP-25A14F | FWP-25A14F | FWP-25A14F | HHF | 5883 | 5883 | 0% | 14.71 | 14.71 | 5027590500463 | db | 10 |  | 0 |  | 10 | 85361050 | IN | 14.3 | 50.8 | 14.3 | 0.0203 | 0.0203
Gyors hengeres biztosíték betét, US változat, 14x51mm, 700V AC, 2.5A | FWP-2-5A14F | FWP-2.5A14F | FWP-2-5A14F | HHF | 6081 | 6081 | 0% | 15.2 | 15.2 | 5027590500289 | db | 10 |  | 0 |  | 10 | 85361010 | HU | 14.3 | 50.8 | 14.3 | 0.0206 | 0.0212
Gyors hengeres biztosíték betét, US változat, 14x51mm, 700V AC / 800V DC, 25A | FWP-25A14FI | FWP-25A14FI | FWP-25A14FI | HHF | 6188 | 6188 | 0% | 15.47 | 15.47 | 5027590500470 | db | 10 |  | 0 |  | 10 | 85361050 | IN | 14.3 | 51 | 14.3 | 0.0204 | 0.0216
Gyors hengeres biztosíték betét, US változat, 22x58mm, 700V AC / 500V DC, 25A | FWP-25A22F | FWP-25A22F | FWP-25A22F | HHF | 9678 | 9678 | 0% | 24.19 | 24.19 | 5027590500487 | db | 10 |  | 0 |  | 10 | 85361090 | IN | 22.2 | 58 | 22.2 | 0.0626 | 0.0626
Gyors hengeres biztosíték betét, US változat, 22x58mm, 700V AC / 500V DC, 25A | FWP-25A22FI | FWP-25A22FI | FWP-25A22FI | HHF | 10139 | 10139 | 0% | 25.35 | 25.35 | 5027590500494 | db | 10 |  | 0 |  | 10 | 85361090 | IN | 22.2 | 58 | 22.2 | 0.0616 | 0.0658
Ultragyors biztosíték félvezetők védelmére, (UL szabvány) 700V AC / 700V DC, 25A | FWP-25B | FWP-25B | FWP-25B | HHF | 18701 | 18701 | 0% | 46.75 | 46.75 | 5027590500500 | db | 10 |  | 0 |  | 10 | 85361090 | HU | 15 | 15 | 73 | 0.0254 | 0.0254
Ultragyors biztosíték félvezetők védelmére, (UL szabvány), 690V AC, 25A | FWP-25G10F | FWP-25G10F | FWP-25G10F | HHF | 4973 | 4973 | 0% | 12.43 | 12.43 | 5027590500517 | db | 10 |  | 0 |  | 10 | 85361050 | ES | 10 | 38 | 10 | 0.0077 | 0.0078
Ultragyors biztosíték félvezetők védelmére, (UL szabvány), 690V AC, 25A | FWP-25G14F | FWP-25G14F | FWP-25G14F | HHF | 6287 | 6287 | 0% | 15.72 | 15.72 | 5027590500524 | db | 10 |  | 0 |  | 10 | 85361090 | ES | 14 | 51 | 14 | 0.0191 | 0.0192
Ultragyors biztosíték félvezetők védelmére, jelzővel, (UL szabvány), 690V AC, 25A | FWP-25G14FI | FWP-25G14FI | FWP-25G14FI | HHF | 6691 | 6691 | 0% | 16.73 | 16.73 | 5027590500531 | db | 10 |  | 0 |  | 10 | 85361050 | ES | 14 | 51 | 14 | 0.0191 | 0.0198
Ultragyors biztosíték félvezetők védelmére, (UL szabvány), 690V AC, 25A | FWP-25G22F | FWP-25G22F | FWP-25G22F | HHF | 10951 | 10951 | 0% | 27.38 | 27.38 | 5027590500548 | db | 10 |  | 0 |  | 10 | 85361090 | ES | 22 | 58 | 22 | 0.051 | 0.0513
Ultragyors biztosíték félvezetők védelmére, jelzővel, (UL szabvány), 690V AC, 25A | FWP-25G22FI | FWP-25G22FI | FWP-25G22FI | HHF | 11557 | 11557 | 0% | 28.89 | 28.89 | 5027590500555 | db | 10 |  | 0 |  | 10 | 85361090 | ES | 22 | 58 | 22 | 0.0526 | 0.0526
Gyors hengeres biztosíték betét, US változat, 14x51mm, 700V AC, 2A | FWP-2A14F | FWP-2A14F | FWP-2A14F | HHF | 6188 | 6188 | 0% | 15.47 | 15.47 | 5027590500562 | db | 10 |  | 0 |  | 10 | 85361010 | HU | 14.3 | 50.8 | 14.3 | 0.0208 | 0.0208
Ultragyors biztosíték félvezetők védelmére, (UL szabvány) 700V AC / 700V DC, 300A | FWP-300A | FWP-300A | FWP-300A | HHF | 72423 | 72424 | 0.001381% | 181.06 | 181.06 | 051712150415 | db | 1 |  | 0 |  | 1 | 85361090 | MX | 54 | 54 | 140 | 0.476 | 0.476
Gyors hengeres biztosíték betét, US változat, 14x51mm, 700V AC / 800V DC, 30A | FWP-30A14F | FWP-30A14F | FWP-30A14F | HHF | 5982 | 5982 | 0% | 14.96 | 14.96 | 5027590500579 | db | 10 |  | 0 |  | 10 | 85361050 | IN | 14.3 | 50.8 | 14.3 | 0.0203 | 0.0203
Gyors hengeres biztosíték betét, US változat, 14x51mm, 700V AC / 800V DC, 30A | FWP-30A14FI | FWP-30A14FI | FWP-30A14FI | HHF | 6287 | 6287 | 0% | 15.72 | 15.72 | 5027590500586 | db | 10 |  | 0 |  | 10 | 85361090 | IN | 14.3 | 51 | 14.3 | 0.023 | 0.023
Ultragyors biztosíték félvezetők védelmére, (UL szabvány) 700V AC / 700V DC, 30A | FWP-30B | FWP-30B | FWP-30B | HHF | 18701 | 18701 | 0% | 46.75 | 46.75 | 5027590500593 | db | 10 |  | 0 |  | 10 | 85361090 | HU | 15 | 15 | 73 | 0.0248 | 0.0248
Gyors hengeres biztosíték betét, US változat, 14x51mm, 700V AC / 800V DC, 32A | FWP-32A14F | FWP-32A14F | FWP-32A14F | HHF | 6036 | 6036 | 0% | 15.09 | 15.09 | 5027590500609 | db | 10 |  | 0 |  | 10 | 85361050 | IN | 14.3 | 50.8 | 14.3 | 0.0205 | 0.0205
Gyors hengeres biztosíték betét, US változat, 14x51mm, 700V AC / 800V DC, 32A | FWP-32A14FI | FWP-32A14FI | FWP-32A14FI | HHF | 6337 | 6337 | 0% | 15.84 | 15.84 | 5027590500616 | db | 10 |  | 0 |  | 10 | 85361090 | IN | 14.3 | 51 | 14.3 | 0.0223 | 0.0223
Gyors hengeres biztosíték betét, US változat, 22x58mm, 700V AC / 500V DC, 32A | FWP-32A22F | FWP-32A22F | FWP-32A22F | HHF | 9678 | 9678 | 0% | 24.19 | 24.19 | 5027590500623 | db | 10 |  | 0 |  | 10 | 85361090 | IN | 22.2 | 58 | 22.2 | 0.0631 | 0.0673
Gyors hengeres biztosíték betét, US változat, 22x58mm, 700V AC / 500V DC, 32A | FWP-32A22FI | FWP-32A22FI | FWP-32A22FI | HHF | 10139 | 10139 | 0% | 25.35 | 25.35 | 5027590500630 | db | 10 |  | 0 |  | 10 | 85361050 | IN | 22.2 | 58 | 22.2 | 0.0626 | 0.0626
Ultragyors biztosíték félvezetők védelmére, (UL szabvány), 690V AC, 32A | FWP-32G10F | FWP-32G10F | FWP-32G10F | HHF | 4973 | 4973 | 0% | 12.43 | 12.43 | 5027590500647 | db | 10 |  | 0 |  | 10 | 85361050 | ES | 10 | 38 | 10 | 0.0078 | 0.0078
Ultragyors biztosíték félvezetők védelmére, (UL szabvány), 690V AC, 32A | FWP-32G14F | FWP-32G14F | FWP-32G14F | HHF | 6691 | 6691 | 0% | 16.73 | 16.73 | 5027590500654 | db | 10 |  | 0 |  | 10 | 85361050 | ES | 14 | 51 | 14 | 0.019 | 0.0192
Ultragyors biztosíték félvezetők védelmére, jelzővel, (UL szabvány), 690V AC, 32A | FWP-32G14FI | FWP-32G14FI | FWP-32G14FI | HHF | 7556 | 7556 | 0% | 18.89 | 18.89 | 5027590500661 | db | 10 |  | 0 |  | 10 | 85361090 | ES | 14 | 51 | 14 | 0.0183 | 0.0191
Ultragyors biztosíték félvezetők védelmére, (UL szabvány), 690V AC, 32A | FWP-32G22F | FWP-32G22F | FWP-32G22F | HHF | 11046 | 11046 | 0% | 27.61 | 27.61 | 5027590500678 | db | 10 |  | 0 |  | 10 | 85361090 | ES | 22 | 58 | 22 | 0.0463 | 0.0463
Ultragyors biztosíték félvezetők védelmére, jelzővel, (UL szabvány), 690V AC, 32A | FWP-32G22FI | FWP-32G22FI | FWP-32G22FI | HHF | 11557 | 11557 | 0% | 28.89 | 28.89 | 5027590500685 | db | 10 |  | 0 |  | 10 | 85361090 | ES | 22 | 58 | 22 | 0.0529 | 0.0529
Ultragyors biztosíték félvezetők védelmére, (UL szabvány) 700V AC / 700V DC, 350A | FWP-350A | FWP-350A | FWP-350A | HHF | 72423 | 72424 | 0.001381% | 181.06 | 181.06 | 051712150422 | db | 1 |  | 0 |  | 1 | 85361090 | MX | 0 | 0 | 0 | 0.567 | 0.567
Ultragyors biztosíték félvezetők védelmére, (UL szabvány) 700V AC / 700V DC, 35A | FWP-35D | FWP-35D | FWP-35D | HHF | 35890 | 35890 | 0% | 89.72 | 89.72 | 5996516049396 | db | 5 |  | 0 |  | 5 | 85361050 | HU | 25 | 25 | 112 | 0.0912 | 0.0944
Gyors hengeres biztosíték betét, US változat, 14x51mm, 700V AC, 3A | FWP-3A14F | FWP-3A14F | FWP-3A14F | HHF | 6081 | 6081 | 0% | 15.2 | 15.2 | 5027590500708 | db | 10 |  | 0 |  | 10 | 85361010 | HU | 14.3 | 50.8 | 14.3 | 0.0205 | 0.0205
Ultragyors biztosíték félvezetők védelmére, (UL szabvány) 700V AC / 700V DC, 400A | FWP-400A | FWP-400A | FWP-400A | HHF | 72423 | 72424 | 0.001381% | 181.06 | 181.06 | 051712150439 | db | 1 |  | 0 |  | 1 | 85361090 | MX | 54 | 54 | 138 | 0.499 | 0.499
Gyors hengeres biztosíték betét, US változat, 14x51mm, 700V AC / 800V DC, 40A | FWP-40A14F | FWP-40A14F | FWP-40A14F | HHF | 6489 | 6489 | 0% | 16.22 | 16.22 | 5027590420631 | db | 10 |  | 0 |  | 10 | 85361050 | IN | 14.3 | 50.8 | 14.3 | 0.0202 | 0.0202
Gyors hengeres biztosíték betét, US változat, 14x51mm, 700V AC / 800V DC, 40A | FWP-40A14FI | FWP-40A14FI | FWP-40A14FI | HHF | 6794 | 6794 | 0% | 16.98 | 16.98 | 5027590500722 | db | 10 |  | 0 |  | 10 | 85361050 | IN | 14.3 | 51 | 14.3 | 0.0204 | 0.0204
Gyors hengeres biztosíték betét, US változat, 22x58mm, 700V AC / 500V DC, 40A | FWP-40A22F | FWP-40A22F | FWP-40A22F | HHF | 9678 | 9678 | 0% | 24.19 | 24.19 | 5027590500739 | db | 10 |  | 0 |  | 10 | 85361050 | IN | 22.2 | 58 | 22.2 | 0.0599 | 0.0599
Gyors hengeres biztosíték betét, US változat, 22x58mm, 700V AC / 500V DC, 40A | FWP-40A22FI | FWP-40A22FI | FWP-40A22FI | HHF | 10139 | 10139 | 0% | 25.35 | 25.35 | 5027590500746 | db | 10 |  | 0 |  | 10 | 85361090 | IN | 22.2 | 58 | 22.2 | 0.0626 | 0.0626
Ultragyors biztosíték félvezetők védelmére, (UL szabvány) 700V AC / 700V DC, 40A | FWP-40D | FWP-40D | FWP-40D | HHF | 35890 | 35890 | 0% | 89.72 | 89.72 | 5996516049402 | db | 5 |  | 0 |  | 5 | 85361090 | HU | 25 | 25 | 112 | 0.0904 | 0.0936
Ultragyors biztosíték félvezetők védelmére, (UL szabvány), 690V AC, 40A | FWP-40G14F | FWP-40G14F | FWP-40G14F | HHF | 6744 | 6744 | 0% | 16.86 | 16.86 | 5027590500777 | db | 10 |  | 0 |  | 10 | 85361090 | ES | 14 | 51 | 14 | 0.0192 | 0.0192
Ultragyors biztosíték félvezetők védelmére, jelzővel, (UL szabvány), 690V AC, 40A | FWP-40G14FI | FWP-40G14FI | FWP-40G14FI | HHF | 7758 | 7758 | 0% | 19.4 | 19.4 | 5027590500784 | db | 10 |  | 0 |  | 10 | 85361090 | ES | 14 | 51 | 14 | 0.0192 | 0.0199
Ultragyors biztosíték félvezetők védelmére, (UL szabvány), 690V AC, 40A | FWP-40G22F | FWP-40G22F | FWP-40G22F | HHF | 11046 | 11046 | 0% | 27.61 | 27.61 | 5027590500791 | db | 10 |  | 0 |  | 10 | 85361050 | ES | 22 | 58 | 22 | 0.05 | 0.0514
Ultragyors biztosíték félvezetők védelmére, jelzővel, (UL szabvány), 690V AC, 40A | FWP-40G22FI | FWP-40G22FI | FWP-40G22FI | HHF | 11557 | 11557 | 0% | 28.89 | 28.89 | 5027590500807 | db | 10 |  | 0 |  | 10 | 85361090 | ES | 22 | 58 | 22 | 0.0529 | 0.0529
Ultragyors biztosíték félvezetők védelmére, (UL szabvány) 700V AC / 700V DC, 450A | FWP-450A | FWP-450A | FWP-450A | HHF | 135393 | 135392 | -0.0007386% | 338.48 | 338.48 | 051712150446 | db | 1 |  | 0 |  | 1 | 85361090 | MX | 0 | 0 | 0 | 1.2247 | 1.2247
Gyors hengeres biztosíték betét, US változat, 14x51mm, 700V AC, 4A | FWP-4A14F | FWP-4A14F | FWP-4A14F | HHF | 6081 | 6081 | 0% | 15.2 | 15.2 | 5027590500814 | db | 10 |  | 0 |  | 10 | 85361010 | HU | 14.3 | 50.8 | 14.3 | 0.0204 | 0.0204
Ultragyors biztosíték félvezetők védelmére, (UL szabvány), 690V AC, 4A | FWP-4G10F | FWP-4G10F | FWP-4G10F | HHF | 4989 | 4989 | 0% | 12.47 | 12.47 | 5027590500821 | db | 10 |  | 0 |  | 10 | 85361010 | ES | 10 | 38 | 10 | 0.0077 | 0.0078
Ultragyors biztosíték félvezetők védelmére, (UL szabvány), 690V AC, 4A | FWP-4G14F | FWP-4G14F | FWP-4G14F | HHF | 6234 | 6234 | 0% | 15.58 | 15.58 | 5027590500838 | db | 10 |  | 0 |  | 10 | 85361090 | ES | 14 | 51 | 14 | 0.019 | 0.019
Ultragyors biztosíték félvezetők védelmére, (UL szabvány) 700V AC / 700V DC, 500A | FWP-500A | FWP-500A | FWP-500A | HHF | 135393 | 135392 | -0.0007386% | 338.48 | 338.48 | 051712150453 | db | 1 |  | 0 |  | 1 | 85361090 | MX | 68 | 68 | 190 | 0.998 | 0.998
Gyors hengeres biztosíték betét, US változat, 14x51mm, 700V AC / 800V DC, 50A | FWP-50A14F | FWP-50A14F | FWP-50A14F | HHF | 6588 | 6588 | 0% | 16.47 | 16.47 | 5027590420556 | db | 10 |  | 0 |  | 10 | 85361050 | IN | 14.3 | 50.8 | 14.3 | 0.0212 | 0.0224
Gyors hengeres biztosíték betét, US változat, 14x51mm, 700V AC / 800V DC, 50A | FWP-50A14FI | FWP-50A14FI | FWP-50A14FI | HHF | 6893 | 6893 | 0% | 17.23 | 17.23 | 5027590500845 | db | 10 |  | 0 |  | 10 | 85361050 | IN | 14.3 | 51 | 14.3 | 0.0228 | 0.0228
Gyors hengeres biztosíték betét, US változat, 22x58mm, 700V AC / 500V DC, 50A | FWP-50A22F | FWP-50A22F | FWP-50A22F | HHF | 9678 | 9678 | 0% | 24.19 | 24.19 | 5027590500869 | db | 10 |  | 0 |  | 10 | 85361050 | IN | 22.2 | 58 | 22.2 | 0.0626 | 0.0668
Gyors hengeres biztosíték betét, US változat, 22x58mm, 700V AC / 500V DC, 50A | FWP-50A22FI | FWP-50A22FI | FWP-50A22FI | HHF | 10139 | 10139 | 0% | 25.35 | 25.35 | 5027590500876 | db | 10 |  | 0 |  | 10 | 85361050 | IN | 22.2 | 58 | 22.2 | 0.0631 | 0.0631
Ultragyors biztosíték félvezetők védelmére, (UL szabvány) 700V AC / 700V DC, 50A jelzéssel | FWP-50BI | FWP-50BI | FWP-50BI | HHF | 72986 | 72988 | 0.00274% | 182.47 | 182.47 | 5027590500906 | db | 5 |  | 0 |  | 5 | 85361090 | HU | 30 | 21 | 111 | 0.0562 | 0.0562
Ultragyors biztosíték félvezetők védelmére, (UL szabvány) 700V AC / 700V DC, 50A | FWP-50D | FWP-50D | FWP-50D | HHF | 36087 | 36088 | 0.002771% | 90.22 | 90.22 | 5996516049419 | db | 5 |  | 0 |  | 5 | 85361050 | HU | 25 | 25 | 112 | 0.0906 | 0.0938
Ultragyors biztosíték félvezetők védelmére, (UL szabvány), 690V AC, 50A | FWP-50G14F | FWP-50G14F | FWP-50G14F | HHF | 6946 | 6946 | 0% | 17.37 | 17.37 | 5027590500913 | db | 10 |  | 0 |  | 10 | 85361090 | ES | 14 | 51 | 14 | 0.0181 | 0.0195
Ultragyors biztosíték félvezetők védelmére, jelzővel, (UL szabvány), 690V AC, 50A | FWP-50G14FI | FWP-50G14FI | FWP-50G14FI | HHF | 7861 | 7861 | 0% | 19.65 | 19.65 | 5027590500920 | db | 10 |  | 0 |  | 10 | 85361090 | ES | 14 | 51 | 14 | 0.0183 | 0.0192
Ultragyors biztosíték félvezetők védelmére, (UL szabvány), 690V AC, 50A | FWP-50G22F | FWP-50G22F | FWP-50G22F | HHF | 10951 | 10951 | 0% | 27.38 | 27.38 | 5027590500937 | db | 10 |  | 0 |  | 10 | 85361090 | ES | 22 | 58 | 22 | 0.051 | 0.0513
Ultragyors biztosíték félvezetők védelmére, jelzővel, (UL szabvány), 690V AC, 50A | FWP-50G22FI | FWP-50G22FI | FWP-50G22FI | HHF | 11557 | 11557 | 0% | 28.89 | 28.89 | 5027590500944 | db | 10 |  | 0 |  | 10 | 85361050 | ES | 22 | 58 | 22 | 0.0532 | 0.0532
Gyors hengeres biztosíték betét, US változat, 14x51mm, 700V AC / 800V DC, 5A | FWP-5A14F | FWP-5A14F | FWP-5A14F | HHF | 5883 | 5883 | 0% | 14.71 | 14.71 | 5027590500951 | db | 10 |  | 0 |  | 10 | 85361010 | IN | 14.3 | 50.8 | 14.3 | 0.0212 | 0.0212
Gyors hengeres biztosíték betét, US változat, 14x51mm, 690V AC (IEC), 10A | FWP-5AS14FI | FWP-5AS14FI | FWP-5AS14FI | HHF | 9678 | 9678 | 0% | 24.19 | 24.19 | 5027590500975 | db | 10 |  | 0 |  | 10 | 85361010 | IN | 15 | 15 | 52 | 0.0212 | 0.0236
Ultragyors biztosíték félvezetők védelmére, (UL szabvány) 700V AC / 700V DC, 5A | FWP-5B | FWP-5B | FWP-5B | HHF | 18701 | 18701 | 0% | 46.75 | 46.75 | 5027590500982 | db | 10 |  | 0 |  | 10 | 85361010 | HU | 86 | 40 | 60 | 0.0254 | 0.0254
Ultragyors biztosíték félvezetők védelmére, (UL szabvány) 700V AC / 700V DC, 600A | FWP-600A | FWP-600A | FWP-600A | HHF | 135393 | 135392 | -0.0007386% | 338.48 | 338.48 | 051712150460 | db | 1 |  | 0 |  | 1 | 85361090 | MX | 66 | 66 | 188 | 1.021 | 1.021
Ultragyors biztosíték félvezetők védelmére, (UL szabvány) 700V AC / 700V DC, 60A jelzéssel | FWP-60BI | FWP-60BI | FWP-60BI | HHF | 74000 | 74000 | 0% | 185 | 185 | 5027590501002 | db | 5 |  | 0 |  | 5 | 85361090 | HU | 30 | 30 | 112 | 0.1072 | 0.1072
Ultragyors biztosíték félvezetők védelmére, (UL szabvány) 700V AC / 700V DC, 60A | FWP-60D | FWP-60D | FWP-60D | HHF | 36087 | 36088 | 0.002771% | 90.22 | 90.22 | 5996516049426 | db | 5 |  | 0 |  | 5 | 85361090 | HU | 25 | 25 | 112 | 0.0904 | 0.0936
Gyors hengeres biztosíték betét, US változat, 14x51mm, 700V AC / 800V DC, 6.3A | FWP-6-3A14F | FWP-6.3A14F | FWP-6-3A14F | HHF | 5883 | 5883 | 0% | 14.71 | 14.71 | 5027590171212 | db | 10 |  | 0 |  | 10 | 85361010 | IN | 14.3 | 50.8 | 14.3 | 0.0198 | 0.021
Gyors hengeres biztosíték betét, US változat, 22x58mm, 700V AC / 500V DC, 63A | FWP-63A22F | FWP-63A22F | FWP-63A22F | HHF | 9888 | 9888 | 0% | 24.72 | 24.72 | 5027590501019 | db | 10 |  | 0 |  | 10 | 85361050 | IN | 22.2 | 58 | 22.2 | 0.0626 | 0.0626
Gyors hengeres biztosíték betét, US változat, 22x58mm, 700V AC / 500V DC, 63A | FWP-63A22FI | FWP-63A22FI | FWP-63A22FI | HHF | 10395 | 10395 | 0% | 25.99 | 25.99 | 5027590501026 | db | 10 |  | 0 |  | 10 | 85361050 | IN | 22.2 | 58 | 22.2 | 0.0633 | 0.0633
Ultragyors biztosíték félvezetők védelmére, (UL szabvány), 690V AC, 63A | FWP-63G22F | FWP-63G22F | FWP-63G22F | HHF | 11507 | 11507 | 0% | 28.77 | 28.77 | 5027590501033 | db | 10 |  | 0 |  | 10 | 85361090 | ES | 22 | 58 | 22 | 0.05 | 0.0513
Ultragyors biztosíték félvezetők védelmére, jelzővel, (UL szabvány), 690V AC, 63A | FWP-63G22FI | FWP-63G22FI | FWP-63G22FI | HHF | 12113 | 12113 | 0% | 30.28 | 30.28 | 5027590501040 | db | 10 |  | 0 |  | 10 | 85361090 | ES | 22 | 58 | 22 | 0.0528 | 0.0528
Gyors hengeres biztosíték betét, US változat, 14x51mm, 700V AC / 800V DC, 6A | FWP-6A14F | FWP-6A14F | FWP-6A14F | HHF | 5883 | 5883 | 0% | 14.71 | 14.71 | 5027590501057 | db | 10 |  | 0 |  | 10 | 85361010 | IN | 14.3 | 50.8 | 14.3 | 0.0202 | 0.0202
Ultragyors biztosíték félvezetők védelmére, (UL szabvány), 690V AC, 6A | FWP-6G10F | FWP-6G10F | FWP-6G10F | HHF | 4961 | 4961 | 0% | 12.4 | 12.4 | 5027590501071 | db | 10 | 5027590367523 | 0 |  | 10 | 85361010 | ES | 10 | 38 | 10 | 0.0076 | 0.0078
Ultragyors biztosíték félvezetők védelmére, (UL szabvány), 690V AC, 6A | FWP-6G14F | FWP-6G14F | FWP-6G14F | HHF | 6188 | 6188 | 0% | 15.47 | 15.47 | 5027590501088 | db | 10 |  | 0 |  | 10 | 85361090 | ES | 14 | 51 | 14 | 0.019 | 0.019
Ultragyors biztosíték félvezetők védelmére, (UL szabvány) 700V AC / 700V DC, 700A | FWP-700A | FWP-700A | FWP-700A | HHF | 155099 | 155100 | 0.0006447% | 387.75 | 387.75 | 5027590021838 | db | 1 |  | 0 |  | 1 | 85361090 | HU | 180 | 53 | 56 | 0.588 | 0.588
Ultragyors biztosíték félvezetők védelmére, (UL szabvány) 700V AC / 700V DC, 700A jelzéssel | FWP-700AI | FWP-700AI | FWP-700AI | HHF | 180441 | 180440 | -0.0005542% | 451.1 | 451.1 | 5027590171229 | db | 1 |  | 0 |  | 1 | 85361090 | HU | 52 | 52 | 169 | 0.546 | 0.6
Ultragyors biztosíték félvezetők védelmére, (UL szabvány) 700V AC / 700V DC, 70A | FWP-70B | FWP-70B | FWP-70B | HHF | 37966 | 37966 | 0% | 94.92 | 94.92 | 5027590021821 | db | 1 |  | 0 |  | 1 | 85361090 | HU | 25 | 25 | 112 | 0.108 | 0.108
Ultragyors biztosíték félvezetők védelmére, (UL szabvány) 700V AC / 700V DC, 800A | FWP-800A | FWP-800A | FWP-800A | HHF | 158135 | 158136 | 0.0006324% | 395.34 | 395.34 | 5027590021869 | db | 1 |  | 0 |  | 1 | 85361090 | HU | 52 | 52 | 169 | 0.567 | 0.567
Ultragyors biztosíték félvezetők védelmére, (UL szabvány) 700V AC / 700V DC, 800A jelzéssel | FWP-800AI | FWP-800AI | FWP-800AI | HHF | 189563 | 189564 | 0.0005275% | 473.91 | 473.91 | 5027590021876 | db | 1 |  | 0 |  | 1 | 85361090 | HU | 52 | 52 | 169 | 0.544 | 0.594
Gyors hengeres biztosíték betét, US változat, 22x58mm, 700V AC / 500V DC, 80A | FWP-80A22F | FWP-80A22F | FWP-80A22F | HHF | 9888 | 9888 | 0% | 24.72 | 24.72 | 5027590501101 | db | 10 |  | 0 |  | 10 | 85361090 | IN | 22.2 | 58 | 22.2 | 0.0613 | 0.0613
Gyors hengeres biztosíték betét, US változat, 22x58mm, 700V AC / 500V DC, 80A | FWP-80A22FI | FWP-80A22FI | FWP-80A22FI | HHF | 10395 | 10395 | 0% | 25.99 | 25.99 | 5027590501118 | db | 10 |  | 0 |  | 10 | 85361090 | IN | 22.2 | 58 | 22.2 | 0.0634 | 0.0634
Ultragyors biztosíték félvezetők védelmére, (UL szabvány) 700V AC / 700V DC, 80A | FWP-80B | FWP-80B | FWP-80B | HHF | 37966 | 37966 | 0% | 94.92 | 94.92 | 5027590501132 | db | 1 |  | 0 |  | 1 | 85361090 | HU | 25 | 25 | 112 | 0.108 | 0.108
Ultragyors biztosíték félvezetők védelmére, (UL szabvány) 700V AC / 700V DC, 80A jelzéssel | FWP-80BI | FWP-80BI | FWP-80BI | HHF | 78054 | 78056 | 0.002562% | 195.14 | 195.14 | 5027590501149 | db | 5 |  | 0 |  | 5 | 85361090 | HU | 33 | 24 | 111 | 0.102 | 0.1072
Ultragyors biztosíték félvezetők védelmére, (UL szabvány), 690V AC, 80A | FWP-80G22F | FWP-80G22F | FWP-80G22F | HHF | 11763 | 11763 | 0% | 29.41 | 29.41 | 5027590501156 | db | 10 |  | 0 |  | 10 | 85361090 | ES | 22 | 58 | 22 | 0.052 | 0.0522
Ultragyors biztosíték félvezetők védelmére, jelzővel, (UL szabvány), 690V AC, 80A | FWP-80G22FI | FWP-80G22FI | FWP-80G22FI | HHF | 13485 | 13485 | 0% | 33.71 | 33.71 | 5027590501163 | db | 10 |  | 0 |  | 10 | 85361090 | ES | 22 | 58 | 22 | 0.0532 | 0.0532
Ultragyors biztosíték félvezetők védelmére, (UL szabvány), 690V AC, 8A | FWP-8G10F | FWP-8G10F | FWP-8G10F | HHF | 4936 | 4936 | 0% | 12.34 | 12.34 | 5027590501170 | db | 10 |  | 0 |  | 10 | 85361010 | ES | 10 | 38 | 10 | 0.0077 | 0.0078
Ultragyors biztosíték félvezetők védelmére, (UL szabvány), 690V AC, 8A | FWP-8G14F | FWP-8G14F | FWP-8G14F | HHF | 6287 | 6287 | 0% | 15.72 | 15.72 | 5027590501187 | db | 10 | 5027590367622 | 0 |  | 10 | 85361090 | ES | 14 | 51 | 14 | 0.019 | 0.019
Ultragyors biztosíték félvezetők védelmére, jelzővel, (UL szabvány), 690V AC, 8A | FWP-8G14FI | FWP-8G14FI | FWP-8G14FI | HHF | 6641 | 6641 | 0% | 16.6 | 16.6 | 5027590501194 | db | 10 |  | 0 |  | 10 | 85361090 | ES | 14 | 51 | 14 | 0.0182 | 0.0191
Ultragyors biztosíték félvezetők védelmére, (UL szabvány) 700V AC / 700V DC, 900A | FWP-900A | FWP-900A | FWP-900A | HHF | 499756 | 499756 | 0% | 1249.39 | 1249.39 | 5027590021890 | db | 1 |  | 0 |  | 1 | 85361090 | HU | 89 | 89 | 193 | 3.064 | 3.064
Ultragyors biztosíték félvezetők védelmére, (UL szabvány) 700V AC / 700V DC, 900A jelzéssel | FWP-900AI | FWP-900AI | FWP-900AI | HHF | 613794 | 613796 | 0.0003258% | 1534.49 | 1534.49 | 5027590101110 | db | 1 |  | 0 |  | 1 | 85361090 | HU | 110 | 95 | 215 | 3.054 | 3.158
Ultragyors biztosíték félvezetők védelmére, (UL szabvány) 700V AC / 700V DC, 90A | FWP-90B | FWP-90B | FWP-90B | HHF | 38164 | 38164 | 0% | 95.41 | 95.41 | 5027590021883 | db | 1 |  | 0 |  | 1 | 85361090 | HU | 25 | 25 | 112 | 0.108 | 0.108
Ultragyors biztosíték betét a meghajtó védelmére, 2000V AC / 1000V DC, 10A | FWS-10A20F | FWS-10A20F | FWS-10A20F | HHF | 20217 | 20216 | -0.004946% | 50.54 | 50.54 | 5027590501200 | db | 10 |  | 0 |  | 10 | 85361010 | HU | 20.5 | 127 | 20.5 | 0.0969 | 0.1013
Ultragyors biztosíték betét a meghajtó védelmére, 2000V AC / 1000V DC, 10A | FWS-10A20FI | FWS-10A20FI | FWS-10A20FI | HHF | 28502 | 28502 | 0% | 71.26 | 71.26 | 5027590501217 | db | 10 |  | 0 |  | 10 | 85351000 | HU | 20.5 | 127 | 20.5 | 0.105 | 0.1047
Ultragyors biztosíték betét a meghajtó védelmére, 2000V AC / 1000V DC, 12A | FWS-12A20F | FWS-12A20F | FWS-12A20F | HHF | 20217 | 20216 | -0.004946% | 50.54 | 50.54 | 5027590501224 | db | 10 |  | 0 |  | 10 | 85361090 | HU | 20.5 | 127 | 20.5 | 0.0967 | 0.1011
Ultragyors biztosíték betét a meghajtó védelmére, 2000V AC / 1000V DC, 12A | FWS-12A20FI | FWS-12A20FI | FWS-12A20FI | HHF | 28502 | 28502 | 0% | 71.26 | 71.26 | 5027590501231 | db | 10 |  | 0 |  | 10 | 85351000 | HU | 20.5 | 127 | 20.5 | 0.113 | 0.113
Ultragyors biztosíték betét a meghajtó védelmére, 2000V AC / 1000V DC, 15A | FWS-15A20F | FWS-15A20F | FWS-15A20F | HHF | 20217 | 20216 | -0.004946% | 50.54 | 50.54 | 5027590501248 | db | 10 |  | 0 |  | 10 | 85361090 | HU | 20.5 | 127 | 20.5 | 0.0969 | 0.1013
Ultragyors biztosíték betét a meghajtó védelmére, 2000V AC / 1000V DC, 15A | FWS-15A20FI | FWS-15A20FI | FWS-15A20FI | HHF | 30542 | 30542 | 0% | 76.35 | 76.35 | 5027590501255 | db | 10 |  | 0 |  | 10 | 85351000 | HU | 20.5 | 127 | 20.5 | 0.0969 | 0.1013
Ultragyors biztosíték betét a meghajtó védelmére, 2000V AC / 1000V DC, 2A | FWS-2A20F | FWS-2A20F | FWS-2A20F | HHF | 23558 | 23558 | 0% | 58.9 | 58.9 | 5027590501262 | db | 10 |  | 0 |  | 10 | 85351000 | HU | 20.5 | 127 | 20.5 | 0.0974 | 0.1006
Ultragyors biztosíték betét a meghajtó védelmére, 2000V AC / 1000V DC, 2A | FWS-2A20FI | FWS-2A20FI | FWS-2A20FI | HHF | 28210 | 28210 | 0% | 70.52 | 70.52 | 5027590501279 | db | 10 |  | 0 |  | 10 | 85351000 | HU | 20.5 | 127 | 20.5 | 0.141 | 0.145
Ultragyors biztosíték betét a meghajtó védelmére, 2000V AC / 1000V DC, 6A | FWS-6A20F | FWS-6A20F | FWS-6A20F | HHF | 19706 | 19706 | 0% | 49.27 | 49.27 | 5027590501286 | db | 10 |  | 0 |  | 10 | 85351000 | HU | 20.5 | 127 | 20.5 | 0.0967 | 0.0999
Ultragyors biztosíték betét a meghajtó védelmére, 2000V AC / 1000V DC, 6A | FWS-6A20FI | FWS-6A20FI | FWS-6A20FI | HHF | 28210 | 28210 | 0% | 70.52 | 70.52 | 5027590501293 | db | 10 |  | 0 |  | 10 | 85351000 | HU | 20.5 | 127 | 20.5 | 0.1085 | 0.1085
Ultragyors biztosíték betét a meghajtó védelmére, 2000V AC / 1000V DC, 8A | FWS-8A20F | FWS-8A20F | FWS-8A20F | HHF | 19920 | 19920 | 0% | 49.8 | 49.8 | 5027590501309 | db | 10 |  | 0 |  | 10 | 85351000 | HU | 20.5 | 127 | 20.5 | 0.0934 | 0.0978
Ultragyors biztosíték betét a meghajtó védelmére, 2000V AC / 1000V DC, 8A | FWS-8A20FI | FWS-8A20FI | FWS-8A20FI | HHF | 28210 | 28210 | 0% | 70.52 | 70.52 | 5027590501316 | db | 10 |  | 0 |  | 10 | 85351000 | HU | 20.5 | 127 | 20.5 | 0.1 | 1
Gyors bizt.betét, US változat, 250V AC / 250V DC, 1000A | FWX-1000AH | FWX-1000AH | FWX-1000AH | HHF | 1641170 | 1641168 | -0.0001219% | 4102.92 | 4102.92 | 5027590021920 | db | 1 |  | 0 |  | 1 | 85361090 | HU | 116 | 65 | 96 | 0.0029 | 0.0029
Gyors bizt.betét, US változat, 250V AC / 250V DC, 100A | FWX-100A | FWX-100A | FWX-100A | HHF | 43612 | 43612 | 0% | 109.03 | 109.03 | 051712150637 | db | 1 |  | 0 |  | 1 | 85361090 | MX | 0 | 0 | 0 | 0.14515 | 0.14515
Gyors hengeres biztosíték betét, US változat, 14x51mm, 250V AC / 250V DC, 10A | FWX-10A14F | FWX-10A14F | FWX-10A14F | HHF | 7709 | 7709 | 0% | 19.27 | 19.27 | 5027590501323 | db | 10 |  | 0 |  | 10 | 85361010 | IN | 14.3 | 50.8 | 14.3 | 0.0212 | 0.0212
Gyors bizt.betét, US változat, 250V AC / 250V DC, 1200A | FWX-1200AH | FWX-1200AH | FWX-1200AH | HHF | 1663978 | 1663980 | 0.0001202% | 4159.95 | 4159.95 | 5027590021944 | db | 1 |  | 0 |  | 1 | 85361090 | HU | 116 | 65 | 96 | 0.003 | 0.003
Gyors bizt.betét, US változat, 250V AC / 250V DC, 125A | FWX-125A | FWX-125A | FWX-125A | HHF | 44342 | 44340 | -0.00451% | 110.85 | 110.85 | 051712150644 | db | 1 |  | 0 |  | 1 | 85361090 | MX | 30.48 | 30.48 | 114.3 | 0.136 | 0.136
Gyors hengeres biztosíték betét, US változat, 14x51mm, 250V AC / 250V DC, 12A | FWX-12A14F | FWX-12A14F | FWX-12A14F | HHF | 7709 | 7709 | 0% | 19.27 | 19.27 | 5027590501330 | db | 10 |  | 0 |  | 10 | 85361090 | IN | 14.3 | 50.8 | 14.3 | 0.0212 | 0.0212
Gyors bizt.betét, US változat, 250V AC / 250V DC, 1500A | FWX-1500AH | FWX-1500AH | FWX-1500AH | HHF | 1812489 | 1812488 | -5.517e-05% | 4531.22 | 4531.22 | 5027590021968 | db | 1 |  | 0 |  | 1 | 85361090 | HU | 116 | 65 | 96 | 1.938 | 1.938
Gyors bizt.betét, US változat, 250V AC / 250V DC, 150A | FWX-150A | FWX-150A | FWX-150A | HHF | 44342 | 44340 | -0.00451% | 110.85 | 110.85 | 051712150651 | db | 1 |  | 0 |  | 1 | 85361090 | MX | 34 | 34 | 118 | 0.145 | 0.145
Gyors hengeres biztosíték betét, US változat, 14x51mm, 250V AC / 250V DC, 15A | FWX-15A14F | FWX-15A14F | FWX-15A14F | HHF | 7709 | 7709 | 0% | 19.27 | 19.27 | 5027590501347 | db | 10 |  | 0 |  | 10 | 85361090 | IN | 14.3 | 50.8 | 14.3 | 0.0224 | 0.0224
Gyors bizt.betét, US változat, 250V AC / 250V DC, 175A | FWX-175A | FWX-175A | FWX-175A | HHF | 44453 | 44452 | -0.00225% | 111.13 | 111.13 | 051712150668 | db | 1 |  | 0 |  | 1 | 85361090 | MX | 0 | 0 | 0 | 0.14515 | 0.14515
Gyors hengeres biztosíték betét, US változat, 14x51mm, 250V AC / 250V DC, 1A | FWX-1A14F | FWX-1A14F | FWX-1A14F | HHF | 7301 | 7301 | 0% | 18.25 | 18.25 | 5027590501354 | db | 10 |  | 0 |  | 10 | 85361010 | HU | 14.3 | 50.8 | 14.3 | 0.0218 | 0.0218
Gyors bizt.betét, US változat, 250V AC / 250V DC, 2000A | FWX-2000AH | FWX-2000AH | FWX-2000AH | HHF | 1928558 | 1928560 | 0.0001037% | 4821.4 | 4821.4 | 5027590022002 | db | 1 |  | 0 |  | 1 | 85361090 | HU | 116 | 65 | 96 | 1.951 | 1.951
Gyors bizt.betét, US változat, 250V AC / 250V DC, 200A | FWX-200A | FWX-200A | FWX-200A | HHF | 44453 | 44452 | -0.00225% | 111.13 | 111.13 | 051712150675 | db | 1 |  | 0 |  | 1 | 85361090 | MX | 0 | 0 | 0 | 0.14515 | 0.14515
Gyors hengeres biztosíték betét, US változat, 14x51mm, 250V AC / 250V DC, 20A | FWX-20A14F | FWX-20A14F | FWX-20A14F | HHF | 7861 | 7861 | 0% | 19.65 | 19.65 | 5027590501361 | db | 10 |  | 0 |  | 10 | 85361090 | IN | 14.3 | 50.8 | 14.3 | 0.0203 | 0.0203
Gyors bizt.betét, US változat, 250V AC / 250V DC, 225A | FWX-225A | FWX-225A | FWX-225A | HHF | 49435 | 49436 | 0.002023% | 123.59 | 123.59 | 5027590061537 | db | 1 |  | 0 |  | 1 | 85361090 | MX | 0 | 0 | 0 | 0.23587 | 0.23587
Gyors bizt.betét, US változat, 250V AC / 250V DC, 2500A | FWX-2500AH | FWX-2500AH | FWX-2500AH | HHF | 1978225 | 1978224 | -5.055e-05% | 4945.56 | 4945.56 | 5027590022026 | db | 1 |  | 0 |  | 1 | 85361090 | HU | 116 | 65 | 96 | 1.951 | 1.951
Gyors bizt.betét, US változat, 250V AC / 250V DC, 250A | FWX-250A | FWX-250A | FWX-250A | HHF | 50433 | 50432 | -0.001983% | 126.08 | 126.08 | 051712150682 | db | 1 |  | 0 |  | 1 | 85361090 | MX | 40 | 40 | 100 | 0.236 | 0.236
Gyors hengeres biztosíték betét, US változat, 14x51mm, 250V AC / 250V DC, 25A | FWX-25A14F | FWX-25A14F | FWX-25A14F | HHF | 7861 | 7861 | 0% | 19.65 | 19.65 | 5027590501378 | db | 10 |  | 0 |  | 10 | 85361090 | IN | 14.3 | 50.8 | 14.3 | 0.0212 | 0.0212
Gyors bizt.betét, US változat, 250V AC / 250V DC, 275A | FWX-275A | FWX-275A | FWX-275A | HHF | 50536 | 50536 | 0% | 126.34 | 126.34 | 051712153980 | db | 1 |  | 0 |  | 1 | 85361090 | MX | 0 | 0 | 0 | 0.23587 | 0.23587
Gyors hengeres biztosíték betét, US változat, 14x51mm, 250V AC / 250V DC, 2A | FWX-2A14F | FWX-2A14F | FWX-2A14F | HHF | 7301 | 7301 | 0% | 18.25 | 18.25 | 5027590501385 | db | 10 |  | 0 |  | 10 | 85361010 | HU | 14.3 | 50.8 | 14.3 | 0.0205 | 0.0205
Gyors bizt.betét, US változat, 250V AC / 250V DC, 300A | FWX-300A | FWX-300A | FWX-300A | HHF | 52954 | 52956 | 0.003777% | 132.39 | 132.39 | 051712150699 | db | 1 |  | 0 |  | 1 | 85361090 | MX | 0 | 0 | 0 | 0.23587 | 0.23587
Gyors hengeres biztosíték betét, US változat, 14x51mm, 250V AC / 250V DC, 30A | FWX-30A14F | FWX-30A14F | FWX-30A14F | HHF | 8013 | 8013 | 0% | 20.03 | 20.03 | 5027590501392 | db | 10 |  | 0 |  | 10 | 85361090 | IN | 14.3 | 50.8 | 14.3 | 0.0202 | 0.0202
Gyors bizt.betét, US változat, 250V AC / 250V DC, 350A | FWX-350A | FWX-350A | FWX-350A | HHF | 52954 | 52956 | 0.003777% | 132.39 | 132.39 | 051712150705 | db | 1 |  | 0 |  | 1 | 85361090 | MX | 42 | 40 | 138 | 0.236 | 0.236
Gyors bizt.betét, US változat, 250V AC / 250V DC, 35A | FWX-35A | FWX-35A | FWX-35A | HHF | 22830 | 22830 | 0% | 57.07 | 57.07 | 051712150477 | db | 5 |  | 0 |  | 5 | 85361090 | MX | 0 | 0 | 0 | 0.06804 | 0.06804
Gyors hengeres biztosíték betét, US változat, 14x51mm, 250V AC / 250V DC, 3A | FWX-3A14F | FWX-3A14F | FWX-3A14F | HHF | 7301 | 7301 | 0% | 18.25 | 18.25 | 5027590501408 | db | 10 |  | 0 |  | 10 | 85361010 | HU | 14.3 | 50.8 | 14.3 | 0.0218 | 0.0218
Gyors bizt.betét, US változat, 250V AC / 250V DC, 400A | FWX-400A | FWX-400A | FWX-400A | HHF | 52954 | 52956 | 0.003777% | 132.39 | 132.39 | 051712150712 | db | 1 |  | 0 |  | 1 | 85361090 | MX | 0 | 0 | 0 | 0.23587 | 0.23587
Gyors bizt.betét, US változat, 250V AC / 250V DC, 40A | FWX-40A | FWX-40A | FWX-40A | HHF | 22830 | 22830 | 0% | 57.07 | 57.07 | 051712150484 | db | 5 |  | 0 |  | 5 | 85361090 | MX | 0 | 0 | 0 | 0.06804 | 0.06804
Gyors bizt.betét, US változat, 250V AC / 250V DC, 450A | FWX-450A | FWX-450A | FWX-450A | HHF | 52954 | 52956 | 0.003777% | 132.39 | 132.39 | 5027590061629 | db | 1 |  | 0 |  | 1 | 85361090 | MX | 0 | 0 | 0 | 0.23587 | 0.23587
Gyors bizt.betét, US változat, 250V AC / 250V DC, 45A | FWX-45A | FWX-45A | FWX-45A | HHF | 22830 | 22830 | 0% | 57.07 | 57.07 | 5027590061612 | db | 5 |  | 0 |  | 5 | 85361010 | MX | 0 | 0 | 0 | 0.06804 | 0.06804
Gyors hengeres biztosíték betét, US változat, 14x51mm, 250V AC / 250V DC, 4A | FWX-4A14F | FWX-4A14F | FWX-4A14F | HHF | 7301 | 7301 | 0% | 18.25 | 18.25 | 5027590501415 | db | 10 |  | 0 |  | 10 | 85361010 | HU | 14.3 | 50.8 | 14.3 | 0.0205 | 0.0205
Gyors bizt.betét, US változat, 250V AC / 250V DC, 500A | FWX-500A | FWX-500A | FWX-500A | HHF | 52954 | 52956 | 0.003777% | 132.39 | 132.39 | 051712150736 | db | 1 |  | 0 |  | 1 | 85361090 | MX | 42 | 42 | 136 | 0.236 | 0.236
Gyors bizt.betét, US változat, 250V AC / 250V DC, 50A | FWX-50A | FWX-50A | FWX-50A | HHF | 22830 | 22830 | 0% | 57.07 | 57.07 | 5027590061636 | db | 5 |  | 0 |  | 5 | 85361090 | MX | 0 | 0 | 0 | 0.06804 | 0.06804
Gyors hengeres biztosíték betét, US változat, 14x51mm, 250V AC / 250V DC, 50A | FWX-50A14F | FWX-50A14F | FWX-50A14F | HHF | 8413 | 8413 | 0% | 21.03 | 21.03 | 5027590501422 | db | 10 |  | 0 |  | 10 | 85361090 | HU | 14.3 | 50.8 | 14.3 | 0.009 | 0.009
Gyors hengeres biztosíték betét, US változat, 14x51mm, 250V AC / 250V DC, 5A | FWX-5A14F | FWX-5A14F | FWX-5A14F | HHF | 7709 | 7709 | 0% | 19.27 | 19.27 | 5027590501439 | db | 10 |  | 0 |  | 10 | 85361010 | IN | 14.3 | 50.8 | 14.3 | 0.0212 | 0.0212
Gyors bizt.betét, US változat, 250V AC / 250V DC, 600A | FWX-600A | FWX-600A | FWX-600A | HHF | 58252 | 58252 | 0% | 145.63 | 145.63 | 051712150743 | db | 1 |  | 0 |  | 1 | 85361090 | MX | 42 | 40 | 138 | 0.241 | 0.241
Gyors bizt.betét, US változat, 250V AC / 250V DC, 60A | FWX-60A | FWX-60A | FWX-60A | HHF | 22830 | 22830 | 0% | 57.07 | 57.07 | 051712150590 | db | 5 |  | 0 |  | 5 | 85361090 | MX | 20.32 | 22.86 | 86.36 | 0.045 | 0.045
Gyors bizt.betét, US változat, 250V AC / 250V DC, 700A | FWX-700A | FWX-700A | FWX-700A | HHF | 58252 | 58252 | 0% | 145.63 | 145.63 | 5027590061681 | db | 1 |  | 0 |  | 1 | 85361090 | MX | 0 | 0 | 0 | 0.43273 | 0.43273
Gyors bizt.betét, US változat, 250V AC / 250V DC, 70A | FWX-70A | FWX-70A | FWX-70A | HHF | 33059 | 33060 | 0.003025% | 82.65 | 82.65 | 051712150606 | db | 1 |  | 0 |  | 1 | 85361090 | MX | 34.925 | 34.925 | 116.84 | 0.136 | 0.136
Gyors bizt.betét, US változat, 250V AC / 250V DC, 800A | FWX-800A | FWX-800A | FWX-800A | HHF | 58252 | 58252 | 0% | 145.63 | 145.63 | 5027590061704 | db | 1 |  | 0 |  | 1 | 85361090 | MX | 53.34 | 53.34 | 137.16 | 0.363 | 0.363
Gyors bizt.betét, US változat, 250V AC / 250V DC, 80A | FWX-80A | FWX-80A | FWX-80A | HHF | 33059 | 33060 | 0.003025% | 82.65 | 82.65 | 051712150613 | db | 1 |  | 0 |  | 1 | 85361090 | MX | 0 | 0 | 0 | 0.14515 | 0.14515
Gyors bizt.betét, US változat, 250V AC / 250V DC, 90A | FWX-90A | FWX-90A | FWX-90A | HHF | 33059 | 33060 | 0.003025% | 82.65 | 82.65 | 051712150620 | db | 1 |  | 0 |  | 1 | 85361090 | MX | 0 | 0 | 0 | 0.14515 | 0.14515
Mechanikus csengő, piros, IP21, 24V DC, szabványos ETR-hez | FX006 | FX006 | FX006 | HHS | 16768 | 17272 | 3.006% | 41.92 | 43.18 | 5018986229983 | db | 1 |  | 0 |  | 1 | 85311030 | CN | 152 | 152 | 63 | 0.85 | 0.86
Ajtótartó mágnes 240V AC, szabványos elektronikus tűzjelző rendszer (ETR) | FX021240LC | FX021240LC | FX021240LC | HHS | 29136 | 30012 | 3.007% | 72.84 | 75.03 | 5018986274655 | db | 1 |  | 0 |  | 1 | 85052000 | RO | 0 | 0 | 0 | 0.56 | 0.587
Ajtótartó mágnes 24V DC, szabványos elektronikus tűzjelző rendszer (ETR) | FX02124VLC | FX02124VLC | FX02124VLC | HHS | 29148 | 30024 | 3.005% | 72.87 | 75.06 | 5018986274662 | db | 1 |  | 0 |  | 1 | 85052000 | RO | 0 | 0 | 0 | 0.56 | 0.587
Szerelőkonzol, FX02... ajtótartó mágneshez | FX021LCFB | FX021LCFB | FX021LCFB | HHS | 11096 | 11432 | 3.028% | 27.74 | 28.58 | 5018986422698 | db | 1 |  | 0 |  | 1 | 85311030 | RO | 0 | 0 | 0 | 0.4 | 0.42
LED-es másodkijelző, fehér burkolat, piros fényjelző, JSB, szabványos ETR-hez | FX251D | FX251D | FX251D | HHS | 4692 | 4836 | 3.069% | 11.73 | 12.09 | 5018986402768 | db | 1 |  | 0 |  | 1 | 85311030 | CN | 87 | 87 | 48 | 0.28 | 0.3
Tartalék üveglap a jelzésadóhoz (10db) | FX5G | FX5G | FX5G | HHS | 1336 | 1380 | 3.293% | 3.34 | 3.45 | 5018986232921 | db | 5 |  | 0 |  | 5 | 85319000 | CN | 76 | 2 | 40 | 0.071 | 0.076
Ismétlő panel standard ETR-hez | FXRP2200 | FXRP2200 | FXRP2200 | HHS | 198324 | 204276 | 3.001% | 495.81 | 510.69 | 5021621068403 | db | 1 |  | 0 |  | 1 | 85311030 | RO | 332 | 270 | 47 | 3.1 | 3.6
Biztosító blokk (UL szabvány), osztály G, Szorítókengyel, 480V AC/DC, 60A, 1-pólus | G30060-1CR | G30060-1CR | G30060-1CR | HHF | 21397 | 21396 | -0.004674% | 53.49 | 53.49 | 051712106184 | db | 58 |  | 0 |  | 58 | 85369010 | MX | 23.9 | 108 | 35.1 | 0.091 | 0.091
Biztosító blokk (UL szabvány), osztály G, Szorítókengyel, 480V AC/DC, 60A, 2-pólus | G30060-2CR | G30060-2CR | G30060-2CR | HHF | 47426 | 47424 | -0.004217% | 118.56 | 118.56 | 051712736657 | db | 25 |  | 0 |  | 25 | 85369010 | MX | 45.2 | 108 | 35.1 | 0.159 | 0.159
Biztosító blokk (UL szabv.), Class G, Szorítókengyel, 480V AC/DC, 60A, 3-pólus | G30060-3C | G30060-3C | G30060-3C | HHF | 119371 | 119372 | 0.0008377% | 298.43 | 298.43 | 5027590062497 | db | 25 |  | 0 |  | 25 | 85363010 | MX | 69.9 | 90.4 | 35.8 | 0.249 | 0.249
Biztosító blokk (UL szabvány), osztály G, Szorítókengyel, 480V AC/DC, 60A, 3-pólus | G30060-3CR | G30060-3CR | G30060-3CR | HHF | 52122 | 52124 | 0.003837% | 130.31 | 130.31 | 5027590243322 | db | 25 |  | 0 |  | 25 | 85369010 | MX | 69.9 | 90.4 | 35.8 | 0.204 | 0.204
Fedőlap CI43 szekrényhez XNH00, D02 szakaszoló biztosíték felszereléséhez | GA-43-S60-XNH00/D02 | 194589 | Y7-194589 | HH6 | 20584 | 20584 | 0% | 51.46 | 51.46 | 9010238058910 | db | 1 |  | 0 |  | 1 | 85472000 | FI | 360 | 360 | 0 | 0.326 | 0.326
Fedőlap CI44 szekrényhez XNH00, D02 szakaszoló biztosíték felszereléséhez | GA-44-S60-XNH00/D02 | 194586 | Y7-194586 | HH6 | 23132 | 23132 | 0% | 57.83 | 57.83 | 9010238058880 | db | 1 |  | 0 |  | 1 | 85472000 | FI | 360 | 360 | 0 | 0.259 | 0.259
Fedőlap CI44 szekrényhez XNH1 szakaszoló biztosíték felszereléséhez | GA-44-S60-XNH1 | 194587 | Y7-194587 | HH6 | 27052 | 27052 | 0% | 67.63 | 67.63 | 9010238058897 | db | 1 |  | 0 |  | 1 | 85472000 | FI | 360 | 360 | 0 | 0.543 | 0.543
Fedőlap CI44 szekrényhez XNH2 szakaszoló biztosíték felszereléséhez | GA-44-S60-XNH2 | 194588 | Y7-194588 | HH6 | 31156 | 31156 | 0% | 77.89 | 77.89 | 9010238058903 | db | 1 |  | 0 |  | 1 | 85472000 | FI | 360 | 360 | 0 | 0.511 | 0.511
Csere fedőlap a KLV-12HW… elosztótáblához (üreges falakba történő beépítés), 1 sor, 14 modul | GAH1-KLV | 178965 | Y7-178965 | HH6 | 2596 | 2596 | 0% | 6.49 | 6.49 | 4015081742820 | db | 1 | 4015081742820 | 0 |  | 1 | 85381000 | CZ | 274 | 262.5 | 30.5 | 0.34 | 0.34
Csere fedőlap a KLV-24HW… elosztótáblához (üreges falakba történő beépítés), 2 sor, 28 modul | GAH2-KLV | 178912 | Y7-178912 | HH6 | 2732 | 2732 | 0% | 6.83 | 6.83 | 4015081742295 | db | 1 | 4015081742295 | 0 |  | 1 | 85381000 | CZ | 274 | 387.5 | 30.5 | 0.47 | 0.47
Csere fedőlap a KLV-36HW… elosztótáblához (üreges falakba történő beépítés), 3 sor, 42 modul | GAH3-KLV | 178913 | Y7-178913 | HH6 | 4216 | 4216 | 0% | 10.54 | 10.54 | 4015081742301 | db | 1 | 4015081742301 | 0 |  | 1 | 85381000 | AT | 274 | 512.5 | 30.5 | 0.56 | 0.56
Csere fedőlap a KLV-48HW… elosztótáblához (üreges falakba történő beépítés), 4 sor, 56 modul | GAH4-KLV | 178914 | Y7-178914 | HH6 | 4336 | 4336 | 0% | 10.84 | 10.84 | 4015081742318 | db | 1 | 4015081742318 | 0 |  | 1 | 85381000 | AT | 274 | 637.5 | 30.5 | 0.67 | 0.67
Csere fedőlap a KLV-60HW… elosztótáblához (üreges falakba történő beépítés), 5 sor, 70 modul | GAH5-KLV | 302529 | Y7-302529 | HH6 | 5024 | 5024 | 0% | 12.56 | 12.56 | 9010238161863 | db | 1 |  | 0 |  | 1 | 85389099 | AT | 274 | 763 | 31 | 0.7 | 0.7
Fedőlap CI23, AE23 szekrényhez (1 sor) | GA-O/I23 | 051123 | Y7-51123 | HH6 | 4036 | 4036 | 0% | 10.09 | 10.09 | 4015080511236 | db | 1 |  | 0 |  | 1 | 85472000 | FI | 250 | 188 | 20 | 0.1 | 0.104
Fedőlap CI43, AE43 szekrényhez (3 sor) | GA-O/I43 | 053496 | Y7-53496 | HH6 | 7828 | 7828 | 0% | 19.57 | 19.57 | 4015080534969 | db | 5 |  | 0 |  | 5 | 85472000 | FI | 250 | 375 | 20 | 0.19 | 0.198
Fedőlap CI44, AE44 szekrényhez (3 sor) | GA-O/I44 | 055869 | Y7-55869 | HH6 | 12164 | 12164 | 0% | 30.41 | 30.41 | 4015080558699 | db | 1 |  | 0 |  | 1 | 85381000 | FI | 375 | 375 | 20 | 0.261 | 0.272
Csere fedőlap a KLV-12UP... elosztótáblához (süllyesztett beépítés), 1 sor, 14 modul | GAU1-KLV | 178961 | Y7-178961 | HH6 | 2596 | 2596 | 0% | 6.49 | 6.49 | 4015081742783 | db | 1 | 4015081742783 | 0 |  | 1 | 85381000 | AT | 274 | 262.5 | 30.5 | 0.34 | 0.34
Csere fedőlap a KLV-24UP... elosztótáblához (süllyesztett beépítésű), 2 sor, 28 modul | GAU2-KLV | 178962 | Y7-178962 | HH6 | 2580 | 2580 | 0% | 6.45 | 6.45 | 4015081742790 | db | 1 | 4015081742790 | 0 |  | 1 | 85381000 | AT | 274 | 387.5 | 30.5 | 0.47 | 0.47
Csere fedőlap a KLV-36UP... elosztótáblához (süllyesztett beépítés), 3 sor, 42 modul | GAU3-KLV | 178963 | Y7-178963 | HH6 | 4060 | 4060 | 0% | 10.15 | 10.15 | 4015081742806 | db | 1 | 4015081742806 | 0 |  | 1 | 85381000 | AT | 274 | 512.5 | 30.5 | 0.56 | 0.56
Csere fedőlap a KLV-48UP... elosztótáblához (süllyesztett beépítés), 4 sor, 56 modul | GAU4-KLV | 178964 | Y7-178964 | HH6 | 4304 | 4304 | 0% | 10.76 | 10.76 | 4015081742813 | db | 1 | 4015081742813 | 0 |  | 1 | 85381000 | AT | 274 | 637.5 | 30.5 | 0.67 | 0.67
Csere fedőlap a KLV-48UP... elosztótáblához (süllyesztett beépítés), 5 sor, 70 modul | GAU5-KLV | 302528 | Y7-302528 | HH6 | 5024 | 5024 | 0% | 12.56 | 12.56 | 9010238161856 | db | 1 |  | 0 |  | 1 | 85381000 | CZ | 274 | 763 | 31 | 0.7 | 0.7
Biztosíték betét BS88, 550V AC / 250V DC, 710A gG | GF710 | GF710 | GF710 | HHF | 95735 | 95736 | 0.001045% | 239.34 | 239.34 | 5027590022088 | db | 1 |  | 0 |  | 1 | 85361090 | HU | 83 | 210 | 83 | 1.045 | 1.361
Biztosíték betét BS88, 550V AC / 250V DC, 800A gG | GF800 | GF800 | GF800 | HHF | 106573 | 106572 | -0.0009383% | 266.43 | 266.43 | 5027590022101 | db | 1 |  | 0 |  | 1 | 85361090 | IN | 83 | 210 | 83 | 1.385 | 1.385
Csavarok M-Ci…, készlet = 100db, CI házhoz | GFS-CI | 193443 | Y7-193443 | HH1 | 96 | 96 | 0% | 0.24 | 0.24 | 9010238023956 | db | 100 |  | 0 |  | 100 | 85389099 | RO | 0 | 0 | 0 | 0.003 | 0.003
Biztosíték (BS88 szabvány), 550V AC / 250V DC, 1000A, gG | GG1000 | GG1000 | GG1000 | HHF | 301652 | 301652 | 0% | 754.13 | 754.13 | 5027590022125 | db | 1 |  | 0 |  | 1 | 85361090 | HU | 100 | 262 | 100 | 2.767 | 2.767
Biztosíték (BS88 szabvány), 550V AC / 250V DC, 1250A, gG | GG1250 | GG1250 | GG1250 | HHF | 318269 | 318268 | -0.0003142% | 795.67 | 795.67 | 5027590022132 | db | 1 |  | 0 |  | 1 | 85361090 | HU | 100 | 262 | 100 | 2.778 | 2.778
Biztosíték (BS88 szabvány), 550V AC / 250V DC, 710A, gG | GG710 | GG710 | GG710 | HHF | 112352 | 112352 | 0% | 280.88 | 280.88 | 5027590022149 | db | 1 |  | 0 |  | 1 | 85361090 | HU | 83 | 262 | 83 | 1.638 | 1.638
Biztosíték (BS88 szabvány), 550V AC / 250V DC, 800A, gG | GG800 | GG800 | GG800 | HHF | 121384 | 121384 | 0% | 303.46 | 303.46 | 5027590022156 | db | 1 |  | 0 |  | 1 | 85361090 | HU | 83 | 262 | 83 | 1.465 | 1.465
Biztosíték (BS88 szabvány), 550V AC, 1000A, gG | GH1000 | GH1000 | GH1000 | HHF | 381849 | 381848 | -0.0002619% | 954.62 | 954.62 | 5027590022163 | db | 1 |  | 0 |  | 1 | 85361090 | HU | 100 | 198 | 100 | 2.669 | 2.669
Biztosíték (BS88 szabvány), 550V AC, 1250A, gG | GH1250 | GH1250 | GH1250 | HHF | 389434 | 389432 | -0.0005136% | 973.58 | 973.58 | 5027590022170 | db | 1 |  | 0 |  | 1 | 85361090 | HU | 100 | 198 | 100 | 2.566 | 2.566
Biztosíték (BS88 szabvány), 550V AC, 710A, gG | GH710 | GH710 | GH710 | HHF | 250717 | 250716 | -0.0003989% | 626.79 | 626.79 | 5027590022187 | db | 1 |  | 0 |  | 1 | 85361090 | HU | 83 | 198 | 83 | 0.00405 | 0.00405
Biztosíték (BS88 szabvány), 550V AC, 800A, gG | GH800 | GH800 | GH800 | HHF | 258303 | 258304 | 0.0003871% | 645.76 | 645.76 | 5027590022194 | db | 1 |  | 0 |  | 1 | 85361090 | HU | 83 | 198 | 83 | 1.911 | 1.911
Műszertartó KLV-...M-... multimédia elosztótáblákhoz | GH-KLV | 178969 | Y7-178969 | HH6 | 2420 | 2420 | 0% | 6.05 | 6.05 | 4015081742868 | db | 1 |  | 0 |  | 1 | 83024900 | CZ | 80 | 82.5 | 55 | 0.07 | 0.07
BUSS INDICATING FUSE | GMT-10A | GMT-10A | GMT-10A | HHF | 4906 | 4906 | 0% | 12.26 | 12.26 | 5027590093019 | db | 10 |  | 0 |  | 10 | 85361010 | MX | 0 | 0 | 0 | 0 | 0
BUSS INDICATING FUSE | GMT-1-1-2A | GMT-1-1/2A | GMT-1-1-2A | HHF | 4906 | 4906 | 0% | 12.26 | 12.26 | 5027590093088 | db | 1 |  | 0 |  | 1 | 85361010 | MX | 0 | 0 | 0 | 0.0013608 | 0.0013608
BUSS INDICATING FUSE | GMT-1-1-3A | GMT-1-1/3A | GMT-1-1-3A | HHF | 4906 | 4906 | 0% | 12.26 | 12.26 | 5027590093095 | db | 10 |  | 0 |  | 10 | 85361010 | MX | 0 | 0 | 0 | 0 | 0
BUSS INDICATING FUSE | GMT-12A | GMT-12A | GMT-12A | HHF | 4906 | 4906 | 0% | 12.26 | 12.26 | 5027590103404 | db | 1 |  | 0 |  | 1 | 85361090 | MX | 0 | 0 | 0 | 0 | 0
BUSS INDICATING FUSE | GMT-1-2A | GMT-1/2A | GMT-1-2A | HHF | 4906 | 4906 | 0% | 12.26 | 12.26 | 5027590093101 | db | 10 |  | 0 |  | 10 | 85361010 | MX | 0 | 0 | 0 | 0.0013608 | 0.0013608
BUSS INDICATING FUSE | GMT-1-4A | GMT-1/4A | GMT-1-4A | HHF | 4906 | 4906 | 0% | 12.26 | 12.26 | 5027590093118 | db | 1 |  | 0 |  | 1 | 85361010 | MX | 0 | 0 | 0 | 0 | 0
BUSS INDICATING FUSE | GMT-15A | GMT-15A | GMT-15A | HHF | 4906 | 4906 | 0% | 12.26 | 12.26 | 051712576840 | db | 1 |  | 0 |  | 1 | 85361010 | MX | 0 | 0 | 0 | 0 | 0
BUSS INDICATING FUSE | GMT-1A | GMT-1A | GMT-1A | HHF | 4906 | 4906 | 0% | 12.26 | 12.26 | 5027590093071 | db | 10 |  | 0 |  | 10 | 85361010 | MX | 28 | 14 | 18 | 0 | 0
BUSS INDICATING FUSE | GMT-2A | GMT-2A | GMT-2A | HHF | 4906 | 4906 | 0% | 12.26 | 12.26 | 5027590093033 | db | 10 |  | 0 |  | 10 | 85361010 | MX | 28 | 14 | 18 | 0 | 0
BUSS INDICATING FUSE | GMT-3-4A | GMT-3/4A | GMT-3-4A | HHF | 4906 | 4906 | 0% | 12.26 | 12.26 | 5027590093057 | db | 1 |  | 0 |  | 1 | 85361010 | MX | 0 | 0 | 0 | 0 | 0
GMT 3 AMP FUSE | GMT-3A | GMT-3A | GMT-3A | HHF | 4906 | 4906 | 0% | 12.26 | 12.26 | 5027590093156 | db | 10 |  | 0 |  | 10 | 85361010 | MX | 28 | 14 | 18 | 0 | 0
BUSS INDICATING FUSE | GMT-4A | GMT-4A | GMT-4A | HHF | 4906 | 4906 | 0% | 12.26 | 12.26 | 5027590093064 | db | 10 |  | 0 |  | 10 | 85361010 | MX | 106 | 40 | 50 | 0 | 0
BUSS INDICATING FUSE | GMT-5A | GMT-5A | GMT-5A | HHF | 4906 | 4906 | 0% | 12.26 | 12.26 | 051712576802 | db | 10 |  | 0 |  | 10 | 85361010 | MX | 0 | 0 | 0 | 0 | 0
BUSS INDICATING FUSE | GMT-7-1-2A | GMT-7-1/2A | GMT-7-1-2A | HHF | 4906 | 4906 | 0% | 12.26 | 12.26 | 5027590093149 | db | 10 |  | 0 |  | 10 | 85361010 | MX | 28 | 14 | 18 | 0.003 | 0.0036
Feliratok áramköri számozáshoz: 30(210x120) | GR-2 | 138103900 | Y7-138103900 | HH5 | 300 | 300 | 0% | 0.75 | 0.75 | 9004852035549 | db | 1 |  | 0 |  | 1 | 49119900 | CZ | 0.001 | 0.001 | 0.001 | 4e-06 | 4e-06
Feliratok áramköri számozáshoz: 90(210x300) | GR-3 | 138104100 | Y7-138104100 | HH5 | 452 | 452 | 0% | 1.13 | 1.13 | 9004852035556 | db | 1 |  | 0 |  | 1 | 49119900 | CZ | 0.001 | 0.001 | 0.001 | 1.1e-05 | 1.1e-05
Kar PKZ | GR-PKZ0 | 101474 | Y7-101474 | HH1 | 4352 | 4352 | 0% | 10.88 | 10.88 | 4015081013944 | db | 1 |  | 0 |  | 1 | 85389099 | DE | 56 | 31 | 74 | 0.035 | 0.035
Adapter az RS100 biztosítékaljzathoz (BS88 szabvány, Red Spot sorozat) | GRS100-A-B | GRS100/A-B | GRS100-A-B | HHF | 18175 | 18175 | 0% | 45.44 | 45.44 | 5027590502337 | db | 25 |  | 0 |  | 25 | 85369010 | HU | 0 | 0 | 0 | 0.0692 | 0.07048
Adapter az RS63 biztosítékaljzathoz (BS88 szabvány, Red Spot sorozat) | GRS63-A | GRS63/A | GRS63-A | HHF | 17653 | 17653 | 0% | 44.13 | 44.13 | 5027590502344 | db | 25 |  | 0 |  | 25 | 85369010 | HU | 0 | 0 | 0 | 0.04288 | 0.04416
Biztosító aljzat 3-pólus, 00, 160A, szerlapra rögzíthető | GS00-160 | 026741 | Y7-26741 | HH5 | 18808 | 18808 | 0% | 47.02 | 47.02 | 4015080267416 | db | 1 |  | 0 |  | 1 | 85366990 | DE | 104 | 136 | 88 | 0.53 | 0.53
450V AC 200V DC TRIP INDICATOR FUSE | GS700 | GS700 | GS700 | HHF | 39022 | 39022 | 0% | 97.55 | 97.55 | 5027590502351 | db | 12 |  | 0 |  | 12 | 85361090 | HU | 0 | 0 | 0 | 0.004833 | 0.00525
Biztosíték (BS88 szabvány), 240V AC / 200V DC, 10A | GSA10 | GSA10 | GSA10 | HHF | 11792 | 11792 | 0% | 29.48 | 29.48 | 5027590502368 | db | 20 |  | 0 |  | 20 | 85361010 | HU | 17.3 | 58.4 | 18.2 | 0.00655 | 0.0073
Biztosíték (BS88 szabvány), 240V AC / 200V DC, 100A | GSA100 | GSA100 | GSA100 | HHF | 19566 | 19566 | 0% | 48.92 | 48.92 | 5027590502375 | db | 20 |  | 0 |  | 20 | 85361090 | HU | 17.3 | 58.4 | 18.2 | 0.02445 | 0.0261
Biztosíték (BS88 szabvány), 240V AC / 200V DC, 125A | GSA125 | GSA125 | GSA125 | HHF | 43792 | 43792 | 0% | 109.48 | 109.48 | 5027590502382 | db | 10 |  | 0 |  | 10 | 85361090 | HU | 34.6 | 85 | 38.8 | 0.1956 | 0.203
Biztosíték (BS88 szabvány), 240V AC / 200V DC, 15A | GSA15 | GSA15 | GSA15 | HHF | 11717 | 11717 | 0% | 29.29 | 29.29 | 5027590502399 | db | 20 |  | 0 |  | 20 | 85361090 | HU | 17.3 | 58.4 | 18.2 | 0.0071 | 0.00785
Biztosíték (BS88 szabvány), 240V AC / 200V DC, 150A | GSA150 | GSA150 | GSA150 | HHF | 44027 | 44028 | 0.002271% | 110.07 | 110.07 | 5027590502405 | db | 10 |  | 0 |  | 10 | 85361090 | HU | 34.6 | 85 | 38.8 | 0.1647 | 0.172
Biztosíték (BS88 szabvány), 240V AC / 200V DC, 20A | GSA20 | GSA20 | GSA20 | HHF | 11800 | 11800 | 0% | 29.5 | 29.5 | 5027590502412 | db | 20 |  | 0 |  | 20 | 85361090 | HU | 17.3 | 58.4 | 18.2 | 0.00655 | 0.0073
Biztosíték (BS88 szabvány), 240V AC / 200V DC, 200A | GSA200 | GSA200 | GSA200 | HHF | 44266 | 44264 | -0.004518% | 110.66 | 110.66 | 5027590502429 | db | 10 |  | 0 |  | 10 | 85361090 | HU | 34.6 | 85 | 38.8 | 0.1649 | 0.176
Biztosíték (BS88 szabvány), 240V AC / 200V DC, 25A | GSA25 | GSA25 | GSA25 | HHF | 16966 | 16966 | 0% | 42.42 | 42.42 | 5027590502436 | db | 20 |  | 0 |  | 20 | 85361090 | HU | 17.3 | 58.4 | 18.2 | 0.0245 | 0.02615
Biztosíték (BS88 szabvány), 240V AC / 200V DC, 250A | GSA250 | GSA250 | GSA250 | HHF | 45213 | 45212 | -0.002212% | 113.03 | 113.03 | 5027590502443 | db | 10 |  | 0 |  | 10 | 85361090 | HU | 34.6 | 85 | 38.8 | 0.17 | 0.17
Fuse link BS88, 240V AC / 200V DC, 300A | GSA300 | GSA300 | GSA300 | HHF | 104933 | 104932 | -0.000953% | 262.33 | 262.33 | 5996516024188 | db | 5 |  | 0 |  | 5 | 85361090 | HU | 34.6 | 85 | 77.6 | 0.333 | 0.3414
Biztosíték (BS88 szabvány), 240V AC / 200V DC, 35A | GSA35 | GSA35 | GSA35 | HHF | 16966 | 16966 | 0% | 42.42 | 42.42 | 5027590502450 | db | 20 |  | 0 |  | 20 | 85361090 | HU | 17.3 | 58.4 | 18.2 | 0.0242 | 0.02585
Biztosíték (BS88 szabvány), 240V AC / 200V DC, 350A | GSA350 | GSA350 | GSA350 | HHF | 104933 | 104932 | -0.000953% | 262.33 | 262.33 | 5027590502467 | db | 5 |  | 0 |  | 5 | 85361090 | HU | 34.6 | 85 | 77.6 | 0.333 | 0.3414
Biztosíték (BS88 szabvány), 240V AC / 200V DC, 400A | GSA400 | GSA400 | GSA400 | HHF | 105728 | 105728 | 0% | 264.32 | 264.32 | 5027590502474 | db | 5 |  | 0 |  | 5 | 85361090 | HU | 34.6 | 85 | 77.6 | 0.333 | 0.3414
Biztosíték (BS88 szabvány), 240V AC / 200V DC, 5A | GSA5 | GSA5 | GSA5 | HHF | 11754 | 11754 | 0% | 29.39 | 29.39 | 5027590502481 | db | 20 |  | 0 |  | 20 | 85361010 | HU | 17.3 | 58.4 | 18.2 | 0.0065 | 0.00725
Biztosíték (BS88 szabvány), 240V AC / 200V DC, 50A | GSA50 | GSA50 | GSA50 | HHF | 16966 | 16966 | 0% | 42.42 | 42.42 | 5027590502498 | db | 20 |  | 0 |  | 20 | 85361090 | HU | 17.3 | 58.4 | 18.2 | 0.02395 | 0.0256
Biztosíték (BS88 szabvány), 240V AC / 200V DC, 500A | GSA500 | GSA500 | GSA500 | HHF | 108089 | 108088 | -0.0009252% | 270.22 | 270.22 | 5027590502504 | db | 5 |  | 0 |  | 5 | 85361090 | HU | 34.6 | 85 | 77.6 | 0.333 | 0.3414
Biztosíték (BS88 szabvány), 240V AC / 200V DC, 600A | GSA600 | GSA600 | GSA600 | HHF | 115584 | 115584 | 0% | 288.96 | 288.96 | 5027590502511 | db | 5 |  | 0 |  | 5 | 85361090 | HU | 34.6 | 85 | 77.6 | 0.000454 | 0.17
Biztosíték (BS88 szabvány), 240V AC / 200V DC, 75A | GSA75 | GSA75 | GSA75 | HHF | 16966 | 16966 | 0% | 42.42 | 42.42 | 5027590502528 | db | 20 |  | 0 |  | 20 | 85361090 | HU | 17.3 | 58.4 | 18.2 | 0.0243 | 0.02595
Biztosíték (BS88 szabvány), 600V AC / 400V DC, 10A | GSB10 | GSB10 | GSB10 | HHF | 21366 | 21366 | 0% | 53.42 | 53.42 | 5027590502535 | db | 20 |  | 0 |  | 20 | 85361010 | HU | 8 | 74.6 | 8.7 | 0.00855 | 0.0092
Biztosíték (BS88 szabvány), 600V AC / 400V DC, 15A | GSB15 | GSB15 | GSB15 | HHF | 21366 | 21366 | 0% | 53.42 | 53.42 | 5027590502559 | db | 20 |  | 0 |  | 20 | 85361090 | HU | 8 | 74.6 | 8.7 | 0.00695 | 0.0076
Biztosíték (BS88 szabvány), 600V AC / 400V DC, 20A | GSB20 | GSB20 | GSB20 | HHF | 21523 | 21524 | 0.004646% | 53.81 | 53.81 | 5996516024294 | db | 20 |  | 0 |  | 20 | 85361090 | HU | 8 | 74.6 | 8.7 | 0.00775 | 0.00965
Biztosíték (BS88 szabvány), 600V AC / 400V DC, 25A | GSB25 | GSB25 | GSB25 | HHF | 40751 | 40752 | 0.002454% | 101.88 | 101.88 | 5027590502566 | db | 20 |  | 0 |  | 20 | 85361090 | HU | 17.3 | 79.5 | 18.2 | 0.0334 | 0.03495
Biztosíték (BS88 szabvány), 600V AC / 400V DC, 5A | GSB5 | GSB5 | GSB5 | HHF | 21366 | 21366 | 0% | 53.42 | 53.42 | 5027590502573 | db | 20 |  | 0 |  | 20 | 85361010 | HU | 8 | 74.6 | 8.7 | 0.00855 | 0.0092
Biztosíték (BS88 szabvány), 600V AC / 400V DC, 50A | GSB50 | GSB50 | GSB50 | HHF | 41353 | 41352 | -0.002418% | 103.38 | 103.38 | 5027590502580 | db | 20 |  | 0 |  | 20 | 85361090 | HU | 17.3 | 79.5 | 18.2 | 0.034 | 0.03495
Biztosíték (BS88 szabvány), 600V AC / 400V DC, 75A | GSB75 | GSB75 | GSB75 | HHF | 45786 | 45784 | -0.004368% | 114.46 | 114.46 | 5027590502597 | db | 20 |  | 0 |  | 20 | 85361090 | HU | 17.3 | 79.5 | 18.2 | 1.5e-05 | 0.03325
Biztosíték (BS88 szabvány), 180V AC / 200V DC, GSD150 | GSD150 | GSD150 | GSD150 | HHF | 21618 | 21618 | 0% | 54.04 | 54.04 | 5027590502603 | db | 20 |  | 0 |  | 20 | 85361090 | HU | 17.3 | 58.4 | 18.2 | 0.0229 | 0.025
Biztosíték (BS88 szabvány), 660V AC / 400V DC, 110A | GSGB110 | GSGB110 | GSGB110 | HHF | 32268 | 32268 | 0% | 80.67 | 80.67 | 5027590502610 | db | 10 |  | 0 |  | 10 | 85361090 | HU | 35.7 | 95 | 19 | 0.0811 | 0.0844
Biztosíték (BS88 szabvány), 660V AC / 400V DC, 150A | GSGB150 | GSGB150 | GSGB150 | HHF | 34324 | 34324 | 0% | 85.81 | 85.81 | 5027590502627 | db | 10 |  | 0 |  | 10 | 85361090 | HU | 35.7 | 48 | 19 | 0.0819 | 0.086
Biztosíték (BS88 szabvány), 660V AC / 400V DC, 16A | GSGB16 | GSGB16 | GSGB16 | HHF | 14358 | 14358 | 0% | 35.9 | 35.9 | 5027590502634 | db | 20 |  | 0 |  | 20 | 85361090 | HU | 17.3 | 79.5 | 18.2 | 0.03275 | 0.0343
Biztosíték (BS88 szabvány), 660V AC / 400V DC, 160A | GSGB160 | GSGB160 | GSGB160 | HHF | 35745 | 35744 | -0.002798% | 89.36 | 89.36 | 5027590502641 | db | 10 |  | 0 |  | 10 | 85361090 | HU | 35.7 | 48 | 19 | 0.0824 | 0.0865
Biztosíték (BS88 szabvány), 660V AC / 350V DC, 175A | GSGB175 | GSGB175 | GSGB175 | HHF | 68405 | 68404 | -0.001462% | 171.01 | 171.01 | 5027590502658 | db | 5 |  | 0 |  | 5 | 85361090 | HU | 34.6 | 107 | 38.8 | 0.3972 | 0.4056
Biztosíték (BS88 szabvány), 660V AC / 350V DC, 200A | GSGB200 | GSGB200 | GSGB200 | HHF | 69830 | 69832 | 0.002864% | 174.58 | 174.58 | 5027590502665 | db | 5 |  | 0 |  | 5 | 85361090 | HU | 34.6 | 107 | 38.8 | 0.3976 | 0.406
Biztosíték (BS88 szabvány), 660V AC / 350V DC, 225A | GSGB225 | GSGB225 | GSGB225 | HHF | 69830 | 69832 | 0.002864% | 174.58 | 174.58 | 5027590502672 | db | 10 |  | 0 |  | 10 | 85361090 | HU | 34.6 | 107 | 38.8 | 0.202 | 0.2056
Biztosíték (BS88 szabvány), 660V AC / 350V DC, 235A | GSGB235 | GSGB235 | GSGB235 | HHF | 69830 | 69832 | 0.002864% | 174.58 | 174.58 | 5027590502689 | db | 5 |  | 0 |  | 5 | 85361090 | HU | 34.6 | 107 | 38.8 | 0.438 | 0.4464
Biztosíték (BS88 szabvány), 660V AC / 400V DC, 25A | GSGB25 | GSGB25 | GSGB25 | HHF | 15945 | 15945 | 0% | 39.86 | 39.86 | 5027590502696 | db | 20 |  | 0 |  | 20 | 85361090 | HU | 17.3 | 79.5 | 18.2 | 0.03335 | 0.0349
Biztosíték (BS88 szabvány), 660V AC / 350V DC, 250A | GSGB250 | GSGB250 | GSGB250 | HHF | 70230 | 70232 | 0.002848% | 175.58 | 175.58 | 5027590502702 | db | 10 |  | 0 |  | 10 | 85361090 | HU | 34.6 | 107 | 38.8 | 0.202 | 0.209
Biztosíték (BS88 szabvány), 660V AC / 400V DC, 30A | GSGB30 | GSGB30 | GSGB30 | HHF | 15945 | 15945 | 0% | 39.86 | 39.86 | 5027590502719 | db | 20 |  | 0 |  | 20 | 85361090 | HU | 17.3 | 79.5 | 18.2 | 0.03325 | 0.0348
Biztosíték (BS88 szabvány), 660V AC / 350V DC, 300A | GSGB300 | GSGB300 | GSGB300 | HHF | 75590 | 75592 | 0.002646% | 188.98 | 188.98 | 5027590502726 | db | 5 |  | 0 |  | 5 | 85361090 | HU | 34.6 | 107 | 77.6 | 0.4056 | 0.414
Biztosíték (BS88 szabvány), 660V AC / 350V DC, 325A | GSGB325 | GSGB325 | GSGB325 | HHF | 76690 | 76692 | 0.002608% | 191.73 | 191.73 | 5027590502733 | db | 5 |  | 0 |  | 5 | 85361090 | HU | 34.6 | 107 | 77.6 | 0.2076 | 0.216
Biztosíték (BS88 szabvány), 660V AC / 400V DC, 35A | GSGB35 | GSGB35 | GSGB35 | HHF | 16418 | 16418 | 0% | 41.05 | 41.05 | 5027590502740 | db | 20 |  | 0 |  | 20 | 85361090 | HU | 17.3 | 79.5 | 18.2 | 0.03355 | 0.0351
Biztosíték (BS88 szabvány), 660V AC / 350V DC, 350A | GSGB350 | GSGB350 | GSGB350 | HHF | 76690 | 76692 | 0.002608% | 191.73 | 191.73 | 5027590502757 | db | 5 |  | 0 |  | 5 | 85361090 | HU | 34.6 | 107 | 77.6 | 0.4416 | 0.45
Biztosíték (BS88 szabvány), 660V AC / 400V DC, 40A | GSGB40 | GSGB40 | GSGB40 | HHF | 16571 | 16571 | 0% | 41.43 | 41.43 | 5027590502764 | db | 20 |  | 0 |  | 20 | 85361090 | HU | 17.3 | 79.5 | 18.2 | 0.03555 | 0.0371
Biztosíték (BS88 szabvány), 660V AC / 400V DC, 45A | GSGB45 | GSGB45 | GSGB45 | HHF | 16571 | 16571 | 0% | 41.43 | 41.43 | 5027590502771 | db | 20 |  | 0 |  | 20 | 85361090 | HU | 17.3 | 79.5 | 18.2 | 0.0333 | 0.0348
Biztosíték (BS88 szabvány), 660V AC / 350V DC, 510A | GSGB510 | GSGB510 | GSGB510 | HHF | 161740 | 161740 | 0% | 404.35 | 404.35 | 5996516024508 | db | 1 |  | 0 |  | 1 | 85361090 | HU | 73.8 | 143 | 80.8 | 1.134 | 1.179
Biztosíték (BS88 szabvány), 660V AC / 400V DC, 55A | GSGB55 | GSGB55 | GSGB55 | HHF | 16571 | 16571 | 0% | 41.43 | 41.43 | 5027590502788 | db | 20 |  | 0 |  | 20 | 85361090 | HU | 17.3 | 79.5 | 18.2 | 0.0336 | 0.03515
Biztosíték (BS88 szabvány), 660V AC / 400V DC, 63A | GSGB63 | GSGB63 | GSGB63 | HHF | 17205 | 17205 | 0% | 43.01 | 43.01 | 5027590502795 | db | 20 |  | 0 |  | 20 | 85361090 | HU | 17.3 | 79.5 | 18.2 | 0.0332 | 0.03475
Biztosíték (BS88 szabvány), 660V AC / 350V DC, 630A | GSGB630 | GSGB630 | GSGB630 | HHF | 191722 | 191720 | -0.001043% | 479.3 | 479.3 | 5996516024546 | db | 1 |  | 0 |  | 1 | 85361090 | HU | 73.8 | 143 | 80.8 | 1.5e-05 | 1.5e-05
Biztosíték (BS88 szabvány), 660V AC / 350V DC, 710A | GSGB710 | GSGB710 | GSGB710 | HHF | 207390 | 207388 | -0.0009644% | 518.47 | 518.47 | 5050096007358 | db | 1 |  | 0 |  | 1 | 85361090 | HU | 73.8 | 143 | 80.8 | 1.147 | 1.206
Biztosíték (BS88 szabvány), 660V AC / 400V DC, 75A | GSGB75 | GSGB75 | GSGB75 | HHF | 31559 | 31560 | 0.003169% | 78.9 | 78.9 | 5027590502801 | db | 10 |  | 0 |  | 10 | 85361090 | HU | 17.3 | 79.5 | 18.2 | 0.0753 | 0.0794
Biztosíték (BS88 szabvány), 660V AC / 400V DC, 80A | GSGB80 | GSGB80 | GSGB80 | HHF | 31559 | 31560 | 0.003169% | 78.9 | 78.9 | 5027590502818 | db | 20 |  | 0 |  | 20 | 85361090 | HU | 17.3 | 79.5 | 18.2 | 0.03765 | 0.0397
Biztosíték (BS88 szabvány), 660V AC / 400V DC, 85A | GSGB85 | GSGB85 | GSGB85 | HHF | 31559 | 31560 | 0.003169% | 78.9 | 78.9 | 5027590502825 | db | 10 |  | 0 |  | 10 | 85361090 | HU | 35.7 | 95 | 19 | 0.0769 | 0.0803
Biztosíték (BS88 szabvány), 660V AC / 350V DC, 900A | GSGB900 | GSGB900 | GSGB900 | HHF | 220514 | 220512 | -0.000907% | 551.28 | 551.28 | 5996516024591 | db | 1 |  | 0 |  | 1 | 85361090 | HU | 73.8 | 143 | 80.8 | 1.184 | 1.247
GSIPAL_ADD-ON INDICATOR KIT | GSIPAL | GSIPAL | GSIPAL | HHF | 17135 | 17135 | 0% | 42.84 | 42.84 | 5996516024607 | db | 1 |  | 0 |  | 1 | 85045000 | HU | 120 | 15 | 135 | 0.013 | 0.013
TRIP INDICATOR CONVERSION KIT | GSIPBL | GSIPBL | GSIPBL | HHF | 24023 | 24024 | 0.004163% | 60.06 | 60.06 | 5996516027585 | db | 1 |  | 0 |  | 1 | 85045000 | HU | 119 | 10 | 135 | 0.013 | 0.013
GSIPBS ADD-ON INDICATOR KIT | GSIPBS | GSIPBS | GSIPBS | HHF | 23119 | 23120 | 0.004325% | 57.8 | 57.8 | 5996516027592 | db | 1 |  | 0 |  | 1 | 85361010 | HU | 7.8 | 1.4 | 5.4 | 0.00045 | 0.011
Jelző GSB, GSGB, 600V AC / 400V DC biztosítékokhoz | GSL1000 | GSL1000 | GSL1000 | HHF | 19186 | 19186 | 0% | 47.96 | 47.96 | 5027590502832 | db | 12 |  | 0 |  | 12 | 85361090 | HU | 6 | 121 | 6 | 0.0065 | 0.0065
Jelző GSB, GSGB, 1300V AC / 825V DC biztosítékokhoz | GSL2000 | GSL2000 | GSL2000 | HHF | 36077 | 36076 | -0.002772% | 90.19 | 90.19 | 5027590502849 | db | 12 |  | 0 |  | 12 | 85351000 | HU | 6 | 121 | 6 | 0.000917 | 0.000917
Ultragyors biztosíték, 800V AC, 1200A | GSMJ1200 | GSMJ1200 | GSMJ1200 | HHF | 2036800 | 2036800 | 0% | 5092 | 5092 | 5996516024621 | db | 1 |  | 0 |  | 1 | 85361090 | HU | 97 | 135 | 180 | 2.844 | 3.056
Ultragyors biztosíték, 800V AC, 400A | GSMJ400 | GSMJ400 | GSMJ400 | HHF | 752465 | 752464 | -0.0001329% | 1881.16 | 1881.16 | 5996516024638 | db | 1 |  | 0 |  | 1 | 85361090 | HU | 77 | 135 | 70 | 0.733 | 0.877
Ultragyors biztosíték, 800V AC, 580A | GSMJ580 | GSMJ580 | GSMJ580 | HHF | 810196 | 810196 | 0% | 2025.49 | 2025.49 | 5996516024652 | db | 1 |  | 0 |  | 1 | 85361090 | HU | 97 | 135 | 90 | 1.404 | 1.528
Ultragyors biztosíték, 800V AC, 680A | GSMJ680 | GSMJ680 | GSMJ680 | HHF | 1020021 | 1020020 | -9.804e-05% | 2550.05 | 2550.05 | 5996516024669 | db | 1 |  | 0 |  | 1 | 85361090 | HU | 97 | 135 | 90 | 1.374 | 1.622
Ultragyors biztosíték, 1000V AC, 1000A | GSMK1000 | GSMK1000 | GSMK1000 | HHF | 1982950 | 1982952 | 0.0001009% | 4957.38 | 4957.38 | 5996516024676 | db | 1 |  | 0 |  | 1 | 85361090 | HU | 97 | 155 | 180 | 2.926 | 3.178
Ultragyors biztosíték, 1000V AC, 1200A | GSMK1200 | GSMK1200 | GSMK1200 | HHF | 2496413 | 2496412 | -4.006e-05% | 6241.03 | 6241.03 | 5996516024683 | db | 1 |  | 0 |  | 1 | 85361090 | HU | 97 | 155 | 180 | 2.972 | 3.224
Ultragyors biztosíték, 1000V AC, 300A | GSMK300 | GSMK300 | GSMK300 | HHF | 407100 | 407100 | 0% | 1017.75 | 1017.75 | 5027590502856 | db | 2 |  | 0 |  | 2 | 85361090 | HU | 80 | 155 | 42 | 0.4645 | 0.508
Ultragyors biztosíték, 1000V AC, 400A | GSMK400 | GSMK400 | GSMK400 | HHF | 626402 | 626404 | 0.0003193% | 1566.01 | 1566.01 | 5996516024706 | db | 1 |  | 0 |  | 1 | 85361090 | HU | 77 | 155 | 70 | 0.763 | 0.849
Ultragyors biztosíték, 1000V AC, 63A | GSMK63 | GSMK63 | GSMK63 | HHF | 125541 | 125540 | -0.0007966% | 313.85 | 313.85 | 5027590502863 | db | 10 |  | 0 |  | 10 | 85361090 | HU | 27.5 | 145 | 18.2 | 0.0414 | 0.044
Ultragyors biztosíték, 1000V AC, 680A | GSMK680 | GSMK680 | GSMK680 | HHF | 1113600 | 1113600 | 0% | 2784 | 2784 | 5027590320061 | db | 1 |  | 0 |  | 1 | 85361090 | IN | 97 | 155 | 90 | 0.828 | 1.068
Ultragyors biztosíték, 1000V AC, 800A | GSMK800 | GSMK800 | GSMK800 | HHF | 1788603 | 1788604 | 5.591e-05% | 4471.51 | 4471.51 | 5996516024713 | db | 1 |  | 0 |  | 1 | 85361090 | HU | 77 | 155 | 140 | 1.865 | 1.948
Biztosító aljzat 3-pólus, 1, 250A, szerlapra rögzíthető (M10) | GSU1 | 289016 | Y7-289016 | HH5 | 47696 | 47696 | 0% | 119.24 | 119.24 | 4015082890162 | db | 1 |  | 0 |  | 1 | 85366990 |  | 196 | 254 | 107 | 1.6 | 1.74
Biztosító aljzat 3-pólus, 2, 400A, szerlapra rögzíthető (M10) | GSU2 | 289017 | Y7-289017 | HH5 | 56160 | 56160 | 0% | 140.4 | 140.4 | 4015082890179 | db | 1 |  | 0 |  | 1 | 85366990 |  | 196 | 254 | 115 | 2.1 | 2.25
Biztosító aljzat 3-pólus, 3, 630A, szerlapra rögzíthető (M10) | GSU3 | 289018 | Y7-289018 | HH5 | 89356 | 89356 | 0% | 223.39 | 223.39 | 4015082890186 | db | 1 |  | 0 |  | 1 | 85366990 |  | 254 | 272 | 133 | 3.035 | 3.042
Fázis-sorolósín, 1m, 3-pólus, In=63A, 10mm2 | GVK-10/3P-3TE | EP-501073 | Y7-501073 | HH5 | 18264 | 18264 | 0% | 45.66 | 45.66 | 9010653035176 | db | 20 |  | 0 |  | 1 | 85369095 | CN | 1016 | 14.9 | 27 | 0.428 | 0.455
Fázis-sorolósín, 1m, 3x(1+Npólus), In=80A, 16mm2 | GVK-16/3P+3N-6TE | EP-501072 | Y7-501072 | HH5 | 25440 | 25440 | 0% | 63.6 | 63.6 | 9010653035169 | db | 15 |  | 0 |  | 1 | 85369095 | CN | 1018 | 15 | 31 | 0.751 | 0.78
Fázis-sorolósín, 1m, 3p+N, In=80A | GVK-16/3P+N-4TE | EP-501074 | Y7-501074 | HH5 | 40108 | 40108 | 0% | 100.27 | 100.27 | 9010653035183 | db | 15 |  | 0 |  | 1 | 85369095 | CN | 1000 | 20.5 | 30 | 0.789 | 0.82
Fázis-sorolósín, 1m, 3pólus, In=80A, 16mm2 | GVK-16/3P-3TE | EP-501071 | Y7-501071 | HH5 | 23120 | 23120 | 0% | 57.8 | 57.8 | 9010653035152 | db | 20 |  | 0 |  | 1 | 85369095 | CN | 1016 | 14.9 | 30 | 0.613 | 0.64
Környezetfigyelő szonda, gen 2, INDGW-M3 kártyával | GWEMP-M3 | GWEMP-M3 | GWEMP-M3 | HH0 | 254400 | 258136 | 1.469% | 636 | 645.34 | 3553340661082 | db | 1 |  | 0 |  | 1 | 85176200 | CN | 160 | 90 | 300 | 0.27 | 0.65
Külső elülső fogantyú a biztosíték-megszakítóhoz | H12-03B | H12-03B | H12-03B | HHF | 96541 | 96540 | -0.001036% | 241.35 | 241.35 | 051712401814 | db | 1 |  | 0 |  | 1 | 85369010 | FR | 0 | 0 | 0 | 0.0004536 | 0.25946
Hndl,1,3R,12 Red Pstl | H12-03R | H12-03R | H12-03R | HHF | 94583 | 94584 | 0.001057% | 236.46 | 236.46 | 051712401838 | db | 20 |  | 0 |  | 20 | 85369010 | FR | 0 | 0 | 0 | 0 | 0
Külső elülső fogantyú a biztosíték-megszakítóhoz | H12-05B | H12-05B | H12-05B | HHF | 89366 | 89368 | 0.002238% | 223.42 | 223.42 | 051712401852 | db | 20 |  | 0 |  | 20 | 85369010 | FR | 0 | 0 | 0 | 0.0004536 | 0.19958
Külső elülső fogantyú a biztosíték-megszakítóhoz | H12-05R | H12-05R | H12-05R | HHF | 88709 | 88708 | -0.001127% | 221.77 | 221.77 | 051712401869 | db | 20 |  | 0 |  | 20 | 85369010 | FR | 0 | 0 | 0 | 0.0004536 | 0.19958
Kapocsburkolat T5 | H1-T5 | 045062 | Y7-45062 | HH1 | 2079 | 2079 | 0% | 5.2 | 5.2 | 4015080450627 | db | 1 |  | 0 |  | 1 | 39269097 | GB | 90 | 90 | 70 | 0.07 | 0.095
Kapocsburkolat T0 | H3-T0 | 093828 | Y7-93828 | HH1 | 3173 | 3173 | 0% | 7.93 | 7.93 | 4015080938286 | db | 1 |  | 0 |  | 1 | 39269097 | GB | 75 | 90 | 101 | 0.06 | 0.08
Külső elülső fogantyú a biztosíték-megszakítóhoz | H4X-01B | H4X-01B | H4X-01B | HHF | 33464 | 33464 | 0% | 83.66 | 83.66 | 051712401876 | db | 1 |  | 0 |  | 1 | 85369010 | CN | 0 | 0 | 0 | 0.0004536 | 0.090266
Hndl,1,3R,4,4X,12 Red Sel | H4X-01R | H4X-01R | H4X-01R | HHF | 31054 | 31054 | 0% | 77.64 | 77.64 | 051712401883 | db | 1 |  | 0 |  | 1 | 85369010 | CN | 0 | 0 | 0 | 0 | 0
Külső elülső fogantyú a biztosíték-megszakítóhoz | H4X-02R | H4X-02R | H4X-02R | HHF | 32223 | 32224 | 0.003103% | 80.56 | 80.56 | 051712419925 | db | 1 |  | 0 |  | 1 | 85369010 | CN | 0 | 0 | 0 | 0.0004536 | 0.10977
Handle, UL508 NEMA 4X | H4X-03R | H4X-03R | H4X-03R | HHF | 128500 | 128500 | 0% | 321.25 | 321.25 | 051712401906 | db | 1 |  | 0 |  | 1 | 85369010 | CN | 0 | 0 | 0 | 0 | 0
Hndl,1,3R,4,4X,12 Bl Sel | H4X-04B | H4X-04B | H4X-04B | HHF | 32223 | 32224 | 0.003103% | 80.56 | 80.56 | 051712401913 | db | 1 |  | 0 |  | 1 | 85369010 | CN | 0 | 0 | 0 | 0.0004536 | 0.10387
Hndl,1,3R,4,4X,12 Red Sel | H4X-04R | H4X-04R | H4X-04R | HHF | 32223 | 32224 | 0.003103% | 80.56 | 80.56 | 051712401920 | db | 1 |  | 0 |  | 1 | 85369010 | CN | 0 | 0 | 0 | 0 | 0
Külső elülső fogantyú a biztosíték-megszakítóhoz | H4X-05B | H4X-05B | H4X-05B | HHF | 128500 | 128500 | 0% | 321.25 | 321.25 | 051712401937 | db | 1 |  | 0 |  | 1 | 85369010 | FR | 0 | 0 | 0 | 0.0004536 | 0.19958
Handle,1,3R,4,4X,12HDHasp | H4X-05BHD | H4X-05BHD | H4X-05BHD | HHF | 191124 | 191124 | 0% | 477.81 | 477.81 | 051712408707 | db | 1 |  | 0 |  | 1 | 85369010 | FR | 0 | 0 | 0 | 0 | 0
Külső elülső fogantyú a biztosíték-megszakítóhoz | H4X-05R | H4X-05R | H4X-05R | HHF | 131110 | 131112 | 0.001525% | 327.78 | 327.78 | 051712401944 | db | 1 |  | 0 |  | 1 | 85369010 | FR | 0 | 0 | 0 | 0.0004536 | 0.19958
Külső elülső fogantyú a biztosíték-megszakítóhoz - nagy ellenállóképesség | H4X-05RHD | H4X-05RHD | H4X-05RHD | HHF | 168290 | 168288 | -0.001188% | 420.72 | 420.72 | 051712408745 | db | 1 |  | 0 |  | 1 | 85369010 | FR | 0 | 0 | 0 | 0.0004536 | 0.27942
Külső oldalsó fogantyú a biztosíték-megszakítóhoz | H4X-05SB | H4X-05SB | H4X-05SB | HHF | 100461 | 100460 | -0.0009954% | 251.15 | 251.15 | 051712401951 | db | 1 |  | 0 |  | 1 | 85369010 | FR | 0 | 0 | 0 | 0.0004536 | 0.19958
Külső oldalsó fogantyú a biztosíték-megszakítóhoz | H4X-05SR | H4X-05SR | H4X-05SR | HHF | 100461 | 100460 | -0.0009954% | 251.15 | 251.15 | 051712401968 | db | 1 |  | 0 |  | 1 | 85369010 | FR | 0 | 0 | 0 | 0.0004536 | 0.19958
Külső elülső fogantyú a biztosíték-megszakítóhoz | H4X-05TB | H4X-05TB | H4X-05TB | HHF | 96541 | 96540 | -0.001036% | 241.35 | 241.35 | 051712401975 | db | 20 |  | 0 |  | 20 | 85369010 | FR | 0 | 0 | 0 | 0.0004536 | 0.19958
Külső elülső fogantyú a biztosíték-megszakítóhoz | H4X-05TR | H4X-05TR | H4X-05TR | HHF | 96541 | 96540 | -0.001036% | 241.35 | 241.35 | 051712401982 | db | 20 |  | 0 |  | 20 | 85369010 | FR | 0 | 0 | 0 | 0.0004536 | 0.19958
Külső elülső fogantyú a biztosíték-megszakítóhoz | H4X-06B | H4X-06B | H4X-06B | HHF | 122630 | 122628 | -0.001631% | 306.57 | 306.57 | 051712401999 | db | 1 |  | 0 |  | 1 | 85369010 | FR | 55 | 180 | 50 | 0.0004536 | 0.25946
Hndl,1,3R,4,4X,12HDHasp | H4X-06BHD | H4X-06BHD | H4X-06BHD | HHF | 166989 | 166988 | -0.0005988% | 417.47 | 417.47 | 051712401821 | db | 1 |  | 0 |  | 1 | 85369010 | FR | 0 | 0 | 0 | 0 | 0
Külső elülső fogantyú a biztosíték-megszakítóhoz | H4X-06R | H4X-06R | H4X-06R | HHF | 122630 | 122628 | -0.001631% | 306.57 | 306.57 | 051712402002 | db | 1 |  | 0 |  | 1 | 85389099 | FR | 155 | 160 | 55 | 0.0004536 | 0.25946
Külső elülső fogantyú a biztosíték-megszakítóhoz - nagy ellenállóképesség | H4X-06RHD | H4X-06RHD | H4X-06RHD | HHF | 149376 | 149376 | 0% | 373.44 | 373.44 | 051712401845 | db | 1 |  | 0 |  | 1 | 85369010 | FR | 0 | 0 | 0 | 0.0004536 | 0.34927
Külső oldalsó fogantyú a biztosíték-megszakítóhoz | H4X-06SB | H4X-06SB | H4X-06SB | HHF | 116765 | 116764 | -0.0008564% | 291.91 | 291.91 | 051712402019 | db | 1 |  | 0 |  | 1 | 85369010 | FR | 173 | 70 | 181 | 0.0004536 | 0.26944
Külső oldalsó fogantyú a biztosíték-megszakítóhoz | H4X-06SR | H4X-06SR | H4X-06SR | HHF | 97194 | 97192 | -0.002058% | 242.98 | 242.98 | 051712402026 | db | 1 |  | 0 |  | 1 | 85369010 | FR | 0 | 0 | 0 | 0.0004536 | 0.26944
Külső elülső fogantyú a biztosíték-megszakítóhoz | H4X-06TB | H4X-06TB | H4X-06TB | HHF | 120681 | 120680 | -0.0008286% | 301.7 | 301.7 | 051712402033 | db | 20 |  | 0 |  | 20 | 85369010 | FR | 0 | 0 | 0 | 0.0004536 | 0.26944
Külső elülső fogantyú a biztosíték-megszakítóhoz | H4X-06TR | H4X-06TR | H4X-06TR | HHF | 116108 | 116108 | 0% | 290.27 | 290.27 | 051712402040 | db | 20 |  | 0 |  | 20 | 85369010 | FR | 0 | 0 | 0 | 0.0004536 | 0.26944
Külső elülső fogantyú a biztosíték-megszakítóhoz | H4X-07B | H4X-07B | H4X-07B | HHF | 125893 | 125892 | -0.0007943% | 314.73 | 314.73 | 051712402057 | db | 1 |  | 0 |  | 1 | 85369010 | FR | 333 | 125 | 74 | 0.0004536 | 0.29938
Külső elülső fogantyú a biztosíték-megszakítóhoz - nagy ellenállóképesség | H4X-07BHD | H4X-07BHD | H4X-07BHD | HHF | 146774 | 146772 | -0.001363% | 366.93 | 366.93 | 051712402064 | db | 1 |  | 0 |  | 1 | 85369010 | FR | 0 | 0 | 0 | 0.0004536 | 0.39917
Külső elülső fogantyú a biztosíték-megszakítóhoz | H4X-07R | H4X-07R | H4X-07R | HHF | 125893 | 125892 | -0.0007943% | 314.73 | 314.73 | 051712402088 | db | 1 |  | 0 |  | 1 | 85369010 | FR | 0 | 0 | 0 | 0.0004536 | 0.29938
Hndl,1,3R,4,4X,12HDHasp | H4X-08BHD | H4X-08BHD | H4X-08BHD | HHF | 195036 | 195036 | 0% | 487.59 | 487.59 | 051712402118 | db | 1 |  | 0 |  | 1 | 85369010 | FR | 0 | 0 | 0 | 0 | 0
Készlet fogantyúval az RDF30J-..-COMP biztosíték-megszakítóhoz (NFPA szabvány) | H79-1 | H79-1 | H79-1 | HHF | 73711 | 73712 | 0.001357% | 184.28 | 184.28 | 051712402149 | db | 1 |  | 0 |  | 1 | 85369010 | FR | 0 | 0 | 0 | 0.0004536 | 0.31933
Készlet fogantyúval az RD30J - RD200J biztosíték-megszakítóhoz (NFPA szabvány) | H79-2 | H79-2 | H79-2 | HHF | 125241 | 125240 | -0.0007985% | 313.1 | 313.1 | 051712402156 | db | 1 |  | 0 |  | 1 | 85369010 | FR | 0 | 0 | 0 | 0.0004536 | 1.0279
Kit, NFPA 600J, 800L | H79-4 | H79-4 | H79-4 | HHF | 523792 | 523792 | 0% | 1309.48 | 1309.48 | 051712402170 | db | 1 |  | 0 |  | 1 | 85369010 | FR | 0 | 0 | 0 | 0 | 0
Üres csatl.burkolat érintésvéd | H-B3-PKZ0 | 032721 | Y7-32721 | HH1 | 1070 | 1070 | 0% | 2.68 | 2.68 | 4015080327219 | db | 1 |  | 0 |  | 1 | 85472000 | DE | 45 | 26 | 12 | 0.004 | 0.005
Üres csatl.fedél 3-fázisú sorolósínhez PKZM4 | H-B3-PKZ4 | 220228 | Y7-220228 | HH1 | 2136 | 2136 | 0% | 5.34 | 5.34 | 4015082202286 | db | 10 |  | 0 |  | 10 | 85389099 | ES | 35 | 9 | 40 | 0.005 | 0.006
A terminálok burkolata | HB-PKZ4 | 256581 | Y7-256581 | HH1 | 2290 | 2290 | 0% | 5.72 | 5.72 | 4015082565817 | db | 1 |  | 0 |  | 1 | 85472000 | DE | 55 | 22.6 | 65 | 0.024 | 0.047
Csere vakfedél IKA elosztótáblához | HCAP-IKA | 174167 | Y7-174167 | HH6 | 312 | 312 | 0% | 0.78 | 0.78 | 4015081706297 | db | 20 | 9008790624438 | 20 |  | 20 | 85389099 | ES | 18 | 11 | 18 | 0.004 | 0.004
Hermetikus fedelek a BC-A2 szekrény alján és keretén lévő furatok eltakarására | HCAPS-BC-A2 | EP-504127 | EP-504127 | HH6 | 8484 | 8484 | 0% | 21.21 | 21.21 | 9010653111665 | db | 10 |  | 0 |  | 10 | 85381000 | ES | 60 | 10 | 60 | 0.006 | 0.006
Tápkábel UPS-hez, az egészségügy számára, 0,91m | HCBATTERYCABLE | HCBATTERYCABLE | HCBATTERYCABLE | HH0 | 20268 | 20856 | 2.901% | 50.67 | 52.14 | 037332168771 | db | 1 |  | 0 |  | 1 | 85444290 | CN | 0 | 0 | 0 | 0.24943 | 0.24943
Inverter/töltő mobil orvosi eszközökhöz 230V AC, 150W, IEC 60601-1 | HCINT150SL | HCINT150SL | HCINT150SL | HH0 | 219576 | 226188 | 3.011% | 548.94 | 565.47 | 037332156020 | db | 1 |  | 0 |  | 1 | 85044085 | CN | 0 | 0 | 0 | 6.21 | 6.85
Inverter/töltő mobil orvosi eszközökhöz 230V AC, 350W, IEC 60601-1 | HCINT350SNR | HCINT350SNR | HCINT350SNR | HH0 | 246400 | 253816 | 3.01% | 616 | 634.54 | 037332140210 | db | 1 |  | 0 |  | 1 | 85044085 | CN | 0 | 0 | 0 | 6.53 | 7.3
Plombálható fedél DILE, DILET | HDILE | 010482 | Y7-10482 | HH1 | 1297 | 1297 | 0% | 3.24 | 3.24 | 4015080104827 | db | 1 |  | 0 |  | 1 | 85472000 | DE | 0 | 45 | 58 | 0.007 | 0.017
Sorozatos, nem kioldódó biztosítékaljzat (UL szabvány) 13/32" x 1-1/2" biztosítékhoz | HEB-AA | HEB-AA | HEB-AA | HHF | 17869 | 17869 | 0% | 44.67 | 44.67 | 051712718202 | db | 10 |  | 0 |  | 10 | 85369010 | MX | 0 | 0 | 0 | 0.036288 | 0.036288
BUSS FUSEHOLDER | HEB-AC | HEB-AC | HEB-AC | HHF | 39722 | 39722 | 0% | 99.31 | 99.31 | 51712718226 | db | 1 |  | 0 |  | 1 | 85369010 | MX | 0 | 0 | 0 | 0 | 0
Sorozatos, nem kioldódó biztosítékaljzat (UL szabvány) 13/32" x 1-1/2" biztosítékhoz | HEB-AJ | HEB-AJ | HEB-AJ | HHF | 57143 | 57144 | 0.00175% | 142.86 | 142.86 | 051712167543 | db | 10 |  | 0 |  | 10 | 85369010 | MX | 0 | 0 | 0 | 0.042638 | 0.042638
Sorozatos, nem kioldódó biztosítékaljzat (UL szabvány) 13/32" x 1-1/2" biztosítékhoz | HEB-AR | HEB-AR | HEB-AR | HHF | 80890 | 80892 | 0.002472% | 202.23 | 202.23 | 5027590062534 | db | 10 |  | 0 |  | 10 | 85363010 | MX | 0 | 0 | 0 | 0.047628 | 0.047628
Sorozatos kioldódó biztosítékaljzat (UL szabvány) 13/32" x 1-1/2" biztosítékokhoz | HEB-AW-RLC-A | HEB-AW-RLC-A | HEB-AW-RLC-A | HHF | 80233 | 80232 | -0.001246% | 200.58 | 200.58 | 051712718516 | db | 10 |  | 0 |  | 10 | 85369010 | MX | 0 | 0 | 0 | 0.09072 | 0.09072
Sorozatos kioldódó biztosítékaljzat (UL szabvány) 13/32" x 1-1/2" biztosítékokhoz | HEB-AW-RLC-J | HEB-AW-RLC-J | HEB-AW-RLC-J | HHF | 105021 | 105020 | -0.0009522% | 262.55 | 262.55 | 051712718493 | db | 10 |  | 0 |  | 10 | 85369010 | MX | 0 | 0 | 0 | 0.11794 | 0.11794
Sorozatos, nem kioldódó biztosítékaljzat (UL szabvány) 13/32" x 1-1/2" biztosítékhoz | HEB-BB | HEB-BB | HEB-BB | HHF | 34181 | 34180 | -0.002926% | 85.45 | 85.45 | 051712718264 | db | 10 |  | 0 |  | 10 | 85369010 | MX | 0 | 0 | 0 | 0.04536 | 0.04536
Sorozatos kioldódó biztosítékaljzat (UL szabvány) 13/32" x 1-1/2" biztosítékokhoz | HEB-BW-RLC-B | HEB-BW-RLC-B | HEB-BW-RLC-B | HHF | 102411 | 102412 | 0.0009765% | 256.03 | 256.03 | 051712718561 | db | 10 |  | 0 |  | 10 | 85369010 | MX | 0 | 0 | 0 | 0.13064 | 0.13064
Sorozatos, nem kioldódó biztosítékaljzat (UL szabvány) 13/32" x 1-1/2" biztosítékhoz | HEB-CC | HEB-CC | HEB-CC | HHF | 39334 | 39334 | 0% | 98.33 | 98.33 | 051712718318 | db | 10 |  | 0 |  | 10 | 85369010 | MX | 0 | 0 | 0 | 0.054432 | 0.054432
Sorozatos, nem kioldódó biztosítékaljzat (UL szabvány) 13/32" x 1-1/2" biztosítékhoz | HEB-JJ | HEB-JJ | HEB-JJ | HHF | 58645 | 58644 | -0.001705% | 146.61 | 146.61 | 051712718431 | db | 10 |  | 0 |  | 10 | 85369010 | MX | 0 | 0 | 0 | 0.04536 | 0.04536
Sorozatos kioldódó biztosítékaljzat (UL szabvány) 13/32" x 1-1/2" biztosítékokhoz | HEB-JW-RLC-J | HEB-JW-RLC-J | HEB-JW-RLC-J | HHF | 55642 | 55640 | -0.003594% | 139.1 | 139.1 | 051712718486 | db | 1 |  | 0 |  | 1 | 85369010 | MX | 0 | 0 | 0 | 0.1134 | 0.1134
BUSS FUSEHOLDER | HEB-JW-RYC | HEB-JW-RYC | HEB-JW-RYC | HHF | 183297 | 183296 | -0.0005456% | 458.24 | 458.24 | 051712718622 | db | 1 |  | 0 |  | 1 | 85369010 | MX | 76.2 | 44.45 | 114.3 | 0 | 0
Sorozatos, nem kioldódó biztosítékaljzat (UL szabvány) SC biztosítékokhoz (13/32" x 1-5/16") | HEG-AA | HEG-AA | HEG-AA | HHF | 45856 | 45856 | 0% | 114.64 | 114.64 | 5027590151085 | db | 10 |  | 0 |  | 10 | 85369010 | MX | 0 | 0 | 0 | 0.047174 | 0.047174
Sorozatos, nem kioldódó biztosítékaljzat (UL szabvány) SC biztosítékokhoz (13/32" x 1-3/8") | HEH-AA | HEH-AA | HEH-AA | HHF | 52771 | 52772 | 0.001895% | 131.93 | 131.93 | 5027590226455 | db | 10 |  | 0 |  | 10 | 85369010 | MX | 0 | 0 | 0 | 0.024948 | 0.024948
Inline fuseholder, ClassCC, 1 pole | HEZ-AA | HEZ-AA | HEZ-AA | HHF | 29813 | 29812 | -0.003354% | 74.53 | 74.53 | 51712387453 | db | 1 |  | 0 |  | 1 | 85369010 | MX | 0 | 0 | 0 | 0 | 0
Árammérő transzformátor, Ø17 kábelhez vagy 20x10 gyűjtősínhez, HF3A, I=100/1A | HF3A-100/1A | 741B0033 | Y7-135312 | HH5 | 28984 | 28984 | 0% | 72.46 | 72.46 | 5703498700272 | db | 1 |  | 0 |  | 1 | 85043129 | PL | 54 | 28 | 60 | 0.26 | 0.26
Árammérő transzformátor, Ø17 kábelhez vagy 20x10 gyűjtősínhez, HF3A, I=100/5A | HF3A-100/5A | 741B0014 | Y7-135294 | HH5 | 25596 | 25596 | 0% | 63.99 | 63.99 | 5703498700098 | db | 1 |  | 0 |  | 1 | 85043129 | PL | 54 | 28 | 60 | 0.255 | 0.255
Árammérő transzformátor, Ø17 kábelhez vagy 20x10 gyűjtősínhez, HF3A, I=125/1A | HF3A-125/1A | 741B0089 | Y7-135340 | HH5 | 29592 | 29592 | 0% | 73.98 | 73.98 | 5703498700586 | db | 1 |  | 0 |  | 1 | 85043129 | PL | 54 | 28 | 60 | 0.265 | 0.265
Árammérő transzformátor, Ø17 kábelhez vagy 20x10 gyűjtősínhez, HF3A, I=150/1A | HF3A-150/1A | 741B0034 | Y7-135313 | HH5 | 29592 | 29592 | 0% | 73.98 | 73.98 | 5703498700289 | db | 1 |  | 0 |  | 1 | 85043129 | PL | 54 | 28 | 60 | 0.225 | 0.225
Árammérő transzformátor, Ø17 kábelhez vagy 20x10 gyűjtősínhez, HF3A, I=200/1A | HF3A-200/1A | 741B0035 | Y7-135314 | HH5 | 30512 | 30512 | 0% | 76.28 | 76.28 | 5703498700296 | db | 1 |  | 0 |  | 1 | 85043129 | DK | 54 | 28 | 60 | 0.255 | 0.255
Árammérő transzformátor, Ø17 kábelhez vagy 20x10 gyűjtősínhez, HF3A, I=250/1A | HF3A-250/1A | 741B0028 | Y7-135307 | HH5 | 31288 | 31288 | 0% | 78.22 | 78.22 | 5703498700227 | db | 1 |  | 0 |  | 1 | 85043129 | PL | 54 | 28 | 60 | 0.265 | 0.265
Árammérő transzformátor, Ø17 kábelhez vagy 20x10 gyűjtősínhez, HF3A, I=30/1A | HF3A-30/1A | 741B0008 | Y7-135290 | HH5 | 22552 | 22552 | 0% | 56.38 | 56.38 | 5703498700050 | db | 1 |  | 0 |  | 1 | 85043129 | DK | 54 | 28 | 60 | 0.155 | 0.155
Árammérő transzformátor, Ø17 kábelhez vagy 20x10 gyűjtősínhez, HF3A, I=50/1A | HF3A-50/1A | 741B0031 | Y7-135310 | HH5 | 26536 | 26536 | 0% | 66.34 | 66.34 | 5703498700258 | db | 1 |  | 0 |  | 1 | 85043129 | PL | 54 | 28 | 60 | 0.255 | 0.255
Árammérő transzformátor, Ø17 kábelhez vagy 20x10 gyűjtősínhez, HF3A, I=50/5A | HF3A-50/5A | 741B0011 | Y7-135291 | HH5 | 23580 | 23580 | 0% | 58.95 | 58.95 | 5703498700067 | db | 1 |  | 0 |  | 1 | 85043129 | PL | 54 | 28 | 60 | 0.25 | 0.25
Árammérő transzformátor, Ø17 kábelhez vagy 20x10 gyűjtősínhez, HF3A, I=60/1A | HF3A-60/1A | 741B0021 | Y7-135300 | HH5 | 27436 | 27436 | 0% | 68.59 | 68.59 | 5703498700159 | db | 1 |  | 0 |  | 1 | 85043129 | PL | 54 | 28 | 60 | 0.255 | 0.255
Árammérő transzformátor, Ø17 kábelhez vagy 20x10 gyűjtősínhez, HF3A, I=60/5A | HF3A-60/5A | 741B0013 | Y7-135293 | HH5 | 25596 | 25596 | 0% | 63.99 | 63.99 | 5703498700081 | db | 1 |  | 0 |  | 1 | 85043129 | PL | 54 | 28 | 60 | 0.25 | 0.25
Árammérő transzformátor, Ø17 kábelhez vagy 20x10 gyűjtősínhez, HF3A, I=75/1A | HF3A-75/1A | 741B0032 | Y7-135311 | HH5 | 28052 | 28052 | 0% | 70.13 | 70.13 | 5703498700265 | db | 1 |  | 0 |  | 1 | 85043129 | PL | 54 | 28 | 60 | 0.255 | 0.255
Árammérő transzformátor, Ø17 kábelhez vagy 20x10 gyűjtősínhez, HF3A, I=75/5A | HF3A-75/5A | 741B0012 | Y7-135292 | HH5 | 24352 | 24352 | 0% | 60.88 | 60.88 | 5703498700074 | db | 1 |  | 0 |  | 1 | 85043129 | PL | 54 | 28 | 60 | 0.255 | 0.255
Árammérő transzformátor, Ø17 kábelhez vagy 20x10 gyűjtősínhez, HF3A, I=80/1A | HF3A-80/1A | 741B0088 | Y7-135339 | HH5 | 25496 | 25496 | 0% | 63.74 | 63.74 | 5703498700579 | db | 1 |  | 0 |  | 1 | 85043129 | PL | 54 | 28 | 60 | 0.26 | 0.26
Árammérő transzformátor, Ø17 kábelhez vagy 20x10 gyűjtősínhez, HF3A, I=80/5A | HF3A-80/5A | 741B0087 | Y7-135338 | HH5 | 24584 | 24584 | 0% | 61.46 | 61.46 | 5703498700562 | db | 1 |  | 0 |  | 1 | 85043129 | PL | 54 | 28 | 60 | 0.255 | 0.255
Árammérő transzformátor, Ø23 kábelhez vagy 30x10 gyűjtősínhez, HF3B, I=100/1A | HF3B-100/1A | 741B0006 | Y7-135288 | HH5 | 27920 | 27920 | 0% | 69.8 | 69.8 | 5703498700036 | db | 1 |  | 0 |  | 1 | 85043129 | PL | 54 | 28 | 60 | 0.17 | 0.17
Árammérő transzformátor, Ø23 kábelhez vagy 30x10 gyűjtősínhez, HF3B, I=100/5A | HF3B-100/5A | 741B0004 | Y7-135286 | HH5 | 22380 | 22380 | 0% | 55.95 | 55.95 | 5703498700012 | db | 1 |  | 0 |  | 1 | 85043129 | PL | 54 | 28 | 60 | 0.15 | 0.15
Árammérő transzformátor, Ø23 kábelhez vagy 30x10 gyűjtősínhez, HF3B, I=125/1A | HF3B-125/1A | 741B0023 | Y7-135302 | HH5 | 28436 | 28436 | 0% | 71.09 | 71.09 | 5703498700173 | db | 1 |  | 0 |  | 1 | 85043129 | PL | 54 | 28 | 60 | 0.15 | 0.15
Árammérő transzformátor, Ø23 kábelhez vagy 30x10 gyűjtősínhez, HF3B, I=125/5A | HF3B-125/5A | 741B0097 | Y7-135341 | HH5 | 22380 | 22380 | 0% | 55.95 | 55.95 | 5703498700593 | db | 1 |  | 0 |  | 1 | 85043129 | PL | 54 | 28 | 60 | 0.15 | 0.15
Árammérő transzformátor, Ø23 kábelhez vagy 30x10 gyűjtősínhez, HF3B, I=150/1A | HF3B-150/1A | 741B0007 | Y7-135289 | HH5 | 28576 | 28576 | 0% | 71.44 | 71.44 | 5703498700043 | db | 1 |  | 0 |  | 1 | 85043129 | PL | 54 | 28 | 60 | 0.15 | 0.15
Árammérő transzformátor, Ø23 kábelhez vagy 30x10 gyűjtősínhez, HF3B, I=150/5A | HF3B-150/5A | 741B0005 | Y7-135287 | HH5 | 22380 | 22380 | 0% | 55.95 | 55.95 | 5703498700029 | db | 1 |  | 0 |  | 1 | 85043129 | PL | 54 | 28 | 60 | 0.15 | 0.15
Árammérő transzformátor, Ø23 kábelhez vagy 30x10 gyűjtősínhez, HF3B, I=200/1A | HF3B-200/1A | 741B0036 | Y7-135315 | HH5 | 29592 | 29592 | 0% | 73.98 | 73.98 | 5703498700302 | db | 1 |  | 0 |  | 1 | 85043129 | PL | 54 | 28 | 60 | 0.155 | 0.155
Árammérő transzformátor, Ø23 kábelhez vagy 30x10 gyűjtősínhez, HF3B, I=200/5A | HF3B-200/5A | 741B0018 | Y7-135297 | HH5 | 22256 | 22256 | 0% | 55.64 | 55.64 | 5703498700128 | db | 1 |  | 0 |  | 1 | 85043129 | PL | 54 | 28 | 60 | 0.145 | 0.145
Árammérő transzformátor, Ø23 kábelhez vagy 30x10 gyűjtősínhez, HF3B, I=250/1A | HF3B-250/1A | 741B0029 | Y7-135308 | HH5 | 30252 | 30252 | 0% | 75.63 | 75.63 | 5703498700234 | db | 1 |  | 0 |  | 1 | 85043129 | DK | 54 | 28 | 60 | 0.165 | 0.165
Árammérő transzformátor, Ø23 kábelhez vagy 30x10 gyűjtősínhez, HF3B, I=250/5A | HF3B-250/5A | 741B0019 | Y7-135298 | HH5 | 23056 | 23056 | 0% | 57.64 | 57.64 | 5703498700135 | db | 1 |  | 0 |  | 1 | 85043129 | PL | 54 | 28 | 60 | 0.15 | 0.15
Árammérő transzformátor, Ø23 kábelhez vagy 30x10 gyűjtősínhez, HF3B, I=300/1A | HF3B-300/1A | 741B0037 | Y7-135316 | HH5 | 31288 | 31288 | 0% | 78.22 | 78.22 | 5703498700319 | db | 1 |  | 0 |  | 1 | 85043129 | PL | 54 | 28 | 60 | 0.165 | 0.165
Árammérő transzformátor, Ø23 kábelhez vagy 30x10 gyűjtősínhez, HF3B, I=300/5A | HF3B-300/5A | 741B0020 | Y7-135299 | HH5 | 23056 | 23056 | 0% | 57.64 | 57.64 | 5703498700142 | db | 1 |  | 0 |  | 1 | 85043129 | PL | 54 | 28 | 60 | 0.15 | 0.15
Árammérő transzformátor, Ø23 kábelhez vagy 30x10 gyűjtősínhez, HF3B, I=400/1A | HF3B-400/1A | 741B0038 | Y7-135317 | HH5 | 32308 | 32308 | 0% | 80.77 | 80.77 | 5703498700326 | db | 1 |  | 0 |  | 1 | 85043129 | PL | 54 | 28 | 60 | 0.14 | 0.14
Árammérő transzformátor, Ø23 kábelhez vagy 30x10 gyűjtősínhez, HF3B, I=500/1A | HF3B-500/1A | 741B0039 | Y7-135318 | HH5 | 33720 | 33720 | 0% | 84.3 | 84.3 | 5703498700333 | db | 1 |  | 0 |  | 1 | 85043129 | PL | 54 | 28 | 60 | 0.15 | 0.15
Árammérő transzformátor, Ø23 kábelhez vagy 30x10 gyűjtősínhez, HF3B, I=500/5A | HF3B-500/5A | 741B0024 | Y7-135303 | HH5 | 25888 | 25888 | 0% | 64.72 | 64.72 | 5703498700180 | db | 1 |  | 0 |  | 1 | 85043129 | PL | 54 | 28 | 60 | 0.14 | 0.14
Árammérő transzformátor, Ø23 kábelhez vagy 30x10 gyűjtősínhez, HF3B, I=600/1A | HF3B-600/1A | 741B0040 | Y7-135319 | HH5 | 34760 | 34760 | 0% | 86.9 | 86.9 | 5703498700357 | db | 1 |  | 0 |  | 1 | 85043129 | PL | 54 | 28 | 60 | 0.16 | 0.16
Árammérő transzformátor, Ø23 kábelhez vagy 30x10 gyűjtősínhez, HF3B, I=600/5A | HF3B-600/5A | 741B0026 | Y7-135305 | HH5 | 25888 | 25888 | 0% | 64.72 | 64.72 | 5703498700203 | db | 1 |  | 0 |  | 1 | 85043129 | PL | 54 | 28 | 60 | 0.145 | 0.145
Árammérő transzformátor, Ø28 kábelhez vagy 40x10 gyűjtősínhez, HF4B, I=100/1A | HF4B-100/1A | 741C2068 | Y7-135393 | HH5 | 42524 | 42524 | 0% | 106.31 | 106.31 | 5703498701248 | db | 1 |  | 0 |  | 1 | 85043129 | DK | 61 | 77 | 85.5 | 0.435 | 0.435
Árammérő transzformátor, Ø28 kábelhez vagy 40x10 gyűjtősínhez, HF4B, I=100/5A | HF4B-100/5A | 741C2060 | Y7-135385 | HH5 | 38192 | 38192 | 0% | 95.48 | 95.48 | 5703498701088 | db | 1 |  | 0 |  | 1 | 85043129 | PL | 61 | 77 | 85.5 | 0.465 | 0.465
Árammérő transzformátor, Ø28 kábelhez vagy 40x10 gyűjtősínhez, HF4B-02, I=100/5A | HF4B-100/5A-CLASS-0.2-S | 741C2078 | Y7-135401 | HH5 | 49288 | 49288 | 0% | 123.22 | 123.22 | 5703498702702 | db | 1 |  | 0 |  | 1 | 85043129 | PL | 61 | 77 | 85.5 | 0.475 | 0.475
Árammérő transzformátor, Ø28 kábelhez vagy 40x10 gyűjtősínhez, HF4B, I=150/1A | HF4B-150/1A | 741C2069 | Y7-135394 | HH5 | 43280 | 43280 | 0% | 108.2 | 108.2 | 5703498701262 | db | 1 |  | 0 |  | 1 | 85043129 | PL | 61 | 77 | 85.5 | 0.46 | 0.46
Árammérő transzformátor, Ø28 kábelhez vagy 40x10 gyűjtősínhez, HF4B, I=150/5A | HF4B-150/5A | 741C2061 | Y7-135386 | HH5 | 38192 | 38192 | 0% | 95.48 | 95.48 | 5703498701101 | db | 1 |  | 0 |  | 1 | 85043129 | PL | 61 | 77 | 85.5 | 0.48 | 0.48
Árammérő transzformátor, Ø28 kábelhez vagy 40x10 gyűjtősínhez, HF4B-02, I=150/5A | HF4B-150/5A-CLASS-0.2-S | 741C2079 | Y7-135402 | HH5 | 49288 | 49288 | 0% | 123.22 | 123.22 | 5703498702764 | db | 1 |  | 0 |  | 1 | 85043129 | PL | 61 | 77 | 85.5 | 0.475 | 0.475
Árammérő transzformátor, Ø28 kábelhez vagy 40x10 gyűjtősínhez, HF4B, I=200/1A | HF4B-200/1A | 741C2070 | Y7-135395 | HH5 | 44944 | 44944 | 0% | 112.36 | 112.36 | 5703498701286 | db | 1 |  | 0 |  | 1 | 85043129 | PL | 61 | 77 | 85.5 | 0.48 | 0.48
Árammérő transzformátor, Ø28 kábelhez vagy 40x10 gyűjtősínhez, HF4B, I=200/5A | HF4B-200/5A | 741C2062 | Y7-135387 | HH5 | 38192 | 38192 | 0% | 95.48 | 95.48 | 5703498701125 | db | 1 |  | 0 |  | 1 | 85043129 | PL | 61 | 77 | 85.5 | 0.46 | 0.46
Árammérő transzformátor, Ø28 kábelhez vagy 40x10 gyűjtősínhez, HF4B-02, I=200/5A | HF4B-200/5A-CLASS-0.2 | 741C2082 | Y7-135405 | HH5 | 49288 | 49288 | 0% | 123.22 | 123.22 | 5703498701408 | db | 1 |  | 0 |  | 1 | 85043129 | PL | 61 | 77 | 85.5 | 0.475 | 0.475
Árammérő transzformátor, Ø28 kábelhez vagy 40x10 gyűjtősínhez, HF4B-02, I=200/5A | HF4B-200/5A-CLASS-0.2-S | 741C2080 | Y7-135403 | HH5 | 49288 | 49288 | 0% | 123.22 | 123.22 | 5703498702771 | db | 1 |  | 0 |  | 1 | 85043129 | PL | 61 | 77 | 85.5 | 0.475 | 0.475
Árammérő transzformátor, Ø28 kábelhez vagy 40x10 gyűjtősínhez, HF4B, I=250/1A | HF4B-250/1A | 741C2071 | Y7-135396 | HH5 | 45848 | 45848 | 0% | 114.62 | 114.62 | 5703498701309 | db | 1 |  | 0 |  | 1 | 85043129 | PL | 61 | 77 | 85.5 | 0.47 | 0.47
Árammérő transzformátor, Ø28 kábelhez vagy 40x10 gyűjtősínhez, HF4B, I=250/5A | HF4B-250/5A | 741C2063 | Y7-135388 | HH5 | 39072 | 39072 | 0% | 97.68 | 97.68 | 5703498701149 | db | 1 |  | 0 |  | 1 | 85043129 | PL | 61 | 77 | 85.5 | 0.44 | 0.44
Árammérő transzformátor, Ø28 kábelhez vagy 40x10 gyűjtősínhez, HF4B-02, I=250/5A | HF4B-250/5A-CLASS-0.2 | 741C2084 | Y7-135406 | HH5 | 45716 | 45716 | 0% | 114.29 | 114.29 | 5703498701422 | db | 1 |  | 0 |  | 1 | 85043129 | PL | 61 | 77 | 85.5 | 0.49 | 0.49
Árammérő transzformátor, Ø28 kábelhez vagy 40x10 gyűjtősínhez, HF4B-02, I=250/5A | HF4B-250/5A-CLASS-0.2-S | 741C2081 | Y7-135404 | HH5 | 49288 | 49288 | 0% | 123.22 | 123.22 | 5703498702788 | db | 1 |  | 0 |  | 1 | 85043129 | PL | 61 | 77 | 85.5 | 0.475 | 0.475
Árammérő transzformátor, Ø28 kábelhez vagy 40x10 gyűjtősínhez, HF4B, I=300/1A | HF4B-300/1A | 741C2072 | Y7-135397 | HH5 | 45848 | 45848 | 0% | 114.62 | 114.62 | 5703498701323 | db | 1 |  | 0 |  | 1 | 85043129 | PL | 61 | 77 | 85.5 | 0.475 | 0.475
Árammérő transzformátor, Ø28 kábelhez vagy 40x10 gyűjtősínhez, HF4B, I=300/5A | HF4B-300/5A | 741C2064 | Y7-135389 | HH5 | 40120 | 40120 | 0% | 100.3 | 100.3 | 5703498701163 | db | 1 |  | 0 |  | 1 | 85043129 | PL | 61 | 77 | 85.5 | 0.455 | 0.455
Árammérő transzformátor, Ø28 kábelhez vagy 40x10 gyűjtősínhez, HF4B-02, I=300/5A | HF4B-300/5A-CLASS-0.2S | 741C2086 | Y7-135407 | HH5 | 51108 | 51108 | 0% | 127.77 | 127.77 | 5703498701446 | db | 1 |  | 0 |  | 1 | 85043129 | PL | 61 | 77 | 85.5 | 0.49 | 0.49
Árammérő transzformátor, Ø28 kábelhez vagy 40x10 gyűjtősínhez, HF4B, I=400/1A | HF4B-400/1A | 741C2073 | Y7-135398 | HH5 | 47152 | 47152 | 0% | 117.88 | 117.88 | 5703498701347 | db | 1 |  | 0 |  | 1 | 85043129 | PL | 61 | 77 | 85.5 | 0.405 | 0.405
Árammérő transzformátor, Ø28 kábelhez vagy 40x10 gyűjtősínhez, HF4B, I=400/5A | HF4B-400/5A | 741C2065 | Y7-135390 | HH5 | 41124 | 41124 | 0% | 102.81 | 102.81 | 5703498701187 | db | 1 |  | 0 |  | 1 | 85043129 | PL | 61 | 77 | 85.5 | 0.38 | 0.38
Árammérő transzformátor, Ø28 kábelhez vagy 40x10 gyűjtősínhez, HF4B-02, I=400/5A | HF4B-400/5A-CLASS-0.2S | 741C2088 | Y7-135408 | HH5 | 46996 | 46996 | 0% | 117.49 | 117.49 | 5703498701460 | db | 1 |  | 0 |  | 1 | 85043129 | PL | 61 | 77 | 85.5 | 0.5 | 0.5
Árammérő transzformátor, Ø28 kábelhez vagy 40x10 gyűjtősínhez, HF4B, I=50/1A | HF4B-50/1A | 741C2054 | Y7-135379 | HH5 | 38948 | 38948 | 0% | 97.37 | 97.37 | 5703498700999 | db | 1 |  | 0 |  | 1 | 85043129 | PL | 61 | 77 | 85.5 | 0.425 | 0.425
Árammérő transzformátor, Ø28 kábelhez vagy 40x10 gyűjtősínhez, HF4B, I=50/5A | HF4B-50/5A | 741C2057 | Y7-135382 | HH5 | 38192 | 38192 | 0% | 95.48 | 95.48 | 5703498701040 | db | 1 |  | 0 |  | 1 | 85043129 | PL | 61 | 77 | 85.5 | 0.425 | 0.425
Árammérő transzformátor, Ø28 kábelhez vagy 40x10 gyűjtősínhez, HF4B, I=500/1A | HF4B-500/1A | 741C2074 | Y7-135399 | HH5 | 48408 | 48408 | 0% | 121.02 | 121.02 | 5703498701361 | db | 1 |  | 0 |  | 1 | 85043129 | PL | 61 | 77 | 85.5 | 0.425 | 0.425
Árammérő transzformátor, Ø28 kábelhez vagy 40x10 gyűjtősínhez, HF4B, I=500/5A | HF4B-500/5A | 741C2066 | Y7-135391 | HH5 | 41632 | 41632 | 0% | 104.08 | 104.08 | 5703498701200 | db | 1 |  | 0 |  | 1 | 85043129 | PL | 61 | 77 | 85.5 | 0.4 | 0.4
Árammérő transzformátor, Ø28 kábelhez vagy 40x10 gyűjtősínhez, HF4B-02, I=500/5A | HF4B-500/5A-CLASS-0.2S | 741C2090 | Y7-135409 | HH5 | 47612 | 47612 | 0% | 119.03 | 119.03 | 5703498701484 | db | 1 |  | 0 |  | 1 | 85043129 | PL | 61 | 77 | 85.5 | 0.49 | 0.49
Árammérő transzformátor, Ø28 kábelhez vagy 40x10 gyűjtősínhez, HF4B, I=60/1A | HF4B-60/1A | 741C2055 | Y7-135380 | HH5 | 40120 | 40120 | 0% | 100.3 | 100.3 | 5703498701019 | db | 1 |  | 0 |  | 1 | 85043129 | PL | 61 | 77 | 85.5 | 0.415 | 0.415
Árammérő transzformátor, Ø28 kábelhez vagy 40x10 gyűjtősínhez, HF4B, I=60/5A | HF4B-60/5A | 741C2058 | Y7-135383 | HH5 | 38192 | 38192 | 0% | 95.48 | 95.48 | 5703498701064 | db | 1 |  | 0 |  | 1 | 85043129 | PL | 61 | 77 | 85.5 | 0.425 | 0.425
Árammérő transzformátor, Ø28 kábelhez vagy 40x10 gyűjtősínhez, HF4B, I=600/1A | HF4B-600/1A | 741C2075 | Y7-135400 | HH5 | 50196 | 50196 | 0% | 125.49 | 125.49 | 5703498701385 | db | 1 |  | 0 |  | 1 | 85043129 | PL | 61 | 77 | 85.5 | 0.44 | 0.44
Árammérő transzformátor, Ø28 kábelhez vagy 40x10 gyűjtősínhez, HF4B, I=600/5A | HF4B-600/5A | 741C2067 | Y7-135392 | HH5 | 42524 | 42524 | 0% | 106.31 | 106.31 | 5703498701224 | db | 1 |  | 0 |  | 1 | 85043129 | PL | 61 | 77 | 85.5 | 0.415 | 0.415
Árammérő transzformátor, Ø28 kábelhez vagy 40x10 gyűjtősínhez, HF4B-02, I=600/5A | HF4B-600/5A-CLASS-0.2S | 741C2092 | Y7-135410 | HH5 | 48932 | 48932 | 0% | 122.33 | 122.33 | 5703498701507 | db | 1 |  | 0 |  | 1 | 85043129 | PL | 61 | 77 | 85.5 | 0.42 | 0.42
Árammérő transzformátor, Ø28 kábelhez vagy 40x10 gyűjtősínhez, HF4B, I=75/1A | HF4B-75/1A | 741C2056 | Y7-135381 | HH5 | 41384 | 41384 | 0% | 103.46 | 103.46 | 5703498701033 | db | 1 |  | 0 |  | 1 | 85043129 | PL | 61 | 77 | 85.5 | 0.43 | 0.43
Árammérő transzformátor, Ø28 kábelhez vagy 40x10 gyűjtősínhez, HF4B, I=75/5A | HF4B-75/5A | 741C2059 | Y7-135384 | HH5 | 38192 | 38192 | 0% | 95.48 | 95.48 | 5703498701071 | db | 1 |  | 0 |  | 1 | 85043129 | PL | 61 | 77 | 85.5 | 0.445 | 0.445
Árammérő transzformátor, Ø39 kábelhez vagy 60x12 gyűjtősínhez, HF5, I=1000/1A | HF5-1000/1A | 741E0032 | Y7-135425 | HH5 | 45260 | 45260 | 0% | 113.15 | 113.15 | 5703498701651 | db | 1 |  | 0 |  | 1 | 85043129 | PL | 83 | 77 | 105 | 0.685 | 0.685
Árammérő transzformátor, Ø39 kábelhez vagy 60x12 gyűjtősínhez, HF5, I=1000/5A | HF5-1000/5A | 741E0025 | Y7-135418 | HH5 | 37696 | 37696 | 0% | 94.24 | 94.24 | 5703498701576 | db | 1 |  | 0 |  | 1 | 85043129 | PL | 83 | 77 | 105 | 0.655 | 0.655
Árammérő transzformátor, Ø39 kábelhez vagy 60x12 gyűjtősínhez, HF5-02, I=1000/5A | HF5-1000/5A-CLASS-0.2S | 741E0050 | Y7-135437 | HH5 | 38340 | 38340 | 0% | 95.85 | 95.85 | 5703498701774 | db | 1 |  | 0 |  | 1 | 85043129 | PL | 83 | 77 | 105 | 0.66 | 0.66
Árammérő transzformátor, Ø39 kábelhez vagy 60x12 gyűjtősínhez, HF5, I=1200/1A | HF5-1200/1A | 741E0033 | Y7-135426 | HH5 | 47672 | 47672 | 0% | 119.18 | 119.18 | 5703498701668 | db | 1 |  | 0 |  | 1 | 85043129 | PL | 83 | 77 | 105 | 0.74 | 0.74
Árammérő transzformátor, Ø39 kábelhez vagy 60x12 gyűjtősínhez, HF5, I=1200/5A | HF5-1200/5A | 741E0026 | Y7-135419 | HH5 | 39252 | 39252 | 0% | 98.13 | 98.13 | 5703498701590 | db | 1 |  | 0 |  | 1 | 85043129 | PL | 83 | 77 | 105 | 0.715 | 0.715
Árammérő transzformátor, Ø39 kábelhez vagy 60x12 gyűjtősínhez, HF5-02, I=1200/5A | HF5-1200/5A-CLASS-0.2S | 741E0052 | Y7-135438 | HH5 | 39392 | 39392 | 0% | 98.48 | 98.48 | 5703498701781 | db | 1 |  | 0 |  | 1 | 85043129 | PL | 83 | 77 | 105 | 0.71 | 0.71
Árammérő transzformátor, Ø39 kábelhez vagy 60x12 gyűjtősínhez, HF5, I=1250/1A | HF5-1250/1A | 741E0038 | Y7-135430 | HH5 | 49052 | 49052 | 0% | 122.63 | 122.63 | 5703498701705 | db | 1 |  | 0 |  | 1 | 85043129 | PL | 83 | 77 | 105 | 0.76 | 0.76
Árammérő transzformátor, Ø39 kábelhez vagy 60x12 gyűjtősínhez, HF5, I=1250/5A | HF5-1250/5A | 741E0037 | Y7-135429 | HH5 | 40024 | 40024 | 0% | 100.06 | 100.06 | 5703498701699 | db | 1 |  | 0 |  | 1 | 85043129 | PL | 83 | 77 | 105 | 0.725 | 0.725
Árammérő transzformátor, Ø39 kábelhez vagy 60x12 gyűjtősínhez, HF5-02, I=1250/5A | HF5-1250/5A-CLASS-0.2S | 741E0054 | Y7-135439 | HH5 | 40152 | 40152 | 0% | 100.38 | 100.38 | 5703498701798 | db | 1 |  | 0 |  | 1 | 85043129 | PL | 83 | 77 | 105 | 0.735 | 0.735
Árammérő transzformátor, Ø39 kábelhez vagy 60x12 gyűjtősínhez, HF5, I=1500/1A | HF5-1500/1A | 741E0017 | Y7-135412 | HH5 | 52088 | 52088 | 0% | 130.22 | 130.22 | 5703498702627 | db | 1 |  | 0 |  | 1 | 85043129 | PL | 83 | 77 | 105 | 0.63 | 0.63
Árammérő transzformátor, Ø39 kábelhez vagy 60x12 gyűjtősínhez, HF5, I=1500/5A | HF5-1500/5A | 741E0027 | Y7-135420 | HH5 | 45368 | 45368 | 0% | 113.42 | 113.42 | 5703498701606 | db | 1 |  | 0 |  | 1 | 85043129 | PL | 83 | 77 | 105 | 0.8 | 0.8
Árammérő transzformátor, Ø39 kábelhez vagy 60x12 gyűjtősínhez, HF5-02, I=1500/5A | HF5-1500/5A-CLASS-0.2S | 741E0056 | Y7-135440 | HH5 | 45844 | 45844 | 0% | 114.61 | 114.61 | 5703498701804 | db | 1 |  | 0 |  | 1 | 85043129 | PL | 83 | 77 | 105 | 0.8 | 0.8
Árammérő transzformátor, Ø39 kábelhez vagy 60x12 gyűjtősínhez, HF5, I=1600/1A | HF5-1600/1A | 741E0018 | Y7-135413 | HH5 | 53424 | 53424 | 0% | 133.56 | 133.56 | 5703498702634 | db | 1 |  | 0 |  | 1 | 85043129 | PL | 83 | 77 | 105 | 0.64 | 0.64
Árammérő transzformátor, Ø39 kábelhez vagy 60x12 gyűjtősínhez, HF5, I=1600/5A | HF5-1600/5A | 741E0039 | Y7-135431 | HH5 | 38792 | 38792 | 0% | 96.98 | 96.98 | 5703498701712 | db | 1 |  | 0 |  | 1 | 85043129 | PL | 83 | 77 | 105 | 0.57 | 0.57
Árammérő transzformátor, Ø39 kábelhez vagy 60x12 gyűjtősínhez, HF5-02, I=1600/5A | HF5-1600/5A-CLASS-0.2S | 741E0058 | Y7-135441 | HH5 | 38692 | 38692 | 0% | 96.73 | 96.73 | 5703498702726 | db | 1 |  | 0 |  | 1 | 85043129 | PL | 83 | 77 | 105 | 0.8 | 0.8
Árammérő transzformátor, Ø39 kábelhez vagy 60x12 gyűjtősínhez, HF5, I=300/5A | HF5-300/5A | 741E0011 | Y7-135411 | HH5 | 33720 | 33720 | 0% | 84.3 | 84.3 | 5703498702719 | db | 1 |  | 0 |  | 1 | 85043129 | PL | 83 | 77 | 105 | 0.64 | 0.64
Árammérő transzformátor, Ø39 kábelhez vagy 60x12 gyűjtősínhez, HF5-02, I=300/5A | HF5-300/5A-CLASS-0.2S | 741E0060 | Y7-135442 | HH5 | 91992 | 91992 | 0% | 229.98 | 229.98 | 5703498702689 | db | 1 |  | 0 |  | 1 | 85043129 | PL | 83 | 77 | 105 | 0.65 | 0.65
Árammérő transzformátor, Ø39 kábelhez vagy 60x12 gyűjtősínhez, HF5, I=400/1A | HF5-400/1A | 741E0028 | Y7-135421 | HH5 | 37184 | 37184 | 0% | 92.96 | 92.96 | 5703498701613 | db | 1 |  | 0 |  | 1 | 85043129 | PL | 83 | 77 | 105 | 0.65 | 0.65
Árammérő transzformátor, Ø39 kábelhez vagy 60x12 gyűjtősínhez, HF5, I=400/5A | HF5-400/5A | 741E0021 | Y7-135414 | HH5 | 34712 | 34712 | 0% | 86.78 | 86.78 | 5703498701521 | db | 1 |  | 0 |  | 1 | 85043129 | PL | 83 | 77 | 105 | 0.641 | 0.641
Árammérő transzformátor, Ø39 kábelhez vagy 60x12 gyűjtősínhez, HF5-02, I=400/5A | HF5-400/5A-CLASS-0.2S | 741E0040 | Y7-135432 | HH5 | 110600 | 110600 | 0% | 276.5 | 276.5 | 5703498701729 | db | 1 |  | 0 |  | 1 | 85043129 | PL | 83 | 77 | 105 | 0.65 | 0.65
Árammérő transzformátor, Ø39 kábelhez vagy 60x12 gyűjtősínhez, HF5, I=500/1A | HF5-500/1A | 741E0029 | Y7-135422 | HH5 | 38396 | 38396 | 0% | 95.99 | 95.99 | 5703498701620 | db | 1 |  | 0 |  | 1 | 85043129 | PL | 83 | 77 | 105 | 0.645 | 0.645
Árammérő transzformátor, Ø39 kábelhez vagy 60x12 gyűjtősínhez, HF5, I=500/5A | HF5-500/5A | 741E0022 | Y7-135415 | HH5 | 35052 | 35052 | 0% | 87.63 | 87.63 | 5703498701538 | db | 1 |  | 0 |  | 1 | 85043129 | PL | 83 | 77 | 105 | 0.655 | 0.655
Árammérő transzformátor, Ø39 kábelhez vagy 60x12 gyűjtősínhez, HF5-02, I=500/5A | HF5-500/5A-CLASS-0.2S | 741E0042 | Y7-135433 | HH5 | 115596 | 115596 | 0% | 288.99 | 288.99 | 5703498701736 | db | 1 |  | 0 |  | 1 | 85043129 | PL | 83 | 77 | 105 | 0.64 | 0.64
Árammérő transzformátor, Ø39 kábelhez vagy 60x12 gyűjtősínhez, HF5, I=600/1A | HF5-600/1A | 741E0030 | Y7-135423 | HH5 | 40636 | 40636 | 0% | 101.59 | 101.59 | 5703498701637 | db | 1 |  | 0 |  | 1 | 85043129 | PL | 83 | 77 | 105 | 0.695 | 0.695
Árammérő transzformátor, Ø39 kábelhez vagy 60x12 gyűjtősínhez, HF5, I=600/5A | HF5-600/5A | 741E0023 | Y7-135416 | HH5 | 36168 | 36168 | 0% | 90.42 | 90.42 | 5703498701552 | db | 1 |  | 0 |  | 1 | 85043129 | PL | 83 | 77 | 105 | 0.68 | 0.68
Árammérő transzformátor, Ø39 kábelhez vagy 60x12 gyűjtősínhez, HF5-02, I=600/5A | HF5-600/5A-CLASS-0.2S | 741E0044 | Y7-135434 | HH5 | 36688 | 36688 | 0% | 91.72 | 91.72 | 5703498701743 | db | 1 |  | 0 |  | 1 | 85043129 | PL | 83 | 77 | 105 | 0.68 | 0.68
Árammérő transzformátor, Ø39 kábelhez vagy 60x12 gyűjtősínhez, HF5, I=750/1A | HF5-750/1A | 741E0035 | Y7-135428 | HH5 | 41144 | 41144 | 0% | 102.86 | 102.86 | 5703498701682 | db | 1 |  | 0 |  | 1 | 85043129 | PL | 83 | 77 | 105 | 0.615 | 0.615
Árammérő transzformátor, Ø39 kábelhez vagy 60x12 gyűjtősínhez, HF5, I=750/5A | HF5-750/5A | 741E0034 | Y7-135427 | HH5 | 35544 | 35544 | 0% | 88.86 | 88.86 | 5703498701675 | db | 1 |  | 0 |  | 1 | 85043129 | PL | 83 | 77 | 105 | 0.605 | 0.605
Árammérő transzformátor, Ø39 kábelhez vagy 60x12 gyűjtősínhez, HF5-02, I=750/5A | HF5-750/5A-CLASS-0.2S | 741E0046 | Y7-135435 | HH5 | 36124 | 36124 | 0% | 90.31 | 90.31 | 5703498701750 | db | 1 |  | 0 |  | 1 | 85043129 | PL | 83 | 77 | 105 | 0.6 | 0.6
Árammérő transzformátor, Ø39 kábelhez vagy 60x12 gyűjtősínhez, HF5, I=800/1A | HF5-800/1A | 741E0031 | Y7-135424 | HH5 | 41584 | 41584 | 0% | 103.96 | 103.96 | 5703498701644 | db | 1 |  | 0 |  | 1 | 85043129 | PL | 83 | 77 | 105 | 0.625 | 0.625
Árammérő transzformátor, Ø39 kábelhez vagy 60x12 gyűjtősínhez, HF5, I=800/5A | HF5-800/5A | 741E0024 | Y7-135417 | HH5 | 36068 | 36068 | 0% | 90.17 | 90.17 | 5703498701569 | db | 1 |  | 0 |  | 1 | 85043129 | PL | 83 | 77 | 105 | 0.61 | 0.61
Árammérő transzformátor, Ø39 kábelhez vagy 60x12 gyűjtősínhez, HF5-02, I=800/5A | HF5-800/5A-CLASS-0.2S | 741E0048 | Y7-135436 | HH5 | 36688 | 36688 | 0% | 91.72 | 91.72 | 5703498701767 | db | 1 |  | 0 |  | 1 | 85043129 | PL | 83 | 77 | 105 | 0.615 | 0.615
Árammérő transzformátor, 2xØ55 kábelhez vagy 3x120x10, 3x100x10 gyűjtősínhez, HF6, I=1000/1A | HF6-1000/1A | 741F0033 | Y7-135451 | HH5 | 102284 | 102284 | 0% | 255.71 | 255.71 | 5703498701873 | db | 1 |  | 0 |  | 1 | 85043129 | PL | 149 | 77 | 158 | 1.305 | 1.305
Árammérő transzformátor, 2xØ55 kábelhez vagy 3x120x10, 3x100x10 gyűjtősínhez, HF6, I=1000/5A | HF6-1000/5A | 741F0023 | Y7-135444 | HH5 | 91936 | 91936 | 0% | 229.84 | 229.84 | 5703498701811 | db | 1 |  | 0 |  | 1 | 85043129 | PL | 149 | 77 | 158 | 1.46 | 1.46
Árammérő transzformátor, 2xØ55 kábelhez vagy 3x120x10, 3x100x10 gyűjtősínhez, HF6-02, I=1000/5A | HF6-1000/5A-CLASS-0.2S | 741F0050 | Y7-135456 | HH5 | 105736 | 105736 | 0% | 264.34 | 264.34 | 5703498701934 | db | 1 |  | 0 |  | 1 | 85043129 | PL | 149 | 77 | 158 | 1.455 | 1.455
Árammérő transzformátor, 2xØ55 kábelhez vagy 3x120x10, 3x100x10 gyűjtősínhez, HF6, I=1200/5A | HF6-1200/5A | 741F0024 | Y7-135445 | HH5 | 95508 | 95508 | 0% | 238.77 | 238.77 | 5703498702733 | db | 1 |  | 0 |  | 1 | 85043129 | PL | 149 | 77 | 158 | 1.46 | 1.46
Árammérő transzformátor, 2xØ55 kábelhez vagy 3x120x10, 3x100x10 gyűjtősínhez, HF6-02, I=1200/5A | HF6-1200/5A-CLASS-0.2S | 741F0052 | Y7-135457 | HH5 | 108668 | 108668 | 0% | 271.67 | 271.67 | 5703498701941 | db | 1 |  | 0 |  | 1 | 85043129 | PL | 149 | 77 | 158 | 1.56 | 1.56
Árammérő transzformátor, 2xØ55 kábelhez vagy 3x120x10, 3x100x10 gyűjtősínhez, HF6, I=1250/5A | HF6-1250/5A | 741F0022 | Y7-135443 | HH5 | 95508 | 95508 | 0% | 238.77 | 238.77 | 5703498702740 | db | 1 |  | 0 |  | 1 | 85043129 | PL | 149 | 77 | 158 | 1.46 | 1.46
Árammérő transzformátor, 2xØ55 kábelhez vagy 3x120x10, 3x100x10 gyűjtősínhez, HF6-02, I=1250/5A | HF6-1250/5A-CLASS-0.2S | 741F0054 | Y7-135458 | HH5 | 109576 | 109576 | 0% | 273.94 | 273.94 | 5703498701958 | db | 1 |  | 0 |  | 1 | 85043129 | PL | 149 | 77 | 158 | 1.39 | 1.39
Árammérő transzformátor, 2xØ55 kábelhez vagy 3x120x10, 3x100x10 gyűjtősínhez, HF6, I=1500/1A | HF6-1500/1A | 741F0035 | Y7-135452 | HH5 | 112752 | 112752 | 0% | 281.88 | 281.88 | 5703498701880 | db | 1 |  | 0 |  | 1 | 85043129 | PL | 149 | 77 | 158 | 1.485 | 1.485
Árammérő transzformátor, 2xØ55 kábelhez vagy 3x120x10, 3x100x10 gyűjtősínhez, HF6, I=1500/5A | HF6-1500/5A | 741F0025 | Y7-135446 | HH5 | 98828 | 98828 | 0% | 247.07 | 247.07 | 5703498701828 | db | 1 |  | 0 |  | 1 | 85043129 | PL | 149 | 77 | 158 | 1.655 | 1.655
Árammérő transzformátor, 2xØ55 kábelhez vagy 3x120x10, 3x100x10 gyűjtősínhez, HF6-02, I=1500/5A | HF6-1500/5A-CLASS-0.2S | 741F0056 | Y7-135459 | HH5 | 113372 | 113372 | 0% | 283.43 | 283.43 | 5703498701965 | db | 1 |  | 0 |  | 1 | 85043129 | PL | 149 | 77 | 158 | 1.635 | 1.635
Árammérő transzformátor, 2xØ55 kábelhez vagy 3x120x10, 3x100x10 gyűjtősínhez, HF6, I=1600/5A | HF6-1600/5A | 741F0026 | Y7-135447 | HH5 | 103052 | 103052 | 0% | 257.63 | 257.63 | 5703498701835 | db | 1 |  | 0 |  | 1 | 85043129 | PL | 149 | 77 | 158 | 1.69 | 1.69
Árammérő transzformátor, 2xØ55 kábelhez vagy 3x120x10, 3x100x10 gyűjtősínhez, HF6-02, I=1600/5A | HF6-1600/5A-CLASS-0.2S | 741F0058 | Y7-135460 | HH5 | 117884 | 117884 | 0% | 294.71 | 294.71 | 5703498701972 | db | 1 |  | 0 |  | 1 | 85043129 | PL | 149 | 77 | 158 | 1.71 | 1.71
Árammérő transzformátor, 2xØ55 kábelhez vagy 3x120x10, 3x100x10 gyűjtősínhez, HF6, I=2000/1A | HF6-2000/1A | 741F0037 | Y7-135453 | HH5 | 123096 | 123096 | 0% | 307.74 | 307.74 | 5703498701897 | db | 1 |  | 0 |  | 1 | 85043129 | PL | 149 | 77 | 158 | 2.1 | 2.1
Árammérő transzformátor, 2xØ55 kábelhez vagy 3x120x10, 3x100x10 gyűjtősínhez, HF6, I=2000/5A | HF6-2000/5A | 741F0027 | Y7-135448 | HH5 | 106748 | 106748 | 0% | 266.87 | 266.87 | 5703498701842 | db | 1 |  | 0 |  | 1 | 85043129 | PL | 149 | 77 | 158 | 1.975 | 1.975
Árammérő transzformátor, 2xØ55 kábelhez vagy 3x120x10, 3x100x10 gyűjtősínhez, HF6-02, I=2000/5A | HF6-2000/5A-CLASS-0.2S | 741F0060 | Y7-135461 | HH5 | 122072 | 122072 | 0% | 305.18 | 305.18 | 5703498701989 | db | 1 |  | 0 |  | 1 | 85043129 | PL | 149 | 77 | 158 | 1.96 | 1.96
Árammérő transzformátor, 2xØ55 kábelhez vagy 3x120x10, 3x100x10 gyűjtősínhez, HF6-02, I=2400/5A | HF6-2400/5A-CLASS-0.2S | 741F0062 | Y7-135462 | HH5 | 128608 | 128608 | 0% | 321.52 | 321.52 | 5703498701996 | db | 1 |  | 0 |  | 1 | 85043129 | PL | 149 | 77 | 158 | 2.105 | 2.105
Árammérő transzformátor, 2xØ55 kábelhez vagy 3x120x10, 3x100x10 gyűjtősínhez, HF6, I=2500/1A | HF6-2500/1A | 741F0038 | Y7-135454 | HH5 | 134860 | 134860 | 0% | 337.15 | 337.15 | 5703498701903 | db | 1 |  | 0 |  | 1 | 85043129 | PL | 149 | 77 | 158 | 2.125 | 2.125
Árammérő transzformátor, 2xØ55 kábelhez vagy 3x120x10, 3x100x10 gyűjtősínhez, HF6, I=2500/5A | HF6-2500/5A | 741F0028 | Y7-135449 | HH5 | 114288 | 114288 | 0% | 285.72 | 285.72 | 5703498701859 | db | 1 |  | 0 |  | 1 | 85043129 | PL | 149 | 77 | 158 | 2.2 | 2.2
Árammérő transzformátor, 2xØ55 kábelhez vagy 3x120x10, 3x100x10 gyűjtősínhez, HF6-02, I=2500/5A | HF6-2500/5A-CLASS-0.2S | 741F0064 | Y7-135463 | HH5 | 129976 | 129976 | 0% | 324.94 | 324.94 | 5703498702009 | db | 1 |  | 0 |  | 1 | 85043129 | PL | 149 | 77 | 158 | 2.21 | 2.21
Árammérő transzformátor, 2xØ55 kábelhez vagy 3x120x10, 3x100x10 gyűjtősínhez, HF6, I=3000/1A | HF6-3000/1A | 741F0039 | Y7-135455 | HH5 | 145336 | 145336 | 0% | 363.34 | 363.34 | 5703498701910 | db | 1 |  | 0 |  | 1 | 85043129 | PL | 149 | 77 | 158 | 2.335 | 2.335
Árammérő transzformátor, 2xØ55 kábelhez vagy 3x120x10, 3x100x10 gyűjtősínhez, HF6, I=3000/5A | HF6-3000/5A | 741F0029 | Y7-135450 | HH5 | 121700 | 121700 | 0% | 304.25 | 304.25 | 5703498701866 | db | 1 |  | 0 |  | 1 | 85043129 | PL | 149 | 77 | 158 | 2.515 | 2.515
Árammérő transzformátor, 2xØ55 kábelhez vagy 3x120x10, 3x100x10 gyűjtősínhez, HF6-02, I=3000/5A | HF6-3000/5A-CLASS-0.2S | 741F0066 | Y7-135464 | HH5 | 135396 | 135396 | 0% | 338.49 | 338.49 | 5703498702016 | db | 1 |  | 0 |  | 1 | 85043129 | PL | 149 | 77 | 158 | 2.51 | 2.51
Árammérő transzformátor, Ø65 kábelhez vagy 2x80x10, 3x50x10 gyűjtősínhez, HF7A, I=1000/1A | HF7A-1000/1A | 741H0029 | Y7-135483 | HH5 | 92716 | 92716 | 0% | 231.79 | 231.79 | 5703498702214 | db | 1 |  | 0 |  | 1 | 85043129 | PL | 106 | 77 | 146 | 1.105 | 1.105
Árammérő transzformátor, Ø65 kábelhez vagy 2x80x10, 3x50x10 gyűjtősínhez, HF7A, I=1000/5A | HF7A-1000/5A | 741H0016 | Y7-135471 | HH5 | 72672 | 72672 | 0% | 181.68 | 181.68 | 5703498702092 | db | 1 |  | 0 |  | 1 | 85043129 | PL | 106 | 77 | 146 | 1.11 | 1.11
Árammérő transzformátor, Ø65 kábelhez vagy 2x80x10, 3x50x10 gyűjtősínhez, HF7A-02, I=1000/5A | HF7A-1000/5A-CLASS-0.2S | 741H0054 | Y7-135492 | HH5 | 82136 | 82136 | 0% | 205.34 | 205.34 | 5703498702313 | db | 1 |  | 0 |  | 1 | 85043129 | PL | 106 | 77 | 146 | 1.105 | 1.105
Árammérő transzformátor, Ø65 kábelhez vagy 2x80x10, 3x50x10 gyűjtősínhez, HF7A, I=1200/1A | HF7A-1200/1A | 741H0030 | Y7-135484 | HH5 | 100268 | 100268 | 0% | 250.67 | 250.67 | 5703498702221 | db | 1 |  | 0 |  | 1 | 85043129 | PL | 106 | 77 | 146 | 0.95 | 0.95
Árammérő transzformátor, Ø65 kábelhez vagy 2x80x10, 3x50x10 gyűjtősínhez, HF7A, I=1200/5A | HF7A-1200/5A | 741H0017 | Y7-135472 | HH5 | 77276 | 77276 | 0% | 193.19 | 193.19 | 5703498702108 | db | 1 |  | 0 |  | 1 | 85043129 | PL | 106 | 77 | 146 | 0.975 | 0.975
Árammérő transzformátor, Ø65 kábelhez vagy 2x80x10, 3x50x10 gyűjtősínhez, HF7A-02, I=1200/5A | HF7A-1200/5A-CLASS-0.2S | 741H0056 | Y7-135493 | HH5 | 86856 | 86856 | 0% | 217.14 | 217.14 | 5703498702320 | db | 1 |  | 0 |  | 1 | 85043129 | PL | 106 | 77 | 146 | 0.965 | 0.965
Árammérő transzformátor, Ø65 kábelhez vagy 2x80x10, 3x50x10 gyűjtősínhez, HF7A, I=1250/1A | HF7A-1250/1A | 741H0031 | Y7-135485 | HH5 | 104084 | 104084 | 0% | 260.21 | 260.21 | 5703498702238 | db | 1 |  | 0 |  | 1 | 85043129 | PL | 106 | 77 | 146 | 0.96 | 0.96
Árammérő transzformátor, Ø65 kábelhez vagy 2x80x10, 3x50x10 gyűjtősínhez, HF7A, I=1250/5A | HF7A-1250/5A | 741H0018 | Y7-135473 | HH5 | 78820 | 78820 | 0% | 197.05 | 197.05 | 5703498702115 | db | 1 |  | 0 |  | 1 | 85043129 | PL | 106 | 77 | 146 | 0.98 | 0.98
Árammérő transzformátor, Ø65 kábelhez vagy 2x80x10, 3x50x10 gyűjtősínhez, HF7A-02, I=1250/5A | HF7A-1250/5A-CLASS-0.2S | 741H0058 | Y7-135494 | HH5 | 88752 | 88752 | 0% | 221.88 | 221.88 | 5703498702337 | db | 1 |  | 0 |  | 1 | 85043129 | PL | 106 | 77 | 146 | 0.995 | 0.995
Árammérő transzformátor, Ø65 kábelhez vagy 2x80x10, 3x50x10 gyűjtősínhez, HF7A, I=1500/1A | HF7A-1500/1A | 741H0032 | Y7-135486 | HH5 | 107768 | 107768 | 0% | 269.42 | 269.42 | 5703498702245 | db | 1 |  | 0 |  | 1 | 85043129 | PL | 106 | 77 | 146 | 1.06 | 1.06
Árammérő transzformátor, Ø65 kábelhez vagy 2x80x10, 3x50x10 gyűjtősínhez, HF7A, I=1500/5A | HF7A-1500/5A | 741H0019 | Y7-135474 | HH5 | 80832 | 80832 | 0% | 202.08 | 202.08 | 5703498702122 | db | 1 |  | 0 |  | 1 | 85043129 | PL | 106 | 77 | 146 | 1.055 | 1.055
Árammérő transzformátor, Ø65 kábelhez vagy 2x80x10, 3x50x10 gyűjtősínhez, HF7A-02, I=1500/5A | HF7A-1500/5A-CLASS-0.2S | 741H0060 | Y7-135495 | HH5 | 91168 | 91168 | 0% | 227.92 | 227.92 | 5703498702344 | db | 1 |  | 0 |  | 1 | 85043129 | PL | 106 | 77 | 146 | 1.04 | 1.04
Árammérő transzformátor, Ø65 kábelhez vagy 2x80x10, 3x50x10 gyűjtősínhez, HF7A, I=1600/1A | HF7A-1600/1A | 741H0033 | Y7-135487 | HH5 | 113372 | 113372 | 0% | 283.43 | 283.43 | 5703498702252 | db | 1 |  | 0 |  | 1 | 85043129 | PL | 106 | 77 | 146 | 1.12 | 1.12
Árammérő transzformátor, Ø65 kábelhez vagy 2x80x10, 3x50x10 gyűjtősínhez, HF7A, I=1600/5A | HF7A-1600/5A | 741H0020 | Y7-135475 | HH5 | 82752 | 82752 | 0% | 206.88 | 206.88 | 5703498702139 | db | 1 |  | 0 |  | 1 | 85043129 | PL | 106 | 77 | 146 | 1.125 | 1.125
Árammérő transzformátor, Ø65 kábelhez vagy 2x80x10, 3x50x10 gyűjtősínhez, HF7A-02, I=1600/5A | HF7A-1600/5A-CLASS-0.2S | 741H0062 | Y7-135496 | HH5 | 93100 | 93100 | 0% | 232.75 | 232.75 | 5703498702351 | db | 1 |  | 0 |  | 1 | 85043129 | PL | 106 | 77 | 146 | 1.09 | 1.09
Árammérő transzformátor, Ø65 kábelhez vagy 2x80x10, 3x50x10 gyűjtősínhez, HF7A, I=2000/1A | HF7A-2000/1A | 741H0034 | Y7-135488 | HH5 | 90992 | 90992 | 0% | 227.48 | 227.48 | 5703498702269 | db | 1 |  | 0 |  | 1 | 85043129 | PL | 106 | 77 | 146 | 0.6 | 1.3
Árammérő transzformátor, Ø65 kábelhez vagy 2x80x10, 3x50x10 gyűjtősínhez, HF7A, I=2000/5A | HF7A-2000/5A | 741H0021 | Y7-135476 | HH5 | 84672 | 84672 | 0% | 211.68 | 211.68 | 5703498702146 | db | 1 |  | 0 |  | 1 | 85043129 | PL | 106 | 77 | 146 | 1.215 | 1.215
Árammérő transzformátor, Ø65 kábelhez vagy 2x80x10, 3x50x10 gyűjtősínhez, HF7A-02, I=2000/5A | HF7A-2000/5A-CLASS-0.2S | 741H0064 | Y7-135497 | HH5 | 94868 | 94868 | 0% | 237.17 | 237.17 | 5703498702368 | db | 1 |  | 0 |  | 1 | 85043129 | PL | 106 | 77 | 146 | 1.21 | 1.21
Árammérő transzformátor, Ø65 kábelhez vagy 2x80x10, 3x50x10 gyűjtősínhez, HF7A-02, I=2400/5A | HF7A-2400/5A-CLASS-0.2S | 741H0066 | Y7-135498 | HH5 | 98596 | 98596 | 0% | 246.49 | 246.49 | 5703498702375 | db | 1 |  | 0 |  | 1 | 85043129 | PL | 106 | 77 | 146 | 1.295 | 1.295
Árammérő transzformátor, Ø65 kábelhez vagy 2x80x10, 3x50x10 gyűjtősínhez, HF7A, I=2500/1A | HF7A-2500/1A | 741H0036 | Y7-135489 | HH5 | 123608 | 123608 | 0% | 309.02 | 309.02 | 5703498702283 | db | 1 |  | 0 |  | 1 | 85043129 | PL | 106 | 77 | 146 | 1.245 | 1.245
Árammérő transzformátor, Ø65 kábelhez vagy 2x80x10, 3x50x10 gyűjtősínhez, HF7A, I=2500/5A | HF7A-2500/5A | 741H0023 | Y7-135477 | HH5 | 88752 | 88752 | 0% | 221.88 | 221.88 | 5703498702153 | db | 1 |  | 0 |  | 1 | 85043129 | PL | 106 | 77 | 146 | 1.17 | 1.17
Árammérő transzformátor, Ø65 kábelhez vagy 2x80x10, 3x50x10 gyűjtősínhez, HF7A-02, I=2500/5A | HF7A-2500/5A-CLASS-0.2S | 741H0068 | Y7-135499 | HH5 | 99368 | 99368 | 0% | 248.42 | 248.42 | 5703498702382 | db | 1 |  | 0 |  | 1 | 85043129 | PL | 106 | 77 | 146 | 1.375 | 1.375
Árammérő transzformátor, Ø65 kábelhez vagy 2x80x10, 3x50x10 gyűjtősínhez, HF7A, I=400/1A | HF7A-400/1A | 741H0024 | Y7-135478 | HH5 | 67928 | 67928 | 0% | 169.82 | 169.82 | 5703498702160 | db | 1 |  | 0 |  | 1 | 85043129 | PL | 106 | 77 | 146 | 0.975 | 0.975
Árammérő transzformátor, Ø65 kábelhez vagy 2x80x10, 3x50x10 gyűjtősínhez, HF7A, I=400/5A | HF7A-400/5A | 741H0011 | Y7-135466 | HH5 | 56840 | 56840 | 0% | 142.1 | 142.1 | 5703498702047 | db | 1 |  | 0 |  | 1 | 85043129 | PL | 106 | 77 | 146 | 0.985 | 0.985
Árammérő transzformátor, Ø65 kábelhez vagy 2x80x10, 3x50x10 gyűjtősínhez, HF7A, I=500/1A | HF7A-500/1A | 741H0025 | Y7-135479 | HH5 | 74072 | 74072 | 0% | 185.18 | 185.18 | 5703498702177 | db | 1 |  | 0 |  | 1 | 85043129 | PL | 106 | 77 | 146 | 0.97 | 0.97
Árammérő transzformátor, Ø65 kábelhez vagy 2x80x10, 3x50x10 gyűjtősínhez, HF7A, I=500/5A | HF7A-500/5A | 741H0012 | Y7-135467 | HH5 | 60808 | 60808 | 0% | 152.02 | 152.02 | 5703498702054 | db | 1 |  | 0 |  | 1 | 85043129 | PL | 106 | 77 | 146 | 1.02 | 1.02
Árammérő transzformátor, Ø65 kábelhez vagy 2x80x10, 3x50x10 gyűjtősínhez, HF7A, I=600/1A | HF7A-600/1A | 741H0026 | Y7-135480 | HH5 | 79948 | 79948 | 0% | 199.87 | 199.87 | 5703498702184 | db | 1 |  | 0 |  | 1 | 85043129 | PL | 106 | 77 | 146 | 1 | 1
Árammérő transzformátor, Ø65 kábelhez vagy 2x80x10, 3x50x10 gyűjtősínhez, HF7A, I=600/5A | HF7A-600/5A | 741H0013 | Y7-135468 | HH5 | 64880 | 64880 | 0% | 162.2 | 162.2 | 5703498702061 | db | 1 |  | 0 |  | 1 | 85043129 | PL | 106 | 77 | 146 | 0.98 | 0.98
Árammérő transzformátor, Ø65 kábelhez vagy 2x80x10, 3x50x10 gyűjtősínhez, HF7A, I=750/1A | HF7A-750/1A | 741H0027 | Y7-135481 | HH5 | 85828 | 85828 | 0% | 214.57 | 214.57 | 5703498702191 | db | 1 |  | 0 |  | 1 | 85043129 | PL | 106 | 77 | 146 | 1.08 | 1.08
Árammérő transzformátor, Ø65 kábelhez vagy 2x80x10, 3x50x10 gyűjtősínhez, HF7A, I=750/5A | HF7A-750/5A | 741H0014 | Y7-135469 | HH5 | 69252 | 69252 | 0% | 173.13 | 173.13 | 5703498702078 | db | 1 |  | 0 |  | 1 | 85043129 | PL | 106 | 77 | 146 | 1.03 | 1.03
Árammérő transzformátor, Ø65 kábelhez vagy 2x80x10, 3x50x10 gyűjtősínhez, HF7A-02, I=750/5A | HF7A-750/5A-CLASS-0.2S | 741H0050 | Y7-135490 | HH5 | 78040 | 78040 | 0% | 195.1 | 195.1 | 5703498702290 | db | 1 |  | 0 |  | 1 | 85043129 | PL | 106 | 77 | 146 | 1.03 | 1.03
Árammérő transzformátor, Ø65 kábelhez vagy 2x80x10, 3x50x10 gyűjtősínhez, HF7A, I=800/1A | HF7A-800/1A | 741H0028 | Y7-135482 | HH5 | 89004 | 89004 | 0% | 222.51 | 222.51 | 5703498702207 | db | 1 |  | 0 |  | 1 | 85043129 | PL | 106 | 77 | 146 | 1.06 | 1.06
Árammérő transzformátor, Ø65 kábelhez vagy 2x80x10, 3x50x10 gyűjtősínhez, HF7A, I=800/5A | HF7A-800/5A | 741H0015 | Y7-135470 | HH5 | 69252 | 69252 | 0% | 173.13 | 173.13 | 5703498702085 | db | 1 |  | 0 |  | 1 | 85043129 | PL | 106 | 77 | 146 | 1.05 | 1.05
Árammérő transzformátor, Ø65 kábelhez vagy 2x80x10, 3x50x10 gyűjtősínhez, HF7A-02, I=800/5A | HF7A-800/5A-CLASS-0.2S | 741H0052 | Y7-135491 | HH5 | 78040 | 78040 | 0% | 195.1 | 195.1 | 5703498702306 | db | 1 |  | 0 |  | 1 | 85043129 | PL | 106 | 77 | 146 | 1.05 | 1.05
Árammérő transzformátor, 2xØ55 kábelhez vagy 2x120x10, 3x100x10 gyűjtősínhez, HF8A, I=1500/1A | HF8A-1500/1A | 741K0019 | Y7-135508 | HH5 | 119920 | 119920 | 0% | 299.8 | 299.8 | 5703498702481 | db | 1 |  | 0 |  | 1 | 85043129 | PL | 180 | 77 | 185 | 1.795 | 1.795
Árammérő transzformátor, 2xØ55 kábelhez vagy 2x120x10, 3x100x10 gyűjtősínhez, HF8A, I=1500/5A | HF8A-1500/5A | 741K0011 | Y7-135502 | HH5 | 88260 | 88260 | 0% | 220.65 | 220.65 | 5703498702429 | db | 1 |  | 0 |  | 1 | 85043129 | PL | 180 | 77 | 185 | 1.67 | 1.67
Árammérő transzformátor, 2xØ55 kábelhez vagy 2x120x10, 3x100x10 gyűjtősínhez, HF8A-02, I=1500/5A | HF8A-1500/5A-CLASS-0.2S | 741K0031 | Y7-135513 | HH5 | 93208 | 93208 | 0% | 233.02 | 233.02 | 5703498702535 | db | 1 |  | 0 |  | 1 | 85043129 | PL | 180 | 77 | 185 | 1.665 | 1.665
Árammérő transzformátor, 2xØ55 kábelhez vagy 2x120x10, 3x100x10 gyűjtősínhez, HF8A, I=2000/1A | HF8A-2000/1A | 741K0021 | Y7-135509 | HH5 | 126428 | 126428 | 0% | 316.07 | 316.07 | 5703498702498 | db | 1 |  | 0 |  | 1 | 85043129 | PL | 180 | 77 | 185 | 1.95 | 1.95
Árammérő transzformátor, 2xØ55 kábelhez vagy 2x120x10, 3x100x10 gyűjtősínhez, HF8A, I=2000/5A | HF8A-2000/5A | 741K0013 | Y7-135503 | HH5 | 92588 | 92588 | 0% | 231.47 | 231.47 | 5703498702436 | db | 1 |  | 0 |  | 1 | 85043129 | PL | 180 | 77 | 185 | 1.86 | 1.86
Árammérő transzformátor, 2xØ55 kábelhez vagy 2x120x10, 3x100x10 gyűjtősínhez, HF8A-02, I=2000/5A | HF8A-2000/5A-CLASS-0.2S | 741K0033 | Y7-135514 | HH5 | 97960 | 97960 | 0% | 244.9 | 244.9 | 5703498702542 | db | 1 |  | 0 |  | 1 | 85043129 | PL | 180 | 77 | 185 | 1.845 | 1.845
Árammérő transzformátor, 2xØ55 kábelhez vagy 2x120x10, 3x100x10 gyűjtősínhez, HF8A, I=2500/1A | HF8A-2500/1A | 741K0022 | Y7-135510 | HH5 | 138432 | 138432 | 0% | 346.08 | 346.08 | 5703498702504 | db | 1 |  | 0 |  | 1 | 85043129 | PL | 180 | 77 | 185 | 2.16 | 2.16
Árammérő transzformátor, 2xØ55 kábelhez vagy 2x120x10, 3x100x10 gyűjtősínhez, HF8A, I=2500/5A | HF8A-2500/5A | 741K0014 | Y7-135504 | HH5 | 98596 | 98596 | 0% | 246.49 | 246.49 | 5703498702443 | db | 1 |  | 0 |  | 1 | 85043129 | PL | 180 | 77 | 185 | 1.96 | 1.96
Árammérő transzformátor, 2xØ55 kábelhez vagy 2x120x10, 3x100x10 gyűjtősínhez, HF8A-02, I=2500/5A | HF8A-2500/5A-CLASS-0.2S | 741K0034 | Y7-135515 | HH5 | 104344 | 104344 | 0% | 260.86 | 260.86 | 5703498702559 | db | 1 |  | 0 |  | 1 | 85043129 | PL | 180 | 77 | 185 | 2.025 | 2.025
Árammérő transzformátor, 2xØ55 kábelhez vagy 2x120x10, 3x100x10 gyűjtősínhez, HF8A, I=3000/1A | HF8A-3000/1A | 741K0024 | Y7-135511 | HH5 | 148908 | 148908 | 0% | 372.27 | 372.27 | 5703498702511 | db | 1 |  | 0 |  | 1 | 85043129 | PL | 180 | 77 | 185 | 2.4 | 2.4
Árammérő transzformátor, 2xØ55 kábelhez vagy 2x120x10, 3x100x10 gyűjtősínhez, HF8A, I=3000/5A | HF8A-3000/5A | 741K0016 | Y7-135505 | HH5 | 103052 | 103052 | 0% | 257.63 | 257.63 | 5703498702450 | db | 1 |  | 0 |  | 1 | 85043129 | PL | 180 | 77 | 185 | 2.21 | 2.21
Árammérő transzformátor, 2xØ55 kábelhez vagy 2x120x10, 3x100x10 gyűjtősínhez, HF8A-02, I=3000/5A | HF8A-3000/5A-CLASS-0.2S | 741K0036 | Y7-135516 | HH5 | 108940 | 108940 | 0% | 272.35 | 272.35 | 5703498702566 | db | 1 |  | 0 |  | 1 | 85043129 | DK | 180 | 77 | 185 | 2.16 | 2.16
Árammérő transzformátor, 2xØ55 kábelhez vagy 2x120x10, 3x100x10 gyűjtősínhez, HF8A, I=4000/1A | HF8A-4000/1A | 741K0025 | Y7-135512 | HH5 | 186568 | 186568 | 0% | 466.42 | 466.42 | 5703498702528 | db | 1 |  | 0 |  | 1 | 85043129 | PL | 180 | 77 | 185 | 2.91 | 2.91
Árammérő transzformátor, 2xØ55 kábelhez vagy 2x120x10, 3x100x10 gyűjtősínhez, HF8A, I=4000/5A | HF8A-4000/5A | 741K0017 | Y7-135506 | HH5 | 119532 | 119532 | 0% | 298.83 | 298.83 | 5703498702467 | db | 1 |  | 0 |  | 1 | 85043129 | PL | 180 | 77 | 185 | 2.605 | 2.605
Árammérő transzformátor, 2xØ55 kábelhez vagy 2x120x10, 3x100x10 gyűjtősínhez, HF8A-02, I=4000/5A | HF8A-4000/5A-CLASS-0.2S | 741K0037 | Y7-135517 | HH5 | 126428 | 126428 | 0% | 316.07 | 316.07 | 5703498702573 | db | 1 |  | 0 |  | 1 | 85043129 | PL | 180 | 77 | 185 | 2.275 | 2.275
Árammérő transzformátor, 2xØ55 kábelhez vagy 2x120x10, 3x100x10 gyűjtősínhez, HF8A, I=5000/5A | HF8A-5000/5A | 741K0018 | Y7-135507 | HH5 | 148772 | 148772 | 0% | 371.93 | 371.93 | 5703498702474 | db | 1 |  | 0 |  | 1 | 85043129 | PL | 180 | 77 | 185 | 2.995 | 2.995
Árammérő transzformátor, 2xØ55 kábelhez vagy 2x120x10, 3x100x10 gyűjtősínhez, HF8A-02, I=5000/5A | HF8A-5000/5A-CLASS-0.2S | 741K0038 | Y7-135518 | HH5 | 157324 | 157324 | 0% | 393.31 | 393.31 | 5703498702580 | db | 1 |  | 0 |  | 1 | 85043129 | PL | 180 | 77 | 185 | 2.985 | 2.985
Kézzel nyitható fedél rögzítő (csap+rugó) CI tokozathoz | HG-CI | 046382 | Y7-46382 | HH6 | 960 | 960 | 0% | 2.4 | 2.4 | 4015080463825 | db | 20 |  | 0 |  | 20 | 85472000 | FI | 20 | 20 | 10 | 0.004 | 0.005
Biztosító aljzat ATM (közvetlen) vízálló, 1-pólusú, 20A | HHU | HHU | HHU | HHF | 7636 | 7636 | 0% | 19.09 | 19.09 | 051712505758 | db | 10 |  | 0 |  | 10 | 85369010 | TW | 0 | 0 | 0 | 0.031752 | 0.031752
Segédérintkezők 1v1ny, P1-.../E, P3-.../E kapcsolókhoz (panelbeépítés) | HI11-P1/P3UE | EP-400893 | Y7-400893 | HH1 | 6754 | 6754 | 0% | 16.88 | 16.88 | 4015082961749 | db | 1 | 4015080897484 | 0 |  | 1 | 85365080 | GB | 15 | 83 | 41 | 0.04 | 0.05
Segédérintkezők 1v1ny, P1-.../Z, P3-.../Z kapcsolókhoz (hátsó szerelés) | HI11-P1/P3UZ | EP-400892 | Y7-400892 | HH1 | 6754 | 6754 | 0% | 16.88 | 16.88 | 4015082961732 | db | 1 | 4015080897477 | 0 |  | 1 | 85365080 | GB | 15 | 83 | 41 | 0.04 | 0.05
Segédérintkezők 2v1ny, P5-125/E, P5-160/E kapcsolókhoz (panelbeépítés) | HI21-P5-125/160E | 280963 | Y7-280963 | HH1 | 16542 | 16542 | 0% | 41.36 | 41.36 | 4015082809638 | db | 1 |  | 0 |  | 1 | 85365080 | DE | 130 | 75 | 50 | 0.045 | 0.053
Segédérintkezők 2v1ny, P5-125/Z, P5-160/Z kapcsolókhoz (hátsó szerelés) | HI21-P5-125/160Z | 280964 | Y7-280964 | HH1 | 16542 | 16542 | 0% | 41.36 | 41.36 | 4015082809645 | db | 1 |  | 0 |  | 1 | 85365080 | DE | 130 | 75 | 50 | 0.045 | 0.052
Segédérintkezők 2v1ny, P5-250/E, P5-315/E kapcsolókhoz (panelbeépítés) | HI21-P5-250/315E | 280965 | Y7-280965 | HH1 | 16542 | 16542 | 0% | 41.36 | 41.36 | 4015082809652 | db | 1 |  | 0 |  | 1 | 85365080 | DE | 130 | 75 | 50 | 0.045 | 0.053
Segédérintkezők 2v1ny, P5-250/Z, P5-315/Z kapcsolókhoz (hátsó szerelés) | HI21-P5-250/315Z | 280966 | Y7-280966 | HH1 | 16542 | 16542 | 0% | 41.36 | 41.36 | 4015082809669 | db | 1 |  | 0 |  | 1 | 85365080 | DE | 130 | 75 | 50 | 0.045 | 0.053
Csere csuklópánt IKA elosztótáblához | HINGE-IKA | 174186 | Y7-174186 | HH6 | 1448 | 1448 | 0% | 3.62 | 3.62 | 4015081706488 | db | 20 | 9008790624476 | 20 |  | 20 | 83021000 | ES | 19 | 20 | 16 | 0.019 | 0.019
Kapocs burkolat K150/3, K150/4, K150/5 | H-K150/5 | 039261 | Y7-39261 | HH6 | 20816 | 20816 | 0% | 52.04 | 52.04 | 4015080392613 | db | 1 |  | 0 |  | 1 | 85472000 | DE | 116 | 115 | 13 | 0.16 | 0.167
Kapocs burkolat K240/3, K240/4, K240/5 | H-K240/5 | 041634 | Y7-41634 | HH6 | 25192 | 25192 | 0% | 62.98 | 62.98 | 4015080416340 | db | 1 |  | 0 |  | 1 | 85472000 | DE | 236 | 115 | 12 | 0.215 | 0.224
Kapocs burkolat K2X240/3, K2X240/4, K2X240/5 | H-K2X240/5 | 044007 | Y7-44007 | HH6 | 33452 | 33452 | 0% | 83.63 | 83.63 | 4015080440079 | db | 1 |  | 0 |  | 1 | 85472000 | DE | 316 | 140 | 15 | 0.327 | 0.341
Kapocs burkolat K3X185/3, K3X185/4, K3X185/5 | H-K3X185/5 | 048753 | Y7-48753 | HH6 | 33344 | 33344 | 0% | 83.36 | 83.36 | 4015080487531 | db | 1 |  | 0 |  | 1 | 85472000 | DE | 366 | 140 | 15 | 0.371 | 0.386
Kapocs burkolat K3X240/3, K3X240/4, K3X240/5 | H-K3X240/5 | 046380 | Y7-46380 | HH6 | 35204 | 35204 | 0% | 88.01 | 88.01 | 4015080463801 | db | 1 |  | 0 |  | 1 | 85472000 | DE | 416 | 140 | 20 | 0.49 | 5.6
Kapocs burkolat K4X185/3, K4X185/4, K4X185/5 | H-K4X185/5 | 051126 | Y7-51126 | HH6 | 35204 | 35204 | 0% | 88.01 | 88.01 | 4015080511267 | db | 1 |  | 0 |  | 1 | 85472000 | DE | 416 | 140 | 20 | 0.488 | 0.508
Kapocs burkolat K95/3, K95/4, K95/5 | H-K95/5 | 036888 | Y7-36888 | HH6 | 15012 | 15012 | 0% | 37.53 | 37.53 | 4015080368885 | db | 4 |  | 0 |  | 4 | 85472000 | DE | 116 | 115 | 13 | 0.099 | 0.103
Kapocs segédáramkörök csatlakoztatásához, 0,5-2,5 mm2 vezeték, K240 csatlakozóblokkok számára | HK-K240 | 098585 | Y7-98585 | HH6 | 4892 | 4892 | 0% | 12.23 | 12.23 | 4015080985853 | db | 1 |  | 0 |  | 1 | 85389099 | DE | 50 | 50 | 50 | 0.09 | 0.09
Kapocs segédáramkörök csatlakoztatásához, 0,5-2,5 mm2 vezeték, K2X240 csatlakozóblokkok számára | HK-K2X240 | 010785 | Y7-10785 | HH6 | 7344 | 7344 | 0% | 18.36 | 18.36 | 4015080107859 | db | 1 |  | 0 |  | 1 | 85369010 | DE | 50 | 50 | 50 | 0.14 | 0.14
Kapocs segédáramkörök csatlakoztatásához, 0,5-2,5 mm2 vezeték, K3X185 csatlakozóblokkok számára | HK-K3X185 | 015531 | Y7-15531 | HH6 | 9968 | 9968 | 0% | 24.92 | 24.92 | 4015080155317 | db | 1 |  | 0 |  | 1 | 85369010 | DE | 50 | 50 | 50 | 0.14 | 0.14
Kapocs segédáramkörök csatlakoztatásához, 0,5-2,5 mm2 vezeték, K3X240 csatlakozóblokkok számára | HK-K3X240 | 013158 | Y7-13158 | HH6 | 13528 | 13528 | 0% | 33.82 | 33.82 | 4015080131588 | db | 1 |  | 0 |  | 1 | 85369010 | DE | 50 | 50 | 50 | 0.23 | 0.23
Kapocs segédáramkörök csatlakoztatásához, 0,5-2,5 mm2 vezeték, K3x240, K4X185 csatlakozóblokkok | HK-K3X240-K4X185 | 001917 | Y7-1917 | HH6 | 12676 | 12676 | 0% | 31.69 | 31.69 | 4015080019176 | db | 1 |  | 0 |  | 1 | 85389099 | DE | 50 | 50 | 50 | 0.23 | 0.23
Kapocs segédáramkörök csatlakoztatásához, 0,5-2,5 mm2 vezeték, K95-K150 csatlakozóblokkok számára | HK-K95-K150 | 001916 | Y7-1916 | HH6 | 2672 | 2672 | 0% | 6.68 | 6.68 | 4015080019169 | db | 1 |  | 0 |  | 1 | 85369010 | DE | 50 | 50 | 50 | 0.042 | 0.044
xPole Home kismegszakító 4,5kA, 1P, 10A, B jelleggörbe | HL-B10/1 | 194719 | Y7-194719 | HHR | 1162 | 1162 | 0% | 2.91 | 2.91 | 9010238062030 | db | 1 |  | 0 |  | 1 | 85362010 | RS | 17.5 | 80 | 44 | 0.12 | 0.12
xPole Home kismegszakító 4,5kA, 1P+N, 10A, B jelleggörbe | HL-B10/1N | 194739 | Y7-194739 | HHR | 2590 | 2590 | 0% | 6.48 | 6.48 | 9010238062238 | db | 1 |  | 0 |  | 1 | 85362010 | RS | 17.5 | 80 | 44 | 0.216 | 0.216
xPole Home kismegszakító 4,5kA, 2P, 10A, B jelleggörbe | HL-B10/2 | 194759 | Y7-194759 | HHR | 2882 | 2882 | 0% | 7.2 | 7.2 | 9010238062436 | db | 1 |  | 0 |  | 1 | 85362010 | RS | 35 | 80 | 44 | 0.216 | 0.216
xPole Home kismegszakító 4,5kA, 3P, 10A, B jelleggörbe | HL-B10/3 | 194779 | Y7-194779 | HHR | 4091 | 4091 | 0% | 10.23 | 10.23 | 9010238062634 | db | 1 |  | 0 |  | 1 | 85362010 | RS | 52.5 | 80 | 44 | 0.36 | 0.36
xPole Home kismegszakító 4,5kA, 3P+N, 10A, B jelleggörbe | HL-B10/3N | 194799 | Y7-194799 | HHR | 6184 | 6184 | 0% | 15.46 | 15.46 | 9010238062832 | db | 1 |  | 0 |  | 1 | 85362010 | RS | 70 | 80 | 44 | 0.456 | 0.456
xPole Home kismegszakító 4,5kA, 1P, 13A, B jelleggörbe | HL-B13/1 | 194720 | Y7-194720 | HHR | 1347 | 1347 | 0% | 3.37 | 3.37 | 9010238062047 | db | 1 |  | 0 |  | 1 | 85362010 | RS | 17.5 | 80 | 44 | 0.12 | 0.12
xPole Home kismegszakító 4,5kA, 1P+N, 13A, B jelleggörbe | HL-B13/1N | 194740 | Y7-194740 | HHR | 2783 | 2783 | 0% | 6.96 | 6.96 | 9010238062245 | db | 1 |  | 0 |  | 1 | 85362010 | RS | 17.5 | 80 | 44 | 0.216 | 0.216
xPole Home kismegszakító 4,5kA, 2P, 13A, B jelleggörbe | HL-B13/2 | 194760 | Y7-194760 | HHR | 2998 | 2998 | 0% | 7.49 | 7.49 | 9010238062443 | db | 1 |  | 0 |  | 1 | 85362010 | RS | 35 | 80 | 44 | 0.24 | 0.24
xPole Home kismegszakító 4,5kA, 3P, 13A, B jelleggörbe | HL-B13/3 | 194780 | Y7-194780 | HHR | 4091 | 4091 | 0% | 10.23 | 10.23 | 9010238062641 | db | 1 |  | 0 |  | 1 | 85362010 | RS | 52.5 | 80 | 44 | 0.36 | 0.36
xPole Home kismegszakító 4,5kA, 3P+N, 13A, B jelleggörbe | HL-B13/3N | 194800 | Y7-194800 | HHR | 5991 | 5991 | 0% | 14.98 | 14.98 | 9010238062849 | db | 1 |  | 0 |  | 1 | 85363010 | RS | 70 | 80 | 44 | 0.456 | 0.456
xPole Home kismegszakító 4,5kA, 1P, 16A, B jelleggörbe | HL-B16/1 | 194721 | Y7-194721 | HHR | 1141 | 1141 | 0% | 2.85 | 2.85 | 9010238062054 | db | 1 |  | 0 |  | 1 | 85362010 | RS | 17.5 | 80 | 44 | 0.12 | 0.12
xPole Home kismegszakító 4,5kA, 1P+N, 16A, B jelleggörbe | HL-B16/1N | 194741 | Y7-194741 | HHR | 2483 | 2483 | 0% | 6.21 | 6.21 | 9010238062252 | db | 1 |  | 0 |  | 1 | 85362010 | RS | 17.5 | 80 | 44 | 0.216 | 0.216
xPole Home kismegszakító 4,5kA, 2P, 16A, B jelleggörbe | HL-B16/2 | 194761 | Y7-194761 | HHR | 2882 | 2882 | 0% | 7.2 | 7.2 | 9010238062450 | db | 1 |  | 0 |  | 1 | 85362010 | RS | 35 | 80 | 44 | 0.216 | 0.216
xPole Home kismegszakító 4,5kA, 3P, 16A, B jelleggörbe | HL-B16/3 | 194781 | Y7-194781 | HHR | 4091 | 4091 | 0% | 10.23 | 10.23 | 9010238062658 | db | 1 |  | 0 |  | 1 | 85362010 | RS | 52.5 | 80 | 44 | 0.36 | 0.36
xPole Home kismegszakító 4,5kA, 3P+N, 16A, B jelleggörbe | HL-B16/3N | 194801 | Y7-194801 | HHR | 5991 | 5991 | 0% | 14.98 | 14.98 | 9010238062856 | db | 1 |  | 0 |  | 1 | 85362010 | RS | 70 | 80 | 44 | 0.456 | 0.456
xPole Home kismegszakító 4,5kA, 1P, 20A, B jelleggörbe | HL-B20/1 | 194722 | Y7-194722 | HHR | 1162 | 1162 | 0% | 2.91 | 2.91 | 9010238062061 | db | 1 |  | 0 |  | 1 | 85362010 | RS | 17.5 | 80 | 44 | 0.12 | 0.12
xPole Home kismegszakító 4,5kA, 1P+N, 20A, B jelleggörbe | HL-B20/1N | 194742 | Y7-194742 | HHR | 2710 | 2710 | 0% | 6.78 | 6.78 | 9010238062269 | db | 1 |  | 0 |  | 1 | 85362010 | RS | 17.5 | 80 | 44 | 0.216 | 0.216
xPole Home kismegszakító 4,5kA, 2P, 20A, B jelleggörbe | HL-B20/2 | 194762 | Y7-194762 | HHR | 2882 | 2882 | 0% | 7.2 | 7.2 | 9010238062467 | db | 1 |  | 0 |  | 1 | 85362010 | RS | 35 | 80 | 44 | 0.216 | 0.216
xPole Home kismegszakító 4,5kA, 3P, 20A, B jelleggörbe | HL-B20/3 | 194782 | Y7-194782 | HHR | 4091 | 4091 | 0% | 10.23 | 10.23 | 9010238062665 | db | 1 |  | 0 |  | 1 | 85362010 | RS | 52.5 | 80 | 44 | 0.36 | 0.36
xPole Home kismegszakító 4,5kA, 3P+N, 20A, B jelleggörbe | HL-B20/3N | 194802 | Y7-194802 | HHR | 6184 | 6184 | 0% | 15.46 | 15.46 | 9010238062863 | db | 1 |  | 0 |  | 1 | 85362010 | RS | 70 | 80 | 44 | 0.456 | 0.456
xPole Home kismegszakító 4,5kA, 1P, 25A, B jelleggörbe | HL-B25/1 | 194723 | Y7-194723 | HHR | 1347 | 1347 | 0% | 3.37 | 3.37 | 9010238062078 | db | 1 |  | 0 |  | 1 | 85362010 | RS | 17.5 | 80 | 44 | 0.12 | 0.12
xPole Home kismegszakító 4,5kA, 1P+N, 25A, B jelleggörbe | HL-B25/1N | 194743 | Y7-194743 | HHR | 3229 | 3229 | 0% | 8.07 | 8.07 | 9010238062276 | db | 1 |  | 0 |  | 1 | 85362010 | RS | 17.5 | 80 | 44 | 0.216 | 0.216
xPole Home kismegszakító 4,5kA, 2P, 25A, B jelleggörbe | HL-B25/2 | 194763 | Y7-194763 | HHR | 3426 | 3426 | 0% | 8.57 | 8.57 | 9010238062474 | db | 1 |  | 0 |  | 1 | 85362010 | RS | 35 | 80 | 44 | 0.216 | 0.216
xPole Home kismegszakító 4,5kA, 3P, 25A, B jelleggörbe | HL-B25/3 | 194783 | Y7-194783 | HHR | 4327 | 4327 | 0% | 10.82 | 10.82 | 9010238062672 | db | 1 |  | 0 |  | 1 | 85362010 | RS | 52.5 | 80 | 44 | 0.36 | 0.36
xPole Home kismegszakító 4,5kA, 3P+N, 25A, B jelleggörbe | HL-B25/3N | 194803 | Y7-194803 | HHR | 6596 | 6596 | 0% | 16.49 | 16.49 | 9010238062870 | db | 1 |  | 0 |  | 1 | 85362010 | RS | 70 | 80 | 44 | 0.456 | 0.456
xPole Home kismegszakító 4,5kA, 1P, 32A, B jelleggörbe | HL-B32/1 | 194724 | Y7-194724 | HHR | 1441 | 1441 | 0% | 3.6 | 3.6 | 9010238062085 | db | 1 |  | 0 |  | 1 | 85362010 | RS | 17.5 | 80 | 44 | 0.12 | 0.12
xPole Home kismegszakító 4,5kA, 1P+N, 32A, B jelleggörbe | HL-B32/1N | 194744 | Y7-194744 | HHR | 3324 | 3324 | 0% | 8.31 | 8.31 | 9010238062283 | db | 1 |  | 0 |  | 1 | 85362010 | RS | 17.5 | 80 | 44 | 0.216 | 0.216
xPole Home kismegszakító 4,5kA, 2P, 32A, B jelleggörbe | HL-B32/2 | 194764 | Y7-194764 | HHR | 3486 | 3486 | 0% | 8.72 | 8.72 | 9010238062481 | db | 1 |  | 0 |  | 1 | 85362010 | RS | 35 | 80 | 44 | 0.24 | 0.24
xPole Home kismegszakító 4,5kA, 3P, 32A, B jelleggörbe | HL-B32/3 | 194784 | Y7-194784 | HHR | 4537 | 4537 | 0% | 11.34 | 11.34 | 9010238062689 | db | 1 |  | 0 |  | 1 | 85362010 | RS | 52.5 | 80 | 44 | 0.36 | 0.36
xPole Home kismegszakító 4,5kA, 3P+N, 32A, B jelleggörbe | HL-B32/3N | 194804 | Y7-194804 | HHR | 6999 | 6999 | 0% | 17.5 | 17.5 | 9010238062887 | db | 1 |  | 0 |  | 1 | 85362010 | RS | 70 | 80 | 44 | 0.456 | 0.456
xPole Home kismegszakító 4,5kA, 1P, 40A, B jelleggörbe | HL-B40/1 | 194725 | Y7-194725 | HHR | 1630 | 1630 | 0% | 4.07 | 4.07 | 9010238062092 | db | 1 |  | 0 |  | 1 | 85362010 | RS | 17.5 | 80 | 44 | 0.12 | 0.12
xPole Home kismegszakító 4,5kA, 1P+N, 40A, B jelleggörbe | HL-B40/1N | 194745 | Y7-194745 | HHR | 3448 | 3448 | 0% | 8.62 | 8.62 | 9010238062290 | db | 1 |  | 0 |  | 1 | 85363030 | RS | 17.5 | 80 | 44 | 0.216 | 0.216
xPole Home kismegszakító 4,5kA, 2P, 40A, B jelleggörbe | HL-B40/2 | 194765 | Y7-194765 | HHR | 3658 | 3658 | 0% | 9.15 | 9.15 | 9010238062498 | db | 1 |  | 0 |  | 1 | 85362010 | RS | 35 | 80 | 44 | 0.24 | 0.24
xPole Home kismegszakító 4,5kA, 3P, 40A, B jelleggörbe | HL-B40/3 | 194785 | Y7-194785 | HHR | 5150 | 5150 | 0% | 12.88 | 12.88 | 9010238062696 | db | 1 |  | 0 |  | 1 | 85362010 | RS | 52.5 | 80 | 44 | 0.36 | 0.36
xPole Home kismegszakító 4,5kA, 3P+N, 40A, B jelleggörbe | HL-B40/3N | 194805 | Y7-194805 | HHR | 7402 | 7402 | 0% | 18.5 | 18.5 | 9010238062894 | db | 1 |  | 0 |  | 1 | 85362010 | RS | 70 | 80 | 44 | 0.456 | 0.456
xPole Home kismegszakító 4,5kA, 1P, 50A, B jelleggörbe | HL-B50/1 | 194726 | Y7-194726 | HHR | 2320 | 2320 | 0% | 5.8 | 5.8 | 9010238062108 | db | 1 |  | 0 |  | 1 | 85362010 | RS | 17.5 | 80 | 44 | 0.12 | 0.12
xPole Home kismegszakító 4,5kA, 1P+N, 50A, B jelleggörbe | HL-B50/1N | 194746 | Y7-194746 | HHR | 4687 | 4687 | 0% | 11.72 | 11.72 | 9010238062306 | db | 1 |  | 0 |  | 1 | 85363030 | RS | 17.5 | 80 | 44 | 0.216 | 0.216
xPole Home kismegszakító 4,5kA, 2P, 50A, B jelleggörbe | HL-B50/2 | 194766 | Y7-194766 | HHR | 5150 | 5150 | 0% | 12.88 | 12.88 | 9010238062504 | db | 1 |  | 0 |  | 1 | 85362010 | RS | 35 | 80 | 44 | 0.24 | 0.24
xPole Home kismegszakító 4,5kA, 3P, 50A, B jelleggörbe | HL-B50/3 | 194786 | Y7-194786 | HHR | 7402 | 7402 | 0% | 18.5 | 18.5 | 9010238062702 | db | 1 |  | 0 |  | 1 | 85362010 | RS | 52.5 | 80 | 44 | 0.36 | 0.36
xPole Home kismegszakító 4,5kA, 3P+N, 50A, B jelleggörbe | HL-B50/3N | 194806 | Y7-194806 | HHR | 9889 | 9889 | 0% | 24.72 | 24.72 | 9010238062900 | db | 1 |  | 0 |  | 1 | 85363030 | RS | 70 | 80 | 44 | 0.456 | 0.456
xPole Home kismegszakító 4,5kA, 1P, 6A, B jelleggörbe | HL-B6/1 | 194718 | Y7-194718 | HHR | 1510 | 1510 | 0% | 3.77 | 3.77 | 9010238062023 | db | 1 |  | 0 |  | 1 | 85362010 | RS | 17.5 | 80 | 44 | 0.12 | 0.12
xPole Home kismegszakító 4,5kA, 1P+N, 6A, B jelleggörbe | HL-B6/1N | 194738 | Y7-194738 | HHR | 2882 | 2882 | 0% | 7.2 | 7.2 | 9010238062221 | db | 1 |  | 0 |  | 1 | 85362010 | RS | 17.5 | 80 | 44 | 0.216 | 0.216
xPole Home kismegszakító 4,5kA, 2P, 6A, B jelleggörbe | HL-B6/2 | 194758 | Y7-194758 | HHR | 3289 | 3289 | 0% | 8.22 | 8.22 | 9010238062429 | db | 1 |  | 0 |  | 1 | 85362010 | RS | 35 | 80 | 44 | 0.216 | 0.216
xPole Home kismegszakító 4,5kA, 3P, 6A, B jelleggörbe | HL-B6/3 | 194778 | Y7-194778 | HHR | 4764 | 4764 | 0% | 11.91 | 11.91 | 9010238062627 | db | 1 |  | 0 |  | 1 | 85362010 | RS | 52.5 | 80 | 44 | 0.36 | 0.36
xPole Home kismegszakító 4,5kA, 3P+N, 6A, B jelleggörbe | HL-B6/3N | 194798 | Y7-194798 | HHR | 6390 | 6390 | 0% | 15.97 | 15.97 | 9010238062825 | db | 1 |  | 0 |  | 1 | 85363010 | RS | 70 | 80 | 44 | 0.456 | 0.456
xPole Home kismegszakító 4,5kA, 1P, 63A, B jelleggörbe | HL-B63/1 | 194727 | Y7-194727 | HHR | 2509 | 2509 | 0% | 6.27 | 6.27 | 9010238062115 | db | 1 |  | 0 |  | 1 | 85362010 | RS | 17.5 | 80 | 44 | 0.12 | 0.12
xPole Home kismegszakító 4,5kA, 1P+N, 63A, B jelleggörbe | HL-B63/1N | 194747 | Y7-194747 | HHR | 5172 | 5172 | 0% | 12.93 | 12.93 | 9010238062313 | db | 1 |  | 0 |  | 1 | 85363030 | RS | 17.5 | 80 | 44 | 0.216 | 0.216
xPole Home kismegszakító 4,5kA, 2P, 63A, B jelleggörbe | HL-B63/2 | 194767 | Y7-194767 | HHR | 5545 | 5545 | 0% | 13.86 | 13.86 | 9010238062511 | db | 1 |  | 0 |  | 1 | 85362010 | RS | 35 | 80 | 44 | 0.24 | 0.24
xPole Home kismegszakító 4,5kA, 3P, 63A, B jelleggörbe | HL-B63/3 | 194787 | Y7-194787 | HHR | 7681 | 7681 | 0% | 19.2 | 19.2 | 9010238062719 | db | 1 |  | 0 |  | 1 | 85362010 | RS | 52.5 | 80 | 44 | 0.36 | 0.36
xPole Home kismegszakító 4,5kA, 3P+N, 63A, B jelleggörbe | HL-B63/3N | 194807 | Y7-194807 | HHR | 11343 | 11343 | 0% | 28.36 | 28.36 | 9010238062917 | db | 1 |  | 0 |  | 1 | 85363030 | RS | 70 | 80 | 44 | 0.456 | 0.456
xPole Home kismegszakító 4,5kA, 1P, 10A, C jelleggörbe | HL-C10/1 | 194729 | Y7-194729 | HHR | 1162 | 1162 | 0% | 2.91 | 2.91 | 9010238062139 | db | 1 |  | 0 |  | 1 | 85362010 | RS | 17.5 | 80 | 44 | 0.12 | 0.12
xPole Home kismegszakító 4,5kA, 1P+N, 10A, C jelleggörbe | HL-C10/1N | 194749 | Y7-194749 | HHR | 2590 | 2590 | 0% | 6.48 | 6.48 | 9010238062337 | db | 1 |  | 0 |  | 1 | 85362010 | RS | 17.5 | 80 | 44 | 0.216 | 0.216
xPole Home kismegszakító 4,5kA, 2P, 10A, C jelleggörbe | HL-C10/2 | 194769 | Y7-194769 | HHR | 2882 | 2882 | 0% | 7.2 | 7.2 | 9010238062535 | db | 1 |  | 0 |  | 1 | 85362010 | RS | 35 | 80 | 44 | 0.216 | 0.216
xPole Home kismegszakító 4,5kA, 3P, 10A, C jelleggörbe | HL-C10/3 | 194789 | Y7-194789 | HHR | 4091 | 4091 | 0% | 10.23 | 10.23 | 9010238062733 | db | 1 |  | 0 |  | 1 | 85362010 | RS | 52.5 | 80 | 44 | 0.36 | 0.36
xPole Home kismegszakító 4,5kA, 3P+N, 10A, C jelleggörbe | HL-C10/3N | 194809 | Y7-194809 | HHR | 6184 | 6184 | 0% | 15.46 | 15.46 | 9010238062931 | db | 1 |  | 0 |  | 1 | 85362010 | RS | 70 | 80 | 44 | 0.456 | 0.456
xPole Home kismegszakító 4,5kA, 1P, 13A, C jelleggörbe | HL-C13/1 | 194730 | Y7-194730 | HHR | 1347 | 1347 | 0% | 3.37 | 3.37 | 9010238062146 | db | 1 |  | 0 |  | 1 | 85362010 | RS | 17.5 | 80 | 44 | 0.12 | 0.12
xPole Home kismegszakító 4,5kA, 1P+N, 13A, C jelleggörbe | HL-C13/1N | 194750 | Y7-194750 | HHR | 2783 | 2783 | 0% | 6.96 | 6.96 | 9010238062344 | db | 1 |  | 0 |  | 1 | 85362010 | RS | 17.5 | 80 | 44 | 0.216 | 0.216
xPole Home kismegszakító 4,5kA, 2P, 13A, C jelleggörbe | HL-C13/2 | 194770 | Y7-194770 | HHR | 2998 | 2998 | 0% | 7.49 | 7.49 | 9010238062542 | db | 1 |  | 0 |  | 1 | 85362010 | RS | 35 | 80 | 44 | 0.24 | 0.24
xPole Home kismegszakító 4,5kA, 3P, 13A, C jelleggörbe | HL-C13/3 | 194790 | Y7-194790 | HHR | 4091 | 4091 | 0% | 10.23 | 10.23 | 9010238062740 | db | 1 |  | 0 |  | 1 | 85362010 | RS | 52.5 | 80 | 44 | 0.36 | 0.36
xPole Home kismegszakító 4,5kA, 3P+N, 13A, C jelleggörbe | HL-C13/3N | 194810 | Y7-194810 | HHR | 5991 | 5991 | 0% | 14.98 | 14.98 | 9010238062948 | db | 1 |  | 0 |  | 1 | 85362010 | RS | 70 | 80 | 44 | 0.456 | 0.456
xPole Home kismegszakító 4,5kA, 1P, 16A, C jelleggörbe | HL-C16/1 | 194731 | Y7-194731 | HHR | 1141 | 1141 | 0% | 2.85 | 2.85 | 9010238062153 | db | 1 |  | 0 |  | 1 | 85362010 | RS | 17.5 | 80 | 44 | 0.12 | 0.12
xPole Home kismegszakító 4,5kA, 1P+N, 16A, C jelleggörbe | HL-C16/1N | 194751 | Y7-194751 | HHR | 2483 | 2483 | 0% | 6.21 | 6.21 | 9010238062351 | db | 1 |  | 0 |  | 1 | 85362010 | RS | 17.5 | 80 | 44 | 0.216 | 0.216
xPole Home kismegszakító 4,5kA, 2P, 16A, C jelleggörbe | HL-C16/2 | 194771 | Y7-194771 | HHR | 2882 | 2882 | 0% | 7.2 | 7.2 | 9010238062559 | db | 1 |  | 0 |  | 1 | 85362010 | RS | 35 | 80 | 44 | 0.216 | 0.216
xPole Home kismegszakító 4,5kA, 3P, 16A, C jelleggörbe | HL-C16/3 | 194791 | Y7-194791 | HHR | 4091 | 4091 | 0% | 10.23 | 10.23 | 9010238062757 | db | 1 |  | 0 |  | 1 | 85362010 | RS | 52.5 | 80 | 44 | 0.36 | 0.36
xPole Home kismegszakító 4,5kA, 3P+N, 16A, C jelleggörbe | HL-C16/3N | 194811 | Y7-194811 | HHR | 5991 | 5991 | 0% | 14.98 | 14.98 | 9010238062955 | db | 1 |  | 0 |  | 1 | 85362010 | RS | 70 | 80 | 44 | 0.456 | 0.456
xPole Home kismegszakító 4,5kA, 1P, 20A, C jelleggörbe | HL-C20/1 | 194732 | Y7-194732 | HHR | 1162 | 1162 | 0% | 2.91 | 2.91 | 9010238062160 | db | 1 |  | 0 |  | 1 | 85362010 | RS | 17.5 | 80 | 44 | 0.12 | 0.12
xPole Home kismegszakító 4,5kA, 1P+N, 20A, C jelleggörbe | HL-C20/1N | 194752 | Y7-194752 | HHR | 2710 | 2710 | 0% | 6.78 | 6.78 | 9010238062368 | db | 1 |  | 0 |  | 1 | 85362010 | RS | 17.5 | 80 | 44 | 0.216 | 0.216
xPole Home kismegszakító 4,5kA, 2P, 20A, C jelleggörbe | HL-C20/2 | 194772 | Y7-194772 | HHR | 2882 | 2882 | 0% | 7.2 | 7.2 | 9010238062566 | db | 1 |  | 0 |  | 1 | 85362010 | RS | 35 | 80 | 44 | 0.216 | 0.216
xPole Home kismegszakító 4,5kA, 3P, 20A, C jelleggörbe | HL-C20/3 | 194792 | Y7-194792 | HHR | 4091 | 4091 | 0% | 10.23 | 10.23 | 9010238062764 | db | 1 |  | 0 |  | 1 | 85362010 | RS | 52.5 | 80 | 44 | 0.36 | 0.36
xPole Home kismegszakító 4,5kA, 3P+N, 20A, C jelleggörbe | HL-C20/3N | 194812 | Y7-194812 | HHR | 6184 | 6184 | 0% | 15.46 | 15.46 | 9010238062962 | db | 1 |  | 0 |  | 1 | 85362010 | RS | 70 | 80 | 44 | 0.456 | 0.456
xPole Home kismegszakító 4,5kA, 1P, 25A, C jelleggörbe | HL-C25/1 | 194733 | Y7-194733 | HHR | 1347 | 1347 | 0% | 3.37 | 3.37 | 9010238062177 | db | 1 |  | 0 |  | 1 | 85362010 | RS | 17.5 | 80 | 44 | 0.12 | 0.12
xPole Home kismegszakító 4,5kA, 1P+N, 25A, C jelleggörbe | HL-C25/1N | 194753 | Y7-194753 | HHR | 3229 | 3229 | 0% | 8.07 | 8.07 | 9010238062375 | db | 1 |  | 0 |  | 1 | 85362010 | RS | 17.5 | 80 | 44 | 0.216 | 0.216
xPole Home kismegszakító 4,5kA, 2P, 25A, C jelleggörbe | HL-C25/2 | 194773 | Y7-194773 | HHR | 3426 | 3426 | 0% | 8.57 | 8.57 | 9010238062573 | db | 1 |  | 0 |  | 1 | 85362010 | RS | 35 | 80 | 44 | 0.216 | 0.216
xPole Home kismegszakító 4,5kA, 3P, 25A, C jelleggörbe | HL-C25/3 | 194793 | Y7-194793 | HHR | 4327 | 4327 | 0% | 10.82 | 10.82 | 9010238062771 | db | 1 |  | 0 |  | 1 | 85362010 | RS | 52.5 | 80 | 44 | 0.36 | 0.36
xPole Home kismegszakító 4,5kA, 3P+N, 25A, C jelleggörbe | HL-C25/3N | 194813 | Y7-194813 | HHR | 6596 | 6596 | 0% | 16.49 | 16.49 | 9010238062979 | db | 1 |  | 0 |  | 1 | 85362010 | RS | 70 | 80 | 44 | 0.456 | 0.456
xPole Home kismegszakító 4,5kA, 1P, 32A, C jelleggörbe | HL-C32/1 | 194734 | Y7-194734 | HHR | 1441 | 1441 | 0% | 3.6 | 3.6 | 9010238062184 | db | 1 |  | 0 |  | 1 | 85362010 | RS | 17.5 | 80 | 44 | 0.12 | 0.12
xPole Home kismegszakító 4,5kA, 1P+N, 32A, C jelleggörbe | HL-C32/1N | 194754 | Y7-194754 | HHR | 3324 | 3324 | 0% | 8.31 | 8.31 | 9010238062382 | db | 1 |  | 0 |  | 1 | 85362010 | RS | 17.5 | 80 | 44 | 0.216 | 0.216
xPole Home kismegszakító 4,5kA, 2P, 32A, C jelleggörbe | HL-C32/2 | 194774 | Y7-194774 | HHR | 3486 | 3486 | 0% | 8.72 | 8.72 | 9010238062580 | db | 1 |  | 0 |  | 1 | 85362010 | RS | 35 | 80 | 44 | 0.24 | 0.24
xPole Home kismegszakító 4,5kA, 3P, 32A, C jelleggörbe | HL-C32/3 | 194794 | Y7-194794 | HHR | 4537 | 4537 | 0% | 11.34 | 11.34 | 9010238062788 | db | 1 |  | 0 |  | 1 | 85362010 | RS | 52.5 | 80 | 44 | 0.36 | 0.36
xPole Home kismegszakító 4,5kA, 3P+N, 32A, C jelleggörbe | HL-C32/3N | 194814 | Y7-194814 | HHR | 6999 | 6999 | 0% | 17.5 | 17.5 | 9010238062986 | db | 1 |  | 0 |  | 1 | 85362010 | RS | 70 | 80 | 44 | 0.456 | 0.456
xPole Home kismegszakító 4,5kA, 1P, 40A, C jelleggörbe | HL-C40/1 | 194735 | Y7-194735 | HHR | 1630 | 1630 | 0% | 4.07 | 4.07 | 9010238062191 | db | 1 |  | 0 |  | 1 | 85362010 | RS | 17.5 | 80 | 44 | 0.12 | 0.12
xPole Home kismegszakító 4,5kA, 1P+N, 40A, C jelleggörbe | HL-C40/1N | 194755 | Y7-194755 | HHR | 3448 | 3448 | 0% | 8.62 | 8.62 | 9010238062399 | db | 1 |  | 0 |  | 1 | 85362010 | RS | 17.5 | 80 | 44 | 0.216 | 0.216
xPole Home kismegszakító 4,5kA, 2P, 40A, C jelleggörbe | HL-C40/2 | 194775 | Y7-194775 | HHR | 3658 | 3658 | 0% | 9.15 | 9.15 | 9010238062597 | db | 1 |  | 0 |  | 1 | 85362010 | RS | 35 | 80 | 44 | 0.24 | 0.24
xPole Home kismegszakító 4,5kA, 3P, 40A, C jelleggörbe | HL-C40/3 | 194795 | Y7-194795 | HHR | 5150 | 5150 | 0% | 12.88 | 12.88 | 9010238062795 | db | 1 |  | 0 |  | 1 | 85362010 | RS | 52.5 | 80 | 44 | 0.36 | 0.36
xPole Home kismegszakító 4,5kA, 3P+N, 40A, C jelleggörbe | HL-C40/3N | 194815 | Y7-194815 | HHR | 7402 | 7402 | 0% | 18.5 | 18.5 | 9010238062993 | db | 1 |  | 0 |  | 1 | 85362010 | RS | 70 | 80 | 44 | 0.456 | 0.456
xPole Home kismegszakító 4,5kA, 1P, 50A, C jelleggörbe | HL-C50/1 | 194736 | Y7-194736 | HHR | 2320 | 2320 | 0% | 5.8 | 5.8 | 9010238062207 | db | 1 |  | 0 |  | 1 | 85362010 | RS | 17.5 | 80 | 44 | 0.12 | 0.12
xPole Home kismegszakító 4,5kA, 1P+N, 50A, C jelleggörbe | HL-C50/1N | 194756 | Y7-194756 | HHR | 4687 | 4687 | 0% | 11.72 | 11.72 | 9010238062405 | db | 1 |  | 0 |  | 1 | 85362010 | RS | 17.5 | 80 | 44 | 0.216 | 0.216
xPole Home kismegszakító 4,5kA, 2P, 50A, C jelleggörbe | HL-C50/2 | 194776 | Y7-194776 | HHR | 5150 | 5150 | 0% | 12.88 | 12.88 | 9010238062603 | db | 1 |  | 0 |  | 1 | 85362010 | RS | 35 | 80 | 44 | 0.24 | 0.24
xPole Home kismegszakító 4,5kA, 3P, 50A, C jelleggörbe | HL-C50/3 | 194796 | Y7-194796 | HHR | 7402 | 7402 | 0% | 18.5 | 18.5 | 9010238062801 | db | 1 |  | 0 |  | 1 | 85362010 | RS | 52.5 | 80 | 44 | 0.36 | 0.36
xPole Home kismegszakító 4,5kA, 3P+N, 50A, C jelleggörbe | HL-C50/3N | 194816 | Y7-194816 | HHR | 9889 | 9889 | 0% | 24.72 | 24.72 | 9010238063006 | db | 1 |  | 0 |  | 1 | 85362010 | RS | 70 | 80 | 44 | 0.456 | 0.456
xPole Home kismegszakító 4,5kA, 1P, 6A, C jelleggörbe | HL-C6/1 | 194728 | Y7-194728 | HHR | 1510 | 1510 | 0% | 3.77 | 3.77 | 9010238062122 | db | 1 |  | 0 |  | 1 | 85362010 | RS | 17.5 | 80 | 44 | 0.12 | 0.12
xPole Home kismegszakító 4,5kA, 1P+N, 6A, C jelleggörbe | HL-C6/1N | 194748 | Y7-194748 | HHR | 2882 | 2882 | 0% | 7.2 | 7.2 | 9010238062320 | db | 1 |  | 0 |  | 1 | 85362010 | RS | 17.5 | 80 | 44 | 0.216 | 0.216
xPole Home kismegszakító 4,5kA, 2P, 6A, C jelleggörbe | HL-C6/2 | 194768 | Y7-194768 | HHR | 3289 | 3289 | 0% | 8.22 | 8.22 | 9010238062528 | db | 1 |  | 0 |  | 1 | 85362010 | RS | 35 | 80 | 44 | 0.216 | 0.216
xPole Home kismegszakító 4,5kA, 3P, 6A, C jelleggörbe | HL-C6/3 | 194788 | Y7-194788 | HHR | 4764 | 4764 | 0% | 11.91 | 11.91 | 9010238062726 | db | 1 |  | 0 |  | 1 | 85362010 | RS | 52.5 | 80 | 44 | 0.36 | 0.36
xPole Home kismegszakító 4,5kA, 3P+N, 6A, C jelleggörbe | HL-C6/3N | 194808 | Y7-194808 | HHR | 6390 | 6390 | 0% | 15.97 | 15.97 | 9010238062924 | db | 1 |  | 0 |  | 1 | 85362010 | RS | 70 | 80 | 44 | 0.456 | 0.456
xPole Home kismegszakító 4,5kA, 1P, 63A, C jelleggörbe | HL-C63/1 | 194737 | Y7-194737 | HHR | 2509 | 2509 | 0% | 6.27 | 6.27 | 9010238062214 | db | 1 |  | 0 |  | 1 | 85362010 | RS | 17.5 | 80 | 44 | 0.12 | 0.12
xPole Home kismegszakító 4,5kA, 1P+N, 63A, C jelleggörbe | HL-C63/1N | 194757 | Y7-194757 | HHR | 5172 | 5172 | 0% | 12.93 | 12.93 | 9010238062412 | db | 1 |  | 0 |  | 1 | 85362010 | RS | 17.5 | 80 | 44 | 0.216 | 0.216
xPole Home kismegszakító 4,5kA, 2P, 63A, C jelleggörbe | HL-C63/2 | 194777 | Y7-194777 | HHR | 5545 | 5545 | 0% | 13.86 | 13.86 | 9010238062610 | db | 1 |  | 0 |  | 1 | 85362010 | RS | 35 | 80 | 44 | 0.24 | 0.24
xPole Home kismegszakító 4,5kA, 3P, 63A, C jelleggörbe | HL-C63/3 | 194797 | Y7-194797 | HHR | 7681 | 7681 | 0% | 19.2 | 19.2 | 9010238062818 | db | 1 |  | 0 |  | 1 | 85362010 | RS | 52.5 | 80 | 44 | 0.36 | 0.36
xPole Home kismegszakító 4,5kA, 3P+N, 63A, C jelleggörbe | HL-C63/3N | 194817 | Y7-194817 | HHR | 11343 | 11343 | 0% | 28.36 | 28.36 | 9010238063013 | db | 1 |  | 0 |  | 1 | 85362010 | RS | 70 | 80 | 44 | 0.456 | 0.456
xPole Home kismegszakító, Icn=4.5kA, B jelleggörbe, 1+N pólus (1 modul szélesség), In=10A | HLN-B10/1N | EP-501049 | Y7-501049 | HHR | 2749 | 2749 | 0% | 6.87 | 6.87 | 9010653033349 | db | 12 |  | 0 |  | 12 | 85362010 | RO | 17.5 | 80 | 44 | 0.114 | 0.118
xPole Home kismegszakító, Icn=4.5kA, B jelleggörbe, 1+N pólus (1 modul szélesség), In=13A | HLN-B13/1N | EP-501050 | Y7-501050 | HHR | 2955 | 2955 | 0% | 7.39 | 7.39 | 9010653033356 | db | 12 |  | 0 |  | 12 | 85362010 | RO | 17.5 | 80 | 44 | 0.114 | 0.118
xPole Home kismegszakító, Icn=4.5kA, B jelleggörbe, 1+N pólus (1 modul szélesség), In=16A | HLN-B16/1N | EP-501051 | Y7-501051 | HHR | 2625 | 2625 | 0% | 6.56 | 6.56 | 9010653033363 | db | 12 |  | 0 |  | 12 | 85362010 | RO | 17.5 | 80 | 44 | 0.122 | 0.126
xPole Home kismegszakító, Icn=4.5kA, B jelleggörbe, 1+N pólus (1 modul szélesség), In=20A | HLN-B20/1N | EP-501052 | Y7-501052 | HHR | 2873 | 2873 | 0% | 7.18 | 7.18 | 9010653033370 | db | 12 |  | 0 |  | 12 | 85362010 | RO | 17.5 | 80 | 44 | 0.123 | 0.127
xPole Home kismegszakító, Icn=4.5kA, B jelleggörbe, 1+N pólus (1 modul szélesség), In=25A | HLN-B25/1N | EP-501053 | Y7-501053 | HHR | 3422 | 3422 | 0% | 8.56 | 8.56 | 9010653033387 | db | 12 |  | 0 |  | 12 | 85362010 | RO | 17.5 | 80 | 44 | 0.124 | 0.128
xPole Home kismegszakító, Icn=4.5kA, B jelleggörbe, 1+N pólus (1 modul szélesség), In=32A | HLN-B32/1N | EP-501054 | Y7-501054 | HHR | 3525 | 3525 | 0% | 8.81 | 8.81 | 9010653033394 | db | 12 |  | 0 |  | 12 | 85362010 | RO | 17.5 | 80 | 44 | 0.115 | 0.118
xPole Home kismegszakító, Icn=4.5kA, B jelleggörbe, 1+N pólus (1 modul szélesség), In=40A | HLN-B40/1N | EP-501055 | Y7-501055 | HHR | 3658 | 3658 | 0% | 9.15 | 9.15 | 9010653033400 | db | 12 |  | 0 |  | 12 | 85362010 | RO | 17.5 | 80 | 44 | 0.114 | 0.118
xPole Home kismegszakító, Icn=4.5kA, B jelleggörbe, 1+N pólus (1 modul szélesség), In=6A | HLN-B6/1N | EP-501048 | Y7-501048 | HHR | 3058 | 3058 | 0% | 7.64 | 7.64 | 9010653033332 | db | 12 |  | 0 |  | 12 | 85362010 | RO | 17.5 | 80 | 44 | 0.113 | 0.117
xPole Home kismegszakító, Icn=4.5kA, C jelleggörbe, 1+N pólus (1 modul szélesség), In=10A | HLN-C10/1N | EP-501059 | Y7-501059 | HHR | 2749 | 2749 | 0% | 6.87 | 6.87 | 9010653033424 | db | 12 |  | 0 |  | 12 | 85362010 | RO | 17.5 | 80 | 44 | 0.112 | 0.116
xPole Home kismegszakító, Icn=4.5kA, C jelleggörbe, 1+N pólus (1 modul szélesség), In=13A | HLN-C13/1N | EP-501060 | Y7-501060 | HHR | 2955 | 2955 | 0% | 7.39 | 7.39 | 9010653033455 | db | 12 |  | 0 |  | 12 | 85362010 | RO | 17.5 | 80 | 44 | 0.113 | 0.117
xPole Home kismegszakító, Icn=4.5kA, C jelleggörbe, 1+N pólus (1 modul szélesség), In=16A | HLN-C16/1N | EP-501061 | Y7-501061 | HHR | 2625 | 2625 | 0% | 6.56 | 6.56 | 9010653033462 | db | 12 |  | 0 |  | 12 | 85362010 | RO | 17.5 | 80 | 44 | 0.114 | 0.118
xPole Home kismegszakító, Icn=4.5kA, C jelleggörbe, 1+N pólus (1 modul szélesség), In=2A | HLN-C2/1N | EP-501056 | Y7-501056 | HHR | 3336 | 3336 | 0% | 8.34 | 8.34 | 9010653033417 | db | 12 |  | 0 |  | 12 | 85362010 | RO | 17.5 | 80 | 44 | 0.111 | 0.115
xPole Home kismegszakító, Icn=4.5kA, C jelleggörbe, 1+N pólus (1 modul szélesség), In=20A | HLN-C20/1N | EP-501062 | Y7-501062 | HHR | 2873 | 2873 | 0% | 7.18 | 7.18 | 9010653033479 | db | 12 |  | 0 |  | 12 | 85362010 | RO | 17.5 | 80 | 44 | 0.114 | 0.118
xPole Home kismegszakító, Icn=4.5kA, C jelleggörbe, 1+N pólus (1 modul szélesség), In=25A | HLN-C25/1N | EP-501063 | Y7-501063 | HHR | 3422 | 3422 | 0% | 8.56 | 8.56 | 9010653033486 | db | 12 |  | 0 |  | 12 | 85362010 | RO | 17.5 | 80 | 44 | 0.122 | 0.126
xPole Home kismegszakító, Icn=4.5kA, C jelleggörbe, 1+N pólus (1 modul szélesség), In=32A | HLN-C32/1N | EP-501064 | Y7-501064 | HHR | 3525 | 3525 | 0% | 8.81 | 8.81 | 9010653033493 | db | 12 |  | 0 |  | 12 | 85362010 | RO | 17.5 | 80 | 44 | 0.123 | 0.127
xPole Home kismegszakító, Icn=4.5kA, C jelleggörbe, 1+N pólus (1 modul szélesség), In=4A | HLN-C4/1N | EP-501057 | Y7-501057 | HHR | 3246 | 3246 | 0% | 8.12 | 8.12 | 9010653033431 | db | 12 |  | 0 |  | 12 | 85362010 | RO | 17.5 | 80 | 44 | 0.112 | 0.116
xPole Home kismegszakító, Icn=4.5kA, C jelleggörbe, 1+N pólus (1 modul szélesség), In=40A | HLN-C40/1N | EP-501065 | Y7-501065 | HHR | 3658 | 3658 | 0% | 9.15 | 9.15 | 9010653033509 | db | 12 |  | 0 |  | 12 | 85362010 | RO | 17.5 | 80 | 44 | 0.124 | 0.128
xPole Home kismegszakító, Icn=4.5kA, C jelleggörbe, 1+N pólus (1 modul szélesség), In=6A | HLN-C6/1N | EP-501058 | Y7-501058 | HHR | 3058 | 3058 | 0% | 7.64 | 7.64 | 9010653033448 | db | 12 |  | 0 |  | 12 | 85362010 | RO | 17.5 | 80 | 44 | 0.111 | 0.115
Félvezető relé, 1-pólusú, Un=600V AC, Io=100A, Uc=4-32V DC, I2t | HLR100/1H(DC)600V/S | 360055 | Y7-360055 | HH1 | 24388 | 24388 | 0% | 60.97 | 60.97 | 4015081998227 | db | 1 |  | 0 |  | 1 | 85364900 | CN | 44.8 | 65 | 58.2 | 0.1 | 0.125
Félvezető relé, 1-pólusú, Un=600V AC, Io=125A, Uc=4-32V DC, I2t | HLR125/1H(DC)600V/S | 360056 | Y7-360056 | HH1 | 30580 | 30580 | 0% | 76.45 | 76.45 | 4015081998234 | db | 1 |  | 0 |  | 1 | 85364900 | CN | 44.8 | 65 | 58.2 | 0.1 | 0.125
Félvezető relé, 1-pólusú, Un=230V AC, Io=15A, Uc=3-32V DC | HLR15/1(DC)230V | 360038 | Y7-360038 | HH1 | 23352 | 23352 | 0% | 58.38 | 58.38 | 4015081998067 | db | 1 |  | 0 |  | 1 | 85364900 | MT | 17.8 | 110 | 82.5 | 0.205 | 0.26
Félvezető relé, 1-pólusú, Un=600V AC, Io=15A, Uc=4-32V DC | HLR15/1(DC)600V | 360040 | Y7-360040 | HH1 | 27072 | 27072 | 0% | 67.68 | 67.68 | 4015081998081 | db | 1 |  | 0 |  | 1 | 85364900 | MT | 17.8 | 110 | 82.5 | 0.205 | 0.26
Félvezető relé, 1-pólusú, Un=600V AC, Io=15A, Uc=4-32V DC, I2t | HLR15/1(DC)600V/S | 360043 | Y7-360043 | HH1 | 30140 | 30140 | 0% | 75.35 | 75.35 | 4015081998111 | db | 1 |  | 0 |  | 1 | 85364900 | MT | 17.8 | 110 | 82.5 | 0.205 | 0.26
Félvezető relé, 3-pólusú, Un=600V AC, Io=20A, Uc=20-275V AC / 24-190V DC | HLR20/3(AC)600V | 360047 | Y7-360047 | HH1 | 80560 | 80560 | 0% | 201.4 | 201.4 | 4015081998142 | db | 1 |  | 0 |  | 1 | 85364900 | MT | 53.5 | 110 | 82.5 | 0.505 | 0.59
Félvezető relé, 3-pólusú, Un=600V AC, Io=20A, Uc=4-32V DC | HLR20/3(DC)600V | 360046 | Y7-360046 | HH1 | 70580 | 70580 | 0% | 176.45 | 176.45 | 4015081998135 | db | 1 |  | 0 |  | 1 | 85364900 | MT | 53.5 | 110 | 82.5 | 0.505 | 0.59
Félvezető relé, 1-pólusú, Un=600V AC, Io=25A, Uc=20-275V AC / 24-190V DC | HLR25/1(AC)600V | 360045 | Y7-360045 | HH1 | 30756 | 30756 | 0% | 76.89 | 76.89 | 4015081998128 | db | 1 |  | 0 |  | 1 | 85364900 | MT | 17.8 | 110 | 82.5 | 0.205 | 0.26
Félvezető relé, 1-pólusú, Un=230V AC, Io=25A, Uc=3-32V DC | HLR25/1(DC)230V | 360039 | Y7-360039 | HH1 | 24612 | 24612 | 0% | 61.53 | 61.53 | 4015081998074 | db | 1 |  | 0 |  | 1 | 85364900 | MT | 17.8 | 110 | 82.5 | 0.205 | 0.26
Félvezető relé, 1-pólusú, Un=600V AC, Io=25A, Uc=4-32V DC | HLR25/1(DC)600V | 360041 | Y7-360041 | HH1 | 29376 | 29376 | 0% | 73.44 | 73.44 | 4015081998098 | db | 1 |  | 0 |  | 1 | 85364900 | MT | 17.8 | 110 | 82.5 | 0.205 | 0.26
Félvezető relé, 1-pólusú, Un=230V AC, Io=25A, Uc=3-32V DC | HLR25/1H(DC)230V | 360050 | Y7-360050 | HH1 | 10384 | 10384 | 0% | 25.96 | 25.96 | 4015081998173 | db | 1 |  | 0 |  | 1 | 85364900 | CN | 44.8 | 65 | 58.2 | 0.06 | 0.069
Félvezető relé, 1-pólusú, Un=600V AC, Io=25A, Uc=4-32V DC | HLR25/1H(DC)600V | 360051 | Y7-360051 | HH1 | 10748 | 10748 | 0% | 26.87 | 26.87 | 4015081998180 | db | 1 |  | 0 |  | 1 | 85364900 | CN | 44.8 | 65 | 58.2 | 0.06 | 0.069
Félvezető relé, 3-pólusú, Un=600V AC, Io=30A, Uc=20-275V AC / 24-190V DC, I2t | HLR30/3(AC)600V/S | 360049 | Y7-360049 | HH1 | 106928 | 106928 | 0% | 267.32 | 267.32 | 4015081998166 | db | 1 |  | 0 |  | 1 | 85364900 | MT | 71.4 | 110 | 136 | 0.78 | 0.88
Félvezető relé, 3-pólusú, Un=600V AC, Io=30A, Uc=4-32V DC, I2t | HLR30/3(DC)600V/S | 360048 | Y7-360048 | HH1 | 96900 | 96900 | 0% | 242.25 | 242.25 | 4015081998159 | db | 1 |  | 0 |  | 1 | 85364900 | MT | 71.4 | 110 | 136 | 0.78 | 0.88
Félvezető relé, 1-pólusú, Un=600V AC, Io=40A, Uc=4-32V DC, I2t | HLR40/1(DC)600V/S | 360042 | Y7-360042 | HH1 | 55268 | 55268 | 0% | 138.17 | 138.17 | 4015081998104 | db | 1 |  | 0 |  | 1 | 85364900 | MT | 35.6 | 110 | 136 | 0.42 | 0.515
Félvezető relé, 1-pólusú, Un=230V AC, Io=50A, Uc=3-32V DC | HLR50/1H(DC)230V | 360052 | Y7-360052 | HH1 | 11128 | 11128 | 0% | 27.82 | 27.82 | 4015081998197 | db | 1 |  | 0 |  | 1 | 85364900 | CN | 44.8 | 65 | 58.2 | 0.06 | 0.069
Félvezető relé, 1-pólusú, Un=600V AC, Io=50A, Uc=4-32V DC | HLR50/1H(DC)600V | 360053 | Y7-360053 | HH1 | 15172 | 15172 | 0% | 37.93 | 37.93 | 4015081998203 | db | 1 |  | 0 |  | 1 | 85364900 | CN | 44.8 | 65 | 58.2 | 0.06 | 0.069
Félvezető relé, 1-pólusú, Un=600V AC, Io=50A, Uc=4-32V DC, I2t | HLR50/1H(DC)600V/S | 360054 | Y7-360054 | HH1 | 20012 | 20012 | 0% | 50.03 | 50.03 | 4015081998210 | db | 1 |  | 0 |  | 1 | 85364900 | CN | 44.8 | 65 | 58.2 | 0.06 | 0.069
FUSEHOLDER | HLS | HLS | HLS | HHF | 7674 | 7674 | 0% | 19.18 | 19.18 | 5027590171892 | db | 10 |  | 0 |  | 10 | 85369010 | MX | 0 | 0 | 0 | 0 | 0
FUSEHOLDERS | HLS-01-ML | HLS-01-ML | HLS-01-ML | HHF | 5725 | 5725 | 0% | 14.31 | 14.31 | 5027590453097 | db | 10 |  | 0 |  | 10 | 85369010 | MX | 0 | 0 | 0 | 0 | 0
BUSS MULTIPOLE FUSEHOLDER | HLS-01-SL | HLS-01-SL | HLS-01-SL | HHF | 5733 | 5733 | 0% | 14.33 | 14.33 | 051712741170 | db | 10 |  | 0 |  | 10 | 85369010 | MX | 0 | 0 | 0 | 0 | 0
BUSS MULTIPOLE FUSEHLDR | HLS-04 | HLS-04 | HLS-04 | HHF | 14043 | 14043 | 0% | 35.11 | 35.11 | 051712169929 | db | 300 |  | 0 |  | 300 | 85369010 | MX | 0 | 0 | 0 | 0.014969 | 0.014969
SHORT LEAD MULTIPOLE | HLS-04-SL | HLS-04-SL | HLS-04-SL | HHF | 15075 | 15075 | 0% | 37.69 | 37.69 | 051712169936 | db | 300 |  | 0 |  | 300 | 85369010 | MX | 0 | 0 | 0 | 0 | 0
BUSS MULTIPOLE FUSEHLDR | HLS-06-SL | HLS-06-SL | HLS-06-SL | HHF | 20219 | 20220 | 0.004946% | 50.55 | 50.55 | 5027590094016 | db | 96 |  | 0 |  | 96 | 85369010 | MX | 0 | 0 | 0 | 0 | 0
BUSS MULTIPOLE FUSEHOLDER | HLS-08 | HLS-08 | HLS-08 | HHF | 26029 | 26028 | -0.003842% | 65.07 | 65.07 | 5027590407816 | db | 120 |  | 0 |  | 120 | 85369010 | MX | 0 | 0 | 0 | 0 | 0
BUSS MULTIPOLE FUSEHLDR | HLS-08-SL | HLS-08-SL | HLS-08-SL | HHF | 26217 | 26216 | -0.003814% | 65.54 | 65.54 | 5027590093668 | db | 120 |  | 0 |  | 120 | 85369010 | MX | 0 | 0 | 0 | 0 | 0
FUSE HOLDERS | HLS-10-SL | HLS-10-SL | HLS-10-SL | HHF | 33144 | 33144 | 0% | 82.86 | 82.86 | 5027590407854 | db | 120 |  | 0 |  | 120 | 85369010 | MX | 0 | 0 | 0 | 0.03402 | 0.03402
INDICATING FUSEHOLDER | HLT | HLT | HLT | HHF | 5853 | 5853 | 0% | 14.63 | 14.63 | 5027590423977 | db | 10 |  | 0 |  | 10 | 85369010 | MX | 0 | 0 | 0 | 0 | 0
BUSS FUSEHOLDER W/ LONG LEADS | HLT-01-LL | HLT-01-LL | HLT-01-LL | HHF | 5865 | 5865 | 0% | 14.66 | 14.66 | 051712810272 | db | 10 |  | 0 |  | 10 | 85369010 | MX | 0 | 0 | 0 | 0.0036288 | 0.0036288
BUSS MULTIPOLE FUSEHLDR | HLT-10 | HLT-10 | HLT-10 | HHF | 30619 | 30620 | 0.003266% | 76.55 | 76.55 | 051712170192 | db | 64 |  | 0 |  | 64 | 85369010 | MX | 0 | 0 | 0 | 0 | 0
Biztosító aljzat (UL szabvány), H, szorítókengyelek, 250V, 30, 1-pólusú | HM25030-1CR | HM25030-1CR | HM25030-1CR | HHF | 20224 | 20224 | 0% | 50.56 | 50.56 | 051712512770 | db | 12 |  | 0 |  | 12 | 85363030 | MX | 26 | 99 | 50 | 0.001 | 0.001
Biztosító aljzat (UL-szabvány), H, nyomókapcsok, 250V, 30, 1-pólusú | HM25030-1PR | HM25030-1PR | HM25030-1PR | HHF | 15659 | 15659 | 0% | 39.15 | 39.15 | 051712512749 | db | 3 |  | 0 |  | 3 | 85363030 | MX | 26 | 99 | 50 | 0.001 | 0.001
Biztosító aljzat (UL szabvány), H, csavarcsíptetők QuickConnecttel, 250V, 30, 1-pólusú | HM25030-1QR | HM25030-1QR | HM25030-1QR | HHF | 12460 | 12460 | 0% | 31.15 | 31.15 | 051712511186 | db | 12 |  | 0 |  | 12 | 85363030 | MX | 26 | 99 | 50 | 0.001 | 0.001
Biztosító aljzat (UL szabvány), H, csavarcsíptetők, 250V, 30, 1-pólusú | HM25030-1SR | HM25030-1SR | HM25030-1SR | HHF | 13309 | 13309 | 0% | 33.27 | 33.27 | 051712512718 | db | 1 |  | 0 |  | 1 | 85369095 | MX | 26 | 99 | 50 | 0.001 | 0.001
Biztosító aljzat (UL szabvány), H, szorítókengyelek, 250V, 30, 2-pólusú | HM25030-2CR | HM25030-2CR | HM25030-2CR | HHF | 35226 | 35226 | 0% | 88.07 | 88.07 | 051712512787 | db | 6 |  | 0 |  | 6 | 85363030 | MX | 50 | 99 | 50 | 0.001 | 0.001
Biztosító aljzat (UL-szabvány), H, nyomókapcsok, 250V, 30, 2-pólusú | HM25030-2PR | HM25030-2PR | HM25030-2PR | HHF | 27138 | 27138 | 0% | 67.85 | 67.85 | 051712512756 | db | 6 |  | 0 |  | 6 | 85369010 | MX | 50 | 99 | 50 | 0.001 | 0.001
Biztosító aljzat (UL szabvány), H, csavarcsíptetők QuickConnecttel, 250V, 30, 2-pólusú | HM25030-2QR | HM25030-2QR | HM25030-2QR | HHF | 21200 | 21200 | 0% | 53 | 53 | 051712511193 | db | 6 |  | 0 |  | 6 | 85363030 | MX | 50 | 99 | 50 | 0.001 | 0.001
Biztosító aljzat (UL szabvány), H, csavarcsíptetők, 250V, 30, 2-pólusú | HM25030-2SR | HM25030-2SR | HM25030-2SR | HHF | 20940 | 20940 | 0% | 52.35 | 52.35 | 051712512725 | db | 6 |  | 0 |  | 6 | 85363030 | MX | 50 | 99 | 50 | 0.001 | 0.001
Biztosító aljzat (UL szabvány), H, szorítókengyelek, 250V, 30, 3-pólusú | HM25030-3CR | HM25030-3CR | HM25030-3CR | HHF | 49964 | 49964 | 0% | 124.91 | 124.91 | 051712511179 | db | 4 |  | 0 |  | 4 | 85363030 | MX | 75 | 99 | 50 | 0.001 | 0.001
Biztosító aljzat (UL-szabvány), H, nyomókapcsok, 250V, 30, 3-pólusú | HM25030-3PR | HM25030-3PR | HM25030-3PR | HHF | 37244 | 37244 | 0% | 93.11 | 93.11 | 051712512763 | db | 4 |  | 0 |  | 4 | 85363030 | MX | 75 | 99 | 50 | 0.001 | 0.001
Biztosító aljzat (UL szabvány), H, csavarcsíptetők QuickConnecttel, 250V, 30, 3-pólusú | HM25030-3QR | HM25030-3QR | HM25030-3QR | HHF | 31122 | 31122 | 0% | 77.81 | 77.81 | 051712511209 | db | 4 |  | 0 |  | 4 | 85363030 | MX | 75 | 99 | 50 | 0.001 | 0.001
Biztosító aljzat (UL szabvány), H, csavarcsíptetők, 250V, 30, 3-pólusú | HM25030-3SR | HM25030-3SR | HM25030-3SR | HHF | 30005 | 30004 | -0.003333% | 75.01 | 75.01 | 051712512732 | db | 4 |  | 0 |  | 4 | 85363030 | MX | 75 | 99 | 50 | 0.001 | 0.001
Biztosító aljzat (UL szabvány), H, szorítókengyelek, 250V, 60, 1-pólusú | HM25060-1CR | HM25060-1CR | HM25060-1CR | HHF | 24007 | 24008 | 0.004165% | 60.02 | 60.02 | 051712511339 | db | 12 |  | 0 |  | 12 | 85369010 | MX | 35 | 108 | 58 | 0.001 | 0.001
Biztosító aljzat (UL szabvány), H, szorítókengyelek, 250V, 60, 2-pólusú | HM25060-2CR | HM25060-2CR | HM25060-2CR | HHF | 44291 | 44292 | 0.002258% | 110.73 | 110.73 | 051712511346 | db | 6 |  | 0 |  | 6 | 85369010 | MX | 69 | 108 | 58 | 0.001 | 0.001
Biztosító aljzat (UL szabvány), H, szorítókengyelek, 250V, 60, 3-pólusú | HM25060-3CR | HM25060-3CR | HM25060-3CR | HHF | 61055 | 61056 | 0.001638% | 152.64 | 152.64 | 051712511353 | db | 4 |  | 0 |  | 4 | 85363030 | MX | 103 | 108 | 58 | 0.001 | 0.001
Biztosító aljzat (UL szabvány), H, csapra szer. biztosítékok, szorítókengyelek, 250V, 100A, 1-pólusú | HM25100-1CR | HM25100-1CR | HM25100-1CR | HHF | 51013 | 51012 | -0.00196% | 127.53 | 127.53 | 051712391122 | db | 1 |  | 0 |  | 1 | 85363030 | MX | 51 | 171 | 72 | 0.001 | 0.001
Biztosító aljzat (UL szabvány), H, csapra szer. biztosítékok, szorítókengyelek, 250V, 100A, 2-pólusú | HM25100-2CR | HM25100-2CR | HM25100-2CR | HHF | 85450 | 85452 | 0.002341% | 213.63 | 213.63 | 051712391139 | db | 1 |  | 0 |  | 1 | 85363030 | MX | 102 | 171 | 72 | 0.001 | 0.001
Biztosító aljzat (UL szabvány), H, csapra szer. biztosítékok, szorítókengyelek, 250V, 100A, 3-pólusú | HM25100-3CR | HM25100-3CR | HM25100-3CR | HHF | 120681 | 120680 | -0.0008286% | 301.7 | 301.7 | 051712391146 | db | 1 |  | 0 |  | 1 | 85363030 | MX | 153 | 171 | 72 | 0.001 | 0.001
Biztosító aljzat (UL szabvány), H, csapra szer. biztosítékok, szorítókengyelek, 250V, 200A, 1-pólusú | HM25200-1CR | HM25200-1CR | HM25200-1CR | HHF | 123287 | 123288 | 0.0008111% | 308.22 | 308.22 | 051712387064 | db | 1 |  | 0 |  | 1 | 85369010 | MX | 68 | 207 | 96 | 0.001 | 0.001
Biztosító aljzat (UL szabvány), H, csapra szer. biztosítékok, szorítókengyelek, 250V, 200A, 2-pólusú | HM25200-2CR | HM25200-2CR | HM25200-2CR | HHF | 241348 | 241348 | 0% | 603.37 | 603.37 | 051712387279 | db | 1 |  | 0 |  | 1 | 85363090 | MX | 136 | 207 | 96 | 0.001 | 0.001
Biztosító aljzat (UL szabvány), H, csapra szer. biztosítékok, szorítókengyelek, 250V, 200A, 3-pólusú | HM25200-3CR | HM25200-3CR | HM25200-3CR | HHF | 392034 | 392032 | -0.0005102% | 980.08 | 980.08 | 051712387286 | db | 1 |  | 0 |  | 1 | 85369010 | MX | 203 | 207 | 96 | 0.001 | 0.001
FUSE HOLDER | HM25400-1CR | HM25400-1CR | HM25400-1CR | HHF | 309190 | 309188 | -0.0006469% | 772.97 | 772.97 | 051712386913 | db | 1 |  | 0 |  | 1 | 85363090 | MX | 0 | 0 | 0 | 0 | 0
Biztosító aljzat (UL szabvány), H, csapra szer. biztosítékok, szorítókengyelek, 250V, 400, 2-pólusú | HM25400-2CR | HM25400-2CR | HM25400-2CR | HHF | 618371 | 618372 | 0.0001617% | 1545.93 | 1545.93 | 051712386920 | db | 1 |  | 0 |  | 1 | 85363090 | MX | 185 | 241 | 121 | 0.001 | 0.001
Biztosító aljzat (UL szabvány), H, csapra szer. biztosítékok, szorítókengyelek, 250V, 400, 3-pólusú | HM25400-3CR | HM25400-3CR | HM25400-3CR | HHF | 927561 | 927560 | -0.0001078% | 2318.9 | 2318.9 | 051712386937 | db | 1 |  | 0 |  | 1 | 85363090 | MX | 277 | 241 | 121 | 0.001 | 0.001
Biztosító aljzat (UL szabvány), H, csapra szer. biztosítékok, szorítókengyelek, 250V, 600A, 1-pólusú | HM25600-1CR | HM25600-1CR | HM25600-1CR | HHF | 603373 | 603372 | -0.0001657% | 1508.43 | 1508.43 | 051712390958 | db | 3 |  | 0 |  | 3 | 85369010 | MX | 125 | 289 | 151 | 0.001 | 0.001
600 amp class H fuse holder 250V- 2 pole | HM25600-2CR | HM25600-2CR | HM25600-2CR | HHF | 1183263 | 1183264 | 8.451e-05% | 2958.16 | 2958.16 | 051712390965 | db | 1 |  | 0 |  | 1 | 85363090 | MX | 0 | 0 | 0 | 0 | 0
600 amp class H fuse holder 250V - 3pole | HM25600-3CR | HM25600-3CR | HM25600-3CR | HHF | 1753359 | 1753360 | 5.703e-05% | 4383.4 | 4383.4 | 051712390972 | db | 1 |  | 0 |  | 1 | 85363090 | MX | 0 | 0 | 0 | 0 | 0
Biztosító aljzat (UL-szabvány), H, szorítókengyelek, 600V, 30A, 1-pólusú | HM60030-1CR | HM60030-1CR | HM60030-1CR | HHF | 28896 | 28896 | 0% | 72.24 | 72.24 | 051712511452 | db | 12 |  | 0 |  | 12 | 85363030 | MX | 30 | 183 | 58 | 0.001 | 0.001
Biztosító aljzat (UL szabvány), H, nyomókapcsok, 600V, 30A, 1-pólusú | HM60030-1PR | HM60030-1PR | HM60030-1PR | HHF | 28179 | 28180 | 0.003549% | 70.45 | 70.45 | 051712511421 | db | 12 |  | 0 |  | 12 | 85369010 | MX | 30 | 183 | 58 | 0.001 | 0.001
Biztosító aljzat (UL szabvány), H, csavarcsíptetők, 600V, 30A, 1-pólusú | HM60030-1SR | HM60030-1SR | HM60030-1SR | HHF | 28179 | 28180 | 0.003549% | 70.45 | 70.45 | 051712511391 | db | 12 |  | 0 |  | 12 | 85363030 | MX | 30 | 183 | 58 | 0.001 | 0.001
Biztosító aljzat (UL-szabvány), H, szorítókengyelek, 600V, 30A, 2-pólusú | HM60030-2CR | HM60030-2CR | HM60030-2CR | HHF | 49704 | 49704 | 0% | 124.26 | 124.26 | 051712511469 | db | 6 |  | 0 |  | 6 | 85363030 | MX | 60 | 183 | 58 | 0.001 | 0.001
Biztosító aljzat (UL szabvány), H, nyomókapcsok, 600V, 30A, 2-pólusú | HM60030-2PR | HM60030-2PR | HM60030-2PR | HHF | 46052 | 46052 | 0% | 115.13 | 115.13 | 051712511438 | db | 6 |  | 0 |  | 6 | 85369010 | MX | 60 | 183 | 58 | 0.001 | 0.001
Biztosító aljzat (UL szabvány), H, csavarcsíptetők, 600V, 30A, 2-pólusú | HM60030-2SR | HM60030-2SR | HM60030-2SR | HHF | 44559 | 44560 | 0.002244% | 111.4 | 111.4 | 051712511407 | db | 6 |  | 0 |  | 6 | 85369010 | MX | 60 | 183 | 58 | 0.001 | 0.001
Biztosító aljzat (UL-szabvány), H, szorítókengyelek, 600V, 30A, 3-pólusú | HM60030-3CR | HM60030-3CR | HM60030-3CR | HHF | 62753 | 62752 | -0.001594% | 156.88 | 156.88 | 051712511476 | db | 4 |  | 0 |  | 4 | 85363030 | MX | 90 | 183 | 58 | 0.001 | 0.001
Biztosító aljzat (UL szabvány), H, nyomókapcsok, 600V, 30A, 3-pólusú | HM60030-3PR | HM60030-3PR | HM60030-3PR | HHF | 57860 | 57860 | 0% | 144.65 | 144.65 | 051712511445 | db | 4 |  | 0 |  | 4 | 85369010 | MX | 90 | 183 | 58 | 0.001 | 0.001
Biztosító aljzat (UL szabvány), H, csavarcsíptetők, 600V, 30A, 3-pólusú | HM60030-3SR | HM60030-3SR | HM60030-3SR | HHF | 56418 | 56416 | -0.003545% | 141.04 | 141.04 | 051712511414 | db | 4 |  | 0 |  | 4 | 85369010 | MX | 90 | 183 | 58 | 0.001 | 0.001
Biztosító aljzat (UL-szabvány), H, szorítókengyelek, 600V, 60A, 1-pólusú | HM60060-1CR | HM60060-1CR | HM60060-1CR | HHF | 34834 | 34834 | 0% | 87.08 | 87.08 | 051712511575 | db | 12 |  | 0 |  | 12 | 85363030 | MX | 38 | 202 | 66 | 0.001 | 0.001
Biztosító aljzat (UL-szabvány), H, szorítókengyelek, 600V, 60A, 2-pólusú | HM60060-2CR | HM60060-2CR | HM60060-2CR | HHF | 57403 | 57404 | 0.001742% | 143.51 | 143.51 | 051712511582 | db | 6 |  | 0 |  | 6 | 85369010 | MX | 77 | 202 | 66 | 0.001 | 0.001
Biztosító aljzat (UL-szabvány), H, szorítókengyelek, 600V, 60A, 3-pólusú | HM60060-3CR | HM60060-3CR | HM60060-3CR | HHF | 72406 | 72404 | -0.002762% | 181.01 | 181.01 | 051712511599 | db | 4 |  | 0 |  | 4 | 85363030 | MX | 115 | 202 | 66 | 0.001 | 0.001
Biztosító aljzat (UL szabvány), H, csapra szer. biztosítékok, szorítókengyelek, 600V, 100A, 1-pólusú | HM60100-1CR | HM60100-1CR | HM60100-1CR | HHF | 57011 | 57012 | 0.001754% | 142.53 | 142.53 | 051712391153 | db | 1 |  | 0 |  | 1 | 85369010 | MX | 51 | 222 | 72 | 0.001 | 0.001
Biztosító aljzat (UL szabvány), H, csapra szer. biztosítékok, szorítókengyelek, 600V, 100A, 3-pólusú | HM60100-3CR | HM60100-3CR | HM60100-3CR | HHF | 85450 | 85452 | 0.002341% | 213.63 | 213.63 | 051712391177 | db | 1 |  | 0 |  | 1 | 85369010 | MX | 153 | 222 | 72 | 0.001 | 0.001
Biztosító aljzat (UL szabvány), H, csapra szer. biztosítékok, szorítókengyelek, 600V, 200A, 1-pólusú | HM60200-1CR | HM60200-1CR | HM60200-1CR | HHF | 140252 | 140252 | 0% | 350.63 | 350.63 | 051712387293 | db | 1 |  | 0 |  | 1 | 85369010 | MX | 67 | 271 | 96 | 0.001 | 0.001
200 amp class H fuse holder 600V - 2 pol | HM60200-2CR | HM60200-2CR | HM60200-2CR | HHF | 217866 | 217864 | -0.000918% | 544.66 | 544.66 | 051712387309 | db | 1 |  | 0 |  | 1 | 85363090 | MX | 0 | 0 | 0 | 0 | 0
Biztosító aljzat (UL szabvány), H, csapra szer. biztosítékok, szorítókengyelek, 600V, 200A, 3-pólusú | HM60200-3CR | HM60200-3CR | HM60200-3CR | HHF | 272663 | 272664 | 0.0003668% | 681.66 | 681.66 | 051712387316 | db | 1 |  | 0 |  | 1 | 85369010 | MX | 200 | 271 | 96 | 0.001 | 0.001
Biztosító aljzat (UL szabvány), H, csapra szer. biztosítékok, szorítókengyelek, 600V, 400A, 2-pólusú | HM60400-2CR | HM60400-2CR | HM60400-2CR | HHF | 742306 | 742308 | 0.0002694% | 1855.77 | 1855.77 | 051712386951 | db | 1 |  | 0 |  | 1 | 85363090 | MX | 185 | 317 | 121 | 0.001 | 0.001
Biztosító aljzat (UL szabvány), H, csapra szer. biztosítékok, szorítókengyelek, 600V, 400A, 3-pólusú | HM60400-3CR | HM60400-3CR | HM60400-3CR | HHF | 1113459 | 1113460 | 8.981e-05% | 2783.65 | 2783.65 | 051712386968 | db | 1 |  | 0 |  | 1 | 85369010 | MX | 277 | 317 | 121 | 0.001 | 0.001
Biztosító aljzat (UL szabvány), H, csapra szer. biztosítékok, szorítókengyelek, 600V, 600A, 2-pólusú | HM60600-2CR | HM60600-2CR | HM60600-2CR | HHF | 1236742 | 1236744 | 0.0001617% | 3091.86 | 3091.86 | 051712391016 | db | 1 |  | 0 |  | 1 | 85363090 | MX | 250 | 366 | 151 | 0.001 | 0.001
Biztosító aljzat (UL szabvány), H, csapra szer. biztosítékok, szorítókengyelek, 600V, 600A, 3-pólusú | HM60600-3CR | HM60600-3CR | HM60600-3CR | HHF | 1855117 | 1855116 | -5.39e-05% | 4637.79 | 4637.79 | 051712391023 | db | 1 |  | 0 |  | 1 | 85369010 | MX | 375 | 366 | 151 | 0.001 | 0.001
xPole Home kombinált áram-védőkapcsoló, Ir=250A, AC, 1+N, Icn=6kA, B, Idn=0.03A, In=10A | HNB-B10/1N/003 | 195119 | Y7-195119 | HHR | 17943 | 17943 | 0% | 44.86 | 44.86 | 9010238060722 | db | 1 |  | 0 |  | 1 | 85362010 | RO | 35 | 80 | 44 | 0.203 | 0.203
xPole Home kombinált áram-védőkapcsoló, Ir=250A, A, 1+N, Icn=6kA, B, Idn=0.03A, In=10A | HNB-B10/1N/003-A | 195131 | Y7-195131 | HHR | 17943 | 17943 | 0% | 44.86 | 44.86 | 9010238060944 | db | 1 |  | 0 |  | 1 | 85362010 | RO | 35 | 80 | 44 | 0.203 | 0.203
xPole Home kombinált áram-védőkapcsoló, Ir=250A, AC, 1+N, Icn=6kA, B, Idn=0.03A, In=13A | HNB-B13/1N/003 | 195120 | Y7-195120 | HHR | 17943 | 17943 | 0% | 44.86 | 44.86 | 9010238060739 | db | 1 |  | 0 |  | 1 | 85362010 | RO | 35 | 80 | 44 | 0.203 | 0.203
xPole Home kombinált áram-védőkapcsoló, Ir=250A, A, 1+N, Icn=6kA, B, Idn=0.03A, In=13A | HNB-B13/1N/003-A | 195132 | Y7-195132 | HHR | 17943 | 17943 | 0% | 44.86 | 44.86 | 9010238060951 | db | 1 |  | 0 |  | 1 | 85362010 | RO | 35 | 80 | 44 | 0.203 | 0.203
xPole Home kombinált áram-védőkapcsoló, Ir=250A, AC, 1+N, Icn=6kA, B, Idn=0.03A, In=16A | HNB-B16/1N/003 | 195121 | Y7-195121 | HHR | 17943 | 17943 | 0% | 44.86 | 44.86 | 9010238060746 | db | 1 |  | 0 |  | 1 | 85362010 | RO | 35 | 80 | 44 | 0.203 | 0.203
xPole Home kombinált áram-védőkapcsoló, Ir=250A, A, 1+N, Icn=6kA, B, Idn=0.03A, In=16A | HNB-B16/1N/003-A | 195133 | Y7-195133 | HHR | 17943 | 17943 | 0% | 44.86 | 44.86 | 9010238060968 | db | 1 |  | 0 |  | 1 | 85362010 | RO | 35 | 80 | 44 | 0.203 | 0.203
xPole Home kombinált áram-védőkapcsoló, Ir=250A, AC, 1+N, Icn=6kA, B, Idn=0.03A, In=20A | HNB-B20/1N/003 | 195122 | Y7-195122 | HHR | 17943 | 17943 | 0% | 44.86 | 44.86 | 9010238060753 | db | 1 |  | 0 |  | 1 | 85362010 | RO | 35 | 80 | 44 | 0.203 | 0.203
xPole Home kombinált áram-védőkapcsoló, Ir=250A, A, 1+N, Icn=6kA, B, Idn=0.03A, In=20A | HNB-B20/1N/003-A | 195134 | Y7-195134 | HHR | 17943 | 17943 | 0% | 44.86 | 44.86 | 9010238060975 | db | 1 |  | 0 |  | 1 | 85362010 | RO | 35 | 80 | 44 | 0.203 | 0.203
xPole Home kombinált áram-védőkapcsoló, Ir=250A, AC, 1+N, Icn=6kA, B, Idn=0.03A, In=25A | HNB-B25/1N/003 | 195123 | Y7-195123 | HHR | 17943 | 17943 | 0% | 44.86 | 44.86 | 9010238060760 | db | 1 |  | 0 |  | 1 | 85362010 | RO | 35 | 80 | 44 | 0.203 | 0.203
xPole Home kombinált áram-védőkapcsoló, Ir=250A, A, 1+N, Icn=6kA, B, Idn=0.03A, In=25A | HNB-B25/1N/003-A | 195135 | Y7-195135 | HHR | 17943 | 17943 | 0% | 44.86 | 44.86 | 9010238060982 | db | 1 |  | 0 |  | 1 | 85362010 | RO | 35 | 80 | 44 | 0.203 | 0.203
xPole Home kombinált áram-védőkapcsoló, Ir=250A, AC, 1+N, Icn=6kA, B, Idn=0.03A, In=6A | HNB-B6/1N/003 | 195118 | Y7-195118 | HHR | 17943 | 17943 | 0% | 44.86 | 44.86 | 9010238060715 | db | 1 |  | 0 |  | 1 | 85362010 | RO | 35 | 80 | 44 | 0.203 | 0.203
xPole Home kombinált áram-védőkapcsoló, Ir=250A, A, 1+N, Icn=6kA, B, Idn=0.03A, In=6A | HNB-B6/1N/003-A | 195130 | Y7-195130 | HHR | 17943 | 17943 | 0% | 44.86 | 44.86 | 9010238060937 | db | 1 |  | 0 |  | 1 | 85362010 | RO | 35 | 80 | 44 | 0.203 | 0.203
xPole Home kombinált áram-védőkapcsoló, Ir=250A, AC, 1+N, Icn=6kA, C, Idn=0.03A, In=10A | HNB-C10/1N/003 | 195125 | Y7-195125 | HHR | 17943 | 17943 | 0% | 44.86 | 44.86 | 9010238060784 | db | 1 |  | 0 |  | 1 | 85362010 | RO | 35 | 80 | 44 | 0.203 | 0.203
xPole Home kombinált áram-védőkapcsoló, Ir=250A, A, 1+N, Icn=6kA, C, Idn=0.03A, In=10A | HNB-C10/1N/003-A | 195137 | Y7-195137 | HHR | 17943 | 17943 | 0% | 44.86 | 44.86 | 9010238061002 | db | 1 |  | 0 |  | 1 | 85362010 | RO | 35 | 80 | 44 | 0.203 | 0.203
xPole Home kombinált áram-védőkapcsoló, Ir=250A, AC, 1+N, Icn=6kA, C, Idn=0.03A, In=13A | HNB-C13/1N/003 | 195126 | Y7-195126 | HHR | 17943 | 17943 | 0% | 44.86 | 44.86 | 9010238060791 | db | 1 |  | 0 |  | 1 | 85362010 | RO | 35 | 80 | 44 | 0.203 | 0.203
xPole Home kombinált áram-védőkapcsoló, Ir=250A, A, 1+N, Icn=6kA, C, Idn=0.03A, In=13A | HNB-C13/1N/003-A | 195138 | Y7-195138 | HHR | 17943 | 17943 | 0% | 44.86 | 44.86 | 9010238061019 | db | 1 |  | 0 |  | 1 | 85362010 | RO | 35 | 80 | 44 | 0.203 | 0.203
xPole Home kombinált áram-védőkapcsoló, Ir=250A, AC, 1+N, Icn=6kA, C, Idn=0.03A, In=16A | HNB-C16/1N/003 | 195127 | Y7-195127 | HHR | 17943 | 17943 | 0% | 44.86 | 44.86 | 9010238060906 | db | 1 |  | 0 |  | 1 | 85362010 | RO | 35 | 80 | 44 | 0.203 | 0.203
xPole Home kombinált áram-védőkapcsoló, Ir=250A, A, 1+N, Icn=6kA, C, Idn=0.03A, In=16A | HNB-C16/1N/003-A | 195139 | Y7-195139 | HHR | 17943 | 17943 | 0% | 44.86 | 44.86 | 9010238061026 | db | 1 |  | 0 |  | 1 | 85362010 | RO | 35 | 80 | 44 | 0.203 | 0.203
xPole Home kombinált áram-védőkapcsoló, Ir=250A, AC, 1+N, Icn=6kA, C, Idn=0.03A, In=20A | HNB-C20/1N/003 | 195128 | Y7-195128 | HHR | 17943 | 17943 | 0% | 44.86 | 44.86 | 9010238060913 | db | 1 |  | 0 |  | 1 | 85362010 | RO | 35 | 80 | 44 | 0.203 | 0.203
xPole Home kombinált áram-védőkapcsoló, Ir=250A, A, 1+N, Icn=6kA, C, Idn=0.03A, In=20A | HNB-C20/1N/003-A | 195140 | Y7-195140 | HHR | 17943 | 17943 | 0% | 44.86 | 44.86 | 9010238061033 | db | 1 |  | 0 |  | 1 | 85362010 | RO | 35 | 80 | 44 | 0.203 | 0.203
xPole Home kombinált áram-védőkapcsoló, Ir=250A, AC, 1+N, Icn=6kA, C, Idn=0.03A, In=25A | HNB-C25/1N/003 | 195129 | Y7-195129 | HHR | 17943 | 17943 | 0% | 44.86 | 44.86 | 9010238060920 | db | 1 |  | 0 |  | 1 | 85362010 | RO | 35 | 80 | 44 | 0.203 | 0.203
xPole Home kombinált áram-védőkapcsoló, Ir=250A, A, 1+N, Icn=6kA, C, Idn=0.03A, In=25A | HNB-C25/1N/003-A | 195141 | Y7-195141 | HHR | 17943 | 17943 | 0% | 44.86 | 44.86 | 9010238061040 | db | 1 |  | 0 |  | 1 | 85362010 | RO | 35 | 80 | 44 | 0.203 | 0.203
xPole Home kombinált áram-védőkapcsoló, Ir=250A, AC, 1+N, Icn=6kA, C, Idn=0.03A, In=6A | HNB-C6/1N/003 | 195124 | Y7-195124 | HHR | 17943 | 17943 | 0% | 44.86 | 44.86 | 9010238060777 | db | 1 |  | 0 |  | 1 | 85362010 | RO | 35 | 80 | 44 | 0.203 | 0.203
xPole Home kombinált áram-védőkapcsoló, Ir=250A, A, 1+N, Icn=6kA, C, Idn=0.03A, In=6A | HNB-C6/1N/003-A | 195136 | Y7-195136 | HHR | 17943 | 17943 | 0% | 44.86 | 44.86 | 9010238060999 | db | 1 |  | 0 |  | 1 | 85362010 | RO | 35 | 80 | 44 | 0.203 | 0.203
xPole Home áram-védőkapcsoló Icn=6kA, Ir=250A, AC, 2-pólusú, Idn=0.03A, In=25A | HNC-25/2/003 | 194690 | Y7-194690 | HHR | 12082 | 12082 | 0% | 30.2 | 30.2 | 9010238060623 | db | 1 |  | 0 |  | 1 | 85362010 | RS | 35 | 80 | 44 | 0.207 | 0.22
xPole Home áram-védőkapcsoló Icn=6kA, Ir=250A, A, 2-pólusú, Idn=0.03A, In=25A | HNC-25/2/003-A | 194684 | Y7-194684 | HHR | 12082 | 12082 | 0% | 30.2 | 30.2 | 9010238066021 | db | 1 |  | 0 |  | 1 | 85362010 | RS | 35 | 80 | 44 | 0.207 | 0.22
xPole Home áram-védőkapcsoló Icn=6kA, Ir=250A, AC, 4-pólusú, Idn=0.03A, In=25A | HNC-25/4/003 | 194693 | Y7-194693 | HHR | 15795 | 15795 | 0% | 39.49 | 39.49 | 9010238060838 | db | 1 |  | 0 |  | 1 | 85362010 | RO | 70 | 80 | 44 | 0.298 | 0.322
xPole Home áram-védőkapcsoló Icn=6kA, Ir=250A, A, 4-pólusú, Idn=0.03A, In=25A | HNC-25/4/003-A | 194687 | Y7-194687 | HHR | 15795 | 15795 | 0% | 39.49 | 39.49 | 9010238061903 | db | 1 |  | 0 |  | 1 | 85362010 | RO | 70 | 80 | 44 | 0.298 | 0.322
xPole Home áram-védőkapcsoló Icn=6kA, Ir=250A, AC, 2-pólusú, Idn=0.03A, In=40A | HNC-40/2/003 | 194691 | Y7-194691 | HHR | 13379 | 13379 | 0% | 33.45 | 33.45 | 9010238060630 | db | 1 |  | 0 |  | 1 | 85362010 | RS | 35 | 80 | 44 | 0.207 | 0.22
xPole Home áram-védőkapcsoló Icn=6kA, Ir=250A, A, 2-pólusú, Idn=0.03A, In=40A | HNC-40/2/003-A | 194685 | Y7-194685 | HHR | 13379 | 13379 | 0% | 33.45 | 33.45 | 9010238061866 | db | 1 |  | 0 |  | 1 | 85362010 | RS | 35 | 80 | 44 | 0.207 | 0.22
xPole Home áram-védőkapcsoló Icn=6kA, Ir=250A, AC, 4-pólusú, Idn=0.03A, In=40A | HNC-40/4/003 | 194694 | Y7-194694 | HHR | 17120 | 17120 | 0% | 42.8 | 42.8 | 9010238060845 | db | 1 |  | 0 |  | 1 | 85362010 | RO | 70 | 80 | 44 | 0.298 | 0.322
xPole Home áram-védőkapcsoló Icn=6kA, Ir=250A, A, 4-pólusú, Idn=0.03A, In=40A | HNC-40/4/003-A | 194688 | Y7-194688 | HHR | 17120 | 17120 | 0% | 42.8 | 42.8 | 9010238060814 | db | 1 |  | 0 |  | 1 | 85362010 | RO | 70 | 80 | 44 | 0.298 | 0.322
xPole Home áram-védőkapcsoló Icn=6kA, Ir=250A, AC, 2-pólusú, Idn=0.03A, In=63A | HNC-63/2/003 | 194692 | Y7-194692 | HHR | 16028 | 16028 | 0% | 40.07 | 40.07 | 9010238060647 | db | 1 |  | 0 |  | 1 | 85362010 | RS | 35 | 80 | 44 | 0.207 | 0.22
xPole Home áram-védőkapcsoló Icn=6kA, Ir=250A, A, 2-pólusú, Idn=0.03A, In=63A | HNC-63/2/003-A | 194686 | Y7-194686 | HHR | 16028 | 16028 | 0% | 40.07 | 40.07 | 9010238060616 | db | 1 |  | 0 |  | 1 | 85362010 | RS | 35 | 80 | 44 | 0.207 | 0.22
xPole Home áram-védőkapcsoló Icn=6kA, Ir=250A, AC, 4-pólusú, Idn=0.03A, In=63A | HNC-63/4/003 | 194695 | Y7-194695 | HHR | 19742 | 19742 | 0% | 49.35 | 49.35 | 9010238060852 | db | 1 |  | 0 |  | 1 | 85362010 | RO | 70 | 80 | 44 | 0.298 | 0.322
xPole Home áram-védőkapcsoló Icn=6kA, Ir=250A, A, 4-pólusú, Idn=0.03A, In=63A | HNC-63/4/003-A | 194689 | Y7-194689 | HHR | 19742 | 19742 | 0% | 49.35 | 49.35 | 9010238060821 | db | 1 |  | 0 |  | 1 | 85362010 | RO | 70 | 80 | 44 | 0.298 | 0.322
Kapocsburkolat P1 | H-P1 | 017253 | Y7-17253 | HH1 | 1622 | 1622 | 0% | 4.06 | 4.06 | 4015080172536 | db | 5 | 4015081834693 | 0 |  | 5 | 85472000 | GB | 35 | 24 | 49 | 0.009 | 0.012
Kapocsburkolat P1, 4p | H-P14 | 019626 | Y7-19626 | HH1 | 2205 | 2205 | 0% | 5.51 | 5.51 | 4015080196266 | db | 5 |  | 0 |  | 5 | 85472000 | GB | 40 | 25 | 80 | 0.022 | 0.023
Kapocsburkolat P3 | H-P3 | 021999 | Y7-21999 | HH1 | 2205 | 2205 | 0% | 5.51 | 5.51 | 4015080219996 | db | 5 |  | 0 |  | 5 | 85472000 | GB | 41 | 40 | 105 | 0.036 | 0.037
Kapocsburkolat P5 | H-P5-125/160 | 293977 | Y7-293977 | HH1 | 2088 | 2088 | 0% | 5.22 | 5.22 | 4015082939779 | db | 1 |  | 0 |  | 1 | 85472000 | DE | 5 | 20 | 5 | 0.009 | 0.01
Kapocsburkolat P5 | H-P5-250/315 | 293978 | Y7-293978 | HH1 | 2893 | 2893 | 0% | 7.23 | 7.23 | 4015082939786 | db | 1 |  | 0 |  | 1 | 85472000 | DE | 10 | 25 | 10 | 0.012 | 0.014
Biztosító aljzat (UL szabvány) 13/32" x 1-1/2" biztosítékokhoz, süllyesztett szerelés | HPC-D | HPC-D | HPC-D | HHF | 54469 | 54468 | -0.001836% | 136.17 | 136.17 | 5027590423991 | db | 10 |  | 0 |  | 10 | 85369010 | MX | 30.5 | 63.1 | 45.1 | 0.036288 | 0.036288
Biztosító aljzat (UL szabvány) 13/32" x 1-1/2" biztosítékokhoz, süllyesztett szerelés | HPD | HPD | HPD | HHF | 18261 | 18261 | 0% | 45.65 | 45.65 | 5027590424004 | db | 10 |  | 0 |  | 10 | 85369010 | MX | 28.6 | 71.4 | 28.6 | 0.036288 | 0.036288
Biztosító aljzat (UL szabvány) 13/32" x 1-1/2" biztosítékokhoz, süllyesztett szerelés | HPF | HPF | HPF | HHF | 15527 | 15527 | 0% | 38.82 | 38.82 | 051712740449 | db | 10 |  | 0 |  | 10 | 85369095 | MX | 28.6 | 71.4 | 45.2 | 0.031752 | 0.031752
Biztosító aljzat (UL szabvány) 13/32" x 1-1/2" biztosítékokhoz, süllyesztett szerelés | HPG | HPG | HPG | HHF | 9521 | 9521 | 0% | 23.8 | 23.8 | 5027590424066 | db | 10 |  | 0 |  | 10 | 85369010 | MX | 28.6 | 71.4 | 28.6 | 0.036288 | 0.036288
Csere zsanérkészlet a KLV elosztótábla ajtóihoz | HP-KLV | 178946 | Y7-178946 | HH6 | 268 | 268 | 0% | 0.67 | 0.67 | 4015081742639 | db | 1 |  | 0 |  | 1 | 39269097 | AT | 150 | 25 | 100 | 0.02 | 0.02
Biztosító aljzat (UL szabvány) 13/32" x 1-1/2" biztosítékokhoz, süllyesztett szerelés | HPM | HPM | HPM | HHF | 35491 | 35492 | 0.002818% | 88.73 | 88.73 | 051712719735 | db | 10 |  | 0 |  | 10 | 85369010 | MX | 30.6 | 69.5 | 30.6 | 0.1066 | 0.1066
Biztosító aljzat (UL szabvány) 13/32" x 1-1/2" biztosítékokhoz, süllyesztett szerelés | HPS | HPS | HPS | HHF | 9589 | 9589 | 0% | 23.97 | 23.97 | 5027590424097 | db | 10 |  | 0 |  | 10 | 85369010 | MX | 28.8 | 71.4 | 45.2 | 0.03402 | 0.03402
Biztosító aljzat (UL szabvány) 13/32" x 1-13/32" biztosítékokhoz, süllyesztett szerelés | HPS-JJ | HPS-JJ | HPS-JJ | HHF | 19179 | 19179 | 0% | 47.95 | 47.95 | 051712740425 | db | 10 |  | 0 |  | 10 | 85369010 | MX | 28.8 | 71.4 | 45.2 | 0.033566 | 0.033566
Biztosító aljzat (UL szabvány) KTK-R, LP-CC, FNQ-R, CC biztosítékokhoz, süllyesztett szerelés | HPS-RR | HPS-RR | HPS-RR | HHF | 24592 | 24592 | 0% | 61.48 | 61.48 | 051712740302 | db | 10 |  | 0 |  | 10 | 85369010 | MX | 28.8 | 71.4 | 45.2 | 0.033113 | 0.033113
Távtartó alátétek CI szekrényhez, magasság 25mm | HS25-CI | 002291 | Y7-2291 | HH6 | 1040 | 1040 | 0% | 2.6 | 2.6 | 4015080022916 | db | 25 |  | 0 |  | 25 | 39269097 | PL | 20 | 50 | 20 | 0.013 | 0.014
Távtartó alátétek CI szekrényhez, magasság 50mm | HS50-CI | 002292 | Y7-2292 | HH6 | 1548 | 1548 | 0% | 3.87 | 3.87 | 4015080022923 | db | 25 |  | 0 |  | 25 | 39269097 | PL | 142 | 68 | 157 | 0.02 | 0.02
Vízszintes válaszfal KLV elosztótáblákhoz | HS-KLV | 178931 | Y7-178931 | HH6 | 972 | 972 | 0% | 2.43 | 2.43 | 4015081742486 | db | 1 |  | 0 |  | 1 | 85381000 | CZ | 254 | 2 | 69 | 0.05 | 0.05
Kulcs | HS-SA(*)-T0 | 256151 | Y7-256151 | HH1 | 8992 | 8992 | 0% | 22.48 | 22.48 | 9008790199387 | db | 1 |  | 0 |  | 1 | 83017000 | GB | 21 | 4 | 47 | 0.005 | 0.007
Kapocsburkolat T6 | H-T6-160 | 200183 | Y7-200183 | HH1 | 7730 | 7730 | 0% | 19.33 | 19.33 | 4015082001834 | db | 6 |  | 0 |  | 6 | 85389099 | AT | 144 | 34 | 58 | 0.035 | 0.055
Kapocsburkolat T8 | H-T8 | 200184 | Y7-200184 | HH1 | 25836 | 25836 | 0% | 64.59 | 64.59 | 4015082001841 | db | 6 |  | 0 |  | 6 | 85472000 | AT | 228 | 53 | 81 | 0.16 | 0.18
Biztosíték betét, US szabványú, PT Biztosíték betét, 1kV, 1A | HVA-1 | HVA-1 | HVA-1 | HHF | 8544 | 8544 | 0% | 21.36 | 21.36 | 051712719971 | db | 40 |  | 0 |  | 40 | 85361010 | MX | 10 | 76 | 10 | 0 | 0
Biztosíték betét, US szabványú, PT Biztosíték betét, 1kV, 10A | HVA-10 | HVA-10 | HVA-10 | HHF | 8937 | 8937 | 0% | 22.34 | 22.34 | 051712171274 | db | 40 |  | 0 |  | 40 | 85361010 | MX | 10 | 76 | 10 | 0 | 0
Biztosíték betét, US szabványú, PT Biztosíték betét, 1kV, 0.1A | HVA-1-10 | HVA-1/10 | HVA-1-10 | HHF | 23099 | 23100 | 0.004329% | 57.75 | 57.75 | 051712171229 | db | 40 |  | 0 |  | 40 | 85361010 | MX | 25.4 | 95.3 | 28.6 | 0 | 0
BUSS HIGH VOLTAGE FUSE | HVA-1-16 | HVA-1/16 | HVA-1-16 | HHF | 23291 | 23292 | 0.004294% | 58.23 | 58.23 | 051712171236 | db | 40 |  | 0 |  | 40 | 85361010 | MX | 0 | 0 | 0 | 0 | 0
Biztosíték betét, US szabványú, PT Biztosíték betét, 1kV, 1.2A | HVA-1-2 | HVA-1/2 | HVA-1-2 | HHF | 8544 | 8544 | 0% | 21.36 | 21.36 | 51712719957 | db | 40 |  | 0 |  | 40 | 85361010 | MX | 10 | 76 | 10 | 0 | 0
Biztosíték betét, US szabványú, PT Biztosíték betét, 1kV, 2A | HVA-2 | HVA-2 | HVA-2 | HHF | 8544 | 8544 | 0% | 21.36 | 21.36 | 051712719995 | db | 40 |  | 0 |  | 40 | 85361010 | MX | 10 | 76 | 10 | 0 | 0
Biztosíték betét, US szabványú, PT Biztosíték betét, 1kV, 2.1A | HVA-2-10 | HVA-2/10 | HVA-2-10 | HHF | 17677 | 17677 | 0% | 44.19 | 44.19 | 51712720007 | db | 40 |  | 0 |  | 40 | 85361010 | MX | 10 | 76 | 10 | 0 | 0
Biztosíték betét, US szabványú, PT Biztosíték betét, 1kV, 3A | HVA-3 | HVA-3 | HVA-3 | HHF | 8544 | 8544 | 0% | 21.36 | 21.36 | 051712171298 | db | 40 |  | 0 |  | 40 | 85361010 | MX | 10 | 76 | 10 | 0 | 0
Biztosíték betét, US szabványú, PT Biztosíték betét, 1kV, 4A | HVA-4 | HVA-4 | HVA-4 | HHF | 8544 | 8544 | 0% | 21.36 | 21.36 | 051712171311 | db | 40 |  | 0 |  | 40 | 85361010 | MX | 10 | 76 | 10 | 0 | 0
Biztosíték betét, US szabványú, PT Biztosíték betét, 2.5kV, 1A | HVB-1 | HVB-1 | HVB-1 | HHF | 19110 | 19110 | 0% | 47.78 | 47.78 | 5027590172004 | db | 40 |  | 0 |  | 40 | 85351000 | MX | 25.4 | 133.4 | 28.6 | 0 | 0
Biztosíték betét, US szabványú, PT Biztosíték betét, 2.5kV, 1.2A | HVB-1-1-2 | HVB-1-1/2 | HVB-1-1-2 | HHF | 16436 | 16436 | 0% | 41.09 | 41.09 | 5027590062688 | db | 40 |  | 0 |  | 40 | 85361010 | MX | 10 | 114 | 10 | 0 | 0
BUSS HIGH VOLTAGE FUSE | HVB-1-2 | HVB-1/2 | HVB-1-2 | HHF | 18722 | 18722 | 0% | 46.81 | 46.81 | 5027590147569 | db | 40 |  | 0 |  | 40 | 85361010 | MX | 102 | 36 | 128 | 0 | 0
BUSS HIGH VOLTAGE FUSE | HVB-2 | HVB-2 | HVB-2 | HHF | 19110 | 19110 | 0% | 47.78 | 47.78 | 051712720090 | db | 40 |  | 0 |  | 40 | 85351000 | MX | 102 | 36 | 128 | 0.0081648 | 0.0081648
Biztosíték betét, US szabványú, PT Biztosíték betét, 2.5kV, 0.75A | HVB-3-4 | HVB-3/4 | HVB-3-4 | HHF | 18914 | 18914 | 0% | 47.29 | 47.29 | 5027590416665 | db | 40 |  | 0 |  | 40 | 85351000 | MX | 25.4 | 133.4 | 28.6 | 0 | 0
Biztosíték betét, US szabványú, PT Biztosíték betét, 5kV, 1A | HVJ-1 | HVJ-1 | HVJ-1 | HHF | 25769 | 25768 | -0.003881% | 64.42 | 64.42 | 051712720311 | db | 10 |  | 0 |  | 10 | 85351000 | MX | 21 | 127 | 21 | 0.041 | 0.041
Biztosíték betét, US szabványú, PT Biztosíték betét, 5kV, 10A | HVJ-10 | HVJ-10 | HVJ-10 | HHF | 25769 | 25768 | -0.003881% | 64.42 | 64.42 | 5027590172028 | db | 10 |  | 0 |  | 10 | 85351000 | MX | 21 | 127 | 21 | 0.068 | 0.068
Biztosíték betét, US szabványú, PT Biztosíték betét, 5kV, 1.2A | HVJ-1-1-2 | HVJ-1-1/2 | HVJ-1-1-2 | HHF | 25769 | 25768 | -0.003881% | 64.42 | 64.42 | 5027590443180 | db | 10 |  | 0 |  | 10 | 85351000 | MX | 21 | 127 | 21 | 0.041 | 0.041
Biztosíték betét, US szabványú, PT Biztosíték betét, 5kV, 1.16A | HVJ-1-16 | HVJ-1/16 | HVJ-1-16 | HHF | 25769 | 25768 | -0.003881% | 64.42 | 64.42 | 51712720250 | db | 10 |  | 0 |  | 10 | 85351000 | MX | 21 | 127 | 21 | 0.041 | 0.041
Biztosíték betét, US szabványú, PT Biztosíték betét, 5kV, 1.2A | HVJ-1-2 | HVJ-1/2 | HVJ-1-2 | HHF | 33921 | 33920 | -0.002948% | 84.8 | 84.8 | 51712720298 | db | 10 |  | 0 |  | 10 | 85351000 | MX | 21 | 127 | 21 | 0.041 | 0.041
Biztosíték betét, US szabványú, PT Biztosíték betét, 5kV, 1.4A | HVJ-1-4 | HVJ-1/4 | HVJ-1-4 | HHF | 25769 | 25768 | -0.003881% | 64.42 | 64.42 | 5027590406468 | db | 10 |  | 0 |  | 10 | 85351000 | MX | 21 | 127 | 21 | 0.043 | 0.043
Biztosíték betét, US szabványú, PT Biztosíték betét, 5kV, 1.8A | HVJ-1-8 | HVJ-1/8 | HVJ-1-8 | HHF | 25769 | 25768 | -0.003881% | 64.42 | 64.42 | 51712720267 | db | 10 |  | 0 |  | 10 | 85351000 | MX | 21 | 127 | 21 | 0.023 | 0.023
Biztosíték betét, US szabványú, PT Biztosíték betét, 5kV, 2A | HVJ-2 | HVJ-2 | HVJ-2 | HHF | 25769 | 25768 | -0.003881% | 64.42 | 64.42 | 5027590443210 | db | 10 |  | 0 |  | 10 | 85351000 | MX | 21 | 127 | 21 | 0.054 | 0.054
Biztosíték betét, US szabványú, PT Biztosíték betét, 5kV, 6A | HVJ-6 | HVJ-6 | HVJ-6 | HHF | 25769 | 25768 | -0.003881% | 64.42 | 64.42 | 5027590172035 | db | 10 |  | 0 |  | 10 | 85351000 | MX | 21 | 127 | 21 | 0.054 | 0.054
Biztosíték betét, US szabványú, PT Biztosíték betét, 10kV, 1A | HVL-1 | HVL-1 | HVL-1 | HHF | 51013 | 51012 | -0.00196% | 127.53 | 127.53 | 051712720458 | db | 10 |  | 0 |  | 10 | 85351000 | MX | 34.9 | 290.5 | 48.4 | 0 | 0
Biztosíték betét, US szabványú, PT Biztosíték betét, 10kV, 0.0625A | HVL-1-16 | HVL-1/16 | HVL-1-16 | HHF | 51013 | 51012 | -0.00196% | 127.53 | 127.53 | 5027590416702 | db | 10 |  | 0 |  | 10 | 85351000 | MX | 34.9 | 290.5 | 48.4 | 0 | 0
Biztosíték betét, US szabványú, PT Biztosíték betét, 10kV, 0.5A | HVL-1-2 | HVL-1/2 | HVL-1-2 | HHF | 51013 | 51012 | -0.00196% | 127.53 | 127.53 | 5027590089852 | db | 10 |  | 0 |  | 10 | 85351000 | MX | 34.9 | 290.5 | 48.4 | 0 | 0
Biztosíték betét, US szabványú, PT Biztosíték betét, 10kV, 2A | HVL-2 | HVL-2 | HVL-2 | HHF | 51013 | 51012 | -0.00196% | 127.53 | 127.53 | 5027590406475 | db | 10 |  | 0 |  | 10 | 85351000 | MX | 34.9 | 290.5 | 48.4 | 0 | 0
Biztosíték betét, US szabványú, PT Biztosíték betét, 1kV, 2A | HVR-2 | HVR-2 | HVR-2 | HHF | 12725 | 12725 | 0% | 31.81 | 31.81 | 5027590443258 | db | 20 |  | 0 |  | 20 | 85351000 | MX | 10 | 76 | 10 | 0.015 | 0.015
Biztosíték betét, US szabványú, PT Biztosíték betét, 1kV, 4A | HVR-4 | HVR-4 | HVR-4 | HHF | 20032 | 20032 | 0% | 50.08 | 50.08 | 051712720588 | db | 20 |  | 0 |  | 20 | 85351000 | MX | 10 | 76 | 10 | 0 | 0
Biztosíték betét, US szabványú, PT Biztosíték betét, 1kV, 5A | HVR-5 | HVR-5 | HVR-5 | HHF | 20032 | 20032 | 0% | 50.08 | 50.08 | 051712720496 | db | 20 |  | 0 |  | 20 | 85351000 | MX | 25.4 | 95.3 | 28.6 | 0 | 0
Biztosíték betét, US szabványú, PT Biztosíték betét, 2.5kV, 2A | HVT-2 | HVT-2 | HVT-2 | HHF | 23359 | 23360 | 0.004281% | 58.4 | 58.4 | 051712720625 | db | 20 |  | 0 |  | 20 | 85351000 | MX | 10 | 114 | 10 | 0.018 | 0.018
Biztosíték betét, US szabványú, PT Biztosíték betét, 2.5kV, 5A | HVT-5 | HVT-5 | HVT-5 | HHF | 23359 | 23360 | 0.004281% | 58.4 | 58.4 | 5027590172059 | db | 20 |  | 0 |  | 20 | 85351000 | MX | 10 | 114 | 10 | 0.018 | 0.018
Biztosíték betét, US szabványú, PT Biztosíték betét, 5kV, 1.2A | HVU-1-2 | HVU-1/2 | HVU-1-2 | HHF | 51466 | 51464 | -0.003886% | 128.66 | 128.66 | 5027590406499 | db | 10 |  | 0 |  | 10 | 85351000 | MX | 21 | 127 | 21 | 0.088 | 0.088
Biztosíték betét, US szabványú, PT Biztosíték betét, 5kV, 2A | HVU-2 | HVU-2 | HVU-2 | HHF | 51466 | 51464 | -0.003886% | 128.66 | 128.66 | 5027590538046 | db | 10 |  | 0 |  | 10 | 85351000 | MX | 21 | 127 | 21 | 0.086 | 0.086
Biztosíték betét, US szabványú, PT Biztosíték betét, 5kV, 5A | HVU-5 | HVU-5 | HVU-5 | HHF | 51466 | 51464 | -0.003886% | 128.66 | 128.66 | 5027590416719 | db | 10 |  | 0 |  | 10 | 85351000 | MX | 21 | 127 | 21 | 0.088 | 0.088
BUSS HIGH VOLTAGE FUSE | HVW-1 | HVW-1 | HVW-1 | HHF | 33464 | 33464 | 0% | 83.66 | 83.66 | 5027590443289 | db | 15 |  | 0 |  | 15 | 85351000 | MX | 74 | 34 | 56 | 0 | 0
Biztosíték betét, US szabványú, PT Biztosíték betét, 1.2kV, 5A | HVW-5 | HVW-5 | HVW-5 | HHF | 25573 | 25572 | -0.00391% | 63.93 | 63.93 | 5027590443296 | db | 15 |  | 0 |  | 15 | 85351000 | MX | 10 | 57 | 10 | 0 | 0
Biztosíték betét, US szabványú, PT Biztosíték betét, 10kV, 5A | HVX-5 | HVX-5 | HVX-5 | HHF | 82840 | 82840 | 0% | 207.1 | 207.1 | 5027590443319 | db | 10 |  | 0 |  | 10 | 85351000 | MX | 10 | 254 | 10 | 0.156 | 0.156
KLV elosztótábla csere védőburkolat, üreges falakhoz, KLV-12H…-… számára | HW1-KLV | 178953 | Y7-178953 | HH6 | 4400 | 4400 | 0% | 11 | 11 | 4015081742707 | db | 1 |  | 0 |  | 1 | 85381000 | AT | 359 | 339 | 87.5 | 0.75 | 0.75
KLV elosztótábla csere védőburkolat, üreges falakhoz, KLV-24H…-… számára | HW2-KLV | 178954 | Y7-178954 | HH6 | 5024 | 5024 | 0% | 12.56 | 12.56 | 4015081742714 | db | 1 |  | 0 |  | 1 | 85381000 | CZ | 359 | 464 | 87.5 | 0.9 | 0.9
KLV elosztótábla csere védőburkolat, üreges falakhoz, KLV-36H...-... számára | HW3-KLV | 178955 | Y7-178955 | HH6 | 5740 | 5740 | 0% | 14.35 | 14.35 | 4015081742721 | db | 1 |  | 0 |  | 1 | 85381000 | AT | 359 | 589 | 87.5 | 1.1 | 1.1
KLV elosztótábla csere védőburkolat, üreges falakhoz, KLV-48H…-… számára | HW4-KLV | 178956 | Y7-178956 | HH6 | 6700 | 6700 | 0% | 16.75 | 16.75 | 4015081742738 | db | 1 |  | 0 |  | 1 | 85381000 | CZ | 359 | 714 | 87.5 | 1.3 | 1.3
KLV elosztótábla csere védőburkolat, üreges falakhoz, KLV-60H…-… számára | HW5-KLV | 302526 | Y7-302526 | HH6 | 7824 | 7824 | 0% | 19.56 | 19.56 | 9010238161832 | db | 1 |  | 0 |  | 1 | 85389099 | CZ | 359 | 839 | 88 | 1.66 | 1.66
KLV elosztótáblák üreges falakba történő szereléséhez szükséges konzolkészlet | HWS-KLV | 178941 | Y7-178941 | HH6 | 528 | 528 | 0% | 1.32 | 1.32 | 4015081742585 | db | 1 |  | 0 |  | 1 | 39269097 | AT | 150 | 25 | 100 | 0.06 | 0.06
Higrosztát/termosztát a páratartalom/hőmérséklet szabályozásához kapcsolótáblában, relé érz. | HYG | 167267 | Y7-167267 | HH6 | 69360 | 69360 | 0% | 173.4 | 173.4 | 4015081637676 | db | 1 |  | 0 |  | 1 | 90328900 | CZ | 37 | 64 | 46 | 0.2 | 0.2
Kapocsburkolat T5 | HZ-T5 | 045063 | Y7-45063 | HH1 | 1622 | 1622 | 0% | 4.06 | 4.06 | 4015080450634 | db | 10 | 4015081836239 | 0 |  | 10 | 39269097 | GB | 160 | 122 | 170 | 0.012 | 0.032
Szakaszoló, 1-pólus, 690V AC / 100A, C22 (22x58mm) | CH127-1 | CH127-1 | CH127-1 | HHF | 58477 | 58476 | -0.00171% | 146.19 | 146.19 | 5027590496438 | db | 4 |  | 0 |  | 4 | 85369010 | CZ | 45 | 200 | 102 | 0.374 | 0.374
Szakaszoló, 2-pólus, 690V AC / 100A, C22 (22x58mm) | CH127-2 | CH127-2 | CH127-2 | HHF | 91502 | 91500 | -0.002186% | 228.75 | 228.75 | 5027590496445 | db | 2 |  | 0 |  | 2 | 85369010 | CZ | 85 | 200 | 102 | 0.9925 | 0.9925
Szakaszoló, 3-pólus, 690V AC / 100A, C22 (22x58mm) | CH127-3 | CH127-3 | CH127-3 | HHF | 124090 | 124088 | -0.001612% | 310.22 | 310.22 | 5027590496452 | db | 1 |  | 0 |  | 1 | 85369010 | CZ | 125 | 200 | 102 | 1.5 | 1.5
1P 14x51 48V Fuse Holder | CH141DI-48U | CH141DI-48U | CH141DI-48U | HHF | 9529 | 9529 | 0% | 23.82 | 23.82 | 5027590496605 | db | 6 |  | 0 |  | 6 | 85369010 | CN | 0 | 0 | 0 | 0.087333 | 0.097
Szakaszoló jelzéssel, 1-pólus, 690V AC / 50A, C14 (14x51mm) | CH141DIU | CH141DIU | CH141DIU | HHF | 8214 | 8214 | 0% | 20.54 | 20.54 | 5027590496612 | db | 6 |  | 0 |  | 6 | 85369095 | CN | 26.5 | 91.7 | 44 | 0.087333 | 0.097
Szakaszoló (mikrokapcsolóval), 1-pólus, 690V AC / 50A, C14 (14x51mm) | CH141DMSU-F | CH141DMSU-F | CH141DMSU-F | HHF | 12101 | 12101 | 0% | 30.25 | 30.25 | 5027590496629 | db | 6 |  | 0 |  | 6 | 85371098 | CN | 26.5 | 102.6 | 44 | 0.045 | 0.054667
Szakaszoló jelzéssel, 1+N-pólus, 690V AC / 50A, C14 (14x51mm) | CH141DNIU | CH141DNIU | CH141DNIU | HHF | 14794 | 14794 | 0% | 36.98 | 36.98 | 5027590496636 | db | 6 |  | 0 |  | 6 | 85369010 | CN | 53 | 91.7 | 44 | 0.2125 | 0.3
Szakaszoló, 1+N-pólus, 690V AC / 50A, C14 (14x51mm) | CH141DNU | CH141DNU | CH141DNU | HHF | 12722 | 12722 | 0% | 31.8 | 31.8 | 5027590496643 | db | 3 |  | 0 |  | 3 | 85369095 | CN | 53 | 91.7 | 44 | 0.19267 | 0.212
Szakaszoló, N-pólus, 690V AC / 50A, C14 (14x51mm) | CH141DNXU | CH141DNXU | CH141DNXU | HHF | 6369 | 6369 | 0% | 15.92 | 15.92 | 5027590496650 | db | 6 |  | 0 |  | 6 | 85369010 | CN | 26.5 | 91.7 | 44 | 0.11383 | 0.1235
Szakaszoló, 1-pólus, 690V AC / 50A, C14 (14x51mm) | CH141DU | CH141DU | CH141DU | HHF | 5839 | 5839 | 0% | 14.6 | 14.6 | 5027590496667 | db | 6 | 5027590326100 | 0 |  | 6 | 85369095 | CN | 26.5 | 91.7 | 44 | 0.086 | 0.095667
Szakaszoló jelzéssel, 2-pólus, 690V AC / 50A, C14 (14x51mm) | CH142DIU | CH142DIU | CH142DIU | HHF | 16797 | 16797 | 0% | 41.99 | 41.99 | 5027590496711 | db | 3 |  | 0 |  | 3 | 85369095 | CN | 53 | 91.7 | 44 | 0.175 | 0.19433
Szakaszoló, 2-pólus, 690V AC / 50A, C14 (14x51mm) | CH142DU | CH142DU | CH142DU | HHF | 12225 | 12225 | 0% | 30.56 | 30.56 | 5027590496728 | db | 3 | 5027590326131 | 0 |  | 3 | 85369095 | CN | 53 | 91.7 | 44 | 0.17533 | 0.19467
Szakaszoló jelzéssel, 3-pólus, 690V AC / 50A, C14 (14x51mm) | CH143DIU | CH143DIU | CH143DIU | HHF | 26762 | 26762 | 0% | 66.91 | 66.91 | 5027590496810 | db | 3 |  | 0 |  | 2 | 85369095 | CN | 79.5 | 91.7 | 44 | 0.19467 | 0.263
Szakaszoló (mikrokapcsolóval), 3-pólus, 690V AC / 50A, C14 (14x51mm) | CH143DMSU-F | CH143DMSU-F | CH143DMSU-F | HHF | 27772 | 27772 | 0% | 69.43 | 69.43 | 5027590496827 | db | 2 |  | 0 |  | 2 | 85371098 | CN | 79.5 | 102.6 | 44 | 0.1325 | 0.1615
Szakaszoló jelzéssel, 3+N-pólus, 690V AC / 50A, C14 (14x51mm) | CH143DNIU | CH143DNIU | CH143DNIU | HHF | 38863 | 38864 | 0.002573% | 97.16 | 97.16 | 5027590328234 | db | 1 |  | 0 |  | 1 | 85369010 | CN | 106 | 91.7 | 44 | 0.526 | 0.584
Szakaszoló (mikrokapcsolóval), 3+N-pólus, 690V AC / 50A, C14 (14x51mm) | CH143DNMSU-F | CH143DNMSU-F | CH143DNMSU-F | HHF | 34219 | 34220 | 0.002922% | 85.55 | 85.55 | 5027590328272 | db | 2 |  | 0 |  | 2 | 85369010 | CN | 106 | 102.6 | 44 | 0.7495 | 0.8
Szakaszoló, 3+N-pólus, 690V AC / 50A, C14 (14x51mm) | CH143DNU | CH143DNU | CH143DNU | HHF | 25576 | 25576 | 0% | 63.94 | 63.94 | 5027590496841 | db | 1 |  | 0 |  | 1 | 85369010 | CN | 106 | 91.7 | 44 | 0.359 | 0.417
Szakaszoló, 3-pólus, 690V AC / 50A, C14 (14x51mm) | CH143DU | CH143DU | CH143DU | HHF | 18989 | 18989 | 0% | 47.47 | 47.47 | 5027590496858 | db | 2 | 5027590326148 | 0 |  | 2 | 85369095 | CN | 79.5 | 91.7 | 44 | 0.262 | 0.291
Szakaszoló jelzéssel, 4-pólus, 690V AC / 50A, C14 (14x51mm) | CH144DIU | CH144DIU | CH144DIU | HHF | 36351 | 36352 | 0.002751% | 90.88 | 90.88 | 5027590496889 | db | 1 |  | 0 |  | 1 | 85369095 | CN | 106 | 91.7 | 44 | 0.34 | 0.398
Szakaszoló, 4-pólus, 690V AC / 50A, C14 (14x51mm) | CH144DU | CH144DU | CH144DU | HHF | 26574 | 26574 | 0% | 66.43 | 66.43 | 5027590496896 | db | 2 |  | 0 |  | 2 | 85369010 | CN | 106 | 91.7 | 44 | 0.1675 | 0.1965
Védőtartozékok IP20 | CH14-CTP | CH14-CTP | CH14-CTP | HHF | 1160 | 1160 | 0% | 2.9 | 2.9 | 051712685030 | db | 10 |  | 0 |  | 10 | 85363030 | CN | 26.5 | 25.6 | 9.5 | 0.01 | 0.05
Mikrokapcsoló 1-pólusú | CH14-SPS | CH14-SPS | CH14-SPS | HHF | 6996 | 6996 | 0% | 17.49 | 17.49 | 051712685061 | db | 3 |  | 0 |  | 3 | 85363030 | CN | 130 | 185 | 10 | 0.01 | 0.018
Mikrokapcsoló 3-pólusú | CH14-TPS | CH14-TPS | CH14-TPS | HHF | 7806 | 7806 | 0% | 19.52 | 19.52 | 051712685078 | db | 10 |  | 0 |  | 10 | 85365080 | CN | 79 | 24 | 10 | 0.113 | 0.12
Szakaszoló C22 1-pólusú + neonjelző, 690V AC / 125A | CH221DIU | CH221DIU | CH221DIU | HHF | 14293 | 14293 | 0% | 35.73 | 35.73 | 5027590496988 | db | 6 |  | 0 |  | 6 | 85369010 | CN | 35.6 | 122.9 | 44 | 0.13967 | 0.15
Szakaszoló C22 1-pólusú + mikrokapcsoló, 690V AC / 125A | CH221DMSU-F | CH221DMSU-F | CH221DMSU-F | HHF | 25508 | 25508 | 0% | 63.77 | 63.77 | 5027590496995 | db | 6 |  | 0 |  | 6 | 85371098 | CN | 35.6 | 122.9 | 44 | 0.18417 | 0.1875
Szakaszoló C22 1+N-pólusú + neonjelző, 690V AC / 125A | CH221DNIU | CH221DNIU | CH221DNIU | HHF | 28423 | 28424 | 0.003518% | 71.06 | 71.06 | 5027590497008 | db | 1 |  | 0 |  | 1 | 85369010 | CN | 71.2 | 122.9 | 44 | 0.25733 | 0.278
Szakaszoló, 1+N-pólus, 690V AC / 125A, C22 (22x58mm) | CH221DNU | CH221DNU | CH221DNU | HHF | 30649 | 30648 | -0.003263% | 76.62 | 76.62 | 5027590497015 | db | 3 |  | 0 |  | 3 | 85369095 | CN | 71.2 | 122.9 | 44 | 0.17733 | 0.194
Szakaszoló, N-pólus, 690V AC / 125A, C22 (22x58mm) | CH221DNXU | CH221DNXU | CH221DNXU | HHF | 24883 | 24884 | 0.004019% | 62.21 | 62.21 | 5027590497022 | db | 6 |  | 0 |  | 6 | 85369010 | CN | 35.6 | 122.9 | 44 | 0.21717 | 0.2205
Szakaszoló, 1-pólus, 690V AC / 125A, C22 (22x58mm) | CH221DU | CH221DU | CH221DU | HHF | 12409 | 12409 | 0% | 31.02 | 31.02 | 5027590497039 | db | 6 |  | 0 |  | 6 | 85369095 | CN | 35.6 | 122.9 | 44 | 0.15533 | 0.17367
Szakaszoló C22 2-pólusú + neonjelző, 690V AC / 125A | CH222DIU | CH222DIU | CH222DIU | HHF | 35225 | 35224 | -0.002839% | 88.06 | 88.06 | 5027590497053 | db | 3 |  | 0 |  | 3 | 85369010 | CN | 71.2 | 122.9 | 44 | 0.278 | 0.278
Szakaszoló, 2-pólus, 690V AC / 125A, C22 (22x58mm) | CH222DU | CH222DU | CH222DU | HHF | 30649 | 30648 | -0.003263% | 76.62 | 76.62 | 5027590497060 | db | 3 |  | 0 |  | 3 | 85371098 | CN | 71.2 | 122.9 | 44 | 0.275 | 0.312
SzakaszolóC22 3-pólusú + neonjelző, 690V AC / 125A | CH223DIU | CH223DIU | CH223DIU | HHF | 51200 | 51200 | 0% | 128 | 128 | 5027590497114 | db | 2 |  | 0 |  | 2 | 85369095 | CN | 106.8 | 122.9 | 44 | 0.5595 | 0.5695
Szakaszoló C22 3-pólusú + mikrokapcsoló, 690V AC / 125A | CH223DMSU-F | CH223DMSU-F | CH223DMSU-F | HHF | 75210 | 75208 | -0.002659% | 188.02 | 188.02 | 5027590497121 | db | 2 |  | 0 |  | 2 | 85371098 | CN | 106.8 | 122.9 | 44 | 0.5595 | 0.5695
Szakaszoló C22 3+N-pólusú + neonjelző, 690V AC / 125A | CH223DNIU | CH223DNIU | CH223DNIU | HHF | 63986 | 63988 | 0.003126% | 159.97 | 159.97 | 5027590328326 | db | 1 |  | 0 |  | 1 | 85369010 | CN | 142.4 | 122.9 | 44 | 0.766 | 0.786
3P+N 22x58 Micro Switch Fuse Holder | CH223DNMSU-F | CH223DNMSU-F | CH223DNMSU-F | HHF | 92751 | 92752 | 0.001078% | 231.88 | 231.88 | 5027590497138 | db | 1 |  | 0 |  | 1 | 85369010 | CN | 0 | 0 | 0 | 0.532 | 0.582
Szakaszoló, 3+N-pólus, 690V AC / 125A, C22 (22x58mm) | CH223DNU | CH223DNU | CH223DNU | HHF | 62612 | 62612 | 0% | 156.53 | 156.53 | 5027590497145 | db | 1 |  | 0 |  | 1 | 85369095 | CN | 142.4 | 122.9 | 44 | 0.532 | 0.582
Szakaszoló, 3-pólus, 690V AC / 125A, C22 (22x58mm) | CH223DU | CH223DU | CH223DU | HHF | 44497 | 44496 | -0.002247% | 111.24 | 111.24 | 5027590497152 | db | 2 |  | 0 |  | 2 | 85369095 | CN | 106.8 | 122.9 | 44 | 0.291 | 0.291
Szakaszoló, 4-pólus, 690V AC / 125A, C22 (22x58mm) | CH224DU | CH224DU | CH224DU | HHF | 62103 | 62104 | 0.00161% | 155.26 | 155.26 | 5027590497190 | db | 1 |  | 0 |  | 1 | 85369095 | CN | 142.4 | 122.9 | 44 | 0.632 | 0.692
Védőtartozékok IP20 | CH22-CTP | CH22-CTP | CH22-CTP | HHF | 1263 | 1263 | 0% | 3.16 | 3.16 | 5027590624039 | db | 12 |  | 0 |  | 12 | 85369010 | CN | 35.6 | 25.6 | 9.5 | 0.01 | 0.01
Mikrokapcsoló 1-pólusú | CH22-SPS | CH22-SPS | CH22-SPS | HHF | 14303 | 14303 | 0% | 35.76 | 35.76 | 051712685306 | db | 3 |  | 0 |  | 3 | 85363030 | CN | 35.6 | 25.6 | 9.5 | 0.01 | 0.011
Mikrokapcsoló 3-pólusú | CH22-TPS | CH22-TPS | CH22-TPS | HHF | 15425 | 15425 | 0% | 38.56 | 38.56 | 051712685313 | db | 3 |  | 0 |  | 3 | 85363030 | CN | 117 | 185 | 10 | 0.01 | 0.038
Moduláris bizt.aljzat, osztály J, 600V AC / 600V DC, 30A, 1-pólus | CH30J1 | CH30J1 | CH30J1 | HHF | 23222 | 23222 | 0% | 58.06 | 58.06 | 5027590161817 | db | 6 |  | 0 |  | 6 | 85369095 | CN | 32.5 | 116.6 | 71.8 | 0.208 | 0.208
Moduláris bizt.aljzat jelzéssel, osztály J, 600V AC / 600V DC, 30A, 1-pólus | CH30J1I | CH30J1I | CH30J1I | HHF | 26814 | 26814 | 0% | 67.04 | 67.04 | 5027590161824 | db | 6 |  | 0 |  | 6 | 85369010 | CN | 40 | 124 | 84.1 | 0.212 | 0.212
Moduláris bizt.aljzat, osztály J, 600V AC / 600V DC, 30A, 2-pólus | CH30J2 | CH30J2 | CH30J2 | HHF | 50032 | 50032 | 0% | 125.08 | 125.08 | 5027590161831 | db | 3 |  | 0 |  | 3 | 85369095 | CN | 65 | 116.6 | 71.8 | 0.423 | 0.423
Moduláris bizt.aljzat jelzéssel, osztály J, 600V AC / 600V DC, 30A, 2-pólus | CH30J2I | CH30J2I | CH30J2I | HHF | 56883 | 56884 | 0.001758% | 142.21 | 142.21 | 051712630856 | db | 3 |  | 0 |  | 3 | 85369010 | CN | 80 | 124 | 84.1 | 0.423 | 0.423
Moduláris bizt.aljzat, osztály J, 600V AC / 600V DC, 30A, 3-pólus | CH30J3 | CH30J3 | CH30J3 | HHF | 76317 | 76316 | -0.00131% | 190.79 | 190.79 | 5027590161855 | db | 2 |  | 0 |  | 2 | 85369095 | CN | 97.5 | 116.6 | 71.8 | 0.635 | 0.635
Moduláris bizt.aljzat jelzéssel, osztály J, 600V AC / 600V DC, 30A, 3-pólus | CH30J3I | CH30J3I | CH30J3I | HHF | 86760 | 86760 | 0% | 216.9 | 216.9 | 5027590161862 | db | 2 |  | 0 |  | 2 | 85369095 | CN | 120 | 124 | 84.1 | 0.635 | 0.635
Moduláris bizt.aljzat, osztály J, 600V AC / 600V DC, 60A, 1-pólus | CH60J1 | CH60J1 | CH60J1 | HHF | 25573 | 25572 | -0.00391% | 63.93 | 63.93 | 5027590161879 | db | 6 |  | 0 |  | 6 | 85369095 | CN | 32.5 | 116.6 | 71.8 | 0.257 | 0.257
Moduláris bizt.aljzat jelzéssel, osztály J, 600V AC / 600V DC, 60A, 1-pólus | CH60J1I | CH60J1I | CH60J1I | HHF | 29092 | 29092 | 0% | 72.73 | 72.73 | 051712630894 | db | 6 |  | 0 |  | 6 | 85369010 | CN | 40 | 124 | 84.1 | 0.257 | 0.257
Moduláris bizt.aljzat, osztály J, 600V AC / 600V DC, 60A, 2-pólus | CH60J2 | CH60J2 | CH60J2 | HHF | 53355 | 53356 | 0.001874% | 133.39 | 133.39 | 051712630917 | db | 3 |  | 0 |  | 3 | 85369010 | CN | 65 | 116.6 | 71.8 | 0.514 | 0.514
Moduláris bizt.aljzat jelzéssel, osztály J, 600V AC / 600V DC, 60A, 2-pólus | CH60J2I | CH60J2I | CH60J2I | HHF | 60138 | 60136 | -0.003326% | 150.34 | 150.34 | 5027590161909 | db | 3 |  | 0 |  | 3 | 85369095 | CN | 80 | 124 | 84.1 | 0.514 | 0.514
Moduláris bizt.aljzat, osztály J, 600V AC / 600V DC, 60A, 3-pólus | CH60J3 | CH60J3 | CH60J3 | HHF | 80890 | 80892 | 0.002472% | 202.23 | 202.23 | 051712630931 | db | 2 |  | 0 |  | 2 | 85369095 | CN | 97.5 | 116.6 | 71.8 | 0.771 | 0.771
Moduláris bizt.aljzat jelzéssel, osztály J, 600V AC / 600V DC, 60A, 3-pólus | CH60J3I | CH60J3I | CH60J3I | HHF | 93935 | 93936 | 0.001065% | 234.84 | 234.84 | 051712630948 | db | 2 |  | 0 |  | 2 | 85369095 | CN | 120 | 124 | 84.1 | 0.771 | 0.771
RF Hordozható aljzat fűtés aktorral 12A / 230V AC, R/L/C, EMS, fogyasztásmérés, Schuko, fehér | CHAP-01/F5-12E | 195176 | Y7-195176 | HH9 | 36532 | 36532 | 0% | 91.33 | 91.33 | 9010238075580 | db | 1 |  | 0 |  | 1 | 85369095 | CZ | 52 | 100.3 | 76 | 0.167 | 0.167
RF Hordozható aljzat fűtés aktorral 12A / 230V AC, R/L/C, EMS, fogyasztásmérés, Schuko, szürke | CHAP-01/Fa-12E | 195828 | Y7-195828 | HH9 | 36532 | 36532 | 0% | 91.33 | 91.33 | 9008790947322 | db | 1 |  | 0 |  | 1 | 85365080 | CZ | 52 | 100.3 | 76 | 0.167 | 0.167
RF Hordozható aljzat fűtés aktorral 12A / 230V AC, R/L/C, EMS, fogyasztásmérés, S13, fehér | CHAP-01/J5-12E | 195179 | Y7-195179 | HH9 | 36532 | 36532 | 0% | 91.33 | 91.33 | 9010238075610 | db | 1 |  | 0 |  | 1 | 85369095 | CZ | 52 | 100.3 | 76 | 0.167 | 0.167
RF fűtés aktor PWM 10A fogyasztásmérővel | CHAU-01/01-10E | 194372 | Y7-194372 | HH9 | 29324 | 29324 | 0% | 73.31 | 73.31 | 9010238045934 | db | 1 |  | 0 |  | 1 | 85371091 | CZ | 45.5 | 49.5 | 26 | 0.038 | 0.068
RF fűtés aktor PWM 16A fogyasztásmérővel | CHAU-01/01-16E | 194373 | Y7-194373 | HH9 | 37904 | 37904 | 0% | 94.76 | 94.76 | 9010238045941 | db | 1 |  | 0 |  | 1 | 85371091 | CZ | 45.5 | 49.5 | 26 | 0.041 | 0.071
RF fűtés aktor PWM 1A csendes termoelektromos fejek számára | CHAU-01/01-1ES | 194374 | Y7-194374 | HH9 | 35092 | 35092 | 0% | 87.73 | 87.73 | 9010238054004 | db | 1 |  | 0 |  | 1 | 85371091 | CZ | 45.5 | 49.5 | 26 | 0.039 | 0.066
1P 30A 48Vdc10X38 Class CC fuse with LED | CHCC1DI-48U | CHCC1DI-48U | CHCC1DI-48U | HHF | 4636 | 4636 | 0% | 11.59 | 11.59 | 051712362818 | db | 1 |  | 0 |  | 1 | 85369010 | CN | 0 | 0 | 0 | 0 | 0
Szakaszoló jelzéssel, 1-pólus, 690V AC / 32A, C10 (10x38mm) | CHCC1DIU | CHCC1DIU | CHCC1DIU | HHF | 4636 | 4636 | 0% | 11.59 | 11.59 | 051712362665 | db | 12 |  | 0 |  | 12 | 85369095 | CN | 17.5 | 73.9 | 42.6 | 0.001 | 0.001
Szakaszoló, 1-pólus, 690V AC / 32A, C10 (10x38mm) | CHCC1DU | CHCC1DU | CHCC1DU | HHF | 2932 | 2932 | 0% | 7.33 | 7.33 | 051712362658 | db | 12 |  | 0 |  | 12 | 85369095 | CN | 17.5 | 73.9 | 42.6 | 0.001 | 0.001
Szakaszoló jelzéssel, 2-pólus, 690V AC / 32A, C10 (10x38mm) | CHCC2DIU | CHCC2DIU | CHCC2DIU | HHF | 9340 | 9340 | 0% | 23.35 | 23.35 | 051712362689 | db | 6 |  | 0 |  | 6 | 85369095 | CN | 35 | 73.9 | 42.6 | 0.12111 | 0.12111
Szakaszoló, 2-pólus, 690V AC / 32A, C10 (10x38mm) | CHCC2DU | CHCC2DU | CHCC2DU | HHF | 6404 | 6404 | 0% | 16.01 | 16.01 | 051712362672 | db | 6 |  | 0 |  | 6 | 85369095 | CN | 35 | 73.9 | 42.6 | 0.001 | 0.001
Szakaszoló jelzéssel, 3-pólus, 690V AC / 32A, C10 (10x38mm) | CHCC3DIU | CHCC3DIU | CHCC3DIU | HHF | 13972 | 13972 | 0% | 34.93 | 34.93 | 051712362702 | db | 4 |  | 0 |  | 4 | 85369095 | CN | 52.5 | 73.9 | 42.6 | 0.001 | 0.001
Szakaszoló, 3-pólus, 690V AC / 32A, C10 (10x38mm) | CHCC3DU | CHCC3DU | CHCC3DU | HHF | 9653 | 9653 | 0% | 24.13 | 24.13 | 051712362696 | db | 4 |  | 0 |  | 4 | 85369095 | CN | 52.5 | 73.9 | 42.6 | 0.001 | 0.001
12 30A 600V MFH 10X38 Midget fuse | CHM1DAU | CHM1DAU | CHM1DAU | HHF | 2157 | 2157 | 0% | 5.39 | 5.39 | 51712518789 | db | 1 |  | 0 |  | 1 | 85363030 | CN | 0 | 0 | 0 | 0 | 0
Modular Fuse Holder, 1000V, 1P | CHM1DCIU | CHM1DCIU | CHM1DCIU | HHF | 4375 | 4375 | 0% | 10.94 | 10.94 | 051712497428 | db | 1 |  | 0 |  | 1 | 85369095 | CN | 0 | 0 | 0 | 0 | 0
Modular Fuse Holder,1000V,1P | CHM1DCU | CHM1DCU | CHM1DCU | HHF | 3596 | 3596 | 0% | 8.99 | 8.99 | 051712497381 | db | 12 |  | 0 |  | 12 | 85363030 | CN | 0 | 0 | 0 | 0 | 0
Szakaszoló jelzéssel, 1-pólusú, 48V DC / 32A, C10 (10x38mm) | CHM1DI-48U | CHM1DI-48U | CHM1DI-48U | HHF | 3694 | 3694 | 0% | 9.24 | 9.24 | 051712366212 | db | 12 |  | 0 |  | 12 | 85363030 | CN | 17.5 | 73.9 | 42.6 | 0.052667 | 0.056917
Szakaszoló jelzéssel, 1-pólus, 690V AC / 32A, C10 (10x38mm) | CHM1DIU | CHM1DIU | CHM1DIU | HHF | 3540 | 3540 | 0% | 8.85 | 8.85 | 051712362757 | db | 12 |  | 0 |  | 12 | 85369095 | CN | 17.5 | 73.9 | 42.6 | 0.052667 | 0.056917
Szakaszoló jelzéssel, 1+N-pólus, 690V AC / 32A, C10 (10x38mm) | CHM1DNIU | CHM1DNIU | CHM1DNIU | HHF | 6327 | 6327 | 0% | 15.82 | 15.82 | 051712362764 | db | 6 |  | 0 |  | 6 | 85369095 | CN | 35 | 73.9 | 42.6 | 0.113 | 0.1215
Szakaszoló, 1+N-pólus, 690V AC / 32A, C10 (10x38mm) | CHM1DNU | CHM1DNU | CHM1DNU | HHF | 5740 | 5740 | 0% | 14.35 | 14.35 | 051712362603 | db | 6 |  | 0 |  | 6 | 85369095 | CN | 35 | 73.9 | 42.6 | 0.10933 | 0.11783
Szakaszoló, N-pólusú, 690V AC / 32A, C10 (10x38mm) | CHM1DNXU | CHM1DNXU | CHM1DNXU | HHF | 2157 | 2157 | 0% | 5.39 | 5.39 | 051712362580 | db | 12 |  | 0 |  | 12 | 85363030 | CN | 17.5 | 73.9 | 42.6 | 0.057083 | 0.061333
Szakaszoló, 1-pólus, 690V AC / 32A, C10 (10x38mm) | CHM1DU | CHM1DU | CHM1DU | HHF | 2157 | 2157 | 0% | 5.39 | 5.39 | 051712362597 | db | 12 |  | 0 |  | 12 | 85369095 | CN | 17.5 | 73.9 | 42.6 | 0.054 | 0.05825
Szakaszoló jelzéssel, 2-pólus, 690V AC / 32A, C10 (10x38mm) | CHM2DIU | CHM2DIU | CHM2DIU | HHF | 7149 | 7149 | 0% | 17.87 | 17.87 | 051712362771 | db | 6 |  | 0 |  | 6 | 85369095 | CN | 35 | 73.9 | 42.6 | 0.107 | 0.1155
Szakaszoló, 2-pólus, 690V AC / 32A, C10 (10x38mm) | CHM2DU | CHM2DU | CHM2DU | HHF | 5372 | 5372 | 0% | 13.43 | 13.43 | 051712362610 | db | 6 |  | 0 |  | 6 | 85369095 | CN | 35 | 73.9 | 42.6 | 0.105 | 0.1135
MFH 10x38 2 Pole Fuse link indicator | CHM2DUI-M | CHM2DUI-M | CHM2DUI-M | HHF | 5723 | 5723 | 0% | 14.31 | 14.31 | 5027590518536 | db | 1 |  | 0 |  | 1 | 85363030 | CN | 0 | 0 | 0 | 0 | 0
Modular Fuse Holder, 1000V, 3P | CHM3DCU | CHM3DCU | CHM3DCU | HHF | 10737 | 10737 | 0% | 26.84 | 26.84 | 051712497404 | db | 4 |  | 0 |  | 4 | 85363030 | CN | 0 | 0 | 0 | 0.20925 | 0.222
Szakaszoló jelzéssel, 3-pólus, 690V AC / 32A, C10 (10x38mm) | CHM3DIU | CHM3DIU | CHM3DIU | HHF | 10342 | 10342 | 0% | 25.85 | 25.85 | 051712362788 | db | 4 |  | 0 |  | 4 | 85369095 | CN | 52.5 | 73.9 | 42.6 | 0.172 | 0.18475
Szakaszoló jelzéssel, 3+N-pólus, 690V AC / 32A, C10 (10x38mm) | CHM3DNIU | CHM3DNIU | CHM3DNIU | HHF | 17923 | 17923 | 0% | 44.81 | 44.81 | 051712362795 | db | 3 |  | 0 |  | 3 | 85363030 | CN | 70 | 73.9 | 42.6 | 0.221 | 0.238
Szakaszoló, 3+N-pólus, 690V AC / 32A, C10 (10x38mm) | CHM3DNU | CHM3DNU | CHM3DNU | HHF | 11536 | 11536 | 0% | 28.84 | 28.84 | 051712362634 | db | 3 |  | 0 |  | 3 | 85369095 | CN | 70 | 73.9 | 42.6 | 0.24467 | 0.26167
Szakaszoló, 3-pólus, 690V AC / 32A, C10 (10x38mm) | CHM3DU | CHM3DU | CHM3DU | HHF | 7333 | 7333 | 0% | 18.33 | 18.33 | 051712362627 | db | 4 |  | 0 |  | 4 | 85369095 | CN | 52.5 | 73.9 | 42.6 | 0.15675 | 0.1695
Szakaszoló jelzéssel, 4-pólus, 690V AC / 32A, C10 (10x38mm) | CHM4DIU | CHM4DIU | CHM4DIU | HHF | 14293 | 14293 | 0% | 35.73 | 35.73 | 051712362801 | db | 3 |  | 0 |  | 3 | 85369095 | CN | 70 | 73.9 | 42.6 | 0.209 | 0.226
Szakaszoló, 4-pólus, 690V AC / 32A, C10 (10x38mm) | CHM4DU | CHM4DU | CHM4DU | HHF | 11536 | 11536 | 0% | 28.84 | 28.84 | 051712362641 | db | 3 |  | 0 |  | 3 | 85363030 | CN | 70 | 73.9 | 42.6 | 0.209 | 0.226
MFH 10x38 4 Pole Fuse link indicator | CHM4DUI-M | CHM4DUI-M | CHM4DUI-M | HHF | 11520 | 11520 | 0% | 28.8 | 28.8 | 5027590518611 | db | 3 |  | 0 |  | 3 | 85363030 | CN | 0 | 0 | 0 | 0 | 0
Szakaszoló fotovoltaikus alkalmazásokhoz, jelzéssel, 1-pólus, 1500V DC / 32A, C14 (14x51mm) | CHPV141IU | CHPV141IU | CHPV141IU | HHF | 8587 | 8587 | 0% | 21.47 | 21.47 | 5027590497282 | db | 6 |  | 0 |  | 6 | 85369010 | CN | 26.5 | 91.7 | 44 | 0.10467 | 0.114
Szakaszoló fotovoltaikus alkalmazásokhoz, 1-pólus, 1500V DC / 32A, C14 (14x51mm) | CHPV141U | CHPV141U | CHPV141U | HHF | 7020 | 7020 | 0% | 17.55 | 17.55 | 5027590497299 | db | 6 |  | 0 |  | 6 | 85369095 | CN | 26.5 | 91.7 | 44 | 0.11317 | 0.11317
Szakaszoló fotovoltaikus alkalmazásokhoz, jelzéssel, 2-pólus, 1500V DC / 32A, C14 (14x51mm) | CHPV142IU | CHPV142IU | CHPV142IU | HHF | 16857 | 16857 | 0% | 42.14 | 42.14 | 5027590497305 | db | 3 |  | 0 |  | 3 | 85369010 | CN | 53 | 91.7 | 44 | 0.209 | 0.226
Szakaszoló fotovoltaikus alkalmazásokhoz, 2-pólus, 1500V DC / 32A, C14 (14x51mm) | CHPV142U | CHPV142U | CHPV142U | HHF | 13856 | 13856 | 0% | 34.64 | 34.64 | 5027590497312 | db | 3 |  | 0 |  | 3 | 85369095 | CN | 53 | 91.7 | 44 | 0.226 | 0.22633
Disconnector for photovoltaic applications, 1-pole, 1500V DC / 30A, C10 (10x85mm) | CHPV15H85 | CHPV15H85 | CHPV15H85 | HHF | 4528 | 4528 | 0% | 11.32 | 11.32 | 5027590589079 | db | 100 |  | 0 |  | 100 | 85369010 | CN | 22 | 129 | 64 | 0.0973 | 0.0973
Szakaszoló fotovoltaikus alkalmazásokhoz, 1-pólus, 1500V DC / 30A, C10 (10x85mm) | CHPV15L85 | CHPV15L85 | CHPV15L85 | HHF | 5307 | 5307 | 0% | 13.27 | 13.27 | 5027590497336 | db | 12 |  | 0 |  | 12 | 85369095 | CN | 22 | 129 | 64 | 0.101 | 0.10143
Szakaszoló fotovoltaikus alkalmazásokhoz, jelzéssel, 1-pólus, 1000V DC / 30A, C10 (10x38mm) | CHPV1IU | CHPV1IU | CHPV1IU | HHF | 4272 | 4272 | 0% | 10.68 | 10.68 | 051712362726 | db | 12 |  | 0 |  | 12 | 85369095 | CN | 17.5 | 73.9 | 42.6 | 0.052583 | 0.056833
Szakaszoló fotovoltaikus alkalmazásokhoz, 1-pólus, 1000V DC / 30A, C10 (10x38mm) | CHPV1U | CHPV1U | CHPV1U | HHF | 3502 | 3502 | 0% | 8.75 | 8.75 | 051712362719 | db | 12 |  | 0 |  | 12 | 85369095 | CN | 17.5 | 73.9 | 42.6 | 0.052333 | 0.056583
Szakaszoló fotovoltaikus alkalmazásokhoz, jelzéssel, 2-pólus, 1000V DC / 30A, C10 (10x38mm) | CHPV2IU | CHPV2IU | CHPV2IU | HHF | 8398 | 8398 | 0% | 21 | 21 | 051712362740 | db | 6 |  | 0 |  | 6 | 85369095 | CN | 35 | 73.9 | 42.6 | 0.10833 | 0.11683
Szakaszoló fotovoltaikus alkalmazásokhoz, 2-pólus, 1000V DC / 30A, C10 (10x38mm) | CHPV2U | CHPV2U | CHPV2U | HHF | 6708 | 6708 | 0% | 16.77 | 16.77 | 051712362733 | db | 6 |  | 0 |  | 6 | 85369095 | CN | 35 | 73.9 | 42.6 | 0.10483 | 0.11333
RF MINI távirányító 1 csatornás (1 gombpont, piros gomb) | CHSZ-01/05 | 143807 | Y7-143807 | HH9 | 20124 | 20124 | 0% | 50.31 | 50.31 | 4015081403318 | db | 1 |  | 0 |  | 1 | 85269200 | CZ | 4 | 6 | 1.5 | 0.059 | 0.059
RF MINI távirányító 2 csatornás (4 gombpont) | CHSZ-02/02 | 109383 | Y7-109383 | HH9 | 22160 | 22160 | 0% | 55.4 | 55.4 | 4015081089864 | db | 1 |  | 0 |  | 1 | 85269200 | CZ | 4 | 6 | 1.5 | 0.059 | 0.059
RF távirányító 12 csatornás (6 x 2 gombpont) | CHSZ-12/03 | 109384 | Y7-109384 | HH9 | 33616 | 33616 | 0% | 84.04 | 84.04 | 4015081089871 | db | 1 |  | 0 |  | 1 | 85269200 | CZ | 55 | 20 | 152 | 0.137 | 0.137
Termoelektromos fűtőfej NC, 230V AC / 1W | CHVZ-01/04 | 179678 | Y7-179678 | HH9 | 10596 | 10596 | 0% | 26.49 | 26.49 | 4015081747382 | db | 1 |  | 0 |  | 1 | 90321020 | PL | 44.4 | 58.4 | 52.1 | 0.13 | 0.13
RF fej elemes, motoros meghajtással | CHVZ-01/05 | 195213 | Y7-195213 | HH9 | 37860 | 37860 | 0% | 94.65 | 94.65 | 9010238083028 | db | 1 |  | 0 |  | 1 | 90321020 | CZ | 56 | 89 | 68 | 0.176 | 0.292
Elosztótábla vakolatra IP65, átlátszó ajtó, 1 sor, 12 modul, N/PE csatlakozóblokk nélkül | IKA-1/12-OT | 174206 | Y7-174206 | HH6 | 17464 | 17464 | 0% | 43.66 | 43.66 | 4015081706686 | db | 1 |  | 0 |  | 1 | 85381000 | ES | 310 | 246 | 148 | 1.26 | 1.4
Elosztótábla vakolatra IP65, átlátszó ajtó, 1 sor, 12 modul | IKA-1/12-ST | 174197 | Y7-174197 | HH6 | 21404 | 21404 | 0% | 53.51 | 53.51 | 4015081706594 | db | 1 |  | 0 |  | 1 | 85381000 | ES | 310 | 246 | 148 | 1.41 | 1.56
Elosztótábla vakolatra IP65 kültéri használatra, átlátszó ajtó, 1 sor, 12 modul | IKA-1/12-ST-UV | 174190 | Y7-174190 | HH6 | 26864 | 26864 | 0% | 67.16 | 67.16 | 4015081706525 | db | 1 |  | 0 |  | 1 | 85381000 | ES | 310 | 246 | 148 | 1.45 | 1.6
Elosztótábla vakolatra IP65, átlátszó ajtó, 1 sor, 18 modul, N/PE csatlakozóblokk nélkül | IKA-1/18-OT | 174209 | Y7-174209 | HH6 | 23908 | 23908 | 0% | 59.77 | 59.77 | 4015081706716 | db | 1 |  | 0 |  | 1 | 85381000 | ES | 418 | 286 | 148 | 1.79 | 2.03
Elosztótábla vakolatra IP65, átlátszó ajtó, 1 sor, 18 modul | IKA-1/18-ST | 174200 | Y7-174200 | HH6 | 28836 | 28836 | 0% | 72.09 | 72.09 | 4015081706624 | db | 1 |  | 0 |  | 1 | 85381000 | ES | 418 | 286 | 148 | 1.83 | 2.08
Elosztótábla vakolatra IP65 kültéri használatra, átlátszó ajtó, 1 sor, 18 modul | IKA-1/18-ST-UV | 174193 | Y7-174193 | HH6 | 37520 | 37520 | 0% | 93.8 | 93.8 | 4015081706556 | db | 1 |  | 0 |  | 1 | 85381000 | ES | 418 | 286 | 148 | 1.96 | 2.2
Elosztótábla vakolatra IP65, átlátszó ajtó, 1 sor, 4 modul, N/PE csatlakozóblokk nélkül | IKA-1/4-OT | 174203 | Y7-174203 | HH6 | 10392 | 10392 | 0% | 25.98 | 25.98 | 4015081706655 | db | 1 |  | 0 |  | 1 | 85381000 | ES | 166 | 231 | 113 | 0.66 | 0.75
Elosztótábla vakolatra IP65, átlátszó ajtó, 1 sor, 4 modul | IKA-1/4-ST | 174221 | Y7-174221 | HH6 | 12356 | 12356 | 0% | 30.89 | 30.89 | 4015081706839 | db | 1 |  | 0 |  | 1 | 85381000 | ES | 166 | 231 | 113 | 0.72 | 0.8
Elosztótábla vakolatra IP65 kültéri használatra, átlátszó ajtó, 1 sor, 4 modul | IKA-1/4-ST-UV | 174187 | Y7-174187 | HH6 | 15320 | 15320 | 0% | 38.3 | 38.3 | 4015081706495 | db | 1 |  | 0 |  | 1 | 85381000 | ES | 166 | 231 | 113 | 0.72 | 0.81
Elosztótábla vakolatra IP65, átlátszó ajtó, 1 sor, 6 modul, N/PE csatlakozóblokk nélkül | IKA-1/6-OT | 174204 | Y7-174204 | HH6 | 11736 | 11736 | 0% | 29.34 | 29.34 | 4015081706662 | db | 1 |  | 0 |  | 1 | 85381000 | ES | 202 | 231 | 113 | 0.74 | 0.84
Elosztótábla vakolatra IP65, átlátszó ajtó, 1 sor, 6 modul | IKA-1/6-ST | 174222 | Y7-174222 | HH6 | 13880 | 13880 | 0% | 34.7 | 34.7 | 4015081706846 | db | 1 |  | 0 |  | 1 | 85381000 | ES | 202 | 231 | 113 | 0.79 | 0.9
Elosztótábla vakolatra IP65 kültéri használatra, átlátszó ajtó, 1 sor, 6 modul | IKA-1/6-ST-UV | 174188 | Y7-174188 | HH6 | 17196 | 17196 | 0% | 42.99 | 42.99 | 4015081706501 | db | 1 |  | 0 |  | 1 | 85381000 | ES | 202 | 231 | 113 | 0.81 | 0.91
Elosztótábla vakolatra IP65, átlátszó ajtó, 1 sor, 8 modul, N/PE csatlakozóblokk nélkül | IKA-1/8-OT | 174205 | Y7-174205 | HH6 | 12632 | 12632 | 0% | 31.58 | 31.58 | 4015081706679 | db | 1 |  | 0 |  | 1 | 85381000 | ES | 238 | 231 | 113 | 0.84 | 0.96
Elosztótábla vakolatra IP65, átlátszó ajtó, 1 sor, 8 modul | IKA-1/8-ST | 174196 | Y7-174196 | HH6 | 15320 | 15320 | 0% | 38.3 | 38.3 | 4015081706587 | db | 1 |  | 0 |  | 1 | 85381000 | ES | 238 | 231 | 113 | 0.92 | 1.04
Elosztótábla vakolatra IP65 kültéri használatra, átlátszó ajtó, 1 sor, 8 modul | IKA-1/8-ST-UV | 174189 | Y7-174189 | HH6 | 19164 | 19164 | 0% | 47.91 | 47.91 | 4015081706518 | db | 1 |  | 0 |  | 1 | 85381000 | ES | 238 | 231 | 113 | 0.93 | 1.05
Elosztótábla vakolatra IP65, átlátszó ajtó, 2 sor, 24 modul, N/PE csatlakozóblokk nélkül | IKA-2/24-OT | 174207 | Y7-174207 | HH6 | 31968 | 31968 | 0% | 79.92 | 79.92 | 4015081706693 | db | 1 |  | 0 |  | 1 | 85381000 | ES | 310 | 436 | 148 | 2.51 | 2.73
Elosztótábla vakolatra IP65, átlátszó ajtó, 2 sor, 24 modul | IKA-2/24-ST | 174198 | Y7-174198 | HH6 | 37880 | 37880 | 0% | 94.7 | 94.7 | 4015081706600 | db | 1 |  | 0 |  | 1 | 85381000 | ES | 310 | 436 | 148 | 2.7 | 2.93
Elosztótábla vakolatra IP65 kültéri használatra, átlátszó ajtó, 2 sor, 24 modul | IKA-2/24-ST-UV | 174191 | Y7-174191 | HH6 | 48892 | 48892 | 0% | 122.23 | 122.23 | 4015081706532 | db | 1 |  | 0 |  | 1 | 85381000 | ES | 310 | 436 | 148 | 2.83 | 3.05
Elosztótábla vakolatra IP65, átlátszó ajtó, 2 sor, 36 modul, N/PE csatlakozóblokk nélkül | IKA-2/36-OT | 174210 | Y7-174210 | HH6 | 43252 | 43252 | 0% | 108.13 | 108.13 | 4015081706723 | db | 1 |  | 0 |  | 1 | 85381000 | ES | 418 | 436 | 148 | 3.73 | 4
Elosztótábla vakolatra IP65, átlátszó ajtó, 2 sor, 36 modul | IKA-2/36-ST | 174201 | Y7-174201 | HH6 | 50680 | 50680 | 0% | 126.7 | 126.7 | 4015081706631 | db | 1 |  | 0 |  | 1 | 85381000 | ES | 418 | 436 | 148 | 3.88 | 4.15
Elosztótábla vakolatra IP65 kültéri használatra, átlátszó ajtó, 2 sor, 36 modul | IKA-2/36-ST-UV | 174194 | Y7-174194 | HH6 | 62232 | 62232 | 0% | 155.58 | 155.58 | 4015081706563 | db | 1 |  | 0 |  | 1 | 85381000 | ES | 418 | 436 | 148 | 4.04 | 4.31
Elosztótábla vakolatra IP65, átlátszó ajtó, 3 sor, 36 modul, N/PE csatlakozóblokk nélkül | IKA-3/36-OT | 174208 | Y7-174208 | HH6 | 43428 | 43428 | 0% | 108.57 | 108.57 | 4015081706709 | db | 1 |  | 0 |  | 1 | 85381000 | ES | 310 | 586 | 148 | 3.77 | 4.05
Elosztótábla vakolatra IP65, átlátszó ajtó, 3 sor, 36 modul | IKA-3/36-ST | 174199 | Y7-174199 | HH6 | 52120 | 52120 | 0% | 130.3 | 130.3 | 4015081706617 | db | 1 |  | 0 |  | 1 | 85381000 | ES | 310 | 586 | 148 | 3.92 | 4.2
Elosztótábla vakolatra IP65 kültéri használatra, átlátszó ajtó, 3 sor, 36 modul | IKA-3/36-ST-UV | 174192 | Y7-174192 | HH6 | 66620 | 66620 | 0% | 166.55 | 166.55 | 4015081706549 | db | 1 |  | 0 |  | 1 | 85381000 | ES | 310 | 586 | 148 | 4.11 | 4.39
Elosztótábla vakolatra IP65, átlátszó ajtó, 3 sor, 54 modul, N/PE csatlakozóblokk nélkül | IKA-3/54-OT | 174211 | Y7-174211 | HH6 | 50236 | 50236 | 0% | 125.59 | 125.59 | 4015081706730 | db | 1 |  | 0 |  | 1 | 85381000 | ES | 418 | 586 | 148 | 3.52 | 3.86
Elosztótábla vakolatra IP65, átlátszó ajtó, 3 sor, 54 modul | IKA-3/54-ST | 174202 | Y7-174202 | HH6 | 60176 | 60176 | 0% | 150.44 | 150.44 | 4015081706648 | db | 1 |  | 0 |  | 1 | 85381000 | ES | 418 | 586 | 148 | 3.91 | 4.25
Elosztótábla vakolatra IP65 kültéri használatra, átlátszó ajtó, 3 sor, 54 modul | IKA-3/54-ST-UV | 174195 | Y7-174195 | HH6 | 75036 | 75036 | 0% | 187.59 | 187.59 | 4015081706570 | db | 1 |  | 0 |  | 1 | 85381000 | ES | 418 | 586 | 148 | 4.12 | 4.46
Elosztótábla vakolatra IP65, átlátszó ajtó, 4 sor, 48 modul, N/PE csatlakozóblokk nélkül | IKA-4/48-OT | EP-504129 | EP-504129 | HH6 | 55600 | 55600 | 0% | 139 | 139 | 9010653111443 | db | 1 |  | 0 |  | 1 | 85381000 | ES | 310 | 872 | 148 | 4.148 | 4.148
Elosztótábla vakolatra IP65, átlátszó ajtó, 4 sor, 48 modul | IKA-4/48-ST | EP-504130 | EP-504130 | HH6 | 65880 | 65880 | 0% | 164.7 | 164.7 | 9010653111450 | db | 1 |  | 0 |  | 1 | 85381000 | ES | 310 | 872 | 148 | 4.544 | 4.544
Elosztótábla vakolatra IP65 kültéri használatra, átlátszó ajtó, 4 sor, 48 modul | IKA-4/48-ST-UV | EP-504131 | EP-504131 | HH6 | 85032 | 85032 | 0% | 212.58 | 212.58 | 9010653111467 | db | 1 |  | 0 |  | 1 | 85381000 | ES | 310 | 872 | 148 | 4.942 | 4.942
Elosztótábla vakolatra IP65, átlátszó ajtó, 4 sor, 72 modul, N/PE csatlakozóblokk nélkül | IKA-4/72-OT | EP-504132 | EP-504132 | HH6 | 75220 | 75220 | 0% | 188.05 | 188.05 | 9010653111474 | db | 1 |  | 0 |  | 1 | 85381000 | ES | 418 | 872 | 148 | 5.357 | 5.357
Elosztótábla vakolatra IP65, átlátszó ajtó, 4 sor, 72 modul | IKA-4/72-ST | EP-504133 | EP-504133 | HH6 | 88144 | 88144 | 0% | 220.36 | 220.36 | 9010653111481 | db | 1 |  | 0 |  | 1 | 85381000 | ES | 418 | 872 | 148 | 5.973 | 5.973
Elosztótábla vakolatra IP65 kültéri használatra, átlátszó ajtó, 4 sor, 72 modul | IKA-4/72-ST-UV | EP-504134 | EP-504134 | HH6 | 113644 | 113644 | 0% | 284.11 | 284.11 | 9010653111498 | db | 1 |  | 0 |  | 1 | 85381000 | ES | 418 | 872 | 148 | 6.461 | 6.461
Elosztót. vak. IP65, átlátszó ajtó, 1 sor, 12 modul, 6x díszléc a csatlakozóaljzat rögzítéséhez | IKA-C-1/12-ST-LID | 187357 | Y7-187357 | HH6 | 37096 | 37096 | 0% | 92.74 | 92.74 | 4015081824151 | db | 1 |  | 0 |  | 1 | 85381000 | ES | 310 | 436 | 148 | 2.83 | 2.83
Elosztót. vak. IP65, átlátszó ajtó, 1 sor, 12 modul, panel készülékek és aljz. felsz. | IKA-C-1/12-ST-X | 187356 | Y7-187356 | HH6 | 30516 | 30516 | 0% | 76.29 | 76.29 | 4015081824144 | db | 1 |  | 0 |  | 1 | 85381000 | ES | 310 | 436 | 148 | 2.83 | 2.83
Elosztót. vak. IP65, átlátszó ajtó, 1 sor, 18 modul, 8x díszléc a csatlakozóaljzat rögzítéséhez | IKA-C-1/18-ST-LID | 187352 | Y7-187352 | HH6 | 45696 | 45696 | 0% | 114.24 | 114.24 | 4015081824106 | db | 2 |  | 0 |  | 2 | 85381000 | ES | 418 | 436 | 148 | 4.04 | 4.04
Elosztót. vak. IP65, átlátszó ajtó, 1 sor, 18 modul, panel készülékek és aljz. felsz. | IKA-C-1/18-ST-X | 187351 | Y7-187351 | HH6 | 39376 | 39376 | 0% | 98.44 | 98.44 | 4015081824090 | db | 1 |  | 0 |  | 1 | 85381000 | ES | 418 | 436 | 148 | 4.04 | 4.04
PV kapcsolótábla IKA-1/8 beltéri, 1x IN + 1x OUT, felszer. PKZ-SOL, SPD T2, MC4 csatl. | IKA-SOL20-X11-PKZ-T2-1/8-MC4-A | EP-501984 | Y7-501984 | HH6 | 98024 | 98024 | 0% | 245.06 | 245.06 | 9010653063865 | db | 1 |  | 0 |  | 1 | 85371098 | CZ | 238 | 231 | 118 | 2.489 | 2.489
PV kapcsolótábla IKA-1/8 beltéri, 1x IN + 1x OUT, felszer. PKZ-SOL, SPD T2, közvetlen csatl. | IKA-SOL20-X11-PKZ-T2-1/8-VM-A | EP-501983 | Y7-501983 | HH6 | 88816 | 88816 | 0% | 222.04 | 222.04 | 9010653063780 | db | 1 |  | 0 |  | 1 | 85371098 | CZ | 238 | 231 | 118 | 2.408 | 2.408
PV kapcsolótábla IKA-1/8 kültéri szereléshez, 1x IN + 1x OUT, felszerelve: SPD T1+T2, MC4 csatl. | IKA-SOL20-X11-T12-1/8-MC4-B | EP-501988 | Y7-501988 | HH6 | 135224 | 135224 | 0% | 338.06 | 338.06 | 9010653063902 | db | 1 |  | 0 |  | 1 | 85371098 | CZ | 238 | 231 | 118 | 4.772 | 4.772
PV kapcsolótábla IKA-1/8 kültéri szereléshez, 1x IN + 1x OUT, felszerelve: SPD T2, MC4 csatl. | IKA-SOL20-X11-T2-1/8-MC4-B | EP-501987 | Y7-501987 | HH6 | 97768 | 97768 | 0% | 244.42 | 244.42 | 9010653063896 | db | 1 |  | 0 |  | 1 | 85371098 | CZ | 238 | 231 | 118 | 4.605 | 4.605
PV kapcsolótábla IKA-1/18 beltéri, 2x IN + 2x OUT, felszer. PKZ-SOL, SPD T2, MC4 csatl. | IKA-SOL20-X22-PKZ-T2-1/18-MC4-A | EP-501986 | Y7-501986 | HH6 | 210512 | 210512 | 0% | 526.28 | 526.28 | 9010653063889 | db | 1 |  | 0 |  | 1 | 85371098 | CZ | 418 | 246 | 148 | 4.922 | 4.922
PV kapcsolótábla IKA-1/18 beltéri, 2x IN + 2x OUT, felszer. PKZ-SOL, SPD T2, közvetlen csatl. | IKA-SOL20-X22-PKZ-T2-1/18-VM-A | EP-501985 | Y7-501985 | HH6 | 194068 | 194068 | 0% | 485.17 | 485.17 | 9010653063872 | db | 1 |  | 0 |  | 1 | 85371098 | CZ | 418 | 246 | 148 | 4.742 | 4.742
PV kapcsolótábla IKA-1/8 kültéri szereléshez, 2x IN + 2x OUT, felszerelve: SPD T1+T2, MC4 csatl. | IKA-SOL20-X22-T12-1/8-MC4-B | EP-501990 | Y7-501990 | HH6 | 232076 | 232076 | 0% | 580.19 | 580.19 | 9010653063926 | db | 1 |  | 0 |  | 1 | 85371098 | CZ | 238 | 231 | 118 | 5.524 | 5.524
PV kapcsolótábla IKA-1/8 kültéri szereléshez, 2x IN + 2x OUT, felszerelve: SPD T2, MC4 csatl. | IKA-SOL20-X22-T2-1/8-MC4-B | EP-501989 | Y7-501989 | HH6 | 173600 | 173600 | 0% | 434 | 434 | 9010653063919 | db | 1 |  | 0 |  | 1 | 85371098 | CZ | 238 | 231 | 118 | 5.19 | 5.19
Üvegszálas szerelőlap CI23-hoz | IM4-CI23 | 086081 | Y7-86081 | HH6 | 6532 | 6532 | 0% | 16.33 | 16.33 | 4015080860815 | db | 10 |  | 0 |  | 10 | 85381000 | DE | 188 | 250 | 3 | 0.225 | 0.234
Üvegszálas szerelőlap CI43, CI45-höz | IM4-CI43 | 088454 | Y7-88454 | HH6 | 14424 | 14424 | 0% | 36.06 | 36.06 | 4015080884545 | db | 5 |  | 0 |  | 5 | 85381000 | NL | 375 | 250 | 3 | 0.503 | 0.524
Üvegszálas szerelőlap CI44-hez | IM4-CI44 | 090827 | Y7-90827 | HH6 | 16520 | 16520 | 0% | 41.3 | 41.3 | 4015080908272 | db | 5 |  | 0 |  | 5 | 85381000 | NL | 375 | 375 | 3 | 0.81 | 0.844
Üvegszálas szerelőlap CI48-hoz | IM4-CI48 | 093200 | Y7-93200 | HH6 | 35400 | 35400 | 0% | 88.5 | 88.5 | 4015080932000 | db | 5 |  | 0 |  | 5 | 85381000 | NL | 375 | 750 | 3 | 1.71 | 1.781
Kommunikációs kártya - Ind.Gw.Card (Modbus), (for 5P, 5PX, 5SC, 9PX, 9SX, 9E, 91PS, 93PS, 93PM, 93E) | INDGW-M3 | INDGW-M3 | 744-A5594 | HH0 | 224000 | 227200 | 1.429% | 560 | 568 | 037332295927 | db | 1 |  | 0 |  | 1 | 85176200 | CN | 66 | 42 | 132 | 0.14 | 0.2
Kommunikációs kártya - Ind.Gw.Card (X-Slot), (BladeUPS, 9155, 9355, 9395, 9395P) | INDGW-X2 | INDGW-X2 | 744-07538 | HH0 | 211736 | 218136 | 3.023% | 529.34 | 545.34 | 786689529215 | db | 1 |  | 0 |  | 1 | 85176200 | CN | 112 | 38 | 115 | 0.13 | 131
Kommunikációs kártya - MS (for 5P, 5PX, 5SC, 9PX, 9SX, 9E, 91PS, 93PS, 93PM, 93E) | INDRELAY-MS | INDRELAY-MS | P-116000059 | HH0 | 140800 | 145068 | 3.031% | 352 | 362.67 | 6430028225507 | db | 1 |  | 0 |  | 1 | 85176200 | FI | 177.8 | 76.2 | 254 | 0.5 | 0.5
Redukciós betét a HF4B, HF5 mérőtranszformátorok kisebb gyűjtősínekre való felszereléséhez | INSERT-FOR-HF4BAND-HF5 | 741C0329 | Y7-135360 | HH5 | 656 | 656 | 0% | 1.64 | 1.64 | 5703498700784 | db | 1 |  | 0 |  | 1 | 85043129 | PL | 52 | 5 | 61 | 0.008 | 0.008
Redukciós betét a HF7A mérőtranszformátor kisebb gyűjtősínekre való felszereléséhez | INSERT-FOR-HF7A | 741H0240 | Y7-135501 | HH5 | 7212 | 7212 | 0% | 18.03 | 18.03 | 5703498702412 | db | 1 |  | 0 |  | 1 | 85043129 | PL | 52 | 5 | 61 | 0.111 | 0.111
Terheléskapcsoló, 3 pólus, Icm=88kA/440V, Iu=600A | INX16B3-06F-1 | 183447 | Y7-183447 | HHA | 940830 | 940828 | -0.0002126% | 2352.07 | 2352.07 | 4015081791835 | db | 1 |  | 0 |  | 1 | 85362090 | CN | 260 | 338 | 229.5 | 18.715 | 19.7
Terheléskapcsoló, kocsizható, 3 pólus, Icm=88kA/440V, Iu=600A | INX16B3-06W-1 | 183639 | Y7-183639 | HHA | 1067994 | 1067996 | 0.0001873% | 2669.99 | 2669.99 | 4015081793754 | db | 1 |  | 0 |  | 1 | 85362090 | CN | 245 | 299.8 | 339.7 | 27.74 | 29.2
Terheléskapcsoló, 3 pólus, Icm=88kA/440V, Iu=800A | INX16B3-08F-1 | 183448 | Y7-183448 | HHA | 1036170 | 1036168 | -0.000193% | 2590.42 | 2590.42 | 4015081791842 | db | 1 |  | 0 |  | 1 | 85362090 | CN | 260 | 338 | 229.5 | 18.715 | 19.7
Terheléskapcsoló, kocsizható, 3 pólus, Icm=88kA/440V, Iu=800A | INX16B3-08W-1 | 183640 | Y7-183640 | HHA | 1163347 | 1163348 | 8.596e-05% | 2908.37 | 2908.37 | 4015081793761 | db | 1 |  | 0 |  | 1 | 85362090 | CN | 245 | 299.8 | 339.7 | 27.74 | 29.2
Terheléskapcsoló, 3 pólus, Icm=88kA/440V, Iu=1000A | INX16B3-10F-1 | 183449 | Y7-183449 | HHA | 1093392 | 1093392 | 0% | 2733.48 | 2733.48 | 4015081791859 | db | 1 |  | 0 |  | 1 | 85365080 | CN | 260 | 338 | 229.5 | 18.715 | 19.7
Terheléskapcsoló, kocsizható, 3 pólus, Icm=88kA/440V, Iu=1000A | INX16B3-10W-1 | 183641 | Y7-183641 | HHA | 1220547 | 1220548 | 8.193e-05% | 3051.37 | 3051.37 | 4015081793778 | db | 1 |  | 0 |  | 1 | 85362090 | CN | 245 | 299.8 | 339.7 | 27.74 | 29.2
Terheléskapcsoló, 3 pólus, Icm=88kA/440V, Iu=1250A | INX16B3-12F-1 | 183450 | Y7-183450 | HHA | 1468472 | 1468472 | 0% | 3671.18 | 3671.18 | 4015081791866 | db | 1 |  | 0 |  | 1 | 85365080 | CN | 260 | 338 | 229.5 | 18.715 | 19.7
Terheléskapcsoló, kocsizható, 3 pólus, Icm=88kA/440V, Iu=1250A | INX16B3-12W-1 | 183642 | Y7-183642 | HHA | 1595623 | 1595624 | 6.267e-05% | 3989.06 | 3989.06 | 4015081793785 | db | 1 |  | 0 |  | 1 | 85362090 | CN | 245 | 299.8 | 339.7 | 27.74 | 29.2
Terheléskapcsoló, 3 pólus, Icm=88kA/440V, Iu=1600A | INX16B3-16F-1 | 183451 | Y7-183451 | HHA | 2682704 | 2682704 | 0% | 6706.76 | 6706.76 | 4015081791873 | db | 1 |  | 0 |  | 1 | 85365080 | CN | 260 | 338 | 229.5 | 18.715 | 19.7
Terheléskapcsoló, kocsizható, 3 pólus, Icm=88kA/440V, Iu=1600A | INX16B3-16W-1 | 183643 | Y7-183643 | HHA | 2809810 | 2809812 | 7.118e-05% | 7024.53 | 7024.53 | 4015081793792 | db | 1 |  | 0 |  | 1 | 85362090 | CN | 245 | 299.8 | 339.7 | 27.74 | 29.2
Terheléskapcsoló, 4 pólus, Icm=88kA/440V, Iu=600A | INX16B4-06F-1 | 183644 | Y7-183644 | HHA | 1519339 | 1519340 | 6.582e-05% | 3798.35 | 3798.35 | 4015081793808 | db | 1 |  | 0 |  | 1 | 85362090 | CN | 330.2 | 338 | 229.5 | 23.37 | 24.6
Terheléskapcsoló, kocsizható, 4 pólus, Icm=88kA/440V, Iu=600A | INX16B4-06W-1 | 183649 | Y7-183649 | HHA | 1671875 | 1671876 | 5.981e-05% | 4179.69 | 4179.69 | 4015081793853 | db | 1 |  | 0 |  | 1 | 85362090 | CN | 314.7 | 299.7 | 339.7 | 32.49 | 34.2
Terheléskapcsoló, 4 pólus, Icm=88kA/440V, Iu=800A | INX16B4-08F-1 | 183645 | Y7-183645 | HHA | 1640108 | 1640108 | 0% | 4100.27 | 4100.27 | 4015081793815 | db | 1 |  | 0 |  | 1 | 85362090 | CN | 330.2 | 338 | 229.5 | 23.37 | 24.6
Terheléskapcsoló, kocsizható, 4 pólus, Icm=88kA/440V, Iu=800A | INX16B4-08W-1 | 183650 | Y7-183650 | HHA | 1792688 | 1792688 | 0% | 4481.72 | 4481.72 | 4015081793860 | db | 1 |  | 0 |  | 1 | 85362090 | CN | 314.7 | 299.7 | 339.7 | 32.49 | 34.2
Terheléskapcsoló, 4 pólus, Icm=88kA/440V, Iu=1000A | INX16B4-10F-1 | 183646 | Y7-183646 | HHA | 1868972 | 1868972 | 0% | 4672.43 | 4672.43 | 4015081793822 | db | 1 |  | 0 |  | 1 | 85362090 | CN | 330.2 | 338 | 229.5 | 23.37 | 24.6
Terheléskapcsoló, kocsizható, 4 pólus, Icm=88kA/440V, Iu=1000A | INX16B4-10W-1 | 183651 | Y7-183651 | HHA | 2021530 | 2021528 | -9.893e-05% | 5053.82 | 5053.82 | 4015081793877 | db | 1 |  | 0 |  | 1 | 85362090 | CN | 314.7 | 299.7 | 339.7 | 32.49 | 34.2
Terheléskapcsoló, 4 pólus, Icm=88kA/440V, Iu=1250A | INX16B4-12F-1 | 183647 | Y7-183647 | HHA | 2180474 | 2180472 | -9.172e-05% | 5451.18 | 5451.18 | 4015081793839 | db | 1 |  | 0 |  | 1 | 85365080 | CN | 330.2 | 338 | 229.5 | 23.37 | 24.6
Terheléskapcsoló, kocsizható, 4 pólus, Icm=88kA/440V, Iu=1250A | INX16B4-12W-1 | 183652 | Y7-183652 | HHA | 2333036 | 2333036 | 0% | 5832.59 | 5832.59 | 4015081793884 | db | 1 |  | 0 |  | 1 | 85362090 | CN | 314.7 | 299.7 | 339.7 | 32.49 | 34.2
Terheléskapcsoló, 4 pólus, Icm=88kA/440V, Iu=1600A | INX16B4-16F-1 | 183648 | Y7-183648 | HHA | 3489997 | 3489996 | -2.865e-05% | 8724.99 | 8724.99 | 4015081793846 | db | 1 |  | 0 |  | 1 | 85362090 | CN | 330.2 | 338 | 229.5 | 23.37 | 24.6
Terheléskapcsoló, kocsizható, 4 pólus, Icm=88kA/440V, Iu=1600A | INX16B4-16W-1 | 183653 | Y7-183653 | HHA | 3642595 | 3642596 | 2.745e-05% | 9106.49 | 9106.49 | 4015081793891 | db | 1 |  | 0 |  | 1 | 85362090 | CN | 314.7 | 299.7 | 339.7 | 32.49 | 34.2
Terheléskapcsoló, 3 pólus, Icm=145kA/440V, Iu=800A | INX40B3-08F-1 | 184040 | Y7-184040 | HHA | 1473392 | 1473392 | 0% | 3683.48 | 3683.48 | 4015081791354 | db | 1 |  | 0 |  | 1 | 85362090 | US | 430.6 | 397.7 | 292.4 | 45 | 50
Terheléskapcsoló, kocsizható, 3 pólus, Icm=145kA/440V, Iu=800A | INX40B3-08W-1 | 184056 | Y7-184056 | HHA | 1732070 | 1732068 | -0.0001155% | 4330.17 | 4330.17 | 4015081795956 | db | 1 |  | 0 |  | 1 | 85362090 | US | 545.4 | 397.6 | 292.4 | 69 | 80
Terheléskapcsoló, 3 pólus, Icm=145kA/440V, Iu=1000A | INX40B3-10F-1 | 184041 | Y7-184041 | HHA | 1582271 | 1582272 | 6.32e-05% | 3955.68 | 3955.68 | 4015081791361 | db | 1 |  | 0 |  | 1 | 85362090 | US | 430.6 | 397.7 | 292.4 | 45 | 50
Terheléskapcsoló, kocsizható, 3 pólus, Icm=145kA/440V, Iu=1000A | INX40B3-10W-1 | 184057 | Y7-184057 | HHA | 1857313 | 1857312 | -5.384e-05% | 4643.28 | 4643.28 | 4015081795963 | db | 1 |  | 0 |  | 1 | 85362090 | US | 545.4 | 397.6 | 292.4 | 69 | 80
Terheléskapcsoló, 3 pólus, Icm=145kA/440V, Iu=1250A | INX40B3-12F-1 | 184042 | Y7-184042 | HHA | 1857946 | 1857948 | 0.0001076% | 4644.87 | 4644.87 | 4015081791378 | db | 1 |  | 0 |  | 1 | 85362090 | US | 430.6 | 397.7 | 292.4 | 45 | 50
Terheléskapcsoló, kocsizható, 3 pólus, Icm=145kA/440V, Iu=1250A | INX40B3-12W-1 | 184058 | Y7-184058 | HHA | 2100875 | 2100876 | 4.76e-05% | 5252.19 | 5252.19 | 4015081795970 | db | 1 |  | 0 |  | 1 | 85362090 | US | 545.4 | 397.6 | 292.4 | 69 | 80
Terheléskapcsoló, 3 pólus, Icm=145kA/440V, Iu=1600A | INX40B3-16F-1 | 184043 | Y7-184043 | HHA | 3238824 | 3238824 | 0% | 8097.06 | 8097.06 | 4015081791385 | db | 1 |  | 0 |  | 1 | 85362090 | US | 430.6 | 397.7 | 292.4 | 45 | 50
Terheléskapcsoló, kocsizható, 3 pólus, Icm=145kA/440V, Iu=1600A | INX40B3-16W-1 | 184059 | Y7-184059 | HHA | 3236894 | 3236896 | 6.179e-05% | 8092.24 | 8092.24 | 4015081795987 | db | 1 |  | 0 |  | 1 | 85362090 | US | 545.4 | 397.6 | 292.4 | 69 | 80
Terheléskapcsoló, 3 pólus, Icm=145kA/440V, Iu=2000A | INX40B3-20F-1 | 184044 | Y7-184044 | HHA | 3465365 | 3465364 | -2.886e-05% | 8663.41 | 8663.41 | 4015081795833 | db | 1 |  | 0 |  | 1 | 85365080 | US | 430.6 | 397.7 | 292.4 | 45 | 50
Terheléskapcsoló, kocsizható, 3 pólus, Icm=145kA/440V, Iu=2000A | INX40B3-20W-1 | 184060 | Y7-184060 | HHA | 4216848 | 4216848 | 0% | 10542.12 | 10542.12 | 4015081795994 | db | 1 |  | 0 |  | 1 | 85365080 | US | 545.4 | 397.6 | 292.4 | 69 | 80
Terheléskapcsoló, 3 pólus, Icm=145kA/440V, Iu=2500A | INX40B3-25F-1 | 184045 | Y7-184045 | HHA | 5563713 | 5563712 | -1.797e-05% | 13909.28 | 13909.28 | 4015081795840 | db | 1 |  | 0 |  | 1 | 85365080 | CZ | 430.6 | 397.7 | 292.4 | 45 | 50
Terheléskapcsoló, kocsizható, 3 pólus, Icm=145kA/440V, Iu=2500A | INX40B3-25W-1 | 184061 | Y7-184061 | HHA | 4731031 | 4731032 | 2.114e-05% | 11827.58 | 11827.58 | 4015081796007 | db | 1 |  | 0 |  | 1 | 85362090 | CU | 545.4 | 397.6 | 292.4 | 69 | 80
Terheléskapcsoló, 3 pólus, Icm=145kA/440V, Iu=3200A | INX40B3-32F-1 | 184046 | Y7-184046 | HHA | 6699086 | 6699088 | 2.985e-05% | 16747.72 | 16747.72 | 4015081795857 | db | 1 |  | 0 |  | 1 | 85362090 | US | 430.6 | 397.7 | 292.4 | 45 | 50
Terheléskapcsoló, kocsizható, 3 pólus, Icm=145kA/440V, Iu=3200A | INX40B3-32W-1 | 184062 | Y7-184062 | HHA | 6295043 | 6295044 | 1.589e-05% | 15737.61 | 15737.61 | 4015081796014 | db | 1 |  | 0 |  | 1 | 85362090 | US | 545.4 | 397.6 | 292.4 | 69 | 80
Terheléskapcsoló, 3 pólus, Icm=145kA/440V, Iu=4000A | INX40B3-40F-1 | 184047 | Y7-184047 | HHA | 10474728 | 10474728 | 0% | 26186.82 | 26186.82 | 4015081795864 | db | 1 |  | 0 |  | 1 | 85362090 | US | 430.6 | 397.7 | 292.4 | 45 | 50
Terheléskapcsoló, kocsizható, 3 pólus, Icm=145kA/440V, Iu=4000A | INX40B3-40W-1 | 184063 | Y7-184063 | HHA | 10500532 | 10500532 | 0% | 26251.33 | 26251.33 | 4015081796021 | db | 1 |  | 0 |  | 1 | 85362090 | US | 545.4 | 397.6 | 292.4 | 69 | 80
Terheléskapcsoló, 4 pólus, Icm=145kA/440V, Iu=800A | INX40B4-08F-1 | 184072 | Y7-184072 | HHA | 2467785 | 2467784 | -4.052e-05% | 6169.46 | 6169.46 | 4015081796113 | db | 1 |  | 0 |  | 1 | 85362090 | US | 414 | 382.3 | 356.9 | 56 | 65
Terheléskapcsoló, kocsizható, 4 pólus, Icm=145kA/440V, Iu=800A | INX40B4-08W-1 | 184088 | Y7-184088 | HHA | 2976968 | 2976968 | 0% | 7442.42 | 7442.42 | 4015081796274 | db | 1 |  | 0 |  | 1 | 85362090 | US | 529 | 382.3 | 356.9 | 86 | 95
Terheléskapcsoló, 4 pólus, Icm=145kA/440V, Iu=1000A | INX40B4-10F-1 | 184073 | Y7-184073 | HHA | 2684932 | 2684932 | 0% | 6712.33 | 6712.33 | 4015081796120 | db | 1 |  | 0 |  | 1 | 85362090 | US | 414 | 382.3 | 356.9 | 56 | 65
Terheléskapcsoló, kocsizható, 4 pólus, Icm=145kA/440V, Iu=1000A | INX40B4-10W-1 | 184089 | Y7-184089 | HHA | 3221791 | 3221792 | 3.104e-05% | 8054.48 | 8054.48 | 4015081796281 | db | 1 |  | 0 |  | 1 | 85362090 | US | 529 | 382.3 | 356.9 | 86 | 95
Terheléskapcsoló, 4 pólus, Icm=145kA/440V, Iu=1250A | INX40B4-12F-1 | 184074 | Y7-184074 | HHA | 2800732 | 2800732 | 0% | 7001.83 | 7001.83 | 4015081796137 | db | 1 |  | 0 |  | 1 | 85362090 | US | 414 | 382.3 | 356.9 | 56 | 65
Terheléskapcsoló, kocsizható, 4 pólus, Icm=145kA/440V, Iu=1250A | INX40B4-12W-1 | 184090 | Y7-184090 | HHA | 3468512 | 3468512 | 0% | 8671.28 | 8671.28 | 4015081796298 | db | 1 |  | 0 |  | 1 | 85362090 | US | 529 | 382.3 | 356.9 | 86 | 95
Terheléskapcsoló, 4 pólus, Icm=145kA/440V, Iu=1600A | INX40B4-16F-1 | 184075 | Y7-184075 | HHA | 4242647 | 4242648 | 2.357e-05% | 10606.62 | 10606.62 | 4015081796144 | db | 1 |  | 0 |  | 1 | 85362090 | US | 414 | 382.3 | 356.9 | 56 | 65
Terheléskapcsoló, kocsizható, 4 pólus, Icm=145kA/440V, Iu=1600A | INX40B4-16W-1 | 184091 | Y7-184091 | HHA | 5127529 | 5127528 | -1.95e-05% | 12818.82 | 12818.82 | 4015081796304 | db | 1 |  | 0 |  | 1 | 85362090 | US | 529 | 382.3 | 356.9 | 86 | 95
Terheléskapcsoló, 4 pólus, Icm=145kA/440V, Iu=2000A | INX40B4-20F-1 | 184076 | Y7-184076 | HHA | 4938726 | 4938724 | -4.05e-05% | 12346.81 | 12346.81 | 4015081796151 | db | 1 |  | 0 |  | 1 | 85362090 | US | 414 | 382.3 | 356.9 | 56 | 65
Terheléskapcsoló, kocsizható, 4 pólus, Icm=145kA/440V, Iu=2000A | INX40B4-20W-1 | 184092 | Y7-184092 | HHA | 6296915 | 6296916 | 1.588e-05% | 15742.29 | 15742.29 | 4015081796311 | db | 1 |  | 0 |  | 1 | 85362090 | US | 529 | 382.3 | 356.9 | 86 | 95
Terheléskapcsoló, 4 pólus, Icm=145kA/440V, Iu=2500A | INX40B4-25F-1 | 184077 | Y7-184077 | HHA | 7114511 | 7114512 | 1.406e-05% | 17786.28 | 17786.28 | 4015081796168 | db | 1 |  | 0 |  | 1 | 85362090 | CZ | 414 | 382.3 | 356.9 | 56 | 65
Terheléskapcsoló, kocsizható, 4 pólus, Icm=145kA/440V, Iu=2500A | INX40B4-25W-1 | 184093 | Y7-184093 | HHA | 8575260 | 8575260 | 0% | 21438.15 | 21438.15 | 4015081796328 | db | 1 |  | 0 |  | 1 | 85362090 | US | 529 | 382.3 | 356.9 | 86 | 95
Terheléskapcsoló, 4 pólus, Icm=145kA/440V, Iu=3200A | INX40B4-32F-1 | 184078 | Y7-184078 | HHA | 8884948 | 8884948 | 0% | 22212.37 | 22212.37 | 4015081796175 | db | 1 |  | 0 |  | 1 | 85362090 | US | 414 | 382.3 | 356.9 | 56 | 65
Terheléskapcsoló, kocsizható, 4 pólus, Icm=145kA/440V, Iu=3200A | INX40B4-32W-1 | 184094 | Y7-184094 | HHA | 11005298 | 11005296 | -1.817e-05% | 27513.24 | 27513.24 | 4015081796335 | db | 1 |  | 0 |  | 1 | 85362090 | CZ | 529 | 382.3 | 356.9 | 86 | 95
Terheléskapcsoló, 4 pólus, Icm=145kA/440V, Iu=4000A | INX40B4-40F-1 | 184079 | Y7-184079 | HHA | 12840547 | 12840548 | 7.788e-06% | 32101.37 | 32101.37 | 4015081796182 | db | 1 |  | 0 |  | 1 | 85362090 | US | 414 | 382.3 | 356.9 | 56 | 65
Terheléskapcsoló, kocsizható, 4 pólus, Icm=145kA/440V, Iu=4000A | INX40B4-40W-1 | 184095 | Y7-184095 | HHA | 12911036 | 12911036 | 0% | 32277.59 | 32277.59 | 4015081796342 | db | 1 |  | 0 |  | 1 | 85362090 | US | 529 | 382.3 | 356.9 | 86 | 95
Terheléskapcsoló, 3 pólus, Icm=187kA/440V, Iu=800A | INX40N3-08F-1 | 184048 | Y7-184048 | HHA | 1879329 | 1879328 | -5.321e-05% | 4698.32 | 4698.32 | 4015081795871 | db | 1 |  | 0 |  | 1 | 85362090 | US | 430.6 | 397.7 | 292.4 | 45 | 50
Terheléskapcsoló, kocsizható, 3 pólus, Icm=187kA/440V, Iu=800A | INX40N3-08W-1 | 184064 | Y7-184064 | HHA | 1997660 | 1997660 | 0% | 4994.15 | 4994.15 | 4015081796038 | db | 1 |  | 0 |  | 1 | 85362090 | US | 545.4 | 397.6 | 292.4 | 69 | 80
Terheléskapcsoló, 3 pólus, Icm=187kA/440V, Iu=1000A | INX40N3-10F-1 | 184049 | Y7-184049 | HHA | 2087656 | 2087656 | 0% | 5219.14 | 5219.14 | 4015081795888 | db | 1 |  | 0 |  | 1 | 85362090 | US | 430.6 | 397.7 | 292.4 | 45 | 50
Terheléskapcsoló, kocsizható, 3 pólus, Icm=187kA/440V, Iu=1000A | INX40N3-10W-1 | 184065 | Y7-184065 | HHA | 2225494 | 2225496 | 8.987e-05% | 5563.74 | 5563.74 | 4015081796045 | db | 1 |  | 0 |  | 1 | 85362090 | US | 545.4 | 397.6 | 292.4 | 69 | 80
Terheléskapcsoló, 3 pólus, Icm=187kA/440V, Iu=1250A | INX40N3-12F-1 | 184050 | Y7-184050 | HHA | 2380958 | 2380956 | -8.4e-05% | 5952.39 | 5952.39 | 4015081795895 | db | 1 |  | 0 |  | 1 | 85362090 | US | 430.6 | 397.7 | 292.4 | 45 | 50
Terheléskapcsoló, kocsizható, 3 pólus, Icm=187kA/440V, Iu=1250A | INX40N3-12W-1 | 184066 | Y7-184066 | HHA | 2436326 | 2436328 | 8.209e-05% | 6090.82 | 6090.82 | 4015081796052 | db | 1 |  | 0 |  | 1 | 85362090 | US | 545.4 | 397.6 | 292.4 | 69 | 80
Terheléskapcsoló, 3 pólus, Icm=187kA/440V, Iu=1600A | INX40N3-16F-1 | 184051 | Y7-184051 | HHA | 3660448 | 3660448 | 0% | 9151.12 | 9151.12 | 4015081795901 | db | 1 |  | 0 |  | 1 | 85362090 | US | 430.6 | 397.7 | 292.4 | 45 | 50
Terheléskapcsoló, kocsizható, 3 pólus, Icm=187kA/440V, Iu=1600A | INX40N3-16W-1 | 184067 | Y7-184067 | HHA | 3530195 | 3530196 | 2.833e-05% | 8825.49 | 8825.49 | 4015081796069 | db | 1 |  | 0 |  | 1 | 85362090 | US | 545.4 | 397.6 | 292.4 | 69 | 80
Terheléskapcsoló, 3 pólus, Icm=187kA/440V, Iu=2000A | INX40N3-20F-1 | 184052 | Y7-184052 | HHA | 3873834 | 3873832 | -5.163e-05% | 9684.58 | 9684.58 | 4015081795918 | db | 1 |  | 0 |  | 1 | 85362090 | US | 430.6 | 397.7 | 292.4 | 45 | 50
Terheléskapcsoló, kocsizható, 3 pólus, Icm=187kA/440V, Iu=2000A | INX40N3-20W-1 | 184068 | Y7-184068 | HHA | 5162803 | 5162804 | 1.937e-05% | 12907.01 | 12907.01 | 4015081796076 | db | 1 |  | 0 |  | 1 | 85362090 | US | 545.4 | 397.6 | 292.4 | 69 | 80
Terheléskapcsoló, 3 pólus, Icm=187kA/440V, Iu=2500A | INX40N3-25F-1 | 184053 | Y7-184053 | HHA | 6218885 | 6218884 | -1.608e-05% | 15547.21 | 15547.21 | 4015081795925 | db | 1 |  | 0 |  | 1 | 85362090 | US | 430.6 | 397.7 | 292.4 | 45 | 50
Terheléskapcsoló, kocsizható, 3 pólus, Icm=187kA/440V, Iu=2500A | INX40N3-25W-1 | 184069 | Y7-184069 | HHA | 5386198 | 5386200 | 3.713e-05% | 13465.5 | 13465.5 | 4015081796083 | db | 1 |  | 0 |  | 1 | 85362090 | US | 545.4 | 397.6 | 292.4 | 69 | 80
Terheléskapcsoló, 3 pólus, Icm=187kA/440V, Iu=3200A | INX40N3-32F-1 | 184054 | Y7-184054 | HHA | 6801040 | 6801040 | 0% | 17002.6 | 17002.6 | 4015081795932 | db | 1 |  | 0 |  | 1 | 85365080 | US | 430.6 | 397.7 | 292.4 | 45 | 50
Terheléskapcsoló, kocsizható, 3 pólus, Icm=187kA/440V, Iu=3200A | INX40N3-32W-1 | 184070 | Y7-184070 | HHA | 6396983 | 6396984 | 1.563e-05% | 15992.46 | 15992.46 | 4015081796090 | db | 1 |  | 0 |  | 1 | 85362090 | US | 545.4 | 397.6 | 292.4 | 69 | 80
Terheléskapcsoló, 3 pólus, Icm=187kA/440V, Iu=4000A | INX40N3-40F-1 | 184055 | Y7-184055 | HHA | 9304709 | 9304708 | -1.075e-05% | 23261.77 | 23261.77 | 4015081795949 | db | 1 |  | 0 |  | 1 | 85362090 | US | 430.6 | 397.7 | 292.4 | 45 | 50
Terheléskapcsoló, kocsizható, 3 pólus, Icm=187kA/440V, Iu=4000A | INX40N3-40W-1 | 184071 | Y7-184071 | HHA | 12483071 | 12483072 | 8.011e-06% | 31207.68 | 31207.68 | 4015081796106 | db | 1 |  | 0 |  | 1 | 85362090 | US | 545.4 | 397.6 | 292.4 | 69 | 80
Terheléskapcsoló, 4 pólus, Icm=187kA/440V, Iu=800A | INX40N4-08F-1 | 184080 | Y7-184080 | HHA | 2924724 | 2924724 | 0% | 7311.81 | 7311.81 | 4015081796199 | db | 1 |  | 0 |  | 1 | 85362090 | US | 414 | 382.3 | 356.9 | 56 | 65
Terheléskapcsoló, kocsizható, 4 pólus, Icm=187kA/440V, Iu=800A | INX40N4-08W-1 | 184096 | Y7-184096 | HHA | 3459064 | 3459064 | 0% | 8647.66 | 8647.66 | 4015081796359 | db | 1 |  | 0 |  | 1 | 85362090 | US | 529 | 382.3 | 356.9 | 86 | 95
Terheléskapcsoló, 4 pólus, Icm=187kA/440V, Iu=1000A | INX40N4-10F-1 | 184081 | Y7-184081 | HHA | 3312411 | 3312412 | 3.019e-05% | 8281.03 | 8281.03 | 4015081796205 | db | 1 |  | 0 |  | 1 | 85362090 | US | 414 | 382.3 | 356.9 | 56 | 65
Terheléskapcsoló, kocsizható, 4 pólus, Icm=187kA/440V, Iu=1000A | INX40N4-10W-1 | 184097 | Y7-184097 | HHA | 3874453 | 3874452 | -2.581e-05% | 9686.13 | 9686.13 | 4015081796366 | db | 1 |  | 0 |  | 1 | 85362090 | US | 529 | 382.3 | 356.9 | 86 | 95
Terheléskapcsoló, 4 pólus, Icm=187kA/440V, Iu=1250A | INX40N4-12F-1 | 184082 | Y7-184082 | HHA | 3409337 | 3409336 | -2.933e-05% | 8523.34 | 8523.34 | 4015081796212 | db | 1 |  | 0 |  | 1 | 85362090 | US | 414 | 382.3 | 356.9 | 56 | 65
Terheléskapcsoló, kocsizható, 4 pólus, Icm=187kA/440V, Iu=1250A | INX40N4-12W-1 | 184098 | Y7-184098 | HHA | 4102269 | 4102268 | -2.438e-05% | 10255.67 | 10255.67 | 4015081796373 | db | 1 |  | 0 |  | 1 | 85362090 | US | 529 | 382.3 | 356.9 | 86 | 95
Terheléskapcsoló, 4 pólus, Icm=187kA/440V, Iu=1600A | INX40N4-16F-1 | 184083 | Y7-184083 | HHA | 4880830 | 4880832 | 4.098e-05% | 12202.08 | 12202.08 | 4015081796229 | db | 1 |  | 0 |  | 1 | 85362090 | US | 414 | 382.3 | 356.9 | 56 | 65
Terheléskapcsoló, kocsizható, 4 pólus, Icm=187kA/440V, Iu=1600A | INX40N4-16W-1 | 184099 | Y7-184099 | HHA | 5790932 | 5790932 | 0% | 14477.33 | 14477.33 | 4015081796380 | db | 1 |  | 0 |  | 1 | 85362090 | US | 529 | 382.3 | 356.9 | 86 | 95
Terheléskapcsoló, 4 pólus, Icm=187kA/440V, Iu=2000A | INX40N4-20F-1 | 184084 | Y7-184084 | HHA | 5566851 | 5566852 | 1.796e-05% | 13917.13 | 13917.13 | 4015081796236 | db | 1 |  | 0 |  | 1 | 85362090 | US | 414 | 382.3 | 356.9 | 56 | 65
Terheléskapcsoló, kocsizható, 4 pólus, Icm=187kA/440V, Iu=2000A | INX40N4-20W-1 | 184100 | Y7-184100 | HHA | 6950201 | 6950200 | -1.439e-05% | 17375.5 | 17375.5 | 4015081796397 | db | 1 |  | 0 |  | 1 | 85362090 | US | 529 | 382.3 | 356.9 | 86 | 95
Terheléskapcsoló, 4 pólus, Icm=187kA/440V, Iu=2500A | INX40N4-25F-1 | 184085 | Y7-184085 | HHA | 7984923 | 7984924 | 1.252e-05% | 19962.31 | 19962.31 | 4015081796243 | db | 1 |  | 0 |  | 1 | 85362090 | US | 414 | 382.3 | 356.9 | 56 | 65
Terheléskapcsoló, kocsizható, 4 pólus, Icm=187kA/440V, Iu=2500A | INX40N4-25W-1 | 184101 | Y7-184101 | HHA | 9470900 | 9470900 | 0% | 23677.25 | 23677.25 | 4015081796403 | db | 1 |  | 0 |  | 1 | 85362090 | US | 529 | 382.3 | 356.9 | 86 | 95
Terheléskapcsoló, 4 pólus, Icm=187kA/440V, Iu=3200A | INX40N4-32F-1 | 184086 | Y7-184086 | HHA | 9180736 | 9180736 | 0% | 22951.84 | 22951.84 | 4015081796250 | db | 1 |  | 0 |  | 1 | 85362090 | US | 414 | 382.3 | 356.9 | 56 | 65
Terheléskapcsoló, kocsizható, 4 pólus, Icm=187kA/440V, Iu=3200A | INX40N4-32W-1 | 184102 | Y7-184102 | HHA | 11326266 | 11326264 | -1.766e-05% | 28315.66 | 28315.66 | 4015081796410 | db | 1 |  | 0 |  | 1 | 85362090 | US | 529 | 382.3 | 356.9 | 86 | 95
Terheléskapcsoló, 4 pólus, Icm=187kA/440V, Iu=4000A | INX40N4-40F-1 | 184087 | Y7-184087 | HHA | 13624750 | 13624748 | -1.468e-05% | 34061.87 | 34061.87 | 4015081796267 | db | 1 |  | 0 |  | 1 | 85362090 | US | 414 | 382.3 | 356.9 | 56 | 65
Terheléskapcsoló, kocsizható, 4 pólus, Icm=187kA/440V, Iu=4000A | INX40N4-40W-1 | 183925 | Y7-183925 | HHA | 12391180 | 12391180 | 0% | 30977.95 | 30977.95 | 4015081790692 | db | 1 |  | 0 |  | 1 | 85362090 | US | 529 | 382.3 | 356.9 | 86 | 95
Behatolásjelző rendszer i-on vezérlőpanel, 10 vezetékes zóna, WK billentyűzet | I-ON10-K | I-ON10-K | I-ON10-K | HRZ | 82800 | 85284 | 3% | 207 | 213.21 | 5060096857181 | db | 1 |  | 0 |  | 1 | 85311030 | CN | 0 | 0 | 0 | 3.11 | 3.35
Behatolásjelző rendszer i-on vezérlőpanel, 10 vezetékes zóna, szett (vezérlőpanel, bill., érzékelők) | I-ON10-KIT-01 | I-ON10-KIT-01 | I-ON10-KIT-01 | HRZ | 109712 | 113004 | 3.001% | 274.28 | 282.51 | 5060096858034 | db | 1 |  | 0 |  | 1 | 85319000 | GB | 0 | 0 | 0 | 3.109 | 3.546
Behatolásjelző rendszer i-on vezérlőpanel, 10 vezetékes zóna, WKP billentyűzet | I-ON10-KP | I-ON10-KP | I-ON10-KP | HRZ | 101432 | 104476 | 3.001% | 253.58 | 261.19 | 5060096857174 | db | 1 |  | 0 |  | 1 | 85311030 | CN | 0 | 0 | 0 | 3.14 | 3.39
Behatolásjelző rendszer i-on hibrid vezérlőpanel, 10 csatorna, összesen 160 hibrid zóna (gen1) | I-ON160EXEUR | I-ON160EXEUR | I-ON160EXEUR | HRZ | 219264 | 225844 | 3.001% | 548.16 | 564.61 | 5060096852827 | db | 1 |  | 0 |  | 1 | 85311030 | GB | 0 | 0 | 0 | 6.3 | 8.2
Akkumulátor temperáló tag az i-P65 biztonsági lámpához | IP65CONDHEAT | IP65CONDHEAT | IP65CONDHEAT | HHL | 46640 | 48040 | 3.002% | 116.6 | 120.1 | 5018987026253 | db | 3 |  | 0 |  | 1 | 94054990 | GB | 130 | 10 | 130 | 0.1 | 0.11
Kétoldalas biztonsági jel i-P65 ISO7010 biztonsági lámpához | IP65DBLLEG7010 | IP65DBLLEG7010 | IP65DBLLEG7010 | HHL | 9460 | 9744 | 3.002% | 23.65 | 24.36 | 5018987026215 | db | 1 |  | 0 |  | 1 | 94059200 | GB | 190 | 110.5 | 2 | 0.05 | 0.06
Biztonsági lámpa i-P65 LED, 3h, Menekülési útvonal | IP65LEDE3H | IP65LEDE3H | IP65LEDE3H | HHL | 121316 | 124956 | 3% | 303.29 | 312.39 | 5018987025287 | db | 3 |  | 0 |  | 1 | 94051940 | GB | 263 | 142 | 55 | 0.64 | 0.64
Biztonsági lámpa i-P65 LED, 3h, Menekülési útvonal, Autotest | IP65LEDE3HIS | IP65LEDE3HIS | IP65LEDE3HIS | HHL | 121280 | 124920 | 3.001% | 303.2 | 312.3 | 5018987026024 | db | 3 |  | 0 |  | 1 | 94051940 | RO | 263 | 142 | 55 | 0.7 | 0.766
Biztonsági lámpa i-P65 LED, 3h, Kétoldalas biztonsági jellel | IP65LEDEX3H | IP65LEDEX3H | IP65LEDEX3H | HHL | 121280 | 124920 | 3.001% | 303.2 | 312.3 | 5018987026154 | db | 3 |  | 0 |  | 1 | 94051940 | RO | 263 | 142 | 165 | 0.8 | 0.922
Biztonsági lámpa i-P65 LED, 3h, Kétoldalas biztonsági jellel, Autotest | IP65LEDEX3HIS | IP65LEDEX3HIS | IP65LEDEX3HIS | HHL | 133416 | 137420 | 3.001% | 333.54 | 343.55 | 5018987026178 | db | 3 |  | 0 |  | 1 | 94051940 | GB | 263 | 142 | 165 | 0.8 | 0.922
Biztonsági lámpa i-P65 LED, 3h, Open-space | IP65LEDO3H | IP65LEDO3H | IP65LEDO3H | HHL | 121316 | 124956 | 3% | 303.29 | 312.39 | 5018987025270 | db | 3 |  | 0 |  | 1 | 94051940 | RO | 263 | 142 | 55 | 0.62 | 0.62
Biztonsági lámpa i-P65 LED, 3h, Open-space, Autotest | IP65LEDO3HIS | IP65LEDO3HIS | IP65LEDO3HIS | HHL | 121280 | 124920 | 3.001% | 303.2 | 312.3 | 5018987026017 | db | 1 |  | 0 |  | 1 | 94051940 | RO | 263 | 142 | 55 | 0.7 | 0.81
Egyoldalas biztonsági jel i-P65 ISO7010 biztonsági lámpához | IP65LEG7010 | IP65LEG7010 | IP65LEG7010 | HHL | 8448 | 8704 | 3.03% | 21.12 | 21.76 | 5018987026277 | db | 1 |  | 0 |  | 1 | 94059200 | GB | 190 | 110.5 | 2 | 0.05 | 0.06
Tartókonzol az i-P65+ lámpa felakasztásához | IP65PSUSPB | IP65PSUSPB | IP65PSUSPB | HHL | 14320 | 14752 | 3.017% | 35.8 | 36.88 | 5018987278515 | db | 1 |  | 0 |  | 1 | 94059900 | GB | 326 | 100 | 16.6 | 0.4 | 0.44
IPM: örökös engedély és karbantartás, 5 évre, 10 csomópontra | IPM-10N-P5 | IPM-10N-P5 | IPM-10N-P5 | HH0 | 1809336 | 1809336 | 0% | 4523.34 | 4523.34 |  | db | 1 |  | 0 |  | 1 |  |  | 0 | 0 | 0 | 0.0004536 | 0.0004536
IPM: előfizetés, 1 évre, 10 csomópontra | IPM-10N-SUB1 | IPM-10N-SUB1 | IPM-10N-SUB1 | HH0 | 301376 | 301376 | 0% | 753.44 | 753.44 |  | db | 1 |  | 0 |  | 1 |  |  | 0 | 0 | 0 | 0.0004536 | 0.0004536
IPM: előfizetés, 3 évre, 10 csomópontra | IPM-10N-SUB3 | IPM-10N-SUB3 | IPM-10N-SUB3 | HH0 | 814400 | 814400 | 0% | 2036 | 2036 |  | db | 1 |  | 0 |  | 1 |  |  | 0 | 0 | 0 | 0.0004536 | 0.0004536
IPM: előfizetés, 5 évre, 10 csomópontra | IPM-10N-SUB5 | IPM-10N-SUB5 | IPM-10N-SUB5 | HH0 | 1326936 | 1326936 | 0% | 3317.34 | 3317.34 |  | db | 1 |  | 0 |  | 1 |  |  | 0 | 0 | 0 | 0 | 0
IPM: örökös engedély és karbantartás, 5 évre, 15 csomópontra | IPM-15N-P5 | IPM-15N-P5 | IPM-15N-P5 | HH0 | 2529068 | 2529068 | 0% | 6322.67 | 6322.67 |  | db | 1 |  | 0 |  | 1 |  |  | 0 | 0 | 0 | 0 | 0
IPM: előfizetés, 1 évre, 15 csomópontra | IPM-15N-SUB1 | IPM-15N-SUB1 | IPM-15N-SUB1 | HH0 | 421600 | 421600 | 0% | 1054 | 1054 |  | db | 1 |  | 0 |  | 1 |  |  | 0 | 0 | 0 | 0 | 0
IPM: előfizetés, 3 évre, 15 csomópontra | IPM-15N-SUB3 | IPM-15N-SUB3 | IPM-15N-SUB3 | HH0 | 1138136 | 1138136 | 0% | 2845.34 | 2845.34 |  | db | 1 |  | 0 |  | 1 |  |  | 0 | 0 | 0 | 0 | 0
IPM: előfizetés, 5 évre, 15 csomópontra | IPM-15N-SUB5 | IPM-15N-SUB5 | IPM-15N-SUB5 | HH0 | 1854936 | 1854936 | 0% | 4637.34 | 4637.34 |  | db | 1 |  | 0 |  | 1 |  |  | 0 | 0 | 0 | 0 | 0
IPM: örökös engedély és karbantartás, 5 évre, 20 csomópontra | IPM-20N-P5 | IPM-20N-P5 | IPM-20N-P5 | HH0 | 3203736 | 3203736 | 0% | 8009.34 | 8009.34 |  | db | 1 |  | 0 |  | 1 |  |  | 0 | 0 | 0 | 0.0004536 | 0.0004536
IPM: előfizetés, 1 évre, 20 csomópontra | IPM-20N-SUB1 | IPM-20N-SUB1 | IPM-20N-SUB1 | HH0 | 533600 | 533600 | 0% | 1334 | 1334 |  | db | 1 |  | 0 |  | 1 |  |  | 0 | 0 | 0 | 0.0004536 | 0.0004536
IPM: előfizetés, 3 évre, 20 csomópontra | IPM-20N-SUB3 | IPM-20N-SUB3 | IPM-20N-SUB3 | HH0 | 1441600 | 1441600 | 0% | 3604 | 3604 |  | db | 1 |  | 0 |  | 1 |  |  | 0 | 0 | 0 | 0.0004536 | 0.0004536
IPM: előfizetés, 5 évre, 20 csomópontra | IPM-20N-SUB5 | IPM-20N-SUB5 | IPM-20N-SUB5 | HH0 | 2349600 | 2349600 | 0% | 5874 | 5874 |  | db | 1 |  | 0 |  | 1 |  |  | 0 | 0 | 0 | 0 | 0
IPM: örökös engedély és karbantartás, 5 évre, 30 csomópontra | IPM-30N-P5 | IPM-30N-P5 | IPM-30N-P5 | HH0 | 4273068 | 4273068 | 0% | 10682.67 | 10682.67 |  | db | 1 |  | 0 |  | 1 |  |  | 0 | 0 | 0 | 0 | 0
IPM: előfizetés, 1 évre, 30 csomópontra | IPM-30N-SUB1 | IPM-30N-SUB1 | IPM-30N-SUB1 | HH0 | 712000 | 712000 | 0% | 1780 | 1780 |  | db | 1 |  | 0 |  | 1 |  |  | 0 | 0 | 0 | 0 | 0
IPM: előfizetés, 3 évre, 30 csomópontra | IPM-30N-SUB3 | IPM-30N-SUB3 | IPM-30N-SUB3 | HH0 | 1922936 | 1922936 | 0% | 4807.34 | 4807.34 |  | db | 1 |  | 0 |  | 1 |  |  | 0 | 0 | 0 | 0 | 0
IPM: előfizetés, 5 évre, 30 csomópontra | IPM-30N-SUB5 | IPM-30N-SUB5 | IPM-30N-SUB5 | HH0 | 3133336 | 3133336 | 0% | 7833.34 | 7833.34 |  | db | 1 |  | 0 |  | 1 |  |  | 0 | 0 | 0 | 0 | 0
IPM: örökös engedély és karbantartás, 5 évre, 3 csomópontra | IPM-3N-P5 | IPM-3N-P5 | IPM-3N-P5 | HH0 | 542400 | 542400 | 0% | 1356 | 1356 |  | db | 1 |  | 0 |  | 1 |  |  | 0 | 0 | 0 | 0.0004536 | 0.0004536
IPM: előfizetés, 1 évre, 3 csomópontra | IPM-3N-SUB1 | IPM-3N-SUB1 | IPM-3N-SUB1 | HH0 | 90136 | 90136 | 0% | 225.34 | 225.34 |  | db | 1 |  | 0 |  | 1 |  |  | 0 | 0 | 0 | 0.0004536 | 0.0004536
IPM: előfizetés, 3 évre, 3 csomópontra | IPM-3N-SUB3 | IPM-3N-SUB3 | IPM-3N-SUB3 | HH0 | 243736 | 243736 | 0% | 609.34 | 609.34 |  | db | 1 |  | 0 |  | 1 |  |  | 0 | 0 | 0 | 0.0004536 | 0.0004536
IPM: előfizetés, 5 évre, 3 csomópontra | IPM-3N-SUB5 | IPM-3N-SUB5 | IPM-3N-SUB5 | HH0 | 397600 | 397600 | 0% | 994 | 994 |  | db | 1 |  | 0 |  | 1 |  |  | 0 | 0 | 0 | 0 | 0
IPM: örökös engedély és karbantartás, 5 évre, 40 csomópontra | IPM-40N-P5 | IPM-40N-P5 | IPM-40N-P5 | HH0 | 5342136 | 5342136 | 0% | 13355.34 | 13355.34 |  | db | 1 |  | 0 |  | 1 |  |  | 0 | 0 | 0 | 0 | 0
IPM: előfizetés, 1 évre, 40 csomópontra | IPM-40N-SUB1 | IPM-40N-SUB1 | IPM-40N-SUB1 | HH0 | 890668 | 890668 | 0% | 2226.67 | 2226.67 |  | db | 1 |  | 0 |  | 1 |  |  | 0 | 0 | 0 | 0 | 0
IPM: előfizetés, 3 évre, 40 csomópontra | IPM-40N-SUB3 | IPM-40N-SUB3 | IPM-40N-SUB3 | HH0 | 2404000 | 2404000 | 0% | 6010 | 6010 |  | db | 1 |  | 0 |  | 1 |  |  | 0 | 0 | 0 | 0 | 0
IPM: előfizetés, 5 évre, 40 csomópontra | IPM-40N-SUB5 | IPM-40N-SUB5 | IPM-40N-SUB5 | HH0 | 3917336 | 3917336 | 0% | 9793.34 | 9793.34 |  | db | 1 |  | 0 |  | 1 |  |  | 0 | 0 | 0 | 0 | 0
IPM: örökös engedély és karbantartás, 5 évre, 50 csomópontra | IPM-50N-P5 | IPM-50N-P5 | IPM-50N-P5 | HH0 | 6411736 | 6411736 | 0% | 16029.34 | 16029.34 |  | db | 1 |  | 0 |  | 1 |  |  | 0 | 0 | 0 | 0.0004536 | 0.0004536
IPM: előfizetés, 1 évre, 50 csomópontra | IPM-50N-SUB1 | IPM-50N-SUB1 | IPM-50N-SUB1 | HH0 | 1068268 | 1068268 | 0% | 2670.67 | 2670.67 |  | db | 1 |  | 0 |  | 1 |  |  | 0 | 0 | 0 | 0.0004536 | 0.0004536
IPM: előfizetés, 3 évre, 50 csomópontra | IPM-50N-SUB3 | IPM-50N-SUB3 | IPM-50N-SUB3 | HH0 | 2884800 | 2884800 | 0% | 7212 | 7212 |  | db | 1 |  | 0 |  | 1 |  |  | 0 | 0 | 0 | 0.0004536 | 0.0004536
IPM: előfizetés, 5 évre, 50 csomópontra | IPM-50N-SUB5 | IPM-50N-SUB5 | IPM-50N-SUB5 | HH0 | 4701868 | 4701868 | 0% | 11754.67 | 11754.67 |  | db | 1 |  | 0 |  | 1 |  |  | 0 | 0 | 0 | 0 | 0
IPM: örökös engedély és karbantartás, 5 évre, 5 csomópontra | IPM-5N-P5 | IPM-5N-P5 | IPM-5N-P5 | HH0 | 904536 | 904536 | 0% | 2261.34 | 2261.34 |  | db | 1 |  | 0 |  | 1 |  |  | 0 | 0 | 0 | 0.0004536 | 0.0004536
IPM: előfizetés, 1 évre, 5 csomópontra | IPM-5N-SUB1 | IPM-5N-SUB1 | IPM-5N-SUB1 | HH0 | 150668 | 150668 | 0% | 376.67 | 376.67 |  | db | 1 |  | 0 |  | 1 |  |  | 0 | 0 | 0 | 0.0004536 | 0.0004536
IPM: előfizetés, 3 évre, 5 csomópontra | IPM-5N-SUB3 | IPM-5N-SUB3 | IPM-5N-SUB3 | HH0 | 406936 | 406936 | 0% | 1017.34 | 1017.34 |  | db | 1 |  | 0 |  | 1 |  |  | 0 | 0 | 0 | 0.0004536 | 0.0004536
IPM: előfizetés, 5 évre, 5 csomópontra | IPM-5N-SUB5 | IPM-5N-SUB5 | IPM-5N-SUB5 | HH0 | 663736 | 663736 | 0% | 1659.34 | 1659.34 |  | db | 1 |  | 0 |  | 1 |  |  | 0 | 0 | 0 | 0 | 0
IPM: Helyszíni telepítés | IPM-INST-OS-WEB | IPM-INST-OS-WEB | IPM-INST-OS-WEB | HH0 | 1001496 | 1001496 | 0% | 2503.74 | 2503.74 |  | db | 1 |  | 0 |  | 1 |  |  | 0 | 0 | 0 | 0.0004536 | 0.0004536
IPM: Távoli telepítés | IPM-INST-RM-WEB | IPM-INST-RM-WEB | IPM-INST-RM-WEB | HH0 | 313976 | 313976 | 0% | 784.94 | 784.94 |  | db | 1 |  | 0 |  | 1 |  |  | 0 | 0 | 0 | 0 | 0
IPM Manage: Karbantartás 1 év, 1 csomópont | IPM-MA-M1 | IPM-MA-M1 | IPM-MA-M1 | HH0 | 5868 | 5868 | 0% | 14.67 | 14.67 | 3553340670213 | db | 1 |  | 0 |  | 1 |  |  | 0 | 0 | 0 | 0 | 0
IPM Monitor: Karbantartás 1 év, 1 csomópont | IPM-MO-M1 | IPM-MO-M1 | IPM-MO-M1 | HH0 | 2136 | 2136 | 0% | 5.34 | 5.34 | 3553340669989 | db | 1 |  | 0 |  | 1 |  |  | 0 | 0 | 0 | 0 | 0
IPM Optimize: Karbantartás 1 év, 1 csomópont | IPM-OP-M1 | IPM-OP-M1 | IPM-OP-M1 | HH0 | 11736 | 11736 | 0% | 29.34 | 29.34 | 3553340670299 | db | 1 |  | 0 |  | 1 |  |  | 0 | 0 | 0 | 0 | 0
IPM: Helyszíni képzés | IPM-TRAIN-OS-WEB | IPM-TRAIN-OS-WEB | IPM-TRAIN-OS-WEB | HH0 | 790348 | 790348 | 0% | 1975.87 | 1975.87 |  | db | 1 |  | 0 |  | 1 |  |  | 0 | 0 | 0 | 0.0004536 | 0.0004536
IPM: Távoli képzés | IPM-TRAIN-RM-WEB | IPM-TRAIN-RM-WEB | IPM-TRAIN-RM-WEB | HH0 | 422240 | 422240 | 0% | 1055.6 | 1055.6 |  | db | 1 |  | 0 |  | 1 |  |  | 0 | 0 | 0 | 0.0004536 | 0.0004536
Kártya 4 kimeneti reléhez | I-RC01 | I-RC01 | I-RC01 | HRZ | 13400 | 13804 | 3.015% | 33.5 | 34.51 | 5060096851738 | db | 1 |  | 0 |  | 1 | 85311030 | RO | 0 | 0 | 0 | 0.03 | 0.076
Főkapcsolók, 1-pólus, In=100A | IS-100/1 | 276282 | Y7-276282 | HH5 | 11013 | 11013 | 0% | 27.53 | 27.53 | 4015082762827 | db | 12 | 9007912419433 | 120 | 9007912419440 | 1 | 85365080 | RO | 17.5 | 80 | 44 | 0.101 | 0.105
Főkapcsolók, 2-pólus, In=100A | IS-100/2 | 276283 | Y7-276283 | HH5 | 24054 | 24054 | 0% | 60.13 | 60.13 | 4015082762834 | db | 1 |  | 60 | 9007912419457 | 1 | 85365080 | RO | 35 | 80 | 44 | 0.207 | 0.221
Főkapcsolók, 3-pólus, In=100A | IS-100/3 | 276284 | Y7-276284 | HH5 | 33008 | 33008 | 0% | 82.52 | 82.52 | 4015082762841 | db | 1 |  | 40 | 9007912419464 | 1 | 85365080 | RO | 52.5 | 80 | 44 | 0.314 | 0.332
Főkapcsolók, 4-pólus, In=100A | IS-100/4 | 276285 | Y7-276285 | HH5 | 44668 | 44668 | 0% | 111.67 | 111.67 | 4015082762858 | db | 1 |  | 30 | 9007912419471 | 1 | 85365080 | RO | 70 | 80 | 44 | 0.419 | 0.443
Szigetelőtranszformátor, orvosi EN60601-1, 115/230V, 1000W, tápegység C14, kimenet 8x C13 | IS1000HGDV | IS1000HGDV | IS1000HGDV | HH0 | 433068 | 446080 | 3.005% | 1082.67 | 1115.2 | 037332200020 | db | 1 |  | 0 |  | 1 | 85043200 | TW | 380 | 260 | 435 | 13.72 | 14.66
Főkapcsolók, 1-pólus, In=125A | IS-125/1 | 276286 | Y7-276286 | HH5 | 13208 | 13208 | 0% | 33.02 | 33.02 | 4015082762865 | db | 12 | 9007912419488 | 120 | 9007912419495 | 1 | 85365080 | RO | 17.5 | 80 | 44 | 0.101 | 0.105
Főkapcsolók, 2-pólus, In=125A | IS-125/2 | 276287 | Y7-276287 | HH5 | 28870 | 28870 | 0% | 72.17 | 72.17 | 4015082762872 | db | 1 |  | 60 | 9007912419501 | 1 | 85365080 | RO | 35 | 80 | 44 | 0.207 | 0.221
Főkapcsolók, 3-pólus, In=125A | IS-125/3 | 276288 | Y7-276288 | HH5 | 39621 | 39620 | -0.002524% | 99.05 | 99.05 | 4015082762889 | db | 1 |  | 40 | 9007912419518 | 1 | 85365080 | RO | 52.5 | 80 | 44 | 0.314 | 0.332
Főkapcsolók, 4-pólus, In=125A | IS-125/4 | 276289 | Y7-276289 | HH5 | 53579 | 53580 | 0.001866% | 133.95 | 133.95 | 4015082762896 | db | 1 |  | 0 |  | 1 | 85365080 | RO | 70 | 80 | 44 | 0.419 | 0.443
Főkapcsolók, 1-pólus, In=16A | IS-16/1 | 276254 | Y7-276254 | HH5 | 7955 | 7955 | 0% | 19.89 | 19.89 | 4015082762544 | db | 12 | 9007912419082 | 120 | 9007912419099 | 12 | 85365080 | RO | 17.5 | 80 | 44 | 0.1 | 0.104
Főkapcsolók, 2-pólus, In=16A | IS-16/2 | 276255 | Y7-276255 | HH5 | 17351 | 17351 | 0% | 43.38 | 43.38 | 4015082762551 | db | 1 |  | 60 | 9007912419105 | 1 | 85365080 | RO | 35 | 80 | 44 | 0.201 | 0.215
Főkapcsolók, 3-pólus, In=16A | IS-16/3 | 276256 | Y7-276256 | HH5 | 24161 | 24160 | -0.004139% | 60.4 | 60.4 | 4015082762568 | db | 1 |  | 40 | 9007912419112 | 1 | 85365080 | RO | 52.5 | 80 | 44 | 0.305 | 0.323
Főkapcsolók, 4-pólus, In=16A | IS-16/4 | 276257 | Y7-276257 | HH5 | 32219 | 32220 | 0.003104% | 80.55 | 80.55 | 4015082762575 | db | 1 |  | 30 | 9007912419129 | 1 | 85365080 | RO | 70 | 80 | 44 | 0.406 | 0.43
Szigetelőtranszformátor, orvosi EN60601-1, 115/230V, 1800W, tápegység C20, kimenet 8x C13 | IS1800HGDV | IS1800HGDV | IS1800HGDV | HH0 | 633600 | 652588 | 2.997% | 1584 | 1631.47 | 037332200037 | db | 1 |  | 0 |  | 1 | 85043180 | CN | 445 | 280 | 500 | 23.47 | 23.23
Főkapcsolók, 1-pólus, In=20A | IS-20/1 | 276258 | Y7-276258 | HH5 | 7955 | 7955 | 0% | 19.89 | 19.89 | 4015082762582 | db | 12 | 9007912419136 | 120 | 9007912419143 | 1 | 85365080 | RO | 17.5 | 80 | 44 | 0.1 | 0.104
Főkapcsolók, 2-pólus, In=20A | IS-20/2 | 276259 | Y7-276259 | HH5 | 17351 | 17351 | 0% | 43.38 | 43.38 | 4015082762599 | db | 1 |  | 60 | 9007912419150 | 1 | 85365080 | RO | 35 | 80 | 44 | 0.201 | 0.215
Főkapcsolók, 3-pólus, In=20A | IS-20/3 | 276260 | Y7-276260 | HH5 | 24161 | 24160 | -0.004139% | 60.4 | 60.4 | 4015082762605 | db | 1 |  | 40 | 9007912419167 | 1 | 85365080 | RO | 52.5 | 80 | 44 | 0.305 | 0.323
Főkapcsolók, 4-pólus, In=20A | IS-20/4 | 276261 | Y7-276261 | HH5 | 32219 | 32220 | 0.003104% | 80.55 | 80.55 | 4015082762612 | db | 1 |  | 30 | 9007912419174 | 1 | 85365080 | RO | 70 | 80 | 44 | 0.406 | 0.43
Főkapcsolók, 1-pólus, In=25A | IS-25/1 | 276262 | Y7-276262 | HH5 | 7955 | 7955 | 0% | 19.89 | 19.89 | 4015082762629 | db | 12 | 9007912419181 | 120 | 9007912419198 | 1 | 85365080 | RO | 17.5 | 80 | 44 | 0.1 | 0.104
Főkapcsolók, 2-pólus, In=25A | IS-25/2 | 276263 | Y7-276263 | HH5 | 17351 | 17351 | 0% | 43.38 | 43.38 | 4015082762636 | db | 1 |  | 60 | 9007912419204 | 1 | 85365080 | RO | 35 | 80 | 44 | 0.201 | 0.215
Főkapcsolók, 3-pólus, In=25A | IS-25/3 | 276264 | Y7-276264 | HH5 | 24161 | 24160 | -0.004139% | 60.4 | 60.4 | 4015082762643 | db | 1 |  | 40 | 9007912419211 | 1 | 85365080 | RO | 52.5 | 80 | 44 | 0.305 | 0.323
Főkapcsolók, 4-pólus, In=25A | IS-25/4 | 276265 | Y7-276265 | HH5 | 32219 | 32220 | 0.003104% | 80.55 | 80.55 | 4015082762650 | db | 1 |  | 30 | 9007912419228 | 1 | 85365080 | RO | 70 | 80 | 44 | 0.406 | 0.43
Szigetelőtranszformátor, orvosi EN60601-1, 115/230V, 300W, tápegység C14, kimenet 4x C13 | IS300HGDV | IS300HGDV | IS300HGDV | HH0 | 316800 | 326296 | 2.997% | 792 | 815.74 | 037332199980 | db | 1 |  | 0 |  | 1 | 85043180 | CN | 150 | 110 | 200 | 5.6 | 6.1769
Főkapcsolók, 1-pólus, In=32A | IS-32/1 | 276266 | Y7-276266 | HH5 | 7955 | 7955 | 0% | 19.89 | 19.89 | 4015082762667 | db | 12 | 9007912419235 | 120 | 9007912419242 | 1 | 85365080 | RO | 17.5 | 80 | 44 | 0.1 | 0.104
Főkapcsolók, 2-pólus, In=32A | IS-32/2 | 276267 | Y7-276267 | HH5 | 17351 | 17351 | 0% | 43.38 | 43.38 | 4015082762674 | db | 1 |  | 60 | 9007912419259 | 1 | 85365080 | RO | 35 | 80 | 44 | 0.201 | 0.215
Főkapcsolók, 3-pólus, In=32A | IS-32/3 | 276268 | Y7-276268 | HH5 | 24161 | 24160 | -0.004139% | 60.4 | 60.4 | 4015082762681 | db | 1 |  | 40 | 9007912419266 | 1 | 85365080 | RO | 52.5 | 80 | 44 | 0.305 | 0.323
Főkapcsolók, 4-pólus, In=32A | IS-32/4 | 276269 | Y7-276269 | HH5 | 32219 | 32220 | 0.003104% | 80.55 | 80.55 | 4015082762698 | db | 1 |  | 30 | 9007912419273 | 1 | 85365080 | RO | 70 | 80 | 44 | 0.406 | 0.43
Főkapcsolók, 1-pólus, In=40A | IS-40/1 | 276270 | Y7-276270 | HH5 | 7955 | 7955 | 0% | 19.89 | 19.89 | 4015082762704 | db | 12 | 9007912419280 | 0 |  | 12 | 85365080 | RO | 17.5 | 80 | 44 | 0.1 | 0.104
Főkapcsolók, 2-pólus, In=40A | IS-40/2 | 276271 | Y7-276271 | HH5 | 17351 | 17351 | 0% | 43.38 | 43.38 | 4015082762711 | db | 1 |  | 0 |  | 1 | 85365080 | RO | 35 | 80 | 44 | 0.201 | 0.215
Főkapcsolók, 3-pólus, In=40A | IS-40/3 | 276272 | Y7-276272 | HH5 | 24161 | 24160 | -0.004139% | 60.4 | 60.4 | 4015082762728 | db | 1 |  | 40 | 9007912419310 | 1 | 85365080 | RO | 52.5 | 80 | 44 | 0.305 | 0.323
Főkapcsolók, 4-pólus, In=40A | IS-40/4 | 276273 | Y7-276273 | HH5 | 32219 | 32220 | 0.003104% | 80.55 | 80.55 | 4015082762735 | db | 1 |  | 0 |  | 1 | 85365080 | RO | 70 | 80 | 44 | 0.406 | 0.43
Szigetelőtranszformátor, orvosi EN60601-1, 115/230V, 600W, tápegység C14, kimenet 6x C13 | IS600HGDV | IS600HGDV | IS600HGDV | HH0 | 367468 | 378508 | 3.004% | 918.67 | 946.27 | 037332200006 | db | 1 |  | 0 |  | 1 | 85043180 | CN | 325 | 230 | 370 | 9.24 | 10.08
Főkapcsolók, 1-pólus, In=63A | IS-63/1 | 276274 | Y7-276274 | HH5 | 8735 | 8735 | 0% | 21.84 | 21.84 | 4015082762742 | db | 12 | 9007912419334 | 120 | 9007912419341 | 1 | 85365080 | RO | 17.5 | 80 | 44 | 0.1 | 0.104
Főkapcsolók, 2-pólus, In=63A | IS-63/2 | 276275 | Y7-276275 | HH5 | 19079 | 19079 | 0% | 47.7 | 47.7 | 4015082762759 | db | 1 |  | 0 |  | 1 | 85365080 | RO | 35 | 80 | 44 | 0.201 | 0.215
Főkapcsolók, 3-pólus, In=63A | IS-63/3 | 276276 | Y7-276276 | HH5 | 26588 | 26588 | 0% | 66.47 | 66.47 | 4015082762766 | db | 1 |  | 0 |  | 1 | 85365080 | RO | 52.5 | 80 | 44 | 0.305 | 0.323
Főkapcsolók, 4-pólus, In=63A | IS-63/4 | 276277 | Y7-276277 | HH5 | 35465 | 35464 | -0.00282% | 88.66 | 88.66 | 4015082762773 | db | 1 |  | 0 |  | 1 | 85365080 | RO | 70 | 80 | 44 | 0.406 | 0.43
Főkapcsolók, 1-pólus, In=80A | IS-80/1 | 276278 | Y7-276278 | HH5 | 9190 | 9190 | 0% | 22.98 | 22.98 | 4015082762780 | db | 12 | 9007912419389 | 120 | 9007912419396 | 1 | 85365080 | RO | 17.5 | 80 | 44 | 0.101 | 0.105
Főkapcsolók, 2-pólus, In=80A | IS-80/2 | 276279 | Y7-276279 | HH5 | 20061 | 20060 | -0.004985% | 50.15 | 50.15 | 4015082762797 | db | 1 |  | 60 | 9007912419402 | 1 | 85365080 | RO | 35 | 80 | 44 | 0.207 | 0.221
Főkapcsolók, 3-pólus, In=80A | IS-80/3 | 276280 | Y7-276280 | HH5 | 27360 | 27360 | 0% | 68.4 | 68.4 | 4015082762803 | db | 1 |  | 40 | 9007912419419 | 1 | 85365080 | RO | 52.5 | 80 | 44 | 0.314 | 0.332
Főkapcsolók, 4-pólus, In=80A | IS-80/4 | 276281 | Y7-276281 | HH5 | 37219 | 37220 | 0.002687% | 93.05 | 93.05 | 4015082762810 | db | 1 |  | 30 | 9007912419426 | 1 | 85365080 | RO | 70 | 80 | 44 | 0.419 | 0.443
Szerelés kiegészítő | IVS-T0 | 091114 | Y7-91114 | HH1 | 2356 | 2356 | 0% | 5.89 | 5.89 | 4015080911142 | db | 1 |  | 0 |  | 1 | 39269097 | GB | 45 | 45 | 27 | 0.017 | 0.038
150A 700V S/COND FUSE WITH INDICATOR | IXL70F150 | IXL70F150 | IXL70F150 | HHF | 101373 | 101372 | -0.0009865% | 253.43 | 253.43 | 5027590022422 | db | 1 |  | 0 |  | 1 | 85361090 | HU | 0 | 0 | 0 | 0.282 | 0.286
250A 700V S/COND FUSE WITH IND | IXL70F250 | IXL70F250 | IXL70F250 | HHF | 163714 | 163712 | -0.001222% | 409.28 | 409.28 | 5027590022446 | db | 1 |  | 0 |  | 1 | 85361090 | HU | 0 | 0 | 0 | 0.286 | 0.286
700V 300AMP S/COND FUSE W/INDICATOR | IXL70F300 | IXL70F300 | IXL70F300 | HHF | 182979 | 182980 | 0.0005465% | 457.45 | 457.45 | 5027590062794 | db | 1 |  | 0 |  | 1 | 85361090 | HU | 39 | 39 | 129 | 0.267 | 0.282
700V 350AMP S/COND FUSE W/INDICATOR | IXL70F350 | IXL70F350 | IXL70F350 | HHF | 174862 | 174864 | 0.001144% | 437.16 | 437.16 | 5027590100427 | db | 1 |  | 0 |  | 1 | 85361090 | HU | 13.4 | 5.2 | 5.2 | 0.282 | 0.282
700V 450AMP S/COND FUSE WITH INDICATOR | IXL70F450 | IXL70F450 | IXL70F450 | HHF | 182979 | 182980 | 0.0005465% | 457.45 | 457.45 | 5027590087094 | db | 1 |  | 0 |  | 1 | 85361090 | HU | 52 | 52 | 164 | 0.52 | 0.544
700V 500AMP S/COND FUSE WITH INDICATOR | IXL70F500 | IXL70F500 | IXL70F500 | HHF | 193621 | 193620 | -0.0005165% | 484.05 | 484.05 | 5027590022477 | db | 1 |  | 0 |  | 1 | 85361090 | HU | 0 | 0 | 0 | 0.04536 | 0.92
700V 600AMP S/COND FUSE WITH INDICATOR | IXL70F600 | IXL70F600 | IXL70F600 | HHF | 229605 | 229604 | -0.0004355% | 574.01 | 574.01 | 5027590062800 | db | 1 |  | 0 |  | 1 | 85361090 | HU | 188 | 56 | 58 | 0.576 | 0.576
Normál segédérintkező 2NY 2Z | IZM-AS22-1 | 303836 | Y7-303836 | HHA | 90527 | 90528 | 0.001105% | 226.32 | 226.32 | 9010238193260 | db | 1 |  | 0 |  | 1 | 85389099 | US | 146.05 | 82.55 | 203.2 | 0.216 | 0.227
Kocsiszerkezet, IZM63, 3 pólus, In=5000-6300A | IZM-CAS633-6300-1 | 303696 | Y7-303696 | HHA | 2844968 | 2844968 | 0% | 7112.42 | 7112.42 | 9010238192317 | db | 1 |  | 0 |  | 1 | 85389099 | CN | 927.1 | 519.3 | 474.2 | 105.6 | 110
Kocsiszerkezet, IZM63, 4 pólus, In=5000-6300A | IZM-CAS634-6300-1 | 303697 | Y7-303697 | HHA | 3232910 | 3232908 | -6.186e-05% | 8082.27 | 8082.27 | 9010238192324 | db | 1 |  | 0 |  | 1 | 85389099 | CN | 1181.1 | 519.3 | 474.2 | 120.7 | 139
Segédérintkező kocsiszerkezethez, tartóval, 12V | IZM-CS12MB-1 | 303707 | Y7-303707 | HHA | 129317 | 129316 | -0.0007733% | 323.29 | 323.29 | 9010238192423 | db | 1 |  | 0 |  | 1 | 85365080 | CN | 53.6 | 0 | 0 | 1.15 | 1.21
Segédérintkező kocsiszerkezethez, tartó nélkül, 4V | IZM-CS4-1 | 303704 | Y7-303704 | HHA | 84056 | 84056 | 0% | 210.14 | 210.14 | 9010238192393 | db | 1 |  | 0 |  | 1 | 85389099 | US | 53.6 | 0 | 0 | 0.29 | 0.43
Segédérintkező kocsiszerkezethez, tartóval, 4V | IZM-CS4MB-1 | 303705 | Y7-303705 | HHA | 77598 | 77600 | 0.002577% | 194 | 194 | 9010238192409 | db | 1 |  | 0 |  | 1 | 85365080 | CN | 53.6 | 0 | 0 | 0.632 | 0.665
Segédérintkező kocsiszerkezethez, tartóval, 8V | IZM-CS8MB-1 | 303706 | Y7-303706 | HHA | 90527 | 90528 | 0.001105% | 226.32 | 226.32 | 9010238192416 | db | 1 |  | 0 |  | 1 | 85365080 | CN | 53.6 | 0 | 0 | 0.893 | 0.94
Kocsizárhatóság előkészítése, bal | IZM-KLP-CASS-L-1 | 303708 | Y7-303708 | HHA | 71132 | 71132 | 0% | 177.83 | 177.83 | 9010238192430 | db | 1 |  | 0 |  | 1 | 85389099 | CN | 61.2 | 0 | 0 | 0.31 | 0.327
Kocsizárhatóság előkészítése, jobb | IZM-KLP-CASS-R-1 | 303709 | Y7-303709 | HHA | 71132 | 71132 | 0% | 177.83 | 177.83 | 9010238192447 | db | 1 |  | 0 |  | 1 | 85389099 | CN | 61.2 | 0 | 0 | 0.31 | 0.327
Kulcsos zárás KI állapotban | IZM-KLP-SO-CASTELL-1 | 303731 | Y7-303731 | HHA | 252167 | 252168 | 0.0003966% | 630.42 | 630.42 | 9010238192546 | db | 1 |  | 0 |  | 1 | 85389099 | CN | 146.05 | 82.55 | 203.2 | 0.306 | 0.322
Kulcsos zárás KI állapotban | IZM-KLP-SO-CES-1 | 303733 | Y7-303733 | HHA | 116388 | 116388 | 0% | 290.97 | 290.97 | 9010238192560 | db | 1 |  | 0 |  | 1 | 85389099 | US | 146.05 | 82.55 | 203.2 | 0.306 | 0.322
Kulcsos zárás KI állapotban | IZM-KLP-SO-KIRK-1 | 303739 | Y7-303739 | HHA | 129317 | 129316 | -0.0007733% | 323.29 | 323.29 | 9010238192584 | db | 1 |  | 0 |  | 1 | 85389099 | US | 146.05 | 82.55 | 203.2 | 0.315 | 0.331
Kulcsos zárás KI állapotban | IZM-KLP-SO-RONIS-1 | 303741 | Y7-303741 | HHA | 129317 | 129316 | -0.0007733% | 323.29 | 323.29 | 9010238192607 | db | 1 |  | 0 |  | 1 | 85389099 | US | 146.05 | 82.55 | 203.2 | 0.315 | 0.331
Kilincsmű ellenőrző, "bekapcsolásra kész" kapcsoló, 1V | IZM-LCS-1 | 303811 | Y7-303811 | HHA | 51737 | 51736 | -0.001933% | 129.34 | 129.34 | 9010238193031 | db | 1 |  | 0 |  | 1 | 85365080 | CN | 146.05 | 82.55 | 203.2 | 0.245 | 0.258
Kilincsmű ellenőrző, "bekapcsolásra kész" kapcsoló, bekötve a rúgókioldóhoz, 1V | IZM-LCS-SR-1 | 303813 | Y7-303813 | HHA | 51737 | 51736 | -0.001933% | 129.34 | 129.34 | 9010238193055 | db | 1 |  | 0 |  | 1 | 85365080 | CN | 146.05 | 82.55 | 203.2 | 0.237 | 0.249
Motoros hajtás Un=110-127V AC | IZM-M110AC-1 | 303771 | Y7-303771 | HHA | 355622 | 355624 | 0.0005624% | 889.06 | 889.06 | 9010238192744 | db | 1 |  | 0 |  | 1 | 85365080 | CN | 177.8 | 165.1 | 190.5 | 3.159 | 3.325
Motoros hajtás Un=110-125V DC | IZM-M110DC-1 | 303767 | Y7-303767 | HHA | 355622 | 355624 | 0.0005624% | 889.06 | 889.06 | 9010238192706 | db | 1 |  | 0 |  | 1 | 85389099 | US | 177.8 | 165.1 | 190.5 | 3.159 | 3.325
Motoros hajtás Un=220-250V DC | IZM-M220DC-1 | 303769 | Y7-303769 | HHA | 355622 | 355624 | 0.0005624% | 889.06 | 889.06 | 9010238192720 | db | 1 |  | 0 |  | 1 | 85365080 | CN | 177.8 | 165.1 | 190.5 | 3.103 | 3.266
Motoros hajtás Un=220-240V AC | IZM-M230AC-1 | 303776 | Y7-303776 | HHA | 355622 | 355624 | 0.0005624% | 889.06 | 889.06 | 9010238192768 | db | 1 |  | 0 |  | 1 | 85365080 | CN | 177.8 | 165.1 | 190.5 | 3.103 | 3.266
Motoros hajtás Un=24V DC | IZM-M24DC-1 | 303745 | Y7-303745 | HHA | 355622 | 355624 | 0.0005624% | 889.06 | 889.06 | 9010238192645 | db | 1 |  | 0 |  | 1 | 85365080 | CN | 177.8 | 165.1 | 190.5 | 2.866 | 3.016
Motoros hajtás Un=48V DC | IZM-M48DC-1 | 303752 | Y7-303752 | HHA | 355622 | 355624 | 0.0005624% | 889.06 | 889.06 | 9010238192669 | db | 1 |  | 0 |  | 1 | 85365080 | CN | 177.8 | 165.1 | 190.5 | 3.059 | 3.221
Kapcsolásszámláló | IZM-OC-1 | 303850 | Y7-303850 | HHA | 90527 | 90528 | 0.001105% | 226.32 | 226.32 | 9010238193369 | db | 1 |  | 0 |  | 1 | 90291000 | CN | 146.05 | 82.55 | 203.2 | 0.431 | 0.454
Kioldásjelző segédérintkező 2V | IZM-OTS-1 | 303839 | Y7-303839 | HHA | 38795 | 38796 | 0.002578% | 96.99 | 96.99 | 9010238193284 | db | 1 |  | 0 |  | 1 | 85389099 | CN | 146.05 | 82.55 | 203.2 | 0.215 | 0.227
Lakatolható BE/KI nyomógomb burkolat, Fém | IZM-PLPC-M-1 | 303720 | Y7-303720 | HHA | 71132 | 71132 | 0% | 177.83 | 177.83 | 9010238192508 | db | 1 |  | 0 |  | 1 | 85389099 | CN | 146.05 | 82.55 | 203.2 | 0.25 | 0.263
Lakatolható BE/KI nyomógomb burkolat, Műanyag | IZM-PLPC-P-1 | 303717 | Y7-303717 | HHA | 32333 | 32332 | -0.003093% | 80.83 | 80.83 | 9010238192485 | db | 1 |  | 0 |  | 1 | 85389099 | CN | 146.05 | 82.55 | 203.2 | 0.163 | 0.172
Automatikus nyugta/reset | IZM-RA-1 | 303841 | Y7-303841 | HHA | 45266 | 45264 | -0.004418% | 113.16 | 113.16 | 9010238193307 | db | 1 |  | 0 |  | 1 | 85365080 | CN | 146.05 | 82.55 | 203.2 | 0.215 | 0.227
Biztonsági redőny kocsiszerkezethez, IZM63, 3 pólus | IZM-SH633-1 | 303701 | Y7-303701 | HHA | 995739 | 995740 | 0.0001004% | 2489.35 | 2489.35 | 9010238192362 | db | 1 |  | 0 |  | 1 | 85389099 | CN | 860 | 50 | 525 | 4.75 | 5
Biztonsági redőny kocsiszerkezethez, IZM63, 4 pólus | IZM-SH634-1 | 303703 | Y7-303703 | HHA | 1066862 | 1066864 | 0.0001875% | 2667.16 | 2667.16 | 9010238192386 | db | 1 |  | 0 |  | 1 | 85389099 | CN | 1120 | 50 | 525 | 5.7 | 6
Rúgókioldó Un=110-125V DC, 110-127V AC | IZM-SR110AD-1 | 303807 | Y7-303807 | HHA | 135783 | 135784 | 0.0007365% | 339.46 | 339.46 | 9010238192997 | db | 1 |  | 0 |  | 1 | 85364900 | US | 146.05 | 82.55 | 203.2 | 0.5 | 0.526
Rúgókioldó Un=220-250V DC, 208-240V AC | IZM-SR230AD-1 | 303809 | Y7-303809 | HHA | 122855 | 122856 | 0.000814% | 307.14 | 307.14 | 9010238193017 | db | 1 |  | 0 |  | 1 | 85363010 | CN | 146.05 | 82.55 | 203.2 | 0.491 | 0.517
Rúgókioldó Un=24V DC | IZM-SR24DC-1 | 303798 | Y7-303798 | HHA | 135783 | 135784 | 0.0007365% | 339.46 | 339.46 | 9010238192935 | db | 1 |  | 0 |  | 1 | 85365080 | CN | 146.05 | 82.55 | 203.2 | 0.496 | 0.522
Rúgókioldó Un=48V DC | IZM-SR48DC-1 | 303800 | Y7-303800 | HHA | 135783 | 135784 | 0.0007365% | 339.46 | 339.46 | 9010238192959 | db | 1 |  | 0 |  | 1 | 85365080 | CN | 146.05 | 82.55 | 203.2 | 0.5 | 0.526
Első munkaáramú kioldó Un=110-125V DC, 110-127V AC | IZM-ST110AD-1 | 303789 | Y7-303789 | HHA | 206910 | 206912 | 0.0009666% | 517.28 | 517.28 | 9010238192843 | db | 1 |  | 0 |  | 1 | 85389099 | US | 146.05 | 82.55 | 203.2 | 0.595 | 0.626
Első munkaáramú kioldó Un=220-250V DC, 208-240V AC | IZM-ST230AD-1 | 303791 | Y7-303791 | HHA | 193977 | 193976 | -0.0005155% | 484.94 | 484.94 | 9010238192867 | db | 1 |  | 0 |  | 1 | 85363010 | CN | 146.05 | 82.55 | 203.2 | 0.586 | 0.617
Első munkaáramú kioldó Un=24V DC | IZM-ST24DC-1 | 303780 | Y7-303780 | HHA | 206910 | 206912 | 0.0009666% | 517.28 | 517.28 | 9010238192782 | db | 1 |  | 0 |  | 1 | 85363010 | CN | 146.05 | 82.55 | 203.2 | 0.581 | 0.612
Első munkaáramú kioldó Un=48V DC | IZM-ST48DC-1 | 303784 | Y7-303784 | HHA | 206910 | 206912 | 0.0009666% | 517.28 | 517.28 | 9010238192805 | db | 1 |  | 0 |  | 1 | 85365080 | CN | 146.05 | 82.55 | 203.2 | 0.59 | 0.621
Főáramköri csatlakozó klt, függőleges, 3-pól, IZM63, In=5000-6300A | IZM-TV633H-6300-1 | 303698 | Y7-303698 | HHA | 1390152 | 1390152 | 0% | 3475.38 | 3475.38 | 9010238192331 | db | 1 |  | 0 |  | 1 | 85389099 | CN | 0 | 0 | 74.8 | 19.442 | 20.465
Főáramköri csatlakozó klt, függőleges, 4-pól, IZM63, In=5000-6300A | IZM-TV634H-6300-1 | 303699 | Y7-303699 | HHA | 1681118 | 1681116 | -0.000119% | 4202.79 | 4202.79 | 9010238192348 | db | 1 |  | 0 |  | 1 | 85389099 | CN | 0 | 0 | 74.8 | 26.99 | 27.235
Feszültségcsökkenési kioldó Un=110-127V AC | IZM-UVR110AC-1 | 303827 | Y7-303827 | HHA | 206910 | 206912 | 0.0009666% | 517.28 | 517.28 | 9010238193192 | db | 1 |  | 0 |  | 1 | 85365080 | CN | 146.05 | 82.55 | 203.2 | 0.504 | 0.531
Feszültségcsökkenési kioldó Un=110-125V DC | IZM-UVR110DC-1 | 303823 | Y7-303823 | HHA | 206910 | 206912 | 0.0009666% | 517.28 | 517.28 | 9010238193154 | db | 1 |  | 0 |  | 1 | 85365080 | CN | 146.05 | 82.55 | 203.2 | 0.504 | 0.531
Feszültségcsökkenési kioldó Un=220-250V DC | IZM-UVR220DC-1 | 303825 | Y7-303825 | HHA | 206910 | 206912 | 0.0009666% | 517.28 | 517.28 | 9010238193178 | db | 1 |  | 0 |  | 1 | 85365080 | CN | 146.05 | 82.55 | 203.2 | 0.53 | 0.558
Feszültségcsökkenési kioldó Un=208-240V AC | IZM-UVR230AC-1 | 303831 | Y7-303831 | HHA | 129317 | 129316 | -0.0007733% | 323.29 | 323.29 | 9010238193215 | db | 1 |  | 0 |  | 1 | 85363010 | US | 146.05 | 82.55 | 203.2 | 0.513 | 0.54
Feszültségcsökkenési kioldó Un=24V DC | IZM-UVR24DC-1 | 303815 | Y7-303815 | HHA | 206910 | 206912 | 0.0009666% | 517.28 | 517.28 | 9010238193079 | db | 1 |  | 0 |  | 1 | 85363010 | CN | 146.05 | 82.55 | 203.2 | 0.525 | 0.553
Feszültségcsökkenési kioldó Un=32V DC | IZM-UVR32DC-1 | 303817 | Y7-303817 | HHA | 206910 | 206912 | 0.0009666% | 517.28 | 517.28 | 9010238193093 | db | 1 |  | 0 |  | 1 | 85389099 | US | 146.05 | 82.55 | 203.2 | 0.526 | 0.553
Feszültségcsökkenési kioldó Un=380-415V AC | IZM-UVR400AC-1 | 303833 | Y7-303833 | HHA | 206910 | 206912 | 0.0009666% | 517.28 | 517.28 | 9010238193239 | db | 1 |  | 0 |  | 1 | 85365080 | CN | 146.05 | 82.55 | 203.2 | 0.53 | 0.558
Feszültségcsökkenési kioldó Un=48V DC | IZM-UVR48DC-1 | 303819 | Y7-303819 | HHA | 206910 | 206912 | 0.0009666% | 517.28 | 517.28 | 9010238193116 | db | 1 |  | 0 |  | 1 | 85365080 | CN | 146.05 | 82.55 | 203.2 | 0.521 | 0.549
Megszakító, teljesítménymérés, 3 pólus, Icu=42kA/440V, Iu=630A | IZMX16B3-P06F-1 | 183356 | Y7-183356 | HHA | 2674018 | 2674020 | 7.479e-05% | 6685.05 | 6685.05 | 4015081789443 | db | 1 |  | 0 |  | 1 | 85362090 | CN | 260 | 338 | 229.5 | 18.715 | 19.7
Megszakító, kocsizható, teljesítménymérés, 3 pólus, Icu=42kA/440V, Iu=630A | IZMX16B3-P06W-1 | 183469 | Y7-183469 | HHA | 2778066 | 2778068 | 7.199e-05% | 6945.17 | 6945.17 | 4015081792054 | db | 1 |  | 0 |  | 1 | 85362090 | CN | 245 | 299.8 | 339.7 | 27.74 | 29.2
Megszakító, teljesítménymérés, 3 pólus, Icu=42kA/440V, Iu=800A | IZMX16B3-P08F-1 | 183357 | Y7-183357 | HHA | 2779118 | 2779116 | -7.197e-05% | 6947.79 | 6947.79 | 4015081789450 | db | 1 |  | 0 |  | 1 | 85362090 | CN | 260 | 338 | 229.5 | 18.715 | 19.7
Megszakító, kocsizható, teljesítménymérés, 3 pólus, Icu=42kA/440V, Iu=800A | IZMX16B3-P08W-1 | 183470 | Y7-183470 | HHA | 2881463 | 2881464 | 3.47e-05% | 7203.66 | 7203.66 | 4015081792061 | db | 1 |  | 0 |  | 1 | 85362090 | CN | 245 | 299.8 | 339.7 | 27.74 | 29.2
Megszakító, teljesítménymérés, 3 pólus, Icu=42kA/440V, Iu=1000A | IZMX16B3-P10F-1 | 183358 | Y7-183358 | HHA | 2841942 | 2841944 | 7.037e-05% | 7104.86 | 7104.86 | 4015081789467 | db | 1 |  | 0 |  | 1 | 85362090 | CN | 260 | 338 | 229.5 | 18.715 | 19.7
Megszakító, kocsizható, teljesítménymérés, 3 pólus, Icu=42kA/440V, Iu=1000A | IZMX16B3-P10W-1 | 183471 | Y7-183471 | HHA | 2943504 | 2943504 | 0% | 7358.76 | 7358.76 | 4015081792078 | db | 1 |  | 0 |  | 1 | 85362090 | CN | 245 | 299.8 | 339.7 | 27.74 | 29.2
Megszakító, teljesítménymérés, 3 pólus, Icu=42kA/440V, Iu=1250A | IZMX16B3-P12F-1 | 183359 | Y7-183359 | HHA | 3253464 | 3253464 | 0% | 8133.66 | 8133.66 | 4015081789474 | db | 1 |  | 0 |  | 1 | 85362090 | CN | 260 | 338 | 229.5 | 18.715 | 19.7
Megszakító, kocsizható, teljesítménymérés, 3 pólus, Icu=42kA/440V, Iu=1250A | IZMX16B3-P12W-1 | 183472 | Y7-183472 | HHA | 3350212 | 3350212 | 0% | 8375.53 | 8375.53 | 4015081792085 | db | 1 |  | 0 |  | 1 | 85362090 | CN | 245 | 299.8 | 339.7 | 27.74 | 29.2
Megszakító, teljesítménymérés, 3 pólus, Icu=42kA/440V, Iu=1600A | IZMX16B3-P16F-1 | 183360 | Y7-183360 | HHA | 4587043 | 4587044 | 2.18e-05% | 11467.61 | 11467.61 | 4015081789481 | db | 1 |  | 0 |  | 1 | 85362090 | CN | 260 | 338 | 229.5 | 18.715 | 19.7
Megszakító, kocsizható, teljesítménymérés, 3 pólus, Icu=42kA/440V, Iu=1600A | IZMX16B3-P16W-1 | 183473 | Y7-183473 | HHA | 4666865 | 4666864 | -2.143e-05% | 11667.16 | 11667.16 | 4015081792092 | db | 1 |  | 0 |  | 1 | 85362090 | CN | 245 | 299.8 | 339.7 | 27.74 | 29.2
Megszakító, szelektív, 3 pólus, Icu=42kA/440V, Iu=630A | IZMX16B3-V06F-1 | 183395 | Y7-183395 | HHA | 1487546 | 1487544 | -0.0001344% | 3718.86 | 3718.86 | 4015081789832 | db | 1 |  | 0 |  | 1 | 85362090 | CN | 260 | 338 | 229.5 | 18.715 | 19.7
Megszakító, kocsizható, szelektív, 3 pólus, Icu=42kA/440V, Iu=630A | IZMX16B3-V06W-1 | 183341 | Y7-183341 | HHA | 1613770 | 1613768 | -0.0001239% | 4034.42 | 4034.42 | 4015081789290 | db | 1 |  | 0 |  | 1 | 85362090 | CN | 245 | 299.8 | 339.7 | 27.74 | 29.2
Megszakító, szelektív, 3 pólus, Icu=42kA/440V, Iu=800A | IZMX16B3-V08F-1 | 183396 | Y7-183396 | HHA | 1582890 | 1582892 | 0.0001264% | 3957.23 | 3957.23 | 4015081789849 | db | 1 |  | 0 |  | 1 | 85362090 | CN | 260 | 338 | 229.5 | 18.715 | 19.7
Megszakító, kocsizható, szelektív, 3 pólus, Icu=42kA/440V, Iu=800A | IZMX16B3-V08W-1 | 183342 | Y7-183342 | HHA | 1709765 | 1709764 | -5.849e-05% | 4274.41 | 4274.41 | 4015081789306 | db | 1 |  | 0 |  | 1 | 85362090 | CN | 245 | 299.8 | 339.7 | 27.74 | 29.2
Megszakító, szelektív, 3 pólus, Icu=42kA/440V, Iu=1000A | IZMX16B3-V10F-1 | 183328 | Y7-183328 | HHA | 1803915 | 1803916 | 5.543e-05% | 4509.79 | 4509.79 | 4015081789030 | db | 1 |  | 0 |  | 1 | 85362090 | CN | 260 | 338 | 229.5 | 18.715 | 19.7
Megszakító, kocsizható, szelektív, 3 pólus, Icu=42kA/440V, Iu=1000A | IZMX16B3-V10W-1 | 183343 | Y7-183343 | HHA | 1888607 | 1888608 | 5.295e-05% | 4721.52 | 4721.52 | 4015081789313 | db | 1 |  | 0 |  | 1 | 85362090 | CN | 245 | 299.8 | 339.7 | 27.74 | 29.2
Megszakító, szelektív, 3 pólus, Icu=42kA/440V, Iu=1250A | IZMX16B3-V12F-1 | 183329 | Y7-183329 | HHA | 2185233 | 2185232 | -4.576e-05% | 5463.08 | 5463.08 | 4015081789177 | db | 1 |  | 0 |  | 1 | 85362090 | CN | 260 | 338 | 229.5 | 18.715 | 19.7
Megszakító, kocsizható, szelektív, 3 pólus, Icu=42kA/440V, Iu=1250A | IZMX16B3-V12W-1 | 183344 | Y7-183344 | HHA | 2241386 | 2241388 | 8.923e-05% | 5603.47 | 5603.47 | 4015081789320 | db | 1 |  | 0 |  | 1 | 85362090 | CN | 245 | 299.8 | 339.7 | 27.74 | 29.2
Megszakító, szelektív, 3 pólus, Icu=42kA/440V, Iu=1600A | IZMX16B3-V16F-1 | 183330 | Y7-183330 | HHA | 3229318 | 3229316 | -6.193e-05% | 8073.29 | 8073.29 | 4015081789184 | db | 1 |  | 0 |  | 1 | 85362090 | CN | 260 | 338 | 229.5 | 18.715 | 19.7
Megszakító, kocsizható, szelektív, 3 pólus, Icu=42kA/440V, Iu=1600A | IZMX16B3-V16W-1 | 183345 | Y7-183345 | HHA | 3357257 | 3357256 | -2.979e-05% | 8393.14 | 8393.14 | 4015081789337 | db | 1 |  | 0 |  | 1 | 85362090 | CN | 245 | 299.8 | 339.7 | 27.74 | 29.2
Megszakító, teljesítménymérés, 4 pólus, Icu=42kA/440V, Iu=630A | IZMX16B4-P06F-1 | 183398 | Y7-183398 | HHA | 3309403 | 3309404 | 3.022e-05% | 8273.51 | 8273.51 | 4015081789863 | db | 1 |  | 0 |  | 1 | 85362090 | CN | 330.2 | 338 | 229.5 | 23.37 | 24.6
Megszakító, kocsizható, teljesítménymérés, 4 pólus, Icu=42kA/440V, Iu=630A | IZMX16B4-P06W-1 | 183457 | Y7-183457 | HHA | 3432979 | 3432980 | 2.913e-05% | 8582.45 | 8582.45 | 4015081791934 | db | 1 |  | 0 |  | 1 | 85362090 | CN | 314.7 | 299.7 | 339.7 | 32.49 | 34.2
Megszakító, teljesítménymérés, 4 pólus, Icu=42kA/440V, Iu=800A | IZMX16B4-P08F-1 | 183399 | Y7-183399 | HHA | 3441817 | 3441816 | -2.905e-05% | 8604.54 | 8604.54 | 4015081789870 | db | 1 |  | 0 |  | 1 | 85362090 | CN | 330.2 | 338 | 229.5 | 23.37 | 24.6
Megszakító, kocsizható, teljesítménymérés, 4 pólus, Icu=42kA/440V, Iu=800A | IZMX16B4-P08W-1 | 183458 | Y7-183458 | HHA | 3563945 | 3563944 | -2.806e-05% | 8909.86 | 8909.86 | 4015081791941 | db | 1 |  | 0 |  | 1 | 85362090 | CN | 314.7 | 299.7 | 339.7 | 32.49 | 34.2
Megszakító, teljesítménymérés, 4 pólus, Icu=42kA/440V, Iu=1000A | IZMX16B4-P10F-1 | 183400 | Y7-183400 | HHA | 3693685 | 3693684 | -2.707e-05% | 9234.21 | 9234.21 | 4015081789887 | db | 1 |  | 0 |  | 1 | 85362090 | CN | 330.2 | 338 | 229.5 | 23.37 | 24.6
Megszakító, kocsizható, teljesítménymérés, 4 pólus, Icu=42kA/440V, Iu=1000A | IZMX16B4-P10W-1 | 183459 | Y7-183459 | HHA | 3812070 | 3812068 | -5.246e-05% | 9530.17 | 9530.17 | 4015081791958 | db | 1 |  | 0 |  | 1 | 85362090 | CN | 314.7 | 299.7 | 339.7 | 32.49 | 34.2
Megszakító, teljesítménymérés, 4 pólus, Icu=42kA/440V, Iu=1250A | IZMX16B4-P12F-1 | 183401 | Y7-183401 | HHA | 4035599 | 4035600 | 2.478e-05% | 10089 | 10089 | 4015081789894 | db | 1 |  | 0 |  | 1 | 85362090 | CN | 330.2 | 338 | 229.5 | 23.37 | 24.6
Megszakító, kocsizható, teljesítménymérés, 4 pólus, Icu=42kA/440V, Iu=1250A | IZMX16B4-P12W-1 | 183460 | Y7-183460 | HHA | 4149875 | 4149876 | 2.41e-05% | 10374.69 | 10374.69 | 4015081791965 | db | 1 |  | 0 |  | 1 | 85362090 | CN | 314.7 | 299.7 | 339.7 | 32.49 | 34.2
Megszakító, teljesítménymérés, 4 pólus, Icu=42kA/440V, Iu=1600A | IZMX16B4-P16F-1 | 183402 | Y7-183402 | HHA | 5473614 | 5473616 | 3.654e-05% | 13684.04 | 13684.04 | 4015081789900 | db | 1 |  | 0 |  | 1 | 85362090 | CN | 330.2 | 338 | 229.5 | 23.37 | 24.6
Megszakító, kocsizható, teljesítménymérés, 4 pólus, Icu=42kA/440V, Iu=1600A | IZMX16B4-P16W-1 | 183461 | Y7-183461 | HHA | 5569903 | 5569904 | 1.795e-05% | 13924.76 | 13924.76 | 4015081791972 | db | 1 |  | 0 |  | 1 | 85362090 | CN | 314.7 | 299.7 | 339.7 | 32.49 | 34.2
Megszakító, szelektív, 4 pólus, Icu=42kA/440V, Iu=630A | IZMX16B4-V06F-1 | 183544 | Y7-183544 | HHA | 2066033 | 2066032 | -4.84e-05% | 5165.08 | 5165.08 | 4015081792801 | db | 1 |  | 0 |  | 1 | 85362090 | CN | 330.2 | 338 | 229.5 | 23.37 | 24.6
Megszakító, kocsizható, szelektív, 4 pólus, Icu=42kA/440V, Iu=630A | IZMX16B4-V06W-1 | 183559 | Y7-183559 | HHA | 2218609 | 2218608 | -4.507e-05% | 5546.52 | 5546.52 | 4015081792955 | db | 1 |  | 0 |  | 1 | 85362090 | CN | 314.7 | 299.7 | 339.7 | 32.49 | 34.2
Megszakító, szelektív, 4 pólus, Icu=42kA/440V, Iu=800A | IZMX16B4-V08F-1 | 183545 | Y7-183545 | HHA | 2186793 | 2186792 | -4.573e-05% | 5466.98 | 5466.98 | 4015081792818 | db | 1 |  | 0 |  | 1 | 85362090 | CN | 330.2 | 338 | 229.5 | 23.37 | 24.6
Megszakító, kocsizható, szelektív, 4 pólus, Icu=42kA/440V, Iu=800A | IZMX16B4-V08W-1 | 183560 | Y7-183560 | HHA | 2339387 | 2339388 | 4.275e-05% | 5848.47 | 5848.47 | 4015081792962 | db | 1 |  | 0 |  | 1 | 85362090 | CN | 314.7 | 299.7 | 339.7 | 32.49 | 34.2
Megszakító, szelektív, 4 pólus, Icu=42kA/440V, Iu=1000A | IZMX16B4-V10F-1 | 183546 | Y7-183546 | HHA | 2656909 | 2656908 | -3.764e-05% | 6642.27 | 6642.27 | 4015081792825 | db | 1 |  | 0 |  | 1 | 85362090 | CN | 330.2 | 338 | 229.5 | 23.37 | 24.6
Megszakító, kocsizható, szelektív, 4 pólus, Icu=42kA/440V, Iu=1000A | IZMX16B4-V10W-1 | 183561 | Y7-183561 | HHA | 2824736 | 2824736 | 0% | 7061.84 | 7061.84 | 4015081792979 | db | 1 |  | 0 |  | 1 | 85362090 | CN | 314.7 | 299.7 | 339.7 | 32.49 | 34.2
Megszakító, szelektív, 4 pólus, Icu=42kA/440V, Iu=1250A | IZMX16B4-V12F-1 | 183547 | Y7-183547 | HHA | 2957283 | 2957284 | 3.381e-05% | 7393.21 | 7393.21 | 4015081792832 | db | 1 |  | 0 |  | 1 | 85362090 | CN | 330.2 | 338 | 229.5 | 23.37 | 24.6
Megszakító, kocsizható, szelektív, 4 pólus, Icu=42kA/440V, Iu=1250A | IZMX16B4-V12W-1 | 183562 | Y7-183562 | HHA | 3122730 | 3122728 | -6.405e-05% | 7806.82 | 7806.82 | 4015081792986 | db | 1 |  | 0 |  | 1 | 85362090 | CN | 314.7 | 299.7 | 339.7 | 32.49 | 34.2
Megszakító, szelektív, 4 pólus, Icu=42kA/440V, Iu=1600A | IZMX16B4-V16F-1 | 183548 | Y7-183548 | HHA | 4036673 | 4036672 | -2.477e-05% | 10091.68 | 10091.68 | 4015081792849 | db | 1 |  | 0 |  | 1 | 85362090 | CN | 330.2 | 338 | 229.5 | 23.37 | 24.6
Megszakító, kocsizható, szelektív, 4 pólus, Icu=42kA/440V, Iu=1600A | IZMX16B4-V16W-1 | 183563 | Y7-183563 | HHA | 4189253 | 4189252 | -2.387e-05% | 10473.13 | 10473.13 | 4015081792993 | db | 1 |  | 0 |  | 1 | 85362090 | CN | 314.7 | 299.7 | 339.7 | 32.49 | 34.2
Megszakító, teljesítménymérés, 3 pólus, Icu=66kA/440V, Iu=630A | IZMX16H3-P06F-1 | 183464 | Y7-183464 | HHA | 2995490 | 2995488 | -6.677e-05% | 7488.72 | 7488.72 | 4015081792009 | db | 1 |  | 0 |  | 1 | 85362090 | CN | 260 | 338 | 229.5 | 18.715 | 19.7
Megszakító, kocsizható, teljesítménymérés, 3 pólus, Icu=66kA/440V, Iu=630A | IZMX16H3-P06W-1 | 183479 | Y7-183479 | HHA | 3092719 | 3092720 | 3.233e-05% | 7731.8 | 7731.8 | 4015081792153 | db | 1 |  | 0 |  | 1 | 85362090 | CN | 245 | 299.8 | 339.7 | 27.74 | 29.2
Megszakító, teljesítménymérés, 3 pólus, Icu=66kA/440V, Iu=800A | IZMX16H3-P08F-1 | 183465 | Y7-183465 | HHA | 3099894 | 3099896 | 6.452e-05% | 7749.74 | 7749.74 | 4015081792016 | db | 1 |  | 0 |  | 1 | 85362090 | CN | 260 | 338 | 229.5 | 18.715 | 19.7
Megszakító, kocsizható, teljesítménymérés, 3 pólus, Icu=66kA/440V, Iu=800A | IZMX16H3-P08W-1 | 183480 | Y7-183480 | HHA | 3196401 | 3196400 | -3.129e-05% | 7991 | 7991 | 4015081792160 | db | 1 |  | 0 |  | 1 | 85362090 | CN | 245 | 299.8 | 339.7 | 27.74 | 29.2
Megszakító, teljesítménymérés, 3 pólus, Icu=66kA/440V, Iu=1000A | IZMX16H3-P10F-1 | 183466 | Y7-183466 | HHA | 3316230 | 3316232 | 6.031e-05% | 8290.58 | 8290.58 | 4015081792023 | db | 1 |  | 0 |  | 1 | 85362090 | CN | 260 | 338 | 229.5 | 18.715 | 19.7
Megszakító, kocsizható, teljesítménymérés, 3 pólus, Icu=66kA/440V, Iu=1000A | IZMX16H3-P10W-1 | 183481 | Y7-183481 | HHA | 3409640 | 3409640 | 0% | 8524.1 | 8524.1 | 4015081792177 | db | 1 |  | 0 |  | 1 | 85362090 | CN | 245 | 299.8 | 339.7 | 27.74 | 29.2
Megszakító, teljesítménymérés, 3 pólus, Icu=66kA/440V, Iu=1250A | IZMX16H3-P12F-1 | 183467 | Y7-183467 | HHA | 3721641 | 3721640 | -2.687e-05% | 9304.1 | 9304.1 | 4015081792030 | db | 1 |  | 0 |  | 1 | 85362090 | CN | 260 | 338 | 229.5 | 18.715 | 19.7
Megszakító, kocsizható, teljesítménymérés, 3 pólus, Icu=66kA/440V, Iu=1250A | IZMX16H3-P12W-1 | 183482 | Y7-183482 | HHA | 3808906 | 3808904 | -5.251e-05% | 9522.26 | 9522.26 | 4015081792184 | db | 1 |  | 0 |  | 1 | 85362090 | CN | 245 | 299.8 | 339.7 | 27.74 | 29.2
Megszakító, teljesítménymérés, 3 pólus, Icu=66kA/440V, Iu=1600A | IZMX16H3-P16F-1 | 183468 | Y7-183468 | HHA | 4928957 | 4928956 | -2.029e-05% | 12322.39 | 12322.39 | 4015081792047 | db | 1 |  | 0 |  | 1 | 85362090 | CN | 260 | 338 | 229.5 | 18.715 | 19.7
Megszakító, kocsizható, teljesítménymérés, 3 pólus, Icu=66kA/440V, Iu=1600A | IZMX16H3-P16W-1 | 183483 | Y7-183483 | HHA | 5000361 | 5000360 | -2e-05% | 12500.9 | 12500.9 | 4015081792191 | db | 1 |  | 0 |  | 1 | 85362090 | CN | 245 | 299.8 | 339.7 | 27.74 | 29.2
Megszakító, szelektív, 3 pólus, Icu=66kA/440V, Iu=630A | IZMX16H3-V06F-1 | 183336 | Y7-183336 | HHA | 1778365 | 1778364 | -5.623e-05% | 4445.91 | 4445.91 | 4015081789245 | db | 1 |  | 0 |  | 1 | 85362090 | CN | 260 | 338 | 229.5 | 18.715 | 19.7
Megszakító, kocsizható, szelektív, 3 pólus, Icu=66kA/440V, Iu=630A | IZMX16H3-V06W-1 | 183351 | Y7-183351 | HHA | 1904353 | 1904352 | -5.251e-05% | 4760.88 | 4760.88 | 4015081789399 | db | 1 |  | 0 |  | 1 | 85362090 | CN | 245 | 299.8 | 339.7 | 27.74 | 29.2
Megszakító, szelektív, 3 pólus, Icu=66kA/440V, Iu=800A | IZMX16H3-V08F-1 | 183337 | Y7-183337 | HHA | 1873976 | 1873976 | 0% | 4684.94 | 4684.94 | 4015081789252 | db | 1 |  | 0 |  | 1 | 85362090 | CN | 260 | 338 | 229.5 | 18.715 | 19.7
Megszakító, kocsizható, szelektív, 3 pólus, Icu=66kA/440V, Iu=800A | IZMX16H3-V08W-1 | 183352 | Y7-183352 | HHA | 2000334 | 2000336 | 9.998e-05% | 5000.84 | 5000.84 | 4015081789405 | db | 1 |  | 0 |  | 1 | 85362090 | CN | 245 | 299.8 | 339.7 | 27.74 | 29.2
Megszakító, szelektív, 3 pólus, Icu=66kA/440V, Iu=1000A | IZMX16H3-V10F-1 | 183338 | Y7-183338 | HHA | 2278028 | 2278028 | 0% | 5695.07 | 5695.07 | 4015081789269 | db | 1 |  | 0 |  | 1 | 85362090 | CN | 260 | 338 | 229.5 | 18.715 | 19.7
Megszakító, kocsizható, szelektív, 3 pólus, Icu=66kA/440V, Iu=1000A | IZMX16H3-V10W-1 | 183353 | Y7-183353 | HHA | 2348955 | 2348956 | 4.257e-05% | 5872.39 | 5872.39 | 4015081789412 | db | 1 |  | 0 |  | 1 | 85362090 | CN | 245 | 299.8 | 339.7 | 27.74 | 29.2
Megszakító, szelektív, 3 pólus, Icu=66kA/440V, Iu=1250A | IZMX16H3-V12F-1 | 183339 | Y7-183339 | HHA | 2645059 | 2645060 | 3.781e-05% | 6612.65 | 6612.65 | 4015081789276 | db | 1 |  | 0 |  | 1 | 85362090 | CN | 260 | 338 | 229.5 | 18.715 | 19.7
Megszakító, kocsizható, szelektív, 3 pólus, Icu=66kA/440V, Iu=1250A | IZMX16H3-V12W-1 | 183354 | Y7-183354 | HHA | 2683711 | 2683712 | 3.726e-05% | 6709.28 | 6709.28 | 4015081789429 | db | 1 |  | 0 |  | 1 | 85362090 | CN | 245 | 299.8 | 339.7 | 27.74 | 29.2
Megszakító, szelektív, 3 pólus, Icu=66kA/440V, Iu=1600A | IZMX16H3-V16F-1 | 183340 | Y7-183340 | HHA | 3538346 | 3538348 | 5.652e-05% | 8845.87 | 8845.87 | 4015081789283 | db | 1 |  | 0 |  | 1 | 85362090 | CN | 260 | 338 | 229.5 | 18.715 | 19.7
Megszakító, kocsizható, szelektív, 3 pólus, Icu=66kA/440V, Iu=1600A | IZMX16H3-V16W-1 | 183355 | Y7-183355 | HHA | 3665996 | 3665996 | 0% | 9164.99 | 9164.99 | 4015081789436 | db | 1 |  | 0 |  | 1 | 85362090 | CN | 245 | 299.8 | 339.7 | 27.74 | 29.2
Megszakító, teljesítménymérés, 4 pólus, Icu=66kA/440V, Iu=630A | IZMX16H4-P06F-1 | 183452 | Y7-183452 | HHA | 3993974 | 3993976 | 5.008e-05% | 9984.94 | 9984.94 | 4015081791880 | db | 1 |  | 0 |  | 1 | 85362090 | CN | 330.2 | 338 | 229.5 | 23.37 | 24.6
Megszakító, kocsizható, teljesítménymérés, 4 pólus, Icu=66kA/440V, Iu=630A | IZMX16H4-P06W-1 | 183412 | Y7-183412 | HHA | 4105518 | 4105520 | 4.871e-05% | 10263.8 | 10263.8 | 4015081791484 | db | 1 |  | 0 |  | 1 | 85362090 | CN | 314.7 | 299.7 | 339.7 | 32.49 | 34.2
Megszakító, teljesítménymérés, 4 pólus, Icu=66kA/440V, Iu=800A | IZMX16H4-P08F-1 | 183453 | Y7-183453 | HHA | 4049258 | 4049260 | 4.939e-05% | 10123.15 | 10123.15 | 4015081791897 | db | 1 |  | 0 |  | 1 | 85362090 | CN | 330.2 | 338 | 229.5 | 23.37 | 24.6
Megszakító, kocsizható, teljesítménymérés, 4 pólus, Icu=66kA/440V, Iu=800A | IZMX16H4-P08W-1 | 183413 | Y7-183413 | HHA | 4160334 | 4160336 | 4.807e-05% | 10400.84 | 10400.84 | 4015081791491 | db | 1 |  | 0 |  | 1 | 85362090 | CN | 314.7 | 299.7 | 339.7 | 32.49 | 34.2
Megszakító, teljesítménymérés, 4 pólus, Icu=66kA/440V, Iu=1000A | IZMX16H4-P10F-1 | 183454 | Y7-183454 | HHA | 4273086 | 4273084 | -4.68e-05% | 10682.71 | 10682.71 | 4015081791903 | db | 1 |  | 0 |  | 1 | 85362090 | CN | 330.2 | 338 | 229.5 | 23.37 | 24.6
Megszakító, kocsizható, teljesítménymérés, 4 pólus, Icu=66kA/440V, Iu=1000A | IZMX16H4-P10W-1 | 183414 | Y7-183414 | HHA | 4381127 | 4381128 | 2.283e-05% | 10952.82 | 10952.82 | 4015081791507 | db | 1 |  | 0 |  | 1 | 85362090 | CN | 314.7 | 299.7 | 339.7 | 32.49 | 34.2
Megszakító, teljesítménymérés, 4 pólus, Icu=66kA/440V, Iu=1250A | IZMX16H4-P12F-1 | 183455 | Y7-183455 | HHA | 4684638 | 4684640 | 4.269e-05% | 11711.6 | 11711.6 | 4015081791910 | db | 1 |  | 0 |  | 1 | 85362090 | CN | 330.2 | 338 | 229.5 | 23.37 | 24.6
Megszakító, kocsizható, teljesítménymérés, 4 pólus, Icu=66kA/440V, Iu=1250A | IZMX16H4-P12W-1 | 183415 | Y7-183415 | HHA | 4787206 | 4787208 | 4.178e-05% | 11968.02 | 11968.02 | 4015081791514 | db | 1 |  | 0 |  | 1 | 85362090 | CN | 314.7 | 299.7 | 339.7 | 32.49 | 34.2
Megszakító, teljesítménymérés, 4 pólus, Icu=66kA/440V, Iu=1600A | IZMX16H4-P16F-1 | 183456 | Y7-183456 | HHA | 6011373 | 6011372 | -1.664e-05% | 15028.43 | 15028.43 | 4015081791927 | db | 1 |  | 0 |  | 1 | 85362090 | CN | 330.2 | 338 | 229.5 | 23.37 | 24.6
Megszakító, kocsizható, teljesítménymérés, 4 pólus, Icu=66kA/440V, Iu=1600A | IZMX16H4-P16W-1 | 183416 | Y7-183416 | HHA | 6095731 | 6095732 | 1.64e-05% | 15239.33 | 15239.33 | 4015081791521 | db | 1 |  | 0 |  | 1 | 85362090 | CN | 314.7 | 299.7 | 339.7 | 32.49 | 34.2
Megszakító, szelektív, 4 pólus, Icu=66kA/440V, Iu=630A | IZMX16H4-V06F-1 | 183554 | Y7-183554 | HHA | 2686947 | 2686948 | 3.722e-05% | 6717.37 | 6717.37 | 4015081792900 | db | 1 |  | 0 |  | 1 | 85362090 | CN | 330.2 | 338 | 229.5 | 23.37 | 24.6
Megszakító, kocsizható, szelektív, 4 pólus, Icu=66kA/440V, Iu=630A | IZMX16H4-V06W-1 | 183569 | Y7-183569 | HHA | 2839523 | 2839524 | 3.522e-05% | 7098.81 | 7098.81 | 4015081793051 | db | 1 |  | 0 |  | 1 | 85362090 | CN | 314.7 | 299.7 | 339.7 | 32.49 | 34.2
Megszakító, szelektív, 4 pólus, Icu=66kA/440V, Iu=800A | IZMX16H4-V08F-1 | 183555 | Y7-183555 | HHA | 2737583 | 2737584 | 3.653e-05% | 6843.96 | 6843.96 | 4015081792917 | db | 1 |  | 0 |  | 1 | 85362090 | CN | 330.2 | 338 | 229.5 | 23.37 | 24.6
Megszakító, kocsizható, szelektív, 4 pólus, Icu=66kA/440V, Iu=800A | IZMX16H4-V08W-1 | 183570 | Y7-183570 | HHA | 2890207 | 2890208 | 3.46e-05% | 7225.52 | 7225.52 | 4015081793068 | db | 1 |  | 0 |  | 1 | 85362090 | CN | 314.7 | 299.7 | 339.7 | 32.49 | 34.2
Megszakító, szelektív, 4 pólus, Icu=66kA/440V, Iu=1000A | IZMX16H4-V10F-1 | 183556 | Y7-183556 | HHA | 3235022 | 3235024 | 6.182e-05% | 8087.56 | 8087.56 | 4015081792924 | db | 1 |  | 0 |  | 1 | 85362090 | CN | 330.2 | 338 | 229.5 | 23.37 | 24.6
Megszakító, kocsizható, szelektív, 4 pólus, Icu=66kA/440V, Iu=1000A | IZMX16H4-V10W-1 | 183571 | Y7-183571 | HHA | 3402782 | 3402780 | -5.878e-05% | 8506.95 | 8506.95 | 4015081793075 | db | 1 |  | 0 |  | 1 | 85362090 | CN | 314.7 | 299.7 | 339.7 | 32.49 | 34.2
Megszakító, szelektív, 4 pólus, Icu=66kA/440V, Iu=1250A | IZMX16H4-V12F-1 | 183557 | Y7-183557 | HHA | 3595128 | 3595128 | 0% | 8987.82 | 8987.82 | 4015081792931 | db | 1 |  | 0 |  | 1 | 85362090 | CN | 330.2 | 338 | 229.5 | 23.37 | 24.6
Megszakító, kocsizható, szelektív, 4 pólus, Icu=66kA/440V, Iu=1250A | IZMX16H4-V12W-1 | 183572 | Y7-183572 | HHA | 3760521 | 3760520 | -2.659e-05% | 9401.3 | 9401.3 | 4015081793082 | db | 1 |  | 0 |  | 1 | 85362090 | CN | 314.7 | 299.7 | 339.7 | 32.49 | 34.2
Megszakító, szelektív, 4 pólus, Icu=66kA/440V, Iu=1600A | IZMX16H4-V16F-1 | 183558 | Y7-183558 | HHA | 4522971 | 4522972 | 2.211e-05% | 11307.43 | 11307.43 | 4015081792948 | db | 1 |  | 0 |  | 1 | 85362090 | CN | 330.2 | 338 | 229.5 | 23.37 | 24.6
Megszakító, kocsizható, szelektív, 4 pólus, Icu=66kA/440V, Iu=1600A | IZMX16H4-V16W-1 | 183397 | Y7-183397 | HHA | 4675360 | 4675360 | 0% | 11688.4 | 11688.4 | 4015081789856 | db | 1 |  | 0 |  | 1 | 85362090 | CN | 314.7 | 299.7 | 339.7 | 32.49 | 34.2
Megszakító, teljesítménymérés, 3 pólus, Icu=50kA/440V, Iu=630A | IZMX16N3-P06F-1 | 183361 | Y7-183361 | HHA | 2779118 | 2779116 | -7.197e-05% | 6947.79 | 6947.79 | 4015081789498 | db | 1 |  | 0 |  | 1 | 85362090 | CN | 260 | 338 | 229.5 | 18.715 | 19.7
Megszakító, kocsizható, teljesítménymérés, 3 pólus, Icu=50kA/440V, Iu=630A | IZMX16N3-P06W-1 | 183474 | Y7-183474 | HHA | 2879449 | 2879448 | -3.473e-05% | 7198.62 | 7198.62 | 4015081792108 | db | 1 |  | 0 |  | 1 | 85362090 | CN | 245 | 299.8 | 339.7 | 27.74 | 29.2
Megszakító, teljesítménymérés, 3 pólus, Icu=50kA/440V, Iu=800A | IZMX16N3-P08F-1 | 183362 | Y7-183362 | HHA | 2911523 | 2911524 | 3.435e-05% | 7278.81 | 7278.81 | 4015081789504 | db | 1 |  | 0 |  | 1 | 85362090 | CN | 260 | 338 | 229.5 | 18.715 | 19.7
Megszakító, kocsizható, teljesítménymérés, 3 pólus, Icu=50kA/440V, Iu=800A | IZMX16N3-P08W-1 | 183475 | Y7-183475 | HHA | 3010303 | 3010304 | 3.322e-05% | 7525.76 | 7525.76 | 4015081792115 | db | 1 |  | 0 |  | 1 | 85362090 | CN | 245 | 299.8 | 339.7 | 27.74 | 29.2
Megszakító, teljesítménymérés, 3 pólus, Icu=50kA/440V, Iu=1000A | IZMX16N3-P10F-1 | 183363 | Y7-183363 | HHA | 2995490 | 2995488 | -6.677e-05% | 7488.72 | 7488.72 | 4015081789511 | db | 1 |  | 0 |  | 1 | 85362090 | CN | 260 | 338 | 229.5 | 18.715 | 19.7
Megszakító, kocsizható, teljesítménymérés, 3 pólus, Icu=50kA/440V, Iu=1000A | IZMX16N3-P10W-1 | 183476 | Y7-183476 | HHA | 3093227 | 3093228 | 3.233e-05% | 7733.07 | 7733.07 | 4015081792122 | db | 1 |  | 0 |  | 1 | 85362090 | CN | 245 | 299.8 | 339.7 | 27.74 | 29.2
Megszakító, teljesítménymérés, 3 pólus, Icu=50kA/440V, Iu=1250A | IZMX16N3-P12F-1 | 183364 | Y7-183364 | HHA | 3393342 | 3393344 | 5.894e-05% | 8483.36 | 8483.36 | 4015081789528 | db | 1 |  | 0 |  | 1 | 85362090 | CN | 260 | 338 | 229.5 | 18.715 | 19.7
Megszakító, kocsizható, teljesítménymérés, 3 pólus, Icu=50kA/440V, Iu=1250A | IZMX16N3-P12W-1 | 183477 | Y7-183477 | HHA | 3485416 | 3485416 | 0% | 8713.54 | 8713.54 | 4015081792139 | db | 1 |  | 0 |  | 1 | 85362090 | CN | 245 | 299.8 | 339.7 | 27.74 | 29.2
Megszakító, teljesítménymérés, 3 pólus, Icu=50kA/440V, Iu=1600A | IZMX16N3-P16F-1 | 183463 | Y7-183463 | HHA | 4664129 | 4664128 | -2.144e-05% | 11660.32 | 11660.32 | 4015081791996 | db | 1 |  | 0 |  | 1 | 85362090 | CN | 260 | 338 | 229.5 | 18.715 | 19.7
Megszakító, kocsizható, teljesítménymérés, 3 pólus, Icu=50kA/440V, Iu=1600A | IZMX16N3-P16W-1 | 183478 | Y7-183478 | HHA | 4738420 | 4738420 | 0% | 11846.05 | 11846.05 | 4015081792146 | db | 1 |  | 0 |  | 1 | 85362090 | CN | 245 | 299.8 | 339.7 | 27.74 | 29.2
Megszakító, szelektív, 3 pólus, Icu=50kA/440V, Iu=630A | IZMX16N3-V06F-1 | 183331 | Y7-183331 | HHA | 1581740 | 1581740 | 0% | 3954.35 | 3954.35 | 4015081789191 | db | 1 |  | 0 |  | 1 | 85362090 | CN | 260 | 338 | 229.5 | 18.715 | 19.7
Megszakító, kocsizható, szelektív, 3 pólus, Icu=50kA/440V, Iu=630A | IZMX16N3-V06W-1 | 183346 | Y7-183346 | HHA | 1709765 | 1709764 | -5.849e-05% | 4274.41 | 4274.41 | 4015081789344 | db | 1 |  | 0 |  | 1 | 85362090 | CN | 245 | 299.8 | 339.7 | 27.74 | 29.2
Megszakító, szelektív, 3 pólus, Icu=50kA/440V, Iu=800A | IZMX16N3-V08F-1 | 183332 | Y7-183332 | HHA | 1702402 | 1702404 | 0.0001175% | 4256.01 | 4256.01 | 4015081789207 | db | 1 |  | 0 |  | 1 | 85362090 | CN | 260 | 338 | 229.5 | 18.715 | 19.7
Megszakító, kocsizható, szelektív, 3 pólus, Icu=50kA/440V, Iu=800A | IZMX16N3-V08W-1 | 183347 | Y7-183347 | HHA | 1829139 | 1829140 | 5.467e-05% | 4572.85 | 4572.85 | 4015081789351 | db | 1 |  | 0 |  | 1 | 85362090 | CN | 245 | 299.8 | 339.7 | 27.74 | 29.2
Megszakító, szelektív, 3 pólus, Icu=50kA/440V, Iu=1000A | IZMX16N3-V10F-1 | 183333 | Y7-183333 | HHA | 1956512 | 1956512 | 0% | 4891.28 | 4891.28 | 4015081789214 | db | 1 |  | 0 |  | 1 | 85362090 | CN | 260 | 338 | 229.5 | 18.715 | 19.7
Megszakító, kocsizható, szelektív, 3 pólus, Icu=50kA/440V, Iu=1000A | IZMX16N3-V10W-1 | 183348 | Y7-183348 | HHA | 2038371 | 2038372 | 4.906e-05% | 5095.93 | 5095.93 | 4015081789368 | db | 1 |  | 0 |  | 1 | 85362090 | CN | 245 | 299.8 | 339.7 | 27.74 | 29.2
Megszakító, szelektív, 3 pólus, Icu=50kA/440V, Iu=1250A | IZMX16N3-V12F-1 | 183334 | Y7-183334 | HHA | 2320999 | 2321000 | 4.308e-05% | 5802.5 | 5802.5 | 4015081789221 | db | 1 |  | 0 |  | 1 | 85362090 | CN | 260 | 338 | 229.5 | 18.715 | 19.7
Megszakító, kocsizható, szelektív, 3 pólus, Icu=50kA/440V, Iu=1250A | IZMX16N3-V12W-1 | 183349 | Y7-183349 | HHA | 2371652 | 2371652 | 0% | 5929.13 | 5929.13 | 4015081789375 | db | 1 |  | 0 |  | 1 | 85362090 | CN | 245 | 299.8 | 339.7 | 27.74 | 29.2
Megszakító, szelektív, 3 pólus, Icu=50kA/440V, Iu=1600A | IZMX16N3-V16F-1 | 183335 | Y7-183335 | HHA | 3297036 | 3297036 | 0% | 8242.59 | 8242.59 | 4015081789238 | db | 1 |  | 0 |  | 1 | 85362090 | CN | 260 | 338 | 229.5 | 18.715 | 19.7
Megszakító, kocsizható, szelektív, 3 pólus, Icu=50kA/440V, Iu=1600A | IZMX16N3-V16W-1 | 183350 | Y7-183350 | HHA | 3424721 | 3424720 | -2.92e-05% | 8561.8 | 8561.8 | 4015081789382 | db | 1 |  | 0 |  | 1 | 85362090 | CN | 245 | 299.8 | 339.7 | 27.74 | 29.2
Megszakító, teljesítménymérés, 4 pólus, Icu=50kA/440V, Iu=630A | IZMX16N4-P06F-1 | 183403 | Y7-183403 | HHA | 3462981 | 3462980 | -2.888e-05% | 8657.45 | 8657.45 | 4015081791392 | db | 1 |  | 0 |  | 1 | 85362090 | CN | 330.2 | 338 | 229.5 | 23.37 | 24.6
Megszakító, kocsizható, teljesítménymérés, 4 pólus, Icu=50kA/440V, Iu=630A | IZMX16N4-P06W-1 | 183462 | Y7-183462 | HHA | 3581584 | 3581584 | 0% | 8953.96 | 8953.96 | 4015081791989 | db | 1 |  | 0 |  | 1 | 85362090 | CN | 314.7 | 299.7 | 339.7 | 32.49 | 34.2
Megszakító, teljesítménymérés, 4 pólus, Icu=50kA/440V, Iu=800A | IZMX16N4-P08F-1 | 183404 | Y7-183404 | HHA | 3484145 | 3484144 | -2.87e-05% | 8710.36 | 8710.36 | 4015081791408 | db | 1 |  | 0 |  | 1 | 85362090 | CN | 330.2 | 338 | 229.5 | 23.37 | 24.6
Megszakító, kocsizható, teljesítménymérés, 4 pólus, Icu=50kA/440V, Iu=800A | IZMX16N4-P08W-1 | 183408 | Y7-183408 | HHA | 3602526 | 3602524 | -5.552e-05% | 9006.31 | 9006.31 | 4015081791446 | db | 1 |  | 0 |  | 1 | 85362090 | CN | 314.7 | 299.7 | 339.7 | 32.49 | 34.2
Megszakító, teljesítménymérés, 4 pólus, Icu=50kA/440V, Iu=1000A | IZMX16N4-P10F-1 | 183405 | Y7-183405 | HHA | 3812422 | 3812420 | -5.246e-05% | 9531.05 | 9531.05 | 4015081791415 | db | 1 |  | 0 |  | 1 | 85362090 | CN | 330.2 | 338 | 229.5 | 23.37 | 24.6
Megszakító, kocsizható, teljesítménymérés, 4 pólus, Icu=50kA/440V, Iu=1000A | IZMX16N4-P10W-1 | 183409 | Y7-183409 | HHA | 3926248 | 3926248 | 0% | 9815.62 | 9815.62 | 4015081791453 | db | 1 |  | 0 |  | 1 | 85362090 | CN | 314.7 | 299.7 | 339.7 | 32.49 | 34.2
Megszakító, teljesítménymérés, 4 pólus, Icu=50kA/440V, Iu=1250A | IZMX16N4-P12F-1 | 183406 | Y7-183406 | HHA | 4210301 | 4210300 | -2.375e-05% | 10525.75 | 10525.75 | 4015081791422 | db | 1 |  | 0 |  | 1 | 85362090 | CN | 330.2 | 338 | 229.5 | 23.37 | 24.6
Megszakító, kocsizható, teljesítménymérés, 4 pólus, Icu=50kA/440V, Iu=1250A | IZMX16N4-P12W-1 | 183410 | Y7-183410 | HHA | 4319198 | 4319200 | 4.63e-05% | 10798 | 10798 | 4015081791460 | db | 1 |  | 0 |  | 1 | 85362090 | CN | 314.7 | 299.7 | 339.7 | 32.49 | 34.2
Megszakító, teljesítménymérés, 4 pólus, Icu=50kA/440V, Iu=1600A | IZMX16N4-P16F-1 | 183407 | Y7-183407 | HHA | 5627157 | 5627156 | -1.777e-05% | 14067.89 | 14067.89 | 4015081791439 | db | 1 |  | 0 |  | 1 | 85362090 | CN | 330.2 | 338 | 229.5 | 23.37 | 24.6
Megszakító, kocsizható, teljesítménymérés, 4 pólus, Icu=50kA/440V, Iu=1600A | IZMX16N4-P16W-1 | 183411 | Y7-183411 | HHA | 5717456 | 5717456 | 0% | 14293.64 | 14293.64 | 4015081791477 | db | 1 |  | 0 |  | 1 | 85362090 | CN | 314.7 | 299.7 | 339.7 | 32.49 | 34.2
Megszakító, szelektív, 4 pólus, Icu=50kA/440V, Iu=630A | IZMX16N4-V06F-1 | 183549 | Y7-183549 | HHA | 2204183 | 2204184 | 4.537e-05% | 5510.46 | 5510.46 | 4015081792856 | db | 1 |  | 0 |  | 1 | 85362090 | CN | 330.2 | 338 | 229.5 | 23.37 | 24.6
Megszakító, kocsizható, szelektív, 4 pólus, Icu=50kA/440V, Iu=630A | IZMX16N4-V06W-1 | 183564 | Y7-183564 | HHA | 2356741 | 2356740 | -4.243e-05% | 5891.85 | 5891.85 | 4015081793006 | db | 1 |  | 0 |  | 1 | 85362090 | CN | 314.7 | 299.7 | 339.7 | 32.49 | 34.2
Megszakító, szelektív, 4 pólus, Icu=50kA/440V, Iu=800A | IZMX16N4-V08F-1 | 183550 | Y7-183550 | HHA | 2223137 | 2223136 | -4.498e-05% | 5557.84 | 5557.84 | 4015081792863 | db | 1 |  | 0 |  | 1 | 85362090 | CN | 330.2 | 338 | 229.5 | 23.37 | 24.6
Megszakító, kocsizható, szelektív, 4 pólus, Icu=50kA/440V, Iu=800A | IZMX16N4-V08W-1 | 183565 | Y7-183565 | HHA | 2375730 | 2375732 | 8.418e-05% | 5939.33 | 5939.33 | 4015081793013 | db | 1 |  | 0 |  | 1 | 85362090 | CN | 314.7 | 299.7 | 339.7 | 32.49 | 34.2
Megszakító, szelektív, 4 pólus, Icu=50kA/440V, Iu=1000A | IZMX16N4-V10F-1 | 183551 | Y7-183551 | HHA | 2773681 | 2773680 | -3.605e-05% | 6934.2 | 6934.2 | 4015081792870 | db | 1 |  | 0 |  | 1 | 85362090 | CN | 330.2 | 338 | 229.5 | 23.37 | 24.6
Megszakító, kocsizható, szelektív, 4 pólus, Icu=50kA/440V, Iu=1000A | IZMX16N4-V10W-1 | 183566 | Y7-183566 | HHA | 2941449 | 2941448 | -3.4e-05% | 7353.62 | 7353.62 | 4015081793020 | db | 1 |  | 0 |  | 1 | 85362090 | CN | 314.7 | 299.7 | 339.7 | 32.49 | 34.2
Megszakító, szelektív, 4 pólus, Icu=50kA/440V, Iu=1250A | IZMX16N4-V12F-1 | 183552 | Y7-183552 | HHA | 3126995 | 3126996 | 3.198e-05% | 7817.49 | 7817.49 | 4015081792887 | db | 1 |  | 0 |  | 1 | 85362090 | CN | 330.2 | 338 | 229.5 | 23.37 | 24.6
Megszakító, kocsizható, szelektív, 4 pólus, Icu=50kA/440V, Iu=1250A | IZMX16N4-V12W-1 | 183567 | Y7-183567 | HHA | 3292387 | 3292388 | 3.037e-05% | 8230.97 | 8230.97 | 4015081793037 | db | 1 |  | 0 |  | 1 | 85362090 | CN | 314.7 | 299.7 | 339.7 | 32.49 | 34.2
Megszakító, szelektív, 4 pólus, Icu=50kA/440V, Iu=1600A | IZMX16N4-V16F-1 | 183553 | Y7-183553 | HHA | 4173080 | 4173080 | 0% | 10432.7 | 10432.7 | 4015081792894 | db | 1 |  | 0 |  | 1 | 85362090 | CN | 330.2 | 338 | 229.5 | 23.37 | 24.6
Megszakító, kocsizható, szelektív, 4 pólus, Icu=50kA/440V, Iu=1600A | IZMX16N4-V16W-1 | 183568 | Y7-183568 | HHA | 4325562 | 4325564 | 4.624e-05% | 10813.91 | 10813.91 | 4015081793044 | db | 1 |  | 0 |  | 1 | 85362090 | CN | 314.7 | 299.7 | 339.7 | 32.49 | 34.2
Megszakító, teljesítménymérés, 3 pólus, Icu=66kA/440V, Iu=800A | IZMX40B3-P08F-1 | 183574 | Y7-183574 | HHA | 3874453 | 3874452 | -2.581e-05% | 9686.13 | 9686.13 | 4015081793105 | db | 1 |  | 0 |  | 1 | 85362090 | US | 430.6 | 397.7 | 292.4 | 45 | 50
Megszakító, kocsizható, teljesítménymérés, 3 pólus, Icu=66kA/440V, Iu=800A | IZMX40B3-P08W-1 | 183587 | Y7-183587 | HHA | 3725291 | 3725292 | 2.684e-05% | 9313.23 | 9313.23 | 4015081793235 | db | 1 |  | 0 |  | 1 | 85362090 | US | 414 | 382.3 | 356.9 | 69 | 80
Megszakító, teljesítménymérés, 3 pólus, Icu=66kA/440V, Iu=1000A | IZMX40B3-P10F-1 | 183575 | Y7-183575 | HHA | 3991532 | 3991532 | 0% | 9978.83 | 9978.83 | 4015081793112 | db | 1 |  | 0 |  | 1 | 85362090 | US | 430.6 | 397.7 | 292.4 | 45 | 50
Megszakító, kocsizható, teljesítménymérés, 3 pólus, Icu=66kA/440V, Iu=1000A | IZMX40B3-P10W-1 | 183588 | Y7-183588 | HHA | 3847415 | 3847416 | 2.599e-05% | 9618.54 | 9618.54 | 4015081793242 | db | 1 |  | 0 |  | 1 | 85362090 | US | 414 | 382.3 | 356.9 | 69 | 80
Megszakító, teljesítménymérés, 3 pólus, Icu=66kA/440V, Iu=1250A | IZMX40B3-P12F-1 | 183576 | Y7-183576 | HHA | 4309995 | 4309996 | 2.32e-05% | 10774.99 | 10774.99 | 4015081793129 | db | 1 |  | 0 |  | 1 | 85362090 | US | 430.6 | 397.7 | 292.4 | 45 | 50
Megszakító, kocsizható, teljesítménymérés, 3 pólus, Icu=66kA/440V, Iu=1250A | IZMX40B3-P12W-1 | 183589 | Y7-183589 | HHA | 4062035 | 4062036 | 2.462e-05% | 10155.09 | 10155.09 | 4015081793259 | db | 1 |  | 0 |  | 1 | 85362090 | US | 414 | 382.3 | 356.9 | 69 | 80
Megszakító, teljesítménymérés, 3 pólus, Icu=66kA/440V, Iu=1600A | IZMX40B3-P16F-1 | 183577 | Y7-183577 | HHA | 5618453 | 5618452 | -1.78e-05% | 14046.13 | 14046.13 | 4015081793136 | db | 1 |  | 0 |  | 1 | 85362090 | US | 430.6 | 397.7 | 292.4 | 45 | 50
Megszakító, kocsizható, teljesítménymérés, 3 pólus, Icu=66kA/440V, Iu=1600A | IZMX40B3-P16W-1 | 183590 | Y7-183590 | HHA | 5722934 | 5722932 | -3.495e-05% | 14307.33 | 14307.33 | 4015081793266 | db | 1 |  | 0 |  | 1 | 85362090 | US | 414 | 382.3 | 356.9 | 69 | 80
Megszakító, teljesítménymérés, 3 pólus, Icu=66kA/440V, Iu=2000A | IZMX40B3-P20F-1 | 183578 | Y7-183578 | HHA | 6076033 | 6076032 | -1.646e-05% | 15190.08 | 15190.08 | 4015081793143 | db | 1 |  | 0 |  | 1 | 85362090 | US | 430.6 | 397.7 | 292.4 | 45 | 50
Megszakító, kocsizható, teljesítménymérés, 3 pólus, Icu=66kA/440V, Iu=2000A | IZMX40B3-P20W-1 | 183591 | Y7-183591 | HHA | 6408334 | 6408336 | 3.121e-05% | 16020.84 | 16020.84 | 4015081793273 | db | 1 |  | 0 |  | 1 | 85362090 | US | 414 | 382.3 | 356.9 | 69 | 80
Megszakító, teljesítménymérés, 3 pólus, Icu=66kA/440V, Iu=2500A | IZMX40B3-P25F-1 | 183579 | Y7-183579 | HHA | 7857781 | 7857780 | -1.273e-05% | 19644.45 | 19644.45 | 4015081793150 | db | 1 |  | 0 |  | 1 | 85362090 | US | 430.6 | 397.7 | 292.4 | 45 | 50
Megszakító, kocsizható, teljesítménymérés, 3 pólus, Icu=66kA/440V, Iu=2500A | IZMX40B3-P25W-1 | 183592 | Y7-183592 | HHA | 7261129 | 7261128 | -1.377e-05% | 18152.82 | 18152.82 | 4015081793280 | db | 1 |  | 0 |  | 1 | 85362090 | CZ | 414 | 382.3 | 356.9 | 69 | 80
Megszakító, teljesítménymérés, 3 pólus, Icu=66kA/440V, Iu=3200A | IZMX40B3-P32F-1 | 183580 | Y7-183580 | HHA | 8991278 | 8991276 | -2.224e-05% | 22478.19 | 22478.19 | 4015081793167 | db | 1 |  | 0 |  | 1 | 85362090 | US | 430.6 | 397.7 | 292.4 | 45 | 50
Megszakító, kocsizható, teljesítménymérés, 3 pólus, Icu=66kA/440V, Iu=3200A | IZMX40B3-P32W-1 | 183593 | Y7-183593 | HHA | 8885532 | 8885532 | 0% | 22213.83 | 22213.83 | 4015081793297 | db | 1 |  | 0 |  | 1 | 85362090 | US | 414 | 382.3 | 356.9 | 69 | 80
Megszakító, teljesítménymérés, 3 pólus, Icu=66kA/440V, Iu=4000A | IZMX40B3-P40F-1 | 183581 | Y7-183581 | HHA | 12156403 | 12156404 | 8.226e-06% | 30391.01 | 30391.01 | 4015081793174 | db | 1 |  | 0 |  | 1 | 85362090 | US | 430.6 | 397.7 | 292.4 | 45 | 50
Megszakító, kocsizható, teljesítménymérés, 3 pólus, Icu=66kA/440V, Iu=4000A | IZMX40B3-P40W-1 | 183594 | Y7-183594 | HHA | 12578718 | 12578716 | -1.59e-05% | 31446.79 | 31446.79 | 4015081793303 | db | 1 |  | 0 |  | 1 | 85362090 | US | 414 | 382.3 | 356.9 | 69 | 80
Megszakító, szelektív, 3 pólus, Icu=66kA/440V, Iu=800A | IZMX40B3-V08F-1 | 183702 | Y7-183702 | HHA | 2158160 | 2158160 | 0% | 5395.4 | 5395.4 | 4015081794386 | db | 1 |  | 0 |  | 1 | 85362090 | US | 430.6 | 397.7 | 292.4 | 45 | 50
Megszakító, kocsizható, szelektív, 3 pólus, Icu=66kA/440V, Iu=800A | IZMX40B3-V08W-1 | 183726 | Y7-183726 | HHA | 2008347 | 2008348 | 4.979e-05% | 5020.87 | 5020.87 | 4015081794621 | db | 1 |  | 0 |  | 1 | 85362090 | US | 414 | 382.3 | 356.9 | 69 | 80
Megszakító, szelektív, 3 pólus, Icu=66kA/440V, Iu=1000A | IZMX40B3-V10F-1 | 183703 | Y7-183703 | HHA | 2260100 | 2260100 | 0% | 5650.25 | 5650.25 | 4015081794393 | db | 1 |  | 0 |  | 1 | 85362090 | US | 430.6 | 397.7 | 292.4 | 45 | 50
Megszakító, kocsizható, szelektív, 3 pólus, Icu=66kA/440V, Iu=1000A | IZMX40B3-V10W-1 | 183727 | Y7-183727 | HHA | 2115350 | 2115348 | -9.455e-05% | 5288.37 | 5288.37 | 4015081794638 | db | 1 |  | 0 |  | 1 | 85362090 | US | 414 | 382.3 | 356.9 | 69 | 80
Megszakító, szelektív, 3 pólus, Icu=66kA/440V, Iu=1250A | IZMX40B3-V12F-1 | 183704 | Y7-183704 | HHA | 2589267 | 2589268 | 3.862e-05% | 6473.17 | 6473.17 | 4015081794409 | db | 1 |  | 0 |  | 1 | 85362090 | US | 430.6 | 397.7 | 292.4 | 45 | 50
Megszakító, kocsizható, szelektív, 3 pólus, Icu=66kA/440V, Iu=1250A | IZMX40B3-V12W-1 | 183728 | Y7-183728 | HHA | 2341316 | 2341316 | 0% | 5853.29 | 5853.29 | 4015081794645 | db | 1 |  | 0 |  | 1 | 85362090 | US | 414 | 382.3 | 356.9 | 69 | 80
Megszakító, szelektív, 3 pólus, Icu=66kA/440V, Iu=1600A | IZMX40B3-V16F-1 | 183705 | Y7-183705 | HHA | 3875723 | 3875724 | 2.58e-05% | 9689.31 | 9689.31 | 4015081794416 | db | 1 |  | 0 |  | 1 | 85362090 | CZ | 430.6 | 397.7 | 292.4 | 45 | 50
Megszakító, kocsizható, szelektív, 3 pólus, Icu=66kA/440V, Iu=1600A | IZMX40B3-V16W-1 | 183729 | Y7-183729 | HHA | 3980186 | 3980184 | -5.025e-05% | 9950.46 | 9950.46 | 4015081794652 | db | 1 |  | 0 |  | 1 | 85362090 | US | 414 | 382.3 | 356.9 | 69 | 80
Megszakító, szelektív, 3 pólus, Icu=66kA/440V, Iu=2000A | IZMX40B3-V20F-1 | 183706 | Y7-183706 | HHA | 4374816 | 4374816 | 0% | 10937.04 | 10937.04 | 4015081794423 | db | 1 |  | 0 |  | 1 | 85362090 | CZ | 430.6 | 397.7 | 292.4 | 45 | 50
Megszakító, kocsizható, szelektív, 3 pólus, Icu=66kA/440V, Iu=2000A | IZMX40B3-V20W-1 | 183730 | Y7-183730 | HHA | 4707104 | 4707104 | 0% | 11767.76 | 11767.76 | 4015081794669 | db | 1 |  | 0 |  | 1 | 85362090 | CZ | 414 | 382.3 | 356.9 | 69 | 80
Megszakító, szelektív, 3 pólus, Icu=66kA/440V, Iu=2500A | IZMX40B3-V25F-1 | 183707 | Y7-183707 | HHA | 6109369 | 6109368 | -1.637e-05% | 15273.42 | 15273.42 | 4015081794430 | db | 1 |  | 0 |  | 1 | 85362090 | CZ | 430.6 | 397.7 | 292.4 | 45 | 50
Megszakító, kocsizható, szelektív, 3 pólus, Icu=66kA/440V, Iu=2500A | IZMX40B3-V25W-1 | 183731 | Y7-183731 | HHA | 5512707 | 5512708 | 1.814e-05% | 13781.77 | 13781.77 | 4015081794676 | db | 1 |  | 0 |  | 1 | 85362090 | CZ | 414 | 382.3 | 356.9 | 69 | 80
Megszakító, szelektív, 3 pólus, Icu=66kA/440V, Iu=3200A | IZMX40B3-V32F-1 | 183708 | Y7-183708 | HHA | 7244768 | 7244768 | 0% | 18111.92 | 18111.92 | 4015081794447 | db | 1 |  | 0 |  | 1 | 85362090 | CZ | 430.6 | 397.7 | 292.4 | 45 | 50
Megszakító, kocsizható, szelektív, 3 pólus, Icu=66kA/440V, Iu=3200A | IZMX40B3-V32W-1 | 183732 | Y7-183732 | HHA | 7138372 | 7138372 | 0% | 17845.93 | 17845.93 | 4015081794683 | db | 1 |  | 0 |  | 1 | 85362090 | CZ | 414 | 382.3 | 356.9 | 69 | 80
Megszakító, szelektív, 3 pólus, Icu=66kA/440V, Iu=4000A | IZMX40B3-V40F-1 | 183709 | Y7-183709 | HHA | 10408655 | 10408656 | 9.607e-06% | 26021.64 | 26021.64 | 4015081794454 | db | 1 |  | 0 |  | 1 | 85362090 | US | 430.6 | 397.7 | 292.4 | 45 | 50
Megszakító, kocsizható, szelektív, 3 pólus, Icu=66kA/440V, Iu=4000A | IZMX40B3-V40W-1 | 183733 | Y7-183733 | HHA | 10771768 | 10771768 | 0% | 26929.42 | 26929.42 | 4015081794690 | db | 1 |  | 0 |  | 1 | 85362090 | CZ | 414 | 382.3 | 356.9 | 69 | 80
Megszakító, teljesítménymérés, 4 pólus, Icu=66kA/440V, Iu=800A | IZMX40B4-P08F-1 | 183810 | Y7-183810 | HHA | 4805924 | 4805924 | 0% | 12014.81 | 12014.81 | 4015081795468 | db | 1 |  | 0 |  | 1 | 85362090 | US | 545.4 | 397.6 | 292.4 | 56 | 65
Megszakító, kocsizható, teljesítménymérés, 4 pólus, Icu=66kA/440V, Iu=800A | IZMX40B4-P08W-1 | 183779 | Y7-183779 | HHA | 4746776 | 4746776 | 0% | 11866.94 | 11866.94 | 4015081795154 | db | 1 |  | 0 |  | 1 | 85362090 | US | 529 | 382.3 | 356.9 | 86 | 95
Megszakító, teljesítménymérés, 4 pólus, Icu=66kA/440V, Iu=1000A | IZMX40B4-P10F-1 | 183811 | Y7-183811 | HHA | 5032497 | 5032496 | -1.987e-05% | 12581.24 | 12581.24 | 4015081795475 | db | 1 |  | 0 |  | 1 | 85362090 | US | 545.4 | 397.6 | 292.4 | 56 | 65
Megszakító, kocsizható, teljesítménymérés, 4 pólus, Icu=66kA/440V, Iu=1000A | IZMX40B4-P10W-1 | 183780 | Y7-183780 | HHA | 4856284 | 4856284 | 0% | 12140.71 | 12140.71 | 4015081795161 | db | 1 |  | 0 |  | 1 | 85362090 | US | 529 | 382.3 | 356.9 | 86 | 95
Megszakító, teljesítménymérés, 4 pólus, Icu=66kA/440V, Iu=1250A | IZMX40B4-P12F-1 | 183812 | Y7-183812 | HHA | 5142000 | 5142000 | 0% | 12855 | 12855 | 4015081795482 | db | 1 |  | 0 |  | 1 | 85362090 | US | 545.4 | 397.6 | 292.4 | 56 | 65
Megszakító, kocsizható, teljesítménymérés, 4 pólus, Icu=66kA/440V, Iu=1250A | IZMX40B4-P12W-1 | 183781 | Y7-183781 | HHA | 5057039 | 5057040 | 1.977e-05% | 12642.6 | 12642.6 | 4015081795178 | db | 1 |  | 0 |  | 1 | 85362090 | US | 529 | 382.3 | 356.9 | 86 | 95
Megszakító, teljesítménymérés, 4 pólus, Icu=66kA/440V, Iu=1600A | IZMX40B4-P16F-1 | 183813 | Y7-183813 | HHA | 6589583 | 6589584 | 1.518e-05% | 16473.96 | 16473.96 | 4015081795499 | db | 1 |  | 0 |  | 1 | 85362090 | US | 545.4 | 397.6 | 292.4 | 56 | 65
Megszakító, kocsizható, teljesítménymérés, 4 pólus, Icu=66kA/440V, Iu=1600A | IZMX40B4-P16W-1 | 183782 | Y7-183782 | HHA | 6519094 | 6519092 | -3.068e-05% | 16297.73 | 16297.73 | 4015081795185 | db | 1 |  | 0 |  | 1 | 85362090 | US | 529 | 382.3 | 356.9 | 86 | 95
Megszakító, teljesítménymérés, 4 pólus, Icu=66kA/440V, Iu=2000A | IZMX40B4-P20F-1 | 183814 | Y7-183814 | HHA | 7215818 | 7215820 | 2.772e-05% | 18039.55 | 18039.55 | 4015081795505 | db | 1 |  | 0 |  | 1 | 85362090 | US | 545.4 | 397.6 | 292.4 | 56 | 65
Megszakító, kocsizható, teljesítménymérés, 4 pólus, Icu=66kA/440V, Iu=2000A | IZMX40B4-P20W-1 | 183783 | Y7-183783 | HHA | 7311457 | 7311456 | -1.368e-05% | 18278.64 | 18278.64 | 4015081795192 | db | 1 |  | 0 |  | 1 | 85362090 | US | 529 | 382.3 | 356.9 | 86 | 95
Megszakító, teljesítménymérés, 4 pólus, Icu=66kA/440V, Iu=2500A | IZMX40B4-P25F-1 | 183760 | Y7-183760 | HHA | 9426806 | 9426808 | 2.122e-05% | 23567.02 | 23567.02 | 4015081794966 | db | 1 |  | 0 |  | 1 | 85362090 | US | 545.4 | 397.6 | 292.4 | 56 | 65
Megszakító, kocsizható, teljesítménymérés, 4 pólus, Icu=66kA/440V, Iu=2500A | IZMX40B4-P25W-1 | 183784 | Y7-183784 | HHA | 9124066 | 9124068 | 2.192e-05% | 22810.17 | 22810.17 | 4015081795208 | db | 1 |  | 0 |  | 1 | 85362090 | US | 529 | 382.3 | 356.9 | 86 | 95
Megszakító, teljesítménymérés, 4 pólus, Icu=66kA/440V, Iu=3200A | IZMX40B4-P32F-1 | 183761 | Y7-183761 | HHA | 11195982 | 11195980 | -1.786e-05% | 27989.95 | 27989.95 | 4015081794973 | db | 1 |  | 0 |  | 1 | 85362090 | US | 545.4 | 397.6 | 292.4 | 56 | 65
Megszakító, kocsizható, teljesítménymérés, 4 pólus, Icu=66kA/440V, Iu=3200A | IZMX40B4-P32W-1 | 183785 | Y7-183785 | HHA | 10843559 | 10843560 | 9.222e-06% | 27108.9 | 27108.9 | 4015081795215 | db | 1 |  | 0 |  | 1 | 85362090 | CZ | 529 | 382.3 | 356.9 | 86 | 95
Megszakító, teljesítménymérés, 4 pólus, Icu=66kA/440V, Iu=4000A | IZMX40B4-P40F-1 | 183762 | Y7-183762 | HHA | 14776514 | 14776516 | 1.353e-05% | 36941.29 | 36941.29 | 4015081794980 | db | 1 |  | 0 |  | 1 | 85362090 | US | 545.4 | 397.6 | 292.4 | 56 | 65
Megszakító, kocsizható, teljesítménymérés, 4 pólus, Icu=66kA/440V, Iu=4000A | IZMX40B4-P40W-1 | 183786 | Y7-183786 | HHA | 14005525 | 14005524 | -7.14e-06% | 35013.81 | 35013.81 | 4015081795222 | db | 1 |  | 0 |  | 1 | 85362090 | US | 529 | 382.3 | 356.9 | 86 | 95
Megszakító, szelektív, 4 pólus, Icu=66kA/440V, Iu=800A | IZMX40B4-V08F-1 | 183894 | Y7-183894 | HHA | 3089644 | 3089644 | 0% | 7724.11 | 7724.11 | 4015081790388 | db | 1 |  | 0 |  | 1 | 85362090 | US | 545.4 | 397.6 | 292.4 | 56 | 65
Megszakító, kocsizható, szelektív, 4 pólus, Icu=66kA/440V, Iu=800A | IZMX40B4-V08W-1 | 183918 | Y7-183918 | HHA | 3008432 | 3008432 | 0% | 7521.08 | 7521.08 | 4015081790623 | db | 1 |  | 0 |  | 1 | 85362090 | CZ | 529 | 382.3 | 356.9 | 86 | 95
Megszakító, szelektív, 4 pólus, Icu=66kA/440V, Iu=1000A | IZMX40B4-V10F-1 | 183895 | Y7-183895 | HHA | 3301096 | 3301096 | 0% | 8252.74 | 8252.74 | 4015081790395 | db | 1 |  | 0 |  | 1 | 85362090 | US | 545.4 | 397.6 | 292.4 | 56 | 65
Megszakító, kocsizható, szelektív, 4 pólus, Icu=66kA/440V, Iu=1000A | IZMX40B4-V10W-1 | 183919 | Y7-183919 | HHA | 3144380 | 3144380 | 0% | 7860.95 | 7860.95 | 4015081790630 | db | 1 |  | 0 |  | 1 | 85362090 | CZ | 529 | 382.3 | 356.9 | 86 | 95
Megszakító, szelektív, 4 pólus, Icu=66kA/440V, Iu=1250A | IZMX40B4-V12F-1 | 183896 | Y7-183896 | HHA | 3421321 | 3421320 | -2.923e-05% | 8553.3 | 8553.3 | 4015081790401 | db | 1 |  | 0 |  | 1 | 85362090 | US | 545.4 | 397.6 | 292.4 | 56 | 65
Megszakító, kocsizható, szelektív, 4 pólus, Icu=66kA/440V, Iu=1250A | IZMX40B4-V12W-1 | 183920 | Y7-183920 | HHA | 3323744 | 3323744 | 0% | 8309.36 | 8309.36 | 4015081790647 | db | 1 |  | 0 |  | 1 | 85362090 | CZ | 529 | 382.3 | 356.9 | 86 | 95
Megszakító, szelektív, 4 pólus, Icu=66kA/440V, Iu=1600A | IZMX40B4-V16F-1 | 183897 | Y7-183897 | HHA | 4846853 | 4846852 | -2.063e-05% | 12117.13 | 12117.13 | 4015081790418 | db | 1 |  | 0 |  | 1 | 85362090 | CZ | 545.4 | 397.6 | 292.4 | 56 | 65
Megszakító, kocsizható, szelektív, 4 pólus, Icu=66kA/440V, Iu=1600A | IZMX40B4-V16W-1 | 183921 | Y7-183921 | HHA | 4762526 | 4762524 | -4.199e-05% | 11906.31 | 11906.31 | 4015081790654 | db | 1 |  | 0 |  | 1 | 85362090 | CZ | 529 | 382.3 | 356.9 | 86 | 95
Megszakító, szelektív, 4 pólus, Icu=66kA/440V, Iu=2000A | IZMX40B4-V20F-1 | 183898 | Y7-183898 | HHA | 5514593 | 5514592 | -1.813e-05% | 13786.48 | 13786.48 | 4015081790425 | db | 1 |  | 0 |  | 1 | 85362090 | CZ | 545.4 | 397.6 | 292.4 | 56 | 65
Megszakító, kocsizható, szelektív, 4 pólus, Icu=66kA/440V, Iu=2000A | IZMX40B4-V20W-1 | 183922 | Y7-183922 | HHA | 5558704 | 5558704 | 0% | 13896.76 | 13896.76 | 4015081790661 | db | 1 |  | 0 |  | 1 | 85362090 | US | 529 | 382.3 | 356.9 | 86 | 95
Megszakító, szelektív, 4 pólus, Icu=66kA/440V, Iu=2500A | IZMX40B4-V25F-1 | 183899 | Y7-183899 | HHA | 7678412 | 7678412 | 0% | 19196.03 | 19196.03 | 4015081790432 | db | 1 |  | 0 |  | 1 | 85362090 | CZ | 545.4 | 397.6 | 292.4 | 56 | 65
Megszakító, kocsizható, szelektív, 4 pólus, Icu=66kA/440V, Iu=2500A | IZMX40B4-V25W-1 | 183923 | Y7-183923 | HHA | 7386363 | 7386364 | 1.354e-05% | 18465.91 | 18465.91 | 4015081790678 | db | 1 |  | 0 |  | 1 | 85362090 | CZ | 529 | 382.3 | 356.9 | 86 | 95
Megszakító, szelektív, 4 pólus, Icu=66kA/440V, Iu=3200A | IZMX40B4-V32F-1 | 183900 | Y7-183900 | HHA | 9449477 | 9449476 | -1.058e-05% | 23623.69 | 23623.69 | 4015081790449 | db | 1 |  | 0 |  | 1 | 85362090 | US | 545.4 | 397.6 | 292.4 | 56 | 65
Megszakító, kocsizható, szelektív, 4 pólus, Icu=66kA/440V, Iu=3200A | IZMX40B4-V32W-1 | 183924 | Y7-183924 | HHA | 9114016 | 9114016 | 0% | 22785.04 | 22785.04 | 4015081790685 | db | 1 |  | 0 |  | 1 | 85362090 | CZ | 529 | 382.3 | 356.9 | 86 | 95
Megszakító, szelektív, 4 pólus, Icu=66kA/440V, Iu=4000A | IZMX40B4-V40F-1 | 183901 | Y7-183901 | HHA | 13028739 | 13028740 | 7.675e-06% | 32571.85 | 32571.85 | 4015081790456 | db | 1 |  | 0 |  | 1 | 85362090 | US | 545.4 | 397.6 | 292.4 | 56 | 65
Megszakító, kocsizható, szelektív, 4 pólus, Icu=66kA/440V, Iu=4000A | IZMX40B4-V40W-1 | 183749 | Y7-183749 | HHA | 12297400 | 12297400 | 0% | 30743.5 | 30743.5 | 4015081794850 | db | 1 |  | 0 |  | 1 | 85362090 | CZ | 529 | 382.3 | 356.9 | 86 | 95
Megszakító, teljesítménymérés, 3 pólus, Icu=105kA/440V, Iu=800A | IZMX40H3-P08F-1 | 183634 | Y7-183634 | HHA | 4295520 | 4295520 | 0% | 10738.8 | 10738.8 | 4015081793709 | db | 1 |  | 0 |  | 1 | 85362090 | US | 430.6 | 397.7 | 292.4 | 45 | 50
Megszakító, kocsizható, teljesítménymérés, 3 pólus, Icu=105kA/440V, Iu=800A | IZMX40H3-P08W-1 | 183603 | Y7-183603 | HHA | 4391791 | 4391792 | 2.277e-05% | 10979.48 | 10979.48 | 4015081793396 | db | 1 |  | 0 |  | 1 | 85362090 | US | 414 | 382.3 | 356.9 | 69 | 80
Megszakító, teljesítménymérés, 3 pólus, Icu=105kA/440V, Iu=1000A | IZMX40H3-P10F-1 | 183635 | Y7-183635 | HHA | 4474238 | 4474240 | 4.47e-05% | 11185.6 | 11185.6 | 4015081793716 | db | 1 |  | 0 |  | 1 | 85362090 | US | 430.6 | 397.7 | 292.4 | 45 | 50
Megszakító, kocsizható, teljesítménymérés, 3 pólus, Icu=105kA/440V, Iu=1000A | IZMX40H3-P10W-1 | 183604 | Y7-183604 | HHA | 4574342 | 4574344 | 4.372e-05% | 11435.86 | 11435.86 | 4015081793402 | db | 1 |  | 0 |  | 1 | 85362090 | US | 414 | 382.3 | 356.9 | 69 | 80
Megszakító, teljesítménymérés, 3 pólus, Icu=105kA/440V, Iu=1250A | IZMX40H3-P12F-1 | 183636 | Y7-183636 | HHA | 4720349 | 4720348 | -2.118e-05% | 11800.87 | 11800.87 | 4015081793723 | db | 1 |  | 0 |  | 1 | 85362090 | US | 430.6 | 397.7 | 292.4 | 45 | 50
Megszakító, kocsizható, teljesítménymérés, 3 pólus, Icu=105kA/440V, Iu=1250A | IZMX40H3-P12W-1 | 183605 | Y7-183605 | HHA | 4802791 | 4802792 | 2.082e-05% | 12006.98 | 12006.98 | 4015081793419 | db | 1 |  | 0 |  | 1 | 85362090 | US | 414 | 382.3 | 356.9 | 69 | 80
Megszakító, teljesítménymérés, 3 pólus, Icu=105kA/440V, Iu=1600A | IZMX40H3-P16F-1 | 183637 | Y7-183637 | HHA | 6078538 | 6078536 | -3.29e-05% | 15196.34 | 15196.34 | 4015081793730 | db | 1 |  | 0 |  | 1 | 85362090 | US | 430.6 | 397.7 | 292.4 | 45 | 50
Megszakító, kocsizható, teljesítménymérés, 3 pólus, Icu=105kA/440V, Iu=1600A | IZMX40H3-P16W-1 | 183606 | Y7-183606 | HHA | 6166627 | 6166628 | 1.622e-05% | 15416.57 | 15416.57 | 4015081793426 | db | 1 |  | 0 |  | 1 | 85362090 | US | 414 | 382.3 | 356.9 | 69 | 80
Megszakító, teljesítménymérés, 3 pólus, Icu=105kA/440V, Iu=2000A | IZMX40H3-P20F-1 | 183638 | Y7-183638 | HHA | 6913083 | 6913084 | 1.447e-05% | 17282.71 | 17282.71 | 4015081793747 | db | 1 |  | 0 |  | 1 | 85362090 | US | 430.6 | 397.7 | 292.4 | 45 | 50
Megszakító, kocsizható, teljesítménymérés, 3 pólus, Icu=105kA/440V, Iu=2000A | IZMX40H3-P20W-1 | 183607 | Y7-183607 | HHA | 7286941 | 7286940 | -1.372e-05% | 18217.35 | 18217.35 | 4015081793433 | db | 1 |  | 0 |  | 1 | 85362090 | US | 414 | 382.3 | 356.9 | 69 | 80
Megszakító, teljesítménymérés, 3 pólus, Icu=105kA/440V, Iu=2500A | IZMX40H3-P25F-1 | 183584 | Y7-183584 | HHA | 8755252 | 8755252 | 0% | 21888.13 | 21888.13 | 4015081793204 | db | 1 |  | 0 |  | 1 | 85362090 | US | 430.6 | 397.7 | 292.4 | 45 | 50
Megszakító, kocsizható, teljesítménymérés, 3 pólus, Icu=105kA/440V, Iu=2500A | IZMX40H3-P25W-1 | 183608 | Y7-183608 | HHA | 8165557 | 8165556 | -1.225e-05% | 20413.89 | 20413.89 | 4015081793440 | db | 1 |  | 0 |  | 1 | 85362090 | US | 414 | 382.3 | 356.9 | 69 | 80
Megszakító, teljesítménymérés, 3 pólus, Icu=105kA/440V, Iu=3200A | IZMX40H3-P32F-1 | 183585 | Y7-183585 | HHA | 9519967 | 9519968 | 1.05e-05% | 23799.92 | 23799.92 | 4015081793211 | db | 1 |  | 0 |  | 1 | 85362090 | US | 430.6 | 397.7 | 292.4 | 45 | 50
Megszakító, kocsizható, teljesítménymérés, 3 pólus, Icu=105kA/440V, Iu=3200A | IZMX40H3-P32W-1 | 183609 | Y7-183609 | HHA | 9396609 | 9396608 | -1.064e-05% | 23491.52 | 23491.52 | 4015081793457 | db | 1 |  | 0 |  | 1 | 85362090 | US | 414 | 382.3 | 356.9 | 69 | 80
Megszakító, teljesítménymérés, 3 pólus, Icu=105kA/440V, Iu=4000A | IZMX40H3-P40F-1 | 183586 | Y7-183586 | HHA | 12399376 | 12399376 | 0% | 30998.44 | 30998.44 | 4015081793228 | db | 1 |  | 0 |  | 1 | 85362090 | US | 430.6 | 397.7 | 292.4 | 45 | 50
Megszakító, kocsizható, teljesítménymérés, 3 pólus, Icu=105kA/440V, Iu=4000A | IZMX40H3-P40W-1 | 183610 | Y7-183610 | HHA | 11844879 | 11844880 | 8.442e-06% | 29612.2 | 29612.2 | 4015081793464 | db | 1 |  | 0 |  | 1 | 85362090 | US | 414 | 382.3 | 356.9 | 69 | 80
Megszakító, szelektív, 3 pólus, Icu=105kA/440V, Iu=800A | IZMX40H3-V08F-1 | 183718 | Y7-183718 | HHA | 2567871 | 2567872 | 3.894e-05% | 6419.68 | 6419.68 | 4015081794546 | db | 1 |  | 0 |  | 1 | 85362090 | US | 430.6 | 397.7 | 292.4 | 45 | 50
Megszakító, kocsizható, szelektív, 3 pólus, Icu=105kA/440V, Iu=800A | IZMX40H3-V08W-1 | 183742 | Y7-183742 | HHA | 2664143 | 2664144 | 3.754e-05% | 6660.36 | 6660.36 | 4015081794782 | db | 1 |  | 0 |  | 1 | 85362090 | US | 414 | 382.3 | 356.9 | 69 | 80
Megszakító, szelektív, 3 pólus, Icu=105kA/440V, Iu=1000A | IZMX40H3-V10F-1 | 183719 | Y7-183719 | HHA | 2739053 | 2739052 | -3.651e-05% | 6847.63 | 6847.63 | 4015081794553 | db | 1 |  | 0 |  | 1 | 85362090 | US | 430.6 | 397.7 | 292.4 | 45 | 50
Megszakító, kocsizható, szelektív, 3 pólus, Icu=105kA/440V, Iu=1000A | IZMX40H3-V10W-1 | 183743 | Y7-183743 | HHA | 2839117 | 2839116 | -3.522e-05% | 7097.79 | 7097.79 | 4015081794799 | db | 1 |  | 0 |  | 1 | 85362090 | US | 414 | 382.3 | 356.9 | 69 | 80
Megszakító, szelektív, 3 pólus, Icu=105kA/440V, Iu=1250A | IZMX40H3-V12F-1 | 183720 | Y7-183720 | HHA | 3015353 | 3015352 | -3.316e-05% | 7538.38 | 7538.38 | 4015081794560 | db | 1 |  | 0 |  | 1 | 85362090 | US | 430.6 | 397.7 | 292.4 | 45 | 50
Megszakító, kocsizható, szelektív, 3 pólus, Icu=105kA/440V, Iu=1250A | IZMX40H3-V12W-1 | 183744 | Y7-183744 | HHA | 3097800 | 3097800 | 0% | 7744.5 | 7744.5 | 4015081794805 | db | 1 |  | 0 |  | 1 | 85362090 | US | 414 | 382.3 | 356.9 | 69 | 80
Megszakító, szelektív, 3 pólus, Icu=105kA/440V, Iu=1600A | IZMX40H3-V16F-1 | 183721 | Y7-183721 | HHA | 4362240 | 4362240 | 0% | 10905.6 | 10905.6 | 4015081794577 | db | 1 |  | 0 |  | 1 | 85362090 | US | 430.6 | 397.7 | 292.4 | 45 | 50
Megszakító, kocsizható, szelektív, 3 pólus, Icu=105kA/440V, Iu=1600A | IZMX40H3-V16W-1 | 183745 | Y7-183745 | HHA | 4450324 | 4450324 | 0% | 11125.81 | 11125.81 | 4015081794812 | db | 1 |  | 0 |  | 1 | 85362090 | US | 414 | 382.3 | 356.9 | 69 | 80
Megszakító, szelektív, 3 pólus, Icu=105kA/440V, Iu=2000A | IZMX40H3-V20F-1 | 183722 | Y7-183722 | HHA | 5158418 | 5158416 | -3.877e-05% | 12896.04 | 12896.04 | 4015081794584 | db | 1 |  | 0 |  | 1 | 85362090 | US | 430.6 | 397.7 | 292.4 | 45 | 50
Megszakító, kocsizható, szelektív, 3 pólus, Icu=105kA/440V, Iu=2000A | IZMX40H3-V20W-1 | 183746 | Y7-183746 | HHA | 5532847 | 5532848 | 1.807e-05% | 13832.12 | 13832.12 | 4015081794829 | db | 1 |  | 0 |  | 1 | 85362090 | US | 414 | 382.3 | 356.9 | 69 | 80
Megszakító, szelektív, 3 pólus, Icu=105kA/440V, Iu=2500A | IZMX40H3-V25F-1 | 183723 | Y7-183723 | HHA | 6997432 | 6997432 | 0% | 17493.58 | 17493.58 | 4015081794591 | db | 1 |  | 0 |  | 1 | 85362090 | US | 430.6 | 397.7 | 292.4 | 45 | 50
Megszakító, kocsizható, szelektív, 3 pólus, Icu=105kA/440V, Iu=2500A | IZMX40H3-V25W-1 | 183747 | Y7-183747 | HHA | 6407706 | 6407704 | -3.121e-05% | 16019.26 | 16019.26 | 4015081794836 | db | 1 |  | 0 |  | 1 | 85362090 | US | 414 | 382.3 | 356.9 | 69 | 80
Megszakító, szelektív, 3 pólus, Icu=105kA/440V, Iu=3200A | IZMX40H3-V32F-1 | 183724 | Y7-183724 | HHA | 7800496 | 7800496 | 0% | 19501.24 | 19501.24 | 4015081794607 | db | 1 |  | 0 |  | 1 | 85362090 | US | 430.6 | 397.7 | 292.4 | 45 | 50
Megszakító, kocsizható, szelektív, 3 pólus, Icu=105kA/440V, Iu=3200A | IZMX40H3-V32W-1 | 183748 | Y7-183748 | HHA | 7677142 | 7677140 | -2.605e-05% | 19192.85 | 19192.85 | 4015081794843 | db | 1 |  | 0 |  | 1 | 85362090 | US | 414 | 382.3 | 356.9 | 69 | 80
Megszakító, szelektív, 3 pólus, Icu=105kA/440V, Iu=4000A | IZMX40H3-V40F-1 | 183725 | Y7-183725 | HHA | 10674864 | 10674864 | 0% | 26687.16 | 26687.16 | 4015081794614 | db | 1 |  | 0 |  | 1 | 85362090 | US | 430.6 | 397.7 | 292.4 | 45 | 50
Megszakító, kocsizható, szelektív, 3 pólus, Icu=105kA/440V, Iu=4000A | IZMX40H3-V40W-1 | 183573 | Y7-183573 | HHA | 10120385 | 10120384 | -9.881e-06% | 25300.96 | 25300.96 | 4015081793099 | db | 1 |  | 0 |  | 1 | 85362090 | US | 414 | 382.3 | 356.9 | 69 | 80
Megszakító, teljesítménymérés, 4 pólus, Icu=105kA/440V, Iu=800A | IZMX40H4-P08F-1 | 183771 | Y7-183771 | HHA | 5194895 | 5194896 | 1.925e-05% | 12987.24 | 12987.24 | 4015081795079 | db | 1 |  | 0 |  | 1 | 85362090 | US | 545.4 | 397.6 | 292.4 | 56 | 65
Megszakító, kocsizható, teljesítménymérés, 4 pólus, Icu=105kA/440V, Iu=800A | IZMX40H4-P08W-1 | 183795 | Y7-183795 | HHA | 5074055 | 5074056 | 1.971e-05% | 12685.14 | 12685.14 | 4015081795314 | db | 1 |  | 0 |  | 1 | 85362090 | US | 529 | 382.3 | 356.9 | 86 | 95
Megszakító, teljesítménymérés, 4 pólus, Icu=105kA/440V, Iu=1000A | IZMX40H4-P10F-1 | 183772 | Y7-183772 | HHA | 5460476 | 5460476 | 0% | 13651.19 | 13651.19 | 4015081795086 | db | 1 |  | 0 |  | 1 | 85362090 | US | 545.4 | 397.6 | 292.4 | 56 | 65
Megszakító, kocsizható, teljesítménymérés, 4 pólus, Icu=105kA/440V, Iu=1000A | IZMX40H4-P10W-1 | 183796 | Y7-183796 | HHA | 5339016 | 5339016 | 0% | 13347.54 | 13347.54 | 4015081795321 | db | 1 |  | 0 |  | 1 | 85362090 | US | 529 | 382.3 | 356.9 | 86 | 95
Megszakító, teljesítménymérés, 4 pólus, Icu=105kA/440V, Iu=1250A | IZMX40H4-P12F-1 | 183773 | Y7-183773 | HHA | 5566851 | 5566852 | 1.796e-05% | 13917.13 | 13917.13 | 4015081795093 | db | 1 |  | 0 |  | 1 | 85362090 | US | 545.4 | 397.6 | 292.4 | 56 | 65
Megszakító, kocsizható, teljesítménymérés, 4 pólus, Icu=105kA/440V, Iu=1250A | IZMX40H4-P12W-1 | 183797 | Y7-183797 | HHA | 5447913 | 5447912 | -1.836e-05% | 13619.78 | 13619.78 | 4015081795338 | db | 1 |  | 0 |  | 1 | 85362090 | US | 529 | 382.3 | 356.9 | 86 | 95
Megszakító, teljesítménymérés, 4 pólus, Icu=105kA/440V, Iu=1600A | IZMX40H4-P16F-1 | 183774 | Y7-183774 | HHA | 7102528 | 7102528 | 0% | 17756.32 | 17756.32 | 4015081795109 | db | 1 |  | 0 |  | 1 | 85362090 | US | 545.4 | 397.6 | 292.4 | 56 | 65
Megszakító, kocsizható, teljesítménymérés, 4 pólus, Icu=105kA/440V, Iu=1600A | IZMX40H4-P16W-1 | 183798 | Y7-183798 | HHA | 6982302 | 6982304 | 2.864e-05% | 17455.76 | 17455.76 | 4015081795345 | db | 1 |  | 0 |  | 1 | 85362090 | US | 529 | 382.3 | 356.9 | 86 | 95
Megszakító, teljesítménymérés, 4 pólus, Icu=105kA/440V, Iu=2000A | IZMX40H4-P20F-1 | 183775 | Y7-183775 | HHA | 8181262 | 8181260 | -2.445e-05% | 20453.15 | 20453.15 | 4015081795116 | db | 1 |  | 0 |  | 1 | 85362090 | US | 545.4 | 397.6 | 292.4 | 56 | 65
Megszakító, kocsizható, teljesítménymérés, 4 pólus, Icu=105kA/440V, Iu=2000A | IZMX40H4-P20W-1 | 183799 | Y7-183799 | HHA | 8058559 | 8058560 | 1.241e-05% | 20146.4 | 20146.4 | 4015081795352 | db | 1 |  | 0 |  | 1 | 85362090 | US | 529 | 382.3 | 356.9 | 86 | 95
Megszakító, teljesítménymérés, 4 pólus, Icu=105kA/440V, Iu=2500A | IZMX40H4-P25F-1 | 183776 | Y7-183776 | HHA | 10421860 | 10421860 | 0% | 26054.65 | 26054.65 | 4015081795123 | db | 1 |  | 0 |  | 1 | 85362090 | US | 545.4 | 397.6 | 292.4 | 56 | 65
Megszakító, kocsizható, teljesítménymérés, 4 pólus, Icu=105kA/440V, Iu=2500A | IZMX40H4-P25W-1 | 183800 | Y7-183800 | HHA | 10177037 | 10177036 | -9.826e-06% | 25442.59 | 25442.59 | 4015081795369 | db | 1 |  | 0 |  | 1 | 85362090 | US | 529 | 382.3 | 356.9 | 86 | 95
Megszakító, teljesítménymérés, 4 pólus, Icu=105kA/440V, Iu=3200A | IZMX40H4-P32F-1 | 183777 | Y7-183777 | HHA | 12182870 | 12182872 | 1.642e-05% | 30457.18 | 30457.18 | 4015081795130 | db | 1 |  | 0 |  | 1 | 85362090 | US | 545.4 | 397.6 | 292.4 | 56 | 65
Megszakító, kocsizható, teljesítménymérés, 4 pólus, Icu=105kA/440V, Iu=3200A | IZMX40H4-P32W-1 | 183801 | Y7-183801 | HHA | 11943677 | 11943676 | -8.373e-06% | 29859.19 | 29859.19 | 4015081795376 | db | 1 |  | 0 |  | 1 | 85362090 | US | 529 | 382.3 | 356.9 | 86 | 95
Megszakító, teljesítménymérés, 4 pólus, Icu=105kA/440V, Iu=4000A | IZMX40H4-P40F-1 | 183778 | Y7-183778 | HHA | 16124623 | 16124624 | 6.202e-06% | 40311.56 | 40311.56 | 4015081795147 | db | 1 |  | 0 |  | 1 | 85362090 | US | 545.4 | 397.6 | 292.4 | 56 | 65
Megszakító, kocsizható, teljesítménymérés, 4 pólus, Icu=105kA/440V, Iu=4000A | IZMX40H4-P40W-1 | 183802 | Y7-183802 | HHA | 15685346 | 15685344 | -1.275e-05% | 39213.36 | 39213.36 | 4015081795383 | db | 1 |  | 0 |  | 1 | 85362090 | US | 529 | 382.3 | 356.9 | 86 | 95
Megszakító, szelektív, 4 pólus, Icu=105kA/440V, Iu=800A | IZMX40H4-V08F-1 | 183910 | Y7-183910 | HHA | 3467246 | 3467248 | 5.768e-05% | 8668.12 | 8668.12 | 4015081790548 | db | 1 |  | 0 |  | 1 | 85362090 | US | 545.4 | 397.6 | 292.4 | 56 | 65
Megszakító, kocsizható, szelektív, 4 pólus, Icu=105kA/440V, Iu=800A | IZMX40H4-V08W-1 | 183758 | Y7-183758 | HHA | 3346392 | 3346392 | 0% | 8365.98 | 8365.98 | 4015081794942 | db | 1 |  | 0 |  | 1 | 85362090 | US | 529 | 382.3 | 356.9 | 86 | 95
Megszakító, szelektív, 4 pólus, Icu=105kA/440V, Iu=1000A | IZMX40H4-V10F-1 | 183911 | Y7-183911 | HHA | 3725291 | 3725292 | 2.684e-05% | 9313.23 | 9313.23 | 4015081790555 | db | 1 |  | 0 |  | 1 | 85362090 | US | 545.4 | 397.6 | 292.4 | 56 | 65
Megszakító, kocsizható, szelektív, 4 pólus, Icu=105kA/440V, Iu=1000A | IZMX40H4-V10W-1 | 183759 | Y7-183759 | HHA | 3604482 | 3604484 | 5.549e-05% | 9011.21 | 9011.21 | 4015081794959 | db | 1 |  | 0 |  | 1 | 85362090 | US | 529 | 382.3 | 356.9 | 86 | 95
Megszakító, szelektív, 4 pólus, Icu=105kA/440V, Iu=1250A | IZMX40H4-V12F-1 | 183912 | Y7-183912 | HHA | 3861868 | 3861868 | 0% | 9654.67 | 9654.67 | 4015081790562 | db | 1 |  | 0 |  | 1 | 85362090 | US | 545.4 | 397.6 | 292.4 | 56 | 65
Megszakító, kocsizható, szelektív, 4 pólus, Icu=105kA/440V, Iu=1250A | IZMX40H4-V12W-1 | 183804 | Y7-183804 | HHA | 3742289 | 3742288 | -2.672e-05% | 9355.72 | 9355.72 | 4015081795406 | db | 1 |  | 0 |  | 1 | 85362090 | US | 529 | 382.3 | 356.9 | 86 | 95
Megszakító, szelektív, 4 pólus, Icu=105kA/440V, Iu=1600A | IZMX40H4-V16F-1 | 183913 | Y7-183913 | HHA | 5386198 | 5386200 | 3.713e-05% | 13465.5 | 13465.5 | 4015081790579 | db | 1 |  | 0 |  | 1 | 85362090 | US | 545.4 | 397.6 | 292.4 | 56 | 65
Megszakító, kocsizható, szelektív, 4 pólus, Icu=105kA/440V, Iu=1600A | IZMX40H4-V16W-1 | 183805 | Y7-183805 | HHA | 5266004 | 5266004 | 0% | 13165.01 | 13165.01 | 4015081795413 | db | 1 |  | 0 |  | 1 | 85362090 | US | 529 | 382.3 | 356.9 | 86 | 95
Megszakító, szelektív, 4 pólus, Icu=105kA/440V, Iu=2000A | IZMX40H4-V20F-1 | 183914 | Y7-183914 | HHA | 6426579 | 6426580 | 1.556e-05% | 16066.45 | 16066.45 | 4015081790586 | db | 1 |  | 0 |  | 1 | 85362090 | US | 545.4 | 397.6 | 292.4 | 56 | 65
Megszakító, kocsizható, szelektív, 4 pólus, Icu=105kA/440V, Iu=2000A | IZMX40H4-V20W-1 | 183806 | Y7-183806 | HHA | 6303849 | 6303848 | -1.586e-05% | 15759.62 | 15759.62 | 4015081795420 | db | 1 |  | 0 |  | 1 | 85362090 | US | 529 | 382.3 | 356.9 | 86 | 95
Megszakító, szelektív, 4 pólus, Icu=105kA/440V, Iu=2500A | IZMX40H4-V25F-1 | 183915 | Y7-183915 | HHA | 8663999 | 8664000 | 1.154e-05% | 21660 | 21660 | 4015081790593 | db | 1 |  | 0 |  | 1 | 85362090 | US | 545.4 | 397.6 | 292.4 | 56 | 65
Megszakító, kocsizható, szelektív, 4 pólus, Icu=105kA/440V, Iu=2500A | IZMX40H4-V25W-1 | 183807 | Y7-183807 | HHA | 8419787 | 8419788 | 1.188e-05% | 21049.47 | 21049.47 | 4015081795437 | db | 1 |  | 0 |  | 1 | 85362090 | US | 529 | 382.3 | 356.9 | 86 | 95
Megszakító, szelektív, 4 pólus, Icu=105kA/440V, Iu=3200A | IZMX40H4-V32F-1 | 183916 | Y7-183916 | HHA | 10463399 | 10463400 | 9.557e-06% | 26158.5 | 26158.5 | 4015081790609 | db | 1 |  | 0 |  | 1 | 85362090 | US | 545.4 | 397.6 | 292.4 | 56 | 65
Megszakító, kocsizható, szelektív, 4 pólus, Icu=105kA/440V, Iu=3200A | IZMX40H4-V32W-1 | 183808 | Y7-183808 | HHA | 10224241 | 10224240 | -9.781e-06% | 25560.6 | 25560.6 | 4015081795444 | db | 1 |  | 0 |  | 1 | 85362090 | US | 529 | 382.3 | 356.9 | 86 | 95
Megszakító, szelektív, 4 pólus, Icu=105kA/440V, Iu=4000A | IZMX40H4-V40F-1 | 183917 | Y7-183917 | HHA | 14400147 | 14400148 | 6.944e-06% | 36000.37 | 36000.37 | 4015081790616 | db | 1 |  | 0 |  | 1 | 85362090 | US | 545.4 | 397.6 | 292.4 | 56 | 65
Megszakító, kocsizható, szelektív, 4 pólus, Icu=105kA/440V, Iu=4000A | IZMX40H4-V40W-1 | 183809 | Y7-183809 | HHA | 13960839 | 13960840 | 7.163e-06% | 34902.1 | 34902.1 | 4015081795451 | db | 1 |  | 0 |  | 1 | 85362090 | US | 529 | 382.3 | 356.9 | 86 | 95
Megszakító, teljesítménymérés, 3 pólus, Icu=85kA/440V, Iu=800A | IZMX40N3-P08F-1 | 183582 | Y7-183582 | HHA | 4105442 | 4105444 | 4.872e-05% | 10263.61 | 10263.61 | 4015081793181 | db | 1 |  | 0 |  | 1 | 85362090 | US | 430.6 | 397.7 | 292.4 | 45 | 50
Megszakító, kocsizható, teljesítménymérés, 3 pólus, Icu=85kA/440V, Iu=800A | IZMX40N3-P08W-1 | 183595 | Y7-183595 | HHA | 4083427 | 4083428 | 2.449e-05% | 10208.57 | 10208.57 | 4015081793310 | db | 1 |  | 0 |  | 1 | 85362090 | US | 414 | 382.3 | 356.9 | 69 | 80
Megszakító, teljesítménymérés, 3 pólus, Icu=85kA/440V, Iu=1000A | IZMX40N3-P10F-1 | 183583 | Y7-183583 | HHA | 4253954 | 4253952 | -4.702e-05% | 10634.88 | 10634.88 | 4015081793198 | db | 1 |  | 0 |  | 1 | 85362090 | US | 430.6 | 397.7 | 292.4 | 45 | 50
Megszakító, kocsizható, teljesítménymérés, 3 pólus, Icu=85kA/440V, Iu=1000A | IZMX40N3-P10W-1 | 183596 | Y7-183596 | HHA | 4236328 | 4236328 | 0% | 10590.82 | 10590.82 | 4015081793327 | db | 1 |  | 0 |  | 1 | 85362090 | US | 414 | 382.3 | 356.9 | 69 | 80
Megszakító, teljesítménymérés, 3 pólus, Icu=85kA/440V, Iu=1250A | IZMX40N3-P12F-1 | 183628 | Y7-183628 | HHA | 4537807 | 4537808 | 2.204e-05% | 11344.52 | 11344.52 | 4015081793648 | db | 1 |  | 0 |  | 1 | 85362090 | US | 430.6 | 397.7 | 292.4 | 45 | 50
Megszakító, kocsizható, teljesítménymérés, 3 pólus, Icu=85kA/440V, Iu=1250A | IZMX40N3-P12W-1 | 183597 | Y7-183597 | HHA | 4459786 | 4459784 | -4.485e-05% | 11149.46 | 11149.46 | 4015081793334 | db | 1 |  | 0 |  | 1 | 85362090 | US | 414 | 382.3 | 356.9 | 69 | 80
Megszakító, teljesítménymérés, 3 pólus, Icu=85kA/440V, Iu=1600A | IZMX40N3-P16F-1 | 183629 | Y7-183629 | HHA | 5877795 | 5877796 | 1.701e-05% | 14694.49 | 14694.49 | 4015081793655 | db | 1 |  | 0 |  | 1 | 85362090 | US | 430.6 | 397.7 | 292.4 | 45 | 50
Megszakító, kocsizható, teljesítménymérés, 3 pólus, Icu=85kA/440V, Iu=1600A | IZMX40N3-P16W-1 | 183598 | Y7-183598 | HHA | 5979726 | 5979728 | 3.345e-05% | 14949.32 | 14949.32 | 4015081793341 | db | 1 |  | 0 |  | 1 | 85362090 | US | 414 | 382.3 | 356.9 | 69 | 80
Megszakító, teljesítménymérés, 3 pólus, Icu=85kA/440V, Iu=2000A | IZMX40N3-P20F-1 | 183630 | Y7-183630 | HHA | 6527267 | 6527268 | 1.532e-05% | 16318.17 | 16318.17 | 4015081793662 | db | 1 |  | 0 |  | 1 | 85362090 | US | 430.6 | 397.7 | 292.4 | 45 | 50
Megszakító, kocsizható, teljesítménymérés, 3 pólus, Icu=85kA/440V, Iu=2000A | IZMX40N3-P20W-1 | 183599 | Y7-183599 | HHA | 6886659 | 6886660 | 1.452e-05% | 17216.65 | 17216.65 | 4015081793358 | db | 1 |  | 0 |  | 1 | 85362090 | US | 414 | 382.3 | 356.9 | 69 | 80
Megszakító, teljesítménymérés, 3 pólus, Icu=85kA/440V, Iu=2500A | IZMX40N3-P25F-1 | 183631 | Y7-183631 | HHA | 8348072 | 8348072 | 0% | 20870.18 | 20870.18 | 4015081793679 | db | 1 |  | 0 |  | 1 | 85362090 | US | 430.6 | 397.7 | 292.4 | 45 | 50
Megszakító, kocsizható, teljesítménymérés, 3 pólus, Icu=85kA/440V, Iu=2500A | IZMX40N3-P25W-1 | 183600 | Y7-183600 | HHA | 7761492 | 7761492 | 0% | 19403.73 | 19403.73 | 4015081793365 | db | 1 |  | 0 |  | 1 | 85362090 | US | 414 | 382.3 | 356.9 | 69 | 80
Megszakító, teljesítménymérés, 3 pólus, Icu=85kA/440V, Iu=3200A | IZMX40N3-P32F-1 | 183632 | Y7-183632 | HHA | 9302209 | 9302208 | -1.075e-05% | 23255.52 | 23255.52 | 4015081793686 | db | 1 |  | 0 |  | 1 | 85362090 | US | 430.6 | 397.7 | 292.4 | 45 | 50
Megszakító, kocsizható, teljesítménymérés, 3 pólus, Icu=85kA/440V, Iu=3200A | IZMX40N3-P32W-1 | 183601 | Y7-183601 | HHA | 9196481 | 9196480 | -1.087e-05% | 22991.2 | 22991.2 | 4015081793372 | db | 1 |  | 0 |  | 1 | 85362090 | US | 414 | 382.3 | 356.9 | 69 | 80
Megszakító, teljesítménymérés, 3 pólus, Icu=85kA/440V, Iu=4000A | IZMX40N3-P40F-1 | 183633 | Y7-183633 | HHA | 12338936 | 12338936 | 0% | 30847.34 | 30847.34 | 4015081793693 | db | 1 |  | 0 |  | 1 | 85362090 | US | 430.6 | 397.7 | 292.4 | 45 | 50
Megszakító, kocsizható, teljesítménymérés, 3 pólus, Icu=85kA/440V, Iu=4000A | IZMX40N3-P40W-1 | 183602 | Y7-183602 | HHA | 11807131 | 11807132 | 8.469e-06% | 29517.83 | 29517.83 | 4015081793389 | db | 1 |  | 0 |  | 1 | 85362090 | US | 414 | 382.3 | 356.9 | 69 | 80
Megszakító, szelektív, 3 pólus, Icu=85kA/440V, Iu=800A | IZMX40N3-V08F-1 | 183710 | Y7-183710 | HHA | 2375271 | 2375272 | 4.21e-05% | 5938.18 | 5938.18 | 4015081794461 | db | 1 |  | 0 |  | 1 | 85362090 | US | 430.6 | 397.7 | 292.4 | 45 | 50
Megszakító, kocsizható, szelektív, 3 pólus, Icu=85kA/440V, Iu=800A | IZMX40N3-V08W-1 | 183734 | Y7-183734 | HHA | 2352609 | 2352608 | -4.251e-05% | 5881.52 | 5881.52 | 4015081794706 | db | 1 |  | 0 |  | 1 | 85362090 | US | 414 | 382.3 | 356.9 | 69 | 80
Megszakító, szelektív, 3 pólus, Icu=85kA/440V, Iu=1000A | IZMX40N3-V10F-1 | 183711 | Y7-183711 | HHA | 2511857 | 2511856 | -3.981e-05% | 6279.64 | 6279.64 | 4015081794478 | db | 1 |  | 0 |  | 1 | 85362090 | US | 430.6 | 397.7 | 292.4 | 45 | 50
Megszakító, kocsizható, szelektív, 3 pólus, Icu=85kA/440V, Iu=1000A | IZMX40N3-V10W-1 | 183735 | Y7-183735 | HHA | 2494864 | 2494864 | 0% | 6237.16 | 6237.16 | 4015081794713 | db | 1 |  | 0 |  | 1 | 85362090 | US | 414 | 382.3 | 356.9 | 69 | 80
Megszakító, szelektív, 3 pólus, Icu=85kA/440V, Iu=1250A | IZMX40N3-V12F-1 | 183712 | Y7-183712 | HHA | 2816482 | 2816480 | -7.101e-05% | 7041.2 | 7041.2 | 4015081794485 | db | 1 |  | 0 |  | 1 | 85362090 | US | 430.6 | 397.7 | 292.4 | 45 | 50
Megszakító, kocsizható, szelektív, 3 pólus, Icu=85kA/440V, Iu=1250A | IZMX40N3-V12W-1 | 183736 | Y7-183736 | HHA | 2737805 | 2737804 | -3.653e-05% | 6844.51 | 6844.51 | 4015081794720 | db | 1 |  | 0 |  | 1 | 85362090 | US | 414 | 382.3 | 356.9 | 69 | 80
Megszakító, szelektív, 3 pólus, Icu=85kA/440V, Iu=1600A | IZMX40N3-V16F-1 | 183713 | Y7-183713 | HHA | 4139406 | 4139408 | 4.832e-05% | 10348.52 | 10348.52 | 4015081794492 | db | 1 |  | 0 |  | 1 | 85362090 | US | 430.6 | 397.7 | 292.4 | 45 | 50
Megszakító, kocsizható, szelektív, 3 pólus, Icu=85kA/440V, Iu=1600A | IZMX40N3-V16W-1 | 183737 | Y7-183737 | HHA | 4241391 | 4241392 | 2.358e-05% | 10603.48 | 10603.48 | 4015081794737 | db | 1 |  | 0 |  | 1 | 85362090 | US | 414 | 382.3 | 356.9 | 69 | 80
Megszakító, szelektív, 3 pólus, Icu=85kA/440V, Iu=2000A | IZMX40N3-V20F-1 | 183714 | Y7-183714 | HHA | 4790843 | 4790844 | 2.087e-05% | 11977.11 | 11977.11 | 4015081794508 | db | 1 |  | 0 |  | 1 | 85362090 | CZ | 430.6 | 397.7 | 292.4 | 45 | 50
Megszakító, kocsizható, szelektív, 3 pólus, Icu=85kA/440V, Iu=2000A | IZMX40N3-V20W-1 | 183738 | Y7-183738 | HHA | 5150227 | 5150228 | 1.942e-05% | 12875.57 | 12875.57 | 4015081794744 | db | 1 |  | 0 |  | 1 | 85362090 | US | 414 | 382.3 | 356.9 | 69 | 80
Megszakító, szelektív, 3 pólus, Icu=85kA/440V, Iu=2500A | IZMX40N3-V25F-1 | 183715 | Y7-183715 | HHA | 6586442 | 6586440 | -3.037e-05% | 16466.1 | 16466.1 | 4015081794515 | db | 1 |  | 0 |  | 1 | 85362090 | CZ | 430.6 | 397.7 | 292.4 | 45 | 50
Megszakító, kocsizható, szelektív, 3 pólus, Icu=85kA/440V, Iu=2500A | IZMX40N3-V25W-1 | 183739 | Y7-183739 | HHA | 5999870 | 5999872 | 3.333e-05% | 14999.68 | 14999.68 | 4015081794751 | db | 1 |  | 0 |  | 1 | 85362090 | CZ | 414 | 382.3 | 356.9 | 69 | 80
Megszakító, szelektív, 3 pólus, Icu=85kA/440V, Iu=3200A | IZMX40N3-V32F-1 | 183716 | Y7-183716 | HHA | 7560067 | 7560068 | 1.323e-05% | 18900.17 | 18900.17 | 4015081794522 | db | 1 |  | 0 |  | 1 | 85362090 | US | 430.6 | 397.7 | 292.4 | 45 | 50
Megszakító, kocsizható, szelektív, 3 pólus, Icu=85kA/440V, Iu=3200A | IZMX40N3-V32W-1 | 183740 | Y7-183740 | HHA | 7454353 | 7454352 | -1.341e-05% | 18635.88 | 18635.88 | 4015081794768 | db | 1 |  | 0 |  | 1 | 85362090 | US | 414 | 382.3 | 356.9 | 69 | 80
Megszakító, szelektív, 3 pólus, Icu=85kA/440V, Iu=4000A | IZMX40N3-V40F-1 | 183717 | Y7-183717 | HHA | 10594289 | 10594288 | -9.439e-06% | 26485.72 | 26485.72 | 4015081794539 | db | 1 |  | 0 |  | 1 | 85362090 | US | 430.6 | 397.7 | 292.4 | 45 | 50
Megszakító, kocsizható, szelektív, 3 pólus, Icu=85kA/440V, Iu=4000A | IZMX40N3-V40W-1 | 183741 | Y7-183741 | HHA | 10062467 | 10062468 | 9.938e-06% | 25156.17 | 25156.17 | 4015081794775 | db | 1 |  | 0 |  | 1 | 85362090 | US | 414 | 382.3 | 356.9 | 69 | 80
Megszakító, teljesítménymérés, 4 pólus, Icu=85kA/440V, Iu=800A | IZMX40N4-P08F-1 | 183763 | Y7-183763 | HHA | 5025589 | 5025588 | -1.99e-05% | 12563.97 | 12563.97 | 4015081794997 | db | 1 |  | 0 |  | 1 | 85362090 | US | 545.4 | 397.6 | 292.4 | 56 | 65
Megszakító, kocsizható, teljesítménymérés, 4 pólus, Icu=85kA/440V, Iu=800A | IZMX40N4-P08W-1 | 183787 | Y7-183787 | HHA | 4934942 | 4934944 | 4.053e-05% | 12337.36 | 12337.36 | 4015081795239 | db | 1 |  | 0 |  | 1 | 85362090 | US | 529 | 382.3 | 356.9 | 86 | 95
Megszakító, teljesítménymérés, 4 pólus, Icu=85kA/440V, Iu=1000A | IZMX40N4-P10F-1 | 183764 | Y7-183764 | HHA | 5272934 | 5272936 | 3.793e-05% | 13182.34 | 13182.34 | 4015081795000 | db | 1 |  | 0 |  | 1 | 85362090 | US | 545.4 | 397.6 | 292.4 | 56 | 65
Megszakító, kocsizható, teljesítménymérés, 4 pólus, Icu=85kA/440V, Iu=1000A | IZMX40N4-P10W-1 | 183788 | Y7-183788 | HHA | 5123126 | 5123128 | 3.904e-05% | 12807.82 | 12807.82 | 4015081795246 | db | 1 |  | 0 |  | 1 | 85362090 | US | 529 | 382.3 | 356.9 | 86 | 95
Megszakító, teljesítménymérés, 4 pólus, Icu=85kA/440V, Iu=1250A | IZMX40N4-P12F-1 | 183765 | Y7-183765 | HHA | 5381171 | 5381172 | 1.858e-05% | 13452.93 | 13452.93 | 4015081795017 | db | 1 |  | 0 |  | 1 | 85362090 | US | 545.4 | 397.6 | 292.4 | 56 | 65
Megszakító, kocsizható, teljesítménymérés, 4 pólus, Icu=85kA/440V, Iu=1250A | IZMX40N4-P12W-1 | 183789 | Y7-183789 | HHA | 5277966 | 5277964 | -3.789e-05% | 13194.91 | 13194.91 | 4015081795253 | db | 1 |  | 0 |  | 1 | 85362090 | US | 529 | 382.3 | 356.9 | 86 | 95
Megszakító, teljesítménymérés, 4 pólus, Icu=85kA/440V, Iu=1600A | IZMX40N4-P16F-1 | 183766 | Y7-183766 | HHA | 6880371 | 6880372 | 1.453e-05% | 17200.93 | 17200.93 | 4015081795024 | db | 1 |  | 0 |  | 1 | 85362090 | US | 545.4 | 397.6 | 292.4 | 56 | 65
Megszakító, kocsizható, teljesítménymérés, 4 pólus, Icu=85kA/440V, Iu=1600A | IZMX40N4-P16W-1 | 183790 | Y7-183790 | HHA | 6784056 | 6784056 | 0% | 16960.14 | 16960.14 | 4015081795260 | db | 1 |  | 0 |  | 1 | 85362090 | US | 529 | 382.3 | 356.9 | 86 | 95
Megszakító, teljesítménymérés, 4 pólus, Icu=85kA/440V, Iu=2000A | IZMX40N4-P20F-1 | 183767 | Y7-183767 | HHA | 7736967 | 7736968 | 1.292e-05% | 19342.42 | 19342.42 | 4015081795031 | db | 1 |  | 0 |  | 1 | 85362090 | CZ | 545.4 | 397.6 | 292.4 | 56 | 65
Megszakító, kocsizható, teljesítménymérés, 4 pólus, Icu=85kA/440V, Iu=2000A | IZMX40N4-P20W-1 | 183791 | Y7-183791 | HHA | 7723103 | 7723104 | 1.295e-05% | 19307.76 | 19307.76 | 4015081795277 | db | 1 |  | 0 |  | 1 | 85362090 | US | 529 | 382.3 | 356.9 | 86 | 95
Megszakító, teljesítménymérés, 4 pólus, Icu=85kA/440V, Iu=2500A | IZMX40N4-P25F-1 | 183768 | Y7-183768 | HHA | 9973714 | 9973716 | 2.005e-05% | 24934.29 | 24934.29 | 4015081795048 | db | 1 |  | 0 |  | 1 | 85362090 | US | 545.4 | 397.6 | 292.4 | 56 | 65
Megszakító, kocsizható, teljesítménymérés, 4 pólus, Icu=85kA/440V, Iu=2500A | IZMX40N4-P25W-1 | 183792 | Y7-183792 | HHA | 9698689 | 9698688 | -1.031e-05% | 24246.72 | 24246.72 | 4015081795284 | db | 1 |  | 0 |  | 1 | 85362090 | US | 529 | 382.3 | 356.9 | 86 | 95
Megszakító, teljesítménymérés, 4 pólus, Icu=85kA/440V, Iu=3200A | IZMX40N4-P32F-1 | 183769 | Y7-183769 | HHA | 11747943 | 11747944 | 8.512e-06% | 29369.86 | 29369.86 | 4015081795055 | db | 1 |  | 0 |  | 1 | 85362090 | US | 545.4 | 397.6 | 292.4 | 56 | 65
Megszakító, kocsizható, teljesítménymérés, 4 pólus, Icu=85kA/440V, Iu=3200A | IZMX40N4-P32W-1 | 183793 | Y7-183793 | HHA | 11450257 | 11450256 | -8.733e-06% | 28625.64 | 28625.64 | 4015081795291 | db | 1 |  | 0 |  | 1 | 85362090 | US | 529 | 382.3 | 356.9 | 86 | 95
Megszakító, teljesítménymérés, 4 pólus, Icu=85kA/440V, Iu=4000A | IZMX40N4-P40F-1 | 183770 | Y7-183770 | HHA | 15527378 | 15527376 | -1.288e-05% | 38818.44 | 38818.44 | 4015081795062 | db | 1 |  | 0 |  | 1 | 85362090 | US | 545.4 | 397.6 | 292.4 | 56 | 65
Megszakító, kocsizható, teljesítménymérés, 4 pólus, Icu=85kA/440V, Iu=4000A | IZMX40N4-P40W-1 | 183794 | Y7-183794 | HHA | 14919383 | 14919384 | 6.703e-06% | 37298.46 | 37298.46 | 4015081795307 | db | 1 |  | 0 |  | 1 | 85362090 | US | 529 | 382.3 | 356.9 | 86 | 95
Megszakító, szelektív, 4 pólus, Icu=85kA/440V, Iu=800A | IZMX40N4-V08F-1 | 183902 | Y7-183902 | HHA | 3294781 | 3294780 | -3.035e-05% | 8236.95 | 8236.95 | 4015081790463 | db | 1 |  | 0 |  | 1 | 85362090 | US | 545.4 | 397.6 | 292.4 | 56 | 65
Megszakító, kocsizható, szelektív, 4 pólus, Icu=85kA/440V, Iu=800A | IZMX40N4-V08W-1 | 183750 | Y7-183750 | HHA | 3193473 | 3193472 | -3.131e-05% | 7983.68 | 7983.68 | 4015081794867 | db | 1 |  | 0 |  | 1 | 85362090 | US | 529 | 382.3 | 356.9 | 86 | 95
Megszakító, szelektív, 4 pólus, Icu=85kA/440V, Iu=1000A | IZMX40N4-V10F-1 | 183903 | Y7-183903 | HHA | 3530806 | 3530804 | -5.664e-05% | 8827.01 | 8827.01 | 4015081790470 | db | 1 |  | 0 |  | 1 | 85362090 | US | 545.4 | 397.6 | 292.4 | 56 | 65
Megszakító, kocsizható, szelektív, 4 pólus, Icu=85kA/440V, Iu=1000A | IZMX40N4-V10W-1 | 183751 | Y7-183751 | HHA | 3391083 | 3391084 | 2.949e-05% | 8477.71 | 8477.71 | 4015081794874 | db | 1 |  | 0 |  | 1 | 85362090 | US | 529 | 382.3 | 356.9 | 86 | 95
Megszakító, szelektív, 4 pólus, Icu=85kA/440V, Iu=1250A | IZMX40N4-V12F-1 | 183904 | Y7-183904 | HHA | 3659846 | 3659848 | 5.465e-05% | 9149.62 | 9149.62 | 4015081790487 | db | 1 |  | 0 |  | 1 | 85362090 | US | 545.4 | 397.6 | 292.4 | 56 | 65
Megszakító, kocsizható, szelektív, 4 pólus, Icu=85kA/440V, Iu=1250A | IZMX40N4-V12W-1 | 183752 | Y7-183752 | HHA | 3550959 | 3550960 | 2.816e-05% | 8877.4 | 8877.4 | 4015081794881 | db | 1 |  | 0 |  | 1 | 85362090 | US | 529 | 382.3 | 356.9 | 86 | 95
Megszakító, szelektív, 4 pólus, Icu=85kA/440V, Iu=1600A | IZMX40N4-V16F-1 | 183905 | Y7-183905 | HHA | 5142000 | 5142000 | 0% | 12855 | 12855 | 4015081790494 | db | 1 |  | 0 |  | 1 | 85362090 | US | 545.4 | 397.6 | 292.4 | 56 | 65
Megszakító, kocsizható, szelektív, 4 pólus, Icu=85kA/440V, Iu=1600A | IZMX40N4-V16W-1 | 183753 | Y7-183753 | HHA | 5039423 | 5039424 | 1.984e-05% | 12598.56 | 12598.56 | 4015081794898 | db | 1 |  | 0 |  | 1 | 85362090 | US | 529 | 382.3 | 356.9 | 86 | 95
Megszakító, szelektív, 4 pólus, Icu=85kA/440V, Iu=2000A | IZMX40N4-V20F-1 | 183906 | Y7-183906 | HHA | 6000481 | 6000480 | -1.667e-05% | 15001.2 | 15001.2 | 4015081790500 | db | 1 |  | 0 |  | 1 | 85362090 | US | 545.4 | 397.6 | 292.4 | 56 | 65
Megszakító, kocsizható, szelektív, 4 pólus, Icu=85kA/440V, Iu=2000A | IZMX40N4-V20W-1 | 183754 | Y7-183754 | HHA | 5960862 | 5960860 | -3.355e-05% | 14902.15 | 14902.15 | 4015081794904 | db | 1 |  | 0 |  | 1 | 85362090 | US | 529 | 382.3 | 356.9 | 86 | 95
Megszakító, szelektív, 4 pólus, Icu=85kA/440V, Iu=2500A | IZMX40N4-V25F-1 | 183907 | Y7-183907 | HHA | 8212128 | 8212128 | 0% | 20530.32 | 20530.32 | 4015081790517 | db | 1 |  | 0 |  | 1 | 85362090 | CZ | 545.4 | 397.6 | 292.4 | 56 | 65
Megszakító, kocsizható, szelektív, 4 pólus, Icu=85kA/440V, Iu=2500A | IZMX40N4-V25W-1 | 183755 | Y7-183755 | HHA | 7942741 | 7942740 | -1.259e-05% | 19856.85 | 19856.85 | 4015081794911 | db | 1 |  | 0 |  | 1 | 85362090 | US | 529 | 382.3 | 356.9 | 86 | 95
Megszakító, szelektív, 4 pólus, Icu=85kA/440V, Iu=3200A | IZMX40N4-V32F-1 | 183908 | Y7-183908 | HHA | 10006483 | 10006484 | 9.994e-06% | 25016.21 | 25016.21 | 4015081790524 | db | 1 |  | 0 |  | 1 | 85362090 | US | 545.4 | 397.6 | 292.4 | 56 | 65
Megszakító, kocsizható, szelektív, 4 pólus, Icu=85kA/440V, Iu=3200A | IZMX40N4-V32W-1 | 183756 | Y7-183756 | HHA | 9717581 | 9717580 | -1.029e-05% | 24293.95 | 24293.95 | 4015081794928 | db | 1 |  | 0 |  | 1 | 85362090 | US | 529 | 382.3 | 356.9 | 86 | 95
Megszakító, szelektív, 4 pólus, Icu=85kA/440V, Iu=4000A | IZMX40N4-V40F-1 | 183909 | Y7-183909 | HHA | 13782731 | 13782732 | 7.255e-06% | 34456.83 | 34456.83 | 4015081790531 | db | 1 |  | 0 |  | 1 | 85362090 | US | 545.4 | 397.6 | 292.4 | 56 | 65
Megszakító, kocsizható, szelektív, 4 pólus, Icu=85kA/440V, Iu=4000A | IZMX40N4-V40W-1 | 183757 | Y7-183757 | HHA | 13194885 | 13194884 | -7.579e-06% | 32987.21 | 32987.21 | 4015081794935 | db | 1 |  | 0 |  | 1 | 85362090 | CZ | 529 | 382.3 | 356.9 | 86 | 95
Normál segédérintkező 2V | IZMX-AS22-16-1 | 184172 | Y7-184172 | HHA | 55386 | 55388 | 0.003611% | 138.47 | 138.47 | 4015081783441 | db | 1 |  | 0 |  | 1 | 85365080 | CN | 100 | 100 | 100 | 0.068 | 0.071
Normál segédérintkező 2V | IZMX-AS22-40-1 | 184115 | Y7-184115 | HHA | 59228 | 59228 | 0% | 148.07 | 148.07 | 4015081783182 | db | 1 |  | 0 |  | 1 | 85365080 | CN | 100 | 100 | 100 | 0.068 | 0.071
Pótkábel a kommunikációs modulok csatlakoztatásához | IZMX-CAM-CAB-1 | 186877 | Y7-186877 | HHA | 77714 | 77712 | -0.002574% | 194.28 | 194.28 | 4015081819287 | db | 1 |  | 0 |  | 1 | 85389099 | US | 140 | 80 | 200 | 0.3 | 0.315
Kihúzható kivitel alap, különálló, IZMX16 másodlagos csatlakozók nélkül, 3 pólusú, In=1600A | IZMX-CAS163-1600-1 | 183940 | Y7-183940 | HHA | 521510 | 521508 | -0.0003835% | 1303.77 | 1303.77 | 4015081782680 | db | 1 |  | 0 |  | 1 | 85389099 | CZ | 254 | 385.5 | 339.7 | 17.575 | 18.5
Kihúzható kivitel alap, különálló, IZMX16 másodlagos csatlakozókkal is, 3 pólusú, In=1600A | IZMX-CAS163-1600-SEC-1 | 183941 | Y7-183941 | HHA | 661607 | 661608 | 0.0001511% | 1654.02 | 1654.02 | 4015081782697 | db | 1 |  | 0 |  | 1 | 85381000 | CN | 254 | 385.5 | 339.7 | 17.575 | 18.5
Kihúzható kivitel alap, különálló, IZMX16 másodlagos csatlakozók nélkül, 4 pólusú, In=1600A | IZMX-CAS164-1600-1 | 183955 | Y7-183955 | HHA | 679767 | 679768 | 0.0001471% | 1699.42 | 1699.42 | 4015081782789 | db | 1 |  | 0 |  | 1 | 85389099 | CN | 323.9 | 385.5 | 339.7 | 20.9 | 22
Kihúzható kivitel alap, különálló, IZMX16 másodlagos csatlakozókkal is, 4 pólusú, In=1600A | IZMX-CAS164-1600-SEC-1 | 183956 | Y7-183956 | HHA | 705629 | 705628 | -0.0001417% | 1764.07 | 1764.07 | 4015081782796 | db | 1 |  | 0 |  | 1 | 85381000 | CN | 323.9 | 385.5 | 339.7 | 20.9 | 22
Kihúzható kivitel alap, különálló, IZMX40 másodlagos csatlakozók nélkül, 3 pólusú, In=2000A | IZMX-CAS403-2000-1 | 183943 | Y7-183943 | HHA | 1334288 | 1334288 | 0% | 3335.72 | 3335.72 | 4015081782703 | db | 1 |  | 0 |  | 1 | 85381000 | CZ | 425.8 | 471 | 393.2 | 29 | 30
Kihúzható kivitel alap, különálló, IZMX40 másodlagos csatlakozókkal is, 3 pólusú, In=2000A | IZMX-CAS403-2000-SEC-1 | 183944 | Y7-183944 | HHA | 1494160 | 1494160 | 0% | 3735.4 | 3735.4 | 4015081782710 | db | 1 |  | 0 |  | 1 | 85381000 | CZ | 425.8 | 471 | 393.2 | 29 | 30
Kihúzható kivitel alap, különálló, IZMX40 másodlagos csatlakozók nélkül, 3 pólusú, In=2500A | IZMX-CAS403-2500-1 | 183946 | Y7-183946 | HHA | 1460183 | 1460184 | 6.848e-05% | 3650.46 | 3650.46 | 4015081782727 | db | 1 |  | 0 |  | 1 | 85381000 | US | 425.8 | 471 | 393.2 | 29 | 30
Kihúzható kivitel alap, különálló, IZMX40 másodlagos csatlakozókkal is, 3 pólusú, In=2500A | IZMX-CAS403-2500-SEC-1 | 183947 | Y7-183947 | HHA | 1620045 | 1620044 | -6.173e-05% | 4050.11 | 4050.11 | 4015081782734 | db | 1 |  | 0 |  | 1 | 85381000 | CZ | 425.8 | 471 | 393.2 | 29 | 30
Kihúzható kivitel alap, különálló, IZMX40 másodlagos csatlakozók nélkül, 3 pólusú, In=3200A | IZMX-CAS403-3200-1 | 183949 | Y7-183949 | HHA | 1957395 | 1957396 | 5.109e-05% | 4893.49 | 4893.49 | 4015081782741 | db | 1 |  | 0 |  | 1 | 85381000 | CZ | 425.8 | 471 | 393.2 | 29 | 30
Kihúzható kivitel alap, különálló, IZMX40 másodlagos csatlakozókkal is, 3 pólusú, In=3200A | IZMX-CAS403-3200-SEC-1 | 183950 | Y7-183950 | HHA | 2117226 | 2117224 | -9.446e-05% | 5293.06 | 5293.06 | 4015081782758 | db | 1 |  | 0 |  | 1 | 85389099 | CZ | 425.8 | 471 | 393.2 | 29 | 30
Kihúzható kivitel alap, különálló, IZMX40 másodlagos csatlakozók nélkül, 3 pólusú, In=4000A | IZMX-CAS403-4000-1 | 183952 | Y7-183952 | HHA | 2284655 | 2284656 | 4.377e-05% | 5711.64 | 5711.64 | 4015081782765 | db | 1 |  | 0 |  | 1 | 85381000 | CZ | 425.8 | 471 | 393.2 | 29 | 30
Kihúzható kivitel alap, különálló, IZMX40 másodlagos csatlakozókkal is, 3 pólusú, In=4000A | IZMX-CAS403-4000-SEC-1 | 183953 | Y7-183953 | HHA | 2444504 | 2444504 | 0% | 6111.26 | 6111.26 | 4015081782772 | db | 1 |  | 0 |  | 1 | 85381000 | CZ | 425.8 | 471 | 393.2 | 29 | 30
Kihúzható kivitel alap, különálló, IZMX40 másodlagos csatlakozók nélkül, 4 pólusú, In=2000A | IZMX-CAS404-2000-1 | 183958 | Y7-183958 | HHA | 1749687 | 1749688 | 5.715e-05% | 4374.22 | 4374.22 | 4015081782802 | db | 1 |  | 0 |  | 1 | 85381000 | US | 425.8 | 471 | 393.2 | 35 | 38
Kihúzható kivitel alap, különálló, IZMX40 másodlagos csatlakozókkal is, 4 pólusú, In=2000A | IZMX-CAS404-2000-SEC-1 | 183959 | Y7-183959 | HHA | 1909549 | 1909548 | -5.237e-05% | 4773.87 | 4773.87 | 4015081782819 | db | 1 |  | 0 |  | 1 | 85381000 | CZ | 425.8 | 471 | 393.2 | 35 | 38
Kihúzható kivitel alap, különálló, IZMX40 másodlagos csatlakozók nélkül, 4 pólusú, In=2500A | IZMX-CAS404-2500-1 | 183961 | Y7-183961 | HHA | 1917745 | 1917744 | -5.214e-05% | 4794.36 | 4794.36 | 4015081782826 | db | 1 |  | 0 |  | 1 | 85389099 | CZ | 425.8 | 471 | 393.2 | 35 | 38
Kihúzható kivitel alap, különálló, IZMX40 másodlagos csatlakozókkal is, 4 pólusú, In=2500A | IZMX-CAS404-2500-SEC-1 | 183962 | Y7-183962 | HHA | 2077585 | 2077584 | -4.813e-05% | 5193.96 | 5193.96 | 4015081782833 | db | 1 |  | 0 |  | 1 | 85381000 | CZ | 425.8 | 471 | 393.2 | 35 | 38
Kihúzható kivitel alap, különálló, IZMX40 másodlagos csatlakozók nélkül, 4 pólusú, In=3200A | IZMX-CAS404-3200-1 | 183964 | Y7-183964 | HHA | 2580443 | 2580444 | 3.875e-05% | 6451.11 | 6451.11 | 4015081782840 | db | 1 |  | 0 |  | 1 | 85381000 | CZ | 425.8 | 471 | 393.2 | 35 | 38
Kihúzható kivitel alap, különálló, IZMX40 másodlagos csatlakozókkal is, 4 pólusú, In=3200A | IZMX-CAS404-3200-SEC-1 | 183965 | Y7-183965 | HHA | 2740306 | 2740304 | -7.298e-05% | 6850.76 | 6850.76 | 4015081782857 | db | 1 |  | 0 |  | 1 | 85381000 | CZ | 425.8 | 471 | 393.2 | 35 | 38
Kihúzható kivitel alap, különálló, IZMX40 másodlagos csatlakozók nélkül, 4 pólusú, In=4000A | IZMX-CAS404-4000-1 | 183967 | Y7-183967 | HHA | 3017229 | 3017228 | -3.314e-05% | 7543.07 | 7543.07 | 4015081782864 | db | 1 |  | 0 |  | 1 | 85381000 | US | 425.8 | 471 | 393.2 | 35 | 38
Kihúzható kivitel alap, különálló, IZMX40 másodlagos csatlakozókkal is, 4 pólusú, In=4000A | IZMX-CAS404-4000-SEC-1 | 183968 | Y7-183968 | HHA | 3177096 | 3177096 | 0% | 7942.74 | 7942.74 | 4015081782871 | db | 1 |  | 0 |  | 1 | 85381000 | CZ | 425.8 | 471 | 393.2 | 35 | 38
Kódoló elem, kocsi és kocsihely összerendeléshez | IZMX-CRB-1 | 184197 | Y7-184197 | HHA | 83089 | 83088 | -0.001204% | 207.72 | 207.72 | 4015081783632 | db | 1 |  | 0 |  | 1 | 85389099 | US | 250 | 50 | 300 | 1 | 1.05
Segédérintkező kocsiszerkezethez | IZMX-CS16-1 | 108251 | Y7-108251 | HHA | 71640 | 71640 | 0% | 179.1 | 179.1 | 4015081079032 | db | 1 |  | 0 |  | 1 | 85389091 | MX | 25 | 125 | 125 | 0.142 | 0.15
Segédérintkező kocsiszerkezethez | IZMX-CS40-1 | 184196 | Y7-184196 | HHA | 113937 | 113936 | -0.0008777% | 284.84 | 284.84 | 4015081783625 | db | 1 |  | 0 |  | 1 | 85365080 | MX | 10 | 100 | 125 | 0.1 | 0.15
Külső áramérzékelő N vezetékhez | IZMX-CT16-N-1 | 183990 | Y7-183990 | HHA | 292588 | 292588 | 0% | 731.47 | 731.47 | 4015081783090 | db | 1 |  | 0 |  | 1 | 85043180 | US | 150 | 100 | 100 | 1.25 | 1.34
Külső áramérzékelő N vezetékhez | IZMX-CT40-N-1 | 183991 | Y7-183991 | HHA | 319020 | 319020 | 0% | 797.55 | 797.55 | 4015081783106 | db | 1 |  | 0 |  | 1 | 85043129 | MX | 150 | 100 | 100 | 0.5 | 0.525
Érzékelő a földcsatlakozás érzékeléséhez | IZMX-CT-NGS-1 | 183937 | Y7-183937 | HHA | 439954 | 439956 | 0.0004546% | 1099.89 | 1099.89 | 4015081782666 | db | 1 |  | 0 |  | 1 | 85043129 | US | 100 | 100 | 100 | 2.75 | 3.25
Védőburkolat az ajtónyíláshoz, megszakító fix beépítéséhez, IP55 | IZMX-DC16-F-1 | 184235 | Y7-184235 | HHA | 217134 | 217132 | -0.0009211% | 542.83 | 542.83 | 4015081783984 | db | 1 |  | 0 |  | 1 | 39269097 | US | 479.5 | 468 | 120.8 | 0.5 | 0.525
Védőburkolat az ajtónyíláshoz, a megszakító kihúzható változatához, IP55 | IZMX-DC16-W-1 | 184237 | Y7-184237 | HHA | 217134 | 217132 | -0.0009211% | 542.83 | 542.83 | 4015081784004 | db | 1 |  | 0 |  | 1 | 39269097 | US | 300 | 200 | 300 | 0.5 | 0.525
Védőburkolat az ajtónyíláshoz, megszakító fix beépítéséhez, IP55 | IZMX-DC40-F-1 | 184236 | Y7-184236 | HHA | 217134 | 217132 | -0.0009211% | 542.83 | 542.83 | 4015081783991 | db | 1 |  | 0 |  | 1 | 39269097 | US | 479.5 | 468 | 120.8 | 0.5 | 0.525
Védőburkolat az ajtónyíláshoz, a megszakító kihúzható változatához, IP55 | IZMX-DC40-W-1 | 184238 | Y7-184238 | HHA | 217134 | 217132 | -0.0009211% | 542.83 | 542.83 | 4015081784011 | db | 1 |  | 0 |  | 1 | 39269097 | US | 300 | 200 | 300 | 0.5 | 0.525
Cserefedél az ajtónyíláshoz, megszakító fix beépítéséhez, IP31 | IZMX-DEG16-F-1 | 184136 | Y7-184136 | HHA | 69394 | 69392 | -0.002882% | 173.48 | 173.48 | 4015081783335 | db | 1 |  | 0 |  | 1 | 39269097 | US | 300 | 50 | 300 | 0.2 | 0.21
Cserefedél az ajtónyíláshoz, a megszakító kihúzható változatához, IP31 | IZMX-DEG16-W-1 | 184138 | Y7-184138 | HHA | 69394 | 69392 | -0.002882% | 173.48 | 173.48 | 4015081783359 | db | 1 |  | 0 |  | 1 | 85389099 | US | 453.8 | 439 | 120.8 | 0.2 | 0.21
Cserefedél az ajtónyíláshoz, megszakító fix beépítéséhez, IP31 | IZMX-DEG40-F-1 | 184137 | Y7-184137 | HHA | 78685 | 78684 | -0.001271% | 196.71 | 196.71 | 4015081783342 | db | 1 |  | 0 |  | 1 | 85389099 | US | 300 | 50 | 300 | 0.2 | 0.21
Cserefedél az ajtónyíláshoz, a megszakító kihúzható változatához, IP31 | IZMX-DEG40-W-1 | 184139 | Y7-184139 | HHA | 78685 | 78684 | -0.001271% | 196.71 | 196.71 | 4015081783366 | db | 1 |  | 0 |  | 1 | 39269097 | US | 453.8 | 439 | 120.8 | 0.2 | 0.21
Zárószerk.a kapcsolótábla ajtajának kinyitása ellen, amíg a megszakító kihúzott helyzetbe nem kerül | IZMX-DI40-W-1 | 184205 | Y7-184205 | HHA | 56046 | 56048 | 0.003568% | 140.12 | 140.12 | 4015081783717 | db | 1 |  | 0 |  | 1 | 73269098 | US | 146.05 | 82.55 | 203.2 | 0.31 | 0.327
Tápegység | IZMX-DT-PS-1 | 183969 | Y7-183969 | HHA | 62330 | 62328 | -0.003209% | 155.82 | 155.82 | 4015081782888 | db | 1 |  | 0 |  | 1 | 85044083 | US | 100 | 100 | 100 | 0.05 | 0.053
ETHERNET kommunikációs modul IZMX-hez | IZMX-ECAM-1 | 186874 | Y7-186874 | HHA | 774145 | 774144 | -0.0001292% | 1935.36 | 1935.36 | 4015081819256 | db | 1 |  | 0 |  | 1 | 85389099 | US | 100 | 100 | 150 | 0.3 | 0.315
Fázis elválasztó | IZMX-IB163-1 | 184131 | Y7-184131 | HHA | 55066 | 55064 | -0.003632% | 137.66 | 137.66 | 4015081783281 | db | 1 |  | 0 |  | 1 | 85472000 | US | 290 | 60 | 410 | 0.73 | 0.73
Fázis elválasztó | IZMX-IB164-1 | 184952 | Y7-184952 | HHA | 71934 | 71932 | -0.00278% | 179.83 | 179.83 | 4015081803606 | db | 1 |  | 0 |  | 1 | 85389099 | US | 180 | 170 | 500 | 0.45 | 0.45
Fázis elválasztó | IZMX-IB403-F-1 | 184953 | Y7-184953 | HHA | 31419 | 31420 | 0.003183% | 78.55 | 78.55 | 4015081803613 | db | 1 |  | 0 |  | 1 | 85472000 | US | 250 | 50 | 300 | 1 | 1.05
Fázis elválasztó | IZMX-IB403-W-1 | 184132 | Y7-184132 | HHA | 30862 | 30862 | 0% | 77.15 | 77.15 | 4015081783298 | db | 1 |  | 0 |  | 1 | 85472000 | US | 250 | 50 | 300 | 1 | 1.05
Fázis elválasztó | IZMX-IB404-F-1 | 184954 | Y7-184954 | HHA | 44356 | 44356 | 0% | 110.89 | 110.89 | 4015081803620 | db | 1 |  | 0 |  | 1 | 85389099 | US | 250 | 50 | 300 | 1 | 1.05
Fázis elválasztó | IZMX-IB404-W-1 | 184955 | Y7-184955 | HHA | 81484 | 81484 | 0% | 203.71 | 203.71 | 4015081803637 | db | 1 |  | 0 |  | 1 | 85389099 | US | 250 | 50 | 300 | 1 | 1.05
Zár LEKAPCSOLT álláshoz Castell zár típushoz, zárhenger és kulcs nélkül | IZMX-KLPC-CASTELL-40-1 | 184201 | Y7-184201 | HHA | 142892 | 142892 | 0% | 357.23 | 357.23 | 4015081783670 | db | 1 |  | 0 |  | 1 | 85389099 | US | 100 | 100 | 100 | 0.07 | 0.08
Zár LEKAPCSOLT álláshoz CES zár típushoz, zárhenger és kulcs nélkül | IZMX-KLPC-CES-40-1 | 184198 | Y7-184198 | HHA | 142892 | 142892 | 0% | 357.23 | 357.23 | 4015081783649 | db | 1 |  | 0 |  | 1 | 83024900 | US | 100 | 100 | 100 | 0.07 | 0.08
LEKAPCSOLT álláshoz Kirk zár típushoz zárhenger és kulcs nélkül | IZMX-KLPC-KIRK-40-1 | 184199 | Y7-184199 | HHA | 142892 | 142892 | 0% | 357.23 | 357.23 | 4015081783656 | db | 1 |  | 0 |  | 1 | 85389099 | US | 100 | 100 | 100 | 0.07 | 0.08
Zár LEKAPCSOLT álláshoz Ronis zár típushoz zárhenger és kulcs nélkül | IZMX-KLPC-RONIS-40-1 | 184200 | Y7-184200 | HHA | 142892 | 142892 | 0% | 357.23 | 357.23 | 4015081783663 | db | 1 |  | 0 |  | 1 | 85389099 | US | 100 | 100 | 100 | 0.07 | 0.08
Zár KI álláshoz Castell zár típushoz, zárhenger és kulcs nélkül | IZMX-KLP-SO-CASTELL-1 | 184234 | Y7-184234 | HHA | 166159 | 166160 | 0.0006018% | 415.4 | 415.4 | 4015081783977 | db | 1 |  | 0 |  | 1 | 85389099 | US | 146.05 | 82.55 | 203.2 | 0.315 | 0.331
Zár KI álláshoz CES zár típushoz, zárhenger és kulcs nélkül | IZMX-KLP-SO-CES-1 | 184231 | Y7-184231 | HHA | 166159 | 166160 | 0.0006018% | 415.4 | 415.4 | 4015081783946 | db | 1 |  | 0 |  | 1 | 83024900 | US | 146.05 | 82.55 | 203.2 | 0.315 | 0.331
Zár KI álláshoz Kirk zár típushoz zárhenger és kulcs nélkül | IZMX-KLP-SO-KIRK-1 | 184232 | Y7-184232 | HHA | 166159 | 166160 | 0.0006018% | 415.4 | 415.4 | 4015081783953 | db | 1 |  | 0 |  | 1 | 83024900 | US | 146.05 | 82.55 | 203.2 | 0.315 | 0.331
Zár KI álláshoz Ronis zár típushoz zárhenger és kulcs nélkül | IZMX-KLP-SO-RONIS-1 | 184233 | Y7-184233 | HHA | 166159 | 166160 | 0.0006018% | 415.4 | 415.4 | 4015081783960 | db | 1 |  | 0 |  | 1 | 73269098 | US | 146.05 | 82.55 | 203.2 | 0.315 | 0.331
Kilincsmű ellenőrző, "bekapcsolásra kész" kapcsoló, 1V | IZMX-LCS-1 | 184104 | Y7-184104 | HHA | 47262 | 47264 | 0.004232% | 118.16 | 118.16 | 4015081783120 | db | 1 |  | 0 |  | 1 | 85365080 | MX | 100 | 100 | 100 | 0.023 | 0.024
Kilincsmű ellenőrző, "bekapcsolásra kész" kapcsoló, 1V | IZMX-LCS-SR-1 | 184106 | Y7-184106 | HHA | 79153 | 79152 | -0.001263% | 197.88 | 197.88 | 4015081783137 | db | 1 |  | 0 |  | 1 | 85365080 | MX | 100 | 100 | 100 | 0.023 | 0.024
Beemelő eszköz | IZMX-LT16-1 | 184140 | Y7-184140 | HHA | 30519 | 30520 | 0.003277% | 76.3 | 76.3 | 4015081783373 | db | 1 |  | 0 |  | 1 | 83024900 | US | 50 | 50 | 150 | 0.4 | 0.42
Beemelő eszköz | IZMX-LT40-1 | 184141 | Y7-184141 | HHA | 34053 | 34052 | -0.002937% | 85.13 | 85.13 | 4015081783380 | db | 1 |  | 0 |  | 1 | 83024900 | US | 50 | 50 | 150 | 0.4 | 0.42
Motoros hajtás Un=110 - 127 V AC 50/60 Hz, 110 - 125 V DC | IZMX-M16-110AD-1 | 184252 | Y7-184252 | HHA | 511781 | 511780 | -0.0001954% | 1279.45 | 1279.45 | 4015081784110 | db | 1 |  | 0 |  | 1 | 85012000 | CN | 150 | 100 | 200 | 0.907 | 0.953
Motoros hajtás Un=220 - 240 V AC 50/60 Hz, 220 - 250 V DC | IZMX-M16-230AD-1 | 184254 | Y7-184254 | HHA | 511781 | 511780 | -0.0001954% | 1279.45 | 1279.45 | 4015081784127 | db | 1 |  | 0 |  | 1 | 85012000 | CN | 150 | 100 | 200 | 0.907 | 0.953
Motoros hajtás Un=24V DC | IZMX-M16-24DC-1 | 184246 | Y7-184246 | HHA | 534006 | 534004 | -0.0003745% | 1335.01 | 1335.01 | 4015081784080 | db | 1 |  | 0 |  | 1 | 85012000 | CN | 150 | 100 | 200 | 0.907 | 0.953
Motoros hajtás Un=48V DC | IZMX-M16-48DC-1 | 184248 | Y7-184248 | HHA | 534006 | 534004 | -0.0003745% | 1335.01 | 1335.01 | 4015081784097 | db | 1 |  | 0 |  | 1 | 85013100 | US | 150 | 100 | 200 | 0.907 | 0.953
Motoros hajtás Un=60V DC | IZMX-M16-60DC-1 | 184250 | Y7-184250 | HHA | 534006 | 534004 | -0.0003745% | 1335.01 | 1335.01 | 4015081784103 | db | 1 |  | 0 |  | 1 | 85013100 | US | 150 | 100 | 200 | 0.907 | 0.953
Motoros hajtás Un=110 - 127 V AC 50/60 Hz, 110 - 125 V DC | IZMX-M40-110AD-1 | 184262 | Y7-184262 | HHA | 555126 | 555124 | -0.0003603% | 1387.81 | 1387.81 | 4015081784165 | db | 1 |  | 0 |  | 1 | 85012000 | CN | 150 | 100 | 200 | 1.25 | 1.5
Motoros hajtás Un=220 - 240 V AC 50/60 Hz, 220 - 250 V DC | IZMX-M40-230AD-1 | 184264 | Y7-184264 | HHA | 555126 | 555124 | -0.0003603% | 1387.81 | 1387.81 | 4015081784172 | db | 1 |  | 0 |  | 1 | 85012000 | CN | 150 | 100 | 200 | 0.907 | 0.953
Motoros hajtás Un=24V DC | IZMX-M40-24DC-1 | 184256 | Y7-184256 | HHA | 592873 | 592872 | -0.0001687% | 1482.18 | 1482.18 | 4015081784134 | db | 1 |  | 0 |  | 1 | 85012000 | CN | 150 | 100 | 200 | 1.25 | 1.5
Motoros hajtás Un=48V DC | IZMX-M40-48DC-1 | 184258 | Y7-184258 | HHA | 592873 | 592872 | -0.0001687% | 1482.18 | 1482.18 | 4015081784141 | db | 1 |  | 0 |  | 1 | 85013100 | CN | 150 | 100 | 200 | 1.25 | 1.5
Motoros hajtás Un=60V DC | IZMX-M40-60DC-1 | 184260 | Y7-184260 | HHA | 592873 | 592872 | -0.0001687% | 1482.18 | 1482.18 | 4015081784158 | db | 1 |  | 0 |  | 1 | 85013100 | US | 150 | 100 | 200 | 1.25 | 1.5
MODBUS kommunikációs modul IZMX-hez | IZMX-MCAM-1 | 186876 | Y7-186876 | HHA | 537353 | 537352 | -0.0001861% | 1343.38 | 1343.38 | 4015081819270 | db | 1 |  | 0 |  | 1 | 85389099 | US | 100 | 100 | 150 | 0.3 | 0.315
Mechanikus reteszelés, 2 vagy 3 megszakító fix szerelése - szerelőkészlet egy IZM63 megszakítóhoz | IZMX-MIL23133C-F63-1 | 184402 | Y7-184402 | HHA | 531894 | 531892 | -0.000376% | 1329.73 | 1329.73 | 4015081784660 | db | 1 |  | 0 |  | 1 | 85389099 | US | 457.2 | 203.2 | 457.2 | 2.011 | 2.117
Mechanikus reteszelés, 2 vagy 3 megszakítós kihúzh. kivitel - szerelőkészlet IZM63 szerelvényhez | IZMX-MIL23133C-W63-1 | 184404 | Y7-184404 | HHA | 531894 | 531892 | -0.000376% | 1329.73 | 1329.73 | 4015081784684 | db | 1 |  | 0 |  | 1 | 85389099 | US | 457.2 | 203.2 | 457.2 | 1.149 | 1.21
Mechanikus reteszelés, fix szerelés, 2 megszakító - szerelőkészlet egy IZMX16 megszakítóhoz | IZMX-MIL2C-F16-1 | 184206 | Y7-184206 | HHA | 725082 | 725084 | 0.0002758% | 1812.71 | 1812.71 | 4015081783724 | db | 1 |  | 0 |  | 1 | 83024900 | US | 457.2 | 203.2 | 457.2 | 1.43 | 1.68
Mechanikus reteszelés, fix szerelés, 2 megszakító - szerelőkészlet egy IZMX40 megszakítóhoz | IZMX-MIL2C-F40-1 | 184209 | Y7-184209 | HHA | 725082 | 725084 | 0.0002758% | 1812.71 | 1812.71 | 4015081783755 | db | 1 |  | 0 |  | 1 | 83024900 | US | 457.2 | 203.2 | 457.2 | 1.83 | 2.65
Mechanikus reteszelés, kihúzható kivitel, 2 megszakító - szerelőkészlet egy IZMX16 szerelvényhez | IZMX-MIL2C-W16-1 | 184212 | Y7-184212 | HHA | 725082 | 725084 | 0.0002758% | 1812.71 | 1812.71 | 4015081783786 | db | 1 |  | 0 |  | 1 | 83024900 | US | 457.2 | 203.2 | 457.2 | 0.912 | 228.6
Mechanikus reteszelés, kihúzható kivitel, 2 megszakító - szerelőkészlet egy IZMX40 szerelvényhez | IZMX-MIL2C-W40-1 | 184215 | Y7-184215 | HHA | 725082 | 725084 | 0.0002758% | 1812.71 | 1812.71 | 4015081783816 | db | 1 |  | 0 |  | 1 | 83024900 | US | 457.2 | 203.2 | 457.2 | 0.912 | 228.6
Mechanikus reteszelés, fix szerelés, 3 megszakító - szerelőkészlet egy IZMX16 megszakítóhoz | IZMX-MIL3133C-F16-1 | 184207 | Y7-184207 | HHA | 537491 | 537492 | 0.000186% | 1343.73 | 1343.73 | 4015081783731 | db | 1 |  | 0 |  | 1 | 83024900 | US | 457.2 | 203.2 | 457.2 | 1.91 | 2.16
Mechanikus reteszelés, fix szerelés, 3 megszakító - szerelőkészlet egy IZMX40 megszakítóhoz | IZMX-MIL3133C-F40-1 | 184210 | Y7-184210 | HHA | 537491 | 537492 | 0.000186% | 1343.73 | 1343.73 | 4015081783762 | db | 1 |  | 0 |  | 1 | 83024900 | US | 457.2 | 203.2 | 457.2 | 1.93 | 2.75
Mechanikus reteszelés, kihúzható kivitel, 3 megszakító - szerelőkészlet egy IZMX16 szerelvényhez | IZMX-MIL3133C-W16-1 | 184213 | Y7-184213 | HHA | 537491 | 537492 | 0.000186% | 1343.73 | 1343.73 | 4015081783793 | db | 1 |  | 0 |  | 1 | 83024900 | US | 457.2 | 203.2 | 457.2 | 1.149 | 152.4
Mechanikus reteszelés, kihúzható kivitel, 3 megszakító - szerelőkészlet egy IZMX40 szerelvényhez | IZMX-MIL3133C-W40-1 | 184216 | Y7-184216 | HHA | 537491 | 537492 | 0.000186% | 1343.73 | 1343.73 | 4015081783823 | db | 1 |  | 0 |  | 1 | 85389099 | US | 457.2 | 203.2 | 457.2 | 1.149 | 152.4
Mechanikus reteszelés, fix szerelés, 3 megszakító - szerelőkészlet egy IZMX16 megszakítóhoz | IZMX-MIL32C-F16-1 | 184208 | Y7-184208 | HHA | 537491 | 537492 | 0.000186% | 1343.73 | 1343.73 | 4015081783748 | db | 1 |  | 0 |  | 1 | 83024900 | US | 457.2 | 203.2 | 457.2 | 1.17 | 1.96
Mechanikus reteszelés, fix szerelés, 3 megszakító - szerelőkészlet egy IZMX40 megszakítóhoz | IZMX-MIL32C-F40-1 | 184211 | Y7-184211 | HHA | 537491 | 537492 | 0.000186% | 1343.73 | 1343.73 | 4015081783779 | db | 1 |  | 0 |  | 1 | 83024900 | US | 457.2 | 203.2 | 457.2 | 2.4 | 3.22
Mechanikus reteszelés, 3 megszakító fix szerelése - szerelőkészlet egy IZM63 megszakítóhoz | IZMX-MIL32C-F63-1 | 184403 | Y7-184403 | HHA | 637715 | 637716 | 0.0001568% | 1594.29 | 1594.29 | 4015081784677 | db | 1 |  | 0 |  | 1 | 85389099 | US | 457.2 | 203.2 | 457.2 | 2.011 | 2.117
Mechanikus reteszelés, kihúzható kivitel, 3 megszakító - szerelőkészlet egy IZMX16 szerelvényhez | IZMX-MIL32C-W16-1 | 184214 | Y7-184214 | HHA | 537491 | 537492 | 0.000186% | 1343.73 | 1343.73 | 4015081783809 | db | 1 |  | 0 |  | 1 | 83024900 | US | 457.2 | 203.2 | 457.2 | 1.149 | 1.209
Mechanikus reteszelés, kihúzható kivitel, 3 megszakító - szerelőkészlet egy IZMX40 szerelvényhez | IZMX-MIL32C-W40-1 | 184217 | Y7-184217 | HHA | 537491 | 537492 | 0.000186% | 1343.73 | 1343.73 | 4015081783830 | db | 1 |  | 0 |  | 1 | 83024900 | US | 457.2 | 203.2 | 457.2 | 1.149 | 152.4
Mechanikus reteszelés, 3 megszakítós kihúzható kivitel - szerelőkészlet egy IZM63 szerelvényhez | IZMX-MIL32C-W63-1 | 184405 | Y7-184405 | HHA | 705304 | 705304 | 0% | 1763.26 | 1763.26 | 4015081784691 | db | 1 |  | 0 |  | 1 | 85389099 | US | 457.2 | 203.2 | 457.2 | 1.149 | 1.21
Bowden készlet mechanikus reteszhez L=1520mm | IZMX-MIL-CAB1520-1 | 184218 | Y7-184218 | HHA | 47636 | 47636 | 0% | 119.09 | 119.09 | 4015081783847 | db | 1 |  | 0 |  | 1 | 83024900 | US | 254 | 139.7 | 381 | 2.155 | 2.268
Bowden készlet mechanikus reteszhez L=1830mm | IZMX-MIL-CAB1830-1 | 184219 | Y7-184219 | HHA | 57396 | 57396 | 0% | 143.49 | 143.49 | 4015081783854 | db | 1 |  | 0 |  | 1 | 83024900 | US | 254 | 139.7 | 381 | 2.155 | 2.268
Bowden készlet mechanikus reteszhez L=2440mm | IZMX-MIL-CAB2440-1 | 184220 | Y7-184220 | HHA | 123381 | 123380 | -0.0008105% | 308.45 | 308.45 | 4015081783861 | db | 1 |  | 0 |  | 1 | 83024900 | US | 254 | 139.7 | 381 | 2.155 | 2.268
Bowden készlet mechanikus reteszhez L=3050mm | IZMX-MIL-CAB3050-1 | 184221 | Y7-184221 | HHA | 185679 | 185680 | 0.0005386% | 464.2 | 464.2 | 4015081783878 | db | 1 |  | 0 |  | 1 | 83024900 | US | 254 | 139.7 | 381 | 2.155 | 2.268
Kapcsolásszámláló | IZMX-OC16-1 | 184129 | Y7-184129 | HHA | 153873 | 153872 | -0.0006499% | 384.68 | 384.68 | 4015081783267 | db | 1 |  | 0 |  | 1 | 90291000 | US | 100 | 100 | 100 | 0.023 | 0.024
Kapcsolásszámláló | IZMX-OC40-1 | 184130 | Y7-184130 | HHA | 161765 | 161764 | -0.0006182% | 404.41 | 404.41 | 4015081783274 | db | 1 |  | 0 |  | 1 | 90291000 | US | 100 | 100 | 100 | 0.03 | 0.04
Kioldásjelző segédérintkező 2V | IZMX-OTS16-1 | 184117 | Y7-184117 | HHA | 46402 | 46400 | -0.00431% | 116 | 116 | 4015081783199 | db | 1 |  | 0 |  | 1 | 85365080 | MX | 100 | 100 | 100 | 0.023 | 3.72
Kioldásjelző segédérintkező 2V | IZMX-OTS40-1 | 184118 | Y7-184118 | HHA | 46402 | 46400 | -0.00431% | 116 | 116 | 4015081783205 | db | 1 |  | 0 |  | 1 | 85365080 | MX | 100 | 100 | 100 | 0.023 | 3.72
PROFIBUS kommunikációs modul IZMX-hez | IZMX-PCAM-1 | 186875 | Y7-186875 | HHA | 536203 | 536204 | 0.0001865% | 1340.51 | 1340.51 | 4015081819263 | db | 1 |  | 0 |  | 1 | 85389099 | US | 100 | 100 | 150 | 0.3 | 0.315
Zárható fedél a KI/BE gombokhoz - fém | IZMX-PLPC16-M-1 | 184226 | Y7-184226 | HHA | 46402 | 46400 | -0.00431% | 116 | 116 | 4015081783908 | db | 1 |  | 0 |  | 1 | 39269097 | US | 100 | 100 | 100 | 0.05 | 0.053
Zárható fedél a BE/KI gombhoz - fém (blokkolja a megszak. kapcsolótekercs általi távkapcsolását is) | IZMX-PLPC16-M-OFF-1 | 184229 | Y7-184229 | HHA | 46402 | 46400 | -0.00431% | 116 | 116 | 4015081783922 | db | 1 |  | 0 |  | 1 | 85389099 | US | 146.05 | 82.55 | 203.2 | 0.25 | 0.263
Zárható fedél a KI/BE gombokhoz - műanyagból | IZMX-PLPC16-P-1 | 184223 | Y7-184223 | HHA | 46402 | 46400 | -0.00431% | 116 | 116 | 4015081783885 | db | 1 |  | 0 |  | 1 | 39269097 | US | 100 | 100 | 100 | 0.05 | 0.053
Zárható fedél a KI/BE gombokhoz - fém | IZMX-PLPC40-M-1 | 184227 | Y7-184227 | HHA | 48020 | 48020 | 0% | 120.05 | 120.05 | 4015081783915 | db | 1 |  | 0 |  | 1 | 39269097 | US | 146.05 | 82.55 | 203.2 | 0.25 | 0.263
Zárható fedél a BE/KI gombhoz - fém (blokkolja a megszak. kapcsolótekercs általi távkapcsolását is) | IZMX-PLPC40-M-OFF-1 | 184230 | Y7-184230 | HHA | 61064 | 61064 | 0% | 152.66 | 152.66 | 4015081783939 | db | 1 |  | 0 |  | 1 | 85389099 | US | 146.05 | 82.55 | 203.2 | 0.25 | 0.263
Zárható fedél a KI/BE gombokhoz - műanyagból | IZMX-PLPC40-P-1 | 184224 | Y7-184224 | HHA | 48020 | 48020 | 0% | 120.05 | 120.05 | 4015081783892 | db | 1 |  | 0 |  | 1 | 39269097 | US | 146.05 | 82.55 | 203.2 | 0.164 | 0.172
Univerzális elektronikus kioldó, P típus | IZMX-PXRP-1 | 183936 | Y7-183936 | HHA | 1198296 | 1198296 | 0% | 2995.74 | 2995.74 | 4015081782659 | db | 1 |  | 0 |  | 1 | 85371091 | US | 100 | 50 | 200 | 0.3 | 0.315
Arc-flash reduction maintenance system (ARMS), P kioldó | IZMX-PXRP-A-1 | 183984 | Y7-183984 | HHA | 1075209 | 1075208 | -9.301e-05% | 2688.02 | 2688.02 | 4015081783038 | db | 1 |  | 0 |  | 1 | 85389099 | US | 100 | 50 | 200 | 0.3 | 0.315
Földzárlat elleni védelem a P kioldóhoz | IZMX-PXRP-T-1 | 183983 | Y7-183983 | HHA | 930647 | 930648 | 0.0001075% | 2326.62 | 2326.62 | 4015081783021 | db | 1 |  | 0 |  | 1 | 85389099 | US | 100 | 50 | 200 | 0.3 | 0.315
Földzárlat elleni védelem + Arc-flash reduction maintenance system (ARMS), P kioldó | IZMX-PXRP-TA-1 | 183985 | Y7-183985 | HHA | 1345305 | 1345304 | -7.433e-05% | 3363.26 | 3363.26 | 4015081783045 | db | 1 |  | 0 |  | 1 | 85389099 | US | 100 | 50 | 200 | 0.3 | 0.315
Külső feszültségtranszformátorok P-típusú kioldóhoz | IZMX-PXR-PTM-1 | 184142 | Y7-184142 | HHA | 222589 | 222588 | -0.0004493% | 556.47 | 556.47 | 4015081783397 | db | 1 |  | 0 |  | 1 | 85043100 | US | 101 | 101 | 151 | 1.3 | 1.315
Elektronikus szelektív kioldó, V típus | IZMX-PXRV-1 | 183935 | Y7-183935 | HHA | 249252 | 249252 | 0% | 623.13 | 623.13 | 4015081782642 | db | 1 |  | 0 |  | 1 | 85371091 | US | 100 | 50 | 200 | 0.3 | 0.315
Arc-flash reduction maintenance system (ARMS), V kioldó | IZMX-PXRV-A-1 | 184950 | Y7-184950 | HHA | 673996 | 673996 | 0% | 1684.99 | 1684.99 | 4015081803583 | db | 1 |  | 0 |  | 1 | 85389099 | US | 100 | 50 | 200 | 0.3 | 0.315
Arc-flash reduction maintenance system (ARMS) + interfész Modbus V kioldóhoz | IZMX-PXRV-AM-1 | 184951 | Y7-184951 | HHA | 1000125 | 1000124 | -9.999e-05% | 2500.31 | 2500.31 | 4015081803590 | db | 1 |  | 0 |  | 1 | 85389099 | US | 100 | 50 | 200 | 0.3 | 0.315
Interfész Modbus V kioldóhoz | IZMX-PXRV-M-1 | 183986 | Y7-183986 | HHA | 574258 | 574256 | -0.0003483% | 1435.64 | 1435.64 | 4015081783052 | db | 1 |  | 0 |  | 1 | 85371098 | CN | 100 | 50 | 200 | 0.3 | 0.315
Földzárlat elleni védelem a V kioldóhoz | IZMX-PXRV-T-1 | 183982 | Y7-183982 | HHA | 531862 | 531864 | 0.000376% | 1329.66 | 1329.66 | 4015081783014 | db | 1 |  | 0 |  | 1 | 85371091 | CN | 100 | 50 | 200 | 0.3 | 0.315
Földzárlat elleni védelem + Arc-flash reduction maintenance system (ARMS), V kioldó | IZMX-PXRV-TA-1 | 183988 | Y7-183988 | HHA | 944101 | 944100 | -0.0001059% | 2360.25 | 2360.25 | 4015081783076 | db | 1 |  | 0 |  | 1 | 85371091 | CN | 100 | 50 | 200 | 0.3 | 0.315
Földzárlatvédelem + ARMS + Modbus interfész, V kioldóhoz | IZMX-PXRV-TAM-1 | 183989 | Y7-183989 | HHA | 1280306 | 1280304 | -0.0001562% | 3200.76 | 3200.76 | 4015081783083 | db | 1 |  | 0 |  | 1 | 85389099 | CN | 100 | 50 | 200 | 0.3 | 0.315
Földzárlat elleni védelem + Modbus interfész V kioldóhoz | IZMX-PXRV-TM-1 | 183987 | Y7-183987 | HHA | 854434 | 854436 | 0.0002341% | 2136.09 | 2136.09 | 4015081783069 | db | 1 |  | 0 |  | 1 | 85389099 | US | 100 | 50 | 200 | 0.3 | 0.315
A berendezésjelző automatikus visszaállítása | IZMX-RA16-1 | 184120 | Y7-184120 | HHA | 43300 | 43300 | 0% | 108.25 | 108.25 | 4015081783212 | db | 1 |  | 0 |  | 1 | 85389099 | US | 100 | 100 | 100 | 0.023 | 0.024
A berendezésjelző automatikus visszaállítása | IZMX-RA40-1 | 184121 | Y7-184121 | HHA | 41861 | 41860 | -0.002389% | 104.65 | 104.65 | 4015081783229 | db | 1 |  | 0 |  | 1 | 85389099 | CZ | 100 | 100 | 100 | 0.023 | 0.024
Seg. áramkörök csatlakozóblokkja (régi alapnál kihúzható kivitelben, ha új megszakítóval használják) | IZMX-SEC-KIT-W16-1 | 184241 | Y7-184241 | HHA | 116959 | 116960 | 0.000855% | 292.4 | 292.4 | 4015081784042 | db | 1 |  | 0 |  | 1 | 85369010 | CN | 100 | 100 | 150 | 0.3 | 0.315
Seg. áramkörök csatlakozóblokkja (régi alapnál kihúzható kivitelben, ha új megszakítóval használják) | IZMX-SEC-KIT-W40-1 | 184244 | Y7-184244 | HHA | 197846 | 197844 | -0.001011% | 494.61 | 494.61 | 4015081784073 | db | 1 |  | 0 |  | 1 | 85369010 | CN | 100 | 100 | 150 | 0.3 | 0.32
Kiegészítő sorkapocs modul fix beépítéshez, 12 blokk (24 sorkapocs) | IZMX-SEC-TB12-F-1 | 184240 | Y7-184240 | HHA | 155450 | 155452 | 0.001287% | 388.63 | 388.63 | 4015081784035 | db | 1 |  | 0 |  | 1 | 85369010 | CN | 100 | 100 | 150 | 0.25 | 0.263
Kiegészítő sorkapocs modul kihúzható kivitelezésű alaphoz, 12 blokk (24 sorkapocs) | IZMX-SEC-TB12-W-1 | 184243 | Y7-184243 | HHA | 155450 | 155452 | 0.001287% | 388.63 | 388.63 | 4015081784066 | db | 1 |  | 0 |  | 1 | 85369010 | CN | 100 | 100 | 150 | 0.25 | 0.263
Kiegészítő sorkapocs modul fix beépítéshez, 1 blokk (2 sorkapocs) | IZMX-SEC-TB2-F-1 | 184239 | Y7-184239 | HHA | 28812 | 28812 | 0% | 72.03 | 72.03 | 4015081784028 | db | 1 |  | 0 |  | 1 | 85369010 | US | 100 | 100 | 150 | 0.15 | 0.158
Kiegészítő sorkapocs modul kihúzható kivitelezésű alaphoz, 1 blokk (2 sorkapocs) | IZMX-SEC-TB2-W-1 | 184242 | Y7-184242 | HHA | 28812 | 28812 | 0% | 72.03 | 72.03 | 4015081784059 | db | 1 |  | 0 |  | 1 | 85369010 | CN | 100 | 100 | 150 | 0.15 | 0.158
Biztonsági redőny kocsiszerkezethez, 3 pólus | IZMX-SH163-1 | 184187 | Y7-184187 | HHA | 133479 | 133480 | 0.0007492% | 333.7 | 333.7 | 4015081783588 | db | 1 |  | 0 |  | 1 | 85472000 | US | 250 | 50 | 300 | 0.5 | 0.525
Biztonsági redőny kocsiszerkezethez, 4 pólus | IZMX-SH164-1 | 184191 | Y7-184191 | HHA | 158958 | 158956 | -0.001258% | 397.39 | 397.39 | 4015081783601 | db | 1 |  | 0 |  | 1 | 85472000 | US | 250 | 50 | 300 | 0.5 | 0.525
Biztonsági redőny kocsiszerkezethez, 3 pólus | IZMX-SH403-1 | 184189 | Y7-184189 | HHA | 172461 | 172460 | -0.0005798% | 431.15 | 431.15 | 4015081783595 | db | 1 |  | 0 |  | 1 | 85472000 | CZ | 250 | 50 | 300 | 0.625 | 0.725
Biztonsági redőny kocsiszerkezethez, 4 pólus | IZMX-SH404-1 | 184193 | Y7-184193 | HHA | 198902 | 198900 | -0.001006% | 497.25 | 497.25 | 4015081783618 | db | 1 |  | 0 |  | 1 | 85472000 | CZ | 250 | 50 | 350 | 0.65 | 0.75
Rúgókioldó Un=110-125V DC, 110-127V AC | IZMX-SR110AD-1 | 184287 | Y7-184287 | HHA | 140971 | 140972 | 0.0007094% | 352.43 | 352.43 | 4015081784264 | db | 1 |  | 0 |  | 1 | 85363010 | CZ | 100 | 100 | 100 | 0.068 | 0.071
Rúgókioldó Un=220-250V DC, 208-240V AC | IZMX-SR230AD-1 | 184289 | Y7-184289 | HHA | 139861 | 139860 | -0.000715% | 349.65 | 349.65 | 4015081784271 | db | 1 |  | 0 |  | 1 | 85363010 | CZ | 100 | 100 | 100 | 0.068 | 0.071
Rúgókioldó Un=24V DC | IZMX-SR24DC-1 | 184281 | Y7-184281 | HHA | 139968 | 139968 | 0% | 349.92 | 349.92 | 4015081784233 | db | 1 |  | 0 |  | 1 | 85363010 | CZ | 100 | 100 | 100 | 0.068 | 0.071
Rúgókioldó Un=48V DC | IZMX-SR48DC-1 | 184283 | Y7-184283 | HHA | 139861 | 139860 | -0.000715% | 349.65 | 349.65 | 4015081784240 | db | 1 |  | 0 |  | 1 | 85389099 | US | 100 | 100 | 100 | 0.068 | 0.071
Rúgókioldó Un=60V DC | IZMX-SR60DC-1 | 184285 | Y7-184285 | HHA | 139861 | 139860 | -0.000715% | 349.65 | 349.65 | 4015081784257 | db | 1 |  | 0 |  | 1 | 85389099 | US | 100 | 100 | 100 | 0.068 | 0.071
Első munkaáramú kioldó Un=110-125V DC, 110-127V AC | IZMX-ST110AD-1 | 184272 | Y7-184272 | HHA | 139861 | 139860 | -0.000715% | 349.65 | 349.65 | 4015081784219 | db | 1 |  | 0 |  | 1 | 85363010 | CZ | 100 | 100 | 150 | 0.113 | 0.119
Első munkaáramú kioldó Un=220-250V DC, 208-240V AC | IZMX-ST230AD-1 | 184274 | Y7-184274 | HHA | 139861 | 139860 | -0.000715% | 349.65 | 349.65 | 4015081784226 | db | 1 |  | 0 |  | 1 | 85363010 | CZ | 100 | 100 | 150 | 0.113 | 0.119
Első munkaáramú kioldó Un=24V DC | IZMX-ST24DC-1 | 184266 | Y7-184266 | HHA | 139874 | 139876 | 0.00143% | 349.69 | 349.69 | 4015081784189 | db | 1 |  | 0 |  | 1 | 85363010 | CN | 100 | 100 | 150 | 0.113 | 0.119
Első munkaáramú kioldó Un=48V DC | IZMX-ST48DC-1 | 184268 | Y7-184268 | HHA | 139861 | 139860 | -0.000715% | 349.65 | 349.65 | 4015081784196 | db | 1 |  | 0 |  | 1 | 85389099 | US | 100 | 100 | 150 | 0.113 | 0.119
Első munkaáramú kioldó Un=60V DC | IZMX-ST60DC-1 | 184270 | Y7-184270 | HHA | 139861 | 139860 | -0.000715% | 349.65 | 349.65 | 4015081784202 | db | 1 |  | 0 |  | 1 | 85389099 | US | 100 | 100 | 150 | 0.113 | 0.119
Csatlakozókészletek főkapcsokhoz, elülső csatlakozás, 1600A-ig, 3 pólusú | IZMX-TF163-1600-1 | 183980 | Y7-183980 | HHA | 613436 | 613436 | 0% | 1533.59 | 1533.59 | 4015081782994 | db | 1 |  | 0 |  | 1 | 83024900 | US | 1 | 600 | 1 | 6 | 6.37
Csatlakozókészletek főkapcsokhoz, elülső csatlakozás, 1600A-ig, 4 pólusú | IZMX-TF164-1600-1 | 184173 | Y7-184173 | HHA | 814918 | 814916 | -0.0002454% | 2037.29 | 2037.29 | 4015081783458 | db | 1 |  | 0 |  | 1 | 85369095 | US | 1 | 600 | 5 | 8 | 8.39
Csatlakozókészletek főkapcsokhoz, elülső csatlakozás, fix beépítés, 1600A-ig, 3-pól. | IZMX-TF403-1600F-1 | 184174 | Y7-184174 | HHA | 523297 | 523296 | -0.0001911% | 1308.24 | 1308.24 | 4015081783465 | db | 1 |  | 0 |  | 1 | 85389099 | US | 80 | 621.1 | 1 | 12.6 | 12.6
Főáramköri csatlakozó készlet, kocsizható megszakítóhoz, melső csatl., max. 1600A, 3-pólus | IZMX-TF403-1600W-1 | 184177 | Y7-184177 | HHA | 523297 | 523296 | -0.0001911% | 1308.24 | 1308.24 | 4015081783496 | db | 1 |  | 0 |  | 1 | 83024900 | US | 80 | 621.1 | 1 | 12.6 | 12.6
Csatlakozókészletek főkapcsokhoz, elülső csatlakozás, fix beépítés, 2500A-ig, 3-pól. | IZMX-TF403-2500F-1 | 184175 | Y7-184175 | HHA | 667668 | 667668 | 0% | 1669.17 | 1669.17 | 4015081783472 | db | 1 |  | 0 |  | 1 | 83024900 | US | 80 | 621.1 | 11 | 25.2 | 25.2
Főáramköri csatlakozó készlet, kocsizható megszakítóhoz, melső csatl., max. 2500A, 3-pólus | IZMX-TF403-2500W-1 | 184178 | Y7-184178 | HHA | 667668 | 667668 | 0% | 1669.17 | 1669.17 | 4015081783502 | db | 1 |  | 0 |  | 1 | 85389099 | US | 80 | 621.1 | 11 | 25.2 | 25.2
Csatlakozókészletek főkapcsokhoz, előlapi csatlakozás, fix beépítés, 3200A-ig 3-pól. | IZMX-TF403-3200F-1 | 184176 | Y7-184176 | HHA | 902218 | 902216 | -0.0002217% | 2255.54 | 2255.54 | 4015081783489 | db | 1 |  | 0 |  | 1 | 85389099 | US | 80 | 621.1 | 21 | 37.8 | 37.8
Főáramköri csatlakozó készlet, kocsizható megszakítóhoz, melső csatl., max. 3200A, 3-pólus | IZMX-TF403-3200W-1 | 184179 | Y7-184179 | HHA | 902218 | 902216 | -0.0002217% | 2255.54 | 2255.54 | 4015081783519 | db | 1 |  | 0 |  | 1 | 85389099 | US | 80 | 621.1 | 21 | 37.8 | 37.8
Csatlakozókészletek főkapcsokhoz, elülső csatlakozás, fix beépítés, 1600A-ig, 4-pól. | IZMX-TF404-1600F-1 | 184180 | Y7-184180 | HHA | 697857 | 697856 | -0.0001433% | 1744.64 | 1744.64 | 4015081783526 | db | 1 |  | 0 |  | 1 | 85389099 | US | 80 | 621.1 | 5 | 16.8 | 16.8
Csatlakozókészletek főkapcsokhoz, elülső csatlakozás, kocsizható megszakítóhoz, 1600A-ig, 4-pól. | IZMX-TF404-1600W-1 | 184183 | Y7-184183 | HHA | 697857 | 697856 | -0.0001433% | 1744.64 | 1744.64 | 4015081783557 | db | 1 |  | 0 |  | 1 | 85389099 | US | 80 | 621.1 | 1 | 16.8 | 16.8
Csatlakozókészletek főkapcsokhoz, elülső csatlakozás, fix beépítés, 2500A-ig, 4-pól. | IZMX-TF404-2500F-1 | 184181 | Y7-184181 | HHA | 890377 | 890376 | -0.0001123% | 2225.94 | 2225.94 | 4015081783533 | db | 1 |  | 0 |  | 1 | 85389099 | US | 80 | 621.1 | 15 | 33.6 | 33.6
Csatlakozókészletek főkapcsokhoz, elülső csatlakozás, kocsizható megszakítóhoz, 2500A-ig, 4-pól. | IZMX-TF404-2500W-1 | 184184 | Y7-184184 | HHA | 890377 | 890376 | -0.0001123% | 2225.94 | 2225.94 | 4015081783564 | db | 1 |  | 0 |  | 1 | 85389099 | US | 80 | 621.1 | 11 | 33.6 | 33.6
Csatlakozókészletek főkapcsokhoz, elülső csatlakozás, fix beépítés, 3200A-ig, 4-pól. | IZMX-TF404-3200F-1 | 184182 | Y7-184182 | HHA | 1203243 | 1203244 | 8.311e-05% | 3008.11 | 3008.11 | 4015081783540 | db | 1 |  | 0 |  | 1 | 85389099 | US | 80 | 621.1 | 25 | 50.4 | 50.4
Csatlakozókészletek főkapcsokhoz, elülső csatlakozás, kocsizható megszakítóhoz, 3200A-ig, 4-pól. | IZMX-TF404-3200W-1 | 184185 | Y7-184185 | HHA | 1203243 | 1203244 | 8.311e-05% | 3008.11 | 3008.11 | 4015081783571 | db | 1 |  | 0 |  | 1 | 85389099 | US | 80 | 621.1 | 21 | 50.4 | 50.4
Főáramköri csatlakozó készlet, vízsz.csatl., max. 4000A, 3-pólus | IZMX-TH403-4000-1 | 183976 | Y7-183976 | HHA | 463890 | 463892 | 0.0004311% | 1159.73 | 1159.73 | 4015081782956 | db | 1 |  | 0 |  | 1 | 85369095 | HU | 132.5 | 20 | 31.7 | 5.6 | 5.6
Főáramköri csatlakozó készlet, vízsz.csatl., max. 4000A, 4-pólus | IZMX-TH404-4000-1 | 183977 | Y7-183977 | HHA | 618084 | 618084 | 0% | 1545.21 | 1545.21 | 4015081782963 | db | 1 |  | 0 |  | 1 | 85369095 | HU | 132.5 | 20 | 31.7 | 5.6 | 6.25
Főáramköri csatlakozó készlet, rövid, vízsz./függ. csatl., max. 1600A, 3-pólus | IZMX-THV163-1 | 183970 | Y7-183970 | HHA | 144933 | 144932 | -0.00069% | 362.33 | 362.33 | 4015081782895 | db | 1 |  | 0 |  | 1 | 85369095 | US | 50.8 | 15 | 51.5 | 2.257 | 2.257
Főáramköri csatlakozó készlet, rövid, vízsz./függ. csatl., max. 1600A, 4-pólus | IZMX-THV164-1 | 183971 | Y7-183971 | HHA | 193255 | 193256 | 0.0005175% | 483.14 | 483.14 | 4015081782901 | db | 1 |  | 0 |  | 1 | 85369095 | US | 50.8 | 15 | 51.5 | 3.01 | 3.01
Főáramköri csatlakozó készlet, vízsz./függ. csatl., max. 3200A, 3-pólus | IZMX-THV403-1 | 183974 | Y7-183974 | HHA | 259315 | 259316 | 0.0003856% | 648.29 | 648.29 | 4015081782932 | db | 1 |  | 0 |  | 1 | 85369095 | HU | 76 | 20 | 31.7 | 4.2 | 4.7
Főáramköri csatlakozó készlet, vízsz./függ. csatl., max. 3200A, 4-pólus | IZMX-THV404-1 | 183975 | Y7-183975 | HHA | 322260 | 322260 | 0% | 805.65 | 805.65 | 4015081782949 | db | 1 |  | 0 |  | 1 | 85369095 | HU | 76 | 20 | 31.7 | 5.6 | 6.1
Főáramköri csatlakozó készlet, hosszú, vízsz./függ. csatl., max. 1600A, 3-pólus | IZMX-THVL163-1 | 183972 | Y7-183972 | HHA | 206393 | 206392 | -0.0004845% | 515.98 | 515.98 | 4015081782918 | db | 1 |  | 0 |  | 1 | 85369095 | US | 43.7 | 9.4 | 76.9 | 2.5 | 2.6
Főáramköri csatlakozó készlet, hosszú, vízsz./függ. csatl., max. 1600A, 4-pólus | IZMX-THVL164-1 | 183973 | Y7-183973 | HHA | 274945 | 274944 | -0.0003637% | 687.36 | 687.36 | 4015081782925 | db | 1 |  | 0 |  | 1 | 85369095 | US | 43.7 | 9.4 | 76.9 | 3.302 | 3.302
Kioldó reteszelő funkcióval való ellátásának jelzője (pótalkatrész) | IZMX-TI16-1 | 184134 | Y7-184134 | HHA | 43300 | 43300 | 0% | 108.25 | 108.25 | 4015081783311 | db | 1 |  | 0 |  | 1 | 85389099 | US | 100 | 100 | 100 | 0.023 | 0.024
Kioldó reteszelő funkcióval való ellátásának jelzője (pótalkatrész) | IZMX-TI40-1 | 184135 | Y7-184135 | HHA | 41861 | 41860 | -0.002389% | 104.65 | 104.65 | 4015081783328 | db | 1 |  | 0 |  | 1 | 85389099 | CZ | 100 | 100 | 100 | 0.023 | 0.024
Csatlakozókészletek főkapcsokhoz, függőleges csatlakozás, 3 pólusú | IZMX-TSET7 | 177182 | Y7-177182 | HHA | 351117 | 351116 | -0.0002848% | 877.79 | 877.79 | 4015081716265 | db | 1 |  | 0 |  | 1 | 83024900 | HU | 23 | 180 | 31.7 | 5.609 | 5.609
Főáramköri csatlakozó készlet, függ.csatl., max. 4000A, 3-pólus | IZMX-TV403-4000-1 | 183978 | Y7-183978 | HHA | 463890 | 463892 | 0.0004311% | 1159.73 | 1159.73 | 4015081782970 | db | 1 |  | 0 |  | 1 | 83024900 | HU | 20 | 117.5 | 31.7 | 7.5 | 8.12
Főáramköri csatlakozó készlet, függ.csatl., max. 4000A, 4-pólus | IZMX-TV404-4000-1 | 183979 | Y7-183979 | HHA | 618084 | 618084 | 0% | 1545.21 | 1545.21 | 4015081782987 | db | 1 |  | 0 |  | 1 | 83024900 | HU | 20 | 117.5 | 31.7 | 7.5 | 8.12
Feszültségcsökkenési kioldó Un=110-125V DC, 110-127V AC | IZMX-UVR110AD-1 | 184114 | Y7-184114 | HHA | 139986 | 139984 | -0.001429% | 349.96 | 349.96 | 4015081783175 | db | 1 |  | 0 |  | 1 | 85363010 | US | 100 | 100 | 150 | 0.091 | 0.095
Feszültségcsökkenési kioldó Un=220-250V DC, 208-240V AC | IZMX-UVR230AD-1 | 184162 | Y7-184162 | HHA | 139861 | 139860 | -0.000715% | 349.65 | 349.65 | 4015081783403 | db | 1 |  | 0 |  | 1 | 85363010 | CN | 100 | 100 | 150 | 0.091 | 0.095
Feszültségcsökkenési kioldó Un=24V DC | IZMX-UVR24DC-1 | 184108 | Y7-184108 | HHA | 139861 | 139860 | -0.000715% | 349.65 | 349.65 | 4015081783144 | db | 1 |  | 0 |  | 1 | 85363010 | US | 100 | 100 | 150 | 0.091 | 0.095
Feszültségcsökkenési kioldó Un=48V DC | IZMX-UVR48DC-1 | 184110 | Y7-184110 | HHA | 139861 | 139860 | -0.000715% | 349.65 | 349.65 | 4015081783151 | db | 1 |  | 0 |  | 1 | 85389099 | US | 100 | 100 | 150 | 0.091 | 0.095
Feszültségcsökkenési kioldó Un=60V DC | IZMX-UVR60DC-1 | 184112 | Y7-184112 | HHA | 139861 | 139860 | -0.000715% | 349.65 | 349.65 | 4015081783168 | db | 1 |  | 0 |  | 1 | 85389099 | US | 100 | 100 | 150 | 0.091 | 0.095
Késleltető modul feszcsökkenési kioldóhoz | IZMX-UVR-TD-120AC-1 | 184165 | Y7-184165 | HHA | 321150 | 321152 | 0.0006228% | 802.88 | 802.88 | 4015081783427 | db | 1 |  | 0 |  | 1 | 85363010 | US | 95.25 | 114.3 | 88.9 | 0.862 | 0.907
Késleltető modul feszcsökkenési kioldóhoz | IZMX-UVR-TD-230AC-1 | 184166 | Y7-184166 | HHA | 322064 | 322064 | 0% | 805.16 | 805.16 | 4015081783434 | db | 1 |  | 0 |  | 1 | 85363010 | US | 95.25 | 114.3 | 88.9 | 0.862 | 0.907
BUSS FUSE REDUCER CLASS J | J-16 | J-16 | J-16 | HHF | 53573 | 53572 | -0.001867% | 133.93 | 133.93 | 51712714167 | db | 10 |  | 0 |  | 10 | 85363090 | MX | 0 | 0 | 0 | 0.09072 | 0.09072
Be-/ki kapcsoló, 3 pólusú, 16A (AC21, AC22), műanyag szekrényben IP65, fekete vezérlőkar | J16/B | 199728 | Y7-199728 | HH1 | 18391 | 18391 | 0% | 45.98 | 45.98 | 5027590551960 | db | 1 |  | 0 |  | 1 | 85365015 | GB | 100 | 180 | 113.4 | 0.527 | 0.612
Be-/ki kapcsoló, 3+N pólusú, 16A (AC21, AC22), műanyag szekrényben, IP65, fekete vezérlőkar | J16/B/N | 199730 | Y7-199730 | HH1 | 20341 | 20340 | -0.004916% | 50.85 | 50.85 | 5027590551984 | db | 1 |  | 0 |  | 1 | 85365080 | GB | 100 | 180 | 113.4 | 0.447 | 0.532
Be-/ki kapcsoló, 3 pólusú, 16A (AC21, AC22), műanyag szekrényben IP65, piros vezérlőkar | J16/R | 199727 | Y7-199727 | HH1 | 16274 | 16274 | 0% | 40.69 | 40.69 | 5027590551953 | db | 1 |  | 0 |  | 1 | 85365015 | GB | 100 | 180 | 113.4 | 0.447 | 0.532
Be-/ki kapcsoló, 3+N pólusú, 16A (AC21, AC22), műanyag szekrényben IP65, piros vezérlőkar | J16/R/N | 199729 | Y7-199729 | HH1 | 20341 | 20340 | -0.004916% | 50.85 | 50.85 | 5027590551977 | db | 1 |  | 0 |  | 1 | 85365015 | GB | 100 | 180 | 113.4 | 0.447 | 0.532
Be-/ki kapcsoló, 3 pólusú, 20A (AC21, AC22), műanyag szekrényben IP65, fekete vezérlőkar | J20/B | 199545 | Y7-199545 | HH1 | 18391 | 18391 | 0% | 45.98 | 45.98 | 5027590552080 | db | 1 |  | 0 |  | 1 | 85365080 | GB | 100 | 180 | 113.4 | 0.447 | 0.532
Be-/ki kapcsoló, 3+N pólusú, 20A (AC21, AC22), műanyag szekrényben, IP65, fekete vezérlőkar | J20/B/N | 199553 | Y7-199553 | HH1 | 20341 | 20340 | -0.004916% | 50.85 | 50.85 | 5027590552103 | db | 1 |  | 0 |  | 1 | 85365015 | GB | 100 | 180 | 113.4 | 0.447 | 0.532
Be-/ki kapcsoló, 3 pólusú, 20A (AC21, AC22), műanyag szekrényben IP65, piros vezérlőkar | J20/R | 199541 | Y7-199541 | HH1 | 16274 | 16274 | 0% | 40.69 | 40.69 | 5027590552073 | db | 1 |  | 0 |  | 1 | 85365080 | GB | 100 | 180 | 113.4 | 0.447 | 0.532
Be-/ki kapcsoló, 3+N pólusú, 20A (AC21, AC22), műanyag szekrényben IP65, piros vezérlőkar | J20/R/N | 199549 | Y7-199549 | HH1 | 20341 | 20340 | -0.004916% | 50.85 | 50.85 | 5027590552097 | db | 1 |  | 0 |  | 1 | 85365015 | GB | 100 | 180 | 113.4 | 0.447 | 0.532
Be-/ki kapcsoló, 3 pólusú, 25A (AC21, AC22), műanyag szekrényben IP65, fekete vezérlőkar | J25/B | 199546 | Y7-199546 | HH1 | 18135 | 18135 | 0% | 45.34 | 45.34 | 5027590552004 | db | 1 |  | 0 |  | 1 | 85365080 | GB | 100 | 180 | 113.4 | 0.447 | 0.532
Be-/ki kapcsoló, 3+N pólusú, 25A (AC21, AC22), műanyag szekrényben, IP65, fekete vezérlőkar | J25/B/N | 199554 | Y7-199554 | HH1 | 22022 | 22022 | 0% | 55.05 | 55.05 | 5027590552028 | db | 1 |  | 0 |  | 1 | 85365015 | GB | 100 | 180 | 113.4 | 0.447 | 0.532
Be-/ki kapcsoló, 3 pólusú, 25A (AC21, AC22), műanyag szekrényben IP65, piros vezérlőkar | J25/R | 199542 | Y7-199542 | HH1 | 17989 | 17989 | 0% | 44.97 | 44.97 | 5027590551991 | db | 1 |  | 0 |  | 1 | 85365080 | GB | 100 | 180 | 113.4 | 0.447 | 0.532
Be-/ki kapcsoló, 3+N pólusú, 25A (AC21, AC22), műanyag szekrényben IP65, piros vezérlőkar | J25/R/N | 199550 | Y7-199550 | HH1 | 21732 | 21732 | 0% | 54.33 | 54.33 | 5027590552011 | db | 1 |  | 0 |  | 1 | 85365015 | GB | 100 | 180 | 113.4 | 0.447 | 0.532
Be-/ki kapcsoló, 3 pólusú, 32A (AC21, AC22), műanyag szekrényben IP65, fekete vezérlőkar | J32/B | 199547 | Y7-199547 | HH1 | 22248 | 22248 | 0% | 55.62 | 55.62 | 5027590552042 | db | 1 |  | 0 |  | 1 | 85365080 | GB | 100 | 180 | 113.4 | 0.447 | 0.532
Be-/ki kapcsoló, 3+N pólusú, 32A (AC21, AC22), műanyag szekrényben, IP65, fekete vezérlőkar | J32/B/N | 199555 | Y7-199555 | HH1 | 25132 | 25132 | 0% | 62.83 | 62.83 | 5027590552066 | db | 1 |  | 0 |  | 1 | 85365080 | GB | 100 | 180 | 113.4 | 0.447 | 0.532
Be-/ki kapcsoló, 3 pólusú, 32A (AC21, AC22), műanyag szekrényben IP65, piros vezérlőkar | J32/R | 199543 | Y7-199543 | HH1 | 21200 | 21200 | 0% | 53 | 53 | 5027590552035 | db | 1 |  | 0 |  | 1 | 85365080 | GB | 100 | 180 | 113.4 | 0.447 | 0.532
Be-/ki kapcsoló, 3+N pólusú, 32A (AC21, AC22), műanyag szekrényben IP65, piros vezérlőkar | J32/R/N | 199551 | Y7-199551 | HH1 | 24960 | 24960 | 0% | 62.4 | 62.4 | 5027590552059 | db | 1 |  | 0 |  | 1 | 85365080 | GB | 100 | 180 | 113.4 | 0.447 | 0.532
Be-/ki kapcsoló, 3 pólusú, 40A (AC21, AC22), műanyag szekrényben IP65, fekete vezérlőkar | J40/B | 199548 | Y7-199548 | HH1 | 27807 | 27808 | 0.003596% | 69.52 | 69.52 | 5027590552127 | db | 1 |  | 0 |  | 1 | 85365080 | GB | 100 | 180 | 113.4 | 0.447 | 0.532
Be-/ki kapcsoló, 3+N pólusú, 40A (AC21, AC22), műanyag szekrényben, IP65, fekete vezérlőkar | J40/B/N | 199556 | Y7-199556 | HH1 | 31404 | 31404 | 0% | 78.51 | 78.51 | 5027590552141 | db | 1 |  | 0 |  | 1 | 85365015 | GB | 100 | 180 | 113.4 | 0.447 | 0.532
Be-/ki kapcsoló, 3 pólusú, 40A (AC21, AC22), műanyag szekrényben IP65, piros vezérlőkar | J40/R | 199544 | Y7-199544 | HH1 | 26503 | 26504 | 0.003773% | 66.26 | 66.26 | 5027590552110 | db | 1 |  | 0 |  | 1 | 85365080 | GB | 100 | 180 | 113.4 | 0.447 | 0.532
Be-/ki kapcsoló, 3+N pólusú, 40A (AC21, AC22), műanyag szekrényben IP65, piros vezérlőkar | J40/R/N | 199552 | Y7-199552 | HH1 | 31211 | 31212 | 0.003204% | 78.03 | 78.03 | 5027590552134 | db | 1 |  | 0 |  | 1 | 85365015 | GB | 100 | 180 | 113.4 | 0.447 | 0.532
BUSS FUSE REDUCER CLASS J | J-63 | J-63 | J-63 | HHF | 22079 | 22080 | 0.004529% | 55.2 | 55.2 | 5027590419819 | db | 1 |  | 0 |  | 1 | 85363090 | MX | 0 | 0 | 0 | 0.015 | 0.01575
UL szabványú biztosíték, transzformátorok védelmére (E sorozat), 2.4kV, 1A | JCD-1E | JCD-1E | JCD-1E | HHF | 140077 | 140076 | -0.0007139% | 350.19 | 350.19 | 051712144612 | db | 1 |  | 0 |  | 1 | 85351000 | DO | 20 | 114 | 20 | 0.165 | 0.165
UL szabványú biztosíték, transzformátorok védelmére (E sorozat), 2.4kV, 2A | JCD-2E | JCD-2E | JCD-2E | HHF | 140077 | 140076 | -0.0007139% | 350.19 | 350.19 | 051712144629 | db | 1 |  | 0 |  | 1 | 85361010 | DO | 20 | 114 | 20 | 0.159 | 0.159
BUSS MEDIUM VOLTAGE FUSE | JCD-5E | JCD-5E | JCD-5E | HHF | 140077 | 140076 | -0.0007139% | 350.19 | 350.19 | 051712144636 | db | 1 |  | 0 |  | 1 | 85361010 | DO | 0 | 0 | 0 | 0 | 0
UL szabványú biztosíték, motorvédelemre (R sorozat), 2.4kV, 230A | JCK-12R | JCK-12R | JCK-12R | HHF | 942307 | 942308 | 0.0001061% | 2355.77 | 2355.77 | 051712690126 | db | 1 |  | 0 |  | 1 | 85351000 | MX | 76 | 285 | 76 | 2.722 | 2.722
UL szabványú biztosíték, motorvédelemre (R sorozat), 2,4kV, 390A | JCK-18R | JCK-18R | JCK-18R | HHF | 2883058 | 2883060 | 6.937e-05% | 7207.65 | 7207.65 | 051712690188 | db | 1 |  | 0 |  | 1 | 85351000 | MX | 76 | 285 | 76 | 0 | 0
UL szabványú biztosíték, motorvédelemre (R sorozat), 2,4kV, 450A | JCK-24R | JCK-24R | JCK-24R | HHF | 2910265 | 2910264 | -3.436e-05% | 7275.66 | 7275.66 | 051712690249 | db | 1 |  | 0 |  | 1 | 85351000 | MX | 76 | 285 | 76 | 0 | 0
UL szabványú biztosíték, motorvédelemre (R sorozat), 2.4kV, 70A | JCK-2R | JCK-2R | JCK-2R | HHF | 911633 | 911632 | -0.0001097% | 2279.08 | 2279.08 | 5027590243513 | db | 1 |  | 0 |  | 1 | 85351000 | MX | 76 | 285 | 76 | 2.903 | 2.903
UL szabványú biztosíték, motorvédelemre (R sorozat), 2.4kV, 130A | JCK-4R | JCK-4R | JCK-4R | HHF | 864168 | 864168 | 0% | 2160.42 | 2160.42 | 051712690041 | db | 1 |  | 0 |  | 1 | 85351000 | MX | 76 | 285 | 76 | 2.699 | 2.699
UL szabványú biztosíték, motorvédelemre (R sorozat), 2.4kV, 150A | JCK-5R | JCK-5R | JCK-5R | HHF | 898320 | 898320 | 0% | 2245.8 | 2245.8 | 051712690058 | db | 1 |  | 0 |  | 1 | 85351000 | MX | 76 | 285 | 76 | 2.835 | 2.835
UL szabványú biztosíték, motorvédelemre (R sorozat), 2.4kV, 200A | JCK-9R | JCK-9R | JCK-9R | HHF | 928994 | 928996 | 0.0002153% | 2322.49 | 2322.49 | 051712690096 | db | 1 |  | 0 |  | 1 | 85351000 | MX | 76 | 285 | 76 | 3.493 | 3.493
BUSS HIGH VOLTAGE FUSE R RATED | JCL-18R | JCL-18R | JCL-18R | HHF | 2829230 | 2829228 | -7.069e-05% | 7073.07 | 7073.07 | 5027590443333 | db | 1 |  | 0 |  | 1 | 85351000 | MX | 0 | 0 | 0 | 0 | 0
BUSS HIGH VOLTAGE FUSE | JCL-3R | JCL-3R | JCL-3R | HHF | 824446 | 824448 | 0.0002426% | 2061.12 | 2061.12 | 51712691031 | db | 1 |  | 0 |  | 1 | 85351000 | MX | 0 | 0 | 0 | 3.6288 | 3.6288
BUSS HIGH VOLTAGE FUSE | JCL-4R | JCL-4R | JCL-4R | HHF | 845067 | 845068 | 0.0001183% | 2112.67 | 2112.67 | 051712691048 | db | 1 |  | 0 |  | 1 | 85351000 | MX | 0 | 0 | 0 | 0 | 0
R-rated fuse link for motor protection, 4.8kV, 150A | JCL-5R | JCL-5R | JCL-5R | HHF | 1303492 | 1303492 | 0% | 3258.73 | 3258.73 | 5027590243520 | db | 1 |  | 0 |  | 1 | 85351000 | MX | 76 | 400 | 76 | 8.2 | 4.458
R-rated bizt.betét motorvédő, 4.8kV, 170A | JCL-6R | JCL-6R | JCL-6R | HHF | 1351728 | 1351728 | 0% | 3379.32 | 3379.32 | 51712691062 | db | 1 |  | 0 |  | 1 | 85351000 | MX | 76 | 400 | 76 | 3.6061 | 3.6061
R-rated bizt.betét motorvédő, 4.8kV, 200A | JCL-9R | JCL-9R | JCL-9R | HHF | 1680293 | 1680292 | -5.951e-05% | 4200.73 | 4200.73 | 051712691093 | db | 1 |  | 0 |  | 1 | 85351000 | MX | 76 | 400 | 76 | 8 | 4.35
4.8kV R-Rated Medium Voltage Fuse | JCL-A-12R | JCL-A-12R | JCL-A-12R | HHF | 1755232 | 1755232 | 0% | 4388.08 | 4388.08 | 51712691369 | db | 1 |  | 0 |  | 1 | 85351000 | MX | 0 | 0 | 0 | 3.9463 | 3.9463
R-rated bizt.betét motorvédő, 4.8kV, 170A | JCL-A-6R | JCL-A-6R | JCL-A-6R | HHF | 1635699 | 1635700 | 6.114e-05% | 4089.25 | 4089.25 | 51712691345 | db | 1 |  | 0 |  | 1 | 85351000 | MX | 76 | 400 | 76 | 3.9009 | 3.9009
UL szabványú biztosíték, motorvédelemre (R sorozat), 4,8kV, 390A | JCL-B-18R | JCL-B-18R | JCL-B-18R | HHF | 2639381 | 2639380 | -3.789e-05% | 6598.45 | 6598.45 | 051712675314 | db | 1 |  | 0 |  | 1 | 85351000 | DO | 454.2 | 489 | 454.2 | 0 | 0
UL szabványú biztosíték, motorvédelemre (R sorozat), 4.8kV, 200A | JCL-B-9R | JCL-B-9R | JCL-B-9R | HHF | 1657138 | 1657140 | 0.0001207% | 4142.85 | 4142.85 | 051712675291 | db | 1 |  | 0 |  | 1 | 85351000 | DO | 76 | 489 | 76 | 4.559 | 4.559
UL szabványú biztosíték, transzformátorok védelmére (E sorozat), 15,5kV, 100A | JCN-100E | JCN-100E | JCN-100E | HHF | 2273785 | 2273784 | -4.398e-05% | 5684.46 | 5684.46 | 051712693486 | db | 1 |  | 0 |  | 1 | 85361090 | DO | 0 | 0 | 0 | 0 | 0
UL szabványú biztosíték, transzformátorok védelmére (E sorozat), 15,5kV, 125A | JCN-125E | JCN-125E | JCN-125E | HHF | 3299965 | 3299964 | -3.03e-05% | 8249.91 | 8249.91 | 051712579933 | db | 1 |  | 0 |  | 1 | 85361090 | DO | 0 | 0 | 0 | 0 | 0
UL szabványú biztosíték, transzformátorok védelmére (E sorozat), 15,5kV, 65A | JCN-65E | JCN-65E | JCN-65E | HHF | 2528247 | 2528248 | 3.955e-05% | 6320.62 | 6320.62 | 051712173735 | db | 1 |  | 0 |  | 1 | 85351000 | DO | 0 | 0 | 0 | 0 | 0
UL szabványú biztosíték, motorvédelemre (R sorozat), 5,5kV, 5A | JCQ-5E | JCQ-5E | JCQ-5E | HHF | 566658 | 566660 | 0.0003529% | 1416.65 | 1416.65 | 051712144841 | db | 1 |  | 0 |  | 1 | 85351000 | DO | 40.6 | 241.3 | 40.6 | 0 | 0
UL szabványú biztosíték, motorvédelemre (R sorozat), 8,3kV, 70A | JCR-A-2R | JCR-A-2R | JCR-A-2R | HHF | 876326 | 876324 | -0.0002282% | 2190.81 | 2190.81 | 051712677561 | db | 1 |  | 0 |  | 1 | 85351000 | DO | 76.2 | 402.6 | 76.2 | 0 | 0
UL szabványú biztosíték, motorvédelemre (R sorozat), 7.2kV, 100A | JCR-A-3R | JCR-A-3R | JCR-A-3R | HHF | 876326 | 876324 | -0.0002282% | 2190.81 | 2190.81 | 051712677578 | db | 1 |  | 0 |  | 1 | 85351000 | DO | 76 | 403 | 76 | 4.218 | 4.218
UL szabványú biztosíték, motorvédelemre (R sorozat), 7.2kV, 130A | JCR-A-4R | JCR-A-4R | JCR-A-4R | HHF | 876326 | 876324 | -0.0002282% | 2190.81 | 2190.81 | 5027590243544 | db | 1 |  | 0 |  | 1 | 85351000 | DO | 76 | 403 | 76 | 4.491 | 4.491
UL szabványú biztosíték, motorvédelemre (R sorozat), 8,3kV, 150A | JCR-A-5R | JCR-A-5R | JCR-A-5R | HHF | 1810524 | 1810524 | 0% | 4526.31 | 4526.31 | 051712677592 | db | 1 |  | 0 |  | 1 | 85351000 | DO | 76.2 | 402.6 | 76.2 | 0 | 0
UL szabványú biztosíték, motorvédelemre (R sorozat), 7.2kV, 170A | JCR-A-6R | JCR-A-6R | JCR-A-6R | HHF | 1817473 | 1817472 | -5.502e-05% | 4543.68 | 4543.68 | 051712677608 | db | 1 |  | 0 |  | 1 | 85361010 | DO | 76 | 403 | 76 | 4.15 | 4.15
UL szabványú biztosíték, motorvédelemre (R sorozat), 8,3kV, 170A | JCR-B-6R | JCR-B-6R | JCR-B-6R | HHF | 2175756 | 2175756 | 0% | 5439.39 | 5439.39 | 051712675376 | db | 1 |  | 0 |  | 1 | 85361010 | DO | 454 | 488.9 | 454.1 | 0 | 0
UL szabványú biztosíték, transzformátorok védelmére (E sorozat), 15.5kV, 10A | JCT-10E | JCT-10E | JCT-10E | HHF | 766348 | 766348 | 0% | 1915.87 | 1915.87 | 051712150828 | db | 1 |  | 0 |  | 1 | 85351000 | DO | 40 | 444 | 40 | 1.236 | 1.236
BUSS MEDIUM VOLTAGE FUSE | JCT-3E | JCT-3E | JCT-3E | HHF | 524407 | 524408 | 0.0001907% | 1311.02 | 1311.02 | 051712150835 | db | 1 |  | 0 |  | 1 | 85351000 | DO | 0 | 0 | 0 | 0 | 0
UL szabványú biztosíték, transzformátorok védelmére (E sorozat), 15,5kV, 5A | JCT-5E | JCT-5E | JCT-5E | HHF | 762875 | 762876 | 0.0001311% | 1907.19 | 1907.19 | 051712150842 | db | 1 |  | 0 |  | 1 | 85351000 | DO | 40 | 444 | 40 | 0 | 0
UL szabványú biztosíték, transzformátorok védelmére (E sorozat), 2.4kV / 5.5kV, 0.5A | JCW-1-2E | JCW-1/2E | JCW-1-2E | HHF | 262203 | 262204 | 0.0003814% | 655.51 | 655.51 | 51712694001 | db | 1 |  | 0 |  | 1 | 85351000 | MX | 39 | 185 | 39 | 0.54 | 0.54
UL szabványú biztosíték, transzformátorok védelmére (E sorozat), 2.4kV / 5.5kV, 1A | JCW-1E | JCW-1E | JCW-1E | HHF | 262203 | 262204 | 0.0003814% | 655.51 | 655.51 | 051712694018 | db | 1 |  | 0 |  | 1 | 85351000 | MX | 39 | 185 | 39 | 0.499 | 0.499
UL szabványú biztosíték, transzformátorok védelmére (E sorozat), 2.4kV / 5.5kV, 2A | JCW-2E | JCW-2E | JCW-2E | HHF | 262203 | 262204 | 0.0003814% | 655.51 | 655.51 | 051712694025 | db | 1 |  | 0 |  | 1 | 85361010 | MX | 39 | 185 | 39 | 0.544 | 0.544
BUSS HIGH VOLTAGE FUSE | JCW-3E | JCW-3E | JCW-3E | HHF | 262203 | 262204 | 0.0003814% | 655.51 | 655.51 | 051712694032 | db | 1 |  | 0 |  | 1 | 85369010 | MX | 0 | 0 | 0 | 0.54432 | 0.54432
UL szabványú biztosíték, transzformátorok védelmére (E sorozat), 2.4kV, 40A | JCX-40E | JCX-40E | JCX-40E | HHF | 1203930 | 1203932 | 0.0001661% | 3009.83 | 3009.83 | 051712694308 | db | 1 |  | 0 |  | 1 | 85361090 | DO | 76 | 276 | 76 | 2.722 | 2.722
UL szabványú biztosíték, transzformátorok védelmére (E sorozat), 2,75kV, 7A | JCX-7E | JCX-7E | JCX-7E | HHF | 548137 | 548136 | -0.0001824% | 1370.34 | 1370.34 | 051712694247 | db | 1 |  | 0 |  | 1 | 85361010 | MX | 50.8 | 233.38 | 50.8 | 0 | 0
UL szabványú biztosíték, transzformátorok védelmére (E sorozat), 5,5kV, 15A | JCY-15E | JCY-15E | JCY-15E | HHF | 606852 | 606852 | 0% | 1517.13 | 1517.13 | 051712694476 | db | 1 |  | 0 |  | 1 | 85351000 | MX | 50.8 | 284.18 | 50.8 | 0 | 0
UL szabványú biztosíték, transzformátorok védelmére (E sorozat), 5.5kV, 200A | JCY-200E | JCY-200E | JCY-200E | HHF | 1878242 | 1878240 | -0.0001065% | 4695.6 | 4695.6 | 051712694582 | db | 1 |  | 0 |  | 1 | 85351000 | DO | 0 | 0 | 0 | 3.81 | 3.81
UL szabványú biztosíték, transzformátorok védelmére (E sorozat), 8.3kV, 150A | JDZ-150E | JDZ-150E | JDZ-150E | HHF | 1850464 | 1850464 | 0% | 4626.16 | 4626.16 | 5027590243575 | db | 1 |  | 0 |  | 1 | 85351000 | DO | 76 | 403 | 165 | 4.218 | 4.218
UL szabványú biztosíték, transzformátorok védelmére (E sorozat), 8.3kV, 65A | JDZ-65E | JDZ-65E | JDZ-65E | HHF | 1185993 | 1185992 | -8.432e-05% | 2964.98 | 2964.98 | 051712174435 | db | 1 |  | 0 |  | 1 | 85351000 | DO | 76 | 403 | 76 | 0 | 0
Biztosíték betét T-tron (UL szabvány), osztály T (gyors), 300V AC, 1A | JJN-1 | JJN-1 | JJN-1 | HHF | 27851 | 27852 | 0.003591% | 69.63 | 69.63 | 051712627085 | db | 10 |  | 0 |  | 10 | 85361010 | MX | 10.4 | 22.4 | 10.4 | 0.009072 | 0.009072
Biztosíték betét T-tron (UL szabvány), osztály T (gyors), 300V AC, 10A | JJN-10 | JJN-10 | JJN-10 | HHF | 15920 | 15920 | 0% | 39.8 | 39.8 | 051712627108 | db | 10 |  | 0 |  | 10 | 85361010 | MX | 10.4 | 22.4 | 10.4 | 0.009072 | 0.009072
Biztosíték betét T-tron (UL szabvány), osztály T (gyors), 300V AC / 160V DC, 100A | JJN-100 | JJN-100 | JJN-100 | HHF | 18662 | 18662 | 0% | 46.66 | 46.66 | 5027590508599 | db | 5 |  | 0 |  | 5 | 85361090 | MX | 19.1 | 54.9 | 19.1 | 0.035 | 0.035
Biztosíték T-tron (UL szabvány), T (gyors), 300V AC / 170V DC, 1000A | JJN-1000 | JJN-1000 | JJN-1000 | HHF | 500962 | 500964 | 0.0003992% | 1252.41 | 1252.41 | 051712627191 | db | 1 |  | 0 |  | 1 | 85361090 | MX | 50.8 | 101.6 | 50.8 | 0.46313 | 0.46313
Biztosíték betét T-tron (UL szabvány), osztály T (gyors), 300V AC / 160V DC, 110A | JJN-110 | JJN-110 | JJN-110 | HHF | 36659 | 36660 | 0.002728% | 91.65 | 91.65 | 051712627115 | db | 1 |  | 0 |  | 1 | 85361090 | MX | 22.4 | 62 | 22.4 | 0.113 | 0.113
Biztosíték T-tron (UL szabvány), T (gyors), 300V AC / 170V DC, 1200A | JJN-1200 | JJN-1200 | JJN-1200 | HHF | 500962 | 500964 | 0.0003992% | 1252.41 | 1252.41 | 051712627238 | db | 1 |  | 0 |  | 1 | 85361090 | MX | 50.8 | 101.6 | 50.8 | 0.65772 | 0.65772
Biztosíték betét T-tron (UL szabvány), osztály T (gyors), 300V AC / 160V DC, 125A | JJN-125 | JJN-125 | JJN-125 | HHF | 34902 | 34902 | 0% | 87.25 | 87.25 | 051712627122 | db | 1 |  | 0 |  | 1 | 85361090 | MX | 22.4 | 62 | 22.4 | 0.091 | 0.091
Biztosíték betét T-tron (UL szabvány), osztály T (gyors), 300V AC / 160V DC, 15A | JJN-15 | JJN-15 | JJN-15 | HHF | 15920 | 15920 | 0% | 39.8 | 39.8 | 5027590508629 | db | 10 |  | 0 |  | 10 | 85361090 | MX | 10.4 | 22.4 | 10.4 | 0.009 | 0.009
Biztosíték betét T-tron (UL szabvány), osztály T (gyors), 300V AC / 160V DC, 150A | JJN-150 | JJN-150 | JJN-150 | HHF | 30466 | 30466 | 0% | 76.16 | 76.16 | 051712627160 | db | 1 |  | 0 |  | 1 | 85361090 | MX | 22.4 | 62 | 22.4 | 0.073 | 0.073
Biztosíték betét T-tron (UL szabvány), osztály T (gyors), 300V AC / 160V DC, 175A | JJN-175 | JJN-175 | JJN-175 | HHF | 37052 | 37052 | 0% | 92.63 | 92.63 | 051712627177 | db | 1 |  | 0 |  | 1 | 85361090 | MX | 22.4 | 62 | 22.4 | 0.082 | 0.082
Biztosíték betét T-tron (UL szabvány), osztály T (gyors), 300V AC, 2A | JJN-2 | JJN-2 | JJN-2 | HHF | 15920 | 15920 | 0% | 39.8 | 39.8 | 051712627146 | db | 10 |  | 0 |  | 10 | 85361090 | MX | 10.4 | 22.4 | 10.4 | 0.007 | 0.007
Biztosíték betét T-tron (UL szabvány), osztály T (gyors), 300V AC / 160V DC, 20A | JJN-20 | JJN-20 | JJN-20 | HHF | 15920 | 15920 | 0% | 39.8 | 39.8 | 5027590508643 | db | 10 |  | 0 |  | 10 | 85361090 | MX | 10.4 | 22.4 | 10.4 | 0.009 | 0.009
Biztosíték betét T-tron (UL szabvány), osztály T (gyors), 300V AC / 160V DC, 200A | JJN-200 | JJN-200 | JJN-200 | HHF | 24267 | 24268 | 0.004121% | 60.67 | 60.67 | 051712627030 | db | 1 |  | 0 |  | 1 | 85361090 | MX | 22.4 | 62 | 22.4 | 0.04 | 0.04
TRON FAST ACTING FUSE | JJN-225 | JJN-225 | JJN-225 | HHF | 81539 | 81540 | 0.001226% | 203.85 | 203.85 | 051712627221 | db | 1 |  | 0 |  | 1 | 85361090 | MX | 0 | 0 | 0 | 0.13608 | 0.13608
Biztosíték betét T-tron (UL szabvány), osztály T (gyors), 300V AC / 160V DC, 25A | JJN-25 | JJN-25 | JJN-25 | HHF | 15920 | 15920 | 0% | 39.8 | 39.8 | 051712627252 | db | 10 |  | 0 |  | 10 | 85361090 | MX | 10.4 | 22.4 | 10.4 | 0.005 | 0.005
Biztosíték betét T-tron (UL szabvány), osztály T (gyors), 300V AC / 160V DC, 250A | JJN-250 | JJN-250 | JJN-250 | HHF | 82187 | 82188 | 0.001217% | 205.47 | 205.47 | 051712627092 | db | 1 |  | 0 |  | 1 | 85361090 | MX | 25.4 | 69.9 | 25.4 | 0.181 | 0.181
Biztosíték betét T-tron (UL szabvány), osztály T (gyors), 300V AC, 3A | JJN-3 | JJN-3 | JJN-3 | HHF | 15920 | 15920 | 0% | 39.8 | 39.8 | 051712627078 | db | 10 |  | 0 |  | 10 | 85361090 | MX | 10.4 | 22.4 | 10.4 | 0.009072 | 0.009072
Biztosíték betét T-tron (UL szabvány), osztály T (gyors), 300V AC / 160V DC, 30A | JJN-30 | JJN-30 | JJN-30 | HHF | 15920 | 15920 | 0% | 39.8 | 39.8 | 5027590508674 | db | 10 |  | 0 |  | 10 | 85361090 | MX | 10.4 | 22.4 | 10.4 | 0.009 | 0.009
Biztosíték betét T-tron (UL szabvány), osztály T (gyors), 300V AC / 160V DC, 300A | JJN-300 | JJN-300 | JJN-300 | HHF | 78932 | 78932 | 0% | 197.33 | 197.33 | 051712627306 | db | 1 |  | 0 |  | 1 | 85361090 | MX | 25.4 | 69.9 | 25.4 | 0.136 | 0.136
Biztosíték betét T-tron (UL szabvány), osztály T (gyors), 300V AC / 160V DC, 35A | JJN-35 | JJN-35 | JJN-35 | HHF | 16960 | 16960 | 0% | 42.4 | 42.4 | 051712627351 | db | 10 |  | 0 |  | 10 | 85361090 | MX | 14.2 | 22.4 | 14.2 | 0.015876 | 0.015876
Biztosíték betét T-tron (UL szabvány), osztály T (gyors), 300V AC / 160V DC, 350A | JJN-350 | JJN-350 | JJN-350 | HHF | 63798 | 63796 | -0.003135% | 159.49 | 159.49 | 051712627139 | db | 1 |  | 0 |  | 1 | 85361090 | MX | 25.4 | 69.9 | 25.4 | 0.113 | 0.113
Biztosíték betét T-tron (UL szabvány), osztály T (gyors), 300V AC / 160V DC, 40A | JJN-40 | JJN-40 | JJN-40 | HHF | 16960 | 16960 | 0% | 42.4 | 42.4 | 051712627405 | db | 10 |  | 0 |  | 10 | 85361090 | MX | 14.2 | 22.4 | 14.2 | 0.014 | 0.014
Biztosíték betét T-tron (UL szabvány), osztály T (gyors), 300V AC / 160V DC, 400A | JJN-400 | JJN-400 | JJN-400 | HHF | 45007 | 45008 | 0.002222% | 112.52 | 112.52 | 051712627047 | db | 1 |  | 0 |  | 1 | 85361090 | MX | 25.4 | 69.9 | 25.4 | 0.113 | 0.113
Biztosíték betét T-tron (UL szabvány), osztály T (gyors), 300V AC / 160V DC, 45A | JJN-45 | JJN-45 | JJN-45 | HHF | 16960 | 16960 | 0% | 42.4 | 42.4 | 5027590508728 | db | 10 |  | 0 |  | 10 | 85361010 | MX | 14.2 | 22.4 | 14.2 | 0.011 | 0.011
Biztosíték betét T-tron (UL szabvány), osztály T (gyors), 300V AC / 160V DC, 450A | JJN-450 | JJN-450 | JJN-450 | HHF | 84798 | 84796 | -0.002359% | 211.99 | 211.99 | 051712627214 | db | 1 |  | 0 |  | 1 | 85361090 | MX | 31.8 | 77.7 | 31.8 | 0.227 | 0.227
Biztosíték betét T-tron (UL szabvány), osztály T (gyors), 300V AC / 160V DC, 50A | JJN-50 | JJN-50 | JJN-50 | HHF | 16960 | 16960 | 0% | 42.4 | 42.4 | 5027590508742 | db | 10 |  | 0 |  | 10 | 85361090 | MX | 14.2 | 22.4 | 14.2 | 0.014 | 0.014
Biztosíték betét T-tron (UL szabvány), osztály T (gyors), 300V AC / 160V DC, 500A | JJN-500 | JJN-500 | JJN-500 | HHF | 109586 | 109584 | -0.001825% | 273.96 | 273.96 | 051712627559 | db | 1 |  | 0 |  | 1 | 85361090 | MX | 31.8 | 77.7 | 31.8 | 0.204 | 0.204
Biztosíték betét T-tron (UL szabvány), osztály T (gyors), 300V AC / 160V DC, 50A | JJN-50L | JJN-50L | JJN-50L | HHF | 34578 | 34578 | 0% | 86.44 | 86.44 | 5027590118415 | db | 10 |  | 0 |  | 10 | 85363030 | MX | 14.2 | 22.4 | 14.2 | 0.0081648 | 0.0081648
Biztosíték betét T-tron (UL szabvány), osztály T (gyors), 300V AC / 160V DC, 50A | JJN-50V | JJN-50V | JJN-50V | HHF | 26025 | 26024 | -0.003842% | 65.06 | 65.06 | 5027590222556 | db | 10 |  | 0 |  | 10 | 85363030 | MX | 18.7 | 32 | 14.2 | 0.018 | 0.018
Biztosíték betét T-tron (UL szabvány), osztály T (gyors), 300V AC, 6A | JJN-6 | JJN-6 | JJN-6 | HHF | 15920 | 15920 | 0% | 39.8 | 39.8 | 051712627061 | db | 10 |  | 0 |  | 10 | 85361090 | MX | 10.4 | 22.4 | 10.4 | 0.009 | 0.009
Biztosíték betét T-tron (UL szabvány), osztály T (gyors), 300V AC / 160V DC, 60A | JJN-60 | JJN-60 | JJN-60 | HHF | 15920 | 15920 | 0% | 39.8 | 39.8 | 051712627016 | db | 10 |  | 0 |  | 10 | 85361090 | MX | 14.2 | 22.4 | 14.2 | 0.009 | 0.009
Biztosíték betét T-tron (UL szabvány), osztály T (gyors), 300V AC / 160V DC, 600A | JJN-600 | JJN-600 | JJN-600 | HHF | 79581 | 79580 | -0.001257% | 198.95 | 198.95 | 051712627054 | db | 1 |  | 0 |  | 1 | 85361090 | MX | 31.8 | 77.7 | 31.8 | 0.068 | 0.068
Biztosíték betét T-tron (UL szabvány), osztály T (gyors), 300V AC / 160V DC, 60A | JJN-60LS | JJN-60LS | JJN-60LS | HHF | 34249 | 34248 | -0.00292% | 85.62 | 85.62 | 051712503044 | db | 10 |  | 0 |  | 1 | 85361090 | MX | 14.2 | 23.8 | 14.2 | 0.016 | 0.016
Biztosíték betét T-tron (UL szabvány), osztály T (gyors), 300V AC / 160V DC, 70A | JJN-70 | JJN-70 | JJN-70 | HHF | 19963 | 19963 | 0% | 49.91 | 49.91 | 5027590508773 | db | 5 |  | 0 |  | 5 | 85361090 | MX | 19.1 | 54.9 | 19.1 | 0.035 | 0.035
Biztosíték T-tron (UL szabvány), T (gyors), 300V AC / 170V DC, 700A | JJN-700 | JJN-700 | JJN-700 | HHF | 474869 | 474868 | -0.0002106% | 1187.17 | 1187.17 | 051712627245 | db | 1 |  | 0 |  | 1 | 85361090 | MX | 44.5 | 85.9 | 44.5 | 0.40824 | 0.40824
Biztosíték betét T-tron (UL szabvány), osztály T (gyors), 300V AC / 160V DC, 80A | JJN-80 | JJN-80 | JJN-80 | HHF | 24076 | 24076 | 0% | 60.19 | 60.19 | 051712627801 | db | 5 |  | 0 |  | 5 | 85361090 | MX | 19.1 | 54.9 | 19.1 | 0.035 | 0.035
Biztosíték betét T-tron (UL szabvány), osztály T (gyors), 300V AC / 160V DC, 90A | JJN-90 | JJN-90 | JJN-90 | HHF | 24267 | 24268 | 0.004121% | 60.67 | 60.67 | 5027590508797 | db | 5 |  | 0 |  | 5 | 85361090 | MX | 19.1 | 54.9 | 19.1 | 0.036 | 0.036
Biztosíték betét T-tron (UL szabvány), osztály T (gyors), 600V AC, 1A | JJS-1 | JJS-1 | JJS-1 | HHF | 21917 | 21916 | -0.004563% | 54.79 | 54.79 | 5027590508803 | db | 10 |  | 0 |  | 10 | 85361010 | MX | 14.2 | 38.1 | 14.2 | 0.016 | 0.016
Biztosíték betét T-tron (UL szabvány), osztály T (gyors), 600V AC, 10A | JJS-10 | JJS-10 | JJS-10 | HHF | 19247 | 19247 | 0% | 48.12 | 48.12 | 051712628105 | db | 10 |  | 0 |  | 10 | 85361010 | MX | 14.2 | 38.1 | 14.2 | 0.016 | 0.016
Biztosíték betét T-tron (UL szabvány), osztály T (gyors), 600V AC, 100A | JJS-100 | JJS-100 | JJS-100 | HHF | 48863 | 48864 | 0.002047% | 122.16 | 122.16 | 051712628020 | db | 5 |  | 0 |  | 5 | 85361090 | MX | 19.1 | 74.9 | 19.1 | 0.04 | 0.04
Biztosíték betét T-tron (UL szabvány), osztály T (gyors), 600V AC, 110A | JJS-110 | JJS-110 | JJS-110 | HHF | 65363 | 65364 | 0.00153% | 163.41 | 163.41 | 051712628112 | db | 1 |  | 0 |  | 1 | 85361090 | MX | 22.4 | 82.6 | 22.4 | 0.091 | 0.091
Biztosíték betét T-tron (UL szabvány), osztály T (gyors), 600V AC, 125A | JJS-125 | JJS-125 | JJS-125 | HHF | 62753 | 62752 | -0.001594% | 156.88 | 156.88 | 5027590508841 | db | 1 |  | 0 |  | 1 | 85361090 | MX | 22.4 | 82.6 | 22.4 | 0.09072 | 0.09072
Biztosíték betét T-tron (UL szabvány), osztály T (gyors), 600V AC, 15A | JJS-15 | JJS-15 | JJS-15 | HHF | 19247 | 19247 | 0% | 48.12 | 48.12 | 051712628150 | db | 10 |  | 0 |  | 10 | 85361050 | MX | 14.2 | 38.1 | 14.2 | 0.014 | 0.014
Biztosíték betét T-tron (UL szabvány), osztály T (gyors), 600V AC, 150A | JJS-150 | JJS-150 | JJS-150 | HHF | 59754 | 59752 | -0.003347% | 149.38 | 149.38 | 051712628167 | db | 1 |  | 0 |  | 1 | 85361090 | MX | 22.4 | 82.6 | 22.4 | 0.091 | 0.091
Biztosíték betét T-tron (UL szabvány), osztály T (gyors), 600V AC, 175A | JJS-175 | JJS-175 | JJS-175 | HHF | 66007 | 66008 | 0.001515% | 165.02 | 165.02 | 051712628174 | db | 1 |  | 0 |  | 1 | 85361090 | MX | 22.4 | 82.6 | 22.4 | 0.091 | 0.091
Biztosíték betét T-tron (UL szabvány), osztály T (gyors), 600V AC, 2A | JJS-2 | JJS-2 | JJS-2 | HHF | 22898 | 22898 | 0% | 57.25 | 57.25 | 5027590446778 | db | 10 |  | 0 |  | 10 | 85361010 | MX | 14.2 | 38.1 | 14.2 | 0.016 | 0.016
Biztosíték betét T-tron (UL szabvány), osztály T (gyors), 600V AC, 20A | JJS-20 | JJS-20 | JJS-20 | HHF | 20744 | 20744 | 0% | 51.86 | 51.86 | 051712628204 | db | 10 |  | 0 |  | 10 | 85361010 | MX | 14.2 | 38.1 | 14.2 | 0.016 | 0.016
Biztosíték betét T-tron (UL szabvány), osztály T (gyors), 600V AC, 200A | JJS-200 | JJS-200 | JJS-200 | HHF | 63665 | 63664 | -0.001571% | 159.16 | 159.16 | 051712628037 | db | 1 |  | 0 |  | 1 | 85361090 | MX | 22.4 | 82.6 | 22.4 | 0.09072 | 0.09072
Biztosíték betét T-tron (UL szabvány), osztály T (gyors), 600V AC, 225A | JJS-225 | JJS-225 | JJS-225 | HHF | 151334 | 151332 | -0.001322% | 378.33 | 378.33 | 051712628228 | db | 1 |  | 0 |  | 1 | 85361090 | MX | 25.4 | 92.2 | 25.4 | 0.249 | 0.249
Biztosíték betét T-tron (UL szabvány), osztály T (gyors), 600V AC, 25A | JJS-25 | JJS-25 | JJS-25 | HHF | 19247 | 19247 | 0% | 48.12 | 48.12 | 051712628259 | db | 10 |  | 0 |  | 10 | 85361010 | MX | 14.2 | 38.1 | 14.2 | 0.016 | 0.016
Biztosíték betét T-tron (UL szabvány), osztály T (gyors), 600V AC, 250A | JJS-250 | JJS-250 | JJS-250 | HHF | 144812 | 144812 | 0% | 362.03 | 362.03 | 051712628099 | db | 1 |  | 0 |  | 1 | 85361090 | MX | 25.4 | 92.2 | 25.4 | 0.227 | 0.227
Biztosíték betét T-tron (UL szabvány), osztály T (gyors), 600V AC, 3A | JJS-3 | JJS-3 | JJS-3 | HHF | 21917 | 21916 | -0.004563% | 54.79 | 54.79 | 5027590508926 | db | 10 |  | 0 |  | 10 | 85361010 | MX | 14.2 | 38.1 | 14.2 | 0.014 | 0.014
Biztosíték betét T-tron (UL szabvány), osztály T (gyors), 600V AC, 30A | JJS-30 | JJS-30 | JJS-30 | HHF | 17161 | 17161 | 0% | 42.9 | 42.9 | 051712628006 | db | 10 |  | 0 |  | 10 | 85361050 | MX | 14.2 | 38.1 | 14.2 | 0.007 | 0.007
Biztosíték betét T-tron (UL szabvány), osztály T (gyors), 600V AC, 300A | JJS-300 | JJS-300 | JJS-300 | HHF | 160462 | 160464 | 0.001246% | 401.16 | 401.16 | 051712628303 | db | 1 |  | 0 |  | 1 | 85361090 | MX | 25.4 | 92.2 | 25.4 | 0.227 | 0.227
Biztosíték betét T-tron (UL szabvány), osztály T (gyors), 600V AC, 35A | JJS-35 | JJS-35 | JJS-35 | HHF | 30201 | 30200 | -0.003311% | 75.5 | 75.5 | 051712628358 | db | 10 |  | 0 |  | 10 | 85361050 | MX | 25.4 | 39.6 | 25.4 | 0.039 | 0.039
Biztosíték betét T-tron (UL szabvány), osztály T (gyors), 600V AC, 350A | JJS-350 | JJS-350 | JJS-350 | HHF | 172206 | 172204 | -0.001161% | 430.51 | 430.51 | 051712628136 | db | 1 |  | 0 |  | 1 | 85361090 | MX | 25.4 | 92.2 | 25.4 | 0.272 | 0.272
Biztosíték betét T-tron (UL szabvány), osztály T (gyors), 600V AC, 40A | JJS-40 | JJS-40 | JJS-40 | HHF | 32876 | 32876 | 0% | 82.19 | 82.19 | 051712628402 | db | 10 |  | 0 |  | 10 | 85361050 | MX | 25.4 | 39.6 | 25.4 | 0.039 | 0.039
Biztosíték betét T-tron (UL szabvány), osztály T (gyors), 600V AC, 400A | JJS-400 | JJS-400 | JJS-400 | HHF | 172206 | 172204 | -0.001161% | 430.51 | 430.51 | 051712628044 | db | 1 |  | 0 |  | 1 | 85361090 | MX | 25.4 | 92.2 | 25.4 | 0.227 | 0.227
Biztosíték betét T-tron (UL szabvány), osztály T (gyors), 600V AC, 45A | JJS-45 | JJS-45 | JJS-45 | HHF | 34834 | 34834 | 0% | 87.08 | 87.08 | 051712628457 | db | 10 |  | 0 |  | 10 | 85361050 | MX | 25.4 | 39.6 | 25.4 | 0.023 | 0.023
Biztosíték betét T-tron (UL szabvány), osztály T (gyors), 600V AC, 450A | JJS-450 | JJS-450 | JJS-450 | HHF | 337232 | 337232 | 0% | 843.08 | 843.08 | 051712628211 | db | 1 |  | 0 |  | 1 | 85361090 | MX | 31.8 | 101.1 | 31.8 | 0.431 | 0.431
Biztosíték betét T-tron (UL szabvány), osztály T (gyors), 600V AC, 50A | JJS-50 | JJS-50 | JJS-50 | HHF | 30918 | 30918 | 0% | 77.29 | 77.29 | 051712628501 | db | 10 |  | 0 |  | 10 | 85361090 | MX | 25.4 | 39.6 | 25.4 | 0.023 | 0.023
Biztosíték betét T-tron (UL szabvány), osztály T (gyors), 600V AC, 500A | JJS-500 | JJS-500 | JJS-500 | HHF | 352892 | 352892 | 0% | 882.23 | 882.23 | 051712628556 | db | 1 |  | 0 |  | 1 | 85361090 | MX | 31.8 | 101.1 | 31.8 | 0.431 | 0.431
Biztosíték betét T-tron (UL szabvány), osztály T (gyors), 600V AC, 6A | JJS-6 | JJS-6 | JJS-6 | HHF | 19247 | 19247 | 0% | 48.12 | 48.12 | 5027590509039 | db | 10 |  | 0 |  | 10 | 85361010 | MX | 14.2 | 38.1 | 14.2 | 0.018 | 0.018
Biztosíték betét T-tron (UL szabvány), osztály T (gyors), 600V AC, 60A | JJS-60 | JJS-60 | JJS-60 | HHF | 27723 | 27724 | 0.003607% | 69.31 | 69.31 | 051712628013 | db | 10 |  | 0 |  | 10 | 85361010 | MX | 25.4 | 39.6 | 25.4 | 0.023 | 0.023
Biztosíték betét T-tron (UL szabvány), osztály T (gyors), 600V AC, 600A | JJS-600 | JJS-600 | JJS-600 | HHF | 384202 | 384200 | -0.0005206% | 960.5 | 960.5 | 051712628051 | db | 1 |  | 0 |  | 1 | 85361090 | MX | 31.8 | 101.1 | 31.8 | 0.454 | 0.454
Biztosíték betét T-tron (UL szabvány), osztály T (gyors), 600V AC, 70A | JJS-70 | JJS-70 | JJS-70 | HHF | 42593 | 42592 | -0.002348% | 106.48 | 106.48 | 051712628709 | db | 5 |  | 0 |  | 5 | 85361090 | MX | 19.1 | 74.9 | 19.1 | 0.045 | 0.045
Biztosíték betét T-tron (UL szabvány), osztály T (gyors), 600V AC, 80A | JJS-80 | JJS-80 | JJS-80 | HHF | 48403 | 48404 | 0.002066% | 121.01 | 121.01 | 051712628808 | db | 5 |  | 0 |  | 5 | 85361090 | MX | 19.1 | 74.9 | 19.1 | 0.045 | 0.045
Biztosíték betét T-tron (UL szabvány), osztály T (gyors), 600V AC, 800A | JJS-800 | JJS-800 | JJS-800 | HHF | 446822 | 446824 | 0.0004476% | 1117.06 | 1117.06 | 051712628181 | db | 1 |  | 0 |  | 1 | 85361090 | MX | 44.5 | 110 | 44.5 | 0.771 | 0.771
Biztosíték betét T-tron (UL szabvány), osztály T (gyors), 600V AC, 90A | JJS-90 | JJS-90 | JJS-90 | HHF | 53684 | 53684 | 0% | 134.21 | 134.21 | 051712628907 | db | 5 |  | 0 |  | 5 | 85361050 | MX | 19.1 | 74.9 | 19.1 | 0.05 | 0.05
Biztosíték betét Limitron (UL szabvány), osztály J (gyors), 600V AC, 1A | JKS-1 | JKS-1 | JKS-1 | HHF | 34441 | 34440 | -0.002904% | 86.1 | 86.1 | 5027590444958 | db | 10 |  | 0 |  | 10 | 85361010 | MX | 20.6 | 57.2 | 20.6 | 0.043 | 0.043
Biztosíték betét Limitron (UL szabvány), osztály J (gyors), 600V AC, 10A | JKS-10 | JKS-10 | JKS-10 | HHF | 29156 | 29156 | 0% | 72.89 | 72.89 | 051712630108 | db | 10 |  | 0 |  | 10 | 85361010 | MX | 20.6 | 57.2 | 20.6 | 0.048 | 0.048
Biztosíték betét Limitron (UL szabvány), osztály J (gyors), 600V AC, 100A | JKS-100 | JKS-100 | JKS-100 | HHF | 69731 | 69732 | 0.001434% | 174.33 | 174.33 | 051712631006 | db | 1 |  | 0 |  | 1 | 85361090 | MX | 28.7 | 117.6 | 28.7 | 0.132 | 0.132
Biztosíték betét Limitron (UL szabvány), osztály J (gyors), 600V AC, 110A | JKS-110 | JKS-110 | JKS-110 | HHF | 161115 | 161116 | 0.0006207% | 402.79 | 402.79 | 051712631105 | db | 1 |  | 0 |  | 1 | 85361090 | MX | 38.1 | 146.1 | 38.1 | 0.249 | 0.249
Biztosíték betét Limitron (UL szabvány), osztály J (gyors), 600V AC, 12A | JKS-12 | JKS-12 | JKS-12 | HHF | 29156 | 29156 | 0% | 72.89 | 72.89 | 051712630122 | db | 10 |  | 0 |  | 10 | 85361090 | MX | 20.6 | 57.2 | 20.6 | 0.041 | 0.041
Biztosíték betét Limitron (UL szabvány), osztály J (gyors), 600V AC, 125A | JKS-125 | JKS-125 | JKS-125 | HHF | 155898 | 155900 | 0.001283% | 389.75 | 389.75 | 051712631259 | db | 1 |  | 0 |  | 1 | 85361090 | MX | 38.1 | 146.1 | 38.1 | 0.401 | 0.401
Biztosíték betét Limitron (UL szabvány), osztály J (gyors), 600V AC, 15A | JKS-15 | JKS-15 | JKS-15 | HHF | 29156 | 29156 | 0% | 72.89 | 72.89 | 051712630153 | db | 10 |  | 0 |  | 10 | 85361010 | MX | 20.6 | 57.2 | 20.6 | 0.048 | 0.048
Biztosíték betét Limitron (UL szabvány), osztály J (gyors), 600V AC, 150A | JKS-150 | JKS-150 | JKS-150 | HHF | 148071 | 148072 | 0.0006754% | 370.18 | 370.18 | 051712631501 | db | 1 |  | 0 |  | 1 | 85361090 | MX | 38.1 | 146.1 | 38.1 | 0.386 | 0.386
Biztosíték betét Limitron (UL szabvány), osztály J (gyors), 600V AC, 175A | JKS-175 | JKS-175 | JKS-175 | HHF | 157208 | 157208 | 0% | 393.02 | 393.02 | 051712631754 | db | 1 |  | 0 |  | 1 | 85361090 | MX | 38.1 | 146.1 | 38.1 | 0.408 | 0.408
Biztosíték betét Limitron (UL szabvány), osztály J (gyors), 600V AC, 2A | JKS-2 | JKS-2 | JKS-2 | HHF | 34441 | 34440 | -0.002904% | 86.1 | 86.1 | 5027590445030 | db | 10 |  | 0 |  | 10 | 85361010 | MX | 20.6 | 57.2 | 20.6 | 0.043 | 0.043
Biztosíték betét Limitron (UL szabvány), osztály J (gyors), 600V AC, 20A | JKS-20 | JKS-20 | JKS-20 | HHF | 30329 | 30328 | -0.003297% | 75.82 | 75.82 | 051712630207 | db | 10 |  | 0 |  | 10 | 85361050 | MX | 20.6 | 57.2 | 20.6 | 0.048 | 0.048
Biztosíték betét Limitron (UL szabvány), osztály J (gyors), 600V AC, 200A | JKS-200 | JKS-200 | JKS-200 | HHF | 125893 | 125892 | -0.0007943% | 314.73 | 314.73 | 051712632003 | db | 1 |  | 0 |  | 1 | 85361090 | MX | 38.1 | 146.1 | 38.1 | 0.403 | 0.403
Biztosíték betét Limitron (UL szabvány), osztály J (gyors), 600V AC, 225A | JKS-225 | JKS-225 | JKS-225 | HHF | 340500 | 340500 | 0% | 851.25 | 851.25 | 5027590062923 | db | 1 |  | 0 |  | 1 | 85361090 | MX | 50.8 | 181.1 | 50.8 | 0.839 | 0.839
Biztosíték betét Limitron (UL szabvány), osztály J (gyors), 600V AC, 25A | JKS-25 | JKS-25 | JKS-25 | HHF | 34578 | 34578 | 0% | 86.44 | 86.44 | 051712630252 | db | 10 |  | 0 |  | 10 | 85361010 | MX | 20.6 | 57.2 | 20.6 | 0.043 | 0.043
Biztosíték betét Limitron (UL szabvány), osztály J (gyors), 600V AC, 250A | JKS-250 | JKS-250 | JKS-250 | HHF | 342458 | 342456 | -0.000584% | 856.14 | 856.14 | 051712632508 | db | 1 |  | 0 |  | 1 | 85361090 | MX | 50.8 | 181.1 | 50.8 | 0.839 | 0.839
Biztosíték betét Limitron (UL szabvány), osztály J (gyors), 600V AC, 3A | JKS-3 | JKS-3 | JKS-3 | HHF | 33076 | 33076 | 0% | 82.69 | 82.69 | 5027590445092 | db | 10 |  | 0 |  | 10 | 85361010 | MX | 20.6 | 57.2 | 20.6 | 0.045 | 0.045
Biztosíték betét Limitron (UL szabvány), osztály J (gyors), 600V AC, 30A | JKS-30 | JKS-30 | JKS-30 | HHF | 28247 | 28248 | 0.00354% | 70.62 | 70.62 | 051712630306 | db | 10 |  | 0 |  | 10 | 85361090 | MX | 20.6 | 57.2 | 20.6 | 0.048 | 0.048
Biztosíték betét Limitron (UL szabvány), osztály J (gyors), 600V AC, 300A | JKS-300 | JKS-300 | JKS-300 | HHF | 304621 | 304620 | -0.0003283% | 761.55 | 761.55 | 5027590445115 | db | 1 |  | 0 |  | 1 | 85361090 | MX | 50.8 | 181.1 | 50.8 | 0.816 | 0.816
Biztosíték betét Limitron (UL szabvány), osztály J (gyors), 600V AC, 35A | JKS-35 | JKS-35 | JKS-35 | HHF | 57075 | 57076 | 0.001752% | 142.69 | 142.69 | 051712630351 | db | 10 |  | 0 |  | 10 | 85361090 | MX | 26.9 | 60.5 | 26.9 | 0.064 | 0.064
Biztosíték betét Limitron (UL szabvány), osztály J (gyors), 600V AC, 350A | JKS-350 | JKS-350 | JKS-350 | HHF | 347022 | 347024 | 0.0005763% | 867.56 | 867.56 | 051712633505 | db | 1 |  | 0 |  | 1 | 85361090 | MX | 50.8 | 181.1 | 50.8 | 0.839 | 0.839
Biztosíték betét Limitron (UL szabvány), osztály J (gyors), 600V AC, 4A | JKS-4 | JKS-4 | JKS-4 | HHF | 34441 | 34440 | -0.002904% | 86.1 | 86.1 | 5027590445146 | db | 10 |  | 0 |  | 10 | 85361010 | MX | 20.6 | 57.2 | 20.6 | 0.043 | 0.043
Biztosíték betét Limitron (UL szabvány), osztály J (gyors), 600V AC, 40A | JKS-40 | JKS-40 | JKS-40 | HHF | 50621 | 50620 | -0.001975% | 126.55 | 126.55 | 051712630405 | db | 10 |  | 0 |  | 10 | 85361050 | MX | 26.9 | 60.5 | 26.9 | 0.068 | 0.068
Biztosíték betét Limitron (UL szabvány), osztály J (gyors), 600V AC, 400A | JKS-400 | JKS-400 | JKS-400 | HHF | 288970 | 288972 | 0.0006921% | 722.43 | 722.43 | 051712634007 | db | 1 |  | 0 |  | 1 | 85361090 | MX | 50.8 | 181.1 | 50.8 | 0.839 | 0.839
Biztosíték betét Limitron (UL szabvány), osztály J (gyors), 600V AC, 45A | JKS-45 | JKS-45 | JKS-45 | HHF | 58120 | 58120 | 0% | 145.3 | 145.3 | 051712630450 | db | 10 |  | 0 |  | 10 | 85361090 | MX | 26.9 | 60.5 | 26.9 | 0.077 | 0.077
Biztosíték betét Limitron (UL szabvány), osztály J (gyors), 600V AC, 450A | JKS-450 | JKS-450 | JKS-450 | HHF | 502916 | 502916 | 0% | 1257.29 | 1257.29 | 051712634502 | db | 1 |  | 0 |  | 1 | 85361090 | MX | 63.5 | 203.2 | 63.5 | 1.383 | 1.383
Biztosíték betét Limitron (UL szabvány), osztály J (gyors), 600V AC, 5A | JKS-5 | JKS-5 | JKS-5 | HHF | 34441 | 34440 | -0.002904% | 86.1 | 86.1 | 5027590445184 | db | 10 |  | 0 |  | 10 | 85361010 | MX | 20.6 | 57.2 | 20.6 | 0.043 | 0.043
Biztosíték betét Limitron (UL szabvány), osztály J (gyors), 600V AC, 50A | JKS-50 | JKS-50 | JKS-50 | HHF | 51338 | 51336 | -0.003896% | 128.34 | 128.34 | 051712630504 | db | 10 |  | 0 |  | 10 | 85361090 | MX | 26.9 | 60.5 | 26.9 | 0.068 | 0.068
Biztosíték betét Limitron (UL szabvány), osztály J (gyors), 600V AC, 500A | JKS-500 | JKS-500 | JKS-500 | HHF | 484002 | 484000 | -0.0004132% | 1210 | 1210 | 051712635004 | db | 1 |  | 0 |  | 1 | 85361090 | MX | 63.5 | 203.2 | 63.5 | 1.497 | 1.497
Biztosíték betét Limitron (UL szabvány), osztály J (gyors), 600V AC, 6A | JKS-6 | JKS-6 | JKS-6 | HHF | 31314 | 31314 | 0% | 78.29 | 78.29 | 5027590445214 | db | 10 |  | 0 |  | 10 | 85361010 | MX | 20.6 | 57.2 | 20.6 | 0.043 | 0.043
Biztosíték betét Limitron (UL szabvány), osztály J (gyors), 600V AC, 60A | JKS-60 | JKS-60 | JKS-60 | HHF | 47678 | 47676 | -0.004195% | 119.19 | 119.19 | 051712630603 | db | 10 |  | 0 |  | 10 | 85361050 | MX | 26.9 | 60.5 | 26.9 | 0.082 | 0.082
Biztosíték betét Limitron (UL szabvány), osztály J (gyors), 600V AC, 600A | JKS-600 | JKS-600 | JKS-600 | HHF | 406379 | 406380 | 0.0002461% | 1015.95 | 1015.95 | 051712636001 | db | 1 |  | 0 |  | 1 | 85361090 | MX | 63.5 | 203.2 | 63.5 | 1.474 | 1.474
Biztosíték betét Limitron (UL szabvány), osztály J (gyors), 600V AC, 70A | JKS-70 | JKS-70 | JKS-70 | HHF | 79581 | 79580 | -0.001257% | 198.95 | 198.95 | 051712630702 | db | 1 |  | 0 |  | 1 | 85361090 | MX | 28.7 | 117.6 | 28.7 | 0.146 | 0.146
Biztosíték betét Limitron (UL szabvány), osztály J (gyors), 600V AC, 8A | JKS-8 | JKS-8 | JKS-8 | HHF | 47554 | 47552 | -0.004206% | 118.88 | 118.88 | 051712174770 | db | 10 |  | 0 |  | 10 | 85361010 | MX | 20.6 | 57.2 | 20.6 | 0.043 | 0.043
Biztosíték betét Limitron (UL szabvány), osztály J (gyors), 600V AC, 80A | JKS-80 | JKS-80 | JKS-80 | HHF | 84798 | 84796 | -0.002359% | 211.99 | 211.99 | 051712630801 | db | 1 |  | 0 |  | 1 | 85361090 | MX | 28.7 | 117.6 | 28.7 | 0.136 | 0.136
Biztosíték betét Limitron (UL szabvány), osztály J (gyors), 600V AC, 90A | JKS-90 | JKS-90 | JKS-90 | HHF | 88709 | 88708 | -0.001127% | 221.77 | 221.77 | 051712630900 | db | 1 |  | 0 |  | 1 | 85361090 | MX | 28.7 | 117.6 | 28.7 | 0.141 | 0.141
Biztosító aljzat (UL szabvány), J, csapra szer. biztosítékok, szorítókengyelek, 600V, 30A, 1-pólusú | JM60030-1CR | JM60030-1CR | JM60030-1CR | HHF | 29681 | 29680 | -0.003369% | 74.2 | 74.2 | 051712514637 | db | 12 |  | 0 |  | 12 | 85363030 | MX | 31 | 87 | 58 | 0.001 | 0.001
Biztosító aljzat (UL szabvány), J, csapra szer. biztosítékok, szorítókengyelek, 600V, 30A, 2-pólusú | JM60030-2CR | JM60030-2CR | JM60030-2CR | HHF | 57011 | 57012 | 0.001754% | 142.53 | 142.53 | 051712514644 | db | 6 |  | 0 |  | 6 | 85369010 | MX | 56 | 87 | 58 | 0.001 | 0.001
Biztosító aljzat (UL szabvány), J, csapra szer. biztosítékok, szorítókengyelek, 600V, 30A, 3-pólusú | JM60030-3CR | JM60030-3CR | JM60030-3CR | HHF | 60603 | 60604 | 0.00165% | 151.51 | 151.51 | 051712514651 | db | 1 |  | 0 |  | 1 | 85363030 | MX | 84 | 87 | 58 | 0.001 | 0.001
Class J fuse block 600V30A-PP-3 pole | JM60030-3PR | JM60030-3PR | JM60030-3PR | HHF | 66929 | 66928 | -0.001494% | 167.32 | 167.32 | 051712514620 | db | 4 |  | 0 |  | 4 | 85363030 | MX | 0 | 0 | 0 | 0 | 0
Class J fuse block 600V30A-screw-3 pole | JM60030-3SR | JM60030-3SR | JM60030-3SR | HHF | 71105 | 71104 | -0.001406% | 177.76 | 177.76 | 051712514590 | db | 4 |  | 0 |  | 4 | 85363030 | MX | 0 | 0 | 0 | 0 | 0
Biztosító aljzat (UL szabvány), J, csapra szer. biztosítékok, szorítókengyelek, 600V, 60A, 1-pólusú | JM60060-1CR | JM60060-1CR | JM60060-1CR | HHF | 32615 | 32616 | 0.003066% | 81.54 | 81.54 | 051712514668 | db | 12 |  | 0 |  | 12 | 85363030 | MX | 39 | 94 | 65 | 0.001 | 0.001
Biztosító aljzat (UL szabvány), J, csapra szer. biztosítékok, szorítókengyelek, 600V, 60A, 2-pólusú | JM60060-2CR | JM60060-2CR | JM60060-2CR | HHF | 63857 | 63856 | -0.001566% | 159.64 | 159.64 | 051712514675 | db | 6 |  | 0 |  | 6 | 85363030 | MX | 77 | 94 | 65 | 0.001 | 0.001
Biztosító aljzat (UL szabvány), J, csapra szer. biztosítékok, szorítókengyelek, 600V, 60A, 3-pólusú | JM60060-3CR | JM60060-3CR | JM60060-3CR | HHF | 86103 | 86104 | 0.001161% | 215.26 | 215.26 | 051712514682 | db | 4 |  | 0 |  | 4 | 85369095 | MX | 114 | 94 | 65 | 0.001 | 0.001
Biztosító aljzat (UL szabvány), J, 600V, 60A, 3-pólusú | JM60060-3MW12 | JM60060-3MW12 | JM60060-3MW12 | HHF | 155245 | 155244 | -0.0006441% | 388.11 | 388.11 | 051712620673 | db | 4 |  | 0 |  | 4 | 85363030 | MX | 114 | 94 | 65 | 0.001 | 0.001
FUSE BLK, J 600V 60A 3P | JM60060-3MW14 | JM60060-3MW14 | JM60060-3MW14 | HHF | 174812 | 174812 | 0% | 437.03 | 437.03 | 051712620642 | db | 4 |  | 0 |  | 4 | 85363030 | MX | 0 | 0 | 0 | 0.0004536 | 0.0004536
Biztosító aljzat (UL szabvány), J, csapra szer. biztosítékok, szorítókengyelek, 600V, 100A, 1-pólusú | JM60100-1CR | JM60100-1CR | JM60100-1CR | HHF | 43250 | 43248 | -0.004624% | 108.12 | 108.12 | 051712391245 | db | 1 |  | 0 |  | 1 | 85369095 | MX | 51 | 222 | 72 | 0.001 | 0.001
Biztosító aljzat (UL szabvány), J, 600V, 100A, 1-pólusú | JM60100-1MW14 | JM60100-1MW14 | JM60100-1MW14 | HHF | 54076 | 54076 | 0% | 135.19 | 135.19 | 051712491075 | db | 1 |  | 0 |  | 1 | 85369010 | MX | 51 | 139 | 72 | 0.001 | 0.001
Biztosító aljzat (UL szabvány), J, csapra szer. biztosítékok, szorítókengyelek, 600V, 100A, 2-pólusú | JM60100-2CR | JM60100-2CR | JM60100-2CR | HHF | 86760 | 86760 | 0% | 216.9 | 216.9 | 051712391252 | db | 1 |  | 0 |  | 1 | 85369010 | MX | 102 | 222 | 72 | 0.001 | 0.001
CLASS J 600V 100A - FUSE BLOCK ASSY - 2 | JM60100-2MW14 | JM60100-2MW14 | JM60100-2MW14 | HHF | 120681 | 120680 | -0.0008286% | 301.7 | 301.7 | 051712491082 | db | 1 |  | 0 |  | 1 | 85369010 | MX | 0 | 0 | 0 | 0.0004536 | 0.0004536
Biztosító aljzat (UL szabvány), J, csapra szer. biztosítékok, szorítókengyelek, 600V, 100A, 3-pólusú | JM60100-3CR | JM60100-3CR | JM60100-3CR | HHF | 116108 | 116108 | 0% | 290.27 | 290.27 | 051712391269 | db | 2 |  | 0 |  | 2 | 85369095 | MX | 153 | 222 | 72 | 0.001 | 0.001
Biztosító aljzat (UL szabvány), J, 600V, 100A, 3-pólusú | JM60100-3MW14 | JM60100-3MW14 | JM60100-3MW14 | HHF | 146117 | 146116 | -0.0006844% | 365.29 | 365.29 | 051712491099 | db | 1 |  | 0 |  | 1 | 85369010 | MX | 153 | 139 | 72 | 0.001 | 0.001
Biztosító aljzat (UL szabvány), J, csapra szer. biztosítékok, szorítókengyelek, 600V, 200A, 1-pólusú | JM60200-1CR | JM60200-1CR | JM60200-1CR | HHF | 160462 | 160464 | 0.001246% | 401.16 | 401.16 | 051712387392 | db | 1 |  | 0 |  | 1 | 85369010 | MX | 67 | 271 | 96 | 0.001 | 0.001
CLASS J 600V 200A - FUSE BLOCK ASSY - 1 | JM60200-1MW16 | JM60200-1MW16 | JM60200-1MW16 | HHF | 187208 | 187208 | 0% | 468.02 | 468.02 | 051712491105 | db | 1 |  | 0 |  | 1 | 85369010 | MX | 0 | 0 | 0 | 0 | 0
Biztosító aljzat (UL szabvány), J, csapra szer. biztosítékok, szorítókengyelek, 600V, 200A, 2-pólusú | JM60200-2CR | JM60200-2CR | JM60200-2CR | HHF | 320929 | 320928 | -0.0003116% | 802.32 | 802.32 | 051712387408 | db | 1 |  | 0 |  | 1 | 85369010 | MX | 134 | 271 | 96 | 0.001 | 0.001
CLASS J 600V 200A - FUSE BLOCK ASSY - 2 | JM60200-2MW16 | JM60200-2MW16 | JM60200-2MW16 | HHF | 374421 | 374420 | -0.0002671% | 936.05 | 936.05 | 051712491112 | db | 1 |  | 0 |  | 1 | 85369010 | MX | 0 | 0 | 0 | 0 | 0
Biztosító aljzat (UL szabvány), J, csapra szer. biztosítékok, szorítókengyelek, 600V, 200A, 3-pólusú | JM60200-3CR | JM60200-3CR | JM60200-3CR | HHF | 480739 | 480740 | 0.000208% | 1201.85 | 1201.85 | 051712387415 | db | 1 |  | 0 |  | 1 | 85369010 | MX | 200 | 271 | 96 | 0.001 | 0.001
Biztosító aljzat (UL szabvány), J, csapra szer. biztosítékok, szorítókengyelek, 600V, 400A, 1-pólusú | JM60400-1CR | JM60400-1CR | JM60400-1CR | HHF | 331363 | 331364 | 0.0003018% | 828.41 | 828.41 | 051712387033 | db | 3 |  | 0 |  | 3 | 85369010 | MX | 92 | 317 | 121 | 0.001 | 0.001
Fuse Holder, Class-J 400A | JM60400-1MW22 | JM60400-1MW22 | JM60400-1MW22 | HHF | 392034 | 392032 | -0.0005102% | 980.08 | 980.08 | 051712485388 | db | 1 |  | 0 |  | 1 | 85369010 | MX | 0 | 0 | 0 | 0 | 0
Biztosító aljzat (UL szabvány), J, csapra szer. biztosítékok, szorítókengyelek, 600V, 400A, 2-pólusú | JM60400-2CR | JM60400-2CR | JM60400-2CR | HHF | 662726 | 662724 | -0.0003018% | 1656.81 | 1656.81 | 051712387040 | db | 1 |  | 0 |  | 1 | 85369010 | MX | 184 | 317 | 121 | 0.001 | 0.001
Biztosító aljzat (UL szabvány), J, csapra szer. biztosítékok, szorítókengyelek, 600V, 400A, 3-pólusú | JM60400-3CR | JM60400-3CR | JM60400-3CR | HHF | 956913 | 956912 | -0.0001045% | 2392.28 | 2392.28 | 051712387057 | db | 1 |  | 0 |  | 1 | 85369095 | MX | 276 | 317 | 121 | 0.001 | 0.001
CLASS J 600V 400A - FUSE BLOCK ASSY - 3 | JM60400-3MW16 | JM60400-3MW16 | JM60400-3MW16 | HHF | 1099114 | 1099112 | -0.000182% | 2747.78 | 2747.78 | 51712491150 | db | 1 |  | 0 |  | 1 | 85369010 | MX | 0 | 0 | 0 | 0 | 0
Fuse Holder, Class-J 400A | JM60400-3MW22 | JM60400-3MW22 | JM60400-3MW22 | HHF | 1131077 | 1131076 | -8.841e-05% | 2827.69 | 2827.69 | 051712485401 | db | 1 |  | 0 |  | 1 | 85369010 | MX | 0 | 0 | 0 | 0 | 0
Biztosító aljzat (UL szabvány), J, csapra szer. biztosítékok, szorítókengyelek, 600V, 600A, 1-pólusú | JM60600-1CR | JM60600-1CR | JM60600-1CR | HHF | 542054 | 542052 | -0.000369% | 1355.13 | 1355.13 | 051712391092 | db | 6 |  | 0 |  | 3 | 85369010 | MX | 125 | 366 | 151 | 0.001 | 0.001
Biztosító aljzat (UL szabvány), J, csapra szer. biztosítékok, szorítókengyelek, 600V, 600A, 2-pólusú | JM60600-2CR | JM60600-2CR | JM60600-2CR | HHF | 1083455 | 1083456 | 9.23e-05% | 2708.64 | 2708.64 | 051712391108 | db | 1 |  | 0 |  | 1 | 85369010 | MX | 250 | 366 | 151 | 0.001 | 0.001
Biztosító aljzat (UL szabvány), J, csapra szer. biztosítékok, szorítókengyelek, 600V, 600A, 3-pólusú | JM60600-3CR | JM60600-3CR | JM60600-3CR | HHF | 1625508 | 1625508 | 0% | 4063.77 | 4063.77 | 051712391115 | db | 1 |  | 0 |  | 1 | 85369095 | MX | 375 | 366 | 151 | 0.001 | 0.001
Biztosító blokk (UL szabv.), Pyramid style, Class J, Szorítókengyel, 600V AC/DC, 30A, 3-pólus | JP60030-3CR | JP60030-3CR | JP60030-3CR | HHF | 72406 | 72404 | -0.002762% | 181.01 | 181.01 | 051712434164 | db | 5 |  | 0 |  | 5 | 85369010 | MX | 83.6 | 95.3 | 70.6 | 0.318 | 0.318
Biztosító blokk (UL szab), Pyramid style, Class J, pressure plate sorkapocs, 600VAC/DC, 30A, 3-pólus | JP60030-3PR | JP60030-3PR | JP60030-3PR | HHF | 80233 | 80232 | -0.001246% | 200.58 | 200.58 | 051712434188 | db | 5 |  | 0 |  | 5 | 85369010 | MX | 83.6 | 95.3 | 70.6 | 0.363 | 0.363
Biztosító aljzat, 600V AC, 30A, 1-pólus | JT60030 | JT60030 | JT60030 | HHF | 22182 | 22182 | 0% | 55.45 | 55.45 | 051712557023 | db | 12 |  | 0 |  | 12 | 85369095 | MX | 31.2 | 69.9 | 64.1 | 0.106 | 0.106
Biztosító aljzat, 600V AC, 60A, 1-pólus | JT60060 | JT60060 | JT60060 | HHF | 28115 | 28116 | 0.003557% | 70.29 | 70.29 | 051712561129 | db | 12 |  | 0 |  | 12 | 85369095 | MX | 38.1 | 78.7 | 77.7 | 0.2 | 0.2
Biztosító aljzat jelzéssel, 600V AC, 30A, 1-pólus | JTN60030 | JTN60030 | JTN60030 | HHF | 27659 | 27660 | 0.003615% | 69.15 | 69.15 | 051712557016 | db | 12 |  | 0 |  | 12 | 85369095 | MX | 31.2 | 69.9 | 64.1 | 0.11 | 0.11
Biztosító aljzat jelzéssel, 600V AC, 60A, 1-pólus | JTN60060 | JTN60060 | JTN60060 | HHF | 33921 | 33920 | -0.002948% | 84.8 | 84.8 | 051712561136 | db | 12 |  | 0 |  | 12 | 85369010 | MX | 38.1 | 78.7 | 77.7 | 0.199 | 0.199
MultiPhase ConnectionCH… bizt.betét blakatolható | JV-L | JV-L | JV-L | HHF | 1130 | 1130 | 0% | 2.83 | 2.83 | 051712245388 | db | 100 |  | 0 |  | 100 | 39269097 | CN | 0 | 0 | 0 | 0.154 | 0.154
FUSE HOLDER>FEEDER PILLAR | JW3 | JW3 | JW3 | HHF | 24523 | 24524 | 0.004078% | 61.31 | 61.31 | 5027590503273 | db | 500 |  | 0 |  | 500 | 85369010 | IN | 0 | 0 | 0 | 1e-06 | 0.42233
FUSE HOLDER>FEEDER PILLAR | JW4 | JW4 | JW4 | HHF | 27845 | 27844 | -0.003591% | 69.61 | 69.61 | 5027590099370 | db | 500 |  | 0 |  | 500 | 85369010 | IN | 0 | 0 | 0 | 0 | 0
SASY, kapocs, gyűjtősín: 12x5mm, Ie=250A vezeték: 1.5-10mm2 | K12X5/25 | 002324 | Y7-2324 | HH1 | 2156 | 2156 | 0% | 5.39 | 5.39 | 4015080023241 | db | 10 |  | 0 |  | 10 | 85389099 | NL | 68 | 65 | 75 | 0.045 | 0.047
SASY, kapocs, gyűjtősín: 12x5mm, Ie=100A vezeték: 35mm2 | K12X5-1 | 002281 | Y7-2281 | HH1 | 4828 | 4828 | 0% | 12.07 | 12.07 | 4015080022817 | db | 10 |  | 0 |  | 10 | 85389099 | DE | 34 | 19 | 25 | 0.059 | 0.062
SASY, kapocs, gyűjtősín: 12x5mm, Ie=400A vezeték: 120mm2 | K12X5-2 | 002282 | Y7-2282 | HH1 | 6572 | 6572 | 0% | 16.43 | 16.43 | 4015080022824 | db | 10 |  | 0 |  | 10 | 85389099 | NL | 43 | 19 | 35 | 0.102 | 0.107
Sorkapocs, 1pólus, Ie=250A (1x35-150mm2) | K150/1 | 089085 | Y7-89085 | HH6 | 37024 | 37024 | 0% | 92.56 | 92.56 | 4015080890850 | db | 1 |  | 0 |  | 1 | 85369010 | DE | 40 | 115 | 92 | 0.653 | 0.68
Sorkapocs, 1x(35-150), 2x(16-70), 250A | K150/1/BR | 014709 | Y7-14709 | HH6 | 39332 | 39332 | 0% | 98.33 | 98.33 | 4015080147091 | db | 1 |  | 0 |  | 1 | 85369010 | DE | 40 | 115 | 92 | 0.712 | 0.742
Sorkapocs, 3pólus, Ie=250A (1x35-150mm2) | K150/3 | 032136 | Y7-32136 | HH6 | 105056 | 105056 | 0% | 262.64 | 262.64 | 4015080321361 | db | 1 |  | 0 |  | 1 | 85369010 | DE | 102 | 115 | 92 | 1.751 | 1.842
Sorkapocs, 4pólus, Ie=250A (1x35-150mm2) | K150/4 | 034509 | Y7-34509 | HH6 | 147880 | 147880 | 0% | 369.7 | 369.7 | 4015080345091 | db | 1 |  | 0 |  | 1 | 85369010 | DE | 133 | 115 | 92 | 2.35 | 2.35
Sorkapocs, 5-pólus, Ie=250A, 1x150mm2 | K150/5 | 036882 | Y7-36882 | HH6 | 167816 | 167816 | 0% | 419.54 | 419.54 | 4015080368823 | db | 1 |  | 0 |  | 1 | 85369010 | DE | 164 | 115 | 92 | 2.912 | 3.002
IP2X kapocs burkolat K150/3, K150/4, K150/5 | K150-IPK | 182401 | Y7-182401 | HH6 | 2248 | 2248 | 0% | 5.62 | 5.62 | 4015081773275 | db | 2 |  | 0 |  | 2 | 85369010 | AT | 0 | 0 | 0 | 0.022 | 0.04
Kar K1A 4K6 BL, 6x6mm, kék | K1AB | 1818001 | Y8-1818001 | HHD | 6905 | 6905 | 0% | 17.26 | 17.26 | 8711426954144 | db | 1 |  | 0 |  | 1 | 85389099 | GB | 38 | 38 | 35 | 0.034 | 0.035
Forgatókar, A típus, szürke, 6mm | K1AG | 1818200 | Y8-1818200 | HHD | 17855 | 17855 | 0% | 44.64 | 44.64 | 8711426109766 | db | 1 |  | 0 |  | 1 | 85389099 | GB | 38 | 38 | 35 | 0.1 | 0.1
Kar K1A 4K6 RD, 6x6mm, piros | K1AR | 1818002 | Y8-1818002 | HHD | 10112 | 10112 | 0% | 25.28 | 25.28 | 8711426105928 | db | 1 |  | 0 |  | 1 | 85389099 | GB | 38 | 38 | 35 | 0.095 | 0.1
Kar K1C 19 BL/BL/BL, 6x6mm, kék | K1CB | 1818015 | Y8-1818015 | HHD | 9588 | 9588 | 0% | 23.97 | 23.97 | 8711426954359 | db | 1 |  | 0 |  | 1 | 85389099 | GB | 50 | 50 | 49 | 0.066 | 0.067
Kar K1C 19 RD/GL/RD, 6x6mm, piros/sárga | K1CR | 1818016 | Y8-1818016 | HHD | 12224 | 12224 | 0% | 30.56 | 30.56 | 8711426956247 | db | 1 |  | 0 |  | 1 | 85389099 | GB | 50 | 50 | 49 | 0.06 | 0.06
Kar K1D 25 BL/BL/OR, 6x6mm, kék | K1DB/P | 1818029 | Y8-1818029 | HHD | 18940 | 18940 | 0% | 47.35 | 47.35 | 8711426742451 | db | 1 |  | 0 |  | 1 | 85389099 | GB | 50 | 50 | 49 | 0.15 | 0.151
Kar K1D 25 GS/GS/GS, 6x6mm, szürke | K1DG/P | 1818031 | Y8-1818031 | HHD | 16526 | 16526 | 0% | 41.31 | 41.31 | 8711426426528 | db | 1 |  | 0 |  | 1 | 85389099 | GB | 50 | 50 | 49 | 0.095 | 0.15
Kar K1D 25 RD/GL/GL, 6x6mm, piros/sárga | K1DR/P | 1818030 | Y8-1818030 | HHD | 19519 | 19519 | 0% | 48.8 | 48.8 | 8711426744455 | db | 1 |  | 0 |  | 1 | 85389099 | GB | 50 | 50 | 49 | 0.095 | 0.096
SASY, kapocs, gyűjtősín: 20x10mm, Ie=630A, vezeték: 240mm2 | K20X10 | 002283 | Y7-2283 | HH1 | 7940 | 7940 | 0% | 19.85 | 19.85 | 4015081995400 | db | 10 |  | 0 |  | 10 | 85369010 | NL | 40 | 30 | 30 | 0.139 | 0.145
SASY, kapocs, gyűjtősín: 20x10mm, Ie=400A, vezeték: 1.5-10mm2 | K20X10/35 | 002325 | Y7-2325 | HH1 | 3512 | 3512 | 0% | 8.78 | 8.78 | 4015080023258 | db | 10 |  | 0 |  | 10 | 85369010 | NL | 40 | 30 | 40 | 0.07 | 0.073
SASY, kapocs, gyűjtősín: 20x15mm, Ie=630A, vezeték: 300mm2 | K20X15 | 002284 | Y7-2284 | HH1 | 10724 | 10724 | 0% | 26.81 | 26.81 | 4015080022848 | db | 10 |  | 0 |  | 10 | 85369010 | NL | 40 | 40 | 30 | 0.247 | 0.257
SASY, kapocs, gyűjtősín: 20x15mm, Ie=400A, vezeték: 1.5-10mm2 | K20X15/40 | 002285 | Y7-2285 | HH1 | 3864 | 3864 | 0% | 9.66 | 9.66 | 4015080022855 | db | 10 |  | 0 |  | 10 | 85369010 | NL | 40 | 40 | 50 | 0.072 | 0.075
SASY, kapocs, gyűjtősín: 20x15mm, Ie=400A, vezeték: 4-10mm2 | K20X15/40-A | 012783 | Y7-12783 | HH1 | 3840 | 3840 | 0% | 9.6 | 9.6 | 4015080127833 | db | 10 |  | 0 |  | 10 | 85389099 | NL | 42 | 50 | 42 | 0.075 | 0.078
SASY, kapocs, gyűjtősín: 20x15mm, Ie=800A, vezeték: 1.5-10mm2 | K20X15/50 | 002326 | Y7-2326 | HH1 | 5828 | 5828 | 0% | 14.57 | 14.57 | 4015080023265 | db | 1 |  | 0 |  | 1 | 85389099 | NL | 40 | 40 | 60 | 0.086 | 0.086
SASY, kapocs, gyűjtősín: 20x5mm, Ie=250A vezeték: 70mm2 | K20X5 | 002286 | Y7-2286 | HH1 | 7136 | 7136 | 0% | 17.84 | 17.84 | 4015080022862 | db | 10 |  | 0 |  | 10 | 85389099 | NL | 20 | 20 | 20 | 0.175 | 0.179
SASY, kapocs, gyűjtősín: 20x5mm, Ie=250A vezeték: 1.5-10mm2 | K20X5/25 | 002327 | Y7-2327 | HH1 | 2876 | 2876 | 0% | 7.19 | 7.19 | 4015080023272 | db | 10 |  | 0 |  | 10 | 85369010 | NL | 75 | 65 | 140 | 0.068 | 0.071
Sorkapocs, 1pólus, Ie=400A (1x50-240mm2) | K240/1 | 091458 | Y7-91458 | HH6 | 45648 | 45648 | 0% | 114.12 | 114.12 | 4015080914587 | db | 1 |  | 0 |  | 1 | 85369010 | DE | 55 | 115 | 108 | 0.972 | 1.013
Sorkapocs, 1x(50-240), 2x(25-120), 400A | K240/1/BR | 017082 | Y7-17082 | HH6 | 50156 | 50156 | 0% | 125.39 | 125.39 | 4015080170822 | db | 1 |  | 0 |  | 1 | 85369010 | DE | 55 | 115 | 108 | 1.047 | 1.091
Sorkapocs, 3pólus, Ie=400A (1x50-240mm2) | K240/3 | 039255 | Y7-39255 | HH6 | 136056 | 136056 | 0% | 340.14 | 340.14 | 4015080392552 | db | 1 |  | 0 |  | 1 | 85369010 | DE | 147 | 115 | 108 | 2.701 | 2.814
Sorkapocs, 4pólus, Ie=400A (1x50-240mm2) | K240/4 | 041628 | Y7-41628 | HH6 | 180836 | 180836 | 0% | 452.09 | 452.09 | 4015080416289 | db | 1 |  | 0 |  | 1 | 85369010 | DE | 193 | 115 | 108 | 3.608 | 3.72
Sorkapocs, 5-pólus, Ie=400A, 1x240mm2 | K240/5 | 044001 | Y7-44001 | HH6 | 222392 | 222392 | 0% | 555.98 | 555.98 | 4015080440017 | db | 1 |  | 0 |  | 1 | 85369010 | DE | 239 | 115 | 108 | 4.393 | 4.529
IP2X kapocs burkolat a K240/3, K240/4, K240/5 számára | K240-IPK | 182402 | Y7-182402 | HH6 | 2496 | 2496 | 0% | 6.24 | 6.24 | 4015081773282 | db | 1 |  | 0 |  | 1 | 85472000 | AT | 0 | 0 | 0 | 0 | 0
Kar K2A 4K8 BL, 8x8mm, kék | K2AB | 1818005 | Y8-1818005 | HHD | 7726 | 7726 | 0% | 19.32 | 19.32 | 8711426318151 | db | 1 |  | 0 |  | 1 | 85389099 | GB | 77 | 38 | 36 | 0.039 | 0.04
Forgatókar, A típus, szürke, 8mm | K2AG | 1818201 | Y8-1818201 | HHD | 20076 | 20076 | 0% | 50.19 | 50.19 | 8711426855144 | db | 1 |  | 0 |  | 1 | 85389099 | GB | 77 | 38 | 36 | 0.2 | 0.2
Kar K2A 4K8 RD, 8x8mm, piros | K2AR | 1818006 | Y8-1818006 | HHD | 10615 | 10615 | 0% | 26.54 | 26.54 | 8711426422155 | db | 1 |  | 0 |  | 1 | 85389099 | GB | 77 | 38 | 36 | 0.04 | 0.2
Kar K2C 54 BL/BL/BL, 8x8mm, kék | K2CB | 1818019 | Y8-1818019 | HHD | 13281 | 13281 | 0% | 33.2 | 33.2 | 8711426106253 | db | 1 |  | 0 |  | 1 | 85389099 | GB | 77 | 50 | 50 | 0.07 | 0.2
Kar K2C 54 RD/GL/RD, 8x8mm, piros/sárga | K2CR | 1818020 | Y8-1818020 | HHD | 12715 | 12715 | 0% | 31.79 | 31.79 | 8711426209251 | db | 1 |  | 0 |  | 1 | 85389099 | GB | 77 | 50 | 50 | 0.195 | 0.2
Kar K2D CIL 65 BL/BL/OR, 8x8mm, kék | K2DB/C | 1818041 | Y8-1818041 | HHD | 36460 | 36460 | 0% | 91.15 | 91.15 | 8711426851542 | db | 1 |  | 0 |  | 1 | 85389099 | GB | 62 | 62 | 66 | 0.3 | 0.3
Kar K2D 65 BL/BL/OR, 8x8mm, kék | K2DB/P | 1818035 | Y8-1818035 | HHD | 21326 | 21326 | 0% | 53.31 | 53.31 | 8711426745636 | db | 1 |  | 0 |  | 1 | 85389099 | GB | 62 | 62 | 66 | 0.25 | 0.251
Kar K2D CIL 65 GS/GS/GS, 8x8mm, szürke | K2DG/C | 1818043 | Y8-1818043 | HHD | 38279 | 38280 | 0.002612% | 95.7 | 95.7 | 8711426956650 | db | 1 |  | 0 |  | 1 | 85389099 | GB | 62 | 62 | 66 | 0.295 | 0.3
Kar K2D 65 GS/GS/GS, 8x8mm, szürke | K2DG/P | 1818037 | Y8-1818037 | HHD | 17255 | 17255 | 0% | 43.14 | 43.14 | 8711426853638 | db | 1 |  | 0 |  | 1 | 85389099 | GB | 62 | 62 | 66 | 0.166 | 0.25
Kar K2D CIL 65 RD/GL/GL, 8x8mm, piros/sárga | K2DR/C | 1818042 | Y8-1818042 | HHD | 37990 | 37990 | 0% | 94.97 | 94.97 | 8711426954656 | db | 1 |  | 0 |  | 1 | 85389099 | GB | 62 | 62 | 66 | 0.295 | 0.3
Kar K2D 65 RD/GL/GL, 8x8mm, piros/sárga | K2DR/P | 1818036 | Y8-1818036 | HHD | 20307 | 20308 | 0.004924% | 50.77 | 50.77 | 8711426850637 | db | 1 |  | 0 |  | 1 | 85389099 | GB | 62 | 62 | 66 | 0.17 | 0.171
Kar K2SA 4K6 BL, 6x6mm, kék | K2SAB | 1818003 | Y8-1818003 | HHD | 7403 | 7403 | 0% | 18.51 | 18.51 | 8711426210158 | db | 1 |  | 0 |  | 1 | 85389099 | GB | 77 | 38 | 36 | 0.045 | 0.049
Kar K2SA 4K6 RD, 6x6mm, piros | K2SAR | 1818004 | Y8-1818004 | HHD | 10300 | 10300 | 0% | 25.75 | 25.75 | 8711426314153 | db | 1 |  | 0 |  | 1 | 85389099 | GB | 77 | 38 | 36 | 0.195 | 0.2
Kar K2SC 54 BL/BL/BL, 6x6mm, kék | K2SCB | 1818017 | Y8-1818017 | HHD | 10091 | 10091 | 0% | 25.23 | 25.23 | 8711426959248 | db | 1 |  | 0 |  | 1 | 85389099 | GB | 77 | 50 | 50 | 0.078 | 0.08
Kar K2SC 54 RD/GL/RD, 6x6mm, piros/sárga | K2SCR | 1818018 | Y8-1818018 | HHD | 10766 | 10766 | 0% | 26.91 | 26.91 | 8711426102255 | db | 1 |  | 0 |  | 1 | 85389099 | GB | 77 | 50 | 50 | 0.08 | 0.081
Kar K2SD CIL 65 BL/BL/OR, 6x6mm, kék | K2SDB/C | 1818038 | Y8-1818038 | HHD | 34841 | 34840 | -0.00287% | 87.1 | 87.1 | 8711426956414 | db | 1 |  | 0 |  | 1 | 85389099 | GB | 62 | 62 | 66 | 0.3 | 0.301
Kar K2SD 65 BL/BL/OR, 6x6mm, kék | K2SDB/P | 1818032 | Y8-1818032 | HHD | 20927 | 20928 | 0.004779% | 52.32 | 52.32 | 8711426635524 | db | 1 |  | 0 |  | 1 | 85389099 | GB | 62 | 62 | 66 | 0.16 | 0.17
Kar K2SD CIL 65 GS/GS/GS, 6x6mm, szürke | K2SDG/C | 1818040 | Y8-1818040 | HHD | 38279 | 38280 | 0.002612% | 95.7 | 95.7 | 8711426101869 | db | 1 |  | 0 |  | 1 | 85389099 | GB | 62 | 62 | 66 | 0.295 | 0.3
Kar K2SD 65 GS/GS/GS, 6x6mm, szürke | K2SDG/P | 1818034 | Y8-1818034 | HHD | 17255 | 17255 | 0% | 43.14 | 43.14 | 8711426742635 | db | 1 |  | 0 |  | 1 | 85389099 | GB | 62 | 62 | 66 | 0.169 | 0.25
Kar K2SD CIL 65 RD/GL/GL, 6x6mm, piros/sárga | K2SDR/C | 1818039 | Y8-1818039 | HHD | 37990 | 37990 | 0% | 94.97 | 94.97 | 8711426958418 | db | 1 |  | 0 |  | 1 | 85389099 | GB | 62 | 62 | 66 | 0.192 | 0.3
Kar K2SD 65 RD/GL/GL, 6x6mm, piros/sárga | K2SDR/P | 1818033 | Y8-1818033 | HHD | 19083 | 19083 | 0% | 47.71 | 47.71 | 8711426638419 | db | 1 |  | 0 |  | 1 | 85389099 | GB | 62 | 62 | 66 | 0.169 | 0.17
Sorkapocs, 1pólus, Ie=630A (2x50-240mm2) | K2X240/1 | 093831 | Y7-93831 | HH6 | 81168 | 81168 | 0% | 202.92 | 202.92 | 4015080938316 | db | 1 |  | 0 |  | 1 | 85369010 | DE | 72 | 140 | 112 | 1.909 | 1.989
Sorkapocs, 1x(240-300), 2x(50-240), 630A | K2X240/1/BR | 019455 | Y7-19455 | HH6 | 76692 | 76692 | 0% | 191.73 | 191.73 | 4015080194552 | db | 1 |  | 0 |  | 1 | 85369010 | DE | 72 | 140 | 112 | 1.967 | 2.049
Sorkapocs, 3pólus, Ie=630A (2x50-240mm2) | K2X240/3 | 046374 | Y7-46374 | HH6 | 224312 | 224312 | 0% | 560.78 | 560.78 | 4015080463740 | db | 1 |  | 0 |  | 1 | 85369010 | DE | 196 | 140 | 112 | 5.241 | 5.403
Sorkapocs, 4pólus, Ie=630A (2x50-240mm2) | K2X240/4 | 048747 | Y7-48747 | HH6 | 315100 | 315100 | 0% | 787.75 | 787.75 | 4015080487470 | db | 1 |  | 0 |  | 1 | 85369010 | DE | 258 | 140 | 112 | 6.94 | 7.155
Sorkapocs, 5-pólus, Ie=630A, 2x240mm2 | K2X240/5 | 051120 | Y7-51120 | HH6 | 384396 | 384396 | 0% | 960.99 | 960.99 | 4015080511205 | db | 1 |  | 0 |  | 1 | 85369010 | DE | 320 | 140 | 112 | 8.612 | 8.878
IP2X kapocs burkolat a 2x K240/3, K240/4, K240/5 számára | K2X240-IPK | 182403 | Y7-182403 | HH6 | 2548 | 2548 | 0% | 6.37 | 6.37 | 4015081773299 | db | 2 |  | 0 |  | 2 | 85369010 | CZ | 0 | 0 | 0 | 0.036 | 0.06
Kar K4A 4K12 RD, 10x10mm, kék | K3AB | 1818110 | Y8-1818110 | HHD | 11788 | 11788 | 0% | 29.47 | 29.47 | 8711426101432 | db | 1 |  | 0 |  | 1 | 85389099 | GB | 146 | 60 | 53 | 0.105 | 0.107
Forgatókar, A típus, szürke, 10mm | K3AG | 1818202 | Y8-1818202 | HHD | 22311 | 22312 | 0.004482% | 55.78 | 55.78 | 8711426636071 | db | 1 |  | 0 |  | 1 | 85389099 | GB | 146 | 60 | 53 | 0.35 | 0.35
Kar K3KA 110 4K10 RD, 10x10mm, piros | K3AR | 1818111 | Y8-1818111 | HHD | 16278 | 16278 | 0% | 40.7 | 40.7 | 8711426210431 | db | 1 |  | 0 |  | 1 | 85389099 | GB | 146 | 60 | 53 | 0.1 | 0.35
Kar K3KC 110 BL/BL/BL, 10x10mm, kék | K3CB | 1818068 | Y8-1818068 | HHD | 13029 | 13029 | 0% | 32.57 | 32.57 | 8711426638488 | db | 1 |  | 0 |  | 1 | 85389099 | GB | 147.5 | 75 | 75 | 0.17 | 0.171
Kar K3KC 110 RD/GL/RD, 10x10mm, piros/sárga | K3CR | 1818112 | Y8-1818112 | HHD | 18680 | 18680 | 0% | 46.7 | 46.7 | 8711426213760 | db | 1 |  | 0 |  | 1 | 85389099 | GB | 147.5 | 75 | 75 | 0.17 | 0.35
Kar K3KD CIL 110 BL/BL/OR, 10x10mm, kék | K3DB/C | 1818114 | Y8-1818114 | HHD | 34766 | 34766 | 0% | 86.91 | 86.91 | 8711426318762 | db | 1 |  | 0 |  | 1 | 85389099 | GB | 146 | 75 | 75 | 0.33 | 0.335
Kar K3KD 110 BL/BL/OR, 10x10mm, kék | K3DB/P | 1818113 | Y8-1818113 | HHD | 22768 | 22768 | 0% | 56.92 | 56.92 | 8711426316430 | db | 1 |  | 0 |  | 1 | 85389099 | GB | 146 | 75 | 75 | 0.307 | 0.312
Kar K3KD CIL 110 GS/GS/GS, 10x10mm, szürke | K3DG/C | 1818070 | Y8-1818070 | HHD | 45209 | 45208 | -0.002212% | 113.02 | 113.02 | 8711426101487 | db | 1 |  | 0 |  | 1 | 85389099 | GB | 146 | 75 | 75 | 0.445 | 0.45
Kar K3KD 110 GS/GS/GS, 10x10mm, szürke | K3DG/P | 1818069 | Y8-1818069 | HHD | 21242 | 21242 | 0% | 53.1 | 53.1 | 8711426850484 | db | 1 |  | 0 |  | 1 | 85389099 | GB | 146 | 75 | 75 | 0.308 | 0.4
Kar K3KD CIL 110 RD/GL/GL, 10x10mm, piros/sárga | K3DR/C | 1818097 | Y8-1818097 | HHD | 45414 | 45416 | 0.004404% | 113.54 | 113.54 | 8711426531659 | db | 1 |  | 0 |  | 1 | 85389099 | GB | 146 | 75 | 75 | 0.445 | 0.45
Kar K3KD 110 RD/GL/GL, 10x10mm, piros/sárga | K3DR/P | 1818096 | Y8-1818096 | HHD | 22621 | 22620 | -0.004421% | 56.55 | 56.55 | 8711426423657 | db | 1 |  | 0 |  | 1 | 85389099 | GB | 146 | 75 | 75 | 0.3 | 0.4
Sorkapocs, 1pólus, Ie=800A (3x50-185mm2) | K3X185/1 | 062985 | Y7-62985 | HH6 | 125432 | 125432 | 0% | 313.58 | 313.58 | 4015080629856 | db | 1 |  | 0 |  | 1 | 85369010 | DE | 82 | 140 | 151 | 2.997 | 3.09
Sorkapocs, 3pólus, Ie=800A (3x50-185mm2) | K3X185/3 | 065358 | Y7-65358 | HH6 | 378120 | 378120 | 0% | 945.3 | 945.3 | 4015080653585 | db | 1 |  | 0 |  | 1 | 85369010 | DE | 226 | 140 | 151 | 8.294 | 8.55
Sorkapocs, 4pólus, Ie=800A (3x50-185mm2) | K3X185/4 | 067731 | Y7-67731 | HH6 | 510356 | 510356 | 0% | 1275.89 | 1275.89 | 4015080677314 | db | 1 |  | 0 |  | 1 | 85369010 | DE | 298 | 140 | 151 | 10.826 | 11.277
Sorkapocs, 5-pólus, Ie=800A, 3x185mm2 | K3X185/5 | 070104 | Y7-70104 | HH6 | 614444 | 614444 | 0% | 1536.11 | 1536.11 | 4015080701040 | db | 1 |  | 0 |  | 1 | 85369010 | DE | 370 | 140 | 151 | 12.939 | 12.939
Sorkapocs, 1pólus, Ie=1000A (3x50-240mm2) | K3X240/1 | 060612 | Y7-60612 | HH6 | 187728 | 187728 | 0% | 469.32 | 469.32 | 4015080606123 | db | 1 |  | 0 |  | 1 | 85369010 | DE | 92 | 165 | 176 | 4.528 | 4.528
Sorkapocs, 3pólus, Ie=1000A (3x50-240mm2) | K3X240/3 | 058239 | Y7-58239 | HH6 | 558188 | 558188 | 0% | 1395.47 | 1395.47 | 4015080582397 | db | 1 |  | 0 |  | 1 | 85369010 | DE | 256 | 165 | 176 | 12.685 | 12.685
Sorkapocs, 4pólus, Ie=1000A (3x50-240mm2) | K3X240/4 | 055866 | Y7-55866 | HH6 | 749224 | 749224 | 0% | 1873.06 | 1873.06 | 4015080558668 | db | 1 |  | 0 |  | 1 | 85369010 | DE | 338 | 165 | 176 | 17.775 | 17.781
Sorkapocs, 5-pólus, Ie=1000A, 3x240mm2 | K3X240/5 | 053493 | Y7-53493 | HH6 | 907732 | 907732 | 0% | 2269.33 | 2269.33 | 4015080534938 | db | 1 |  | 0 |  | 1 | 85369010 | DE | 420 | 165 | 176 | 21.752 | 21.752
Kar K4AB 200 BL/BL/BL, 12x12mm, kék | K4AB | 1818009 | Y8-1818009 | HHD | 22973 | 22972 | -0.004353% | 57.43 | 57.43 | 8711426634152 | db | 1 |  | 0 |  | 1 | 85389099 | GB | 249 | 82 | 69 | 0.32 | 0.65
Forgatókar, A típus, szürke, 12mm | K4AG | 1818203 | Y8-1818203 | HHD | 25635 | 25636 | 0.003901% | 64.09 | 64.09 | 8711426854390 | db | 1 |  | 0 |  | 1 | 85389099 | GB | 249 | 100 | 110 | 0.55 | 0.55
Kar K4A 4K14 RD, 12x12mm, piros | K4AR | 1818010 | Y8-1818010 | HHD | 23057 | 23056 | -0.004337% | 57.64 | 57.64 | 8711426638150 | db | 1 |  | 0 |  | 1 | 85389099 | GB | 249 | 82 | 69 | 0.645 | 0.65
Kar K4C 200 BL/BL/BL, 12x12mm, kék | K4CB | 1818023 | Y8-1818023 | HHD | 31081 | 31080 | -0.003217% | 77.7 | 77.7 | 8711426529458 | db | 1 |  | 0 |  | 1 | 85389099 | GB | 250 | 100 | 98 | 0.645 | 0.65
Kar K4C 200 RD/GL/RD, 12x12mm, piros/sárga | K4CR | 1818024 | Y8-1818024 | HHD | 30066 | 30066 | 0% | 75.17 | 75.17 | 8711426532564 | db | 1 |  | 0 |  | 1 | 85389099 | GB | 250 | 100 | 98 | 0.645 | 0.65
Kar K4D CIL 200 BL/BL/OR, 12x12mm, kék | K4DB/C | 1818053 | Y8-1818053 | HHD | 74386 | 74388 | 0.002689% | 185.97 | 185.97 | 8711426213579 | db | 1 |  | 0 |  | 1 | 85389099 | GB | 249 | 100 | 98 | 0.745 | 0.75
Kar K4D 200 BL/BL/OR, 12x12mm, kék | K4DB/P | 1818050 | Y8-1818050 | HHD | 55459 | 55460 | 0.001803% | 138.65 | 138.65 | 8711426212664 | db | 1 |  | 0 |  | 1 | 85389099 | GB | 249 | 100 | 98 | 0.78 | 0.782
Kar K4D CIL 200 GS/GS/GS, 12x12mm, szürke | K4DG/C | 1818055 | Y8-1818055 | HHD | 70768 | 70768 | 0% | 176.92 | 176.92 | 8711426317574 | db | 1 |  | 0 |  | 1 | 85389099 | GB | 249 | 100 | 98 | 0.745 | 0.75
Kar K4D 200 GS/GS/GS, 12x12mm, szürke | K4DG/P | 1818052 | Y8-1818052 | HHD | 47192 | 47192 | 0% | 117.98 | 117.98 | 8711426211575 | db | 1 |  | 0 |  | 1 | 85389099 | GB | 249 | 100 | 98 | 0.79 | 0.792
Kar K4D CIL 200 RD/GL/GL, 12x12mm, piros/sárga | K4DR/C | 1818054 | Y8-1818054 | HHD | 67519 | 67520 | 0.001481% | 168.8 | 168.8 | 8711426315686 | db | 1 |  | 0 |  | 1 | 85389099 | GB | 249 | 100 | 98 | 0.745 | 0.75
Kar K4D 200 RD/GL/GL, 12x12mm, piros/sárga | K4DR/P | 1818051 | Y8-1818051 | HHD | 50491 | 50492 | 0.001981% | 126.23 | 126.23 | 8711426104792 | db | 1 |  | 0 |  | 1 | 85389099 | GB | 249 | 100 | 98 | 0.7 | 0.7
Sorkapocs, 1pólus, Ie=1000A (4x50-185mm2) | K4X185/1 | 079596 | Y7-79596 | HH6 | 187728 | 187728 | 0% | 469.32 | 469.32 | 4015080795964 | db | 1 |  | 0 |  | 1 | 85369010 | DE | 92 | 165 | 176 | 4.541 | 4.541
Sorkapocs, 3pólus, Ie=1000A (4x50-185mm2) | K4X185/3 | 077223 | Y7-77223 | HH6 | 558188 | 558188 | 0% | 1395.47 | 1395.47 | 4015080772231 | db | 1 |  | 0 |  | 1 | 85369010 | DE | 256 | 165 | 176 | 13.195 | 13.195
Sorkapocs, 4pólus, Ie=1000A (4x50-185mm2) | K4X185/4 | 074850 | Y7-74850 | HH6 | 749224 | 749224 | 0% | 1873.06 | 1873.06 | 4015080748502 | db | 1 |  | 0 |  | 1 | 85369010 | DE | 338 | 165 | 176 | 17.506 | 17.506
Sorkapocs, 5-pólus, Ie=1000A, 4x185mm2 | K4X185/5 | 072477 | Y7-72477 | HH6 | 907732 | 907732 | 0% | 2269.33 | 2269.33 | 4015080724773 | db | 1 |  | 0 |  | 1 | 85369010 | DE | 420 | 165 | 176 | 21.818 | 21.818
Sorkapocs, 1x(10-35)/1x(16-50), 100A | K50/1 | 098573 | Y7-98573 | HH6 | 6100 | 6100 | 0% | 15.25 | 15.25 | 4015080985730 | db | 10 |  | 0 |  | 10 | 85369010 | DE | 17.8 | 60.8 | 40.5 | 0.041 | 0.043
Kar K5A 4K14 BL, 14x14mm, kék | K5AB | 1818011 | Y8-1818011 | HHD | 20076 | 20076 | 0% | 50.19 | 50.19 | 8711426533684 | db | 1 |  | 0 |  | 1 | 85389099 | GB | 280 | 82 | 69 | 0.34 | 0.349
Kar K5A 4K14 RD, 14x14mm, piros | K5AR | 1818012 | Y8-1818012 | HHD | 24331 | 24332 | 0.00411% | 60.83 | 60.83 | 8711426745247 | db | 1 |  | 0 |  | 1 | 85389099 | GB | 280 | 82 | 69 | 0.35 | 0.7
Kar K5C 280 BL/BL/BL, 14x14mm, kék | K5CB | 1818025 | Y8-1818025 | HHD | 30406 | 30406 | 0% | 76.01 | 76.01 | 8711426634459 | db | 1 |  | 0 |  | 1 | 85389099 | GB | 280 | 100 | 98 | 0.48 | 0.482
Kar K5C 280 RD/GL/RD, 14x14mm, piros/sárga | K5CR | 1818026 | Y8-1818026 | HHD | 31295 | 31296 | 0.003195% | 78.24 | 78.24 | 8711426636675 | db | 1 |  | 0 |  | 1 | 85389099 | GB | 280 | 100 | 98 | 0.695 | 0.7
Kar K5D CIL 280 BL/BL/OR, 14x14mm, kék | K5DB/C | 1818059 | Y8-1818059 | HHD | 69054 | 69052 | -0.002896% | 172.63 | 172.63 | 8711426529571 | db | 1 |  | 0 |  | 1 | 85389099 | GB | 280 | 100 | 98 | 0.8 | 0.802
Kar K5D 280 BL/BL/OR, 14x14mm, kék | K5DB/P | 1818056 | Y8-1818056 | HHD | 56251 | 56252 | 0.001778% | 140.63 | 140.63 | 8711426319578 | db | 1 |  | 0 |  | 1 | 85389099 | GB | 280 | 100 | 98 | 0.82 | 0.822
Kar K5D CIL 280 GS/GS/GS, 14x14mm, szürke | K5DG/C | 1818061 | Y8-1818061 | HHD | 70760 | 70760 | 0% | 176.9 | 176.9 | 8711426741584 | db | 1 |  | 0 |  | 1 | 85389099 | GB | 280 | 100 | 98 | 0.795 | 0.8
Kar K5D 280 GS/GS/GS, 14x14mm, szürke | K5DG/P | 1818058 | Y8-1818058 | HHD | 50692 | 50692 | 0% | 126.73 | 126.73 | 8711426527577 | db | 1 |  | 0 |  | 1 | 85389099 | GB | 280 | 100 | 98 | 0.805 | 0.807
Kar K5D CIL 280 RD/GL/GL, 14x14mm, piros/sárga | K5DR/C | 1818060 | Y8-1818060 | HHD | 69289 | 69288 | -0.001443% | 173.22 | 173.22 | 8711426531680 | db | 1 |  | 0 |  | 1 | 85389099 | GB | 280 | 100 | 98 | 0.795 | 0.8
Kar K5D 280 RD/GL/GL, 14x14mm, piros/sárga | K5DR/P | 1818057 | Y8-1818057 | HHD | 53572 | 53572 | 0% | 133.93 | 133.93 | 8711426423572 | db | 1 |  | 0 |  | 1 | 85389099 | GB | 280 | 100 | 98 | 0.8 | 0.8
Műk.tengely 14x14mm; 100mm; kar K6; DMV1250N, DMV 1600N | K6100VERL | 1050256 | Y8-1050256 | HHD | 10489 | 10489 | 0% | 26.22 | 26.22 | 8711426638105 | db | 1 |  | 0 |  | 1 | 73269098 | GB | 140 | 5 | 280 | 0.336 | 0.338
Műk.tengely 14x14mm; 200mm; kar K6; DMV1250N, DMV 1600N | K6200VERL | 1050257 | Y8-1050257 | HHD | 24457 | 24456 | -0.004089% | 61.14 | 61.14 | 8711426742109 | db | 1 |  | 0 |  | 1 | 85389099 | GB | 160 | 20 | 250 | 0.48 | 0.486
Kar K6A 4K14 BL, 14x14mm, kék | K6AB | 1818013 | Y8-1818013 | HHD | 25040 | 25040 | 0% | 62.6 | 62.6 | 8711426849464 | db | 1 |  | 0 |  | 1 | 85389099 | GB | 400 | 82 | 69 | 0.38 | 0.75
Kar K6A 4K14 RD, 14x14mm, piros | K6AR | 1818014 | Y8-1818014 | HHD | 33512 | 33512 | 0% | 83.78 | 83.78 | 8711426851245 | db | 1 |  | 0 |  | 1 | 85389099 | GB | 400 | 82 | 69 | 0.745 | 0.75
Kar K6C 400 BL/BL/BL, 14x14mm, kék | K6CB | 1818027 | Y8-1818027 | HHD | 34171 | 34172 | 0.002926% | 85.43 | 85.43 | 8711426638457 | db | 1 |  | 0 |  | 1 | 85389099 | GB | 400 | 100 | 98 | 0.545 | 0.735
Kar K6C 400 RD/GL/RD, 14x14mm, piros/sárga | K6CR | 1818028 | Y8-1818028 | HHD | 40505 | 40504 | -0.002469% | 101.26 | 101.26 | 8711426640450 | db | 1 |  | 0 |  | 1 | 85389099 | GB | 400 | 100 | 98 | 0.51 | 0.735
Kar.K6D CIL 400 BL/BL/OR HH, 14x14mm, kék | K6DB/C | 1818065 | Y8-1818065 | HHD | 69603 | 69604 | 0.001437% | 174.01 | 174.01 | 8711426853690 | db | 1 |  | 0 |  | 1 | 85389099 | GB | 400 | 100 | 98 | 0.906 | 0.907
Kar K6D 400 BL/BL/OR, 14x14mm, kék | K6DB/P | 1818062 | Y8-1818062 | HHD | 56402 | 56400 | -0.003546% | 141 | 141 | 8711426745698 | db | 1 |  | 0 |  | 1 | 85389099 | GB | 400 | 100 | 98 | 0.9 | 0.902
Kar K6D CIL 400 GS/GS/GS, 14x14mm, szürke | K6DG/C | 1818067 | Y8-1818067 | HHD | 69402 | 69400 | -0.002882% | 173.5 | 173.5 | 8711426957589 | db | 1 |  | 0 |  | 1 | 85389099 | GB | 400 | 100 | 98 | 0.82 | 0.825
Kar K6D 400 GS/GS/GS, 14x14mm, szürke | K6DG/P | 1818064 | Y8-1818064 | HHD | 50654 | 50656 | 0.003948% | 126.64 | 126.64 | 8711426851580 | db | 1 |  | 0 |  | 1 | 85389099 | GB | 400 | 100 | 98 | 0.866 | 0.868
Kar K6D CIL 400 RD/GL/GL, 14x14mm, piros/sárga | K6DR/C | 1818066 | Y8-1818066 | HHD | 69850 | 69852 | 0.002863% | 174.63 | 174.63 | 8711426955585 | db | 1 |  | 0 |  | 1 | 85389099 | GB | 400 | 100 | 98 | 0.795 | 0.8
Kar K6D 400 RD/GL/GL, 14x14mm, piros/sárga | K6DR/P | 1818063 | Y8-1818063 | HHD | 54167 | 54168 | 0.001846% | 135.42 | 135.42 | 8711426847583 | db | 1 |  | 0 |  | 1 | 85389099 | GB | 400 | 100 | 98 | 0.78 | 0.8
Sorkapocs, 1pólus, Ie=160A (1x16-95mm2) | K95/1N | 010773 | Y7-10773 | HH6 | 23240 | 23240 | 0% | 58.1 | 58.1 | 4015080107736 | db | 1 |  | 0 |  | 1 | 85369010 | DE | 40 | 115 | 75 | 0.537 | 0.559
Sorkapocs, 1x(16-95), 160A | K95/1N/BR | 012336 | Y7-12336 | HH6 | 24576 | 24576 | 0% | 61.44 | 61.44 | 4015080123361 | db | 1 |  | 0 |  | 1 | 85369010 | DE | 40 | 115 | 75 | 0.563 | 0.586
Sorkapocs, 3pólus, Ie=160A (1x16-95mm2) | K95/3 | 025017 | Y7-25017 | HH6 | 68552 | 68552 | 0% | 171.38 | 171.38 | 4015080250173 | db | 1 |  | 0 |  | 1 | 85369010 | DE | 102 | 115 | 75 | 1.436 | 1.496
Sorkapocs, 4pólus, Ie=160A (1x16-95mm2) | K95/4 | 027390 | Y7-27390 | HH6 | 85316 | 85316 | 0% | 213.29 | 213.29 | 4015080273905 | db | 1 |  | 0 |  | 1 | 85369010 | DE | 133 | 115 | 75 | 1.869 | 1.947
Sorkapocs, 5-pólus, Ie=160A, 1x95mm2 | K95/5 | 029763 | Y7-29763 | HH6 | 104460 | 104460 | 0% | 261.15 | 261.15 | 4015080297635 | db | 1 |  | 0 |  | 1 | 85369010 | DE | 164 | 115 | 75 | 2.292 | 2.388
IP2X kapocs burkolat K95/3, K95/4, K95/5 | K95-IPK | 182400 | Y7-182400 | HH6 | 2224 | 2224 | 0% | 5.56 | 5.56 | 4015081773268 | db | 2 |  | 0 |  | 2 | 85369010 | AT | 0 | 0 | 0 | 0.012 | 0.035
TRON RECTIFIER FUSE | KAB-12 | KAB-12 | KAB-12 | HHF | 28836 | 28836 | 0% | 72.09 | 72.09 | 051712460125 | db | 1 |  | 0 |  | 1 | 85361010 | MX | 0 | 0 | 0 | 0 | 0
TRON RECTIFIER FUSE | KAB-15 | KAB-15 | KAB-15 | HHF | 28836 | 28836 | 0% | 72.09 | 72.09 | 5027590063180 | db | 10 |  | 0 |  | 10 | 85361090 | MX | 0 | 0 | 0 | 0 | 0
TRON RECTIFIER FUSE | KAB-20 | KAB-20 | KAB-20 | HHF | 28836 | 28836 | 0% | 72.09 | 72.09 | 5027590101349 | db | 10 |  | 0 |  | 10 | 85361090 | MX | 0 | 0 | 0 | 0 | 0
TRON RECTIFIER FUSE | KAB-3 | KAB-3 | KAB-3 | HHF | 27462 | 27462 | 0% | 68.66 | 68.66 | 5027590114028 | db | 10 |  | 0 |  | 10 | 85389099 | MX | 0 | 0 | 0 | 0.019958 | 0.019958
TRON RECTIFIER FUSE | KAB-30 | KAB-30 | KAB-30 | HHF | 28836 | 28836 | 0% | 72.09 | 72.09 | 5027590022521 | db | 10 |  | 0 |  | 10 | 85361090 | MX | 0 | 0 | 0 | 0 | 0
TRON RECTIFIER FUSE | KAB-8 | KAB-8 | KAB-8 | HHF | 25965 | 25964 | -0.003851% | 64.91 | 64.91 | 5027590172608 | db | 10 |  | 0 |  | 10 | 85361010 | MX | 0 | 0 | 0 | 0 | 0
Ultragyors biztosíték félvezetők védelmére, (UL szabvány) 600V AC, 1A | KAC-1 | KAC-1 | KAC-1 | HHF | 22702 | 22702 | 0% | 56.75 | 56.75 | 051712470018 | db | 10 |  | 0 |  | 10 | 85361010 | MX | 0 | 0 | 0 | 0.02268 | 0.02268
Ultragyors biztosíték félvezetők védelmére, (UL szabvány) 600V AC, 10A | KAC-10 | KAC-10 | KAC-10 | HHF | 22702 | 22702 | 0% | 56.75 | 56.75 | 5027590063197 | db | 10 |  | 0 |  | 10 | 85361010 | MX | 0 | 0 | 0 | 0.02268 | 0.02268
Ultragyors biztosíték félvezetők védelmére, (UL szabvány) 600V AC, 100A | KAC-100 | KAC-100 | KAC-100 | HHF | 95888 | 95888 | 0% | 239.72 | 239.72 | 051712471008 | db | 5 |  | 0 |  | 5 | 85361090 | MX | 0 | 0 | 0 | 0.13608 | 0.13608
Ultragyors biztosíték félvezetők védelmére, (UL szabvány) 600V AC, 1000A | KAC-1000 | KAC-1000 | KAC-1000 | HHF | 844064 | 844064 | 0% | 2110.16 | 2110.16 | 051712478014 | db | 1 |  | 0 |  | 1 | 85361090 | MX | 0 | 0 | 0 | 2.767 | 2.767
Ultragyors biztosíték félvezetők védelmére, (UL szabvány) 600V AC, 110A | KAC-110 | KAC-110 | KAC-110 | HHF | 95888 | 95888 | 0% | 239.72 | 239.72 | 051712471107 | db | 1 |  | 0 |  | 1 | 85361090 | MX | 0 | 0 | 0 | 0.33113 | 0.33113
Ultragyors biztosíték félvezetők védelmére, (UL szabvány) 600V AC, 125A | KAC-125 | KAC-125 | KAC-125 | HHF | 95888 | 95888 | 0% | 239.72 | 239.72 | 051712471251 | db | 1 |  | 0 |  | 1 | 85361090 | MX | 0 | 0 | 0 | 0.36742 | 0.36742
Ultragyors biztosíték félvezetők védelmére, (UL szabvány) 600V AC, 15A | KAC-15 | KAC-15 | KAC-15 | HHF | 22702 | 22702 | 0% | 56.75 | 56.75 | 5027590063210 | db | 10 |  | 0 |  | 10 | 85361090 | MX | 0 | 0 | 0 | 0.04536 | 0.04536
Ultragyors biztosíték félvezetők védelmére, (UL szabvány) 600V AC, 150A | KAC-150 | KAC-150 | KAC-150 | HHF | 97842 | 97844 | 0.002044% | 244.61 | 244.61 | 051712471503 | db | 1 |  | 0 |  | 1 | 85361090 | MX | 0 | 0 | 0 | 0.36288 | 0.36288
Ultragyors biztosíték félvezetők védelmére, (UL szabvány) 600V AC, 175A | KAC-175 | KAC-175 | KAC-175 | HHF | 98495 | 98496 | 0.001015% | 246.24 | 246.24 | 051712471756 | db | 1 |  | 0 |  | 1 | 85361090 | MX | 0 | 0 | 0 | 0.37195 | 0.37195
Ultragyors biztosíték félvezetők védelmére, (UL szabvány) 600V AC, 2A | KAC-2 | KAC-2 | KAC-2 | HHF | 22702 | 22702 | 0% | 56.75 | 56.75 | 5027590510356 | db | 10 |  | 0 |  | 10 | 85361010 | MX | 0 | 0 | 0 | 0.020412 | 0.020412
Ultragyors biztosíték félvezetők védelmére, (UL szabvány) 600V AC, 20A | KAC-20 | KAC-20 | KAC-20 | HHF | 22702 | 22702 | 0% | 56.75 | 56.75 | 5027590063227 | db | 10 |  | 0 |  | 10 | 85361090 | MX | 0 | 0 | 0 | 0.02268 | 0.02268
Ultragyors biztosíték félvezetők védelmére, (UL szabvány) 600V AC, 200A | KAC-200 | KAC-200 | KAC-200 | HHF | 118723 | 118724 | 0.0008423% | 296.81 | 296.81 | 051712472005 | db | 1 |  | 0 |  | 1 | 85361090 | MX | 0 | 0 | 0 | 0.36288 | 0.36288
Ultragyors biztosíték félvezetők védelmére, (UL szabvány) 600V AC, 25A | KAC-25 | KAC-25 | KAC-25 | HHF | 22702 | 22702 | 0% | 56.75 | 56.75 | 5027590510394 | db | 10 |  | 0 |  | 10 | 85361010 | MX | 0 | 0 | 0 | 0.02268 | 0.02268
Ultragyors biztosíték félvezetők védelmére, (UL szabvány) 600V AC, 250A | KAC-250 | KAC-250 | KAC-250 | HHF | 128500 | 128500 | 0% | 321.25 | 321.25 | 051712472500 | db | 1 |  | 0 |  | 1 | 85361090 | MX | 0 | 0 | 0 | 0.6804 | 0.6804
Ultragyors biztosíték félvezetők védelmére, (UL szabvány) 600V AC, 30A | KAC-30 | KAC-30 | KAC-30 | HHF | 22702 | 22702 | 0% | 56.75 | 56.75 | 5027590510424 | db | 10 |  | 0 |  | 10 | 85361010 | MX | 0 | 0 | 0 | 0.023587 | 0.023587
Ultragyors biztosíték félvezetők védelmére, (UL szabvány) 600V AC, 300A | KAC-300 | KAC-300 | KAC-300 | HHF | 138942 | 138940 | -0.001439% | 347.35 | 347.35 | 051712473002 | db | 1 |  | 0 |  | 1 | 85361090 | MX | 0 | 0 | 0 | 0.90266 | 0.90266
Ultragyors biztosíték félvezetők védelmére, (UL szabvány) 600V AC, 35A | KAC-35 | KAC-35 | KAC-35 | HHF | 51466 | 51464 | -0.003886% | 128.66 | 128.66 | 5027590063234 | db | 10 |  | 0 |  | 10 | 85361090 | MX | 0 | 0 | 0 | 0.063504 | 0.063504
Ultragyors biztosíték félvezetők védelmére, (UL szabvány) 600V AC, 40A | KAC-40 | KAC-40 | KAC-40 | HHF | 51466 | 51464 | -0.003886% | 128.66 | 128.66 | 5027590063241 | db | 10 |  | 0 |  | 10 | 85361090 | MX | 0 | 0 | 0 | 0.063504 | 0.063504
Ultragyors biztosíték félvezetők védelmére, (UL szabvány) 600V AC, 400A | KAC-400 | KAC-400 | KAC-400 | HHF | 149376 | 149376 | 0% | 373.44 | 373.44 | 051712474009 | db | 1 |  | 0 |  | 1 | 85361090 | MX | 0 | 0 | 0 | 0.89813 | 0.89813
Ultragyors biztosíték félvezetők védelmére, (UL szabvány) 600V AC, 450A | KAC-450 | KAC-450 | KAC-450 | HHF | 221129 | 221128 | -0.0004522% | 552.82 | 552.82 | 051712474504 | db | 1 |  | 0 |  | 1 | 85361090 | MX | 0 | 0 | 0 | 1.4334 | 1.4334
Ultragyors biztosíték félvezetők védelmére, (UL szabvány) 600V AC, 5A | KAC-5 | KAC-5 | KAC-5 | HHF | 22702 | 22702 | 0% | 56.75 | 56.75 | 051712470056 | db | 10 |  | 0 |  | 10 | 85361010 | MX | 0 | 0 | 0 | 0.02268 | 0.02268
Ultragyors biztosíték félvezetők védelmére, (UL szabvány) 600V AC, 50A | KAC-50 | KAC-50 | KAC-50 | HHF | 51466 | 51464 | -0.003886% | 128.66 | 128.66 | 5027590510516 | db | 10 |  | 0 |  | 10 | 85361010 | MX | 0 | 0 | 0 | 0.063504 | 0.063504
Ultragyors biztosíték félvezetők védelmére, (UL szabvány) 600V AC, 500A | KAC-500 | KAC-500 | KAC-500 | HHF | 225693 | 225692 | -0.0004431% | 564.23 | 564.23 | 051712475006 | db | 1 |  | 0 |  | 1 | 85361090 | MX | 0 | 0 | 0 | 1.4515 | 1.4515
Ultragyors biztosíték félvezetők védelmére, (UL szabvány) 600V AC, 60A | KAC-60 | KAC-60 | KAC-60 | HHF | 51794 | 51792 | -0.003861% | 129.48 | 129.48 | 5027590063258 | db | 10 |  | 0 |  | 10 | 85361090 | MX | 0 | 0 | 0 | 0.063504 | 0.063504
Ultragyors biztosíték félvezetők védelmére, (UL szabvány) 600V AC, 600A | KAC-600 | KAC-600 | KAC-600 | HHF | 234169 | 234168 | -0.000427% | 585.42 | 585.42 | 051712476003 | db | 1 |  | 0 |  | 1 | 85361090 | MX | 0 | 0 | 0 | 1.4561 | 1.4561
Ultragyors biztosíték félvezetők védelmére, (UL szabvány) 600V AC, 7A | KAC-7 | KAC-7 | KAC-7 | HHF | 22702 | 22702 | 0% | 56.75 | 56.75 | 5027590092661 | db | 10 |  | 0 |  | 10 | 85361010 | MX | 0 | 0 | 0 | 0.02268 | 0.02268
Ultragyors biztosíték félvezetők védelmére, (UL szabvány) 600V AC, 70A | KAC-70 | KAC-70 | KAC-70 | HHF | 53099 | 53100 | 0.001883% | 132.75 | 132.75 | 051712470704 | db | 5 |  | 0 |  | 5 | 85361090 | MX | 0 | 0 | 0 | 0.14515 | 0.14515
Ultragyors biztosíték félvezetők védelmére, (UL szabvány), 600V AC, 700A | KAC-700 | KAC-700 | KAC-700 | HHF | 419424 | 419424 | 0% | 1048.56 | 1048.56 | 051712477000 | db | 1 |  | 0 |  | 1 | 85361090 | MX | 63.5 | 158.8 | 63.5 | 1.4334 | 1.4334
Ultragyors biztosíték félvezetők védelmére, (UL szabvány) 600V AC, 8A | KAC-8 | KAC-8 | KAC-8 | HHF | 22702 | 22702 | 0% | 56.75 | 56.75 | 5027590510578 | db | 10 |  | 0 |  | 10 | 85361010 | MX | 0 | 0 | 0 | 0.02268 | 0.02268
Ultragyors biztosíték félvezetők védelmére, (UL szabvány) 600V AC, 80A | KAC-80 | KAC-80 | KAC-80 | HHF | 69535 | 69536 | 0.001438% | 173.84 | 173.84 | 051712470803 | db | 5 |  | 0 |  | 5 | 85361090 | MX | 0 | 0 | 0 | 0.14515 | 0.14515
Ultragyors biztosíték félvezetők védelmére, (UL szabvány) 600V AC, 90A | KAC-90 | KAC-90 | KAC-90 | HHF | 69731 | 69732 | 0.001434% | 174.33 | 174.33 | 051712470902 | db | 5 |  | 0 |  | 5 | 85361090 | MX | 0 | 0 | 0 | 0.14878 | 0.14878
TRON RECTIFIER FUSE | KAJ-40 | KAJ-40 | KAJ-40 | HHF | 86103 | 86104 | 0.001161% | 215.26 | 215.26 | 5027590219990 | db | 10 |  | 0 |  | 10 | 85361090 | MX | 0 | 0 | 0 | 0 | 0
TRON RECTIFIER FUSE | KAJ-45 | KAJ-45 | KAJ-45 | HHF | 86103 | 86104 | 0.001161% | 215.26 | 215.26 | 051712480451 | db | 1 |  | 0 |  | 1 | 85361090 | MX | 0 | 0 | 0 | 0 | 0
TRON RECTIFIER FUSE | KAJ-50 | KAJ-50 | KAJ-50 | HHF | 86103 | 86104 | 0.001161% | 215.26 | 215.26 | 5027590510677 | db | 10 |  | 0 |  | 10 | 85361090 | MX | 0 | 0 | 0 | 0 | 0
BUSS SEMI CONDUCTOR FUSE | KAW-15 | KAW-15 | KAW-15 | HHF | 27403 | 27404 | 0.003649% | 68.51 | 68.51 | 5027590455534 | db | 1 |  | 0 |  | 1 | 85389099 | MX | 0 | 0 | 0 | 0 | 0
BUSS SEMI CONDUCTOR FUSE | KAX-10 | KAX-10 | KAX-10 | HHF | 23154 | 23154 | 0% | 57.89 | 57.89 | 5027590136174 | db | 1 |  | 0 |  | 1 | 85361010 | MX | 0 | 0 | 0 | 0 | 0
BUSS SEMI CONDUCTOR FUSE | KAX-15 | KAX-15 | KAX-15 | HHF | 23154 | 23154 | 0% | 57.89 | 57.89 | 5027590136181 | db | 10 |  | 0 |  | 10 | 85361090 | MX | 0 | 0 | 0 | 0 | 0
BUSS SEMI CONDUCTOR FUSE | KAX-20 | KAX-20 | KAX-20 | HHF | 23154 | 23154 | 0% | 57.89 | 57.89 | 5027590409100 | db | 1 |  | 0 |  | 1 | 85361090 | MX | 0 | 0 | 0 | 0 | 0
BUSS SEMI CONDUCTOR FUSE | KAX-25 | KAX-25 | KAX-25 | HHF | 23154 | 23154 | 0% | 57.89 | 57.89 | 5027590114042 | db | 10 |  | 0 |  | 10 | 85361090 | MX | 0 | 0 | 0 | 0 | 0
Ultragyors biztosíték félvezetők védelmére, (UL szabvány) 600V AC, 100A | KBC-100 | KBC-100 | KBC-100 | HHF | 61255 | 61256 | 0.001633% | 153.14 | 153.14 | 5027590063289 | db | 5 |  | 0 |  | 5 | 85361090 | MX | 0 | 0 | 0 | 0.13517 | 0.13517
BUSS SEMI CONDUCTOR FUSE | KBC-10BS | KBC-10 | KBC-10BS | HHF | 50297 | 50296 | -0.001988% | 125.74 | 125.74 | 5027590246378 | db | 1 |  | 0 |  | 1 | 85361010 | MX | 0 | 0 | 0 | 0 | 0
Ultragyors biztosíték félvezetők védelmére, (UL szabvány) 600V AC, 150A | KBC-150 | KBC-150 | KBC-150 | HHF | 90671 | 90672 | 0.001103% | 226.68 | 226.68 | 051712491501 | db | 1 |  | 0 |  | 1 | 85361090 | MX | 0 | 0 | 0 | 0.19958 | 0.19958
Ultragyors biztosíték félvezetők védelmére, (UL szabvány) 600V AC, 200A | KBC-200 | KBC-200 | KBC-200 | HHF | 91320 | 91320 | 0% | 228.3 | 228.3 | 051712492003 | db | 1 |  | 0 |  | 1 | 85361090 | MX | 0 | 0 | 0 | 0.20412 | 0.20412
BUSS SEMI CONDUCTOR FUSE | KBC-225 | KBC-225 | KBC-225 | HHF | 235479 | 235480 | 0.0004247% | 588.7 | 588.7 | 051712492256 | db | 1 |  | 0 |  | 1 | 85361090 | MX | 0 | 0 | 0 | 0 | 0
Ultragyors biztosíték félvezetők védelmére, (UL szabvány), 600V AC, 250A | KBC-250 | KBC-250 | KBC-250 | HHF | 235479 | 235480 | 0.0004247% | 588.7 | 588.7 | 051712492508 | db | 1 |  | 0 |  | 1 | 85361090 | MX | 38.1 | 130.2 | 38.1 | 0.33566 | 0.33566
Ultragyors biztosíték félvezetők védelmére, (UL szabvány) 600V AC, 30A | KBC-30 | KBC-30 | KBC-30 | HHF | 46577 | 46576 | -0.002147% | 116.44 | 116.44 | 5027590456913 | db | 10 |  | 0 |  | 10 | 85361010 | MX | 0 | 0 | 0 | 0.065318 | 0.065318
Ultragyors biztosíték félvezetők védelmére, (UL szabvány) 600V AC, 300A | KBC-300 | KBC-300 | KBC-300 | HHF | 126550 | 126552 | 0.00158% | 316.38 | 316.38 | 051712493000 | db | 1 |  | 0 |  | 1 | 85361090 | MX | 42 | 42 | 136 | 0.34 | 0.34
Ultragyors biztosíték félvezetők védelmére, (UL szabvány) 600V AC, 35A | KBC-35 | KBC-35 | KBC-35 | HHF | 50297 | 50296 | -0.001988% | 125.74 | 125.74 | 5027590409360 | db | 10 |  | 0 |  | 10 | 85361010 | MX | 0 | 0 | 0 | 0.063504 | 0.063504
Ultragyors biztosíték félvezetők védelmére, (UL szabvány) 600V AC, 350A | KBC-350 | KBC-350 | KBC-350 | HHF | 127203 | 127204 | 0.0007861% | 318.01 | 318.01 | 051712493505 | db | 1 |  | 0 |  | 1 | 85361090 | MX | 42 | 42 | 152 | 0.363 | 0.363
Ultragyors biztosíték félvezetők védelmére, (UL szabvány) 600V AC, 40A | KBC-40 | KBC-40 | KBC-40 | HHF | 50297 | 50296 | -0.001988% | 125.74 | 125.74 | 5027590409179 | db | 10 |  | 0 |  | 10 | 85361090 | MX | 0 | 0 | 0 | 0.061236 | 0.061236
Ultragyors biztosíték félvezetők védelmére, (UL szabvány) 600V AC, 400A | KBC-400 | KBC-400 | KBC-400 | HHF | 127203 | 127204 | 0.0007861% | 318.01 | 318.01 | 051712494007 | db | 1 |  | 0 |  | 1 | 85361090 | MX | 0 | 0 | 0 | 0.36288 | 0.36288
Ultragyors biztosíték félvezetők védelmére, (UL szabvány) 600V AC, 45A | KBC-45 | KBC-45 | KBC-45 | HHF | 50297 | 50296 | -0.001988% | 125.74 | 125.74 | 051712490450 | db | 3 |  | 0 |  | 3 | 85361090 | MX | 0 | 0 | 0 | 0.063504 | 0.063504
Ultragyors biztosíték félvezetők védelmére, (UL szabvány) 600V AC, 500A | KBC-500 | KBC-500 | KBC-500 | HHF | 183297 | 183296 | -0.0005456% | 458.24 | 458.24 | 051712495004 | db | 1 |  | 0 |  | 1 | 85361090 | MX | 0 | 0 | 0 | 0.62597 | 0.62597
Ultragyors biztosíték félvezetők védelmére, (UL szabvány) 600V AC, 60A | KBC-60 | KBC-60 | KBC-60 | HHF | 54857 | 54856 | -0.001823% | 137.14 | 137.14 | 5027590455183 | db | 10 |  | 0 |  | 10 | 85361010 | MX | 0 | 0 | 0 | 0.065318 | 0.065318
Ultragyors biztosíték félvezetők védelmére, (UL szabvány) 600V AC, 70A | KBC-70 | KBC-70 | KBC-70 | HHF | 60795 | 60796 | 0.001645% | 151.99 | 151.99 | 5027590455732 | db | 5 |  | 0 |  | 5 | 85361090 | MX | 0 | 0 | 0 | 0.13154 | 0.13154
Ultragyors biztosíték félvezetők védelmére, (UL szabvány) 600V AC, 80A | KBC-80 | KBC-80 | KBC-80 | HHF | 60923 | 60924 | 0.001641% | 152.31 | 152.31 | 5027590455749 | db | 5 |  | 0 |  | 5 | 85361090 | MX | 0 | 0 | 0 | 0.13427 | 0.13427
BUSS CABLE LIMITER | KCD-V | KCD-V | KCD-V | HHF | 242001 | 242000 | -0.0004132% | 605 | 605 | 051712177023 | db | 1 |  | 0 |  | 1 | 85389099 | MX | 0 | 0 | 0 | 0 | 0
Ék K-CI | K-CI | 002314 | Y7-2314 | HH6 | 196 | 196 | 0% | 0.49 | 0.49 | 4015080023142 | db | 100 |  | 0 |  | 100 | 39269097 | PL | 16 | 14 | 27 | 0.002 | 0.002
Nullás kapocs | K-CI-K1/2 | 207451 | Y7-207451 | HH1 | 1748 | 1748 | 0% | 4.37 | 4.37 | 4015082074517 | db | 20 | 4015081846016 | 0 |  | 20 | 85369010 | GB | 10 | 15 | 24 | 0.007 | 0.008
N sorkapocs, kis tokozathoz, 1 - 10 mm2 | K-CI-K3 | 206915 | Y7-206915 | HH1 | 2314 | 2314 | 0% | 5.79 | 5.79 | 4015082069155 | db | 20 | 4015081845996 | 0 |  | 20 | 85369010 | DE | 15 | 17 | 21 | 0.008 | 0.009
N sorkapocs, kis tokozathoz, 1,5 - 16 mm2 | K-CI-K4 | 206916 | Y7-206916 | HH1 | 3262 | 3262 | 0% | 8.15 | 8.15 | 4015082069162 | db | 20 |  | 0 |  | 20 | 85369010 | DE | 20 | 20 | 24 | 0.01 | 0.017
N sorkapocs, kis tokozathoz, 10 - 35 mm2 | K-CI-K5 | 218488 | Y7-218488 | HH1 | 7848 | 7848 | 0% | 19.62 | 19.62 | 4015082184889 | db | 1 |  | 0 |  | 1 | 85369010 | GB | 18 | 60 | 36 | 0.05 | 0.071
C alakú rögzítő KD4-CI | KD4-CI | 002313 | Y7-2313 | HH6 | 196 | 196 | 0% | 0.49 | 0.49 | 4015080023135 | db | 25 |  | 0 |  | 25 | 85389099 | DE | 26 | 14 | 8 | 0.002 | 0.002
Szerviz billentyűzet i-on vez.panelekhez (tesztelés, konfigurálás, vez. panelhez csatl./bővítő mod) | KEY-ENG | KEY-ENG | KEY-ENG | HRZ | 54504 | 56140 | 3.002% | 136.26 | 140.35 | 5060096852964 | db | 1 |  | 0 |  | 1 | 85311030 | CN | 0 | 0 | 0 | 0.24 | 0.29
Külső azonosító címke olvasó | KEY-EP | KEY-EP | KEY-EP | HRZ | 72452 | 74628 | 3.003% | 181.13 | 186.57 | 5060096853152 | db | 1 |  | 0 |  | 1 | 84718000 | GB | 100 | 100 | 100 | 0.1 | 0.15
Billentyűzet i-on hoz gyűjtősínen, csisz. króm, lapos billentyűk, 2soros kijelző, háttérvil., olvasó | KEY-FKPZ-SC | KEY-FKPZ-SC | KEY-FKPZ-SC | HRZ | 125400 | 129164 | 3.002% | 313.5 | 322.91 | 5060096854067 | db | 1 |  | 0 |  | 1 | 85311030 | CN | 0 | 0 | 0 | 0.21 | 0.36
Billentyűzet i-on vezérlőpanelekhez gyűjtősínen, gumibevonatú, 2 soros kijelző, háttérvilágítás | KEY-K01 | KEY-K01 | KEY-K01 | HRZ | 21660 | 22312 | 3.01% | 54.15 | 55.78 | 5060096852988 | db | 1 |  | 0 |  | 1 | 85311030 | GB | 0 | 0 | 0 | 0.21 | 0.25
Billentyűzet i-on vez.panelekhez gyűjtősínen, azon.címke olvasó, gumibev., 2soros kijelző, háttérvil | KEY-KP01 | KEY-KP01 | KEY-KP01 | HRZ | 25300 | 26060 | 3.004% | 63.25 | 65.15 | 5060096852971 | db | 1 |  | 0 |  | 1 | 85311030 | CN | 0 | 0 | 0 | 0.22 | 0.26
Billentyűzet i-on hoz gyűjtősínen, azon.címke olvasó, gumibevonatú, 2soros kijelző, háttérvilágítás | KEY-KPZ01 | KEY-KPZ01 | KEY-KPZ01 | HRZ | 25640 | 26412 | 3.011% | 64.1 | 66.03 | 5060096853183 | db | 1 |  | 0 |  | 1 | 85311030 | GB | 0 | 0 | 0 | 0.22 | 0.27
Vezetéktartó | KH25/35 | 078974 | Y7-78974 | HH1 | 668 | 668 | 0% | 1.67 | 1.67 | 4015080789741 | db | 20 |  | 0 |  | 20 | 85389099 | DE | 20 | 29 | 35 | 0.004 | 0.004
Vezetéktartókészlet KLV elosztótáblákhoz | KH-KLV | 178947 | Y7-178947 | HH6 | 324 | 324 | 0% | 0.81 | 0.81 | 4015081742646 | db | 1 |  | 0 |  | 1 | 39269097 | AT | 150 | 25 | 100 | 0.02 | 0.02
Csatlakozó készlet M10x20 | KITM10X20 | 1314915 | Y8-1314915 | HHD | 4297 | 4297 | 0% | 10.74 | 10.74 | 8711426692459 | db | 1 |  | 0 |  | 1 | 85389099 | GB | 135 | 10 | 180 | 0.146 | 0.146
Csatlakozó készlet M10x30 | KITM10X30 | 1314648 | Y8-1314648 | HHD | 5303 | 5303 | 0% | 13.26 | 13.26 | 8711426852983 | db | 1 |  | 0 |  | 1 | 85389099 | GB | 90 | 20 | 150 | 0.16 | 0.165
Csatlakozó készlet M12x35 | KITM12X35 | 1314857 | Y8-1314857 | HHD | 3677 | 3677 | 0% | 9.19 | 9.19 | 8711426141629 | db | 1 |  | 0 |  | 1 | 85389099 | GB | 50 | 50 | 20 | 0.25 | 0.252
Csatlakozó készlet M8x20 | KITM8X20 | 1314927 | Y8-1314927 | HHD | 3677 | 3677 | 0% | 9.19 | 9.19 | 8711426261341 | db | 1 |  | 0 |  | 1 | 85369095 | GB | 140 | 10 | 150 | 0.08 | 0.08
Kábelcsatorna rögzítőkapocs | KK25 | 081347 | Y7-81347 | HH1 | 740 | 740 | 0% | 1.85 | 1.85 | 4015080813477 | db | 100 |  | 0 |  | 100 | 39269097 | DE | 19 | 19 | 10 | 0.003 | 0.003
Kábelcsatorna rögzítőkapocs | KK60 | 083720 | Y7-83720 | HH1 | 940 | 940 | 0% | 2.35 | 2.35 | 4015080837206 | db | 100 |  | 0 |  | 100 | 85389099 | DE | 59 | 19 | 20 | 0.004 | 0.005
Mélyítő tartó vez.csat.-hoz; mélység: 60mm | KKW-40 | 275242 | Y7-275242 | HH6 | 1076 | 1076 | 0% | 2.69 | 2.69 | 4015082752422 | db | 10 | 9008790011122 | 0 |  | 10 | 83024900 | CZ | 30 | 30 | 110 | 0.061 | 0.061
Mélyítő tartó vez.csat.-hoz; mélység: 80mm | KKW-DIN | 275243 | Y7-275243 | HH6 | 3460 | 3460 | 0% | 8.65 | 8.65 | 4015082752439 | db | 100 | 9008790011139 | 0 |  | 10 | 83024900 | CZ | 40 | 30 | 170 | 0.19 | 0.19
Csatlakozóblokkok: N/PE elosztó híd KT vagy SK-KLV tartóhoz, 2x25mm2 és 9x16mm2 | KL-11 | 219725 | Y7-219725 | HH6 | 2268 | 2268 | 0% | 5.67 | 5.67 | 9004852829292 | db | 1 |  | 0 |  | 1 | 85369095 | IN | 92 | 9 | 7 | 0.04 | 0.04
Csatlakozóblokkok: N/PE elosztó híd KT vagy SK-KLV tartóhoz, 2x25mm2 és 13x16mm2 | KL-15 | 219726 | Y7-219726 | HH6 | 3072 | 3072 | 0% | 7.68 | 7.68 | 9004852591137 | db | 1 |  | 0 |  | 1 | 85369095 | CZ | 120 | 9 | 7 | 0.059 | 0.059
Csatlakozóblokkok: N/PE elosztó híd KT vagy SK-KLV tartóhoz, 2x25mm2 és 23x16mm2 | KL-25 | 219727 | Y7-219727 | HH6 | 5136 | 5136 | 0% | 12.84 | 12.84 | 9004852857745 | db | 1 |  | 0 |  | 1 | 85369095 | IN | 190 | 9 | 7 | 0.09 | 0.09
Sorkapocs blokk N/PE: 2x25+27x16mm2 | KL-29 | 275449 | Y7-275449 | HH6 | 6040 | 6040 | 0% | 15.1 | 15.1 | 4015082754495 | db | 1 |  | 0 |  | 1 | 85369095 | IN | 219 | 7 | 18 | 0.13 | 0.13
Csatlakozóblokkok: N/PE elosztó híd KT vagy SK-KLV tartóhoz, 1x25mm2 és 3x16mm2 | KL-4 | 219723 | Y7-219723 | HH6 | 848 | 848 | 0% | 2.12 | 2.12 | 9004852906085 | db | 1 |  | 0 |  | 1 | 85369095 | CZ | 36 | 9 | 7 | 0.015 | 0.015
Sorkapocs blokk N/PE: 2x25+43x16mm2 | KL-45 | 275450 | Y7-275450 | HH6 | 9372 | 9372 | 0% | 23.43 | 23.43 | 4015082754501 | db | 1 |  | 0 |  | 1 | 85369095 | IN | 331 | 8 | 18 | 0.19 | 0.19
Sorkapocs blokk N/PE: 2x25+58x16mm2 | KL-60 | 275451 | Y7-275451 | HH6 | 12476 | 12476 | 0% | 31.19 | 31.19 | 4015082754518 | db | 1 |  | 0 |  | 1 | 85369095 | IN | 443 | 8 | 18 | 0.25 | 0.25
Csatlakozóblokkok: N/PE elosztó híd KT vagy SK-KLV tartóhoz, 1x25mm2 és 6x16mm2 | KL-7 | 219724 | Y7-219724 | HH6 | 1444 | 1444 | 0% | 3.61 | 3.61 | 9004852591120 | db | 1 |  | 0 |  | 1 | 85369095 | CZ | 57 | 9 | 7 | 0.028 | 0.028
Sorkapocs blokk N/PE: 2x25+74x16mm2 | KL-76 | 102066 | Y7-102066 | HH6 | 15804 | 15804 | 0% | 39.51 | 39.51 | 4015081019427 | db | 1 |  | 0 |  | 1 | 85369095 | CZ | 554 | 10 | 8 | 0.33 | 0.33
Bővítő sorkapocs csatlakozóblokkokhoz 1x35mm2 | KLA | 275453 | Y7-275453 | HH6 | 1232 | 1232 | 0% | 3.08 | 3.08 | 4015082754532 | db | 1 |  | 0 |  | 1 | 85369010 | DE | 15 | 20 | 25 | 0.02 | 0.02
Sorkapocs blokk N/PE: hossz. 1000mm, 140x16mm2 | KLM | 275452 | Y7-275452 | HH6 | 18420 | 18420 | 0% | 46.05 | 46.05 | 4015082754525 | db | 1 |  | 0 |  | 1 | 85369095 | DE | 8 | 10 | 995 | 0.59 | 0.59
Biztosíték betét (UL szabvány), osztály Supplemental (gyors), 600V AC / 600V DC, 1A | KLM-1 | KLM-1 | KLM-1 | HHF | 7956 | 7956 | 0% | 19.89 | 19.89 | 051712695077 | db | 10 |  | 0 |  | 10 | 85361010 | MX | 10.3 | 38.1 | 10.3 | 0.001 | 0.001
Biztosíték betét (UL szabvány), osztály Supplemental (gyors), 600V AC / 600V DC, 10A | KLM-10 | KLM-10 | KLM-10 | HHF | 7956 | 7956 | 0% | 19.89 | 19.89 | 051712695152 | db | 10 |  | 0 |  | 10 | 85361010 | MX | 10.3 | 38.1 | 10.3 | 0.011 | 0.011
Biztosíték betét (UL szabvány), osztály Supplemental (gyors), 600V AC / 600V DC, 0.1A | KLM-1-10 | KLM-1/10 | KLM-1-10 | HHF | 26682 | 26682 | 0% | 66.7 | 66.7 | 051712695008 | db | 10 |  | 0 |  | 10 | 85361010 | MX | 10.3 | 38.1 | 10.3 | 0.009072 | 0.009072
Biztosíték betét (UL szabvány), osztály Supplemental (gyors), 600V AC / 600V DC, 1.5A | KLM-1-1-2 | KLM-1-1/2 | KLM-1-1-2 | HHF | 7956 | 7956 | 0% | 19.89 | 19.89 | 5027590445283 | db | 10 |  | 0 |  | 10 | 85361010 | MX | 10.3 | 38.1 | 10.3 | 0.009 | 0.009
Biztosíték betét (UL szabvány), osztály Supplemental (gyors), 600V AC / 600V DC, 12A | KLM-12 | KLM-12 | KLM-12 | HHF | 7636 | 7636 | 0% | 19.09 | 19.09 | 051712562652 | db | 10 |  | 0 |  | 10 | 85361010 | MX | 10.3 | 38.1 | 10.3 | 0.001 | 0.001
Biztosíték betét (UL szabvány), osztály Supplemental (gyors), 600V AC / 600V DC, 0.5A | KLM-1-2 | KLM-1/2 | KLM-1-2 | HHF | 26942 | 26942 | 0% | 67.36 | 67.36 | 5027590445306 | db | 10 |  | 0 |  | 10 | 85361010 | MX | 10.3 | 38.1 | 10.3 | 0.009 | 0.009
Biztosíték betét (UL szabvány), osztály Supplemental (gyors), 600V AC / 600V DC, 1.25A | KLM-1-4 | KLM-1/4 | KLM-1-4 | HHF | 28311 | 28312 | 0.003532% | 70.78 | 70.78 | 5027590243605 | db | 10 |  | 0 |  | 10 | 85361010 | MX | 10.3 | 38.1 | 10.3 | 0.009 | 0.009
Biztosíték betét (UL szabvány), osztály Supplemental (gyors), 600V AC / 600V DC, 15A | KLM-15 | KLM-15 | KLM-15 | HHF | 7956 | 7956 | 0% | 19.89 | 19.89 | 051712695169 | db | 10 |  | 0 |  | 10 | 85361090 | MX | 10.3 | 38.1 | 10.3 | 0.009 | 0.009
Biztosíték betét (UL szabvány), osztály Supplemental (gyors), 600V AC / 600V DC, 0.125A | KLM-1-8 | KLM-1/8 | KLM-1-8 | HHF | 26942 | 26942 | 0% | 67.36 | 67.36 | 5027590445313 | db | 10 |  | 0 |  | 10 | 85361010 | MX | 10.3 | 38.1 | 10.3 | 0.006804 | 0.006804
Biztosíték betét (UL szabvány), osztály Supplemental (gyors), 600V AC / 600V DC, 2A | KLM-2 | KLM-2 | KLM-2 | HHF | 7956 | 7956 | 0% | 19.89 | 19.89 | 051712695091 | db | 10 |  | 0 |  | 10 | 85361010 | MX | 10.3 | 38.1 | 10.3 | 1 | 1
Biztosíték betét (UL szabvány), osztály Supplemental (gyors), 600V AC / 600V DC, 20A | KLM-20 | KLM-20 | KLM-20 | HHF | 7956 | 7956 | 0% | 19.89 | 19.89 | 051712695206 | db | 10 |  | 0 |  | 10 | 85361050 | MX | 10.3 | 38.1 | 10.3 | 0.011 | 0.011
Biztosíték betét (UL szabvány), osztály Supplemental (gyors), 600V AC / 600V DC, 0.2A | KLM-2-10 | KLM-2/10 | KLM-2-10 | HHF | 22510 | 22510 | 0% | 56.28 | 56.28 | 5027590445351 | db | 10 |  | 0 |  | 10 | 85361010 | MX | 10.3 | 38.1 | 10.3 | 0.007 | 0.007
Biztosíték betét (UL szabvány), osztály Supplemental (gyors), 600V AC / 600V DC, 2.5A | KLM-2-1-2 | KLM-2-1/2 | KLM-2-1-2 | HHF | 8224 | 8224 | 0% | 20.56 | 20.56 | 051712695183 | db | 10 |  | 0 |  | 10 | 85361010 | MX | 10.3 | 38.1 | 10.3 | 0.001 | 0.001
Biztosíték betét (UL szabvány), osztály Supplemental (gyors), 600V AC / 600V DC, 25A | KLM-25 | KLM-25 | KLM-25 | HHF | 7956 | 7956 | 0% | 19.89 | 19.89 | 051712695251 | db | 10 |  | 0 |  | 10 | 85361090 | MX | 10.3 | 38.1 | 10.3 | 0.014 | 0.014
LIMITRON FAST ACTING FUSE | KLM-3 | KLM-3 | KLM-3 | HHF | 7956 | 7956 | 0% | 19.89 | 19.89 | 5027590445382 | db | 10 |  | 0 |  | 10 | 85361010 | MX | 0 | 0 | 0 | 0 | 0
Biztosíték betét (UL szabvány), osztály Supplemental (gyors), 600V AC / 600V DC, 30A | KLM-30 | KLM-30 | KLM-30 | HHF | 7956 | 7956 | 0% | 19.89 | 19.89 | 051712695305 | db | 10 |  | 0 |  | 10 | 85361090 | MX | 10.3 | 38.1 | 10.3 | 0.008 | 0.008
Biztosíték betét (UL szabvány), osztály Supplemental (gyors), 600V AC / 600V DC, 0.3A | KLM-3-10 | KLM-3/10 | KLM-3-10 | HHF | 26942 | 26942 | 0% | 67.36 | 67.36 | 051712695046 | db | 10 |  | 0 |  | 10 | 85361010 | MX | 10.3 | 38.1 | 10.3 | 0.001 | 0.001
Biztosíték betét (UL szabvány), osztály Supplemental (gyors), 600V AC / 600V DC, 0.75A | KLM-3-4 | KLM-3/4 | KLM-3-4 | HHF | 8156 | 8156 | 0% | 20.39 | 20.39 | 051712695060 | db | 10 |  | 0 |  | 10 | 85361010 | MX | 10.3 | 38.1 | 10.3 | 0.02268 | 0.02268
Biztosíték betét (UL szabvány), osztály Supplemental (gyors), 600V AC / 600V DC, 4A | KLM-4 | KLM-4 | KLM-4 | HHF | 7956 | 7956 | 0% | 19.89 | 19.89 | 5027590445412 | db | 10 |  | 0 |  | 10 | 85361010 | MX | 10.3 | 38.1 | 10.3 | 0.014 | 0.014
Biztosíték betét (UL szabvány), osztály Supplemental (gyors), 600V AC / 600V DC, 5A | KLM-5 | KLM-5 | KLM-5 | HHF | 7956 | 7956 | 0% | 19.89 | 19.89 | 5027590445429 | db | 10 |  | 0 |  | 10 | 85361010 | MX | 10.3 | 38.1 | 10.3 | 0.011 | 0.011
Biztosíték betét (UL szabvány), osztály Supplemental (gyors), 600V AC / 600V DC, 6A | KLM-6 | KLM-6 | KLM-6 | HHF | 7956 | 7956 | 0% | 19.89 | 19.89 | 5027590445436 | db | 10 |  | 0 |  | 10 | 85361010 | MX | 10.3 | 38.1 | 10.3 | 0.009 | 0.009
LIMITRON FAST ACTING FUSE | KLM-6-10 | KLM-6/10 | KLM-6-10 | HHF | 7956 | 7956 | 0% | 19.89 | 19.89 | 51712695190 | db | 1 |  | 0 |  | 1 | 85361010 | MX | 0 | 0 | 0 | 0 | 0
Biztosíték betét (UL szabvány), osztály Supplemental (gyors), 600V AC / 600V DC, 7A | KLM-7 | KLM-7 | KLM-7 | HHF | 7956 | 7956 | 0% | 19.89 | 19.89 | 051712403818 | db | 10 |  | 0 |  | 10 | 85361010 | MX | 10.3 | 38.1 | 10.3 | 0.001 | 0.001
Biztosíték betét (UL szabvány), osztály Supplemental (gyors), 600V AC / 600V DC, 8A | KLM-8 | KLM-8 | KLM-8 | HHF | 7956 | 7956 | 0% | 19.89 | 19.89 | 5027590445450 | db | 10 |  | 0 |  | 10 | 85361010 | MX | 10.3 | 38.1 | 10.3 | 0.011 | 0.011
Biztosíték betét Limitron (UL szabvány), osztály L (késleltetett), 600V AC, 1000A | KLU-1000 | KLU-1000 | KLU-1000 | HHF | 474216 | 474216 | 0% | 1185.54 | 1185.54 | 051712135061 | db | 1 |  | 0 |  | 1 | 85361090 | MX | 63.5 | 273.1 | 63.5 | 1.968 | 1.968
Biztosíték betét Limitron (UL szabvány), osztály L (késleltetett), 600V AC, 1200A | KLU-1200 | KLU-1200 | KLU-1200 | HHF | 412253 | 412252 | -0.0002426% | 1030.63 | 1030.63 | 051712135078 | db | 1 |  | 0 |  | 1 | 85361090 | MX | 63.5 | 273.1 | 63.5 | 1.928 | 1.928
Biztosíték betét Limitron (UL szabvány), osztály L (késleltetett), 600V AC, 1500A | KLU-1500 | KLU-1500 | KLU-1500 | HHF | 1136946 | 1136948 | 0.0001759% | 2842.37 | 2842.37 | 051712135085 | db | 1 |  | 0 |  | 1 | 85361090 | MX | 76.2 | 273.1 | 76.2 | 2.767 | 2.767
Biztosíték betét Limitron (UL szabvány), osztály L (késleltetett), 600V AC, 1600A | KLU-1600 | KLU-1600 | KLU-1600 | HHF | 562277 | 562276 | -0.0001778% | 1405.69 | 1405.69 | 051712135092 | db | 1 |  | 0 |  | 1 | 85361090 | MX | 76.2 | 273.1 | 76.2 | 2.699 | 2.699
Biztosíték betét Limitron (UL szabvány), osztály L (késleltetett), 600V AC, 2000A | KLU-2000 | KLU-2000 | KLU-2000 | HHF | 712301 | 712300 | -0.0001404% | 1780.75 | 1780.75 | 051712135108 | db | 1 |  | 0 |  | 1 | 85361090 | MX | 88.9 | 273.1 | 88.9 | 3.765 | 3.765
Biztosíték betét Limitron (UL szabvány), osztály L (késleltetett), 600V AC, 2500A | KLU-2500 | KLU-2500 | KLU-2500 | HHF | 1100415 | 1100416 | 9.087e-05% | 2751.04 | 2751.04 | 051712497022 | db | 1 |  | 0 |  | 1 | 85361090 | MX | 127 | 273.1 | 127 | 7.235 | 7.235
Biztosíték betét Limitron (UL szabvány), osztály L (késleltetett), 600V AC, 3000A | KLU-3000 | KLU-3000 | KLU-3000 | HHF | 1345679 | 1345680 | 7.431e-05% | 3364.2 | 3364.2 | 051712497039 | db | 1 |  | 0 |  | 1 | 85361090 | MX | 127 | 273.1 | 127 | 7.643 | 7.643
Biztosíték betét Limitron (UL szabvány), osztály L (késleltetett), 600V AC, 601A | KLU-601 | KLU-601 | KLU-601 | HHF | 549885 | 549884 | -0.0001819% | 1374.71 | 1374.71 | 051712135023 | db | 1 |  | 0 |  | 1 | 85361090 | MX | 63.5 | 219.2 | 63.5 | 1.61 | 1.61
Biztosíték betét Limitron (UL szabvány), osztály L (késleltetett), 600V AC, 700A | KLU-700 | KLU-700 | KLU-700 | HHF | 549885 | 549884 | -0.0001819% | 1374.71 | 1374.71 | 051712135047 | db | 1 |  | 0 |  | 1 | 85361090 | MX | 63.5 | 219.2 | 63.5 | 1.769 | 1.769
Biztosíték betét Limitron (UL szabvány), osztály L (késleltetett), 600V AC, 800A | KLU-800 | KLU-800 | KLU-800 | HHF | 339195 | 339196 | 0.0002948% | 847.99 | 847.99 | 051712135054 | db | 1 |  | 0 |  | 1 | 85361090 | MX | 63.5 | 219.2 | 63.5 | 1.701 | 1.701
KLV elosztótábla, üreges falakhoz, fém ajtó, csavar nélküli csatlakozóblokk, 1 sor, 14 modul | KLV-12HWP-F | 178806 | Y7-178806 | HH6 | 21952 | 21952 | 0% | 54.88 | 54.88 | 4015081741359 | db | 1 |  | 0 |  | 1 | 85381000 | CZ | 359 | 339 | 87.5 | 2.54 | 2.54
KLV elosztótábla, ür. fal., ultra lapos fém ajtó, csavar nélküli csatlakozóblokk, 1 sor, 14 modul | KLV-12HWP-SF | 178807 | Y7-178807 | HH6 | 21864 | 21864 | 0% | 54.66 | 54.66 | 4015081741366 | db | 1 |  | 0 |  | 1 | 85381000 | CZ | 359 | 339 | 87.5 | 2.54 | 2.54
KLV elosztótábla, üreges falakhoz, fém ajtó, csavaros csatlakozóblokk, 1 sor, 14 modul | KLV-12HWS-F | 178822 | Y7-178822 | HH6 | 25764 | 25764 | 0% | 64.41 | 64.41 | 4015081741519 | db | 1 |  | 0 |  | 1 | 85381000 | CZ | 359 | 339 | 87.5 | 2.54 | 2.54
KLV elosztótábla, ür. fal., ultra lapos fém ajtó, nincsenek N/PE csatlakozóblokk, 1 sor, 14 modul | KLV-12HW-SF | 184801 | Y7-184801 | HH6 | 17052 | 17052 | 0% | 42.63 | 42.63 | 4015081788378 | db | 1 |  | 0 |  | 1 | 85381000 | CZ | 359 | 339 | 87.5 | 2.43 | 2.43
KLV elosztótábla, üreges falakhoz, ultra lapos fém ajtó, csavaros csatlakozóblokk, 1 sor, 14 modul | KLV-12HWS-SF | 178823 | Y7-178823 | HH6 | 26544 | 26544 | 0% | 66.36 | 66.36 | 4015081741526 | db | 1 |  | 0 |  | 1 | 85381000 | CZ | 359 | 339 | 87.5 | 2.54 | 2.54
KLV elosztótábla, süllyesztett, fém ajtó, csavar nélküli csatlakozóblokk, 1 sor, 14 modul | KLV-12UPP-F | 178798 | Y7-178798 | HH6 | 22048 | 22048 | 0% | 55.12 | 55.12 | 4015081741274 | db | 1 |  | 0 |  | 1 | 85381000 | CZ | 359 | 339 | 87.5 | 2.54 | 2.54
KLV elosztótábla, sülly., ultra lapos fém ajtó, csavar nélküli csatlakozóblokk, 1 sor, 14 modul | KLV-12UPP-SF | 178799 | Y7-178799 | HH6 | 21960 | 21960 | 0% | 54.9 | 54.9 | 4015081741281 | db | 1 |  | 0 |  | 1 | 85381000 | CZ | 359 | 339 | 87.5 | 2.54 | 2.54
KLV elosztótábla, süllyesztett, fém ajtó, csavaros csatlakozóblokk, 1 sor, 14 modul | KLV-12UPS-F | 178814 | Y7-178814 | HH6 | 22216 | 22216 | 0% | 55.54 | 55.54 | 4015081741434 | db | 1 |  | 0 |  | 1 | 85381000 | CZ | 359 | 339 | 87.5 | 2.54 | 2.54
KLV elosztótábla, sülly., ultra lapos fém ajtó, nincsenek csatlakozóblokk, 1 sor, 14 modul | KLV-12UP-SF | 184797 | Y7-184797 | HH6 | 17164 | 17164 | 0% | 42.91 | 42.91 | 4015081788330 | db | 1 |  | 0 |  | 1 | 85381000 | CZ | 359 | 339 | 87.5 | 2.43 | 2.43
KLV elosztótábla, süllyesztett, ultra lapos fém ajtó, csavaros csatlakozóblokk, 1 sor, 14 modul | KLV-12UPS-SF | 178815 | Y7-178815 | HH6 | 22892 | 22892 | 0% | 57.23 | 57.23 | 4015081741441 | db | 1 |  | 0 |  | 1 | 85381000 | CZ | 359 | 339 | 87.5 | 2.54 | 2.54
KLV-12... elosztót. belső felsz. kész., ajtó nélkül, ür. fal., csavarm. csatl.blokk, 1 sor, 14 modul | KLV-1HWP-4PR | 178870 | Y7-178870 | HH6 | 8668 | 8668 | 0% | 21.67 | 21.67 | 4015081741991 | db | 1 |  | 0 |  | 1 | 85381000 | CZ | 274 | 262.5 | 40 | 0.6 | 0.6
KLV-12... elosztót. belső felsz. kész., ajtó nélkül, sülly., csavarm. csatl.blokk, 1 sor, 14 modul | KLV-1UPP-4PR | 178866 | Y7-178866 | HH6 | 8668 | 8668 | 0% | 21.67 | 21.67 | 4015081741953 | db | 1 |  | 0 |  | 1 | 85381000 | CZ | 274 | 262.5 | 40 | 0.6 | 0.6
KLV elosztótábla, üreges falakhoz, fém ajtó, csavar nélküli csatlakozóblokk, 2 sor, 28 modul | KLV-24HWP-F | 178808 | Y7-178808 | HH6 | 30548 | 30548 | 0% | 76.37 | 76.37 | 4015081741373 | db | 1 |  | 0 |  | 1 | 85381000 | CZ | 359 | 464 | 87.5 | 3.41 | 3.41
KLV elosztótábla, ür. fal., ultra lapos fém ajtó, csavar nélküli csatlakozóblokk, 2 sor, 28 modul | KLV-24HWP-SF | 178809 | Y7-178809 | HH6 | 30440 | 30440 | 0% | 76.1 | 76.1 | 4015081741380 | db | 1 |  | 0 |  | 1 | 85381000 | CZ | 359 | 464 | 87.5 | 3.41 | 3.41
KLV elosztótábla, üreges falakhoz, fém ajtó, csavaros csatlakozóblokk, 2 sor, 28 modul | KLV-24HWS-F | 178824 | Y7-178824 | HH6 | 26612 | 26612 | 0% | 66.53 | 66.53 | 4015081741533 | db | 1 |  | 0 |  | 1 | 85381000 | CZ | 359 | 464 | 87.5 | 3.41 | 3.41
KLV elosztótábla, ür. fal., ultra lapos fém ajtó, nincsenek N/PE csatlakozóblokk, 2 sor, 28 modul | KLV-24HW-SF | 184802 | Y7-184802 | HH6 | 23864 | 23864 | 0% | 59.66 | 59.66 | 4015081788385 | db | 1 |  | 0 |  | 1 | 85381000 | CZ | 359 | 464 | 87.5 | 3.26 | 3.26
KLV elosztótábla, üreges falakhoz, ultra lapos fém ajtó, csavaros csatlakozóblokk, 2 sor, 28 modul | KLV-24HWS-SF | 178825 | Y7-178825 | HH6 | 26500 | 26500 | 0% | 66.25 | 66.25 | 4015081741540 | db | 1 |  | 0 |  | 1 | 85381000 | CZ | 359 | 464 | 87.5 | 3.41 | 3.41
KLV elosztótábla, süllyesztett, fém ajtó, csavar nélküli csatlakozóblokk, 2 sor, 28 modul | KLV-24UPP-F | 178800 | Y7-178800 | HH6 | 30604 | 30604 | 0% | 76.51 | 76.51 | 4015081741298 | db | 1 |  | 0 |  | 1 | 85381000 | CZ | 359 | 464 | 87.5 | 3.41 | 3.41
KLV elosztótábla, sülly., ultra lapos fém ajtó, csavar nélküli csatlakozóblokk, 2 sor, 28 modul | KLV-24UPP-SF | 178801 | Y7-178801 | HH6 | 31536 | 31536 | 0% | 78.84 | 78.84 | 4015081741304 | db | 1 |  | 0 |  | 1 | 85381000 | CZ | 359 | 464 | 87.5 | 3.41 | 3.41
KLV elosztótábla, süllyesztett, fém ajtó, csavaros csatlakozóblokk, 2 sor, 28 modul | KLV-24UPS-F | 178816 | Y7-178816 | HH6 | 27144 | 27144 | 0% | 67.86 | 67.86 | 4015081741458 | db | 1 |  | 0 |  | 1 | 85381000 | CZ | 359 | 464 | 87.5 | 3.41 | 3.41
KLV elosztótábla, sülly., ultra lapos fém ajtó, nincsenek csatlakozóblokk, 2 sor, 28 modul | KLV-24UP-SF | 184798 | Y7-184798 | HH6 | 23968 | 23968 | 0% | 59.92 | 59.92 | 4015081788347 | db | 1 |  | 0 |  | 1 | 85381000 | CZ | 359 | 464 | 87.5 | 3.26 | 3.26
KLV elosztótábla, süllyesztett, ultra lapos fém ajtó, csavaros csatlakozóblokk, 2 sor, 28 modul | KLV-24UPS-SF | 178817 | Y7-178817 | HH6 | 27968 | 27968 | 0% | 69.92 | 69.92 | 4015081741465 | db | 1 |  | 0 |  | 1 | 85381000 | CZ | 359 | 464 | 87.5 | 3.41 | 3.41
KLV-24... elosztót. belső felsz. kész., ajtó nélkül, ür. fal., csavarm. csatl.blokk, 2 sor, 28 modul | KLV-2HWP-4PR | 178871 | Y7-178871 | HH6 | 14144 | 14144 | 0% | 35.36 | 35.36 | 4015081742004 | db | 1 |  | 0 |  | 1 | 85381000 | CZ | 274 | 387.5 | 40 | 0.85 | 0.85
KLV-24... elosztót. belső felsz. kész., ajtó nélkül, sülly., csavarm. csatl.blokk, 2 sor, 28 modul | KLV-2UPP-4PR | 178867 | Y7-178867 | HH6 | 14144 | 14144 | 0% | 35.36 | 35.36 | 4015081741960 | db | 1 |  | 0 |  | 1 | 85381000 | CZ | 274 | 387.5 | 40 | 0.85 | 0.85
KLV elosztótábla, üreges falakhoz, fém ajtó, multimédia, 1 sor+szerelőlap, 14+28 modul | KLV-36HWM-F | 178834 | Y7-178834 | HH6 | 47212 | 47212 | 0% | 118.03 | 118.03 | 4015081741632 | db | 1 |  | 0 |  | 1 | 85381000 | CZ | 359 | 589 | 87.5 | 5.5 | 5.5
KLV elosztótábla, üreges falakhoz, WIFI ajtó, multimédia, 1 sor+szerelőlap, 14+28 modul | KLV-36HWM-W-F | 302547 | Y7-302547 | HH6 | 52788 | 52788 | 0% | 131.97 | 131.97 | 9010238162020 | db | 1 |  | 0 |  | 1 | 85381000 | CZ | 359 | 589 | 87.5 | 5.22 | 5.22
KLV elosztótábla, üreges falakhoz, fém ajtó, csavar nélküli csatlakozóblokk, 3 sor, 42 modul | KLV-36HWP-F | 178810 | Y7-178810 | HH6 | 39004 | 39004 | 0% | 97.51 | 97.51 | 4015081741397 | db | 1 |  | 0 |  | 1 | 85381000 | CZ | 359 | 589 | 87.5 | 4.2 | 4.2
KLV elosztótábla, ür. fal., ultra lapos fém ajtó, csavar nélküli csatlakozóblokk, 3 sor, 42 modul | KLV-36HWP-SF | 178811 | Y7-178811 | HH6 | 38860 | 38860 | 0% | 97.15 | 97.15 | 4015081741403 | db | 1 |  | 0 |  | 1 | 85381000 | CZ | 359 | 589 | 87.5 | 4.2 | 4.2
KLV elosztótábla, üreges falakhoz, fém ajtó, csavaros csatlakozóblokk, 3 sor, 42 modul | KLV-36HWS-F | 178826 | Y7-178826 | HH6 | 33340 | 33340 | 0% | 83.35 | 83.35 | 4015081741557 | db | 1 |  | 0 |  | 1 | 85381000 | CZ | 359 | 589 | 87.5 | 4.2 | 4.2
KLV elosztótábla, ür. fal., ultra lapos fém ajtó, nincsenek N/PE csatlakozóblokk, 3 sor, 42 modul | KLV-36HW-SF | 184803 | Y7-184803 | HH6 | 28928 | 28928 | 0% | 72.32 | 72.32 | 4015081788392 | db | 1 |  | 0 |  | 1 | 85381000 | CZ | 359 | 589 | 87.5 | 3.99 | 3.99
KLV elosztótábla, üreges falakhoz, ultra lapos fém ajtó, csavaros csatlakozóblokk, 3 sor, 42 modul | KLV-36HWS-SF | 178827 | Y7-178827 | HH6 | 33220 | 33220 | 0% | 83.05 | 83.05 | 4015081741564 | db | 1 |  | 0 |  | 1 | 85381000 | CZ | 359 | 589 | 87.5 | 4.2 | 4.2
KLV elosztótábla, süllyesztett, fém ajtó, multimédia, 1 sor+szerelőlap, 14+28 modul | KLV-36UPM-F | 178830 | Y7-178830 | HH6 | 47348 | 47348 | 0% | 118.37 | 118.37 | 4015081741595 | db | 1 |  | 0 |  | 1 | 85381000 | CZ | 359 | 589 | 87.5 | 5.5 | 5.5
KLV elosztótábla, süllyesztett, WIFI ajtó multimédia, 1 sor+szerelőlap, 14+28 modul | KLV-36UPM-W-F | 302543 | Y7-302543 | HH6 | 52936 | 52936 | 0% | 132.34 | 132.34 | 9010238161986 | db | 1 |  | 0 |  | 1 | 85381000 | CZ | 359 | 589 | 87.5 | 5.22 | 5.22
KLV elosztótábla, süllyesztett, fém ajtó, csavar nélküli csatlakozóblokk, 3 sor, 42 modul | KLV-36UPP-F | 178802 | Y7-178802 | HH6 | 36308 | 36308 | 0% | 90.77 | 90.77 | 4015081741311 | db | 1 |  | 0 |  | 1 | 85381000 | CZ | 359 | 589 | 87.5 | 4.2 | 4.2
KLV elosztótábla, sülly., ultra lapos fém ajtó, csavar nélküli csatlakozóblokk, 3 sor, 42 modul | KLV-36UPP-SF | 178803 | Y7-178803 | HH6 | 37392 | 37392 | 0% | 93.48 | 93.48 | 4015081741328 | db | 1 |  | 0 |  | 1 | 85381000 | CZ | 359 | 589 | 87.5 | 4.2 | 4.2
KLV elosztótábla, süllyesztett, fém ajtó, csavaros csatlakozóblokk, 3 sor, 42 modul | KLV-36UPS-F | 178818 | Y7-178818 | HH6 | 32760 | 32760 | 0% | 81.9 | 81.9 | 4015081741472 | db | 1 |  | 0 |  | 1 | 85381000 | CZ | 359 | 589 | 87.5 | 4.2 | 4.2
KLV elosztótábla, sülly., ultra lapos fém ajtó, nincsenek csatlakozóblokk, 3 sor, 42 modul | KLV-36UP-SF | 184799 | Y7-184799 | HH6 | 29032 | 29032 | 0% | 72.58 | 72.58 | 4015081788354 | db | 1 |  | 0 |  | 1 | 85381000 | CZ | 359 | 589 | 87.5 | 3.99 | 3.99
KLV elosztótábla, süllyesztett, ultra lapos fém ajtó, csavaros csatlakozóblokk, 3 sor, 42 modul | KLV-36UPS-SF | 178819 | Y7-178819 | HH6 | 33316 | 33316 | 0% | 83.29 | 83.29 | 4015081741489 | db | 1 |  | 0 |  | 1 | 85381000 | CZ | 359 | 589 | 87.5 | 4.2 | 4.2
KLV-36... elosztót. belső felsz. kész., ajtó nélkül, ür. fal., csavarm. csatl.blokk, 3 sor, 42 modul | KLV-3HWP-4PR | 178872 | Y7-178872 | HH6 | 20332 | 20332 | 0% | 50.83 | 50.83 | 4015081742011 | db | 1 |  | 0 |  | 1 | 85381000 | CZ | 274 | 512.5 | 40 | 1.2 | 1.2
KLV-36... elosztót. belső felsz. kész., ajtó nélkül, sülly., csavarm. csatl.blokk, 3 sor, 42 modul | KLV-3UPP-4PR | 178868 | Y7-178868 | HH6 | 20332 | 20332 | 0% | 50.83 | 50.83 | 4015081741977 | db | 1 |  | 0 |  | 1 | 85381000 | CZ | 274 | 512.5 | 40 | 1.2 | 1.2
KLV elosztótábla, üreges falakhoz, fém ajtó, multimédia, 1 sor+szerelőlap, 14+42 modul | KLV-48HWM-F | 178836 | Y7-178836 | HH6 | 52968 | 52968 | 0% | 132.42 | 132.42 | 4015081741656 | db | 1 |  | 0 |  | 1 | 85381000 | CZ | 359 | 714 | 87.5 | 6.5 | 6.5
KLV elosztótábla, üreges falakhoz, WIFI ajtó, multimédia, 1 sor+szerelőlap, 14+42 modul | KLV-48HWM-W-F | 302549 | Y7-302549 | HH6 | 59056 | 59056 | 0% | 147.64 | 147.64 | 9010238162044 | db | 1 |  | 0 |  | 1 | 85381000 | CZ | 359 | 714 | 87.5 | 6.12 | 6.12
KLV elosztótábla, üreges falakhoz, fém ajtó, csavar nélküli csatlakozóblokk, 4 sor, 56 modul | KLV-48HWP-F | 178812 | Y7-178812 | HH6 | 43740 | 43740 | 0% | 109.35 | 109.35 | 4015081741410 | db | 1 |  | 0 |  | 1 | 85381000 | CZ | 359 | 714 | 87.5 | 4.98 | 4.98
KLV elosztótábla, ür. fal., ultra lapos fém ajtó, csavar nélküli csatlakozóblokk, 4 sor, 56 modul | KLV-48HWP-SF | 178813 | Y7-178813 | HH6 | 43584 | 43584 | 0% | 108.96 | 108.96 | 4015081741427 | db | 1 |  | 0 |  | 1 | 85381000 | CZ | 359 | 714 | 87.5 | 4.98 | 4.98
KLV elosztótábla, üreges falakhoz, fém ajtó, csavaros csatlakozóblokk, 4 sor, 56 modul | KLV-48HWS-F | 178828 | Y7-178828 | HH6 | 38040 | 38040 | 0% | 95.1 | 95.1 | 4015081741571 | db | 1 |  | 0 |  | 1 | 85381000 | CZ | 359 | 714 | 87.5 | 4.98 | 4.98
KLV elosztótábla, ür. fal., ultra lapos fém ajtó, nincsenek N/PE csatlakozóblokk, 4 sor, 56 modul | KLV-48HW-SF | 184804 | Y7-184804 | HH6 | 33656 | 33656 | 0% | 84.14 | 84.14 | 4015081788408 | db | 1 |  | 0 |  | 1 | 85381000 | CZ | 359 | 714 | 87.5 | 4.77 | 4.77
KLV elosztótábla, üreges falakhoz, ultra lapos fém ajtó, csavaros csatlakozóblokk, 4 sor, 56 modul | KLV-48HWS-SF | 178829 | Y7-178829 | HH6 | 37880 | 37880 | 0% | 94.7 | 94.7 | 4015081741588 | db | 1 |  | 0 |  | 1 | 85381000 | CZ | 359 | 714 | 87.5 | 4.98 | 4.98
KLV elosztótábla, süllyesztett, fém ajtó, multimédia, 1 sor+szerelőlap, 14+42 modul | KLV-48UPM-F | 178832 | Y7-178832 | HH6 | 53112 | 53112 | 0% | 132.78 | 132.78 | 4015081741618 | db | 1 |  | 0 |  | 1 | 85381000 | CZ | 359 | 714 | 87.5 | 6.5 | 6.5
KLV elosztótábla, süllyesztett, WIFI ajtó multimédia, 1 sor+szerelőlap, 14+42 modul | KLV-48UPM-W-F | 302545 | Y7-302545 | HH6 | 59204 | 59204 | 0% | 148.01 | 148.01 | 9010238162006 | db | 1 |  | 0 |  | 1 | 85381000 | CZ | 359 | 714 | 87.5 | 6.12 | 6.12
KLV elosztótábla, süllyesztett, fém ajtó, csavar nélküli csatlakozóblokk, 4 sor, 56 modul | KLV-48UPP-F | 178804 | Y7-178804 | HH6 | 43848 | 43848 | 0% | 109.62 | 109.62 | 4015081741335 | db | 1 |  | 0 |  | 1 | 85381000 | CZ | 359 | 714 | 87.5 | 4.98 | 4.98
KLV elosztótábla, sülly., ultra lapos fém ajtó, csavar nélküli csatlakozóblokk, 4 sor, 56 modul | KLV-48UPP-SF | 178805 | Y7-178805 | HH6 | 43688 | 43688 | 0% | 109.22 | 109.22 | 4015081741342 | db | 1 |  | 0 |  | 1 | 85381000 | CZ | 359 | 714 | 87.5 | 4.98 | 4.98
KLV elosztótábla, süllyesztett, fém ajtó, csavaros csatlakozóblokk, 4 sor, 56 modul | KLV-48UPS-F | 178820 | Y7-178820 | HH6 | 38660 | 38660 | 0% | 96.65 | 96.65 | 4015081741496 | db | 1 |  | 0 |  | 1 | 85381000 | CZ | 359 | 714 | 87.5 | 4.98 | 4.98
KLV elosztótábla, sülly., ultra lapos fém ajtó, nincsenek csatlakozóblokk, 4 sor, 56 modul | KLV-48UP-SF | 184800 | Y7-184800 | HH6 | 33756 | 33756 | 0% | 84.39 | 84.39 | 4015081788361 | db | 1 |  | 0 |  | 1 | 85381000 | CZ | 359 | 714 | 87.5 | 4.77 | 4.77
KLV elosztótábla, süllyesztett, ultra lapos fém ajtó, csavaros csatlakozóblokk, 4 sor, 56 modul | KLV-48UPS-SF | 178821 | Y7-178821 | HH6 | 39824 | 39824 | 0% | 99.56 | 99.56 | 4015081741502 | db | 1 |  | 0 |  | 1 | 85381000 | CZ | 359 | 714 | 87.5 | 4.98 | 4.98
KLV-48... elosztót. belső felsz. kész., ajtó nélkül, ür. fal., csavarm. csatl.blokk, 4 sor, 56 modul | KLV-4HWP-4PR | 178873 | Y7-178873 | HH6 | 21456 | 21456 | 0% | 53.64 | 53.64 | 4015081742028 | db | 1 |  | 0 |  | 1 | 85381000 | AT | 274 | 637.5 | 40 | 1.35 | 1.35
KLV-48... elosztót. belső felsz. kész., ajtó nélkül, sülly., csavarm. csatl.blokk, 4 sor, 56 modul | KLV-4UPP-4PR | 178869 | Y7-178869 | HH6 | 21456 | 21456 | 0% | 53.64 | 53.64 | 4015081741984 | db | 1 |  | 0 |  | 1 | 85381000 | CZ | 274 | 637.5 | 40 | 1.35 | 1.35
KLV-60... elosztót. belső felsz. kész., ajtó nélkül, ür. fal., csavarm. csatl.blokk, 5 sor, 70 modul | KLV-5HWP-4PR | 302489 | Y7-302489 | HH6 | 22096 | 22096 | 0% | 55.24 | 55.24 | 9010238161504 | db | 1 |  | 0 |  | 1 | 85389099 | CZ | 274 | 762.5 | 40 | 1.77 | 1.77
KLV-60... elosztót. belső felsz. kész., ajtó nélkül, sülly., csavarm. csatl.blokk, 5 sor, 70 modul | KLV-5UPP-4PR | 302488 | Y7-302488 | HH6 | 22096 | 22096 | 0% | 55.24 | 55.24 | 9010238161498 | db | 1 |  | 0 |  | 1 | 85381000 | CZ | 274 | 762.5 | 40 | 1.77 | 1.77
KLV elosztótábla, üreges falakhoz, fém ajtó, multimédia, 1 sor+szerelőlap, 14+56 modul | KLV-60HWM-F | 302420 | Y7-302420 | HH6 | 62436 | 62436 | 0% | 156.09 | 156.09 | 9010238160934 | db | 1 |  | 0 |  | 1 | 85381000 | CZ | 359 | 839 | 88 | 6.97 | 6.97
KLV elosztótábla, üreges falakhoz, WIFI ajtó, multimédia, 1 sor+szerelőlap, 14+56 modul | KLV-60HWM-W-F | 302424 | Y7-302424 | HH6 | 69132 | 69132 | 0% | 172.83 | 172.83 | 9010238160972 | db | 1 |  | 0 |  | 1 | 85381000 | CZ | 359 | 839 | 88 | 6.27 | 6.27
KLV elosztótábla, üreges falakhoz, fém ajtó, csavar nélküli csatlakozóblokk, 5 sor, 70 modul | KLV-60HWP-F | 302412 | Y7-302412 | HH6 | 49260 | 49260 | 0% | 123.15 | 123.15 | 9010238160903 | db | 1 |  | 0 |  | 1 | 85381000 | CZ | 359 | 839 | 88 | 6.9 | 6.9
KLV elosztótábla, ür. fal., fém ajtó, csavarm. csatl.blokk, hibrid, 2 sor+szerelőlap, 28+42 modul | KLV-60HWP-HY24-F | 302428 | Y7-302428 | HH6 | 65072 | 65072 | 0% | 162.68 | 162.68 | 9010238161016 | db | 1 |  | 0 |  | 1 | 85381000 | CZ | 359 | 839 | 88 | 6.98 | 6.98
KLV elosztótábla, ür. fal., fém ajtó, csavarm. csatl.blokk, hibrid, 3 sor+szerelőlap, 42+28 modul | KLV-60HWP-HY36-F | 302439 | Y7-302439 | HH6 | 68096 | 68096 | 0% | 170.24 | 170.24 | 9010238161092 | db | 1 |  | 0 |  | 1 | 85381000 | CZ | 359 | 839 | 88 | 7.05 | 7.05
KLV elosztótábla, ür. fal., ultra lapos fém ajtó, csavar nélküli csatlakozóblokk, 5 sor, 70 modul | KLV-60HWP-SF | 302413 | Y7-302413 | HH6 | 48776 | 48776 | 0% | 121.94 | 121.94 | 9010238160910 | db | 1 |  | 0 |  | 1 | 85389099 | CZ | 359 | 839 | 88 | 6.9 | 6.9
KLV elosztótábla, ür. fal., WIFI ajtó, csavarm. csatl.blokk, hibrid, 2 sor+szerelőlap, 28+42 modul | KLV-60HWP-W-HY24-F | 302447 | Y7-302447 | HH6 | 71772 | 71772 | 0% | 179.43 | 179.43 | 9010238161177 | db | 1 |  | 0 |  | 1 | 85381000 | CZ | 359 | 839 | 88 | 6.28 | 6.28
KLV elosztótábla, ür. fal., WIFI ajtó, csavarm. csatl.blokk, hibrid, 3 sor+szerelőlap, 42+28 modul | KLV-60HWP-W-HY36-F | 302456 | Y7-302456 | HH6 | 74788 | 74788 | 0% | 186.97 | 186.97 | 9010238161252 | db | 1 |  | 0 |  | 1 | 85381000 | CZ | 359 | 839 | 88 | 6.35 | 6.35
KLV elosztótábla, üreges falakhoz, fém ajtó, csavaros csatlakozóblokk, 5 sor, 70 modul | KLV-60HWS-F | 302416 | Y7-302416 | HH6 | 41892 | 41892 | 0% | 104.73 | 104.73 | 9010238160842 | db | 1 |  | 0 |  | 1 | 85381000 | CZ | 359 | 839 | 88 | 6.92 | 6.92
KLV elosztót., ür. fal., ult.lap. fém ajtó, csav. csatl.blokk, hib., 2 sor+szer.lap, 28+42 modul | KLV-60HWS-HY24-F | 302433 | Y7-302433 | HH6 | 61336 | 61336 | 0% | 153.34 | 153.34 | 9010238161054 | db | 1 |  | 0 |  | 1 | 85381000 | CZ | 359 | 839 | 88 | 7.01 | 7.01
KLV elosztót., ür. fal., ult.lap. fém ajtó, csav. csatl.blokk, hib., 3 sor+szer.lap, 42+28 modul | KLV-60HWS-HY36-F | 302443 | Y7-302443 | HH6 | 62544 | 62544 | 0% | 156.36 | 156.36 | 9010238161139 | db | 1 |  | 0 |  | 1 | 85381000 | CZ | 359 | 839 | 88 | 7.09 | 7.09
KLV elosztótábla, üreges falakhoz, ultra lapos fém ajtó, csavaros csatlakozóblokk, 5 sor, 70 modul | KLV-60HWS-SF | 302417 | Y7-302417 | HH6 | 41412 | 41412 | 0% | 103.53 | 103.53 | 9010238160859 | db | 1 |  | 0 |  | 1 | 85381000 | CZ | 359 | 839 | 88 | 6.92 | 6.92
KLV elosztótábla, ür. fal., WIFI ajtó, csav. csatl.blokk, hibrid, 2 sor+szerelőlap, 28+42 modul | KLV-60HWS-W-HY24-F | 302451 | Y7-302451 | HH6 | 68028 | 68028 | 0% | 170.07 | 170.07 | 9010238161214 | db | 1 |  | 0 |  | 1 | 85381000 | CZ | 359 | 839 | 88 | 6.31 | 6.31
KLV elosztótábla, ür. fal., WIFI ajtó, csav. csatl.blokk, hibrid, 3 sor+szerelőlap, 42+28 modul | KLV-60HWS-W-HY36-F | 302460 | Y7-302460 | HH6 | 69240 | 69240 | 0% | 173.1 | 173.1 | 9010238161290 | db | 1 |  | 0 |  | 1 | 85381000 | CZ | 359 | 839 | 88 | 6.39 | 6.39
KLV elosztótábla, süllyesztett, fém ajtó, multimédia, 1 sor+szerelőlap, 14+56 modul | KLV-60UPM-F | 302418 | Y7-302418 | HH6 | 62556 | 62556 | 0% | 156.39 | 156.39 | 9010238160866 | db | 1 |  | 0 |  | 1 | 85381000 | CZ | 359 | 839 | 88 | 6.97 | 6.97
KLV elosztótábla, süllyesztett, WIFI ajtó multimédia, 1 sor+szerelőlap, 14+56 modul | KLV-60UPM-W-F | 302422 | Y7-302422 | HH6 | 69248 | 69248 | 0% | 173.12 | 173.12 | 9010238160958 | db | 1 |  | 0 |  | 1 | 85381000 | CZ | 359 | 839 | 88 | 6.27 | 6.27
KLV elosztótábla, süllyesztett, fém ajtó, csavar nélküli csatlakozóblokk, 5 sor, 70 modul | KLV-60UPP-F | 302410 | Y7-302410 | HH6 | 49360 | 49360 | 0% | 123.4 | 123.4 | 9010238160804 | db | 1 |  | 0 |  | 1 | 85381000 | CZ | 359 | 839 | 88 | 6.91 | 6.91
KLV elosztótábla, sülly., fém ajtó, csavarm. csatl.blokk, hibrid, 2 sor+szerelőlap, 28+42 modul | KLV-60UPP-HY24-F | 302426 | Y7-302426 | HH6 | 65176 | 65176 | 0% | 162.94 | 162.94 | 9010238160996 | db | 1 |  | 0 |  | 1 | 85389099 | CZ | 359 | 839 | 88 | 6.99 | 6.99
KLV elosztótábla, sülly., fém ajtó, csavarm. csatl.blokk, hibrid, 3 sor+szerelőlap, 42+28 modul | KLV-60UPP-HY36-F | 302437 | Y7-302437 | HH6 | 68196 | 68196 | 0% | 170.49 | 170.49 | 9010238161078 | db | 1 |  | 0 |  | 1 | 85381000 | CZ | 359 | 839 | 88 | 7.05 | 7.05
KLV elosztótábla, sülly., ultra lapos fém ajtó, csavar nélküli csatlakozóblokk, 5 sor, 70 modul | KLV-60UPP-SF | 302411 | Y7-302411 | HH6 | 48880 | 48880 | 0% | 122.2 | 122.2 | 9010238160811 | db | 1 |  | 0 |  | 1 | 85389099 | CZ | 359 | 839 | 88 | 6.91 | 6.91
KLV elosztótábla, sülly., WIFI ajtó, csavarm. csatl.blokk, hibrid, 2 sor+szerelőlap, 28+42 modul | KLV-60UPP-W-HY24-F | 302445 | Y7-302445 | HH6 | 71880 | 71880 | 0% | 179.7 | 179.7 | 9010238161153 | db | 1 |  | 0 |  | 1 | 85381000 | CZ | 359 | 839 | 88 | 6.29 | 6.29
KLV elosztótábla, sülly., WIFI ajtó, csavarm. csatl.blokk, hibrid, 3 sor+szerelőlap, 42+28 modul | KLV-60UPP-W-HY36-F | 302454 | Y7-302454 | HH6 | 74896 | 74896 | 0% | 187.24 | 187.24 | 9010238161238 | db | 1 |  | 0 |  | 1 | 85381000 | CZ | 359 | 839 | 88 | 6.35 | 6.35
KLV elosztótábla, süllyesztett, fém ajtó, csavaros csatlakozóblokk, 5 sor, 70 modul | KLV-60UPS-F | 302414 | Y7-302414 | HH6 | 42000 | 42000 | 0% | 105 | 105 | 9010238160828 | db | 1 |  | 0 |  | 1 | 85381000 | CZ | 359 | 839 | 88 | 6.93 | 6.93
KLV elosztótábla, sülly., fém ajtó, csav. csatl.blokk, hibrid, 2 sor+szerelőlap, 28+42 modul | KLV-60UPS-HY24-F | 302430 | Y7-302430 | HH6 | 61432 | 61432 | 0% | 153.58 | 153.58 | 9010238161030 | db | 1 |  | 0 |  | 1 | 85381000 | CZ | 359 | 839 | 88 | 7.02 | 7.02
KLV elosztótábla, sülly., fém ajtó, csav. csatl.blokk, hibrid, 3 sor+szerelőlap, 42+28 modul | KLV-60UPS-HY36-F | 302441 | Y7-302441 | HH6 | 62652 | 62652 | 0% | 156.63 | 156.63 | 9010238161115 | db | 1 |  | 0 |  | 1 | 85381000 | CZ | 359 | 839 | 88 | 7.09 | 7.09
KLV elosztótábla, süllyesztett, ultra lapos fém ajtó, csavaros csatlakozóblokk, 5 sor, 70 modul | KLV-60UPS-SF | 302415 | Y7-302415 | HH6 | 41520 | 41520 | 0% | 103.8 | 103.8 | 9010238160835 | db | 1 |  | 0 |  | 1 | 85381000 | CZ | 359 | 839 | 88 | 6.93 | 6.93
KLV elosztótábla, sülly., WIFI ajtó, csav. csatl.blokk, hibrid, 2 sor+szerelőlap, 28+42 modul | KLV-60UPS-W-HY24-F | 302449 | Y7-302449 | HH6 | 68140 | 68140 | 0% | 170.35 | 170.35 | 9010238161191 | db | 1 |  | 0 |  | 1 | 85381000 | CZ | 359 | 839 | 88 | 6.32 | 6.32
KLV elosztótábla, sülly., WIFI ajtó, csav. csatl.blokk, hibrid, 3 sor+szerelőlap, 42+28 modul | KLV-60UPS-W-HY36-F | 302458 | Y7-302458 | HH6 | 69344 | 69344 | 0% | 173.36 | 173.36 | 9010238161276 | db | 1 |  | 0 |  | 1 | 85381000 | CZ | 359 | 839 | 88 | 6.39 | 6.39
KLV elosztótáblák írótáblái | KLV-BSB | 279268 | Y7-279268 | HH6 | 136 | 136 | 0% | 0.34 | 0.34 | 4015082792688 | db | 1 |  | 0 |  | 20 | 85389099 | AT | 225 | 1 | 310 | 0.017 | 0.017
Fémlemez ajtó kerettel KLV-12... elosztótáblákhoz | KLV-F1-4PR | 178874 | Y7-178874 | HH6 | 8508 | 8508 | 0% | 21.27 | 21.27 | 4015081742035 | db | 1 |  | 0 |  | 1 | 85381000 | CZ | 360 | 340 | 32 | 2.4 | 2.4
Fémlemez ajtó kerettel KLV-12… elosztótáblákhoz, spec. szín | KLV-F1-4PR-RAL* | 178886 | Y7-178886 | HH6 | 10404 | 10404 | 0% | 26.01 | 26.01 |  | db | 1 |  | 0 |  | 1 | 85381000 | CZ | 360 | 590 | 32 | 2.4 | 2.4
KLV-12... elosztót. bel. felsz. kész., ür. falhoz, lapos ajtó, csavarm. csatl.blokk, 1 sor, 14 mod. | KLV-F1HWP-4PR | 178854 | Y7-178854 | HH6 | 16524 | 16524 | 0% | 41.31 | 41.31 | 4015081741830 | db | 1 |  | 0 |  | 1 | 85381000 | CZ | 360 | 340 | 40 | 1.54 | 1.54
KLV-12... elosztót. bel. felsz. kész., üreges falhoz, lapos ajtó, csav. csatl.blokk, 1 sor, 14 mod. | KLV-F1HWS-4PR | 185515 | Y7-185515 | HH6 | 13396 | 13396 | 0% | 33.49 | 33.49 | 4015081810086 | db | 1 |  | 0 |  | 1 | 85381000 | CZ | 360 | 340 | 40 | 1.54 | 1.54
KLV-12... elosztótábla belső felsz. kész., sülly., lapos ajtó, csavarm. csatl.blokk, 1 sor, 14 modul | KLV-F1UPP-4PR | 178846 | Y7-178846 | HH6 | 16524 | 16524 | 0% | 41.31 | 41.31 | 4015081741755 | db | 1 |  | 0 |  | 1 | 85381000 | CZ | 359 | 339 | 87.5 | 1.54 | 1.54
KLV-12... elosztótábla belső felsz. kész., sülly., lapos ajtó, csav. csatl.blokk, 1 sor, 14 modul | KLV-F1UPS-4PR | 185507 | Y7-185507 | HH6 | 13396 | 13396 | 0% | 33.49 | 33.49 | 4015081810000 | db | 1 |  | 0 |  | 1 | 85381000 | CZ | 360 | 340 | 40 | 1.54 | 1.54
Fémlemez ajtó kerettel KLV-24... elosztótáblákhoz | KLV-F2-4PR | 178875 | Y7-178875 | HH6 | 10140 | 10140 | 0% | 25.35 | 25.35 | 4015081742042 | db | 1 |  | 0 |  | 1 | 85381000 | CZ | 360 | 465 | 32 | 2.8 | 2.8
Fémlemez ajtó kerettel KLV-24… elosztótáblákhoz, spec. szín | KLV-F2-4PR-RAL* | 178887 | Y7-178887 | HH6 | 11656 | 11656 | 0% | 29.14 | 29.14 |  | db | 1 |  | 0 |  | 1 | 85381000 | CZ | 360 | 715 | 32 | 2.8 | 2.8
KLV-24... elosztót. belső felsz. kész., ür. fal., lapos ajtó, csavarm. csatl.blokk, 2 sor, 28 modul | KLV-F2HWP-4PR | 178855 | Y7-178855 | HH6 | 24024 | 24024 | 0% | 60.06 | 60.06 | 4015081741847 | db | 1 |  | 0 |  | 1 | 85381000 | CZ | 360 | 465 | 40 | 2.26 | 2.26
KLV-24... elosztót. bel. felsz. kész., üreges falhoz, lapos ajtó, csav. csatl.blokk, 2 sor, 28 mod. | KLV-F2HWS-4PR | 185516 | Y7-185516 | HH6 | 20012 | 20012 | 0% | 50.03 | 50.03 | 4015081810093 | db | 1 |  | 0 |  | 1 | 85381000 | CZ | 360 | 465 | 40 | 2.26 | 2.26
KLV-24... elosztótábla belső felsz. kész., sülly., lapos ajtó, csavarm. csatl.blokk, 2 sor, 28 modul | KLV-F2UPP-4PR | 178847 | Y7-178847 | HH6 | 24008 | 24008 | 0% | 60.02 | 60.02 | 4015081741762 | db | 1 |  | 0 |  | 1 | 85381000 | CZ | 359 | 464 | 87.5 | 2.26 | 2.26
KLV-24... elosztótábla belső felsz. kész., sülly., lapos ajtó, csav. csatl.blokk, 2 sor, 28 modul | KLV-F2UPS-4PR | 185508 | Y7-185508 | HH6 | 20012 | 20012 | 0% | 50.03 | 50.03 | 4015081810017 | db | 1 |  | 0 |  | 1 | 85381000 | CZ | 360 | 465 | 40 | 2.26 | 2.26
Fémlemez ajtó kerettel KLV-36... elosztótáblákhoz | KLV-F3-4PR | 178876 | Y7-178876 | HH6 | 12656 | 12656 | 0% | 31.64 | 31.64 | 4015081742059 | db | 1 |  | 0 |  | 1 | 85381000 | CZ | 360 | 590 | 32 | 3.1 | 3.1
Fémlemez ajtó kerettel KLV-36… elosztótáblákhoz, spec. szín | KLV-F3-4PR-RAL* | 178888 | Y7-178888 | HH6 | 13904 | 13904 | 0% | 34.76 | 34.76 |  | db | 1 |  | 0 |  | 1 | 85381000 | CZ | 360 | 590 | 32 | 3.1 | 3.1
KLV-36... elosztót. belső felsz. kész., ür. fal., lapos ajtó, csavarm. csatl.blokk, 3 sor, 42 modul | KLV-F3HWP-4PR | 178856 | Y7-178856 | HH6 | 32204 | 32204 | 0% | 80.51 | 80.51 | 4015081741854 | db | 1 |  | 0 |  | 1 | 85381000 | CZ | 360 | 590 | 40 | 2.7 | 2.7
KLV-36... elosztót. bel. felsz. kész., üreges falhoz, lapos ajtó, csav. csatl.blokk, 3 sor, 42 mod. | KLV-F3HWS-4PR | 185517 | Y7-185517 | HH6 | 26380 | 26380 | 0% | 65.95 | 65.95 | 4015081810109 | db | 1 |  | 0 |  | 1 | 85381000 | CZ | 360 | 590 | 40 | 2.7 | 2.7
Szellőzőnyílásokkal ellátott fémlemez ajtó kerettel KLV-36...M-... multimédia elosztótáblákhoz | KLV-F3L-4PR | 178882 | Y7-178882 | HH6 | 14736 | 14736 | 0% | 36.84 | 36.84 | 4015081742110 | db | 1 |  | 0 |  | 1 | 85381000 | CZ | 360 | 590 | 32 | 3.1 | 3.1
Szellőzőnyílásokkal ellátott fémlemez ajtó kerettel KLV-36...M-…, multim. elosztót., spec. szín | KLV-F3L-4PR-RAL* | 178894 | Y7-178894 | HH6 | 22044 | 22044 | 0% | 55.11 | 55.11 |  | db | 1 |  | 0 |  | 1 | 85381000 | CZ | 360 | 590 | 32 | 3.1 | 3.1
KLV-36... elosztótábla belső felszerelés készlete, multimédia, lapos ajtó, 1 sor, 14+28 modul | KLV-F3M-4PR | 178862 | Y7-178862 | HH6 | 41084 | 41084 | 0% | 102.71 | 102.71 | 4015081741915 | db | 1 |  | 0 |  | 1 | 85381000 | CZ | 360 | 590 | 65 | 4.2 | 4.2
KLV-36... elosztótábla belső felszerelés készlete, multimédia, lapos WIFI ajtó, 1 sor, 14+28 modul | KLV-F3M-W-4PR | 302551 | Y7-302551 | HH6 | 46800 | 46800 | 0% | 117 | 117 | 9010238162068 | db | 1 |  | 0 |  | 1 | 85381000 | CZ | 360 | 590 | 65 | 3.92 | 3.92
KLV-36... elosztótábla belső felsz. kész., sülly., lapos ajtó, csavarm. csatl.blokk, 3 sor, 42 modul | KLV-F3UPP-4PR | 178848 | Y7-178848 | HH6 | 32204 | 32204 | 0% | 80.51 | 80.51 | 4015081741779 | db | 1 |  | 0 |  | 1 | 85381000 | CZ | 359 | 589 | 87.5 | 2.7 | 2.7
KLV-36... elosztótábla belső felsz. kész., sülly., lapos ajtó, csav. csatl.blokk, 3 sor, 42 modul | KLV-F3UPS-4PR | 185509 | Y7-185509 | HH6 | 26380 | 26380 | 0% | 65.95 | 65.95 | 4015081810024 | db | 1 |  | 0 |  | 1 | 85381000 | CZ | 360 | 590 | 40 | 2.7 | 2.7
Fémlemez ajtó kerettel KLV-48... elosztótáblákhoz | KLV-F4-4PR | 178877 | Y7-178877 | HH6 | 14384 | 14384 | 0% | 35.96 | 35.96 | 4015081742066 | db | 1 |  | 0 |  | 1 | 85381000 | CZ | 360 | 715 | 32 | 3.3 | 3.3
Fémlemez ajtó kerettel KLV-48… elosztótáblákhoz, spec. szín | KLV-F4-4PR-RAL* | 178889 | Y7-178889 | HH6 | 16072 | 16072 | 0% | 40.18 | 40.18 |  | db | 1 |  | 0 |  | 1 | 85381000 | CZ | 360 | 715 | 32 | 3.3 | 3.3
KLV-48... elosztót. belső felsz. kész., ür. fal., lapos ajtó, csavarm. csatl.blokk, 4 sor, 56 modul | KLV-F4HWP-4PR | 178857 | Y7-178857 | HH6 | 35348 | 35348 | 0% | 88.37 | 88.37 | 4015081741861 | db | 1 |  | 0 |  | 1 | 85381000 | CZ | 360 | 715 | 40 | 3.38 | 3.38
KLV-48... elosztót. bel. felsz. kész., üreges falhoz, lapos ajtó, csav. csatl.blokk, 4 sor, 56 mod. | KLV-F4HWS-4PR | 185518 | Y7-185518 | HH6 | 29448 | 29448 | 0% | 73.62 | 73.62 | 4015081810116 | db | 1 |  | 0 |  | 1 | 85381000 | CZ | 360 | 715 | 40 | 3.38 | 3.38
Szellőzőnyílásokkal ellátott fémlemez ajtó kerettel KLV-48...M-... multimédia elosztótáblákhoz | KLV-F4L-4PR | 178883 | Y7-178883 | HH6 | 16592 | 16592 | 0% | 41.48 | 41.48 | 4015081742127 | db | 1 |  | 0 |  | 1 | 85381000 | CZ | 360 | 715 | 32 | 3.3 | 3.3
Szellőzőnyílásokkal ellátott fémlemez ajtó kerettel KLV-48...M-…, multim. elosztót., spec. szín | KLV-F4L-4PR-RAL* | 178895 | Y7-178895 | HH6 | 26204 | 26204 | 0% | 65.51 | 65.51 |  | db | 1 |  | 0 |  | 1 | 85381000 | CZ | 360 | 715 | 32 | 3.3 | 3.3
KLV-48... elosztótábla belső felszerelés készlete, multimédia, lapos ajtó, 1 sor, 14+42 modul | KLV-F4M-4PR | 178863 | Y7-178863 | HH6 | 45728 | 45728 | 0% | 114.32 | 114.32 | 4015081741922 | db | 1 |  | 0 |  | 1 | 85381000 | CZ | 360 | 715 | 65 | 4.9 | 4.9
KLV-48... elosztótábla belső felszerelés készlete, multimédia, lapos WIFI ajtó, 1 sor, 14+42 modul | KLV-F4M-W-4PR | 302552 | Y7-302552 | HH6 | 52092 | 52092 | 0% | 130.23 | 130.23 | 9010238162075 | db | 1 |  | 0 |  | 1 | 85381000 | CZ | 360 | 715 | 65 | 4.52 | 4.52
KLV-48... elosztótábla belső felsz. kész., sülly., lapos ajtó, csavarm. csatl.blokk, 4 sor, 56 modul | KLV-F4UPP-4PR | 178849 | Y7-178849 | HH6 | 35348 | 35348 | 0% | 88.37 | 88.37 | 4015081741786 | db | 1 |  | 0 |  | 1 | 85381000 | CZ | 359 | 714 | 87.5 | 3.38 | 3.38
KLV-48... elosztótábla belső felsz. kész., sülly., lapos ajtó, csav. csatl.blokk, 4 sor, 56 modul | KLV-F4UPS-4PR | 185510 | Y7-185510 | HH6 | 29448 | 29448 | 0% | 73.62 | 73.62 | 4015081810031 | db | 1 |  | 0 |  | 1 | 85381000 | CZ | 360 | 715 | 40 | 3.38 | 3.38
Fémlemez ajtó kerettel KLV-60... elosztótáblákhoz | KLV-F5-4PR | 302490 | Y7-302490 | HH6 | 19024 | 19024 | 0% | 47.56 | 47.56 | 9010238161511 | db | 1 |  | 0 |  | 1 | 85381000 | CZ | 360 | 840 | 32 | 3.9 | 3.9
KLV-48... elosztót. belső felsz. kész., ür. fal., lapos ajtó, csavarm. csatl.blokk, 5 sor, 70 modul | KLV-F5HWP-4PR | 302470 | Y7-302470 | HH6 | 40904 | 40904 | 0% | 102.26 | 102.26 | 9010238161351 | db | 1 |  | 0 |  | 1 | 85381000 | CZ | 360 | 840 | 40 | 5.37 | 5.37
KLV-60… elosztót. bel.felsz.kész.,hib., ür. fal., lap. ajtó, csavarm. csatl.blokk, 2 sor, 28+42 mod. | KLV-F5HWP-HY24-4PR | 302474 | Y7-302474 | HH6 | 57104 | 57104 | 0% | 142.76 | 142.76 | 9010238161399 | db | 1 |  | 0 |  | 1 | 85381000 | CZ | 360 | 840 | 65 | 5.57 | 5.57
KLV-60… elosztót. bel.felsz.kész.,hib., ür. fal., lap. ajtó, csavarm. csatl.blokk, 3 sor, 42+28 mod. | KLV-F5HWP-HY36-4PR | 302480 | Y7-302480 | HH6 | 60124 | 60124 | 0% | 150.31 | 150.31 | 9010238161436 | db | 1 |  | 0 |  | 1 | 85381000 | CZ | 360 | 840 | 65 | 5.63 | 5.63
Szellőzőnyílásokkal ellátott fémlemez ajtó kerettel KLV-60...M-... multimédia elosztótáblákhoz | KLV-F5L-4PR | 302492 | Y7-302492 | HH6 | 21716 | 21716 | 0% | 54.29 | 54.29 | 9010238161535 | db | 1 |  | 0 |  | 1 | 85381000 | CZ | 360 | 840 | 32 | 3.85 | 3.85
KLV-60... elosztótábla belső felszerelés készlete, multimédia, lapos ajtó, 1 sor, 14+56 modul | KLV-F5M-4PR | 302482 | Y7-302482 | HH6 | 54664 | 54664 | 0% | 136.66 | 136.66 | 9010238161450 | db | 1 |  | 0 |  | 1 | 85381000 | CZ | 360 | 840 | 65 | 5.55 | 5.55
KLV-60... elosztótábla belső felszerelés készlete, multimédia, lapos WIFI ajtó, 1 sor, 14+56 modul | KLV-F5M-W-4PR | 302484 | Y7-302484 | HH6 | 61360 | 61360 | 0% | 153.4 | 153.4 | 9010238161474 | db | 1 |  | 0 |  | 1 | 85381000 | CZ | 360 | 840 | 65 | 4.85 | 4.85
KLV-60... elosztótábla belső felsz. kész., sülly., lapos ajtó, csavarm. csatl.blokk, 5 sor, 70 modul | KLV-F5UPP-4PR | 302468 | Y7-302468 | HH6 | 40904 | 40904 | 0% | 102.26 | 102.26 | 9010238161337 | db | 1 |  | 0 |  | 1 | 85389099 | CZ | 359 | 839 | 88 | 5.37 | 5.37
KLV-60… elosztót. bel.felsz.kész.,hib., sülly., lap. ajtó, csavarm. csatl.blokk, 2 sor, 28+42 mod. | KLV-F5UPP-HY24-4PR | 302472 | Y7-302472 | HH6 | 57104 | 57104 | 0% | 142.76 | 142.76 | 9010238161375 | db | 1 |  | 0 |  | 1 | 85389099 | CZ | 360 | 840 | 65 | 5.57 | 5.57
KLV-60… elosztót. bel.felsz.kész.,hib., sülly., lap. ajtó, csavarm. csatl.blokk, 3 sor, 42+28 mod. | KLV-F5UPP-HY36-4PR | 302476 | Y7-302476 | HH6 | 60124 | 60124 | 0% | 150.31 | 150.31 | 9010238161412 | db | 1 |  | 0 |  | 1 | 85389099 | CZ | 360 | 840 | 65 | 5.63 | 5.63
Teljes védőburkolat a KLV -12… elosztótáblához, üreges falakba történő beépítés, 1 sor, 14 modul | KLV-HW1-4PR | 178842 | Y7-178842 | HH6 | 6240 | 6240 | 0% | 15.6 | 15.6 | 4015081741717 | db | 1 | 4015081741717 | 0 |  | 1 | 85381000 | AT | 359 | 339 | 87.5 | 1 | 1
Teljes védőburkolat a KLV -24… elosztótáblához, üreges falakba történő beépítés, 2 sor, 28 modul | KLV-HW2-4PR | 178843 | Y7-178843 | HH6 | 6896 | 6896 | 0% | 17.24 | 17.24 | 4015081741724 | db | 1 | 4015081741724 | 0 |  | 1 | 85381000 | AT | 359 | 464 | 87.5 | 1.15 | 1.15
Teljes védőburkolat a KLV -36… elosztótáblához, üreges falakba történő beépítés, 3 sor, 42 modul | KLV-HW3-4PR | 178844 | Y7-178844 | HH6 | 7680 | 7680 | 0% | 19.2 | 19.2 | 4015081741731 | db | 1 | 4015081741731 | 0 |  | 1 | 85381000 | AT | 359 | 589 | 87.5 | 1.3 | 1.3
Teljes védőburkolat a KLV -48… elosztótáblához, üreges falakba történő beépítés, 4 sor, 56 modul | KLV-HW4-4PR | 178845 | Y7-178845 | HH6 | 9012 | 9012 | 0% | 22.53 | 22.53 | 4015081741748 | db | 1 | 4015081741748 | 0 |  | 1 | 85381000 | AT | 359 | 714 | 87.5 | 1.6 | 1.6
Teljes védőburkolat a KLV -60… elosztótáblához, üreges falakba történő beépítés, 5 sor, 70 modul | KLV-HW5-4PR | 302467 | Y7-302467 | HH6 | 10276 | 10276 | 0% | 25.69 | 25.69 | 9010238161320 | db | 1 |  | 0 |  | 1 | 85381000 | AT | 359 | 839 | 88 | 1.84 | 1.84
IP 40 univerzális tokozat - 2m sín | KLV-LV-PL-45 | 279266 | Y7-279266 | HH6 | 9392 | 9392 | 0% | 23.48 | 23.48 | 4015082792664 | db | 1 |  | 0 |  | 1 | 39162000 | AT | 90 | 50 | 2000 | 0.6 | 0.6
IP 40 univerzális tokozat - Oldallapok | KLV-LV-SP-45 | 279265 | Y7-279265 | HH6 | 18740 | 18740 | 0% | 46.85 | 46.85 | 4015082792657 | db | 1 |  | 0 |  | 1 | 85381000 | AT | 140 | 40 | 205 | 0.2 | 0.2
Ultra lapos fémlemez ajtó kerettel KLV-12... elosztótáblákhoz | KLV-SF1-4PR | 178878 | Y7-178878 | HH6 | 8412 | 8412 | 0% | 21.03 | 21.03 | 4015081742073 | db | 1 |  | 0 |  | 1 | 85381000 | CZ | 360 | 340 | 32 | 2.4 | 2.4
Ultra lapos fémlemez ajtó kerettel KLV-12… elosztótáblákhoz, spec. szín | KLV-SF1-4PR-RAL* | 178890 | Y7-178890 | HH6 | 10324 | 10324 | 0% | 25.81 | 25.81 |  | db | 1 |  | 0 |  | 1 | 85381000 | CZ | 360 | 590 | 32 | 2.4 | 2.4
KLV-12... elosztót. bel. felsz. kész., ür. fal., ult.lap. ajtó, csavarm. csatl.blokk, 1 sor, 14 mod. | KLV-SF1HWP-4PR | 178858 | Y7-178858 | HH6 | 16432 | 16432 | 0% | 41.08 | 41.08 | 4015081741878 | db | 1 |  | 0 |  | 1 | 85381000 | CZ | 360 | 340 | 40 | 1.54 | 1.54
KLV-12... elosztót. belső felsz. kész., ür. fal., ult.lap. ajtó, csav. csatl.blokk, 1 sor, 14 modul | KLV-SF1HWS-4PR | 185519 | Y7-185519 | HH6 | 13304 | 13304 | 0% | 33.26 | 33.26 | 4015081810123 | db | 1 |  | 0 |  | 1 | 85381000 | CZ | 360 | 340 | 40 | 1.54 | 1.54
KLV-12... elosztót. belső felsz. kész., sülly., ult.lap. ajtó, csavarm. csatl.blokk, 1 sor, 14 modul | KLV-SF1UPP-4PR | 178850 | Y7-178850 | HH6 | 16432 | 16432 | 0% | 41.08 | 41.08 | 4015081741793 | db | 1 |  | 0 |  | 1 | 85381000 | CZ | 359 | 339 | 87.5 | 1.54 | 1.54
KLV-12... elosztótábla belső felsz. kész.. ultra lapos ajtó, csav. csatl.blokk, 1 sor, 14 modul | KLV-SF1UPS-4PR | 185511 | Y7-185511 | HH6 | 13304 | 13304 | 0% | 33.26 | 33.26 | 4015081810048 | db | 1 |  | 0 |  | 1 | 85381000 | CZ | 360 | 340 | 40 | 1.54 | 1.54
Ultra lapos fémlemez ajtó kerettel KLV-24... elosztótáblákhoz | KLV-SF2-4PR | 178879 | Y7-178879 | HH6 | 10024 | 10024 | 0% | 25.06 | 25.06 | 4015081742080 | db | 1 |  | 0 |  | 1 | 85381000 | CZ | 360 | 465 | 32 | 2.8 | 2.8
Ultra lapos fémlemez ajtó kerettel KLV-24… elosztótáblákhoz, spec. szín | KLV-SF2-4PR-RAL* | 178891 | Y7-178891 | HH6 | 11584 | 11584 | 0% | 28.96 | 28.96 |  | db | 1 |  | 0 |  | 1 | 85381000 | CZ | 360 | 715 | 32 | 2.8 | 2.8
KLV-24... elosztót. bel. felsz. kész., ür. fal., ult.lap. ajtó, csavarm. csatl.blokk, 2 sor, 28 mod. | KLV-SF2HWP-4PR | 178859 | Y7-178859 | HH6 | 23892 | 23892 | 0% | 59.73 | 59.73 | 4015081741885 | db | 1 |  | 0 |  | 1 | 85381000 | CZ | 360 | 465 | 40 | 2.26 | 2.26
KLV-24... elosztót. belső felsz. kész., ür. fal., ult.lap. ajtó, csav. csatl.blokk, 2 sor, 28 modul | KLV-SF2HWS-4PR | 185520 | Y7-185520 | HH6 | 19900 | 19900 | 0% | 49.75 | 49.75 | 4015081810130 | db | 1 |  | 0 |  | 1 | 85381000 | CZ | 360 | 465 | 40 | 2.26 | 2.26
KLV-24... elosztót. belső felsz. kész., sülly., ult.lap. ajtó, csavarm. csatl.blokk, 2 sor, 28 modul | KLV-SF2UPP-4PR | 178851 | Y7-178851 | HH6 | 23892 | 23892 | 0% | 59.73 | 59.73 | 4015081741809 | db | 1 |  | 0 |  | 1 | 85381000 | CZ | 359 | 464 | 87.5 | 2.26 | 2.26
KLV-24... elosztótábla belső felsz. kész.. ultra lapos ajtó, csav. csatl.blokk, 2 sor, 28 modul | KLV-SF2UPS-4PR | 185512 | Y7-185512 | HH6 | 19900 | 19900 | 0% | 49.75 | 49.75 | 4015081810055 | db | 1 |  | 0 |  | 1 | 85381000 | CZ | 360 | 465 | 40 | 2.26 | 2.26
Ultra lapos fémlemez ajtó kerettel KLV-36... elosztótáblákhoz | KLV-SF3-4PR | 178880 | Y7-178880 | HH6 | 12524 | 12524 | 0% | 31.31 | 31.31 | 4015081742097 | db | 1 |  | 0 |  | 1 | 85381000 | CZ | 360 | 590 | 32 | 3.1 | 3.1
Ultra lapos fémlemez ajtó kerettel KLV-36… elosztótáblákhoz, spec. szín | KLV-SF3-4PR-RAL* | 178892 | Y7-178892 | HH6 | 13824 | 13824 | 0% | 34.56 | 34.56 |  | db | 1 |  | 0 |  | 1 | 85381000 | CZ | 360 | 590 | 32 | 3.1 | 3.1
KLV-36... elosztót. bel. felsz. kész., ür. fal., ult.lap. ajtó, csavarm. csatl.blokk, 3 sor, 42 mod. | KLV-SF3HWP-4PR | 178860 | Y7-178860 | HH6 | 32072 | 32072 | 0% | 80.18 | 80.18 | 4015081741892 | db | 1 |  | 0 |  | 1 | 85381000 | CZ | 360 | 590 | 40 | 2.7 | 2.7
KLV-36... elosztót. belső felsz. kész., ür. fal., ult.lap. ajtó, csav. csatl.blokk, 3 sor, 42 modul | KLV-SF3HWS-4PR | 185521 | Y7-185521 | HH6 | 26252 | 26252 | 0% | 65.63 | 65.63 | 4015081810147 | db | 1 |  | 0 |  | 1 | 85381000 | CZ | 360 | 590 | 40 | 2.7 | 2.7
Ultra lapos szellőzőnyílásokkal ellátott fémlemez ajtó kerettel KLV-36...M-... multim. elosztót. | KLV-SF3L-4PR | 178884 | Y7-178884 | HH6 | 14552 | 14552 | 0% | 36.38 | 36.38 | 4015081742134 | db | 1 |  | 0 |  | 1 | 85381000 | CZ | 360 | 590 | 32 | 3.1 | 3.1
Ultra lapos szellőzőnyílásokkal ellátott fémlemez ajtó kerettel KLV-36...M-…,. elosztót., spec. szín | KLV-SF3L-4PR-RAL* | 178896 | Y7-178896 | HH6 | 21980 | 21980 | 0% | 54.95 | 54.95 |  | db | 1 |  | 0 |  | 1 | 85381000 | CZ | 360 | 590 | 32 | 3.1 | 3.1
KLV-36... elosztót. belső felsz. kész., sülly., ult.lap. ajtó, csavarm. csatl.blokk, 3 sor, 42 modul | KLV-SF3UPP-4PR | 178852 | Y7-178852 | HH6 | 32072 | 32072 | 0% | 80.18 | 80.18 | 4015081741816 | db | 1 |  | 0 |  | 1 | 85381000 | CZ | 359 | 589 | 87.5 | 2.7 | 2.7
KLV-36... elosztótábla belső felsz. kész.. ultra lapos ajtó, csav. csatl.blokk, 3 sor, 42 modul | KLV-SF3UPS-4PR | 185513 | Y7-185513 | HH6 | 26252 | 26252 | 0% | 65.63 | 65.63 | 4015081810062 | db | 1 |  | 0 |  | 1 | 85381000 | CZ | 360 | 590 | 40 | 2.7 | 2.7
Ultra lapos fémlemez ajtó kerettel KLV-48... elosztótáblákhoz | KLV-SF4-4PR | 178881 | Y7-178881 | HH6 | 14220 | 14220 | 0% | 35.55 | 35.55 | 4015081742103 | db | 1 |  | 0 |  | 1 | 85381000 | CZ | 360 | 715 | 32 | 3.3 | 3.3
Ultra lapos fémlemez ajtó kerettel KLV-48… elosztótáblákhoz, spec. szín | KLV-SF4-4PR-RAL* | 178893 | Y7-178893 | HH6 | 15976 | 15976 | 0% | 39.94 | 39.94 |  | db | 1 |  | 0 |  | 1 | 85381000 | CZ | 360 | 715 | 32 | 3.3 | 3.3
KLV-48... elosztót. bel. felsz. kész., ür. fal., ult.lap. ajtó, csavarm. csatl.blokk, 4 sor, 56 mod. | KLV-SF4HWP-4PR | 178861 | Y7-178861 | HH6 | 35192 | 35192 | 0% | 87.98 | 87.98 | 4015081741908 | db | 1 |  | 0 |  | 1 | 85381000 | CZ | 360 | 715 | 40 | 3.38 | 3.38
KLV-48... elosztót. belső felsz. kész., ür. fal., ult.lap. ajtó, csav. csatl.blokk, 4 sor, 56 modul | KLV-SF4HWS-4PR | 185522 | Y7-185522 | HH6 | 29296 | 29296 | 0% | 73.24 | 73.24 | 4015081810154 | db | 1 |  | 0 |  | 1 | 85381000 | CZ | 360 | 715 | 40 | 3.38 | 3.38
Ultra lapos szellőzőnyílásokkal ellátott fémlemez ajtó kerettel KLV-48...M-... multim. elosztót. | KLV-SF4L-4PR | 178885 | Y7-178885 | HH6 | 16428 | 16428 | 0% | 41.07 | 41.07 | 4015081742141 | db | 1 |  | 0 |  | 1 | 85381000 | CZ | 360 | 715 | 32 | 3.3 | 3.3
Ultra lapos szellőzőnyílásokkal ellátott fémlemez ajtó kerettel KLV-48...M-…,. elosztót., spec. szín | KLV-SF4L-4PR-RAL* | 178897 | Y7-178897 | HH6 | 26100 | 26100 | 0% | 65.25 | 65.25 |  | db | 1 |  | 0 |  | 1 | 85381000 | CZ | 360 | 715 | 32 | 3.3 | 3.3
KLV-48... elosztót. belső felsz. kész., sülly., ult.lap. ajtó, csavarm. csatl.blokk, 4 sor, 56 modul | KLV-SF4UPP-4PR | 178853 | Y7-178853 | HH6 | 35192 | 35192 | 0% | 87.98 | 87.98 | 4015081741823 | db | 1 |  | 0 |  | 1 | 85381000 | CZ | 359 | 714 | 87.5 | 3.38 | 3.38
KLV-48... elosztótábla belső felsz. kész.. ultra lapos ajtó, csav. csatl.blokk, 4 sor, 56 modul | KLV-SF4UPS-4PR | 185514 | Y7-185514 | HH6 | 29296 | 29296 | 0% | 73.24 | 73.24 | 4015081810079 | db | 1 |  | 0 |  | 1 | 85381000 | CZ | 360 | 715 | 40 | 3.38 | 3.38
Ultra lapos fémlemez ajtó kerettel KLV-60... elosztótáblákhoz | KLV-SF5-4PR | 302491 | Y7-302491 | HH6 | 18540 | 18540 | 0% | 46.35 | 46.35 | 9010238161528 | db | 1 |  | 0 |  | 1 | 85389099 | CZ | 360 | 840 | 32 | 3.9 | 3.9
KLV-60... elosztót. bel. felsz. kész., ür. fal., ult.lap. ajtó, csavarm. csatl.blokk, 5 sor, 70 mod. | KLV-SF5HWP-4PR | 302471 | Y7-302471 | HH6 | 40428 | 40428 | 0% | 101.07 | 101.07 | 9010238161368 | db | 1 |  | 0 |  | 1 | 85389099 | CZ | 360 | 840 | 40 | 5.37 | 5.37
Ultra lapos szellőzőnyílásokkal ellátott fémlemez ajtó kerettel KLV-60...M-... multim. elosztót. | KLV-SF5L-4PR | 302493 | Y7-302493 | HH6 | 21228 | 21228 | 0% | 53.07 | 53.07 | 9010238161542 | db | 1 |  | 0 |  | 1 | 85389099 | CZ | 360 | 840 | 32 | 3.85 | 3.85
KLV-60... elosztót. belső felsz. kész., sülly., ult.lap. ajtó, csavarm. csatl.blokk, 5 sor, 70 modul | KLV-SF5UPP-4PR | 302469 | Y7-302469 | HH6 | 40428 | 40428 | 0% | 101.07 | 101.07 | 9010238161344 | db | 1 |  | 0 |  | 1 | 85389099 | CZ | 359 | 839 | 88 | 5.37 | 5.37
Teljes védőburkolat a KLV-12… elosztótáblához, süllyesztett szerelés, 1 sor, 14 modul | KLV-UP1-4PR | 178838 | Y7-178838 | HH6 | 7128 | 7128 | 0% | 17.82 | 17.82 | 4015081741670 | db | 1 | 4015081741670 | 0 |  | 1 | 85381000 | AT | 359 | 339 | 87.5 | 1 | 1
Teljes védőburkolat a KLV-24… elosztótáblához, süllyesztett szerelés, 2 sor, 28 modul | KLV-UP2-4PR | 178839 | Y7-178839 | HH6 | 7048 | 7048 | 0% | 17.62 | 17.62 | 4015081741687 | db | 1 | 4015081741687 | 0 |  | 1 | 85381000 | AT | 359 | 464 | 87.5 | 1.15 | 1.15
Teljes védőburkolat a KLV-36… elosztótáblához, süllyesztett szerelés, 3 sor, 42 modul | KLV-UP3-4PR | 178840 | Y7-178840 | HH6 | 7808 | 7808 | 0% | 19.52 | 19.52 | 4015081741694 | db | 1 | 4015081741694 | 0 |  | 1 | 85381000 | AT | 359 | 589 | 87.5 | 1.3 | 1.3
Teljes védőburkolat a KLV-48… elosztótáblához, süllyesztett szerelés, 4 sor, 56 modul | KLV-UP4-4PR | 178841 | Y7-178841 | HH6 | 9140 | 9140 | 0% | 22.85 | 22.85 | 4015081741700 | db | 1 | 4015081741700 | 0 |  | 1 | 85381000 | AT | 359 | 714 | 87.5 | 1.6 | 1.6
Teljes védőburkolat a KLV-60… elosztótáblához, süllyesztett szerelés, 5 sor, 70 modul | KLV-UP5-4PR | 302465 | Y7-302465 | HH6 | 10412 | 10412 | 0% | 26.03 | 26.03 | 9010238161313 | db | 1 |  | 0 |  | 1 | 85381000 | AT | 359 | 839 | 88 | 1.85 | 1.85
Forgatókar P1 | KNB-P1/M | 172838 | Y7-172838 | HH1 | 5798 | 5798 | 0% | 14.49 | 14.49 | 4015081694624 | db | 1 |  | 0 |  | 1 | 85389099 | GB | 60 | 60 | 75 | 0.065 | 0.14
Forgatókar | KNB-P3 | 041282 | Y7-41282 | HH1 | 2079 | 2079 | 0% | 5.2 | 5.2 | 4015080412823 | db | 10 | 4015081836130 | 0 |  | 10 | 85389099 | GB | 0 | 0 | 29 | 0.017 | 0.02
Forgatókar P3 | KNB-P3/M | 172839 | Y7-172839 | HH1 | 7303 | 7303 | 0% | 18.26 | 18.26 | 4015081694211 | db | 1 |  | 0 |  | 1 | 85389099 | GB | 88 | 88 | 75 | 0.105 | 0.205
Forgatókar | KNB-RT-P3 | 046028 | Y7-46028 | HH1 | 1845 | 1845 | 0% | 4.61 | 4.61 | 4015080460282 | db | 10 |  | 0 |  | 10 | 85389099 | GB | 0 | 0 | 29 | 0.017 | 0.019
Forgatókar | KNB-RT-T0 | 043655 | Y7-43655 | HH1 | 1409 | 1409 | 0% | 3.52 | 3.52 | 4015080436553 | db | 1 |  | 0 |  | 1 | 85389099 | GB | 0 | 0 | 27 | 0.008 | 0.009
Forgatókar | KNB-T0 | 038909 | Y7-38909 | HH1 | 1622 | 1622 | 0% | 4.06 | 4.06 | 4015080389095 | db | 10 | 4015081835775 | 0 |  | 10 | 85389099 | GB | 0 | 0 | 27 | 0.008 | 0.009
Karbantartó kulcs | KNK-P3 | 000649 | Y7-649 | HH1 | 6452 | 6452 | 0% | 16.13 | 16.13 | 4015080006497 | db | 5 | 4015081833788 | 0 |  | 5 | 85389099 | GB | 0 | 0 | 75 | 0.028 | 0.034
Karbantartó kulcs | KNK-T0 | 000650 | Y7-650 | HH1 | 1979 | 1979 | 0% | 4.95 | 4.95 | 4015080006503 | db | 5 | 4015081833795 | 0 |  | 5 | 85389099 | GB | 0 | 0 | 73 | 0.015 | 0.022
Karbantartó kulcs | KN-TM | 022762 | Y7-22762 | HH1 | 1685 | 1685 | 0% | 4.21 | 4.21 | 4015080227625 | db | 1 |  | 0 |  | 1 | 85389099 | AT | 0 | 0 | 23 | 0.013 | 0.013
Kar K2SD OM 65 BL/BL/OR, 6x6mm, kék | KO2SDB/P | 1818072 | Y8-1818072 | HHD | 20575 | 20576 | 0.00486% | 51.44 | 51.44 | 8711426853515 | db | 1 |  | 0 |  | 1 | 85389099 | GB | 62 | 62 | 66 | 0.169 | 0.17
Kar K3KD OM 110 BL/BL/OR, 10x10mm, kék | KO3DB/P | 1818116 | Y8-1818116 | HHD | 22743 | 22744 | 0.004397% | 56.86 | 56.86 | 8711426424982 | db | 1 |  | 0 |  | 1 | 85389099 | GB | 146 | 75 | 75 | 0.4 | 0.405
Kar K5D OM 280 BL/BL/OR, 14x14mm, kék | KO5DB/P | 1818076 | Y8-1818076 | HHD | 54628 | 54628 | 0% | 136.57 | 136.57 | 8711426106635 | db | 1 |  | 0 |  | 1 | 85389099 | GB | 280 | 100 | 98 | 0.75 | 0.825
Kar K6D OM 400 BL/BL/OR, 14x14mm, kék | KO6DB/P | 1818078 | Y8-1818078 | HHD | 52981 | 52980 | -0.001887% | 132.45 | 132.45 | 8711426213524 | db | 1 |  | 0 |  | 1 | 85389099 | GB | 400 | 100 | 98 | 0.89 | 0.892
Biztosíték betét (UL szabvány), osztály L (késleltetett), 600V AC / 300V DC, 1000A | KRP-C-1000SP | KRP-C-1000SP | KRP-C-1000SP | HHF | 570105 | 570104 | -0.0001754% | 1425.26 | 1425.26 | 051712605106 | db | 1 |  | 0 |  | 1 | 85361090 | MX | 63.5 | 273.1 | 63.5 | 1.905 | 1.905
Biztosíték betét (UL szabvány), osztály L (késleltetett), 600V AC / 300V DC, 1100A | KRP-C-1100SP | KRP-C-1100SP | KRP-C-1100SP | HHF | 1749444 | 1749444 | 0% | 4373.61 | 4373.61 | 051712178396 | db | 1 |  | 0 |  | 1 | 85361090 | MX | 63.5 | 273.1 | 63.5 | 2.0412 | 2.0412
Biztosíték betét (UL szabvány), osztály L (késleltetett), 600V AC / 300V DC, 1200A | KRP-C-1200SP | KRP-C-1200SP | KRP-C-1200SP | HHF | 575322 | 575320 | -0.0003476% | 1438.3 | 1438.3 | 051712605120 | db | 1 |  | 0 |  | 1 | 85361090 | MX | 63.5 | 273.1 | 63.5 | 1.882 | 1.882
Biztosíték betét (UL szabvány), osztály L (késleltetett), 600V AC / 300V DC, 1350A | KRP-C-1350SP | KRP-C-1350SP | KRP-C-1350SP | HHF | 1071063 | 1071064 | 9.337e-05% | 2677.66 | 2677.66 | 051712605137 | db | 1 |  | 0 |  | 1 | 85361090 | MX | 76.2 | 273.1 | 76.2 | 2.744 | 2.744
LOW-PEAK TIME-DELAY 300K | KRP-C-1400SP | KRP-C-1400SP | KRP-C-1400SP | HHF | 1071063 | 1071064 | 9.337e-05% | 2677.66 | 2677.66 | 051712605175 | db | 1 |  | 0 |  | 1 | 85361090 | MX | 0 | 0 | 0 | 0 | 0
Biztosíték betét (UL szabvány), osztály L (késleltetett), 600V AC / 300V DC, 1500A | KRP-C-1500SP | KRP-C-1500SP | KRP-C-1500SP | HHF | 2083421 | 2083420 | -4.8e-05% | 5208.55 | 5208.55 | 051712605151 | db | 1 |  | 0 |  | 1 | 85361090 | MX | 76.2 | 273.1 | 76.2 | 2.7216 | 2.7216
Biztosíték betét (UL szabvány), osztály L (késleltetett), 600V AC / 300V DC, 1600A | KRP-C-1600SP | KRP-C-1600SP | KRP-C-1600SP | HHF | 1078890 | 1078892 | 0.0001854% | 2697.23 | 2697.23 | 051712605168 | db | 1 |  | 0 |  | 1 | 85361090 | MX | 76.2 | 273.1 | 76.2 | 2.608 | 2.608
Biztosíték betét (UL szabvány), osztály L (késleltetett), 600V AC / 300V DC, 1800A | KRP-C-1800SP | KRP-C-1800SP | KRP-C-1800SP | HHF | 1132378 | 1132376 | -0.0001766% | 2830.94 | 2830.94 | 051712605182 | db | 1 |  | 0 |  | 1 | 85361090 | MX | 88.9 | 273.1 | 88.9 | 3.765 | 3.765
Biztosíték betét (UL szabvány), osztály L (késleltetett), 600V AC / 300V DC, 2000A | KRP-C-2000SP | KRP-C-2000SP | KRP-C-2000SP | HHF | 1134984 | 1134984 | 0% | 2837.46 | 2837.46 | 051712605205 | db | 1 |  | 0 |  | 1 | 85361090 | MX | 88.9 | 273.1 | 88.9 | 3.742 | 3.742
LOW-PEAK TIME-DELAY 300K | KRP-C-2001SP | KRP-C-2001SP | KRP-C-2001SP | HHF | 3742189 | 3742188 | -2.672e-05% | 9355.47 | 9355.47 | 051712178471 | db | 1 |  | 0 |  | 1 | 85361090 | MX | 0 | 0 | 0 | 0 | 0
LOW-PEAK TIME-DELAY 300K | KRP-C-2400SP | KRP-C-2400SP | KRP-C-2400SP | HHF | 3759806 | 3759808 | 5.319e-05% | 9399.52 | 9399.52 | 051712178488 | db | 1 |  | 0 |  | 1 | 85361090 | MX | 0 | 0 | 0 | 0 | 0
Biztosíték betét (UL szabvány), osztály L (késleltetett), 600V AC, 2500A | KRP-C-2500SP | KRP-C-2500SP | KRP-C-2500SP | HHF | 1111502 | 1111500 | -0.0001799% | 2778.75 | 2778.75 | 051712605250 | db | 1 |  | 0 |  | 1 | 85361090 | MX | 127 | 273.1 | 127 | 7.28 | 7.28
Biztosíték betét (UL szabvány), osztály L (késleltetett), 600V AC, 3000A | KRP-C-3000SP | KRP-C-3000SP | KRP-C-3000SP | HHF | 1236742 | 1236744 | 0.0001617% | 3091.86 | 3091.86 | 051712605304 | db | 1 |  | 0 |  | 1 | 85361090 | MX | 127 | 273.1 | 127 | 7.666 | 7.666
Biztosíték betét (UL szabvány), osztály L (késleltetett), 600V AC, 3500A | KRP-C-3500SP | KRP-C-3500SP | KRP-C-3500SP | HHF | 2635909 | 2635908 | -3.794e-05% | 6589.77 | 6589.77 | 051712605359 | db | 1 |  | 0 |  | 1 | 85361090 | MX | 146.1 | 273.1 | 146.1 | 9.9112 | 9.9112
LOW-PEAK TIME-DELAY 300K | KRP-C-3800SP | KRP-C-3800SP | KRP-C-3800SP | HHF | 6845792 | 6845792 | 0% | 17114.48 | 17114.48 | 051712813341 | db | 1 |  | 0 |  | 1 | 85361090 | MX | 0 | 0 | 0 | 0 | 0
Biztosíték betét (UL szabvány), osztály L (késleltetett), 600V AC, 4000A | KRP-C-4000SP | KRP-C-4000SP | KRP-C-4000SP | HHF | 3731107 | 3731108 | 2.68e-05% | 9327.77 | 9327.77 | 051712605403 | db | 1 |  | 0 |  | 1 | 85361090 | MX | 146.1 | 273.1 | 146.1 | 10.047 | 10.047
LOW-PEAK TIME-DELAY 300K | KRP-C-4500SP | KRP-C-4500SP | KRP-C-4500SP | HHF | 6862096 | 6862096 | 0% | 17155.24 | 17155.24 | 051712605458 | db | 1 |  | 0 |  | 1 | 85361090 | MX | 0 | 0 | 0 | 0 | 0
Biztosíték betét (UL szabvány), osztály L (késleltetett), 600V AC, 5000A | KRP-C-5000SP | KRP-C-5000SP | KRP-C-5000SP | HHF | 6220242 | 6220240 | -3.215e-05% | 15550.6 | 15550.6 | 051712605502 | db | 1 |  | 0 |  | 1 | 85361090 | MX | 182.1 | 273.1 | 146.1 | 12.2926 | 12.2926
Biztosíték betét (UL szabvány), osztály L (késleltetett), 600V AC, 6000A | KRP-C-6000SP | KRP-C-6000SP | KRP-C-6000SP | HHF | 8618061 | 8618060 | -1.16e-05% | 21545.15 | 21545.15 | 051712605601 | db | 1 |  | 0 |  | 1 | 85361090 | MX | 182.1 | 273.1 | 146.1 | 15.241 | 15.241
Biztosíték betét (UL szabvány), osztály L (késleltetett), 600V AC / 300V DC, 601A | KRP-C-601SP | KRP-C-601SP | KRP-C-601SP | HHF | 564879 | 564880 | 0.000177% | 1412.2 | 1412.2 | 051712605069 | db | 1 |  | 0 |  | 1 | 85361090 | MX | 63.5 | 219.2 | 63.5 | 1.678 | 1.678
Biztosíték betét (UL szabvány), osztály L (késleltetett), 600V AC / 300V DC, 650A | KRP-C-650SP | KRP-C-650SP | KRP-C-650SP | HHF | 570105 | 570104 | -0.0001754% | 1425.26 | 1425.26 | 051712605076 | db | 1 |  | 0 |  | 1 | 85361090 | MX | 63.5 | 219.2 | 63.5 | 1.724 | 1.724
Biztosíték betét (UL szabvány), osztály L (késleltetett), 600V AC / 300V DC, 700A | KRP-C-700SP | KRP-C-700SP | KRP-C-700SP | HHF | 572711 | 572712 | 0.0001746% | 1431.78 | 1431.78 | 051712605113 | db | 1 |  | 0 |  | 1 | 85361090 | MX | 63.5 | 219.2 | 63.5 | 1.701 | 1.701
Biztosíték betét (UL szabvány), osztály L (késleltetett), 600V AC / 300V DC, 750A | KRP-C-750SP | KRP-C-750SP | KRP-C-750SP | HHF | 553140 | 553140 | 0% | 1382.85 | 1382.85 | 051712605090 | db | 1 |  | 0 |  | 1 | 85361090 | MX | 63.5 | 219.2 | 63.5 | 1.7895 | 1.7895
Biztosíték betét (UL szabvány), osztály L (késleltetett), 600V AC / 300V DC, 800A | KRP-C-800SP | KRP-C-800SP | KRP-C-800SP | HHF | 575322 | 575320 | -0.0003476% | 1438.3 | 1438.3 | 051712605083 | db | 1 |  | 0 |  | 1 | 85361090 | MX | 63.5 | 219.2 | 63.5 | 1.724 | 1.724
Biztosíték betét (UL szabvány), osztály L (késleltetett), 600V AC / 300V DC, 801A | KRP-C-801SP | KRP-C-801SP | KRP-C-801SP | HHF | 575322 | 575320 | -0.0003476% | 1438.3 | 1438.3 | 051712178624 | db | 1 |  | 0 |  | 1 | 85361090 | MX | 63.5 | 273.1 | 63.5 | 2.0412 | 2.0412
Biztosíték betét (UL szabvány), osztály L (késleltetett), 600V AC / 300V DC, 900A | KRP-C-900SP | KRP-C-900SP | KRP-C-900SP | HHF | 567498 | 567500 | 0.0003524% | 1418.75 | 1418.75 | 051712605144 | db | 1 |  | 0 |  | 1 | 85361090 | MX | 63.5 | 273.1 | 63.5 | 1.941 | 1.941
Biztosíték Low-Peak (UL szabvány), L (késleltetett), 600V AC, 400A | KRP-CL-400 | KRP-CL-400 | KRP-CL-400 | HHF | 1770324 | 1770324 | 0% | 4425.81 | 4425.81 | 051712605724 | db | 1 |  | 0 |  | 1 | 85361090 | MX | 70.6 | 219.2 | 70.6 | 1.6783 | 1.6783
HI-CAP TIME DELAY FUSE CLASS L | KRP-CL-600 | KRP-CL-600 | KRP-CL-600 | HHF | 1849892 | 1849892 | 0% | 4624.73 | 4624.73 | 051712605755 | db | 1 |  | 0 |  | 1 | 85361090 | MX | 0 | 0 | 0 | 0 | 0
spec.kábelsaru 120mm2, NZM2 | KS120-NZM7 | 059776 | Y7-59776 | HH1 | 3764 | 3764 | 0% | 9.41 | 9.41 | 4015080597766 | db | 3 |  | 0 |  | 3 | 85369010 | RO | 23 | 63 | 22 | 0.062 | 0.065
spec.kábelsaru 150mm2, NZM2 | KS150-NZM7 | 059777 | Y7-59777 | HH1 | 4428 | 4428 | 0% | 11.07 | 11.07 | 4015080597773 | db | 3 |  | 0 |  | 3 | 85369010 | RO | 23 | 68 | 23 | 0.073 | 0.076
Csatlakozóblokk N/PE | KS-3 | 275437 | Y7-275437 | HH6 | 13372 | 13372 | 0% | 33.43 | 33.43 | 4015082754372 | db | 1 |  | 0 |  | 1 | 39269097 | CZ | 0 | 0 | 0 | 0.15 | 0.15
Kábelátvezető betét, szigetelő haranggal KT | KS3-CI | 057621 | Y7-57621 | HH6 | 31196 | 31196 | 0% | 77.99 | 77.99 | 4015080576211 | db | 1 |  | 0 |  | 1 | 85472000 | FI | 250 | 70 | 70 | 0.612 | 0.638
Csatlakozóblokk N/PE | KS-4 | 275438 | Y7-275438 | HH6 | 14300 | 14300 | 0% | 35.75 | 35.75 | 4015082754389 | db | 1 |  | 0 |  | 1 | 39269097 | CZ | 0 | 0 | 0 | 0.14 | 0.14
Kábelátvezető betét, szigetelő haranggal KT | KS4-CI | 062367 | Y7-62367 | HH6 | 40060 | 40060 | 0% | 100.15 | 100.15 | 4015080623670 | db | 1 |  | 0 |  | 1 | 39269097 | FI | 375 | 70 | 70 | 0.983 | 1.024
Csatlakozóblokk N/PE | KS-5 | 275439 | Y7-275439 | HH6 | 13348 | 13348 | 0% | 33.37 | 33.37 | 4015082754396 | db | 1 |  | 0 |  | 1 | 39259080 | CZ | 0 | 0 | 0 | 0.145 | 0.145
Csatlakozóblokk N/PE | KS-6 | 275440 | Y7-275440 | HH6 | 11848 | 11848 | 0% | 29.62 | 29.62 | 4015082754402 | db | 1 |  | 0 |  | 1 | 39269097 | IN | 0 | 0 | 0 | 0.27 | 0.27
Műanyag kulcs SS-KS-61005 zárhoz | KS-61005 | 275424 | Y7-275424 | HH6 | 732 | 732 | 0% | 1.83 | 1.83 | 4015082754242 | db | 1 |  | 0 |  | 1 | 39269097 | AT | 23 | 6 | 60 | 0.0034 | 0.0034
Csatlakozóblokk N/PE | KS-8 | 275441 | Y7-275441 | HH6 | 10180 | 10180 | 0% | 25.45 | 25.45 | 4015082754419 | db | 1 |  | 0 |  | 1 | 39259080 | CZ | 0 | 0 | 0 | 0.089 | 0.089
spec.kábelsaru 95mm2, NZM2 | KS95-NZM7 | 059775 | Y7-59775 | HH1 | 3552 | 3552 | 0% | 8.88 | 8.88 | 4015080597759 | db | 3 |  | 0 |  | 3 | 85369010 | RO | 23 | 58 | 20 | 0.061 | 0.064
N csatlakozóblokk CI23, AE23 szekrényhez, plug-in 1x25mm² + 7x4mm² | KSK-1N-CI | 194560 | Y7-194560 | HH1 | 28264 | 28264 | 0% | 70.66 | 70.66 | 9010238058620 | db | 1 |  | 0 |  | 1 | 85369010 | FI | 200 | 30 | 30 | 0.074 | 0.074
PE csatlakozóblokk CI23, AE23 szekrényhez, plug-in 1x25mm² + 7x4mm² | KSK-1PE-CI | 194559 | Y7-194559 | HH1 | 28264 | 28264 | 0% | 70.66 | 70.66 | 9010238058613 | db | 1 |  | 0 |  | 1 | 85369010 | FI | 200 | 30 | 30 | 0.074 | 0.074
2xN csavarmentes csatlakozóblokk KLV elosztótáblához, 4x2,5-25mm2 és 28x0,5-4mm2 (N+N) | KSK-2N/2N-KLV | 178901 | Y7-178901 | HH6 | 5548 | 5548 | 0% | 13.87 | 13.87 | 4015081742189 | db | 1 |  | 0 |  | 1 | 85369010 | DE | 247 | 21 | 40.5 | 0.17 | 0.17
1xN/PE csavarmentes csatlakozóblokk KLV elosztótáblához, 2x2,5-25mm2 és 14x0,5-4mm2 (N+PE) | KSK-2N/2PE-KLV | 178898 | Y7-178898 | HH6 | 5284 | 5284 | 0% | 13.21 | 13.21 | 4015081742158 | db | 1 |  | 0 |  | 1 | 85369010 | DE | 247 | 21 | 40.5 | 0.17 | 0.17
2xN csavarmentes csatlakozóblokk KLV elosztótáblához, DIN sínre, 2x2,5-25mm2 és 14x0,5-4mm2 (N+N) | KSK-2N-TS-KLV | 302503 | Y7-302503 | HH6 | 4420 | 4420 | 0% | 11.05 | 11.05 | 9010238161641 | db | 1 |  | 0 |  | 1 | 85369010 | CZ | 108.1 | 62.5 | 29.8 | 0.05 | 0.05
2xN csavarm. csatl.blokk KLV elosztótáblához, védőburkolatba, 2x2,5-25mm2 és 14x0,5-4mm2 (N+N) | KSK-2N-UP/HW-KLV | 302504 | Y7-302504 | HH6 | 4188 | 4188 | 0% | 10.47 | 10.47 | 9010238161658 | db | 1 |  | 0 |  | 1 | 85369010 | CZ | 108.1 | 23.85 | 21.3 | 0.04 | 0.04
2xN csavarmentes csatlakozóblokk KLV elosztótáblához, 4x2,5-25mm2 és 28x0,5-4mm2 (N+N) | KSK-3N/1N-KLV | 178900 | Y7-178900 | HH6 | 5548 | 5548 | 0% | 13.87 | 13.87 | 4015081742172 | db | 1 |  | 0 |  | 1 | 85369010 | CZ | 247 | 21 | 40.5 | 0.17 | 0.17
N csatlakozóblokk CI43, AE43, CI44, AE44 szekrényhez, plug-in 3x25mm² + 21x4 mm² | KSK-3N-CI | 194562 | Y7-194562 | HH6 | 53424 | 53424 | 0% | 133.56 | 133.56 | 9010238058644 | db | 1 |  | 0 |  | 1 | 85369010 | FI | 400 | 30 | 30 | 0.216 | 0.216
PE csatlakozóblokk CI43, AE43, CI44, AE44 szekrényhez, plug-in 3x25mm² + 21x4 mm² | KSK-3PE-CI | 194561 | Y7-194561 | HH6 | 53424 | 53424 | 0% | 133.56 | 133.56 | 9010238058637 | db | 1 |  | 0 |  | 1 | 85369010 | FI | 400 | 30 | 30 | 0.216 | 0.216
1xN csavarmentes csatlakozóblokk KLV elosztótáblához, 4x2,5-25mm2 és 28x0,5-4mm2 (N) | KSK-4N-KLV | 178899 | Y7-178899 | HH6 | 5236 | 5236 | 0% | 13.09 | 13.09 | 4015081742165 | db | 1 |  | 0 |  | 1 | 85369010 | AT | 247 | 21 | 40.5 | 0.17 | 0.17
1xPE csavarmentes csatlakozóblokk KLV elosztótáblához, 4x2,5-25mm2 és 28x0,5-4mm2 (PE) | KSK-4PE-KLV | 178902 | Y7-178902 | HH6 | 5236 | 5236 | 0% | 13.09 | 13.09 | 4015081742196 | db | 1 |  | 0 |  | 1 | 85369010 | DE | 247 | 21 | 40.5 | 0.17 | 0.17
Terminal block holder for CI23, spare part | KSK-CI23 | 194563 | Y7-194563 | HH1 | 4968 | 4968 | 0% | 12.42 | 12.42 | 9010238058651 | db | 1 |  | 0 |  | 1 | 85472000 | FI | 0 | 0 | 0 | 0.05 | 0.05
Terminal block holder for CI43 and CI44, spare part | KSK-CI44 | 194564 | Y7-194564 | HH6 | 5940 | 5940 | 0% | 14.85 | 14.85 | 9010238058668 | db | 1 |  | 0 |  | 1 | 85472000 | FI | 0 | 0 | 0 | 0.05 | 0.05
2xN csavarmentes csatlakozóblokk magas KLV elosztótáblához, 4x2,5-25mm2 és 28x0,5-4mm2 (N+N) | KSK-H-2N/2N-KLV | 302509 | Y7-302509 | HH6 | 5800 | 5800 | 0% | 14.5 | 14.5 | 9010238161696 | db | 1 |  | 0 |  | 1 | 85369010 | CZ | 247 | 21.5 | 40.5 | 0.12 | 0.12
1xN/PE csavarmentes csatlakozóblokk magas KLV elosztótáblához, 2x2,5-25mm2 és 14x0,5-4mm2 (N+PE) | KSK-H-2N/2PE-KLV | 302505 | Y7-302505 | HH6 | 5524 | 5524 | 0% | 13.81 | 13.81 | 9010238161665 | db | 1 |  | 0 |  | 1 | 85369010 | CZ | 247 | 21.5 | 40.5 | 0.11 | 0.11
2xN csavarmentes csatlakozóblokk magas KLV elosztótáblához, 4x2,5-25mm2 és 28x0,5-4mm2 (N+N) | KSK-H-3N/1N-KLV | 302507 | Y7-302507 | HH6 | 5800 | 5800 | 0% | 14.5 | 14.5 | 9010238161689 | db | 1 |  | 0 |  | 1 | 85369010 | CZ | 247 | 21.5 | 40.5 | 0.12 | 0.12
1xN csavarmentes csatlakozóblokk magas KLV elosztótáblához, 4x2,5-25mm2 és 28x0,5-4mm2 (N) | KSK-H-4N-KLV | 302506 | Y7-302506 | HH6 | 5472 | 5472 | 0% | 13.68 | 13.68 | 9010238161672 | db | 1 |  | 0 |  | 1 | 85369010 | CZ | 247 | 21.5 | 40.5 | 0.11 | 0.11
1xPE csavarmentes csatlakozóblokk magas KLV elosztótáblához, 4x2,5-25mm2 és 28x0,5-4mm2 (PE) | KSK-H-4PE-KLV | 302510 | Y7-302510 | HH6 | 5472 | 5472 | 0% | 13.68 | 13.68 | 9010238161702 | db | 1 |  | 0 |  | 1 | 85369010 | CZ | 247 | 21.5 | 40.5 | 0.11 | 0.11
Csatlakozóblokk tartó KSK csavarmentes csatlakozóblokkokhoz, magas | KSK-H-KLV | 302511 | Y7-302511 | HH6 | 1400 | 1400 | 0% | 3.5 | 3.5 | 9010238161719 | db | 1 |  | 0 |  | 1 | 85369010 | CZ | 247 | 19.6 | 40.5 | 0.025 | 0.025
Csatlakozóblokk tartó KSK csavarmentes csatlakozóblokkokhoz | KSK-KLV | 178905 | Y7-178905 | HH6 | 1320 | 1320 | 0% | 3.3 | 3.3 | 4015081742226 | db | 1 |  | 0 |  | 1 | 85381000 | DE | 247 | 19 | 40.5 | 0.03 | 0.03
1xN csavarmentes csatlakozóblokk KLV elosztótáblához, 1x2,5-25mm2 és 7x0,5-4mm2 (N) | KSK-N | 178903 | Y7-178903 | HH6 | 1176 | 1176 | 0% | 2.94 | 2.94 | 4015081742202 | db | 1 |  | 0 |  | 1 | 85369010 | DE | 55 | 17 | 19.5 | 0.04 | 0.04
1xN csavarmentes csatlakozóblokk KLV elosztótáblához, DIN sínre, 1x2,5-25mm2 és 7x0,5-4mm2 (N) | KSK-N-TS-KLV | 302501 | Y7-302501 | HH6 | 2676 | 2676 | 0% | 6.69 | 6.69 | 9010238161627 | db | 1 |  | 0 |  | 1 | 85369010 | CZ | 62.5 | 22.75 | 29.8 | 0.02 | 0.02
1xN csavarmentes csatlakozóblokk KLV elosztótáblához, védőburkolatba, 1x2,5-25mm2 és 7x0,5-4mm2 (N) | KSK-N-UP/HW-KLV | 302502 | Y7-302502 | HH6 | 2448 | 2448 | 0% | 6.12 | 6.12 | 9010238161634 | db | 1 |  | 0 |  | 1 | 85369010 | CZ | 54.7 | 23.85 | 21.3 | 0.02 | 0.02
1xPE csavarmentes csatlakozóblokk KLV elosztótáblához, 1x2,5-25mm2 és 7x0,5-4mm2 (PE) | KSK-PE | 178904 | Y7-178904 | HH6 | 1176 | 1176 | 0% | 2.94 | 2.94 | 4015081742219 | db | 1 |  | 0 |  | 1 | 85369010 | DE | 55 | 17 | 19.5 | 0.04 | 0.04
KST elosztó tokozat, kábelbevezetővel, szerelőlappal, 187,5x250x150, 2 x 14-54 | KST32-125 | 069774 | Y7-69774 | HH6 | 76688 | 76688 | 0% | 191.72 | 191.72 | 4015080697749 | db | 1 |  | 0 |  | 1 | 85472000 | FI | 250 | 187.5 | 150 | 1.613 | 1.613
KST elosztó tokozat, kábelbevezetővel, szerelőlappal, 187,5x250x175, 2 x 14-54 | KST32-150 | 072147 | Y7-72147 | HH6 | 78236 | 78236 | 0% | 195.59 | 195.59 | 4015080721475 | db | 1 |  | 0 |  | 1 | 85472000 | FI | 250 | 187.5 | 175 | 1.718 | 1.718
KST elosztó tokozat, kábelbevezetővel, szerelőlappal, 375x250x150, 2 x 14-54 | KST34-125 | 076893 | Y7-76893 | HH6 | 86312 | 86312 | 0% | 215.78 | 215.78 | 4015080768937 | db | 1 |  | 0 |  | 1 | 85472000 | FI | 250 | 375 | 150 | 2.155 | 2.155
KST elosztó tokozat, kábelbevezetővel, szerelőlappal, 375x250x175, 2 x 14-54 | KST34-150 | 074520 | Y7-74520 | HH6 | 89636 | 89636 | 0% | 224.09 | 224.09 | 4015080745204 | db | 1 |  | 0 |  | 1 | 85472000 | FI | 250 | 375 | 175 | 2.307 | 2.307
KST elosztó tokozat, kábelbevezetővel, szerelőlappal, 375x250x225, 2 x 14-54 | KST34-200 | 079266 | Y7-79266 | HH6 | 95028 | 95028 | 0% | 237.57 | 237.57 | 4015080792666 | db | 1 |  | 0 |  | 1 | 85381000 | FI | 250 | 375 | 225 | 2.564 | 2.564
KST elosztó tokozat, kábelbevezetővel, szerelőlappal, 250x375x150, 3 x 14-68 | KST43-125 | 081639 | Y7-81639 | HH6 | 99668 | 99668 | 0% | 249.17 | 249.17 | 4015080816393 | db | 1 |  | 0 |  | 1 | 85472000 | FI | 375 | 250 | 150 | 2.368 | 2.467
KST elosztó tokozat, kábelbevezetővel, szerelőlappal, 250x375x175, 3 x 14-68 | KST43-150 | 084012 | Y7-84012 | HH6 | 105124 | 105124 | 0% | 262.81 | 262.81 | 4015080840121 | db | 1 |  | 0 |  | 1 | 85472000 | FI | 375 | 250 | 175 | 2.546 | 2.845
KST elosztó tokozat, kábelbevezetővel, szerelőlappal, 250x375x225, 3 x 14-68 | KST43-200 | 086385 | Y7-86385 | HH6 | 115280 | 115280 | 0% | 288.2 | 288.2 | 4015080863854 | db | 1 |  | 0 |  | 1 | 85472000 | FI | 375 | 250 | 225 | 3.046 | 3.14
KST elosztó tokozat, kábelbevezetővel, szerelőlappal, 375x375x150, 3 x 14-68 | KST44-125 | 088758 | Y7-88758 | HH6 | 142912 | 142912 | 0% | 357.28 | 357.28 | 4015080887584 | db | 1 |  | 0 |  | 1 | 85472000 | FI | 375 | 375 | 150 | 3.3 | 3.3
KST elosztó tokozat, kábelbevezetővel, szerelőlappal, 375x375x175, 3 x 14-68 | KST44-150 | 091131 | Y7-91131 | HH6 | 148468 | 148468 | 0% | 371.17 | 371.17 | 4015080911319 | db | 1 |  | 0 |  | 1 | 85472000 | FI | 375 | 375 | 175 | 3.305 | 3.305
KST elosztó tokozat, kábelbevezetővel, szerelőlappal, 375x375x225, 3 x 14-68 | KST44-200 | 093504 | Y7-93504 | HH6 | 160460 | 160460 | 0% | 401.15 | 401.15 | 4015080935049 | db | 1 |  | 0 |  | 1 | 85472000 | FI | 375 | 375 | 225 | 3.4 | 3.4
KST elosztó tokozat, kábelbevezetővel, szerelőlappal, 375x375x275, 3 x 14-68 | KST44-250 | 095877 | Y7-95877 | HH6 | 171520 | 171520 | 0% | 428.8 | 428.8 | 4015080958772 | db | 1 |  | 0 |  | 1 | 85472000 | FI | 375 | 375 | 275 | 3.884 | 3.884
KST elosztó tokozat, kábelbevezetővel, szerelőlappal, 500x375x225, 3 x 14-68 | KST45-200 | 194549 | Y7-194549 | HH6 | 206440 | 206440 | 0% | 516.1 | 516.1 | 9010238057517 | db | 1 |  | 0 |  | 1 | 85472000 | FI | 375 | 500 | 225 | 3.9 | 3.9
KST elosztó tokozat, kábelbevezetővel, szerelőlappal, 750x375x225, 3 x 14-68 | KST48-200 | 098250 | Y7-98250 | HH6 | 236944 | 236944 | 0% | 592.36 | 592.36 | 4015080982500 | db | 1 |  | 0 |  | 1 | 85381000 | FI | 375 | 750 | 225 | 6.255 | 6.448
KST elosztó tokozat, kábelbevezetővel, szerelőlappal, 750x375x275, 3 x 14-68 | KST48-250 | 010450 | Y7-10450 | HH6 | 278448 | 278448 | 0% | 696.12 | 696.12 | 4015080104506 | db | 1 |  | 0 |  | 1 | 85381000 | FI | 375 | 750 | 275 | 6.761 | 6.97
Kábelrögzítő sín, hossz = 375 mm CI házhoz | KSV3-CI | 193456 | Y7-193456 | HH1 | 11504 | 11504 | 0% | 28.76 | 28.76 | 9010238024076 | db | 1 |  | 0 |  | 1 | 85389099 | CZ | 0 | 0 | 0 | 0.375 | 0.375
Kábelrögzítő sín, hossz = 750 mm CI házhoz | KSV6-CI | 193457 | Y7-193457 | HH1 | 15728 | 15728 | 0% | 39.32 | 39.32 | 9010238024083 | db | 1 |  | 0 |  | 1 | 85389099 | CZ | 0 | 0 | 0 | 0.8 | 0.8
Kábelrögzítő sín, hossza = 1125 mm CI házhoz | KSV9-CI | 193458 | Y7-193458 | HH1 | 20912 | 20912 | 0% | 52.28 | 52.28 | 9010238024090 | db | 1 |  | 0 |  | 1 | 85389099 | CZ | 0 | 0 | 0 | 1.26 | 1.26
Gyűjtősín tartó központi bemeneti tápegységhez, 4000A | KSX-34P-EXT | 138268 | Y7-138268 | HH6 | 120136 | 120136 | 0% | 300.34 | 300.34 | 4015081350483 | db | 2 |  | 0 |  | 2 | 85389099 | DE | 30 | 300 | 300 | 4.58 | 4.58
Gyűjtősín tartó, közép, 4 vezetők | KSX-34P-MID | 138269 | Y7-138269 | HH6 | 131424 | 131424 | 0% | 328.56 | 328.56 | 4015081350490 | db | 1 |  | 0 |  | 1 | 85472000 | DE | 30 | 300 | 300 | 4.58 | 4.58
Gyűjtősín tartó, közép, 3 vezetők | KSX-3P-MID | 138360 | Y7-138360 | HH6 | 131424 | 131424 | 0% | 328.56 | 328.56 | 4015081351404 | db | 1 |  | 0 |  | 1 | 85389099 | DE | 30 | 300 | 300 | 4.58 | 4.58
Sorkapocs blokk tartó KL-7, KL-15KT 11 | KT-1 | 275442 | Y7-275442 | HH6 | 1352 | 1352 | 0% | 3.38 | 3.38 | 4015082754426 | db | 10 | 9008790494161 | 0 |  | 10 | 39269097 | AT | 22 | 15 | 60 | 0.009 | 0.009
Lágy PVC kábelbevezető (lapos) PG13,5 | KT13,5 | 019658 | Y7-19658 | HH1 | 732 | 732 | 0% | 1.83 | 1.83 | 4015080196587 | db | 100 |  | 0 |  | 100 | 39269097 | AT | 10.6 | 10.4 | 12.2 | 0.003 | 0.003
Lágy PVC kábelbevezető (lapos) PG16 | KT16 | 022031 | Y7-22031 | HH1 | 732 | 732 | 0% | 1.83 | 1.83 | 4015080220312 | db | 100 |  | 0 |  | 100 | 39269097 | AT | 25 | 25 | 15 | 0.004 | 0.004
Kábelátvezető betét, nyomáskiegyenlítő membránnal PG16 | KT16F | 024404 | Y7-24404 | HH1 | 2156 | 2156 | 0% | 5.39 | 5.39 | 4015080244042 | db | 1 |  | 0 |  | 1 | 39269097 | AT | 25 | 25 | 15 | 0.006 | 0.006
Sorkapocs blokk tartó KL-7…KL-60 on panel | KT-2 | 275443 | Y7-275443 | HH6 | 1252 | 1252 | 0% | 3.13 | 3.13 | 4015082754433 | db | 10 | 9008790494130 | 0 |  | 10 | 39269097 | AT | 32 | 17 | 39 | 0.008 | 0.008
Lágy PVC kábelbevezető (lapos) PG21 | KT21 | 026777 | Y7-26777 | HH1 | 712 | 712 | 0% | 1.78 | 1.78 | 4015080267775 | db | 100 |  | 0 |  | 100 | 39269097 | AT | 35 | 35 | 20 | 0.006 | 0.006
Lágy PVC kábelbevezető (lapos) PG29 | KT29 | 029150 | Y7-29150 | HH1 | 1280 | 1280 | 0% | 3.2 | 3.2 | 4015080291503 | db | 50 |  | 0 |  | 50 | 39269097 | AT | 40 | 40 | 20 | 0.007 | 0.007
Kábelátvezető szigetelő harang 14-54mm | KT3 | 031523 | Y7-31523 | HH6 | 6100 | 6100 | 0% | 15.25 | 15.25 | 4015080315230 | db | 2 |  | 0 |  | 2 | 39269097 | AT | 65 | 65 | 100 | 0.076 | 0.079
Sorkapocs blokk tartó KL-7…KL-60 on rail | KT-3 | 275445 | Y7-275445 | HH6 | 1152 | 1152 | 0% | 2.88 | 2.88 | 4015082754457 | db | 10 | 9008790494123 | 0 |  | 10 | 85472000 | AT | 42 | 15 | 40 | 0.006 | 0.006
Lágy PVC kábelbevezető (lapos) PG36 | KT36 | 033896 | Y7-33896 | HH1 | 2004 | 2004 | 0% | 5.01 | 5.01 | 4015080338963 | db | 20 |  | 0 |  | 20 | 39269097 | AT | 55 | 55 | 20 | 0.023 | 0.024
Kábelátvezető szigetelő harang 14-68mm | KT4 | 036269 | Y7-36269 | HH6 | 7208 | 7208 | 0% | 18.02 | 18.02 | 4015080362692 | db | 3 |  | 0 |  | 3 | 39269097 | AT | 80 | 80 | 120 | 0.106 | 0.11
Sorkapocs blokk tartó KL-7, KL-15 on panel/rail | KT-4 | 275446 | Y7-275446 | HH6 | 7028 | 7028 | 0% | 17.57 | 17.57 | 4015082754464 | db | 10 | 9008790494154 | 0 |  | 10 | 39269097 | HU | 30 | 15 | 115 | 0.033 | 0.033
Lágy PVC kábelbevezető (lapos) PG42 | KT42 | 038642 | Y7-38642 | HH1 | 2520 | 2520 | 0% | 6.3 | 6.3 | 4015080386421 | db | 10 |  | 0 |  | 10 | 39269097 | AT | 65 | 65 | 25 | 0.029 | 0.03
Sorkapocs blokk tartó KL-7, KL-15 on rail | KT-5 | 275447 | Y7-275447 | HH6 | 1152 | 1152 | 0% | 2.88 | 2.88 | 4015082754471 | db | 10 | 9008790494116 | 0 |  | 10 | 85472000 | AT | 90 | 130 | 50 | 0.06 | 0.06
Biztosíték betét (UL szabvány), osztály Supplemental (gyors), 600V AC, 1A | KTK-1 | KTK-1 | KTK-1 | HHF | 17285 | 17285 | 0% | 43.21 | 43.21 | 5027590063463 | db | 10 |  | 0 |  | 10 | 85361010 | MX | 10.3 | 38.1 | 10.3 | 0.008 | 0.008
Biztosíték betét (UL szabvány), osztály Supplemental (gyors), 600V AC, 10A | KTK-10 | KTK-10 | KTK-10 | HHF | 17285 | 17285 | 0% | 43.21 | 43.21 | 5027590063487 | db | 10 | 30051712420182 | 0 |  | 10 | 85361010 | MX | 10.3 | 38.1 | 10.3 | 0.008 | 0.008
Biztosíték betét (UL szabvány), osztály Supplemental (gyors), 600V AC, 0.1A | KTK-1-10 | KTK-1/10 | KTK-1-10 | HHF | 21657 | 21656 | -0.004617% | 54.14 | 54.14 | 51712420013 | db | 10 |  | 0 |  | 10 | 85361010 | MX | 10.3 | 38.1 | 10.3 | 0.009 | 0.009
Biztosíték betét (UL szabvány), osztály Supplemental (gyors), 600V AC, 1.5A | KTK-1-1-2 | KTK-1-1/2 | KTK-1-1-2 | HHF | 18722 | 18722 | 0% | 46.81 | 46.81 | 5027590063470 | db | 10 |  | 0 |  | 10 | 85361010 | MX | 10.3 | 38.1 | 10.3 | 0.011 | 0.011
Biztosíték betét (UL szabvány), osztály Supplemental (gyors), 600V AC, 1.25A | KTK-1-1-4 | KTK-1-1/4 | KTK-1-1-4 | HHF | 22374 | 22374 | 0% | 55.93 | 55.93 | 5027590445764 | db | 10 |  | 0 |  | 10 | 85361010 | MX | 10.3 | 38.1 | 10.3 | 0.009 | 0.009
Biztosíték betét (UL szabvány), osztály Supplemental (gyors), 600V AC, 12A | KTK-12 | KTK-12 | KTK-12 | HHF | 20224 | 20224 | 0% | 50.56 | 50.56 | 5027590445825 | db | 10 |  | 0 |  | 10 | 85361010 | MX | 10.3 | 38.1 | 10.3 | 0.005 | 0.005
Biztosíték betét (UL szabvány), osztály Supplemental (gyors), 600V AC, 0.5A | KTK-1-2 | KTK-1/2 | KTK-1-2 | HHF | 18526 | 18526 | 0% | 46.31 | 46.31 | 5027590445788 | db | 10 |  | 0 |  | 10 | 85361010 | MX | 10.3 | 38.1 | 10.3 | 0.008 | 0.008
Biztosíték betét (UL szabvány), osztály Supplemental (gyors), 600V AC, 0.25A | KTK-1-4 | KTK-1/4 | KTK-1-4 | HHF | 19051 | 19051 | 0% | 47.63 | 47.63 | 5027590445795 | db | 10 |  | 0 |  | 10 | 85361010 | MX | 10.3 | 38.1 | 10.3 | 0.007 | 0.007
Biztosíték betét (UL szabvány), osztály Supplemental (gyors), 600V AC, 15A | KTK-15 | KTK-15 | KTK-15 | HHF | 17285 | 17285 | 0% | 43.21 | 43.21 | 5027590063494 | db | 10 | 30051712420199 | 0 |  | 10 | 85361050 | MX | 10.3 | 38.1 | 10.3 | 0.007 | 0.007
Biztosíték betét (UL szabvány), osztály Supplemental (gyors), 600V AC, 0.125A | KTK-1-8 | KTK-1/8 | KTK-1-8 | HHF | 22565 | 22564 | -0.004432% | 56.41 | 56.41 | 5027590445801 | db | 10 |  | 0 |  | 10 | 85361010 | MX | 10.3 | 38.1 | 10.3 | 0.007 | 0.007
Biztosíték betét (UL szabvány), osztály Supplemental (gyors), 600V AC, 2A | KTK-2 | KTK-2 | KTK-2 | HHF | 17285 | 17285 | 0% | 43.21 | 43.21 | 051712420129 | db | 10 |  | 0 |  | 10 | 85361010 | MX | 10.3 | 38.1 | 10.3 | 1 | 1
Biztosíték betét (UL szabvány), osztály Supplemental (gyors), 600V AC, 20A | KTK-20 | KTK-20 | KTK-20 | HHF | 17285 | 17285 | 0% | 43.21 | 43.21 | 051712420204 | db | 10 |  | 0 |  | 10 | 85361090 | MX | 10.3 | 38.1 | 10.3 | 0.007 | 0.007
Biztosíték betét (UL szabvány), osztály Supplemental (gyors), 600V AC, 0.2A | KTK-2-10 | KTK-2/10 | KTK-2-10 | HHF | 22565 | 22564 | -0.004432% | 56.41 | 56.41 | 5027590063517 | db | 10 |  | 0 |  | 10 | 85361010 | MX | 10.3 | 38.1 | 10.3 | 0.007 | 0.007
Biztosíték betét (UL szabvány), osztály Supplemental (gyors), 600V AC, 2.5A | KTK-2-1-2 | KTK-2-1/2 | KTK-2-1-2 | HHF | 21465 | 21464 | -0.004659% | 53.66 | 53.66 | 5027590445856 | db | 10 |  | 0 |  | 10 | 85361010 | MX | 10.3 | 38.1 | 10.3 | 0.008 | 0.008
Biztosíték betét (UL szabvány), osztály Supplemental (gyors), 600V AC, 25A | KTK-25 | KTK-25 | KTK-25 | HHF | 17285 | 17285 | 0% | 43.21 | 43.21 | 5027590063531 | db | 10 |  | 0 |  | 10 | 85361050 | MX | 10.3 | 38.1 | 10.3 | 0.009 | 0.009
Biztosíték betét (UL szabvány), osztály Supplemental (gyors), 600V AC, 3A | KTK-3 | KTK-3 | KTK-3 | HHF | 17285 | 17285 | 0% | 43.21 | 43.21 | 051712420136 | db | 10 |  | 0 |  | 10 | 85361010 | MX | 10.3 | 38.1 | 10.3 | 0.009 | 0.009
Biztosíték betét (UL szabvány), osztály Supplemental (gyors), 600V AC, 30A | KTK-30 | KTK-30 | KTK-30 | HHF | 17285 | 17285 | 0% | 43.21 | 43.21 | 051712420303 | db | 10 |  | 0 |  | 10 | 85361090 | MX | 10.3 | 38.1 | 10.3 | 0.009 | 0.009
Biztosíték betét (UL szabvány), osztály Supplemental (gyors), 600V AC, 0.3A | KTK-3-10 | KTK-3/10 | KTK-3-10 | HHF | 22565 | 22564 | -0.004432% | 56.41 | 56.41 | 5027590445917 | db | 10 |  | 0 |  | 10 | 85361010 | MX | 10.3 | 38.1 | 10.3 | 0.007 | 0.007
Biztosíték betét (UL szabvány), osztály Supplemental (gyors), 600V AC, 3.5A | KTK-3-1-2 | KTK-3-1/2 | KTK-3-1-2 | HHF | 22374 | 22374 | 0% | 55.93 | 55.93 | 5027590445900 | db | 10 |  | 0 |  | 10 | 85361010 | MX | 10.3 | 38.1 | 10.3 | 0.009 | 0.009
Biztosíték betét (UL szabvány), osztály Supplemental (gyors), 600V AC, 0.75A | KTK-3-4 | KTK-3/4 | KTK-3-4 | HHF | 20292 | 20292 | 0% | 50.73 | 50.73 | 5027590445924 | db | 10 |  | 0 |  | 10 | 85361010 | MX | 10.3 | 38.1 | 10.3 | 0.009 | 0.009
Biztosíték betét (UL szabvány), osztály Supplemental (gyors), 600V AC, 4A | KTK-4 | KTK-4 | KTK-4 | HHF | 17613 | 17613 | 0% | 44.03 | 44.03 | 5027590063562 | db | 10 |  | 0 |  | 10 | 85361010 | MX | 10.3 | 38.1 | 10.3 | 0.009 | 0.009
Biztosíték betét (UL szabvány), osztály Supplemental (gyors), 600V AC, 0.4A | KTK-4-10 | KTK-4/10 | KTK-4-10 | HHF | 22565 | 22564 | -0.004432% | 56.41 | 56.41 | 5027590445962 | db | 10 |  | 0 |  | 10 | 85361010 | MX | 10.3 | 38.1 | 10.3 | 0.002 | 0.002
Biztosíték betét (UL szabvány), osztály Supplemental (gyors), 600V AC, 5A | KTK-5 | KTK-5 | KTK-5 | HHF | 17285 | 17285 | 0% | 43.21 | 43.21 | 5027590063579 | db | 10 |  | 0 |  | 10 | 85361010 | MX | 10.3 | 38.1 | 10.3 | 0.007 | 0.007
Biztosíték betét (UL szabvány), osztály Supplemental (gyors), 600V AC, 6A | KTK-6 | KTK-6 | KTK-6 | HHF | 16764 | 16764 | 0% | 41.91 | 41.91 | 5027590063586 | db | 10 |  | 0 |  | 10 | 85361010 | MX | 10.3 | 38.1 | 10.3 | 0.045 | 0.045
Biztosíték betét (UL szabvány), osztály Supplemental (gyors), 600V AC, 0.6A | KTK-6-10 | KTK-6/10 | KTK-6-10 | HHF | 22374 | 22374 | 0% | 55.93 | 55.93 | 5027590446020 | db | 10 |  | 0 |  | 10 | 85361010 | MX | 10.3 | 38.1 | 10.3 | 0.009 | 0.009
Biztosíték betét (UL szabvány), osztály Supplemental (gyors), 600V AC, 7A | KTK-7 | KTK-7 | KTK-7 | HHF | 20292 | 20292 | 0% | 50.73 | 50.73 | 5027590446037 | db | 10 |  | 0 |  | 10 | 85361010 | MX | 10.3 | 38.1 | 10.3 | 0.008 | 0.008
Biztosíték betét (UL szabvány), osztály Supplemental (gyors), 600V AC, 7.5A | KTK-7-1-2 | KTK-7-1/2 | KTK-7-1-2 | HHF | 22374 | 22374 | 0% | 55.93 | 55.93 | 5027590446044 | db | 10 |  | 0 |  | 10 | 85361010 | MX | 10.3 | 38.1 | 10.3 | 0.002 | 0.002
Biztosíték betét (UL szabvány), osztály Supplemental (gyors), 600V AC, 8A | KTK-8 | KTK-8 | KTK-8 | HHF | 17613 | 17613 | 0% | 44.03 | 44.03 | 5027590446051 | db | 10 |  | 0 |  | 10 | 85361010 | MX | 10.3 | 38.1 | 10.3 | 0.009 | 0.009
Biztosíték betét (UL szabvány), osztály Supplemental (gyors), 600V AC, 9A | KTK-9 | KTK-9 | KTK-9 | HHF | 22374 | 22374 | 0% | 55.93 | 55.93 | 5027590446068 | db | 10 |  | 0 |  | 10 | 85361010 | MX | 10.3 | 38.1 | 10.3 | 0.009 | 0.009
Biztosíték betét Limitron (UL szabvány), osztály CC (gyors, Rejection-Type), 600V AC, 1A | KTK-R-1 | KTK-R-1 | KTK-R-1 | HHF | 18914 | 18914 | 0% | 47.29 | 47.29 | 5027590445511 | db | 10 |  | 0 |  | 10 | 85361010 | MX | 10.3 | 38.1 | 10.3 | 0.009 | 0.009
Biztosíték betét Limitron (UL szabvány), osztály CC (gyors, Rejection-Type), 600V AC, 10A | KTK-R-10 | KTK-R-10 | KTK-R-10 | HHF | 18914 | 18914 | 0% | 47.29 | 47.29 | 051712420686 | db | 10 | 30051712420687 | 0 |  | 10 | 85361010 | MX | 10.3 | 38.1 | 10.3 | 0.007 | 0.007
Biztosíték betét Limitron (UL szabvány), osztály CC (gyors, Rejection-Type), 600V AC, 0.1A | KTK-R-1-10 | KTK-R-1/10 | KTK-R-1-10 | HHF | 25249 | 25248 | -0.003961% | 63.12 | 63.12 | 51712420518 | db | 10 |  | 0 |  | 10 | 85361010 | MX | 10.3 | 38.1 | 10.3 | 0.007 | 0.007
Biztosíték betét Limitron (UL szabvány), osztály CC (gyors, Rejection-Type), 600V AC, 1.5A | KTK-R-1-1-2 | KTK-R-1-1/2 | KTK-R-1-1-2 | HHF | 18914 | 18914 | 0% | 47.29 | 47.29 | 51712420594 | db | 10 |  | 0 |  | 10 | 85361010 | MX | 10.3 | 38.1 | 10.3 | 0.008 | 0.008
Biztosíték betét Limitron (UL szabvány), osztály CC (gyors, Rejection-Type), 600V AC, 12A | KTK-R-12 | KTK-R-12 | KTK-R-12 | HHF | 19247 | 19247 | 0% | 48.12 | 48.12 | 051712420693 | db | 10 |  | 0 |  | 10 | 85361050 | MX | 10.3 | 38.1 | 10.3 | 0.021 | 0.021
Biztosíték betét Limitron (UL szabvány), osztály CC (gyors, Rejection-Type), 600V AC, 0.5A | KTK-R-1-2 | KTK-R-1/2 | KTK-R-1-2 | HHF | 20032 | 20032 | 0% | 50.08 | 50.08 | 51712420563 | db | 10 | 30051712420564 | 0 |  | 10 | 85361010 | MX | 10.3 | 38.1 | 10.3 | 0.008 | 0.008
Biztosíték betét Limitron (UL szabvány), osztály CC (gyors, Rejection-Type), 600V AC, 0.25A | KTK-R-1-4 | KTK-R-1/4 | KTK-R-1-4 | HHF | 25249 | 25248 | -0.003961% | 63.12 | 63.12 | 5027590445542 | db | 10 |  | 0 |  | 10 | 85361010 | MX | 10.3 | 38.1 | 10.3 | 0.007 | 0.007
Biztosíték betét Limitron (UL szabvány), osztály CC (gyors, Rejection-Type), 600V AC, 15A | KTK-R-15 | KTK-R-15 | KTK-R-15 | HHF | 18914 | 18914 | 0% | 47.29 | 47.29 | 051712420709 | db | 10 | 30051712420700 | 0 |  | 10 | 85361050 | MX | 10.3 | 38.1 | 10.3 | 0.001 | 0.001
Biztosíték betét Limitron (UL szabvány), osztály CC (gyors, Rejection-Type), 600V AC, 0.125A | KTK-R-1-8 | KTK-R-1/8 | KTK-R-1-8 | HHF | 25249 | 25248 | -0.003961% | 63.12 | 63.12 | 5027590445559 | db | 10 |  | 0 |  | 10 | 85361010 | MX | 10.3 | 38.1 | 10.3 | 0.007 | 0.007
Biztosíték betét Limitron (UL szabvány), osztály CC (gyors, Rejection-Type), 600V AC, 2A | KTK-R-2 | KTK-R-2 | KTK-R-2 | HHF | 18914 | 18914 | 0% | 47.29 | 47.29 | 5027590445597 | db | 10 | 30051712420601 | 0 |  | 10 | 85361010 | MX | 10.3 | 38.1 | 10.3 | 0.009 | 0.009
Biztosíték betét Limitron (UL szabvány), osztály CC (gyors, Rejection-Type), 600V AC, 20A | KTK-R-20 | KTK-R-20 | KTK-R-20 | HHF | 18914 | 18914 | 0% | 47.29 | 47.29 | 051712420716 | db | 10 | 30051712420717 | 0 |  | 10 | 85361050 | MX | 10.3 | 38.1 | 10.3 | 0.009 | 0.009
Biztosíték betét Limitron (UL szabvány), osztály CC (gyors, Rejection-Type), 600V AC, 0.2A | KTK-R-2-10 | KTK-R-2/10 | KTK-R-2-10 | HHF | 25249 | 25248 | -0.003961% | 63.12 | 63.12 | 5027590092289 | db | 10 |  | 0 |  | 10 | 85361010 | MX | 10.3 | 38.1 | 10.3 | 0.007 | 0.007
Biztosíték betét Limitron (UL szabvány), osztály CC (gyors, Rejection-Type), 600V AC, 2.5A | KTK-R-2-1-2 | KTK-R-2-1/2 | KTK-R-2-1-2 | HHF | 24267 | 24268 | 0.004121% | 60.67 | 60.67 | 51712420754 | db | 10 |  | 0 |  | 10 | 85361010 | MX | 10.3 | 38.1 | 10.3 | 0.007 | 0.007
Biztosíték betét Limitron (UL szabvány), osztály CC (gyors, Rejection-Type), 600V AC, 25A | KTK-R-25 | KTK-R-25 | KTK-R-25 | HHF | 20096 | 20096 | 0% | 50.24 | 50.24 | 051712420730 | db | 10 |  | 0 |  | 10 | 85361050 | MX | 10.3 | 38.1 | 10.3 | 0.007 | 0.007
Biztosíték betét Limitron (UL szabvány), osztály CC (gyors, Rejection-Type), 600V AC, 3A | KTK-R-3 | KTK-R-3 | KTK-R-3 | HHF | 18914 | 18914 | 0% | 47.29 | 47.29 | 051712420624 | db | 10 | 30051712420625 | 0 |  | 10 | 85361010 | MX | 10.3 | 38.1 | 10.3 | 0.001 | 0.001
Biztosíték betét Limitron (UL szabvány), osztály CC (gyors, Rejection-Type), 600V AC, 30A | KTK-R-30 | KTK-R-30 | KTK-R-30 | HHF | 18914 | 18914 | 0% | 47.29 | 47.29 | 051712420747 | db | 10 | 30051712420748 | 0 |  | 10 | 85361050 | MX | 10.3 | 38.1 | 10.3 | 0.009 | 0.009
Biztosíték betét Limitron (UL szabvány), osztály CC (gyors, Rejection-Type), 600V AC, 0.3A | KTK-R-3-10 | KTK-R-3/10 | KTK-R-3-10 | HHF | 25249 | 25248 | -0.003961% | 63.12 | 63.12 | 5027590092296 | db | 10 |  | 0 |  | 10 | 85361010 | MX | 10.3 | 38.1 | 10.3 | 0.007 | 0.007
Biztosíték betét Limitron (UL szabvány), osztály CC (gyors, Rejection-Type), 600V AC, 3.5A | KTK-R-3-1-2 | KTK-R-3-1/2 | KTK-R-3-1-2 | HHF | 25377 | 25376 | -0.003941% | 63.44 | 63.44 | 5027590445641 | db | 10 |  | 0 |  | 10 | 85361010 | MX | 10.3 | 38.1 | 10.3 | 0.009 | 0.009
Biztosíték betét Limitron (UL szabvány), osztály CC (gyors, Rejection-Type), 600V AC, 0.75A | KTK-R-3-4 | KTK-R-3/4 | KTK-R-3-4 | HHF | 21725 | 21724 | -0.004603% | 54.31 | 54.31 | 5027590445658 | db | 10 |  | 0 |  | 10 | 85361010 | MX | 10.3 | 38.1 | 10.3 | 0.009 | 0.009
Biztosíték betét Limitron (UL szabvány), osztály CC (gyors, Rejection-Type), 600V AC, 4A | KTK-R-4 | KTK-R-4 | KTK-R-4 | HHF | 20096 | 20096 | 0% | 50.24 | 50.24 | 5027590445672 | db | 10 | 30051712420632 | 0 |  | 10 | 85361010 | MX | 10.3 | 38.1 | 10.3 | 0.006804 | 0.006804
Biztosíték betét Limitron (UL szabvány), osztály CC (gyors, Rejection-Type), 600V AC, 0.4A | KTK-R-4-10 | KTK-R-4/10 | KTK-R-4-10 | HHF | 25249 | 25248 | -0.003961% | 63.12 | 63.12 | 5027590445689 | db | 10 |  | 0 |  | 10 | 85361010 | MX | 10.3 | 38.1 | 10.3 | 0.007 | 0.007
Biztosíték betét Limitron (UL szabvány), osztály CC (gyors, Rejection-Type), 600V AC, 5A | KTK-R-5 | KTK-R-5 | KTK-R-5 | HHF | 18914 | 18914 | 0% | 47.29 | 47.29 | 5027590063449 | db | 10 |  | 0 |  | 10 | 85361010 | MX | 10.3 | 38.1 | 10.3 | 0.005 | 0.005
Biztosíték betét Limitron (UL szabvány), osztály CC (gyors, Rejection-Type), 600V AC, 6A | KTK-R-6 | KTK-R-6 | KTK-R-6 | HHF | 19831 | 19831 | 0% | 49.58 | 49.58 | 051712420655 | db | 10 | 30051712420656 | 0 |  | 10 | 85361010 | MX | 10.3 | 38.1 | 10.3 | 0.009 | 0.009
Biztosíték betét Limitron (UL szabvány), osztály CC (gyors, Rejection-Type), 600V AC, 0.6A | KTK-R-6-10 | KTK-R-6/10 | KTK-R-6-10 | HHF | 25249 | 25248 | -0.003961% | 63.12 | 63.12 | 5027590416788 | db | 10 |  | 0 |  | 10 | 85361010 | MX | 10.3 | 38.1 | 10.3 | 0.008 | 0.008
Biztosíték betét Limitron (UL szabvány), osztály CC (gyors, Rejection-Type), 600V AC, 7A | KTK-R-7 | KTK-R-7 | KTK-R-7 | HHF | 23099 | 23100 | 0.004329% | 57.75 | 57.75 | 5027590445719 | db | 10 |  | 0 |  | 10 | 85361010 | MX | 10.3 | 38.1 | 10.3 | 0.009 | 0.009
Biztosíték betét Limitron (UL szabvány), osztály CC (gyors, Rejection-Type), 600V AC, 8A | KTK-R-8 | KTK-R-8 | KTK-R-8 | HHF | 20096 | 20096 | 0% | 50.24 | 50.24 | 051712420679 | db | 10 |  | 0 |  | 10 | 85361010 | MX | 10.3 | 38.1 | 10.3 | 0.009 | 0.009
Biztosíték betét Limitron (UL szabvány), osztály CC (gyors, Rejection-Type), 600V AC, 9A | KTK-R-9 | KTK-R-9 | KTK-R-9 | HHF | 25377 | 25376 | -0.003941% | 63.44 | 63.44 | 5027590445733 | db | 10 |  | 0 |  | 10 | 85361010 | MX | 10.3 | 38.1 | 10.3 | 0.009 | 0.009
Membrános átvezetőIP66,M16, csatl.vez. átm.: 1-10mm | KT-M16 | 216983 | Y7-216983 | HH6 | 228 | 228 | 0% | 0.57 | 0.57 | 4015082169831 | db | 100 |  | 0 |  | 100 | 39269097 | DE | 25 | 25 | 15 | 0.002 | 0.002
Membrános átvezetőIP66,M20, csatl.vez. átm.: 1-13mm | KT-M20 | 207602 | Y7-207602 | HH6 | 352 | 352 | 0% | 0.88 | 0.88 | 4015082076023 | db | 100 |  | 0 |  | 100 | 39269097 | DE | 25 | 25 | 15 | 0.002 | 0.002
Membrános átvezetőIP66,M25, csatl.vez. átm.: 1-18mm | KT-M25 | 207603 | Y7-207603 | HH6 | 352 | 352 | 0% | 0.88 | 0.88 | 4015082076030 | db | 100 |  | 0 |  | 100 | 39269097 | DE | 25 | 25 | 15 | 0.003 | 0.003
Kábelátvezető betét, nyomáskiegyenlítő membránnal M25 | KT-M25F | 224556 | Y7-224556 | HH6 | 2196 | 2196 | 0% | 5.49 | 5.49 | 4015082245566 | db | 1 |  | 0 |  | 1 | 39269097 | AT | 25 | 25 | 15 | 0.007 | 0.007
Membrános átvezetőIP66,M32, csatl.vez. átm.: 1-24mm | KT-M32 | 207604 | Y7-207604 | HH6 | 352 | 352 | 0% | 0.88 | 0.88 | 4015082076047 | db | 100 |  | 0 |  | 100 | 39269097 | DE | 35 | 35 | 20 | 0.004 | 0.004
Biztosíték betét Limitron (UL szabvány), osztály L (gyors), 600V AC, 1000A | KTU-1000 | KTU-1000 | KTU-1000 | HHF | 565532 | 565532 | 0% | 1413.83 | 1413.83 | 051712613101 | db | 1 |  | 0 |  | 1 | 85361090 | MX | 63.5 | 273.1 | 63.5 | 1.956 | 1.956
Biztosíték betét Limitron (UL szabvány), osztály L (gyors), 600V AC, 1200A | KTU-1200 | KTU-1200 | KTU-1200 | HHF | 570757 | 570756 | -0.0001752% | 1426.89 | 1426.89 | 051712613125 | db | 1 |  | 0 |  | 1 | 85361090 | MX | 63.5 | 273.1 | 63.5 | 1.928 | 1.928
Biztosíték betét Limitron (UL szabvány), osztály L (gyors), 600V AC, 1600A | KTU-1600 | KTU-1600 | KTU-1600 | HHF | 765793 | 765792 | -0.0001306% | 1914.48 | 1914.48 | 051712613163 | db | 1 |  | 0 |  | 1 | 85361090 | MX | 76.2 | 273.1 | 76.2 | 2.839 | 2.839
Biztosíték betét Limitron (UL szabvány), osztály L (gyors), 600V AC, 1800A | KTU-1800 | KTU-1800 | KTU-1800 | HHF | 1313716 | 1313716 | 0% | 3284.29 | 3284.29 | 051712613187 | db | 1 |  | 0 |  | 1 | 85361090 | MX | 88.9 | 273.1 | 88.9 | 3.871 | 3.871
Biztosíték betét Limitron (UL szabvány), osztály L (gyors), 600V AC, 2000A | KTU-2000 | KTU-2000 | KTU-2000 | HHF | 1341106 | 1341108 | 0.0001491% | 3352.77 | 3352.77 | 051712613200 | db | 1 |  | 0 |  | 1 | 85361090 | MX | 88.9 | 273.1 | 88.9 | 3.927 | 3.927
Biztosíték betét Limitron (UL szabvány), osztály L (gyors), 600V AC, 2500A | KTU-2500 | KTU-2500 | KTU-2500 | HHF | 1551797 | 1551796 | -6.444e-05% | 3879.49 | 3879.49 | 5027590446792 | db | 1 |  | 0 |  | 1 | 85361090 | MX | 127 | 273.1 | 127 | 7.541 | 7.541
Biztosíték betét Limitron (UL szabvány), osztály L (gyors), 600V AC, 3000A | KTU-3000 | KTU-3000 | KTU-3000 | HHF | 1771621 | 1771620 | -5.645e-05% | 4429.05 | 4429.05 | 051712613309 | db | 1 |  | 0 |  | 1 | 85361090 | MX | 127 | 273.1 | 127 | 7.949 | 7.949
Biztosíték betét Limitron (UL szabvány), osztály L (gyors), 600V AC, 4000A | KTU-4000 | KTU-4000 | KTU-4000 | HHF | 2249753 | 2249752 | -4.445e-05% | 5624.38 | 5624.38 | 5027590446808 | db | 1 |  | 0 |  | 1 | 85361090 | MX | 146.1 | 273.1 | 146.1 | 1.656 | 1.656
Biztosíték betét Limitron (UL szabvány), osztály L (gyors), 600V AC, 600A | KTU-600 | KTU-600 | KTU-600 | HHF | 581844 | 581844 | 0% | 1454.61 | 1454.61 | 051712613057 | db | 1 |  | 0 |  | 1 | 85361090 | MX | 63.5 | 219.2 | 63.5 | 0.88452 | 0.88452
Biztosíték betét Limitron (UL szabvány), osztály L (gyors), 600V AC, 6000A | KTU-6000 | KTU-6000 | KTU-6000 | HHF | 4196843 | 4196844 | 2.383e-05% | 10492.11 | 10492.11 | 051712613606 | db | 1 |  | 0 |  | 1 | 85361090 | MX | 181.1 | 273.1 | 181.1 | 0.001 | 0.001
Biztosíték betét Limitron (UL szabvány), osztály L (gyors), 600V AC, 601A | KTU-601 | KTU-601 | KTU-601 | HHF | 679690 | 679692 | 0.0002943% | 1699.23 | 1699.23 | 051712613064 | db | 1 |  | 0 |  | 1 | 85361090 | MX | 63.5 | 219.2 | 63.5 | 1.746 | 1.746
Biztosíték betét Limitron (UL szabvány), osztály L (gyors), 600V AC, 700A | KTU-700 | KTU-700 | KTU-700 | HHF | 679690 | 679692 | 0.0002943% | 1699.23 | 1699.23 | 5704057045605 | db | 1 |  | 0 |  | 1 | 85361090 | MX | 63.5 | 219.2 | 63.5 | 1.724 | 1.724
Biztosíték betét Limitron (UL szabvány), osztály L (gyors), 600V AC, 800A | KTU-800 | KTU-800 | KTU-800 | HHF | 442249 | 442248 | -0.0002261% | 1105.62 | 1105.62 | 051712613088 | db | 1 |  | 0 |  | 1 | 85361090 | MX | 63.5 | 219.2 | 63.5 | 1.701 | 1.701
Biztosíték betét Limitron (UL szabvány), osztály L (gyors), 600V AC, 900A | KTU-900 | KTU-900 | KTU-900 | HHF | 546622 | 546624 | 0.0003659% | 1366.56 | 1366.56 | 051712179553 | db | 1 |  | 0 |  | 1 | 85361090 | MX | 63.5 | 273.1 | 63.5 | 1.928 | 1.928
Előfúrt szerelőlap, CI45 házhoz | L5-CI45 | 225416 | Y7-225416 | HH1 | 27948 | 27948 | 0% | 69.87 | 69.87 | 4015082254162 | db | 1 |  | 0 |  | 1 | 85472000 | RO | 0 | 0 | 0 | 4.31 | 4.31
Tervtartó tasak, A4 | LAB-BAG_A4 | 107913 | Y7-107913 | HH6 | 5832 | 5832 | 0% | 14.58 | 14.58 | 4015081075584 | db | 1 |  | 0 |  | 1 | 49119900 | PL | 215 | 5 | 300 | 0.1 | 0.1
Felirati csík tartó 1m | LAB-BAR_1000 | 107911 | Y7-107911 | HH6 | 4608 | 4608 | 0% | 11.52 | 11.52 | 4015081075560 | db | 10 | 9008790881435 | 0 |  | 10 | 48219090 | SE | 30 | 5 | 1000 | 0.04 | 0.04
Felirati csík tartó 13 modul | LAB-BAR_13TE | 107884 | Y7-107884 | HH6 | 892 | 892 | 0% | 2.23 | 2.23 | 4015081074198 | db | 10 |  | 0 |  | 10 | 48219090 | SE | 30 | 5 | 235 | 0.009 | 0.009
Felirati csík tartó 21 modul | LAB-BAR_21TE | 107889 | Y7-107889 | HH6 | 1212 | 1212 | 0% | 3.03 | 3.03 | 4015081075447 | db | 10 |  | 0 |  | 10 | 48219090 | CZ | 30 | 5 | 378 | 0.015 | 0.015
Felirati csík tartó 24 modul | LAB-BAR_24TE | 107901 | Y7-107901 | HH6 | 1348 | 1348 | 0% | 3.37 | 3.37 | 4015081075461 | db | 10 |  | 0 |  | 10 | 48219090 | SE | 30 | 5 | 435 | 0.017 | 0.017
Felirati csík tartó 3m | LAB-BAR_3000 | 107912 | Y7-107912 | HH6 | 8100 | 8100 | 0% | 20.25 | 20.25 | 4015081075577 | db | 10 |  | 0 |  | 10 | 48219090 | SE | 30 | 5 | 3000 | 0.12 | 0.12
Felirati csík tartó 33 modul | LAB-BAR_33TE | 107902 | Y7-107902 | HH6 | 1612 | 1612 | 0% | 4.03 | 4.03 | 4015081075478 | db | 10 |  | 0 |  | 10 | 48219090 | SE | 30 | 5 | 595 | 0.024 | 0.024
Felirati csík tartó 35 modul | LAB-BAR_35TE | 107903 | Y7-107903 | HH6 | 1912 | 1912 | 0% | 4.78 | 4.78 | 4015081075485 | db | 10 |  | 0 |  | 10 | 48219090 | SE | 30 | 5 | 630 | 0.025 | 0.025
Felirati csík tartó 46 modul | LAB-BAR_46TE | 107906 | Y7-107906 | HH6 | 2344 | 2344 | 0% | 5.86 | 5.86 | 4015081075515 | db | 10 |  | 0 |  | 10 | 48219090 | SE | 30 | 5 | 828 | 0.033 | 0.033
Felirati csík tartó 47 modul | LAB-BAR_47TE | 107907 | Y7-107907 | HH6 | 2520 | 2520 | 0% | 6.3 | 6.3 | 4015081075522 | db | 10 |  | 0 |  | 10 | 48219090 | SE | 30 | 2 | 845 | 0.03 | 0.03
Felirati csík tartó 57 modul | LAB-BAR_57TE | 107909 | Y7-107909 | HH6 | 2812 | 2812 | 0% | 7.03 | 7.03 | 4015081075546 | db | 10 |  | 0 |  | 10 | 48219090 | SE | 30 | 5 | 1028 | 0.041 | 0.041
Betétlap feliraticsíkhoz, üres | LAB-TAPE_A4_BLANK | 107952 | Y7-107952 | HH6 | 508 | 508 | 0% | 1.27 | 1.27 | 4015081075782 | db | 10 |  | 0 |  | 10 | 48219090 | AT | 210 | 1 | 300 | 0.002 | 0.002
Betétlap feliraticsíkhoz, nyomtatott | LAB-TAPE_A4_PRINT | 107953 | Y7-107953 | HH6 | 388 | 388 | 0% | 0.97 | 0.97 | 4015081075799 | db | 10 |  | 0 |  | 10 | 85389099 | AT | 210 | 1 | 300 | 0.002 | 0.002
Univerzális zár Doppelbart (pillangó) 3mm, fém | LC-DBIT3-CS | 133102 | Y7-133102 | HCS | 4356 | 4356 | 0% | 10.89 | 10.89 | 4015081299652 | db | 1 |  | 0 |  | 1 | 83014090 | DE | 35 | 55 | 39 | 0.129 | 0.179
Univerzális zár Doppelbart (pillangó) 5mm, fém | LC-DBIT5-CS | 133103 | Y7-133103 | HCS | 4356 | 4356 | 0% | 10.89 | 10.89 | 4015081299669 | db | 1 |  | 0 |  | 1 | 83014090 | DE | 35 | 55 | 39 | 0.129 | 0.179
Univerzális zár, henger, 2 kulccsal | LC-ZSBIT-CS | 133104 | Y7-133104 | HCS | 7700 | 7700 | 0% | 19.25 | 19.25 | 4015081299676 | db | 1 |  | 0 |  | 1 | 83014090 | DE | 35 | 55 | 40 | 0.171 | 0.171
Jelzőlámpa, BA 9s, 2.4W, zöld | L-G | 208690 | Y7-208690 | HH1 | 6848 | 6848 | 0% | 17.12 | 17.12 | 4015082086909 | db | 1 |  | 0 |  | 1 | 85366190 | DE | 30 | 30 | 40 | 0.035 | 0.036
Kar reteszelő készlet PLHT, AZ megszakítókhoz bekapcsolt helyzetben | LHSP-A | 216000 | Y7-216000 | HH5 | 2706 | 2706 | 0% | 6.76 | 6.76 | 9010238140226 | db | 1 |  | 0 |  | 1 | 39269097 | AT | 30 | 90 | 20 | 0.011 | 0.011
Kar reteszelő készlet PLHT, AZ megszakítókhoz | LHSP-E | 215999 | Y7-215999 | HH5 | 2706 | 2706 | 0% | 6.76 | 6.76 | 9010238140233 | db | 1 |  | 0 |  | 1 | 39269097 | AT | 30 | 90 | 20 | 0.015 | 0.015
Kar reteszelő készlet PLHT, AZ megszakítókhoz (zár nélkül) | LH-SPL | 285752 | Y7-285752 | HH5 | 16665 | 16665 | 0% | 41.66 | 41.66 | 9004840000016 | db | 1 |  | 0 |  | 1 | 39269097 | CR | 18 | 7 | 25 | 0.014 | 0.014
XV license | LIC-GALILEO-OPEN-PC | 140385 | Y7-140385 | HH3 | 660604 | 660604 | 0% | 1651.51 | 1651.51 | 7640130110335 | db | 1 |  | 0 |  | 1 | 49070090 | CH | 162 | 2 | 230 | 0.016 | 0.016
80 pontos licensz igazolás | LIC-OPT-2ND-LEVEL | 140392 | Y7-140392 | HH3 | 154136 | 154136 | 0% | 385.34 | 385.34 | 7640130110397 | db | 1 |  | 0 |  | 1 | 49119900 | CH | 162 | 2 | 230 | 0.016 | 0.016
PLC licenc XV300 sorozatú érintőképernyőkhöz | LIC-PLC-A | 181585 | Y7-181585 | HH3 | 113176 | 113176 | 0% | 282.94 | 282.94 | 7640130098725 | db | 1 |  | 0 |  | 1 | 49070090 | CH | 160 | 2 | 230 | 0.016 | 0.017
PLC license for XV-1…-B.., XV-1…-D.. | LIC-PLC-MXP-COMPACT | 142581 | Y7-142581 | HH3 | 88072 | 88072 | 0% | 220.18 | 220.18 | 7640130096837 | db | 1 |  | 0 |  | 1 | 49119900 | CH | 162 | 2 | 230 | 0.016 | 0.016
Furatok nélküli karima IKA...-C...-LID elosztótáblához | LID1-IKA | 187355 | Y7-187355 | HH6 | 1524 | 1524 | 0% | 3.81 | 3.81 | 4015081824137 | db | 1 |  | 1 |  | 1 | 85381000 | ES | 80 | 12 | 95 | 0.17 | 0.17
Fül az AK16 és AK35 tágulási bilincsekhez | L-KL-R | 079269 | Y7-79269 | HH1 | 1824 | 1824 | 0% | 4.56 | 4.56 | 4015080792697 | db | 10 |  | 0 |  | 10 | 85389099 | DE | 0 | 0 | 0 | 0.032 | 0.033
Szakaszoló Kapcsoló, 3-pólus, In=100A | LN1-100-I | 111995 | Y7-111995 | HH1 | 73145 | 73144 | -0.001367% | 182.86 | 182.86 | 4015081115433 | db | 1 |  | 0 |  | 1 | 85365080 | RO | 90 | 145 | 68 | 0.926 | 0.926
Szakaszoló Kapcsoló, 3-pólus, In=125A | LN1-125-I | 111996 | Y7-111996 | HH1 | 98540 | 98540 | 0% | 246.35 | 246.35 | 4015081115440 | db | 1 |  | 0 |  | 1 | 85365080 | RO | 90 | 145 | 68 | 0.926 | 0.926
Szakaszoló Kapcsoló, 3-pólus, In=160A | LN1-160-I | 111997 | Y7-111997 | HH1 | 102400 | 102400 | 0% | 256 | 256 | 4015081115457 | db | 1 |  | 0 |  | 1 | 85365080 | RO | 90 | 145 | 68 | 0.926 | 0.926
Szakaszoló Kapcsoló, 3-pólus, In=63A | LN1-63-I | 111994 | Y7-111994 | HH1 | 58964 | 58964 | 0% | 147.41 | 147.41 | 4015081115426 | db | 1 |  | 0 |  | 1 | 85365080 | RO | 90 | 145 | 68 | 0.926 | 0.926
Szakaszoló Kapcsoló, 3-pólus, In=160A | LN2-160-I | 112002 | Y7-112002 | HH1 | 113116 | 113116 | 0% | 282.79 | 282.79 | 4015081115501 | db | 1 |  | 0 |  | 1 | 85365080 | RO | 105 | 184 | 103 | 2.15 | 2.15
Szakaszoló Kapcsoló, 3-pólus, In=200A | LN2-200-I | 112003 | Y7-112003 | HH1 | 145436 | 145436 | 0% | 363.59 | 363.59 | 4015081115518 | db | 1 |  | 0 |  | 1 | 85365080 | RO | 105 | 184 | 103 | 2.15 | 2.15
Szakaszoló Kapcsoló, 3-pólus, In=250A | LN2-250-I | 112004 | Y7-112004 | HH1 | 182023 | 182024 | 0.0005494% | 455.06 | 455.06 | 4015081115525 | db | 1 |  | 0 |  | 1 | 85365080 | RO | 105 | 184 | 103 | 2.15 | 2.15
Szakaszoló Kapcsoló, 3-pólus, In=400A | LN3-400-I | 112008 | Y7-112008 | HH1 | 326862 | 326864 | 0.0006119% | 817.16 | 817.16 | 4015081115563 | db | 1 |  | 0 |  | 1 | 85365080 | RO | 140 | 275 | 121 | 5.7 | 5.7
Szakaszoló Kapcsoló, 3-pólus, In=630A | LN3-630-I | 112009 | Y7-112009 | HH1 | 416674 | 416672 | -0.00048% | 1041.68 | 1041.68 | 4015081115570 | db | 1 |  | 0 |  | 1 | 85365080 | RO | 140 | 275 | 121 | 5.7 | 5.7
Szakaszoló Kapcsoló, 3-pólus, In=1000A | LN4-1000-I | 112013 | Y7-112013 | HH1 | 847790 | 847792 | 0.0002359% | 2119.48 | 2119.48 | 4015081115617 | db | 1 |  | 0 |  | 1 | 85365080 | RO | 210 | 401 | 138 | 17 | 17.974
Szakaszoló Kapcsoló, 3-pólus, In=1250A | LN4-1250-I | 112014 | Y7-112014 | HH1 | 1006780 | 1006780 | 0% | 2516.95 | 2516.95 | 4015081115624 | db | 1 |  | 0 |  | 1 | 85365080 | RO | 210 | 401 | 138 | 17 | 17.974
Szakaszoló Kapcsoló, 3-pólus, In=1600A | LN4-1600-I | 112015 | Y7-112015 | HH1 | 1290405 | 1290404 | -7.75e-05% | 3226.01 | 3226.01 | 4015081115631 | db | 1 |  | 0 |  | 1 | 85365080 | RO | 210 | 401 | 138 | 17 | 17.974
Szakaszoló Kapcsoló, 3-pólus, In=800A | LN4-800-I | 112012 | Y7-112012 | HH1 | 650401 | 650400 | -0.0001538% | 1626 | 1626 | 4015081115600 | db | 1 |  | 0 |  | 1 | 85365080 | RO | 210 | 401 | 138 | 17 | 17.974
Ajtózár BC-A2 elosztótáblákhoz | LOCK-KIT-BC-A2 | EP-504126 | EP-504126 | HH6 | 2424 | 2424 | 0% | 6.06 | 6.06 | 9010653111658 | db | 1 |  | 0 |  | 1 | 85381000 | ES | 20 | 12 | 20 | 0.06 | 0.06
Zár 2 kulccsal IKA elosztótáblához | LOCK-KIT-IKA | 174166 | Y7-174166 | HH6 | 10032 | 10032 | 0% | 25.08 | 25.08 | 4015081706280 | db | 1 |  | 0 |  | 1 | 83014090 | ES | 20 | 29 | 20 | 0.015 | 0.015
Kulcs zárral együtt KLV, BF elosztótáblához | LOCK-KLV | 178930 | Y7-178930 | HH6 | 3992 | 3992 | 0% | 9.98 | 9.98 | 4015081742479 | db | 1 |  | 0 |  | 1 | 83014019 | DE | 50 | 40 | 25 | 0.08 | 0.08
Lock multipier for three additional locks | LOCKMULTIPLIER-K1-K6 | 1059849 | Y8-1059849 | HHD | 2339 | 2339 | 0% | 5.85 | 5.85 | 8711426319363 | db | 1 |  | 0 |  | 1 | 85389099 | NL | 7 | 1 | 3 | 0.005 | 0.005
Tesztkészlet | LP800KIT | LP800KIT | LP800KIT | HHS | 337312 | 347432 | 3% | 843.28 | 868.58 | 5018986862623 | db | 1 |  | 0 |  | 1 | 85311030 | GB | 0 | 0 | 0 | 0.85 | 1.05
Biztosíték betét hengeres LowPeak (UL szabv.), CC (késleltetett) Elutasítás, 600Vac/300Vdc, 1A | LP-CC-1 | LP-CC-1 | LP-CC-1 | HHF | 22049 | 22048 | -0.004535% | 55.12 | 55.12 | 5027590446914 | db | 10 |  | 0 |  | 10 | 85361010 | MX | 10.3 | 38.1 | 10.3 | 0.007 | 0.007
Biztosíték betét hengeres LowPeak (UL szabv.), CC (késleltetett) Elutasítás, 600V AC / 150V DC, 10A | LP-CC-10 | LP-CC-10 | LP-CC-10 | HHF | 22049 | 22048 | -0.004535% | 55.12 | 55.12 | 051712180245 | db | 10 |  | 0 |  | 10 | 85361010 | MX | 10.3 | 38.1 | 10.3 | 0.007 | 0.007
Biztosíték betét hengeres LowPeak (UL szabv.), CC (késleltetett) Elutasítás, 600Vac/300Vdc, 1,5A | LP-CC-1-1-2 | LP-CC-1-1/2 | LP-CC-1-1-2 | HHF | 23615 | 23616 | 0.004235% | 59.04 | 59.04 | 51712180474 | db | 10 |  | 0 |  | 10 | 85361010 | MX | 10.3 | 38.1 | 10.3 | 0.009 | 0.009
Biztosíték betét hengeres LowPeak (UL szabv.), CC (késleltetett) Elutasítás, 600Vac/300Vdc, 1,25A | LP-CC-1-1-4 | LP-CC-1-1/4 | LP-CC-1-1-4 | HHF | 23615 | 23616 | 0.004235% | 59.04 | 59.04 | 5027590446921 | db | 10 |  | 0 |  | 10 | 85361010 | MX | 10.3 | 38.1 | 10.3 | 0.011 | 0.011
Biztosíték betét hengeres LowPeak (UL szabv.), CC (késleltetett) Elutasítás, 600Vac/300Vdc, 1,125A | LP-CC-1-1-8 | LP-CC-1-1/8 | LP-CC-1-1-8 | HHF | 23615 | 23616 | 0.004235% | 59.04 | 59.04 | 5027590172967 | db | 10 |  | 0 |  | 10 | 85361010 | MX | 10.3 | 38.1 | 10.3 | 0.009 | 0.009
Biztosíték betét hengeres LowPeak (UL szabv.), CC (késleltetett) Elutasítás, 600Vac/150Vdc, 12A | LP-CC-12 | LP-CC-12 | LP-CC-12 | HHF | 23615 | 23616 | 0.004235% | 59.04 | 59.04 | 5027590446945 | db | 10 |  | 0 |  | 10 | 85361050 | MX | 10.3 | 38.1 | 10.3 | 0.007 | 0.007
Biztosíték betét hengeres LowPeak (UL szabv.), CC (késleltetett) Elutasítás, 600Vac/300Vdc, 0,5A | LP-CC-1-2 | LP-CC-1/2 | LP-CC-1-2 | HHF | 22049 | 22048 | -0.004535% | 55.12 | 55.12 | 5027590096652 | db | 10 |  | 0 |  | 10 | 85361010 | MX | 10.3 | 38.1 | 10.3 | 0.009 | 0.009
Biztosíték betét hengeres LowPeak (UL szabv.), CC (késleltetett) Elutasítás, 600Vac/300Vdc, 1,4A | LP-CC-1-4-10 | LP-CC-1-4/10 | LP-CC-1-4-10 | HHF | 23615 | 23616 | 0.004235% | 59.04 | 59.04 | 5027590221528 | db | 10 |  | 0 |  | 10 | 85361010 | MX | 10.3 | 38.1 | 10.3 | 0.011 | 0.011
Biztosíték betét hengeres LowPeak (UL szabv.), CC (késleltetett) Elutasítás, 600Vac/150Vdc, 15A | LP-CC-15 | LP-CC-15 | LP-CC-15 | HHF | 22049 | 22048 | -0.004535% | 55.12 | 55.12 | 051712115308 | db | 10 |  | 0 |  | 10 | 85361050 | MX | 10.3 | 38.1 | 10.3 | 0.007 | 0.007
Biztosíték betét hengeres LowPeak (UL szabv.), CC (késleltetett) Elutasítás, 600Vac/300Vdc, 1,6A | LP-CC-1-6-10 | LP-CC-1-6/10 | LP-CC-1-6-10 | HHF | 23615 | 23616 | 0.004235% | 59.04 | 59.04 | 5027590172974 | db | 10 |  | 0 |  | 10 | 85361010 | MX | 10.3 | 38.1 | 10.3 | 0.009 | 0.009
Biztosíték betét hengeres LowPeak (UL szabv.), CC (késleltetett) Elutasítás, 600Vac/300Vdc, 1,8A | LP-CC-1-8-10 | LP-CC-1-8/10 | LP-CC-1-8-10 | HHF | 22049 | 22048 | -0.004535% | 55.12 | 55.12 | 5027590172981 | db | 10 |  | 0 |  | 10 | 85361010 | MX | 10.3 | 38.1 | 10.3 | 0.009 | 0.009
Biztosíték betét hengeres LowPeak (UL szabv.), CC (késleltetett) Elutasítás, 600Vac/300Vdc, 2A | LP-CC-2 | LP-CC-2 | LP-CC-2 | HHF | 22049 | 22048 | -0.004535% | 55.12 | 55.12 | 5027590063807 | db | 10 |  | 0 |  | 10 | 85361010 | MX | 10.3 | 38.1 | 10.3 | 0.007 | 0.007
Biztosíték betét hengeres LowPeak (UL szabv.), CC (késleltetett) Elutasítás, 600Vac/300Vdc, 20A | LP-CC-20 | LP-CC-20 | LP-CC-20 | HHF | 22702 | 22702 | 0% | 56.75 | 56.75 | 051712180276 | db | 10 |  | 0 |  | 10 | 85361050 | MX | 10.3 | 38.1 | 10.3 | 0.005 | 0.005
Biztosíték betét hengeres LowPeak (UL szabv.), CC (késleltetett) Elutasítás, 600Vac/300Vdc, 2,5A | LP-CC-2-1-2 | LP-CC-2-1/2 | LP-CC-2-1-2 | HHF | 22049 | 22048 | -0.004535% | 55.12 | 55.12 | 51712180542 | db | 10 |  | 0 |  | 10 | 85361010 | MX | 10.3 | 38.1 | 10.3 | 0.009 | 0.009
Biztosíték betét hengeres LowPeak (UL szabv.), CC (késleltetett) Elutasítás, 600Vac/300Vdc, 2,25A | LP-CC-2-1-4 | LP-CC-2-1/4 | LP-CC-2-1-4 | HHF | 23615 | 23616 | 0.004235% | 59.04 | 59.04 | 5027590447058 | db | 10 |  | 0 |  | 10 | 85361010 | MX | 10.3 | 38.1 | 10.3 | 0.009 | 0.009
Biztosíték betét hengeres LowPeak (UL szabv.), CC (késleltetett) Elutasítás, 600Vac/300Vdc, 25A | LP-CC-25 | LP-CC-25 | LP-CC-25 | HHF | 23615 | 23616 | 0.004235% | 59.04 | 59.04 | 5027590446983 | db | 10 | 30051712180284 | 0 |  | 10 | 85361050 | MX | 10.3 | 38.1 | 10.3 | 0.008 | 0.008
Biztosíték betét hengeres LowPeak (UL szabv.), CC (késleltetett) Elutasítás, 600V AC / 150V DC, 2,8A | LP-CC-2-8-10 | LP-CC-2-8/10 | LP-CC-2-8-10 | HHF | 23615 | 23616 | 0.004235% | 59.04 | 59.04 | 5027590147088 | db | 10 |  | 0 |  | 10 | 85361010 | MX | 10.3 | 38.1 | 10.3 | 0.009 | 0.009
Biztosíték betét hengeres LowPeak (UL szabv.), CC (késleltetett) Elutasítás, 600V AC / 150V DC, 3A | LP-CC-3 | LP-CC-3 | LP-CC-3 | HHF | 22049 | 22048 | -0.004535% | 55.12 | 55.12 | 5027590446990 | db | 10 |  | 0 |  | 10 | 85361010 | MX | 10.3 | 38.1 | 10.3 | 0.007 | 0.007
Biztosíték betét hengeres LowPeak (UL szabv.), CC (késleltetett) Elutasítás, 600Vac/300Vdc, 30A | LP-CC-30 | LP-CC-30 | LP-CC-30 | HHF | 22049 | 22048 | -0.004535% | 55.12 | 55.12 | 5027590063814 | db | 10 | 30051712180314 | 0 |  | 10 | 85361050 | MX | 10.3 | 38.1 | 10.3 | 0.007 | 0.007
Biztosíték betét hengeres LowPeak (UL szabv.), CC (késleltetett) Elutasítás, 600V AC / 150V DC, 3,5A | LP-CC-3-1-2 | LP-CC-3-1/2 | LP-CC-3-1-2 | HHF | 22049 | 22048 | -0.004535% | 55.12 | 55.12 | 51712180306 | db | 10 |  | 0 |  | 10 | 85361010 | MX | 10.3 | 38.1 | 10.3 | 0.009 | 0.009
Biztosíték betét hengeres LowPeak (UL szabv.), CC (késleltetett) Elutasítás, 600V AC / 150V DC, 3,2A | LP-CC-3-2-10 | LP-CC-3-2/10 | LP-CC-3-2-10 | HHF | 23615 | 23616 | 0.004235% | 59.04 | 59.04 | 5027590101356 | db | 10 |  | 0 |  | 10 | 85361010 | MX | 10.3 | 38.1 | 10.3 | 0.009 | 0.009
Biztosíték betét hengeres LowPeak (UL szabv.), CC (késleltetett) Elutasítás, 600V AC / 150V DC, 4A | LP-CC-4 | LP-CC-4 | LP-CC-4 | HHF | 22049 | 22048 | -0.004535% | 55.12 | 55.12 | 051712180320 | db | 10 |  | 0 |  | 10 | 85361010 | MX | 10.3 | 38.1 | 10.3 | 0.007 | 0.007
Biztosíték betét hengeres LowPeak (UL szabv.), CC (késleltetett) Elutasítás, 600V AC / 150V DC, 4,5A | LP-CC-4-1-2 | LP-CC-4-1/2 | LP-CC-4-1-2 | HHF | 23615 | 23616 | 0.004235% | 59.04 | 59.04 | 5027590447010 | db | 10 |  | 0 |  | 10 | 85361010 | MX | 10.3 | 38.1 | 10.3 | 0.009 | 0.009
Biztosíték betét hengeres LowPeak (UL szabv.), CC (késleltetett) Elutasítás, 600V AC / 150V DC, 5A | LP-CC-5 | LP-CC-5 | LP-CC-5 | HHF | 22049 | 22048 | -0.004535% | 55.12 | 55.12 | 5027590446877 | db | 10 |  | 0 |  | 10 | 85361010 | MX | 10.3 | 38.1 | 10.3 | 0.007 | 0.007
Biztosíték betét hengeres LowPeak (UL szabv.), CC (késleltetett) Elutasítás, 600V AC / 150V DC, 5,6A | LP-CC-5-6-10 | LP-CC-5-6/10 | LP-CC-5-6-10 | HHF | 23615 | 23616 | 0.004235% | 59.04 | 59.04 | 5027590447027 | db | 10 |  | 0 |  | 10 | 85361010 | MX | 10.3 | 38.1 | 10.3 | 0.009 | 0.009
Biztosíték betét hengeres LowPeak (UL szabv.), CC (késleltetett) Elutasítás, 600V AC / 150V DC, 6A | LP-CC-6 | LP-CC-6 | LP-CC-6 | HHF | 23615 | 23616 | 0.004235% | 59.04 | 59.04 | 5027590448109 | db | 10 | 30051712180345 | 0 |  | 10 | 85361010 | MX | 10.3 | 38.1 | 10.3 | 0.007 | 0.007
Biztosíték betét hengeres LowPeak (UL szabv.), CC (késleltetett) Elutasítás, 600Vac/300Vdc, 0,6A | LP-CC-6-10 | LP-CC-6/10 | LP-CC-6-10 | HHF | 23615 | 23616 | 0.004235% | 59.04 | 59.04 | 51712180412 | db | 10 |  | 0 |  | 10 | 85361010 | MX | 10.3 | 38.1 | 10.3 | 0.009 | 0.009
Biztosíték betét hengeres LowPeak (UL szabv.), CC (késleltetett) Elutasítás, 600Vac/150Vdc, 6,25A | LP-CC-6-1-4 | LP-CC-6-1/4 | LP-CC-6-1-4 | HHF | 23615 | 23616 | 0.004235% | 59.04 | 59.04 | 5027590145398 | db | 10 |  | 0 |  | 10 | 85361010 | MX | 10.3 | 38.1 | 10.3 | 0.009 | 0.009
Biztosíték betét hengeres LowPeak (UL szabv.), CC (késleltetett) Elutasítás, 600V AC / 150V DC, 7A | LP-CC-7 | LP-CC-7 | LP-CC-7 | HHF | 23615 | 23616 | 0.004235% | 59.04 | 59.04 | 5027590446907 | db | 10 |  | 0 |  | 10 | 85361010 | MX | 10.3 | 38.1 | 10.3 | 0.009 | 0.009
Biztosíték betét hengeres LowPeak (UL szabv.), CC (késleltetett) Elutasítás, 600V AC / 150V DC, 7,5A | LP-CC-7-1-2 | LP-CC-7-1/2 | LP-CC-7-1-2 | HHF | 23615 | 23616 | 0.004235% | 59.04 | 59.04 | 5027590447034 | db | 10 |  | 0 |  | 10 | 85361010 | MX | 10.3 | 38.1 | 10.3 | 0.009 | 0.009
Biztosíték betét hengeres LowPeak (UL szabv.), CC (késleltetett) Elutasítás, 600V AC / 150V DC, 8A | LP-CC-8 | LP-CC-8 | LP-CC-8 | HHF | 23615 | 23616 | 0.004235% | 59.04 | 59.04 | 051712180399 | db | 10 | 30051712180390 | 0 |  | 10 | 85361010 | MX | 10.3 | 38.1 | 10.3 | 0.007 | 0.007
Biztosíték betét hengeres LowPeak (UL szabv.), CC (késleltetett) Elutasítás, 600Vac/300Vdc, 0,8A | LP-CC-8-10 | LP-CC-8/10 | LP-CC-8-10 | HHF | 22049 | 22048 | -0.004535% | 55.12 | 55.12 | 51712180429 | db | 10 |  | 0 |  | 10 | 85361010 | MX | 10.3 | 38.1 | 10.3 | 0.011 | 0.011
Biztosíték betét hengeres LowPeak (UL szabv.), CC (késleltetett) Elutasítás, 600V AC / 150V DC, 9A | LP-CC-9 | LP-CC-9 | LP-CC-9 | HHF | 23615 | 23616 | 0.004235% | 59.04 | 59.04 | 5027590096140 | db | 10 |  | 0 |  | 10 | 85361010 | MX | 10.3 | 38.1 | 10.3 | 0.009 | 0.009
Biztosíték betét LowPeak (UL szabvány), osztály J (késleltetett), 600V AC / 300V DC, 100A | LPJ-100SP | LPJ-100SP | LPJ-100SP | HHF | 92629 | 92628 | -0.00108% | 231.57 | 231.57 | 051712523400 | db | 1 |  | 0 |  | 1 | 85361090 | MX | 28.7 | 117.6 | 28.7 | 0.136 | 0.136
Biztosíték betét LowPeak (UL szabvány), osztály J (késleltetett) jelzéssel, 600V AC / 300V DC, 100A | LPJ-100SPI | LPJ-100SPI | LPJ-100SPI | HHF | 98495 | 98496 | 0.001015% | 246.24 | 246.24 | 051712627542 | db | 1 |  | 0 |  | 1 | 85361090 | MX | 28.7 | 117.6 | 28.7 | 0.136 | 0.136
Biztosíték betét LowPeak (UL szabvány), osztály J (késleltetett), 600V AC / 300V DC, 10A | LPJ-10SP | LPJ-10SP | LPJ-10SP | HHF | 26285 | 26284 | -0.003804% | 65.71 | 65.71 | 051712523226 | db | 10 |  | 0 |  | 10 | 85361010 | MX | 20.6 | 57.2 | 20.6 | 0.045 | 0.045
Biztosíték betét LowPeak (UL szabvány), osztály J (késleltetett) jelzéssel, 600V AC / 300V DC, 10A | LPJ-10SPI | LPJ-10SPI | LPJ-10SPI | HHF | 27851 | 27852 | 0.003591% | 69.63 | 69.63 | 051712627498 | db | 10 |  | 0 |  | 10 | 85361090 | MX | 20.6 | 57.2 | 20.6 | 0.045 | 0.045
Biztosíték betét LowPeak (UL szabvány), osztály J (késleltetett), 600V AC / 300V DC, 110A | LPJ-110SP | LPJ-110SP | LPJ-110SP | HHF | 192434 | 192432 | -0.001039% | 481.08 | 481.08 | 051712523417 | db | 1 |  | 0 |  | 1 | 85361090 | MX | 38.1 | 146.1 | 38.1 | 0.363 | 0.363
Biztosíték betét LowPeak (UL szabvány), osztály J (késleltetett) jelzéssel, 600V AC / 300V DC, 110A | LPJ-110SPI | LPJ-110SPI | LPJ-110SPI | HHF | 255050 | 255048 | -0.0007842% | 637.62 | 637.62 | 051712627696 | db | 1 |  | 0 |  | 1 | 85361090 | MX | 38.1 | 146.1 | 38.1 | 0.363 | 0.363
Biztosíték betét LowPeak (UL szabvány), osztály J (késleltetett), 600V AC / 300V DC, 1,125A | LPJ-1-1-4SP | LPJ-1-1/4SP | LPJ-1-1-4SP | HHF | 26285 | 26284 | -0.003804% | 65.71 | 65.71 | 51712522755 | db | 10 |  | 0 |  | 10 | 85361010 | MX | 20.6 | 57.2 | 20.6 | 0.045 | 0.045
Biztosíték betét LowPeak (UL szabvány), osztály J (késleltetett), 600V AC / 300V DC, 125A | LPJ-125SP | LPJ-125SP | LPJ-125SP | HHF | 185255 | 185256 | 0.0005398% | 463.14 | 463.14 | 051712523424 | db | 1 |  | 0 |  | 1 | 85361090 | MX | 38.1 | 146.1 | 38.1 | 0.363 | 0.363
Biztosíték betét LowPeak (UL szabvány), osztály J (késleltetett) jelzéssel, 600V AC / 300V DC, 125A | LPJ-125SPI | LPJ-125SPI | LPJ-125SPI | HHF | 196345 | 196344 | -0.0005093% | 490.86 | 490.86 | 051712627986 | db | 1 |  | 0 |  | 1 | 85361090 | MX | 38.1 | 146.1 | 38.1 | 0.363 | 0.363
Biztosíték betét LowPeak (UL szabvány), osztály J (késleltetett), 600V AC / 300V DC, 12A | LPJ-12SP | LPJ-12SP | LPJ-12SP | HHF | 27462 | 27462 | 0% | 68.66 | 68.66 | 051712522748 | db | 10 |  | 0 |  | 10 | 85361050 | MX | 20.6 | 57.2 | 20.6 | 0.044 | 0.044
Biztosíték betét LowPeak (UL szabvány), osztály J (késleltetett) jelzéssel, 600V AC / 300V DC, 12A | LPJ-12SPI | LPJ-12SPI | LPJ-12SPI | HHF | 38229 | 38228 | -0.002616% | 95.57 | 95.57 | 051712627511 | db | 10 |  | 0 |  | 10 | 85361090 | MX | 20.6 | 57.2 | 20.6 | 0.044 | 0.044
Biztosíték betét LowPeak (UL szabvány), osztály J (késleltetett), 600V AC / 300V DC, 150A | LPJ-150SP | LPJ-150SP | LPJ-150SP | HHF | 185255 | 185256 | 0.0005398% | 463.14 | 463.14 | 051712523431 | db | 1 |  | 0 |  | 1 | 85361090 | MX | 38.1 | 146.1 | 38.1 | 0.34 | 0.34
Biztosíték betét LowPeak (UL szabvány), osztály J (késleltetett) jelzéssel, 600V AC / 300V DC, 150A | LPJ-150SPI | LPJ-150SPI | LPJ-150SPI | HHF | 196998 | 196996 | -0.001015% | 492.49 | 492.49 | 051712627993 | db | 1 |  | 0 |  | 1 | 85361090 | MX | 38.1 | 146.1 | 38.1 | 0.34 | 0.34
Biztosíték betét LowPeak (UL szabvány), osztály J (késleltetett), 600V AC / 300V DC, 15A | LPJ-15SP | LPJ-15SP | LPJ-15SP | HHF | 26285 | 26284 | -0.003804% | 65.71 | 65.71 | 051712523240 | db | 10 |  | 0 |  | 10 | 85361050 | MX | 20.6 | 57.2 | 20.6 | 0.045 | 0.045
INDICATING LPJ-15SP | LPJ-15SPI | LPJ-15SPI | LPJ-15SPI | HHF | 35286 | 35286 | 0% | 88.21 | 88.21 | 051712626316 | db | 1 |  | 0 |  | 1 | 85361090 | MX | 0 | 0 | 0 | 0.047628 | 0.047628
Biztosíték betét LowPeak (UL szabvány), osztály J (késleltetett), 600V AC / 300V DC, 1,6A | LPJ-1-6-10SP | LPJ-1-6/10SP | LPJ-1-6-10SP | HHF | 26285 | 26284 | -0.003804% | 65.71 | 65.71 | 5027590447065 | db | 10 |  | 0 |  | 10 | 85361010 | MX | 20.6 | 57.2 | 20.6 | 0.046 | 0.046
Biztosíték betét LowPeak (UL szabvány), osztály J (késleltetett), 600V AC / 300V DC, 17,5A | LPJ-17-1-2SP | LPJ-17-1/2SP | LPJ-17-1-2SP | HHF | 27462 | 27462 | 0% | 68.66 | 68.66 | 51712523271 | db | 10 |  | 0 |  | 10 | 85361090 | MX | 20.6 | 57.2 | 20.6 | 0.048 | 0.048
LOW PEAK CLASS J T/D | LPJ-17-1-2SPI | LPJ-17-1/2SPI | LPJ-17-1-2SPI | HHF | 35559 | 35560 | 0.002812% | 88.9 | 88.9 | 5027590245364 | db | 1 |  | 0 |  | 1 | 85361090 | MX | 58 | 56 | 194 | 0 | 0
Biztosíték betét LowPeak (UL szabvány), osztály J (késleltetett), 600V AC / 300V DC, 175A | LPJ-175SP | LPJ-175SP | LPJ-175SP | HHF | 192434 | 192432 | -0.001039% | 481.08 | 481.08 | 051712523448 | db | 1 |  | 0 |  | 1 | 85361090 | MX | 38.1 | 146.1 | 38.1 | 0.363 | 0.363
Biztosíték betét LowPeak (UL szabvány), osztály J (késleltetett) jelzéssel, 600V AC / 300V DC, 175A | LPJ-175SPI | LPJ-175SPI | LPJ-175SPI | HHF | 196998 | 196996 | -0.001015% | 492.49 | 492.49 | 051712628198 | db | 1 |  | 0 |  | 1 | 85361090 | MX | 38.1 | 146.1 | 38.1 | 0.363 | 0.363
Biztosíték betét LowPeak (UL szabvány), osztály J (késleltetett), 600V AC / 300V DC, 1,8A | LPJ-1-8-10SP | LPJ-1-8/10SP | LPJ-1-8-10SP | HHF | 27462 | 27462 | 0% | 68.66 | 68.66 | 5027590442077 | db | 10 |  | 0 |  | 10 | 85361010 | MX | 20.6 | 57.2 | 20.6 | 0.048 | 0.048
Biztosíték betét LowPeak (UL szabvány), osztály J (késleltetett), 600V AC / 300V DC, 1A | LPJ-1SP | LPJ-1SP | LPJ-1SP | HHF | 26285 | 26284 | -0.003804% | 65.71 | 65.71 | 051712523233 | db | 10 |  | 0 |  | 10 | 85361010 | MX | 20.6 | 57.2 | 20.6 | 0.043 | 0.043
Biztosíték betét LowPeak (UL szabvány), osztály J (késleltetett), 600V AC / 300V DC, 200A | LPJ-200SP | LPJ-200SP | LPJ-200SP | HHF | 185255 | 185256 | 0.0005398% | 463.14 | 463.14 | 051712523455 | db | 1 |  | 0 |  | 1 | 85361090 | MX | 38.1 | 146.1 | 38.1 | 0.34 | 0.34
Biztosíték betét LowPeak (UL szabvány), osztály J (késleltetett) jelzéssel, 600V AC / 300V DC, 200A | LPJ-200SPI | LPJ-200SPI | LPJ-200SPI | HHF | 196345 | 196344 | -0.0005093% | 490.86 | 490.86 | 051712628235 | db | 1 |  | 0 |  | 1 | 85361090 | MX | 38.1 | 146.1 | 38.1 | 0.34 | 0.34
Biztosíték betét LowPeak (UL szabvány), osztály J (késleltetett), 600V AC / 300V DC, 20A | LPJ-20SP | LPJ-20SP | LPJ-20SP | HHF | 26285 | 26284 | -0.003804% | 65.71 | 65.71 | 051712523202 | db | 10 |  | 0 |  | 10 | 85361050 | MX | 20.6 | 57.2 | 20.6 | 0.05 | 0.05
Biztosíték betét LowPeak (UL szabvány), osztály J (késleltetett) jelzéssel, 600V AC / 300V DC, 20A | LPJ-20SPI | LPJ-20SPI | LPJ-20SPI | HHF | 27851 | 27852 | 0.003591% | 69.63 | 69.63 | 5027590245371 | db | 10 |  | 0 |  | 10 | 85361090 | MX | 20.6 | 57.2 | 20.6 | 0.048 | 0.048
Biztosíték betét LowPeak (UL szabvány), osztály J (késleltetett), 600V AC / 300V DC, 2,5A | LPJ-2-1-2SP | LPJ-2-1/2SP | LPJ-2-1-2SP | HHF | 26285 | 26284 | -0.003804% | 65.71 | 65.71 | 51712522717 | db | 10 |  | 0 |  | 10 | 85361010 | MX | 20.6 | 57.2 | 20.6 | 0.045 | 0.045
Biztosíték betét LowPeak (UL szabvány), osztály J (késleltetett), 600V AC / 300V DC, 2,25A | LPJ-2-1-4SP | LPJ-2-1/4SP | LPJ-2-1-4SP | HHF | 26285 | 26284 | -0.003804% | 65.71 | 65.71 | 5027590447966 | db | 10 |  | 0 |  | 10 | 85361010 | MX | 20.6 | 57.2 | 20.6 | 0.005 | 0.005
Biztosíték betét LowPeak (UL szabvány), osztály J (késleltetett), 600V AC / 300V DC, 225A | LPJ-225SP | LPJ-225SP | LPJ-225SP | HHF | 389415 | 389416 | 0.0002568% | 973.54 | 973.54 | 051712523196 | db | 1 |  | 0 |  | 1 | 85361090 | MX | 50.8 | 181.1 | 50.8 | 0.68 | 0.68
Biztosíték betét LowPeak (UL szabvány), osztály J (késleltetett), 600V AC / 300V DC, 250A | LPJ-250SP | LPJ-250SP | LPJ-250SP | HHF | 371153 | 371152 | -0.0002694% | 927.88 | 927.88 | 051712523189 | db | 1 |  | 0 |  | 1 | 85361090 | MX | 50.8 | 181.1 | 50.8 | 0.703 | 0.703
Biztosíték betét LowPeak (UL szabvány), osztály J (késleltetett) jelzéssel, 600V AC / 300V DC, 250A | LPJ-250SPI | LPJ-250SPI | LPJ-250SPI | HHF | 394640 | 394640 | 0% | 986.6 | 986.6 | 051712626422 | db | 1 |  | 0 |  | 1 | 85361090 | MX | 50.8 | 181.1 | 50.8 | 0.703 | 0.703
Biztosíték betét LowPeak (UL szabvány), osztály J (késleltetett), 600V AC / 300V DC, 25A | LPJ-25SP | LPJ-25SP | LPJ-25SP | HHF | 26285 | 26284 | -0.003804% | 65.71 | 65.71 | 051712523288 | db | 10 |  | 0 |  | 10 | 85361050 | MX | 20.6 | 57.2 | 20.6 | 0.045 | 0.045
Biztosíték betét LowPeak (UL szabvány), osztály J (késleltetett) jelzéssel, 600V AC / 300V DC, 25A | LPJ-25SPI | LPJ-25SPI | LPJ-25SPI | HHF | 31246 | 31246 | 0% | 78.12 | 78.12 | 051712626347 | db | 10 |  | 0 |  | 10 | 85361050 | MX | 20.6 | 57.2 | 20.6 | 0.048 | 0.048
Biztosíték betét LowPeak (UL szabvány), osztály J (késleltetett), 600V AC / 300V DC, 2,8A | LPJ-2-8-10SP | LPJ-2-8/10SP | LPJ-2-8-10SP | HHF | 29156 | 29156 | 0% | 72.89 | 72.89 | 5027590406789 | db | 10 |  | 0 |  | 10 | 85361010 | MX | 20.6 | 57.2 | 20.6 | 0.05 | 0.05
Biztosíték betét LowPeak (UL szabvány), osztály J (késleltetett), 600V AC / 300V DC, 2A | LPJ-2SP | LPJ-2SP | LPJ-2SP | HHF | 26285 | 26284 | -0.003804% | 65.71 | 65.71 | 051712522809 | db | 10 |  | 0 |  | 10 | 85361010 | MX | 20.6 | 57.2 | 20.6 | 0.045 | 0.045
Biztosíték betét LowPeak (UL szabvány), osztály J (késleltetett), 600V AC / 300V DC, 300A | LPJ-300SP | LPJ-300SP | LPJ-300SP | HHF | 371153 | 371152 | -0.0002694% | 927.88 | 927.88 | 051712523172 | db | 1 |  | 0 |  | 1 | 85361090 | MX | 50.8 | 181.1 | 50.8 | 0.68 | 0.68
Biztosíték betét LowPeak (UL szabvány), osztály J (késleltetett) jelzéssel, 600V AC / 300V DC, 300A | LPJ-300SPI | LPJ-300SPI | LPJ-300SPI | HHF | 491834 | 491832 | -0.0004066% | 1229.58 | 1229.58 | 051712626439 | db | 1 |  | 0 |  | 1 | 85361090 | MX | 50.8 | 181.1 | 50.8 | 0.6804 | 0.6804
Biztosíték betét LowPeak (UL szabvány), osztály J (késleltetett), 600V AC / 300V DC, 30A | LPJ-30SP | LPJ-30SP | LPJ-30SP | HHF | 26285 | 26284 | -0.003804% | 65.71 | 65.71 | 051712523257 | db | 10 |  | 0 |  | 10 | 85361050 | MX | 20.6 | 57.2 | 20.6 | 0.049 | 0.049
Biztosíték betét LowPeak (UL szabvány), osztály J (késleltetett) jelzéssel, 600V AC / 300V DC, 30A | LPJ-30SPI | LPJ-30SPI | LPJ-30SPI | HHF | 31899 | 31900 | 0.003135% | 79.75 | 79.75 | 5027590245340 | db | 10 |  | 0 |  | 10 | 85361090 | MX | 20.6 | 57.2 | 20.6 | 0.049 | 0.049
Biztosíték betét LowPeak (UL szabvány), osztály J (késleltetett), 600V AC / 300V DC, 3,5A | LPJ-3-1-2SP | LPJ-3-1/2SP | LPJ-3-1-2SP | HHF | 27462 | 27462 | 0% | 68.66 | 68.66 | 5027590447119 | db | 10 |  | 0 |  | 10 | 85361010 | MX | 20.6 | 57.2 | 20.6 | 0.048 | 0.048
Biztosíték betét LowPeak (UL szabvány), osztály J (késleltetett), 600V AC / 300V DC, 3,2A | LPJ-3-2-10SP | LPJ-3-2/10SP | LPJ-3-2-10SP | HHF | 29156 | 29156 | 0% | 72.89 | 72.89 | 51712522731 | db | 10 |  | 0 |  | 10 | 85361010 | MX | 20.6 | 57.2 | 20.6 | 0.023 | 0.023
Biztosíték betét LowPeak (UL szabvány), osztály J (késleltetett), 600V AC / 300V DC, 350A | LPJ-350SP | LPJ-350SP | LPJ-350SP | HHF | 389415 | 389416 | 0.0002568% | 973.54 | 973.54 | 051712522830 | db | 1 |  | 0 |  | 1 | 85361090 | MX | 50.8 | 181.1 | 50.8 | 0.703 | 0.703
Biztosíték betét LowPeak (UL szabvány), osztály J (késleltetett), 600V AC / 300V DC, 35A | LPJ-35SP | LPJ-35SP | LPJ-35SP | HHF | 44751 | 44752 | 0.002235% | 111.88 | 111.88 | 051712523325 | db | 10 |  | 0 |  | 10 | 85361050 | MX | 26.9 | 60.5 | 26.9 | 0.086 | 0.086
Biztosíték betét LowPeak (UL szabvány), osztály J (késleltetett) jelzéssel, 600V AC / 300V DC, 35A | LPJ-35SPI | LPJ-35SPI | LPJ-35SPI | HHF | 47426 | 47424 | -0.004217% | 118.56 | 118.56 | 051712626361 | db | 10 |  | 0 |  | 10 | 85361090 | MX | 26.9 | 60.5 | 26.9 | 0.086 | 0.086
Biztosíték betét LowPeak (UL szabvány), osztály J (késleltetett), 600V AC / 300V DC, 3A | LPJ-3SP | LPJ-3SP | LPJ-3SP | HHF | 26285 | 26284 | -0.003804% | 65.71 | 65.71 | 051712523219 | db | 10 |  | 0 |  | 10 | 85361010 | MX | 20.6 | 57.2 | 20.6 | 0.041 | 0.041
Biztosíték betét LowPeak (UL szabvány), osztály J (késleltetett), 600V AC / 300V DC, 400A | LPJ-400SP | LPJ-400SP | LPJ-400SP | HHF | 371153 | 371152 | -0.0002694% | 927.88 | 927.88 | 051712522847 | db | 1 |  | 0 |  | 1 | 85361090 | MX | 50.8 | 181.1 | 50.8 | 0.68 | 0.68
Biztosíték betét LowPeak (UL szabvány), osztály J (késleltetett) jelzéssel, 600V AC / 300V DC, 400A | LPJ-400SPI | LPJ-400SPI | LPJ-400SPI | HHF | 491834 | 491832 | -0.0004066% | 1229.58 | 1229.58 | 051712626453 | db | 1 |  | 0 |  | 1 | 85361090 | MX | 63.5 | 203.2 | 63.5 | 0.6804 | 0.6804
Biztosíték betét LowPeak (UL szabvány), osztály J (késleltetett), 600V AC / 300V DC, 40A | LPJ-40SP | LPJ-40SP | LPJ-40SP | HHF | 44751 | 44752 | 0.002235% | 111.88 | 111.88 | 051712523332 | db | 10 |  | 0 |  | 10 | 85361050 | MX | 26.9 | 60.5 | 26.9 | 0.086 | 0.086
Biztosíték betét LowPeak (UL szabvány), osztály J (késleltetett) jelzéssel, 600V AC / 300V DC, 40A | LPJ-40SPI | LPJ-40SPI | LPJ-40SPI | HHF | 49772 | 49772 | 0% | 124.43 | 124.43 | 5027590245333 | db | 10 |  | 0 |  | 10 | 85361050 | MX | 26.9 | 60.5 | 26.9 | 0.048 | 0.048
Biztosíték betét LowPeak (UL szabvány), osztály J (késleltetett), 600V AC / 300V DC, 4,5A | LPJ-4-1-2SP | LPJ-4-1/2SP | LPJ-4-1-2SP | HHF | 27462 | 27462 | 0% | 68.66 | 68.66 | 5027590447140 | db | 10 |  | 0 |  | 10 | 85361010 | MX | 20.6 | 57.2 | 20.6 | 0.048 | 0.048
Biztosíték betét LowPeak (UL szabvány), osztály J (késleltetett), 600V AC / 300V DC, 450A | LPJ-450SP | LPJ-450SP | LPJ-450SP | HHF | 589019 | 589020 | 0.0001698% | 1472.55 | 1472.55 | 051712522854 | db | 1 |  | 0 |  | 1 | 85361090 | MX | 63.5 | 203.2 | 63.5 | 1.202 | 1.202
Biztosíték betét LowPeak (UL szabvány), osztály J (késleltetett), 600V AC / 300V DC, 45A | LPJ-45SP | LPJ-45SP | LPJ-45SP | HHF | 44751 | 44752 | 0.002235% | 111.88 | 111.88 | 051712523349 | db | 10 |  | 0 |  | 10 | 85361050 | MX | 26.9 | 60.5 | 26.9 | 0.023 | 0.023
Biztosíték betét LowPeak (UL szabvány), osztály J (késleltetett) jelzéssel, 600V AC / 300V DC, 45A | LPJ-45SPI | LPJ-45SPI | LPJ-45SPI | HHF | 49772 | 49772 | 0% | 124.43 | 124.43 | 051712626385 | db | 10 |  | 0 |  | 10 | 85361090 | MX | 26.9 | 60.5 | 26.9 | 0.086 | 0.086
Biztosíték betét LowPeak (UL szabvány), osztály J (késleltetett), 600V AC / 300V DC, 4A | LPJ-4SP | LPJ-4SP | LPJ-4SP | HHF | 27462 | 27462 | 0% | 68.66 | 68.66 | 051712522816 | db | 10 |  | 0 |  | 10 | 85361010 | MX | 20.6 | 57.2 | 20.6 | 0.043 | 0.043
Biztosíték betét LowPeak (UL szabvány), osztály J (késleltetett), 600V AC / 300V DC, 500A | LPJ-500SP | LPJ-500SP | LPJ-500SP | HHF | 589019 | 589020 | 0.0001698% | 1472.55 | 1472.55 | 051712522861 | db | 1 |  | 0 |  | 1 | 85361090 | MX | 63.5 | 203.2 | 63.5 | 1.202 | 1.202
Biztosíték betét LowPeak (UL szabvány), osztály J (késleltetett) jelzéssel, 600V AC / 300V DC, 500A | LPJ-500SPI | LPJ-500SPI | LPJ-500SPI | HHF | 624245 | 624244 | -0.0001602% | 1560.61 | 1560.61 | 051712626477 | db | 1 |  | 0 |  | 1 | 85361090 | MX | 63.5 | 203.2 | 63.5 | 1.202 | 1.202
Biztosíték betét LowPeak (UL szabvány), osztály J (késleltetett), 600V AC / 300V DC, 50A | LPJ-50SP | LPJ-50SP | LPJ-50SP | HHF | 44751 | 44752 | 0.002235% | 111.88 | 111.88 | 051712523356 | db | 10 |  | 0 |  | 10 | 85361050 | MX | 26.9 | 60.5 | 26.9 | 0.068 | 0.068
Biztosíték betét LowPeak (UL szabvány), osztály J (késleltetett) jelzéssel, 600V AC / 300V DC, 50A | LPJ-50SPI | LPJ-50SPI | LPJ-50SPI | HHF | 47426 | 47424 | -0.004217% | 118.56 | 118.56 | 051712626392 | db | 10 |  | 0 |  | 10 | 85361090 | MX | 26.9 | 60.5 | 26.9 | 0.068 | 0.068
Biztosíték betét LowPeak (UL szabvány), osztály J (késleltetett), 600V AC / 300V DC, 5,6A | LPJ-5-6-10SP | LPJ-5-6/10SP | LPJ-5-6-10SP | HHF | 29156 | 29156 | 0% | 72.89 | 72.89 | 5027590101653 | db | 10 |  | 0 |  | 10 | 85361010 | MX | 20.6 | 57.2 | 20.6 | 0.046 | 0.046
Biztosíték betét LowPeak (UL szabvány), osztály J (késleltetett), 600V AC / 300V DC, 5A | LPJ-5SP | LPJ-5SP | LPJ-5SP | HHF | 26285 | 26284 | -0.003804% | 65.71 | 65.71 | 051712522823 | db | 10 |  | 0 |  | 10 | 85361010 | MX | 20.6 | 57.2 | 20.6 | 0.045 | 0.045
Biztosíték betét LowPeak (UL szabvány), osztály J (késleltetett), 600V AC / 300V DC, 600A | LPJ-600SP | LPJ-600SP | LPJ-600SP | HHF | 567498 | 567500 | 0.0003524% | 1418.75 | 1418.75 | 051712522878 | db | 1 |  | 0 |  | 1 | 85361090 | MX | 63.5 | 203.2 | 63.5 | 1.202 | 1.202
Biztosíték betét LowPeak (UL szabvány), osztály J (késleltetett), 600V AC / 300V DC, 60A | LPJ-60SP | LPJ-60SP | LPJ-60SP | HHF | 44751 | 44752 | 0.002235% | 111.88 | 111.88 | 051712523363 | db | 10 |  | 0 |  | 10 | 85361050 | MX | 26.9 | 60.5 | 26.9 | 0.086 | 0.086
Biztosíték betét LowPeak (UL szabvány), osztály J (késleltetett) jelzéssel, 600V AC / 300V DC, 60A | LPJ-60SPI | LPJ-60SPI | LPJ-60SPI | HHF | 47426 | 47424 | -0.004217% | 118.56 | 118.56 | 051712626408 | db | 10 |  | 0 |  | 10 | 85361090 | MX | 26.9 | 60.5 | 26.9 | 0.086 | 0.086
Biztosíték betét LowPeak (UL szabvány), osztály J (késleltetett), 600V AC / 300V DC, 6A | LPJ-6SP | LPJ-6SP | LPJ-6SP | HHF | 26285 | 26284 | -0.003804% | 65.71 | 65.71 | 051712523264 | db | 10 |  | 0 |  | 10 | 85361010 | MX | 20.6 | 57.2 | 20.6 | 0.039 | 0.039
Biztosíték betét LowPeak (UL szabvány), osztály J (késleltetett) jelzéssel, 600V AC / 300V DC, 6A | LPJ-6SPI | LPJ-6SPI | LPJ-6SPI | HHF | 27851 | 27852 | 0.003591% | 69.63 | 69.63 | 5027590245395 | db | 10 |  | 0 |  | 10 | 85361010 | MX | 20.6 | 57.2 | 20.6 | 0.046 | 0.046
Biztosíték betét LowPeak (UL szabvány), osztály J (késleltetett), 600V AC / 300V DC, 70A | LPJ-70SP | LPJ-70SP | LPJ-70SP | HHF | 92629 | 92628 | -0.00108% | 231.57 | 231.57 | 051712523370 | db | 1 |  | 0 |  | 1 | 85361090 | MX | 28.7 | 117.6 | 28.7 | 0.136 | 0.136
Biztosíték betét LowPeak (UL szabvány), osztály J (késleltetett) jelzéssel, 600V AC / 300V DC, 70A | LPJ-70SPI | LPJ-70SPI | LPJ-70SPI | HHF | 98495 | 98496 | 0.001015% | 246.24 | 246.24 | 051712621199 | db | 1 |  | 0 |  | 1 | 85361090 | MX | 28.7 | 117.6 | 28.7 | 0.13608 | 0.13608
Biztosíték betét LowPeak (UL szabvány), osztály J (késleltetett), 600V AC / 300V DC, 7A | LPJ-7SP | LPJ-7SP | LPJ-7SP | HHF | 27462 | 27462 | 0% | 68.66 | 68.66 | 051712523462 | db | 10 |  | 0 |  | 10 | 85361010 | MX | 20.6 | 57.2 | 20.6 | 0.145 | 0.145
INDICATING LPJ-7SP | LPJ-7SPI | LPJ-7SPI | LPJ-7SPI | HHF | 27851 | 27852 | 0.003591% | 69.63 | 69.63 | 051712628242 | db | 1 |  | 0 |  | 1 | 85361010 | MX | 20.828 | 20.828 | 57.15 | 0 | 0
Biztosíték betét LowPeak (UL szabvány), osztály J (késleltetett), 600V AC / 300V DC, 80A | LPJ-80SP | LPJ-80SP | LPJ-80SP | HHF | 92629 | 92628 | -0.00108% | 231.57 | 231.57 | 051712523387 | db | 1 |  | 0 |  | 1 | 85361090 | MX | 28.7 | 117.6 | 28.7 | 0.136 | 0.136
Biztosíték betét LowPeak (UL szabvány), osztály J (késleltetett) jelzéssel, 600V AC / 300V DC, 80A | LPJ-80SPI | LPJ-80SPI | LPJ-80SPI | HHF | 98495 | 98496 | 0.001015% | 246.24 | 246.24 | 051712627528 | db | 1 |  | 0 |  | 1 | 85361090 | MX | 28.7 | 117.6 | 28.7 | 0.136 | 0.136
Biztosíték betét LowPeak (UL szabvány), osztály J (késleltetett), 600V AC / 300V DC, 8A | LPJ-8SP | LPJ-8SP | LPJ-8SP | HHF | 27462 | 27462 | 0% | 68.66 | 68.66 | 051712523479 | db | 10 |  | 0 |  | 10 | 85361010 | MX | 20.6 | 57.2 | 20.6 | 0.045 | 0.045
Biztosíték betét LowPeak (UL szabvány), osztály J (késleltetett) jelzéssel, 600V AC / 300V DC, 8A | LPJ-8SPI | LPJ-8SPI | LPJ-8SPI | HHF | 29092 | 29092 | 0% | 72.73 | 72.73 | 5027590245388 | db | 10 |  | 0 |  | 10 | 85361010 | MX | 20.6 | 57.2 | 20.6 | 0.045 | 0.045
Biztosíték betét LowPeak (UL szabvány), osztály J (késleltetett), 600V AC / 300V DC, 90A | LPJ-90SP | LPJ-90SP | LPJ-90SP | HHF | 97194 | 97192 | -0.002058% | 242.98 | 242.98 | 051712523394 | db | 1 |  | 0 |  | 1 | 85361090 | MX | 28.7 | 117.6 | 28.7 | 0.154 | 0.154
Biztosíték betét LowPeak (UL szabvány), osztály J (késleltetett), 600V AC / 300V DC, 9A | LPJ-9SP | LPJ-9SP | LPJ-9SP | HHF | 27462 | 27462 | 0% | 68.66 | 68.66 | 051712523486 | db | 10 |  | 0 |  | 10 | 85361010 | MX | 20.6 | 57.2 | 20.6 | 0.045 | 0.045
Jelzőlámpa parázslámpával fehér 110-230V | L-PKZ0(230V) | 082151 | Y7-82151 | HH1 | 7209 | 7209 | 0% | 18.02 | 18.02 | 4015080821519 | db | 1 |  | 0 |  | 1 | 85393980 | DE | 17 | 17 | 50 | 0.01 | 0.013
Jelzőlámpa parázslámpával fehér 230-400V | L-PKZ0(400V) | 082152 | Y7-82152 | HH1 | 7209 | 7209 | 0% | 18.02 | 18.02 | 4015080821526 | db | 1 |  | 0 |  | 1 | 85393980 | DE | 17 | 17 | 50 | 0.01 | 0.013
Jelzőlámpa parázslámpával fehér 415-500V | L-PKZ0(500V) | 082153 | Y7-82153 | HH1 | 7209 | 7209 | 0% | 18.02 | 18.02 | 4015080821533 | db | 1 |  | 0 |  | 1 | 85393980 | DE | 17 | 17 | 50 | 0.01 | 0.013
Jelzőlámpa parázslámpával zöld 110-230V | L-PKZ0-GN(230V) | 082154 | Y7-82154 | HH1 | 7209 | 7209 | 0% | 18.02 | 18.02 | 4015080821540 | db | 1 |  | 0 |  | 1 | 85393980 | DE | 17 | 17 | 50 | 0.01 | 0.013
Jelzőlámpa parázslámpával zöld 230-400V | L-PKZ0-GN(400V) | 082155 | Y7-82155 | HH1 | 7209 | 7209 | 0% | 18.02 | 18.02 | 4015080821557 | db | 1 |  | 0 |  | 1 | 85393980 | DE | 17 | 17 | 50 | 0.01 | 0.013
Jelzőlámpa parázslámpával zöld 415-500V | L-PKZ0-GN(500V) | 082156 | Y7-82156 | HH1 | 7209 | 7209 | 0% | 18.02 | 18.02 | 4015080821564 | db | 1 |  | 0 |  | 1 | 85393980 | DE | 17 | 17 | 50 | 0.01 | 0.013
Jelzőlámpa parázslámpával piros 110-230V | L-PKZ0-RT(230V) | 082157 | Y7-82157 | HH1 | 7209 | 7209 | 0% | 18.02 | 18.02 | 4015080821571 | db | 1 |  | 0 |  | 1 | 85393980 | DE | 17 | 17 | 50 | 0.01 | 0.013
Jelzőlámpa parázslámpával piros 230-400V | L-PKZ0-RT(400V) | 082158 | Y7-82158 | HH1 | 7209 | 7209 | 0% | 18.02 | 18.02 | 4015080821588 | db | 1 |  | 0 |  | 1 | 85393980 | DE | 17 | 17 | 50 | 0.01 | 0.013
LOW-PEAK DUAL ELEMENT | LPS-RK-100SP | LPS-RK-100SP | LPS-RK-100SP | HHF | 148932 | 148932 | 0% | 372.33 | 372.33 | 51712548458 | db | 5 |  | 0 |  | 5 | 85361090 | MX | 0 | 0 | 0 | 0.18144 | 0.18144
Jelzőlámpa, BA 9s, 2.4W, piros | L-R | 208689 | Y7-208689 | HH1 | 6848 | 6848 | 0% | 17.12 | 17.12 | 4015082086893 | db | 1 |  | 0 |  | 1 | 85366190 | DE | 30 | 30 | 40 | 0.035 | 0.036
Helyzet kapcsoló, műanyag, rugóerő szor.sorkapcs., kúpos ütköző, 2nc érint., sárga | LS-02 | 266107 | Y7-266107 | HH1 | 13012 | 13012 | 0% | 32.53 | 32.53 | 4015082661076 | db | 10 |  | 0 |  | 10 | 85365080 | DE | 31 | 76 | 33.5 | 0.05 | 0.054
Helyzet kapcsoló, műanyag, rugóerő szor.sorkapcs., melső rögzítés, 2nc érint., sárga | LS-02/F | 292365 | Y7-292365 | HH1 | 17848 | 17848 | 0% | 44.62 | 44.62 | 4015082923655 | db | 1 |  | 0 |  | 1 | 85365080 | DE | 31 | 76 | 33.5 | 0.05 | 0.07
Helyzet kapcsoló, műanyag, rugóerő szor.sorkapcs., hosszú görgős kar, 2nc érint., sárga | LS-02/L | 266108 | Y7-266108 | HH1 | 16256 | 16256 | 0% | 40.64 | 40.64 | 4015082661083 | db | 2 | 4015081829446 | 0 |  | 2 | 85365080 | DE | 31 | 95.9 | 33.5 | 0.055 | 0.075
Helyzet kapcsoló, műanyag, rugóerő szor.sorkapcs., görgős ütköző, 2nc érint., sárga | LS-02/P | 115410 | Y7-115410 | HH1 | 20072 | 20072 | 0% | 50.18 | 50.18 | 4015081151523 | db | 1 |  | 0 |  | 1 | 85365080 | DE | 31 | 86 | 33.5 | 0.057 | 0.066
Helyzet kapcsoló, műanyag, rugóerő szor.sorkapcs., görgős ütköző, 2nc érint., sárga | LS-02/P-W4 | 116460 | Y7-116460 | HH1 | 17600 | 17600 | 0% | 44 | 44 | 4015081162048 | db | 1 |  | 0 |  | 1 | 85365080 | DE | 31 | 86 | 33.5 | 0.082 | 0.091
Helyzet kapcsoló, műanyag, rugóerő szor.sorkapcs., lengő kar, 1nc érint., sárga | LS-02/RL-W1 | 115411 | Y7-115411 | HH1 | 20072 | 20072 | 0% | 50.18 | 50.18 | 4015081151530 | db | 1 |  | 0 |  | 1 | 85365080 | DE | 31 | 110 | 46.2 | 0.075 | 0.087
Helyzet kapcsoló, műanyag, rugóerő szor.sorkapcs., kúpos ütköző, 2nc érint., sárga | LS-02A | 116702 | Y7-116702 | HH1 | 13392 | 13392 | 0% | 33.48 | 33.48 | 4015081164479 | db | 10 |  | 0 |  | 1 | 85365080 | DE | 31 | 76 | 33.5 | 0.05 | 0.054
Helyzet kapcsoló, műanyag, rugóerő szor.sorkapcs., kúpos ütköző, 2nc érint., sárga, max. -40°C | LS-02A-CC | 176886 | Y7-176886 | HH1 | 14556 | 14556 | 0% | 36.39 | 36.39 | 4015081713288 | db | 1 |  | 0 |  | 1 | 85365080 | DE | 31 | 76 | 33.5 | 0.051 | 0.053
Helyzet kapcsoló, műanyag, rugóerő szor.sorkapcs., kúpos ütköző, 2nc érint., sárga, max. -40°C | LS-02-CC | 176880 | Y7-176880 | HH1 | 14556 | 14556 | 0% | 36.39 | 36.39 | 4015081713226 | db | 1 |  | 0 |  | 1 | 85365080 | DE | 31 | 76 | 33.5 | 0.051 | 0.053
Helyzet kapcsoló, műanyag, rugóerő szor.sorkapcs., kúpos ütköző, 2nc érint., sárga, max. -40°C | LS-02-CC/RL | 156509 | Y7-156509 | HH1 | 21536 | 21536 | 0% | 53.84 | 53.84 | 4015081531202 | db | 1 |  | 0 |  | 1 | 85365080 | DE | 31 | 76 | 33.5 | 0.066 | 0.078
Biztonsági helyzetkapcsoló, rugóerő szor.sorkapcs., 2nc érint., max. -40°C | LS-02-CC-ZB | 177186 | Y7-177186 | HH1 | 21312 | 21312 | 0% | 53.28 | 53.28 | 4015081716302 | db | 1 |  | 0 |  | 1 | 85365080 | DE | 30 | 96 | 33.35 | 0.08 | 0.1
Helyzetkapcsoló, alapkészülék, 2ny, M12A | LS-02-M12A | 178128 | Y7-178128 | HH1 | 15780 | 15780 | 0% | 39.45 | 39.45 | 4015081734511 | db | 1 |  | 0 |  | 1 | 85365080 | DE | 31 | 89.5 | 33.5 | 0.058 | 0.062
Helyzet kapcsoló, műanyag, rugóerő szor.sorkapcs., kúpos ütköző, 2nc érint., fekete | LS-02-SW | 272009 | Y7-272009 | HH1 | 13012 | 13012 | 0% | 32.53 | 32.53 | 4015082720094 | db | 1 |  | 0 |  | 1 | 85365080 | DE | 31 | 76 | 33.5 | 0.051 | 0.054
Biztonsági helyzetkapcsoló, rugóerő szor.sorkapcs., 2nc érint. | LS-02-ZB | 106817 | Y7-106817 | HH1 | 30268 | 30268 | 0% | 75.67 | 75.67 | 4015081066308 | db | 2 |  | 0 |  | 2 | 85365080 | DE | 30 | 96 | 33.35 | 0.08 | 0.1
Biztonsági helyzetkapcsoló, rugóerő szor.sorkapcs., 2nc érint. | LS-02-ZB/X | 106818 | Y7-106818 | HH1 | 29072 | 29072 | 0% | 72.68 | 72.68 | 4015081066315 | db | 50 |  | 0 |  | 50 | 85365080 | DE | 30 | 96 | 33.35 | 0.075 | 0.095
Helyzet kapcsoló, műanyag, rugóerő szor.sorkapcs., kúpos ütköző, 1no1nc érint., sárga | LS-11 | 266109 | Y7-266109 | HH1 | 13012 | 13012 | 0% | 32.53 | 32.53 | 4015082661090 | db | 10 |  | 0 |  | 10 | 85365080 | DE | 31 | 76 | 33.5 | 0.051 | 0.053
Helyzet kapcsoló, műanyag, rugóerő szor.sorkapcs., melső rögzítés, 1no1nc érint., sárga | LS-11/F | 290176 | Y7-290176 | HH1 | 17848 | 17848 | 0% | 44.62 | 44.62 | 4015082901769 | db | 1 |  | 0 |  | 1 | 85365080 | DE | 31 | 76 | 33.5 | 0.05 | 0.07
Helyzet kapcsoló, műanyag, rugóerő szor.sorkapcs., hosszú görgős kar, 1no1nc érint., sárga | LS-11/L | 266110 | Y7-266110 | HH1 | 16256 | 16256 | 0% | 40.64 | 40.64 | 4015082661106 | db | 2 | 4015081829460 | 0 |  | 2 | 85365080 | DE | 31 | 95.9 | 33.5 | 0.055 | 0.075
Helyzet kapcsoló, műanyag, rugóerő szor.sorkapcs., large görgős kar, 1no1nc érint., sárga | LS-11/LB | 290175 | Y7-290175 | HH1 | 17848 | 17848 | 0% | 44.62 | 44.62 | 4015082901752 | db | 1 |  | 0 |  | 1 | 85365080 | DE | 31 | 107.3 | 33.5 | 0.062 | 0.087
Helyzetkapcsoló, görgős kar, 1z+1ny, M12A | LS-11/L-M12A | 178136 | Y7-178136 | HH1 | 18432 | 18432 | 0% | 46.08 | 46.08 | 4015081734597 | db | 1 |  | 0 |  | 1 | 85365080 | DE | 31 | 109.4 | 33.5 | 0.063 | 0.083
Helyzet kapcsoló, műanyag, rugóerő szor.sorkapcs., rövid görgős kar, 1no1nc érint., sárga | LS-11/LS | 290173 | Y7-290173 | HH1 | 16256 | 16256 | 0% | 40.64 | 40.64 | 4015082901738 | db | 2 | 4015081831371 | 0 |  | 2 | 85365080 | DE | 31 | 91.5 | 33.5 | 0.06 | 0.075
Helyzet kapcsoló, műanyag, rugóerő szor.sorkapcs., görgős ütköző, 1no1nc érint., sárga | LS-11/P | 266112 | Y7-266112 | HH1 | 16256 | 16256 | 0% | 40.64 | 40.64 | 4015082661120 | db | 2 | 4015081829484 | 0 |  | 2 | 85365080 | DE | 31 | 86 | 33.5 | 0.057 | 0.08
Helyzetkapcsoló, görgős ütköző, 1z+1ny, M12A | LS-11/P-M12A | 178137 | Y7-178137 | HH1 | 18432 | 18432 | 0% | 46.08 | 46.08 | 4015081734603 | db | 1 |  | 0 |  | 1 | 85365080 | DE | 31 | 99.5 | 33.5 | 0.065 | 0.088
Helyzet kapcsoló, műanyag, rugóerő szor.sorkapcs., lengő kar, 1no1nc érint., sárga | LS-11/RL | 266111 | Y7-266111 | HH1 | 19472 | 19472 | 0% | 48.68 | 48.68 | 4015082661113 | db | 2 |  | 0 |  | 2 | 85365080 | DE | 31 | 110 | 46.2 | 0.066 | 0.077
Helyzet kapcsoló, műanyag, rugóerő szor.sorkapcs., állítható gözgős kar, 1no1nc érint., sárga | LS-11/RLA | 266113 | Y7-266113 | HH1 | 19472 | 19472 | 0% | 48.68 | 48.68 | 4015082661137 | db | 2 | 4015081829491 | 0 |  | 2 | 85365080 | DE | 31 | 161 | 54.5 | 0.085 | 0.096
Helyzetkapcsoló, áll. görgős kar, 1z+1ny, M12A | LS-11/RLA-M12A | 178139 | Y7-178139 | HH1 | 21080 | 21080 | 0% | 52.7 | 52.7 | 4015081734627 | db | 1 |  | 0 |  | 1 | 85365080 | DE | 31 | 174 | 54.5 | 0.093 | 0.104
Helyzetkapcsoló, lengőkar, 1z+1ny, M12A | LS-11/RL-M12A | 178138 | Y7-178138 | HH1 | 21080 | 21080 | 0% | 52.7 | 52.7 | 4015081734610 | db | 1 |  | 0 |  | 1 | 85365080 | DE | 31 | 123.5 | 46.2 | 0.074 | 0.085
Helyzet kapcsoló, műanyag, rugóerő szor.sorkapcs., lengő kar, 1no1nc érint., sárga | LS-11/RL-W1 | 107516 | Y7-107516 | HH1 | 19472 | 19472 | 0% | 48.68 | 48.68 | 4015081072460 | db | 1 |  | 0 |  | 1 | 85365080 | DE | 31 | 110 | 46.2 | 0.065 | 0.075
Helyzet kapcsoló, műanyag, rugóerő szor.sorkapcs., görgős ütköző, 1no1nc érint. | LS-11/ZRS | 115413 | Y7-115413 | HH1 | 21772 | 21772 | 0% | 54.43 | 54.43 | 4015081151554 | db | 1 |  | 0 |  | 1 | 85365080 | DE | 31 | 86 | 33.5 | 0.079 | 0.091
Helyzet kapcsoló, műanyag, rugóerő szor.sorkapcs., kúpos ütköző, 1no1nc érint., sárga | LS-11A | 116704 | Y7-116704 | HH1 | 13392 | 13392 | 0% | 33.48 | 33.48 | 4015081164493 | db | 10 |  | 0 |  | 10 | 85365080 | DE | 31 | 76 | 33.5 | 0.05 | 0.054
Helyzet kapcsoló, műanyag, rugóerő szor.sorkapcs., kúpos ütköző, 1no1nc érint., sárga, max. -40°C | LS-11A-CC | 176887 | Y7-176887 | HH1 | 14556 | 14556 | 0% | 36.39 | 36.39 | 4015081713295 | db | 1 |  | 0 |  | 1 | 85365080 | DE | 31 | 76 | 33.5 | 0.051 | 0.053
Helyzet kapcsoló, műanyag, rugóerő szor.sorkapcs., kúpos ütköző, 1no1nc érint., sárga, max. -40°C | LS-11-CC | 176879 | Y7-176879 | HH1 | 14556 | 14556 | 0% | 36.39 | 36.39 | 4015081713219 | db | 1 |  | 0 |  | 1 | 85365080 | DE | 31 | 76 | 33.5 | 0.051 | 0.053
Biztonsági helyzetkapcsoló, rugóerő szor.sorkapcs., 1no1nc érint., max. -40°C | LS-11-CC-ZB | 177188 | Y7-177188 | HH1 | 21312 | 21312 | 0% | 53.28 | 53.28 | 4015081716326 | db | 1 |  | 0 |  | 1 | 85365080 | DE | 30 | 96 | 33.35 | 0.08 | 0.1
Helyzet kapcsoló, műanyag, rugóerő szor.sorkapcs., kúpos ütköző, 1no1nc érint., sárga | LS-11D | 266114 | Y7-266114 | HH1 | 13012 | 13012 | 0% | 32.53 | 32.53 | 4015082661144 | db | 10 |  | 0 |  | 10 | 85365080 | DE | 31 | 76 | 33.5 | 0.051 | 0.053
Helyzet kapcsoló, műanyag, rugóerő szor.sorkapcs., melső rögzítés, 1no1nc érint., sárga | LS-11D/F | 292366 | Y7-292366 | HH1 | 17848 | 17848 | 0% | 44.62 | 44.62 | 4015082923662 | db | 1 |  | 0 |  | 1 | 85365080 | DE | 31 | 76 | 33.5 | 0.05 | 0.12
Helyzet kapcsoló, műanyag, rugóerő szor.sorkapcs., hosszú görgős kar, 1no1nc érint., sárga | LS-11D/L | 266115 | Y7-266115 | HH1 | 16256 | 16256 | 0% | 40.64 | 40.64 | 4015082661151 | db | 2 | 4015081829514 | 0 |  | 2 | 85365080 | DE | 31 | 95.9 | 33.5 | 0.055 | 0.075
Helyzet kapcsoló, műanyag, rugóerő szor.sorkapcs., rövid görgős kar, 1no1nc érint., sárga | LS-11D/LS | 290174 | Y7-290174 | HH1 | 16256 | 16256 | 0% | 40.64 | 40.64 | 4015082901745 | db | 1 |  | 0 |  | 1 | 85365080 | DE | 31 | 91.5 | 33.5 | 0.06 | 0.075
Helyzet kapcsoló, műanyag, rugóerő szor.sorkapcs., görgős ütköző, 1no1nc érint. | LS-11D/P | 115399 | Y7-115399 | HH1 | 20072 | 20072 | 0% | 50.18 | 50.18 | 4015081151516 | db | 1 |  | 0 |  | 1 | 85365080 | DE | 31 | 86 | 33.5 | 0.057 | 0.069
Helyzet kapcsoló, műanyag, rugóerő szor.sorkapcs., görgős ütköző, 1no1nc érint. | LS-11D/RL-W1 | 115397 | Y7-115397 | HH1 | 20072 | 20072 | 0% | 50.18 | 50.18 | 4015081151295 | db | 1 |  | 0 |  | 1 | 85365080 | DE | 31 | 86 | 33.5 | 0.075 | 0.087
Helyzet kapcsoló, műanyag, rugóerő szor.sorkapcs., kúpos ütköző, 1no1nc érint., sárga | LS-11DA | 292361 | Y7-292361 | HH1 | 13012 | 13012 | 0% | 32.53 | 32.53 | 4015082923617 | db | 10 |  | 0 |  | 10 | 85365080 | DE | 31 | 76 | 33.5 | 0.05 | 0.5
Helyzet kapcsoló, műanyag, rugóerő szor.sorkapcs., melső rögzítés, 1no1nc érint., sárga | LS-11DA/F | 292369 | Y7-292369 | HH1 | 17848 | 17848 | 0% | 44.62 | 44.62 | 4015082923693 | db | 1 |  | 0 |  | 1 | 85365080 | DE | 31 | 76 | 33.5 | 0.05 | 0.12
Helyzet kapcsoló, műanyag, rugóerő szor.sorkapcs., kúpos ütköző, 1no1nc érint., sárga, max. -40°C | LS-11DA-CC | 176884 | Y7-176884 | HH1 | 14556 | 14556 | 0% | 36.39 | 36.39 | 4015081713264 | db | 1 |  | 0 |  | 1 | 85365080 | DE | 31 | 76 | 33.5 | 0.051 | 0.053
Helyzetkapcsoló, alapkészülék, 1z+1ny, M12A | LS-11DA-M12A | 178131 | Y7-178131 | HH1 | 15780 | 15780 | 0% | 39.45 | 39.45 | 4015081734542 | db | 1 |  | 0 |  | 1 | 85365080 | DE | 31 | 89.5 | 33.5 | 0.058 | 0.508
Helyzet kapcsoló, műanyag, rugóerő szor.sorkapcs., kúpos ütköző, 1no1nc érint., sárga, max. -40°C | LS-11D-CC | 176882 | Y7-176882 | HH1 | 14556 | 14556 | 0% | 36.39 | 36.39 | 4015081713240 | db | 1 |  | 0 |  | 1 | 85365080 | DE | 31 | 76 | 33.5 | 0.051 | 0.053
Helyzetkapcsoló, alapkészülék, 1z+1ny, M12A | LS-11D-M12A | 178130 | Y7-178130 | HH1 | 15780 | 15780 | 0% | 39.45 | 39.45 | 4015081734535 | db | 1 |  | 0 |  | 1 | 85365080 | DE | 31 | 89.5 | 33.5 | 0.059 | 0.061
Helyzet kapcsoló, műanyag, rugóerő szor.sorkapcs., kúpos ütköző, 1no1nc érint., fekete | LS-11D-SW | 272007 | Y7-272007 | HH1 | 13012 | 13012 | 0% | 32.53 | 32.53 | 4015082720070 | db | 1 |  | 0 |  | 1 | 85365080 | DE | 31 | 76 | 33.5 | 0.051 | 0.054
Helyzet kapcsoló, műanyag, rugóerő szor.sorkapcs., kúpos ütköző, 1no1nc érint., sárga | LS-11D-W2 | 107890 | Y7-107890 | HH1 | 13012 | 13012 | 0% | 32.53 | 32.53 | 4015081075270 | db | 1 |  | 0 |  | 1 | 85365080 | DE | 31 | 76 | 33.5 | 0.049 | 0.051
Helyzetkapcsoló, alapkészülék, 1z+1ny, M12A | LS-11-M12A | 178129 | Y7-178129 | HH1 | 15780 | 15780 | 0% | 39.45 | 39.45 | 4015081734528 | db | 1 |  | 0 |  | 1 | 85365080 | DE | 31 | 89.5 | 33.5 | 0.059 | 0.061
Helyzet kapcsoló, műanyag, rugóerő szor.sorkapcs., kúpos ütköző, 1no1nc érint., sárga | LS-11S | 266105 | Y7-266105 | HH1 | 13012 | 13012 | 0% | 32.53 | 32.53 | 4015082661052 | db | 10 |  | 0 |  | 10 | 85365080 | DE | 31 | 76 | 33.5 | 0.053 | 0.055
Helyzet kapcsoló, műanyag, rugóerő szor.sorkapcs., melső rögzítés, 1no1nc érint., sárga | LS-11S/F | 292367 | Y7-292367 | HH1 | 17848 | 17848 | 0% | 44.62 | 44.62 | 4015082923679 | db | 1 |  | 0 |  | 1 | 85365080 | DE | 31 | 76 | 33.5 | 0.05 | 0.12
Helyzet kapcsoló, műanyag, rugóerő szor.sorkapcs., hosszú görgős kar, 1no1nc érint., sárga | LS-11S/L | 266116 | Y7-266116 | HH1 | 16256 | 16256 | 0% | 40.64 | 40.64 | 4015082661168 | db | 2 |  | 0 |  | 2 | 85365080 | DE | 31 | 95.9 | 33.5 | 0.055 | 0.13
Helyzetkapcsoló, görgős kar, 1z+1ny, M12A | LS-11S/L-M12A | 178140 | Y7-178140 | HH1 | 18432 | 18432 | 0% | 46.08 | 46.08 | 4015081734634 | db | 1 |  | 0 |  | 1 | 85365080 | DE | 31 | 109.4 | 33.5 | 0.063 | 0.138
Helyzet kapcsoló, műanyag, rugóerő szor.sorkapcs., görgős ütköző, 1no1nc érint., sárga | LS-11S/P | 266118 | Y7-266118 | HH1 | 16256 | 16256 | 0% | 40.64 | 40.64 | 4015082661182 | db | 2 | 4015081829545 | 0 |  | 2 | 85365080 | DE | 31 | 86 | 33.5 | 0.057 | 0.16
Helyzetkapcsoló, görgős ütköző, 1z+1ny, M12A | LS-11S/P-M12A | 178141 | Y7-178141 | HH1 | 18432 | 18432 | 0% | 46.08 | 46.08 | 4015081734641 | db | 1 |  | 0 |  | 1 | 85365080 | DE | 31 | 99.5 | 33.5 | 0.065 | 0.168
Helyzetkapcsoló, görgős ütköző, 1z+1ny, M12A | LS-11S/P-W4 | 116419 | Y7-116419 | HH1 | 17600 | 17600 | 0% | 44 | 44 | 4015081162031 | db | 1 |  | 0 |  | 1 | 85365080 | DE | 31 | 86 | 33.5 | 0.082 | 0.091
Helyzet kapcsoló, műanyag, rugóerő szor.sorkapcs., lengő kar, 1no1nc érint., sárga | LS-11S/RL | 266117 | Y7-266117 | HH1 | 19472 | 19472 | 0% | 48.68 | 48.68 | 4015082661175 | db | 2 |  | 0 |  | 2 | 85365080 | DE | 31 | 110 | 46.2 | 0.066 | 0.079
Helyzet kapcsoló, műanyag, rugóerő szor.sorkapcs., állítható gözgős kar, 1no1nc érint., sárga | LS-11S/RLA | 266119 | Y7-266119 | HH1 | 19472 | 19472 | 0% | 48.68 | 48.68 | 4015082661199 | db | 2 | 4015081829552 | 0 |  | 2 | 85365080 | DE | 31 | 161 | 54.5 | 0.085 | 0.1
Helyzetkapcsoló, áll. görgős kar, 1z+1ny, M12A | LS-11S/RLA-M12A | 178143 | Y7-178143 | HH1 | 21080 | 21080 | 0% | 52.7 | 52.7 | 4015081734665 | db | 1 |  | 0 |  | 1 | 85365080 | DE | 31 | 174 | 54.5 | 0.093 | 0.108
Helyzetkapcsoló, lengőkar, 1z+1ny, M12A | LS-11S/RL-M12A | 178142 | Y7-178142 | HH1 | 21080 | 21080 | 0% | 52.7 | 52.7 | 4015081734658 | db | 1 |  | 0 |  | 1 | 85365080 | DE | 31 | 123.5 | 46.2 | 0.074 | 0.087
Helyzet kapcsoló, műanyag, rugóerő szor.sorkapcs., lengő kar, 1no1nc érint., sárga | LS-11S/RL-W1 | 107517 | Y7-107517 | HH1 | 19472 | 19472 | 0% | 48.68 | 48.68 | 4015081072477 | db | 2 |  | 0 |  | 2 | 85365080 | DE | 31 | 110 | 46.2 | 0.068 | 0.08
Helyzet kapcsoló, műanyag, rugóerő szor.sorkapcs., lengő kar, 1no1nc érint., sárga | LS-11S/RL-W3 | 115412 | Y7-115412 | HH1 | 21772 | 21772 | 0% | 54.43 | 54.43 | 4015081151547 | db | 1 |  | 0 |  | 1 | 85365080 | DE | 31 | 110 | 33.5 | 0.075 | 0.087
Helyzet kapcsoló, műanyag, rugóerő szor.sorkapcs., billenő pálca, 1no1nc érint., sárga | LS-11S/RR | 266106 | Y7-266106 | HH1 | 19472 | 19472 | 0% | 48.68 | 48.68 | 4015082661069 | db | 4 |  | 0 |  | 4 | 85365080 | DE | 31 | 210 | 46 | 0.078 | 0.087
Helyzetkapcsoló, pálcás bill. kar, 1z+1ny, M12A | LS-11S/RR-M12A | 178144 | Y7-178144 | HH1 | 21080 | 21080 | 0% | 52.7 | 52.7 | 4015081734672 | db | 1 |  | 0 |  | 1 | 85365080 | DE | 31 | 226.5 | 46 | 0.086 | 0.095
Helyzet kapcsoló, műanyag, rugóerő szor.sorkapcs., rugós pálca működtető elem, 1no1nc érint., sárga | LS-11S/S | 266104 | Y7-266104 | HH1 | 16256 | 16256 | 0% | 40.64 | 40.64 | 4015082661045 | db | 2 | 4015081829408 | 0 |  | 2 | 85365080 | DE | 31 | 181 | 33.5 | 0.067 | 0.082
Helyzetkapcsoló, rugós pálca, 1z+1ny, M12A | LS-11S/S-M12A | 178145 | Y7-178145 | HH1 | 21080 | 21080 | 0% | 52.7 | 52.7 | 4015081734689 | db | 1 |  | 0 |  | 1 | 85365080 | DE | 31 | 194.5 | 33.5 | 0.075 | 0.09
Helyzet kapcsoló, műanyag, csavaros sorkapcs., görgős ütköző, 1no1nc érint. | LS-11S/ZRS | 115398 | Y7-115398 | HH1 | 21772 | 21772 | 0% | 54.43 | 54.43 | 4015081151509 | db | 1 |  | 0 |  | 1 | 85365080 | DE | 31 | 86 | 33.5 | 0.079 | 0.091
Helyzet kapcsoló, műanyag, rugóerő szor.sorkapcs., kúpos ütköző, 1no1nc érint., sárga, max. -40°C | LS-11S-CC | 176881 | Y7-176881 | HH1 | 14556 | 14556 | 0% | 36.39 | 36.39 | 4015081713233 | db | 1 |  | 0 |  | 1 | 85365080 | DE | 31 | 76 | 33.5 | 0.051 | 0.053
Biztonsági helyzetkapcsoló, rugóerő szor.sorkapcs., 1no1nc érint., max. -40°C | LS-11S-CC-ZB | 177187 | Y7-177187 | HH1 | 21312 | 21312 | 0% | 53.28 | 53.28 | 4015081716319 | db | 1 |  | 0 |  | 1 | 85365080 | DE | 30 | 96 | 33.35 | 0.08 | 0.1
Helyzetkapcsoló, alapkészülék, 1z+1ny, M12A | LS-11S-M12A | 178132 | Y7-178132 | HH1 | 15780 | 15780 | 0% | 39.45 | 39.45 | 4015081734559 | db | 1 |  | 0 |  | 1 | 85365080 | DE | 31 | 89.5 | 33.5 | 0.061 | 0.063
Helyzet kapcsoló, műanyag, rugóerő szor.sorkapcs., kúpos ütköző, 1no1nc érint., fekete | LS-11S-SW | 272020 | Y7-272020 | HH1 | 13012 | 13012 | 0% | 32.53 | 32.53 | 4015082720209 | db | 10 |  | 0 |  | 10 | 85365080 | DE | 31 | 76 | 33.5 | 0.051 | 0.053
Helyzet kapcsoló, műanyag, rugóerő szor.sorkapcs., kúpos ütköző, 1no1nc érint., fekete | LS-11-SW | 272006 | Y7-272006 | HH1 | 13012 | 13012 | 0% | 32.53 | 32.53 | 4015082720063 | db | 10 |  | 0 |  | 10 | 85365080 | DE | 31 | 76 | 33.5 | 0.05 | 0.052
Biztonsági helyzetkapcsoló, rugóerő szor.sorkapcs., 1no1nc érint. | LS-11S-ZB | 106870 | Y7-106870 | HH1 | 30268 | 30268 | 0% | 75.67 | 75.67 | 4015081066339 | db | 2 |  | 0 |  | 2 | 85365080 | DE | 30 | 96 | 33.35 | 0.08 | 0.1
Biztonsági helyzetkapcsoló, rugóerő szor.sorkapcs., 1no1nc érint. | LS-11S-ZB/X | 110959 | Y7-110959 | HH1 | 29072 | 29072 | 0% | 72.68 | 72.68 | 4015081105229 | db | 1 |  | 0 |  | 1 | 85365080 | DE | 30 | 96 | 33.35 | 0.075 | 0.095
Biztonsági helyzetkapcsoló, rugóerő szor.sorkapcs., 1no1nc érint. | LS-11-ZB | 106819 | Y7-106819 | HH1 | 30268 | 30268 | 0% | 75.67 | 75.67 | 4015081066322 | db | 2 |  | 0 |  | 2 | 85365080 | DE | 30 | 96 | 33.35 | 0.08 | 0.1
Biztonsági helyzetkapcsoló, rugóerő szor.sorkapcs., 1no1nc érint. | LS-11-ZB/X | 106871 | Y7-106871 | HH1 | 29072 | 29072 | 0% | 72.68 | 72.68 | 4015081066346 | db | 1 |  | 0 |  | 1 | 85365080 | DE | 30 | 96 | 33.35 | 0.075 | 0.095
Helyzet kapcsoló, műanyag, rugóerő szor.sorkapcs., kúpos ütköző, 2no érint., sárga | LS-20 | 266120 | Y7-266120 | HH1 | 13012 | 13012 | 0% | 32.53 | 32.53 | 4015082661205 | db | 10 |  | 0 |  | 10 | 85365080 | DE | 31 | 76 | 33.5 | 0.051 | 0.053
Helyzet kapcsoló, műanyag, rugóerő szor.sorkapcs., melső rögzítés, 2no érint., sárga | LS-20/F | 292368 | Y7-292368 | HH1 | 17848 | 17848 | 0% | 44.62 | 44.62 | 4015082923686 | db | 1 |  | 0 |  | 1 | 85365080 | DE | 31 | 76 | 33.5 | 0.05 | 0.12
Helyzet kapcsoló, műanyag, rugóerő szor.sorkapcs., kúpos ütköző, 2no érint., sárga | LS-20A | 292362 | Y7-292362 | HH1 | 13012 | 13012 | 0% | 32.53 | 32.53 | 4015082923624 | db | 1 |  | 0 |  | 1 | 85365080 | DE | 31 | 76 | 33.5 | 0.05 | 0.054
Helyzet kapcsoló, műanyag, rugóerő szor.sorkapcs., melső rögzítés, 2no érint., sárga | LS-20A/F | 292370 | Y7-292370 | HH1 | 17848 | 17848 | 0% | 44.62 | 44.62 | 4015082923709 | db | 1 |  | 0 |  | 1 | 85365080 | DE | 31 | 76 | 33.5 | 0.05 | 0.12
Helyzet kapcsoló, műanyag, rugóerő szor.sorkapcs., kúpos ütköző, 2no érint., sárga, max. -40°C | LS-20A-CC | 176885 | Y7-176885 | HH1 | 14556 | 14556 | 0% | 36.39 | 36.39 | 4015081713271 | db | 1 |  | 0 |  | 1 | 85365080 | DE | 31 | 76 | 33.5 | 0.051 | 0.053
Helyzetkapcsoló, alapkészülék, 2z, M12A | LS-20A-M12A | 178134 | Y7-178134 | HH1 | 15780 | 15780 | 0% | 39.45 | 39.45 | 4015081734573 | db | 1 |  | 0 |  | 1 | 85365080 | DE | 31 | 89.5 | 33.5 | 0.058 | 0.062
Helyzet kapcsoló, műanyag, rugóerő szor.sorkapcs., kúpos ütköző, 2no érint., sárga | LS-20B | 116706 | Y7-116706 | HH1 | 13392 | 13392 | 0% | 33.48 | 33.48 | 4015081164516 | db | 10 |  | 0 |  | 1 | 85365080 | DE | 31 | 76 | 33.5 | 0.05 | 0.054
Helyzet kapcsoló, műanyag, rugóerő szor.sorkapcs., kúpos ütköző, 2no érint., sárga, max. -40°C | LS-20B-CC | 176888 | Y7-176888 | HH1 | 14556 | 14556 | 0% | 36.39 | 36.39 | 4015081713301 | db | 1 |  | 0 |  | 1 | 85365080 | DE | 31 | 76 | 33.5 | 0.051 | 0.053
Helyzetkapcsoló, alapkészülék, 2z, M12A | LS-20B-M12A | 178135 | Y7-178135 | HH1 | 16096 | 16096 | 0% | 40.24 | 40.24 | 4015081734580 | db | 1 |  | 0 |  | 1 | 85365080 | DE | 31 | 89.5 | 33.5 | 0.058 | 0.062
Helyzet kapcsoló, műanyag, rugóerő szor.sorkapcs., kúpos ütköző, 2no érint., sárga, max. -40°C | LS-20-CC | 176883 | Y7-176883 | HH1 | 14556 | 14556 | 0% | 36.39 | 36.39 | 4015081713257 | db | 1 |  | 0 |  | 1 | 85365080 | DE | 31 | 76 | 33.5 | 0.051 | 0.053
Helyzetkapcsoló, alapkészülék, 2z, M12A | LS-20-M12A | 178133 | Y7-178133 | HH1 | 15780 | 15780 | 0% | 39.45 | 39.45 | 4015081734566 | db | 1 |  | 0 |  | 1 | 85365080 | DE | 31 | 89.5 | 33.5 | 0.059 | 0.061
Helyzet kapcsoló, műanyag, rugóerő szor.sorkapcs., kúpos ütköző, 2no érint., fekete | LS-20-SW | 272008 | Y7-272008 | HH1 | 13012 | 13012 | 0% | 32.53 | 32.53 | 4015082720087 | db | 1 |  | 0 |  | 1 | 85365080 | DE | 31 | 76 | 33.5 | 0.05 | 0.052
Adapter a PKE...-PI-hez Push-in kapcsokkal, a holtjáték és a torzulási távolságok növelésére | LSA-PKE-E | 197480 | Y7-197480 | HH1 | 3762 | 3762 | 0% | 9.41 | 9.41 | 4015081940127 | db | 5 |  | 0 |  | 5 | 85389099 | DE | 36 | 38 | 54 | 0.06 | 0.065
Adapter a PKZ0...-PI-hez Push-in kapcsokkal, a holtjáték és a torzulási távolságok növelésére | LSA-PKZ0-E | 197479 | Y7-197479 | HH1 | 3762 | 3762 | 0% | 9.41 | 9.41 | 4015081940028 | db | 5 |  | 0 |  | 5 | 85389099 | DE | 45 | 45 | 52 | 0.07 | 0.075
Adapter a PKZM0...-PI-hez Push-in kapcsokkal, a holtjáték és a torzulási távolságok növelésére | LSA-PKZ0-E-PI | 199341 | Y7-199341 | HH1 | 3584 | 3584 | 0% | 8.96 | 8.96 | 4015081974252 | db | 5 | 4015081974337 | 0 |  | 5 | 85389099 | DE | 45 | 45 | 52 | 0.008 | 0.013
Helyzet kapcsoló, műanyag, elektronikus, bill.pont eletron beállítható(tanítható), 2nc érint., sárga | LSE-02 | 266122 | Y7-266122 | HH1 | 31632 | 31632 | 0% | 79.08 | 79.08 | 4015082661229 | db | 2 |  | 0 |  | 2 | 85365080 | DE | 31 | 76 | 33.5 | 0.048 | 0.061
Helyzet kapcsoló, műanyag, elektronikus, bill.pont eletron beállítható(tanítható), 1no1nc,sárga | LSE-11 | 266121 | Y7-266121 | HH1 | 31632 | 31632 | 0% | 79.08 | 79.08 | 4015082661212 | db | 2 |  | 0 |  | 2 | 85365080 | DE | 31 | 76 | 33.5 | 0.048 | 0.061
Helyzet kapcsoló, fém, rugóerő szor.sorkapcs., kúpos ütköző, 2nc érint., sárga | LSM-02 | 266142 | Y7-266142 | HH1 | 16256 | 16256 | 0% | 40.64 | 40.64 | 4015082661427 | db | 2 |  | 0 |  | 2 | 85365080 | DE | 31 | 76 | 33.5 | 0.147 | 0.154
Helyzet kapcsoló, fém, rugóerő szor.sorkapcs., melső rögzítés, 2nc érint., sárga | LSM-02/F | 292371 | Y7-292371 | HH1 | 21880 | 21880 | 0% | 54.7 | 54.7 | 4015082923716 | db | 1 |  | 0 |  | 1 | 85365080 | DE | 31 | 76 | 33.5 | 0.15 | 0.162
Helyzet kapcsoló, fém, rugóerő szor.sorkapcs., hosszú görgős kar, 2nc érint., sárga | LSM-02/L | 266143 | Y7-266143 | HH1 | 20292 | 20292 | 0% | 50.73 | 50.73 | 4015082661434 | db | 2 |  | 0 |  | 2 | 85365080 | DE | 31 | 95.9 | 33.5 | 0.167 | 0.184
Helyzet kapcsoló, fém, rugóerő szor.sorkapcs., kúpos ütköző, 1no1nc érint., sárga | LSM-11 | 266144 | Y7-266144 | HH1 | 16256 | 16256 | 0% | 40.64 | 40.64 | 4015082661441 | db | 2 |  | 0 |  | 2 | 85365080 | DE | 31 | 76 | 33.5 | 0.147 | 0.156
Helyzet kapcsoló, fém, rugóerő szor.sorkapcs., melső rögzítés, 1no1nc érint., sárga | LSM-11/F | 292372 | Y7-292372 | HH1 | 21880 | 21880 | 0% | 54.7 | 54.7 | 4015082923723 | db | 1 |  | 0 |  | 1 | 85365080 | DE | 31 | 76 | 33.5 | 0.15 | 0.162
Helyzet kapcsoló, fém, rugóerő szor.sorkapcs., hosszú görgős kar, 1no1nc érint., sárga | LSM-11/L | 266145 | Y7-266145 | HH1 | 20292 | 20292 | 0% | 50.73 | 50.73 | 4015082661458 | db | 2 |  | 0 |  | 2 | 85365080 | DE | 31 | 95.9 | 33.5 | 0.167 | 0.184
Helyzet kapcsoló, fém, rugóerő szor.sorkapcs., görgős ütköző, 1no1nc érint., sárga | LSM-11/P | 266147 | Y7-266147 | HH1 | 20292 | 20292 | 0% | 50.73 | 50.73 | 4015082661472 | db | 2 |  | 0 |  | 2 | 85365080 | DE | 31 | 86 | 33.5 | 0.146 | 0.182
Helyzet kapcsoló, fém, rugóerő szor.sorkapcs., lengő kar, 1no1nc érint., sárga | LSM-11/RL | 266146 | Y7-266146 | HH1 | 24324 | 24324 | 0% | 60.81 | 60.81 | 4015082661465 | db | 2 |  | 0 |  | 2 | 85365080 | DE | 31 | 110 | 46.2 | 0.2 | 0.211
Helyzet kapcsoló, fém, rugóerő szor.sorkapcs., állítható gözgős kar, 1no1nc érint., sárga | LSM-11/RLA | 266148 | Y7-266148 | HH1 | 24324 | 24324 | 0% | 60.81 | 60.81 | 4015082661489 | db | 2 |  | 0 |  | 2 | 85365080 | DE | 31 | 161 | 54.5 | 0.212 | 0.227
Helyzet kapcsoló, fém, rugóerő szor.sorkapcs., kúpos ütköző, 1no1nc érint., sárga | LSM-11D | 266149 | Y7-266149 | HH1 | 16256 | 16256 | 0% | 40.64 | 40.64 | 4015082661496 | db | 2 |  | 0 |  | 2 | 85365080 | DE | 31 | 76 | 33.5 | 0.147 | 0.157
Helyzet kapcsoló, fém, rugóerő szor.sorkapcs., melső rögzítés, 1no1nc érint., sárga | LSM-11D/F | 292373 | Y7-292373 | HH1 | 21880 | 21880 | 0% | 54.7 | 54.7 | 4015082923730 | db | 1 |  | 0 |  | 1 | 85365080 | DE | 31 | 76 | 33.5 | 0.15 | 0.159
Helyzet kapcsoló, fém, rugóerő szor.sorkapcs., hosszú görgős kar, 1no1nc érint., sárga | LSM-11D/L | 266150 | Y7-266150 | HH1 | 20292 | 20292 | 0% | 50.73 | 50.73 | 4015082661502 | db | 1 |  | 0 |  | 1 | 85365080 | DE | 31 | 95.9 | 33.5 | 0.167 | 0.183
Helyzet kapcsoló, fém, rugóerő szor.sorkapcs., kúpos ütköző, 1no1nc érint., sárga | LSM-11DA | 292363 | Y7-292363 | HH1 | 16256 | 16256 | 0% | 40.64 | 40.64 | 4015082923631 | db | 1 |  | 0 |  | 1 | 85365080 | DE | 31 | 76 | 33.5 | 0.147 | 0.159
Helyzet kapcsoló, fém, rugóerő szor.sorkapcs., melső rögzítés, 1no1nc érint., sárga | LSM-11DA/F | 292376 | Y7-292376 | HH1 | 21880 | 21880 | 0% | 54.7 | 54.7 | 4015082923761 | db | 1 |  | 0 |  | 1 | 85365080 | DE | 31 | 76 | 33.5 | 0.15 | 0.162
Helyzet kapcsoló, fém, rugóerő szor.sorkapcs., kúpos ütköző, 1no1nc érint., sárga | LSM-11S | 266140 | Y7-266140 | HH1 | 16256 | 16256 | 0% | 40.64 | 40.64 | 4015082661403 | db | 2 |  | 0 |  | 2 | 85365080 | DE | 31 | 76 | 33.5 | 0.147 | 0.159
Helyzet kapcsoló, fém, rugóerő szor.sorkapcs., melső rögzítés, 1no1nc érint., sárga | LSM-11S/F | 292374 | Y7-292374 | HH1 | 21880 | 21880 | 0% | 54.7 | 54.7 | 4015082923747 | db | 1 |  | 0 |  | 1 | 85365080 | DE | 31 | 76 | 33.5 | 0.15 | 0.162
Helyzet kapcsoló, fém, rugóerő szor.sorkapcs., hosszú görgős kar, 1no1nc érint., sárga | LSM-11S/L | 266151 | Y7-266151 | HH1 | 20292 | 20292 | 0% | 50.73 | 50.73 | 4015082661519 | db | 2 |  | 0 |  | 2 | 85365080 | DE | 31 | 95.9 | 33.5 | 0.167 | 0.184
Helyzet kapcsoló, fém, rugóerő szor.sorkapcs., görgős ütköző, 1no1nc érint., sárga | LSM-11S/P | 266153 | Y7-266153 | HH1 | 20292 | 20292 | 0% | 50.73 | 50.73 | 4015082661533 | db | 2 |  | 0 |  | 2 | 85365080 | DE | 31 | 86 | 33.5 | 0.146 | 0.185
Helyzet kapcsoló, fém, rugóerő szor.sorkapcs., lengő kar, 1no1nc érint., sárga | LSM-11S/RL | 266152 | Y7-266152 | HH1 | 24324 | 24324 | 0% | 60.81 | 60.81 | 4015082661526 | db | 2 |  | 0 |  | 2 | 85365080 | DE | 31 | 110 | 46.2 | 0.2 | 0.218
Helyzet kapcsoló, fém, rugóerő szor.sorkapcs., állítható gözgős kar, 1no1nc érint., sárga | LSM-11S/RLA | 266154 | Y7-266154 | HH1 | 24324 | 24324 | 0% | 60.81 | 60.81 | 4015082661540 | db | 2 |  | 0 |  | 2 | 85365080 | DE | 31 | 161 | 54.5 | 0.212 | 0.232
Helyzet kapcsoló, fém, rugóerő szor.sorkapcs., billenő pálca, 1no1nc érint., sárga | LSM-11S/RR | 266141 | Y7-266141 | HH1 | 24324 | 24324 | 0% | 60.81 | 60.81 | 4015082661410 | db | 4 |  | 0 |  | 4 | 85365080 | DE | 31 | 210 | 46 | 0.196 | 0.21
Helyzet kapcsoló, fém, rugóerő szor.sorkapcs., rugós pálca működtető elem, 1no1nc érint., sárga | LSM-11S/S | 266139 | Y7-266139 | HH1 | 20292 | 20292 | 0% | 50.73 | 50.73 | 4015082661397 | db | 2 |  | 0 |  | 2 | 85365080 | DE | 31 | 181 | 33.5 | 0.193 | 0.214
Helyzet kapcsoló, fém, rugóerő szor.sorkapcs., kúpos ütköző, 2no érint., sárga | LSM-20 | 266155 | Y7-266155 | HH1 | 16256 | 16256 | 0% | 40.64 | 40.64 | 4015082661557 | db | 2 |  | 0 |  | 2 | 85365080 | DE | 31 | 76 | 33.5 | 0.147 | 0.157
Helyzet kapcsoló, fém, rugóerő szor.sorkapcs., melső rögzítés, 2no érint., sárga | LSM-20/F | 292375 | Y7-292375 | HH1 | 21880 | 21880 | 0% | 54.7 | 54.7 | 4015082923754 | db | 1 |  | 0 |  | 1 | 85365080 | DE | 31 | 76 | 33.5 | 0.15 | 0.162
Helyzet kapcsoló, fém, rugóerő szor.sorkapcs., kúpos ütköző, 2no érint., sárga | LSM-20A | 100051 | Y7-100051 | HH1 | 16256 | 16256 | 0% | 40.64 | 40.64 | 4015081000418 | db | 2 |  | 0 |  | 2 | 85365080 | DE | 31 | 76 | 33.5 | 0.147 | 0.156
Helyzet kapcsoló, fém, rugóerő szor.sorkapcs., melső rögzítés, 2no érint., sárga | LSM-20A/F | 292377 | Y7-292377 | HH1 | 21880 | 21880 | 0% | 54.7 | 54.7 | 4015082923778 | db | 1 |  | 0 |  | 1 | 85365080 | DE | 31 | 76 | 33.5 | 0.15 | 0.162
Működtető fej, fém, hosszú görgős kar | LSM-XL | 266156 | Y7-266156 | HH1 | 4104 | 4104 | 0% | 10.26 | 10.26 | 4015082661564 | db | 10 |  | 0 |  | 10 | 85389099 | DE | 28 | 25 | 25 | 0.022 | 0.023
Működtető fej, fém, tört görgős kar | LSM-XLA | 266157 | Y7-266157 | HH1 | 4104 | 4104 | 0% | 10.26 | 10.26 | 4015082661571 | db | 10 |  | 0 |  | 10 | 85389099 | DE | 35 | 45 | 25 | 0.025 | 0.026
Működtető fej, fém, görgős ütköző | LSM-XP | 266158 | Y7-266158 | HH1 | 4104 | 4104 | 0% | 10.26 | 10.26 | 4015082661588 | db | 10 |  | 0 |  | 10 | 85389099 | DE | 25 | 29 | 25 | 0.029 | 0.031
Működtető fej, fém, lengő kar | LSM-XRL | 266159 | Y7-266159 | HH1 | 8112 | 8112 | 0% | 20.28 | 20.28 | 4015082661595 | db | 5 |  | 0 |  | 5 | 85389099 | HU | 46 | 49 | 25 | 0.052 | 0.057
Működtető fej, fém, állítható gözgős kar 18mm | LSM-XRLA | 266160 | Y7-266160 | HH1 | 8112 | 8112 | 0% | 20.28 | 20.28 | 4015082661601 | db | 4 | 4015081829941 | 0 |  | 4 | 85389099 | HU | 55 | 93 | 25 | 0.065 | 0.071
Működtető fej, fém, billenő pálca | LSM-XRR | 266161 | Y7-266161 | HH1 | 8112 | 8112 | 0% | 20.28 | 20.28 | 4015082661618 | db | 4 | 4015081829958 | 0 |  | 4 | 85389099 | DE | 46 | 140 | 25 | 0.058 | 0.063
Működtető fej, fém, billenő pálca | LSM-XRRM | 266162 | Y7-266162 | HH1 | 8112 | 8112 | 0% | 20.28 | 20.28 | 4015082661625 | db | 4 |  | 0 |  | 4 | 85389099 | DE | 46 | 200 | 25 | 0.06 | 0.076
Működtető fej, fém, rugós pálca működtető elem | LSM-XS | 266163 | Y7-266163 | HH1 | 8112 | 8112 | 0% | 20.28 | 20.28 | 4015082661632 | db | 5 |  | 0 |  | 5 | 85389099 | DE | 25 | 120 | 25 | 0.045 | 0.05
fedél, fém, sárga | LSM-XSD-Y | 280908 | Y7-280908 | HH1 | 2696 | 2696 | 0% | 6.74 | 6.74 | 4015082809089 | db | 1 |  | 0 |  | 1 | 85389099 | DE | 30 | 10 | 65 | 0.01 | 0.01
Helyzet kapcsoló, műanyag, csavaros sorkapcs., kúpos ütköző, 2nc érint., sárga | LS-S02 | 106729 | Y7-106729 | HH1 | 12668 | 12668 | 0% | 31.67 | 31.67 | 4015081064960 | db | 10 |  | 0 |  | 10 | 85365080 | DE | 31 | 76 | 33.5 | 0.05 | 0.051
Helyzet kapcsoló, műanyag, csavaros sorkapcs., kúpos ütköző, 2nc érint., sárga | LS-S02/F | 106780 | Y7-106780 | HH1 | 17360 | 17360 | 0% | 43.4 | 43.4 | 4015081064977 | db | 1 |  | 0 |  | 1 | 85365080 | DE | 31 | 76 | 33.5 | 0.05 | 0.12
Helyzet kapcsoló, műanyag, csavaros sorkapcs., hosszú görgős kar, 2nc érint., sárga | LS-S02/L | 106781 | Y7-106781 | HH1 | 15780 | 15780 | 0% | 39.45 | 39.45 | 4015081064984 | db | 2 | 4015081842872 | 0 |  | 2 | 85365080 | DE | 31 | 95.9 | 33.5 | 0.055 | 0.13
Biztonsági helyzetkapcsoló mech.ret, rúgóerő reteszelésű (nyugalmi áramú műk.), 2nc érint., 120VAC | LS-S02-120AFT-ZBZ/X | 106778 | Y7-106778 | HH1 | 104916 | 104916 | 0% | 262.29 | 262.29 | 4015081065486 | db | 1 |  | 0 |  | 1 | 85365080 | DE | 60 | 173 | 39 | 0.417 | 0.494
Biztonsági helyzetkapcsoló mech.retesszel, mágnes reteszelésű (munkaáramú műk.), 2nc érint., 120VAC | LS-S02-120AMT-ZBZ/X | 106820 | Y7-106820 | HH1 | 99688 | 99688 | 0% | 249.22 | 249.22 | 4015081065806 | db | 1 |  | 0 |  | 1 | 85365080 | DE | 60 | 173 | 39 | 0.417 | 0.492
Biztonsági helyzetkapcsoló mech.ret, rúgóerő reteszelésű (nyugalmi áramú műk.), 2nc érint., 230VAC | LS-S02-230AFT-ZBZ/X | 106821 | Y7-106821 | HH1 | 104916 | 104916 | 0% | 262.29 | 262.29 | 4015081065813 | db | 1 |  | 0 |  | 1 | 85365080 | DE | 60 | 173 | 39 | 0.417 | 0.494
Biztonsági helyzetkapcsoló mech.retesszel, mágnes reteszelésű (munkaáramú műk.), 2nc érint., 230VAC | LS-S02-230AMT-ZBZ/X | 106822 | Y7-106822 | HH1 | 99688 | 99688 | 0% | 249.22 | 249.22 | 4015081065820 | db | 1 |  | 0 |  | 1 | 85365080 | DE | 60 | 173 | 39 | 0.417 | 0.496
Biztonsági helyzetkapcsoló mech.ret, rúgóerő reteszelésű (nyugalmi áramú műk.), 2nc érint., 24VDC | LS-S02-24DFT-ZBZ/X | 106823 | Y7-106823 | HH1 | 104916 | 104916 | 0% | 262.29 | 262.29 | 4015081065837 | db | 1 |  | 0 |  | 1 | 85365080 | DE | 60 | 173 | 39 | 0.43 | 0.504
Biztonsági helyzetkapcsoló mech.retesszel, mágnes reteszelésű (munkaáramú műk.), 2nc érint., 24VDC | LS-S02-24DMT-ZBZ/X | 106824 | Y7-106824 | HH1 | 99688 | 99688 | 0% | 249.22 | 249.22 | 4015081065844 | db | 1 |  | 0 |  | 1 | 85365080 | DE | 60 | 173 | 39 | 0.43 | 0.508
Helyzet kapcsoló, műanyag, csavaros sorkapcs., kúpos ütköző, 2nc érint., sárga | LS-S02A | 116703 | Y7-116703 | HH1 | 12284 | 12284 | 0% | 30.71 | 30.71 | 4015081164486 | db | 10 |  | 0 |  | 1 | 85365080 | DE | 31 | 76 | 33.5 | 0.051 | 0.054
Helyzet kapcsoló, műanyag, csavaros sorkapcs., kúpos ütköző, 2nc érint., sárga, max. -40°C | LS-S02A-CC | 176895 | Y7-176895 | HH1 | 14556 | 14556 | 0% | 36.39 | 36.39 | 4015081713370 | db | 1 |  | 0 |  | 1 | 85365080 | DE | 31 | 76 | 33.5 | 0.051 | 0.053
Helyzet kapcsoló, műanyag, csavaros sorkapcs., kúpos ütköző, 2nc érint., sárga, max. -40°C | LS-S02-CC | 176890 | Y7-176890 | HH1 | 14556 | 14556 | 0% | 36.39 | 36.39 | 4015081713325 | db | 1 |  | 0 |  | 1 | 85365080 | DE | 31 | 76 | 33.5 | 0.051 | 0.053
Helyzet kapcsoló, műanyag, csavaros sorkapcs., kúpos ütköző, 2nc érint., sárga, max. -40°C | LS-S02-CC/RL | 167677 | Y7-167677 | HH1 | 23192 | 23192 | 0% | 57.98 | 57.98 | 4015081642199 | db | 1 |  | 0 |  | 1 | 85365080 | DE | 31 | 76 | 33.5 | 0.066 | 0.078
Biztonsági helyzetkapcsoló, csavaros sorkapcs., 2nc érint., max. -40°C | LS-S02-CC-ZB | 177189 | Y7-177189 | HH1 | 21312 | 21312 | 0% | 53.28 | 53.28 | 4015081716333 | db | 1 |  | 0 |  | 1 | 85365080 | DE | 30 | 96 | 33.35 | 0.08 | 0.1
Helyzet kapcsoló, műanyag, csavaros sorkapcs., kúpos ütköző, 2nc érint., fekete | LS-S02-SW | 106782 | Y7-106782 | HH1 | 12668 | 12668 | 0% | 31.67 | 31.67 | 4015081064991 | db | 1 |  | 0 |  | 1 | 85365080 | DE | 31 | 76 | 33.5 | 0.05 | 0.051
Biztonsági helyzetkapcsoló, csavaros sorkapcs., 2nc érint. | LS-S02-ZB | 106874 | Y7-106874 | HH1 | 30268 | 30268 | 0% | 75.67 | 75.67 | 4015081066377 | db | 2 |  | 0 |  | 2 | 85365080 | DE | 30 | 96 | 33.35 | 0.08 | 0.1
Biztonsági helyzetkapcsoló, csavaros sorkapcs., 2nc érint. | LS-S02-ZB/X | 106875 | Y7-106875 | HH1 | 29072 | 29072 | 0% | 72.68 | 72.68 | 4015081066384 | db | 1 |  | 0 |  | 1 | 85365080 | DE | 30 | 96 | 33.35 | 0.075 | 0.095
Helyzet kapcsoló, műanyag, csavaros sorkapcs., kúpos ütköző, 1no1nc érint., sárga | LS-S11 | 106783 | Y7-106783 | HH1 | 12668 | 12668 | 0% | 31.67 | 31.67 | 4015081065509 | db | 10 |  | 0 |  | 10 | 85365080 | DE | 31 | 76 | 33.5 | 0.053 | 0.055
Helyzet kapcsoló, műanyag, csavaros sorkapcs., kúpos ütköző, 1no1nc érint., sárga | LS-S11/F | 106784 | Y7-106784 | HH1 | 17360 | 17360 | 0% | 43.4 | 43.4 | 4015081065516 | db | 1 |  | 0 |  | 1 | 85365080 | DE | 31 | 76 | 33.5 | 0.05 | 0.12
Helyzet kapcsoló, műanyag, csavaros sorkapcs., hosszú görgős kar, 1no1nc érint., sárga | LS-S11/L | 106785 | Y7-106785 | HH1 | 15780 | 15780 | 0% | 39.45 | 39.45 | 4015081065523 | db | 2 | 4015081842902 | 0 |  | 2 | 85365080 | DE | 31 | 95.9 | 33.5 | 0.055 | 0.11
Helyzet kapcsoló, műanyag, csavaros sorkapcs., large görgős kar, 1no1nc érint., sárga | LS-S11/LB | 106786 | Y7-106786 | HH1 | 17360 | 17360 | 0% | 43.4 | 43.4 | 4015081065530 | db | 1 |  | 0 |  | 1 | 85365080 | DE | 31 | 107.3 | 33.5 | 0.064 | 0.087
Helyzet kapcsoló, műanyag, csavaros sorkapcs., rövid görgős kar, 1no1nc érint., sárga | LS-S11/LS | 106787 | Y7-106787 | HH1 | 15780 | 15780 | 0% | 39.45 | 39.45 | 4015081065547 | db | 1 |  | 0 |  | 1 | 85365080 | DE | 31 | 91.5 | 33.5 | 0.06 | 0.075
Helyzet kapcsoló, műanyag, csavaros sorkapcs., görgős ütköző, 1no1nc érint., sárga | LS-S11/P | 106788 | Y7-106788 | HH1 | 15780 | 15780 | 0% | 39.45 | 39.45 | 4015081065554 | db | 2 | 4015081842919 | 0 |  | 2 | 85365080 | DE | 31 | 86 | 33.5 | 0.057 | 0.16
Helyzet kapcsoló, műanyag, csavaros sorkapcs., lengő kar, 1no1nc érint., sárga | LS-S11/RL | 106789 | Y7-106789 | HH1 | 18896 | 18896 | 0% | 47.24 | 47.24 | 4015081065561 | db | 2 |  | 0 |  | 2 | 85365080 | DE | 31 | 110 | 46.2 | 0.066 | 0.081
Helyzet kapcsoló, műanyag, csavaros sorkapcs., állítható gözgős kar, 1no1nc érint., sárga | LS-S11/RLA | 106790 | Y7-106790 | HH1 | 18896 | 18896 | 0% | 47.24 | 47.24 | 4015081065578 | db | 2 |  | 0 |  | 2 | 85365080 | DE | 31 | 161 | 54.5 | 0.085 | 0.098
Biztonsági helyzetkapcsoló mech.ret, rúgóerő reteszelésű (nyugalmi áramú műk.), 1no1nc érint, 120VAC | LS-S11-120AFT-ZBZ/X | 106825 | Y7-106825 | HH1 | 104916 | 104916 | 0% | 262.29 | 262.29 | 4015081065851 | db | 1 |  | 0 |  | 1 | 85365080 | DE | 60 | 173 | 39 | 0.417 | 0.492
Biztonsági helyzetkapcsoló mech.ret, mágnes reteszelésű (munkaáramú műk.), 1no1nc érint., 120VAC | LS-S11-120AMT-ZBZ/X | 106826 | Y7-106826 | HH1 | 99688 | 99688 | 0% | 249.22 | 249.22 | 4015081065868 | db | 1 |  | 0 |  | 1 | 85365080 | DE | 60 | 173 | 39 | 0.417 | 0.492
Biztonsági helyzetkapcsoló mech.ret, rúgóerő reteszelésű (nyugalmi áramú műk.), 1no1nc érint, 230VAC | LS-S11-230AFT-ZBZ/X | 106827 | Y7-106827 | HH1 | 104916 | 104916 | 0% | 262.29 | 262.29 | 4015081065875 | db | 1 |  | 0 |  | 1 | 85365080 | DE | 60 | 173 | 39 | 0.417 | 0.494
Biztonsági helyzetkapcsoló mech.ret, mágnes reteszelésű (munkaáramú műk), 1no1nc érint, 230VAC | LS-S11-230AMT-ZBZ/X | 106828 | Y7-106828 | HH1 | 99688 | 99688 | 0% | 249.22 | 249.22 | 4015081065882 | db | 1 |  | 0 |  | 1 | 85365080 | DE | 60 | 173 | 39 | 0.417 | 0.495
Biztonsági helyzetkapcsoló mech.ret, rúgóerő reteszelésű (nyugalmi áramú műk.), 1no1nc érint., 24VDC | LS-S11-24DFT-ZBZ/X | 106829 | Y7-106829 | HH1 | 104916 | 104916 | 0% | 262.29 | 262.29 | 4015081065899 | db | 1 |  | 0 |  | 1 | 85365080 | DE | 60 | 173 | 39 | 0.43 | 0.498
Biztonsági helyzetkapcsoló mech.ret, mágnes reteszelésű (munkaáramú műk.), 1no1nc érint., 24VDC | LS-S11-24DMT-ZBZ/X | 106830 | Y7-106830 | HH1 | 99688 | 99688 | 0% | 249.22 | 249.22 | 4015081065905 | db | 1 |  | 0 |  | 1 | 85365080 | DE | 60 | 173 | 39 | 0.43 | 0.498
Helyzet kapcsoló, műanyag, csavaros sorkapcs., kúpos ütköző, 1no1nc érint., sárga | LS-S11A | 116705 | Y7-116705 | HH1 | 13392 | 13392 | 0% | 33.48 | 33.48 | 4015081164509 | db | 10 |  | 0 |  | 1 | 85365080 | DE | 31 | 76 | 33.5 | 0.048 | 0.053
Helyzet kapcsoló, műanyag, csavaros sorkapcs., kúpos ütköző, 1no1nc érint., sárga, max. -40°C | LS-S11A-CC | 176896 | Y7-176896 | HH1 | 14556 | 14556 | 0% | 36.39 | 36.39 | 4015081713387 | db | 1 |  | 0 |  | 1 | 85365080 | DE | 31 | 76 | 33.5 | 0.051 | 0.053
Helyzet kapcsoló, műanyag, csavaros sorkapcs., kúpos ütköző, 1no1nc érint., sárga, max. -40°C | LS-S11-CC | 176889 | Y7-176889 | HH1 | 14556 | 14556 | 0% | 36.39 | 36.39 | 4015081713318 | db | 1 |  | 0 |  | 1 | 85365080 | DE | 31 | 76 | 33.5 | 0.051 | 0.053
Biztonsági helyzetkapcsoló, csavaros sorkapcs., 1no1nc érint., max. -40°C | LS-S11-CC-ZB | 177191 | Y7-177191 | HH1 | 21312 | 21312 | 0% | 53.28 | 53.28 | 4015081716357 | db | 1 |  | 0 |  | 1 | 85365080 | DE | 30 | 96 | 33.35 | 0.08 | 0.1
Helyzet kapcsoló, műanyag, csavaros sorkapcs., kúpos ütköző, 1no1nc érint., sárga | LS-S11D | 106791 | Y7-106791 | HH1 | 12668 | 12668 | 0% | 31.67 | 31.67 | 4015081065585 | db | 10 |  | 0 |  | 10 | 85365080 | DE | 31 | 76 | 33.5 | 0.053 | 0.055
Helyzet kapcsoló, műanyag, csavaros sorkapcs., kúpos ütköző, 1no1nc érint., sárga | LS-S11D/F | 106792 | Y7-106792 | HH1 | 17360 | 17360 | 0% | 43.4 | 43.4 | 4015081065592 | db | 1 |  | 0 |  | 1 | 85365080 | DE | 31 | 76 | 33.5 | 0.05 | 0.12
Helyzet kapcsoló, műanyag, csavaros sorkapcs., hosszú görgős kar, 1no1nc érint., sárga | LS-S11D/L | 106793 | Y7-106793 | HH1 | 15780 | 15780 | 0% | 39.45 | 39.45 | 4015081065608 | db | 2 | 4015081842957 | 0 |  | 2 | 85365080 | DE | 31 | 95.9 | 33.5 | 0.055 | 0.068
Helyzet kapcsoló, műanyag, csavaros sorkapcs.,rövid görgős kar, 1no1nc érint., sárga | LS-S11D/LS | 106794 | Y7-106794 | HH1 | 15780 | 15780 | 0% | 39.45 | 39.45 | 4015081065615 | db | 1 |  | 0 |  | 1 | 85365080 | DE | 31 | 91.5 | 33.5 | 0.06 | 0.075
Helyzet kapcsoló, műanyag, csavaros sorkapcs., kúpos ütköző, 1no1nc érint., sárga | LS-S11DA | 106795 | Y7-106795 | HH1 | 12668 | 12668 | 0% | 31.67 | 31.67 | 4015081065622 | db | 1 |  | 0 |  | 1 | 85365080 | DE | 31 | 76 | 33.5 | 0.051 | 0.068
Helyzet kapcsoló, műanyag, csavaros sorkapcs., kúpos ütköző, 1no1nc érint., sárga | LS-S11DA/F | 106796 | Y7-106796 | HH1 | 17360 | 17360 | 0% | 43.4 | 43.4 | 4015081065639 | db | 1 |  | 0 |  | 1 | 85365080 | DE | 31 | 76 | 33.5 | 0.05 | 0.12
Helyzet kapcsoló, műanyag, csavaros sorkapcs., kúpos ütköző, 1no1nc érint., sárga, max. -40°C | LS-S11DA-CC | 176893 | Y7-176893 | HH1 | 14556 | 14556 | 0% | 36.39 | 36.39 | 4015081713356 | db | 1 |  | 0 |  | 1 | 85365080 | DE | 31 | 76 | 33.5 | 0.051 | 0.053
Helyzet kapcsoló, műanyag, csavaros sorkapcs., kúpos ütköző, 1no1nc érint., sárga, max. -40°C | LS-S11D-CC | 176891 | Y7-176891 | HH1 | 14556 | 14556 | 0% | 36.39 | 36.39 | 4015081713332 | db | 1 |  | 0 |  | 1 | 85365080 | DE | 31 | 76 | 33.5 | 0.051 | 0.053
Helyzet kapcsoló, műanyag, csavaros sorkapcs., kúpos ütköző, 1no1nc érint., fekete | LS-S11D-SW | 106797 | Y7-106797 | HH1 | 12668 | 12668 | 0% | 31.67 | 31.67 | 4015081065646 | db | 1 |  | 0 |  | 1 | 85365080 | DE | 31 | 76 | 33.5 | 0.051 | 0.054
Helyzet kapcsoló, műanyag, csavaros sorkapcs., kúpos ütköző, 1no1nc érint., sárga | LS-S11S | 106798 | Y7-106798 | HH1 | 12668 | 12668 | 0% | 31.67 | 31.67 | 4015081065653 | db | 10 |  | 0 |  | 10 | 85365080 | DE | 31 | 76 | 33.5 | 0.055 | 0.057
Helyzet kapcsoló, műanyag, csavaros sorkapcs., kúpos ütköző, 1no1nc érint., sárga | LS-S11S/F | 106799 | Y7-106799 | HH1 | 17360 | 17360 | 0% | 43.4 | 43.4 | 4015081065660 | db | 1 |  | 0 |  | 1 | 85365080 | DE | 31 | 76 | 33.5 | 0.05 | 0.12
Helyzet kapcsoló, műanyag, csavaros sorkapcs., hosszú görgős kar, 1no1nc érint., sárga | LS-S11S/L | 106800 | Y7-106800 | HH1 | 15780 | 15780 | 0% | 39.45 | 39.45 | 4015081065677 | db | 2 | 4015081842988 | 0 |  | 2 | 85365080 | DE | 31 | 95.9 | 33.5 | 0.051 | 0.071
Helyzet kapcsoló, műanyag, csavaros sorkapcs., görgős ütköző, 1no1nc érint., sárga | LS-S11S/P | 106801 | Y7-106801 | HH1 | 15780 | 15780 | 0% | 39.45 | 39.45 | 4015081065684 | db | 2 | 4015081842995 | 0 |  | 2 | 85365080 | DE | 31 | 86 | 33.5 | 0.057 | 0.16
Helyzet kapcsoló, műanyag, csavaros sorkapcs., lengő kar, 1no1nc érint., sárga | LS-S11S/RL | 106802 | Y7-106802 | HH1 | 18896 | 18896 | 0% | 47.24 | 47.24 | 4015081065691 | db | 2 |  | 0 |  | 2 | 85365080 | DE | 31 | 110 | 46.2 | 0.066 | 0.083
Helyzet kapcsoló, műanyag, csavaros sorkapcs., állítható gözgős kar, 1no1nc érint., sárga | LS-S11S/RLA | 106803 | Y7-106803 | HH1 | 18896 | 18896 | 0% | 47.24 | 47.24 | 4015081065707 | db | 2 |  | 0 |  | 2 | 85365080 | DE | 31 | 161 | 54.5 | 0.085 | 0.1
Helyzet kapcsoló, műanyag, csavaros sorkapcs., billenő pálca, 1no1nc érint., sárga | LS-S11S/RR | 106804 | Y7-106804 | HH1 | 18896 | 18896 | 0% | 47.24 | 47.24 | 4015081065714 | db | 4 |  | 0 |  | 4 | 85365080 | DE | 31 | 210 | 46 | 0.078 | 0.087
Helyzet kapcsoló, műanyag, csavaros sorkapcs., rugós pálca működtető elem, 1no1nc érint., sárga | LS-S11S/S | 106805 | Y7-106805 | HH1 | 15780 | 15780 | 0% | 39.45 | 39.45 | 4015081065721 | db | 2 |  | 0 |  | 2 | 85365080 | DE | 31 | 181 | 33.5 | 0.078 | 0.089
Helyzet kapcsoló, műanyag, csavaros sorkapcs., kúpos ütköző, 1no1nc érint., sárga, max. -40°C | LS-S11S-CC | 144118 | Y7-144118 | HH1 | 14620 | 14620 | 0% | 36.55 | 36.55 | 4015081411443 | db | 1 |  | 0 |  | 1 | 85365080 | DE | 31 | 76 | 33.5 | 0.051 | 0.056
Biztonsági helyzetkapcsoló, csavaros sorkapcs., 1no1nc érint., max. -40°C | LS-S11S-CC-ZB | 177190 | Y7-177190 | HH1 | 21312 | 21312 | 0% | 53.28 | 53.28 | 4015081716340 | db | 1 |  | 0 |  | 1 | 85365080 | DE | 30 | 96 | 33.35 | 0.08 | 0.1
Helyzet kapcsoló, műanyag, csavaros sorkapcs., kúpos ütköző, 1no1nc érint., fekete | LS-S11S-SW | 106806 | Y7-106806 | HH1 | 12668 | 12668 | 0% | 31.67 | 31.67 | 4015081065738 | db | 10 |  | 0 |  | 10 | 85365080 | DE | 31 | 76 | 33.5 | 0.051 | 0.053
Helyzet kapcsoló, műanyag, csavaros sorkapcs., kúpos ütköző, 1no1nc érint., fekete | LS-S11-SW | 106807 | Y7-106807 | HH1 | 12668 | 12668 | 0% | 31.67 | 31.67 | 4015081065745 | db | 10 |  | 0 |  | 10 | 85365080 | DE | 31 | 76 | 33.5 | 0.052 | 0.054
Biztonsági helyzetkapcsoló, csavaros sorkapcs., 1no1nc érint. | LS-S11S-ZB | 106877 | Y7-106877 | HH1 | 30268 | 30268 | 0% | 75.67 | 75.67 | 4015081066407 | db | 2 |  | 0 |  | 2 | 85365080 | DE | 30 | 96 | 33.35 | 0.08 | 0.1
Biztonsági helyzetkapcsoló, csavaros sorkapcs., 1no1nc érint. | LS-S11-ZB | 106876 | Y7-106876 | HH1 | 30268 | 30268 | 0% | 75.67 | 75.67 | 4015081066391 | db | 2 |  | 0 |  | 2 | 85365080 | DE | 30 | 96 | 33.35 | 0.08 | 0.1
Biztonsági helyzetkapcsoló, csavaros sorkapcs., 1no1nc érint. | LS-S11-ZB/X | 106878 | Y7-106878 | HH1 | 29072 | 29072 | 0% | 72.68 | 72.68 | 4015081066414 | db | 1 |  | 0 |  | 1 | 85365080 | DE | 30 | 96 | 33.35 | 0.075 | 0.095
Helyzet kapcsoló, műanyag, csavaros sorkapcs., kúpos ütköző, 2no érint., sárga | LS-S20 | 106808 | Y7-106808 | HH1 | 12668 | 12668 | 0% | 31.67 | 31.67 | 4015081065752 | db | 1 |  | 0 |  | 1 | 85365080 | DE | 31 | 76 | 33.5 | 0.051 | 0.069
Helyzet kapcsoló, műanyag, csavaros sorkapcs., kúpos ütköző, 2no érint., sárga | LS-S20/F | 106809 | Y7-106809 | HH1 | 17360 | 17360 | 0% | 43.4 | 43.4 | 4015081065769 | db | 1 |  | 0 |  | 1 | 85365080 | DE | 31 | 76 | 33.5 | 0.05 | 0.12
Helyzet kapcsoló, műanyag, csavaros sorkapcs., kúpos ütköző, 2no érint., sárga | LS-S20A | 106810 | Y7-106810 | HH1 | 12668 | 12668 | 0% | 31.67 | 31.67 | 4015081065776 | db | 10 |  | 0 |  | 10 | 85365080 | DE | 31 | 76 | 33.5 | 0.045 | 0.051
Helyzet kapcsoló, műanyag, csavaros sorkapcs., kúpos ütköző, 2no érint., sárga | LS-S20A/F | 106811 | Y7-106811 | HH1 | 17360 | 17360 | 0% | 43.4 | 43.4 | 4015081065783 | db | 1 |  | 0 |  | 1 | 85365080 | DE | 31 | 76 | 33.5 | 0.05 | 0.12
Helyzet kapcsoló, műanyag, csavaros sorkapcs., kúpos ütköző, 2no érint., sárga, max. -40°C | LS-S20A-CC | 176894 | Y7-176894 | HH1 | 14556 | 14556 | 0% | 36.39 | 36.39 | 4015081713363 | db | 1 |  | 0 |  | 1 | 85365080 | DE | 31 | 76 | 33.5 | 0.051 | 0.053
Helyzet kapcsoló, műanyag, csavaros sorkapcs., kúpos ütköző, 2no érint., sárga | LS-S20B | 116707 | Y7-116707 | HH1 | 13392 | 13392 | 0% | 33.48 | 33.48 | 4015081164523 | db | 10 |  | 0 |  | 1 | 85365080 | DE | 31 | 76 | 33.5 | 0.051 | 0.054
Helyzet kapcsoló, műanyag, csavaros sorkapcs., kúpos ütköző, 2no érint., sárga, max. -40°C | LS-S20B-CC | 176897 | Y7-176897 | HH1 | 14556 | 14556 | 0% | 36.39 | 36.39 | 4015081713394 | db | 1 |  | 0 |  | 1 | 85365080 | DE | 31 | 76 | 33.5 | 0.051 | 0.053
Helyzet kapcsoló, műanyag, csavaros sorkapcs., kúpos ütköző, 2no érint., sárga, max. -40°C | LS-S20-CC | 176892 | Y7-176892 | HH1 | 14556 | 14556 | 0% | 36.39 | 36.39 | 4015081713349 | db | 1 |  | 0 |  | 1 | 85365080 | DE | 31 | 76 | 33.5 | 0.051 | 0.053
Helyzet kapcsoló, műanyag, csavaros sorkapcs., kúpos ütköző, 2no érint., čarná | LS-S20-SW | 106812 | Y7-106812 | HH1 | 12668 | 12668 | 0% | 31.67 | 31.67 | 4015081065790 | db | 1 |  | 0 |  | 1 | 85365080 | DE | 31 | 76 | 33.5 | 0.051 | 0.054
csavar(os) closure M20 | LS-X20 | 266134 | Y7-266134 | HH1 | 372 | 372 | 0% | 0.93 | 0.93 | 4015082661342 | db | 25 | 4015081851270 | 0 |  | 25 | 85389099 | DE | 24 | 15 | 24 | 0.0016 | 0.002192
Adapterlemez, vastagság 2,5mm | LS-XAP | 114026 | Y7-114026 | HH1 | 1140 | 1140 | 0% | 2.85 | 2.85 | 4015081134489 | db | 25 | 4015081843503 | 0 |  | 25 | 39269097 | DE | 30.5 | 4.2 | 60 | 0.003 | 0.005
Mőködtető elem biztonsági kapcsolóhoz | LS-XB-ZB | 106872 | Y7-106872 | HH1 | 2892 | 2892 | 0% | 7.23 | 7.23 | 4015081066353 | db | 10 | 4015081843190 | 0 |  | 10 | 85389099 | DE | 30 | 15 | 33 | 0.008 | 0.01
Biztonsági helyzetkapcsoló működtető elem, lapos, nem pontosan záródó ajtókhoz | LS-XFG-ZBZ | 106831 | Y7-106831 | HH1 | 10520 | 10520 | 0% | 26.3 | 26.3 | 4015081065912 | db | 10 |  | 0 |  | 10 | 85389099 | DE | 30 | 104.5 | 12.5 | 0.038 | 0.04
Biztonsági helyzetkapcsoló működtető elem, tört, nem pontosan záródó ajtókhoz | LS-XF-ZBZ | 106832 | Y7-106832 | HH1 | 10520 | 10520 | 0% | 26.3 | 26.3 | 4015081065929 | db | 10 |  | 0 |  | 10 | 85389099 | DE | 30 | 61 | 54.15 | 0.038 | 0.04
Biztonsági helyzetkapcsoló működtető elem, lapos, tolóajtóhoz | LS-XG-ZBZ | 106833 | Y7-106833 | HH1 | 2664 | 2664 | 0% | 6.66 | 6.66 | 4015081065936 | db | 10 |  | 0 |  | 10 | 85389099 | DE | 35 | 44.35 | 2 | 0.011 | 0.013
Működtető fej, műanyag, hosszú görgős kar | LS-XL | 266123 | Y7-266123 | HH1 | 3256 | 3256 | 0% | 8.14 | 8.14 | 4015082661236 | db | 10 | 4015081829590 | 0 |  | 10 | 85389099 | HU | 28 | 25 | 25 | 0.005 | 0.006
Működtető fej, műanyag, tört görgős kar | LS-XLA | 266124 | Y7-266124 | HH1 | 3256 | 3256 | 0% | 8.14 | 8.14 | 4015082661243 | db | 10 |  | 0 |  | 10 | 85389099 | DE | 35 | 45 | 25 | 0.017 | 0.02
Működtető fej, műanyag, hosszú görgős kar | LS-XLB | 290178 | Y7-290178 | HH1 | 4872 | 4872 | 0% | 12.18 | 12.18 | 4015082901783 | db | 5 | 4015081831388 | 0 |  | 5 | 85389099 | DE | 31 | 45 | 33.5 | 0.012 | 0.016
Működtető fej, műanyag, rövid görgős kar | LS-XLS | 290177 | Y7-290177 | HH1 | 3256 | 3256 | 0% | 8.14 | 8.14 | 4015082901776 | db | 1 |  | 0 |  | 1 | 85389099 | DE | 31 | 32 | 33.5 | 0.005 | 0.014
Biztonsági helyzetkapcsoló működtető elem, lapos, megnövelt tűréshatárral | LS-XNG-ZBZ | 106834 | Y7-106834 | HH1 | 11976 | 11976 | 0% | 29.94 | 29.94 | 4015081065943 | db | 10 |  | 0 |  | 10 | 85389099 | DE | 39 | 74.5 | 18.8 | 0.052 | 0.055
Biztonsági helyzetkapcsoló működtető elem, tört, megnövelt tűréshatárral | LS-XNW-ZBZ | 106835 | Y7-106835 | HH1 | 11976 | 11976 | 0% | 29.94 | 29.94 | 4015081065950 | db | 10 |  | 0 |  | 10 | 85389099 | DE | 39 | 61.35 | 28.5 | 0.052 | 0.055
Működtető fej, műanyag, billenő pálca | LS-XOR | 290190 | Y7-290190 | HH1 | 6524 | 6524 | 0% | 16.31 | 16.31 | 4015082901905 | db | 1 |  | 0 |  | 1 | 85389099 | DE | 25 | 120 | 25 | 0.035 | 0.039
Működtető fej, műanyag, görgős ütköző | LS-XP | 266125 | Y7-266125 | HH1 | 3256 | 3256 | 0% | 8.14 | 8.14 | 4015082661250 | db | 10 | 4015081829613 | 0 |  | 10 | 85389099 | HU | 25 | 29 | 25 | 0.007 | 0.008
Működtető fej, műanyag, lengő kar | LS-XRL | 266126 | Y7-266126 | HH1 | 6524 | 6524 | 0% | 16.31 | 16.31 | 4015082661267 | db | 5 |  | 0 |  | 5 | 85389099 | HU | 46 | 49 | 25 | 0.016 | 0.021
Működtető fej, műanyag, állítható gözgős kar 18mm | LS-XRLA | 266127 | Y7-266127 | HH1 | 6524 | 6524 | 0% | 16.31 | 16.31 | 4015082661274 | db | 4 |  | 0 |  | 4 | 85389099 | HU | 55 | 93 | 25 | 0.034 | 0.04
Működtető fej, műanyag, állítható gözgős kar 30mm | LS-XRLA30 | 266128 | Y7-266128 | HH1 | 6524 | 6524 | 0% | 16.31 | 16.31 | 4015082661281 | db | 5 |  | 0 |  | 5 | 85389099 | DE | 55 | 99 | 25 | 0.006 | 0.044
Működtető fej, műanyag, állítható gözgős kar 40mm | LS-XRLA40 | 266129 | Y7-266129 | HH1 | 6524 | 6524 | 0% | 16.31 | 16.31 | 4015082661298 | db | 5 | 4015081829651 | 0 |  | 5 | 85389099 | DE | 57 | 114 | 25 | 0.041 | 0.05
Működtető fej, műanyag, állítható gözgős kar 40mm gumi | LS-XRLA40R | 266130 | Y7-266130 | HH1 | 6524 | 6524 | 0% | 16.31 | 16.31 | 4015082661304 | db | 5 |  | 0 |  | 5 | 85389099 | DE | 57 | 114 | 25 | 0.043 | 0.058
Működtető fej, műanyag, lengő kar | LS-XRL-W1 | 107515 | Y7-107515 | HH1 | 6524 | 6524 | 0% | 16.31 | 16.31 | 4015081072453 | db | 1 |  | 0 |  | 1 | 85389099 | DE | 46 | 49 | 25 | 0.016 | 0.019
Működtető fej, műanyag, billenő pálca (műanyag) | LS-XRR | 266131 | Y7-266131 | HH1 | 6524 | 6524 | 0% | 16.31 | 16.31 | 4015082661311 | db | 4 |  | 0 |  | 4 | 85389099 | HU | 46 | 140 | 25 | 0.028 | 0.034
Működtető fej, műanyag, billenő pálca (fém) | LS-XRRM | 266132 | Y7-266132 | HH1 | 6524 | 6524 | 0% | 16.31 | 16.31 | 4015082661328 | db | 4 | 4015081829682 | 0 |  | 4 | 85389099 | DE | 46 | 200 | 25 | 0.048 | 0.062
Működtető fej, műanyag, rugós pálca működtető elem | LS-XS | 266133 | Y7-266133 | HH1 | 6524 | 6524 | 0% | 16.31 | 16.31 | 4015082661335 | db | 5 |  | 0 |  | 5 | 85389099 | HU | 25 | 120 | 25 | 0.016 | 0.022
fedél, műanyag, fekete | LS-XSD-S | 280909 | Y7-280909 | HH1 | 1848 | 1848 | 0% | 4.62 | 4.62 | 4015082809096 | db | 1 |  | 0 |  | 1 | 85389099 | DE | 30 | 10 | 65 | 0.008 | 0.01
fedél, műanyag, sárga | LS-XSD-Y | 280980 | Y7-280980 | HH1 | 1848 | 1848 | 0% | 4.62 | 4.62 | 4015082809805 | db | 1 |  | 0 |  | 1 | 85389099 | DE | 30 | 10 | 65 | 0.008 | 0.01
Biztonsági helyzetkapcsoló működtető elem | LS-XSD-ZBZ | 106836 | Y7-106836 | HH1 | 4260 | 4260 | 0% | 10.65 | 10.65 | 4015081065967 | db | 1 |  | 0 |  | 1 | 85389099 | DE | 55 | 150 | 15 | 0.008 | 0.01
Porvédő sapka biztonsági helyzetkapcsolóhoz | LS-XSK-ZBZ | 106837 | Y7-106837 | HH1 | 7064 | 7064 | 0% | 17.66 | 17.66 | 4015081065974 | db | 10 | 4015081843152 | 0 |  | 10 | 39269097 | DE | 38.5 | 25 | 38 | 0.008 | 0.009
Rugó szorítású sorkapocs twin ny érint. | LS-XTW | 290179 | Y7-290179 | HH1 | 5924 | 5924 | 0% | 14.81 | 14.81 | 4015082901790 | db | 1 |  | 0 |  | 1 | 82055980 | DE | 10 | 10 | 80 | 0.014 | 0.015
Biztonsági helyzetkapcsoló működtető elem, tört,lengő ajtóhoz 250 mm szélesség felett, hosszú | LS-XWA-ZBZ | 106838 | Y7-106838 | HH1 | 2664 | 2664 | 0% | 6.66 | 6.66 | 4015081065981 | db | 10 |  | 0 |  | 10 | 85389099 | DE | 40 | 55.12 | 25.5 | 0.012 | 0.015
Biztonsági helyzetkapcsoló működtető elem, tört,lengő ajtóhoz 250 mm szélesség felett, rövid | LS-XW-ZBZ | 106839 | Y7-106839 | HH1 | 2664 | 2664 | 0% | 6.66 | 6.66 | 4015081065998 | db | 10 | 4015081843176 | 0 |  | 10 | 85389099 | DE | 35 | 33.45 | 15 | 0.011 | 0.013
Működtető fej, műanyag, görgős ütköző, központos felerősítéssel | LS-XZRS | 114025 | Y7-114025 | HH1 | 8364 | 8364 | 0% | 20.91 | 20.91 | 4015081134472 | db | 5 |  | 0 |  | 5 | 73181582 | DE | 25 | 25 | 45 | 0.028 | 0.03
Működtető fej, műanyag, kúpos ütköző, központos felerősítéssel | LS-XZS | 114024 | Y7-114024 | HH1 | 7272 | 7272 | 0% | 18.18 | 18.18 | 4015081134465 | db | 5 |  | 0 |  | 5 | 73181582 | DE | 25 | 25 | 46 | 0.028 | 0.031
Rögzítő csavar | LT284-M6X20-C | 050325 | Y7-50325 | HH6 | 240 | 240 | 0% | 0.6 | 0.6 | 4015080503255 | db | 100 |  | 0 |  | 100 | 85389099 | PL | 12 | 20 | 20 | 0.007 | 0.007
Készlet szorítókengyelekkel, 2-pólusú | LUG1-2 | LUG1-2 | LUG1-2 | HHF | 19503 | 19503 | 0% | 48.76 | 48.76 | 051712402194 | db | 1 |  | 0 |  | 1 | 85369010 | FR | 0 | 0 | 0 | 0.0004536 | 0.11975
Készlet szorítókengyelekkel, 3-pólusú | LUG1-3 | LUG1-3 | LUG1-3 | HHF | 26682 | 26682 | 0% | 66.7 | 66.7 | 051712402200 | db | 1 |  | 0 |  | 1 | 85369010 | FR | 0 | 0 | 0 | 0.0004536 | 0.15967
Készlet szorítókengyelekkel, 3-pólusú | LUG2-3 | LUG2-3 | LUG2-3 | HHF | 71105 | 71104 | -0.001406% | 177.76 | 177.76 | 051712402231 | db | 1 |  | 0 |  | 1 | 85369010 | FR | 0 | 0 | 0 | 0.0004536 | 0.29938
Készlet szorítókengyelekkel, 3-pólusú | LUG3-3 | LUG3-3 | LUG3-3 | HHF | 110238 | 110240 | 0.001814% | 275.6 | 275.6 | 051712402262 | db | 1 |  | 0 |  | 1 | 85369010 | FR | 0 | 0 | 0 | 0.0004536 | 0.29938
Készlet szorítókengyelekkel, 3-pólusú | LUG5-3 | LUG5-3 | LUG5-3 | HHF | 134369 | 134368 | -0.0007442% | 335.92 | 335.92 | 051712402293 | db | 1 |  | 0 |  | 1 | 85369010 | FR | 0 | 0 | 0 | 0.0004536 | 0.59875
Terminal Lug, 4X(#2-600MCM) - 6 Lugs | LUG6-6 | LUG6-6 | LUG6-6 | HHF | 652944 | 652944 | 0% | 1632.36 | 1632.36 | 051712402316 | db | 1 |  | 0 |  | 1 | 85369010 | FR | 0 | 0 | 0 | 0 | 0
Alvó üzemmód és távoli teszt (Rest-Mode and Test telecommand TLU 2) | LUM10312 | LUM10312 | LUM10312 | HHL | 71448 | 73592 | 3.001% | 178.62 | 183.98 | 3660191103125 | db | 1 |  | 0 |  | 1 | 94059900 | FR | 0 | 0 | 0 | 0.296 | 0.326
Szellőzőrács, vízszintes 154x105mm | LVP-20H12-CS | 112908 | Y7-112908 | HCS | 10800 | 10800 | 0% | 27 | 27 | 4015081124466 | db | 1 |  | 0 |  | 1 | 85381000 | ES | 117 | 1 | 197 | 0.23 | 0.24
Szellőzőrács, függőleges 105x154mm | LVP-20V12-CS | 112907 | Y7-112907 | HCS | 5392 | 5392 | 0% | 13.48 | 13.48 | 4015081124459 | db | 1 |  | 0 |  | 1 | 85381000 | ES | 117 | 1 | 197 | 0.02 | 0.028
Szellőzőrács, vízszintes 250x130mm | LVP-30H15-CS | 112910 | Y7-112910 | HCS | 6080 | 6080 | 0% | 15.2 | 15.2 | 4015081124480 | db | 1 |  | 0 |  | 1 | 85381000 | ES | 149 | 1 | 297 | 0.47 | 0.48
Szellőzőrács, függőleges 115x160mm | LVP-30V15-CS | 112909 | Y7-112909 | HCS | 6236 | 6236 | 0% | 15.59 | 15.59 | 4015081124473 | db | 1 |  | 0 |  | 1 | 85381000 | ES | 149 | 1 | 297 | 0.47 | 0.48
Jelzőlámpa, BA 9s, 2.4W, fehér | L-W | 208692 | Y7-208692 | HH1 | 6848 | 6848 | 0% | 17.12 | 17.12 | 4015082086923 | db | 1 |  | 0 |  | 1 | 85366190 | DE | 30 | 30 | 40 | 0.035 | 0.036
Jelzőlámpa, BA 9s, 2.4W, sárga | L-Y | 208691 | Y7-208691 | HH1 | 6848 | 6848 | 0% | 17.12 | 17.12 | 4015082086916 | db | 1 |  | 0 |  | 1 | 85318070 | DE | 30 | 30 | 40 | 0.035 | 0.036
Csereburkolat LZM1/LN1 4 pólusúhoz | LZM1-4-XFC* | EP-500743 | Y7-500743 | HH1 | 13304 | 13304 | 0% | 33.26 | 33.26 |  | db | 1 |  | 0 |  | 1 | 85389099 | RO | 0 | 0 | 0 | 0.031 | 0.075
Csereburkolat LZM1/LN1 3 pólusúhoz | LZM1-XFC* | EP-500741 | Y7-500741 | HH1 | 11512 | 11512 | 0% | 28.78 | 28.78 |  | db | 1 |  | 0 |  | 1 | 85389099 | RO | 80 | 90 | 133 | 0.024 | 0.036
Csereburkolat LZM2/LN2 4 pólusúhoz | LZM2-4-XFC* | EP-500749 | Y7-500749 | HH1 | 16760 | 16760 | 0% | 41.9 | 41.9 |  | db | 1 |  | 0 |  | 1 | 85389099 | RO | 0 | 0 | 0 | 0.056 | 0.1
Csereburkolat LZM2/LN2 3 pólusúhoz | LZM2-XFC* | EP-500746 | Y7-500746 | HH1 | 13436 | 13436 | 0% | 33.59 | 33.59 |  | db | 1 |  | 0 |  | 1 | 85389099 | RO | 80 | 90 | 133 | 0.042 | 0.054
Csereburkolat LZM3/LN3 4 pólusúhoz | LZM3-4-XFC* | EP-500755 | Y7-500755 | HH1 | 22260 | 22260 | 0% | 55.65 | 55.65 |  | db | 1 |  | 0 |  | 1 | 85389099 | RO | 0 | 0 | 0 | 0.126 | 0.274
Csereburkolat LZM3/LN3 3 pólusúhoz | LZM3-XFC* | EP-500752 | Y7-500752 | HH1 | 19832 | 19832 | 0% | 49.58 | 49.58 |  | db | 1 |  | 0 |  | 1 | 85389099 | RO | 128 | 170 | 233 | 0.094 | 0.242
Csereburkolat LZM4/LN4 3 pólusúhoz | LZM4-XFC* | EP-500750 | Y7-500750 | HH1 | 21752 | 21752 | 0% | 54.38 | 54.38 |  | db | 1 |  | 0 |  | 1 | 85389099 | RO | 0 | 0 | 0 | 0.147 | 0.295
Megszakító, 3-pólus, In=100A, Icu=36kA | LZMC1-A100-I | 111895 | Y7-111895 | HH1 | 111781 | 86769 | -22.38% | 279.45 | 216.93 | 4015081114436 | db | 1 |  | 0 |  | 1 | 85362090 | RO | 90 | 145 | 68 | 1.014 | 1.064
Megszakító, 3-pólus, In=125A, Icu=36kA | LZMC1-A125-I | 111896 | Y7-111896 | HH1 | 183723 | 142211 | -22.59% | 459.31 | 355.53 | 4015081114443 | db | 1 |  | 0 |  | 1 | 85362090 | RO | 90 | 145 | 68 | 1.014 | 1.064
Megszakító, 3-pólus, In=160A, Icu=36kA | LZMC1-A160-I | 111897 | Y7-111897 | HH1 | 207972 | 154081 | -25.91% | 519.93 | 385.21 | 4015081114450 | db | 1 |  | 0 |  | 1 | 85362090 | RO | 90 | 145 | 68 | 1.014 | 1.064
Megszakító, 3-pólus, In=20A, Icu=36kA | LZMC1-A20-I | 111888 | Y7-111888 | HH1 | 87480 | 64169 | -26.65% | 218.7 | 160.43 | 4015081114368 | db | 1 |  | 0 |  | 1 | 85362010 | RO | 90 | 145 | 68 | 1.014 | 1.064
Megszakító, 3-pólus, In=25A, Icu=36kA | LZMC1-A25-I | 111889 | Y7-111889 | HH1 | 87480 | 64169 | -26.65% | 218.7 | 160.43 | 4015081114375 | db | 1 |  | 0 |  | 1 | 85362010 | RO | 90 | 145 | 68 | 1.014 | 1.064
Megszakító, 3-pólus, In=32A, Icu=36kA | LZMC1-A32-I | 111890 | Y7-111890 | HH1 | 87480 | 64169 | -26.65% | 218.7 | 160.43 | 4015081114382 | db | 1 |  | 0 |  | 1 | 85362010 | RO | 90 | 145 | 68 | 1.014 | 1.064
Megszakító, 3-pólus, In=40A, Icu=36kA | LZMC1-A40-I | 111891 | Y7-111891 | HH1 | 87480 | 64169 | -26.65% | 218.7 | 160.43 | 4015081114399 | db | 1 |  | 0 |  | 1 | 85362010 | RO | 90 | 145 | 68 | 1.014 | 1.064
Megszakító, 3-pólus, In=50A, Icu=36kA | LZMC1-A50-I | 111892 | Y7-111892 | HH1 | 87480 | 64169 | -26.65% | 218.7 | 160.43 | 4015081114405 | db | 1 |  | 0 |  | 1 | 85362010 | RO | 90 | 145 | 68 | 1.014 | 1.064
Megszakító, 3-pólus, In=63A, Icu=36kA | LZMC1-A63-I | 111893 | Y7-111893 | HH1 | 87480 | 64169 | -26.65% | 218.7 | 160.43 | 4015081114412 | db | 1 |  | 0 |  | 1 | 85362010 | RO | 90 | 145 | 68 | 1.014 | 1.064
Megszakító, 3-pólus, In=80A, Icu=36kA | LZMC1-A80-I | 111894 | Y7-111894 | HH1 | 92650 | 72209 | -22.06% | 231.62 | 180.53 | 4015081114429 | db | 1 |  | 0 |  | 1 | 85362090 | RO | 90 | 145 | 68 | 1.014 | 1.064
Megszakító, 3-pólus, In=160A, Icu=36kA | LZMC2-A160-I | 111938 | Y7-111938 | HH1 | 238227 | 187669 | -21.22% | 595.57 | 469.18 | 4015081114863 | db | 1 |  | 0 |  | 1 | 85362090 | RO | 105 | 184 | 103 | 2.345 | 2.463
Megszakító, 3-pólus, In=200A, Icu=36kA | LZMC2-A200-I | 111939 | Y7-111939 | HH1 | 282907 | 224399 | -20.68% | 707.27 | 561 | 4015081114870 | db | 1 |  | 0 |  | 1 | 85362090 | RO | 105 | 184 | 103 | 2.345 | 2.463
Megszakító, 3-pólus, In=250A, Icu=36kA | LZMC2-A250-I | 111940 | Y7-111940 | HH1 | 321431 | 255590 | -20.48% | 803.58 | 638.98 | 4015081114887 | db | 1 |  | 0 |  | 1 | 85362090 | RO | 105 | 184 | 103 | 2.345 | 2.463
Megszakító, 3-pólus, In=300A, Icu=36kA | LZMC2-A300-I | 111941 | Y7-111941 | HH1 | 370173 | 299980 | -18.96% | 925.43 | 749.95 | 4015081114894 | db | 1 |  | 0 |  | 1 | 85362090 | RO | 105 | 184 | 103 | 2.345 | 2.485
Megszakító, 3-pólus, In=400A, Icu=36kA | LZMC3-A400-I | 111955 | Y7-111955 | HH1 | 450183 | 355646 | -21% | 1125.46 | 889.12 | 4015081115037 | db | 1 |  | 0 |  | 1 | 85362090 | RO | 140 | 275 | 121 | 5.8 | 5.8
Megszakító, 3-pólus, In=630A, Icu=36kA | LZMC3-AE630-I | 111957 | Y7-111957 | HH1 | 608400 | 462384 | -24% | 1521 | 1155.96 | 4015081115051 | db | 1 |  | 0 |  | 1 | 85362090 | RO | 140 | 275 | 121 | 6.34 | 6.34
Megszakító, 3-pólus, In=250A, Icu=50kA | LZMN2-A250-I | 174444 | Y7-174444 | HH1 | 365244 | 292196 | -20% | 913.11 | 730.49 | 4015081709069 | db | 1 |  | 0 |  | 1 | 85362090 | RO | 105 | 184 | 103 | 2.359 | 2.457
Megszakító, 3-pólus, In=320A, Icu=50kA | LZMN3-A320-I | 111966 | Y7-111966 | HH1 | 540965 | 420921 | -22.19% | 1352.41 | 1052.31 | 4015081115143 | db | 1 |  | 0 |  | 1 | 85362090 | RO | 140 | 275 | 121 | 5.8 | 5.8
Megszakító, 3-pólus, In=400A, Icu=50kA | LZMN3-A400-I | 111967 | Y7-111967 | HH1 | 569434 | 420946 | -26.08% | 1423.59 | 1052.37 | 4015081115150 | db | 1 |  | 0 |  | 1 | 85362090 | RO | 140 | 275 | 121 | 5.8 | 5.8
Megszakító, 3-pólus, In=500A, Icu=50kA | LZMN3-A500-I | 111968 | Y7-111968 | HH1 | 671812 | 522425 | -22.24% | 1679.53 | 1306.07 | 4015081115167 | db | 1 |  | 0 |  | 1 | 85362090 | RO | 140 | 275 | 121 | 5.8 | 5.8
Megszakító, 3-pólus, In=630A, Icu=50kA | LZMN3-AE630-I | 111969 | Y7-111969 | HH1 | 773645 | 601149 | -22.3% | 1934.11 | 1502.88 | 4015081115174 | db | 1 |  | 0 |  | 1 | 85362090 | RO | 140 | 275 | 121 | 7.097 | 7.317
Megszakító, 3-pólus, In=1000A, Icu=50kA | LZMN4-AE1000-I | 111979 | Y7-111979 | HH1 | 1617992 | 975277 | -39.72% | 4044.98 | 2438.2 | 4015081115273 | db | 1 |  | 0 |  | 1 | 85362090 | RO | 210 | 401 | 138 | 19 | 19.995
Megszakító, 3-pólus, In=1250A, Icu=50kA | LZMN4-AE1250-I | 111980 | Y7-111980 | HH1 | 1889338 | 1023868 | -45.81% | 4723.34 | 2559.67 | 4015081115280 | db | 1 |  | 0 |  | 1 | 85362090 | RO | 210 | 401 | 138 | 19 | 19.995
Megszakító, 3-pólus, In=1600A, Icu=50kA | LZMN4-AE1600-I | 111981 | Y7-111981 | HH1 | 2676017 | 1450231 | -45.81% | 6690.04 | 3625.58 | 4015081115297 | db | 1 |  | 0 |  | 1 | 85362090 | RO | 210 | 401 | 138 | 19 | 19.995
Megszakító, 3-pólus, In=800A, Icu=50kA | LZMN4-AE800-I | 111978 | Y7-111978 | HH1 | 1235991 | 766573 | -37.98% | 3089.98 | 1916.44 | 4015081115266 | db | 1 |  | 0 |  | 1 | 85362090 | RO | 210 | 401 | 138 | 19 | 19.995
USB-A 2.0 kábel / Lightning szinkronizálás/töltés, MFi Certified, Apa/Apa, 0,91m | M100-003-HD | M100-003-HD | M100-003-HD | HH0 | 4056 | 4160 | 2.564% | 10.14 | 10.4 | 037332207302 | db | 10 |  | 0 |  | 10 | 85444290 | CN | 0 | 0 | 0 | 0.02 | 0.02
USB-A 2.0 kábel / Lightning szinkronizálás/töltés, MFi Certified, Apa/Apa, 1,83m | M100-006-HD | M100-006-HD | M100-006-HD | HH0 | 4748 | 4908 | 3.37% | 11.87 | 12.27 | 037332207319 | db | 10 |  | 0 |  | 10 | 85444290 | CN | 0 | 0 | 0 | 0.09 | 0.09
USB-A 2.0 kábel / Lightning szinkronizálás/töltés, MFi Certified, Apa/Apa, 3,05 m | M100-010-HD | M100-010-HD | M100-010-HD | HH0 | 6348 | 6560 | 3.34% | 15.87 | 16.4 | 037332239471 | db | 10 |  | 0 |  | 10 | 85444290 | CN | 0 | 0 | 0 | 0.12 | 0.12
USB-A / Lightning+Micro-B+USB-C kábel, MFi, (apa / 3x apa), fekete, 1,8m | M101-006-LMC-BK | M101-006-LMC-BK | M101-006-LMC-BK | HH0 | 7896 | 8108 | 2.685% | 19.74 | 20.27 | 037332254856 | db | 10 |  | 0 |  | 10 | 85444290 | CN | 0 | 0 | 0 | 0.02 | 0.02
Kábel USB-C 2.0 / Lightning, LED diódával, MFi (Apa/Apa), ellenálló kábel, 0.91m | M102-003-HD | M102-003-HD | M102-003-HD | HH0 | 5600 | 5760 | 2.857% | 14 | 14.4 | 037332252593 | db | 1 |  | 0 |  | 1 | 85444290 | CN | 0 | 0 | 0 | 0.012 | 0.012
Kábel USB-C 2.0 / Lightning, LED diódával, MFi (Apa/Apa), ellenálló kábel, 1.83m | M102-006-HD | M102-006-HD | M102-006-HD | HH0 | 6348 | 6560 | 3.34% | 15.87 | 16.4 | 037332252609 | db | 1 |  | 0 |  | 1 | 85444290 | CN | 0 | 0 | 0 | 0.015 | 0.015
Kábel USB-C 2.0 / Lightning, LED diódával, MFi (Apa/Apa), ellenálló kábel, 3,05m | M102-010-HD | M102-010-HD | M102-010-HD | HH0 | 7416 | 7628 | 2.859% | 18.54 | 19.07 | 037332252616 | db | 1 |  | 0 |  | 1 | 85444290 | CN | 0 | 0 | 0 | 0.02 | 0.02
Vezetékes füstérzékelő, külső tápegység 12 VDC | M12 | M12 | M12 | HRZ | 27568 | 28396 | 3.003% | 68.92 | 70.99 | 5060096852315 | db | 1 |  | 0 |  | 1 | 85311030 | CN | 104 | 52 | 104 | 0.13 | 0.17
Csatlakozó dugó, Ue=250V, M12x1, 4-pólus, "A" kódolású | M12A | 266135 | Y7-266135 | HH1 | 6060 | 6060 | 0% | 15.15 | 15.15 | 4015082661359 | db | 10 |  | 0 |  | 10 | 85366990 | DE | 25 | 25 | 25 | 0.017 | 0.019
Csatlakozó dugó, Ue=125V, M12x1, 5-pólus, "A" kódolású | M12A5 | 272202 | Y7-272202 | HH1 | 8404 | 8404 | 0% | 21.01 | 21.01 | 4015082722029 | db | 1 |  | 0 |  | 1 | 85366990 | DE | 23 | 90 | 22 | 0.009 | 0.01
Csatlakozó dugó, Ue=250V, M12x1, 4-pólus, "B" kódolású | M12B | 266136 | Y7-266136 | HH1 | 6060 | 6060 | 0% | 15.15 | 15.15 | 4015082661366 | db | 1 |  | 0 |  | 1 | 85366990 | DE | 25 | 25 | 25 | 0.009 | 0.01
Csatlakozó dugó, Ue=125V, M12x1, 5-pólus, "B" kódolású | M12B5 | 272203 | Y7-272203 | HH1 | 8404 | 8404 | 0% | 21.01 | 21.01 | 4015082722036 | db | 1 |  | 0 |  | 1 | 85366990 | DE | 23 | 90 | 22 | 0.009 | 0.01
Rögzítő adapter, állvány elülső, 3 (LED) pozíciók felszerelés | M22-A | 216374 | Y7-216374 | HH1 | 880 | 880 | 0% | 2.2 | 2.2 | 4015082163747 | db | 50 | 4015081846085 | 0 |  | 50 | 85389099 | DE | 30 | 40.8 | 10 | 0.003 | 0.005
Rögzítő adapter, állvány elülső, 4 (LED) pozíciók felszerelés | M22-A4 | 279437 | Y7-279437 | HH1 | 1780 | 1780 | 0% | 4.45 | 4.45 | 4015082794378 | db | 10 | 4015081830749 | 0 |  | 10 | 85389099 | DE | 44 | 45 | 10 | 0.005 | 0.007
Erősített rögzítő adapter porvédő burkolattal, M22-A -hoz | M22-ADC | 106523 | Y7-106523 | HH1 | 9304 | 9304 | 0% | 23.26 | 23.26 | 4015081063901 | db | 1 |  | 0 |  | 1 | 85389099 | DE | 41 | 64 | 80 | 0.055 | 0.068
Erősített rögzítő adapter porvédő burkolattal, M22-A4 -hez | M22-ADC4 | 106524 | Y7-106524 | HH1 | 9304 | 9304 | 0% | 23.26 | 23.26 | 4015081063918 | db | 1 |  | 0 |  | 1 | 85389099 | DE | 41 | 64 | 80 | 0.055 | 0.067
Érintkező elem visszajelzéssel és csökkentett mélységgel, elülső rögzítés, 3Ny | M22-AFK03SMC10 | 180794 | Y7-180794 | HH1 | 17652 | 17652 | 0% | 44.13 | 44.13 | 4015081759637 | db | 1 |  | 0 |  | 1 | 85365080 | DE | 40 | 43 | 14.2 | 0.024 | 0.026
Rögzítő adapter, állvány elülső, 3 (LED) pozíciók felszerelés | M22-A-GVP | 216375 | Y7-216375 | HH1 | 880 | 880 | 0% | 2.2 | 2.2 | 4015082163754 | db | 500 | 4015081846092 | 0 |  | 500 | 85389099 | DE | 30 | 40.8 | 10 | 0.003 | 0.004
Színes kijelzős RMQ Advanced Indicator, 2", USB-C | M22-AI-8I | EP-401626 | EP-401626 | HH1 | 44824 | 44824 | 0% | 112.06 | 112.06 | 4015082971922 | db | 1 |  | 0 |  | 1 | 85285900 | DE | 80 | 50 | 36.1 | 0.1 | 0.119
Teljes, modul, melső rögz., állvány elülső, csatlakozás csavaros, 1ny | M22-AK01 | 216503 | Y7-216503 | HH1 | 2905 | 2905 | 0% | 7.26 | 7.26 | 4015082165031 | db | 5 | 4015081846894 | 0 |  | 5 | 85365080 | DE | 30 | 40.8 | 33 | 0.014 | 0.017
Teljes, modul, melső rögz., állvány elülső, csatlakozás csavaros, 2ny | M22-AK02 | EP-401695 | EP-401695 | HH1 | 4874 | 4874 | 0% | 12.19 | 12.19 | 4015082973117 | db | 5 | 4015080897705 | 0 |  | 5 | 85365080 | DE | 30 | 40.8 | 33 | 0.023 | 0.027
Érintkező elem visszajelzéssel + érintkező elem + adapter, elülső rögzítés, 3Ny | M22-AK03SMC10 | 173026 | Y7-173026 | HH1 | 12964 | 12964 | 0% | 32.41 | 32.41 | 4015081696178 | db | 1 |  | 0 |  | 1 | 85365080 | DE | 30 | 40.8 | 60 | 0.047 | 0.05
Teljes, modul, melső rögz., állvány elülső, csatlakozás csavaros, 1z | M22-AK10 | 216504 | Y7-216504 | HH1 | 2905 | 2905 | 0% | 7.26 | 7.26 | 4015082165048 | db | 5 | 4015081846900 | 0 |  | 5 | 85365080 | DE | 30 | 40.8 | 33 | 0.014 | 0.017
Teljes, modul, melső rögz., állvány elülső, csatlakozás csavaros, 1z1ny | M22-AK11 | 216505 | Y7-216505 | HH1 | 4874 | 4874 | 0% | 12.19 | 12.19 | 4015082165055 | db | 5 | 4015081846917 | 0 |  | 5 | 85365080 | DE | 30 | 40.8 | 33 | 0.023 | 0.027
Érintkező elem visszajelzéssel + érintkező elem + adapter, elülső rögzítés, 1Z2Ny | M22-AK12SMC10 | 173027 | Y7-173027 | HH1 | 12964 | 12964 | 0% | 32.41 | 32.41 | 4015081696185 | db | 1 |  | 0 |  | 1 | 85365080 | DE | 30 | 40.8 | 60 | 0.047 | 0.05
Teljes, modul, melső rögz., állvány elülső, csatlakozás csavaros, 2z | M22-AK20 | EP-401694 | EP-401694 | HH1 | 4874 | 4874 | 0% | 12.19 | 12.19 | 4015082973100 | db | 5 | 4015080897699 | 0 |  | 5 | 85365080 | DE | 30 | 40.8 | 33 | 0.023 | 0.027
Hangjelző, IP40, berregő nélkül | M22-AMC | 229015 | Y7-229015 | HH1 | 5428 | 5428 | 0% | 13.57 | 13.57 | 4015082290153 | db | 1 |  | 0 |  | 1 | 85318070 | DE | 29.7 | 29.7 | 52.5 | 0.024 | 0.025
Akusztikus jelző IP40,18-30V DC folyamatos tónus | M22-AMC-AM | 198271 | Y7-198271 | HH1 | 10984 | 10984 | 0% | 27.46 | 27.46 | 4015081958122 | db | 1 |  | 0 |  | 1 | 85318040 | HU | 10 | 10 | 30 | 0.038 | 0.046
Akusztikus jelző IP40, 24V DC, pulzáló tónus | M22-AMC-AMP | 198272 | Y7-198272 | HH1 | 11792 | 11792 | 0% | 29.48 | 29.48 | 4015081958139 | db | 1 |  | 0 |  | 1 | 85318040 | HU | 10 | 10 | 30 | 0.038 | 0.046
ASi komm.adapter RMQ-Titanhoz | M22-ASI | 231269 | Y7-231269 | HH1 | 40636 | 40636 | 0% | 101.59 | 101.59 | 4015082312695 | db | 1 |  | 0 |  | 1 | 85437090 | DE | 40 | 30 | 40 | 0.023 | 0.047
ASi komm.adapter RMQ-Titanhoz | M22-ASI-C | 231271 | Y7-231271 | HH1 | 40636 | 40636 | 0% | 101.59 | 101.59 | 4015082312718 | db | 1 |  | 0 |  | 1 | 85389099 | DE | 40 | 30 | 40 | 0.017 | 0.039
ASi komm.adapter Vész megállító nyomógombhoz | M22-ASI-CS | 231272 | Y7-231272 | HH1 | 96856 | 96856 | 0% | 242.14 | 242.14 | 4015082312725 | db | 1 |  | 0 |  | 1 | 85389099 | DE | 40 | 30 | 40 | 0.017 | 0.039
ASi komm.adapter Vész megállító nyomógombhoz | M22-ASI-S | 231270 | Y7-231270 | HH1 | 96856 | 96856 | 0% | 242.14 | 242.14 | 4015082312701 | db | 1 |  | 0 |  | 1 | 85437090 | DE | 40 | 30 | 40 | 0.023 | 0.047
Vakdugó, IP67, szürke | M22-B | 216388 | Y7-216388 | HH1 | 1284 | 1284 | 0% | 3.21 | 3.21 | 4015082163884 | db | 50 |  | 0 |  | 50 | 39269097 | DE | 30 | 30 | 30 | 0.006 | 0.008
Érintkező elem, melső rögz., 1ny, rúgóerőszorításos sorkapocs | M22-CK01 | 216385 | Y7-216385 | HH1 | 2254 | 2254 | 0% | 5.63 | 5.63 | 4015082163853 | db | 20 |  | 0 |  | 20 | 85365080 | DE | 9.5 | 35.8 | 27 | 0.01 | 0.011
Érintkező elem, melső rögz., 1ny, késleltetett, rúgóerőszorításos sorkapocs | M22-CK01D | 262510 | Y7-262510 | HH1 | 6158 | 6158 | 0% | 15.4 | 15.4 | 4015082625108 | db | 20 |  | 0 |  | 20 | 85365080 | MA | 9.5 | 35.8 | 27 | 0.01 | 0.011
Érintkező elem, melső rögz., 2ny, késleltetett, rúgóerőszorításos sorkapocs | M22-CK02 | 107899 | Y7-107899 | HH1 | 4581 | 4581 | 0% | 11.45 | 11.45 | 4015081075362 | db | 20 |  | 0 |  | 20 | 85365080 | MA | 9.5 | 35.8 | 27 | 0.012 | 0.014
Érintkező elem, melső rögz., 1z, késleltetett, rúgóerőszorításos sorkapocs | M22-CK10 | 216384 | Y7-216384 | HH1 | 2254 | 2254 | 0% | 5.63 | 5.63 | 4015082163846 | db | 20 |  | 0 |  | 20 | 85365080 | DE | 9.5 | 35.8 | 27 | 0.01 | 0.011
Érintkező elem, melső rögz., 1z/1ny, késleltetett, rúgóerőszorításos sorkapocs | M22-CK11 | 107940 | Y7-107940 | HH1 | 4581 | 4581 | 0% | 11.45 | 11.45 | 4015081075379 | db | 20 |  | 0 |  | 20 | 85365080 | MA | 9.5 | 35.8 | 27 | 0.015 | 0.015
Érintkező elem, melső rögz., 1z, késleltetett, rúgóerőszorításos sorkapocs | M22-CK20 | 107898 | Y7-107898 | HH1 | 4581 | 4581 | 0% | 11.45 | 11.45 | 4015081075355 | db | 20 |  | 0 |  | 20 | 85365080 | MA | 9.5 | 35.8 | 27 | 0.012 | 0.014
Érintkező elem, hátsó rögz., 1ny, rúgóerőszorításos sorkapocs | M22-CKC01 | 216387 | Y7-216387 | HH1 | 2254 | 2254 | 0% | 5.63 | 5.63 | 4015082163877 | db | 20 |  | 0 |  | 20 | 85365080 | DE | 9.5 | 35.8 | 27 | 0.01 | 0.01
Érintkező elem, hátsó rögz., 1z, rúgóerőszorításos sorkapocs | M22-CKC10 | 216386 | Y7-216386 | HH1 | 2254 | 2254 | 0% | 5.63 | 5.63 | 4015082163860 | db | 20 |  | 0 |  | 20 | 85365080 | DE | 9.5 | 35.8 | 27 | 0.01 | 0.01
LED elem, melső rögz., csatlakozás rugós, állvány elülső, 85-264VAC, 5-15mA, kék | M22-CLED230-B | 218063 | Y7-218063 | HH1 | 6240 | 6240 | 0% | 15.6 | 15.6 | 4015082180638 | db | 20 |  | 0 |  | 20 | 85318070 | DE | 9.5 | 35.8 | 27 | 0.01 | 0.011
LED elem, melső rögz., csatlakozás rugós, állvány elülső, 85-264VAC, 5-15mA, zöld | M22-CLED230-G | 216577 | Y7-216577 | HH1 | 6240 | 6240 | 0% | 15.6 | 15.6 | 4015082165772 | db | 20 |  | 0 |  | 20 | 85318070 | DE | 9.5 | 35.8 | 27 | 0.01 | 0.011
LED elem, melső rögz., csatlakozás rugós, állvány elülső, 85-264VAC, 5-15mA, piros | M22-CLED230-R | 216576 | Y7-216576 | HH1 | 6240 | 6240 | 0% | 15.6 | 15.6 | 4015082165765 | db | 20 |  | 0 |  | 20 | 85318070 | DE | 9.5 | 35.8 | 27 | 0.01 | 0.011
LED elem, melső rögz., csatlakozás rugós, állvány elülső, 85-264VAC, 5-15mA, fehér | M22-CLED230-W | 216575 | Y7-216575 | HH1 | 6240 | 6240 | 0% | 15.6 | 15.6 | 4015082165758 | db | 20 |  | 0 |  | 20 | 85318070 | DE | 9.5 | 35.8 | 27 | 0.01 | 0.011
LED elem, melső rögz., csatlakozás rugós, állvány elülső, 12-30VAC/DC, 8-15mA, kék | M22-CLED-B | 218061 | Y7-218061 | HH1 | 4252 | 4252 | 0% | 10.63 | 10.63 | 4015082180614 | db | 20 |  | 0 |  | 20 | 85318070 | DE | 9.5 | 35.8 | 27 | 0.01 | 0.01
LED elem, melső rögz., csatlakozás rugós, állvány vissza, 85-264VAC, 5-15mA, kék | M22-CLEDC230-B | 218064 | Y7-218064 | HH1 | 6240 | 6240 | 0% | 15.6 | 15.6 | 4015082180645 | db | 20 |  | 0 |  | 1 | 85395200 | DE | 9.5 | 35.8 | 27 | 0.01 | 0.011
LED elem, melső rögz., csatlakozás rugós, állvány vissza, 85-264VAC, 5-15mA, zöld | M22-CLEDC230-G | 216580 | Y7-216580 | HH1 | 6240 | 6240 | 0% | 15.6 | 15.6 | 4015082165802 | db | 20 |  | 0 |  | 20 | 85318070 | DE | 9.5 | 35.8 | 27 | 0.01 | 0.011
LED elem, melső rögz., csatlakozás rugós, állvány vissza, 85-264VAC, 5-15mA, piros | M22-CLEDC230-R | 216579 | Y7-216579 | HH1 | 6240 | 6240 | 0% | 15.6 | 15.6 | 4015082165796 | db | 20 |  | 0 |  | 20 | 85318070 | DE | 9.5 | 35.8 | 27 | 0.01 | 0.011
LED elem, melső rögz., csatlakozás rugós, állvány vissza, 85-264VAC, 5-15mA, fehér | M22-CLEDC230-W | 216578 | Y7-216578 | HH1 | 6240 | 6240 | 0% | 15.6 | 15.6 | 4015082165789 | db | 20 |  | 0 |  | 20 | 85318070 | DE | 9.5 | 35.8 | 27 | 0.01 | 0.011
LED elem, melső rögz., csatlakozás rugós, állvány vissza, 12-30VAC/DC, 8-15mA, kék | M22-CLEDC-B | 218062 | Y7-218062 | HH1 | 4252 | 4252 | 0% | 10.63 | 10.63 | 4015082180621 | db | 20 |  | 0 |  | 20 | 85318070 | DE | 9.5 | 35.8 | 27 | 0.01 | 0.01
LED elem, melső rögz., csatlakozás rugós, állvány vissza, 12-30VAC/DC, 8-15mA, zöld | M22-CLEDC-G | 216574 | Y7-216574 | HH1 | 4252 | 4252 | 0% | 10.63 | 10.63 | 4015082165741 | db | 20 |  | 0 |  | 20 | 85318070 | DE | 9.5 | 35.8 | 27 | 0.01 | 0.01
LED elem, melső rögz., csatlakozás rugós, állvány vissza, 12-30VAC/DC, 8-15mA, piros | M22-CLEDC-R | 216573 | Y7-216573 | HH1 | 4252 | 4252 | 0% | 10.63 | 10.63 | 4015082165734 | db | 20 |  | 0 |  | 20 | 85318070 | DE | 9.5 | 35.8 | 27 | 0.01 | 0.01
LED elem, melső rögz., csatlakozás rugós, állvány vissza, 12-30VAC/DC, 8-15mA, fehér | M22-CLEDC-W | 216572 | Y7-216572 | HH1 | 4252 | 4252 | 0% | 10.63 | 10.63 | 4015082165727 | db | 20 |  | 0 |  | 20 | 85318070 | DE | 9.5 | 35.8 | 27 | 0.01 | 0.01
LED elem, melső rögz., csatlakozás rugós, állvány elülső, 12-30VAC/DC, 8-15mA, zöld | M22-CLED-G | 216571 | Y7-216571 | HH1 | 4252 | 4252 | 0% | 10.63 | 10.63 | 4015082165710 | db | 20 |  | 0 |  | 20 | 85318070 | DE | 9.5 | 35.8 | 27 | 0.01 | 0.01
LED elem, melső rögz., csatlakozás rugós, állvány elülső, 12-30VAC/DC, 8-15mA, piros | M22-CLED-R | 216570 | Y7-216570 | HH1 | 4252 | 4252 | 0% | 10.63 | 10.63 | 4015082165703 | db | 20 |  | 0 |  | 20 | 85318070 | DE | 9.5 | 35.8 | 27 | 0.01 | 0.01
LED elem, melső rögz., csatlakozás rugós, állvány elülső, 12-30VAC/DC, 8-15mA, fehér | M22-CLED-W | 216569 | Y7-216569 | HH1 | 4252 | 4252 | 0% | 10.63 | 10.63 | 4015082165697 | db | 20 |  | 0 |  | 20 | 85318070 | DE | 9.5 | 35.8 | 27 | 0.01 | 0.01
4-pozíció nyomógomb, reteszelt nélkül, visszaálló, előlap titán, egyedi felírás | M22-D4-*-* | 279413 | Y7-279413 | HH1 | 23292 | 23292 | 0% | 58.23 | 58.23 | 9008790414992 | db | 5 |  | 0 |  | 1 | 85389099 | DE | 55 | 55 | 19 | 0.022 | 0.024
4-pozíció nyomógomb, reteszelt nélkül, visszaálló, előlap titán | M22-D4-S | 279411 | Y7-279411 | HH1 | 23292 | 23292 | 0% | 58.23 | 58.23 | 4015082794118 | db | 5 |  | 0 |  | 5 | 85389099 | DE | 55 | 55 | 19 | 0.022 | 0.024
4-pozíció nyomógomb, reteszelt nélkül, visszaálló, előlap titán, nyilak | M22-D4-S-X7 | 286336 | Y7-286336 | HH1 | 22076 | 22076 | 0% | 55.19 | 55.19 | 4015082863364 | db | 5 |  | 0 |  | 5 | 85389099 | DE | 55 | 55 | 19 | 0.022 | 0.024
Nyomógomb, lapos, visszaálló, előlap titán, kék | M22-D-B | 216600 | Y7-216600 | HH1 | 2696 | 2696 | 0% | 6.74 | 6.74 | 4015082166007 | db | 10 | 4015081847402 | 0 |  | 10 | 85389099 | DE | 29.7 | 29.7 | 19 | 0.009 | 0.012
Dupla nyomógomb, magas, lencse fehér, világító, előlap titán, egyedi beállítás | M22-DDL-*-*-* | 226770 | Y7-226770 | HH1 | 7280 | 7280 | 0% | 18.2 | 18.2 | 9008790226779 | db | 5 |  | 0 |  | 1 | 85389099 | DE | 29.7 | 54.7 | 19 | 0.015 | 0.019
Dupla működtető elem, lapos, lencse fehér, világító, előlap titán, egyedi beállítás | M22-DDLF-*-*-* | 284818 | Y7-284818 | HH1 | 6804 | 6804 | 0% | 17.01 | 17.01 | 9008790361791 | db | 5 |  | 0 |  | 1 | 85389099 | DE | 29.7 | 54.7 | 19 | 0.015 | 0.019
Dupla működtető elem, lapos, lencse fehér, világító, előlap titán, I/O zöld/piros | M22-DDLF-GR-X1/X0 | 284814 | Y7-284814 | HH1 | 6804 | 6804 | 0% | 17.01 | 17.01 | 4015082848149 | db | 5 |  | 0 |  | 5 | 85389099 | DE | 29.7 | 54.7 | 19 | 0.015 | 0.019
Dupla működtető elem, lapos, lencse fehér, világító, előlap titán, I/O fehér/fekete | M22-DDLF-WS-X1/X0 | 284816 | Y7-284816 | HH1 | 6804 | 6804 | 0% | 17.01 | 17.01 | 4015082848163 | db | 5 |  | 0 |  | 5 | 85389099 | DE | 29.7 | 54.7 | 19 | 0.015 | 0.019
Dupla nyomógomb, magas, lencse fehér, világító, előlap titán, zöld/piros | M22-DDL-GR | 216698 | Y7-216698 | HH1 | 6804 | 6804 | 0% | 17.01 | 17.01 | 4015082166984 | db | 5 | 4015081831982 | 0 |  | 5 | 85389099 | DE | 29.7 | 54.7 | 19 | 0.015 | 0.019
Dupla nyomógomb, magas, lencse fehér, világító, előlap titán, START/STOP zöld/piros | M22-DDL-GR-GB1/GB0 | 216702 | Y7-216702 | HH1 | 7280 | 7280 | 0% | 18.2 | 18.2 | 4015082167028 | db | 5 | 4015081832026 | 0 |  | 5 | 85389099 | DE | 29.7 | 54.7 | 19 | 0.015 | 0.019
Dupla nyomógomb, magas, lencse fehér, világító, előlap titán, I/O zöld/piros | M22-DDL-GR-X1/X0 | 216700 | Y7-216700 | HH1 | 7280 | 7280 | 0% | 18.2 | 18.2 | 4015082167004 | db | 5 | 4015081832002 | 0 |  | 5 | 85389099 | DE | 29.7 | 54.7 | 19 | 0.015 | 0.019
Dupla nyomógomb jelzéssel, teljes, készülék, 1z+1ny | M22-DDL-GR-X1/X0/K11/230-W | 216509 | Y7-216509 | HH1 | 15532 | 15532 | 0% | 38.83 | 38.83 | 4015082165093 | db | 5 |  | 0 |  | 5 | 85365080 | DE | 29.7 | 54.7 | 45 | 0.015 | 0.019
Dupla működtető elem, lapos KI nyomó magas, lencse fehér, világító, előlap titán, * * | M22-DDLM-*-*-* | 107062 | Y7-107062 | HH1 | 7836 | 7836 | 0% | 19.59 | 19.59 |  | db | 5 |  | 0 |  | 1 | 85389099 | DE | 29.7 | 54.7 | 19 | 0.015 | 0.019
Dupla működtető elem, lapos KI nyomó magas, lencse fehér, világító, előlap titán, I/O zöld/piros | M22-DDLM-GR-X1/X0 | 284830 | Y7-284830 | HH1 | 7836 | 7836 | 0% | 19.59 | 19.59 | 4015082848309 | db | 5 | 4015081831296 | 0 |  | 5 | 85389099 | DE | 29.7 | 54.7 | 19 | 0.015 | 0.019
Dupla működtető elem, lapos KI nyomó magas, lencse fehér, világító, előlap titán, I/O fehér/fekete | M22-DDLM-WS-X1/X0 | 284832 | Y7-284832 | HH1 | 7836 | 7836 | 0% | 19.59 | 19.59 | 4015082848323 | db | 5 |  | 0 |  | 1 | 85389099 | DE | 29.7 | 54.7 | 19 | 0.015 | 0.019
Dupla gomb, megemelt, fehér lencse a jelzőlámpához, titán gyűrű, balra/jobbra fekete/fekete | M22-DDL-S-X226/X26 | 105227 | Y7-105227 | HH1 | 7280 | 7280 | 0% | 18.2 | 18.2 | 4015081050253 | db | 5 |  | 0 |  | 5 | 85389099 | DE | 29.7 | 54.7 | 19 | 0.015 | 0.019
Dupla nyomógomb, magas, lencse fehér, világító, előlap titán, +/- fekete/fekete | M22-DDL-S-X4/X5 | 218145 | Y7-218145 | HH1 | 7280 | 7280 | 0% | 18.2 | 18.2 | 4015082181451 | db | 5 | 4015081826018 | 0 |  | 5 | 85389099 | DE | 29.7 | 54.7 | 19 | 0.015 | 0.019
Dupla nyomógomb, magas, lencse fehér, világító, előlap titán, UP/DOWN fekete/fekete | M22-DDL-S-X7/X7 | 216710 | Y7-216710 | HH1 | 7280 | 7280 | 0% | 18.2 | 18.2 | 4015082167103 | db | 5 | 4015081832101 | 0 |  | 5 | 85389099 | DE | 29.7 | 54.7 | 19 | 0.015 | 0.019
Dupla nyomógomb, magas, lencse fehér, világító, előlap titán, fehér/fekete | M22-DDL-WS | 216704 | Y7-216704 | HH1 | 6804 | 6804 | 0% | 17.01 | 17.01 | 4015082167042 | db | 5 | 4015081832040 | 0 |  | 5 | 85389099 | DE | 29.7 | 54.7 | 19 | 0.015 | 0.019
Dupla nyomógomb, magas, lencse fehér, világító, előlap titán, START/STOP fehér/fekete | M22-DDL-WS-GB1/GB0 | 216708 | Y7-216708 | HH1 | 7280 | 7280 | 0% | 18.2 | 18.2 | 4015082167080 | db | 5 | 4015081832088 | 0 |  | 5 | 85389099 | DE | 29.7 | 54.7 | 19 | 0.015 | 0.019
Dupla nyomógomb, magas, lencse fehér, világító, előlap titán, I/O fehér/fekete | M22-DDL-WS-X1/X0 | 216706 | Y7-216706 | HH1 | 7280 | 7280 | 0% | 18.2 | 18.2 | 4015082167066 | db | 5 | 4015081832064 | 0 |  | 5 | 85389099 | HU | 29.7 | 54.7 | 19 | 0.015 | 0.019
Dupla nyomógomb, magas, lencse fehér, világító, előlap titán, nincs felirat. | M22-DDL-WW | 197923 | Y7-197923 | HH1 | 9408 | 9408 | 0% | 23.52 | 23.52 | 4015081955541 | db | 1 |  | 0 |  | 1 | 85389099 | DE | 29.7 | 54.7 | 19 | 0.015 | 0.019
Nyomógomb, lapos, visszaálló, előlap titán, zöld | M22-D-G | 216596 | Y7-216596 | HH1 | 2696 | 2696 | 0% | 6.74 | 6.74 | 4015082165963 | db | 10 | 4015081847365 | 0 |  | 10 | 85389099 | DE | 29.7 | 29.7 | 19 | 0.009 | 0.012
Nyomógomb süllyesztve, reteszelés nélkül, zöld, 1Z, komplett készlet | M22-D-G-K10-BVP | 110934 | Y7-110934 | HH1 | 6137 | 6137 | 0% | 15.34 | 15.34 | 4015081104635 | db | 1 |  | 0 |  | 1 | 85365080 | DE | 29.7 | 29.7 | 45 | 0.025 | 0.03
Világító nyomógomb, nyomólapka nélkül, védőgallérral, visszaálló, előlap titán | M22-DGL-X | 230961 | Y7-230961 | HH1 | 4984 | 4984 | 0% | 12.46 | 12.46 | 4015082309619 | db | 5 | 4015081828005 | 0 |  | 5 | 85389099 | DE | 29.7 | 29.7 | 16.5 | 0.013 | 0.014
Nyomógomb, lapos, visszaálló, előlap titán, szürke | M22-D-GR | 132671 | Y7-132671 | HH1 | 2696 | 2696 | 0% | 6.74 | 6.74 | 4015081296095 | db | 10 | 4015081844425 | 0 |  | 10 | 85389099 | DE | 29.7 | 29.7 | 19 | 0.009 | 0.012
Nyomógomb, nyomólapka nélkül, védőgallérral, előlap titán | M22-DG-X | 220921 | Y7-220921 | HH1 | 3644 | 3644 | 0% | 9.11 | 9.11 | 4015082209216 | db | 5 | 4015081827527 | 0 |  | 5 | 85389099 | DE | 29.7 | 29.7 | 19 | 0.013 | 0.014
Nyomógomb, lapos, visszaálló, előlap titán, zöld I | M22-D-G-X1 | 216607 | Y7-216607 | HH1 | 3124 | 3124 | 0% | 7.81 | 7.81 | 4015082166076 | db | 10 | 4015081847471 | 0 |  | 10 | 85389099 | DE | 29.7 | 29.7 | 19 | 0.009 | 0.012
Nyomógomb, SÜLLY., teljes, készülék 1z | M22-D-G-X1/K10 | 216512 | Y7-216512 | HH1 | 5008 | 5008 | 0% | 12.52 | 12.52 | 4015082165123 | db | 5 | 4015081846948 | 0 |  | 5 | 85365080 | DE | 29.7 | 29.7 | 45 | 0.026 | 0.029
Szekrény egy nyomógombbal, I zöld, 1Z+1Ny, felszíni szerelés | M22-D-G-X1/KC11/I | 216522 | Y7-216522 | HH1 | 13286 | 13286 | 0% | 33.22 | 33.22 | 4015082165222 | db | 1 |  | 0 |  | 1 | 85365080 | DE | 72 | 80 | 56 | 0.185 | 0.2
Nyomógomb süllyesztve, reteszelés nélkül, zöld, 1Z, komplett készlet | M22-D-G-X1-K10-BVP | 110937 | Y7-110937 | HH1 | 6602 | 6602 | 0% | 16.51 | 16.51 | 4015081104666 | db | 1 |  | 0 |  | 1 | 85365080 | DE | 29.7 | 29.7 | 45 | 0.027 | 0.032
Nyomógomb, magas, visszaálló, előlap titán, kék | M22-DH-B | 216649 | Y7-216649 | HH1 | 3364 | 3364 | 0% | 8.41 | 8.41 | 4015082166496 | db | 5 | 4015081831685 | 0 |  | 5 | 85389099 | DE | 29.7 | 29.7 | 19 | 0.012 | 0.016
Nyomógomb, magas, visszaálló, előlap titán, zöld | M22-DH-G | 216643 | Y7-216643 | HH1 | 3364 | 3364 | 0% | 8.41 | 8.41 | 4015082166434 | db | 5 | 4015081831647 | 0 |  | 5 | 85389099 | DE | 29.7 | 29.7 | 19 | 0.012 | 0.016
Nyomógomb, magas, visszaálló, előlap titán, zöld I | M22-DH-G-X1 | 216657 | Y7-216657 | HH1 | 3784 | 3784 | 0% | 9.46 | 9.46 | 4015082166571 | db | 5 | 4015081831722 | 0 |  | 5 | 85389099 | DE | 29.7 | 29.7 | 19 | 0.012 | 0.016
Nyomógomb, magas, visszaálló, előlap titán, piros | M22-DH-R | 216641 | Y7-216641 | HH1 | 3364 | 3364 | 0% | 8.41 | 8.41 | 4015082166410 | db | 5 | 4015081831623 | 0 |  | 5 | 85389099 | DE | 29.7 | 29.7 | 19 | 0.012 | 0.016
Nyomógomb, magas, visszaálló, előlap titán, piros O | M22-DH-R-X0 | 216655 | Y7-216655 | HH1 | 3784 | 3784 | 0% | 9.46 | 9.46 | 4015082166557 | db | 5 | 4015081831708 | 0 |  | 5 | 85389099 | DE | 29.7 | 29.7 | 19 | 0.012 | 0.016
Nyomógomb, magas, visszaálló, előlap titán, fekete | M22-DH-S | 216636 | Y7-216636 | HH1 | 3364 | 3364 | 0% | 8.41 | 8.41 | 4015082166366 | db | 5 | 4015081831586 | 0 |  | 5 | 85389099 | DE | 29.7 | 29.7 | 19 | 0.012 | 0.016
Nyomógomb, magas, visszaálló, előlap titán, fekete O | M22-DH-S-X0 | 216659 | Y7-216659 | HH1 | 3784 | 3784 | 0% | 9.46 | 9.46 | 4015082166595 | db | 5 | 4015081831746 | 0 |  | 5 | 85389099 | DE | 29.7 | 29.7 | 19 | 0.012 | 0.016
Nyomógomb, magas, visszaálló, előlap titán, fehér | M22-DH-W | 216638 | Y7-216638 | HH1 | 3364 | 3364 | 0% | 8.41 | 8.41 | 4015082166380 | db | 5 | 4015081831609 | 0 |  | 5 | 85389099 | DE | 29.7 | 29.7 | 19 | 0.012 | 0.016
Nyomógomb, magas, visszaálló, előlap titán, fehér I | M22-DH-W-X1 | 216661 | Y7-216661 | HH1 | 3784 | 3784 | 0% | 9.46 | 9.46 | 4015082166618 | db | 5 |  | 0 |  | 1 | 85389099 | DE | 29.7 | 29.7 | 19 | 0.012 | 0.016
Nyomógomb, magas, visszaálló, előlap titán, sárga | M22-DH-Y | 216646 | Y7-216646 | HH1 | 3364 | 3364 | 0% | 8.41 | 8.41 | 4015082166465 | db | 5 | 4015081831661 | 0 |  | 5 | 85389099 | DE | 29.7 | 29.7 | 19 | 0.012 | 0.016
4-pozíció nyomógomb, mech. reteszelt, egyedi felirattal, titan | M22-DI4-*-* | 286340 | Y7-286340 | HH1 | 23916 | 23916 | 0% | 59.79 | 59.79 | 9008790309168 | db | 5 |  | 0 |  | 1 | 85389099 | DE | 55 | 55 | 19 | 0.022 | 0.024
4-pozíció nyomógomb, mech. reteszelt, felirattal, titan | M22-DI4-S-X7 | 286338 | Y7-286338 | HH1 | 24600 | 24600 | 0% | 61.5 | 61.5 | 4015082863388 | db | 5 |  | 0 |  | 5 | 85389099 | DE | 55 | 55 | 19 | 0.022 | 0.024
Világító nyomógomb, lapos, visszaálló, előlap titán, Amber | M22-DL-A | 167429 | Y7-167429 | HH1 | 4084 | 4084 | 0% | 10.21 | 10.21 | 4015081639298 | db | 10 | 4015081849604 | 0 |  | 10 | 85389099 | DE | 30 | 30 | 30 | 0.01 | 0.012
Világító nyomógomb, lapos, visszaálló, előlap titán, kék | M22-DL-B | 216931 | Y7-216931 | HH1 | 4084 | 4084 | 0% | 10.21 | 10.21 | 4015082169312 | db | 10 | 4015081825417 | 0 |  | 10 | 85389099 | DE | 29.7 | 29.7 | 19 | 0.01 | 0.012
Nyomógomb, megvilágított 12-30V AC/DC, 8-15mA, sülly., retesz. nélk., kék, 1Z, komplett készlet | M22-DL-B-K10LED-BVP | 132614 | Y7-132614 | HH1 | 11100 | 11100 | 0% | 27.75 | 27.75 | 4015081295593 | db | 1 |  | 0 |  | 1 | 85389099 | DE | 29.7 | 29.7 | 45 | 0.04 | 0.045
Világító nyomógomb, lapos, visszaálló, előlap titán, zöld | M22-DL-G | 216927 | Y7-216927 | HH1 | 4084 | 4084 | 0% | 10.21 | 10.21 | 4015082169275 | db | 10 | 4015081825370 | 0 |  | 10 | 85389099 | DE | 29.7 | 29.7 | 19 | 0.01 | 0.012
Nyomógomb, megvilágított 12-30V AC/DC, 8-15mA, sülly., retesz. nélk., zöld, 1Z, komplett készlet | M22-DL-G-K10LED-BVP | 110930 | Y7-110930 | HH1 | 11959 | 11959 | 0% | 29.9 | 29.9 | 4015081104598 | db | 1 |  | 0 |  | 1 | 85365080 | DE | 29.7 | 29.7 | 45 | 0.032 | 0.037
Világító nyomógomb, lapos, visszaálló, előlap titán, zöld I | M22-DL-G-X1 | 216938 | Y7-216938 | HH1 | 4460 | 4460 | 0% | 11.15 | 11.15 | 4015082169381 | db | 10 | 4015081825486 | 0 |  | 10 | 85389099 | DE | 29.7 | 29.7 | 19 | 0.01 | 0.012
Világító nyomógomb magas, lapos, visszaálló, előlap titán, Amber | M22-DLH-A | 167433 | Y7-167433 | HH1 | 4688 | 4688 | 0% | 11.72 | 11.72 | 4015081639335 | db | 5 |  | 0 |  | 5 | 85389099 | DE | 30 | 30 | 30 | 0.012 | 0.014
Világító nyomógomb magas, lapos, visszaálló, előlap titán, kék | M22-DLH-B | 216973 | Y7-216973 | HH1 | 4704 | 4704 | 0% | 11.76 | 11.76 | 4015082169732 | db | 5 | 4015081825837 | 0 |  | 5 | 85389099 | DE | 29.7 | 29.7 | 19 | 0.012 | 0.014
Világító nyomógomb magas, lapos, visszaálló, előlap titán, zöld | M22-DLH-G | 216969 | Y7-216969 | HH1 | 4704 | 4704 | 0% | 11.76 | 11.76 | 4015082169695 | db | 5 | 4015081825790 | 0 |  | 5 | 85389099 | DE | 29.7 | 29.7 | 19 | 0.012 | 0.014
Világító nyomógomb magas, lapos, visszaálló, előlap titán, zöld I | M22-DLH-G-X1 | 216977 | Y7-216977 | HH1 | 5112 | 5112 | 0% | 12.78 | 12.78 | 4015082169770 | db | 5 | 4015081825875 | 0 |  | 5 | 85389099 | DE | 29.7 | 29.7 | 19 | 0.012 | 0.014
Világító nyomógomb magas, lapos, visszaálló, előlap titán, piros | M22-DLH-R | 216967 | Y7-216967 | HH1 | 4704 | 4704 | 0% | 11.76 | 11.76 | 4015082169671 | db | 5 | 4015081825776 | 0 |  | 5 | 85389099 | DE | 29.7 | 29.7 | 19 | 0.012 | 0.014
Világító nyomógomb magas, lapos, visszaálló, előlap titán, piros O | M22-DLH-R-X0 | 216975 | Y7-216975 | HH1 | 5112 | 5112 | 0% | 12.78 | 12.78 | 4015082169756 | db | 5 | 4015081825851 | 0 |  | 5 | 85389099 | DE | 29.7 | 29.7 | 19 | 0.012 | 0.014
Világító nyomógomb magas, lapos, visszaálló, előlap titán, fehér | M22-DLH-W | 216965 | Y7-216965 | HH1 | 4704 | 4704 | 0% | 11.76 | 11.76 | 4015082169657 | db | 5 | 4015081825752 | 0 |  | 5 | 85389099 | DE | 29.7 | 29.7 | 19 | 0.012 | 0.014
Világító nyomógomb magas, lapos, visszaálló, előlap titán, fehér O | M22-DLH-W-X0 | 216979 | Y7-216979 | HH1 | 5112 | 5112 | 0% | 12.78 | 12.78 | 4015082169794 | db | 5 |  | 0 |  | 1 | 85389099 | DE | 29.7 | 29.7 | 19 | 0.012 | 0.014
Világító nyomógomb magas, lapos, visszaálló, előlap titán, fehér I | M22-DLH-W-X1 | 216981 | Y7-216981 | HH1 | 5112 | 5112 | 0% | 12.78 | 12.78 | 4015082169817 | db | 5 |  | 0 |  | 1 | 85389099 | DE | 29.7 | 29.7 | 19 | 0.012 | 0.014
Világító nyomógomb magas, lapos, visszaálló, előlap titán, sárga | M22-DLH-Y | 216971 | Y7-216971 | HH1 | 4704 | 4704 | 0% | 11.76 | 11.76 | 4015082169718 | db | 5 | 4015081825813 | 0 |  | 5 | 85389099 | DE | 29.7 | 29.7 | 19 | 0.012 | 0.014
Világító nyomógomb, lapos, visszaálló, előlap titán, piros | M22-DL-R | 216925 | Y7-216925 | HH1 | 4084 | 4084 | 0% | 10.21 | 10.21 | 4015082169251 | db | 10 | 4015081825356 | 0 |  | 10 | 85389099 | DE | 29.7 | 29.7 | 19 | 0.01 | 0.012
Nyomógomb, megvilágított 12-30V AC/DC, 8-15mA, sülly., retesz. nélk., piros, 1Z, komplett készlet | M22-DL-R-K10LED-BVP | 110932 | Y7-110932 | HH1 | 11959 | 11959 | 0% | 29.9 | 29.9 | 4015081104611 | db | 1 |  | 0 |  | 1 | 85365080 | DE | 29.7 | 29.7 | 45 | 0.035 | 0.04
Világító nyomógomb, lapos, visszaálló, előlap titán, piros O | M22-DL-R-X0 | 216936 | Y7-216936 | HH1 | 4460 | 4460 | 0% | 11.15 | 11.15 | 4015082169367 | db | 10 | 4015081825462 | 0 |  | 10 | 85389099 | DE | 29.7 | 29.7 | 19 | 0.01 | 0.012
Világító nyomógomb, lapos, visszaálló, előlap titán, fehér | M22-DL-W | 216922 | Y7-216922 | HH1 | 4084 | 4084 | 0% | 10.21 | 10.21 | 4015082169220 | db | 10 | 4015081825332 | 0 |  | 10 | 85389099 | DE | 29.7 | 29.7 | 19 | 0.01 | 0.012
Nyomógomb, megvilágított 12-30V AC/DC, 8-15mA, sülly., retesz. nélk., fehér, 1Z, komplett készlet | M22-DL-W-K10LED-BVP | 110931 | Y7-110931 | HH1 | 11959 | 11959 | 0% | 29.9 | 29.9 | 4015081104604 | db | 1 |  | 0 |  | 1 | 85365080 | DE | 29.7 | 29.7 | 45 | 0.035 | 0.04
Világító nyomógomb, lapos, visszaálló, előlap titán, fehér O | M22-DL-W-X0 | 216940 | Y7-216940 | HH1 | 4460 | 4460 | 0% | 11.15 | 11.15 | 4015082169404 | db | 10 | 4015081825509 | 0 |  | 10 | 85389099 | DE | 29.7 | 29.7 | 19 | 0.01 | 0.012
Világító nyomógomb, lapos, visszaálló, előlap titán, fehér I | M22-DL-W-X1 | 216942 | Y7-216942 | HH1 | 4460 | 4460 | 0% | 11.15 | 11.15 | 4015082169428 | db | 10 | 4015081825523 | 0 |  | 10 | 85389099 | DE | 29.7 | 29.7 | 19 | 0.01 | 0.012
Világító nyomógomb, lapos, visszaálló, előlap titán, lencse nélkül | M22-DL-X | 216933 | Y7-216933 | HH1 | 3408 | 3408 | 0% | 8.52 | 8.52 | 4015082169336 | db | 10 | 4015081825431 | 0 |  | 10 | 85389099 | DE | 29.7 | 29.7 | 19 | 0.01 | 0.012
Világító nyomógomb, lapos, visszaálló, előlap titán, sárga I | M22-DL-Y | 216929 | Y7-216929 | HH1 | 4084 | 4084 | 0% | 10.21 | 10.21 | 4015082169299 | db | 10 | 4015081825394 | 0 |  | 10 | 85389099 | DE | 29.7 | 29.7 | 19 | 0.01 | 0.012
Gombafejű, visszaálló, előlap titán, zöld | M22-DP-G | 216716 | Y7-216716 | HH1 | 4684 | 4684 | 0% | 11.71 | 11.71 | 4015082167165 | db | 5 | 4015081832163 | 0 |  | 5 | 85389099 | DE | 36.5 | 36.5 | 19 | 0.016 | 0.019
Gombafejű, visszaálló, előlap titán, felirat nélkül, zöld | M22-DP-G-X | 216734 | Y7-216734 | HH1 | 4112 | 4112 | 0% | 10.28 | 10.28 | 4015082167349 | db | 5 | 4015081832347 | 0 |  | 5 | 85389099 | DE | 36.5 | 36.5 | 19 | 0.016 | 0.019
Gombafejű, visszaálló, előlap titán, zöld I | M22-DP-G-X1 | 216722 | Y7-216722 | HH1 | 5060 | 5060 | 0% | 12.65 | 12.65 | 4015082167226 | db | 5 | 4015081832224 | 0 |  | 5 | 85389099 | DE | 36.5 | 36.5 | 19 | 0.016 | 0.019
Nyomógomb vezérlőfej, megvil., gomba, nem retesz. nélkül, titángyűrű, fehér/átlátszó, gomba fehér | M22-DPL-W | 173704 | Y7-173704 | HH1 | 5260 | 5260 | 0% | 13.15 | 13.15 | 4015081701117 | db | 1 |  | 0 |  | 1 | 85389099 | DE | 36.5 | 36.5 | 19 | 0.016 | 0.019
Gombafejű, visszaálló, előlap titán, piros | M22-DP-R | 216714 | Y7-216714 | HH1 | 4684 | 4684 | 0% | 11.71 | 11.71 | 4015082167141 | db | 5 | 4015081832149 | 0 |  | 5 | 85389099 | HU | 36.5 | 36.5 | 19 | 0.016 | 0.019
Gombafejű, visszaálló, előlap titán, felirat nélkül, piros | M22-DP-R-X | 216731 | Y7-216731 | HH1 | 4112 | 4112 | 0% | 10.28 | 10.28 | 4015082167318 | db | 5 |  | 0 |  | 5 | 85389099 | DE | 36.5 | 36.5 | 19 | 0.016 | 0.019
Gombafejű, visszaálló, előlap titán, piros O | M22-DP-R-X0 | 216720 | Y7-216720 | HH1 | 5060 | 5060 | 0% | 12.65 | 12.65 | 4015082167202 | db | 5 | 4015081832200 | 0 |  | 5 | 85389099 | HU | 36.5 | 36.5 | 19 | 0.016 | 0.019
Gombafejű, visszaálló, előlap titán, fekete | M22-DP-S | 216712 | Y7-216712 | HH1 | 4684 | 4684 | 0% | 11.71 | 11.71 | 4015082167127 | db | 5 | 4015081832125 | 0 |  | 5 | 85389099 | DE | 36.5 | 36.5 | 19 | 0.016 | 0.019
Gombafejű, visszaálló, előlap titán, felirat nélkül, fekete | M22-DP-S-X | 216728 | Y7-216728 | HH1 | 4112 | 4112 | 0% | 10.28 | 10.28 | 4015082167288 | db | 5 | 4015081832286 | 0 |  | 5 | 85389099 | HU | 36.5 | 36.5 | 19 | 0.016 | 0.019
Gombafejű, visszaálló, előlap titán, fekete O | M22-DP-S-X0 | 216724 | Y7-216724 | HH1 | 5060 | 5060 | 0% | 12.65 | 12.65 | 4015082167240 | db | 5 | 4015081832248 | 0 |  | 5 | 85389099 | DE | 36.5 | 36.5 | 19 | 0.016 | 0.019
Gombafejű, visszaálló, előlap titán, fehér | M22-DP-W-X1 | 216726 | Y7-216726 | HH1 | 5060 | 5060 | 0% | 12.65 | 12.65 | 4015082167264 | db | 5 | 4015081832262 | 0 |  | 5 | 85389099 | DE | 36.5 | 36.5 | 19 | 0.016 | 0.019
Gombafejű, visszaálló, előlap titán, sárga | M22-DP-Y | 216718 | Y7-216718 | HH1 | 4684 | 4684 | 0% | 11.71 | 11.71 | 4015082167189 | db | 5 | 4015081832187 | 0 |  | 5 | 85389099 | DE | 36.5 | 36.5 | 19 | 0.016 | 0.019
Gombafejű, visszaálló, előlap titán, felirat nélkül, sárga | M22-DP-Y-X | 216737 | Y7-216737 | HH1 | 4112 | 4112 | 0% | 10.28 | 10.28 | 4015082167370 | db | 5 |  | 0 |  | 5 | 85389099 | DE | 36.5 | 36.5 | 19 | 0.016 | 0.019
Nyomógomb, lapos, visszaálló, előlap titán, piros | M22-D-R | 216594 | Y7-216594 | HH1 | 2696 | 2696 | 0% | 6.74 | 6.74 | 4015082165949 | db | 10 | 4015081847341 | 0 |  | 10 | 85389099 | DE | 29.7 | 29.7 | 19 | 0.009 | 0.012
Nyomógomb, lapos, reteszelt, előlap titán, kék | M22-DR-B | 216623 | Y7-216623 | HH1 | 4620 | 4620 | 0% | 11.55 | 11.55 | 4015082166236 | db | 5 | 4015081847631 | 0 |  | 5 | 85389099 | DE | 29.7 | 29.7 | 19 | 0.011 | 0.015
Nyomógomb, lapos, reteszelt, előlap titán, zöld | M22-DR-G | 216619 | Y7-216619 | HH1 | 4620 | 4620 | 0% | 11.55 | 11.55 | 4015082166199 | db | 5 | 4015081847594 | 0 |  | 5 | 85389099 | DE | 29.7 | 29.7 | 19 | 0.011 | 0.015
Nyomógomb, lapos, reteszelt, előlap titán, zöld I | M22-DR-G-X1 | 216630 | Y7-216630 | HH1 | 5008 | 5008 | 0% | 12.52 | 12.52 | 4015082166304 | db | 5 | 4015081831524 | 0 |  | 5 | 85389099 | DE | 29.7 | 29.7 | 19 | 0.011 | 0.015
Nyomógomb, magas, reteszelt, előlap titán, kék | M22-DRH-B | 216673 | Y7-216673 | HH1 | 5352 | 5352 | 0% | 13.38 | 13.38 | 4015082166731 | db | 5 |  | 0 |  | 1 | 85389099 | DE | 29.7 | 29.7 | 19 | 0.013 | 0.016
Nyomógomb, magas, reteszelt, előlap titán, zöld | M22-DRH-G | 216669 | Y7-216669 | HH1 | 5352 | 5352 | 0% | 13.38 | 13.38 | 4015082166694 | db | 5 | 4015081831845 | 0 |  | 5 | 85389099 | DE | 29.7 | 29.7 | 19 | 0.013 | 0.016
Nyomógomb, magas, reteszelt, előlap titán, zöld I | M22-DRH-G-X1 | 216677 | Y7-216677 | HH1 | 5692 | 5692 | 0% | 14.23 | 14.23 | 4015082166779 | db | 5 | 4015081831920 | 0 |  | 5 | 85389099 | DE | 29.7 | 29.7 | 19 | 0.013 | 0.016
Nyomógomb, magas, reteszelt, előlap titán, piros | M22-DRH-R | 216667 | Y7-216667 | HH1 | 5352 | 5352 | 0% | 13.38 | 13.38 | 4015082166670 | db | 5 | 4015081831821 | 0 |  | 5 | 85389099 | DE | 29.7 | 29.7 | 19 | 0.013 | 0.016
Nyomógomb, magas, reteszelt, előlap titán, piros O | M22-DRH-R-X0 | 216675 | Y7-216675 | HH1 | 5692 | 5692 | 0% | 14.23 | 14.23 | 4015082166755 | db | 5 | 4015081831906 | 0 |  | 5 | 85389099 | DE | 29.7 | 29.7 | 19 | 0.013 | 0.016
Nyomógomb, magas, reteszelt, előlap titán, fekete | M22-DRH-S | 216663 | Y7-216663 | HH1 | 5352 | 5352 | 0% | 13.38 | 13.38 | 4015082166632 | db | 5 | 4015081831784 | 0 |  | 5 | 85389099 | DE | 29.7 | 29.7 | 19 | 0.013 | 0.016
Nyomógomb, magas, reteszelt, előlap titán, fekete O | M22-DRH-S-X0 | 216679 | Y7-216679 | HH1 | 5692 | 5692 | 0% | 14.23 | 14.23 | 4015082166793 | db | 5 |  | 0 |  | 1 | 85389099 | DE | 29.7 | 29.7 | 19 | 0.013 | 0.016
Nyomógomb, magas, reteszelt, előlap titán, fehér | M22-DRH-W | 216665 | Y7-216665 | HH1 | 5352 | 5352 | 0% | 13.38 | 13.38 | 4015082166656 | db | 5 | 4015081831807 | 0 |  | 5 | 85389099 | DE | 29.7 | 29.7 | 19 | 0.013 | 0.016
Nyomógomb, magas, reteszelt, előlap titán, fehér I | M22-DRH-W-X1 | 216681 | Y7-216681 | HH1 | 5692 | 5692 | 0% | 14.23 | 14.23 | 4015082166816 | db | 5 |  | 0 |  | 1 | 85389099 | DE | 29.7 | 29.7 | 19 | 0.013 | 0.016
Nyomógomb, magas, reteszelt, előlap titán, sárga | M22-DRH-Y | 216671 | Y7-216671 | HH1 | 5352 | 5352 | 0% | 13.38 | 13.38 | 4015082166717 | db | 5 |  | 0 |  | 1 | 85389099 | DE | 29.7 | 29.7 | 19 | 0.013 | 0.016
Nyomógomb süllyesztve, reteszelés nélkül, piros, 1Z, komplett készlet | M22-D-R-K10-BVP | 110935 | Y7-110935 | HH1 | 6137 | 6137 | 0% | 15.34 | 15.34 | 4015081104642 | db | 1 |  | 0 |  | 1 | 85365080 | DE | 29.7 | 29.7 | 45 | 0.025 | 0.03
Világító nyomógomb, lapos, reteszelt, előlap titán, Amber | M22-DRL-A | 167431 | Y7-167431 | HH1 | 5988 | 5988 | 0% | 14.97 | 14.97 | 4015081639311 | db | 5 |  | 0 |  | 5 | 85389099 | DE | 30 | 30 | 30 | 0.012 | 0.014
Világító nyomógomb, lapos, reteszelt, előlap titán, kék | M22-DRL-B | 216952 | Y7-216952 | HH1 | 5988 | 5988 | 0% | 14.97 | 14.97 | 4015082169527 | db | 5 | 4015081825622 | 0 |  | 5 | 85389099 | DE | 29.7 | 29.7 | 19 | 0.012 | 0.014
Világító nyomógomb, lapos, reteszelt, előlap titán, zöld | M22-DRL-G | 216948 | Y7-216948 | HH1 | 5988 | 5988 | 0% | 14.97 | 14.97 | 4015082169480 | db | 5 | 4015081825585 | 0 |  | 5 | 85389099 | DE | 29.7 | 29.7 | 19 | 0.012 | 0.014
Világító nyomógomb, lapos, reteszelt, előlap titán, zöld I | M22-DRL-G-X1 | 216959 | Y7-216959 | HH1 | 6324 | 6324 | 0% | 15.81 | 15.81 | 4015082169596 | db | 5 | 4015081825691 | 0 |  | 5 | 85389099 | DE | 29.7 | 29.7 | 19 | 0.012 | 0.014
Világító nyomógomb magas, lapos, reteszelt, előlap titán, Amber | M22-DRLH-A | 167435 | Y7-167435 | HH1 | 6680 | 6680 | 0% | 16.7 | 16.7 | 4015081639359 | db | 5 |  | 0 |  | 5 | 85389099 | DE | 30 | 30 | 30 | 0.013 | 0.015
Világító nyomógomb magas, lapos, reteszelt, előlap titán, kék | M22-DRLH-B | 216802 | Y7-216802 | HH1 | 6652 | 6652 | 0% | 16.63 | 16.63 | 4015082168025 | db | 5 | 4015081832880 | 0 |  | 5 | 85389099 | DE | 29.7 | 29.7 | 19 | 0.013 | 0.015
Világító nyomógomb magas, lapos, reteszelt, előlap titán, zöld | M22-DRLH-G | 216796 | Y7-216796 | HH1 | 6652 | 6652 | 0% | 16.63 | 16.63 | 4015082167967 | db | 5 | 4015081832842 | 0 |  | 5 | 85389099 | DE | 29.7 | 29.7 | 19 | 0.013 | 0.015
Világító nyomógomb magas, lapos, reteszelt, előlap titán, zöld I | M22-DRLH-G-X1 | 216805 | Y7-216805 | HH1 | 7028 | 7028 | 0% | 17.57 | 17.57 | 4015082168056 | db | 5 |  | 0 |  | 1 | 85389099 | DE | 29.7 | 29.7 | 19 | 0.013 | 0.015
Világító nyomógomb magas, lapos, reteszelt, előlap titán, piros | M22-DRLH-R | 216789 | Y7-216789 | HH1 | 6652 | 6652 | 0% | 16.63 | 16.63 | 4015082167899 | db | 5 | 4015081832811 | 0 |  | 5 | 85389099 | DE | 29.7 | 29.7 | 19 | 0.013 | 0.015
Világító nyomógomb magas, lapos, reteszelt, előlap titán, piros O | M22-DRLH-R-X0 | 216804 | Y7-216804 | HH1 | 7028 | 7028 | 0% | 17.57 | 17.57 | 4015082168049 | db | 5 |  | 0 |  | 1 | 85389099 | DE | 29.7 | 29.7 | 19 | 0.013 | 0.015
Világító nyomógomb magas, lapos, reteszelt, előlap titán, fehér | M22-DRLH-W | 216788 | Y7-216788 | HH1 | 6652 | 6652 | 0% | 16.63 | 16.63 | 4015082167882 | db | 5 | 4015081832804 | 0 |  | 5 | 85389099 | DE | 29.7 | 29.7 | 19 | 0.013 | 0.015
Világító nyomógomb magas, lapos, reteszelt, előlap titán, fehér O | M22-DRLH-W-X0 | 216806 | Y7-216806 | HH1 | 7028 | 7028 | 0% | 17.57 | 17.57 | 4015082168063 | db | 5 |  | 0 |  | 1 | 85389099 | DE | 29.7 | 29.7 | 19 | 0.013 | 0.015
Világító nyomógomb magas, lapos, reteszelt, előlap titán, fehér I | M22-DRLH-W-X1 | 216807 | Y7-216807 | HH1 | 7028 | 7028 | 0% | 17.57 | 17.57 | 4015082168070 | db | 5 |  | 0 |  | 1 | 85389099 | DE | 29.7 | 29.7 | 19 | 0.013 | 0.015
Világító nyomógomb magas, lapos, reteszelt, előlap titán, sárga | M22-DRLH-Y | 216799 | Y7-216799 | HH1 | 6652 | 6652 | 0% | 16.63 | 16.63 | 4015082167998 | db | 5 | 4015081832866 | 0 |  | 5 | 85389099 | DE | 29.7 | 29.7 | 19 | 0.013 | 0.015
Világító nyomógomb, lapos, reteszelt, előlap titán, piros | M22-DRL-R | 216946 | Y7-216946 | HH1 | 5988 | 5988 | 0% | 14.97 | 14.97 | 4015082169466 | db | 5 | 4015081825561 | 0 |  | 5 | 85389099 | DE | 29.7 | 29.7 | 19 | 0.012 | 0.014
Világító nyomógomb, lapos, reteszelt, előlap titán, piros O | M22-DRL-R-X0 | 216957 | Y7-216957 | HH1 | 6324 | 6324 | 0% | 15.81 | 15.81 | 4015082169572 | db | 5 | 4015081825677 | 0 |  | 5 | 85389099 | DE | 29.7 | 29.7 | 19 | 0.012 | 0.014
Világító nyomógomb, lapos, reteszelt, előlap titán, fehér | M22-DRL-W | 216944 | Y7-216944 | HH1 | 5988 | 5988 | 0% | 14.97 | 14.97 | 4015082169442 | db | 5 | 4015081825547 | 0 |  | 5 | 85389099 | DE | 29.7 | 29.7 | 19 | 0.012 | 0.014
Világító nyomógomb, lapos, reteszelt, előlap titán, fehér O | M22-DRL-W-X0 | 216961 | Y7-216961 | HH1 | 6324 | 6324 | 0% | 15.81 | 15.81 | 4015082169619 | db | 5 |  | 0 |  | 1 | 85389099 | DE | 29.7 | 29.7 | 19 | 0.012 | 0.014
Világító nyomógomb, lapos, reteszelt, előlap titán, fehér I | M22-DRL-W-X1 | 216963 | Y7-216963 | HH1 | 6324 | 6324 | 0% | 15.81 | 15.81 | 4015082169633 | db | 5 | 4015081825738 | 0 |  | 5 | 85389099 | DE | 29.7 | 29.7 | 19 | 0.012 | 0.014
Világító nyomógomb, lapos, reteszelt, előlap titán, lencse nélkül | M22-DRL-X | 216954 | Y7-216954 | HH1 | 5428 | 5428 | 0% | 13.57 | 13.57 | 4015082169541 | db | 5 |  | 0 |  | 5 | 85389099 | DE | 29.7 | 29.7 | 19 | 0.012 | 0.014
Világító nyomógomb, lapos, reteszelt, előlap titán, sárga | M22-DRL-Y | 216950 | Y7-216950 | HH1 | 5988 | 5988 | 0% | 14.97 | 14.97 | 4015082169503 | db | 5 | 4015081825608 | 0 |  | 5 | 85389099 | DE | 29.7 | 29.7 | 19 | 0.012 | 0.014
Gombafejű, reteszelt, előlap titán, zöld | M22-DRP-G | 216747 | Y7-216747 | HH1 | 6608 | 6608 | 0% | 16.52 | 16.52 | 4015082167479 | db | 5 | 4015081832446 | 0 |  | 5 | 85389099 | DE | 36.5 | 36.5 | 19 | 0.016 | 0.019
Gombafejű, reteszelt, előlap titán, felirat nélkül, zöld | M22-DRP-G-X | 216765 | Y7-216765 | HH1 | 5996 | 5996 | 0% | 14.99 | 14.99 | 4015082167653 | db | 5 |  | 0 |  | 1 | 85389099 | DE | 36.5 | 36.5 | 19 | 0.016 | 0.019
Gombafejű, reteszelt, előlap titán, zöld I | M22-DRP-G-X1 | 216753 | Y7-216753 | HH1 | 7028 | 7028 | 0% | 17.57 | 17.57 | 4015082167530 | db | 5 |  | 0 |  | 1 | 85389099 | DE | 36.5 | 36.5 | 19 | 0.016 | 0.019
Gombafejű, reteszelt, előlap titán, piros | M22-DRP-R | 216745 | Y7-216745 | HH1 | 6608 | 6608 | 0% | 16.52 | 16.52 | 4015082167455 | db | 5 | 4015081832422 | 0 |  | 5 | 85389099 | HU | 36.5 | 36.5 | 19 | 0.016 | 0.019
Gombafejű, reteszelt, előlap titán, felirat nélkül, piros | M22-DRP-R-X | 216762 | Y7-216762 | HH1 | 5996 | 5996 | 0% | 14.99 | 14.99 | 4015082167622 | db | 5 |  | 0 |  | 1 | 85389099 | DE | 36.5 | 36.5 | 19 | 0.016 | 0.019
Gombafejű, reteszelt, előlap titán, piros O | M22-DRP-R-X0 | 216751 | Y7-216751 | HH1 | 7028 | 7028 | 0% | 17.57 | 17.57 | 4015082167516 | db | 5 | 4015081832484 | 0 |  | 5 | 85389099 | DE | 36.5 | 36.5 | 19 | 0.016 | 0.019
Gombafejű, reteszelt, előlap titán, fekete | M22-DRP-S | 216743 | Y7-216743 | HH1 | 6608 | 6608 | 0% | 16.52 | 16.52 | 4015082167431 | db | 5 | 4015081832408 | 0 |  | 5 | 85389099 | DE | 36.5 | 36.5 | 19 | 0.016 | 0.019
Gombafejű, reteszelt, előlap titán, felirat nélkül, fekete | M22-DRP-S-X | 216759 | Y7-216759 | HH1 | 5996 | 5996 | 0% | 14.99 | 14.99 | 4015082167592 | db | 5 |  | 0 |  | 1 | 85389099 | DE | 36.5 | 36.5 | 19 | 0.016 | 0.019
Gombafejű, reteszelt, előlap titán, fekete O | M22-DRP-S-X0 | 216755 | Y7-216755 | HH1 | 7028 | 7028 | 0% | 17.57 | 17.57 | 4015082167554 | db | 5 |  | 0 |  | 1 | 85389099 | DE | 36.5 | 36.5 | 19 | 0.016 | 0.019
Gombafejű, reteszelt, előlap titán, fehér | M22-DRP-W-X1 | 216757 | Y7-216757 | HH1 | 7028 | 7028 | 0% | 17.57 | 17.57 | 4015082167578 | db | 5 |  | 0 |  | 1 | 85389099 | DE | 36.5 | 36.5 | 19 | 0.016 | 0.019
Gombafejű, reteszelt, előlap titán, sárga | M22-DRP-Y | 216749 | Y7-216749 | HH1 | 6608 | 6608 | 0% | 16.52 | 16.52 | 4015082167493 | db | 5 | 4015081832460 | 0 |  | 5 | 85389099 | DE | 36.5 | 36.5 | 19 | 0.016 | 0.019
Gombafejű, reteszelt, előlap titán, felirat nélkül, sárga | M22-DRP-Y-X | 216768 | Y7-216768 | HH1 | 5996 | 5996 | 0% | 14.99 | 14.99 | 4015082167684 | db | 5 |  | 0 |  | 1 | 85389099 | DE | 36.5 | 36.5 | 19 | 0.016 | 0.019
Nyomógomb, lapos, reteszelt, előlap titán, piros | M22-DR-R | 216617 | Y7-216617 | HH1 | 4620 | 4620 | 0% | 11.55 | 11.55 | 4015082166175 | db | 5 | 4015081847570 | 0 |  | 5 | 85389099 | DE | 29.7 | 29.7 | 19 | 0.011 | 0.015
Nyomógomb, lapos, reteszelt, előlap titán, piros O | M22-DR-R-X0 | 216628 | Y7-216628 | HH1 | 5008 | 5008 | 0% | 12.52 | 12.52 | 4015082166281 | db | 5 | 4015081847686 | 0 |  | 5 | 85389099 | DE | 29.7 | 29.7 | 19 | 0.011 | 0.015
Nyomógomb, lapos, reteszelt, előlap titán, fekete | M22-DR-S | 216613 | Y7-216613 | HH1 | 4620 | 4620 | 0% | 11.55 | 11.55 | 4015082166137 | db | 5 | 4015081847532 | 0 |  | 5 | 85389099 | DE | 29.7 | 29.7 | 19 | 0.011 | 0.015
Nyomógomb, lapos, reteszelt, előlap titán, fekete O | M22-DR-S-X0 | 216632 | Y7-216632 | HH1 | 5008 | 5008 | 0% | 12.52 | 12.52 | 4015082166328 | db | 5 |  | 0 |  | 1 | 85389099 | DE | 29.7 | 29.7 | 19 | 0.011 | 0.015
Nyomógomb, lapos, reteszelt, előlap titán, fehér | M22-DR-W | 216615 | Y7-216615 | HH1 | 4620 | 4620 | 0% | 11.55 | 11.55 | 4015082166151 | db | 5 |  | 0 |  | 5 | 85389099 | DE | 29.7 | 29.7 | 19 | 0.011 | 0.015
Nyomógomb, lapos, reteszelt, előlap titán, fehér I | M22-DR-W-X1 | 216634 | Y7-216634 | HH1 | 5008 | 5008 | 0% | 12.52 | 12.52 | 4015082166342 | db | 5 | 4015081831562 | 0 |  | 5 | 85389099 | DE | 29.7 | 29.7 | 19 | 0.011 | 0.015
Nyomógomb, lapos, reteszelt, előlap titán, gomb lemez nélkül | M22-DR-X | 216625 | Y7-216625 | HH1 | 4084 | 4084 | 0% | 10.21 | 10.21 | 4015082166250 | db | 5 | 4015081847655 | 0 |  | 5 | 85389099 | DE | 29.7 | 29.7 | 19 | 0.011 | 0.015
Nyomógomb, lapos, visszaálló, előlap titán, piros O | M22-D-R-X0 | 216605 | Y7-216605 | HH1 | 3124 | 3124 | 0% | 7.81 | 7.81 | 4015082166052 | db | 10 | 4015081847457 | 0 |  | 10 | 85389099 | DE | 29.7 | 29.7 | 19 | 0.009 | 0.012
Nyomógomb, SÜLLY., teljes, készülék 1ny | M22-D-R-X0/K01 | 216510 | Y7-216510 | HH1 | 5008 | 5008 | 0% | 12.52 | 12.52 | 4015082165109 | db | 5 | 4015081846931 | 0 |  | 5 | 85365080 | DE | 29.7 | 29.7 | 45 | 0.026 | 0.029
Szekrény egy nyomógombbal, O piros, 1Z+1Ny, felszíni szerelés | M22-D-R-X0/KC11/I | 216521 | Y7-216521 | HH1 | 13286 | 13286 | 0% | 33.22 | 33.22 | 4015082165215 | db | 1 |  | 0 |  | 1 | 85365080 | DE | 72 | 80 | 56 | 0.185 | 0.2
Nyomógomb süllyesztve, reteszelés nélkül, piros O, 1Ny komplett készlet | M22-D-R-X0-K01-BVP | 110936 | Y7-110936 | HH1 | 6602 | 6602 | 0% | 16.51 | 16.51 | 4015081104659 | db | 1 |  | 0 |  | 1 | 85365080 | DE | 29.7 | 29.7 | 45 | 0.027 | 0.032
Nyomógomb, lapos, reteszelt, előlap titán, sárga | M22-DR-Y | 216621 | Y7-216621 | HH1 | 4620 | 4620 | 0% | 11.55 | 11.55 | 4015082166212 | db | 5 | 4015081847617 | 0 |  | 5 | 85389099 | DE | 29.7 | 29.7 | 19 | 0.011 | 0.015
Nyomógomb, lapos, visszaálló, előlap titán, fekete | M22-D-S | 216590 | Y7-216590 | HH1 | 2696 | 2696 | 0% | 6.74 | 6.74 | 4015082165901 | db | 10 | 4015081847303 | 0 |  | 10 | 85389099 | DE | 29.7 | 29.7 | 19 | 0.009 | 0.012
Nyomógomb süllyesztve, reteszelés nélkül, fekete, 1Z, komplett készlet | M22-D-S-K10-BVP | 110933 | Y7-110933 | HH1 | 6137 | 6137 | 0% | 15.34 | 15.34 | 4015081104628 | db | 1 |  | 0 |  | 1 | 85365080 | DE | 29.7 | 29.7 | 45 | 0.025 | 0.03
Nyomógomb, lapos, visszaálló, előlap titán, fekete O | M22-D-S-X0 | 216609 | Y7-216609 | HH1 | 3124 | 3124 | 0% | 7.81 | 7.81 | 4015082166090 | db | 10 | 4015081847495 | 0 |  | 10 | 85389099 | DE | 29.7 | 29.7 | 19 | 0.009 | 0.012
Nyomógomb, lapos, visszaálló, előlap titán, fehér | M22-D-W | 216592 | Y7-216592 | HH1 | 2696 | 2696 | 0% | 6.74 | 6.74 | 4015082165925 | db | 10 | 4015081847327 | 0 |  | 10 | 85389099 | DE | 29.7 | 29.7 | 19 | 0.009 | 0.012
Nyomógomb, lapos, visszaálló, előlap titán, fehér I | M22-D-W-X1 | 216611 | Y7-216611 | HH1 | 3124 | 3124 | 0% | 7.81 | 7.81 | 4015082166113 | db | 10 | 4015081847518 | 0 |  | 10 | 85389099 | DE | 29.7 | 29.7 | 19 | 0.009 | 0.012
Nyomógomb, lapos, visszaálló, előlap titán, fehér | M22-D-W-X11 | 101673 | Y7-101673 | HH1 | 3124 | 3124 | 0% | 7.81 | 7.81 | 4015081015658 | db | 10 | 4015081842667 | 0 |  | 10 | 85389099 | DE | 29.7 | 29.7 | 19 | 0.009 | 0.012
Nyomógomb, lapos, visszaálló, előlap titán, gomb lemez nélkül | M22-D-X | 216602 | Y7-216602 | HH1 | 2132 | 2132 | 0% | 5.33 | 5.33 | 4015082166021 | db | 10 | 4015081847426 | 0 |  | 10 | 85389099 | DE | 29.7 | 29.7 | 19 | 0.009 | 0.012
Nyomógomb, lapos, visszaálló, előlap titán, sárga | M22-D-Y | 216598 | Y7-216598 | HH1 | 2696 | 2696 | 0% | 6.74 | 6.74 | 4015082165987 | db | 10 | 4015081847389 | 0 |  | 10 | 85389099 | DE | 29.7 | 29.7 | 19 | 0.009 | 0.012
Reset gomb túláram relékhez, gyűrű titán, kék színű | M22-DZ-B | 254833 | Y7-254833 | HH1 | 4012 | 4012 | 0% | 10.03 | 10.03 | 4015082548339 | db | 10 |  | 0 |  | 10 | 85389099 | DE | 30 | 30 | 120 | 0.013 | 0.015
Reset gomb túláram relékhez, gyűrű titán, kék színű, RESET címkével | M22-DZ-B-GB14 | 254834 | Y7-254834 | HH1 | 4384 | 4384 | 0% | 10.96 | 10.96 | 4015082548346 | db | 10 |  | 0 |  | 10 | 85389099 | DE | 30 | 30 | 120 | 0.013 | 0.015
Reset gomb túláram relékhez, gyűrű titán, kék színű, R címkével | M22-DZ-B-X6 | 271640 | Y7-271640 | HH1 | 4460 | 4460 | 0% | 11.15 | 11.15 | 4015082716400 | db | 1 |  | 0 |  | 1 | 85389099 | DE | 30 | 30 | 120 | 0.013 | 0.02
Reset gomb túláram relékhez, gyűrű titán, címke nélkül | M22-DZ-X | 254835 | Y7-254835 | HH1 | 3396 | 3396 | 0% | 8.49 | 8.49 | 4015082548353 | db | 10 |  | 0 |  | 10 | 85389099 | DE | 30 | 30 | 120 | 0.013 | 0.015
Beépítő előlap, kupakok, elox könnyű, IP65, 1 pozíció felszerelés | M22-E1 | 216541 | Y7-216541 | HH1 | 5596 | 5596 | 0% | 13.99 | 13.99 | 4015082165413 | db | 5 |  | 0 |  | 5 | 76169990 | DE | 72 | 72 | 3 | 0.054 | 0.058
Beépítő előlap, kupakok, elox könnyű, IP65, 2 pozíció felszerelés | M22-E2 | 216543 | Y7-216543 | HH1 | 7280 | 7280 | 0% | 18.2 | 18.2 | 4015082165437 | db | 5 |  | 0 |  | 5 | 76169990 | DE | 105 | 72 | 3 | 0.076 | 0.084
Beépítő előlap, kupakok, elox könnyű, IP65, 3 pozíció felszerelés | M22-E3 | 216544 | Y7-216544 | HH1 | 8004 | 8004 | 0% | 20.01 | 20.01 | 4015082165444 | db | 5 |  | 0 |  | 5 | 76169990 | DE | 138 | 72 | 3 | 0.099 | 0.103
Beépítő előlap, kupakok, elox könnyű, IP65, 4 pozíció felszerelés | M22-E4 | 216545 | Y7-216545 | HH1 | 10220 | 10220 | 0% | 25.55 | 25.55 | 4015082165451 | db | 1 |  | 0 |  | 1 | 76169990 | DE | 171 | 72 | 3 | 0.161 | 0.165
Beépítő előlap, kupakok, elox könnyű, IP65, 5 pozíció felszerelés | M22-E5 | 216546 | Y7-216546 | HH1 | 11976 | 11976 | 0% | 29.94 | 29.94 | 4015082165468 | db | 1 |  | 0 |  | 1 | 76169990 | DE | 204 | 72 | 3 | 0.186 | 0.192
Beépítő előlap, kupakok, elox könnyű, IP65, 6 pozíció felszerelés | M22-E6 | 216547 | Y7-216547 | HH1 | 14296 | 14296 | 0% | 35.74 | 35.74 | 4015082165475 | db | 1 |  | 0 |  | 1 | 76169990 | DE | 237 | 72 | 3 | 0.193 | 0.201
Tartalék kulcs MS2-20 | M22-ES-MS* | 216417 | Y7-216417 | HH1 | 3460 | 3460 | 0% | 8.65 | 8.65 | 9008790222467 | db | 1 |  | 0 |  | 1 | 83017000 | DE | 22 | 48 | 3 | 0.009 | 0.009
Tartalék kulcs MS1 | M22-ES-MS1 | 216416 | Y7-216416 | HH1 | 3460 | 3460 | 0% | 8.65 | 8.65 | 4015082164164 | db | 5 | 4015081846382 | 0 |  | 5 | 83017000 | DE | 22 | 48 | 3 | 0.009 | 0.011
Tartalék kulcs MS10 | M22-ES-MS10 | 111763 | Y7-111763 | HH1 | 3460 | 3460 | 0% | 8.65 | 8.65 | 4015081113132 | db | 1 |  | 0 |  | 1 | 83017000 | DE | 22 | 48 | 3 | 0.007 | 0.009
Tartalék kulcs MS11 | M22-ES-MS11 | 111762 | Y7-111762 | HH1 | 3460 | 3460 | 0% | 8.65 | 8.65 | 4015081113125 | db | 1 |  | 0 |  | 1 | 83017000 | DE | 22 | 48 | 3 | 0.007 | 0.009
Tartalék kulcs MS2 | M22-ES-MS2 | 111764 | Y7-111764 | HH1 | 3460 | 3460 | 0% | 8.65 | 8.65 | 4015081113149 | db | 1 |  | 0 |  | 1 | 83017000 | DE | 22 | 48 | 3 | 0.007 | 0.009
Tartalék kulcs MS20 | M22-ES-MS20 | 111765 | Y7-111765 | HH1 | 3460 | 3460 | 0% | 8.65 | 8.65 | 4015081113156 | db | 1 |  | 0 |  | 1 | 83017000 | DE | 22 | 48 | 3 | 0.007 | 0.009
Tartalék kulcs MS3 | M22-ES-MS3 | 111766 | Y7-111766 | HH1 | 3460 | 3460 | 0% | 8.65 | 8.65 | 4015081113163 | db | 1 |  | 0 |  | 1 | 83017000 | DE | 22 | 48 | 3 | 0.007 | 0.009
Tartalék kulcs MS4 | M22-ES-MS4 | 111767 | Y7-111767 | HH1 | 3460 | 3460 | 0% | 8.65 | 8.65 | 4015081113170 | db | 1 |  | 0 |  | 1 | 83017000 | DE | 22 | 48 | 3 | 0.007 | 0.009
Tartalék kulcs MS5 | M22-ES-MS5 | 111768 | Y7-111768 | HH1 | 3460 | 3460 | 0% | 8.65 | 8.65 | 4015081113187 | db | 1 |  | 0 |  | 1 | 83017000 | DE | 22 | 48 | 3 | 0.007 | 0.009
Tartalék kulcs MS6 | M22-ES-MS6 | 111769 | Y7-111769 | HH1 | 3460 | 3460 | 0% | 8.65 | 8.65 | 4015081113194 | db | 1 |  | 0 |  | 1 | 83017000 | DE | 22 | 48 | 3 | 0.007 | 0.009
Tartalék kulcs MS7 | M22-ES-MS7 | 111770 | Y7-111770 | HH1 | 3460 | 3460 | 0% | 8.65 | 8.65 | 4015081113200 | db | 1 |  | 0 |  | 1 | 83017000 | DE | 22 | 48 | 3 | 0.007 | 0.009
Tartalék kulcs SA | M22-ES-SA(*)-* | 217444 | Y7-217444 | HH1 | 8676 | 8676 | 0% | 21.69 | 21.69 |  | db | 1 |  | 0 |  | 1 | 83017000 | DE | 22 | 48 | 3 | 0.007 | 0.009
Beépítő előlap, kupakok, sárga, IP65, 1 pozíció felszerelés | M22-EY1 | 216542 | Y7-216542 | HH1 | 6240 | 6240 | 0% | 15.6 | 15.6 | 4015082165420 | db | 5 |  | 0 |  | 5 | 76169990 | DE | 72 | 72 | 3 | 0.054 | 0.056
Szekrény felszíni szereléshez lapos IP67/IP69, 1 szerelési pont M22, műanyag | M22-FI1 | 197230 | Y7-197230 | HH1 | 7656 | 7656 | 0% | 19.14 | 19.14 | 4015081939381 | db | 1 |  | 0 |  | 1 | 85472000 | DE | 43 | 131.5 | 44 | 0.095 | 0.095
Szekrény felszíni szereléshez lapos IP67/IP69, 1 szerelési pont M22, műanyag, egyedi leírás | M22-FI1-* | 197637 | Y7-197637 | HH1 | 10852 | 10852 | 0% | 27.13 | 27.13 |  | db | 1 |  | 0 |  | 1 | 85389099 | DE | 43 | 131.5 | 44 | 0.095 | 0.096
Szekrény felszíni szereléshez lapos IP67/IP69, 2 szerelési pont M22, műanyag | M22-FI2 | 197232 | Y7-197232 | HH1 | 9828 | 9828 | 0% | 24.57 | 24.57 | 4015080893035 | db | 1 |  | 0 |  | 1 | 85472000 | DE | 43 | 188 | 44 | 0.13 | 0.13
Szekrény felszíni szereléshez lapos IP67/IP69, 2 szerelési pont M22, műanyag, egyedi leírás | M22-FI2-* | 197639 | Y7-197639 | HH1 | 13328 | 13328 | 0% | 33.32 | 33.32 |  | db | 1 |  | 0 |  | 1 | 85389099 | DE | 43 | 188 | 44 | 0.13 | 0.131
Szekrény felszíni szereléshez lapos IP67/IP69, 3 szerelési pont M22, műanyag | M22-FI3 | 197233 | Y7-197233 | HH1 | 10876 | 10876 | 0% | 27.19 | 27.19 | 4015080893042 | db | 1 |  | 0 |  | 1 | 85472000 | DE | 43 | 244 | 44 | 0.166 | 0.166
Szekrény felszíni szereléshez lapos IP67/IP69, 3 szerelési pont M22, műanyag, egyedi leírás | M22-FI3-* | 197640 | Y7-197640 | HH1 | 16636 | 16636 | 0% | 41.59 | 41.59 |  | db | 1 |  | 0 |  | 1 | 85389099 | DE | 43 | 244 | 44 | 0.166 | 0.167
Szekrény felszíni szereléshez lapos IP67/IP69, 4 szerelési pont M22, műanyag | M22-FI4 | 197234 | Y7-197234 | HH1 | 13724 | 13724 | 0% | 34.31 | 34.31 | 4015080893059 | db | 1 |  | 0 |  | 1 | 85472000 | DE | 43 | 301 | 44 | 0.201 | 0.201
Szekrény felszíni szereléshez lapos IP67/IP69, 4 szerelési pont M22, műanyag, egyedi leírás | M22-FI4-* | 197641 | Y7-197641 | HH1 | 19896 | 19896 | 0% | 49.74 | 49.74 |  | db | 1 |  | 0 |  | 1 | 85389099 | DE | 43 | 301 | 44 | 0.201 | 0.202
Szekrény felszíni szereléshez, IP67/IP69, vészleállító gombhoz, műanyag, sárga | M22-FIY1 | 197231 | Y7-197231 | HH1 | 8448 | 8448 | 0% | 21.12 | 21.12 | 4015081939374 | db | 1 |  | 0 |  | 1 | 85472000 | DE | 43 | 131.5 | 44 | 0.095 | 0.095
Szekrény felszíni szereléshez lapos IP67/IP69, vészleállító gombhoz, műanyag sárga, egyedi leírás | M22-FIY1-* | 197638 | Y7-197638 | HH1 | 11756 | 11756 | 0% | 29.39 | 29.39 |  | db | 1 |  | 0 |  | 1 | 85389099 | DE | 43 | 131.5 | 44 | 0.095 | 0.096
Érintkező elem csökkentett mélységgel, rugós sorkapcsok, elülső rögzítés, 1Ny | M22-FK01 | 180791 | Y7-180791 | HH1 | 2801 | 2801 | 0% | 7 | 7 | 4015081759606 | db | 20 |  | 0 |  | 20 | 85365080 | DE | 10 | 38 | 14.2 | 0.004 | 0.006
Érintkező elem visszajelzéssel és csökkentett mélységgel, elülső rögzítés, 1Ny | M22-FK01SMC10 | 180793 | Y7-180793 | HH1 | 10836 | 10836 | 0% | 27.09 | 27.09 | 4015081759620 | db | 1 |  | 0 |  | 1 | 85365080 | DE | 20 | 43 | 14.2 | 0.009 | 0.011
Érintkező elem csökkentett mélységgel, rugós sorkapcsok, elülső rögzítés, 1Z | M22-FK10 | 180792 | Y7-180792 | HH1 | 2737 | 2737 | 0% | 6.84 | 6.84 | 4015081759613 | db | 20 |  | 0 |  | 20 | 85365080 | DE | 10 | 38 | 14.2 | 0.004 | 0.006
LED elem csökkentett mélységgel, rugós sorkapcsok, elülső rögzítés, 12-30VAC/DC, kék | M22-FLED-B | 180796 | Y7-180796 | HH1 | 4984 | 4984 | 0% | 12.46 | 12.46 | 4015081759705 | db | 20 |  | 0 |  | 20 | 85318070 | DE | 10 | 38 | 14.6 | 0.004 | 0.006
LED elem csökkentett mélységgel, rugós sorkapcsok, elülső rögzítés, 18-30V DC, kék, HP LED | M22-FLED-B-HP | 197145 | Y7-197145 | HH1 | 9988 | 9988 | 0% | 24.97 | 24.97 | 4015080895268 | db | 1 |  | 0 |  | 1 | 85318070 | DE | 10 | 38 | 14.6 | 0.004 | 0.005
LED elem csökkentett mélységgel, rugós sorkapcsok, elülső rögzítés, 12-30VAC/DC, zöld | M22-FLED-G | 180797 | Y7-180797 | HH1 | 5164 | 5164 | 0% | 12.91 | 12.91 | 4015081759712 | db | 20 |  | 0 |  | 20 | 85318070 | DE | 10 | 38 | 14.6 | 0.004 | 0.006
LED elem csökkentett mélységgel, rugós sorkapcsok, elülső rögzítés, 18-30V DC, zöld, HP LED | M22-FLED-G-HP | 197143 | Y7-197143 | HH1 | 9988 | 9988 | 0% | 24.97 | 24.97 | 4015080895244 | db | 1 |  | 0 |  | 1 | 85318070 | DE | 10 | 38 | 14.6 | 0.004 | 0.005
LED elem csökkentett mélységgel, rugós sorkapcsok, elülső rögzítés, 12-30VAC/DC, piros | M22-FLED-R | 180798 | Y7-180798 | HH1 | 4856 | 4856 | 0% | 12.14 | 12.14 | 4015081759729 | db | 20 |  | 0 |  | 20 | 85318070 | DE | 10 | 38 | 14.6 | 0.004 | 0.006
LED elem csökkentett mélységgel, rugós sorkapcsok, elülső rögzítés, 12-30VAC/DC, piros/zöld | M22-FLED-RG | 180799 | Y7-180799 | HH1 | 6748 | 6748 | 0% | 16.87 | 16.87 | 4015081759736 | db | 20 |  | 0 |  | 20 | 85318070 | DE | 10 | 38 | 14.6 | 0.004 | 0.006
LED elem csökkentett mélységgel, rugós sorkapcsok, elülső rögzítés, 12-30VAC/DC, többszínű | M22-FLED-RGB | 180800 | Y7-180800 | HH1 | 9460 | 9460 | 0% | 23.65 | 23.65 | 4015081759743 | db | 20 |  | 0 |  | 20 | 85318070 | DE | 10 | 38 | 14.6 | 0.004 | 0.006
LED elem csökkentett mélységgel, rugós sorkapcsok, elülső rögzítés, 18-30V DC, piros, HP LED | M22-FLED-R-HP | 197142 | Y7-197142 | HH1 | 9988 | 9988 | 0% | 24.97 | 24.97 | 4015080895237 | db | 1 |  | 0 |  | 1 | 85318070 | DE | 10 | 38 | 14.6 | 0.004 | 0.005
LED elem csökkentett mélységgel, rugós sorkapcsok, elülső rögzítés, 12-30VAC/DC, fehér | M22-FLED-W | 180795 | Y7-180795 | HH1 | 4936 | 4936 | 0% | 12.34 | 12.34 | 4015081759644 | db | 20 |  | 0 |  | 20 | 85318070 | DE | 10 | 38 | 14.6 | 0.004 | 0.006
LED elem csökkentett mélységgel, rugós sorkapcsok, elülső rögzítés, 18-30V DC, fehér, HP LED | M22-FLED-W-HP | 197141 | Y7-197141 | HH1 | 9988 | 9988 | 0% | 24.97 | 24.97 | 4015080895220 | db | 1 |  | 0 |  | 1 | 85318070 | DE | 10 | 38 | 14.6 | 0.004 | 0.005
Menetes gyűrű M22 x 1.5mm | M22-GR | 216401 | Y7-216401 | HH1 | 780 | 780 | 0% | 1.95 | 1.95 | 4015082164010 | db | 50 | 4015081846344 | 0 |  | 50 | 39269097 | DE | 0 | 0 | 0 | 0.002 | 0.003
Menetes gyűrű M22 x 1.5mm, falvastagság 7mm | M22-GR7 | 288852 | Y7-288852 | HH1 | 752 | 752 | 0% | 1.88 | 1.88 | 4015082888527 | db | 1 |  | 0 |  | 1 | 85389099 | DE | 0 | 0 | 0 | 0.002 | 0.002
Védőgallér, szürke | M22G-XGPV | 271610 | Y7-271610 | HH1 | 5704 | 5704 | 0% | 14.26 | 14.26 | 4015082716103 | db | 1 |  | 0 |  | 1 | 39269097 | DE | 78 | 70 | 50 | 0.046 | 0.052
Burkolat (vakolatba süllyesztéshez), műanyag, szürke könnyű, IP55 1 pozíció felszerelés | M22-H1 | 216548 | Y7-216548 | HH1 | 2012 | 2012 | 0% | 5.03 | 5.03 | 4015082165482 | db | 1 |  | 0 |  | 1 | 39269097 | DE | 42 | 59 | 95 | 0.074 | 0.078
Burkolat (vakolatba süllyesztéshez), műanyag, szürke könnyű, IP55 2 pozíció felszerelés | M22-H2 | 216549 | Y7-216549 | HH1 | 3888 | 3888 | 0% | 9.72 | 9.72 | 4015082165499 | db | 1 |  | 0 |  | 1 | 39269097 | DE | 75 | 59 | 95 | 0.093 | 0.097
Burkolat (vakolatba süllyesztéshez), műanyag, szürke könnyű, IP55 3 pozíció felszerelés | M22-H3 | 216550 | Y7-216550 | HH1 | 5996 | 5996 | 0% | 14.99 | 14.99 | 4015082165505 | db | 1 |  | 0 |  | 1 | 39269097 | DE | 108 | 59 | 95 | 0.163 | 0.17
Burkolat (vakolatba süllyesztéshez), műanyag, szürke könnyű, IP55 4 pozíció felszerelés | M22-H4 | 216551 | Y7-216551 | HH1 | 8076 | 8076 | 0% | 20.19 | 20.19 | 4015082165512 | db | 1 |  | 0 |  | 1 | 39269097 | DE | 141 | 59 | 95 | 0.181 | 0.21
Burkolat (vakolatba süllyesztéshez), műanyag, szürke könnyű, IP55 5 pozíció felszerelés | M22-H5 | 216552 | Y7-216552 | HH1 | 9836 | 9836 | 0% | 24.59 | 24.59 | 4015082165529 | db | 1 |  | 0 |  | 1 | 39269097 | DE | 174 | 59 | 95 | 0.196 | 0.23
Burkolat (vakolatba süllyesztéshez), műanyag, szürke könnyű, IP55 6 pozíció felszerelés | M22-H6 | 216553 | Y7-216553 | HH1 | 11912 | 11912 | 0% | 29.78 | 29.78 | 4015082165536 | db | 1 |  | 0 |  | 1 | 39269097 | DE | 207 | 59 | 95 | 0.214 | 0.25
Szekrény felszíni szereléshez, IP67, 1 szerelési pont, műanyag szürke | M22-I1 | 216535 | Y7-216535 | HH1 | 5596 | 5596 | 0% | 13.99 | 13.99 | 4015082165352 | db | 1 |  | 0 |  | 1 | 39269097 | DE | 72 | 80 | 56 | 0.134 | 0.159
Szekrény felszíni szereléshez, IP67, 1 szerelési pont, műanyag szürke, egyedi leírás | M22-I1-* | 197631 | Y7-197631 | HH1 | 9184 | 9184 | 0% | 22.96 | 22.96 |  | db | 1 |  | 0 |  | 1 | 85389099 | DE | 72 | 80 | 56 | 0.134 | 0.159
AS-Interfész teljes, unit | M22-I1/2-M1-ASI | 107405 | Y7-107405 | HH1 | 297815 | 297816 | 0.0003358% | 744.54 | 744.54 | 4015081071418 | db | 1 |  | 0 |  | 1 | 85365080 | DE | 200 | 80 | 105 | 0.548 | 0.672
Szekrény felszíni szereléshez, IP67, 12 szerelési pont, műanyag szürke | M22-I12 | 222688 | Y7-222688 | HH1 | 35284 | 35284 | 0% | 88.21 | 88.21 | 4015082226886 | db | 1 |  | 0 |  | 1 | 39269097 | DE | 180 | 240 | 125 | 1.301 | 1.4
Szekrény felszíni szereléshez, IP67, ház RMQ Advanced Indicator, 1 szerelési pont, műanyag szürke | M22-I1-AI | EP-401628 | EP-401628 | HH1 | 4228 | 4228 | 0% | 10.57 | 10.57 | 4015082971939 | db | 1 |  | 0 |  | 1 | 39269097 | DE | 120 | 80 | 56 | 0.197 | 0.237
Szekrény felszíni szereléshez, IP67/IP69, 1 szerelési pont M22, fém lakkozott, sárga | M22-I1MGE-SAL | 118456 | Y7-118456 | HH1 | 63028 | 63028 | 0% | 157.57 | 157.57 | 4015081167234 | db | 1 |  | 0 |  | 1 | 76169990 | DE | 79 | 84 | 67 | 0.399 | 0.419
Szekrény felszíni szereléshez, IP67/IP69, 1 szerelési pont M22, fém szürke lakkozott | M22-I1M-SAL | 118457 | Y7-118457 | HH1 | 39500 | 39500 | 0% | 98.75 | 98.75 | 4015081167241 | db | 1 |  | 0 |  | 1 | 76169990 | DE | 79 | 84 | 67 | 0.39 | 0.41
Szekrény felszíni szereléshez, 1 szerelési pont M22, műanyag fehér | M22-I1-PG | 229233 | Y7-229233 | HH1 | 6416 | 6416 | 0% | 16.04 | 16.04 | 4015082292331 | db | 1 |  | 0 |  | 1 | 39269097 | DE | 72 | 80 | 56 | 0.159 | 0.16
Szekrény felszíni szereléshez, IP67, 2 szerelési pont, műanyag szürke | M22-I2 | 216537 | Y7-216537 | HH1 | 7280 | 7280 | 0% | 18.2 | 18.2 | 4015082165376 | db | 1 |  | 0 |  | 1 | 39269097 | DE | 120 | 80 | 56 | 0.197 | 0.249
Szekrény felszíni szereléshez, IP67, 2 szerelési pont, műanyag szürke, egyedi leírás | M22-I2-* | 197633 | Y7-197633 | HH1 | 12372 | 12372 | 0% | 30.93 | 30.93 |  | db | 1 |  | 0 |  | 1 | 85389099 | DE | 120 | 80 | 56 | 0.197 | 0.249
Szekrény két nyomógombbal, O/I, 2Z+2Ny, felszíni szerelés | M22-I2-M1 | 216529 | Y7-216529 | HH1 | 22306 | 22306 | 0% | 55.77 | 55.77 | 4015082165291 | db | 1 |  | 0 |  | 1 | 85365080 | DE | 120 | 80 | 56 | 0.255 | 0.308
Szekrény felszíni szereléshez, IP67/IP69, 2 szerelési pont M22, fém szürke lakkozott | M22-I2M-SAL | 118459 | Y7-118459 | HH1 | 57624 | 57624 | 0% | 144.06 | 144.06 | 4015081167265 | db | 1 |  | 0 |  | 1 | 39269097 | DE | 129 | 84 | 67 | 0.542 | 0.582
Szekrény felszíni szereléshez, IP67, 3 szerelési pont, műanyag szürke | M22-I3 | 216538 | Y7-216538 | HH1 | 8004 | 8004 | 0% | 20.01 | 20.01 | 4015082165383 | db | 1 |  | 0 |  | 1 | 39269097 | DE | 153 | 80 | 56 | 0.237 | 0.297
Szekrény felszíni szereléshez, IP67, 3 szerelési pont, műanyag szürke, egyedi leírás | M22-I3-* | 197634 | Y7-197634 | HH1 | 15544 | 15544 | 0% | 38.86 | 38.86 |  | db | 1 |  | 0 |  | 1 | 85389099 | DE | 153 | 80 | 56 | 0.237 | 0.297
Szekrény három nyomógombbal I/O/II, 3Z+3Ny, felszíni szerelés | M22-I3-M1 | 216532 | Y7-216532 | HH1 | 30447 | 30448 | 0.003284% | 76.12 | 76.12 | 4015082165321 | db | 1 |  | 0 |  | 1 | 85365080 | DE | 153 | 80 | 56 | 0.333 | 0.39
Szekrény két nyomógombbal és O/LED/I jelzőlámpával, 2Z+2Ny, felszíni szerelés | M22-I3-M2 | 216533 | Y7-216533 | HH1 | 32684 | 32684 | 0% | 81.71 | 81.71 | 4015082165338 | db | 1 |  | 0 |  | 1 | 85365080 | DE | 153 | 80 | 56 | 0.317 | 0.375
Szekrény felszíni szereléshez, IP67/IP69, 3 szerelési pont M22, fém szürke lakkozott | M22-I3M-SAL | 118461 | Y7-118461 | HH1 | 67916 | 67916 | 0% | 169.79 | 169.79 | 4015081167289 | db | 1 |  | 0 |  | 1 | 85389099 | DE | 180 | 84 | 67 | 0.666 | 0.726
Szekrény felszíni szereléshez, 3 szerelési pont M22, műanyag fehér | M22-I3-PG | 229236 | Y7-229236 | HH1 | 9132 | 9132 | 0% | 22.83 | 22.83 | 4015082292362 | db | 1 |  | 0 |  | 1 | 39269097 | DE | 153 | 80 | 56 | 0.25 | 0.251
Szekrény felszíni szereléshez, IP67, 4 szerelési pont, műanyag szürke | M22-I4 | 216539 | Y7-216539 | HH1 | 10220 | 10220 | 0% | 25.55 | 25.55 | 4015082165390 | db | 1 |  | 0 |  | 1 | 39269097 | DE | 186 | 80 | 56 | 0.279 | 0.344
Szekrény felszíni szereléshez, IP67, 4 szerelési pont, műanyag szürke, egyedi leírás | M22-I4-* | 197635 | Y7-197635 | HH1 | 20068 | 20068 | 0% | 50.17 | 50.17 |  | db | 1 |  | 0 |  | 1 | 85389099 | DE | 186 | 80 | 56 | 0.279 | 0.344
Szekrény felszíni szereléshez, 4 szerelési pont M22, műanyag fehér | M22-I4-PG | 229237 | Y7-229237 | HH1 | 11724 | 11724 | 0% | 29.31 | 29.31 | 4015082292379 | db | 1 |  | 0 |  | 1 | 39269097 | DE | 186 | 80 | 56 | 0.3 | 0.301
Szekrény felszíni szereléshez, IP67, 6 szerelési pont, műanyag szürke | M22-I6 | 216540 | Y7-216540 | HH1 | 14296 | 14296 | 0% | 35.74 | 35.74 | 4015082165406 | db | 1 |  | 0 |  | 1 | 39269097 | DE | 252 | 80 | 56 | 0.362 | 0.446
Szekrény felszíni szereléshez, IP67, 6 szerelési pont, műanyag szürke, egyedi leírás | M22-I6-* | 197636 | Y7-197636 | HH1 | 26984 | 26984 | 0% | 67.46 | 67.46 |  | db | 1 |  | 0 |  | 1 | 85389099 | DE | 252 | 80 | 56 | 0.362 | 0.446
Kódoló SmartWire-DT RMQ-Titan számára | M22-INC-SWD | 179981 | Y7-179981 | HH3 | 18268 | 18268 | 0% | 45.67 | 45.67 | 4015081750986 | db | 1 |  | 0 |  | 1 | 85389099 | DE | 29.7 | 29.7 | 19.7 | 0.022 | 0.032
SWD encoder csomag | M22-INC-SWD-INC | 179983 | Y7-179983 | HH3 | 50708 | 50708 | 0% | 126.77 | 126.77 | 4015081751006 | db | 1 |  | 0 |  | 1 | 85389099 | DE | 29.7 | 29.7 | 52 | 0.035 | 0.056
Installációs (IVS) adapter | M22-IVS | 216400 | Y7-216400 | HH1 | 2572 | 2572 | 0% | 6.43 | 6.43 | 4015082164003 | db | 1 |  | 0 |  | 1 | 39269097 | DE | 35.2 | 64.5 | 44 | 0.017 | 0.034
Szekrény felszíni szereléshez, IP67, vészleállító gombhoz, műanyag, sárga | M22-IY1 | 216536 | Y7-216536 | HH1 | 6240 | 6240 | 0% | 15.6 | 15.6 | 4015082165369 | db | 1 |  | 0 |  | 1 | 39269097 | DE | 72 | 80 | 56 | 0.136 | 0.159
Szekrény felszíni szereléshez, IP67, vészleállító gombhoz, műanyag, sárga, egyedi leírás | M22-IY1-* | 197632 | Y7-197632 | HH1 | 9852 | 9852 | 0% | 24.63 | 24.63 |  | db | 1 |  | 0 |  | 1 | 85389099 | DE | 72 | 80 | 56 | 0.136 | 0.159
Szekrény felszíni szereléshez, IP67, 1 szerelési pont, műanyag, sárga | M22-IY1-PG | 229234 | Y7-229234 | HH1 | 7164 | 7164 | 0% | 17.91 | 17.91 | 4015082292348 | db | 1 |  | 0 |  | 1 | 39269097 | DE | 72 | 80 | 56 | 0.159 | 0.159
Szekrény felszíni szereléshez, IP67, vészleállító gombhoz és világítógyűrűhöz, műanyag, sárga | M22-IY1-XPV60 | 167798 | Y7-167798 | HH1 | 10624 | 10624 | 0% | 26.56 | 26.56 | 4015081643752 | db | 1 |  | 0 |  | 1 | 39269097 | DE | 72 | 80 | 56 | 0.157 | 0.183
Szekrény felszíni szer., IP67, vészleállító gombhoz, világítógyűrű, műanyag, sárga, egyedi leírás | M22-IY1-XPV60-* | 197630 | Y7-197630 | HH1 | 13340 | 13340 | 0% | 33.35 | 33.35 |  | db | 1 |  | 0 |  | 1 | 85389099 | DE | 72 | 80 | 56 | 0.157 | 0.183
Érintkező elem, melső rögz., csatlakozás csavaros, állvány elülső, 1ny | M22-K01 | 216378 | Y7-216378 | HH1 | 2004 | 2004 | 0% | 5.01 | 5.01 | 4015082163785 | db | 20 |  | 0 |  | 20 | 85389099 | DE | 9.5 | 35.8 | 27 | 0.01 | 0.011
Érintkező elem, melső rögz., csatlakozás csavaros, állvány elülső, 1ny, késleltetett | M22-K01D | 262165 | Y7-262165 | HH1 | 5947 | 5947 | 0% | 14.87 | 14.87 | 4015082621650 | db | 20 |  | 0 |  | 20 | 85365080 | DE | 9.5 | 35.8 | 27 | 0.01 | 0.011
Érintkező elem, csavarcsíptetők, elülső rögzítés, 1Ny, csak M22...PV... vészleállító vezérlőfejhez. | M22-K01PV6 | 150643 | Y7-150643 | HH1 | 2668 | 2668 | 0% | 6.67 | 6.67 | 4015081469550 | db | 20 |  | 0 |  | 20 | 85365080 | DE | 9.5 | 35.8 | 27 | 0.01 | 0.011
Önellenőrző érint., melső rögz., csatlakozás csavaros, állvány elülső, 1ny | M22-K01SMC10 | 121472 | Y7-121472 | HH1 | 9046 | 9046 | 0% | 22.61 | 22.61 | 4015081192908 | db | 5 | 4015081844234 | 0 |  | 5 | 85365080 | DE | 9.5 | 35.8 | 27 | 0.021 | 0.024
Önellenőrző érint., melső rögz., csatlakozás csavaros, állvány elülső, 2ny | M22-K02SMC10 | 121474 | Y7-121474 | HH1 | 14622 | 14622 | 0% | 36.56 | 36.56 | 4015081192922 | db | 5 |  | 0 |  | 5 | 85365080 | DE | 9.5 | 35.8 | 27 | 0.032 | 0.035
Érintkező elem, melső rögz., csatlakozás csavaros, állvány elülső, 1z | M22-K10 | 216376 | Y7-216376 | HH1 | 2004 | 2004 | 0% | 5.01 | 5.01 | 4015082163761 | db | 20 |  | 0 |  | 20 | 85389099 | DE | 9.5 | 35.8 | 27 | 0.01 | 0.011
Érintkező elem, melső rögz., csatlakozás csavaros, állvány elülső, 1z, early-make | M22-K10P | 110835 | Y7-110835 | HH1 | 5947 | 5947 | 0% | 14.87 | 14.87 | 4015081103669 | db | 20 |  | 0 |  | 20 | 85365080 | DE | 9.5 | 35.8 | 27 | 0.01 | 0.011
Érintkező elem, hátsó rögz., csatlakozás csavaros, állvány elülső, 1ny | M22-KC01 | 216382 | Y7-216382 | HH1 | 2004 | 2004 | 0% | 5.01 | 5.01 | 4015082163822 | db | 20 |  | 0 |  | 20 | 85365080 | DE | 9.5 | 35.8 | 27 | 0.01 | 0.011
Önellenőrző érint., hátsó rögz., csatlakozás csavaros, állvány elülső, 1ny | M22-KC01SMC10 | 121473 | Y7-121473 | HH1 | 10071 | 10071 | 0% | 25.18 | 25.18 | 4015081192915 | db | 5 | 4015081844241 | 0 |  | 5 | 85365080 | DE | 9.5 | 35.8 | 27 | 0.022 | 0.025
Önellenőrző érint., hátsó rögz., csatlakozás csavaros, állvány elülső, 2ny | M22-KC02SMC10 | 121720 | Y7-121720 | HH1 | 14622 | 14622 | 0% | 36.56 | 36.56 | 4015081195305 | db | 5 |  | 0 |  | 1 | 85365080 | DE | 9.5 | 35.8 | 27 | 0.032 | 0.035
Önellenőrző érint., hátsó rögz., csatlakozás csavaros, állvány elülső, 3ny | M22-KC03SMC10 | 173028 | Y7-173028 | HH1 | 12444 | 12444 | 0% | 31.11 | 31.11 | 4015081696192 | db | 1 |  | 0 |  | 1 | 85365080 | DE | 9.5 | 35.8 | 27 | 0.044 | 0.049
Érintkező elem, hátsó rögz., csatlakozás csavaros, állvány elülső, 1z | M22-KC10 | 216380 | Y7-216380 | HH1 | 2004 | 2004 | 0% | 5.01 | 5.01 | 4015082163808 | db | 20 |  | 0 |  | 20 | 85365080 | DE | 9.5 | 35.8 | 27 | 0.01 | 0.011
Önellenőrző érint., hátsó rögz., csatlakozás csavaros, állvány elülső, 1z2ny | M22-KC12SMC10 | 173029 | Y7-173029 | HH1 | 12444 | 12444 | 0% | 31.11 | 31.11 | 4015081696208 | db | 1 |  | 0 |  | 1 | 85365080 | DE | 9.5 | 35.8 | 27 | 0.044 | 0.049
Jelzőlámpa, lapos, IP67, előlap titán, Amber | M22-L-A | 164374 | Y7-164374 | HH1 | 2856 | 2856 | 0% | 7.14 | 7.14 | 4015081608805 | db | 10 | 4015081845217 | 0 |  | 10 | 85318070 | DE | 29.7 | 29.7 | 19 | 0.007 | 0.009
RMQ egyéni leírás | M22-LASER-* | 268162 | Y7-268162 | HH1 | 1520 | 1520 | 0% | 3.8 | 3.8 |  | db | 1 |  | 0 |  | 1 | 85389099 | DE | 0.001 | 0.001 | 0.001 | 0.001 | 0.001
Jelzőlámpa, lapos, IP67, előlap titán, kék | M22-L-B | 216775 | Y7-216775 | HH1 | 2560 | 2560 | 0% | 6.4 | 6.4 | 4015082167752 | db | 10 | 4015081832729 | 0 |  | 10 | 85318070 | DE | 29.7 | 29.7 | 19 | 0.007 | 0.009
Jelzőlámpa, kompakt, lapos, IP67, Amber | M22-LC-A | 164376 | Y7-164376 | HH1 | 5552 | 5552 | 0% | 13.88 | 13.88 | 4015081608829 | db | 10 |  | 0 |  | 1 | 85389099 | DE | 29.7 | 29.7 | 41 | 0.017 | 0.019
Jelzőlámpa, kompakt, lapos, IP67, kék | M22-LC-B | 216911 | Y7-216911 | HH1 | 5428 | 5428 | 0% | 13.57 | 13.57 | 4015082169114 | db | 10 |  | 0 |  | 1 | 85318070 | DE | 29.7 | 29.7 | 41 | 0.017 | 0.019
Jelzőlámpa, kompakt, lapos, IP67, zöld | M22-LC-G | 216909 | Y7-216909 | HH1 | 5428 | 5428 | 0% | 13.57 | 13.57 | 4015082169091 | db | 10 |  | 0 |  | 10 | 85365080 | DE | 29.7 | 29.7 | 41 | 0.017 | 0.019
Jelzőlámpa, kompakt, lapos, IP67, piros | M22-LC-R | 216908 | Y7-216908 | HH1 | 5428 | 5428 | 0% | 13.57 | 13.57 | 4015082169084 | db | 10 |  | 0 |  | 10 | 85365080 | DE | 29.7 | 29.7 | 41 | 0.017 | 0.019
Jelzőlámpa, kompakt, lapos, IP67, fehér | M22-LC-W | 216907 | Y7-216907 | HH1 | 5428 | 5428 | 0% | 13.57 | 13.57 | 4015082169077 | db | 10 |  | 0 |  | 1 | 85365080 | DE | 29.7 | 29.7 | 41 | 0.017 | 0.019
Jelzőlámpa, kompakt, lapos, IP67, lencse nélkül | M22-LC-X | 216912 | Y7-216912 | HH1 | 4812 | 4812 | 0% | 12.03 | 12.03 | 4015082169121 | db | 10 |  | 0 |  | 1 | 85318070 | DE | 29.7 | 29.7 | 41 | 0.017 | 0.019
Jelzőlámpa, kompakt, lapos, IP67, sárga | M22-LC-Y | 216910 | Y7-216910 | HH1 | 5428 | 5428 | 0% | 13.57 | 13.57 | 4015082169107 | db | 10 |  | 0 |  | 10 | 85318070 | DE | 29.7 | 29.7 | 41 | 0.017 | 0.019
LED elem, melső rögz., csatlakozás csavaros, állvány elülső, 85-264VAC, 5-15mA, kék | M22-LED230-B | 218059 | Y7-218059 | HH1 | 5596 | 5596 | 0% | 13.99 | 13.99 | 4015082180591 | db | 20 |  | 0 |  | 20 | 85318070 | DE | 9.5 | 35.8 | 27 | 0.011 | 0.012
LED elem, melső rögz., csatlakozás csavaros, állvány elülső, 85-264VAC, 5-15mA, zöld | M22-LED230-G | 216565 | Y7-216565 | HH1 | 5596 | 5596 | 0% | 13.99 | 13.99 | 4015082165659 | db | 20 |  | 0 |  | 20 | 85318070 | DE | 9.5 | 35.8 | 27 | 0.011 | 0.012
LED elem, melső rögz., csatlakozás csavaros, állvány elülső, 207-264VAC, 12-15mA, szokás | M22-LED230H-* | 106521 | Y7-106521 | HH1 | 5596 | 5596 | 0% | 13.99 | 13.99 | 9008790283413 | db | 20 |  | 0 |  | 1 | 85318070 | DE | 9.5 | 35.8 | 27 | 0.011 | 0.012
LED elem, melső rögz., csatlakozás csavaros, állvány elülső, 85-264VAC, 5-15mA, piros | M22-LED230-R | 216564 | Y7-216564 | HH1 | 5596 | 5596 | 0% | 13.99 | 13.99 | 4015082165642 | db | 20 |  | 0 |  | 20 | 85318070 | DE | 9.5 | 35.8 | 27 | 0.011 | 0.011
LED elem, interferenciavédelemmel, csavarcsíptetőkkel, elülső rögzítés, 85-264VAC, kék | M22-LED230TA-B | 182908 | Y7-182908 | HH1 | 5900 | 5900 | 0% | 14.75 | 14.75 | 4015081778362 | db | 1 |  | 0 |  | 1 | 85318070 | DE | 9.5 | 35.8 | 27 | 0.011 | 0.012
LED elem, interferenciavédelemmel, csavarcsíptetőkkel, elülső rögzítés, 85-264VAC, zöld | M22-LED230TA-G | 182907 | Y7-182907 | HH1 | 5900 | 5900 | 0% | 14.75 | 14.75 | 4015081778355 | db | 20 |  | 0 |  | 20 | 85318070 | DE | 9.5 | 35.8 | 27 | 0.011 | 0.012
LED elem, interferenciavédelemmel, csavarcsíptetőkkel, elülső rögzítés, 85-264VAC, piros | M22-LED230TA-R | 182906 | Y7-182906 | HH1 | 5900 | 5900 | 0% | 14.75 | 14.75 | 4015081778348 | db | 20 |  | 0 |  | 20 | 85318070 | DE | 9.5 | 35.8 | 27 | 0.011 | 0.012
LED elem, interferenciavédelemmel, csavarcsíptetőkkel, elülső rögzítés, 85-264VAC, fehér | M22-LED230TA-W | 182905 | Y7-182905 | HH1 | 5900 | 5900 | 0% | 14.75 | 14.75 | 4015081778331 | db | 20 |  | 0 |  | 20 | 85318070 | DE | 9.5 | 35.8 | 27 | 0.011 | 0.012
LED elem, melső rögz., csatlakozás csavaros, állvány elülső, 85-264VAC, 5-15mA, fehér | M22-LED230-W | 216563 | Y7-216563 | HH1 | 5596 | 5596 | 0% | 13.99 | 13.99 | 4015082165635 | db | 20 |  | 0 |  | 20 | 85318070 | DE | 9.5 | 35.8 | 27 | 0.011 | 0.011
LED elem, melső rögz., csatlakozás csavaros, állvány elülső, 12-30VAC/DC, 8-15mA, kék | M22-LED-B | 218057 | Y7-218057 | HH1 | 3784 | 3784 | 0% | 9.46 | 9.46 | 4015082180577 | db | 20 |  | 0 |  | 20 | 85318070 | DE | 9.5 | 35.8 | 27 | 0.011 | 0.011
LED elem, melső rögz., csatlakozás csavaros, állvány vissza, 85-264VAC, 5-15mA, kék | M22-LEDC230-B | 218060 | Y7-218060 | HH1 | 5596 | 5596 | 0% | 13.99 | 13.99 | 4015082180607 | db | 20 |  | 0 |  | 20 | 85318070 | DE | 9.5 | 35.8 | 27 | 0.011 | 0.012
LED elem, melső rögz., csatlakozás csavaros, állvány vissza, 85-264VAC, 5-15mA, zöld | M22-LEDC230-G | 216568 | Y7-216568 | HH1 | 5596 | 5596 | 0% | 13.99 | 13.99 | 4015082165680 | db | 20 |  | 0 |  | 20 | 85318070 | DE | 9.5 | 35.8 | 27 | 0.011 | 0.011
LED elem, melső rögz., csatlakozás csavaros, állvány vissza, 207-264VAC, 12-15mA, szokás | M22-LEDC230H-* | 106522 | Y7-106522 | HH1 | 5596 | 5596 | 0% | 13.99 | 13.99 | 9008790363016 | db | 20 |  | 0 |  | 1 | 85318070 | DE | 9.5 | 35.8 | 27 | 0.011 | 0.012
LED elem, melső rögz., csatlakozás csavaros, állvány vissza, 85-264VAC, 5-15mA, piros | M22-LEDC230-R | 216567 | Y7-216567 | HH1 | 5596 | 5596 | 0% | 13.99 | 13.99 | 4015082165673 | db | 20 |  | 0 |  | 20 | 85318070 | DE | 9.5 | 35.8 | 27 | 0.011 | 0.012
LED elem, melső rögz., csatlakozás csavaros, állvány vissza, 85-264VAC, 5-15mA, fehér | M22-LEDC230-W | 216566 | Y7-216566 | HH1 | 5596 | 5596 | 0% | 13.99 | 13.99 | 4015082165666 | db | 20 |  | 0 |  | 20 | 85318070 | DE | 9.5 | 35.8 | 27 | 0.011 | 0.012
LED elem, melső rögz., csatlakozás csavaros, állvány vissza, 12-30VAC/DC, 8-15mA, kék | M22-LEDC-B | 218058 | Y7-218058 | HH1 | 3784 | 3784 | 0% | 9.46 | 9.46 | 4015082180584 | db | 20 |  | 0 |  | 20 | 85318070 | DE | 9.5 | 35.8 | 27 | 0.011 | 0.011
LED elem, melső rögz., csatlakozás csavaros, állvány vissza, 12-30VAC/DC, 8-15mA, zöld | M22-LEDC-G | 216562 | Y7-216562 | HH1 | 3784 | 3784 | 0% | 9.46 | 9.46 | 4015082165628 | db | 20 |  | 0 |  | 20 | 85318070 | DE | 9.5 | 35.8 | 27 | 0.011 | 0.011
LED elem, melső rögz., csatlakozás csavaros, állvány vissza, 12-30VAC/DC, 8-15mA, piros | M22-LEDC-R | 216561 | Y7-216561 | HH1 | 3784 | 3784 | 0% | 9.46 | 9.46 | 4015082165611 | db | 20 |  | 0 |  | 20 | 85318070 | DE | 9.5 | 35.8 | 27 | 0.011 | 0.011
LED elem, melső rögz., csatlakozás csavaros, állvány vissza, 12-30VAC/DC, 8-15mA, fehér | M22-LEDC-W | 216560 | Y7-216560 | HH1 | 3784 | 3784 | 0% | 9.46 | 9.46 | 4015082165604 | db | 20 |  | 0 |  | 20 | 85318070 | DE | 9.5 | 35.8 | 27 | 0.011 | 0.011
LED elem, melső rögz., csatlakozás csavaros, állvány elülső, 12-30VAC/DC, 8-15mA, zöld | M22-LED-G | 216559 | Y7-216559 | HH1 | 3784 | 3784 | 0% | 9.46 | 9.46 | 4015082165598 | db | 20 |  | 0 |  | 20 | 85318070 | DE | 9.5 | 35.8 | 27 | 0.011 | 0.011
LED elem, melső rögz., csatlakozás csavaros, állvány elülső, 12-30VAC/DC, 8-15mA, piros | M22-LED-R | 216558 | Y7-216558 | HH1 | 3784 | 3784 | 0% | 9.46 | 9.46 | 4015082165581 | db | 20 |  | 0 |  | 20 | 85318070 | DE | 9.5 | 35.8 | 27 | 0.011 | 0.011
LED elem, melső rögz., csatlakozás csavaros, állvány elülső, 12-30VAC/DC, 8-15mA, fehér | M22-LED-W | 216557 | Y7-216557 | HH1 | 3784 | 3784 | 0% | 9.46 | 9.46 | 4015082165574 | db | 20 |  | 0 |  | 20 | 85318070 | DE | 9.5 | 35.8 | 27 | 0.011 | 0.011
Szerszám az izzó eltávolításához | M22-LG | 216403 | Y7-216403 | HH1 | 2664 | 2664 | 0% | 6.66 | 6.66 | 4015082164034 | db | 5 | 4015081846368 | 0 |  | 5 | 85318070 | DE | 60 | 48 | 48 | 0.008 | 0.011
Jelzőlámpa, lapos, IP67, előlap titán, zöld | M22-L-G | 216773 | Y7-216773 | HH1 | 2560 | 2560 | 0% | 6.4 | 6.4 | 4015082167738 | db | 10 | 4015081832705 | 0 |  | 10 | 85318070 | DE | 29.7 | 29.7 | 19 | 0.007 | 0.009
Jelzőlámpa, süllyesztett, 12-30V AC/DC, 8-15mA, elülső szerelés, zöld, komplett készlet | M22-L-G-LED-BVP | 110927 | Y7-110927 | HH1 | 7544 | 7544 | 0% | 18.86 | 18.86 | 4015081104567 | db | 1 |  | 0 |  | 1 | 85318070 | DE | 29.7 | 29.7 | 45 | 0.022 | 0.027
Jelzőlámpa, kúpos, IP67, előlap titán, Amber | M22-LH-A | 164375 | Y7-164375 | HH1 | 3772 | 3772 | 0% | 9.43 | 9.43 | 4015081608812 | db | 10 |  | 0 |  | 1 | 85389099 | DE | 30 | 38 | 30 | 0.007 | 0.009
Jelzőlámpa, kúpos, IP67, előlap titán, kék | M22-LH-B | 216782 | Y7-216782 | HH1 | 3364 | 3364 | 0% | 8.41 | 8.41 | 4015082167820 | db | 10 | 4015081832798 | 0 |  | 10 | 85318070 | DE | 29.7 | 29.7 | 19 | 0.007 | 0.009
Jelzőlámpa, kúpos, IP67, előlap titán, zöld | M22-LH-G | 216780 | Y7-216780 | HH1 | 3364 | 3364 | 0% | 8.41 | 8.41 | 4015082167806 | db | 10 | 4015081832774 | 0 |  | 10 | 85318070 | DE | 29.7 | 29.7 | 19 | 0.007 | 0.009
Jelzőlámpa, kúpos, IP67, előlap titán, piros | M22-LH-R | 216779 | Y7-216779 | HH1 | 3364 | 3364 | 0% | 8.41 | 8.41 | 4015082167790 | db | 10 | 4015081832767 | 0 |  | 10 | 85318070 | DE | 29.7 | 29.7 | 19 | 0.007 | 0.009
Jelzőlámpa, kúpos, IP67, előlap titán, fehér | M22-LH-W | 216778 | Y7-216778 | HH1 | 3364 | 3364 | 0% | 8.41 | 8.41 | 4015082167783 | db | 10 | 4015081832750 | 0 |  | 10 | 85318070 | DE | 29.7 | 29.7 | 19 | 0.007 | 0.009
Jelzőlámpa, kúpos, IP67, előlap titán, sárga | M22-LH-Y | 216781 | Y7-216781 | HH1 | 3364 | 3364 | 0% | 8.41 | 8.41 | 4015082167813 | db | 10 | 4015081832781 | 0 |  | 10 | 85318070 | DE | 29.7 | 29.7 | 19 | 0.007 | 0.009
Jelzőlámpa, kompakt, kúpos, IP67, Amber | M22-LCH-A | 164377 | Y7-164377 | HH1 | 6204 | 6204 | 0% | 15.51 | 15.51 | 4015081608836 | db | 10 |  | 0 |  | 1 | 85389099 | DE | 29.7 | 29.7 | 41 | 0.017 | 0.019
Jelzőlámpa, kompakt, kúpos, IP67, kék | M22-LCH-B | 216918 | Y7-216918 | HH1 | 6060 | 6060 | 0% | 15.15 | 15.15 | 4015082169183 | db | 10 |  | 0 |  | 1 | 85318070 | DE | 29.7 | 29.7 | 41 | 0.017 | 0.019
Jelzőlámpa, kompakt, kúpos, IP67, zöld | M22-LCH-G | 216916 | Y7-216916 | HH1 | 6060 | 6060 | 0% | 15.15 | 15.15 | 4015082169169 | db | 10 |  | 0 |  | 10 | 85318070 | DE | 29.7 | 29.7 | 41 | 0.017 | 0.019
Jelzőlámpa, kompakt, kúpos, IP67, piros | M22-LCH-R | 216915 | Y7-216915 | HH1 | 6060 | 6060 | 0% | 15.15 | 15.15 | 4015082169152 | db | 10 |  | 0 |  | 1 | 85318070 | DE | 29.7 | 29.7 | 41 | 0.017 | 0.019
Jelzőlámpa, kompakt, kúpos, IP67, fehér | M22-LCH-W | 216914 | Y7-216914 | HH1 | 6060 | 6060 | 0% | 15.15 | 15.15 | 4015082169145 | db | 10 |  | 0 |  | 1 | 85318070 | DE | 29.7 | 29.7 | 41 | 0.017 | 0.019
Jelzőlámpa, kompakt, kúpos, IP67, sárga | M22-LCH-Y | 216917 | Y7-216917 | HH1 | 6060 | 6060 | 0% | 15.15 | 15.15 | 4015082169176 | db | 10 |  | 0 |  | 1 | 85389099 | DE | 29.7 | 29.7 | 41 | 0.017 | 0.019
Jelzőlámpa, lapos, IP67, előlap titán, piros | M22-L-R | 216772 | Y7-216772 | HH1 | 2560 | 2560 | 0% | 6.4 | 6.4 | 4015082167721 | db | 10 | 4015081832699 | 0 |  | 10 | 85318070 | DE | 29.7 | 29.7 | 19 | 0.007 | 0.009
Jelzőlámpa, süllyesztett, 12-30V AC/DC, 8-15mA, elülső szerelés, piros, komplett készlet | M22-L-R-LED-BVP | 110926 | Y7-110926 | HH1 | 7544 | 7544 | 0% | 18.86 | 18.86 | 4015081104550 | db | 1 |  | 0 |  | 1 | 85318070 | DE | 29.7 | 29.7 | 45 | 0.022 | 0.027
M22 rögzítő adapter | M22-LS | 266137 | Y7-266137 | HH1 | 824 | 824 | 0% | 2.06 | 2.06 | 4015082661373 | db | 10 | 4015081829729 | 0 |  | 10 | 39269097 | DE | 37 | 27 | 30 | 0.006 | 0.008
Jelzőlámpa, süllyesztett, IP67, titángyűrű, átlátszó, többszínű LED-hez | M22-L-T | 189595 | Y7-189595 | HH1 | 2560 | 2560 | 0% | 6.4 | 6.4 | 4015081874804 | db | 10 | 4015081887347 | 0 |  | 10 | 85318070 | DE | 29.7 | 29.7 | 19 | 0.007 | 0.009
Jelzőlámpa, lapos, IP67, előlap titán, fehér | M22-L-W | 216771 | Y7-216771 | HH1 | 2560 | 2560 | 0% | 6.4 | 6.4 | 4015082167714 | db | 10 | 4015081832682 | 0 |  | 10 | 85318070 | DE | 29.7 | 29.7 | 19 | 0.007 | 0.009
Jelzőlámpa, süllyesztett, 12-30V AC/DC, 8-15mA, elülső szerelés, fehér, komplett készlet | M22-L-W-LED-BVP | 110928 | Y7-110928 | HH1 | 7544 | 7544 | 0% | 18.86 | 18.86 | 4015081104574 | db | 1 |  | 0 |  | 1 | 85318070 | DE | 29.7 | 29.7 | 45 | 0.022 | 0.027
Jelzőlámpa, lapos, IP67, előlap titán, lencse nélkül | M22-L-X | 216776 | Y7-216776 | HH1 | 1956 | 1956 | 0% | 4.89 | 4.89 | 4015082167769 | db | 10 | 4015081832736 | 0 |  | 10 | 85318070 | DE | 29.7 | 29.7 | 19 | 0.005 | 0.007
Jelzőlámpa, lapos, IP67, előlap titán, sárga | M22-L-Y | 216774 | Y7-216774 | HH1 | 2560 | 2560 | 0% | 6.4 | 6.4 | 4015082167745 | db | 10 | 4015081832712 | 0 |  | 10 | 85318070 | DE | 29.7 | 29.7 | 19 | 0.007 | 0.009
Jelzőlámpa, süllyesztett, 12-30V AC/DC, 8-15mA, elülső szerelés, sárga, komplett készlet | M22-L-Y-LED-BVP | 110929 | Y7-110929 | HH1 | 7544 | 7544 | 0% | 18.86 | 18.86 | 4015081104581 | db | 1 |  | 0 |  | 1 | 85318070 | DE | 29.7 | 29.7 | 45 | 0.022 | 0.027
Szerelőkulcs, tartozékok RMQ-Titan | M22-MS | 216402 | Y7-216402 | HH1 | 2664 | 2664 | 0% | 6.66 | 6.66 | 4015082164027 | db | 5 | 4015081846351 | 0 |  | 5 | 82055980 | DE | 30 | 30 | 90 | 0.02 | 0.025
Plombálható fedél | M22-PL-PV | 216397 | Y7-216397 | HH1 | 3460 | 3460 | 0% | 8.65 | 8.65 | 4015082163976 | db | 2 | 4015081846313 | 0 |  | 2 | 39269097 | DE | 48 | 48 | 51.6 | 0.025 | 0.028
Vész nyomógomb, húzással feloldható, not világító, piros, Ø38mm | M22-PV | 216876 | Y7-216876 | HH1 | 11072 | 11072 | 0% | 27.68 | 27.68 | 4015082168766 | db | 5 | 4015081833610 | 0 |  | 5 | 85389099 | DE | 36.5 | 36.5 | 19 | 0.039 | 0.049
Vészleállító gomb, teljes készülék, 1Ny | M22-PV/K01 | 216515 | Y7-216515 | HH1 | 11851 | 11851 | 0% | 29.63 | 29.63 | 4015082165154 | db | 5 |  | 0 |  | 5 | 85365080 | DE | 36.5 | 36.5 | 45 | 0.052 | 0.062
Vészleállító gomb, teljes készülék, 1Z1Ny | M22-PV/K11 | 216516 | Y7-216516 | HH1 | 16773 | 16773 | 0% | 41.93 | 41.93 | 4015082165161 | db | 5 |  | 0 |  | 5 | 85365080 | DE | 36.5 | 36.5 | 45 | 0.062 | 0.072
Vészleállító gomb Ø38mm, kioldás kihúzással, szekrényben, 2Ny | M22-PV/KC02/IY | 216524 | Y7-216524 | HH1 | 22431 | 22432 | 0.004458% | 56.08 | 56.08 | 4015082165246 | db | 1 |  | 0 |  | 1 | 85365080 | DE | 72 | 80 | 56 | 0.194 | 0.243
Vészleállító gomb Ø38mm, kioldás kihúzással, szekrényben, 3Ny | M22-PV/KC03/IY | 197629 | Y7-197629 | HH1 | 15104 | 15104 | 0% | 37.76 | 37.76 | 4015081945337 | db | 1 |  | 0 |  | 1 | 85365080 | DE | 72 | 80 | 56 | 0.204 | 0.233
Vészleállító gomb Ø38mm, kioldás kihúzással, szekrényben, 1Z 1Ny | M22-PV/KC11/IY | 216525 | Y7-216525 | HH1 | 17958 | 17958 | 0% | 44.89 | 44.89 | 4015082165253 | db | 1 |  | 0 |  | 1 | 85365080 | DE | 72 | 80 | 56 | 0.192 | 0.241
Vészleállító gomb, kihúzható kioldó, szekrényben, piros, Ø38mm, 2Ny, komplett készlet | M22-PV-2KC01-IY1-BVP | 110939 | Y7-110939 | HH1 | 24763 | 24764 | 0.004038% | 61.91 | 61.91 | 4015081104680 | db | 1 |  | 0 |  | 1 | 85365080 | DE | 72 | 80 | 56 | 0.22 | 0.226
Vész nyomógomb, húzással feloldható, not világító, piros, Ø30mm (M22) | M22-PV30 | 197535 | Y7-197535 | HH1 | 11092 | 11092 | 0% | 27.73 | 27.73 | 4015081942428 | db | 5 |  | 0 |  | 5 | 85389099 | DE | 38 | 38 | 18.4 | 0.03 | 0.031
Vészleállító gomb Ø30mm, kioldás kihúzással, szekrényben, 2Ny | M22-PV30/FK02/FIY1 | 199352 | Y7-199352 | HH1 | 24228 | 24228 | 0% | 60.57 | 60.57 | 4015081975983 | db | 1 |  | 0 |  | 1 | 85365080 | DE | 43 | 107 | 76 | 0.136 | 0.156
Vészleállító gomb Ø30mm, kioldás kihúzással, szekrényben, 1Z 1Ny | M22-PV30/FK11/FIY1 | 199348 | Y7-199348 | HH1 | 24228 | 24228 | 0% | 60.57 | 60.57 | 4015081975945 | db | 1 |  | 0 |  | 1 | 85365080 | DE | 43 | 107 | 76 | 0.136 | 0.156
Vész nyomógomb, húzással feloldható, not világító, piros, Ø45mm | M22-PV45P | 152862 | Y7-152862 | HH1 | 11156 | 11156 | 0% | 27.89 | 27.89 | 4015081496402 | db | 1 |  | 0 |  | 1 | 85389099 | HU | 45 | 45 | 19 | 0.043 | 0.08
Vész nyomógomb, húzással feloldható, mech.állásjelzéssel, Ø45mm | M22-PV45P-MPI | 152863 | Y7-152863 | HH1 | 14968 | 14968 | 0% | 37.42 | 37.42 | 4015081496419 | db | 1 |  | 0 |  | 1 | 85389099 | HU | 45 | 45 | 19 | 0.043 | 0.08
Vész nyomógomb, húzással feloldható, not világító, piros, Ø60mm | M22-PV60P | 152864 | Y7-152864 | HH1 | 12264 | 12264 | 0% | 30.66 | 30.66 | 4015081496426 | db | 1 |  | 0 |  | 1 | 85389099 | HU | 60 | 60 | 19 | 0.051 | 0.087
Vész nyomógomb, húzással feloldható, mech.állásjelzéssel, Ø60mm | M22-PV60P-MPI | 152865 | Y7-152865 | HH1 | 16732 | 16732 | 0% | 41.83 | 41.83 | 4015081496433 | db | 1 |  | 0 |  | 1 | 85389099 | HU | 60 | 60 | 19 | 0.051 | 0.087
Vészleállító gomb, kihúzható kioldó, megvilágítás nélkül, piros, Ø38mm, 1Ny, komplett készlet | M22-PV-K01-BVP | 110938 | Y7-110938 | HH1 | 15523 | 15523 | 0% | 38.81 | 38.81 | 4015081104673 | db | 1 |  | 0 |  | 1 | 85365080 | DE | 36.5 | 36.5 | 45 | 0.058 | 0.063
Vészleállító gomb, teljes készülék, 2Ny | M22-PV-K02 | 190929 | Y7-190929 | HH1 | 15568 | 15568 | 0% | 38.92 | 38.92 | 4015081905898 | db | 5 |  | 0 |  | 5 | 85365080 | DE | 36.5 | 36.5 | 45 | 0.084 | 0.094
Vész nyomógomb, húzással feloldható, világító, piros, Ø38mm | M22-PVL | 216878 | Y7-216878 | HH1 | 12332 | 12332 | 0% | 30.83 | 30.83 | 4015082168780 | db | 5 | 4015081833634 | 0 |  | 5 | 85389099 | DE | 36.5 | 36.5 | 19 | 0.039 | 0.049
Vész nyomógomb, húzással feloldható, világító, piros, Ø30mm (M22) | M22-PVL30 | 197537 | Y7-197537 | HH1 | 12416 | 12416 | 0% | 31.04 | 31.04 | 4015081942534 | db | 5 |  | 0 |  | 5 | 85389099 | DE | 38 | 38 | 18.4 | 0.03 | 0.031
Vészleállító gomb megvilágítással Ø30mm, kioldás kihúzással, szekrényben, 2Ny | M22-PVL30/FK02/RG/FIY1 | 199354 | Y7-199354 | HH1 | 31892 | 31892 | 0% | 79.73 | 79.73 | 4015081976003 | db | 1 |  | 0 |  | 1 | 85365080 | DE | 43 | 107 | 76 | 0.14 | 0.17
Vészleállító gomb megvilágítással Ø30mm, kioldás kihúzással, szekrényben, 1Z 1Ny | M22-PVL30/FK11/RG/FIY1 | 199350 | Y7-199350 | HH1 | 31892 | 31892 | 0% | 79.73 | 79.73 | 4015081975969 | db | 1 |  | 0 |  | 1 | 85365080 | DE | 43 | 107 | 76 | 0.14 | 0.17
Vész nyomógomb, húzással feloldható, világító, piros, Ø45mm | M22-PVL45P | 152860 | Y7-152860 | HH1 | 12408 | 12408 | 0% | 31.02 | 31.02 | 4015081496389 | db | 1 |  | 0 |  | 1 | 85389099 | HU | 45 | 45 | 19 | 0.043 | 0.08
Vész nyomógomb, húzással feloldható, világító, piros, Ø60mm | M22-PVL60P | 152861 | Y7-152861 | HH1 | 13740 | 13740 | 0% | 34.35 | 34.35 | 4015081496396 | db | 1 |  | 0 |  | 1 | 85389099 | HU | 60 | 60 | 19 | 0.051 | 0.087
Vész nyomógomb, elfordítva feloldható, világító, piros, Ø38mm | M22-PVLT | 263469 | Y7-263469 | HH1 | 11976 | 11976 | 0% | 29.94 | 29.94 | 4015082634698 | db | 5 | 4015081829347 | 0 |  | 5 | 85389099 | HU | 36.5 | 36.5 | 19 | 0.045 | 0.052
Vész nyomógomb, elfordítva feloldható, világító, piros, Ø30mm (M22) | M22-PVLT30 | 197538 | Y7-197538 | HH1 | 11964 | 11964 | 0% | 29.91 | 29.91 | 4015081942541 | db | 1 |  | 0 |  | 1 | 85389099 | DE | 38 | 38 | 18.4 | 0.03 | 0.031
Vészleállító gomb megvilágítással Ø30mm, kioldás elforgatással, szekrényben, 2Ny | M22-PVLT30/FK02/RG/FIY1 | 199355 | Y7-199355 | HH1 | 31892 | 31892 | 0% | 79.73 | 79.73 | 4015081976010 | db | 1 |  | 0 |  | 1 | 85365080 | DE | 43 | 107 | 76 | 0.14 | 0.17
Vészleállító gomb megvilágítással Ø30mm, kioldás kihúzással, szekrényben, 1Z 1Ny | M22-PVLT30/FK11/RG/FIY1 | 199351 | Y7-199351 | HH1 | 31892 | 31892 | 0% | 79.73 | 79.73 | 4015081975976 | db | 1 |  | 0 |  | 1 | 85365080 | DE | 43 | 107 | 76 | 0.14 | 0.17
Vész nyomógomb, elfordítva feloldható, világító, piros, Ø45mm | M22-PVLT45P | 121460 | Y7-121460 | HH1 | 12408 | 12408 | 0% | 31.02 | 31.02 | 4015081192809 | db | 1 |  | 0 |  | 1 | 85389099 | HU | 45 | 45 | 19 | 0.043 | 0.08
Vész nyomógomb, elfordítva feloldható, világító, piros, Ø60mm | M22-PVLT60P | 121461 | Y7-121461 | HH1 | 13740 | 13740 | 0% | 34.35 | 34.35 | 4015081192816 | db | 1 |  | 0 |  | 1 | 85389099 | HU | 60 | 60 | 19 | 0.051 | 0.087
Kulcsos működtetésű vész nyomógomb, öltözőszekrény MS1, Ø38mm | M22-PVS | 216879 | Y7-216879 | HH1 | 23072 | 23072 | 0% | 57.68 | 57.68 | 4015082168797 | db | 5 |  | 0 |  | 5 | 85389099 | HU | 36.5 | 36.5 | 19 | 0.06 | 0.089
Vészleállító gomb, zárral, teljes készülék, 1Ny | M22-PVS/K01 | 216514 | Y7-216514 | HH1 | 22186 | 22186 | 0% | 55.46 | 55.46 | 4015082165147 | db | 5 |  | 0 |  | 5 | 85365080 | DE | 36.5 | 36.5 | 45 | 0.073 | 0.083
Vészleállító gomb zárral szekrényben, 1Z 1Ny | M22-PVS/KC11/IY | 216523 | Y7-216523 | HH1 | 28391 | 28392 | 0.003522% | 70.98 | 70.98 | 4015082165239 | db | 1 |  | 0 |  | 1 | 85365080 | DE | 72 | 80 | 56 | 0.214 | 0.262
Kulcsos működtetésű vész nyomógomb, öltözőszekrény MS*, Ø45mm | M22-PVS45P-MS* | 121470 | Y7-121470 | HH1 | 28632 | 28632 | 0% | 71.58 | 71.58 |  | db | 1 |  | 0 |  | 1 | 85389099 | DE | 45 | 45 | 19 | 0.062 | 0.095
Kulcsos működtetésű vész nyomógomb, öltözőszekrény MS1, Ø45mm | M22-PVS45P-MS1 | 121468 | Y7-121468 | HH1 | 23376 | 23376 | 0% | 58.44 | 58.44 | 4015081192885 | db | 1 |  | 0 |  | 1 | 85389099 | HU | 45 | 45 | 19 | 0.062 | 0.095
Kulcsos működtetésű vész nyomógomb, öltözőszekrény Ronis, Ø45mm | M22-PVS45P-RS | 121466 | Y7-121466 | HH1 | 23376 | 23376 | 0% | 58.44 | 58.44 | 4015081192861 | db | 1 |  | 0 |  | 1 | 85389099 | HU | 45 | 45 | 19 | 0.062 | 0.095
Kulcsos működtetésű vész nyomógomb, öltözőszekrény MS*, Ø60mm | M22-PVS60P-MS* | 121471 | Y7-121471 | HH1 | 31944 | 31944 | 0% | 79.86 | 79.86 |  | db | 1 |  | 0 |  | 1 | 85389099 | DE | 60 | 60 | 19 | 0.082 | 0.112
Kulcsos működtetésű vész nyomógomb, öltözőszekrény MS1, Ø45mm | M22-PVS60P-MS1 | 121469 | Y7-121469 | HH1 | 26036 | 26036 | 0% | 65.09 | 65.09 | 4015081192892 | db | 1 |  | 0 |  | 1 | 85389099 | HU | 60 | 60 | 19 | 0.082 | 0.112
Kulcsos működtetésű vész nyomógomb, öltözőszekrény Ronis, Ø60mm | M22-PVS60P-RS | 121467 | Y7-121467 | HH1 | 26036 | 26036 | 0% | 65.09 | 65.09 | 4015081192878 | db | 1 |  | 0 |  | 1 | 85389099 | HU | 60 | 60 | 19 | 0.082 | 0.112
Kulcsos működtetésű vész nyomógomb, öltözőszekrény MS*, Ø38mm | M22-PVS-MS* | 216880 | Y7-216880 | HH1 | 28336 | 28336 | 0% | 70.84 | 70.84 | 9008790242113 | db | 1 |  | 0 |  | 1 | 85389099 | DE | 36.5 | 36.5 | 19 | 0.06 | 0.089
Kulcsos működtetésű vész nyomógomb, öltözőszekrény MS1, Ø38mm | M22-PVS-MS2 | 111771 | Y7-111771 | HH1 | 28336 | 28336 | 0% | 70.84 | 70.84 | 4015081113217 | db | 1 |  | 0 |  | 1 | 85389099 | DE | 36.5 | 36.5 | 19 | 0.06 | 0.089
Kulcsos működtetésű vész nyomógomb, öltözőszekrény SA, Ø38mm | M22-PVS-SA(*)-* | 104826 | Y7-104826 | HH1 | 43192 | 43192 | 0% | 107.98 | 107.98 |  | db | 1 |  | 0 |  | 1 | 85389099 | DE | 36.5 | 36.5 | 19 | 0.06 | 0.089
Vész nyomógomb, elfordítva feloldható, not világító, piros, Ø38mm | M22-PVT | 263467 | Y7-263467 | HH1 | 10760 | 10760 | 0% | 26.9 | 26.9 | 4015082634674 | db | 5 | 4015081829330 | 0 |  | 5 | 85389099 | HU | 36.5 | 36.5 | 19 | 0.045 | 0.052
Vész nyomógomb, elfordítva feloldható, not világító, piros, Ø30mm (M22) | M22-PVT30 | 197536 | Y7-197536 | HH1 | 10640 | 10640 | 0% | 26.6 | 26.6 | 4015081942527 | db | 1 |  | 0 |  | 1 | 85389099 | DE | 38 | 38 | 18.4 | 0.03 | 0.031
Vészleállító gomb Ø30mm, kioldás elforgatással, szekrényben, 2Ny | M22-PVT30/FK02/FIY1 | 199353 | Y7-199353 | HH1 | 24228 | 24228 | 0% | 60.57 | 60.57 | 4015081975990 | db | 1 |  | 0 |  | 1 | 85365080 | DE | 43 | 107 | 76 | 0.136 | 0.156
Vészleállító gomb Ø30mm, kioldás kihúzással, szekrényben, 1Z 1Ny | M22-PVT30/FK11/FIY1 | 199349 | Y7-199349 | HH1 | 24228 | 24228 | 0% | 60.57 | 60.57 | 4015081975952 | db | 1 |  | 0 |  | 1 | 85365080 | DE | 43 | 107 | 76 | 0.136 | 0.156
Vész nyomógomb, elfordítva feloldható, not világító, piros, Ø45mm | M22-PVT45P | 121462 | Y7-121462 | HH1 | 11156 | 11156 | 0% | 27.89 | 27.89 | 4015081192823 | db | 1 |  | 0 |  | 1 | 85389099 | HU | 45 | 45 | 19 | 0.043 | 0.08
Vész nyomógomb, elfordítva feloldható, mech.állásjelzéssel, Ø45mm | M22-PVT45P-MPI | 121463 | Y7-121463 | HH1 | 14948 | 14948 | 0% | 37.37 | 37.37 | 4015081192830 | db | 1 |  | 0 |  | 1 | 85389099 | DE | 45 | 45 | 19 | 0.043 | 0.08
Vész nyomógomb, elfordítva feloldható, not világító, piros, Ø60mm | M22-PVT60P | 121464 | Y7-121464 | HH1 | 12264 | 12264 | 0% | 30.66 | 30.66 | 4015081192847 | db | 1 |  | 0 |  | 1 | 85389099 | HU | 60 | 60 | 19 | 0.051 | 0.087
Vész nyomógomb, elfordítva feloldható, mech.állásjelzéssel, Ø60mm | M22-PVT60P-MPI | 121465 | Y7-121465 | HH1 | 16704 | 16704 | 0% | 41.76 | 41.76 | 4015081192854 | db | 1 |  | 0 |  | 1 | 85389099 | HU | 60 | 60 | 19 | 0.051 | 0.087
Potenciométer, IP65, előlap titán, egyedi felírás | M22-R*-* | 263371 | Y7-263371 | HH1 | 35716 | 35716 | 0% | 89.29 | 89.29 | 9008790223266 | db | 1 |  | 0 |  | 1 | 85334010 | DE | 29.7 | 29.7 | 29.2 | 0.034 | 0.036
Potenciométer, IP65, előlap titán, egyedi felírás, robusztus | M22-R*-*-RH | 288863 | Y7-288863 | HH1 | 25732 | 25732 | 0% | 64.33 | 64.33 | 9008790292385 | db | 1 |  | 0 |  | 1 | 85334010 | DE | 29.7 | 29.7 | 29.2 | 0.034 | 0.036
Potenciométer, IP65, előlap titán, 100 kOhm | M22-R100K | 229493 | Y7-229493 | HH1 | 24228 | 24228 | 0% | 60.57 | 60.57 | 4015082294939 | db | 1 |  | 0 |  | 1 | 85334010 | HU | 29.7 | 29.7 | 29.2 | 0.034 | 0.036
Potenciométer, IP65, előlap titán, 100 kOhm, felirat nélkül, robusztus | M22-R100K-BLANK-RH | 198591 | Y7-198591 | HH1 | 12792 | 12792 | 0% | 31.98 | 31.98 | 4015081965021 | db | 1 |  | 0 |  | 1 | 85334010 | HU | 29.7 | 29.7 | 29.2 | 0.034 | 0.042
Potenciométer, IP65, előlap titán, 10 kOhm | M22-R10K | 229491 | Y7-229491 | HH1 | 24228 | 24228 | 0% | 60.57 | 60.57 | 4015082294915 | db | 1 |  | 0 |  | 1 | 85334010 | HU | 29.7 | 29.7 | 29.2 | 0.034 | 0.036
Potenciométer, IP65, előlap titán, 10 kOhm, felirat nélkül | M22-R10K-BLANK | 198593 | Y7-198593 | HH1 | 12588 | 12588 | 0% | 31.47 | 31.47 | 4015081965045 | db | 1 |  | 0 |  | 1 | 85334010 | HU | 29.7 | 29.7 | 29.2 | 0.034 | 0.042
Potenciométer, IP65, előlap titán, 10 kOhm, felirat nélkül, robusztus | M22-R10K-BLANK-RH | 198302 | Y7-198302 | HH1 | 12792 | 12792 | 0% | 31.98 | 31.98 | 4015081960026 | db | 1 |  | 0 |  | 1 | 85334010 | HU | 29.7 | 29.7 | 29.2 | 0.034 | 0.042
Potenciométer, IP65, előlap titán, 1 kOhm | M22-R1K | 229489 | Y7-229489 | HH1 | 24228 | 24228 | 0% | 60.57 | 60.57 | 4015082294892 | db | 1 |  | 0 |  | 1 | 85334010 | HU | 29.7 | 29.7 | 29.2 | 0.034 | 0.036
Potenciométer, IP65, előlap titán, 2,2 kOhm | M22-R2K2 | 171157 | Y7-171157 | HH1 | 24228 | 24228 | 0% | 60.57 | 60.57 | 4015081676477 | db | 1 |  | 0 |  | 1 | 85334010 | DE | 29.7 | 29.7 | 29.2 | 0.028 | 0.036
Potenciométer, IP65, előlap titán, 2,2 kOhm, felirat nélkül | M22-R2K2-BLANK | 198592 | Y7-198592 | HH1 | 12588 | 12588 | 0% | 31.47 | 31.47 | 4015081965038 | db | 1 |  | 0 |  | 1 | 85334010 | HU | 29.7 | 29.7 | 29.2 | 0.034 | 0.042
Potenciométer, IP65, előlap titán, 470 kOhm | M22-R470K | 229494 | Y7-229494 | HH1 | 24228 | 24228 | 0% | 60.57 | 60.57 | 4015082294946 | db | 1 |  | 0 |  | 1 | 85334010 | HU | 29.7 | 29.7 | 29.2 | 0.034 | 0.036
Potenciométer, IP65, előlap titán, 47 kOhm | M22-R47K | 229492 | Y7-229492 | HH1 | 24228 | 24228 | 0% | 60.57 | 60.57 | 4015082294922 | db | 1 |  | 0 |  | 1 | 85334010 | HU | 29.7 | 29.7 | 29.2 | 0.034 | 0.036
Potenciométer, IP65, előlap titán, 4,7 kOhm | M22-R4K7 | 229490 | Y7-229490 | HH1 | 24228 | 24228 | 0% | 60.57 | 60.57 | 4015082294908 | db | 1 |  | 0 |  | 1 | 85334010 | HU | 29.7 | 29.7 | 29.2 | 0.034 | 0.036
RJ45 cat. 6A aljzat, gyűrű titán | M22-RJ45-CAT6A | EP-400122 | Y7-400122 | HH1 | 12536 | 12536 | 0% | 31.34 | 31.34 | 4015082951481 | db | 1 |  | 0 |  | 1 | 85366990 | CZ | 29.7 | 29.7 | 38.1 | 0.042 | 0.043
RJ45 aljzat, gyűrű titán | M22-RJ45-SA | 107413 | Y7-107413 | HH1 | 17152 | 17152 | 0% | 42.88 | 42.88 | 4015081071517 | db | 1 |  | 0 |  | 1 | 85366990 | CZ | 30 | 30 | 30 | 0.014 | 0.016
Vész védőgallér, SOLAR inscribtion, piros | M22R-SOL-XGPVQ | 150647 | Y7-150647 | HH1 | 6660 | 6660 | 0% | 16.65 | 16.65 | 4015081469598 | db | 1 |  | 0 |  | 1 | 39269097 | DE | 78 | 70 | 50 | 0.046 | 0.052
Potentiométer SmartWire-DT-hez RMQ-Titan számára | M22-R-SWD | 179292 | Y7-179292 | HH3 | 17060 | 17060 | 0% | 42.65 | 42.65 | 4015081743780 | db | 1 |  | 0 |  | 1 | 85334010 | DE | 29.7 | 29.7 | 19.7 | 0.019 | 0.028
SWD potenciométer csomag | M22-R-SWD-R | 179294 | Y7-179294 | HH3 | 47424 | 47424 | 0% | 118.56 | 118.56 | 4015081743803 | db | 1 |  | 0 |  | 1 | 85334010 | DE | 29.7 | 29.7 | 52 | 0.031 | 0.052
Vész védőgallér, piros | M22R-XGPVQ | 150648 | Y7-150648 | HH1 | 5464 | 5464 | 0% | 13.66 | 13.66 | 4015081469604 | db | 1 |  | 0 |  | 1 | 39269097 | DE | 78 | 70 | 50 | 0.047 | 0.049
Vakdugó, IP67, fekete | M22S-B | 216390 | Y7-216390 | HH1 | 1380 | 1380 | 0% | 3.45 | 3.45 | 4015082163907 | db | 50 |  | 0 |  | 50 | 39269097 | HU | 30 | 30 | 30 | 0.006 | 0.008
4-pozíció nyomógomb, reteszelt nélkül, visszaálló, előlap fekete, egyedi felírás | M22S-D4-*-* | 279414 | Y7-279414 | HH1 | 24820 | 24820 | 0% | 62.05 | 62.05 |  | db | 5 |  | 0 |  | 1 | 85389099 | DE | 55 | 55 | 19 | 0.022 | 0.024
4-pozíció nyomógomb, reteszelt nélkül, visszaálló, előlap fekete | M22S-D4-S | 279412 | Y7-279412 | HH1 | 24820 | 24820 | 0% | 62.05 | 62.05 | 4015082794125 | db | 5 |  | 0 |  | 1 | 85389099 | DE | 55 | 55 | 19 | 0.022 | 0.024
4-pozíció nyomógomb, reteszelt nélkül, visszaálló, előlap fekete, nyilak | M22S-D4-S-X7 | 286337 | Y7-286337 | HH1 | 23500 | 23500 | 0% | 58.75 | 58.75 | 4015082863371 | db | 5 |  | 0 |  | 1 | 85389099 | DE | 55 | 55 | 19 | 0.022 | 0.024
Nyomógomb, lapos, visszaálló, előlap fekete, kék | M22S-D-B | 216601 | Y7-216601 | HH1 | 2872 | 2872 | 0% | 7.18 | 7.18 | 4015082166014 | db | 10 | 4015081847419 | 0 |  | 10 | 85389099 | DE | 29.7 | 29.7 | 19 | 0.009 | 0.012
Dupla nyomógomb, magas, lencse fehér, világító, előlap fekete, egyedi beállítás | M22S-DDL-*-*-* | 230350 | Y7-230350 | HH1 | 7744 | 7744 | 0% | 19.36 | 19.36 | 9008790269325 | db | 5 |  | 0 |  | 1 | 85389099 | DE | 29.7 | 54.7 | 19 | 0.015 | 0.019
Dupla működtető elem, lapos, lencse fehér, világító, előlap fekete, egyedi beállítás | M22S-DDLF-*-*-* | 284819 | Y7-284819 | HH1 | 7212 | 7212 | 0% | 18.03 | 18.03 |  | db | 5 |  | 0 |  | 1 | 85389099 | DE | 29.7 | 54.7 | 19 | 0.015 | 0.019
Dupla működtető elem, lapos, lencse fehér, világító, előlap fekete, I/O zöld/piros | M22S-DDLF-GR-X1/X0 | 284815 | Y7-284815 | HH1 | 7212 | 7212 | 0% | 18.03 | 18.03 | 4015082848156 | db | 5 |  | 0 |  | 5 | 85389099 | DE | 29.7 | 54.7 | 19 | 0.015 | 0.019
Dupla működtető elem, lapos, lencse fehér, világító, előlap fekete, I/O fehér/fekete | M22S-DDLF-WS-X1/X0 | 284817 | Y7-284817 | HH1 | 7212 | 7212 | 0% | 18.03 | 18.03 | 4015082848170 | db | 5 |  | 0 |  | 1 | 85389099 | DE | 29.7 | 54.7 | 19 | 0.015 | 0.019
Dupla nyomógomb, magas, lencse fehér, világító, előlap fekete, zöld/piros | M22S-DDL-GR | 216699 | Y7-216699 | HH1 | 7212 | 7212 | 0% | 18.03 | 18.03 | 4015082166991 | db | 5 | 4015081831999 | 0 |  | 5 | 85389099 | DE | 29.7 | 54.7 | 19 | 0.015 | 0.019
Dupla nyomógomb, magas, lencse fehér, világító, előlap fekete, START/STOP zöld/piros | M22S-DDL-GR-GB1/GB0 | 216703 | Y7-216703 | HH1 | 7744 | 7744 | 0% | 19.36 | 19.36 | 4015082167035 | db | 5 |  | 0 |  | 5 | 85389099 | HU | 29.7 | 54.7 | 19 | 0.015 | 0.019
Dupla nyomógomb, magas, lencse fehér, világító, előlap fekete, I/O zöld/piros | M22S-DDL-GR-X1/X0 | 216701 | Y7-216701 | HH1 | 7744 | 7744 | 0% | 19.36 | 19.36 | 4015082167011 | db | 5 | 4015081832019 | 0 |  | 5 | 85389099 | HU | 29.7 | 54.7 | 19 | 0.015 | 0.019
Dupla működtető elem, lapos KI nyomó magas, lencse fehér, világító, előlap fekete, I/O zöld/piros | M22S-DDLM-GR-X1/X0 | 284831 | Y7-284831 | HH1 | 8332 | 8332 | 0% | 20.83 | 20.83 | 4015082848316 | db | 5 |  | 0 |  | 1 | 85389099 | DE | 29.7 | 54.7 | 19 | 0.015 | 0.019
Dupla működtető elem, lapos KI nyomó magas, lencse fehér, világító, előlap titán, I/O fehér/fekete | M22S-DDLM-WS-X1/X0 | 284833 | Y7-284833 | HH1 | 8332 | 8332 | 0% | 20.83 | 20.83 | 4015082848330 | db | 5 |  | 0 |  | 1 | 85389099 | DE | 29.7 | 54.7 | 19 | 0.015 | 0.019
Dupla nyomógomb, magas, lencse fehér, világító, előlap fekete, +/- fekete/fekete | M22S-DDL-S-X4/X5 | 218146 | Y7-218146 | HH1 | 7744 | 7744 | 0% | 19.36 | 19.36 | 4015082181468 | db | 5 |  | 0 |  | 5 | 85389099 | DE | 29.7 | 54.7 | 19 | 0.015 | 0.019
Dupla nyomógomb, magas, lencse fehér, világító, előlap fekete, UP/DOWN fekete/fekete | M22S-DDL-S-X7/X7 | 216711 | Y7-216711 | HH1 | 7744 | 7744 | 0% | 19.36 | 19.36 | 4015082167110 | db | 5 |  | 0 |  | 5 | 85389099 | DE | 29.7 | 54.7 | 19 | 0.015 | 0.019
Dupla nyomógomb, magas, lencse fehér, világító, előlap fekete, fehér/fekete | M22S-DDL-WS | 216705 | Y7-216705 | HH1 | 7212 | 7212 | 0% | 18.03 | 18.03 | 4015082167059 | db | 5 |  | 0 |  | 1 | 85389099 | DE | 29.7 | 54.7 | 19 | 0.015 | 0.019
Dupla nyomógomb, magas, lencse fehér, világító, előlap fekete, START/STOP fehér/fekete | M22S-DDL-WS-GB1/GB0 | 216709 | Y7-216709 | HH1 | 7744 | 7744 | 0% | 19.36 | 19.36 | 4015082167097 | db | 5 |  | 0 |  | 1 | 85389099 | HU | 29.7 | 54.7 | 19 | 0.015 | 0.019
Dupla nyomógomb, magas, lencse fehér, világító, előlap fekete, I/O fehér/fekete | M22S-DDL-WS-X1/X0 | 216707 | Y7-216707 | HH1 | 7744 | 7744 | 0% | 19.36 | 19.36 | 4015082167073 | db | 5 |  | 0 |  | 5 | 85389099 | DE | 29.7 | 54.7 | 19 | 0.015 | 0.019
Nyomógomb, lapos, visszaálló, előlap fekete, zöld | M22S-D-G | 216597 | Y7-216597 | HH1 | 2872 | 2872 | 0% | 7.18 | 7.18 | 4015082165970 | db | 10 | 4015081847372 | 0 |  | 10 | 85389099 | DE | 29.7 | 29.7 | 19 | 0.009 | 0.012
Nyomógomb, lapos, visszaálló, előlap fekete, szürke | M22S-D-GR | 132672 | Y7-132672 | HH1 | 2872 | 2872 | 0% | 7.18 | 7.18 | 4015081296101 | db | 10 |  | 0 |  | 1 | 85389099 | DE | 29.7 | 29.7 | 19 | 0.009 | 0.012
Nyomógomb, lapos, visszaálló, előlap fekete, zöld I | M22S-D-G-X1 | 216608 | Y7-216608 | HH1 | 3316 | 3316 | 0% | 8.29 | 8.29 | 4015082166083 | db | 10 | 4015081847488 | 0 |  | 10 | 85389099 | DE | 29.7 | 29.7 | 19 | 0.009 | 0.012
Nyomógomb, magas, visszaálló, előlap fekete, kék | M22S-DH-B | 216650 | Y7-216650 | HH1 | 3592 | 3592 | 0% | 8.98 | 8.98 | 4015082166502 | db | 5 |  | 0 |  | 1 | 85389099 | DE | 29.7 | 29.7 | 19 | 0.012 | 0.016
Nyomógomb, magas, visszaálló, előlap fekete, zöld | M22S-DH-G | 216645 | Y7-216645 | HH1 | 3592 | 3592 | 0% | 8.98 | 8.98 | 4015082166458 | db | 5 |  | 0 |  | 1 | 85389099 | DE | 29.7 | 29.7 | 19 | 0.012 | 0.016
Nyomógomb, magas, visszaálló, előlap fekete, zöld I | M22S-DH-G-X1 | 216658 | Y7-216658 | HH1 | 4032 | 4032 | 0% | 10.08 | 10.08 | 4015082166588 | db | 5 |  | 0 |  | 1 | 85389099 | DE | 29.7 | 29.7 | 19 | 0.012 | 0.016
Nyomógomb, magas, visszaálló, előlap fekete, piros | M22S-DH-R | 216642 | Y7-216642 | HH1 | 3592 | 3592 | 0% | 8.98 | 8.98 | 4015082166427 | db | 5 |  | 0 |  | 1 | 85389099 | DE | 29.7 | 29.7 | 19 | 0.012 | 0.016
Nyomógomb, magas, visszaálló, előlap fekete, piros O | M22S-DH-R-X0 | 216656 | Y7-216656 | HH1 | 4032 | 4032 | 0% | 10.08 | 10.08 | 4015082166564 | db | 5 |  | 0 |  | 1 | 85389099 | DE | 29.7 | 29.7 | 19 | 0.012 | 0.016
Nyomógomb, magas, visszaálló, előlap fekete, fekete | M22S-DH-S | 216637 | Y7-216637 | HH1 | 3592 | 3592 | 0% | 8.98 | 8.98 | 4015082166373 | db | 5 | 4015081831593 | 0 |  | 5 | 85389099 | DE | 29.7 | 29.7 | 19 | 0.012 | 0.016
Nyomógomb, magas, visszaálló, előlap fekete, fekete O | M22S-DH-S-X0 | 216660 | Y7-216660 | HH1 | 4032 | 4032 | 0% | 10.08 | 10.08 | 4015082166601 | db | 5 |  | 0 |  | 1 | 85389099 | DE | 29.7 | 29.7 | 19 | 0.012 | 0.016
Nyomógomb, magas, visszaálló, előlap fekete, fehér | M22S-DH-W | 216639 | Y7-216639 | HH1 | 3592 | 3592 | 0% | 8.98 | 8.98 | 4015082166397 | db | 5 |  | 0 |  | 1 | 85389099 | DE | 29.7 | 29.7 | 19 | 0.012 | 0.016
Nyomógomb, magas, visszaálló, előlap fekete, fehér I | M22S-DH-W-X1 | 216662 | Y7-216662 | HH1 | 4032 | 4032 | 0% | 10.08 | 10.08 | 4015082166625 | db | 5 |  | 0 |  | 1 | 85389099 | DE | 29.7 | 29.7 | 19 | 0.012 | 0.016
Nyomógomb, magas, visszaálló, előlap fekete, sárga | M22S-DH-Y | 216647 | Y7-216647 | HH1 | 3592 | 3592 | 0% | 8.98 | 8.98 | 4015082166472 | db | 5 |  | 0 |  | 1 | 85389099 | DE | 29.7 | 29.7 | 19 | 0.012 | 0.016
4-pozíció nyomógomb, mech. reteszelt, egyedi felirattal, fekete | M22S-DI4-*-* | 286341 | Y7-286341 | HH1 | 25488 | 25488 | 0% | 63.72 | 63.72 |  | db | 5 |  | 0 |  | 1 | 85389099 | DE | 55 | 55 | 19 | 0.022 | 0.024
4-pozíció nyomógomb, mech. reteszelt, felirattal, fekete | M22S-DI4-S-X7 | 286339 | Y7-286339 | HH1 | 26208 | 26208 | 0% | 65.52 | 65.52 | 4015082863395 | db | 5 |  | 0 |  | 1 | 85389099 | DE | 55 | 55 | 19 | 0.022 | 0.024
Világító nyomógomb, lapos, visszaálló, előlap fekete, Amber | M22S-DL-A | 167430 | Y7-167430 | HH1 | 4344 | 4344 | 0% | 10.86 | 10.86 | 4015081639304 | db | 10 |  | 0 |  | 10 | 85389099 | DE | 30 | 30 | 30 | 0.01 | 0.012
Világító nyomógomb, lapos, visszaálló, előlap fekete, kék | M22S-DL-B | 216932 | Y7-216932 | HH1 | 4336 | 4336 | 0% | 10.84 | 10.84 | 4015082169329 | db | 10 | 4015081825424 | 0 |  | 10 | 85389099 | DE | 29.7 | 29.7 | 19 | 0.01 | 0.012
Világító nyomógomb, lapos, visszaálló, előlap fekete, zöld | M22S-DL-G | 216928 | Y7-216928 | HH1 | 4336 | 4336 | 0% | 10.84 | 10.84 | 4015082169282 | db | 10 | 4015081825387 | 0 |  | 10 | 85389099 | DE | 29.7 | 29.7 | 19 | 0.01 | 0.012
Világító nyomógomb, lapos, visszaálló, előlap fekete, zöld I | M22S-DL-G-X1 | 216939 | Y7-216939 | HH1 | 4732 | 4732 | 0% | 11.83 | 11.83 | 4015082169398 | db | 10 | 4015081825493 | 0 |  | 10 | 85389099 | DE | 29.7 | 29.7 | 19 | 0.01 | 0.012
Világító nyomógomb magas, lapos, visszaálló, előlap fekete, Amber | M22S-DLH-A | 167434 | Y7-167434 | HH1 | 4996 | 4996 | 0% | 12.49 | 12.49 | 4015081639342 | db | 5 |  | 0 |  | 5 | 85389099 | DE | 30 | 30 | 30 | 0.012 | 0.014
Világító nyomógomb magas, lapos, visszaálló, előlap fekete, kék | M22S-DLH-B | 216974 | Y7-216974 | HH1 | 5004 | 5004 | 0% | 12.51 | 12.51 | 4015082169749 | db | 5 |  | 0 |  | 1 | 85389099 | DE | 29.7 | 29.7 | 19 | 0.012 | 0.014
Világító nyomógomb magas, lapos, visszaálló, előlap fekete, zöld | M22S-DLH-G | 216970 | Y7-216970 | HH1 | 5004 | 5004 | 0% | 12.51 | 12.51 | 4015082169701 | db | 5 |  | 0 |  | 1 | 85389099 | DE | 29.7 | 29.7 | 19 | 0.012 | 0.014
Világító nyomógomb magas, lapos, visszaálló, előlap fekete, zöld I | M22S-DLH-G-X1 | 216978 | Y7-216978 | HH1 | 5464 | 5464 | 0% | 13.66 | 13.66 | 4015082169787 | db | 5 |  | 0 |  | 1 | 85389099 | DE | 29.7 | 29.7 | 19 | 0.012 | 0.014
Világító nyomógomb magas, lapos, visszaálló, előlap fekete, piros | M22S-DLH-R | 216968 | Y7-216968 | HH1 | 5004 | 5004 | 0% | 12.51 | 12.51 | 4015082169688 | db | 5 |  | 0 |  | 1 | 85389099 | DE | 29.7 | 29.7 | 19 | 0.012 | 0.014
Világító nyomógomb magas, lapos, visszaálló, előlap fekete, piros O | M22S-DLH-R-X0 | 216976 | Y7-216976 | HH1 | 5464 | 5464 | 0% | 13.66 | 13.66 | 4015082169763 | db | 5 |  | 0 |  | 1 | 85389099 | DE | 29.7 | 29.7 | 19 | 0.012 | 0.014
Világító nyomógomb magas, lapos, visszaálló, előlap fekete, fehér | M22S-DLH-W | 216966 | Y7-216966 | HH1 | 5004 | 5004 | 0% | 12.51 | 12.51 | 4015082169664 | db | 5 |  | 0 |  | 1 | 85389099 | DE | 29.7 | 29.7 | 19 | 0.012 | 0.014
Világító nyomógomb magas, lapos, visszaálló, előlap fekete, fehér O | M22S-DLH-W-X0 | 216980 | Y7-216980 | HH1 | 5464 | 5464 | 0% | 13.66 | 13.66 | 4015082169800 | db | 5 |  | 0 |  | 1 | 85389099 | DE | 29.7 | 29.7 | 19 | 0.012 | 0.014
Világító nyomógomb magas, lapos, visszaálló, előlap fekete, fehér I | M22S-DLH-W-X1 | 216982 | Y7-216982 | HH1 | 5464 | 5464 | 0% | 13.66 | 13.66 | 4015082169824 | db | 5 |  | 0 |  | 1 | 85389099 | DE | 29.7 | 29.7 | 19 | 0.012 | 0.014
Világító nyomógomb magas, lapos, visszaálló, előlap fekete, sárga | M22S-DLH-Y | 216972 | Y7-216972 | HH1 | 5004 | 5004 | 0% | 12.51 | 12.51 | 4015082169725 | db | 5 |  | 0 |  | 1 | 85389099 | DE | 29.7 | 29.7 | 19 | 0.012 | 0.014
Világító nyomógomb, lapos, visszaálló, előlap fekete, piros | M22S-DL-R | 216926 | Y7-216926 | HH1 | 4336 | 4336 | 0% | 10.84 | 10.84 | 4015082169268 | db | 10 |  | 0 |  | 10 | 85389099 | DE | 29.7 | 29.7 | 19 | 0.01 | 0.012
Világító nyomógomb, lapos, visszaálló, előlap fekete, piros O | M22S-DL-R-X0 | 216937 | Y7-216937 | HH1 | 4732 | 4732 | 0% | 11.83 | 11.83 | 4015082169374 | db | 10 |  | 0 |  | 1 | 85389099 | DE | 29.7 | 29.7 | 19 | 0.01 | 0.012
Világító nyomógomb, lapos, visszaálló, előlap fekete, fehér | M22S-DL-W | 216924 | Y7-216924 | HH1 | 4336 | 4336 | 0% | 10.84 | 10.84 | 4015082169244 | db | 10 | 4015081825349 | 0 |  | 10 | 85389099 | DE | 29.7 | 29.7 | 19 | 0.01 | 0.012
Világító nyomógomb, lapos, visszaálló, előlap fekete, fehér O | M22S-DL-W-X0 | 216941 | Y7-216941 | HH1 | 4732 | 4732 | 0% | 11.83 | 11.83 | 4015082169411 | db | 10 |  | 0 |  | 1 | 85389099 | DE | 29.7 | 29.7 | 19 | 0.01 | 0.012
Világító nyomógomb, lapos, visszaálló, előlap fekete, fehér I | M22S-DL-W-X1 | 216943 | Y7-216943 | HH1 | 4732 | 4732 | 0% | 11.83 | 11.83 | 4015082169435 | db | 10 | 4015081825530 | 0 |  | 10 | 85389099 | DE | 29.7 | 29.7 | 19 | 0.01 | 0.012
Világító nyomógomb, lapos, visszaálló, előlap fekete, lencse nélkül | M22S-DL-X | 216935 | Y7-216935 | HH1 | 3640 | 3640 | 0% | 9.1 | 9.1 | 4015082169350 | db | 10 |  | 0 |  | 10 | 85389099 | DE | 29.7 | 29.7 | 19 | 0.01 | 0.012
Világító nyomógomb, lapos, visszaálló, előlap fekete, sárga | M22S-DL-Y | 216930 | Y7-216930 | HH1 | 4336 | 4336 | 0% | 10.84 | 10.84 | 4015082169305 | db | 10 | 4015081825400 | 0 |  | 10 | 85389099 | DE | 29.7 | 29.7 | 19 | 0.01 | 0.012
Gombafejű, visszaálló, előlap fekete, zöld | M22S-DP-G | 216717 | Y7-216717 | HH1 | 4984 | 4984 | 0% | 12.46 | 12.46 | 4015082167172 | db | 5 |  | 0 |  | 5 | 85389099 | DE | 36.5 | 36.5 | 19 | 0.016 | 0.019
Gombafejű, visszaálló, előlap fekete, felirat nélkül, zöld | M22S-DP-G-X | 216736 | Y7-216736 | HH1 | 4364 | 4364 | 0% | 10.91 | 10.91 | 4015082167363 | db | 5 |  | 0 |  | 1 | 85389099 | DE | 36.5 | 36.5 | 19 | 0.016 | 0.019
Gombafejű, visszaálló, előlap fekete, zöld I | M22S-DP-G-X1 | 216723 | Y7-216723 | HH1 | 5388 | 5388 | 0% | 13.47 | 13.47 | 4015082167233 | db | 5 | 4015081832231 | 0 |  | 5 | 85389099 | DE | 36.5 | 36.5 | 19 | 0.016 | 0.019
Gombafejű, visszaálló, előlap fekete, piros | M22S-DP-R | 216715 | Y7-216715 | HH1 | 4984 | 4984 | 0% | 12.46 | 12.46 | 4015082167158 | db | 5 |  | 0 |  | 5 | 85389099 | DE | 36.5 | 36.5 | 19 | 0.016 | 0.019
Gombafejű, visszaálló, előlap fekete, felirat nélkül, piros | M22S-DP-R-X | 216733 | Y7-216733 | HH1 | 4364 | 4364 | 0% | 10.91 | 10.91 | 4015082167332 | db | 5 |  | 0 |  | 1 | 85389099 | DE | 36.5 | 36.5 | 19 | 0.016 | 0.019
Gombafejű, visszaálló, előlap fekete, piros O | M22S-DP-R-X0 | 216721 | Y7-216721 | HH1 | 5388 | 5388 | 0% | 13.47 | 13.47 | 4015082167219 | db | 5 |  | 0 |  | 1 | 85389099 | DE | 36.5 | 36.5 | 19 | 0.016 | 0.019
Gombafejű, visszaálló, előlap fekete, fekete | M22S-DP-S | 216713 | Y7-216713 | HH1 | 4984 | 4984 | 0% | 12.46 | 12.46 | 4015082167134 | db | 5 | 4015081832132 | 0 |  | 5 | 85389099 | DE | 36.5 | 36.5 | 19 | 0.016 | 0.019
Gombafejű, visszaálló, előlap fekete, felirat nélkül, fekete | M22S-DP-S-X | 216730 | Y7-216730 | HH1 | 4364 | 4364 | 0% | 10.91 | 10.91 | 4015082167301 | db | 5 | 4015081832309 | 0 |  | 5 | 85389099 | DE | 36.5 | 36.5 | 19 | 0.016 | 0.019
Gombafejű, visszaálló, előlap fekete, fekete O | M22S-DP-S-X0 | 216725 | Y7-216725 | HH1 | 5388 | 5388 | 0% | 13.47 | 13.47 | 4015082167257 | db | 5 |  | 0 |  | 1 | 85389099 | DE | 36.5 | 36.5 | 19 | 0.016 | 0.019
Gombafejű, visszaálló, előlap fekete, fehér | M22S-DP-W-X1 | 216727 | Y7-216727 | HH1 | 5388 | 5388 | 0% | 13.47 | 13.47 | 4015082167271 | db | 5 |  | 0 |  | 1 | 85389099 | DE | 36.5 | 36.5 | 19 | 0.016 | 0.019
Gombafejű, visszaálló, előlap fekete, sárga | M22S-DP-Y | 216719 | Y7-216719 | HH1 | 4984 | 4984 | 0% | 12.46 | 12.46 | 4015082167196 | db | 5 |  | 0 |  | 1 | 85389099 | DE | 36.5 | 36.5 | 19 | 0.016 | 0.019
Gombafejű, visszaálló, előlap fekete, felirat nélkül, sárga | M22S-DP-Y-X | 216739 | Y7-216739 | HH1 | 4364 | 4364 | 0% | 10.91 | 10.91 | 4015082167394 | db | 5 |  | 0 |  | 1 | 85389099 | DE | 36.5 | 36.5 | 19 | 0.016 | 0.019
Nyomógomb, lapos, visszaálló, előlap fekete, piros | M22S-D-R | 216595 | Y7-216595 | HH1 | 2872 | 2872 | 0% | 7.18 | 7.18 | 4015082165956 | db | 10 |  | 0 |  | 10 | 85389099 | DE | 29.7 | 29.7 | 19 | 0.009 | 0.012
Nyomógomb, lapos, reteszelt, előlap fekete, kék | M22S-DR-B | 216624 | Y7-216624 | HH1 | 4900 | 4900 | 0% | 12.25 | 12.25 | 4015082166243 | db | 5 |  | 0 |  | 1 | 85389099 | DE | 29.7 | 29.7 | 19 | 0.011 | 0.015
Nyomógomb, lapos, reteszelt, előlap fekete, zöld | M22S-DR-G | 216620 | Y7-216620 | HH1 | 4900 | 4900 | 0% | 12.25 | 12.25 | 4015082166205 | db | 5 |  | 0 |  | 1 | 85389099 | DE | 29.7 | 29.7 | 19 | 0.011 | 0.015
Nyomógomb, lapos, reteszelt, előlap fekete, zöld I | M22S-DR-G-X1 | 216631 | Y7-216631 | HH1 | 5336 | 5336 | 0% | 13.34 | 13.34 | 4015082166311 | db | 5 |  | 0 |  | 1 | 85389099 | DE | 29.7 | 29.7 | 19 | 0.011 | 0.015
Nyomógomb, magas, reteszelt, előlap fekete, kék | M22S-DRH-B | 216674 | Y7-216674 | HH1 | 5704 | 5704 | 0% | 14.26 | 14.26 | 4015082166748 | db | 5 |  | 0 |  | 1 | 85389099 | DE | 29.7 | 29.7 | 19 | 0.013 | 0.016
Nyomógomb, magas, reteszelt, előlap fekete, zöld | M22S-DRH-G | 216670 | Y7-216670 | HH1 | 5704 | 5704 | 0% | 14.26 | 14.26 | 4015082166700 | db | 5 |  | 0 |  | 1 | 85389099 | DE | 29.7 | 29.7 | 19 | 0.013 | 0.016
Nyomógomb, magas, reteszelt, előlap fekete, zöld I | M22S-DRH-G-X1 | 216678 | Y7-216678 | HH1 | 6052 | 6052 | 0% | 15.13 | 15.13 | 4015082166786 | db | 5 |  | 0 |  | 1 | 85389099 | DE | 29.7 | 29.7 | 19 | 0.013 | 0.016
Nyomógomb, magas, reteszelt, előlap fekete, piros | M22S-DRH-R | 216668 | Y7-216668 | HH1 | 5704 | 5704 | 0% | 14.26 | 14.26 | 4015082166687 | db | 5 |  | 0 |  | 1 | 85389099 | DE | 29.7 | 29.7 | 19 | 0.013 | 0.016
Nyomógomb, magas, reteszelt, előlap fekete, piros O | M22S-DRH-R-X0 | 216676 | Y7-216676 | HH1 | 6052 | 6052 | 0% | 15.13 | 15.13 | 4015082166762 | db | 5 |  | 0 |  | 1 | 85389099 | DE | 29.7 | 29.7 | 19 | 0.013 | 0.016
Nyomógomb, magas, reteszelt, előlap fekete, fekete | M22S-DRH-S | 216664 | Y7-216664 | HH1 | 5704 | 5704 | 0% | 14.26 | 14.26 | 4015082166649 | db | 5 |  | 0 |  | 1 | 85389099 | DE | 29.7 | 29.7 | 19 | 0.013 | 0.016
Nyomógomb, magas, reteszelt, előlap fekete, fekete O | M22S-DRH-S-X0 | 216680 | Y7-216680 | HH1 | 6052 | 6052 | 0% | 15.13 | 15.13 | 4015082166809 | db | 5 |  | 0 |  | 1 | 85389099 | DE | 29.7 | 29.7 | 19 | 0.013 | 0.016
Nyomógomb, magas, reteszelt, előlap fekete, fehér | M22S-DRH-W | 216666 | Y7-216666 | HH1 | 5704 | 5704 | 0% | 14.26 | 14.26 | 4015082166663 | db | 5 |  | 0 |  | 1 | 85389099 | DE | 29.7 | 29.7 | 19 | 0.013 | 0.016
Nyomógomb, magas, reteszelt, előlap fekete, fehér I | M22S-DRH-W-X1 | 216682 | Y7-216682 | HH1 | 6052 | 6052 | 0% | 15.13 | 15.13 | 4015082166823 | db | 5 |  | 0 |  | 1 | 85389099 | DE | 29.7 | 29.7 | 19 | 0.013 | 0.016
Nyomógomb, magas, reteszelt, előlap fekete, sárga | M22S-DRH-Y | 216672 | Y7-216672 | HH1 | 5704 | 5704 | 0% | 14.26 | 14.26 | 4015082166724 | db | 5 |  | 0 |  | 1 | 85389099 | DE | 29.7 | 29.7 | 19 | 0.013 | 0.016
Világító nyomógomb, lapos, reteszelt, előlap fekete, Amber | M22S-DRL-A | 167432 | Y7-167432 | HH1 | 6376 | 6376 | 0% | 15.94 | 15.94 | 4015081639328 | db | 5 |  | 0 |  | 5 | 85389099 | DE | 30 | 30 | 30 | 0.012 | 0.014
Világító nyomógomb, lapos, reteszelt, előlap fekete, kék | M22S-DRL-B | 216953 | Y7-216953 | HH1 | 6344 | 6344 | 0% | 15.86 | 15.86 | 4015082169534 | db | 5 |  | 0 |  | 1 | 85389099 | DE | 29.7 | 29.7 | 19 | 0.012 | 0.014
Világító nyomógomb, lapos, reteszelt, előlap fekete, zöld | M22S-DRL-G | 216949 | Y7-216949 | HH1 | 6344 | 6344 | 0% | 15.86 | 15.86 | 4015082169497 | db | 5 |  | 0 |  | 5 | 85389099 | DE | 29.7 | 29.7 | 19 | 0.012 | 0.014
Világító nyomógomb, lapos, reteszelt, előlap fekete, zöld I | M22S-DRL-G-X1 | 216960 | Y7-216960 | HH1 | 6748 | 6748 | 0% | 16.87 | 16.87 | 4015082169602 | db | 5 |  | 0 |  | 1 | 85389099 | DE | 29.7 | 29.7 | 19 | 0.012 | 0.014
Világító nyomógomb magas, lapos, reteszelt, előlap fekete, Amber | M22S-DRLH-A | 167436 | Y7-167436 | HH1 | 7120 | 7120 | 0% | 17.8 | 17.8 | 4015081639366 | db | 5 |  | 0 |  | 5 | 85389099 | DE | 30 | 30 | 30 | 0.013 | 0.015
Világító nyomógomb magas, lapos, reteszelt, előlap fekete, kék | M22S-DRLH-B | 216803 | Y7-216803 | HH1 | 7076 | 7076 | 0% | 17.69 | 17.69 | 4015082168032 | db | 5 |  | 0 |  | 1 | 85389099 | DE | 29.7 | 29.7 | 19 | 0.013 | 0.015
Világító nyomógomb magas, lapos, reteszelt, előlap fekete, zöld | M22S-DRLH-G | 216798 | Y7-216798 | HH1 | 7076 | 7076 | 0% | 17.69 | 17.69 | 4015082167981 | db | 5 |  | 0 |  | 1 | 85389099 | DE | 29.7 | 29.7 | 19 | 0.013 | 0.015
Világító nyomógomb magas, lapos, reteszelt, előlap fekete, zöld I | M22S-DRLH-G-X1 | 216809 | Y7-216809 | HH1 | 7488 | 7488 | 0% | 18.72 | 18.72 | 4015082168094 | db | 5 |  | 0 |  | 1 | 85389099 | DE | 29.7 | 29.7 | 19 | 0.013 | 0.015
Világító nyomógomb magas, lapos, reteszelt, előlap fekete, piros | M22S-DRLH-R | 216792 | Y7-216792 | HH1 | 7076 | 7076 | 0% | 17.69 | 17.69 | 4015082167929 | db | 5 |  | 0 |  | 1 | 85389099 | DE | 29.7 | 29.7 | 19 | 0.013 | 0.015
Világító nyomógomb magas, lapos, reteszelt, előlap fekete, piros O | M22S-DRLH-R-X0 | 216808 | Y7-216808 | HH1 | 7488 | 7488 | 0% | 18.72 | 18.72 | 4015082168087 | db | 5 |  | 0 |  | 1 | 85389099 | DE | 29.7 | 29.7 | 19 | 0.013 | 0.015
Világító nyomógomb magas, lapos, reteszelt, előlap fekete, fehér | M22S-DRLH-W | 216791 | Y7-216791 | HH1 | 7076 | 7076 | 0% | 17.69 | 17.69 | 4015082167912 | db | 5 |  | 0 |  | 1 | 85389099 | DE | 29.7 | 29.7 | 19 | 0.013 | 0.015
Világító nyomógomb magas, lapos, reteszelt, előlap fekete, fehér O | M22S-DRLH-W-X0 | 216810 | Y7-216810 | HH1 | 7488 | 7488 | 0% | 18.72 | 18.72 | 4015082168100 | db | 5 |  | 0 |  | 1 | 85389099 | DE | 29.7 | 29.7 | 19 | 0.013 | 0.015
Világító nyomógomb magas, lapos, reteszelt, előlap fekete, fehér I | M22S-DRLH-W-X1 | 216811 | Y7-216811 | HH1 | 7488 | 7488 | 0% | 18.72 | 18.72 | 4015082168117 | db | 5 |  | 0 |  | 1 | 85389099 | DE | 29.7 | 29.7 | 19 | 0.013 | 0.015
Világító nyomógomb magas, lapos, reteszelt, előlap fekete, sárga | M22S-DRLH-Y | 216801 | Y7-216801 | HH1 | 7076 | 7076 | 0% | 17.69 | 17.69 | 4015082168018 | db | 5 |  | 0 |  | 1 | 85389099 | DE | 29.7 | 29.7 | 19 | 0.013 | 0.015
Világító nyomógomb, lapos, reteszelt, előlap fekete, piros | M22S-DRL-R | 216947 | Y7-216947 | HH1 | 6344 | 6344 | 0% | 15.86 | 15.86 | 4015082169473 | db | 5 |  | 0 |  | 5 | 85389099 | DE | 29.7 | 29.7 | 19 | 0.012 | 0.014
Világító nyomógomb, lapos, reteszelt, előlap fekete, piros O | M22S-DRL-R-X0 | 216958 | Y7-216958 | HH1 | 6748 | 6748 | 0% | 16.87 | 16.87 | 4015082169589 | db | 5 |  | 0 |  | 1 | 85389099 | DE | 29.7 | 29.7 | 19 | 0.012 | 0.014
Világító nyomógomb, lapos, reteszelt, előlap fekete, fehér | M22S-DRL-W | 216945 | Y7-216945 | HH1 | 6344 | 6344 | 0% | 15.86 | 15.86 | 4015082169459 | db | 5 |  | 0 |  | 1 | 85389099 | DE | 29.7 | 29.7 | 19 | 0.012 | 0.014
Világító nyomógomb, lapos, reteszelt, előlap fekete, fehér O | M22S-DRL-W-X0 | 216962 | Y7-216962 | HH1 | 6748 | 6748 | 0% | 16.87 | 16.87 | 4015082169626 | db | 5 |  | 0 |  | 1 | 85389099 | DE | 29.7 | 29.7 | 19 | 0.012 | 0.014
Világító nyomógomb, lapos, reteszelt, előlap fekete, fehér I | M22S-DRL-W-X1 | 216964 | Y7-216964 | HH1 | 6748 | 6748 | 0% | 16.87 | 16.87 | 4015082169640 | db | 5 |  | 0 |  | 1 | 85389099 | DE | 29.7 | 29.7 | 19 | 0.012 | 0.014
Világító nyomógomb, lapos, reteszelt, előlap fekete, lencse nélkül | M22S-DRL-X | 216956 | Y7-216956 | HH1 | 5796 | 5796 | 0% | 14.49 | 14.49 | 4015082169565 | db | 5 | 4015081825660 | 0 |  | 5 | 85389099 | DE | 29.7 | 29.7 | 19 | 0.012 | 0.014
Világító nyomógomb, lapos, reteszelt, előlap fekete, sárga | M22S-DRL-Y | 216951 | Y7-216951 | HH1 | 6344 | 6344 | 0% | 15.86 | 15.86 | 4015082169510 | db | 5 |  | 0 |  | 1 | 85389099 | DE | 29.7 | 29.7 | 19 | 0.012 | 0.014
Gombafejű, reteszelt, előlap fekete, zöld | M22S-DRP-G | 216748 | Y7-216748 | HH1 | 7048 | 7048 | 0% | 17.62 | 17.62 | 4015082167486 | db | 5 |  | 0 |  | 1 | 85389099 | DE | 36.5 | 36.5 | 19 | 0.016 | 0.019
Gombafejű, reteszelt, előlap fekete, felirat nélkül, zöld | M22S-DRP-G-X | 216767 | Y7-216767 | HH1 | 6384 | 6384 | 0% | 15.96 | 15.96 | 4015082167677 | db | 5 |  | 0 |  | 1 | 85389099 | DE | 36.5 | 36.5 | 19 | 0.016 | 0.019
Gombafejű, reteszelt, előlap fekete, zöld I | M22S-DRP-G-X1 | 216754 | Y7-216754 | HH1 | 7488 | 7488 | 0% | 18.72 | 18.72 | 4015082167547 | db | 5 |  | 0 |  | 1 | 85389099 | DE | 36.5 | 36.5 | 19 | 0.016 | 0.019
Gombafejű, reteszelt, előlap fekete, piros | M22S-DRP-R | 216746 | Y7-216746 | HH1 | 7048 | 7048 | 0% | 17.62 | 17.62 | 4015082167462 | db | 5 |  | 0 |  | 1 | 85389099 | DE | 36.5 | 36.5 | 19 | 0.016 | 0.019
Gombafejű, reteszelt, előlap fekete, felirat nélkül, piros | M22S-DRP-R-X | 216764 | Y7-216764 | HH1 | 6384 | 6384 | 0% | 15.96 | 15.96 | 4015082167646 | db | 5 |  | 0 |  | 1 | 85389099 | DE | 36.5 | 36.5 | 19 | 0.016 | 0.019
Gombafejű, reteszelt, előlap fekete, piros O | M22S-DRP-R-X0 | 216752 | Y7-216752 | HH1 | 7488 | 7488 | 0% | 18.72 | 18.72 | 4015082167523 | db | 5 |  | 0 |  | 1 | 85389099 | DE | 36.5 | 36.5 | 19 | 0.016 | 0.019
Gombafejű, reteszelt, előlap fekete, fekete | M22S-DRP-S | 216744 | Y7-216744 | HH1 | 7048 | 7048 | 0% | 17.62 | 17.62 | 4015082167448 | db | 5 | 4015081832415 | 0 |  | 5 | 85389099 | DE | 36.5 | 36.5 | 19 | 0.016 | 0.019
Gombafejű, reteszelt, előlap fekete, felirat nélkül, fekete | M22S-DRP-S-X | 216761 | Y7-216761 | HH1 | 6384 | 6384 | 0% | 15.96 | 15.96 | 4015082167615 | db | 5 |  | 0 |  | 1 | 85389099 | DE | 36.5 | 36.5 | 19 | 0.016 | 0.019
Gombafejű, reteszelt, előlap fekete, fekete O | M22S-DRP-S-X0 | 216756 | Y7-216756 | HH1 | 7488 | 7488 | 0% | 18.72 | 18.72 | 4015082167561 | db | 5 |  | 0 |  | 1 | 85389099 | DE | 36.5 | 36.5 | 19 | 0.016 | 0.019
Gombafejű, reteszelt, előlap fekete, fehér | M22S-DRP-W-X1 | 216758 | Y7-216758 | HH1 | 7488 | 7488 | 0% | 18.72 | 18.72 | 4015082167585 | db | 5 |  | 0 |  | 1 | 85389099 | DE | 36.5 | 36.5 | 19 | 0.016 | 0.019
Gombafejű, reteszelt, előlap fekete, sárga | M22S-DRP-Y | 216750 | Y7-216750 | HH1 | 7048 | 7048 | 0% | 17.62 | 17.62 | 4015082167509 | db | 5 |  | 0 |  | 1 | 85389099 | DE | 36.5 | 36.5 | 19 | 0.016 | 0.019
Gombafejű, reteszelt, előlap fekete, felirat nélkül, sárga | M22S-DRP-Y-X | 216770 | Y7-216770 | HH1 | 6384 | 6384 | 0% | 15.96 | 15.96 | 4015082167707 | db | 5 |  | 0 |  | 1 | 85389099 | DE | 36.5 | 36.5 | 19 | 0.016 | 0.019
Nyomógomb, lapos, reteszelt, előlap fekete, piros | M22S-DR-R | 216618 | Y7-216618 | HH1 | 4900 | 4900 | 0% | 12.25 | 12.25 | 4015082166182 | db | 5 |  | 0 |  | 1 | 85389099 | DE | 29.7 | 29.7 | 19 | 0.011 | 0.015
Nyomógomb, lapos, reteszelt, előlap fekete, piros O | M22S-DR-R-X0 | 216629 | Y7-216629 | HH1 | 5336 | 5336 | 0% | 13.34 | 13.34 | 4015082166298 | db | 5 |  | 0 |  | 1 | 85389099 | DE | 29.7 | 29.7 | 19 | 0.011 | 0.015
Nyomógomb, lapos, reteszelt, előlap fekete, fekete | M22S-DR-S | 216614 | Y7-216614 | HH1 | 4900 | 4900 | 0% | 12.25 | 12.25 | 4015082166144 | db | 5 |  | 0 |  | 1 | 85389099 | DE | 29.7 | 29.7 | 19 | 0.011 | 0.015
Nyomógomb, lapos, reteszelt, előlap fekete, fekete O | M22S-DR-S-X0 | 216633 | Y7-216633 | HH1 | 5336 | 5336 | 0% | 13.34 | 13.34 | 4015082166335 | db | 5 |  | 0 |  | 1 | 85389099 | DE | 29.7 | 29.7 | 19 | 0.011 | 0.015
Nyomógomb, lapos, reteszelt, előlap fekete, fehér | M22S-DR-W | 216616 | Y7-216616 | HH1 | 4900 | 4900 | 0% | 12.25 | 12.25 | 4015082166168 | db | 5 |  | 0 |  | 1 | 85389099 | DE | 29.7 | 29.7 | 19 | 0.011 | 0.015
Nyomógomb, lapos, reteszelt, előlap fekete, fehér I | M22S-DR-W-X1 | 216635 | Y7-216635 | HH1 | 5336 | 5336 | 0% | 13.34 | 13.34 | 4015082166359 | db | 5 |  | 0 |  | 1 | 85389099 | DE | 29.7 | 29.7 | 19 | 0.011 | 0.015
Nyomógomb, lapos, reteszelt, előlap fekete, gomb lemez nélkül | M22S-DR-X | 216627 | Y7-216627 | HH1 | 4336 | 4336 | 0% | 10.84 | 10.84 | 4015082166274 | db | 5 |  | 0 |  | 1 | 85389099 | DE | 29.7 | 29.7 | 19 | 0.011 | 0.015
Nyomógomb, lapos, visszaálló, előlap fekete, piros O | M22S-D-R-X0 | 216606 | Y7-216606 | HH1 | 3316 | 3316 | 0% | 8.29 | 8.29 | 4015082166069 | db | 10 | 4015081847464 | 0 |  | 10 | 85389099 | DE | 29.7 | 29.7 | 19 | 0.009 | 0.012
Nyomógomb, lapos, reteszelt, előlap fekete, sárga | M22S-DR-Y | 216622 | Y7-216622 | HH1 | 4900 | 4900 | 0% | 12.25 | 12.25 | 4015082166229 | db | 5 |  | 0 |  | 1 | 85389099 | DE | 29.7 | 29.7 | 19 | 0.011 | 0.015
Nyomógomb, lapos, visszaálló, előlap fekete, fekete | M22S-D-S | 216591 | Y7-216591 | HH1 | 2872 | 2872 | 0% | 7.18 | 7.18 | 4015082165918 | db | 10 | 4015081847310 | 0 |  | 10 | 85389099 | DE | 29.7 | 29.7 | 19 | 0.009 | 0.012
Nyomógomb, lapos, visszaálló, előlap fekete, fekete O | M22S-D-S-X0 | 216610 | Y7-216610 | HH1 | 3316 | 3316 | 0% | 8.29 | 8.29 | 4015082166106 | db | 10 | 4015081847501 | 0 |  | 10 | 85389099 | DE | 29.7 | 29.7 | 19 | 0.009 | 0.012
Nyomógomb, lapos, visszaálló, előlap fekete, fehér | M22S-D-W | 216593 | Y7-216593 | HH1 | 2872 | 2872 | 0% | 7.18 | 7.18 | 4015082165932 | db | 10 | 4015081847334 | 0 |  | 10 | 85389099 | DE | 29.7 | 29.7 | 19 | 0.009 | 0.012
Nyomógomb, lapos, visszaálló, előlap fekete, fehér I | M22S-D-W-X1 | 216612 | Y7-216612 | HH1 | 3316 | 3316 | 0% | 8.29 | 8.29 | 4015082166120 | db | 10 | 4015081847525 | 0 |  | 10 | 85389099 | DE | 29.7 | 29.7 | 19 | 0.009 | 0.012
Nyomógomb, lapos, visszaálló, előlap fekete, gomb lemez nélkül | M22S-D-X | 216604 | Y7-216604 | HH1 | 2296 | 2296 | 0% | 5.74 | 5.74 | 4015082166045 | db | 10 | 4015081847440 | 0 |  | 10 | 85389099 | DE | 29.7 | 29.7 | 19 | 0.009 | 0.012
Nyomógomb, lapos, visszaálló, előlap fekete, sárga | M22S-D-Y | 216599 | Y7-216599 | HH1 | 2872 | 2872 | 0% | 7.18 | 7.18 | 4015082165994 | db | 10 | 4015081847396 | 0 |  | 10 | 85389099 | DE | 29.7 | 29.7 | 19 | 0.009 | 0.012
Reset gomb túláram relékhez, gyűrű fekete, kék színű, R címkével | M22S-DZ-B-X6 | 271641 | Y7-271641 | HH1 | 4732 | 4732 | 0% | 11.83 | 11.83 | 4015082716417 | db | 1 |  | 0 |  | 1 | 85389099 | DE | 30 | 30 | 120 | 0.013 | 0.02
Szekrény felszíni szereléshez, IP67, 1 szerelési pont, műanyag, piros | M22-SOL-IR1Q | 150646 | Y7-150646 | HH1 | 8192 | 8192 | 0% | 20.48 | 20.48 | 4015081469581 | db | 1 |  | 0 |  | 1 | 39269097 | DE | 72 | 80 | 56 | 0.136 | 0.157
Vészleállító gomb mech. jelzéssel, Ø30mm, kioldás elforgatással, szekrényben, fotovoltaikus, 1Z 1Ny | M22-SOL-PVLPL11-230Q | 152627 | Y7-152627 | HH1 | 31434 | 31434 | 0% | 78.58 | 78.58 | 4015081493654 | db | 1 |  | 0 |  | 1 | 85365080 | DE | 72 | 80 | 55.2 | 0.273 | 0.288
Vész nyomógomb mech.állásjelzéssel | M22-SOL-PVT45P-MPI | 150672 | Y7-150672 | HH1 | 18184 | 18184 | 0% | 45.46 | 45.46 | 4015081469475 | db | 1 |  | 0 |  | 1 | 85389099 | DE | 45 | 45 | 19 | 0.043 | 0.079
Vészleállító gomb mech. jelzéssel, Ø30mm, kioldás elforgatással, szekrényben, fotovoltaikus, 2Ny | M22-SOL-PVT45PMPI02Q | 150645 | Y7-150645 | HH1 | 37222 | 37222 | 0% | 93.05 | 93.05 | 4015081469574 | db | 1 |  | 0 |  | 1 | 85365080 | DE | 72 | 80 | 56 | 0.305 | 0.354
Vészleállító gomb mech. jelzéssel, Ø30mm, kioldás elforgatással, szekrényben, fotovoltaikus, 1Z 1Ny | M22-SOL-PVT45PMPI11Q | 150644 | Y7-150644 | HH1 | 37222 | 37222 | 0% | 93.05 | 93.05 | 4015081469567 | db | 1 |  | 0 |  | 1 | 85365080 | DE | 72 | 80 | 56 | 0.305 | 0.354
Vész nyomógomb mech.állásjelzéssel, SOLAR inscribtion | M22-SOL-PVT45P-MPIQ | 150673 | Y7-150673 | HH1 | 18184 | 18184 | 0% | 45.46 | 45.46 | 4015081469482 | db | 1 |  | 0 |  | 1 | 85365080 | DE | 45 | 45 | 19 | 0.043 | 0.079
Vészleállító vezérlőfej, kihúzható, megvilágítás nélkül, fekete, Ø38mm | M22S-PV | 225528 | Y7-225528 | HH1 | 11764 | 11764 | 0% | 29.41 | 29.41 | 4015082255282 | db | 5 | 4015081827596 | 0 |  | 5 | 85389099 | DE | 36.5 | 36.5 | 19 | 0.039 | 0.044
Vészleállító vezérlőfej, kihúzható, megvilágítás nélkül, fekete, Ø30mm | M22S-PV30 | 197539 | Y7-197539 | HH1 | 11092 | 11092 | 0% | 27.73 | 27.73 | 4015081942558 | db | 1 |  | 0 |  | 1 | 85389099 | DE | 38 | 38 | 18.4 | 0.03 | 0.031
Vészleállító vezérlőfej, kihúzható, megvilágított, fekete, Ø38mm | M22S-PVL | 230962 | Y7-230962 | HH1 | 13136 | 13136 | 0% | 32.84 | 32.84 | 4015082309626 | db | 5 |  | 0 |  | 1 | 85389099 | DE | 36.5 | 36.5 | 19 | 0.039 | 0.044
Vészleállító vezérlőfej, kihúzható, megvilágított, fekete, Ø30mm | M22S-PVL30 | 197541 | Y7-197541 | HH1 | 12416 | 12416 | 0% | 31.04 | 31.04 | 4015081942572 | db | 1 |  | 0 |  | 1 | 85389099 | DE | 38 | 38 | 18.4 | 0.03 | 0.031
Vészleállító vezérlőfej, elforgatható, világító, fekete, Ø38mm | M22S-PVLT | 271540 | Y7-271540 | HH1 | 12752 | 12752 | 0% | 31.88 | 31.88 | 4015082715403 | db | 5 | 4015081830039 | 0 |  | 5 | 85389099 | HU | 36.5 | 36.5 | 19 | 0.045 | 0.052
Vészleállító vezérlőfej, forgatható, megvilágítás nélkül, fekete, Ø38mm | M22S-PVT | 271499 | Y7-271499 | HH1 | 11464 | 11464 | 0% | 28.66 | 28.66 | 4015082714994 | db | 5 |  | 0 |  | 5 | 85389099 | HU | 36.5 | 36.5 | 19 | 0.045 | 0.052
Potenciométer, IP65, előlap fekete, egyedi felírás | M22S-R*-* | 263372 | Y7-263372 | HH1 | 38056 | 38056 | 0% | 95.14 | 95.14 | 9008790242106 | db | 1 |  | 0 |  | 1 | 85334010 | DE | 29.7 | 29.7 | 29.2 | 0.034 | 0.036
Potenciométer, IP65, előlap fekete, egyedi felírás, robusztus | M22S-R*-*-RH | 288864 | Y7-288864 | HH1 | 27416 | 27416 | 0% | 68.54 | 68.54 |  | db | 1 |  | 0 |  | 1 | 85334010 | DE | 29.7 | 29.7 | 29.2 | 0.034 | 0.042
Potenciométer, IP65, előlap fekete, 100 kOhm | M22S-R100K | 232235 | Y7-232235 | HH1 | 25796 | 25796 | 0% | 64.49 | 64.49 | 4015082322359 | db | 1 |  | 0 |  | 1 | 85334010 | HU | 29.7 | 29.7 | 29.2 | 0.034 | 0.036
Potenciométer, IP65, előlap fekete, 10 kOhm | M22S-R10K | 232233 | Y7-232233 | HH1 | 25796 | 25796 | 0% | 64.49 | 64.49 | 4015082322335 | db | 1 |  | 0 |  | 1 | 85334010 | HU | 29.7 | 29.7 | 29.2 | 0.034 | 0.036
Potenciométer, IP65, előlap fekete, 10 kOhm, felirat nélkül | M22S-R10K-BLANK | 198595 | Y7-198595 | HH1 | 12520 | 12520 | 0% | 31.3 | 31.3 | 4015081965069 | db | 1 |  | 0 |  | 1 | 85334010 | HU | 29.7 | 29.7 | 29.2 | 0.034 | 0.042
Potenciométer, IP65, előlap fekete, 1 kOhm | M22S-R1K | 232231 | Y7-232231 | HH1 | 25796 | 25796 | 0% | 64.49 | 64.49 | 4015082322311 | db | 1 |  | 0 |  | 1 | 85334010 | HU | 29.7 | 29.7 | 29.2 | 0.034 | 0.036
Potenciométer, IP65, előlap fekete, 2,2 kOhm, felirat nélkül | M22S-R2K2-BLANK | 198594 | Y7-198594 | HH1 | 12520 | 12520 | 0% | 31.3 | 31.3 | 4015081965052 | db | 1 |  | 0 |  | 1 | 85334010 | HU | 29.7 | 29.7 | 29.2 | 0.028 | 0.036
Szűkítő gyűrű készlet 30/22.5mm, fekete | M22S-R30 | 216408 | Y7-216408 | HH1 | 1380 | 1380 | 0% | 3.45 | 3.45 | 4015082164089 | db | 10 | 4015081846375 | 0 |  | 10 | 85389099 | DE | 40 | 40 | 2 | 0.006 | 0.008
Potenciométer, IP65, előlap fekete, 470 kOhm | M22S-R470K | 232236 | Y7-232236 | HH1 | 25796 | 25796 | 0% | 64.49 | 64.49 | 4015082322366 | db | 1 |  | 0 |  | 1 | 85334010 | HU | 29.7 | 29.7 | 29.2 | 0.034 | 0.036
Potenciométer, IP65, előlap fekete, 47 kOhm | M22S-R47K | 232234 | Y7-232234 | HH1 | 25796 | 25796 | 0% | 64.49 | 64.49 | 4015082322342 | db | 1 |  | 0 |  | 1 | 85334010 | HU | 29.7 | 29.7 | 29.2 | 0.034 | 0.036
Potenciométer, IP65, előlap fekete, 4,7 kOhm | M22S-R4K7 | 232232 | Y7-232232 | HH1 | 25796 | 25796 | 0% | 64.49 | 64.49 | 4015082322328 | db | 1 |  | 0 |  | 1 | 85334010 | HU | 29.7 | 29.7 | 29.2 | 0.034 | 0.036
RJ45 csatlakozó, gyűrű fekete | M22S-RJ45-SA | 147537 | Y7-147537 | HH1 | 17152 | 17152 | 0% | 42.88 | 42.88 | 4015081439881 | db | 1 |  | 0 |  | 1 | 85366990 | CZ | 30 | 30 | 30 | 0.014 | 0.016
Felirati tábla tartóval, 30x50m, lekerekített, fekete Aus Ein | M22S-ST-D10 | 216490 | Y7-216490 | HH1 | 1052 | 1052 | 0% | 2.63 | 2.63 | 4015082164904 | db | 10 | 4015081846788 | 0 |  | 10 | 85389099 | DE | 30 | 50 | 2 | 0.002 | 0.003
Felirati tábla tartóval, 30x50m, lekerekített, fekete HAND AUTO | M22S-ST-D11 | 216492 | Y7-216492 | HH1 | 1052 | 1052 | 0% | 2.63 | 2.63 | 4015082164928 | db | 10 | 4015081846795 | 0 |  | 10 | 85389099 | DE | 30 | 50 | 2 | 0.002 | 0.003
Felirati tábla tartóval, 30x50m, lekerekített, fekete HAND 0 AUTO | M22S-ST-D12 | 216493 | Y7-216493 | HH1 | 1052 | 1052 | 0% | 2.63 | 2.63 | 4015082164935 | db | 10 |  | 0 |  | 10 | 85389099 | DE | 30 | 50 | 2 | 0.002 | 0.003
Felirati tábla tartóval, 30x50m, lekerekített, fekete Aus | M22S-ST-D5 | 218299 | Y7-218299 | HH1 | 1052 | 1052 | 0% | 2.63 | 2.63 | 4015082182991 | db | 10 | 4015081826568 | 0 |  | 10 | 85389099 | DE | 30 | 50 | 2 | 0.002 | 0.003
Felirati tábla tartóval, 30x50m, lekerekített, fekete Ein | M22S-ST-D6 | 216487 | Y7-216487 | HH1 | 1052 | 1052 | 0% | 2.63 | 2.63 | 4015082164874 | db | 10 | 4015081846757 | 0 |  | 10 | 85389099 | DE | 30 | 50 | 2 | 0.002 | 0.003
Felirati tábla tartóval, 30x50m, lekerekített, fekete Betrieb | M22S-ST-D7 | 216488 | Y7-216488 | HH1 | 1052 | 1052 | 0% | 2.63 | 2.63 | 4015082164881 | db | 10 | 4015081846764 | 0 |  | 10 | 85389099 | DE | 30 | 50 | 2 | 0.002 | 0.003
Felirati tábla tartóval, 30x50m, lekerekített, fekete Störung | M22S-ST-D8 | 216489 | Y7-216489 | HH1 | 1052 | 1052 | 0% | 2.63 | 2.63 | 4015082164898 | db | 10 | 4015081846771 | 0 |  | 10 | 85389099 | DE | 30 | 50 | 2 | 0.002 | 0.003
Felirati tábla tartó tábla nélkül, lekerekített, fekete, szélesség 30mm, miatt dupla nyomógomb | M22S-STDD-X | 216394 | Y7-216394 | HH1 | 320 | 320 | 0% | 0.8 | 0.8 | 4015082163945 | db | 10 |  | 0 |  | 10 | 85389099 | DE | 30 | 74.5 | 2 | 0.003 | 0.004
Felirati tábla tartóval, 30x50m, lekerekített, fekete ARRÉT | M22S-ST-F0 | 256791 | Y7-256791 | HH1 | 1052 | 1052 | 0% | 2.63 | 2.63 | 4015082567910 | db | 10 | 4015081829071 | 0 |  | 10 | 85389099 | DE | 30 | 50 | 2 | 0.002 | 0.003
Felirati tábla tartóval, 30x50m, lekerekített, fekete MARCHE | M22S-ST-F1 | 256792 | Y7-256792 | HH1 | 1052 | 1052 | 0% | 2.63 | 2.63 | 4015082567927 | db | 10 | 4015081829088 | 0 |  | 10 | 85389099 | HU | 30 | 50 | 2 | 0.002 | 0.003
Felirati tábla tartóval, 30x50m, lekerekített, fekete ARRÉT MARCHE | M22S-ST-F10 | 256794 | Y7-256794 | HH1 | 1052 | 1052 | 0% | 2.63 | 2.63 | 4015082567941 | db | 10 | 4015081829101 | 0 |  | 10 | 85389099 | DE | 30 | 50 | 2 | 0.002 | 0.003
Felirati tábla tartóval, 30x50m, lekerekített, fekete DÉFAUT | M22S-ST-F67 | 256795 | Y7-256795 | HH1 | 1052 | 1052 | 0% | 2.63 | 2.63 | 4015082567958 | db | 10 | 4015081829118 | 0 |  | 10 | 85389099 | HU | 30 | 50 | 2 | 0.002 | 0.003
Felirati tábla tartóval, 30x50m, lekerekített, fekete SOUS TENSION | M22S-ST-F68 | 256796 | Y7-256796 | HH1 | 1052 | 1052 | 0% | 2.63 | 2.63 | 4015082567965 | db | 10 | 4015081829125 | 0 |  | 10 | 85389099 | HU | 30 | 50 | 2 | 0.002 | 0.003
Felirati tábla tartóval, 30x50m, lekerekített, fekete EN SERVICE | M22S-ST-F7 | 256793 | Y7-256793 | HH1 | 1052 | 1052 | 0% | 2.63 | 2.63 | 4015082567934 | db | 10 | 4015081829095 | 0 |  | 10 | 85389099 | DE | 30 | 50 | 2 | 0.002 | 0.003
Felirati tábla tartóval, 30x50m, lekerekített, fekete STOP | M22S-ST-GB0 | 216494 | Y7-216494 | HH1 | 1052 | 1052 | 0% | 2.63 | 2.63 | 4015082164942 | db | 10 | 4015081846818 | 0 |  | 10 | 85389099 | DE | 30 | 50 | 2 | 0.002 | 0.003
Felirati tábla tartóval, 30x50m, lekerekített, fekete START | M22S-ST-GB1 | 216495 | Y7-216495 | HH1 | 1052 | 1052 | 0% | 2.63 | 2.63 | 4015082164959 | db | 10 | 4015081846825 | 0 |  | 10 | 85389099 | DE | 30 | 50 | 2 | 0.002 | 0.003
Felirati tábla tartóval, 30x50m, lekerekített, fekete OFF ON | M22S-ST-GB10 | 216499 | Y7-216499 | HH1 | 1052 | 1052 | 0% | 2.63 | 2.63 | 4015082164997 | db | 10 | 4015081846863 | 0 |  | 10 | 85389099 | DE | 30 | 50 | 2 | 0.002 | 0.003
Felirati tábla tartóval, 30x50m, lekerekített, fekete MAN. AUTO | M22S-ST-GB11 | 216500 | Y7-216500 | HH1 | 1052 | 1052 | 0% | 2.63 | 2.63 | 4015082165000 | db | 10 | 4015081846870 | 0 |  | 10 | 85389099 | DE | 30 | 50 | 2 | 0.002 | 0.003
Felirati tábla tartóval, 30x50m, lekerekített, fekete MAN. 0 AUTO | M22S-ST-GB12 | 216501 | Y7-216501 | HH1 | 1052 | 1052 | 0% | 2.63 | 2.63 | 4015082165017 | db | 10 |  | 0 |  | 10 | 85389099 | DE | 30 | 50 | 2 | 0.002 | 0.003
Felirati tábla tartóval, 30x50m, lekerekített, fekete OFF | M22S-ST-GB5 | 218300 | Y7-218300 | HH1 | 1052 | 1052 | 0% | 2.63 | 2.63 | 4015082183004 | db | 10 | 4015081826575 | 0 |  | 10 | 85389099 | DE | 30 | 50 | 2 | 0.002 | 0.003
Felirati tábla tartóval, 30x50m, lekerekített, fekete ON | M22S-ST-GB6 | 216496 | Y7-216496 | HH1 | 1052 | 1052 | 0% | 2.63 | 2.63 | 4015082164966 | db | 10 | 4015081846832 | 0 |  | 10 | 85389099 | DE | 30 | 50 | 2 | 0.002 | 0.003
Felirati tábla tartóval, 30x50m, lekerekített, fekete RUN | M22S-ST-GB7 | 216497 | Y7-216497 | HH1 | 1052 | 1052 | 0% | 2.63 | 2.63 | 4015082164973 | db | 10 | 4015081846849 | 0 |  | 10 | 85389099 | DE | 30 | 50 | 2 | 0.002 | 0.003
Felirati tábla tartóval, 30x50m, lekerekített, fekete FAULT | M22S-ST-GB8 | 216498 | Y7-216498 | HH1 | 1052 | 1052 | 0% | 2.63 | 2.63 | 4015082164980 | db | 10 | 4015081846856 | 0 |  | 10 | 85389099 | DE | 30 | 50 | 2 | 0.002 | 0.003
Felirati tábla tartó tábla nélkül, lekerekített, fekete, szélesség 30mm | M22S-ST-X | 216392 | Y7-216392 | HH1 | 320 | 320 | 0% | 0.8 | 0.8 | 4015082163921 | db | 25 |  | 0 |  | 25 | 85389099 | DE | 30 | 50 | 2 | 0.002 | 0.003
Felirati tábla tartóval, 30x50m, lekerekített, fekete 1 | M22S-ST-X52 | 256797 | Y7-256797 | HH1 | 1052 | 1052 | 0% | 2.63 | 2.63 | 4015082567972 | db | 10 | 4015081829132 | 0 |  | 10 | 85389099 | DE | 30 | 50 | 2 | 0.002 | 0.003
Felirati tábla tartóval, 30x50m, lekerekített, fekete 2 | M22S-ST-X53 | 256798 | Y7-256798 | HH1 | 1052 | 1052 | 0% | 2.63 | 2.63 | 4015082567989 | db | 10 |  | 0 |  | 1 | 85389099 | DE | 30 | 50 | 2 | 0.002 | 0.003
Felirati tábla tartóval, 30x50m, lekerekített, fekete -0I | M22S-ST-X88 | 216485 | Y7-216485 | HH1 | 1052 | 1052 | 0% | 2.63 | 2.63 | 4015082164850 | db | 10 |  | 0 |  | 10 | 85389099 | DE | 30 | 50 | 2 | 0.002 | 0.003
Felirati tábla tartóval, 30x50m, lekerekített, fekete 0-I | M22S-ST-X89 | 218147 | Y7-218147 | HH1 | 1052 | 1052 | 0% | 2.63 | 2.63 | 4015082181475 | db | 10 |  | 0 |  | 10 | 85389099 | DE | 30 | 50 | 2 | 0.002 | 0.003
Felirati tábla tartóval, 30x50m, lekerekített, fekete I-0-II | M22S-ST-X93 | 216486 | Y7-216486 | HH1 | 1052 | 1052 | 0% | 2.63 | 2.63 | 4015082164867 | db | 10 |  | 0 |  | 10 | 85389099 | DE | 30 | 50 | 2 | 0.002 | 0.003
Felirati tábla tartó tábla nélkül, lekerekített, fekete, szélesség 30mm | M22S-ST-X-GVP | 216393 | Y7-216393 | HH1 | 320 | 320 | 0% | 0.8 | 0.8 | 4015082163938 | db | 500 | 4015081846276 | 0 |  | 500 | 85389099 | DE | 30 | 50 | 2 | 0.002 | 0.002
USB 3.0 A/A csatlakozó, gyűrű fekete | M22S-USB | 147541 | Y7-147541 | HH1 | 36920 | 36920 | 0% | 92.3 | 92.3 | 4015081439928 | db | 1 |  | 0 |  | 1 | 85366990 | CZ | 30 | 45 | 50 | 0.02 | 0.022
USB 3.0 A/A csatlakozó integrált kábellel 60 cm, gyűrű fekete | M22S-USB-SA | 147535 | Y7-147535 | HH1 | 36396 | 36396 | 0% | 90.99 | 90.99 | 4015081439867 | db | 1 |  | 0 |  | 1 | 85366990 | CZ | 120 | 30 | 120 | 0.043 | 0.045
Világító nyomógomb magas, lapos, visszaálló, előlap fekete, I-O | M22S-W | 216854 | Y7-216854 | HH1 | 7048 | 7048 | 0% | 17.62 | 17.62 | 4015082168544 | db | 5 |  | 0 |  | 1 | 85389099 | DE | 29.7 | 29.7 | 19 | 0.013 | 0.016
Választó kapcsoló, 3 állású, előlap fekete, visszaálló, 40°, I-O-II | M22S-W3 | 216862 | Y7-216862 | HH1 | 7048 | 7048 | 0% | 17.62 | 17.62 | 4015082168629 | db | 5 |  | 0 |  | 1 | 85389099 | DE | 29.7 | 29.7 | 19 | 0.013 | 0.016
SWD; 4 irányú joystick, 4 irány (pozíció) nyomó és választókapcsoló adapter | M22-SWD-A4 | 116016 | Y7-116016 | HH3 | 648 | 648 | 0% | 1.62 | 1.62 | 4015081157563 | db | 1 |  | 0 |  | 1 | 85389099 | DE | 43 | 45 | 10 | 0.005 | 0.007
SWD; PCBtokozva, 1 készülék/tokozat | M22-SWD-I1-LP01 | 115990 | Y7-115990 | HH3 | 22112 | 22112 | 0% | 55.28 | 55.28 | 4015081157303 | db | 1 |  | 0 |  | 1 | 85389099 | DE | 47 | 16 | 49 | 0.01 | 0.033
SWD; PCBtokozva, 2 készülék/tokozat | M22-SWD-I2-LP01 | 115991 | Y7-115991 | HH3 | 26404 | 26404 | 0% | 66.01 | 66.01 | 4015081157310 | db | 1 |  | 0 |  | 1 | 85389099 | DE | 47 | 16 | 82 | 0.016 | 0.031
SWD; PCBtokozva, 3 készülék/tokozat | M22-SWD-I3-LP01 | 115992 | Y7-115992 | HH3 | 26728 | 26728 | 0% | 66.82 | 66.82 | 4015081157327 | db | 1 |  | 0 |  | 1 | 85389099 | DE | 47 | 16 | 121 | 0.022 | 0.044
SWD; PCBtokozva, 4 készülék/tokozat | M22-SWD-I4-LP01 | 115993 | Y7-115993 | HH3 | 32212 | 32212 | 0% | 80.53 | 80.53 | 4015081157334 | db | 1 |  | 0 |  | 1 | 85389099 | DE | 47 | 16 | 133 | 0.028 | 0.047
SWD; PCBtokozva, 6 készülék/tokozat | M22-SWD-I6-LP01 | 115994 | Y7-115994 | HH3 | 35420 | 35420 | 0% | 88.55 | 88.55 | 4015081157341 | db | 1 |  | 0 |  | 1 | 85369095 | DE | 47 | 16 | 350 | 0.042 | 0.078
SWD encoder elem előlapra | M22-SWD-INC | 179982 | Y7-179982 | HH3 | 32520 | 32520 | 0% | 81.3 | 81.3 | 4015081750993 | db | 1 |  | 0 |  | 1 | 85334010 | DE | 12.2 | 41.7 | 37 | 0.009 | 0.018
SWD; funkcionális komponens, 2 állású | M22-SWD-K11 | 115964 | Y7-115964 | HH3 | 14997 | 14997 | 0% | 37.49 | 37.49 | 4015081157044 | db | 1 |  | 0 |  | 1 | 85365080 | DE | 40 | 44 | 64 | 0.009 | 0.011
SWD; funkcionális komponens, 2 állású, LED kék | M22-SWD-K11LED-B | 115973 | Y7-115973 | HH3 | 15881 | 15881 | 0% | 39.7 | 39.7 | 4015081157136 | db | 1 |  | 0 |  | 1 | 85365080 | DE | 40 | 48 | 64 | 0.009 | 0.011
SWD; funkcionális komponens, 2 állású, LED kék | M22-SWD-K11LEDC-B | 116004 | Y7-116004 | HH3 | 15665 | 15665 | 0% | 39.16 | 39.16 | 4015081157440 | db | 1 |  | 0 |  | 1 | 85365080 | DE | 40 | 48 | 64 | 0.009 | 0.011
SWD; funkcionális komponens, 2 állású, LED zöld | M22-SWD-K11LEDC-G | 116005 | Y7-116005 | HH3 | 15381 | 15381 | 0% | 38.45 | 38.45 | 4015081157457 | db | 1 |  | 0 |  | 1 | 85365011 | DE | 40 | 48 | 64 | 0.009 | 0.011
SWD; funkcionális komponens, 2 állású, LED piros | M22-SWD-K11LEDC-R | 116006 | Y7-116006 | HH3 | 15226 | 15226 | 0% | 38.06 | 38.06 | 4015081157464 | db | 1 |  | 0 |  | 1 | 85365080 | DE | 40 | 48 | 64 | 0.009 | 0.011
SWD; funkcionális komponens, 2 állású, LED fehér | M22-SWD-K11LEDC-W | 116003 | Y7-116003 | HH3 | 15786 | 15786 | 0% | 39.46 | 39.46 | 4015081157433 | db | 1 |  | 0 |  | 1 | 85365080 | DE | 40 | 48 | 64 | 0.009 | 0.011
SWD; funkcionális komponens, 2 állású, LED zöld | M22-SWD-K11LED-G | 115974 | Y7-115974 | HH3 | 15501 | 15501 | 0% | 38.75 | 38.75 | 4015081157143 | db | 1 |  | 0 |  | 1 | 85365080 | DE | 40 | 48 | 64 | 0.009 | 0.011
SWD; funkcionális komponens, 2 állású, LED piros | M22-SWD-K11LED-R | 115975 | Y7-115975 | HH3 | 15411 | 15411 | 0% | 38.53 | 38.53 | 4015081157150 | db | 1 |  | 0 |  | 1 | 85365080 | DE | 40 | 48 | 64 | 0.009 | 0.011
SWD; funkcionális komponens, 2 állású, LED fehér | M22-SWD-K11LED-W | 115972 | Y7-115972 | HH3 | 15937 | 15937 | 0% | 39.84 | 39.84 | 4015081157129 | db | 1 |  | 0 |  | 1 | 85365080 | DE | 40 | 48 | 64 | 0.009 | 0.011
SWD; funkcionális komponens, 3 állású | M22-SWD-K22 | 115965 | Y7-115965 | HH3 | 17061 | 17061 | 0% | 42.65 | 42.65 | 4015081157051 | db | 1 |  | 0 |  | 1 | 85365080 | DE | 40 | 44 | 64 | 0.013 | 0.015
SWD; funkcionális komponens, 3 állású, LED kék | M22-SWD-K22LED-B | 115979 | Y7-115979 | HH3 | 17949 | 17949 | 0% | 44.87 | 44.87 | 4015081157198 | db | 1 |  | 0 |  | 1 | 85365080 | DE | 40 | 48 | 64 | 0.013 | 0.015
SWD; funkcionális komponens, 3 állású, LED kék | M22-SWD-K22LEDC-B | 116010 | Y7-116010 | HH3 | 17699 | 17699 | 0% | 44.25 | 44.25 | 4015081157501 | db | 1 |  | 0 |  | 1 | 85365011 | DE | 40 | 48 | 64 | 0.013 | 0.015
SWD; funkcionális komponens, 3 állású, LED zöld | M22-SWD-K22LEDC-G | 116011 | Y7-116011 | HH3 | 17346 | 17346 | 0% | 43.36 | 43.36 | 4015081157518 | db | 1 |  | 0 |  | 1 | 85365080 | DE | 40 | 48 | 64 | 0.013 | 0.015
SWD; funkcionális komponens, 3 állású, LED piros | M22-SWD-K22LEDC-R | 116012 | Y7-116012 | HH3 | 17225 | 17225 | 0% | 43.06 | 43.06 | 4015081157525 | db | 1 |  | 0 |  | 1 | 85365011 | DE | 40 | 48 | 64 | 0.013 | 0.015
SWD; funkcionális komponens, 3 állású, LED fehér | M22-SWD-K22LEDC-W | 116009 | Y7-116009 | HH3 | 17768 | 17768 | 0% | 44.42 | 44.42 | 4015081157495 | db | 1 |  | 0 |  | 1 | 85365080 | DE | 40 | 48 | 64 | 0.013 | 0.015
SWD; funkcionális komponens, 3 állású, LED zöld | M22-SWD-K22LED-G | 115980 | Y7-115980 | HH3 | 17592 | 17592 | 0% | 43.98 | 43.98 | 4015081157204 | db | 1 |  | 0 |  | 1 | 85365080 | DE | 40 | 48 | 64 | 0.013 | 0.015
SWD; funkcionális komponens, 3 állású, LED piros | M22-SWD-K22LED-R | 115981 | Y7-115981 | HH3 | 17497 | 17497 | 0% | 43.74 | 43.74 | 4015081157211 | db | 1 |  | 0 |  | 1 | 85365011 | DE | 40 | 48 | 64 | 0.013 | 0.015
SWD; funkcionális komponens, 3 állású, LED fehér | M22-SWD-K22LED-W | 115978 | Y7-115978 | HH3 | 17997 | 17997 | 0% | 44.99 | 44.99 | 4015081157181 | db | 1 |  | 0 |  | 1 | 85365080 | DE | 40 | 48 | 64 | 0.013 | 0.015
SWD; funkcionális komponens, 2 állású | M22-SWD-KC11 | 115995 | Y7-115995 | HH3 | 14898 | 14898 | 0% | 37.25 | 37.25 | 4015081157358 | db | 1 |  | 0 |  | 1 | 85365011 | DE | 40 | 44 | 64 | 0.009 | 0.011
SWD; funkcionális komponens, 3 állású | M22-SWD-KC22 | 115996 | Y7-115996 | HH3 | 16893 | 16893 | 0% | 42.23 | 42.23 | 4015081157365 | db | 1 |  | 0 |  | 1 | 85365080 | DE | 40 | 44 | 64 | 0.013 | 0.015
SWD; funkcionális komponens, LED kék | M22-SWD-LED-B | 115967 | Y7-115967 | HH3 | 12908 | 12908 | 0% | 32.27 | 32.27 | 4015081157075 | db | 1 |  | 0 |  | 1 | 85318070 | DE | 40 | 48 | 64 | 0.009 | 0.011
SWD; funkcionális komponens, LED kék | M22-SWD-LEDC-B | 115998 | Y7-115998 | HH3 | 12756 | 12756 | 0% | 31.89 | 31.89 | 4015081157389 | db | 1 |  | 0 |  | 1 | 85318070 | DE | 40 | 48 | 64 | 0.009 | 0.011
SWD; funkcionális komponens, LED zöld | M22-SWD-LEDC-G | 115999 | Y7-115999 | HH3 | 12424 | 12424 | 0% | 31.06 | 31.06 | 4015081157396 | db | 1 |  | 0 |  | 1 | 85318070 | DE | 40 | 48 | 64 | 0.009 | 0.011
SWD; funkcionális komponens, LED piros | M22-SWD-LEDC-R | 116000 | Y7-116000 | HH3 | 12352 | 12352 | 0% | 30.88 | 30.88 | 4015081157402 | db | 1 |  | 0 |  | 1 | 85318070 | DE | 40 | 48 | 64 | 0.009 | 0.011
SWD; funkcionális komponens, LED piros-zöld-kék | M22-SWD-LEDC-RGB | 198598 | Y7-198598 | HH3 | 16048 | 16048 | 0% | 40.12 | 40.12 | 4015081965724 | db | 1 |  | 0 |  | 1 | 85318070 | DE | 40 | 48 | 64 | 0.015 | 0.016
SWD; funkcionális komponens, LED fehér | M22-SWD-LEDC-W | 115997 | Y7-115997 | HH3 | 12820 | 12820 | 0% | 32.05 | 32.05 | 4015081157372 | db | 1 |  | 0 |  | 1 | 85318070 | DE | 40 | 48 | 64 | 0.009 | 0.011
SWD; funkcionális komponens, LED zöld | M22-SWD-LED-G | 115968 | Y7-115968 | HH3 | 12580 | 12580 | 0% | 31.45 | 31.45 | 4015081157082 | db | 1 |  | 0 |  | 1 | 85318070 | DE | 40 | 48 | 64 | 0.009 | 0.011
SWD; funkcionális komponens, LED piros | M22-SWD-LED-R | 115969 | Y7-115969 | HH3 | 12488 | 12488 | 0% | 31.22 | 31.22 | 4015081157099 | db | 1 |  | 0 |  | 1 | 85318070 | DE | 40 | 48 | 64 | 0.009 | 0.011
SWD; funkcionális komponens, LED piros-zöld-kék | M22-SWD-LED-RGB | 197576 | Y7-197576 | HH3 | 16048 | 16048 | 0% | 40.12 | 40.12 | 4015081943807 | db | 1 |  | 0 |  | 1 | 85318070 | DE | 40 | 48 | 64 | 0.015 | 0.016
SWD; funkcionális komponens, LED fehér | M22-SWD-LED-W | 115966 | Y7-115966 | HH3 | 12964 | 12964 | 0% | 32.41 | 32.41 | 4015081157068 | db | 1 |  | 0 |  | 1 | 85318070 | DE | 40 | 48 | 64 | 0.009 | 0.011
SWD; Univerzális modul | M22-SWD-NOP | 147637 | Y7-147637 | HH3 | 12076 | 12076 | 0% | 30.19 | 30.19 | 4015081440979 | db | 1 |  | 0 |  | 1 | 85365011 | DE | 40 | 48 | 64 | 0.009 | 0.011
SWD; Univerzális modul | M22-SWD-NOPC | 147638 | Y7-147638 | HH3 | 12076 | 12076 | 0% | 30.19 | 30.19 | 4015081440986 | db | 1 |  | 0 |  | 1 | 85365011 | DE | 40 | 48 | 64 | 0.009 | 0.011
SWD potenciométer elem előlapra | M22-SWD-R | 179293 | Y7-179293 | HH3 | 30376 | 30376 | 0% | 75.94 | 75.94 | 4015081743797 | db | 1 |  | 0 |  | 1 | 85334010 | DE | 12.2 | 41.7 | 37 | 0.009 | 0.018
SWD; Készlükcsatlakozó jumperrel, alapra rögz. | M22-SWD-SEL8-10 | 116698 | Y7-116698 | HH3 | 6032 | 6032 | 0% | 15.08 | 15.08 | 4015081164431 | db | 5 |  | 0 |  | 1 | 85389099 | DE | 15 | 10 | 30 | 0.0022 | 0.0058
Joystick, 2 állású, vízszintes, reteszelés nélkül, gyűrű fekete | M22S-WJ2H | 289197 | Y7-289197 | HH1 | 26840 | 26840 | 0% | 67.1 | 67.1 | 4015082891978 | db | 1 |  | 0 |  | 1 | 85389099 | DE | 30 | 30 | 19 | 0.028 | 0.043
Joystick, 2 állású, függőleges, reteszelés nélkül, gyűrű fekete | M22S-WJ2V | 289198 | Y7-289198 | HH1 | 26840 | 26840 | 0% | 67.1 | 67.1 | 4015082891985 | db | 1 |  | 0 |  | 1 | 85389099 | DE | 30 | 30 | 19 | 0.028 | 0.043
Joystick, 4 állású, vízszintes, reteszelés nélkül, gyűrű fekete | M22S-WJ4 | 279418 | Y7-279418 | HH1 | 28392 | 28392 | 0% | 70.98 | 70.98 | 4015082794187 | db | 5 |  | 0 |  | 1 | 85389099 | DE | 30 | 30 | 19 | 0.028 | 0.043
Választó kapcsoló,2 állású 40°; visszaálló, előlap fekete | M22S-WK | 216866 | Y7-216866 | HH1 | 6628 | 6628 | 0% | 16.57 | 16.57 | 4015082168667 | db | 5 |  | 0 |  | 1 | 85389099 | DE | 29.7 | 29.7 | 19 | 0.013 | 0.016
Választó kapcsoló, 3 állású, előlap fekete, visszaálló, 40°, I-O-II | M22S-WK3 | 216871 | Y7-216871 | HH1 | 6628 | 6628 | 0% | 16.57 | 16.57 | 4015082168711 | db | 5 | 4015081833566 | 0 |  | 5 | 85389099 | HU | 29.7 | 29.7 | 19 | 0.013 | 0.016
Választó kapcsoló,2 állású; reteszelt 60°, előlap fekete | M22S-WKV | 216875 | Y7-216875 | HH1 | 6628 | 6628 | 0% | 16.57 | 16.57 | 4015082168759 | db | 5 | 4015081833603 | 0 |  | 5 | 85389099 | HU | 30 | 30 | 19 | 0.013 | 0.016
Világító választó kapcsoló, 3 állású, előlap fekete, visszaálló, 40°, kék | M22S-WLK3-B | 216842 | Y7-216842 | HH1 | 8076 | 8076 | 0% | 20.19 | 20.19 | 4015082168421 | db | 5 |  | 0 |  | 1 | 85389099 | DE | 29.7 | 29.7 | 19 | 0.013 | 0.016
Világító választó kapcsoló, 3 állású, előlap fekete, visszaálló, 40°, zöld | M22S-WLK3-G | 216838 | Y7-216838 | HH1 | 8076 | 8076 | 0% | 20.19 | 20.19 | 4015082168384 | db | 5 | 4015081833238 | 0 |  | 5 | 85389099 | DE | 29.7 | 29.7 | 19 | 0.013 | 0.016
Világító választó kapcsoló, 3 állású, előlap fekete, visszaálló, 40°, piros | M22S-WLK3-R | 216836 | Y7-216836 | HH1 | 8076 | 8076 | 0% | 20.19 | 20.19 | 4015082168360 | db | 5 |  | 0 |  | 1 | 85389099 | DE | 29.7 | 29.7 | 19 | 0.013 | 0.016
Világító választó kapcsoló, 3 állású, előlap fekete, visszaálló, 40°, fehér | M22S-WLK3-W | 216834 | Y7-216834 | HH1 | 8076 | 8076 | 0% | 20.19 | 20.19 | 4015082168346 | db | 5 | 4015081833191 | 0 |  | 5 | 85389099 | DE | 29.7 | 29.7 | 19 | 0.013 | 0.016
Világító választó kapcsoló, 3 állású, előlap fekete, visszaálló, 40°, sárga | M22S-WLK3-Y | 216840 | Y7-216840 | HH1 | 8076 | 8076 | 0% | 20.19 | 20.19 | 4015082168407 | db | 5 |  | 0 |  | 1 | 85389099 | DE | 29.7 | 29.7 | 19 | 0.013 | 0.016
Világító választó kapcsoló, 2 állású, előlap fekete, visszaálló, 40°, kék | M22S-WLK-B | 216821 | Y7-216821 | HH1 | 8076 | 8076 | 0% | 20.19 | 20.19 | 4015082168216 | db | 5 | 4015081833078 | 0 |  | 5 | 85389099 | DE | 29.7 | 29.7 | 19 | 0.013 | 0.016
Világító választó kapcsoló, 2 állású, előlap fekete, visszaálló, 40°, zöld | M22S-WLK-G | 216817 | Y7-216817 | HH1 | 8076 | 8076 | 0% | 20.19 | 20.19 | 4015082168179 | db | 5 | 4015081833030 | 0 |  | 5 | 85389099 | DE | 29.7 | 29.7 | 19 | 0.013 | 0.016
Világító választó kapcsoló, 2 állású, előlap fekete, visszaálló, 40°, piros | M22S-WLK-R | 216815 | Y7-216815 | HH1 | 8076 | 8076 | 0% | 20.19 | 20.19 | 4015082168155 | db | 5 |  | 0 |  | 1 | 85389099 | DE | 29.7 | 29.7 | 19 | 0.013 | 0.016
Világító választó kapcsoló, 2 állású (V), előlap fekete, reteszelt, 60°, kék | M22S-WLKV-B | 284544 | Y7-284544 | HH1 | 7620 | 7620 | 0% | 19.05 | 19.05 | 4015082845445 | db | 5 |  | 0 |  | 1 | 85389099 | DE | 29.7 | 29.7 | 19 | 0.014 | 0.016
Világító választó kapcsoló, 2 állású (V), előlap fekete, reteszelt, 60°, zöld | M22S-WLKV-G | 284540 | Y7-284540 | HH1 | 7620 | 7620 | 0% | 19.05 | 19.05 | 4015082845407 | db | 5 | 4015081831203 | 0 |  | 5 | 85389099 | DE | 29.7 | 29.7 | 19 | 0.014 | 0.016
Világító választó kapcsoló, 2 állású (V), előlap fekete, reteszelt, 60°, piros | M22S-WLKV-R | 284399 | Y7-284399 | HH1 | 7620 | 7620 | 0% | 19.05 | 19.05 | 4015082843991 | db | 5 |  | 0 |  | 1 | 85389099 | DE | 29.7 | 29.7 | 19 | 0.014 | 0.016
Világító választó kapcsoló, 2 állású (V), előlap fekete, reteszelt, 60°, fehér | M22S-WLKV-W | 284398 | Y7-284398 | HH1 | 7620 | 7620 | 0% | 19.05 | 19.05 | 4015082843984 | db | 5 | 4015081831180 | 0 |  | 5 | 85389099 | DE | 29.7 | 29.7 | 19 | 0.014 | 0.016
Világító választó kapcsoló, 2 állású (V), előlap fekete, reteszelt, 60°, sárga | M22S-WLKV-Y | 284543 | Y7-284543 | HH1 | 7620 | 7620 | 0% | 19.05 | 19.05 | 4015082845438 | db | 5 |  | 0 |  | 1 | 85389099 | DE | 29.7 | 29.7 | 19 | 0.014 | 0.016
Világító választó kapcsoló, 2 állású, előlap fekete, visszaálló, 40°, fehér | M22S-WLK-W | 216813 | Y7-216813 | HH1 | 8076 | 8076 | 0% | 20.19 | 20.19 | 4015082168131 | db | 5 |  | 0 |  | 1 | 85389099 | DE | 29.7 | 29.7 | 19 | 0.013 | 0.016
Világító választó kapcsoló, 2 állású, előlap fekete, visszaálló, 40°, sárga | M22S-WLK-Y | 216819 | Y7-216819 | HH1 | 8076 | 8076 | 0% | 20.19 | 20.19 | 4015082168193 | db | 5 |  | 0 |  | 1 | 85389099 | DE | 29.7 | 29.7 | 19 | 0.013 | 0.016
Világító nyomógomb magas, lapos, reteszelt, előlap fekete, I-O | M22S-WR | 216856 | Y7-216856 | HH1 | 7048 | 7048 | 0% | 17.62 | 17.62 | 4015082168568 | db | 5 |  | 0 |  | 5 | 85389099 | DE | 29.7 | 29.7 | 19 | 0.013 | 0.016
Világító nyomógomb magas, lapos, reteszelt, előlap fekete, egyedi felírás | M22S-WR-* | 226837 | Y7-226837 | HH1 | 7048 | 7048 | 0% | 17.62 | 17.62 |  | db | 5 |  | 0 |  | 1 | 85389099 | DE | 29.7 | 29.7 | 19 | 0.013 | 0.016
Választó kapcsoló, 3 állású, előlap fekete, reteszelt, 60°, I-O-II | M22S-WR3 | 216864 | Y7-216864 | HH1 | 7048 | 7048 | 0% | 17.62 | 17.62 | 4015082168643 | db | 5 |  | 0 |  | 1 | 85389099 | DE | 29.7 | 29.7 | 19 | 0.013 | 0.016
Választó kapcsoló, 3 állású, előlap fekete, reteszelt, 60°, egyedi felírás | M22S-WR3-* | 226841 | Y7-226841 | HH1 | 7048 | 7048 | 0% | 17.62 | 17.62 |  | db | 5 |  | 0 |  | 1 | 85389099 | DE | 29.7 | 29.7 | 19 | 0.013 | 0.016
Választó kapcsoló, 3 állású, előlap fekete, reteszelt, 60°, AUTO-0-MAN | M22S-WR3-X94 | 226839 | Y7-226839 | HH1 | 7048 | 7048 | 0% | 17.62 | 17.62 | 4015082268398 | db | 5 |  | 0 |  | 1 | 85389099 | DE | 29.7 | 29.7 | 19 | 0.013 | 0.016
Választó kapcsoló, 4 állású, előlap titán, reteszelt | M22S-WR4 | 279430 | Y7-279430 | HH1 | 12412 | 12412 | 0% | 31.03 | 31.03 | 4015082794309 | db | 5 |  | 0 |  | 1 | 85389099 | DE | 29.7 | 29.7 | 19 | 0.016 | 0.018
Joystick, 2 állású, vízszintes, reteszeléssel, gyűrű fekete | M22S-WRJ2H | 289241 | Y7-289241 | HH1 | 26840 | 26840 | 0% | 67.1 | 67.1 | 4015082892418 | db | 1 |  | 0 |  | 1 | 85389099 | DE | 30 | 30 | 19 | 0.038 | 0.043
Joystick, 2 állású, függőleges, reteszeléssel, gyűrű fekete | M22S-WRJ2V | 289242 | Y7-289242 | HH1 | 26840 | 26840 | 0% | 67.1 | 67.1 | 4015082892425 | db | 1 |  | 0 |  | 1 | 85389099 | DE | 30 | 30 | 19 | 0.038 | 0.043
Joystick, 4 állású, vízszintes, reteszeléssel, gyűrű fekete | M22S-WRJ4 | 279416 | Y7-279416 | HH1 | 28392 | 28392 | 0% | 70.98 | 70.98 | 4015082794163 | db | 5 |  | 0 |  | 1 | 85389099 | DE | 30 | 30 | 19 | 0.028 | 0.03
Választó kapcsoló,2 állású 60°; reteszelt, előlap fekete | M22S-WRK | 216869 | Y7-216869 | HH1 | 6628 | 6628 | 0% | 16.57 | 16.57 | 4015082168698 | db | 10 |  | 0 |  | 10 | 85389099 | HU | 29.7 | 29.7 | 19 | 0.013 | 0.016
Választó kapcsoló, 3 állású, előlap fekete, reteszelt, 60°, I-O-II | M22S-WRK3 | 216873 | Y7-216873 | HH1 | 6628 | 6628 | 0% | 16.57 | 16.57 | 4015082168735 | db | 5 | 4015081833580 | 0 |  | 5 | 85389099 | HU | 29.7 | 29.7 | 19 | 0.013 | 0.016
Kapcsoló vezérlőfej, 3 állású, forgatható fogantyú, opcionális reteszeléssel, gyűrű fekete | M22S-WRK3-* | 217437 | Y7-217437 | HH1 | 6628 | 6628 | 0% | 16.57 | 16.57 |  | db | 5 |  | 0 |  | 1 | 85389099 | DE | 29.7 | 29.7 | 19 | 0.013 | 0.016
Választó kapcsoló forgatókarral, 4 állású, előlap titán, reteszelt | M22S-WRK4 | 279432 | Y7-279432 | HH1 | 12412 | 12412 | 0% | 31.03 | 31.03 | 4015082794323 | db | 5 |  | 0 |  | 1 | 85389099 | DE | 29.7 | 29.7 | 19 | 0.016 | 0.018
Világító választó kapcsoló, 3 állású, előlap fekete, reteszelt szokás, szokás | M22S-WRLK3-*/* | 217439 | Y7-217439 | HH1 | 8076 | 8076 | 0% | 20.19 | 20.19 |  | db | 5 |  | 0 |  | 1 | 85389099 | DE | 29.7 | 29.7 | 19 | 0.013 | 0.016
Világító választó kapcsoló, 3 állású, előlap fekete, reteszelt, 60°, kék | M22S-WRLK3-B | 216852 | Y7-216852 | HH1 | 8076 | 8076 | 0% | 20.19 | 20.19 | 4015082168520 | db | 5 |  | 0 |  | 1 | 85389099 | DE | 29.7 | 29.7 | 19 | 0.013 | 0.016
Világító választó kapcsoló, 3 állású, előlap fekete, reteszelt, 60°, zöld | M22S-WRLK3-G | 216848 | Y7-216848 | HH1 | 8076 | 8076 | 0% | 20.19 | 20.19 | 4015082168483 | db | 5 | 4015081833337 | 0 |  | 5 | 85389099 | DE | 29.7 | 29.7 | 19 | 0.013 | 0.016
Világító választó kapcsoló, 3 állású, előlap fekete, reteszelt, 60°, piros | M22S-WRLK3-R | 216846 | Y7-216846 | HH1 | 8076 | 8076 | 0% | 20.19 | 20.19 | 4015082168469 | db | 5 |  | 0 |  | 1 | 85389099 | DE | 29.7 | 29.7 | 19 | 0.013 | 0.016
Világító választó kapcsoló, 3 állású, előlap fekete, reteszelt, 60°, fehér | M22S-WRLK3-W | 216844 | Y7-216844 | HH1 | 8076 | 8076 | 0% | 20.19 | 20.19 | 4015082168445 | db | 5 |  | 0 |  | 5 | 85389099 | DE | 29.7 | 29.7 | 19 | 0.013 | 0.016
Világító választó kapcsoló, 3 állású, előlap fekete, reteszelt, 60°, sárga | M22S-WRLK3-Y | 216850 | Y7-216850 | HH1 | 8076 | 8076 | 0% | 20.19 | 20.19 | 4015082168506 | db | 5 |  | 0 |  | 1 | 85389099 | DE | 29.7 | 29.7 | 19 | 0.013 | 0.016
Világító választó kapcsoló, 2 állású, előlap fekete, reteszelt, 60°, kék | M22S-WRLK-B | 216832 | Y7-216832 | HH1 | 8076 | 8076 | 0% | 20.19 | 20.19 | 4015082168322 | db | 5 |  | 0 |  | 1 | 85389099 | DE | 29.7 | 29.7 | 19 | 0.013 | 0.016
Világító választó kapcsoló, 2 állású, előlap fekete, reteszelt, 60°, zöld | M22S-WRLK-G | 216828 | Y7-216828 | HH1 | 8076 | 8076 | 0% | 20.19 | 20.19 | 4015082168285 | db | 5 |  | 0 |  | 5 | 85389099 | DE | 29.7 | 29.7 | 19 | 0.013 | 0.016
Világító választó kapcsoló, 2 állású, előlap fekete, reteszelt, 60°, piros | M22S-WRLK-R | 216826 | Y7-216826 | HH1 | 8076 | 8076 | 0% | 20.19 | 20.19 | 4015082168261 | db | 5 | 4015081833115 | 0 |  | 5 | 85389099 | DE | 29.7 | 29.7 | 19 | 0.013 | 0.016
Világító választó kapcsoló, 2 állású, előlap fekete, reteszelt, 60°, fehér | M22S-WRLK-W | 216824 | Y7-216824 | HH1 | 8076 | 8076 | 0% | 20.19 | 20.19 | 4015082168247 | db | 5 |  | 0 |  | 5 | 85389099 | DE | 29.7 | 29.7 | 19 | 0.013 | 0.016
Világító választó kapcsoló, 2 állású, előlap fekete, reteszelt, 60°, sárga | M22S-WRLK-Y | 216830 | Y7-216830 | HH1 | 8076 | 8076 | 0% | 20.19 | 20.19 | 4015082168308 | db | 5 |  | 0 |  | 1 | 85389099 | DE | 29.7 | 29.7 | 19 | 0.013 | 0.016
Vezérlőfej zárral, 2 állású, reteszeléssel, gyűrű fekete, MS1, 60 fok | M22S-WRS | 216889 | Y7-216889 | HH1 | 22376 | 22376 | 0% | 55.94 | 55.94 | 4015082168896 | db | 5 |  | 0 |  | 5 | 85389099 | DE | 29.7 | 29.7 | 19 | 0.031 | 0.034
Forgó vezérlőfej zárral, 2 vagy 3 áll., gyűrű fekete, MS1-20, választható szög és kulcs eltávolítása | M22S-WRS*-MS*-* | 262522 | Y7-262522 | HH1 | 27940 | 27940 | 0% | 69.85 | 69.85 |  | db | 1 |  | 0 |  | 1 | 85389099 | DE | 29.7 | 29.7 | 19 | 0.031 | 0.039
Vezérlőfej zárral, 3 állású, reteszeléssel, gyűrű fekete, MS1, 60 fok | M22S-WRS3 | 216901 | Y7-216901 | HH1 | 22376 | 22376 | 0% | 55.94 | 55.94 | 4015082169015 | db | 5 |  | 0 |  | 5 | 85389099 | DE | 29.7 | 29.7 | 19 | 0.031 | 0.034
Vezérlőfej zárral, 3 állású, reteszeléssel, gyűrű fekete, MS1, 60 fok | M22S-WRS3-A* | 229095 | Y7-229095 | HH1 | 22376 | 22376 | 0% | 55.94 | 55.94 | 9008790357657 | db | 5 |  | 0 |  | 1 | 85389099 | DE | 29.7 | 29.7 | 19 | 0.031 | 0.034
Vezérlőfej zárral, 3 állású, reteszeléssel, gyűrű fekete, MS1-20, 60 fok | M22S-WRS3-MS* | 216904 | Y7-216904 | HH1 | 27488 | 27488 | 0% | 68.72 | 68.72 | 9008790227288 | db | 1 |  | 0 |  | 1 | 85389099 | DE | 29.7 | 29.7 | 19 | 0.031 | 0.039
Vezérlőfej zárral, 3 állású, gyűrű fekete, MS1-20, választható reteszelés és kulcs eltávolítása | M22S-WRS3-MS*-A* | 217443 | Y7-217443 | HH1 | 27488 | 27488 | 0% | 68.72 | 68.72 |  | db | 5 |  | 0 |  | 1 | 85389099 | DE | 29.7 | 29.7 | 19 | 0.031 | 0.034
Key-operated actuator, 3 positions (I-0-II), Stay-put, black ring, Ronis 455, 60° | M22S-WRS3-RS | 171154 | Y7-171154 | HH1 | 22436 | 22436 | 0% | 56.09 | 56.09 | 4015081676446 | db | 1 |  | 0 |  | 1 | 85389099 | DE | 29.7 | 29.7 | 19 | 0.037 | 0.045
Key-operated actuator, 3 positions (0), Stay-put, black ring, Ronis 455, 60° | M22S-WRS3-RS-A1 | 171156 | Y7-171156 | HH1 | 22436 | 22436 | 0% | 56.09 | 56.09 | 4015081676460 | db | 1 |  | 0 |  | 1 | 85389099 | DE | 29.7 | 29.7 | 19 | 0.037 | 0.045
Vezérlőfej zárral, univ. kulcs, 3 állású, reteszeléssel, gyűrű fekete, 60 fok | M22S-WRS3-SA(*)-* | 216906 | Y7-216906 | HH1 | 31384 | 31384 | 0% | 78.46 | 78.46 |  | db | 5 |  | 0 |  | 1 | 85389099 | DE | 29.7 | 29.7 | 19 | 0.034 | 0.039
Vezérlőfej zárral, univ. kulcs, 3 állású, reteszeléssel, gyűrű fekete, 60 fok | M22S-WRS3-SA(*)-*-A9 | 285581 | Y7-285581 | HH1 | 168828 | 168828 | 0% | 422.07 | 422.07 |  | db | 5 |  | 0 |  | 1 | 85389099 | DE | 29.7 | 29.7 | 19 | 0.034 | 0.039
Vezérlőfej zárral, 2 állású, reteszeléssel, gyűrű fekete, MS1, 60 fok | M22S-WRS-A1 | 229093 | Y7-229093 | HH1 | 22376 | 22376 | 0% | 55.94 | 55.94 | 4015082290931 | db | 5 |  | 0 |  | 5 | 85389099 | DE | 29.7 | 29.7 | 19 | 0.031 | 0.034
Vezérlőfej zárral, 2 állású, reteszeléssel, gyűrű fekete, MS2-20, 60 fok | M22S-WRS-MS* | 216891 | Y7-216891 | HH1 | 27488 | 27488 | 0% | 68.72 | 68.72 | 9008790311307 | db | 1 |  | 0 |  | 1 | 85389099 | DE | 29.7 | 29.7 | 19 | 0.031 | 0.039
Vezérlőfej zárral, 2 állású, reteszeléssel, gyűrű fekete, MS2-20, 60 fok | M22S-WRS-MS*-A1 | 217441 | Y7-217441 | HH1 | 27488 | 27488 | 0% | 68.72 | 68.72 | 9008790223273 | db | 5 |  | 0 |  | 1 | 85389099 | DE | 29.7 | 29.7 | 19 | 0.031 | 0.034
Vezérlőfej zárral, 2 állású, reteszeléssel, gyűrű fekete, MS2-20, 60 fok | M22S-WRS-MS*-A21-* | 116299 | Y7-116299 | HH1 | 28360 | 28360 | 0% | 70.9 | 70.9 |  | db | 1 |  | 0 |  | 1 | 85389099 | DE | 29.7 | 29.7 | 19 | 0.031 | 0.034
Vezérlőfej zárral, 2 állású, reteszeléssel, gyűrű fekete, MS2, 60 fok | M22S-WRS-MS2 | 111772 | Y7-111772 | HH1 | 27488 | 27488 | 0% | 68.72 | 68.72 | 4015081113224 | db | 1 |  | 0 |  | 1 | 85389099 | DE | 29.7 | 29.7 | 19 | 0.034 | 0.039
Vezérlőfej zárral, 2 állású, reteszeléssel, gyűrű fekete, Ronis 455, 60 fok | M22S-WRS-RS | 171150 | Y7-171150 | HH1 | 22436 | 22436 | 0% | 56.09 | 56.09 | 4015081676408 | db | 1 |  | 0 |  | 1 | 85389099 | DE | 29.7 | 29.7 | 19 | 0.037 | 0.045
Vezérlőfej zárral, 2 állású, reteszeléssel, gyűrű fekete, Ronis 455, 50 fok | M22S-WRS-RS-A1 | 171152 | Y7-171152 | HH1 | 22436 | 22436 | 0% | 56.09 | 56.09 | 4015081676422 | db | 1 |  | 0 |  | 1 | 85389099 | DE | 29.7 | 29.7 | 19 | 0.037 | 0.045
Vezérlőfej zárral, univ. kulcs, 2 állású, reteszeléssel, gyűrű fekete, 60 fok | M22S-WRS-SA(*)-* | 216893 | Y7-216893 | HH1 | 31384 | 31384 | 0% | 78.46 | 78.46 |  | db | 5 |  | 0 |  | 1 | 85389099 | DE | 29.7 | 29.7 | 19 | 0.034 | 0.039
Vezérlőfej zárral, univ. kulcs, 2 állású, reteszeléssel, gyűrű fekete, 60 fok | M22S-WRS-SA(*)-*-A8 | 285538 | Y7-285538 | HH1 | 168828 | 168828 | 0% | 422.07 | 422.07 |  | db | 5 |  | 0 |  | 1 | 85389099 | DE | 29.7 | 29.7 | 19 | 0.034 | 0.039
Világító nyomógomb magas, lapos, reteszelt, előlap fekete, HAND/AUTO | M22S-WR-X91 | 216860 | Y7-216860 | HH1 | 7048 | 7048 | 0% | 17.62 | 17.62 | 4015082168605 | db | 5 |  | 0 |  | 1 | 85389099 | DE | 29.7 | 29.7 | 19 | 0.013 | 0.016
Világító nyomógomb magas, lapos, reteszelt, előlap fekete, I-II | M22S-WR-X92 | 216858 | Y7-216858 | HH1 | 7048 | 7048 | 0% | 17.62 | 17.62 | 4015082168582 | db | 5 |  | 0 |  | 1 | 85389099 | DE | 29.7 | 29.7 | 19 | 0.013 | 0.016
Vezérlőfej zárral, 2 állású, reteszelés nélkül, gyűrű fekete, MS1, 40 fok | M22S-WS | 216882 | Y7-216882 | HH1 | 22376 | 22376 | 0% | 55.94 | 55.94 | 4015082168827 | db | 1 |  | 0 |  | 1 | 85389099 | DE | 29.7 | 29.7 | 19 | 0.034 | 0.039
Vezérlőfej zárral, 3 állású, reteszelés nélkül, gyűrű fekete, MS1, 40 fok | M22S-WS3 | 216895 | Y7-216895 | HH1 | 22376 | 22376 | 0% | 55.94 | 55.94 | 4015082168957 | db | 1 |  | 0 |  | 1 | 85389099 | DE | 29.7 | 29.7 | 19 | 0.034 | 0.039
Vezérlőfej zárral, 3 állású, reteszelés nélkül, gyűrű fekete, MS1-20, 40 fok | M22S-WS3-MS* | 216897 | Y7-216897 | HH1 | 27488 | 27488 | 0% | 68.72 | 68.72 | 9008790357640 | db | 1 |  | 0 |  | 1 | 85389099 | DE | 29.7 | 29.7 | 19 | 0.034 | 0.039
Vezérlőfej zárral, univ. kulcs, 3 állású, reteszelés nélkül, gyűrű fekete, 40 fok | M22S-WS3-SA(*)-* | 216899 | Y7-216899 | HH1 | 31384 | 31384 | 0% | 78.46 | 78.46 |  | db | 5 |  | 0 |  | 1 | 85389099 | DE | 29.7 | 29.7 | 19 | 0.034 | 0.039
Vezérlőfej zárral, 2 állású, reteszelés nélkül, gyűrű fekete, MS2-20, 40 fok | M22S-WS-MS* | 216884 | Y7-216884 | HH1 | 27488 | 27488 | 0% | 68.72 | 68.72 | 9008790263712 | db | 1 |  | 0 |  | 1 | 85389099 | DE | 29.7 | 29.7 | 19 | 0.034 | 0.039
Vezérlőfej zárral, 2 állású, reteszelés nélkül, gyűrű fekete, Ronis 455, 40 fok | M22S-WS-RS | 171148 | Y7-171148 | HH1 | 22436 | 22436 | 0% | 56.09 | 56.09 | 4015081676385 | db | 1 |  | 0 |  | 1 | 85389099 | DE | 29.7 | 29.7 | 19 | 0.037 | 0.045
Vezérlőfej zárral, univ. kulcs, 2 állású, reteszelés nélkül, gyűrű fekete, 40 fok | M22S-WS-SA(*)-* | 216886 | Y7-216886 | HH1 | 31384 | 31384 | 0% | 78.46 | 78.46 |  | db | 5 |  | 0 |  | 1 | 85389099 | DE | 29.7 | 29.7 | 19 | 0.034 | 0.039
Teleszkópos hosszabbító adapter (DIN sín) | M22-TA | 226161 | Y7-226161 | HH1 | 6728 | 6728 | 0% | 16.82 | 16.82 | 4015082261610 | db | 1 |  | 0 |  | 1 | 39269097 | DE | 45 | 40 | 80 | 0.043 | 0.063
Teleszkópos hosszabbító adapter (RMQ sín) | M22-TC | 216398 | Y7-216398 | HH1 | 3748 | 3748 | 0% | 9.37 | 9.37 | 4015082163983 | db | 10 |  | 0 |  | 10 | 39269097 | DE | 30 | 40 | 80 | 0.031 | 0.035
Hosszabbító adapter | M22-TCV | 225527 | Y7-225527 | HH1 | 1284 | 1284 | 0% | 3.21 | 3.21 | 4015082255275 | db | 5 |  | 0 |  | 1 | 39269097 | DE | 40 | 30 | 55 | 0.023 | 0.027
Szilikon védősapka szimpla nyomógombra, IP67 | M22-T-D | 216395 | Y7-216395 | HH1 | 1612 | 1612 | 0% | 4.03 | 4.03 | 4015082163952 | db | 10 | 4015081846290 | 0 |  | 10 | 39269097 | DE | 33 | 33 | 17 | 0.003 | 0.005
Szilikon védősapka dupla nyomógombra, IP67 | M22-T-DD | 216396 | Y7-216396 | HH1 | 1612 | 1612 | 0% | 4.03 | 4.03 | 4015082163969 | db | 10 | 4015081846306 | 0 |  | 10 | 39269097 | DE | 33 | 58 | 23 | 0.008 | 0.011
Vakolatba szüllyesztő készlet | M22-UPE | 216554 | Y7-216554 | HH1 | 2012 | 2012 | 0% | 5.03 | 5.03 | 4015082165543 | db | 2 | 4015081847051 | 0 |  | 2 | 39269097 | DE | 69 | 21 | 34 | 0.05 | 0.066
USB 3.0 A/A csatlakozó, gyűrű titán | M22-USB | 147539 | Y7-147539 | HH1 | 34572 | 34572 | 0% | 86.43 | 86.43 | 4015081439904 | db | 1 |  | 0 |  | 1 | 85366990 | CZ | 30 | 45 | 50 | 0.02 | 0.022
USB 3.0 A/A csatlakozó integrált 60cm-es kábellel, gyűrű titán | M22-USB-SA | 107412 | Y7-107412 | HH1 | 35324 | 35324 | 0% | 88.31 | 88.31 | 4015081071500 | db | 1 |  | 0 |  | 1 | 85444290 | CZ | 120 | 30 | 120 | 0.043 | 0.045
USB 3.0 A/A csatlakozó integrált 150cm-es kábellel, gyűrű titán | M22-USB-SA-150 | 147543 | Y7-147543 | HH1 | 38420 | 38420 | 0% | 96.05 | 96.05 | 4015081439942 | db | 1 |  | 0 |  | 1 | 85444290 | CZ | 120 | 30 | 120 | 0.14 | 0.15
Világító nyomógomb magas, lapos, visszaálló, előlap titán, I-O | M22-W | 216853 | Y7-216853 | HH1 | 6608 | 6608 | 0% | 16.52 | 16.52 | 4015082168537 | db | 5 | 4015081833382 | 0 |  | 5 | 85389099 | DE | 29.7 | 29.7 | 19 | 0.013 | 0.016
Választó kapcsoló, 3 állású, előlap titán, visszaálló, 40°, I-O-II | M22-W3 | 216861 | Y7-216861 | HH1 | 6608 | 6608 | 0% | 16.52 | 16.52 | 4015082168612 | db | 5 |  | 0 |  | 1 | 85389099 | DE | 29.7 | 29.7 | 19 | 0.013 | 0.016
Joystick, 2 állású, vízszintes, reteszelés nélkül, titángyűrű | M22-WJ2H | 289195 | Y7-289195 | HH1 | 25200 | 25200 | 0% | 63 | 63 | 4015082891954 | db | 1 |  | 0 |  | 1 | 85389099 | DE | 30 | 30 | 19 | 0.028 | 0.043
Joystick, 2 állású, 2 pozíció, vízszintes, reteszelés nélkül, titángyűrű | M22-WJ2H-2P | 111508 | Y7-111508 | HH1 | 30076 | 30076 | 0% | 75.19 | 75.19 | 4015081110681 | db | 1 |  | 0 |  | 1 | 85389099 | DE | 30 | 30 | 19 | 0.028 | 0.043
Joystick, 2 állású, függőleges, reteszelés nélkül, titángyűrű | M22-WJ2V | 289196 | Y7-289196 | HH1 | 25200 | 25200 | 0% | 63 | 63 | 4015082891961 | db | 1 |  | 0 |  | 1 | 85389099 | DE | 30 | 30 | 19 | 0.028 | 0.043
Joystick, 2 állású, 2 pozíció, függőleges, reteszelés nélkül, titángyűrű | M22-WJ2V-2P | 111507 | Y7-111507 | HH1 | 30076 | 30076 | 0% | 75.19 | 75.19 | 4015081110674 | db | 1 |  | 0 |  | 1 | 85389099 | DE | 30 | 30 | 19 | 0.028 | 0.043
Joystick, 4 állású, vízszintes, reteszelés nélkül, titángyűrű | M22-WJ4 | 279417 | Y7-279417 | HH1 | 26648 | 26648 | 0% | 66.62 | 66.62 | 4015082794170 | db | 5 |  | 0 |  | 5 | 85389099 | DE | 30 | 30 | 19 | 0.028 | 0.043
Joystick, 4 állású, 2 pozíció, reteszelés nélkül, titángyűrű | M22-WJ4-2P | 110836 | Y7-110836 | HH1 | 30076 | 30076 | 0% | 75.19 | 75.19 | 4015081103676 | db | 1 |  | 0 |  | 1 | 85389099 | DE | 30 | 30 | 19 | 0.028 | 0.043
Joystick fémtengellyel, 2 állású, vízszintes, reteszelés nélkül, titángyűrű | M22-WJS2H | 178570 | Y7-178570 | HH1 | 29256 | 29256 | 0% | 73.14 | 73.14 | 4015081738991 | db | 1 |  | 0 |  | 1 | 85389099 | DE | 30 | 30 | 19 | 0.028 | 0.043
Joystick fémtengellyel, 2 állású, 2 pozíció, vízszintes, reteszelés nélkül, titángyűrű | M22-WJS2H-2P | 178565 | Y7-178565 | HH1 | 30832 | 30832 | 0% | 77.08 | 77.08 | 4015081738946 | db | 1 |  | 0 |  | 1 | 85389099 | DE | 30 | 30 | 19 | 0.028 | 0.043
Joystick fémtengellyel, 2 állású, függőleges, reteszelés nélkül, titángyűrű | M22-WJS2V | 178571 | Y7-178571 | HH1 | 29256 | 29256 | 0% | 73.14 | 73.14 | 4015081739004 | db | 1 |  | 0 |  | 1 | 85389099 | DE | 30 | 30 | 19 | 0.028 | 0.043
Joystick fémtengellyel, 2 állású, 2 pozíció, függőleges, reteszelés nélkül, titángyűrű | M22-WJS2V-2P | 178564 | Y7-178564 | HH1 | 30832 | 30832 | 0% | 77.08 | 77.08 | 4015081738939 | db | 1 |  | 0 |  | 1 | 85389099 | DE | 30 | 30 | 19 | 0.028 | 0.043
Joystick fémtengellyel, 4 állású, reteszelés nélkül, titángyűrű | M22-WJS4 | 178568 | Y7-178568 | HH1 | 28996 | 28996 | 0% | 72.49 | 72.49 | 4015081738977 | db | 1 |  | 0 |  | 1 | 85389099 | DE | 30 | 30 | 19 | 0.028 | 0.043
Joystick fémtengellyel, 4 állású, 2 pozíció, reteszelés nélkül, titángyűrű | M22-WJS4-2P | 178563 | Y7-178563 | HH1 | 30972 | 30972 | 0% | 77.43 | 77.43 | 4015081738922 | db | 1 |  | 0 |  | 1 | 85389099 | DE | 30 | 30 | 19 | 0.028 | 0.043
Választó kapcsoló, 2 állású 60°; visszaálló, előlap titán | M22-WK | 216865 | Y7-216865 | HH1 | 6240 | 6240 | 0% | 15.6 | 15.6 | 4015082168650 | db | 5 | 4015081833504 | 0 |  | 5 | 85389099 | HU | 29.7 | 29.7 | 19 | 0.013 | 0.016
Választó kapcsoló, 3 állású, előlap titán, visszaálló, 40°, I-O-II | M22-WK3 | 216870 | Y7-216870 | HH1 | 6240 | 6240 | 0% | 15.6 | 15.6 | 4015082168704 | db | 5 | 4015081833559 | 0 |  | 5 | 85389099 | HU | 29.7 | 29.7 | 19 | 0.013 | 0.016
Választó kapcsoló,2 állású; reteszelt 60°, előlap titán | M22-WKV | 216874 | Y7-216874 | HH1 | 6240 | 6240 | 0% | 15.6 | 15.6 | 4015082168742 | db | 5 | 4015081833597 | 0 |  | 5 | 85389099 | HU | 30 | 30 | 19 | 0.013 | 0.016
Kapcsoló, forgatható fogantyú, 2 állás, 60 fok (Ny állás), reteszeléssel, 2Z, komplett készlet | M22-WKV-2K10-BVP | 110922 | Y7-110922 | HH1 | 12235 | 12235 | 0% | 30.59 | 30.59 | 4015081104512 | db | 1 |  | 0 |  | 1 | 85365080 | DE | 29.7 | 29.7 | 45 | 0.039 | 0.044
Világító választó kapcsoló, 3 állású, előlap titán, visszaálló, 40°, kék | M22-WLK3-B | 216841 | Y7-216841 | HH1 | 7576 | 7576 | 0% | 18.94 | 18.94 | 4015082168414 | db | 5 | 4015081833269 | 0 |  | 5 | 85389099 | DE | 29.7 | 29.7 | 19 | 0.013 | 0.016
Világító választó kapcsoló, 3 állású, előlap titán, visszaálló, 40°, zöld | M22-WLK3-G | 216837 | Y7-216837 | HH1 | 7576 | 7576 | 0% | 18.94 | 18.94 | 4015082168377 | db | 5 |  | 0 |  | 5 | 85389099 | DE | 29.7 | 29.7 | 19 | 0.013 | 0.016
Világító választó kapcsoló, 3 állású, előlap titán, visszaálló, 40°, piros | M22-WLK3-R | 216835 | Y7-216835 | HH1 | 7576 | 7576 | 0% | 18.94 | 18.94 | 4015082168353 | db | 5 | 4015081833207 | 0 |  | 5 | 85389099 | DE | 29.7 | 29.7 | 19 | 0.013 | 0.016
Világító választó kapcsoló, 3 állású, előlap titán, visszaálló, 40°, fehér | M22-WLK3-W | 216833 | Y7-216833 | HH1 | 7576 | 7576 | 0% | 18.94 | 18.94 | 4015082168339 | db | 5 | 4015081833184 | 0 |  | 5 | 85389099 | DE | 29.7 | 29.7 | 19 | 0.013 | 0.016
Világító választó kapcsoló, 3 állású, előlap titán, visszaálló, 40°, sárga | M22-WLK3-Y | 216839 | Y7-216839 | HH1 | 7576 | 7576 | 0% | 18.94 | 18.94 | 4015082168391 | db | 5 | 4015081833245 | 0 |  | 5 | 85389099 | DE | 29.7 | 29.7 | 19 | 0.013 | 0.016
Világító választó kapcsoló, 2 állású, előlap titán, visszaálló, 40°, kék | M22-WLK-B | 216820 | Y7-216820 | HH1 | 7576 | 7576 | 0% | 18.94 | 18.94 | 4015082168209 | db | 5 |  | 0 |  | 1 | 85389099 | DE | 29.7 | 29.7 | 19 | 0.013 | 0.016
Világító választó kapcsoló, 2 állású, előlap titán, visszaálló, 40°, zöld | M22-WLK-G | 216816 | Y7-216816 | HH1 | 7576 | 7576 | 0% | 18.94 | 18.94 | 4015082168162 | db | 5 |  | 0 |  | 5 | 85389099 | DE | 29.7 | 29.7 | 19 | 0.013 | 0.016
Világító választó kapcsoló, 2 állású, előlap titán, visszaálló, 40°, piros | M22-WLK-R | 216814 | Y7-216814 | HH1 | 7576 | 7576 | 0% | 18.94 | 18.94 | 4015082168148 | db | 5 |  | 0 |  | 5 | 85389099 | DE | 29.7 | 29.7 | 19 | 0.013 | 0.016
Világító választó kapcsoló, 2 állású (V), előlap titán, reteszelt, 60°, kék | M22-WLKV-B | 284397 | Y7-284397 | HH1 | 7164 | 7164 | 0% | 17.91 | 17.91 | 4015082843977 | db | 5 | 4015081831173 | 0 |  | 5 | 85389099 | DE | 29.7 | 29.7 | 19 | 0.014 | 0.016
Világító választó kapcsoló, 2 állású (V), előlap titán, reteszelt, 60°, zöld | M22-WLKV-G | 284395 | Y7-284395 | HH1 | 7164 | 7164 | 0% | 17.91 | 17.91 | 4015082843953 | db | 5 | 4015081831159 | 0 |  | 5 | 85389099 | HU | 29.7 | 29.7 | 19 | 0.014 | 0.016
Világító választó kapcsoló, 2 állású (V), előlap titán, reteszelt, 60°, piros | M22-WLKV-R | 284394 | Y7-284394 | HH1 | 7164 | 7164 | 0% | 17.91 | 17.91 | 4015082843946 | db | 5 |  | 0 |  | 5 | 85389099 | HU | 29.7 | 29.7 | 19 | 0.014 | 0.016
Világító választó kapcsoló, 2 állású (V), előlap titán, reteszelt, 60°, fehér | M22-WLKV-W | 284393 | Y7-284393 | HH1 | 7164 | 7164 | 0% | 17.91 | 17.91 | 4015082843939 | db | 5 | 4015081831135 | 0 |  | 5 | 85389099 | DE | 29.7 | 29.7 | 19 | 0.014 | 0.016
Világító választó kapcsoló, 2 állású (V), előlap titán, reteszelt, 60°, sárga | M22-WLKV-Y | 284396 | Y7-284396 | HH1 | 7164 | 7164 | 0% | 17.91 | 17.91 | 4015082843960 | db | 5 |  | 0 |  | 5 | 85389099 | DE | 29.7 | 29.7 | 19 | 0.014 | 0.016
Világító választó kapcsoló, 2 állású, előlap titán, visszaálló, 40°, fehér | M22-WLK-W | 216812 | Y7-216812 | HH1 | 7576 | 7576 | 0% | 18.94 | 18.94 | 4015082168124 | db | 5 | 4015081832989 | 0 |  | 5 | 85389099 | DE | 29.7 | 29.7 | 19 | 0.013 | 0.016
Világító választó kapcsoló, 2 állású, előlap titán, visszaálló, 40°, sárga | M22-WLK-Y | 216818 | Y7-216818 | HH1 | 7576 | 7576 | 0% | 18.94 | 18.94 | 4015082168186 | db | 5 |  | 0 |  | 1 | 85389099 | DE | 29.7 | 29.7 | 19 | 0.013 | 0.016
Világító nyomógomb magas, lapos, reteszelt, előlap titán, I-O | M22-WR | 216855 | Y7-216855 | HH1 | 6608 | 6608 | 0% | 16.52 | 16.52 | 4015082168551 | db | 5 | 4015081833405 | 0 |  | 5 | 85389099 | HU | 29.7 | 29.7 | 19 | 0.013 | 0.016
Világító nyomógomb magas, lapos, reteszelt, előlap titán, egyedi felírás | M22-WR-* | 226836 | Y7-226836 | HH1 | 6608 | 6608 | 0% | 16.52 | 16.52 |  | db | 5 |  | 0 |  | 1 | 85389099 | DE | 29.7 | 29.7 | 19 | 0.013 | 0.016
Választó kapcsoló, 3 állású, előlap titán, reteszelt, 60°, I-O-II | M22-WR3 | 216863 | Y7-216863 | HH1 | 6608 | 6608 | 0% | 16.52 | 16.52 | 4015082168636 | db | 5 |  | 0 |  | 5 | 85389099 | DE | 29.7 | 29.7 | 19 | 0.013 | 0.016
Választó kapcsoló, 3 állású, előlap titán, reteszelt, 60°, egyedi felírás | M22-WR3-* | 226840 | Y7-226840 | HH1 | 6608 | 6608 | 0% | 16.52 | 16.52 |  | db | 5 |  | 0 |  | 1 | 85389099 | DE | 29.7 | 29.7 | 19 | 0.013 | 0.016
Választó kapcsoló, 3 állású, előlap titán, reteszelt, 60° | M22-WR3-X7 | 284786 | Y7-284786 | HH1 | 6608 | 6608 | 0% | 16.52 | 16.52 | 4015082847869 | db | 5 |  | 0 |  | 1 | 85389099 | DE | 29.7 | 29.7 | 19 | 0.013 | 0.016
Választó kapcsoló, 3 állású, előlap titán, reteszelt, 60°, AUTO-0-MAN | M22-WR3-X94 | 226838 | Y7-226838 | HH1 | 6608 | 6608 | 0% | 16.52 | 16.52 | 4015082268381 | db | 5 |  | 0 |  | 5 | 85389099 | DE | 29.7 | 29.7 | 19 | 0.013 | 0.016
Választó kapcsoló, 4 állású, előlap titán, reteszelt | M22-WR4 | 279419 | Y7-279419 | HH1 | 11668 | 11668 | 0% | 29.17 | 29.17 | 4015082794194 | db | 5 |  | 0 |  | 5 | 85389099 | DE | 29.7 | 29.7 | 19 | 0.016 | 0.018
Joystick, 2 állású, vízszintes, reteszeléssel, titángyűrű | M22-WRJ2H | 289199 | Y7-289199 | HH1 | 25200 | 25200 | 0% | 63 | 63 | 4015082891992 | db | 1 |  | 0 |  | 1 | 85389099 | DE | 30 | 30 | 19 | 0.038 | 0.043
Joystick, 2 állású, függőleges, reteszeléssel, titángyűrű | M22-WRJ2V | 289240 | Y7-289240 | HH1 | 25200 | 25200 | 0% | 63 | 63 | 4015082892401 | db | 1 |  | 0 |  | 1 | 85389099 | DE | 30 | 30 | 19 | 0.038 | 0.043
Joystick, 4 állású, reteszeléssel, titángyűrű | M22-WRJ4 | 279415 | Y7-279415 | HH1 | 26648 | 26648 | 0% | 66.62 | 66.62 | 4015082794156 | db | 5 |  | 0 |  | 5 | 85389099 | DE | 30 | 30 | 19 | 0.028 | 0.03
Joystick fémtengellyel, 2 állású, vízszintes, reteszeléssel, titángyűrű | M22-WRJS2H | 178574 | Y7-178574 | HH1 | 28976 | 28976 | 0% | 72.44 | 72.44 | 4015081739035 | db | 1 |  | 0 |  | 1 | 85389099 | DE | 30 | 30 | 19 | 0.038 | 0.043
Joystick fémtengellyel, 2 állású, függőleges, reteszeléssel, titángyűrű | M22-WRJS2V | 178575 | Y7-178575 | HH1 | 28968 | 28968 | 0% | 72.42 | 72.42 | 4015081739042 | db | 1 |  | 0 |  | 1 | 85389099 | DE | 30 | 30 | 19 | 0.038 | 0.043
Joystick fémtengellyel, 4 állású, reteszeléssel, titángyűrű | M22-WRJS4 | 178566 | Y7-178566 | HH1 | 28736 | 28736 | 0% | 71.84 | 71.84 | 4015081738953 | db | 1 |  | 0 |  | 1 | 85389099 | DE | 30 | 30 | 19 | 0.028 | 0.03
Választó kapcsoló, 2 állású 40°; reteszelt, előlap titán | M22-WRK | 216867 | Y7-216867 | HH1 | 6240 | 6240 | 0% | 15.6 | 15.6 | 4015082168674 | db | 10 | 4015081833528 | 0 |  | 10 | 85389099 | DE | 29.7 | 29.7 | 19 | 0.013 | 0.016
Forgófejes kapcsoló, reteszeléssel, teljes készülék, 1Z | M22-WRK/K10 | 216518 | Y7-216518 | HH1 | 7779 | 7779 | 0% | 19.45 | 19.45 | 4015082165185 | db | 5 | 4015081846993 | 0 |  | 5 | 85365080 | DE | 29.7 | 29.7 | 45 | 0.028 | 0.031
Választó kapcsoló, 3 állású, előlap titán, reteszelt, 60°, I-O-II | M22-WRK3 | 216872 | Y7-216872 | HH1 | 6240 | 6240 | 0% | 15.6 | 15.6 | 4015082168728 | db | 5 | 4015081833573 | 0 |  | 5 | 85389099 | HU | 29.7 | 29.7 | 19 | 0.013 | 0.016
Kapcsoló vezérlőfej, 3 állású, forgatható fogantyú, opcionális reteszeléssel, titángyűrű | M22-WRK3-* | 217436 | Y7-217436 | HH1 | 6240 | 6240 | 0% | 15.6 | 15.6 | 9008790225208 | db | 5 |  | 0 |  | 1 | 85389099 | DE | 29.7 | 29.7 | 19 | 0.013 | 0.016
Forgófejes kapcsoló, reteszeléssel, teljes készülék, 2Z | M22-WRK3/K20 | 216520 | Y7-216520 | HH1 | 9386 | 9386 | 0% | 23.47 | 23.47 | 4015082165208 | db | 5 |  | 0 |  | 5 | 85365080 | DE | 29.7 | 29.7 | 45 | 0.037 | 0.041
Kapcsoló, forgatható fogantyú, 2 állás, 60 fok, reteszeléssel, 3Z, komplett készlet | M22-WRK-3K10-BVP | 110923 | Y7-110923 | HH1 | 14377 | 14377 | 0% | 35.94 | 35.94 | 4015081104529 | db | 1 |  | 0 |  | 1 | 85365080 | DE | 29.7 | 29.7 | 45 | 0.049 | 0.054
Választó kapcsoló forgatókarral, 4 állású, előlap titán, reteszelt | M22-WRK4 | 279431 | Y7-279431 | HH1 | 11668 | 11668 | 0% | 29.17 | 29.17 | 4015082794316 | db | 5 |  | 0 |  | 5 | 85389099 | DE | 29.7 | 29.7 | 19 | 0.016 | 0.018
Világító választó kapcsoló, 3 állású, előlap titán, reteszelt szokás, szokás | M22-WRLK3-*/* | 217438 | Y7-217438 | HH1 | 7576 | 7576 | 0% | 18.94 | 18.94 |  | db | 5 |  | 0 |  | 1 | 85389099 | DE | 29.7 | 29.7 | 19 | 0.013 | 0.016
Világító választó kapcsoló, 3 állású, előlap titán, reteszelt, 60°, fehér | M22-WRLK3-1/W | 197924 | Y7-197924 | HH1 | 2496 | 2496 | 0% | 6.24 | 6.24 | 4015081955558 | db | 1 |  | 0 |  | 1 | 85389099 | DE | 29.7 | 29.7 | 19 | 0.013 | 0.016
Világító választó kapcsoló, 3 állású, előlap titán, reteszelt, 60°, sárga | M22-WRLK3-1/Y | 197925 | Y7-197925 | HH1 | 2496 | 2496 | 0% | 6.24 | 6.24 | 4015081955565 | db | 1 |  | 0 |  | 1 | 85389099 | DE | 29.7 | 29.7 | 19 | 0.013 | 0.016
Világító választó kapcsoló, 3 állású, előlap titán, reteszelt, 60°, kék | M22-WRLK3-B | 216851 | Y7-216851 | HH1 | 7576 | 7576 | 0% | 18.94 | 18.94 | 4015082168513 | db | 5 | 4015081833368 | 0 |  | 5 | 85389099 | DE | 29.7 | 29.7 | 19 | 0.013 | 0.016
Világító választó kapcsoló, 3 állású, előlap titán, reteszelt, 60°, zöld | M22-WRLK3-G | 216847 | Y7-216847 | HH1 | 7576 | 7576 | 0% | 18.94 | 18.94 | 4015082168476 | db | 5 | 4015081833320 | 0 |  | 5 | 85389099 | HU | 29.7 | 29.7 | 19 | 0.013 | 0.016
Kapcsoló, megvilágított, 3 állású, 60 fok, retesz., LED 12-30V AC/DC zöld, 2Z, komplett készlet | M22-WRLK3-G-2K10LED-BVP | 110925 | Y7-110925 | HH1 | 18044 | 18044 | 0% | 45.11 | 45.11 | 4015081104543 | db | 1 |  | 0 |  | 1 | 85365080 | DE | 29.7 | 29.7 | 45 | 0.049 | 0.054
Világító választó kapcsoló, 3 állású, előlap titán, reteszelt, 60°, piros | M22-WRLK3-R | 216845 | Y7-216845 | HH1 | 7576 | 7576 | 0% | 18.94 | 18.94 | 4015082168452 | db | 5 | 4015081833306 | 0 |  | 5 | 85389099 | HU | 29.7 | 29.7 | 19 | 0.013 | 0.016
Világító választó kapcsoló, 3 állású, előlap titán, reteszelt, 60°, fehér | M22-WRLK3-W | 216843 | Y7-216843 | HH1 | 7576 | 7576 | 0% | 18.94 | 18.94 | 4015082168438 | db | 5 | 4015081833283 | 0 |  | 5 | 85389099 | HU | 29.7 | 29.7 | 19 | 0.003 | 0.016
Világító választó kapcsoló, 3 állású, előlap titán, reteszelt, 60°, sárga | M22-WRLK3-Y | 216849 | Y7-216849 | HH1 | 7576 | 7576 | 0% | 18.94 | 18.94 | 4015082168490 | db | 5 |  | 0 |  | 5 | 85389099 | DE | 29.7 | 29.7 | 19 | 0.013 | 0.016
Világító választó kapcsoló, 2 állású, előlap titán, reteszelt, 60°, kék | M22-WRLK-B | 216831 | Y7-216831 | HH1 | 7576 | 7576 | 0% | 18.94 | 18.94 | 4015082168315 | db | 5 | 4015081833160 | 0 |  | 5 | 85389099 | HU | 29.7 | 29.7 | 19 | 0.013 | 0.016
Világító választó kapcsoló, 2 állású, előlap titán, reteszelt, 60°, zöld | M22-WRLK-G | 216827 | Y7-216827 | HH1 | 7576 | 7576 | 0% | 18.94 | 18.94 | 4015082168278 | db | 5 | 4015081833122 | 0 |  | 5 | 85389099 | HU | 29.7 | 29.7 | 19 | 0.013 | 0.016
Kapcsoló, megvilágított, 2 állású, 60 fok, reteszeléssel, LED 12-30V AC/DC zöld, 1Z, komplett szett | M22-WRLK-G-K10LED-BVP | 110924 | Y7-110924 | HH1 | 15885 | 15885 | 0% | 39.71 | 39.71 | 4015081104536 | db | 1 |  | 0 |  | 1 | 85365080 | DE | 29.7 | 29.7 | 45 | 0.039 | 0.044
Világító választó kapcsoló, 2 állású, előlap titán, reteszelt, 60°, piros | M22-WRLK-R | 216825 | Y7-216825 | HH1 | 7576 | 7576 | 0% | 18.94 | 18.94 | 4015082168254 | db | 5 | 4015081833108 | 0 |  | 5 | 85389099 | HU | 29.7 | 29.7 | 19 | 0.013 | 0.016
Világító választó kapcsoló, 2 állású, előlap titán, reteszelt, 60°, fehér | M22-WRLK-W | 216823 | Y7-216823 | HH1 | 7576 | 7576 | 0% | 18.94 | 18.94 | 4015082168230 | db | 5 | 4015081833085 | 0 |  | 5 | 85389099 | HU | 29.7 | 29.7 | 19 | 0.013 | 0.016
Világító választó kapcsoló, 2 állású, előlap titán, reteszelt, 60°, sárga | M22-WRLK-Y | 216829 | Y7-216829 | HH1 | 7576 | 7576 | 0% | 18.94 | 18.94 | 4015082168292 | db | 5 |  | 0 |  | 5 | 85389099 | HU | 29.7 | 29.7 | 19 | 0.013 | 0.016
Vezérlőfej zárral, 2 állású, reteszeléssel, titángyűrű, MS1, 60 fok | M22-WRS | 216887 | Y7-216887 | HH1 | 21024 | 21024 | 0% | 52.56 | 52.56 | 4015082168872 | db | 5 |  | 0 |  | 5 | 85389099 | HU | 29.7 | 29.7 | 19 | 0.031 | 0.034
Vezérlőfej zárral, 2 vagy 3 állású, titángyűrű, MS1-20, választható szög és kulcs eltávolítása | M22-WRS*-MS*-* | 262521 | Y7-262521 | HH1 | 39372 | 39372 | 0% | 98.43 | 98.43 | 9008790231476 | db | 1 |  | 0 |  | 1 | 85389099 | DE | 29.7 | 29.7 | 19 | 0.031 | 0.034
Forgófejes kapcsoló zárral, teljes készülék, 1Z 1Ny | M22-WRS/K11 | 216517 | Y7-216517 | HH1 | 22091 | 22092 | 0.004527% | 55.23 | 55.23 | 4015082165178 | db | 5 |  | 0 |  | 5 | 85365080 | DE | 29.7 | 29.7 | 45 | 0.055 | 0.059
Forgófejes kapcsoló zárral, szekrényben, 1Z 1Ny | M22-WRS/KC11/I | 216526 | Y7-216526 | HH1 | 32748 | 32748 | 0% | 81.87 | 81.87 | 4015082165260 | db | 1 |  | 0 |  | 1 | 85365080 | DE | 72 | 80 | 56 | 0.2 | 0.214
Forgófejes kapcsoló MS1 zárral, 2 állás, 60 fok, reteszeléssel, 2Z, teljes készlet | M22-WRS-2K10-BVP | 110918 | Y7-110918 | HH1 | 28917 | 28916 | -0.003458% | 72.29 | 72.29 | 4015081104475 | db | 1 |  | 0 |  | 1 | 85365080 | DE | 29.7 | 29.7 | 45 | 0.063 | 0.068
Vezérlőfej zárral, 3 állású, reteszeléssel, rtitángyűrű, MS1, 60 fok | M22-WRS3 | 216900 | Y7-216900 | HH1 | 21024 | 21024 | 0% | 52.56 | 52.56 | 4015082169008 | db | 5 |  | 0 |  | 5 | 85389099 | HU | 29.7 | 29.7 | 19 | 0.031 | 0.034
Forgófejes kapcsoló MS1 zárral, 3 állás, 60 fok, reteszeléssel, 2Z, teljes készlet | M22-WRS3-2K10-BVP | 110920 | Y7-110920 | HH1 | 28917 | 28916 | -0.003458% | 72.29 | 72.29 | 4015081104499 | db | 1 |  | 0 |  | 1 | 85365080 | DE | 29.7 | 29.7 | 45 | 0.063 | 0.068
Vezérlőfej zárral, 3 állású, reteszeléssel, rtitángyűrű, MS1, 60 fok | M22-WRS3-A* | 229094 | Y7-229094 | HH1 | 21024 | 21024 | 0% | 52.56 | 52.56 |  | db | 5 |  | 0 |  | 1 | 85389099 | DE | 29.7 | 29.7 | 19 | 0.031 | 0.034
Vezérlőfej zárral, 3 állású, reteszeléssel, rtitángyűrű, MS1, 60 fok | M22-WRS3-A4 | 197926 | Y7-197926 | HH1 | 6180 | 6180 | 0% | 15.45 | 15.45 | 4015081955572 | db | 1 |  | 0 |  | 1 | 85389099 | DE | 29.7 | 29.7 | 19 | 0.031 | 0.034
Vezérlőfej zárral, 3 állású, reteszeléssel, titángyűrű, MS1-20, 60 fok | M22-WRS3-MS* | 216903 | Y7-216903 | HH1 | 25824 | 25824 | 0% | 64.56 | 64.56 | 9008790222221 | db | 1 |  | 0 |  | 1 | 85389099 | DE | 29.7 | 29.7 | 19 | 0.031 | 0.039
Vezérlőfej zárral, 3 állású, titángyűrű, MS1-20, opcionális zárás és kulcs eltávolítása | M22-WRS3-MS*-A* | 217442 | Y7-217442 | HH1 | 25824 | 25824 | 0% | 64.56 | 64.56 | 9008790246906 | db | 5 |  | 0 |  | 1 | 85389099 | DE | 29.7 | 29.7 | 19 | 0.031 | 0.034
Vezérlőfej zárral, 3 állású, reteszeléssel, titángyűrű, MS2, 60 fok | M22-WRS3-MS2 | 111773 | Y7-111773 | HH1 | 25824 | 25824 | 0% | 64.56 | 64.56 | 4015081113231 | db | 1 |  | 0 |  | 1 | 85389099 | DE | 29.7 | 29.7 | 19 | 0.034 | 0.039
Vezérlőfej zárral, 3 állású, reteszeléssel, titángyűrű, MS3, 60 fok | M22-WRS3-MS3 | 111774 | Y7-111774 | HH1 | 25824 | 25824 | 0% | 64.56 | 64.56 | 4015081113248 | db | 1 |  | 0 |  | 1 | 85389099 | DE | 29.7 | 29.7 | 19 | 0.034 | 0.039
Key-operated actuator, 3 positions (I-0-II), Stay-put, titan ring, Ronis 455, 60° | M22-WRS3-RS | 171153 | Y7-171153 | HH1 | 21020 | 21020 | 0% | 52.55 | 52.55 | 4015081676439 | db | 1 |  | 0 |  | 1 | 85389099 | DE | 29.7 | 29.7 | 19 | 0.037 | 0.045
Key-operated actuator, 3 positions (0), Stay-put, titan ring, Ronis 455, 60° | M22-WRS3-RS-A1 | 171155 | Y7-171155 | HH1 | 21020 | 21020 | 0% | 52.55 | 52.55 | 4015081676453 | db | 1 |  | 0 |  | 1 | 85389099 | DE | 29.7 | 29.7 | 19 | 0.037 | 0.045
Vezérlőfej zárral, univ. kulcs, 3 állású, reteszeléssel, titángyűrű, 60 fok | M22-WRS3-SA(*)-* | 216905 | Y7-216905 | HH1 | 29472 | 29472 | 0% | 73.68 | 73.68 |  | db | 5 |  | 0 |  | 1 | 85389099 | DE | 29.7 | 29.7 | 19 | 0.034 | 0.039
Vezérlőfej zárral, univ. kulcs, 3 állású, reteszeléssel, titángyűrű, 60 fok | M22-WRS3-SA(*)-*-A9 | 285539 | Y7-285539 | HH1 | 35368 | 35368 | 0% | 88.42 | 88.42 |  | db | 5 |  | 0 |  | 1 | 85389099 | DE | 29.7 | 29.7 | 19 | 0.034 | 0.039
Vezérlőfej zárral, 2 állású, reteszeléssel, rtitángyűrű, MS1, 60 fok | M22-WRS-A1 | 229092 | Y7-229092 | HH1 | 21024 | 21024 | 0% | 52.56 | 52.56 | 4015082290924 | db | 5 |  | 0 |  | 5 | 85389099 | HU | 29.7 | 29.7 | 19 | 0.031 | 0.034
Vezérlőfej zárral, 2 állású, reteszeléssel, rtitángyűrű, MS1, 60 fok | M22-WRS-GVP | 216888 | Y7-216888 | HH1 | 21024 | 21024 | 0% | 52.56 | 52.56 | 4015082168889 | db | 25 | 4015081902408 | 0 |  | 25 | 85389099 | DE | 29.7 | 29.7 | 19 | 0.031 | 0.034
Forgófejes kapcsoló MS1 zárral, 2 állás, 60 fok, reteszeléssel, 1Z, teljes készlet | M22-WRS-K10-BVP | 110917 | Y7-110917 | HH1 | 26866 | 26866 | 0% | 67.16 | 67.16 | 4015081104468 | db | 1 |  | 0 |  | 1 | 85365080 | DE | 29.7 | 29.7 | 45 | 0.053 | 0.058
Vezérlőfej zárral, 2 állású, reteszeléssel, titángyűrű, MS2-20, 60 fok | M22-WRS-MS* | 216890 | Y7-216890 | HH1 | 25824 | 25824 | 0% | 64.56 | 64.56 | 9008790226793 | db | 1 |  | 0 |  | 1 | 85389099 | DE | 29.7 | 29.7 | 19 | 0.031 | 0.039
Vezérlőfej zárral, 2 állású, reteszeléssel, titángyűrű, MS2-20, 50 fok | M22-WRS-MS*-A1 | 217440 | Y7-217440 | HH1 | 25824 | 25824 | 0% | 64.56 | 64.56 | 9008790224157 | db | 5 |  | 0 |  | 1 | 85389099 | DE | 29.7 | 29.7 | 19 | 0.031 | 0.034
Vezérlőfej zárral, 2 állású, reteszeléssel, titángyűrű, MS2-20, 60 fok | M22-WRS-MS*-A21-* | 116298 | Y7-116298 | HH1 | 26608 | 26608 | 0% | 66.52 | 66.52 |  | db | 1 |  | 0 |  | 1 | 85389099 | DE | 29.7 | 29.7 | 19 | 0.031 | 0.034
Vezérlőfej zárral, 2 állású, reteszeléssel, titángyűrű, MS10, 60 fok | M22-WRS-MS10 | 111775 | Y7-111775 | HH1 | 25824 | 25824 | 0% | 64.56 | 64.56 | 4015081113255 | db | 1 |  | 0 |  | 1 | 85389099 | DE | 29.7 | 29.7 | 19 | 0.034 | 0.039
Vezérlőfej zárral, 2 állású, reteszeléssel, titángyűrű, MS10, 50 fok | M22-WRS-MS10-A1 | 111776 | Y7-111776 | HH1 | 25824 | 25824 | 0% | 64.56 | 64.56 | 4015081113262 | db | 1 |  | 0 |  | 1 | 85389099 | DE | 29.7 | 29.7 | 19 | 0.034 | 0.039
Vezérlőfej zárral, 2 állású, reteszeléssel, titángyűrű, MS15, 60 fok | M22-WRS-MS15 | 111777 | Y7-111777 | HH1 | 25824 | 25824 | 0% | 64.56 | 64.56 | 4015081113279 | db | 1 |  | 0 |  | 1 | 85389099 | DE | 29.7 | 29.7 | 19 | 0.034 | 0.039
Vezérlőfej zárral, 2 állású, reteszeléssel, titángyűrű, MS2, 60 fok | M22-WRS-MS2 | 111778 | Y7-111778 | HH1 | 25824 | 25824 | 0% | 64.56 | 64.56 | 4015081113286 | db | 1 |  | 0 |  | 1 | 85389099 | DE | 29.7 | 29.7 | 19 | 0.034 | 0.039
Vezérlőfej zárral, 2 állású, reteszeléssel, titángyűrű, MS20, 60 fok | M22-WRS-MS20 | 111779 | Y7-111779 | HH1 | 25824 | 25824 | 0% | 64.56 | 64.56 | 4015081113293 | db | 1 |  | 0 |  | 1 | 85389099 | DE | 29.7 | 29.7 | 19 | 0.034 | 0.039
Vezérlőfej zárral, 2 állású, reteszeléssel, titángyűrű, MS2, 50 fok | M22-WRS-MS2-A1 | 111780 | Y7-111780 | HH1 | 25824 | 25824 | 0% | 64.56 | 64.56 | 4015081113309 | db | 1 |  | 0 |  | 1 | 85389099 | DE | 29.7 | 29.7 | 19 | 0.034 | 0.039
Vezérlőfej zárral, 2 állású, reteszeléssel, titángyűrű, MS3, 60 fok | M22-WRS-MS3 | 111781 | Y7-111781 | HH1 | 25824 | 25824 | 0% | 64.56 | 64.56 | 4015081113316 | db | 1 |  | 0 |  | 1 | 85389099 | DE | 29.7 | 29.7 | 19 | 0.034 | 0.039
Vezérlőfej zárral, 2 állású, reteszeléssel, titángyűrű, MS3, 50 fok | M22-WRS-MS3-A1 | 111782 | Y7-111782 | HH1 | 25824 | 25824 | 0% | 64.56 | 64.56 | 4015081113323 | db | 1 |  | 0 |  | 1 | 85389099 | DE | 29.7 | 29.7 | 19 | 0.034 | 0.039
Vezérlőfej zárral, 2 állású, reteszeléssel, titángyűrű, MS4, 60 fok | M22-WRS-MS4 | 111783 | Y7-111783 | HH1 | 25824 | 25824 | 0% | 64.56 | 64.56 | 4015081113330 | db | 1 |  | 0 |  | 1 | 85389099 | DE | 29.7 | 29.7 | 19 | 0.034 | 0.039
Vezérlőfej zárral, 2 állású, reteszeléssel, titángyűrű, MS4, 50 fok | M22-WRS-MS4-A1 | 111784 | Y7-111784 | HH1 | 25824 | 25824 | 0% | 64.56 | 64.56 | 4015081113347 | db | 1 |  | 0 |  | 1 | 85389099 | DE | 29.7 | 29.7 | 19 | 0.034 | 0.039
Vezérlőfej zárral, 2 állású, reteszeléssel, titángyűrű, MS5, 60 fok | M22-WRS-MS5 | 111785 | Y7-111785 | HH1 | 25824 | 25824 | 0% | 64.56 | 64.56 | 4015081113354 | db | 1 |  | 0 |  | 1 | 85389099 | DE | 29.7 | 29.7 | 19 | 0.034 | 0.039
Vezérlőfej zárral, 2 állású, reteszeléssel, titángyűrű, MS5, 50 fok | M22-WRS-MS5-A1 | 111786 | Y7-111786 | HH1 | 25824 | 25824 | 0% | 64.56 | 64.56 | 4015081113361 | db | 1 |  | 0 |  | 1 | 85389099 | DE | 29.7 | 29.7 | 19 | 0.034 | 0.039
Vezérlőfej zárral, 2 állású, reteszeléssel, titángyűrű, MS6, 60 fok | M22-WRS-MS6 | 111787 | Y7-111787 | HH1 | 25824 | 25824 | 0% | 64.56 | 64.56 | 4015081113378 | db | 1 |  | 0 |  | 1 | 85389099 | DE | 29.7 | 29.7 | 19 | 0.034 | 0.039
Vezérlőfej zárral, 2 állású, reteszeléssel, titángyűrű, MS7, 60 fok | M22-WRS-MS7 | 111788 | Y7-111788 | HH1 | 25824 | 25824 | 0% | 64.56 | 64.56 | 4015081113385 | db | 1 |  | 0 |  | 1 | 85389099 | DE | 29.7 | 29.7 | 19 | 0.034 | 0.039
Vezérlőfej zárral, 2 állású, reteszeléssel, titángyűrű, MS8, 60 fok | M22-WRS-MS8 | 111789 | Y7-111789 | HH1 | 25824 | 25824 | 0% | 64.56 | 64.56 | 4015081113392 | db | 1 |  | 0 |  | 1 | 85389099 | DE | 29.7 | 29.7 | 19 | 0.034 | 0.039
Vezérlőfej zárral, 2 állású, reteszeléssel, titángyűrű, Ronis 455, 60 fok | M22-WRS-RS | 171149 | Y7-171149 | HH1 | 21020 | 21020 | 0% | 52.55 | 52.55 | 4015081676392 | db | 1 |  | 0 |  | 1 | 85389099 | DE | 29.7 | 29.7 | 19 | 0.037 | 0.045
Vezérlőfej zárral, 2 állású, reteszeléssel, titángyűrű, Ronis 455, 50 fok | M22-WRS-RS-A1 | 171151 | Y7-171151 | HH1 | 21020 | 21020 | 0% | 52.55 | 52.55 | 4015081676415 | db | 1 |  | 0 |  | 1 | 85389099 | DE | 29.7 | 29.7 | 19 | 0.037 | 0.045
Vezérlőfej zárral, univ. kulcs, 2 állású, reteszeléssel, titángyűrű, 60 fok | M22-WRS-SA(*)-* | 216892 | Y7-216892 | HH1 | 29472 | 29472 | 0% | 73.68 | 73.68 |  | db | 5 |  | 0 |  | 1 | 85389099 | DE | 29.7 | 29.7 | 19 | 0.034 | 0.039
Vezérlőfej zárral, univ. kulcs, 2 állású, reteszeléssel, titángyűrű, 60 fok | M22-WRS-SA(*)-*-A8 | 285537 | Y7-285537 | HH1 | 158568 | 158568 | 0% | 396.42 | 396.42 |  | db | 5 |  | 0 |  | 1 | 85389099 | DE | 29.7 | 29.7 | 19 | 0.034 | 0.039
Vezérlőfej zárral, 2 állású, reteszeléssel, titángyűrű, MS1, 60 fok | M22-WRS-X95 | 228026 | Y7-228026 | HH1 | 21024 | 21024 | 0% | 52.56 | 52.56 | 4015082280260 | db | 1 |  | 0 |  | 1 | 85389099 | DE | 29.7 | 29.7 | 19 | 0.031 | 0.034
Világító nyomógomb magas, lapos, reteszelt, előlap titán, HAND/AUTO | M22-WR-X91 | 216859 | Y7-216859 | HH1 | 6608 | 6608 | 0% | 16.52 | 16.52 | 4015082168599 | db | 5 |  | 0 |  | 1 | 85389099 | DE | 29.7 | 29.7 | 19 | 0.013 | 0.016
Világító nyomógomb magas, lapos, reteszelt, előlap titán, I-II | M22-WR-X92 | 216857 | Y7-216857 | HH1 | 6608 | 6608 | 0% | 16.52 | 16.52 | 4015082168575 | db | 1 |  | 0 |  | 1 | 85389099 | DE | 29.7 | 29.7 | 19 | 0.013 | 0.016
Vezérlőfej zárral, 2 állású, reteszelés nélkül, titángyűrű, MS1, 40 fok | M22-WS | 216881 | Y7-216881 | HH1 | 21024 | 21024 | 0% | 52.56 | 52.56 | 4015082168810 | db | 1 |  | 0 |  | 1 | 85389099 | HU | 29.7 | 29.7 | 19 | 0.034 | 0.039
Vezérlőfej zárral, 3 állású, reteszelés nélkül, titángyűrű, MS1, 40 fok | M22-WS3 | 216894 | Y7-216894 | HH1 | 21024 | 21024 | 0% | 52.56 | 52.56 | 4015082168940 | db | 1 |  | 0 |  | 1 | 85389099 | DE | 29.7 | 29.7 | 19 | 0.034 | 0.039
Forgófejes kapcsoló MS1 zárral, 3 állás, 40 fok, reteszelés nélkül, 2Z, komplett készlet | M22-WS3-2K10-BVP | 110919 | Y7-110919 | HH1 | 28917 | 28916 | -0.003458% | 72.29 | 72.29 | 4015081104482 | db | 1 |  | 0 |  | 1 | 85365080 | DE | 29.7 | 29.7 | 45 | 0.063 | 0.068
Vezérlőfej zárral, 3 állású, reteszelés nélkül, titángyűrű, MS1-20, 40 fok | M22-WS3-MS* | 216896 | Y7-216896 | HH1 | 25824 | 25824 | 0% | 64.56 | 64.56 | 9008790292033 | db | 1 |  | 0 |  | 1 | 85389099 | DE | 29.7 | 29.7 | 19 | 0.034 | 0.039
Vezérlőfej zárral, univ. kulcs, 3 állású, reteszelés nélkül, titángyűrű, 40 fok | M22-WS3-SA(*)-* | 216898 | Y7-216898 | HH1 | 29472 | 29472 | 0% | 73.68 | 73.68 |  | db | 5 |  | 0 |  | 1 | 85389099 | DE | 29.7 | 29.7 | 19 | 0.034 | 0.039
Forgófejes kapcsoló MS1 zárral, 2 állás, 40 fok, reteszelés nélkül, 1Z, teljes készlet | M22-WS-K10-BVP | 110921 | Y7-110921 | HH1 | 26866 | 26866 | 0% | 67.16 | 67.16 | 4015081104505 | db | 1 |  | 0 |  | 1 | 85365080 | DE | 29.7 | 29.7 | 45 | 0.046 | 0.051
Vezérlőfej zárral, 2 állású, reteszelés nélkül, titángyűrű, MS2-20, 40 fok | M22-WS-MS* | 216883 | Y7-216883 | HH1 | 25824 | 25824 | 0% | 64.56 | 64.56 | 9008790256745 | db | 1 |  | 0 |  | 1 | 85389099 | DE | 29.7 | 29.7 | 19 | 0.034 | 0.039
Vezérlőfej zárral, 2 állású, reteszelés nélkül, titángyűrű, MS2, 40 fok | M22-WS-MS2 | 111790 | Y7-111790 | HH1 | 25824 | 25824 | 0% | 64.56 | 64.56 | 4015081113408 | db | 1 |  | 0 |  | 1 | 85389099 | DE | 29.7 | 29.7 | 19 | 0.034 | 0.039
Vezérlőfej zárral, 2 állású, reteszelés nélkül, titángyűrű, MS3, 40 fok | M22-WS-MS3 | 111791 | Y7-111791 | HH1 | 25824 | 25824 | 0% | 64.56 | 64.56 | 4015081113415 | db | 1 |  | 0 |  | 1 | 85389099 | DE | 29.7 | 29.7 | 19 | 0.034 | 0.039
Vezérlőfej zárral, 2 állású, reteszelés nélkül, titángyűrű, MS5, 40 fok | M22-WS-MS5 | 111792 | Y7-111792 | HH1 | 25824 | 25824 | 0% | 64.56 | 64.56 | 4015081113422 | db | 1 |  | 0 |  | 1 | 85389099 | DE | 29.7 | 29.7 | 19 | 0.034 | 0.039
Vezérlőfej zárral, 2 állású, reteszelés nélkül, titángyűrű, Ronis 455, 40 fok | M22-WS-RS | 171147 | Y7-171147 | HH1 | 21020 | 21020 | 0% | 52.55 | 52.55 | 4015081676378 | db | 1 |  | 0 |  | 1 | 85389099 | DE | 29.7 | 29.7 | 19 | 0.037 | 0.045
Vezérlőfej zárral, univ. kulcs, 2 állású, reteszelés nélkül, titángyűrű, 40 fok | M22-WS-SA(*)-* | 216885 | Y7-216885 | HH1 | 29472 | 29472 | 0% | 73.68 | 73.68 |  | db | 5 |  | 0 |  | 1 | 85389099 | DE | 29.7 | 29.7 | 19 | 0.034 | 0.039
AccessoryM22-A(4)DC dust protection | M22-XADC | 107918 | Y7-107918 | HH1 | 6492 | 6492 | 0% | 16.23 | 16.23 | 4015081075638 | db | 1 |  | 0 |  | 1 | 39205100 | DE | 43 | 17 | 73 | 0.035 | 0.045
Vész felirati tábla, IP66, 90mm átmérő, üres | M22-XAK | 216464 | Y7-216464 | HH1 | 3288 | 3288 | 0% | 8.22 | 8.22 | 4015082164645 | db | 10 | 4015081846573 | 0 |  | 10 | 39205100 | DE | 90 | 90 | 0 | 0.008 | 0.011
Vész felirati tábla, IP66, 90mm átmérő, egyedi felírás | M22-XAK-* | 216469 | Y7-216469 | HH1 | 3644 | 3644 | 0% | 9.11 | 9.11 | 9008790228209 | db | 10 |  | 0 |  | 1 | 39205100 | DE | 90 | 90 | 0 | 0.008 | 0.011
Vész felirati tábla, IP66, 90mm átmérő, DE, EN, FR, IT | M22-XAK1 | 216465 | Y7-216465 | HH1 | 3288 | 3288 | 0% | 8.22 | 8.22 | 4015082164652 | db | 10 | 4015081846580 | 0 |  | 10 | 39205100 | DE | 90 | 90 | 0 | 0.008 | 0.011
Vész felirati tábla, IP66, 90mm átmérő, DE, EN, FR, IT | M22-XAK11 | 121085 | Y7-121085 | HH1 | 3288 | 3288 | 0% | 8.22 | 8.22 | 4015081189151 | db | 10 |  | 0 |  | 10 | 39205100 | DE | 90 | 90 | 0 | 0.008 | 0.011
Vész felirati tábla, IP66, 90mm átmérő, DE, EN, ES, POR | M22-XAK12 | 121086 | Y7-121086 | HH1 | 3288 | 3288 | 0% | 8.22 | 8.22 | 4015081189168 | db | 10 |  | 0 |  | 10 | 39205100 | DE | 90 | 90 | 0 | 0.008 | 0.011
Vész felirati tábla, IP66, 90mm átmérő, DE, EN, NL, FR | M22-XAK13 | 121087 | Y7-121087 | HH1 | 3288 | 3288 | 0% | 8.22 | 8.22 | 4015081189175 | db | 10 |  | 0 |  | 10 | 39205100 | DE | 90 | 90 | 0 | 0.008 | 0.011
Vész felirati tábla, IP66, 90mm átmérő, EN, SW, FIN, DK | M22-XAK14 | 121088 | Y7-121088 | HH1 | 3288 | 3288 | 0% | 8.22 | 8.22 | 4015081189182 | db | 10 |  | 0 |  | 1 | 39205100 | DE | 90 | 90 | 0 | 0.008 | 0.011
Vész felirati tábla, IP66, 90mm átmérő, FR, ES, RU, EN | M22-XAK16 | 177046 | Y7-177046 | HH1 | 3284 | 3284 | 0% | 8.21 | 8.21 | 4015081714896 | db | 10 |  | 0 |  | 1 | 39205100 | DE | 90 | 90 | 0 | 0.008 | 0.011
Vész felirati tábla, IP66, 90mm átmérő, DE, EN, ES, POR | M22-XAK2 | 216466 | Y7-216466 | HH1 | 3288 | 3288 | 0% | 8.22 | 8.22 | 4015082164669 | db | 10 | 4015081846597 | 0 |  | 10 | 39205100 | DE | 90 | 90 | 0 | 0.008 | 0.011
Vész felirati tábla, IP66, 90mm átmérő, DE, EN, NL, FR | M22-XAK3 | 216467 | Y7-216467 | HH1 | 3288 | 3288 | 0% | 8.22 | 8.22 | 4015082164676 | db | 10 | 4015081846603 | 0 |  | 10 | 39205100 | DE | 90 | 90 | 0 | 0.008 | 0.011
Vész felirati tábla, IP66, 90mm átmérő, DE, SW, FIN, DK | M22-XAK4 | 216468 | Y7-216468 | HH1 | 3288 | 3288 | 0% | 8.22 | 8.22 | 4015082164683 | db | 10 | 4015081846610 | 0 |  | 10 | 39205100 | DE | 90 | 90 | 0 | 0.008 | 0.011
Vészleállító címke, IP66, D=40mm, üres | M22-XAK40-GVP50 | 197181 | Y7-197181 | HH1 | 860 | 860 | 0% | 2.15 | 2.15 | 4015080896227 | db | 50 |  | 0 |  | 50 | 39269097 | DE | 40 | 40 | 1 | 0.085 | 0.085
Vészleállító címke, IP66, D=40mm, üres | M22-XAK40-GVP500 | 177703 | Y7-177703 | HH1 | 860 | 860 | 0% | 2.15 | 2.15 | 4015081722761 | db | 500 |  | 0 |  | 500 | 85389099 | DE | 40 | 40 | 1 | 0.0008 | 0.001047
Vész felirati tábla, IP66, 90mm átmérő, PL, EN, DE, IT | M22-XAK5 | 167641 | Y7-167641 | HH1 | 3464 | 3464 | 0% | 8.66 | 8.66 | 4015081641307 | db | 1 |  | 0 |  | 1 | 85389099 | DE | 90 | 90 | 0 | 0.008 | 0.011
Vészleállító címke, IP66, D=90mm, vészleállító szimbólummal | M22-XAK-ESS | 180469 | Y7-180469 | HH1 | 3288 | 3288 | 0% | 8.22 | 8.22 | 4015081756346 | db | 10 |  | 0 |  | 10 | 39205100 | DE | 90 | 90 | 0 | 0.008 | 0.011
Akusztikus jelző BA9s,18-30V DC csipogó, folyamatos tónus | M22-XAM | 229025 | Y7-229025 | HH1 | 7444 | 7444 | 0% | 18.61 | 18.61 | 4015082290252 | db | 1 |  | 0 |  | 1 | 85318070 | DE | 10 | 10 | 30 | 0.014 | 0.015
Akusztikus jelző BA9s, 24V DC csipogó, pulzáló tónus | M22-XAMP | 229028 | Y7-229028 | HH1 | 7444 | 7444 | 0% | 18.61 | 18.61 | 4015082290283 | db | 1 |  | 0 |  | 1 | 85318070 | DE | 10 | 10 | 30 | 0.014 | 0.015
Vész felirati tábla, IP66, 60mm átmérő, üres | M22-XBK | 269580 | Y7-269580 | HH1 | 3288 | 3288 | 0% | 8.22 | 8.22 | 4015082695804 | db | 10 | 4015081830008 | 0 |  | 10 | 39201089 | DE | 60 | 60 | 1 | 0.003 | 0.005
Vész felirati tábla, IP66, 60mm átmérő, egyedi felírás | M22-XBK-* | 231762 | Y7-231762 | HH1 | 3644 | 3644 | 0% | 9.11 | 9.11 | 9008790305917 | db | 10 |  | 0 |  | 1 | 39201089 | DE | 60 | 60 | 1 | 0.003 | 0.005
Vész felirati tábla, IP66, 60mm átmérő, DE, EN, FR, IT | M22-XBK1 | 216483 | Y7-216483 | HH1 | 3288 | 3288 | 0% | 8.22 | 8.22 | 4015082164836 | db | 10 | 4015081846719 | 0 |  | 10 | 39201089 | DE | 60 | 60 | 1 | 0.003 | 0.005
Vész felirati tábla, IP66, 60mm átmérő, DE, EN, FR, IT | M22-XBK11 | 121372 | Y7-121372 | HH1 | 3288 | 3288 | 0% | 8.22 | 8.22 | 4015081192021 | db | 10 | 4015081844197 | 0 |  | 10 | 39201089 | DE | 60 | 60 | 1 | 0.003 | 0.005
Vész felirati tábla, IP66, 60mm átmérő, PL, EN, DE, IT | M22-XBK15 | 167638 | Y7-167638 | HH1 | 3288 | 3288 | 0% | 8.22 | 8.22 | 4015081641277 | db | 10 | 4015081845354 | 0 |  | 10 | 39201089 | DE | 60 | 60 | 1 | 0.003 | 0.005
Vész felirati tábla, IP66, 60mm átmérő, PL, EN, DE, IT | M22-XBK5 | 167639 | Y7-167639 | HH1 | 3288 | 3288 | 0% | 8.22 | 8.22 | 4015081641284 | db | 10 |  | 0 |  | 10 | 85389099 | DE | 60 | 60 | 1 | 0.003 | 0.004
Vészleállító címke, IP66, D=60mm, vészleállító szimbólummal | M22-XBK-ESS | 180472 | Y7-180472 | HH1 | 3288 | 3288 | 0% | 8.22 | 8.22 | 4015081756377 | db | 10 | 4015081886661 | 0 |  | 10 | 39201089 | DE | 60 | 60 | 1 | 0.003 | 0.005
Felirati tábla, üres | M22-XCK | 279433 | Y7-279433 | HH1 | 3364 | 3364 | 0% | 8.41 | 8.41 | 4015082794330 | db | 10 | 4015081830718 | 0 |  | 10 | 39269097 | DE | 50 | 50 | 0 | 0.004 | 0.006
Felirati tábla egyedi felirattal | M22-XCK-* | 279436 | Y7-279436 | HH1 | 3364 | 3364 | 0% | 8.41 | 8.41 | 9008790227202 | db | 10 |  | 0 |  | 1 | 85389099 | DE | 50 | 50 | 0 | 0.004 | 0.006
Felirati tábla felirattal (nyilak) | M22-XCK1 | 279434 | Y7-279434 | HH1 | 3364 | 3364 | 0% | 8.41 | 8.41 | 4015082794347 | db | 10 | 4015081830725 | 0 |  | 10 | 39269097 | DE | 50 | 50 | 0 | 0.004 | 0.006
Felirati tábla felirattal (számozott) | M22-XCK2 | 279435 | Y7-279435 | HH1 | 3364 | 3364 | 0% | 8.41 | 8.41 | 4015082794354 | db | 10 |  | 0 |  | 10 | 39269097 | DE | 50 | 50 | 0 | 0.004 | 0.006
Felirati tábla, 2 állású joystick | M22-XCK3 | 290260 | Y7-290260 | HH1 | 3364 | 3364 | 0% | 8.41 | 8.41 | 4015082902605 | db | 10 | 4015081831425 | 0 |  | 10 | 39269097 | DE | 50 | 50 | 0 | 0.004 | 0.006
Kódoló adapter készlet (1 készlet = 2 db) | M22-XC-R | 216406 | Y7-216406 | HH1 | 336 | 336 | 0% | 0.84 | 0.84 | 4015082164065 | db | 10 |  | 0 |  | 10 | 39269097 | DE | 11 | 16 | 19 | 0.002 | 0.002
Kódoló adapter készlet (1 készlet = 2 db) | M22-XC-Y | 216407 | Y7-216407 | HH1 | 336 | 336 | 0% | 0.84 | 0.84 | 4015082164072 | db | 10 | 4015081849741 | 0 |  | 10 | 39269097 | DE | 11 | 16 | 19 | 0.002 | 0.002
Nyomólapka, átlátszatlan, lapos, egyedi felirattal | M22-XD-*-* | 216427 | Y7-216427 | HH1 | 996 | 996 | 0% | 2.49 | 2.49 | 9008790232886 | db | 10 |  | 0 |  | 1 | 39269097 | DE | 24 | 3 | 24 | 0.002 | 0.002
Nyomólapka, átlátszatlan, lapos, kék | M22-XD-B | 216426 | Y7-216426 | HH1 | 664 | 664 | 0% | 1.66 | 1.66 | 4015082164263 | db | 10 | 4015081849802 | 0 |  | 10 | 39269097 | DE | 24 | 3 | 24 | 0.002 | 0.003
Nyomólapka, átlátszatlan, lapos, Entsperren, kék | M22-XD-B-D14 | 218189 | Y7-218189 | HH1 | 996 | 996 | 0% | 2.49 | 2.49 | 4015082181895 | db | 10 |  | 0 |  | 1 | 85389099 | DE | 24 | 3 | 24 | 0.002 | 0.003
Nyomólapka, átlátszatlan, lapos, RESET, kék | M22-XD-B-GB14 | 218204 | Y7-218204 | HH1 | 996 | 996 | 0% | 2.49 | 2.49 | 4015082182045 | db | 10 |  | 0 |  | 10 | 39269097 | DE | 24 | 3 | 24 | 0.002 | 0.003
Nyomólapka, átlátszatlan, lapos, Reset, kék | M22-XD-B-X6 | 218172 | Y7-218172 | HH1 | 996 | 996 | 0% | 2.49 | 2.49 | 4015082181727 | db | 10 | 4015081850105 | 0 |  | 10 | 39269097 | DE | 24 | 3 | 24 | 0.002 | 0.003
Nyomólapka, átlátszatlan, lapos, zöld | M22-XD-G | 216424 | Y7-216424 | HH1 | 664 | 664 | 0% | 1.66 | 1.66 | 4015082164249 | db | 10 | 4015081849789 | 0 |  | 10 | 39269097 | DE | 24 | 3 | 24 | 0.002 | 0.003
Nyomólapka, átlátszatlan, lapos, START, zöld | M22-XD-G-GB1 | 218196 | Y7-218196 | HH1 | 996 | 996 | 0% | 2.49 | 2.49 | 4015082181963 | db | 10 | 4015081850341 | 0 |  | 10 | 39269097 | DE | 24 | 3 | 24 | 0.002 | 0.003
Nyomólapka, átlátszatlan, lapos, START I, zöld | M22-XD-G-X1 | 218165 | Y7-218165 | HH1 | 996 | 996 | 0% | 2.49 | 2.49 | 4015082181659 | db | 10 | 4015081850037 | 0 |  | 10 | 39269097 | DE | 24 | 3 | 24 | 0.002 | 0.003
Nyomólapka, átlátszatlan, lapos, START I◊, zöld | M22-XD-G-X100 | 197927 | Y7-197927 | HH1 | 1804 | 1804 | 0% | 4.51 | 4.51 | 4015081955589 | db | 1 |  | 0 |  | 1 | 85389099 | DE | 24 | 3 | 24 | 0.002 | 0.002
Nyomólapka, átlátszatlan, lapos, START II, zöld | M22-XD-G-X2 | 218168 | Y7-218168 | HH1 | 996 | 996 | 0% | 2.49 | 2.49 | 4015082181680 | db | 10 | 4015081850068 | 0 |  | 10 | 39269097 | DE | 24 | 3 | 24 | 0.002 | 0.003
Nyomólapka, átlátszatlan, kúpos, egyedi felirattal | M22-XDH-*-* | 216434 | Y7-216434 | HH1 | 1612 | 1612 | 0% | 4.03 | 4.03 |  | db | 10 |  | 0 |  | 1 | 85389099 | DE | 24 | 9 | 24 | 0.002 | 0.003
Nyomólapka, átlátszatlan, kúpos, kék | M22-XDH-B | 216433 | Y7-216433 | HH1 | 1284 | 1284 | 0% | 3.21 | 3.21 | 4015082164331 | db | 10 |  | 0 |  | 1 | 85389099 | DE | 24 | 9 | 24 | 0.0016 | 0.002435
Nyomólapka, átlátszatlan, kúpos, RESET, kék | M22-XDH-B-GB14 | 218249 | Y7-218249 | HH1 | 1612 | 1612 | 0% | 4.03 | 4.03 | 4015082182496 | db | 10 |  | 0 |  | 1 | 85389099 | DE | 24 | 9 | 24 | 0.0016 | 0.002435
Nyomólapka, átlátszatlan, kúpos, Reset, kék | M22-XDH-B-X6 | 218217 | Y7-218217 | HH1 | 1612 | 1612 | 0% | 4.03 | 4.03 | 4015082182175 | db | 10 |  | 0 |  | 1 | 85389099 | DE | 24 | 9 | 24 | 0.002 | 0.003
Nyomólapka, átlátszatlan, kúpos, zöld | M22-XDH-G | 216431 | Y7-216431 | HH1 | 1284 | 1284 | 0% | 3.21 | 3.21 | 4015082164317 | db | 10 | 4015081849833 | 0 |  | 10 | 39269097 | DE | 24 | 9 | 24 | 0.002 | 0.003
Nyomólapka, átlátszatlan, kúpos, START, zöld | M22-XDH-G-GB1 | 218241 | Y7-218241 | HH1 | 1612 | 1612 | 0% | 4.03 | 4.03 | 4015082182410 | db | 10 |  | 0 |  | 1 | 85389099 | DE | 24 | 9 | 24 | 0.002 | 0.003
Nyomólapka, átlátszatlan, kúpos, START I, zöld | M22-XDH-G-X1 | 218210 | Y7-218210 | HH1 | 1612 | 1612 | 0% | 4.03 | 4.03 | 4015082182106 | db | 10 |  | 0 |  | 1 | 85389099 | DE | 24 | 9 | 24 | 0.0016 | 0.002435
Nyomólapka, átlátszatlan, kúpos, START II, zöld | M22-XDH-G-X2 | 218213 | Y7-218213 | HH1 | 1612 | 1612 | 0% | 4.03 | 4.03 | 4015082182137 | db | 10 |  | 0 |  | 1 | 85389099 | DE | 24 | 9 | 24 | 0.0016 | 0.002435
Nyomólapka, átlátszatlan, kúpos, piros | M22-XDH-R | 216430 | Y7-216430 | HH1 | 1284 | 1284 | 0% | 3.21 | 3.21 | 4015082164300 | db | 10 |  | 0 |  | 1 | 85389099 | DE | 24 | 9 | 24 | 0.002 | 0.003
Nyomólapka, átlátszatlan, kúpos, Aus, piros | M22-XDH-R-D5 | 218232 | Y7-218232 | HH1 | 1612 | 1612 | 0% | 4.03 | 4.03 | 4015082182328 | db | 10 |  | 0 |  | 1 | 85389099 | DE | 24 | 9 | 24 | 0.0016 | 0.002435
Nyomólapka, átlátszatlan, kúpos, STOPP, piros | M22-XDH-R-GB0 | 218239 | Y7-218239 | HH1 | 1612 | 1612 | 0% | 4.03 | 4.03 | 4015082182397 | db | 10 |  | 0 |  | 1 | 39269097 | DE | 24 | 9 | 24 | 0.0016 | 0.002435
Nyomólapka, átlátszatlan, kúpos, STOP 0, piros | M22-XDH-R-X0 | 218155 | Y7-218155 | HH1 | 1612 | 1612 | 0% | 4.03 | 4.03 | 4015082181550 | db | 10 | 4015081849987 | 0 |  | 10 | 39269097 | DE | 24 | 9 | 24 | 0.002 | 0.003
Nyomólapka, átlátszatlan, kúpos, fekete | M22-XDH-S | 216428 | Y7-216428 | HH1 | 1284 | 1284 | 0% | 3.21 | 3.21 | 4015082164287 | db | 10 |  | 0 |  | 1 | 39269097 | DE | 24 | 9 | 24 | 0.002 | 0.003
Nyomólapka, átlátszatlan, kúpos, Heben, fekete | M22-XDH-S-D17 | 218237 | Y7-218237 | HH1 | 1612 | 1612 | 0% | 4.03 | 4.03 | 4015082182373 | db | 10 |  | 0 |  | 1 | 85389099 | DE | 24 | 9 | 24 | 0.0016 | 0.002435
Nyomólapka, átlátszatlan, kúpos, Zu, fekete | M22-XDH-S-D2 | 218229 | Y7-218229 | HH1 | 1612 | 1612 | 0% | 4.03 | 4.03 | 4015082182298 | db | 10 |  | 0 |  | 1 | 85389099 | DE | 24 | 9 | 24 | 0.002 | 0.003
Nyomólapka, átlátszatlan, kúpos, Auf, fekete | M22-XDH-S-D3 | 218230 | Y7-218230 | HH1 | 1612 | 1612 | 0% | 4.03 | 4.03 | 4015082182304 | db | 10 |  | 0 |  | 1 | 85389099 | DE | 24 | 9 | 24 | 0.002 | 0.003
Nyomólapka, átlátszatlan, kúpos, Ab, fekete | M22-XDH-S-D4 | 218231 | Y7-218231 | HH1 | 1612 | 1612 | 0% | 4.03 | 4.03 | 4015082182311 | db | 10 |  | 0 |  | 1 | 85389099 | DE | 24 | 9 | 24 | 0.0016 | 0.002435
Nyomólapka, átlátszatlan, kúpos, Ein, fekete | M22-XDH-S-D6 | 218233 | Y7-218233 | HH1 | 1612 | 1612 | 0% | 4.03 | 4.03 | 4015082182335 | db | 10 |  | 0 |  | 1 | 85389099 | DE | 24 | 9 | 24 | 0.0016 | 0.002435
Nyomólapka, átlátszatlan, kúpos, STOPP, fekete | M22-XDH-S-GB0 | 218240 | Y7-218240 | HH1 | 1612 | 1612 | 0% | 4.03 | 4.03 | 4015082182403 | db | 10 |  | 0 |  | 1 | 85389099 | DE | 24 | 9 | 24 | 0.0016 | 0.002435
Nyomólapka, átlátszatlan, kúpos, FORWARD, fekete | M22-XDH-S-GB15 | 218250 | Y7-218250 | HH1 | 1612 | 1612 | 0% | 4.03 | 4.03 | 4015082182502 | db | 10 |  | 0 |  | 1 | 85389099 | DE | 24 | 9 | 24 | 0.0016 | 0.002435
Nyomólapka, átlátszatlan, kúpos, REVERSE, fekete | M22-XDH-S-GB16 | 218251 | Y7-218251 | HH1 | 1612 | 1612 | 0% | 4.03 | 4.03 | 4015082182519 | db | 10 |  | 0 |  | 1 | 85389099 | DE | 24 | 9 | 24 | 0.0016 | 0.002435
Nyomólapka, átlátszatlan, kúpos, RAISE, fekete | M22-XDH-S-GB17 | 218252 | Y7-218252 | HH1 | 1612 | 1612 | 0% | 4.03 | 4.03 | 4015082182526 | db | 10 |  | 0 |  | 1 | 85389099 | DE | 24 | 9 | 24 | 0.0016 | 0.002435
Nyomólapka, átlátszatlan, kúpos, LOWER, fekete | M22-XDH-S-GB18 | 218253 | Y7-218253 | HH1 | 1612 | 1612 | 0% | 4.03 | 4.03 | 4015082182533 | db | 10 |  | 0 |  | 1 | 85389099 | DE | 24 | 9 | 24 | 0.0016 | 0.002435
Nyomólapka, átlátszatlan, kúpos, UP, fekete | M22-XDH-S-GB3 | 218244 | Y7-218244 | HH1 | 1612 | 1612 | 0% | 4.03 | 4.03 | 4015082182441 | db | 10 |  | 0 |  | 1 | 85389099 | DE | 24 | 9 | 24 | 0.0016 | 0.002435
Nyomólapka, átlátszatlan, kúpos, DOWN, fekete | M22-XDH-S-GB4 | 218245 | Y7-218245 | HH1 | 1612 | 1612 | 0% | 4.03 | 4.03 | 4015082182458 | db | 10 |  | 0 |  | 1 | 85389099 | DE | 24 | 9 | 24 | 0.0016 | 0.002435
Nyomólapka, átlátszatlan, kúpos, STOP 0, fekete | M22-XDH-S-X0 | 218156 | Y7-218156 | HH1 | 1612 | 1612 | 0% | 4.03 | 4.03 | 4015082181567 | db | 10 |  | 0 |  | 1 | 85389099 | DE | 24 | 9 | 24 | 0.0016 | 0.002435
Nyomólapka, átlátszatlan, kúpos, START I, fekete | M22-XDH-S-X1 | 218211 | Y7-218211 | HH1 | 1612 | 1612 | 0% | 4.03 | 4.03 | 4015082182113 | db | 10 |  | 0 |  | 1 | 85389099 | DE | 24 | 9 | 24 | 0.0016 | 0.002435
Nyomólapka, átlátszatlan, kúpos, Automatic, fekete | M22-XDH-S-X10 | 218221 | Y7-218221 | HH1 | 1612 | 1612 | 0% | 4.03 | 4.03 | 4015082182212 | db | 10 |  | 0 |  | 1 | 39269097 | DE | 24 | 9 | 24 | 0.0016 | 0.002435
Nyomólapka, átlátszatlan, kúpos, Inch, fekete | M22-XDH-S-X11 | 218222 | Y7-218222 | HH1 | 1612 | 1612 | 0% | 4.03 | 4.03 | 4015082182229 | db | 10 |  | 0 |  | 1 | 85389099 | DE | 24 | 9 | 24 | 0.0016 | 0.002435
Nyomólapka, átlátszatlan, kúpos, Unlock, fekete | M22-XDH-S-X12 | 218223 | Y7-218223 | HH1 | 1612 | 1612 | 0% | 4.03 | 4.03 | 4015082182236 | db | 10 |  | 0 |  | 1 | 85389099 | DE | 24 | 9 | 24 | 0.002 | 0.003
Nyomólapka, átlátszatlan, kúpos, Loosen, fekete | M22-XDH-S-X13 | 218224 | Y7-218224 | HH1 | 1612 | 1612 | 0% | 4.03 | 4.03 | 4015082182243 | db | 10 |  | 0 |  | 1 | 85389099 | DE | 24 | 9 | 24 | 0.0016 | 0.002435
Nyomólapka, átlátszatlan, kúpos, Clamp, fekete | M22-XDH-S-X14 | 218225 | Y7-218225 | HH1 | 1612 | 1612 | 0% | 4.03 | 4.03 | 4015082182250 | db | 10 |  | 0 |  | 1 | 85389099 | DE | 24 | 9 | 24 | 0.0016 | 0.002435
Nyomólapka, átlátszatlan, kúpos, Release, fekete | M22-XDH-S-X15 | 218226 | Y7-218226 | HH1 | 1612 | 1612 | 0% | 4.03 | 4.03 | 4015082182267 | db | 10 |  | 0 |  | 1 | 85389099 | DE | 24 | 9 | 24 | 0.0016 | 0.002435
Nyomólapka, átlátszatlan, kúpos, Liquid, fekete | M22-XDH-S-X16 | 218227 | Y7-218227 | HH1 | 1612 | 1612 | 0% | 4.03 | 4.03 | 4015082182274 | db | 10 |  | 0 |  | 1 | 85389099 | DE | 24 | 9 | 24 | 0.0016 | 0.002435
Nyomólapka, átlátszatlan, kúpos, Horn, fekete | M22-XDH-S-X17 | 218228 | Y7-218228 | HH1 | 1612 | 1612 | 0% | 4.03 | 4.03 | 4015082182281 | db | 10 |  | 0 |  | 1 | 85389099 | DE | 24 | 9 | 24 | 0.0016 | 0.002435
Nyomólapka, átlátszatlan, kúpos, START II, fekete | M22-XDH-S-X2 | 218214 | Y7-218214 | HH1 | 1612 | 1612 | 0% | 4.03 | 4.03 | 4015082182144 | db | 10 |  | 0 |  | 1 | 85389099 | DE | 24 | 9 | 24 | 0.0016 | 0.002435
Nyomólapka, átlátszatlan, kúpos, Increase, fekete | M22-XDH-S-X4 | 218215 | Y7-218215 | HH1 | 1612 | 1612 | 0% | 4.03 | 4.03 | 4015082182151 | db | 10 |  | 0 |  | 1 | 39269097 | DE | 24 | 9 | 24 | 0.0016 | 0.002435
Nyomólapka, átlátszatlan, kúpos, Acceptance, fekete | M22-XDH-S-X5 | 218216 | Y7-218216 | HH1 | 1612 | 1612 | 0% | 4.03 | 4.03 | 4015082182168 | db | 10 |  | 0 |  | 1 | 39269097 | DE | 24 | 9 | 24 | 0.0016 | 0.002435
Nyomólapka, átlátszatlan, kúpos, Direction of movement, fekete | M22-XDH-S-X7 | 218218 | Y7-218218 | HH1 | 1612 | 1612 | 0% | 4.03 | 4.03 | 4015082182182 | db | 10 | 4015081850433 | 0 |  | 10 | 39269097 | DE | 24 | 9 | 24 | 0.002 | 0.003
Nyomólapka, átlátszatlan, kúpos, Direction of movement, fekete | M22-XDH-S-X8 | 218219 | Y7-218219 | HH1 | 1612 | 1612 | 0% | 4.03 | 4.03 | 4015082182199 | db | 10 |  | 0 |  | 1 | 85389099 | DE | 24 | 9 | 24 | 0.0016 | 0.002435
Nyomólapka, átlátszatlan, kúpos, Hand, fekete | M22-XDH-S-X9 | 218220 | Y7-218220 | HH1 | 1612 | 1612 | 0% | 4.03 | 4.03 | 4015082182205 | db | 10 |  | 0 |  | 1 | 85389099 | DE | 24 | 9 | 24 | 0.0016 | 0.002435
Nyomólapka, átlátszatlan, kúpos, fehér | M22-XDH-W | 216429 | Y7-216429 | HH1 | 1284 | 1284 | 0% | 3.21 | 3.21 | 4015082164294 | db | 10 |  | 0 |  | 1 | 85389099 | DE | 24 | 9 | 24 | 0.0016 | 0.002435
Nyomólapka, átlátszatlan, kúpos, START I, fehér | M22-XDH-W-X1 | 218212 | Y7-218212 | HH1 | 1612 | 1612 | 0% | 4.03 | 4.03 | 4015082182120 | db | 10 |  | 0 |  | 1 | 85389099 | DE | 24 | 9 | 24 | 0.0016 | 0.002435
Nyomólapka, átlátszatlan, kúpos, sárga | M22-XDH-Y | 216432 | Y7-216432 | HH1 | 1284 | 1284 | 0% | 3.21 | 3.21 | 4015082164324 | db | 10 |  | 0 |  | 1 | 85389099 | DE | 24 | 9 | 24 | 0.0016 | 0.002435
Lapka, átlátszó, lapos, egyedi felirattal | M22-XDL-*-* | 216446 | Y7-216446 | HH1 | 996 | 996 | 0% | 2.49 | 2.49 | 9008790222771 | db | 10 |  | 0 |  | 1 | 39269097 | DE | 24 | 3 | 24 | 0.002 | 0.002
Lapka, átlátszó, lapos, Amber | M22-XDL-A | 167437 | Y7-167437 | HH1 | 648 | 648 | 0% | 1.62 | 1.62 | 4015081639373 | db | 10 |  | 0 |  | 10 | 39269097 | DE | 24 | 3 | 24 | 0.002 | 0.003
Lapka, átlátszó, lapos, kék | M22-XDL-B | 216445 | Y7-216445 | HH1 | 664 | 664 | 0% | 1.66 | 1.66 | 4015082164454 | db | 10 | 4015081849932 | 0 |  | 10 | 39269097 | DE | 24 | 3 | 24 | 0.002 | 0.003
Lapka, átlátszó, lapos, Entsperren, kék | M22-XDL-B-D14 | 218321 | Y7-218321 | HH1 | 996 | 996 | 0% | 2.49 | 2.49 | 4015082183219 | db | 10 |  | 0 |  | 1 | 39269097 | DE | 24 | 3 | 24 | 0.002 | 0.003
Lapka, átlátszó, lapos, RESET, kék | M22-XDL-B-GB14 | 218336 | Y7-218336 | HH1 | 996 | 996 | 0% | 2.49 | 2.49 | 4015082183363 | db | 10 | 4015081851188 | 0 |  | 10 | 39269097 | DE | 24 | 3 | 24 | 0.002 | 0.003
Lapka, átlátszó, lapos, Reset, kék | M22-XDL-B-X6 | 218304 | Y7-218304 | HH1 | 996 | 996 | 0% | 2.49 | 2.49 | 4015082183042 | db | 10 | 4015081850914 | 0 |  | 10 | 39269097 | DE | 24 | 3 | 24 | 0.002 | 0.003
Lapka, átlátszó, lapos, zöld | M22-XDL-G | 216443 | Y7-216443 | HH1 | 664 | 664 | 0% | 1.66 | 1.66 | 4015082164430 | db | 10 | 4015081849918 | 0 |  | 10 | 39269097 | DE | 24 | 3 | 24 | 0.002 | 0.003
Lapka, átlátszó, lapos, START, zöld | M22-XDL-G-GB1 | 218328 | Y7-218328 | HH1 | 996 | 996 | 0% | 2.49 | 2.49 | 4015082183288 | db | 10 | 4015081851126 | 0 |  | 10 | 39269097 | DE | 24 | 3 | 24 | 0.002 | 0.003
Lapka, átlátszó, lapos, START I, zöld | M22-XDL-G-X1 | 218295 | Y7-218295 | HH1 | 996 | 996 | 0% | 2.49 | 2.49 | 4015082182953 | db | 10 | 4015081850853 | 0 |  | 10 | 39269097 | DE | 24 | 3 | 24 | 0.002 | 0.003
Lapka, átlátszó, lapos, START II, zöld | M22-XDL-G-X2 | 218297 | Y7-218297 | HH1 | 996 | 996 | 0% | 2.49 | 2.49 | 4015082182977 | db | 10 |  | 0 |  | 1 | 39269097 | DE | 24 | 3 | 24 | 0.002 | 0.003
Lapka, átlátszó, kúpos, egyedi felirattal | M22-XDLH-*-* | 216452 | Y7-216452 | HH1 | 1612 | 1612 | 0% | 4.03 | 4.03 |  | db | 10 |  | 0 |  | 1 | 85389099 | DE | 24 | 9 | 24 | 0.002 | 0.003
Lapka, átlátszó, kúpos, Amber | M22-XDLH-A | 167438 | Y7-167438 | HH1 | 1292 | 1292 | 0% | 3.23 | 3.23 | 4015081639380 | db | 10 |  | 0 |  | 10 | 85389099 | DE | 24 | 9 | 24 | 0.002 | 0.003
Lapka, átlátszó, kúpos, kék | M22-XDLH-B | 216451 | Y7-216451 | HH1 | 1284 | 1284 | 0% | 3.21 | 3.21 | 4015082164515 | db | 10 |  | 0 |  | 1 | 39269097 | DE | 24 | 9 | 24 | 0.002 | 0.003
Lapka, átlátszó, kúpos, RESET, kék | M22-XDLH-B-GB14 | 218379 | Y7-218379 | HH1 | 1612 | 1612 | 0% | 4.03 | 4.03 | 4015082183790 | db | 10 |  | 0 |  | 1 | 85389099 | DE | 24 | 9 | 24 | 0.002 | 0.003
Lapka, átlátszó, kúpos, Reset, kék | M22-XDLH-B-X6 | 218347 | Y7-218347 | HH1 | 1612 | 1612 | 0% | 4.03 | 4.03 | 4015082183479 | db | 10 |  | 0 |  | 1 | 39269097 | DE | 24 | 9 | 24 | 0.002 | 0.003
Lapka, átlátszó, kúpos, zöld | M22-XDLH-G | 216449 | Y7-216449 | HH1 | 1284 | 1284 | 0% | 3.21 | 3.21 | 4015082164492 | db | 10 |  | 0 |  | 1 | 39269097 | DE | 24 | 9 | 24 | 0.002 | 0.003
Lapka, átlátszó, kúpos, START, zöld | M22-XDLH-G-GB1 | 218371 | Y7-218371 | HH1 | 1612 | 1612 | 0% | 4.03 | 4.03 | 4015082183714 | db | 10 |  | 0 |  | 1 | 85389099 | DE | 24 | 9 | 24 | 0.002 | 0.003
Lapka, átlátszó, kúpos, START I, zöld | M22-XDLH-G-X1 | 218341 | Y7-218341 | HH1 | 1612 | 1612 | 0% | 4.03 | 4.03 | 4015082183417 | db | 10 |  | 0 |  | 1 | 85389099 | DE | 24 | 9 | 24 | 0.002 | 0.003
Lapka, átlátszó, kúpos, START II, zöld | M22-XDLH-G-X2 | 218343 | Y7-218343 | HH1 | 1612 | 1612 | 0% | 4.03 | 4.03 | 4015082183431 | db | 10 |  | 0 |  | 1 | 85389099 | DE | 24 | 9 | 24 | 0.002 | 0.003
Lapka, átlátszó, kúpos, piros | M22-XDLH-R | 216448 | Y7-216448 | HH1 | 1284 | 1284 | 0% | 3.21 | 3.21 | 4015082164485 | db | 10 |  | 0 |  | 1 | 85389099 | DE | 24 | 9 | 24 | 0.002 | 0.003
Lapka, átlátszó, kúpos, Aus, piros | M22-XDLH-R-D5 | 218362 | Y7-218362 | HH1 | 1612 | 1612 | 0% | 4.03 | 4.03 | 4015082183622 | db | 10 |  | 0 |  | 1 | 85389099 | DE | 24 | 9 | 24 | 0.002 | 0.003
Lapka, átlátszó, kúpos, STOP, piros | M22-XDLH-R-GB0 | 218369 | Y7-218369 | HH1 | 1612 | 1612 | 0% | 4.03 | 4.03 | 4015082183691 | db | 10 |  | 0 |  | 1 | 85389099 | DE | 24 | 9 | 24 | 0.002 | 0.003
Lapka, átlátszó, kúpos, OFF, piros | M22-XDLH-R-GB5 | 218377 | Y7-218377 | HH1 | 1612 | 1612 | 0% | 4.03 | 4.03 | 4015082183776 | db | 10 |  | 0 |  | 1 | 85389099 | DE | 24 | 9 | 24 | 0.002 | 0.003
Lapka, átlátszó, kúpos, STOP 0, piros | M22-XDLH-R-X0 | 218161 | Y7-218161 | HH1 | 1612 | 1612 | 0% | 4.03 | 4.03 | 4015082181611 | db | 10 |  | 0 |  | 1 | 39269097 | DE | 24 | 9 | 24 | 0.002 | 0.003
Lapka, átlátszó, kúpos, fehér | M22-XDLH-W | 216447 | Y7-216447 | HH1 | 1284 | 1284 | 0% | 3.21 | 3.21 | 4015082164478 | db | 10 |  | 0 |  | 1 | 39269097 | DE | 24 | 9 | 24 | 0.002 | 0.003
Lapka, átlátszó, kúpos, Vorwärts, fehér | M22-XDLH-W-D15 | 218365 | Y7-218365 | HH1 | 1612 | 1612 | 0% | 4.03 | 4.03 | 4015082183653 | db | 10 |  | 0 |  | 1 | 85389099 | DE | 24 | 9 | 24 | 0.002 | 0.003
Lapka, átlátszó, kúpos, Rückwärts, fehér | M22-XDLH-W-D16 | 218366 | Y7-218366 | HH1 | 1612 | 1612 | 0% | 4.03 | 4.03 | 4015082183660 | db | 10 |  | 0 |  | 1 | 85389099 | DE | 24 | 9 | 24 | 0.002 | 0.003
Lapka, átlátszó, kúpos, Zu, fehér | M22-XDLH-W-D2 | 218359 | Y7-218359 | HH1 | 1612 | 1612 | 0% | 4.03 | 4.03 | 4015082183592 | db | 10 |  | 0 |  | 1 | 85389099 | DE | 24 | 9 | 24 | 0.002 | 0.003
Lapka, átlátszó, kúpos, Auf, fehér | M22-XDLH-W-D3 | 218360 | Y7-218360 | HH1 | 1612 | 1612 | 0% | 4.03 | 4.03 | 4015082183608 | db | 10 |  | 0 |  | 1 | 85389099 | DE | 24 | 9 | 24 | 0.002 | 0.003
Lapka, átlátszó, kúpos, START, fehér | M22-XDLH-W-GB1 | 218372 | Y7-218372 | HH1 | 1612 | 1612 | 0% | 4.03 | 4.03 | 4015082183721 | db | 10 |  | 0 |  | 1 | 85389099 | DE | 24 | 9 | 24 | 0.002 | 0.003
Lapka, átlátszó, kúpos, REVERSE, fehér | M22-XDLH-W-GB16 | 218381 | Y7-218381 | HH1 | 1612 | 1612 | 0% | 4.03 | 4.03 | 4015082183813 | db | 10 |  | 0 |  | 1 | 85389099 | DE | 24 | 9 | 24 | 0.002 | 0.003
Lapka, átlátszó, kúpos, LOWER, fehér | M22-XDLH-W-GB18 | 218383 | Y7-218383 | HH1 | 1612 | 1612 | 0% | 4.03 | 4.03 | 4015082183837 | db | 10 |  | 0 |  | 1 | 85389099 | DE | 24 | 9 | 24 | 0.002 | 0.003
Lapka, átlátszó, kúpos, UP, fehér | M22-XDLH-W-GB3 | 218374 | Y7-218374 | HH1 | 1612 | 1612 | 0% | 4.03 | 4.03 | 4015082183745 | db | 10 |  | 0 |  | 1 | 85389099 | DE | 24 | 9 | 24 | 0.002 | 0.003
Lapka, átlátszó, kúpos, DOWN, fehér | M22-XDLH-W-GB4 | 218375 | Y7-218375 | HH1 | 1612 | 1612 | 0% | 4.03 | 4.03 | 4015082183752 | db | 10 |  | 0 |  | 1 | 85389099 | DE | 24 | 9 | 24 | 0.002 | 0.003
Lapka, átlátszó, kúpos, ON, fehér | M22-XDLH-W-GB6 | 218378 | Y7-218378 | HH1 | 1612 | 1612 | 0% | 4.03 | 4.03 | 4015082183783 | db | 10 |  | 0 |  | 1 | 85389099 | DE | 24 | 9 | 24 | 0.002 | 0.003
Lapka, átlátszó, kúpos, TEST, fehér | M22-XDLH-W-GB9 | 218376 | Y7-218376 | HH1 | 1612 | 1612 | 0% | 4.03 | 4.03 | 4015082183769 | db | 10 |  | 0 |  | 1 | 85389099 | DE | 24 | 9 | 24 | 0.002 | 0.003
Lapka, átlátszó, kúpos, STOP 0, fehér | M22-XDLH-W-X0 | 218162 | Y7-218162 | HH1 | 1612 | 1612 | 0% | 4.03 | 4.03 | 4015082181628 | db | 10 |  | 0 |  | 1 | 85389099 | DE | 24 | 9 | 24 | 0.002 | 0.003
Lapka, átlátszó, kúpos, START I, fehér | M22-XDLH-W-X1 | 218342 | Y7-218342 | HH1 | 1612 | 1612 | 0% | 4.03 | 4.03 | 4015082183424 | db | 10 |  | 0 |  | 1 | 39269097 | DE | 24 | 9 | 24 | 0.002 | 0.003
Lapka, átlátszó, kúpos, Automatic, fehér | M22-XDLH-W-X10 | 218351 | Y7-218351 | HH1 | 1612 | 1612 | 0% | 4.03 | 4.03 | 4015082183516 | db | 10 |  | 0 |  | 1 | 39269097 | DE | 24 | 9 | 24 | 0.002 | 0.003
Lapka, átlátszó, kúpos, Inch, fehér | M22-XDLH-W-X11 | 218352 | Y7-218352 | HH1 | 1612 | 1612 | 0% | 4.03 | 4.03 | 4015082183523 | db | 10 |  | 0 |  | 1 | 85389099 | DE | 24 | 9 | 24 | 0.002 | 0.003
Lapka, átlátszó, kúpos, Unlock, fehér | M22-XDLH-W-X12 | 218353 | Y7-218353 | HH1 | 1612 | 1612 | 0% | 4.03 | 4.03 | 4015082183530 | db | 10 |  | 0 |  | 1 | 85389099 | DE | 24 | 9 | 24 | 0.002 | 0.003
Lapka, átlátszó, kúpos, Clamp, fehér | M22-XDLH-W-X14 | 218355 | Y7-218355 | HH1 | 1612 | 1612 | 0% | 4.03 | 4.03 | 4015082183554 | db | 10 |  | 0 |  | 1 | 85389099 | DE | 24 | 9 | 24 | 0.002 | 0.003
Lapka, átlátszó, kúpos, Release, fehér | M22-XDLH-W-X15 | 218356 | Y7-218356 | HH1 | 1612 | 1612 | 0% | 4.03 | 4.03 | 4015082183561 | db | 10 |  | 0 |  | 1 | 85389099 | DE | 24 | 9 | 24 | 0.002 | 0.003
Lapka, átlátszó, kúpos, Liquid, fehér | M22-XDLH-W-X16 | 218357 | Y7-218357 | HH1 | 1612 | 1612 | 0% | 4.03 | 4.03 | 4015082183578 | db | 10 |  | 0 |  | 1 | 85389099 | DE | 24 | 9 | 24 | 0.002 | 0.003
Lapka, átlátszó, kúpos, Horn, fehér | M22-XDLH-W-X17 | 218358 | Y7-218358 | HH1 | 1612 | 1612 | 0% | 4.03 | 4.03 | 4015082183585 | db | 10 |  | 0 |  | 1 | 85389099 | DE | 24 | 9 | 24 | 0.002 | 0.003
Lapka, átlátszó, kúpos, START II, fehér | M22-XDLH-W-X2 | 218344 | Y7-218344 | HH1 | 1612 | 1612 | 0% | 4.03 | 4.03 | 4015082183448 | db | 10 |  | 0 |  | 1 | 39269097 | DE | 24 | 9 | 24 | 0.002 | 0.003
Lapka, átlátszó, kúpos, Increase, fehér | M22-XDLH-W-X4 | 218345 | Y7-218345 | HH1 | 1612 | 1612 | 0% | 4.03 | 4.03 | 4015082183455 | db | 10 |  | 0 |  | 1 | 85389099 | DE | 24 | 9 | 24 | 0.002 | 0.003
Lapka, átlátszó, kúpos, Acceptance, fehér | M22-XDLH-W-X5 | 218346 | Y7-218346 | HH1 | 1612 | 1612 | 0% | 4.03 | 4.03 | 4015082183462 | db | 10 |  | 0 |  | 1 | 85389099 | DE | 24 | 9 | 24 | 0.002 | 0.003
Lapka, átlátszó, kúpos, Direction of movement, fehér | M22-XDLH-W-X7 | 218348 | Y7-218348 | HH1 | 1612 | 1612 | 0% | 4.03 | 4.03 | 4015082183486 | db | 10 |  | 0 |  | 1 | 39269097 | DE | 24 | 9 | 24 | 0.002 | 0.003
Lapka, átlátszó, kúpos, Direction of movement, fehér | M22-XDLH-W-X8 | 218349 | Y7-218349 | HH1 | 1612 | 1612 | 0% | 4.03 | 4.03 | 4015082183493 | db | 10 |  | 0 |  | 1 | 85389099 | DE | 24 | 9 | 24 | 0.002 | 0.003
Lapka, átlátszó, kúpos, Hand, fehér | M22-XDLH-W-X9 | 218350 | Y7-218350 | HH1 | 1612 | 1612 | 0% | 4.03 | 4.03 | 4015082183509 | db | 10 |  | 0 |  | 1 | 85389099 | DE | 24 | 9 | 24 | 0.002 | 0.003
Lapka, átlátszó, kúpos, sárga | M22-XDLH-Y | 216450 | Y7-216450 | HH1 | 1284 | 1284 | 0% | 3.21 | 3.21 | 4015082164508 | db | 10 |  | 0 |  | 1 | 85389099 | DE | 24 | 9 | 24 | 0.002 | 0.003
Lapka, átlátszó, lapos, piros | M22-XDL-R | 216442 | Y7-216442 | HH1 | 664 | 664 | 0% | 1.66 | 1.66 | 4015082164423 | db | 10 | 4015081849901 | 0 |  | 10 | 39269097 | DE | 24 | 3 | 24 | 0.002 | 0.003
Lapka, átlátszó, lapos, Aus, piros | M22-XDL-R-D5 | 218319 | Y7-218319 | HH1 | 996 | 996 | 0% | 2.49 | 2.49 | 4015082183196 | db | 10 |  | 0 |  | 1 | 85389099 | DE | 24 | 3 | 24 | 0.002 | 0.003
Lapka, átlátszó, lapos, STOP, piros | M22-XDL-R-GB0 | 218326 | Y7-218326 | HH1 | 996 | 996 | 0% | 2.49 | 2.49 | 4015082183264 | db | 10 | 4015081851119 | 0 |  | 10 | 39269097 | DE | 24 | 3 | 24 | 0.002 | 0.003
Lapka, átlátszó, lapos, OFF, piros | M22-XDL-R-GB5 | 218334 | Y7-218334 | HH1 | 996 | 996 | 0% | 2.49 | 2.49 | 4015082183349 | db | 10 |  | 0 |  | 1 | 39269097 | DE | 24 | 3 | 24 | 0.002 | 0.003
Lapka, átlátszó, lapos, STOP 0, piros | M22-XDL-R-X0 | 218159 | Y7-218159 | HH1 | 996 | 996 | 0% | 2.49 | 2.49 | 4015082181598 | db | 10 | 4015081850013 | 0 |  | 10 | 39269097 | DE | 24 | 3 | 24 | 0.002 | 0.003
Lapka, átlátszó, lapos, fehér | M22-XDL-W | 216441 | Y7-216441 | HH1 | 664 | 664 | 0% | 1.66 | 1.66 | 4015082164416 | db | 10 | 4015081849895 | 0 |  | 10 | 39269097 | DE | 24 | 3 | 24 | 0.002 | 0.003
Lapka, átlátszó, lapos, Vorwärts, fehér | M22-XDL-W-D15 | 218322 | Y7-218322 | HH1 | 996 | 996 | 0% | 2.49 | 2.49 | 4015082183226 | db | 10 |  | 0 |  | 1 | 85389099 | DE | 24 | 3 | 24 | 0.002 | 0.003
Lapka, átlátszó, lapos, Rückwärts, fehér | M22-XDL-W-D16 | 218323 | Y7-218323 | HH1 | 996 | 996 | 0% | 2.49 | 2.49 | 4015082183233 | db | 10 |  | 0 |  | 1 | 85389099 | DE | 24 | 3 | 24 | 0.002 | 0.003
Lapka, átlátszó, lapos, Heben, fehér | M22-XDL-W-D17 | 218324 | Y7-218324 | HH1 | 996 | 996 | 0% | 2.49 | 2.49 | 4015082183240 | db | 10 |  | 0 |  | 1 | 85389099 | DE | 24 | 3 | 24 | 0.002 | 0.003
Lapka, átlátszó, lapos, Senken, fehér | M22-XDL-W-D18 | 218325 | Y7-218325 | HH1 | 996 | 996 | 0% | 2.49 | 2.49 | 4015082183257 | db | 10 |  | 0 |  | 1 | 85389099 | DE | 24 | 3 | 24 | 0.002 | 0.003
Lapka, átlátszó, lapos, Zu, fehér | M22-XDL-W-D2 | 218316 | Y7-218316 | HH1 | 996 | 996 | 0% | 2.49 | 2.49 | 4015082183165 | db | 10 | 4015081851034 | 0 |  | 10 | 85389099 | DE | 24 | 3 | 24 | 0.002 | 0.003
Lapka, átlátszó, lapos, Auf, fehér | M22-XDL-W-D3 | 218317 | Y7-218317 | HH1 | 996 | 996 | 0% | 2.49 | 2.49 | 4015082183172 | db | 10 | 4015081851041 | 0 |  | 10 | 39269097 | DE | 24 | 3 | 24 | 0.002 | 0.003
Lapka, átlátszó, lapos, Ab, fehér | M22-XDL-W-D4 | 218318 | Y7-218318 | HH1 | 996 | 996 | 0% | 2.49 | 2.49 | 4015082183189 | db | 10 |  | 0 |  | 1 | 39269097 | DE | 24 | 3 | 24 | 0.002 | 0.003
Lapka, átlátszó, lapos, Ein, fehér | M22-XDL-W-D6 | 218320 | Y7-218320 | HH1 | 996 | 996 | 0% | 2.49 | 2.49 | 4015082183202 | db | 10 |  | 0 |  | 1 | 39269097 | DE | 24 | 3 | 24 | 0.002 | 0.003
Lapka, átlátszó, lapos, STOP, fehér | M22-XDL-W-GB0 | 218327 | Y7-218327 | HH1 | 996 | 996 | 0% | 2.49 | 2.49 | 4015082183271 | db | 10 |  | 0 |  | 1 | 85389099 | DE | 24 | 3 | 24 | 0.002 | 0.003
Lapka, átlátszó, lapos, START, fehér | M22-XDL-W-GB1 | 218329 | Y7-218329 | HH1 | 996 | 996 | 0% | 2.49 | 2.49 | 4015082183295 | db | 10 | 4015081851133 | 0 |  | 10 | 39269097 | DE | 24 | 3 | 24 | 0.002 | 0.003
Lapka, átlátszó, lapos, FORWARD, fehér | M22-XDL-W-GB15 | 218337 | Y7-218337 | HH1 | 996 | 996 | 0% | 2.49 | 2.49 | 4015082183370 | db | 10 |  | 0 |  | 1 | 39269097 | DE | 24 | 3 | 24 | 0.002 | 0.003
Lapka, átlátszó, lapos, REVERSE, fehér | M22-XDL-W-GB16 | 218338 | Y7-218338 | HH1 | 996 | 996 | 0% | 2.49 | 2.49 | 4015082183387 | db | 10 |  | 0 |  | 1 | 39269097 | DE | 24 | 3 | 24 | 0.002 | 0.003
Lapka, átlátszó, lapos, RAISE, fehér | M22-XDL-W-GB17 | 218339 | Y7-218339 | HH1 | 996 | 996 | 0% | 2.49 | 2.49 | 4015082183394 | db | 10 |  | 0 |  | 1 | 85389099 | DE | 24 | 3 | 24 | 0.002 | 0.003
Lapka, átlátszó, lapos, LOWER, fehér | M22-XDL-W-GB18 | 218340 | Y7-218340 | HH1 | 996 | 996 | 0% | 2.49 | 2.49 | 4015082183400 | db | 10 |  | 0 |  | 1 | 85389099 | DE | 24 | 3 | 24 | 0.002 | 0.003
Lapka, átlátszó, lapos, CLOSE, fehér | M22-XDL-W-GB2 | 218330 | Y7-218330 | HH1 | 996 | 996 | 0% | 2.49 | 2.49 | 4015082183301 | db | 10 |  | 0 |  | 1 | 85389099 | DE | 24 | 3 | 24 | 0.002 | 0.003
Lapka, átlátszó, lapos, UP, fehér | M22-XDL-W-GB3 | 218331 | Y7-218331 | HH1 | 996 | 996 | 0% | 2.49 | 2.49 | 4015082183318 | db | 10 |  | 0 |  | 1 | 85389099 | DE | 24 | 3 | 24 | 0.002 | 0.003
Lapka, átlátszó, lapos, DOWN, fehér | M22-XDL-W-GB4 | 218332 | Y7-218332 | HH1 | 996 | 996 | 0% | 2.49 | 2.49 | 4015082183325 | db | 10 |  | 0 |  | 1 | 85389099 | DE | 24 | 3 | 24 | 0.002 | 0.003
Lapka, átlátszó, lapos, ON, fehér | M22-XDL-W-GB6 | 218335 | Y7-218335 | HH1 | 996 | 996 | 0% | 2.49 | 2.49 | 4015082183356 | db | 10 |  | 0 |  | 1 | 39269097 | DE | 24 | 3 | 24 | 0.002 | 0.003
Lapka, átlátszó, lapos, TEST, fehér | M22-XDL-W-GB9 | 218333 | Y7-218333 | HH1 | 996 | 996 | 0% | 2.49 | 2.49 | 4015082183332 | db | 10 |  | 0 |  | 1 | 85389099 | DE | 24 | 3 | 24 | 0.002 | 0.003
Lapka, átlátszó, lapos, STOP 0, fehér | M22-XDL-W-X0 | 218160 | Y7-218160 | HH1 | 996 | 996 | 0% | 2.49 | 2.49 | 4015082181604 | db | 10 |  | 0 |  | 10 | 39269097 | DE | 24 | 3 | 24 | 0.002 | 0.003
Lapka, átlátszó, lapos, START I, fehér | M22-XDL-W-X1 | 218296 | Y7-218296 | HH1 | 996 | 996 | 0% | 2.49 | 2.49 | 4015082182960 | db | 10 | 4015081850860 | 0 |  | 10 | 39269097 | DE | 24 | 3 | 24 | 0.002 | 0.003
Lapka, átlátszó, lapos, Automatic, fehér | M22-XDL-W-X10 | 218308 | Y7-218308 | HH1 | 996 | 996 | 0% | 2.49 | 2.49 | 4015082183080 | db | 10 |  | 0 |  | 10 | 39269097 | DE | 24 | 3 | 24 | 0.002 | 0.003
Lapka, átlátszó, lapos, Inch, fehér | M22-XDL-W-X11 | 218309 | Y7-218309 | HH1 | 996 | 996 | 0% | 2.49 | 2.49 | 4015082183097 | db | 10 | 4015081850969 | 0 |  | 10 | 39269097 | DE | 24 | 3 | 24 | 0.002 | 0.003
Lapka, átlátszó, lapos, Unlock, fehér | M22-XDL-W-X12 | 218310 | Y7-218310 | HH1 | 996 | 996 | 0% | 2.49 | 2.49 | 4015082183103 | db | 10 | 4015081850976 | 0 |  | 10 | 39269097 | DE | 24 | 3 | 24 | 0.002 | 0.003
Lapka, átlátszó, lapos, Loosen, fehér | M22-XDL-W-X13 | 218311 | Y7-218311 | HH1 | 996 | 996 | 0% | 2.49 | 2.49 | 4015082183110 | db | 10 | 4015081850983 | 0 |  | 10 | 39269097 | DE | 24 | 3 | 24 | 0.002 | 0.003
Lapka, átlátszó, lapos, Clamp, fehér | M22-XDL-W-X14 | 218312 | Y7-218312 | HH1 | 996 | 996 | 0% | 2.49 | 2.49 | 4015082183127 | db | 10 | 4015081850990 | 0 |  | 10 | 39269097 | DE | 24 | 3 | 24 | 0.002 | 0.003
Lapka, átlátszó, lapos, Release, fehér | M22-XDL-W-X15 | 218313 | Y7-218313 | HH1 | 996 | 996 | 0% | 2.49 | 2.49 | 4015082183134 | db | 10 | 4015081851003 | 0 |  | 10 | 39269097 | DE | 24 | 3 | 24 | 0.002 | 0.003
Lapka, átlátszó, lapos, Liquid, fehér | M22-XDL-W-X16 | 218314 | Y7-218314 | HH1 | 996 | 996 | 0% | 2.49 | 2.49 | 4015082183141 | db | 10 | 4015081851010 | 0 |  | 10 | 39269097 | DE | 24 | 3 | 24 | 0.002 | 0.003
Lapka, átlátszó, lapos, ??, fehér | M22-XDL-W-X162 | 197928 | Y7-197928 | HH1 | 1984 | 1984 | 0% | 4.96 | 4.96 | 4015081955596 | db | 1 |  | 0 |  | 1 | 85389099 | DE | 24 | 3 | 24 | 0.002 | 0.002
Lapka, átlátszó, lapos, Horn, fehér | M22-XDL-W-X17 | 218315 | Y7-218315 | HH1 | 996 | 996 | 0% | 2.49 | 2.49 | 4015082183158 | db | 10 | 4015081851027 | 0 |  | 10 | 39269097 | DE | 24 | 3 | 24 | 0.002 | 0.003
Lapka, átlátszó, lapos, START II, fehér | M22-XDL-W-X2 | 218301 | Y7-218301 | HH1 | 996 | 996 | 0% | 2.49 | 2.49 | 4015082183011 | db | 10 | 4015081850884 | 0 |  | 10 | 39269097 | DE | 24 | 3 | 24 | 0.002 | 0.003
Lapka, átlátszó, lapos, Increase, fehér | M22-XDL-W-X4 | 218302 | Y7-218302 | HH1 | 996 | 996 | 0% | 2.49 | 2.49 | 4015082183028 | db | 10 | 4015081850891 | 0 |  | 10 | 39269097 | DE | 24 | 3 | 24 | 0.002 | 0.003
Lapka, átlátszó, lapos, Acceptance, fehér | M22-XDL-W-X5 | 218303 | Y7-218303 | HH1 | 996 | 996 | 0% | 2.49 | 2.49 | 4015082183035 | db | 10 |  | 0 |  | 1 | 39269097 | DE | 24 | 3 | 24 | 0.002 | 0.003
Lapka, átlátszó, lapos, Direction of movement, fehér | M22-XDL-W-X7 | 218305 | Y7-218305 | HH1 | 996 | 996 | 0% | 2.49 | 2.49 | 4015082183059 | db | 10 |  | 0 |  | 10 | 39269097 | DE | 24 | 3 | 24 | 0.002 | 0.003
Lapka, átlátszó, lapos, Direction of movement, fehér | M22-XDL-W-X8 | 218306 | Y7-218306 | HH1 | 996 | 996 | 0% | 2.49 | 2.49 | 4015082183066 | db | 10 |  | 0 |  | 1 | 39269097 | DE | 24 | 3 | 24 | 0.002 | 0.003
Lapka, átlátszó, lapos, Hand, fehér | M22-XDL-W-X9 | 218307 | Y7-218307 | HH1 | 996 | 996 | 0% | 2.49 | 2.49 | 4015082183073 | db | 10 |  | 0 |  | 10 | 39269097 | DE | 24 | 3 | 24 | 0.002 | 0.003
Lapka, átlátszó, lapos, sárga | M22-XDL-Y | 216444 | Y7-216444 | HH1 | 664 | 664 | 0% | 1.66 | 1.66 | 4015082164447 | db | 10 | 4015081849925 | 0 |  | 10 | 39269097 | DE | 24 | 3 | 24 | 0.002 | 0.003
Nyomólapka, gombefejű, egyedi felirattal | M22-XDP-*-* | 216440 | Y7-216440 | HH1 | 996 | 996 | 0% | 2.49 | 2.49 | 9008790457937 | db | 10 |  | 0 |  | 1 | 39269097 | DE | 24 | 9 | 24 | 0.002 | 0.003
Nyomólapka, gombefejű, zöld | M22-XDP-G | 216438 | Y7-216438 | HH1 | 664 | 664 | 0% | 1.66 | 1.66 | 4015082164386 | db | 10 |  | 0 |  | 1 | 39269097 | DE | 24 | 9 | 24 | 0.002 | 0.003
Nyomólapka, gombefejű, START, zöld | M22-XDP-G-GB1 | 218283 | Y7-218283 | HH1 | 996 | 996 | 0% | 2.49 | 2.49 | 4015082182830 | db | 10 |  | 0 |  | 1 | 85389099 | DE | 24 | 9 | 24 | 0.002 | 0.003
Nyomólapka, gombefejű, START I, zöld | M22-XDP-G-X1 | 218254 | Y7-218254 | HH1 | 996 | 996 | 0% | 2.49 | 2.49 | 4015082182540 | db | 10 |  | 0 |  | 1 | 85389099 | DE | 24 | 9 | 24 | 0.002 | 0.003
Nyomólapka, gombefejű, START II, zöld | M22-XDP-G-X2 | 218257 | Y7-218257 | HH1 | 996 | 996 | 0% | 2.49 | 2.49 | 4015082182571 | db | 10 |  | 0 |  | 1 | 85389099 | DE | 24 | 9 | 24 | 0.002 | 0.003
Nyomólapka, gombefejű, piros | M22-XDP-R | 216437 | Y7-216437 | HH1 | 664 | 664 | 0% | 1.66 | 1.66 | 4015082164379 | db | 10 | 4015081849864 | 0 |  | 10 | 39269097 | DE | 24 | 9 | 24 | 0.002 | 0.003
Nyomólapka, gombefejű, Aus, piros | M22-XDP-R-D5 | 218275 | Y7-218275 | HH1 | 996 | 996 | 0% | 2.49 | 2.49 | 4015082182755 | db | 10 |  | 0 |  | 1 | 85389099 | DE | 24 | 9 | 24 | 0.002 | 0.003
Nyomólapka, gombefejű, STOPP, piros | M22-XDP-R-GB0 | 218281 | Y7-218281 | HH1 | 996 | 996 | 0% | 2.49 | 2.49 | 4015082182816 | db | 10 | 4015081850754 | 0 |  | 10 | 39269097 | DE | 24 | 9 | 24 | 0.002 | 0.003
Nyomólapka, gombefejű, OFF, piros | M22-XDP-R-GB5 | 218289 | Y7-218289 | HH1 | 996 | 996 | 0% | 2.49 | 2.49 | 4015082182892 | db | 10 |  | 0 |  | 1 | 85389099 | DE | 24 | 9 | 24 | 0.002 | 0.003
Nyomólapka, gombefejű, STOP 0, piros | M22-XDP-R-X0 | 218157 | Y7-218157 | HH1 | 996 | 996 | 0% | 2.49 | 2.49 | 4015082181574 | db | 10 |  | 0 |  | 1 | 39269097 | DE | 24 | 9 | 24 | 0.002 | 0.003
Nyomólapka, gombefejű, fekete | M22-XDP-S | 216435 | Y7-216435 | HH1 | 664 | 664 | 0% | 1.66 | 1.66 | 4015082164355 | db | 10 | 4015081849840 | 0 |  | 10 | 39269097 | DE | 24 | 9 | 24 | 0.002 | 0.003
Nyomólapka, gombefejű, Vorwärts, fekete | M22-XDP-S-D15 | 218277 | Y7-218277 | HH1 | 996 | 996 | 0% | 2.49 | 2.49 | 4015082182779 | db | 10 |  | 0 |  | 1 | 85389099 | DE | 24 | 9 | 24 | 0.002 | 0.003
Nyomólapka, gombefejű, Rückwärts, fekete | M22-XDP-S-D16 | 218278 | Y7-218278 | HH1 | 996 | 996 | 0% | 2.49 | 2.49 | 4015082182786 | db | 10 |  | 0 |  | 1 | 85389099 | DE | 24 | 9 | 24 | 0.002 | 0.003
Nyomólapka, gombefejű, Heben, fekete | M22-XDP-S-D17 | 218279 | Y7-218279 | HH1 | 996 | 996 | 0% | 2.49 | 2.49 | 4015082182793 | db | 10 |  | 0 |  | 1 | 85389099 | DE | 24 | 9 | 24 | 0.002 | 0.003
Nyomólapka, gombefejű, Senken, fekete | M22-XDP-S-D18 | 218280 | Y7-218280 | HH1 | 996 | 996 | 0% | 2.49 | 2.49 | 4015082182809 | db | 10 |  | 0 |  | 1 | 85389099 | DE | 24 | 9 | 24 | 0.002 | 0.003
Nyomólapka, gombefejű, Zu, fekete | M22-XDP-S-D2 | 218272 | Y7-218272 | HH1 | 996 | 996 | 0% | 2.49 | 2.49 | 4015082182724 | db | 10 |  | 0 |  | 1 | 85389099 | DE | 24 | 9 | 24 | 0.002 | 0.003
Nyomólapka, gombefejű, Auf, fekete | M22-XDP-S-D3 | 218273 | Y7-218273 | HH1 | 996 | 996 | 0% | 2.49 | 2.49 | 4015082182731 | db | 10 | 4015081850679 | 0 |  | 10 | 85389099 | DE | 24 | 9 | 24 | 0.002 | 0.003
Nyomólapka, gombefejű, Ab, fekete | M22-XDP-S-D4 | 218274 | Y7-218274 | HH1 | 996 | 996 | 0% | 2.49 | 2.49 | 4015082182748 | db | 10 |  | 0 |  | 1 | 85389099 | DE | 24 | 9 | 24 | 0.002 | 0.003
Nyomólapka, gombefejű, Ein, fekete | M22-XDP-S-D6 | 218276 | Y7-218276 | HH1 | 996 | 996 | 0% | 2.49 | 2.49 | 4015082182762 | db | 10 |  | 0 |  | 1 | 85389099 | DE | 24 | 9 | 24 | 0.002 | 0.003
Nyomólapka, gombefejű, STOPP, fekete | M22-XDP-S-GB0 | 218282 | Y7-218282 | HH1 | 996 | 996 | 0% | 2.49 | 2.49 | 4015082182823 | db | 10 |  | 0 |  | 1 | 85389099 | DE | 24 | 9 | 24 | 0.002 | 0.003
Nyomólapka, gombefejű, REVERSE, fekete | M22-XDP-S-GB16 | 218292 | Y7-218292 | HH1 | 996 | 996 | 0% | 2.49 | 2.49 | 4015082182922 | db | 10 |  | 0 |  | 1 | 85389099 | DE | 24 | 9 | 24 | 0.002 | 0.003
Nyomólapka, gombefejű, RAISE, fekete | M22-XDP-S-GB17 | 218293 | Y7-218293 | HH1 | 996 | 996 | 0% | 2.49 | 2.49 | 4015082182939 | db | 10 |  | 0 |  | 1 | 85389099 | DE | 24 | 9 | 24 | 0.002 | 0.003
Nyomólapka, gombefejű, CLOSE, fekete | M22-XDP-S-GB2 | 218285 | Y7-218285 | HH1 | 996 | 996 | 0% | 2.49 | 2.49 | 4015082182854 | db | 10 |  | 0 |  | 1 | 85389099 | DE | 24 | 9 | 24 | 0.002 | 0.003
Nyomólapka, gombefejű, UP, fekete | M22-XDP-S-GB3 | 218286 | Y7-218286 | HH1 | 996 | 996 | 0% | 2.49 | 2.49 | 4015082182861 | db | 10 |  | 0 |  | 1 | 85389099 | DE | 24 | 9 | 24 | 0.002 | 0.003
Nyomólapka, gombefejű, DOWN, fekete | M22-XDP-S-GB4 | 218287 | Y7-218287 | HH1 | 996 | 996 | 0% | 2.49 | 2.49 | 4015082182878 | db | 10 |  | 0 |  | 1 | 85389099 | DE | 24 | 9 | 24 | 0.002 | 0.003
Nyomólapka, gombefejű, TEST, fekete | M22-XDP-S-GB9 | 218288 | Y7-218288 | HH1 | 996 | 996 | 0% | 2.49 | 2.49 | 4015082182885 | db | 10 |  | 0 |  | 1 | 85389099 | DE | 24 | 9 | 24 | 0.002 | 0.003
Nyomólapka, gombefejű, STOP 0, fekete | M22-XDP-S-X0 | 218158 | Y7-218158 | HH1 | 996 | 996 | 0% | 2.49 | 2.49 | 4015082181581 | db | 10 |  | 0 |  | 1 | 39269097 | DE | 24 | 9 | 24 | 0.002 | 0.003
Nyomólapka, gombefejű, START I, fekete | M22-XDP-S-X1 | 218255 | Y7-218255 | HH1 | 996 | 996 | 0% | 2.49 | 2.49 | 4015082182557 | db | 10 |  | 0 |  | 1 | 85389099 | DE | 24 | 9 | 24 | 0.002 | 0.003
Nyomólapka, gombefejű, Automatic, fekete | M22-XDP-S-X10 | 218264 | Y7-218264 | HH1 | 996 | 996 | 0% | 2.49 | 2.49 | 4015082182649 | db | 10 |  | 0 |  | 1 | 85389099 | DE | 24 | 9 | 24 | 0.002 | 0.003
Nyomólapka, gombefejű, Inch, fekete | M22-XDP-S-X11 | 218265 | Y7-218265 | HH1 | 996 | 996 | 0% | 2.49 | 2.49 | 4015082182656 | db | 10 |  | 0 |  | 1 | 85389099 | DE | 24 | 9 | 24 | 0.002 | 0.003
Nyomólapka, gombefejű, Unlock, fekete | M22-XDP-S-X12 | 218266 | Y7-218266 | HH1 | 996 | 996 | 0% | 2.49 | 2.49 | 4015082182663 | db | 10 |  | 0 |  | 1 | 85389099 | DE | 24 | 9 | 24 | 0.002 | 0.003
Nyomólapka, gombefejű, Loosen, fekete | M22-XDP-S-X13 | 218267 | Y7-218267 | HH1 | 996 | 996 | 0% | 2.49 | 2.49 | 4015082182670 | db | 10 |  | 0 |  | 1 | 39269097 | DE | 24 | 9 | 24 | 0.002 | 0.003
Nyomólapka, gombefejű, Clamp, fekete | M22-XDP-S-X14 | 218268 | Y7-218268 | HH1 | 996 | 996 | 0% | 2.49 | 2.49 | 4015082182687 | db | 10 |  | 0 |  | 1 | 85389099 | DE | 24 | 9 | 24 | 0.002 | 0.003
Nyomólapka, gombefejű, Release, fekete | M22-XDP-S-X15 | 218269 | Y7-218269 | HH1 | 996 | 996 | 0% | 2.49 | 2.49 | 4015082182694 | db | 10 | 4015081850631 | 0 |  | 10 | 39269097 | DE | 24 | 9 | 24 | 0.002 | 0.003
Nyomólapka, gombefejű, Liquid, fekete | M22-XDP-S-X16 | 218270 | Y7-218270 | HH1 | 996 | 996 | 0% | 2.49 | 2.49 | 4015082182700 | db | 10 |  | 0 |  | 1 | 85389099 | DE | 24 | 9 | 24 | 0.002 | 0.003
Nyomólapka, gombefejű, Horn, fekete | M22-XDP-S-X17 | 218271 | Y7-218271 | HH1 | 996 | 996 | 0% | 2.49 | 2.49 | 4015082182717 | db | 10 | 4015081850655 | 0 |  | 10 | 39269097 | DE | 24 | 9 | 24 | 0.002 | 0.003
Nyomólapka, gombefejű, START II, fekete | M22-XDP-S-X2 | 218258 | Y7-218258 | HH1 | 996 | 996 | 0% | 2.49 | 2.49 | 4015082182588 | db | 10 |  | 0 |  | 1 | 85389099 | DE | 24 | 9 | 24 | 0.002 | 0.003
Nyomólapka, gombefejű, Increase, fekete | M22-XDP-S-X4 | 218259 | Y7-218259 | HH1 | 996 | 996 | 0% | 2.49 | 2.49 | 4015082182595 | db | 10 |  | 0 |  | 1 | 39269097 | DE | 24 | 9 | 24 | 0.002 | 0.003
Nyomólapka, gombefejű, Acceptance, fekete | M22-XDP-S-X5 | 218260 | Y7-218260 | HH1 | 996 | 996 | 0% | 2.49 | 2.49 | 4015082182601 | db | 10 |  | 0 |  | 1 | 39269097 | DE | 24 | 9 | 24 | 0.002 | 0.003
Nyomólapka, gombefejű, Direction of movement, fekete | M22-XDP-S-X7 | 218261 | Y7-218261 | HH1 | 996 | 996 | 0% | 2.49 | 2.49 | 4015082182618 | db | 10 | 4015081850556 | 0 |  | 10 | 39269097 | DE | 24 | 9 | 24 | 0.002 | 0.003
Nyomólapka, gombefejű, Direction of movement, fekete | M22-XDP-S-X8 | 218262 | Y7-218262 | HH1 | 996 | 996 | 0% | 2.49 | 2.49 | 4015082182625 | db | 10 |  | 0 |  | 1 | 85389099 | DE | 24 | 9 | 24 | 0.002 | 0.003
Nyomólapka, gombefejű, Hand, fekete | M22-XDP-S-X9 | 218263 | Y7-218263 | HH1 | 996 | 996 | 0% | 2.49 | 2.49 | 4015082182632 | db | 10 |  | 0 |  | 1 | 85389099 | DE | 24 | 9 | 24 | 0.002 | 0.003
Nyomólapka, gombefejű fehér | M22-XDP-W | 216436 | Y7-216436 | HH1 | 664 | 664 | 0% | 1.66 | 1.66 | 4015082164362 | db | 10 |  | 0 |  | 1 | 39269097 | DE | 24 | 9 | 24 | 0.002 | 0.003
Nyomólapka, gombefejű, START, fehér | M22-XDP-W-GB1 | 218284 | Y7-218284 | HH1 | 996 | 996 | 0% | 2.49 | 2.49 | 4015082182847 | db | 10 |  | 0 |  | 1 | 85389099 | DE | 24 | 9 | 24 | 0.002 | 0.003
Nyomólapka, gombefejű, START I, fehér | M22-XDP-W-X1 | 218256 | Y7-218256 | HH1 | 996 | 996 | 0% | 2.49 | 2.49 | 4015082182564 | db | 10 |  | 0 |  | 1 | 85389099 | DE | 24 | 9 | 24 | 0.002 | 0.003
Nyomólapka, gombefejű sárga | M22-XDP-Y | 216439 | Y7-216439 | HH1 | 664 | 664 | 0% | 1.66 | 1.66 | 4015082164393 | db | 10 |  | 0 |  | 1 | 39269097 | DE | 24 | 9 | 24 | 0.002 | 0.003
Nyomólapka, átlátszatlan, lapos, piros | M22-XD-R | 216423 | Y7-216423 | HH1 | 664 | 664 | 0% | 1.66 | 1.66 | 4015082164232 | db | 10 | 4015081849772 | 0 |  | 10 | 39269097 | DE | 24 | 3 | 24 | 0.002 | 0.003
Nyomólapka, átlátszatlan, lapos, Aus, piros | M22-XD-R-D5 | 218187 | Y7-218187 | HH1 | 996 | 996 | 0% | 2.49 | 2.49 | 4015082181871 | db | 10 |  | 0 |  | 1 | 85389099 | DE | 24 | 3 | 24 | 0.002 | 0.003
Nyomólapka, átlátszatlan, lapos, STOPP, piros | M22-XD-R-GB0 | 218194 | Y7-218194 | HH1 | 996 | 996 | 0% | 2.49 | 2.49 | 4015082181949 | db | 10 | 4015081850327 | 0 |  | 10 | 39269097 | DE | 24 | 3 | 24 | 0.002 | 0.003
Nyomólapka, átlátszatlan, lapos, OFF, piros | M22-XD-R-GB5 | 218202 | Y7-218202 | HH1 | 996 | 996 | 0% | 2.49 | 2.49 | 4015082182021 | db | 10 |  | 0 |  | 1 | 85389099 | DE | 24 | 3 | 24 | 0.001 | 0.001395
Nyomólapka, átlátszatlan, lapos, STOP 0, piros | M22-XD-R-X0 | 218153 | Y7-218153 | HH1 | 996 | 996 | 0% | 2.49 | 2.49 | 4015082181536 | db | 10 | 4015081849963 | 0 |  | 10 | 39269097 | DE | 24 | 3 | 24 | 0.002 | 0.003
Nyomólapka, átlátszatlan, lapos, fekete | M22-XD-S | 216421 | Y7-216421 | HH1 | 664 | 664 | 0% | 1.66 | 1.66 | 4015082164218 | db | 10 | 4015081849758 | 0 |  | 10 | 39269097 | DE | 24 | 3 | 24 | 0.002 | 0.003
Nyomólapka, átlátszatlan, lapos, Vorwärts, fekete | M22-XD-S-D15 | 218190 | Y7-218190 | HH1 | 996 | 996 | 0% | 2.49 | 2.49 | 4015082181901 | db | 10 | 4015081850280 | 0 |  | 10 | 39269097 | DE | 24 | 3 | 24 | 0.002 | 0.003
Nyomólapka, átlátszatlan, lapos, Rückwärts, fekete | M22-XD-S-D16 | 218191 | Y7-218191 | HH1 | 996 | 996 | 0% | 2.49 | 2.49 | 4015082181918 | db | 10 | 4015081850297 | 0 |  | 10 | 39269097 | DE | 24 | 3 | 24 | 0.002 | 0.003
Nyomólapka, átlátszatlan, lapos, Heben, fekete | M22-XD-S-D17 | 218192 | Y7-218192 | HH1 | 996 | 996 | 0% | 2.49 | 2.49 | 4015082181925 | db | 10 | 4015081850303 | 0 |  | 10 | 39269097 | DE | 24 | 3 | 24 | 0.002 | 0.003
Nyomólapka, átlátszatlan, lapos, Senken, fekete | M22-XD-S-D18 | 218193 | Y7-218193 | HH1 | 996 | 996 | 0% | 2.49 | 2.49 | 4015082181932 | db | 10 | 4015081850310 | 0 |  | 10 | 39269097 | DE | 24 | 3 | 24 | 0.002 | 0.003
Nyomólapka, átlátszatlan, lapos, Zu, fekete | M22-XD-S-D2 | 218184 | Y7-218184 | HH1 | 996 | 996 | 0% | 2.49 | 2.49 | 4015082181840 | db | 10 | 4015081850228 | 0 |  | 10 | 39269097 | DE | 24 | 3 | 24 | 0.002 | 0.003
Nyomólapka, átlátszatlan, lapos, Auf, fekete | M22-XD-S-D3 | 218185 | Y7-218185 | HH1 | 996 | 996 | 0% | 2.49 | 2.49 | 4015082181857 | db | 10 | 4015081850235 | 0 |  | 10 | 39269097 | DE | 24 | 3 | 24 | 0.002 | 0.003
Nyomólapka, átlátszatlan, lapos, Ab, fekete | M22-XD-S-D4 | 218186 | Y7-218186 | HH1 | 996 | 996 | 0% | 2.49 | 2.49 | 4015082181864 | db | 10 | 4015081850242 | 0 |  | 10 | 39269097 | DE | 24 | 3 | 24 | 0.002 | 0.003
Nyomólapka, átlátszatlan, lapos, Ein, fekete | M22-XD-S-D6 | 218188 | Y7-218188 | HH1 | 996 | 996 | 0% | 2.49 | 2.49 | 4015082181888 | db | 10 |  | 0 |  | 1 | 85389099 | DE | 24 | 3 | 24 | 0.002 | 0.003
Nyomógomb töl., megvilágítás nélkül, süllyesztett, STOP, fekete | M22-XD-S-GB0 | 218195 | Y7-218195 | HH1 | 996 | 996 | 0% | 2.49 | 2.49 | 4015082181956 | db | 10 | 4015081850334 | 0 |  | 10 | 39269097 | DE | 24 | 3 | 24 | 0.002 | 0.003
Nyomólapka, átlátszatlan, lapos, FORWARD, fekete | M22-XD-S-GB15 | 218205 | Y7-218205 | HH1 | 996 | 996 | 0% | 2.49 | 2.49 | 4015082182052 | db | 10 |  | 0 |  | 1 | 39269097 | DE | 24 | 3 | 24 | 0.001 | 0.001395
Nyomólapka, átlátszatlan, lapos, REVERSE, fekete | M22-XD-S-GB16 | 218206 | Y7-218206 | HH1 | 996 | 996 | 0% | 2.49 | 2.49 | 4015082182069 | db | 10 | 4015081850419 | 0 |  | 10 | 39269097 | DE | 24 | 3 | 24 | 0.002 | 0.003
Nyomólapka, átlátszatlan, lapos, RAISE, fekete | M22-XD-S-GB17 | 218208 | Y7-218208 | HH1 | 996 | 996 | 0% | 2.49 | 2.49 | 4015082182083 | db | 10 |  | 0 |  | 1 | 39269097 | DE | 24 | 3 | 24 | 0.001 | 0.001395
Nyomólapka, átlátszatlan, lapos, LOWER, fekete | M22-XD-S-GB18 | 218209 | Y7-218209 | HH1 | 996 | 996 | 0% | 2.49 | 2.49 | 4015082182090 | db | 10 |  | 0 |  | 1 | 85389099 | DE | 24 | 3 | 24 | 0.001 | 0.001395
Nyomólapka, átlátszatlan, lapos, CLOSE, fekete | M22-XD-S-GB2 | 218198 | Y7-218198 | HH1 | 996 | 996 | 0% | 2.49 | 2.49 | 4015082181987 | db | 10 |  | 0 |  | 10 | 39269097 | DE | 24 | 3 | 24 | 0.001 | 0.001395
Nyomólapka, átlátszatlan, lapos, UP, fekete | M22-XD-S-GB3 | 218199 | Y7-218199 | HH1 | 996 | 996 | 0% | 2.49 | 2.49 | 4015082181994 | db | 10 |  | 0 |  | 1 | 39269097 | DE | 24 | 3 | 24 | 0.002 | 0.003
Nyomólapka, átlátszatlan, lapos, DOWN, fekete | M22-XD-S-GB4 | 218200 | Y7-218200 | HH1 | 996 | 996 | 0% | 2.49 | 2.49 | 4015082182007 | db | 10 |  | 0 |  | 1 | 39269097 | DE | 24 | 3 | 24 | 0.002 | 0.003
Nyomólapka, átlátszatlan, lapos, ON, fekete | M22-XD-S-GB6 | 218203 | Y7-218203 | HH1 | 996 | 996 | 0% | 2.49 | 2.49 | 4015082182038 | db | 10 |  | 0 |  | 1 | 85389099 | DE | 24 | 3 | 24 | 0.002 | 0.003
Nyomólapka, átlátszatlan, lapos, TEST, fekete | M22-XD-S-GB9 | 218201 | Y7-218201 | HH1 | 996 | 996 | 0% | 2.49 | 2.49 | 4015082182014 | db | 10 | 4015081850389 | 0 |  | 10 | 39269097 | DE | 24 | 3 | 24 | 0.002 | 0.003
Nyomólapka, átlátszatlan, lapos, STOP 0, fekete | M22-XD-S-X0 | 218154 | Y7-218154 | HH1 | 996 | 996 | 0% | 2.49 | 2.49 | 4015082181543 | db | 10 | 4015081849970 | 0 |  | 10 | 39269097 | DE | 24 | 3 | 24 | 0.002 | 0.003
Nyomólapka, átlátszatlan, lapos, START I, fekete | M22-XD-S-X1 | 218166 | Y7-218166 | HH1 | 996 | 996 | 0% | 2.49 | 2.49 | 4015082181666 | db | 10 | 4015081850044 | 0 |  | 10 | 39269097 | DE | 24 | 3 | 24 | 0.002 | 0.003
Nyomólapka, átlátszatlan, lapos, Automatic, fekete | M22-XD-S-X10 | 218176 | Y7-218176 | HH1 | 996 | 996 | 0% | 2.49 | 2.49 | 4015082181765 | db | 10 | 4015081850143 | 0 |  | 10 | 39269097 | DE | 24 | 3 | 24 | 0.002 | 0.003
Nyomólapka, átlátszatlan, lapos, Inch, fekete | M22-XD-S-X11 | 218177 | Y7-218177 | HH1 | 996 | 996 | 0% | 2.49 | 2.49 | 4015082181772 | db | 10 | 4015081850150 | 0 |  | 10 | 39269097 | DE | 24 | 3 | 24 | 0.002 | 0.003
Nyomólapka, átlátszatlan, lapos, Unlock, fekete | M22-XD-S-X12 | 218178 | Y7-218178 | HH1 | 996 | 996 | 0% | 2.49 | 2.49 | 4015082181789 | db | 10 | 4015081850167 | 0 |  | 10 | 39269097 | DE | 24 | 3 | 24 | 0.002 | 0.003
Nyomólapka, átlátszatlan, lapos, Loosen, fekete | M22-XD-S-X13 | 218179 | Y7-218179 | HH1 | 996 | 996 | 0% | 2.49 | 2.49 | 4015082181796 | db | 10 |  | 0 |  | 10 | 39269097 | DE | 24 | 3 | 24 | 0.002 | 0.003
Nyomólapka, átlátszatlan, lapos, Clamp, fekete | M22-XD-S-X14 | 218180 | Y7-218180 | HH1 | 996 | 996 | 0% | 2.49 | 2.49 | 4015082181802 | db | 10 |  | 0 |  | 10 | 39269097 | DE | 24 | 3 | 24 | 0.002 | 0.003
Nyomólapka, átlátszatlan, lapos, Release, fekete | M22-XD-S-X15 | 218181 | Y7-218181 | HH1 | 996 | 996 | 0% | 2.49 | 2.49 | 4015082181819 | db | 10 | 4015081850198 | 0 |  | 10 | 39269097 | DE | 24 | 3 | 24 | 0.002 | 0.003
Nyomólapka, átlátszatlan, lapos, Liquid, fekete | M22-XD-S-X16 | 218182 | Y7-218182 | HH1 | 996 | 996 | 0% | 2.49 | 2.49 | 4015082181826 | db | 10 | 4015081850204 | 0 |  | 10 | 39269097 | DE | 24 | 3 | 24 | 0.002 | 0.003
Nyomólapka, átlátszatlan, lapos, Horn, fekete | M22-XD-S-X17 | 218183 | Y7-218183 | HH1 | 996 | 996 | 0% | 2.49 | 2.49 | 4015082181833 | db | 10 | 4015081850211 | 0 |  | 10 | 39269097 | DE | 24 | 3 | 24 | 0.002 | 0.003
Nyomólapka, átlátszatlan, lapos, START II, fekete | M22-XD-S-X2 | 218169 | Y7-218169 | HH1 | 996 | 996 | 0% | 2.49 | 2.49 | 4015082181697 | db | 10 |  | 0 |  | 1 | 39269097 | DE | 24 | 3 | 24 | 0.002 | 0.003
Nyomólapka, átlátszatlan, lapos, Increase, fekete | M22-XD-S-X4 | 218170 | Y7-218170 | HH1 | 996 | 996 | 0% | 2.49 | 2.49 | 4015082181703 | db | 10 | 4015081850082 | 0 |  | 10 | 39269097 | DE | 24 | 3 | 24 | 0.002 | 0.003
Nyomólapka, átlátszatlan, lapos, Acceptance, fekete | M22-XD-S-X5 | 218171 | Y7-218171 | HH1 | 996 | 996 | 0% | 2.49 | 2.49 | 4015082181710 | db | 10 | 4015081850099 | 0 |  | 10 | 39269097 | DE | 24 | 3 | 24 | 0.002 | 0.003
Nyomólapka, átlátszatlan, lapos, Direction of movement, fekete | M22-XD-S-X7 | 218173 | Y7-218173 | HH1 | 996 | 996 | 0% | 2.49 | 2.49 | 4015082181734 | db | 10 | 4015081850112 | 0 |  | 10 | 39269097 | DE | 24 | 3 | 24 | 0.002 | 0.003
Nyomólapka, átlátszatlan, lapos, Direction of movement, fekete | M22-XD-S-X8 | 218174 | Y7-218174 | HH1 | 996 | 996 | 0% | 2.49 | 2.49 | 4015082181741 | db | 10 |  | 0 |  | 10 | 39269097 | DE | 24 | 3 | 24 | 0.002 | 0.003
Nyomólapka, átlátszatlan, lapos, Hand, fekete | M22-XD-S-X9 | 218175 | Y7-218175 | HH1 | 996 | 996 | 0% | 2.49 | 2.49 | 4015082181758 | db | 10 |  | 0 |  | 10 | 39269097 | DE | 24 | 3 | 24 | 0.002 | 0.003
Nyomólapka, átlátszatlan, lapos, fehér | M22-XD-W | 216422 | Y7-216422 | HH1 | 664 | 664 | 0% | 1.66 | 1.66 | 4015082164225 | db | 10 | 4015081849765 | 0 |  | 10 | 39269097 | DE | 24 | 3 | 24 | 0.002 | 0.003
Nyomólapka, átlátszatlan, lapos, START, fehér | M22-XD-W-GB1 | 218197 | Y7-218197 | HH1 | 996 | 996 | 0% | 2.49 | 2.49 | 4015082181970 | db | 10 |  | 0 |  | 1 | 39269097 | DE | 24 | 3 | 24 | 0.002 | 0.003
Nyomólapka, átlátszatlan, lapos, START I, fehér | M22-XD-W-X1 | 218167 | Y7-218167 | HH1 | 996 | 996 | 0% | 2.49 | 2.49 | 4015082181673 | db | 10 | 4015081850051 | 0 |  | 10 | 39269097 | DE | 24 | 3 | 24 | 0.002 | 0.003
Nyomólapka, átlátszatlan, lapos, sárga | M22-XD-Y | 216425 | Y7-216425 | HH1 | 664 | 664 | 0% | 1.66 | 1.66 | 4015082164256 | db | 10 | 4015081849796 | 0 |  | 10 | 39269097 | DE | 24 | 3 | 24 | 0.002 | 0.003
Biztonsági, megerősített rögzítőkészlet | M22-XE | 254849 | Y7-254849 | HH1 | 6652 | 6652 | 0% | 16.63 | 16.63 | 4015082548490 | db | 1 |  | 0 |  | 1 | 83024900 | DE | 60 | 12 | 35 | 0.026 | 0.045
Rögzítő előlap sülly.dob.-hoz | M22-XE5 | 218945 | Y7-218945 | HH1 | 2164 | 2164 | 0% | 5.41 | 5.41 | 4015082189457 | db | 1 |  | 0 |  | 1 | 85389099 | DE | 55 | 12 | 164 | 0.018 | 0.056
Vész védőgallér, sárga | M22-XGPV | 231273 | Y7-231273 | HH1 | 5428 | 5428 | 0% | 13.57 | 13.57 | 4015082312732 | db | 1 |  | 0 |  | 1 | 39269097 | DE | 78 | 70 | 50 | 0.046 | 0.052
Vész védőgallér 30mm, sárga | M22-XGPV30 | 198596 | Y7-198596 | HH1 | 4584 | 4584 | 0% | 11.46 | 11.46 | 4015081965526 | db | 1 |  | 0 |  | 1 | 39269097 | DE | 78 | 70 | 50 | 0.02 | 0.028
Védőgallér, IP66, fekete | M22-XGWK | 231274 | Y7-231274 | HH1 | 3888 | 3888 | 0% | 9.72 | 9.72 | 4015082312749 | db | 5 | 4015081828050 | 0 |  | 5 | 39269097 | DE | 36 | 36 | 25 | 0.006 | 0.009
M20 csatl. Csavar, IP67 | M22-XI | 229162 | Y7-229162 | HH1 | 1440 | 1440 | 0% | 3.6 | 3.6 | 4015082291624 | db | 25 |  | 0 |  | 25 | 39269097 | DE | 30 | 22 | 30 | 0.005 | 0.008
Porvédő sapka M22-K__ érintkezőkhöz | M22-XKDP | 100647 | Y7-100647 | HH1 | 516 | 516 | 0% | 1.29 | 1.29 | 4015081005192 | db | 50 |  | 0 |  | 50 | 39269097 | DE | 10 | 5 | 40 | 0.001 | 0.001567
Lapka, jelzőlámpa, lapos, egyedi felirattal | M22-XL-*-* | 216458 | Y7-216458 | HH1 | 996 | 996 | 0% | 2.49 | 2.49 | 9008790282225 | db | 10 |  | 0 |  | 1 | 39269097 | DE | 29 | 9 | 29 | 0.002 | 0.003
Lapka, jelzőlámpa, lapos, Amber | M22-XL-A | 118740 | Y7-118740 | HH1 | 740 | 740 | 0% | 1.85 | 1.85 | 4015081168903 | db | 10 |  | 0 |  | 1 | 39269097 | DE | 29 | 9 | 29 | 0.002 | 0.003
Lapka, jelzőlámpa, lapos, kék | M22-XL-B | 216457 | Y7-216457 | HH1 | 664 | 664 | 0% | 1.66 | 1.66 | 4015082164577 | db | 10 | 4015081846511 | 0 |  | 10 | 39269097 | DE | 29 | 9 | 29 | 0.002 | 0.003
LED soros ellenállás elem 220V DC, miatt LED 12-30V | M22-XLED220 | 271541 | Y7-271541 | HH1 | 10988 | 10988 | 0% | 27.47 | 27.47 | 4015082715410 | db | 10 |  | 0 |  | 10 | 85365080 | DE | 10 | 30 | 37 | 0.011 | 0.013
LED lámpateszt elem AC (85-264VAC), csatlakozás csavaros | M22-XLED230-T | 231080 | Y7-231080 | HH1 | 5596 | 5596 | 0% | 13.99 | 13.99 | 4015082310806 | db | 10 |  | 0 |  | 10 | 85365080 | DE | 10 | 30 | 37 | 0.011 | 0.013
LED soros ellállás elem 42-60VAC/DC, miatt LED 12-30V | M22-XLED60 | 231078 | Y7-231078 | HH1 | 3784 | 3784 | 0% | 9.46 | 9.46 | 4015082310783 | db | 10 |  | 0 |  | 10 | 85365080 | DE | 10 | 30 | 37 | 0.011 | 0.013
LED lámpateszt elem AC/DC (12-240VAC/DC), csatlakozás csavaros | M22-XLED-T | 231079 | Y7-231079 | HH1 | 3784 | 3784 | 0% | 9.46 | 9.46 | 4015082310790 | db | 10 |  | 0 |  | 10 | 85365080 | DE | 10 | 30 | 37 | 0.011 | 0.013
Lapka, jelzőlámpa, lapos, zöld | M22-XL-G | 216455 | Y7-216455 | HH1 | 664 | 664 | 0% | 1.66 | 1.66 | 4015082164553 | db | 10 | 4015081846498 | 0 |  | 10 | 39269097 | DE | 29 | 9 | 29 | 0.002 | 0.003
Lapka, jelzőlámpa, lapos, START, zöld | M22-XL-G-GB1 | 218414 | Y7-218414 | HH1 | 996 | 996 | 0% | 2.49 | 2.49 | 4015082184148 | db | 10 |  | 0 |  | 1 | 39269097 | DE | 29 | 9 | 29 | 0.002 | 0.003
Lapka, jelzőlámpa, lapos, START I, zöld | M22-XL-G-X1 | 218384 | Y7-218384 | HH1 | 996 | 996 | 0% | 2.49 | 2.49 | 4015082183844 | db | 10 |  | 0 |  | 1 | 39269097 | DE | 29 | 9 | 29 | 0.002 | 0.003
Lapka, jelzőlámpa, lapos, START II, zöld | M22-XL-G-X2 | 218386 | Y7-218386 | HH1 | 996 | 996 | 0% | 2.49 | 2.49 | 4015082183868 | db | 10 |  | 0 |  | 1 | 39269097 | DE | 29 | 9 | 29 | 0.002 | 0.003
Lapka, jelzőlámpa, kúpos, Amber | M22-XLH-A | 118741 | Y7-118741 | HH1 | 1020 | 1020 | 0% | 2.55 | 2.55 | 4015081168910 | db | 10 |  | 0 |  | 1 | 85389099 | DE | 29 | 19 | 29 | 0.002 | 0.003
Lapka, jelzőlámpa, kúpos, kék | M22-XLH-B | 216463 | Y7-216463 | HH1 | 1424 | 1424 | 0% | 3.56 | 3.56 | 4015082164638 | db | 10 |  | 0 |  | 1 | 85389099 | DE | 29 | 19 | 29 | 0.002 | 0.003
Lapka, jelzőlámpa, kúpos, zöld | M22-XLH-G | 216461 | Y7-216461 | HH1 | 1424 | 1424 | 0% | 3.56 | 3.56 | 4015082164614 | db | 10 |  | 0 |  | 1 | 85389099 | DE | 29 | 19 | 29 | 0.002 | 0.003
Lapka, jelzőlámpa, kúpos, piros | M22-XLH-R | 216460 | Y7-216460 | HH1 | 1424 | 1424 | 0% | 3.56 | 3.56 | 4015082164607 | db | 10 |  | 0 |  | 10 | 85389099 | DE | 29 | 19 | 29 | 0.002 | 0.003
Lapka, jelzőlámpa, kúpos, fehér | M22-XLH-W | 216459 | Y7-216459 | HH1 | 1424 | 1424 | 0% | 3.56 | 3.56 | 4015082164591 | db | 10 | 4015081846528 | 0 |  | 10 | 39269097 | DE | 29 | 19 | 29 | 0.002 | 0.003
Lapka, jelzőlámpa, kúpos, sárga | M22-XLH-Y | 216462 | Y7-216462 | HH1 | 1424 | 1424 | 0% | 3.56 | 3.56 | 4015082164621 | db | 10 |  | 0 |  | 1 | 85389099 | DE | 29 | 19 | 29 | 0.002 | 0.003
Lapka, jelzőlámpa, lapos, piros | M22-XL-R | 216454 | Y7-216454 | HH1 | 664 | 664 | 0% | 1.66 | 1.66 | 4015082164546 | db | 10 | 4015081846481 | 0 |  | 10 | 39269097 | DE | 29 | 9 | 29 | 0.002 | 0.003
Lapka, jelzőlámpa, lapos, Aus, piros | M22-XL-R-D5 | 218406 | Y7-218406 | HH1 | 996 | 996 | 0% | 2.49 | 2.49 | 4015082184063 | db | 10 |  | 0 |  | 1 | 85389099 | DE | 29 | 9 | 29 | 0.002 | 0.003
Lapka, jelzőlámpa, lapos, STOP, piros | M22-XL-R-GB0 | 218412 | Y7-218412 | HH1 | 996 | 996 | 0% | 2.49 | 2.49 | 4015082184124 | db | 10 |  | 0 |  | 1 | 39269097 | DE | 29 | 9 | 29 | 0.002 | 0.003
Lapka, jelzőlámpa, lapos, OFF, piros | M22-XL-R-GB5 | 218420 | Y7-218420 | HH1 | 996 | 996 | 0% | 2.49 | 2.49 | 4015082184209 | db | 10 |  | 0 |  | 1 | 85389099 | DE | 29 | 9 | 29 | 0.002 | 0.003
Lapka, jelzőlámpa, lapos, STOP 0, piros | M22-XL-R-X0 | 218163 | Y7-218163 | HH1 | 996 | 996 | 0% | 2.49 | 2.49 | 4015082181635 | db | 10 |  | 0 |  | 1 | 85389099 | DE | 29 | 9 | 29 | 0.002 | 0.003
Lapka, jelzőlámpa, lapos, fehér | M22-XL-W | 216453 | Y7-216453 | HH1 | 664 | 664 | 0% | 1.66 | 1.66 | 4015082164539 | db | 10 |  | 0 |  | 10 | 39269097 | DE | 29 | 9 | 29 | 0.002 | 0.003
Lapka, jelzőlámpa, lapos, Vorwärts, fehér | M22-XL-W-D15 | 218408 | Y7-218408 | HH1 | 996 | 996 | 0% | 2.49 | 2.49 | 4015082184087 | db | 10 |  | 0 |  | 1 | 85389099 | DE | 29 | 9 | 29 | 0.002 | 0.003
Lapka, jelzőlámpa, lapos, Rückwärts, fehér | M22-XL-W-D16 | 218409 | Y7-218409 | HH1 | 996 | 996 | 0% | 2.49 | 2.49 | 4015082184094 | db | 10 |  | 0 |  | 1 | 85389099 | DE | 29 | 9 | 29 | 0.002 | 0.003
Lapka, jelzőlámpa, lapos, Heben, fehér | M22-XL-W-D17 | 218410 | Y7-218410 | HH1 | 996 | 996 | 0% | 2.49 | 2.49 | 4015082184100 | db | 10 |  | 0 |  | 1 | 85389099 | DE | 29 | 9 | 29 | 0.002 | 0.003
Lapka, jelzőlámpa, lapos, Senken, fehér | M22-XL-W-D18 | 218411 | Y7-218411 | HH1 | 996 | 996 | 0% | 2.49 | 2.49 | 4015082184117 | db | 10 |  | 0 |  | 1 | 85389099 | DE | 29 | 9 | 29 | 0.002 | 0.003
Lapka, jelzőlámpa, lapos, Zu, fehér | M22-XL-W-D2 | 218403 | Y7-218403 | HH1 | 996 | 996 | 0% | 2.49 | 2.49 | 4015082184032 | db | 10 |  | 0 |  | 1 | 85389099 | DE | 29 | 9 | 29 | 0.002 | 0.003
Lapka, jelzőlámpa, lapos, Auf, fehér | M22-XL-W-D3 | 218404 | Y7-218404 | HH1 | 996 | 996 | 0% | 2.49 | 2.49 | 4015082184049 | db | 10 |  | 0 |  | 1 | 85389099 | DE | 29 | 9 | 29 | 0.002 | 0.003
Lapka, jelzőlámpa, lapos, Ab, fehér | M22-XL-W-D4 | 218405 | Y7-218405 | HH1 | 996 | 996 | 0% | 2.49 | 2.49 | 4015082184056 | db | 10 |  | 0 |  | 1 | 85389099 | DE | 29 | 9 | 29 | 0.002 | 0.003
Lapka, jelzőlámpa, lapos, Ein, fehér | M22-XL-W-D6 | 218407 | Y7-218407 | HH1 | 996 | 996 | 0% | 2.49 | 2.49 | 4015082184070 | db | 10 |  | 0 |  | 1 | 85389099 | DE | 29 | 9 | 29 | 0.002 | 0.003
Lapka, jelzőlámpa, lapos, STOP, fehér | M22-XL-W-GB0 | 218413 | Y7-218413 | HH1 | 996 | 996 | 0% | 2.49 | 2.49 | 4015082184131 | db | 10 |  | 0 |  | 1 | 85389099 | DE | 29 | 9 | 29 | 0.002 | 0.003
Lapka, jelzőlámpa, lapos, START, fehér | M22-XL-W-GB1 | 218415 | Y7-218415 | HH1 | 996 | 996 | 0% | 2.49 | 2.49 | 4015082184155 | db | 10 |  | 0 |  | 1 | 85389099 | DE | 29 | 9 | 29 | 0.002 | 0.003
Lapka, jelzőlámpa, lapos, FORWARD, fehér | M22-XL-W-GB15 | 218422 | Y7-218422 | HH1 | 996 | 996 | 0% | 2.49 | 2.49 | 4015082184223 | db | 10 |  | 0 |  | 1 | 85389099 | DE | 29 | 9 | 29 | 0.002 | 0.003
Lapka, jelzőlámpa, lapos, REVERSE, fehér | M22-XL-W-GB16 | 218423 | Y7-218423 | HH1 | 996 | 996 | 0% | 2.49 | 2.49 | 4015082184230 | db | 10 |  | 0 |  | 1 | 85389099 | DE | 29 | 9 | 29 | 0.002 | 0.003
Lapka, jelzőlámpa, lapos, RAISE, fehér | M22-XL-W-GB17 | 218424 | Y7-218424 | HH1 | 996 | 996 | 0% | 2.49 | 2.49 | 4015082184247 | db | 10 |  | 0 |  | 1 | 85389099 | DE | 29 | 9 | 29 | 0.002 | 0.003
Lapka, jelzőlámpa, lapos, LOWER, fehér | M22-XL-W-GB18 | 218425 | Y7-218425 | HH1 | 996 | 996 | 0% | 2.49 | 2.49 | 4015082184254 | db | 10 |  | 0 |  | 1 | 85389099 | DE | 29 | 9 | 29 | 0.002 | 0.003
Lapka, jelzőlámpa, lapos, UP, fehér | M22-XL-W-GB3 | 218417 | Y7-218417 | HH1 | 996 | 996 | 0% | 2.49 | 2.49 | 4015082184179 | db | 10 |  | 0 |  | 1 | 85389099 | DE | 29 | 9 | 29 | 0.002 | 0.003
Lapka, jelzőlámpa, lapos, DOWN, fehér | M22-XL-W-GB4 | 218418 | Y7-218418 | HH1 | 996 | 996 | 0% | 2.49 | 2.49 | 4015082184186 | db | 10 |  | 0 |  | 1 | 85389099 | DE | 29 | 9 | 29 | 0.002 | 0.003
Lapka, jelzőlámpa, lapos, ON, fehér | M22-XL-W-GB6 | 218421 | Y7-218421 | HH1 | 996 | 996 | 0% | 2.49 | 2.49 | 4015082184216 | db | 10 |  | 0 |  | 1 | 85389099 | DE | 29 | 9 | 29 | 0.002 | 0.003
Lapka, jelzőlámpa, lapos, TEST, fehér | M22-XL-W-GB9 | 218419 | Y7-218419 | HH1 | 996 | 996 | 0% | 2.49 | 2.49 | 4015082184193 | db | 10 |  | 0 |  | 1 | 85389099 | DE | 29 | 9 | 29 | 0.002 | 0.003
Lapka, jelzőlámpa, lapos, STOP 0, fehér | M22-XL-W-X0 | 218164 | Y7-218164 | HH1 | 996 | 996 | 0% | 2.49 | 2.49 | 4015082181642 | db | 10 |  | 0 |  | 1 | 85389099 | DE | 29 | 9 | 29 | 0.002 | 0.003
Lapka, jelzőlámpa, lapos, START I, fehér | M22-XL-W-X1 | 218385 | Y7-218385 | HH1 | 996 | 996 | 0% | 2.49 | 2.49 | 4015082183851 | db | 10 | 4015081827107 | 0 |  | 10 | 39269097 | DE | 29 | 9 | 29 | 0.002 | 0.003
Lapka, jelzőlámpa, lapos, Automatic, fehér | M22-XL-W-X10 | 218393 | Y7-218393 | HH1 | 996 | 996 | 0% | 2.49 | 2.49 | 4015082183936 | db | 10 |  | 0 |  | 1 | 39269097 | DE | 29 | 9 | 29 | 0.002 | 0.003
Lapka, jelzőlámpa, lapos, Inch, fehér | M22-XL-W-X11 | 218394 | Y7-218394 | HH1 | 996 | 996 | 0% | 2.49 | 2.49 | 4015082183943 | db | 10 |  | 0 |  | 1 | 39269097 | DE | 29 | 9 | 29 | 0.002 | 0.003
Lapka, jelzőlámpa, lapos, Unlock, fehér | M22-XL-W-X12 | 218395 | Y7-218395 | HH1 | 996 | 996 | 0% | 2.49 | 2.49 | 4015082183950 | db | 10 |  | 0 |  | 1 | 85389099 | DE | 29 | 9 | 29 | 0.002 | 0.003
Lapka, jelzőlámpa, lapos, Loosen, fehér | M22-XL-W-X13 | 218396 | Y7-218396 | HH1 | 996 | 996 | 0% | 2.49 | 2.49 | 4015082183967 | db | 10 |  | 0 |  | 1 | 39269097 | DE | 29 | 9 | 29 | 0.002 | 0.003
Lapka, jelzőlámpa, lapos, Clamp, fehér | M22-XL-W-X14 | 218399 | Y7-218399 | HH1 | 996 | 996 | 0% | 2.49 | 2.49 | 4015082183998 | db | 10 |  | 0 |  | 1 | 39269097 | DE | 29 | 9 | 29 | 0.002 | 0.003
Lapka, jelzőlámpa, lapos, Release, fehér | M22-XL-W-X15 | 218400 | Y7-218400 | HH1 | 996 | 996 | 0% | 2.49 | 2.49 | 4015082184001 | db | 10 |  | 0 |  | 1 | 85389099 | DE | 29 | 9 | 29 | 0.002 | 0.003
Lapka, jelzőlámpa, lapos, Liquid, fehér | M22-XL-W-X16 | 218401 | Y7-218401 | HH1 | 996 | 996 | 0% | 2.49 | 2.49 | 4015082184018 | db | 10 |  | 0 |  | 1 | 85389099 | DE | 29 | 9 | 29 | 0.002 | 0.003
Lapka, jelzőlámpa, lapos, Horn, fehér | M22-XL-W-X17 | 218402 | Y7-218402 | HH1 | 996 | 996 | 0% | 2.49 | 2.49 | 4015082184025 | db | 10 |  | 0 |  | 1 | 85389099 | DE | 29 | 9 | 29 | 0.002 | 0.003
Lapka, jelzőlámpa, lapos, START II, fehér | M22-XL-W-X2 | 218387 | Y7-218387 | HH1 | 996 | 996 | 0% | 2.49 | 2.49 | 4015082183875 | db | 10 |  | 0 |  | 1 | 39269097 | DE | 29 | 9 | 29 | 0.002 | 0.003
Lapka, jelzőlámpa, lapos, Increase, fehér | M22-XL-W-X4 | 218388 | Y7-218388 | HH1 | 996 | 996 | 0% | 2.49 | 2.49 | 4015082183882 | db | 10 |  | 0 |  | 1 | 85389099 | DE | 29 | 9 | 29 | 0.002 | 0.003
Lapka, jelzőlámpa, lapos, Acceptance, fehér | M22-XL-W-X5 | 218389 | Y7-218389 | HH1 | 996 | 996 | 0% | 2.49 | 2.49 | 4015082183899 | db | 10 |  | 0 |  | 1 | 85389099 | DE | 29 | 9 | 29 | 0.002 | 0.003
Lapka, jelzőlámpa, lapos, Direction of movement, fehér | M22-XL-W-X7 | 218390 | Y7-218390 | HH1 | 996 | 996 | 0% | 2.49 | 2.49 | 4015082183905 | db | 10 | 4015081827152 | 0 |  | 10 | 39269097 | DE | 29 | 9 | 29 | 0.002 | 0.003
Lapka, jelzőlámpa, lapos, Direction of movement, fehér | M22-XL-W-X8 | 218391 | Y7-218391 | HH1 | 996 | 996 | 0% | 2.49 | 2.49 | 4015082183912 | db | 10 |  | 0 |  | 1 | 85389099 | DE | 29 | 9 | 29 | 0.002 | 0.003
Lapka, jelzőlámpa, lapos, Hand, fehér | M22-XL-W-X9 | 218392 | Y7-218392 | HH1 | 996 | 996 | 0% | 2.49 | 2.49 | 4015082183929 | db | 10 |  | 0 |  | 1 | 39269097 | DE | 29 | 9 | 29 | 0.002 | 0.003
Lapka, jelzőlámpa, lapos, sárga | M22-XL-Y | 216456 | Y7-216456 | HH1 | 664 | 664 | 0% | 1.66 | 1.66 | 4015082164560 | db | 10 | 4015081846504 | 0 |  | 10 | 39269097 | DE | 29 | 9 | 29 | 0.002 | 0.003
LED-Világító gallér, D=60mm, 120V | M22-XPV60-Y-120 | 121476 | Y7-121476 | HH1 | 9556 | 9556 | 0% | 23.89 | 23.89 | 4015081192946 | db | 1 |  | 0 |  | 1 | 85318070 | MA | 60 | 60 | 25 | 0.035 | 0.059
LED-Világító gallér, D=60mm, 240V | M22-XPV60-Y-230 | 138280 | Y7-138280 | HH1 | 10656 | 10656 | 0% | 26.64 | 26.64 | 4015081350605 | db | 1 |  | 0 |  | 1 | 85318070 | MA | 60 | 60 | 25 | 0.035 | 0.055
LED-Világító gallér, D=60mm, 24V | M22-XPV60-Y-24 | 121477 | Y7-121477 | HH1 | 11156 | 11156 | 0% | 27.89 | 27.89 | 4015081192953 | db | 1 |  | 0 |  | 1 | 85318070 | MA | 60 | 60 | 25 | 0.035 | 0.057
Az M22-...SMC jelzőkapcsoló érintkezőjének kapcsolásához szükséges alkatrész | M22-XSMC | 173030 | Y7-173030 | HH1 | 636 | 636 | 0% | 1.59 | 1.59 | 4015081696215 | db | 10 | 4015081902354 | 0 |  | 10 | 85381000 | DE | 33 | 15 | 55 | 0.003 | 0.003
Beilleszthető felirati tábla, 18x27mm | M22-XST | 216480 | Y7-216480 | HH1 | 228 | 228 | 0% | 0.57 | 0.57 | 4015082164805 | db | 100 |  | 0 |  | 100 | 76061191 | DE | 27 | 18 | 1 | 0.0004 | 0.00059
Beilleszthető felirati tábla, 18x27mm, egyedi felirattal | M22-XST-* | 216482 | Y7-216482 | HH1 | 680 | 680 | 0% | 1.7 | 1.7 | 9008790222429 | db | 1 |  | 0 |  | 1 | 76061191 | DE | 27 | 18 | 1 | 0.00034 | 0.000341
Működtetőhíd | M22-XW | 216405 | Y7-216405 | HH1 | 336 | 336 | 0% | 0.84 | 0.84 | 4015082164058 | db | 10 |  | 0 |  | 10 | 39269097 | DE | 11 | 16 | 19 | 0.00032 | 0.000425
Szilikon védőkupak - általános műk.elemekre | M22-XWS | 231275 | Y7-231275 | HH1 | 3500 | 3500 | 0% | 8.75 | 8.75 | 4015082312756 | db | 5 |  | 0 |  | 5 | 39269097 | DE | 25 | 25 | 12 | 0.002 | 0.004
Vész felirati tábla, IP66, 50x50mm, egyedi felírás | M22-XYK-* | 231181 | Y7-231181 | HH1 | 3644 | 3644 | 0% | 9.11 | 9.11 | 9008790227219 | db | 10 |  | 0 |  | 1 | 39201089 | DE | 50 | 50 | 0 | 0.003 | 0.005
Vész felirati tábla, IP66, 50x50mm, DE, EN, FR, IT | M22-XYK1 | 216484 | Y7-216484 | HH1 | 3288 | 3288 | 0% | 8.22 | 8.22 | 4015082164843 | db | 10 | 4015081846726 | 0 |  | 10 | 39201089 | DE | 50 | 50 | 0 | 0.003 | 0.005
Vész felirati tábla, IP66, 50x50mm, DE, EN, FR, IT | M22-XYK11 | 121373 | Y7-121373 | HH1 | 3376 | 3376 | 0% | 8.44 | 8.44 | 4015081192038 | db | 10 |  | 0 |  | 10 | 39201089 | DE | 50 | 50 | 0 | 0.003 | 0.005
Emerg. switching off label, IP66, 50x50, with ESS | M22-XYK-ESS | 180471 | Y7-180471 | HH1 | 3288 | 3288 | 0% | 8.22 | 8.22 | 4015081756360 | db | 1 |  | 0 |  | 1 | 39201089 | DE | 50 | 50 | 0 | 0.003 | 0.005
Tömítőgyűrű az további leíró címkék egyenetlen felületeken | M22-XZD | 134826 | Y7-134826 | HH1 | 596 | 596 | 0% | 1.49 | 1.49 | 4015081316786 | db | 50 |  | 0 |  | 50 | 85389099 | DE | 27 | 27 | 1 | 0.0005 | 0.000521
Vész felirati tábla, IP66, 33x50mm, üres | M22-XZK | 216470 | Y7-216470 | HH1 | 1612 | 1612 | 0% | 4.03 | 4.03 | 4015082164706 | db | 25 | 4015081846627 | 0 |  | 25 | 39205100 | DE | 33 | 50 | 0 | 0.002 | 0.003
Vészleállító címke, IP66, 33x50, egyedi címkézés | M22-XZK-* | 216479 | Y7-216479 | HH1 | 2048 | 2048 | 0% | 5.12 | 5.12 | 9008790340062 | db | 10 |  | 0 |  | 1 | 39205100 | DE | 33 | 50 | 0 | 0.002 | 0.003
Vész felirati tábla, IP66, 33x50mm, DE | M22-XZK1-D99 | 121089 | Y7-121089 | HH1 | 1612 | 1612 | 0% | 4.03 | 4.03 | 4015081189199 | db | 10 | 4015081844166 | 0 |  | 10 | 39205100 | DE | 33 | 50 | 0 | 0.002 | 0.003
Vész felirati tábla, IP66, 33x50mm, DE | M22-XZK-D99 | 216471 | Y7-216471 | HH1 | 1612 | 1612 | 0% | 4.03 | 4.03 | 4015082164713 | db | 10 | 4015081846634 | 0 |  | 10 | 39205100 | DE | 33 | 50 | 0 | 0.002 | 0.003
Vész felirati tábla, IP66, 33x50mm, DK | M22-XZK-DK99 | 216478 | Y7-216478 | HH1 | 1612 | 1612 | 0% | 4.03 | 4.03 | 4015082164782 | db | 10 |  | 0 |  | 1 | 39205100 | DE | 33 | 50 | 0 | 0.002 | 0.003
Vészleállító címke, IP66, 33x50, vészleállító szimbólummal a tetején | M22-XZK-ESS | 180470 | Y7-180470 | HH1 | 2420 | 2420 | 0% | 6.05 | 6.05 | 4015081756353 | db | 10 | 4015081886647 | 0 |  | 10 | 39205100 | DE | 33 | 50 | 0 | 0.002 | 0.003
Vész felirati tábla, IP66, 33x50mm, FR | M22-XZK-F99 | 216473 | Y7-216473 | HH1 | 1612 | 1612 | 0% | 4.03 | 4.03 | 4015082164737 | db | 10 |  | 0 |  | 10 | 39205100 | DE | 33 | 50 | 0 | 0.002 | 0.003
Vész felirati tábla, IP66, 33x50mm, EN | M22-XZK-GB99 | 216472 | Y7-216472 | HH1 | 1612 | 1612 | 0% | 4.03 | 4.03 | 4015082164720 | db | 10 | 4015081846641 | 0 |  | 10 | 39205100 | DE | 33 | 50 | 0 | 0.002 | 0.003
Vész felirati tábla, IP66, 33x50mm, IT | M22-XZK-I99 | 216474 | Y7-216474 | HH1 | 1612 | 1612 | 0% | 4.03 | 4.03 | 4015082164744 | db | 10 | 4015081846665 | 0 |  | 10 | 39205100 | DE | 33 | 50 | 0 | 0.002 | 0.003
Vész felirati tábla, IP66, 33x50mm, NL | M22-XZK-NL99 | 216475 | Y7-216475 | HH1 | 1612 | 1612 | 0% | 4.03 | 4.03 | 4015082164751 | db | 10 | 4015081846672 | 0 |  | 10 | 39205100 | DE | 33 | 50 | 0 | 0.002 | 0.003
Vész felirati tábla, IP66, 33x50mm, SW | M22-XZK-S99 | 216476 | Y7-216476 | HH1 | 1612 | 1612 | 0% | 4.03 | 4.03 | 4015082164768 | db | 10 | 4015081846689 | 0 |  | 10 | 85389099 | DE | 33 | 50 | 0 | 0.002 | 0.003
Vész felirati tábla, IP66, 33x50mm, FIN | M22-XZK-SF99 | 216477 | Y7-216477 | HH1 | 1612 | 1612 | 0% | 4.03 | 4.03 | 4015082164775 | db | 10 | 4015081846696 | 0 |  | 10 | 85389099 | DE | 33 | 50 | 0 | 0.002 | 0.003
Szűkítő gyűrű készlet 30/22.5mm, sárga | M22Y-R30 | 191699 | Y7-191699 | HH1 | 680 | 680 | 0% | 1.7 | 1.7 | 4015081922116 | db | 1 |  | 0 |  | 1 | 85389099 | DE | 40 | 40 | 2 | 0.006 | 0.009
Központosító adapter | M22-ZA | 216399 | Y7-216399 | HH1 | 880 | 880 | 0% | 2.2 | 2.2 | 4015082163990 | db | 10 |  | 0 |  | 10 | 85389099 | DE | 44 | 45 | 10 | 0.003 | 0.005
M25 átvezető néhány IKA elosztótábla csatlakoztatásához | M25LUG-IKA | 187353 | Y7-187353 | HH6 | 2992 | 2992 | 0% | 7.48 | 7.48 | 4015081824113 | db | 1 |  | 2 |  | 1 | 73181558 | ES | 35 | 50 | 35 | 0.235 | 0.235
Pótalkatrész az M30C-F... reteszelésének biztosításához | M30-AFX | 191232 | Y7-191232 | HH1 | 3256 | 3256 | 0% | 8.14 | 8.14 | 4015081917303 | db | 1 |  | 0 |  | 1 | 85389099 | DE | 36 | 14 | 46 | 0.011 | 0.026
Vakfedél, IP67, szürke | M30C-FB | 187028 | Y7-187028 | HH1 | 4480 | 4480 | 0% | 11.2 | 11.2 | 4015081820948 | db | 1 |  | 0 |  | 1 | 85389099 | DE | 46 | 30 | 36 | 0.035 | 0.05
Nyomógomb vezérlőfej, süllyesztett nyomógomb, reteszelés nélkül, fémgyűrű, kék | M30C-FD-B | 182921 | Y7-182921 | HH1 | 6568 | 6568 | 0% | 16.42 | 16.42 | 4015081778485 | db | 1 |  | 0 |  | 1 | 85389099 | DE | 36 | 46 | 26.3 | 0.041 | 0.056
Nyomógomb vezérlőfej, süllyesztett nyomógomb, reteszelés nélkül, fémgyűrű, kék X217 | M30C-FD-B-X217 | 182967 | Y7-182967 | HH1 | 6416 | 6416 | 0% | 16.04 | 16.04 | 4015081778942 | db | 1 |  | 0 |  | 1 | 85389099 | DE | 36 | 46 | 26.3 | 0.041 | 0.056
Nyomógomb vezérlőfej, süllyesztett nyomógomb, reteszelés nélkül, fémgyűrű, zöld | M30C-FD-G | 182919 | Y7-182919 | HH1 | 6568 | 6568 | 0% | 16.42 | 16.42 | 4015081778461 | db | 1 |  | 0 |  | 1 | 85389099 | DE | 36 | 46 | 26.3 | 0.041 | 0.056
Nyomógomb vezérlőfej, süllyesztett nyomógomb, reteszelés nélkül, fémgyűrű, szürke | M30C-FD-GR | 182923 | Y7-182923 | HH1 | 6696 | 6696 | 0% | 16.74 | 16.74 | 4015081778508 | db | 1 |  | 0 |  | 1 | 85389099 | DE | 36 | 46 | 26.3 | 0.041 | 0.056
Nyomógomb vezérlőfej, süllyesztett nyomógomb, reteszelés nélkül, fémgyűrű, szürke X66 | M30C-FD-GR-X66 | 182964 | Y7-182964 | HH1 | 6416 | 6416 | 0% | 16.04 | 16.04 | 4015081778911 | db | 1 |  | 0 |  | 1 | 85389099 | DE | 36 | 46 | 26.3 | 0.041 | 0.056
Nyomógomb vezérlőfej, süllyesztett nyomógomb, reteszelés nélkül, fémgyűrű, zöld I | M30C-FD-G-X1 | 182956 | Y7-182956 | HH1 | 6416 | 6416 | 0% | 16.04 | 16.04 | 4015081778836 | db | 1 |  | 0 |  | 1 | 85389099 | DE | 36 | 46 | 26.3 | 0.041 | 0.056
Nyomógomb vezérlőfej, megvilágított, süllyesztett, reteszelés nélkül, fémgyűrű, borostyán | M30C-FDL-A | 182924 | Y7-182924 | HH1 | 7296 | 7296 | 0% | 18.24 | 18.24 | 4015081778515 | db | 1 |  | 0 |  | 1 | 85389099 | DE | 36 | 46 | 26.3 | 0.041 | 0.056
Nyomógomb vezérlőfej, megvilágított, süllyesztett, reteszelés nélkül, fémgyűrű, kék | M30C-FDL-B | 182940 | Y7-182940 | HH1 | 8000 | 8000 | 0% | 20 | 20 | 4015081778676 | db | 1 |  | 0 |  | 1 | 85389099 | DE | 36 | 46 | 26.3 | 0.041 | 0.056
Nyomógomb vezérlőfej, megvilágított, süllyesztett, reteszelés nélkül, fémgyűrű, zöld | M30C-FDL-G | 182927 | Y7-182927 | HH1 | 8000 | 8000 | 0% | 20 | 20 | 4015081778546 | db | 1 |  | 0 |  | 1 | 85389099 | DE | 36 | 46 | 26.3 | 0.041 | 0.056
Nyomógomb vezérlőfej, megvilágított, süllyesztett, reteszelés nélkül, fémgyűrű, I zöld | M30C-FDL-G-X1 | 182957 | Y7-182957 | HH1 | 7688 | 7688 | 0% | 19.22 | 19.22 | 4015081778843 | db | 1 |  | 0 |  | 1 | 85389099 | DE | 36 | 46 | 26.3 | 0.041 | 0.056
Nyomógomb vezérlőfej, megvilágított, süllyesztett, reteszelés nélkül, fémgyűrű, zöld X32 | M30C-FDL-G-X32 | 182968 | Y7-182968 | HH1 | 7688 | 7688 | 0% | 19.22 | 19.22 | 4015081778959 | db | 1 |  | 0 |  | 1 | 85389099 | DE | 36 | 46 | 26.3 | 0.041 | 0.056
Nyomógomb vezérlőfej, megvilágított, süllyesztett, reteszelés nélkül, fémgyűrű, piros | M30C-FDL-R | 182926 | Y7-182926 | HH1 | 8000 | 8000 | 0% | 20 | 20 | 4015081778539 | db | 1 |  | 0 |  | 1 | 85389099 | DE | 36 | 46 | 26.3 | 0.041 | 0.056
Nyomógomb vezérlőfej, megvilágított, süllyesztett, reteszelés nélkül, fémgyűrű, O piros | M30C-FDL-R-X0 | 182958 | Y7-182958 | HH1 | 7688 | 7688 | 0% | 19.22 | 19.22 | 4015081778850 | db | 1 |  | 0 |  | 1 | 85389099 | DE | 36 | 46 | 26.3 | 0.041 | 0.056
Nyomógomb vezérlőfej, megvilágított, süllyesztett, reteszelés nélkül, fémgyűrű, fehér | M30C-FDL-W | 182925 | Y7-182925 | HH1 | 8000 | 8000 | 0% | 20 | 20 | 4015081778522 | db | 1 |  | 0 |  | 1 | 85389099 | DE | 36 | 46 | 26.3 | 0.041 | 0.056
Nyomógomb vezérlőfej, megvilágított, süllyesztett, reteszelés nélkül, fémgyűrű, O fehér | M30C-FDL-W-X0 | 182929 | Y7-182929 | HH1 | 7688 | 7688 | 0% | 19.22 | 19.22 | 4015081778560 | db | 1 |  | 0 |  | 1 | 85389099 | DE | 36 | 46 | 26.3 | 0.041 | 0.056
Nyomógomb vezérlőfej, megvilágított, süllyesztett, reteszelés nélkül, fémgyűrű, I fehér | M30C-FDL-W-X1 | 182930 | Y7-182930 | HH1 | 7688 | 7688 | 0% | 19.22 | 19.22 | 4015081778577 | db | 1 |  | 0 |  | 1 | 85389099 | DE | 36 | 46 | 26.3 | 0.041 | 0.056
Nyomógomb vezérlőfej, megvilágított, süllyesztett, reteszelés nélkül, fémgyűrű, fehér I◊ | M30C-FDL-W-X100 | 182966 | Y7-182966 | HH1 | 7688 | 7688 | 0% | 19.22 | 19.22 | 4015081778935 | db | 1 |  | 0 |  | 1 | 85389099 | DE | 36 | 46 | 26.3 | 0.041 | 0.056
Nyomógomb vezérlőfej, megvilágított, süllyesztett, reteszelés nélkül, fémgyűrű, lencse nélkül | M30C-FDL-X | 182941 | Y7-182941 | HH1 | 7408 | 7408 | 0% | 18.52 | 18.52 | 4015081778683 | db | 1 |  | 0 |  | 1 | 85389099 | DE | 36 | 46 | 26.3 | 0.041 | 0.056
Nyomógomb vezérlőfej, megvilágított, süllyesztett, reteszelés nélkül, fémgyűrű, sárga | M30C-FDL-Y | 182928 | Y7-182928 | HH1 | 8000 | 8000 | 0% | 20 | 20 | 4015081778553 | db | 1 |  | 0 |  | 1 | 85389099 | DE | 36 | 46 | 26.3 | 0.041 | 0.056
Nyomógomb vezérlőfej, megvilágított, süllyesztett, reteszelés nélkül, fémgyűrű, sárga X162 | M30C-FDL-Y-X162 | 182965 | Y7-182965 | HH1 | 7688 | 7688 | 0% | 19.22 | 19.22 | 4015081778928 | db | 1 |  | 0 |  | 1 | 85389099 | DE | 36 | 46 | 26.3 | 0.041 | 0.056
Nyomógomb vezérlőfej, megvilágított, süllyesztett, reteszelés nélkül, fémgyűrű, sárga X66 | M30C-FDL-Y-X66 | 197204 | Y7-197204 | HH1 | 8928 | 8928 | 0% | 22.32 | 22.32 | 4015080897354 | db | 1 |  | 0 |  | 1 | 85389099 | DE | 36 | 46 | 26.3 | 0.041 | 0.046
Nyomógomb vezérlőfej, süllyesztett nyomógomb, reteszelés nélkül, fémgyűrű, piros | M30C-FD-R | 182918 | Y7-182918 | HH1 | 6568 | 6568 | 0% | 16.42 | 16.42 | 4015081778454 | db | 1 |  | 0 |  | 1 | 85389099 | DE | 36 | 46 | 26.3 | 0.041 | 0.056
Nyomógomb vezérlőfej, süllyesztett nyomógomb, reteszeléssel, fémgyűrű, kék | M30C-FDR-B | 182947 | Y7-182947 | HH1 | 7916 | 7916 | 0% | 19.79 | 19.79 | 4015081778744 | db | 1 |  | 0 |  | 1 | 85389099 | DE | 36 | 46 | 26.3 | 0.041 | 0.056
Nyomógomb vezérlőfej, süllyesztett nyomógomb, reteszeléssel, fémgyűrű, zöld | M30C-FDR-G | 182945 | Y7-182945 | HH1 | 7916 | 7916 | 0% | 19.79 | 19.79 | 4015081778720 | db | 1 |  | 0 |  | 1 | 85389099 | DE | 36 | 46 | 26.3 | 0.041 | 0.056
Nyomógomb vezérlőfej, süllyesztett nyomógomb, reteszeléssel, fémgyűrű, zöld I | M30C-FDR-G-X1 | 182931 | Y7-182931 | HH1 | 8268 | 8268 | 0% | 20.67 | 20.67 | 4015081778584 | db | 1 |  | 0 |  | 1 | 85389099 | DE | 36 | 46 | 26.3 | 0.041 | 0.056
Nyomógomb vezérlőfej, megvilágított, süllyesztett, reteszeléssel, fémgyűrű, borostyán | M30C-FDRL-A | 182949 | Y7-182949 | HH1 | 9056 | 9056 | 0% | 22.64 | 22.64 | 4015081778768 | db | 1 |  | 0 |  | 1 | 85389099 | DE | 36 | 46 | 26.3 | 0.041 | 0.056
Nyomógomb vezérlőfej, megvilágított, süllyesztett, reteszeléssel, fémgyűrű, kék | M30C-FDRL-B | 182954 | Y7-182954 | HH1 | 9916 | 9916 | 0% | 24.79 | 24.79 | 4015081778812 | db | 1 |  | 0 |  | 1 | 85389099 | DE | 36 | 46 | 26.3 | 0.041 | 0.056
Nyomógomb vezérlőfej, megvilágított, süllyesztett, reteszeléssel, fémgyűrű, zöld | M30C-FDRL-G | 182952 | Y7-182952 | HH1 | 9916 | 9916 | 0% | 24.79 | 24.79 | 4015081778799 | db | 1 |  | 0 |  | 1 | 85389099 | DE | 36 | 46 | 26.3 | 0.041 | 0.056
Nyomógomb vezérlőfej, megvilágított, süllyesztett, reteszeléssel, fémgyűrű, I zöld | M30C-FDRL-G-X1 | 182932 | Y7-182932 | HH1 | 10408 | 10408 | 0% | 26.02 | 26.02 | 4015081778591 | db | 1 |  | 0 |  | 1 | 85389099 | DE | 36 | 46 | 26.3 | 0.041 | 0.056
Nyomógomb vezérlőfej, megvilágított, süllyesztett, reteszeléssel, fémgyűrű, piros | M30C-FDRL-R | 182951 | Y7-182951 | HH1 | 9916 | 9916 | 0% | 24.79 | 24.79 | 4015081778782 | db | 1 |  | 0 |  | 1 | 85389099 | DE | 36 | 46 | 26.3 | 0.041 | 0.056
Nyomógomb vezérlőfej, megvilágított, süllyesztett, reteszeléssel, fémgyűrű, O piros | M30C-FDRL-R-X0 | 182933 | Y7-182933 | HH1 | 10408 | 10408 | 0% | 26.02 | 26.02 | 4015081778607 | db | 1 |  | 0 |  | 1 | 85389099 | DE | 36 | 46 | 26.3 | 0.041 | 0.056
Nyomógomb vezérlőfej, megvilágított, süllyesztett, reteszeléssel, fémgyűrű, fehér | M30C-FDRL-W | 182950 | Y7-182950 | HH1 | 9916 | 9916 | 0% | 24.79 | 24.79 | 4015081778775 | db | 1 |  | 0 |  | 1 | 85389099 | DE | 36 | 46 | 26.3 | 0.041 | 0.056
Nyomógomb vezérlőfej, megvilágított, süllyesztett, reteszeléssel, fémgyűrű, O fehér | M30C-FDRL-W-X0 | 182934 | Y7-182934 | HH1 | 10408 | 10408 | 0% | 26.02 | 26.02 | 4015081778614 | db | 1 |  | 0 |  | 1 | 85389099 | DE | 36 | 46 | 26.3 | 0.041 | 0.056
Nyomógomb vezérlőfej, megvilágított, süllyesztett, reteszeléssel, fémgyűrű, I fehér | M30C-FDRL-W-X1 | 182935 | Y7-182935 | HH1 | 10408 | 10408 | 0% | 26.02 | 26.02 | 4015081778621 | db | 1 |  | 0 |  | 1 | 85389099 | DE | 36 | 46 | 26.3 | 0.041 | 0.056
Nyomógomb vezérlőfej, megvilágított, süllyesztett, reteszeléssel, fémgyűrű, lencse nélkül | M30C-FDRL-X | 182955 | Y7-182955 | HH1 | 9396 | 9396 | 0% | 23.49 | 23.49 | 4015081778829 | db | 1 |  | 0 |  | 1 | 85389099 | DE | 36 | 46 | 26.3 | 0.041 | 0.056
Nyomógomb vezérlőfej, megvilágított, süllyesztett, reteszeléssel, fémgyűrű, sárga | M30C-FDRL-Y | 182953 | Y7-182953 | HH1 | 9916 | 9916 | 0% | 24.79 | 24.79 | 4015081778805 | db | 1 |  | 0 |  | 1 | 85389099 | DE | 36 | 46 | 26.3 | 0.041 | 0.056
Nyomógomb vezérlőfej, süllyesztett nyomógomb, reteszeléssel, fémgyűrű, piros | M30C-FDR-R | 182944 | Y7-182944 | HH1 | 7916 | 7916 | 0% | 19.79 | 19.79 | 4015081778713 | db | 1 |  | 0 |  | 1 | 85389099 | DE | 36 | 46 | 26.3 | 0.041 | 0.056
Nyomógomb vezérlőfej, süllyesztett nyomógomb, reteszeléssel, fémgyűrű, piros O | M30C-FDR-R-X0 | 182936 | Y7-182936 | HH1 | 8268 | 8268 | 0% | 20.67 | 20.67 | 4015081778638 | db | 1 |  | 0 |  | 1 | 85389099 | DE | 36 | 46 | 26.3 | 0.041 | 0.056
Nyomógomb vezérlőfej, süllyesztett nyomógomb, reteszeléssel, fémgyűrű, fekete | M30C-FDR-S | 182942 | Y7-182942 | HH1 | 7916 | 7916 | 0% | 19.79 | 19.79 | 4015081778690 | db | 1 |  | 0 |  | 1 | 85389099 | DE | 36 | 46 | 26.3 | 0.041 | 0.056
Nyomógomb vezérlőfej, süllyesztett nyomógomb, reteszeléssel, fémgyűrű, fekete O | M30C-FDR-S-X0 | 182937 | Y7-182937 | HH1 | 8268 | 8268 | 0% | 20.67 | 20.67 | 4015081778645 | db | 1 |  | 0 |  | 1 | 85389099 | DE | 36 | 46 | 26.3 | 0.041 | 0.056
Nyomógomb vezérlőfej, süllyesztett nyomógomb, reteszeléssel, fémgyűrű, fehér | M30C-FDR-W | 182943 | Y7-182943 | HH1 | 7916 | 7916 | 0% | 19.79 | 19.79 | 4015081778706 | db | 1 |  | 0 |  | 1 | 85389099 | DE | 36 | 46 | 26.3 | 0.041 | 0.056
Nyomógomb vezérlőfej, süllyesztett nyomógomb, reteszeléssel, fémgyűrű, fehér I | M30C-FDR-W-X1 | 182938 | Y7-182938 | HH1 | 8268 | 8268 | 0% | 20.67 | 20.67 | 4015081778652 | db | 1 |  | 0 |  | 1 | 85389099 | DE | 36 | 46 | 26.3 | 0.041 | 0.056
Nyomógomb vezérlőfej, süllyesztett nyomógomb, reteszeléssel, fémgyűrű, nyom. töl. nélkül | M30C-FDR-X | 182948 | Y7-182948 | HH1 | 8020 | 8020 | 0% | 20.05 | 20.05 | 4015081778751 | db | 1 |  | 0 |  | 1 | 85389099 | DE | 36 | 46 | 26.3 | 0.041 | 0.056
Nyomógomb vezérlőfej, süllyesztett nyomógomb, reteszelés nélkül, fémgyűrű, piros O | M30C-FD-R-X0 | 182939 | Y7-182939 | HH1 | 6416 | 6416 | 0% | 16.04 | 16.04 | 4015081778669 | db | 1 |  | 0 |  | 1 | 85389099 | DE | 36 | 46 | 26.3 | 0.041 | 0.056
Nyomógomb vezérlőfej, süllyesztett nyomógomb, reteszeléssel, fémgyűrű, sárga | M30C-FDR-Y | 182946 | Y7-182946 | HH1 | 7916 | 7916 | 0% | 19.79 | 19.79 | 4015081778737 | db | 1 |  | 0 |  | 1 | 85389099 | DE | 36 | 46 | 26.3 | 0.041 | 0.056
Nyomógomb vezérlőfej, süllyesztett nyomógomb, reteszelés nélkül, fémgyűrű, fekete | M30C-FD-S | 182959 | Y7-182959 | HH1 | 6568 | 6568 | 0% | 16.42 | 16.42 | 4015081778867 | db | 1 |  | 0 |  | 1 | 85389099 | DE | 36 | 46 | 26.3 | 0.041 | 0.056
Nyomógomb vezérlőfej, süllyesztett nyomógomb, reteszelés nélkül, fémgyűrű, fekete O | M30C-FD-S-X0 | 182961 | Y7-182961 | HH1 | 6416 | 6416 | 0% | 16.04 | 16.04 | 4015081778881 | db | 1 |  | 0 |  | 1 | 85389099 | DE | 36 | 46 | 26.3 | 0.041 | 0.056
Nyomógomb vezérlőfej, süllyesztett nyomógomb, reteszelés nélkül, fémgyűrű, fehér | M30C-FD-W | 182960 | Y7-182960 | HH1 | 6568 | 6568 | 0% | 16.42 | 16.42 | 4015081778874 | db | 1 |  | 0 |  | 1 | 85389099 | DE | 36 | 46 | 26.3 | 0.041 | 0.056
Nyomógomb vezérlőfej, süllyesztett nyomógomb, reteszelés nélkül, fémgyűrű, fehér I | M30C-FD-W-X1 | 182962 | Y7-182962 | HH1 | 6416 | 6416 | 0% | 16.04 | 16.04 | 4015081778898 | db | 1 |  | 0 |  | 1 | 85389099 | DE | 36 | 46 | 26.3 | 0.041 | 0.056
Nyomógomb vezérlőfej, süllyesztett nyomógomb, reteszelés nélkül, fémgyűrű, fehér X11 | M30C-FD-W-X11 | 182963 | Y7-182963 | HH1 | 6416 | 6416 | 0% | 16.04 | 16.04 | 4015081778904 | db | 1 |  | 0 |  | 1 | 85389099 | DE | 36 | 46 | 26.3 | 0.041 | 0.056
Nyomógomb vezérlőfej, süllyesztett nyomógomb, reteszelés nélkül, fémgyűrű, nyom. töl. nélkül | M30C-FD-X | 182922 | Y7-182922 | HH1 | 5516 | 5516 | 0% | 13.79 | 13.79 | 4015081778492 | db | 1 |  | 0 |  | 1 | 85389099 | DE | 36 | 46 | 26.3 | 0.041 | 0.056
Nyomógomb vezérlőfej, süllyesztett nyomógomb, reteszelés nélkül, fémgyűrű, sárga | M30C-FD-Y | 182920 | Y7-182920 | HH1 | 6568 | 6568 | 0% | 16.42 | 16.42 | 4015081778478 | db | 1 |  | 0 |  | 1 | 85389099 | DE | 36 | 46 | 26.3 | 0.041 | 0.056
Kódoló SmartWire-DT RMQ-Flat számára | M30C-FINC-SWD | 187079 | Y7-187079 | HH3 | 28736 | 28736 | 0% | 71.84 | 71.84 | 4015081821372 | db | 1 |  | 0 |  | 1 | 85389099 | DE | 36 | 46 | 26.3 | 0.055 | 0.07
Jelzőlámpa, süllyesztett, IP67, fémgyűrű, borostyán | M30C-FL-A | 183286 | Y7-183286 | HH1 | 6736 | 6736 | 0% | 16.84 | 16.84 | 4015081782277 | db | 1 |  | 0 |  | 1 | 85389099 | DE | 36 | 46 | 26.3 | 0.035 | 0.05
Jelzőlámpa, süllyesztett, IP67, fémgyűrű, borostyán, egyedi leírással | M30C-FL-A-* | 183292 | Y7-183292 | HH1 | 6912 | 6912 | 0% | 17.28 | 17.28 |  | db | 1 |  | 0 |  | 1 | 85389099 | DE | 36 | 46 | 26.3 | 0.035 | 0.05
Jelzőlámpa, süllyesztett, IP67, fémgyűrű, kék | M30C-FL-B | 183284 | Y7-183284 | HH1 | 6016 | 6016 | 0% | 15.04 | 15.04 | 4015081782253 | db | 1 |  | 0 |  | 1 | 85389099 | DE | 36 | 46 | 26.3 | 0.035 | 0.05
Jelzőlámpa, süllyesztett, IP67, fémgyűrű, kék, egyedi leírással | M30C-FL-B-* | 183290 | Y7-183290 | HH1 | 6912 | 6912 | 0% | 17.28 | 17.28 |  | db | 1 |  | 0 |  | 1 | 85389099 | DE | 36 | 46 | 26.3 | 0.035 | 0.05
Jelzőlámpa, süllyesztett, IP67, fémgyűrű, zöld | M30C-FL-G | 183283 | Y7-183283 | HH1 | 6016 | 6016 | 0% | 15.04 | 15.04 | 4015081782246 | db | 1 |  | 0 |  | 1 | 85389099 | DE | 36 | 46 | 26.3 | 0.035 | 0.05
Jelzőlámpa, süllyesztett, IP67, fémgyűrű, zöld, egyedi leírással | M30C-FL-G-* | 183289 | Y7-183289 | HH1 | 6912 | 6912 | 0% | 17.28 | 17.28 |  | db | 1 |  | 0 |  | 1 | 85389099 | DE | 36 | 46 | 26.3 | 0.035 | 0.05
Jelzőlámpa, süllyesztett, IP67, fémgyűrű, piros | M30C-FL-R | 183282 | Y7-183282 | HH1 | 6016 | 6016 | 0% | 15.04 | 15.04 | 4015081782239 | db | 1 |  | 0 |  | 1 | 85389099 | DE | 36 | 46 | 26.3 | 0.035 | 0.05
Jelzőlámpa, süllyesztett, IP67, fémgyűrű, piros, egyedi leírással | M30C-FL-R-* | 183288 | Y7-183288 | HH1 | 6912 | 6912 | 0% | 17.28 | 17.28 |  | db | 1 |  | 0 |  | 1 | 85389099 | DE | 36 | 46 | 26.3 | 0.035 | 0.05
Jelzőlámpa, süllyesztett, IP67, fémgyűrű, fehér | M30C-FL-W | 183287 | Y7-183287 | HH1 | 6016 | 6016 | 0% | 15.04 | 15.04 | 4015081782284 | db | 1 |  | 0 |  | 1 | 85389099 | DE | 36 | 46 | 26.3 | 0.035 | 0.05
Jelzőlámpa, süllyesztett, IP67, fémgyűrű, fehér, egyedi leírással | M30C-FL-W-* | 183293 | Y7-183293 | HH1 | 6912 | 6912 | 0% | 17.28 | 17.28 |  | db | 1 |  | 0 |  | 1 | 85389099 | DE | 36 | 46 | 26.3 | 0.035 | 0.05
Jelzőlámpa, süllyesztett, IP67, fémgyűrű, sárga | M30C-FL-Y | 183285 | Y7-183285 | HH1 | 6016 | 6016 | 0% | 15.04 | 15.04 | 4015081782260 | db | 1 |  | 0 |  | 1 | 85389099 | DE | 36 | 46 | 26.3 | 0.035 | 0.05
Jelzőlámpa, süllyesztett, IP67, fémgyűrű, sárga, egyedi leírással | M30C-FL-Y-* | 183291 | Y7-183291 | HH1 | 6912 | 6912 | 0% | 17.28 | 17.28 |  | db | 1 |  | 0 |  | 1 | 85389099 | DE | 36 | 46 | 26.3 | 0.035 | 0.05
Potenciométer, IP65, lineáris,fémgyűrű, választható | M30C-FR*-* | 187081 | Y7-187081 | HH1 | 28940 | 28940 | 0% | 72.35 | 72.35 |  | db | 1 |  | 0 |  | 1 | 85334010 | DE | 36 | 46 | 40.2 | 0.055 | 0.07
Potenciométer, IP65, lineáris, fémgyűrű, 100 kOhm | M30C-FR100K | 187032 | Y7-187032 | HH1 | 27652 | 27652 | 0% | 69.13 | 69.13 | 4015081820986 | db | 1 |  | 0 |  | 1 | 85334010 | DE | 36 | 46 | 40.2 | 0.055 | 0.07
Potenciométer, IP65, lineáris, fémgyűrű, 100 kOhm, skála nélkül | M30C-FR100K-BLANK | 187044 | Y7-187044 | HH1 | 27300 | 27300 | 0% | 68.25 | 68.25 | 4015081821105 | db | 1 |  | 0 |  | 1 | 85334010 | DE | 36 | 46 | 40.2 | 0.055 | 0.07
Potenciométer, IP65, lineáris, fémgyűrű, 10 kOhm | M30C-FR10K | 187035 | Y7-187035 | HH1 | 27652 | 27652 | 0% | 69.13 | 69.13 | 4015081821013 | db | 1 |  | 0 |  | 1 | 85334010 | DE | 36 | 46 | 40.2 | 0.055 | 0.07
Potenciométer, IP65, lineáris, fémgyűrű, 10 kOhm, skála nélkül | M30C-FR10K-BLANK | 187041 | Y7-187041 | HH1 | 27300 | 27300 | 0% | 68.25 | 68.25 | 4015081821075 | db | 1 |  | 0 |  | 1 | 85334010 | DE | 36 | 46 | 40.2 | 0.055 | 0.07
Potenciométer, IP65, lineáris, fémgyűrű, 1 kOhm | M30C-FR1K | 187029 | Y7-187029 | HH1 | 27652 | 27652 | 0% | 69.13 | 69.13 | 4015081820955 | db | 1 |  | 0 |  | 1 | 85334010 | DE | 36 | 46 | 40.2 | 0.055 | 0.07
Potenciométer, IP65, lineáris, fémgyűrű, 1 kOhm, skála nélkül | M30C-FR1K-BLANK | 187038 | Y7-187038 | HH1 | 27300 | 27300 | 0% | 68.25 | 68.25 | 4015081821044 | db | 1 |  | 0 |  | 1 | 85334010 | DE | 36 | 46 | 40.2 | 0.055 | 0.07
Potenciométer, IP65, lineáris, fémgyűrű, 1000 kOhm | M30C-FR1M | 187037 | Y7-187037 | HH1 | 27652 | 27652 | 0% | 69.13 | 69.13 | 4015081821037 | db | 1 |  | 0 |  | 1 | 85334010 | DE | 36 | 46 | 40.2 | 0.055 | 0.07
Potenciométer, IP65, lineáris, fémgyűrű, 1000 kOhm, skála nélkül | M30C-FR1M-BLANK | 187046 | Y7-187046 | HH1 | 27300 | 27300 | 0% | 68.25 | 68.25 | 4015081821129 | db | 1 |  | 0 |  | 1 | 85334010 | DE | 36 | 46 | 40.2 | 0.055 | 0.07
Potenciométer, IP65, lineáris, fémgyűrű, 22 kOhm | M30C-FR22K | 187036 | Y7-187036 | HH1 | 27652 | 27652 | 0% | 69.13 | 69.13 | 4015081821020 | db | 1 |  | 0 |  | 1 | 85334010 | DE | 36 | 46 | 40.2 | 0.055 | 0.07
Potenciométer, IP65, lineáris, fémgyűrű, 22 kOhm, skála nélkül | M30C-FR22K-BLANK | 187042 | Y7-187042 | HH1 | 27300 | 27300 | 0% | 68.25 | 68.25 | 4015081821082 | db | 1 |  | 0 |  | 1 | 85334010 | DE | 36 | 46 | 40.2 | 0.055 | 0.07
Potenciométer, IP65, lineáris, fémgyűrű, 2,2 kOhm | M30C-FR2K2 | 187034 | Y7-187034 | HH1 | 27652 | 27652 | 0% | 69.13 | 69.13 | 4015081821006 | db | 1 |  | 0 |  | 1 | 85334010 | DE | 36 | 46 | 40.2 | 0.055 | 0.07
Potenciométer, IP65, lineáris, fémgyűrű, 2,2 kOhm, skála nélkül | M30C-FR2K2-BLANK | 187039 | Y7-187039 | HH1 | 27300 | 27300 | 0% | 68.25 | 68.25 | 4015081821051 | db | 1 |  | 0 |  | 1 | 85334010 | DE | 36 | 46 | 40.2 | 0.055 | 0.07
Potenciométer, IP65, lineáris, fémgyűrű, 470 kOhm | M30C-FR470K | 187033 | Y7-187033 | HH1 | 27652 | 27652 | 0% | 69.13 | 69.13 | 4015081820993 | db | 1 |  | 0 |  | 1 | 85334010 | DE | 36 | 46 | 40.2 | 0.055 | 0.07
Potenciométer, IP65, lineáris, fémgyűrű, 470 kOhm, skála nélkül | M30C-FR470K-BLANK | 187045 | Y7-187045 | HH1 | 27300 | 27300 | 0% | 68.25 | 68.25 | 4015081821112 | db | 1 |  | 0 |  | 1 | 85334010 | DE | 36 | 46 | 40.2 | 0.055 | 0.07
Potenciométer, IP65, lineáris, fémgyűrű, 47 kOhm | M30C-FR47K | 187031 | Y7-187031 | HH1 | 27652 | 27652 | 0% | 69.13 | 69.13 | 4015081820979 | db | 1 |  | 0 |  | 1 | 85334010 | DE | 36 | 46 | 40.2 | 0.055 | 0.07
Potenciométer, IP65, lineáris, fémgyűrű, 47 kOhm, skála nélkül | M30C-FR47K-BLANK | 187043 | Y7-187043 | HH1 | 27300 | 27300 | 0% | 68.25 | 68.25 | 4015081821099 | db | 1 |  | 0 |  | 1 | 85334010 | DE | 36 | 46 | 40.2 | 0.055 | 0.07
Potenciométer, IP65, lineáris, fémgyűrű, 4,7 kOhm | M30C-FR4K7 | 187030 | Y7-187030 | HH1 | 27652 | 27652 | 0% | 69.13 | 69.13 | 4015081820962 | db | 1 |  | 0 |  | 1 | 85334010 | DE | 36 | 46 | 40.2 | 0.055 | 0.07
Potenciométer, IP65, lineáris, fémgyűrű, 4,7 kOhm, skála nélkül | M30C-FR4K7-BLANK | 187040 | Y7-187040 | HH1 | 27300 | 27300 | 0% | 68.25 | 68.25 | 4015081821068 | db | 1 |  | 0 |  | 1 | 85334010 | DE | 36 | 46 | 40.2 | 0.055 | 0.07
RJ45 csatlakozó | M30C-FRJ45 | 187086 | Y7-187086 | HH1 | 14456 | 14456 | 0% | 36.14 | 36.14 | 4015081821433 | db | 1 |  | 0 |  | 1 | 85366990 | DE | 36 | 46 | 100 | 0.042 | 0.057
Potentiométer SmartWire-DT-hez RMQ-Flat számára | M30C-FR-SWD | 187080 | Y7-187080 | HH3 | 27004 | 27004 | 0% | 67.51 | 67.51 | 4015081821389 | db | 1 |  | 0 |  | 1 | 85389099 | DE | 36 | 46 | 26.3 | 0.05 | 0.065
USB 3.0 A/A csatlakozó, fémgyűrű | M30C-FUSB | 187082 | Y7-187082 | HH1 | 22380 | 22380 | 0% | 55.95 | 55.95 | 4015081821396 | db | 1 |  | 0 |  | 1 | 85366990 | CZ | 36 | 46 | 100 | 0.05 | 0.065
USB 3.0 A/A csatlakozó + 1,5m kábel, fémgyűrű | M30C-FUSB-150 | 187085 | Y7-187085 | HH1 | 26800 | 26800 | 0% | 67 | 67 | 4015081821426 | db | 1 |  | 0 |  | 1 | 85366990 | DE | 36 | 46 | 100 | 0.16 | 0.175
USB 3.0 A/A csatlakozó + 0,3m kábel, fémgyűrű | M30C-FUSB-30 | 187083 | Y7-187083 | HH1 | 25652 | 25652 | 0% | 64.13 | 64.13 | 4015081821402 | db | 1 |  | 0 |  | 1 | 85366990 | DE | 36 | 46 | 100 | 0.08 | 0.095
USB 3.0 A/A csatlakozó + 0,6m kábel, fémgyűrű | M30C-FUSB-60 | 187084 | Y7-187084 | HH1 | 26988 | 26988 | 0% | 67.47 | 67.47 | 4015081821419 | db | 1 |  | 0 |  | 1 | 85366990 | DE | 36 | 46 | 100 | 0.09 | 0.105
Kapcsoló vezérlőfej, forgatható fej, reteszelés nélkül, fémgyűrű, O-I | M30C-FW | 187087 | Y7-187087 | HH1 | 9408 | 9408 | 0% | 23.52 | 23.52 | 4015081821440 | db | 1 |  | 0 |  | 1 | 85389099 | DE | 36 | 46 | 26.3 | 0.042 | 0.057
Kapcsoló vezérlőfej, forgatható fej, reteszelés nélkül, fémgyűrű, 40 fok, I-O-II | M30C-FW3 | 187089 | Y7-187089 | HH1 | 9408 | 9408 | 0% | 23.52 | 23.52 | 4015081821464 | db | 1 |  | 0 |  | 1 | 85389099 | DE | 36 | 46 | 26.3 | 0.042 | 0.057
Joystick fémtengellyel, 2 állású, vízszintes, reteszeléssel nélkül, fémgyűrű | M30C-FWJS2H | 197526 | Y7-197526 | HH1 | 29900 | 29900 | 0% | 74.75 | 74.75 | 4015081941070 | db | 1 |  | 0 |  | 1 | 85389099 | DE | 36 | 46 | 26.3 | 0.06 | 0.065
Joystick fémtengellyel, 2 állású, függőleges, reteszelésse nélküll, fémgyűrű | M30C-FWJS2V | 197527 | Y7-197527 | HH1 | 29900 | 29900 | 0% | 74.75 | 74.75 | 4015081941087 | db | 1 |  | 0 |  | 1 | 85389099 | DE | 36 | 46 | 26.3 | 0.06 | 0.065
Joystick fémtengellyel, 4 állású, reteszelés nélkül, fémgyűrű | M30C-FWJS4 | 187077 | Y7-187077 | HH1 | 29900 | 29900 | 0% | 74.75 | 74.75 | 4015081821358 | db | 1 |  | 0 |  | 1 | 85389099 | DE | 36 | 46 | 26.3 | 0.06 | 0.075
Joystick fémtengellyel, 4 állású / 2 fokozat, reteszelés nélkül, fémgyűrű | M30C-FWJS4-2P | 199143 | Y7-199143 | HH1 | 36228 | 36228 | 0% | 90.57 | 90.57 | 4015081972227 | db | 1 |  | 0 |  | 1 | 85389099 | DE | 36 | 46 | 26.3 | 0.06 | 0.065
Kapcsoló vezérlőfej, forgatható fogantyú, 2 állású, reteszelés nélkül, fém, 40 fok | M30C-FWK | 187103 | Y7-187103 | HH1 | 9012 | 9012 | 0% | 22.53 | 22.53 | 4015081821556 | db | 1 |  | 0 |  | 1 | 85389099 | DE | 36 | 46 | 26.3 | 0.042 | 0.057
Kapcsoló vezérlőfej, forgatható fogantyú, reteszelés nélkül, fémgyűrű, 40 fok, I-O-II | M30C-FWK3 | 187104 | Y7-187104 | HH1 | 9012 | 9012 | 0% | 22.53 | 22.53 | 4015081821563 | db | 1 |  | 0 |  | 1 | 85389099 | DE | 36 | 46 | 26.3 | 0.042 | 0.057
Kapcsoló vezérlőfej, forgatható fogantyú, 2 állású, reteszeléssel, fémgyűrű, 60 fok (V állás) | M30C-FWKV | 187102 | Y7-187102 | HH1 | 9012 | 9012 | 0% | 22.53 | 22.53 | 4015081821549 | db | 1 |  | 0 |  | 1 | 85389099 | DE | 36 | 46 | 26.3 | 0.042 | 0.057
Kapcsoló vezérlőfej, megvilágított, 3 állású, reteszelés nélkül, fémgyűrű, 40 fok, kék | M30C-FWLK3-B | 187115 | Y7-187115 | HH1 | 10520 | 10520 | 0% | 26.3 | 26.3 | 4015081821648 | db | 1 |  | 0 |  | 1 | 85389099 | DE | 36 | 46 | 26.3 | 0.042 | 0.057
Kapcsoló vezérlőfej, megvilágított, 3 állású, reteszelés nélkül, fémgyűrű, 40 fok, zöld | M30C-FWLK3-G | 187116 | Y7-187116 | HH1 | 10520 | 10520 | 0% | 26.3 | 26.3 | 4015081821655 | db | 1 |  | 0 |  | 1 | 85389099 | DE | 36 | 46 | 26.3 | 0.042 | 0.057
Kapcsoló vezérlőfej, megvilágított, 3 állású, reteszelés nélkül, fémgyűrű, 40 fok, piros | M30C-FWLK3-R | 187117 | Y7-187117 | HH1 | 10520 | 10520 | 0% | 26.3 | 26.3 | 4015081821662 | db | 1 |  | 0 |  | 1 | 85389099 | DE | 36 | 46 | 26.3 | 0.042 | 0.057
Kapcsoló vezérlőfej, megvilágított, 3 állású, reteszelés nélkül, fémgyűrű, 40 fok, fehér | M30C-FWLK3-W | 187118 | Y7-187118 | HH1 | 10520 | 10520 | 0% | 26.3 | 26.3 | 4015081821679 | db | 1 |  | 0 |  | 1 | 85389099 | DE | 36 | 46 | 26.3 | 0.042 | 0.057
Kapcsoló vezérlőfej, megvilágított, 3 állású, reteszelés nélkül, fémgyűrű, 40 fok, sárga | M30C-FWLK3-Y | 187119 | Y7-187119 | HH1 | 10520 | 10520 | 0% | 26.3 | 26.3 | 4015081821686 | db | 1 |  | 0 |  | 1 | 85389099 | DE | 36 | 46 | 26.3 | 0.042 | 0.057
Kapcsoló vezérlőfej, megvilágított, 2 állású, reteszelés nélkül, fémgyűrű, 40 fok, kék | M30C-FWLK-B | 187120 | Y7-187120 | HH1 | 10520 | 10520 | 0% | 26.3 | 26.3 | 4015081821693 | db | 1 |  | 0 |  | 1 | 85389099 | DE | 36 | 46 | 26.3 | 0.042 | 0.057
Kapcsoló vezérlőfej, megvilágított, 2 állású, reteszelés nélkül, fémgyűrű, 40 fok, zöld | M30C-FWLK-G | 187121 | Y7-187121 | HH1 | 10520 | 10520 | 0% | 26.3 | 26.3 | 4015081821709 | db | 1 |  | 0 |  | 1 | 85389099 | DE | 36 | 46 | 26.3 | 0.042 | 0.057
Kapcsoló vezérlőfej, megvilágított, 2 állású, reteszelés nélkül, fémgyűrű, 40 fok, piros | M30C-FWLK-R | 187122 | Y7-187122 | HH1 | 10520 | 10520 | 0% | 26.3 | 26.3 | 4015081821716 | db | 1 |  | 0 |  | 1 | 85389099 | DE | 36 | 46 | 26.3 | 0.042 | 0.057
Kapcsoló vezérlőfej, megvilágított, 2 állású (Ny), reteszeléssel, fémgyűrű, 60 fok, kék | M30C-FWLKV-B | 187123 | Y7-187123 | HH1 | 10552 | 10552 | 0% | 26.38 | 26.38 | 4015081821723 | db | 1 |  | 0 |  | 1 | 85389099 | DE | 36 | 46 | 26.3 | 0.042 | 0.057
Kapcsoló vezérlőfej, megvilágított, 2 állású (Ny), reteszeléssel, fémgyűrű, 60 fok, zöld | M30C-FWLKV-G | 187124 | Y7-187124 | HH1 | 10552 | 10552 | 0% | 26.38 | 26.38 | 4015081821730 | db | 1 |  | 0 |  | 1 | 85389099 | DE | 36 | 46 | 26.3 | 0.042 | 0.057
Kapcsoló vezérlőfej, megvilágított, 2 állású (Ny), reteszeléssel, fémgyűrű, 60 fok, piros | M30C-FWLKV-R | 187125 | Y7-187125 | HH1 | 10552 | 10552 | 0% | 26.38 | 26.38 | 4015081821747 | db | 1 |  | 0 |  | 1 | 85389099 | DE | 36 | 46 | 26.3 | 0.042 | 0.057
Kapcsoló vezérlőfej, megvilágított, 2 állású (Ny), reteszeléssel, fémgyűrű, 60 fok, fehér | M30C-FWLKV-W | 187126 | Y7-187126 | HH1 | 10552 | 10552 | 0% | 26.38 | 26.38 | 4015081821754 | db | 1 |  | 0 |  | 1 | 85389099 | DE | 36 | 46 | 26.3 | 0.042 | 0.057
Kapcsoló vezérlőfej, megvilágított, 2 állású (Ny), reteszeléssel, fémgyűrű, 60 fok, sárga | M30C-FWLKV-Y | 187127 | Y7-187127 | HH1 | 10552 | 10552 | 0% | 26.38 | 26.38 | 4015081821761 | db | 1 |  | 0 |  | 1 | 85389099 | DE | 36 | 46 | 26.3 | 0.042 | 0.057
Kapcsoló vezérlőfej, megvilágított, 2 állású, reteszelés nélkül, fémgyűrű, 40 fok, fehér | M30C-FWLK-W | 187128 | Y7-187128 | HH1 | 10520 | 10520 | 0% | 26.3 | 26.3 | 4015081821778 | db | 1 |  | 0 |  | 1 | 85389099 | DE | 36 | 46 | 26.3 | 0.042 | 0.057
Kapcsoló vezérlőfej, megvilágított, 2 állású, reteszelés nélkül, fémgyűrű, 40 fok, sárga | M30C-FWLK-Y | 187129 | Y7-187129 | HH1 | 10520 | 10520 | 0% | 26.3 | 26.3 | 4015081821785 | db | 1 |  | 0 |  | 1 | 85389099 | DE | 36 | 46 | 26.3 | 0.042 | 0.057
Kapcsoló vezérlőfej, forgatható fej, reteszeléssel, fémgyűrű, O-I | M30C-FWR | 187088 | Y7-187088 | HH1 | 9408 | 9408 | 0% | 23.52 | 23.52 | 4015081821457 | db | 1 |  | 0 |  | 1 | 85389099 | DE | 36 | 46 | 26.3 | 0.042 | 0.057
Kapcsoló vezérlőfej, forgatható fej, reteszeléssel, fémgyűrű, egyedi leírással | M30C-FWR-* | 187105 | Y7-187105 | HH1 | 10156 | 10156 | 0% | 25.39 | 25.39 |  | db | 1 |  | 0 |  | 1 | 85389099 | DE | 36 | 46 | 26.3 | 0.042 | 0.057
Kapcsoló vezérlőfej, forgatható fej, reteszeléssel, fémgyűrű, 60 fok, I-O-II | M30C-FWR3 | 187090 | Y7-187090 | HH1 | 9408 | 9408 | 0% | 23.52 | 23.52 | 4015081821471 | db | 1 |  | 0 |  | 1 | 85389099 | DE | 36 | 46 | 26.3 | 0.042 | 0.057
Kapcsoló vezérlőfej, forgatható fej, reteszeléssel, fémgyűrű, 60 fok, egyedi leírással | M30C-FWR3-* | 187106 | Y7-187106 | HH1 | 10156 | 10156 | 0% | 25.39 | 25.39 |  | db | 1 |  | 0 |  | 1 | 85389099 | DE | 36 | 46 | 26.3 | 0.042 | 0.057
Kapcsoló vezérlőfej, forgatható fej, reteszeléssel, fémgyűrű, 60 fok | M30C-FWR3-X7 | 187107 | Y7-187107 | HH1 | 9408 | 9408 | 0% | 23.52 | 23.52 | 4015081821570 | db | 1 |  | 0 |  | 1 | 85389099 | DE | 36 | 46 | 26.3 | 0.042 | 0.057
Kapcsoló vezérlőfej, forgatható fej, reteszeléssel, fémgyűrű, 60 fok, AUTO-0-MAN | M30C-FWR3-X94 | 187108 | Y7-187108 | HH1 | 9408 | 9408 | 0% | 23.52 | 23.52 | 4015081821587 | db | 1 |  | 0 |  | 1 | 85389099 | DE | 36 | 46 | 26.3 | 0.042 | 0.057
Kapcsoló vezérlőfej, forgatható fej, reteszeléssel, fémgyűrű, 4 állású | M30C-FWR4 | 187091 | Y7-187091 | HH1 | 13488 | 13488 | 0% | 33.72 | 33.72 | 4015081821488 | db | 1 |  | 0 |  | 1 | 85389099 | DE | 36 | 46 | 26.3 | 0.042 | 0.057
Joystick fémtengellyel, 2 állású, vízszintes, reteszeléssel, fémgyűrű | M30C-FWRJS2H | 187078 | Y7-187078 | HH1 | 29900 | 29900 | 0% | 74.75 | 74.75 | 4015081821365 | db | 1 |  | 0 |  | 1 | 85389099 | DE | 36 | 46 | 26.3 | 0.06 | 0.075
Joystick fémtengellyel, 2 állású, függőleges, reteszeléssel, fémgyűrű | M30C-FWRJS2V | 187065 | Y7-187065 | HH1 | 29900 | 29900 | 0% | 74.75 | 74.75 | 4015081821273 | db | 1 |  | 0 |  | 1 | 85389099 | DE | 36 | 46 | 26.3 | 0.06 | 0.075
Kapcsoló vezérlőfej, forgatható fogantyú, 2 állású, reteszeléssel, fém, 60 fok | M30C-FWRK | 187109 | Y7-187109 | HH1 | 9012 | 9012 | 0% | 22.53 | 22.53 | 4015081821594 | db | 1 |  | 0 |  | 1 | 85389099 | DE | 36 | 46 | 26.3 | 0.042 | 0.057
Kapcsoló vezérlőfej, forgatható fej, reteszeléssel, fémgyűrű, 60 fok, I-O-II | M30C-FWRK3 | 187110 | Y7-187110 | HH1 | 9012 | 9012 | 0% | 22.53 | 22.53 | 4015081821600 | db | 1 |  | 0 |  | 1 | 85389099 | DE | 36 | 46 | 26.3 | 0.042 | 0.057
Kapcsoló vezérlőfej, 3 állású, forgatható fogantyú, opcionális reteszeléssel, fémgyűrű | M30C-FWRK3-* | 187111 | Y7-187111 | HH1 | 9840 | 9840 | 0% | 24.6 | 24.6 |  | db | 1 |  | 0 |  | 1 | 85389099 | DE | 36 | 46 | 26.3 | 0.042 | 0.057
Kapcsoló vezérlőfej, forgatható fogantyú, reteszeléssel, fém, 4 állású | M30C-FWRK4 | 187112 | Y7-187112 | HH1 | 13488 | 13488 | 0% | 33.72 | 33.72 | 4015081821617 | db | 1 |  | 0 |  | 1 | 85389099 | DE | 36 | 46 | 26.3 | 0.042 | 0.057
Kapcsoló vezérlőfej, megvilágított, 3 állású, fémgyűrű, választható szín és reteszelés | M30C-FWRLK3-*/* | 187130 | Y7-187130 | HH1 | 11228 | 11228 | 0% | 28.07 | 28.07 |  | db | 1 |  | 0 |  | 1 | 85389099 | DE | 36 | 46 | 26.3 | 0.042 | 0.057
Kapcsoló vezérlőfej, megvilágított, 3 állású, reteszeléssel, fémgyűrű, 60 fok, kék | M30C-FWRLK3-B | 187131 | Y7-187131 | HH1 | 10520 | 10520 | 0% | 26.3 | 26.3 | 4015081821792 | db | 1 |  | 0 |  | 1 | 85389099 | DE | 36 | 46 | 26.3 | 0.042 | 0.057
Kapcsoló vezérlőfej, megvilágított, 3 állású, reteszeléssel, fémgyűrű, 60 fok, zöld | M30C-FWRLK3-G | 187132 | Y7-187132 | HH1 | 10520 | 10520 | 0% | 26.3 | 26.3 | 4015081821808 | db | 1 |  | 0 |  | 1 | 85389099 | DE | 36 | 46 | 26.3 | 0.042 | 0.057
Kapcsoló vezérlőfej, megvilágított, 3 állású, reteszeléssel, fémgyűrű, 60 fok, piros | M30C-FWRLK3-R | 187133 | Y7-187133 | HH1 | 10520 | 10520 | 0% | 26.3 | 26.3 | 4015081821815 | db | 1 |  | 0 |  | 1 | 85389099 | DE | 36 | 46 | 26.3 | 0.042 | 0.057
Kapcsoló vezérlőfej, megvilágított, 3 állású, reteszeléssel, fémgyűrű, 60 fok, fehér | M30C-FWRLK3-W | 187134 | Y7-187134 | HH1 | 10520 | 10520 | 0% | 26.3 | 26.3 | 4015081821822 | db | 1 |  | 0 |  | 1 | 85389099 | DE | 36 | 46 | 26.3 | 0.042 | 0.057
Kapcsoló vezérlőfej, megvilágított, 3 állású, reteszeléssel, fémgyűrű, 60 fok, sárga | M30C-FWRLK3-Y | 187022 | Y7-187022 | HH1 | 10520 | 10520 | 0% | 26.3 | 26.3 | 4015081820887 | db | 1 |  | 0 |  | 1 | 85389099 | DE | 36 | 46 | 26.3 | 0.042 | 0.057
Kapcsoló vezérlőfej, megvilágított, 2 állású, reteszeléssel, fémgyűrű, 60 fok, kék | M30C-FWRLK-B | 187023 | Y7-187023 | HH1 | 10520 | 10520 | 0% | 26.3 | 26.3 | 4015081820894 | db | 1 |  | 0 |  | 1 | 85389099 | DE | 36 | 46 | 26.3 | 0.042 | 0.057
Kapcsoló vezérlőfej, megvilágított, 2 állású, reteszeléssel, fémgyűrű, 60 fok, zöld | M30C-FWRLK-G | 187024 | Y7-187024 | HH1 | 10520 | 10520 | 0% | 26.3 | 26.3 | 4015081820900 | db | 1 |  | 0 |  | 1 | 85389099 | DE | 36 | 46 | 26.3 | 0.042 | 0.057
Kapcsoló vezérlőfej, megvilágított, 2 állású, reteszeléssel, fémgyűrű, 60 fok, piros | M30C-FWRLK-R | 187025 | Y7-187025 | HH1 | 10520 | 10520 | 0% | 26.3 | 26.3 | 4015081820917 | db | 1 |  | 0 |  | 1 | 85389099 | DE | 36 | 46 | 26.3 | 0.042 | 0.057
Kapcsoló vezérlőfej, megvilágított, 2 állású, reteszeléssel, fémgyűrű, 60 fok, fehér | M30C-FWRLK-W | 187026 | Y7-187026 | HH1 | 10520 | 10520 | 0% | 26.3 | 26.3 | 4015081820924 | db | 1 |  | 0 |  | 1 | 85389099 | DE | 36 | 46 | 26.3 | 0.042 | 0.057
Kapcsoló vezérlőfej, megvilágított, 2 állású, reteszeléssel, fémgyűrű, 60 fok, sárga | M30C-FWRLK-Y | 187027 | Y7-187027 | HH1 | 10520 | 10520 | 0% | 26.3 | 26.3 | 4015081820931 | db | 1 |  | 0 |  | 1 | 85389099 | DE | 36 | 46 | 26.3 | 0.042 | 0.057
Vezérlőfej zárral, 2 állású, reteszeléssel, fémgyűrű, MS1, 60 fok | M30C-FWRS | 187092 | Y7-187092 | HH1 | 23220 | 23220 | 0% | 58.05 | 58.05 | 4015081821495 | db | 1 |  | 0 |  | 1 | 85389099 | DE | 36 | 46 | 26.3 | 0.06 | 0.075
Vezérlőfej zárral, 2 vagy 3 állású, választható reteszelés, fémgyűrű, MS2-20, 60 fok | M30C-FWRS*-MS*-* | 187093 | Y7-187093 | HH1 | 30472 | 30472 | 0% | 76.18 | 76.18 |  | db | 1 |  | 0 |  | 1 | 85389099 | DE | 36 | 46 | 26.3 | 0.06 | 0.075
Vezérlőfej zárral, 3 állású, reteszeléssel, fémgyűrű, MS1, 60 fok | M30C-FWRS3 | 187094 | Y7-187094 | HH1 | 23220 | 23220 | 0% | 58.05 | 58.05 | 4015081821501 | db | 1 |  | 0 |  | 1 | 85389099 | DE | 36 | 46 | 26.3 | 0.06 | 0.075
Vezérlőfej zárral, 3 állású, reteszeléssel, fémgyűrű, MS1, 60 fok | M30C-FWRS3-A* | 187095 | Y7-187095 | HH1 | 24784 | 24784 | 0% | 61.96 | 61.96 |  | db | 1 |  | 0 |  | 1 | 85389099 | DE | 36 | 46 | 26.3 | 0.06 | 0.075
Vezérlőfej zárral, 3 állású, fémgyűrű, MS2-20, választható reteszelés és kulcs eltávolítása | M30C-FWRS3-MS*-A* | 187096 | Y7-187096 | HH1 | 30000 | 30000 | 0% | 75 | 75 |  | db | 1 |  | 0 |  | 1 | 85389099 | DE | 36 | 46 | 26.3 | 0.06 | 0.075
Vezérlőfej zárral, 3 állású, reteszeléssel, fémgyűrű, MS2, 60 fok | M30C-FWRS3-MS2 | 197882 | Y7-197882 | HH1 | 25920 | 25920 | 0% | 64.8 | 64.8 | 4015081950928 | db | 1 |  | 0 |  | 1 | 85389099 | DE | 36 | 46 | 26.3 | 0.06 | 0.075
Vezérlőfej zárral, 3 állású, reteszeléssel, fémgyűrű, MS3, 60 fok | M30C-FWRS3-MS3 | 187097 | Y7-187097 | HH1 | 25920 | 25920 | 0% | 64.8 | 64.8 | 4015081821518 | db | 1 |  | 0 |  | 1 | 85389099 | DE | 36 | 46 | 26.3 | 0.06 | 0.075
Vezérlőfej zárral, 3 állású, reteszeléssel, fémgyűrű, MS4, 60 fok | M30C-FWRS3-MS4 | 197883 | Y7-197883 | HH1 | 25920 | 25920 | 0% | 64.8 | 64.8 | 4015081950935 | db | 1 |  | 0 |  | 1 | 85389099 | DE | 36 | 46 | 26.3 | 0.06 | 0.075
Vezérlőfej zárral, 3 állású, reteszeléssel, fémgyűrű, MS5, 60 fok | M30C-FWRS3-MS5 | 197884 | Y7-197884 | HH1 | 25920 | 25920 | 0% | 64.8 | 64.8 | 4015081950942 | db | 1 |  | 0 |  | 1 | 85389099 | DE | 36 | 46 | 26.3 | 0.06 | 0.075
Vezérlőfej zárral, 3 állású, reteszeléssel, fémgyűrű, MS6, 60 fok | M30C-FWRS3-MS6 | 197885 | Y7-197885 | HH1 | 25920 | 25920 | 0% | 64.8 | 64.8 | 4015081950959 | db | 1 |  | 0 |  | 1 | 85389099 | DE | 36 | 46 | 26.3 | 0.06 | 0.075
Vezérlőfej zárral, 3 állású, reteszeléssel, fémgyűrű, MS7, 60 fok | M30C-FWRS3-MS7 | 197886 | Y7-197886 | HH1 | 25920 | 25920 | 0% | 64.8 | 64.8 | 4015081950966 | db | 1 |  | 0 |  | 1 | 85389099 | DE | 36 | 46 | 26.3 | 0.06 | 0.075
Vezérlőfej zárral, 3 állású, reteszeléssel, fémgyűrű, MS8, 60 fok | M30C-FWRS3-MS8 | 197887 | Y7-197887 | HH1 | 25920 | 25920 | 0% | 64.8 | 64.8 | 4015081950973 | db | 1 |  | 0 |  | 1 | 85389099 | DE | 36 | 46 | 26.3 | 0.06 | 0.075
Vezérlőfej zárral, 3 állású, reteszeléssel, fémgyűrű, Ronis 455, 60 fok | M30C-FWRS3-RS | 187098 | Y7-187098 | HH1 | 23220 | 23220 | 0% | 58.05 | 58.05 | 4015081821525 | db | 1 |  | 0 |  | 1 | 85389099 | DE | 36 | 46 | 26.3 | 0.06 | 0.075
Vezérlőfej zárral, 3 állású, reteszeléssel, fémgyűrű, Ronis 455, 60 fok | M30C-FWRS3-RS-A1 | 187099 | Y7-187099 | HH1 | 23220 | 23220 | 0% | 58.05 | 58.05 | 4015081821532 | db | 1 |  | 0 |  | 1 | 85389099 | DE | 36 | 46 | 26.3 | 0.06 | 0.075
Vezérlőfej zárral, univ. kulcs, 3 állású, reteszeléssel, fémgyűrű, 60 fok | M30C-FWRS3-SA(*)-* | 187100 | Y7-187100 | HH1 | 34148 | 34148 | 0% | 85.37 | 85.37 |  | db | 1 |  | 0 |  | 1 | 85389099 | DE | 36 | 46 | 26.3 | 0.085 | 0.1
Vezérlőfej zárral, univ. kulcs, 3 állású, reteszeléssel, fémgyűrű, 60 fok | M30C-FWRS3-SA(*)-*-A9 | 187101 | Y7-187101 | HH1 | 181836 | 181836 | 0% | 454.59 | 454.59 |  | db | 1 |  | 0 |  | 1 | 85389099 | DE | 36 | 46 | 26.3 | 0.085 | 0.1
Vezérlőfej zárral, 2 állású, reteszeléssel, fémgyűrű, MS1, 60 fok | M30C-FWRS-A1 | 187047 | Y7-187047 | HH1 | 23220 | 23220 | 0% | 58.05 | 58.05 | 4015081821136 | db | 1 |  | 0 |  | 1 | 85389099 | DE | 36 | 46 | 26.3 | 0.06 | 0.075
Vezérlőfej zárral, 2 állású, reteszeléssel, fémgyűrű, MS2-20, 60 fok | M30C-FWRS-MS* | 187048 | Y7-187048 | HH1 | 30000 | 30000 | 0% | 75 | 75 |  | db | 1 |  | 0 |  | 1 | 85389099 | DE | 36 | 46 | 26.3 | 0.06 | 0.075
Vezérlőfej zárral, 2 állású, reteszeléssel, fémgyűrű, MS2-20, 50 fok | M30C-FWRS-MS*-A1 | 187049 | Y7-187049 | HH1 | 30000 | 30000 | 0% | 75 | 75 |  | db | 1 |  | 0 |  | 1 | 85389099 | DE | 36 | 46 | 26.3 | 0.06 | 0.075
Vezérlőfej zárral, 2 állású, reteszeléssel, fémgyűrű, MS2-20, 60 fok | M30C-FWRS-MS*-A21-* | 187050 | Y7-187050 | HH1 | 30000 | 30000 | 0% | 75 | 75 |  | db | 1 |  | 0 |  | 1 | 85389099 | DE | 36 | 46 | 26.3 | 0.06 | 0.075
Vezérlőfej zárral, 2 állású, reteszeléssel, fémgyűrű, MS10, 60 fok | M30C-FWRS-MS10 | 187051 | Y7-187051 | HH1 | 25920 | 25920 | 0% | 64.8 | 64.8 | 4015081821143 | db | 1 |  | 0 |  | 1 | 85389099 | DE | 36 | 46 | 26.3 | 0.06 | 0.075
Vezérlőfej zárral, 2 állású, reteszeléssel, fémgyűrű, MS10, 50 fok | M30C-FWRS-MS10-A1 | 187052 | Y7-187052 | HH1 | 25920 | 25920 | 0% | 64.8 | 64.8 | 4015081821150 | db | 1 |  | 0 |  | 1 | 85389099 | DE | 36 | 46 | 26.3 | 0.06 | 0.075
Vezérlőfej zárral, 2 állású, reteszeléssel, fémgyűrű, MS3, 60 fok | M30C-FWRS-MS3 | 187053 | Y7-187053 | HH1 | 25920 | 25920 | 0% | 64.8 | 64.8 | 4015081821167 | db | 1 |  | 0 |  | 1 | 85389099 | DE | 36 | 46 | 26.3 | 0.06 | 0.075
Vezérlőfej zárral, 2 állású, reteszeléssel, fémgyűrű, MS3, 50 fok | M30C-FWRS-MS3-A1 | 187054 | Y7-187054 | HH1 | 25920 | 25920 | 0% | 64.8 | 64.8 | 4015081821174 | db | 1 |  | 0 |  | 1 | 85389099 | DE | 36 | 46 | 26.3 | 0.06 | 0.075
Vezérlőfej zárral, 2 állású, reteszeléssel, fémgyűrű, MS4, 60 fok | M30C-FWRS-MS4 | 187055 | Y7-187055 | HH1 | 25920 | 25920 | 0% | 64.8 | 64.8 | 4015081821181 | db | 1 |  | 0 |  | 1 | 85389099 | DE | 36 | 46 | 26.3 | 0.06 | 0.075
Vezérlőfej zárral, 2 állású, reteszeléssel, fémgyűrű, MS4, 50 fok | M30C-FWRS-MS4-A1 | 187056 | Y7-187056 | HH1 | 25920 | 25920 | 0% | 64.8 | 64.8 | 4015081821198 | db | 1 |  | 0 |  | 1 | 85389099 | DE | 36 | 46 | 26.3 | 0.06 | 0.075
Vezérlőfej zárral, 2 állású, reteszeléssel, fémgyűrű, MS5, 60 fok | M30C-FWRS-MS5 | 187057 | Y7-187057 | HH1 | 25920 | 25920 | 0% | 64.8 | 64.8 | 4015081821204 | db | 1 |  | 0 |  | 1 | 85389099 | DE | 36 | 46 | 26.3 | 0.06 | 0.075
Vezérlőfej zárral, 2 állású, reteszeléssel, fémgyűrű, MS5, 50 fok | M30C-FWRS-MS5-A1 | 187058 | Y7-187058 | HH1 | 25920 | 25920 | 0% | 64.8 | 64.8 | 4015081821211 | db | 1 |  | 0 |  | 1 | 85389099 | DE | 36 | 46 | 26.3 | 0.06 | 0.075
Vezérlőfej zárral, 2 állású, reteszeléssel, fémgyűrű, MS6, 60 fok | M30C-FWRS-MS6 | 187059 | Y7-187059 | HH1 | 25920 | 25920 | 0% | 64.8 | 64.8 | 4015081821228 | db | 1 |  | 0 |  | 1 | 85389099 | DE | 36 | 46 | 26.3 | 0.06 | 0.075
Vezérlőfej zárral, 2 állású, reteszeléssel, fémgyűrű, MS7, 60 fok | M30C-FWRS-MS7 | 187060 | Y7-187060 | HH1 | 25920 | 25920 | 0% | 64.8 | 64.8 | 4015081821235 | db | 1 |  | 0 |  | 1 | 85389099 | DE | 36 | 46 | 26.3 | 0.06 | 0.075
Vezérlőfej zárral, 2 állású, reteszeléssel, fémgyűrű, MS8, 60 fok | M30C-FWRS-MS8 | 187061 | Y7-187061 | HH1 | 25920 | 25920 | 0% | 64.8 | 64.8 | 4015081821242 | db | 1 |  | 0 |  | 1 | 85389099 | DE | 36 | 46 | 26.3 | 0.06 | 0.075
Vezérlőfej zárral, 2 állású, reteszeléssel, fémgyűrű, Ronis 455, 60 fok | M30C-FWRS-RS | 187062 | Y7-187062 | HH1 | 23220 | 23220 | 0% | 58.05 | 58.05 | 4015081821259 | db | 1 |  | 0 |  | 1 | 85389099 | DE | 36 | 46 | 26.3 | 0.06 | 0.075
Vezérlőfej zárral, 2 állású, reteszeléssel, fémgyűrű, Ronis 455, 50 fok | M30C-FWRS-RS-A1 | 187063 | Y7-187063 | HH1 | 23220 | 23220 | 0% | 58.05 | 58.05 | 4015081821266 | db | 1 |  | 0 |  | 1 | 85389099 | DE | 36 | 46 | 26.3 | 0.06 | 0.075
Vezérlőfej zárral, univ. kulcs, 2 állású, reteszeléssel, fémgyűrű, 60 fok | M30C-FWRS-SA(*)-* | 187064 | Y7-187064 | HH1 | 34148 | 34148 | 0% | 85.37 | 85.37 |  | db | 1 |  | 0 |  | 1 | 85389099 | DE | 36 | 46 | 26.3 | 0.085 | 0.1
Vezérlőfej zárral, univ. kulcs, 2 állású, reteszeléssel, fémgyűrű, 60 fok | M30C-FWRS-SA(*)-*-A8 | 187066 | Y7-187066 | HH1 | 181836 | 181836 | 0% | 454.59 | 454.59 |  | db | 1 |  | 0 |  | 1 | 85389099 | DE | 36 | 46 | 26.3 | 0.085 | 0.1
Vezérlőfej zárral, 2 állású, reteszeléssel, fémgyűrű, MS1, 60 fok | M30C-FWRS-X95 | 187067 | Y7-187067 | HH1 | 23220 | 23220 | 0% | 58.05 | 58.05 | 4015081821280 | db | 1 |  | 0 |  | 1 | 85389099 | DE | 36 | 46 | 26.3 | 0.06 | 0.075
Kapcsoló vezérlőfej, forgatható fej, reteszeléssel, fémgyűrű, Hand-Auto | M30C-FWR-X91 | 187113 | Y7-187113 | HH1 | 9408 | 9408 | 0% | 23.52 | 23.52 | 4015081821624 | db | 1 |  | 0 |  | 1 | 85389099 | DE | 36 | 46 | 26.3 | 0.042 | 0.057
Kapcsoló vezérlőfej, forgatható fej, reteszeléssel, fémgyűrű, I-II | M30C-FWR-X92 | 187114 | Y7-187114 | HH1 | 9408 | 9408 | 0% | 23.52 | 23.52 | 4015081821631 | db | 1 |  | 0 |  | 1 | 85389099 | DE | 36 | 46 | 26.3 | 0.042 | 0.057
Vezérlőfej zárral, 2 állású, reteszelés nélkül, fémgyűrű, MS1, 40 fok | M30C-FWS | 187068 | Y7-187068 | HH1 | 23220 | 23220 | 0% | 58.05 | 58.05 | 4015081821297 | db | 1 |  | 0 |  | 1 | 85389099 | DE | 36 | 46 | 26.3 | 0.06 | 0.075
Vezérlőfej zárral, 3 állású, reteszelés nélkül, fémgyűrű, MS1, 40 fok | M30C-FWS3 | 187069 | Y7-187069 | HH1 | 23220 | 23220 | 0% | 58.05 | 58.05 | 4015081821303 | db | 1 |  | 0 |  | 1 | 85389099 | DE | 36 | 46 | 26.3 | 0.06 | 0.075
Vezérlőfej zárral, 3 állású, reteszelés nélkül, fémgyűrű, MS2-20, 40 fok | M30C-FWS3-MS* | 187070 | Y7-187070 | HH1 | 30000 | 30000 | 0% | 75 | 75 |  | db | 1 |  | 0 |  | 1 | 85389099 | DE | 36 | 46 | 26.3 | 0.06 | 0.075
Vezérlőfej zárral, 3 állású, reteszelés nélkül, fémgyűrű, MS2, 40 fok | M30C-FWS3-MS2 | 197929 | Y7-197929 | HH1 | 30000 | 30000 | 0% | 75 | 75 | 4015081955602 | db | 1 |  | 0 |  | 1 | 85389099 | DE | 36 | 46 | 26.3 | 0.06 | 0.065
Vezérlőfej zárral, univ. kulcs, 3 állású, reteszelés nélkül, fémgyűrű, 40 fok | M30C-FWS3-SA(*)-* | 187071 | Y7-187071 | HH1 | 34148 | 34148 | 0% | 85.37 | 85.37 | 4015081933389 | db | 1 |  | 0 |  | 1 | 85389099 | DE | 36 | 46 | 26.3 | 0.085 | 0.1
Vezérlőfej zárral, 2 állású, reteszelés nélkül, fémgyűrű, MS2-20, 40 fok | M30C-FWS-MS* | 187072 | Y7-187072 | HH1 | 30000 | 30000 | 0% | 75 | 75 |  | db | 1 |  | 0 |  | 1 | 85389099 | DE | 36 | 46 | 26.3 | 0.06 | 0.075
Vezérlőfej zárral, 2 állású, reteszelés nélkül, fémgyűrű, MS2, 40 fok | M30C-FWS-MS2 | 187073 | Y7-187073 | HH1 | 25920 | 25920 | 0% | 64.8 | 64.8 | 4015081821327 | db | 1 |  | 0 |  | 1 | 85389099 | DE | 36 | 46 | 26.3 | 0.06 | 0.075
Vezérlőfej zárral, 2 állású, reteszelés nélkül, fémgyűrű, MS3, 40 fok | M30C-FWS-MS3 | 187074 | Y7-187074 | HH1 | 25920 | 25920 | 0% | 64.8 | 64.8 | 4015081821334 | db | 1 |  | 0 |  | 1 | 85389099 | DE | 36 | 46 | 26.3 | 0.06 | 0.075
Vezérlőfej zárral, 2 állású, reteszelés nélkül, fémgyűrű, MS5, 40 fok | M30C-FWS-MS5 | 187075 | Y7-187075 | HH1 | 25920 | 25920 | 0% | 64.8 | 64.8 | 4015081821341 | db | 1 |  | 0 |  | 1 | 85389099 | DE | 36 | 46 | 26.3 | 0.06 | 0.075
Vezérlőfej zárral, univ. kulcs, 2 állású, reteszelés nélkül, fémgyűrű, 40 fok | M30C-FWS-SA(*)-* | 187076 | Y7-187076 | HH1 | 34148 | 34148 | 0% | 85.37 | 85.37 |  | db | 1 |  | 0 |  | 1 | 85389099 | DE | 36 | 46 | 26.3 | 0.085 | 0.1
M30C-XLUETZE1 (??) | M30C-XLUETZE1 | 191998 | Y7-191998 | HH1 | 916 | 916 | 0% | 2.29 | 2.29 | 4015081925230 | db | 100 |  | 0 |  | 100 | 85389099 | DE | 310 | 180 | 435 | 0.039 | 0.04
Szekrény felszíni szereléshez lapos IP67/IP69, 1 szerelési pont M30, műanyag | M30-FI1 | 197235 | Y7-197235 | HH1 | 8188 | 8188 | 0% | 20.47 | 20.47 | 4015080893066 | db | 1 |  | 0 |  | 1 | 85389099 | DE | 43 | 131.5 | 44 | 0.095 | 0.095
Szekrény felszíni szereléshez lapos IP67/IP69, 1 szerelési pont M30, műanyag, egyedi leírás | M30-FI1-* | 197642 | Y7-197642 | HH1 | 11460 | 11460 | 0% | 28.65 | 28.65 |  | db | 1 |  | 0 |  | 1 | 85389099 | DE | 43 | 131.5 | 44 | 0.095 | 0.096
Szekrény felszíni szereléshez lapos IP67/IP69, 2 szerelési pont M30, műanyag | M30-FI2 | 197236 | Y7-197236 | HH1 | 9828 | 9828 | 0% | 24.57 | 24.57 | 4015080893073 | db | 1 |  | 0 |  | 1 | 85389099 | DE | 43 | 188 | 44 | 0.13 | 0.13
Szekrény felszíni szereléshez lapos IP67/IP69, 3 szerelési pont M30, műanyag | M30-FI3 | 197237 | Y7-197237 | HH1 | 10876 | 10876 | 0% | 27.19 | 27.19 | 4015080893080 | db | 1 |  | 0 |  | 1 | 85389099 | DE | 43 | 244 | 44 | 0.166 | 0.166
Szekrény felszíni szereléshez lapos IP67/IP69, 3 szerelési pont M30, műanyag, egyedi leírás | M30-FI3-* | 197644 | Y7-197644 | HH1 | 16636 | 16636 | 0% | 41.59 | 41.59 |  | db | 1 |  | 0 |  | 1 | 85389099 | DE | 43 | 244 | 44 | 0.166 | 0.167
Szekrény felszíni szereléshez lapos IP67/IP69, 4 szerelési pont M30, műanyag | M30-FI4 | 197238 | Y7-197238 | HH1 | 13724 | 13724 | 0% | 34.31 | 34.31 | 4015080893097 | db | 1 |  | 0 |  | 1 | 85389099 | DE | 43 | 301 | 44 | 0.201 | 0.201
Szekrény felszíni szereléshez lapos IP67/IP69, 4 szerelési pont M30, műanyag, egyedi leírás | M30-FI4-* | 197645 | Y7-197645 | HH1 | 19896 | 19896 | 0% | 49.74 | 49.74 |  | db | 1 |  | 0 |  | 1 | 85389099 | DE | 43 | 301 | 44 | 0.201 | 0.202
Szekrény felszíni szereléshez lapos IP67/IP69, 3 szerelési pont M30, 1 szerelési pont M22 | M30-FI4-PV | 197239 | Y7-197239 | HH1 | 13724 | 13724 | 0% | 34.31 | 34.31 | 4015080893103 | db | 1 |  | 0 |  | 1 | 85389099 | DE | 43 | 301 | 44 | 0.201 | 0.201
Szekrény felszíni szer. lapos IP67/IP69, 3 szerelési pont M30, 1 szerelési pont M22, egyedi leírás | M30-FI4-PV-* | 197646 | Y7-197646 | HH1 | 19896 | 19896 | 0% | 49.74 | 49.74 |  | db | 1 |  | 0 |  | 1 | 85389099 | DE | 43 | 301 | 44 | 0.201 | 0.202
Spare parts for flat surface mounting enclosure (Lugs, nuts, screws) | M30-FI-XB | 197317 | Y7-197317 | HH1 | 3960 | 3960 | 0% | 9.9 | 9.9 | 4015081938797 | db | 1 |  | 0 |  | 1 | 85389099 | DE | 80 | 10 | 120 | 0.015 | 0.015
Dugaszok, IP67, szürke | M30I-FB | 188107 | Y7-188107 | HH1 | 7720 | 7720 | 0% | 19.3 | 19.3 | 4015081857852 | db | 1 |  | 0 |  | 1 | 85389099 | DE | 46 | 30 | 36 | 0.035 | 0.05
Nyomógomb vezérlőfej, süllyesztett nyomógomb, reteszelés nélkül, rozsdamentes acél gyűrű, kék | M30I-FD-B | 188089 | Y7-188089 | HH1 | 9700 | 9700 | 0% | 24.25 | 24.25 | 4015081857678 | db | 1 |  | 0 |  | 1 | 85389099 | DE | 36 | 46 | 26.3 | 0.041 | 0.056
Nyomógomb vezérlőfej, süllyesztett nyomógomb, reteszelés nélkül, rozsdamentes acél gyűrű, kék X217 | M30I-FD-B-X217 | 188099 | Y7-188099 | HH1 | 10236 | 10236 | 0% | 25.59 | 25.59 | 4015081857777 | db | 1 |  | 0 |  | 1 | 85389099 | DE | 36 | 46 | 26.3 | 0.041 | 0.056
Nyomógomb vezérlőfej, süllyesztett nyomógomb, reteszelés nélkül, rozsdamentes acél gyűrű, zöld | M30I-FD-G | 188087 | Y7-188087 | HH1 | 9700 | 9700 | 0% | 24.25 | 24.25 | 4015081857654 | db | 1 |  | 0 |  | 1 | 85389099 | DE | 36 | 46 | 26.3 | 0.041 | 0.056
Nyomógomb vezérlőfej, süllyesztett nyomógomb, reteszelés nélkül, rozsdamentes acél gyűrű, szürke | M30I-FD-GR | 188091 | Y7-188091 | HH1 | 9700 | 9700 | 0% | 24.25 | 24.25 | 4015081857692 | db | 1 |  | 0 |  | 1 | 85389099 | DE | 36 | 46 | 26.3 | 0.041 | 0.056
Nyomógomb vezérlőfej, süllyesztett nyomógomb, reteszelés nélkül, rozsdamentes acél gyűrű, szürke X66 | M30I-FD-GR-X66 | 188057 | Y7-188057 | HH1 | 10236 | 10236 | 0% | 25.59 | 25.59 | 4015081857364 | db | 1 |  | 0 |  | 1 | 85389099 | DE | 36 | 46 | 26.3 | 0.041 | 0.056
Nyomógomb vezérlőfej, süllyesztett nyomógomb, reteszelés nélkül, rozsdamentes acél gyűrű, zöld I | M30I-FD-G-X1 | 188100 | Y7-188100 | HH1 | 10236 | 10236 | 0% | 25.59 | 25.59 | 4015081857784 | db | 1 |  | 0 |  | 1 | 85389099 | DE | 36 | 46 | 26.3 | 0.041 | 0.056
Nyomógomb vezérlőfej, megvilágított, sülly., retesz. nélkül, rozsdamentes acél gyűrű, borostyán | M30I-FDL-A | 188063 | Y7-188063 | HH1 | 11308 | 11308 | 0% | 28.27 | 28.27 | 4015081857425 | db | 1 |  | 0 |  | 1 | 85389099 | DE | 36 | 46 | 26.3 | 0.041 | 0.056
Nyomógomb vezérlőfej, megvilágított, süllyesztett, reteszelés nélkül, rozsdamentes acél gyűrű, kék | M30I-FDL-B | 188062 | Y7-188062 | HH1 | 11308 | 11308 | 0% | 28.27 | 28.27 | 4015081857418 | db | 1 |  | 0 |  | 1 | 85389099 | DE | 36 | 46 | 26.3 | 0.041 | 0.056
Nyomógomb vezérlőfej, megvilágított, süllyesztett, reteszelés nélkül, rozsdamentes acél gyűrű, kék | M30I-FDL-B-SP | 197014 | Y7-197014 | HH1 | 12500 | 12500 | 0% | 31.25 | 31.25 | 4015080892755 | db | 1 |  | 0 |  | 1 | 85389099 | DE | 36 | 46 | 26.3 | 0.041 | 0.046
Nyomógomb vezérlőfej, megvilágított, süllyesztett, reteszelés nélkül, rozsdamentes acél gyűrű, zöld | M30I-FDL-G | 188060 | Y7-188060 | HH1 | 11308 | 11308 | 0% | 28.27 | 28.27 | 4015081857395 | db | 1 |  | 0 |  | 1 | 85389099 | DE | 36 | 46 | 26.3 | 0.041 | 0.056
Nyomógomb vezérlőfej, megvilágított, süllyesztett, reteszelés nélkül, rozsdamentes acél gyűrű, zöld | M30I-FDL-G-SP | 197013 | Y7-197013 | HH1 | 12500 | 12500 | 0% | 31.25 | 31.25 | 4015080892748 | db | 1 |  | 0 |  | 1 | 85389099 | DE | 36 | 46 | 26.3 | 0.041 | 0.046
Nyomógomb vezérlőfej, megvilágított, sülly., retesz. nélkül, rozsdamentes acél gyűrű, I zöld | M30I-FDL-G-X1 | 188032 | Y7-188032 | HH1 | 11840 | 11840 | 0% | 29.6 | 29.6 | 4015081857173 | db | 1 |  | 0 |  | 1 | 85389099 | DE | 36 | 46 | 26.3 | 0.041 | 0.056
Nyomógomb vezérlőfej, megvilágított, sülly., retesz. nélkül, rozsdamentes acél gyűrű, zöld X32 | M30I-FDL-G-X32 | 188042 | Y7-188042 | HH1 | 11840 | 11840 | 0% | 29.6 | 29.6 | 4015081857272 | db | 1 |  | 0 |  | 1 | 85389099 | DE | 36 | 46 | 26.3 | 0.041 | 0.056
Nyomógomb vezérlőfej, megvilágított, süllyesztett, reteszelés nélkül, rozsdamentes acél gyűrű, piros | M30I-FDL-R | 188059 | Y7-188059 | HH1 | 11308 | 11308 | 0% | 28.27 | 28.27 | 4015081857388 | db | 1 |  | 0 |  | 1 | 85389099 | DE | 36 | 46 | 26.3 | 0.041 | 0.056
Nyomógomb vezérlőfej, megvilágított, süllyesztett, reteszelés nélkül, rozsdamentes acél gyűrű, piros | M30I-FDL-R-SP | 197012 | Y7-197012 | HH1 | 12500 | 12500 | 0% | 31.25 | 31.25 | 4015080892731 | db | 1 |  | 0 |  | 1 | 85389099 | DE | 36 | 46 | 26.3 | 0.041 | 0.046
Nyomógomb vezérlőfej, megvilágított, sülly., retesz. nélkül, rozsdamentes acél gyűrű, O piros | M30I-FDL-R-X0 | 188033 | Y7-188033 | HH1 | 11840 | 11840 | 0% | 29.6 | 29.6 | 4015081857180 | db | 1 |  | 0 |  | 1 | 85389099 | DE | 36 | 46 | 26.3 | 0.041 | 0.056
Nyomógomb vezérlőfej, megvilágított, süllyesztett, reteszelés nélkül, rozsdamentes acél gyűrű, fehér | M30I-FDL-W | 188058 | Y7-188058 | HH1 | 11308 | 11308 | 0% | 28.27 | 28.27 | 4015081857371 | db | 1 |  | 0 |  | 1 | 85389099 | DE | 36 | 46 | 26.3 | 0.041 | 0.056
Nyomógomb vezérlőfej, megvilágított, süllyesztett, reteszelés nélkül, rozsdamentes acél gyűrű, fehér | M30I-FDL-W-SP | 197011 | Y7-197011 | HH1 | 12500 | 12500 | 0% | 31.25 | 31.25 | 4015080892724 | db | 1 |  | 0 |  | 1 | 85389099 | DE | 36 | 46 | 26.3 | 0.041 | 0.046
Nyomógomb vezérlőfej, megvilágított, sülly., retesz. nélkül, rozsdamentes acél gyűrű, O fehér | M30I-FDL-W-X0 | 188034 | Y7-188034 | HH1 | 11840 | 11840 | 0% | 29.6 | 29.6 | 4015081857197 | db | 1 |  | 0 |  | 1 | 85389099 | DE | 36 | 46 | 26.3 | 0.041 | 0.056
Nyomógomb vezérlőfej, megvilágított, sülly., retesz. nélkül, rozsdamentes acél gyűrű, I fehér | M30I-FDL-W-X1 | 188035 | Y7-188035 | HH1 | 11840 | 11840 | 0% | 29.6 | 29.6 | 4015081857203 | db | 1 |  | 0 |  | 1 | 85389099 | DE | 36 | 46 | 26.3 | 0.041 | 0.056
Nyomógomb vezérlőfej, megvilágított, sülly., retesz. nélkül, rozsdamentes acél gyűrű, fehér I◊ | M30I-FDL-W-X100 | 188041 | Y7-188041 | HH1 | 11840 | 11840 | 0% | 29.6 | 29.6 | 4015081857265 | db | 1 |  | 0 |  | 1 | 85389099 | DE | 36 | 46 | 26.3 | 0.041 | 0.056
Nyomógomb vezérlőfej, megvilágított, sülly., retesz. nélkül, rozsdamentes acél gyűrű, lencse nélkül | M30I-FDL-X | 188064 | Y7-188064 | HH1 | 10592 | 10592 | 0% | 26.48 | 26.48 | 4015081857432 | db | 1 |  | 0 |  | 1 | 85389099 | DE | 36 | 46 | 26.3 | 0.041 | 0.056
Nyomógomb vezérlőfej, megvilágított, süllyesztett, reteszelés nélkül, rozsdamentes acél gyűrű, sárga | M30I-FDL-Y | 188061 | Y7-188061 | HH1 | 11308 | 11308 | 0% | 28.27 | 28.27 | 4015081857401 | db | 1 |  | 0 |  | 1 | 85389099 | DE | 36 | 46 | 26.3 | 0.041 | 0.056
Nyomógomb vezérlőfej, megvilágított, süllyesztett, reteszelés nélkül, rozsdamentes acél gyűrű, sárga | M30I-FDL-Y-SP | 197015 | Y7-197015 | HH1 | 12500 | 12500 | 0% | 31.25 | 31.25 | 4015081939558 | db | 1 |  | 0 |  | 1 | 85389099 | DE | 36 | 46 | 26.3 | 0.041 | 0.046
Nyomógomb vezérlőfej, megvilágított, sülly., retesz. nélkül, rozsdamentes acél gyűrű, sárga X162 | M30I-FDL-Y-X162 | 188040 | Y7-188040 | HH1 | 11840 | 11840 | 0% | 29.6 | 29.6 | 4015081857258 | db | 1 |  | 0 |  | 1 | 85389099 | DE | 36 | 46 | 26.3 | 0.041 | 0.056
Nyomógomb vezérlőfej, süllyesztett nyomógomb, reteszelés nélkül, rozsdamentes acél gyűrű, piros | M30I-FD-R | 188086 | Y7-188086 | HH1 | 9700 | 9700 | 0% | 24.25 | 24.25 | 4015081857647 | db | 1 |  | 0 |  | 1 | 85389099 | DE | 36 | 46 | 26.3 | 0.041 | 0.056
Nyomógomb vezérlőfej, süllyesztett nyomógomb, reteszeléssel, rozsdamentes acél gyűrű, kék | M30I-FDR-B | 188097 | Y7-188097 | HH1 | 12152 | 12152 | 0% | 30.38 | 30.38 | 4015081857753 | db | 1 |  | 0 |  | 1 | 85389099 | DE | 36 | 46 | 26.3 | 0.041 | 0.056
Nyomógomb vezérlőfej, süllyesztett nyomógomb, reteszeléssel, rozsdamentes acél gyűrű, zöld | M30I-FDR-G | 188095 | Y7-188095 | HH1 | 12152 | 12152 | 0% | 30.38 | 30.38 | 4015081857739 | db | 1 |  | 0 |  | 1 | 85389099 | DE | 36 | 46 | 26.3 | 0.041 | 0.056
Nyomógomb vezérlőfej, süllyesztett nyomógomb, reteszeléssel, rozsdamentes acél gyűrű, zöld I | M30I-FDR-G-X1 | 188101 | Y7-188101 | HH1 | 12632 | 12632 | 0% | 31.58 | 31.58 | 4015081857791 | db | 1 |  | 0 |  | 1 | 85389099 | DE | 36 | 46 | 26.3 | 0.041 | 0.056
Nyomógomb vezérlőfej, megvilágított, süllyesztett, reteszeléssel, rozsdamentes acél gyűrű, borostyán | M30I-FDRL-A | 188030 | Y7-188030 | HH1 | 13764 | 13764 | 0% | 34.41 | 34.41 | 4015081857159 | db | 1 |  | 0 |  | 1 | 85389099 | DE | 36 | 46 | 26.3 | 0.041 | 0.056
Nyomógomb vezérlőfej, megvilágított, süllyesztett, reteszeléssel, rozsdamentes acél gyűrű, kék | M30I-FDRL-B | 188029 | Y7-188029 | HH1 | 13764 | 13764 | 0% | 34.41 | 34.41 | 4015081857142 | db | 1 |  | 0 |  | 1 | 85389099 | DE | 36 | 46 | 26.3 | 0.041 | 0.056
Nyomógomb vezérlőfej, megvilágított, süllyesztett, reteszeléssel, rozsdamentes acél gyűrű, zöld | M30I-FDRL-G | 188027 | Y7-188027 | HH1 | 13764 | 13764 | 0% | 34.41 | 34.41 | 4015081857128 | db | 1 |  | 0 |  | 1 | 85389099 | DE | 36 | 46 | 26.3 | 0.041 | 0.056
Nyomógomb vezérlőfej, megvilágított, süllyesztett, reteszeléssel, rozsdamentes acél gyűrű, I zöld | M30I-FDRL-G-X1 | 188036 | Y7-188036 | HH1 | 14232 | 14232 | 0% | 35.58 | 35.58 | 4015081857210 | db | 1 |  | 0 |  | 1 | 85389099 | DE | 36 | 46 | 26.3 | 0.041 | 0.056
Nyomógomb vezérlőfej, megvilágított, süllyesztett, reteszeléssel, rozsdamentes acél gyűrű, piros | M30I-FDRL-R | 188066 | Y7-188066 | HH1 | 13764 | 13764 | 0% | 34.41 | 34.41 | 4015081857456 | db | 1 |  | 0 |  | 1 | 85389099 | DE | 36 | 46 | 26.3 | 0.041 | 0.056
Nyomógomb vezérlőfej, megvilágított, süllyesztett, reteszeléssel, rozsdamentes acél gyűrű, O piros | M30I-FDRL-R-X0 | 188037 | Y7-188037 | HH1 | 14232 | 14232 | 0% | 35.58 | 35.58 | 4015081857227 | db | 1 |  | 0 |  | 1 | 85389099 | DE | 36 | 46 | 26.3 | 0.041 | 0.056
Nyomógomb vezérlőfej, megvilágított, süllyesztett, reteszeléssel, rozsdamentes acél gyűrű, fehér | M30I-FDRL-W | 188065 | Y7-188065 | HH1 | 13764 | 13764 | 0% | 34.41 | 34.41 | 4015081857449 | db | 1 |  | 0 |  | 1 | 85389099 | DE | 36 | 46 | 26.3 | 0.041 | 0.056
Nyomógomb vezérlőfej, megvilágított, süllyesztett, reteszeléssel, rozsdamentes acél gyűrű, O fehér | M30I-FDRL-W-X0 | 188038 | Y7-188038 | HH1 | 14232 | 14232 | 0% | 35.58 | 35.58 | 4015081857234 | db | 1 |  | 0 |  | 1 | 85389099 | DE | 36 | 46 | 26.3 | 0.041 | 0.056
Nyomógomb vezérlőfej, megvilágított, süllyesztett, reteszeléssel, rozsdamentes acél gyűrű, I fehér | M30I-FDRL-W-X1 | 188039 | Y7-188039 | HH1 | 14232 | 14232 | 0% | 35.58 | 35.58 | 4015081857241 | db | 1 |  | 0 |  | 1 | 85389099 | DE | 36 | 46 | 26.3 | 0.041 | 0.056
Nyomógomb vezérlőfej, megvilágított, sülly., reteszeléssel, rozsdamentes acél gyűrű, lencse nélkül | M30I-FDRL-X | 188031 | Y7-188031 | HH1 | 13036 | 13036 | 0% | 32.59 | 32.59 | 4015081857166 | db | 1 |  | 0 |  | 1 | 85389099 | DE | 36 | 46 | 26.3 | 0.041 | 0.056
Nyomógomb vezérlőfej, megvilágított, süllyesztett, reteszeléssel, rozsdamentes acél gyűrű, sárga | M30I-FDRL-Y | 188028 | Y7-188028 | HH1 | 13764 | 13764 | 0% | 34.41 | 34.41 | 4015081857135 | db | 1 |  | 0 |  | 1 | 85389099 | DE | 36 | 46 | 26.3 | 0.041 | 0.056
Nyomógomb vezérlőfej, süllyesztett nyomógomb, reteszeléssel, rozsdamentes acél gyűrű, piros | M30I-FDR-R | 188094 | Y7-188094 | HH1 | 12152 | 12152 | 0% | 30.38 | 30.38 | 4015081857722 | db | 1 |  | 0 |  | 1 | 85389099 | DE | 36 | 46 | 26.3 | 0.041 | 0.056
Nyomógomb vezérlőfej, süllyesztett nyomógomb, reteszeléssel, rozsdamentes acél gyűrű, piros O | M30I-FDR-R-X0 | 188102 | Y7-188102 | HH1 | 12632 | 12632 | 0% | 31.58 | 31.58 | 4015081857807 | db | 1 |  | 0 |  | 1 | 85389099 | DE | 36 | 46 | 26.3 | 0.041 | 0.056
Nyomógomb vezérlőfej, süllyesztett nyomógomb, reteszeléssel, rozsdamentes acél gyűrű, fekete | M30I-FDR-S | 188092 | Y7-188092 | HH1 | 12152 | 12152 | 0% | 30.38 | 30.38 | 4015081857708 | db | 1 |  | 0 |  | 1 | 85389099 | DE | 36 | 46 | 26.3 | 0.041 | 0.056
Nyomógomb vezérlőfej, süllyesztett nyomógomb, reteszeléssel, rozsdamentes acél gyűrű, piros O | M30I-FDR-S-X0 | 188103 | Y7-188103 | HH1 | 12632 | 12632 | 0% | 31.58 | 31.58 | 4015081857814 | db | 1 |  | 0 |  | 1 | 85389099 | DE | 36 | 46 | 26.3 | 0.041 | 0.056
Nyomógomb vezérlőfej, süllyesztett nyomógomb, reteszeléssel, rozsdamentes acél gyűrű, fehér | M30I-FDR-W | 188093 | Y7-188093 | HH1 | 12152 | 12152 | 0% | 30.38 | 30.38 | 4015081857715 | db | 1 |  | 0 |  | 1 | 85389099 | DE | 36 | 46 | 26.3 | 0.041 | 0.056
Nyomógomb vezérlőfej, süllyesztett nyomógomb, reteszeléssel, rozsdamentes acél gyűrű, fehér I | M30I-FDR-W-X1 | 188104 | Y7-188104 | HH1 | 12632 | 12632 | 0% | 31.58 | 31.58 | 4015081857821 | db | 1 |  | 0 |  | 1 | 85389099 | DE | 36 | 46 | 26.3 | 0.041 | 0.056
Nyomógomb vezérlőfej, sülly. nyomógomb, reteszeléssel, rozsdamentes acél gyűrű, nyom. töl. nélkül | M30I-FDR-X | 188098 | Y7-188098 | HH1 | 11356 | 11356 | 0% | 28.39 | 28.39 | 4015081857760 | db | 1 |  | 0 |  | 1 | 85389099 | DE | 36 | 46 | 26.3 | 0.041 | 0.056
Nyomógomb vezérlőfej, süllyesztett nyomógomb, reteszelés nélkül, rozsdamentes acél gyűrű, piros O | M30I-FD-R-X0 | 188105 | Y7-188105 | HH1 | 10236 | 10236 | 0% | 25.59 | 25.59 | 4015081857838 | db | 1 |  | 0 |  | 1 | 85389099 | DE | 36 | 46 | 26.3 | 0.041 | 0.056
Nyomógomb vezérlőfej, süllyesztett nyomógomb, reteszeléssel, rozsdamentes acél gyűrű, sárga | M30I-FDR-Y | 188096 | Y7-188096 | HH1 | 12152 | 12152 | 0% | 30.38 | 30.38 | 4015081857746 | db | 1 |  | 0 |  | 1 | 85389099 | DE | 36 | 46 | 26.3 | 0.041 | 0.056
Nyomógomb vezérlőfej, süllyesztett nyomógomb, reteszelés nélkül, rozsdamentes acél gyűrű, fekete | M30I-FD-S | 188084 | Y7-188084 | HH1 | 9700 | 9700 | 0% | 24.25 | 24.25 | 4015081857623 | db | 1 |  | 0 |  | 1 | 85389099 | DE | 36 | 46 | 26.3 | 0.041 | 0.056
Nyomógomb vezérlőfej, süllyesztett nyomógomb, reteszelés nélkül, rozsdamentes acél gyűrű, fekete I | M30I-FD-S-X0 | 188106 | Y7-188106 | HH1 | 10236 | 10236 | 0% | 25.59 | 25.59 | 4015081857845 | db | 1 |  | 0 |  | 1 | 85389099 | DE | 36 | 46 | 26.3 | 0.041 | 0.056
Nyomógomb vezérlőfej, süllyesztett nyomógomb, reteszelés nélkül, rozsdamentes acél gyűrű, fehér | M30I-FD-W | 188085 | Y7-188085 | HH1 | 9700 | 9700 | 0% | 24.25 | 24.25 | 4015081857630 | db | 1 |  | 0 |  | 1 | 85389099 | DE | 36 | 46 | 26.3 | 0.041 | 0.056
Nyomógomb vezérlőfej, süllyesztett nyomógomb, reteszelés nélkül, rozsdamentes acél gyűrű, fehér I | M30I-FD-W-X1 | 188055 | Y7-188055 | HH1 | 10236 | 10236 | 0% | 25.59 | 25.59 | 4015081857340 | db | 1 |  | 0 |  | 1 | 85389099 | DE | 36 | 46 | 26.3 | 0.041 | 0.056
Nyomógomb vezérlőfej, süllyesztett nyomógomb, reteszelés nélkül, rozsdamentes acél gyűrű, fehér X11 | M30I-FD-W-X11 | 188056 | Y7-188056 | HH1 | 10236 | 10236 | 0% | 25.59 | 25.59 | 4015081857357 | db | 1 |  | 0 |  | 1 | 85389099 | DE | 36 | 46 | 26.3 | 0.041 | 0.056
Nyomógomb vezérlőfej, sülly. nyomógomb, retesz. nélkül, rozsdamentes acél gyűrű, nyom. töl. nélkül | M30I-FD-X | 188090 | Y7-188090 | HH1 | 8916 | 8916 | 0% | 22.29 | 22.29 | 4015081857685 | db | 1 |  | 0 |  | 1 | 85389099 | DE | 36 | 46 | 26.3 | 0.041 | 0.056
Nyomógomb vezérlőfej, süllyesztett nyomógomb, reteszelés nélkül, rozsdamentes acél gyűrű, sárga | M30I-FD-Y | 188088 | Y7-188088 | HH1 | 9700 | 9700 | 0% | 24.25 | 24.25 | 4015081857661 | db | 1 |  | 0 |  | 1 | 85389099 | DE | 36 | 46 | 26.3 | 0.041 | 0.056
Inkrementális jeladó SmartWire-DT rendszerhez RMQ-Flat, rozsdamentes acél gyűrűhöz | M30I-FINC-SWD | 188126 | Y7-188126 | HH3 | 29536 | 29536 | 0% | 73.84 | 73.84 | 4015081858040 | db | 1 |  | 0 |  | 1 | 85389099 | DE | 36 | 46 | 26.3 | 0.055 | 0.06
Jelzőlámpa, süllyesztett, IP67, rozsdamentes acél gyűrű, borostyán | M30I-FL-A | 188047 | Y7-188047 | HH1 | 9036 | 9036 | 0% | 22.59 | 22.59 | 4015081857326 | db | 1 |  | 0 |  | 1 | 85389099 | DE | 36 | 46 | 26.3 | 0.035 | 0.05
Jelzőlámpa, süllyesztett, IP67, rozsdamentes acél gyűrű, borostyán, egyedi leírással | M30I-FL-A-* | 188053 | Y7-188053 | HH1 | 9456 | 9456 | 0% | 23.64 | 23.64 |  | db | 1 |  | 0 |  | 1 | 85389099 | DE | 36 | 46 | 26.3 | 0.035 | 0.05
Jelzőlámpa, süllyesztett, IP67, rozsdamentes acél gyűrű, kék | M30I-FL-B | 188045 | Y7-188045 | HH1 | 9036 | 9036 | 0% | 22.59 | 22.59 | 4015081857302 | db | 1 |  | 0 |  | 1 | 85389099 | DE | 36 | 46 | 26.3 | 0.035 | 0.05
Jelzőlámpa, süllyesztett, IP67, rozsdamentes acél gyűrű, kék, egyedi leírással | M30I-FL-B-* | 188051 | Y7-188051 | HH1 | 9456 | 9456 | 0% | 23.64 | 23.64 |  | db | 1 |  | 0 |  | 1 | 85389099 | DE | 36 | 46 | 26.3 | 0.035 | 0.05
Jelzőlámpa, süllyesztett, IP67, rozsdamentes acél gyűrű, zöld | M30I-FL-G | 188044 | Y7-188044 | HH1 | 9036 | 9036 | 0% | 22.59 | 22.59 | 4015081857296 | db | 1 |  | 0 |  | 1 | 85389099 | DE | 36 | 46 | 26.3 | 0.035 | 0.05
Jelzőlámpa, süllyesztett, IP67, rozsdamentes acél gyűrű, zöld, egyedi leírással | M30I-FL-G-* | 188050 | Y7-188050 | HH1 | 9456 | 9456 | 0% | 23.64 | 23.64 |  | db | 1 |  | 0 |  | 1 | 85389099 | DE | 36 | 46 | 26.3 | 0.035 | 0.05
Jelzőlámpa, süllyesztett, IP67, rozsdamentes acél gyűrű, piros | M30I-FL-R | 188043 | Y7-188043 | HH1 | 9036 | 9036 | 0% | 22.59 | 22.59 | 4015081857289 | db | 1 |  | 0 |  | 1 | 85389099 | DE | 36 | 46 | 26.3 | 0.035 | 0.05
Jelzőlámpa, süllyesztett, IP67, rozsdamentes acél gyűrű, piros, egyedi leírással | M30I-FL-R-* | 188049 | Y7-188049 | HH1 | 9456 | 9456 | 0% | 23.64 | 23.64 |  | db | 1 |  | 0 |  | 1 | 85389099 | DE | 36 | 46 | 26.3 | 0.035 | 0.05
Jelzőlámpa, süllyesztett, IP67, rozsdamentes acél gyűrű, fehér | M30I-FL-W | 188048 | Y7-188048 | HH1 | 9036 | 9036 | 0% | 22.59 | 22.59 | 4015081857333 | db | 1 |  | 0 |  | 1 | 85389099 | DE | 36 | 46 | 26.3 | 0.035 | 0.05
Jelzőlámpa, süllyesztett, IP67, rozsdamentes acél gyűrű, fehér, egyedi leírással | M30I-FL-W-* | 188054 | Y7-188054 | HH1 | 9456 | 9456 | 0% | 23.64 | 23.64 |  | db | 1 |  | 0 |  | 1 | 85389099 | DE | 36 | 46 | 26.3 | 0.035 | 0.05
Jelzőlámpa, süllyesztett, IP67, rozsdamentes acél gyűrű, sárga | M30I-FL-Y | 188046 | Y7-188046 | HH1 | 9036 | 9036 | 0% | 22.59 | 22.59 | 4015081857319 | db | 1 |  | 0 |  | 1 | 85389099 | DE | 36 | 46 | 26.3 | 0.035 | 0.05
Jelzőlámpa, süllyesztett, IP67, rozsdamentes acél gyűrű, sárga, egyedi leírással | M30I-FL-Y-* | 188052 | Y7-188052 | HH1 | 9456 | 9456 | 0% | 23.64 | 23.64 |  | db | 1 |  | 0 |  | 1 | 85389099 | DE | 36 | 46 | 26.3 | 0.035 | 0.05
Potenciométer, IP65, lineáris, rozsdamentes acél gyűrű, választható | M30I-FR*-* | 188128 | Y7-188128 | HH1 | 30524 | 30524 | 0% | 76.31 | 76.31 |  | db | 1 |  | 0 |  | 1 | 85334010 | DE | 36 | 46 | 40.2 | 0.055 | 0.056
Potenciométer, IP65, lineáris, rozsdamentes acél gyűrű, 100 kOhm | M30I-FR100K | 188111 | Y7-188111 | HH1 | 34744 | 34744 | 0% | 86.86 | 86.86 | 4015081857890 | db | 1 |  | 0 |  | 1 | 85334010 | DE | 36 | 46 | 40.2 | 0.055 | 0.07
Potenciométer, IP65, lineáris, rozsdamentes acél gyűrű, 100 kOhm, skála nélkül | M30I-FR100K-BLANK | 188123 | Y7-188123 | HH1 | 34320 | 34320 | 0% | 85.8 | 85.8 | 4015081858019 | db | 1 |  | 0 |  | 1 | 85334010 | DE | 36 | 46 | 40.2 | 0.055 | 0.07
Potenciométer, IP65, lineáris, rozsdamentes acél gyűrű, 10 kOhm | M30I-FR10K | 188114 | Y7-188114 | HH1 | 34744 | 34744 | 0% | 86.86 | 86.86 | 4015081857920 | db | 1 |  | 0 |  | 1 | 85334010 | DE | 36 | 46 | 40.2 | 0.055 | 0.07
Potenciométer, IP65, lineáris, rozsdamentes acél gyűrű, 10 kOhm, skála nélkül | M30I-FR10K-BLANK | 188120 | Y7-188120 | HH1 | 34320 | 34320 | 0% | 85.8 | 85.8 | 4015081857982 | db | 1 |  | 0 |  | 1 | 85334010 | DE | 36 | 46 | 40.2 | 0.055 | 0.07
Potenciométer, IP65, lineáris, rozsdamentes acél gyűrű, 1 kOhm | M30I-FR1K | 188108 | Y7-188108 | HH1 | 34744 | 34744 | 0% | 86.86 | 86.86 | 4015081857869 | db | 1 |  | 0 |  | 1 | 85334010 | DE | 36 | 46 | 40.2 | 0.055 | 0.07
Potenciométer, IP65, lineáris, rozsdamentes acél gyűrű, 1 kOhm, skála nélkül | M30I-FR1K-BLANK | 188117 | Y7-188117 | HH1 | 34320 | 34320 | 0% | 85.8 | 85.8 | 4015081857951 | db | 1 |  | 0 |  | 1 | 85334010 | DE | 36 | 46 | 40.2 | 0.055 | 0.07
Potenciométer, IP65, lineáris, rozsdamentes acél gyűrű, 1000 kOhm | M30I-FR1M | 188116 | Y7-188116 | HH1 | 34744 | 34744 | 0% | 86.86 | 86.86 | 4015081857944 | db | 1 |  | 0 |  | 1 | 85334010 | DE | 36 | 46 | 40.2 | 0.055 | 0.07
Potenciométer, IP65, lineáris, rozsdamentes acél gyűrű, 1000 kOhm, skála nélkül | M30I-FR1M-BLANK | 188125 | Y7-188125 | HH1 | 34320 | 34320 | 0% | 85.8 | 85.8 | 4015081858033 | db | 1 |  | 0 |  | 1 | 85334010 | DE | 36 | 46 | 40.2 | 0.055 | 0.07
Potenciométer, IP65, lineáris, rozsdamentes acél gyűrű, 22 kOhm | M30I-FR22K | 188115 | Y7-188115 | HH1 | 34744 | 34744 | 0% | 86.86 | 86.86 | 4015081857937 | db | 1 |  | 0 |  | 1 | 85334010 | DE | 36 | 46 | 40.2 | 0.055 | 0.07
Potenciométer, IP65, lineáris, rozsdamentes acél gyűrű, 22 kOhm, skála nélkül | M30I-FR22K-BLANK | 188121 | Y7-188121 | HH1 | 34320 | 34320 | 0% | 85.8 | 85.8 | 4015081857999 | db | 1 |  | 0 |  | 1 | 85334010 | DE | 36 | 46 | 40.2 | 0.055 | 0.07
Potenciométer, IP65, lineáris, rozsdamentes acél gyűrű, 2,2 kOhm | M30I-FR2K2 | 188113 | Y7-188113 | HH1 | 34744 | 34744 | 0% | 86.86 | 86.86 | 4015081857913 | db | 1 |  | 0 |  | 1 | 85334010 | DE | 36 | 46 | 40.2 | 0.055 | 0.07
Potenciométer, IP65, lineáris, rozsdamentes acél gyűrű, 2,2 kOhm, skála nélkül | M30I-FR2K2-BLANK | 188118 | Y7-188118 | HH1 | 34320 | 34320 | 0% | 85.8 | 85.8 | 4015081857968 | db | 1 |  | 0 |  | 1 | 85334010 | DE | 36 | 46 | 40.2 | 0.055 | 0.07
Potenciométer, IP65, lineáris, rozsdamentes acél gyűrű, 470 kOhm | M30I-FR470K | 188112 | Y7-188112 | HH1 | 34744 | 34744 | 0% | 86.86 | 86.86 | 4015081857906 | db | 1 |  | 0 |  | 1 | 85334010 | DE | 36 | 46 | 40.2 | 0.055 | 0.07
Potenciométer, IP65, lineáris, rozsdamentes acél gyűrű, 470 kOhm, skála nélkül | M30I-FR470K-BLANK | 188124 | Y7-188124 | HH1 | 34320 | 34320 | 0% | 85.8 | 85.8 | 4015081858026 | db | 1 |  | 0 |  | 1 | 85334010 | DE | 36 | 46 | 40.2 | 0.055 | 0.07
Potenciométer, IP65, lineáris, rozsdamentes acél gyűrű, 47 kOhm | M30I-FR47K | 188110 | Y7-188110 | HH1 | 34744 | 34744 | 0% | 86.86 | 86.86 | 4015081857883 | db | 1 |  | 0 |  | 1 | 85334010 | DE | 36 | 46 | 40.2 | 0.055 | 0.07
Potenciométer, IP65, lineáris, rozsdamentes acél gyűrű, 47 kOhm, skála nélkül | M30I-FR47K-BLANK | 188122 | Y7-188122 | HH1 | 34320 | 34320 | 0% | 85.8 | 85.8 | 4015081858002 | db | 1 |  | 0 |  | 1 | 85334010 | DE | 36 | 46 | 40.2 | 0.055 | 0.07
Potenciométer, IP65, lineáris, rozsdamentes acél gyűrű, 4,7 kOhm | M30I-FR4K7 | 188109 | Y7-188109 | HH1 | 34744 | 34744 | 0% | 86.86 | 86.86 | 4015081857876 | db | 1 |  | 0 |  | 1 | 85334010 | DE | 36 | 46 | 40.2 | 0.055 | 0.07
Potenciométer, IP65, lineáris, rozsdamentes acél gyűrű, 4,7 kOhm, skála nélkül | M30I-FR4K7-BLANK | 188119 | Y7-188119 | HH1 | 34320 | 34320 | 0% | 85.8 | 85.8 | 4015081857975 | db | 1 |  | 0 |  | 1 | 85334010 | DE | 36 | 46 | 40.2 | 0.055 | 0.07
Potenciométer, IP65, lineáris, rozsdamentes acél gyűrű, választható | M30I-FR-SWD | 188127 | Y7-188127 | HH3 | 27868 | 27868 | 0% | 69.67 | 69.67 | 4015081858057 | db | 1 |  | 0 |  | 1 | 85389099 | DE | 36 | 46 | 40.2 | 0.05 | 0.065
Kapcsoló vezérlőfej, forgatható fej, reteszelés nélkül, rozsdamentes acél gyűrű, O-I | M30I-FW | 188134 | Y7-188134 | HH1 | 12924 | 12924 | 0% | 32.31 | 32.31 | 4015081858118 | db | 1 |  | 0 |  | 1 | 85389099 | DE | 36 | 46 | 26.3 | 0.042 | 0.057
Kapcsoló vezérlőfej, forgatható fej, reteszelés nélkül, rozsdamentes acél gyűrű, 40 fok, I-O-II | M30I-FW3 | 188136 | Y7-188136 | HH1 | 12924 | 12924 | 0% | 32.31 | 32.31 | 4015081858132 | db | 1 |  | 0 |  | 1 | 85389099 | DE | 36 | 46 | 26.3 | 0.042 | 0.057
Joystick fémtengellyel, 4 állású, reteszelés nélkül, rozsdamentes acél gyűrű | M30I-FWJS4 | 188178 | Y7-188178 | HH1 | 38280 | 38280 | 0% | 95.7 | 95.7 | 4015081858415 | db | 1 |  | 0 |  | 1 | 85389099 | DE | 36 | 46 | 26.3 | 0.06 | 0.075
Kapcsoló vezérlőfej, forgatható fogantyú, 2 állású, reteszelés nélkül, rozsdamentes acél, 40 fok | M30I-FWK | 188180 | Y7-188180 | HH1 | 12568 | 12568 | 0% | 31.42 | 31.42 | 4015081858439 | db | 1 |  | 0 |  | 1 | 85389099 | DE | 36 | 46 | 26.3 | 0.042 | 0.057
Kapcsoló vezérlőfej, forgatható fogantyú, reteszelés nélkül, rozsdamentes acél gyűrű, 40 fok, I-O-II | M30I-FWK3 | 188181 | Y7-188181 | HH1 | 12568 | 12568 | 0% | 31.42 | 31.42 | 4015081858446 | db | 1 |  | 0 |  | 1 | 85389099 | DE | 36 | 46 | 26.3 | 0.042 | 0.057
Kapcsoló vezérlőfej, forgatható fogantyú, 2 áll., retesz., rozsdamentes acél gyűrű, 60 fok (V állás) | M30I-FWKV | 188179 | Y7-188179 | HH1 | 12568 | 12568 | 0% | 31.42 | 31.42 | 4015081858422 | db | 1 |  | 0 |  | 1 | 85389099 | DE | 36 | 46 | 26.3 | 0.042 | 0.057
Kapcsoló vezérlőfej, megvilágított, 3 állású, retesz. nélkül, rozsdamentes acél gyűrű, 40 fok, kék | M30I-FWLK3-B | 188192 | Y7-188192 | HH1 | 14408 | 14408 | 0% | 36.02 | 36.02 | 4015081858521 | db | 1 |  | 0 |  | 1 | 85389099 | DE | 36 | 46 | 26.3 | 0.042 | 0.057
Kapcsoló vezérlőfej, megvilágított, 3 állású, retesz. nélkül, rozsdamentes acél gyűrű, 40 fok, zöld | M30I-FWLK3-G | 188193 | Y7-188193 | HH1 | 14408 | 14408 | 0% | 36.02 | 36.02 | 4015081858538 | db | 1 |  | 0 |  | 1 | 85389099 | DE | 36 | 46 | 26.3 | 0.042 | 0.057
Kapcsoló vezérlőfej, megvilágított, 3 állású, retesz. nélkül, rozsdamentes acél gyűrű, 40 fok, piros | M30I-FWLK3-R | 188194 | Y7-188194 | HH1 | 14408 | 14408 | 0% | 36.02 | 36.02 | 4015081858545 | db | 1 |  | 0 |  | 1 | 85389099 | DE | 36 | 46 | 26.3 | 0.042 | 0.057
Kapcsoló vezérlőfej, megvilágított, 3 állású, retesz. nélkül, rozsdamentes acél gyűrű, 40 fok, fehér | M30I-FWLK3-W | 188195 | Y7-188195 | HH1 | 14408 | 14408 | 0% | 36.02 | 36.02 | 4015081858552 | db | 1 |  | 0 |  | 1 | 85389099 | DE | 36 | 46 | 26.3 | 0.042 | 0.057
Kapcsoló vezérlőfej, megvilágított, 3 állású, retesz. nélkül, rozsdamentes acél gyűrű, 40 fok, sárga | M30I-FWLK3-Y | 188196 | Y7-188196 | HH1 | 14408 | 14408 | 0% | 36.02 | 36.02 | 4015081858569 | db | 1 |  | 0 |  | 1 | 85389099 | DE | 36 | 46 | 26.3 | 0.042 | 0.057
Kapcsoló vezérlőfej, megvilágított, 2 állású, retesz. nélkül, rozsdamentes acél gyűrű, 40 fok, kék | M30I-FWLK-B | 188197 | Y7-188197 | HH1 | 14408 | 14408 | 0% | 36.02 | 36.02 | 4015081858576 | db | 1 |  | 0 |  | 1 | 85389099 | DE | 36 | 46 | 26.3 | 0.042 | 0.057
Kapcsoló vezérlőfej, megvilágított, 2 állású, retesz. nélkül, rozsdamentes acél gyűrű, 40 fok, zöld | M30I-FWLK-G | 188198 | Y7-188198 | HH1 | 14408 | 14408 | 0% | 36.02 | 36.02 | 4015081858583 | db | 1 |  | 0 |  | 1 | 85389099 | DE | 36 | 46 | 26.3 | 0.042 | 0.057
Kapcsoló vezérlőfej, megvilágított, 2 állású, retesz. nélkül, rozsdamentes acél gyűrű, 40 fok, piros | M30I-FWLK-R | 188199 | Y7-188199 | HH1 | 14408 | 14408 | 0% | 36.02 | 36.02 | 4015081858590 | db | 1 |  | 0 |  | 1 | 85389099 | DE | 36 | 46 | 26.3 | 0.042 | 0.057
Kapcsoló vezérlőfej, megvil., 2 állású (Ny), reteszeléssel, rozsdamentes acél gyűrű, 60 fok, kék | M30I-FWLKV-B | 188200 | Y7-188200 | HH1 | 14408 | 14408 | 0% | 36.02 | 36.02 | 4015081858606 | db | 1 |  | 0 |  | 1 | 85389099 | DE | 36 | 46 | 26.3 | 0.042 | 0.057
Kapcsoló vezérlőfej, megvil., 2 állású (Ny), reteszeléssel, rozsdamentes acél gyűrű, 60 fok, zöld | M30I-FWLKV-G | 188201 | Y7-188201 | HH1 | 14408 | 14408 | 0% | 36.02 | 36.02 | 4015081858613 | db | 1 |  | 0 |  | 1 | 85389099 | DE | 36 | 46 | 26.3 | 0.042 | 0.057
Kapcsoló vezérlőfej, megvil., 2 állású (Ny), reteszeléssel, rozsdamentes acél gyűrű, 60 fok, piros | M30I-FWLKV-R | 188202 | Y7-188202 | HH1 | 14408 | 14408 | 0% | 36.02 | 36.02 | 4015081858620 | db | 1 |  | 0 |  | 1 | 85389099 | DE | 36 | 46 | 26.3 | 0.042 | 0.057
Kapcsoló vezérlőfej, megvil., 2 állású (Ny), reteszeléssel, rozsdamentes acél gyűrű, 60 fok, fehér | M30I-FWLKV-W | 188067 | Y7-188067 | HH1 | 14408 | 14408 | 0% | 36.02 | 36.02 | 4015081857463 | db | 1 |  | 0 |  | 1 | 85389099 | DE | 36 | 46 | 26.3 | 0.042 | 0.057
Kapcsoló vezérlőfej, megvil., 2 állású (Ny) reteszeléssel, rozsdamentes acél gyűrű, 60 fok, sárga | M30I-FWLKV-Y | 188068 | Y7-188068 | HH1 | 14408 | 14408 | 0% | 36.02 | 36.02 | 4015081857470 | db | 1 |  | 0 |  | 1 | 85389099 | DE | 36 | 46 | 26.3 | 0.042 | 0.057
Kapcsoló vezérlőfej, megvilágított, 2 állású, retesz. nélkül, rozsdamentes acél gyűrű, 40 fok, fehér | M30I-FWLK-W | 188069 | Y7-188069 | HH1 | 14408 | 14408 | 0% | 36.02 | 36.02 | 4015081857487 | db | 1 |  | 0 |  | 1 | 85389099 | DE | 36 | 46 | 26.3 | 0.042 | 0.057
Kapcsoló vezérlőfej, megvilágított, 2 állású, retesz. nélkül, rozsdamentes acél gyűrű, 40 fok, sárga | M30I-FWLK-Y | 188070 | Y7-188070 | HH1 | 14408 | 14408 | 0% | 36.02 | 36.02 | 4015081857494 | db | 1 |  | 0 |  | 1 | 85389099 | DE | 36 | 46 | 26.3 | 0.042 | 0.057
Kapcsoló vezérlőfej, forgatható fej, reteszeléssel, rozsdamentes acél gyűrű, O-I | M30I-FWR | 188135 | Y7-188135 | HH1 | 12924 | 12924 | 0% | 32.31 | 32.31 | 4015081858125 | db | 1 |  | 0 |  | 1 | 85389099 | DE | 36 | 46 | 26.3 | 0.042 | 0.057
Kapcsoló vezérlőfej, forgatható fej, reteszeléssel, rozsdamentes acél gyűrű, 60 fok, I-O-II | M30I-FWR3 | 188137 | Y7-188137 | HH1 | 12924 | 12924 | 0% | 32.31 | 32.31 | 4015081858149 | db | 1 |  | 0 |  | 1 | 85389099 | DE | 36 | 46 | 26.3 | 0.042 | 0.057
Kapcsoló vezérlőfej, forgatható fej, retesz., rozsdamentes acél gyűrű, 60 fok, egyedi leírással | M30I-FWR3-* | 188183 | Y7-188183 | HH1 | 13060 | 13060 | 0% | 32.65 | 32.65 |  | db | 1 |  | 0 |  | 1 | 85389099 | DE | 36 | 46 | 26.3 | 0.042 | 0.057
Kapcsoló vezérlőfej, forgatható fej, reteszeléssel, rozsdamentes acél gyűrű, 60 fok | M30I-FWR3-X7 | 188184 | Y7-188184 | HH1 | 12924 | 12924 | 0% | 32.31 | 32.31 | 4015081858453 | db | 1 |  | 0 |  | 1 | 85389099 | DE | 36 | 46 | 26.3 | 0.042 | 0.057
Kapcsoló vezérlőfej, forgatható fej, reteszeléssel, rozsdamentes acél gyűrű, 60 fok, AUTO-0-MAN | M30I-FWR3-X94 | 188185 | Y7-188185 | HH1 | 12924 | 12924 | 0% | 32.31 | 32.31 | 4015081858460 | db | 1 |  | 0 |  | 1 | 85389099 | DE | 36 | 46 | 26.3 | 0.042 | 0.057
Kapcsoló vezérlőfej, forgatható fej, reteszeléssel, rozsdamentes acél gyűrű, 4 állású | M30I-FWR4 | 188138 | Y7-188138 | HH1 | 19444 | 19444 | 0% | 48.61 | 48.61 | 4015081858156 | db | 1 |  | 0 |  | 1 | 85389099 | DE | 36 | 46 | 26.3 | 0.042 | 0.057
Joystick fémtengellyel, 2 állású, vízszintes, reteszeléssel, rozsdamentes acél gyűrű | M30I-FWRJS2H | 188082 | Y7-188082 | HH1 | 38280 | 38280 | 0% | 95.7 | 95.7 | 4015081857609 | db | 1 |  | 0 |  | 1 | 85389099 | DE | 36 | 46 | 26.3 | 0.06 | 0.075
Joystick fémtengellyel, 2 állású, függőleges, reteszeléssel, rozsdamentes acél gyűrű | M30I-FWRJS2V | 188083 | Y7-188083 | HH1 | 38280 | 38280 | 0% | 95.7 | 95.7 | 4015081857616 | db | 1 |  | 0 |  | 1 | 85389099 | DE | 36 | 46 | 26.3 | 0.06 | 0.075
Kapcsoló vezérlőfej, forgatható fogantyú, 2 állású, reteszeléssel, rozsdamentes acél, 60 fok | M30I-FWRK | 188186 | Y7-188186 | HH1 | 12568 | 12568 | 0% | 31.42 | 31.42 | 4015081858477 | db | 1 |  | 0 |  | 1 | 85389099 | DE | 36 | 46 | 26.3 | 0.042 | 0.057
Kapcsoló vezérlőfej, forgatható fogantyú, reteszeléssel, rozsdamentes acél gyűrű, 60 fok, I-O-II | M30I-FWRK3 | 188187 | Y7-188187 | HH1 | 12568 | 12568 | 0% | 31.42 | 31.42 | 4015081858484 | db | 1 |  | 0 |  | 1 | 85389099 | DE | 36 | 46 | 26.3 | 0.042 | 0.057
Kapcsoló vezérlőfej, 3 áll., forgatható fogantyú, opcionális reteszeléssel, rozsdamentes acél gyűrű | M30I-FWRK3-* | 188188 | Y7-188188 | HH1 | 12708 | 12708 | 0% | 31.77 | 31.77 |  | db | 1 |  | 0 |  | 1 | 85389099 | DE | 36 | 46 | 26.3 | 0.042 | 0.057
Kapcsoló vezérlőfej, forgatható fogantyú, reteszeléssel, rozsdamentes acél, 4 állású | M30I-FWRK4 | 188189 | Y7-188189 | HH1 | 19444 | 19444 | 0% | 48.61 | 48.61 | 4015081858491 | db | 1 |  | 0 |  | 1 | 85389099 | DE | 36 | 46 | 26.3 | 0.042 | 0.057
Kapcsoló vezérlőfej, megvilágított, 3 állású, rozsdamentes acél gyűrű, választható szín + reteszelés | M30I-FWRLK3-*/* | 188071 | Y7-188071 | HH1 | 14248 | 14248 | 0% | 35.62 | 35.62 |  | db | 1 |  | 0 |  | 1 | 85389099 | DE | 36 | 46 | 26.3 | 0.042 | 0.057
Kapcsoló vezérlőfej, megvilágított, 3 állású, reteszeléssel, rozsdamentes acél gyűrű, 60 fok, kék | M30I-FWRLK3-B | 188072 | Y7-188072 | HH1 | 14408 | 14408 | 0% | 36.02 | 36.02 | 4015081857500 | db | 1 |  | 0 |  | 1 | 85389099 | DE | 36 | 46 | 26.3 | 0.042 | 0.057
Kapcsoló vezérlőfej, megvilágított, 3 állású, reteszeléssel, rozsdamentes acél gyűrű, 60 fok, zöld | M30I-FWRLK3-G | 188073 | Y7-188073 | HH1 | 14408 | 14408 | 0% | 36.02 | 36.02 | 4015081857517 | db | 1 |  | 0 |  | 1 | 85389099 | DE | 36 | 46 | 26.3 | 0.042 | 0.057
Kapcsoló vezérlőfej, megvilágított, 3 állású, reteszeléssel, rozsdamentes acél gyűrű, 60 fok, piros | M30I-FWRLK3-R | 188074 | Y7-188074 | HH1 | 14408 | 14408 | 0% | 36.02 | 36.02 | 4015081857524 | db | 1 |  | 0 |  | 1 | 85389099 | DE | 36 | 46 | 26.3 | 0.042 | 0.057
Kapcsoló vezérlőfej, megvilágított, 3 állású, reteszeléssel, rozsdamentes acél gyűrű, 60 fok, fehér | M30I-FWRLK3-W | 188075 | Y7-188075 | HH1 | 14408 | 14408 | 0% | 36.02 | 36.02 | 4015081857531 | db | 1 |  | 0 |  | 1 | 85389099 | DE | 36 | 46 | 26.3 | 0.042 | 0.057
Kapcsoló vezérlőfej, megvilágított, 3 állású, reteszeléssel, rozsdamentes acél gyűrű, 60 fok, sárga | M30I-FWRLK3-Y | 188076 | Y7-188076 | HH1 | 14408 | 14408 | 0% | 36.02 | 36.02 | 4015081857548 | db | 1 |  | 0 |  | 1 | 85389099 | DE | 36 | 46 | 26.3 | 0.042 | 0.057
Kapcsoló vezérlőfej, megvilágított, 2 állású, reteszeléssel, rozsdamentes acél gyűrű, 60 fok, kék | M30I-FWRLK-B | 188077 | Y7-188077 | HH1 | 14408 | 14408 | 0% | 36.02 | 36.02 | 4015081857555 | db | 1 |  | 0 |  | 1 | 85389099 | DE | 36 | 46 | 26.3 | 0.042 | 0.057
Kapcsoló vezérlőfej, megvilágított, 2 állású, reteszeléssel, rozsdamentes acél gyűrű, 60 fok, zöld | M30I-FWRLK-G | 188078 | Y7-188078 | HH1 | 14408 | 14408 | 0% | 36.02 | 36.02 | 4015081857562 | db | 1 |  | 0 |  | 1 | 85389099 | DE | 36 | 46 | 26.3 | 0.042 | 0.057
Kapcsoló vezérlőfej, megvilágított, 2 állású, reteszeléssel, rozsdamentes acél gyűrű, 60 fok, piros | M30I-FWRLK-R | 188079 | Y7-188079 | HH1 | 14408 | 14408 | 0% | 36.02 | 36.02 | 4015081857579 | db | 1 |  | 0 |  | 1 | 85389099 | DE | 36 | 46 | 26.3 | 0.042 | 0.057
Kapcsoló vezérlőfej, megvilágított, 2 állású, reteszeléssel, rozsdamentes acél gyűrű, 60 fok, fehér | M30I-FWRLK-W | 188080 | Y7-188080 | HH1 | 14408 | 14408 | 0% | 36.02 | 36.02 | 4015081857586 | db | 1 |  | 0 |  | 1 | 85389099 | DE | 36 | 46 | 26.3 | 0.042 | 0.057
Kapcsoló vezérlőfej, megvilágított, 2 állású, reteszeléssel, rozsdamentes acél gyűrű, 60 fok, sárga | M30I-FWRLK-Y | 188081 | Y7-188081 | HH1 | 14408 | 14408 | 0% | 36.02 | 36.02 | 4015081857593 | db | 1 |  | 0 |  | 1 | 85389099 | DE | 36 | 46 | 26.3 | 0.042 | 0.057
Vezérlőfej zárral, 2 állású, reteszeléssel, rozsdamentes acél gyűrű, MS1, 60 fok | M30I-FWRS | 188139 | Y7-188139 | HH1 | 29480 | 29480 | 0% | 73.7 | 73.7 | 4015081858163 | db | 1 |  | 0 |  | 1 | 85389099 | DE | 36 | 46 | 26.3 | 0.06 | 0.075
Vezérlőfej zárral, 2 vagy 3 állású, választható reteszelés, rozsdamentes acél gyűrű, MS2-20, 60 fok | M30I-FWRS*-MS*-* | 188140 | Y7-188140 | HH1 | 32064 | 32064 | 0% | 80.16 | 80.16 |  | db | 1 |  | 0 |  | 1 | 85389099 | DE | 36 | 46 | 26.3 | 0.06 | 0.075
Vezérlőfej zárral, 3 állású, reteszeléssel, rozsdamentes acél gyűrű, MS1, 60 fok | M30I-FWRS3 | 188141 | Y7-188141 | HH1 | 29480 | 29480 | 0% | 73.7 | 73.7 | 4015081858170 | db | 1 |  | 0 |  | 1 | 85389099 | DE | 36 | 46 | 26.3 | 0.06 | 0.075
Vezérlőfej zárral, 3 állású, reteszeléssel, rozsdamentes acél gyűrű, MS1, 60 fok | M30I-FWRS3-A* | 188142 | Y7-188142 | HH1 | 26380 | 26380 | 0% | 65.95 | 65.95 |  | db | 1 |  | 0 |  | 1 | 85389099 | DE | 36 | 46 | 26.3 | 0.06 | 0.075
Vezérlőfej zárral, 3 áll., rozsdamentes acél gyűrű, MS2-20, választható retesz., kulcs eltávolítása | M30I-FWRS3-MS*-A* | 188143 | Y7-188143 | HH1 | 31596 | 31596 | 0% | 78.99 | 78.99 |  | db | 1 |  | 0 |  | 1 | 85389099 | DE | 36 | 46 | 26.3 | 0.06 | 0.075
Vezérlőfej zárral, 3 állású, reteszeléssel, rozsdamentes acél gyűrű, MS2, 60 fok | M30I-FWRS3-MS2 | 197888 | Y7-197888 | HH1 | 34816 | 34816 | 0% | 87.04 | 87.04 | 4015081950980 | db | 1 |  | 0 |  | 1 | 85389099 | DE | 36 | 46 | 26.3 | 0.06 | 0.065
Vezérlőfej zárral, 3 állású, reteszeléssel, rozsdamentes acél gyűrű, MS3, 60 fok | M30I-FWRS3-MS3 | 188144 | Y7-188144 | HH1 | 34816 | 34816 | 0% | 87.04 | 87.04 | 4015081858187 | db | 1 |  | 0 |  | 1 | 85389099 | DE | 36 | 46 | 26.3 | 0.06 | 0.075
Vezérlőfej zárral, 3 állású, reteszeléssel, rozsdamentes acél gyűrű, MS4, 60 fok | M30I-FWRS3-MS4 | 197889 | Y7-197889 | HH1 | 34816 | 34816 | 0% | 87.04 | 87.04 | 4015081950997 | db | 1 |  | 0 |  | 1 | 85389099 | DE | 36 | 46 | 26.3 | 0.06 | 0.065
Vezérlőfej zárral, 3 állású, reteszeléssel, rozsdamentes acél gyűrű, MS5, 60 fok | M30I-FWRS3-MS5 | 197890 | Y7-197890 | HH1 | 34816 | 34816 | 0% | 87.04 | 87.04 | 4015081951000 | db | 1 |  | 0 |  | 1 | 85389099 | DE | 36 | 46 | 26.3 | 0.06 | 0.065
Vezérlőfej zárral, 3 állású, reteszeléssel, rozsdamentes acél gyűrű, MS6, 60 fok | M30I-FWRS3-MS6 | 197891 | Y7-197891 | HH1 | 34816 | 34816 | 0% | 87.04 | 87.04 | 4015081951017 | db | 1 |  | 0 |  | 1 | 85389099 | DE | 36 | 46 | 26.3 | 0.06 | 0.065
Vezérlőfej zárral, 3 állású, reteszeléssel, rozsdamentes acél gyűrű, MS7, 60 fok | M30I-FWRS3-MS7 | 197892 | Y7-197892 | HH1 | 34816 | 34816 | 0% | 87.04 | 87.04 | 4015081951024 | db | 1 |  | 0 |  | 1 | 85389099 | DE | 36 | 46 | 26.3 | 0.06 | 0.065
Vezérlőfej zárral, 3 állású, reteszeléssel, rozsdamentes acél gyűrű, MS8, 60 fok | M30I-FWRS3-MS8 | 197893 | Y7-197893 | HH1 | 34816 | 34816 | 0% | 87.04 | 87.04 | 4015081951031 | db | 1 |  | 0 |  | 1 | 85389099 | DE | 36 | 46 | 26.3 | 0.06 | 0.065
Vezérlőfej zárral, 3 állású, reteszeléssel, rozsdamentes acél gyűrű, Ronis 455, 60 fok | M30I-FWRS3-RS | 188145 | Y7-188145 | HH1 | 29480 | 29480 | 0% | 73.7 | 73.7 | 4015081858194 | db | 1 |  | 0 |  | 1 | 85389099 | DE | 36 | 46 | 26.3 | 0.06 | 0.075
Vezérlőfej zárral, 3 állású, reteszeléssel, rozsdamentes acél gyűrű, Ronis 455, 60 fok | M30I-FWRS3-RS-A1 | 188146 | Y7-188146 | HH1 | 29480 | 29480 | 0% | 73.7 | 73.7 | 4015081858200 | db | 1 |  | 0 |  | 1 | 85389099 | DE | 36 | 46 | 26.3 | 0.06 | 0.075
Vezérlőfej zárral, univ. kulcs, 3 állású, reteszeléssel, rozsdamentes acél gyűrű, 60 fok | M30I-FWRS3-SA(*)-* | 188147 | Y7-188147 | HH1 | 35732 | 35732 | 0% | 89.33 | 89.33 |  | db | 1 |  | 0 |  | 1 | 85389099 | DE | 36 | 46 | 26.3 | 0.085 | 0.1
Vezérlőfej zárral, univ. kulcs, 3 állású, reteszeléssel, rozsdamentes acél gyűrű, 60 fok | M30I-FWRS3-SA(*)-*-A9 | 188148 | Y7-188148 | HH1 | 183436 | 183436 | 0% | 458.59 | 458.59 |  | db | 1 |  | 0 |  | 1 | 85389099 | DE | 36 | 46 | 26.3 | 0.085 | 0.1
Vezérlőfej zárral, 2 állású, reteszeléssel, rozsdamentes acél gyűrű, MS1, 60 fok | M30I-FWRS-A1 | 188149 | Y7-188149 | HH1 | 29480 | 29480 | 0% | 73.7 | 73.7 | 4015081858217 | db | 1 |  | 0 |  | 1 | 85389099 | DE | 36 | 46 | 26.3 | 0.06 | 0.075
Vezérlőfej zárral, 2 állású, reteszeléssel, rozsdamentes acél gyűrű, MS2-20, 60 fok | M30I-FWRS-MS* | 188150 | Y7-188150 | HH1 | 31596 | 31596 | 0% | 78.99 | 78.99 |  | db | 1 |  | 0 |  | 1 | 85389099 | DE | 36 | 46 | 26.3 | 0.06 | 0.075
Vezérlőfej zárral, 2 állású, reteszeléssel, rozsdamentes acél gyűrű, MS2-20, 50 fok | M30I-FWRS-MS*-A1 | 188151 | Y7-188151 | HH1 | 31596 | 31596 | 0% | 78.99 | 78.99 |  | db | 1 |  | 0 |  | 1 | 85389099 | DE | 36 | 46 | 26.3 | 0.06 | 0.075
Vezérlőfej zárral, 2 állású, reteszeléssel, rozsdamentes acél gyűrű, MS2-20, 60 fok | M30I-FWRS-MS*-A21-* | 188152 | Y7-188152 | HH1 | 31596 | 31596 | 0% | 78.99 | 78.99 |  | db | 1 |  | 0 |  | 1 | 85389099 | DE | 36 | 46 | 26.3 | 0.06 | 0.075
Vezérlőfej zárral, 2 állású, reteszeléssel, rozsdamentes acél gyűrű, MS10, 60 fok | M30I-FWRS-MS10 | 188153 | Y7-188153 | HH1 | 35520 | 35520 | 0% | 88.8 | 88.8 | 4015081858224 | db | 1 |  | 0 |  | 1 | 85389099 | DE | 36 | 46 | 26.3 | 0.06 | 0.075
Vezérlőfej zárral, 2 állású, reteszeléssel, rozsdamentes acél gyűrű, MS10, 50 fok | M30I-FWRS-MS10-A1 | 188154 | Y7-188154 | HH1 | 35520 | 35520 | 0% | 88.8 | 88.8 | 4015081858231 | db | 1 |  | 0 |  | 1 | 85389099 | DE | 36 | 46 | 26.3 | 0.06 | 0.075
Vezérlőfej zárral, 2 állású, reteszeléssel, rozsdamentes acél gyűrű, MS3, 60 fok | M30I-FWRS-MS3 | 188155 | Y7-188155 | HH1 | 35520 | 35520 | 0% | 88.8 | 88.8 | 4015081858248 | db | 1 |  | 0 |  | 1 | 85389099 | DE | 36 | 46 | 26.3 | 0.06 | 0.075
Vezérlőfej zárral, 2 állású, reteszeléssel, rozsdamentes acél gyűrű, MS3, 50 fok | M30I-FWRS-MS3-A1 | 188156 | Y7-188156 | HH1 | 35520 | 35520 | 0% | 88.8 | 88.8 | 4015081858255 | db | 1 |  | 0 |  | 1 | 85389099 | DE | 36 | 46 | 26.3 | 0.06 | 0.075
Vezérlőfej zárral, 2 állású, reteszeléssel, rozsdamentes acél gyűrű, MS4, 60 fok | M30I-FWRS-MS4 | 188157 | Y7-188157 | HH1 | 35520 | 35520 | 0% | 88.8 | 88.8 | 4015081858262 | db | 1 |  | 0 |  | 1 | 85389099 | DE | 36 | 46 | 26.3 | 0.06 | 0.075
Vezérlőfej zárral, 2 állású, reteszeléssel, rozsdamentes acél gyűrű, MS4, 50 fok | M30I-FWRS-MS4-A1 | 188158 | Y7-188158 | HH1 | 35520 | 35520 | 0% | 88.8 | 88.8 | 4015081858279 | db | 1 |  | 0 |  | 1 | 85389099 | DE | 36 | 46 | 26.3 | 0.06 | 0.075
Vezérlőfej zárral, 2 állású, reteszeléssel, rozsdamentes acél gyűrű, MS5, 60 fok | M30I-FWRS-MS5 | 188159 | Y7-188159 | HH1 | 35520 | 35520 | 0% | 88.8 | 88.8 | 4015081858286 | db | 1 |  | 0 |  | 1 | 85389099 | DE | 36 | 46 | 26.3 | 0.06 | 0.075
Vezérlőfej zárral, 2 állású, reteszeléssel, rozsdamentes acél gyűrű, MS5, 50 fok | M30I-FWRS-MS5-A1 | 188160 | Y7-188160 | HH1 | 35520 | 35520 | 0% | 88.8 | 88.8 | 4015081858293 | db | 1 |  | 0 |  | 1 | 85389099 | DE | 36 | 46 | 26.3 | 0.06 | 0.075
Vezérlőfej zárral, 2 állású, reteszeléssel, rozsdamentes acél gyűrű, MS6, 60 fok | M30I-FWRS-MS6 | 188161 | Y7-188161 | HH1 | 35520 | 35520 | 0% | 88.8 | 88.8 | 4015081858309 | db | 1 |  | 0 |  | 1 | 85389099 | DE | 36 | 46 | 26.3 | 0.06 | 0.075
Vezérlőfej zárral, 2 állású, reteszeléssel, rozsdamentes acél gyűrű, MS7, 60 fok | M30I-FWRS-MS7 | 188162 | Y7-188162 | HH1 | 35520 | 35520 | 0% | 88.8 | 88.8 | 4015081858316 | db | 1 |  | 0 |  | 1 | 85389099 | DE | 36 | 46 | 26.3 | 0.06 | 0.075
Vezérlőfej zárral, 2 állású, reteszeléssel, rozsdamentes acél gyűrű, MS8, 60 fok | M30I-FWRS-MS8 | 188163 | Y7-188163 | HH1 | 35520 | 35520 | 0% | 88.8 | 88.8 | 4015081858323 | db | 1 |  | 0 |  | 1 | 85389099 | DE | 36 | 46 | 26.3 | 0.06 | 0.075
Vezérlőfej zárral, 2 állású, reteszeléssel, rozsdamentes acél gyűrű, Ronis 455, 60 fok | M30I-FWRS-RS | 188164 | Y7-188164 | HH1 | 29480 | 29480 | 0% | 73.7 | 73.7 | 4015081858330 | db | 1 |  | 0 |  | 1 | 85389099 | DE | 36 | 46 | 26.3 | 0.06 | 0.075
Vezérlőfej zárral, 2 állású, reteszeléssel, rozsdamentes acél gyűrű, Ronis 455, 50 fok | M30I-FWRS-RS-A1 | 188165 | Y7-188165 | HH1 | 29480 | 29480 | 0% | 73.7 | 73.7 | 4015081858347 | db | 1 |  | 0 |  | 1 | 85389099 | DE | 36 | 46 | 26.3 | 0.06 | 0.075
Vezérlőfej zárral, univ. kulcs, 2 állású, reteszeléssel, rozsdamentes acél gyűrű, 60 fok | M30I-FWRS-SA(*)-* | 188166 | Y7-188166 | HH1 | 35732 | 35732 | 0% | 89.33 | 89.33 |  | db | 1 |  | 0 |  | 1 | 85389099 | DE | 36 | 46 | 26.3 | 0.085 | 0.1
Vezérlőfej zárral, univ. kulcs, 2 állású, reteszeléssel, rozsdamentes acél gyűrű, 60 fok | M30I-FWRS-SA(*)-*-A8 | 188167 | Y7-188167 | HH1 | 183436 | 183436 | 0% | 458.59 | 458.59 |  | db | 1 |  | 0 |  | 1 | 85389099 | DE | 36 | 46 | 26.3 | 0.085 | 0.1
Vezérlőfej zárral, 2 állású, reteszeléssel, rozsdamentes acél gyűrű, MS1, 60 fok | M30I-FWRS-X95 | 188168 | Y7-188168 | HH1 | 29480 | 29480 | 0% | 73.7 | 73.7 | 4015081858354 | db | 1 |  | 0 |  | 1 | 85389099 | DE | 36 | 46 | 26.3 | 0.06 | 0.075
Kapcsoló vezérlőfej, forgatható fej, reteszeléssel, rozsdamentes acél gyűrű, Hand-Auto | M30I-FWR-X91 | 188190 | Y7-188190 | HH1 | 12924 | 12924 | 0% | 32.31 | 32.31 | 4015081858507 | db | 1 |  | 0 |  | 1 | 85389099 | DE | 36 | 46 | 26.3 | 0.042 | 0.057
Kapcsoló vezérlőfej, forgatható fej, reteszeléssel, rozsdamentes acél gyűrű, I-II | M30I-FWR-X92 | 188191 | Y7-188191 | HH1 | 12924 | 12924 | 0% | 32.31 | 32.31 | 4015081858514 | db | 1 |  | 0 |  | 1 | 85389099 | DE | 36 | 46 | 26.3 | 0.042 | 0.057
Vezérlőfej zárral, 2 állású, reteszelés nélkül, rozsdamentes acél gyűrű, MS1, 40 fok | M30I-FWS | 188169 | Y7-188169 | HH1 | 29480 | 29480 | 0% | 73.7 | 73.7 | 4015081858361 | db | 1 |  | 0 |  | 1 | 85389099 | DE | 36 | 46 | 26.3 | 0.06 | 0.075
Vezérlőfej zárral, 3 állású, reteszelés nélkül, rozsdamentes acél gyűrű, MS1, 40 fok | M30I-FWS3 | 188170 | Y7-188170 | HH1 | 29480 | 29480 | 0% | 73.7 | 73.7 | 4015081858378 | db | 1 |  | 0 |  | 1 | 85389099 | DE | 36 | 46 | 26.3 | 0.06 | 0.075
Vezérlőfej zárral, 3 állású, reteszelés nélkül, rozsdamentes acél gyűrű, MS2-20, 40 fok | M30I-FWS3-MS* | 188171 | Y7-188171 | HH1 | 31596 | 31596 | 0% | 78.99 | 78.99 |  | db | 1 |  | 0 |  | 1 | 85389099 | DE | 36 | 46 | 26.3 | 0.06 | 0.075
Vezérlőfej zárral, univ. kulcs, 3 állású, reteszelés nélkül, rozsdamentes acél gyűrű, 40 fok | M30I-FWS3-SA(*)-* | 188172 | Y7-188172 | HH1 | 35732 | 35732 | 0% | 89.33 | 89.33 |  | db | 1 |  | 0 |  | 1 | 85389099 | DE | 36 | 46 | 26.3 | 0.085 | 0.1
Vezérlőfej zárral, 2 állású, reteszelés nélkül, rozsdamentes acél gyűrű, MS2-20, 40 fok | M30I-FWS-MS* | 188173 | Y7-188173 | HH1 | 31596 | 31596 | 0% | 78.99 | 78.99 |  | db | 1 |  | 0 |  | 1 | 85389099 | DE | 36 | 46 | 26.3 | 0.06 | 0.075
Vezérlőfej zárral, 2 állású, reteszelés nélkül, rozsdamentes acél gyűrű, MS2, 40 fok | M30I-FWS-MS2 | 188174 | Y7-188174 | HH1 | 35520 | 35520 | 0% | 88.8 | 88.8 | 4015081858385 | db | 1 |  | 0 |  | 1 | 85389099 | DE | 36 | 46 | 26.3 | 0.06 | 0.075
Vezérlőfej zárral, 2 állású, reteszelés nélkül, rozsdamentes acél gyűrű, MS3, 40 fok | M30I-FWS-MS3 | 188175 | Y7-188175 | HH1 | 35520 | 35520 | 0% | 88.8 | 88.8 | 4015081858392 | db | 1 |  | 0 |  | 1 | 85389099 | DE | 36 | 46 | 26.3 | 0.06 | 0.075
Vezérlőfej zárral, 2 állású, reteszelés nélkül, rozsdamentes acél gyűrű, MS5, 40 fok | M30I-FWS-MS5 | 188176 | Y7-188176 | HH1 | 35520 | 35520 | 0% | 88.8 | 88.8 | 4015081858408 | db | 1 |  | 0 |  | 1 | 85389099 | DE | 36 | 46 | 26.3 | 0.06 | 0.075
Vezérlőfej zárral, univ. kulcs, 2 állású, reteszelés nélkül, rozsdamentes acél gyűrű, 40 fok | M30I-FWS-SA(*)-* | 188177 | Y7-188177 | HH1 | 35732 | 35732 | 0% | 89.33 | 89.33 |  | db | 1 |  | 0 |  | 1 | 85389099 | DE | 36 | 46 | 26.3 | 0.085 | 0.1
Vész nyomógomb, húzással feloldható, not világító, piros, Ø30mm (M30) | M30-PV30 | 197543 | Y7-197543 | HH1 | 11092 | 11092 | 0% | 27.73 | 27.73 | 4015081942596 | db | 1 |  | 0 |  | 1 | 85389099 | DE | 38 | 38 | 18.4 | 0.03 | 0.031
Vész nyomógomb, húzással feloldható, világító, piros, Ø30mm (M30) | M30-PVL30 | 197545 | Y7-197545 | HH1 | 12416 | 12416 | 0% | 31.04 | 31.04 | 4015081942619 | db | 1 |  | 0 |  | 1 | 85389099 | DE | 38 | 38 | 18.4 | 0.03 | 0.031
Vész nyomógomb, elfordítva feloldható, világító, piros, Ø30mm (M30) | M30-PVLT30 | 197546 | Y7-197546 | HH1 | 11964 | 11964 | 0% | 29.91 | 29.91 | 4015081942626 | db | 1 |  | 0 |  | 1 | 85389099 | DE | 38 | 38 | 18.4 | 0.03 | 0.031
Vész nyomógomb, elfordítva feloldható, not világító, piros, Ø30mm (M30) | M30-PVT30 | 197544 | Y7-197544 | HH1 | 10640 | 10640 | 0% | 26.6 | 26.6 | 4015081942602 | db | 1 |  | 0 |  | 1 | 85389099 | DE | 38 | 38 | 18.4 | 0.03 | 0.031
Felirati tábla tartó tábla nélkül, lekerekített, fekete, szélesség 35,4mm | M30S-FST-X | 197110 | Y7-197110 | HH1 | 460 | 460 | 0% | 1.15 | 1.15 | 4015080894834 | db | 25 |  | 0 |  | 25 | 85389099 | DE | 35.4 | 55.5 | 4 | 0.002 | 0.003
Vészleállító vezérlőfej, kihúzható, megvilágítás nélkül, fekete, Ø30mm | M30S-PV30 | 197547 | Y7-197547 | HH1 | 11092 | 11092 | 0% | 27.73 | 27.73 | 4015081942633 | db | 1 |  | 0 |  | 1 | 85389099 | DE | 38 | 38 | 18.4 | 0.03 | 0.031
Vészleállító vezérlőfej, kihúzható, megvilágított, fekete, Ø30mm | M30S-PVL30 | 197549 | Y7-197549 | HH1 | 12416 | 12416 | 0% | 31.04 | 31.04 | 4015081942657 | db | 1 |  | 0 |  | 1 | 85389099 | DE | 38 | 38 | 18.4 | 0.03 | 0.031
Acéllemez szerelőlap CI23-hoz | M3-CI23 | 019709 | Y7-19709 | HH6 | 5932 | 5932 | 0% | 14.83 | 14.83 | 4015080197096 | db | 1 |  | 0 |  | 1 | 85381000 | RO | 250 | 180 | 3 | 0.634 | 0.66
Acéllemez szerelőlap CI43, CI45-höz | M3-CI43 | 029201 | Y7-29201 | HH6 | 10896 | 10896 | 0% | 27.24 | 27.24 | 4015080292012 | db | 1 |  | 0 |  | 1 | 85381000 | DE | 250 | 375 | 3 | 1.492 | 1.554
Acéllemez szerelőlap CI44-hez | M3-CI44 | 031574 | Y7-31574 | HH6 | 16332 | 16332 | 0% | 40.83 | 40.83 | 4015080315742 | db | 1 |  | 0 |  | 1 | 85381000 | NL | 375 | 375 | 3 | 2.399 | 2.499
Acéllemez szerelőlap CI45-höz | M3-CI45 | 003036 | Y7-3036 | HH6 | 26472 | 26472 | 0% | 66.18 | 66.18 | 4015080030362 | db | 1 |  | 0 |  | 1 | 85381000 | DE | 358 | 483 | 3 | 3.421 | 3.527
Acéllemez szerelőlap CI48-hoz | M3-CI48 | 036320 | Y7-36320 | HH6 | 33552 | 33552 | 0% | 83.88 | 83.88 | 4015080363200 | db | 1 |  | 0 |  | 1 | 85381000 | DE | 750 | 375 | 3 | 5.409 | 5.409
M40 átvezető néhány IKA elosztótábla csatlakoztatásához | M40LUG-IKA | 187354 | Y7-187354 | HH6 | 5452 | 5452 | 0% | 13.63 | 13.63 | 4015081824120 | db | 1 |  | 2 |  | 1 | 73181558 | ES | 50 | 60 | 50 | 0.275 | 0.275
Tűzérzékelő aljzat - füstérzékelő MAP820, címezhető ETR-hez, rendelés 10 db-ként | MAB800 | MAB800 | MAB800 | HHS | 2356 | 2428 | 3.056% | 5.89 | 6.07 | 5018986388369 | db | 1 |  | 0 |  | 1 | 85319000 | CN | 104 | 104 | 22 | 0.056 | 0.096
Fényjelző, piros burkolat, piros fényjelző, címezhető ETR-hez | MAB870 | MAB870 | MAB870 | HHS | 33432 | 34436 | 3.003% | 83.58 | 86.09 | 5018986280748 | db | 1 |  | 0 |  | 1 | 85311030 | GB | 93 | 93 | 53 | 0.15 | 0.17
Mikrokapcsoló, teljes, adapterrel BS88 biztosíték betét | MAI | MAI | MAI | HHF | 11896 | 11896 | 0% | 29.74 | 29.74 | 5027590503525 | db | 1 |  | 0 |  | 1 | 85363030 | HU | 114 | 10 | 114 | 0.009 | 0.009
Magasított aljzat, piros, RoLP hangjelző, Solex (3cd,10cd) és Solista fényjelző, 110-230VAC/24VDC | MAINS MODULE / DEEP RED BASE | 631201FUL-0109 | 631201FUL-0109 | HHS | 8948 | 9220 | 3.04% | 22.37 | 23.05 | 8054934906725 | db | 1 |  | 0 |  | 1 | 85319000 | CN | 93 | 93 | 50 | 0.06 | 0.087
Magasított aljzat, fehér, RoLP hangjelző, Solex (3cd,10cd) és Solista fényjelző, 110-230VAC/24VDC | MAINS MODULE / DEEP WHITE BASE | 631202FUL-0117 | 631202FUL-0117 | HHS | 9588 | 9876 | 3.004% | 23.97 | 24.69 | 8714112096890 | db | 1 |  | 0 |  | 1 | 85311030 | GB | 93 | 93 | 50 | 0.06 | 0.087
Tűzérzékelő - optikai füstérzékelő és hőmérsékletérzékelő | MAOH850 DET/OPT/HEAT/A | 400004FIRE-0010X | 400004FIRE-0010X | HHS | 15512 | 15980 | 3.017% | 38.78 | 39.95 | 5018987209236 | db | 1 |  | 0 |  | 1 | 85311030 | RO | 100 | 44 | 100 | 0.076 | 0.1
Tűzérzékelő - optikai füstérzékelő, címezhető ETR-hez | MAP820 DET/OPT/A | 400002FIRE-0008X | 400002FIRE-0008X | HHS | 13156 | 13552 | 3.01% | 32.89 | 33.88 | 5018987209212 | db | 1 |  | 0 |  | 1 | 85311030 | RO | 104 | 104 | 45 | 0.076 | 0.1
Relé nagy terhelések kapcsolására ETR-ben | MAR724 | MAR724 | MAR724 | HHS | 77736 | 80072 | 3.005% | 194.34 | 200.18 | 5021181071820 | db | 1 |  | 0 |  | 1 | 85364190 | RO | 0 | 0 | 0 | 0.24 | 0.276
Kimeneti egység, relé, címezhető ETR-hez, interfész más biztonsági rendszerekhez | MARDF6 | MARDF6 | MARDF6 | HHS | 34288 | 35320 | 3.01% | 85.72 | 88.3 | 5018986431188 | db | 1 |  | 0 |  | 1 | 85480090 | GB | 38.04 | 64.27 | 23.96 | 0.034 | 0.044
MAS hangjelző aljzat, CLS hurok tápellátással, címezhető ETR-hez | MAS850 | MAS850 | MAS850 | HHS | 20084 | 20688 | 3.007% | 50.21 | 51.72 | 5018986280793 | db | 1 |  | 0 |  | 1 | 85311030 | GB | 0 | 0 | 0 | 0.185 | 0.213
Hangjelző SY/IP/R, falra szerelhető, piros burkolat, címezhető ETR-hez | MAS850LPS | MAS850LPS | MAS850LPS | HHS | 19968 | 20568 | 3.005% | 49.92 | 51.42 | 5018986280762 | db | 1 |  | 0 |  | 1 | 85311030 | GB | 0 | 0 | 0 | 0.21 | 0.354
Hangjelző SY/IP/R, falra szerelhető, vízálló, piros burkolat, címezhető ETR-hez | MAS850LPSWP | MAS850LPSWP | MAS850LPSWP | HHS | 35772 | 36848 | 3.008% | 89.43 | 92.12 | 5018986280755 | db | 1 |  | 0 |  | 1 | 85311030 | GB | 0 | 0 | 0 | 0.24 | 0.32
Hangjelző fényjelzővel SY/R/RL/AV, falra szerelhető, piros burkolat, piros fény, címezhető ETR | MASB860 | MASB860 | MASB860 | HHS | 30868 | 31796 | 3.006% | 77.17 | 79.49 | 5018986704206 | db | 1 |  | 0 |  | 1 | 85311030 | GB | 0 | 0 | 0 | 0.21 | 0.244
Hangjelző fényjelzővel SY/R/RL/AV, falra szer., vízálló, piros burk., piros fény, címezhető ETR | MASB860WP | MASB860WP | MASB860WP | HHS | 39040 | 40212 | 3.002% | 97.6 | 100.53 | 5018986704213 | db | 1 |  | 0 |  | 1 | 85311030 | GB | 0 | 0 | 0 | 0.32 | 0.354
MAS fényjelző hangjelzővel aljzat, CLS hurok tápellátással, címezhető ETR-hez | MASB870 | MASB870 | MASB870 | HHS | 40980 | 42212 | 3.006% | 102.45 | 105.53 | 5018986704220 | db | 1 |  | 0 |  | 1 | 85311030 | GB | 0 | 0 | 0 | 0.2 | 0.222
MASC hangjelző burkolat | MASC | MASC | MASC | HHS | 1724 | 1776 | 3.016% | 4.31 | 4.44 | 5018986280779 | db | 5 |  | 0 |  | 5 | 85311030 | SK | 0 | 0 | 0 | 0.026 | 0.034
Oszloprögzítő készlet (kör v. sarok oszlopra szereléshez) | MAST-FIT-CS | 140478 | Y7-140478 | HCS | 31940 | 31940 | 0% | 79.85 | 79.85 | 4015081372614 | db | 2 |  | 0 |  | 2 | 85381000 | ES | 800 | 50 | 3 | 1.8 | 1.8
Automatikus átkapcsoló, 16A, 1+N pólusú, I-II kapcs.pozíció, kommunikáció nélkül | MATSN-125/16/2AII-EN | CSM01669 | CSM01669 | HHD | 278320 | 278320 | 0% | 695.8 | 695.8 | 6954871052368 | db | 1 |  | 0 |  | 1 | 8537109899 | CN | 258 | 250 | 123 | 6.5 | 6.5
Automatikus átkapcsoló, 16A, 1+N pólusú, I-0-II kapcs.pozíció, kommunikáció nélkül | MATSN-125/16/2AIII-EN | CSM01783 | CSM01783 | HHD | 341960 | 341960 | 0% | 854.9 | 854.9 | 6954871053419 | db | 1 |  | 0 |  | 1 | 8537109899 | CN | 258 | 250 | 123 | 6.5 | 6.5
Automatikus átkapcsoló, 16A, 1+N pólusú, I-II kapcs.pozíció, kommunikációval | MATSN-125/16/2BII-EN | CSM01707 | CSM01707 | HHD | 337572 | 337572 | 0% | 843.93 | 843.93 | 6954871052405 | db | 1 |  | 0 |  | 1 | 8537109899 | CN | 258 | 250 | 123 | 6.5 | 6.5
Automatikus átkapcsoló, 16A, 1+N pólusú, I-0-II kapcs.pozíció, kommunikációval | MATSN-125/16/2BIII-EN | CSM01821 | CSM01821 | HHD | 361576 | 361576 | 0% | 903.94 | 903.94 | 6954871053990 | db | 1 |  | 0 |  | 1 | 8537109899 | CN | 258 | 250 | 123 | 6.5 | 6.5
Automatikus átkapcsoló, 16A, 1+N pólusú, I-II kapcs.pozíció, külső vezérlőegységgel | MATSN-125/16/2HII-EN | CSM01745 | CSM01745 | HHD | 376784 | 376784 | 0% | 941.96 | 941.96 | 6954871054584 | db | 1 |  | 0 |  | 1 | 8537109899 | CN | 258 | 250 | 123 | 6.5 | 6.5
Automatikus átkapcsoló, 16A, 1+N pólusú, I-0-II kapcs.pozíció, külső vezérlőegységgel | MATSN-125/16/2HIII-EN | CSM01859 | CSM01859 | HHD | 400800 | 400800 | 0% | 1002 | 1002 | 6954871054447 | db | 1 |  | 0 |  | 1 | 8537109899 | CN | 258 | 250 | 123 | 6.5 | 6.5
Automatikus átkapcsoló, 16A, 3 pólusú, I-II kapcs.pozíció, kommunikáció nélkül | MATSN-125/16/3AII-EN | CSM01677 | CSM01677 | HHD | 286880 | 286880 | 0% | 717.2 | 717.2 | 6954871052795 | db | 1 |  | 0 |  | 1 | 8537109899 | CN | 288 | 250 | 123 | 7.5 | 7.5
Automatikus átkapcsoló, 16A, 3 pólusú, I-0-II kapcs.pozíció, kommunikáció nélkül | MATSN-125/16/3AIII-EN | CSM01791 | CSM01791 | HHD | 362160 | 362160 | 0% | 905.4 | 905.4 | 6954871053563 | db | 1 |  | 0 |  | 1 | 8537109899 | CN | 288 | 250 | 123 | 7.5 | 7.5
Automatikus átkapcsoló, 16A, 3 pólusú, I-II kapcs.pozíció, kommunikációval | MATSN-125/16/3BII-EN | CSM01715 | CSM01715 | HHD | 295708 | 295708 | 0% | 739.27 | 739.27 | 6954871052481 | db | 1 |  | 0 |  | 1 | 8537109899 | CN | 288 | 250 | 123 | 7.5 | 7.5
Automatikus átkapcsoló, 16A, 3 pólusú, I-0-II kapcs.pozíció, kommunikációval | MATSN-125/16/3BIII-EN | CSM01829 | CSM01829 | HHD | 371668 | 371668 | 0% | 929.17 | 929.17 | 6954871054140 | db | 1 |  | 0 |  | 1 | 8537109899 | CN | 288 | 250 | 123 | 7.5 | 7.5
Automatikus átkapcsoló, 16A, 3 pólusú, I-II kapcs.pozíció, külső vezérlőegységgel | MATSN-125/16/3HII-EN | CSM01753 | CSM01753 | HHD | 387232 | 387232 | 0% | 968.08 | 968.08 | 6954871053945 | db | 1 |  | 0 |  | 1 | 8537109899 | CN | 288 | 250 | 123 | 7.5 | 7.5
Automatikus átkapcsoló, 16A, 3 pólusú, I-0-II kapcs.pozíció, külső vezérlőegységgel | MATSN-125/16/3HIII-EN | CSM01867 | CSM01867 | HHD | 420996 | 420996 | 0% | 1052.49 | 1052.49 | 6954871053099 | db | 1 |  | 0 |  | 1 | 8537109899 | CN | 288 | 250 | 123 | 7.5 | 7.5
Automatikus átkapcsoló, 16A, 3+N pólusú, I-II kapcs.pozíció, kommunikáció nélkül | MATSN-125/16/4AII-EN | CSM01692 | CSM01692 | HHD | 358084 | 358084 | 0% | 895.21 | 895.21 | 6954871052948 | db | 1 |  | 0 |  | 1 | 8537109899 | CN | 319 | 250 | 123 | 8.5 | 8.5
Automatikus átkapcsoló, 16A, 3+N pólusú, I-0-II kapcs.pozíció, kommunikáció nélkül | MATSN-125/16/4AIII-EN | CSM01806 | CSM01806 | HHD | 394284 | 394284 | 0% | 985.71 | 985.71 | 6954871053778 | db | 1 |  | 0 |  | 1 | 8537109899 | CN | 319 | 250 | 123 | 8.5 | 8.5
Automatikus átkapcsoló, 16A, 3+N pólusú, I-II kapcs.pozíció, kommunikációval | MATSN-125/16/4BII-EN | CSM01730 | CSM01730 | HHD | 377684 | 377684 | 0% | 944.21 | 944.21 | 6954871052696 | db | 1 |  | 0 |  | 1 | 8537109899 | CN | 319 | 250 | 123 | 8.5 | 8.5
Automatikus átkapcsoló, 16A, 3+N pólusú, I-0-II kapcs.pozíció, kommunikációval | MATSN-125/16/4BIII-EN | CSM01844 | CSM01844 | HHD | 413896 | 413896 | 0% | 1034.74 | 1034.74 | 6954871054294 | db | 1 |  | 0 |  | 1 | 8537109899 | CN | 319 | 250 | 123 | 8.5 | 8.5
Automatikus átkapcsoló, 16A, 3+N pólusú, I-II kapcs.pozíció, külső vezérlőegységgel | MATSN-125/16/4HII-EN | CSM01768 | CSM01768 | HHD | 416912 | 416912 | 0% | 1042.28 | 1042.28 | 6954871053136 | db | 1 |  | 0 |  | 1 | 8537109899 | CN | 319 | 250 | 123 | 8.5 | 8.5
Automatikus átkapcsoló, 16A, 3+N pólusú, I-0-II kapcs.pozíció, külső vezérlőegységgel | MATSN-125/16/4HIII-EN | CSM01882 | CSM01882 | HHD | 453124 | 453124 | 0% | 1132.81 | 1132.81 | 6954871053372 | db | 1 |  | 0 |  | 1 | 8537109899 | CN | 319 | 250 | 123 | 8.5 | 8.5
Automatikus átkapcsoló, 20A, 1+N pólusú, I-II kapcs.pozíció, kommunikáció nélkül | MATSN-125/20/2AII-EN | CSM01670 | CSM01670 | HHD | 295708 | 295708 | 0% | 739.27 | 739.27 | 6954871052726 | db | 1 |  | 0 |  | 1 | 8537109899 | CN | 258 | 250 | 123 | 6.5 | 6.5
Automatikus átkapcsoló, 20A, 1+N pólusú, I-0-II kapcs.pozíció, kommunikáció nélkül | MATSN-125/20/2AIII-EN | CSM01784 | CSM01784 | HHD | 363336 | 363336 | 0% | 908.34 | 908.34 | 6954871053426 | db | 1 |  | 0 |  | 1 | 8537109899 | CN | 258 | 250 | 123 | 6.5 | 6.5
Automatikus átkapcsoló, 20A, 1+N pólusú, I-II kapcs.pozíció, kommunikációval | MATSN-125/20/2BII-EN | CSM01708 | CSM01708 | HHD | 358668 | 358668 | 0% | 896.67 | 896.67 | 6954871052412 | db | 1 |  | 0 |  | 1 | 8537109899 | CN | 258 | 250 | 123 | 6.5 | 6.5
Automatikus átkapcsoló, 20A, 1+N pólusú, I-0-II kapcs.pozíció, kommunikációval | MATSN-125/20/2BIII-EN | CSM01822 | CSM01822 | HHD | 384168 | 384168 | 0% | 960.42 | 960.42 | 6954871054003 | db | 1 |  | 0 |  | 1 | 8537109899 | CN | 258 | 250 | 123 | 6.5 | 6.5
Automatikus átkapcsoló, 20A, 1+N pólusú, I-II kapcs.pozíció, külső vezérlőegységgel | MATSN-125/20/2HII-EN | CSM01746 | CSM01746 | HHD | 400340 | 400340 | 0% | 1000.85 | 1000.85 | 6954871054591 | db | 1 |  | 0 |  | 1 | 8537109899 | CN | 258 | 250 | 123 | 6.5 | 6.5
Automatikus átkapcsoló, 20A, 1+N pólusú, I-0-II kapcs.pozíció, külső vezérlőegységgel | MATSN-125/20/2HIII-EN | CSM01860 | CSM01860 | HHD | 425848 | 425848 | 0% | 1064.62 | 1064.62 | 6954871054454 | db | 1 |  | 0 |  | 1 | 8537109899 | CN | 258 | 250 | 123 | 6.5 | 6.5
Automatikus átkapcsoló, 20A, 3 pólusú, I-II kapcs.pozíció, kommunikáció nélkül | MATSN-125/20/3AII-EN | CSM01678 | CSM01678 | HHD | 304804 | 304804 | 0% | 762.01 | 762.01 | 6954871052801 | db | 1 |  | 0 |  | 1 | 8537109899 | CN | 288 | 250 | 123 | 7.5 | 7.5
Automatikus átkapcsoló, 20A, 3 pólusú, I-0-II kapcs.pozíció, kommunikáció nélkül | MATSN-125/20/3AIII-EN | CSM01792 | CSM01792 | HHD | 384800 | 384800 | 0% | 962 | 962 | 6954871053570 | db | 1 |  | 0 |  | 1 | 8537109899 | CN | 288 | 250 | 123 | 7.5 | 7.5
Automatikus átkapcsoló, 20A, 3 pólusú, I-II kapcs.pozíció, kommunikációval | MATSN-125/20/3BII-EN | CSM01716 | CSM01716 | HHD | 314188 | 314188 | 0% | 785.47 | 785.47 | 6954871052498 | db | 1 |  | 0 |  | 1 | 8537109899 | CN | 288 | 250 | 123 | 7.5 | 7.5
Automatikus átkapcsoló, 20A, 3 pólusú, I-0-II kapcs.pozíció, kommunikációval | MATSN-125/20/3BIII-EN | CSM01830 | CSM01830 | HHD | 394904 | 394904 | 0% | 987.26 | 987.26 | 6954871054157 | db | 1 |  | 0 |  | 1 | 8537109899 | CN | 288 | 250 | 123 | 7.5 | 7.5
Automatikus átkapcsoló, 20A, 3 pólusú, I-II kapcs.pozíció, külső vezérlőegységgel | MATSN-125/20/3HII-EN | CSM01754 | CSM01754 | HHD | 411440 | 411440 | 0% | 1028.6 | 1028.6 | 6954871053952 | db | 1 |  | 0 |  | 1 | 8537109899 | CN | 288 | 250 | 123 | 7.5 | 7.5
Automatikus átkapcsoló, 20A, 3 pólusú, I-0-II kapcs.pozíció, külső vezérlőegységgel | MATSN-125/20/3HIII-EN | CSM01868 | CSM01868 | HHD | 447312 | 447312 | 0% | 1118.28 | 1118.28 | 6954871053105 | db | 1 |  | 0 |  | 1 | 8537109899 | CN | 288 | 250 | 123 | 7.5 | 7.5
Automatikus átkapcsoló, 20A, 3+N pólusú, I-II kapcs.pozíció, kommunikáció nélkül | MATSN-125/20/4AII-EN | CSM01693 | CSM01693 | HHD | 380460 | 380460 | 0% | 951.15 | 951.15 | 6954871052955 | db | 1 |  | 0 |  | 1 | 8537109899 | CN | 319 | 250 | 123 | 8.5 | 8.5
Automatikus átkapcsoló, 20A, 3+N pólusú, I-0-II kapcs.pozíció, kommunikáció nélkül | MATSN-125/20/4AIII-EN | CSM01807 | CSM01807 | HHD | 418932 | 418932 | 0% | 1047.33 | 1047.33 | 6954871053785 | db | 1 |  | 0 |  | 1 | 8537109899 | CN | 319 | 250 | 123 | 8.5 | 8.5
Automatikus átkapcsoló, 20A, 3+N pólusú, I-II kapcs.pozíció, kommunikációval | MATSN-125/20/4BII-EN | CSM01731 | CSM01731 | HHD | 401300 | 401300 | 0% | 1003.25 | 1003.25 | 6954871052702 | db | 1 |  | 0 |  | 1 | 8537109899 | CN | 319 | 250 | 123 | 8.5 | 8.5
Automatikus átkapcsoló, 20A, 3+N pólusú, I-0-II kapcs.pozíció, kommunikációval | MATSN-125/20/4BIII-EN | CSM01845 | CSM01845 | HHD | 439760 | 439760 | 0% | 1099.4 | 1099.4 | 6954871054300 | db | 1 |  | 0 |  | 1 | 8537109899 | CN | 319 | 250 | 123 | 8.5 | 8.5
Automatikus átkapcsoló, 20A, 3+N pólusú, I-II kapcs.pozíció, külső vezérlőegységgel | MATSN-125/20/4HII-EN | CSM01769 | CSM01769 | HHD | 442968 | 442968 | 0% | 1107.42 | 1107.42 | 6954871053143 | db | 1 |  | 0 |  | 1 | 8537109899 | CN | 319 | 250 | 123 | 8.5 | 8.5
Automatikus átkapcsoló, 20A, 3+N pólusú, I-0-II kapcs.pozíció, külső vezérlőegységgel | MATSN-125/20/4HIII-EN | CSM01883 | CSM01883 | HHD | 481440 | 481440 | 0% | 1203.6 | 1203.6 | 6954871053389 | db | 1 |  | 0 |  | 1 | 8537109899 | CN | 319 | 250 | 123 | 8.5 | 8.5
Automatikus átkapcsoló, 25A, 1+N pólusú, I-II kapcs.pozíció, kommunikáció nélkül | MATSN-125/25/2AII-EN | CSM01671 | CSM01671 | HHD | 313108 | 313108 | 0% | 782.77 | 782.77 | 6954871052733 | db | 1 |  | 0 |  | 1 | 8537109899 | CN | 258 | 250 | 123 | 6.5 | 6.5
Automatikus átkapcsoló, 25A, 1+N pólusú, I-0-II kapcs.pozíció, kommunikáció nélkül | MATSN-125/25/2AIII-EN | CSM01785 | CSM01785 | HHD | 384700 | 384700 | 0% | 961.75 | 961.75 | 6954871053433 | db | 1 |  | 0 |  | 1 | 8537109899 | CN | 258 | 250 | 123 | 6.5 | 6.5
Automatikus átkapcsoló, 25A, 1+N pólusú, I-II kapcs.pozíció, kommunikációval | MATSN-125/25/2BII-EN | CSM01709 | CSM01709 | HHD | 379764 | 379764 | 0% | 949.41 | 949.41 | 6954871052429 | db | 1 |  | 0 |  | 1 | 8537109899 | CN | 258 | 250 | 123 | 6.5 | 6.5
Automatikus átkapcsoló, 25A, 1+N pólusú, I-0-II kapcs.pozíció, kommunikációval | MATSN-125/25/2BIII-EN | CSM01823 | CSM01823 | HHD | 406772 | 406772 | 0% | 1016.93 | 1016.93 | 6954871054010 | db | 1 |  | 0 |  | 1 | 8537109899 | CN | 258 | 250 | 123 | 6.5 | 6.5
Automatikus átkapcsoló, 25A, 1+N pólusú, I-II kapcs.pozíció, külső vezérlőegységgel | MATSN-125/25/2HII-EN | CSM01747 | CSM01747 | HHD | 423892 | 423892 | 0% | 1059.73 | 1059.73 | 6954871054607 | db | 1 |  | 0 |  | 1 | 8537109899 | CN | 258 | 250 | 123 | 6.5 | 6.5
Automatikus átkapcsoló, 25A, 1+N pólusú, I-0-II kapcs.pozíció, külső vezérlőegységgel | MATSN-125/25/2HIII-EN | CSM01861 | CSM01861 | HHD | 450896 | 450896 | 0% | 1127.24 | 1127.24 | 6954871054461 | db | 1 |  | 0 |  | 1 | 8537109899 | CN | 258 | 250 | 123 | 6.5 | 6.5
Automatikus átkapcsoló, 25A, 3 pólusú, I-II kapcs.pozíció, kommunikáció nélkül | MATSN-125/25/3AII-EN | CSM01679 | CSM01679 | HHD | 322736 | 322736 | 0% | 806.84 | 806.84 | 6954871052818 | db | 1 |  | 0 |  | 1 | 8537109899 | CN | 288 | 250 | 123 | 7.5 | 7.5
Automatikus átkapcsoló, 25A, 3 pólusú, I-0-II kapcs.pozíció, kommunikáció nélkül | MATSN-125/25/3AIII-EN | CSM01793 | CSM01793 | HHD | 407428 | 407428 | 0% | 1018.57 | 1018.57 | 6954871053587 | db | 1 |  | 0 |  | 1 | 8537109899 | CN | 288 | 250 | 123 | 7.5 | 7.5
Automatikus átkapcsoló, 25A, 3 pólusú, I-II kapcs.pozíció, kommunikációval | MATSN-125/25/3BII-EN | CSM01717 | CSM01717 | HHD | 332660 | 332660 | 0% | 831.65 | 831.65 | 6954871052504 | db | 1 |  | 0 |  | 1 | 8537109899 | CN | 288 | 250 | 123 | 7.5 | 7.5
Automatikus átkapcsoló, 25A, 3 pólusú, I-0-II kapcs.pozíció, kommunikációval | MATSN-125/25/3BIII-EN | CSM01831 | CSM01831 | HHD | 418128 | 418128 | 0% | 1045.32 | 1045.32 | 6954871054164 | db | 1 |  | 0 |  | 1 | 8537109899 | CN | 288 | 250 | 123 | 7.5 | 7.5
Automatikus átkapcsoló, 25A, 3 pólusú, I-II kapcs.pozíció, külső vezérlőegységgel | MATSN-125/25/3HII-EN | CSM01755 | CSM01755 | HHD | 435636 | 435636 | 0% | 1089.09 | 1089.09 | 6954871053969 | db | 1 |  | 0 |  | 1 | 8537109899 | CN | 288 | 250 | 123 | 7.5 | 7.5
Automatikus átkapcsoló, 25A, 3 pólusú, I-0-II kapcs.pozíció, külső vezérlőegységgel | MATSN-125/25/3HIII-EN | CSM01869 | CSM01869 | HHD | 473624 | 473624 | 0% | 1184.06 | 1184.06 | 6954871053112 | db | 1 |  | 0 |  | 1 | 8537109899 | CN | 288 | 250 | 123 | 7.5 | 7.5
Automatikus átkapcsoló, 25A, 3+N pólusú, I-II kapcs.pozíció, kommunikáció nélkül | MATSN-125/25/4AII-EN | CSM01694 | CSM01694 | HHD | 402844 | 402844 | 0% | 1007.11 | 1007.11 | 6954871052962 | db | 1 |  | 0 |  | 1 | 8537109899 | CN | 319 | 250 | 123 | 8.5 | 8.5
Automatikus átkapcsoló, 25A, 3+N pólusú, I-0-II kapcs.pozíció, kommunikáció nélkül | MATSN-125/25/4AIII-EN | CSM01808 | CSM01808 | HHD | 443564 | 443564 | 0% | 1108.91 | 1108.91 | 6954871053792 | db | 1 |  | 0 |  | 1 | 8537109899 | CN | 319 | 250 | 123 | 8.5 | 8.5
Automatikus átkapcsoló, 25A, 3+N pólusú, I-II kapcs.pozíció, kommunikációval | MATSN-125/25/4BII-EN | CSM01732 | CSM01732 | HHD | 424900 | 424900 | 0% | 1062.25 | 1062.25 | 6954871052719 | db | 1 |  | 0 |  | 1 | 8537109899 | CN | 319 | 250 | 123 | 8.5 | 8.5
Automatikus átkapcsoló, 25A, 3+N pólusú, I-0-II kapcs.pozíció, kommunikációval | MATSN-125/25/4BIII-EN | CSM01846 | CSM01846 | HHD | 465636 | 465636 | 0% | 1164.09 | 1164.09 | 6954871054317 | db | 1 |  | 0 |  | 1 | 8537109899 | CN | 319 | 250 | 123 | 8.5 | 8.5
Automatikus átkapcsoló, 25A, 3+N pólusú, I-II kapcs.pozíció, külső vezérlőegységgel | MATSN-125/25/4HII-EN | CSM01770 | CSM01770 | HHD | 469028 | 469028 | 0% | 1172.57 | 1172.57 | 6954871053150 | db | 1 |  | 0 |  | 1 | 8537109899 | CN | 319 | 250 | 123 | 8.5 | 8.5
Automatikus átkapcsoló, 25A, 3+N pólusú, I-0-II kapcs.pozíció, külső vezérlőegységgel | MATSN-125/25/4HIII-EN | CSM01884 | CSM01884 | HHD | 509760 | 509760 | 0% | 1274.4 | 1274.4 | 6954871053464 | db | 1 |  | 0 |  | 1 | 8537109899 | CN | 319 | 250 | 123 | 8.5 | 8.5
Automatikus átkapcsoló, 32A, 1+N pólusú, I-II kapcs.pozíció, kommunikáció nélkül | MATSN-125/32/2AII-EN | CSM01672 | CSM01672 | HHD | 330496 | 330496 | 0% | 826.24 | 826.24 | 6954871052740 | db | 1 |  | 0 |  | 1 | 8537109899 | CN | 258 | 250 | 123 | 6.5 | 6.5
Automatikus átkapcsoló, 32A, 1+N pólusú, I-0-II kapcs.pozíció, kommunikáció nélkül | MATSN-125/32/2AIII-EN | CSM01786 | CSM01786 | HHD | 406076 | 406076 | 0% | 1015.19 | 1015.19 | 6954871053440 | db | 1 |  | 0 |  | 1 | 8537109899 | CN | 258 | 250 | 123 | 6.5 | 6.5
Automatikus átkapcsoló, 32A, 1+N pólusú, I-II kapcs.pozíció, kommunikációval | MATSN-125/32/2BII-EN | CSM01710 | CSM01710 | HHD | 400860 | 400860 | 0% | 1002.15 | 1002.15 | 6954871052436 | db | 1 |  | 0 |  | 1 | 8537109899 | CN | 258 | 250 | 123 | 6.5 | 6.5
Automatikus átkapcsoló, 32A, 1+N pólusú, I-0-II kapcs.pozíció, kommunikációval | MATSN-125/32/2BIII-EN | CSM01824 | CSM01824 | HHD | 429364 | 429364 | 0% | 1073.41 | 1073.41 | 6954871054027 | db | 1 |  | 0 |  | 1 | 8537109899 | CN | 258 | 250 | 123 | 6.5 | 6.5
Automatikus átkapcsoló, 32A, 1+N pólusú, I-II kapcs.pozíció, külső vezérlőegységgel | MATSN-125/32/2HII-EN | CSM01748 | CSM01748 | HHD | 447432 | 447432 | 0% | 1118.58 | 1118.58 | 6954871054522 | db | 1 |  | 0 |  | 1 | 8537109899 | CN | 258 | 250 | 123 | 6.5 | 6.5
Automatikus átkapcsoló, 32A, 1+N pólusú, I-0-II kapcs.pozíció, külső vezérlőegységgel | MATSN-125/32/2HIII-EN | CSM01862 | CSM01862 | HHD | 475944 | 475944 | 0% | 1189.86 | 1189.86 | 6954871054478 | db | 1 |  | 0 |  | 1 | 8537109899 | CN | 258 | 250 | 123 | 6.5 | 6.5
Automatikus átkapcsoló, 32A, 3 pólusú, I-II kapcs.pozíció, kommunikáció nélkül | MATSN-125/32/3AII-EN | CSM01680 | CSM01680 | HHD | 340660 | 340660 | 0% | 851.65 | 851.65 | 6954871052825 | db | 1 |  | 0 |  | 1 | 8537109899 | CN | 288 | 250 | 123 | 7.5 | 7.5
Automatikus átkapcsoló, 32A, 3 pólusú, I-0-II kapcs.pozíció, kommunikáció nélkül | MATSN-125/32/3AIII-EN | CSM01794 | CSM01794 | HHD | 430068 | 430068 | 0% | 1075.17 | 1075.17 | 6954871053655 | db | 1 |  | 0 |  | 1 | 8537109899 | CN | 288 | 250 | 123 | 7.5 | 7.5
Automatikus átkapcsoló, 32A, 3 pólusú, I-II kapcs.pozíció, kommunikációval | MATSN-125/32/3BII-EN | CSM01718 | CSM01718 | HHD | 351140 | 351140 | 0% | 877.85 | 877.85 | 6954871052511 | db | 1 |  | 0 |  | 1 | 8537109899 | CN | 288 | 250 | 123 | 7.5 | 7.5
Automatikus átkapcsoló, 32A, 3 pólusú, I-0-II kapcs.pozíció, kommunikációval | MATSN-125/32/3BIII-EN | CSM01832 | CSM01832 | HHD | 441352 | 441352 | 0% | 1103.38 | 1103.38 | 6954871054171 | db | 1 |  | 0 |  | 1 | 8537109899 | CN | 288 | 250 | 123 | 7.5 | 7.5
Automatikus átkapcsoló, 32A, 3 pólusú, I-II kapcs.pozíció, külső vezérlőegységgel | MATSN-125/32/3HII-EN | CSM01756 | CSM01756 | HHD | 459836 | 459836 | 0% | 1149.59 | 1149.59 | 6954871053976 | db | 1 |  | 0 |  | 1 | 8537109899 | CN | 288 | 250 | 123 | 7.5 | 7.5
Automatikus átkapcsoló, 32A, 3 pólusú, I-0-II kapcs.pozíció, külső vezérlőegységgel | MATSN-125/32/3HIII-EN | CSM01870 | CSM01870 | HHD | 499936 | 499936 | 0% | 1249.84 | 1249.84 | 6954871053129 | db | 1 |  | 0 |  | 1 | 8537109899 | CN | 288 | 250 | 123 | 7.5 | 7.5
Automatikus átkapcsoló, 32A, 3+N pólusú, I-II kapcs.pozíció, kommunikáció nélkül | MATSN-125/32/4AII-EN | CSM01695 | CSM01695 | HHD | 425216 | 425216 | 0% | 1063.04 | 1063.04 | 6954871052979 | db | 1 |  | 0 |  | 1 | 8537109899 | CN | 319 | 250 | 123 | 8.5 | 8.5
Automatikus átkapcsoló, 32A, 3+N pólusú, I-0-II kapcs.pozíció, kommunikáció nélkül | MATSN-125/32/4AIII-EN | CSM01809 | CSM01809 | HHD | 468212 | 468212 | 0% | 1170.53 | 1170.53 | 6954871053808 | db | 1 |  | 0 |  | 1 | 8537109899 | CN | 319 | 250 | 123 | 8.5 | 8.5
Automatikus átkapcsoló, 32A, 3+N pólusú, I-II kapcs.pozíció, kommunikációval | MATSN-125/32/4BII-EN | CSM01733 | CSM01733 | HHD | 448504 | 448504 | 0% | 1121.26 | 1121.26 | 6954871052528 | db | 1 |  | 0 |  | 1 | 8537109899 | CN | 319 | 250 | 123 | 8.5 | 8.5
Automatikus átkapcsoló, 32A, 3+N pólusú, I-0-II kapcs.pozíció, kommunikációval | MATSN-125/32/4BIII-EN | CSM01847 | CSM01847 | HHD | 491496 | 491496 | 0% | 1228.74 | 1228.74 | 6954871054324 | db | 1 |  | 0 |  | 1 | 8537109899 | CN | 319 | 250 | 123 | 8.5 | 8.5
Automatikus átkapcsoló, 32A, 3+N pólusú, I-II kapcs.pozíció, külső vezérlőegységgel | MATSN-125/32/4HII-EN | CSM01771 | CSM01771 | HHD | 495084 | 495084 | 0% | 1237.71 | 1237.71 | 6954871053167 | db | 1 |  | 0 |  | 1 | 8537109899 | CN | 319 | 250 | 123 | 8.5 | 8.5
Automatikus átkapcsoló, 32A, 3+N pólusú, I-0-II kapcs.pozíció, külső vezérlőegységgel | MATSN-125/32/4HIII-EN | CSM01885 | CSM01885 | HHD | 538080 | 538080 | 0% | 1345.2 | 1345.2 | 6954871053471 | db | 1 |  | 0 |  | 1 | 8537109899 | CN | 319 | 250 | 123 | 8.5 | 8.5
Automatikus átkapcsoló, 40A, 1+N pólusú, I-II kapcs.pozíció, kommunikáció nélkül | MATSN-125/40/2AII-EN | CSM01673 | CSM01673 | HHD | 347896 | 347896 | 0% | 869.74 | 869.74 | 6954871052757 | db | 1 |  | 0 |  | 1 | 8537109899 | CN | 258 | 250 | 123 | 6.5 | 6.5
Automatikus átkapcsoló, 40A, 1+N pólusú, I-0-II kapcs.pozíció, kommunikáció nélkül | MATSN-125/40/2AIII-EN | CSM01787 | CSM01787 | HHD | 427456 | 427456 | 0% | 1068.64 | 1068.64 | 6954871053457 | db | 1 |  | 0 |  | 1 | 8537109899 | CN | 258 | 250 | 123 | 6.5 | 6.5
Automatikus átkapcsoló, 40A, 1+N pólusú, I-II kapcs.pozíció, kommunikációval | MATSN-125/40/2BII-EN | CSM01711 | CSM01711 | HHD | 421960 | 421960 | 0% | 1054.9 | 1054.9 | 6954871052443 | db | 1 |  | 0 |  | 1 | 8537109899 | CN | 258 | 250 | 123 | 6.5 | 6.5
Automatikus átkapcsoló, 40A, 1+N pólusú, I-0-II kapcs.pozíció, kommunikációval | MATSN-125/40/2BIII-EN | CSM01825 | CSM01825 | HHD | 451968 | 451968 | 0% | 1129.92 | 1129.92 | 6954871054034 | db | 1 |  | 0 |  | 1 | 8537109899 | CN | 258 | 250 | 123 | 6.5 | 6.5
Automatikus átkapcsoló, 40A, 1+N pólusú, I-II kapcs.pozíció, külső vezérlőegységgel | MATSN-125/40/2HII-EN | CSM01749 | CSM01749 | HHD | 470984 | 470984 | 0% | 1177.46 | 1177.46 | 6954871054539 | db | 1 |  | 0 |  | 1 | 8537109899 | CN | 258 | 250 | 123 | 6.5 | 6.5
Automatikus átkapcsoló, 40A, 1+N pólusú, I-0-II kapcs.pozíció, külső vezérlőegységgel | MATSN-125/40/2HIII-EN | CSM01863 | CSM01863 | HHD | 500996 | 500996 | 0% | 1252.49 | 1252.49 | 6954871054485 | db | 1 |  | 0 |  | 1 | 8537109899 | CN | 258 | 250 | 123 | 6.5 | 6.5
Automatikus átkapcsoló, 40A, 3 pólusú, I-II kapcs.pozíció, kommunikáció nélkül | MATSN-125/40/3AII-EN | CSM01681 | CSM01681 | HHD | 358596 | 358596 | 0% | 896.49 | 896.49 | 6954871052832 | db | 1 |  | 0 |  | 1 | 8537109899 | CN | 288 | 250 | 123 | 7.5 | 7.5
Automatikus átkapcsoló, 40A, 3 pólusú, I-0-II kapcs.pozíció, kommunikáció nélkül | MATSN-125/40/3AIII-EN | CSM01795 | CSM01795 | HHD | 452696 | 452696 | 0% | 1131.74 | 1131.74 | 6954871053662 | db | 1 |  | 0 |  | 1 | 8537109899 | CN | 288 | 250 | 123 | 7.5 | 7.5
Automatikus átkapcsoló, 40A, 3 pólusú, I-II kapcs.pozíció, kommunikációval | MATSN-125/40/3BII-EN | CSM01719 | CSM01719 | HHD | 369624 | 369624 | 0% | 924.06 | 924.06 | 6954871052580 | db | 1 |  | 0 |  | 1 | 8537109899 | CN | 288 | 250 | 123 | 7.5 | 7.5
Automatikus átkapcsoló, 40A, 3 pólusú, I-0-II kapcs.pozíció, kommunikációval | MATSN-125/40/3BIII-EN | CSM01833 | CSM01833 | HHD | 464588 | 464588 | 0% | 1161.47 | 1161.47 | 6954871054188 | db | 1 |  | 0 |  | 1 | 8537109899 | CN | 288 | 250 | 123 | 7.5 | 7.5
Automatikus átkapcsoló, 40A, 3 pólusú, I-II kapcs.pozíció, külső vezérlőegységgel | MATSN-125/40/3HII-EN | CSM01757 | CSM01757 | HHD | 484044 | 484044 | 0% | 1210.11 | 1210.11 | 6954871053983 | db | 1 |  | 0 |  | 1 | 8537109899 | CN | 288 | 250 | 123 | 7.5 | 7.5
Automatikus átkapcsoló, 40A, 3 pólusú, I-0-II kapcs.pozíció, külső vezérlőegységgel | MATSN-125/40/3HIII-EN | CSM01871 | CSM01871 | HHD | 526248 | 526248 | 0% | 1315.62 | 1315.62 | 6954871053198 | db | 1 |  | 0 |  | 1 | 8537109899 | CN | 288 | 250 | 123 | 7.5 | 7.5
Automatikus átkapcsoló, 40A, 3+N pólusú, I-II kapcs.pozíció, kommunikáció nélkül | MATSN-125/40/4AII-EN | CSM01696 | CSM01696 | HHD | 447604 | 447604 | 0% | 1119.01 | 1119.01 | 6954871052986 | db | 1 |  | 0 |  | 1 | 8537109899 | CN | 319 | 250 | 123 | 8.5 | 8.5
Automatikus átkapcsoló, 40A, 3+N pólusú, I-0-II kapcs.pozíció, kommunikáció nélkül | MATSN-125/40/4AIII-EN | CSM01810 | CSM01810 | HHD | 492860 | 492860 | 0% | 1232.15 | 1232.15 | 6954871053815 | db | 1 |  | 0 |  | 1 | 8537109899 | CN | 319 | 250 | 123 | 8.5 | 8.5
Automatikus átkapcsoló, 40A, 3+N pólusú, I-II kapcs.pozíció, kommunikációval | MATSN-125/40/4BII-EN | CSM01734 | CSM01734 | HHD | 472116 | 472116 | 0% | 1180.29 | 1180.29 | 6954871052535 | db | 1 |  | 0 |  | 1 | 8537109899 | CN | 319 | 250 | 123 | 8.5 | 8.5
Automatikus átkapcsoló, 40A, 3+N pólusú, I-0-II kapcs.pozíció, kommunikációval | MATSN-125/40/4BIII-EN | CSM01848 | CSM01848 | HHD | 517372 | 517372 | 0% | 1293.43 | 1293.43 | 6954871054331 | db | 1 |  | 0 |  | 1 | 8537109899 | CN | 319 | 250 | 123 | 8.5 | 8.5
Automatikus átkapcsoló, 40A, 3+N pólusú, I-II kapcs.pozíció, külső vezérlőegységgel | MATSN-125/40/4HII-EN | CSM01772 | CSM01772 | HHD | 521144 | 521144 | 0% | 1302.86 | 1302.86 | 6954871053174 | db | 1 |  | 0 |  | 1 | 8537109899 | CN | 319 | 250 | 123 | 8.5 | 8.5
Automatikus átkapcsoló, 40A, 3+N pólusú, I-0-II kapcs.pozíció, külső vezérlőegységgel | MATSN-125/40/4HIII-EN | CSM01886 | CSM01886 | HHD | 566400 | 566400 | 0% | 1416 | 1416 | 6954871053488 | db | 1 |  | 0 |  | 1 | 8537109899 | CN | 319 | 250 | 123 | 8.5 | 8.5
Automatikus átkapcsoló, 50A, 1+N pólusú, I-II kapcs.pozíció, kommunikáció nélkül | MATSN-125/50/2AII-EN | CSM01674 | CSM01674 | HHD | 365284 | 365284 | 0% | 913.21 | 913.21 | 6954871052764 | db | 1 |  | 0 |  | 1 | 8537109899 | CN | 258 | 250 | 123 | 6.5 | 6.5
Automatikus átkapcsoló, 50A, 1+N pólusú, I-0-II kapcs.pozíció, kommunikáció nélkül | MATSN-125/50/2AIII-EN | CSM01788 | CSM01788 | HHD | 448820 | 448820 | 0% | 1122.05 | 1122.05 | 6954871053532 | db | 1 |  | 0 |  | 1 | 8537109899 | CN | 258 | 250 | 123 | 6.5 | 6.5
Automatikus átkapcsoló, 50A, 1+N pólusú, I-II kapcs.pozíció, kommunikációval | MATSN-125/50/2BII-EN | CSM01712 | CSM01712 | HHD | 443056 | 443056 | 0% | 1107.64 | 1107.64 | 6954871052450 | db | 1 |  | 0 |  | 1 | 8537109899 | CN | 258 | 250 | 123 | 6.5 | 6.5
Automatikus átkapcsoló, 50A, 1+N pólusú, I-0-II kapcs.pozíció, kommunikációval | MATSN-125/50/2BIII-EN | CSM01826 | CSM01826 | HHD | 474560 | 474560 | 0% | 1186.4 | 1186.4 | 6954871054041 | db | 1 |  | 0 |  | 1 | 8537109899 | CN | 258 | 250 | 123 | 6.5 | 6.5
Automatikus átkapcsoló, 50A, 1+N pólusú, I-II kapcs.pozíció, külső vezérlőegységgel | MATSN-125/50/2HII-EN | CSM01750 | CSM01750 | HHD | 494536 | 494536 | 0% | 1236.34 | 1236.34 | 6954871054546 | db | 1 |  | 0 |  | 1 | 8537109899 | CN | 258 | 250 | 123 | 6.5 | 6.5
Automatikus átkapcsoló, 50A, 1+N pólusú, I-0-II kapcs.pozíció, külső vezérlőegységgel | MATSN-125/50/2HIII-EN | CSM01864 | CSM01864 | HHD | 526044 | 526044 | 0% | 1315.11 | 1315.11 | 6954871053068 | db | 1 |  | 0 |  | 1 | 8537109899 | CN | 258 | 250 | 123 | 6.5 | 6.5
Automatikus átkapcsoló, 50A, 3 pólusú, I-II kapcs.pozíció, kommunikáció nélkül | MATSN-125/50/3AII-EN | CSM01682 | CSM01682 | HHD | 376520 | 376520 | 0% | 941.3 | 941.3 | 6954871052849 | db | 1 |  | 0 |  | 1 | 8537109899 | CN | 288 | 250 | 123 | 7.5 | 7.5
Automatikus átkapcsoló, 50A, 3 pólusú, I-0-II kapcs.pozíció, kommunikáció nélkül | MATSN-125/50/3AIII-EN | CSM01796 | CSM01796 | HHD | 475336 | 475336 | 0% | 1188.34 | 1188.34 | 6954871053679 | db | 1 |  | 0 |  | 1 | 8537109899 | CN | 288 | 250 | 123 | 7.5 | 7.5
Automatikus átkapcsoló, 50A, 3 pólusú, I-II kapcs.pozíció, kommunikációval | MATSN-125/50/3BII-EN | CSM01720 | CSM01720 | HHD | 388108 | 388108 | 0% | 970.27 | 970.27 | 6954871052597 | db | 1 |  | 0 |  | 1 | 8537109899 | CN | 288 | 250 | 123 | 7.5 | 7.5
Automatikus átkapcsoló, 50A, 3 pólusú, I-0-II kapcs.pozíció, kommunikációval | MATSN-125/50/3BIII-EN | CSM01834 | CSM01834 | HHD | 487812 | 487812 | 0% | 1219.53 | 1219.53 | 6954871054195 | db | 1 |  | 0 |  | 1 | 8537109899 | CN | 288 | 250 | 123 | 7.5 | 7.5
Automatikus átkapcsoló, 50A, 3 pólusú, I-II kapcs.pozíció, külső vezérlőegységgel | MATSN-125/50/3HII-EN | CSM01758 | CSM01758 | HHD | 508240 | 508240 | 0% | 1270.6 | 1270.6 | 6954871054065 | db | 1 |  | 0 |  | 1 | 8537109899 | CN | 288 | 250 | 123 | 7.5 | 7.5
Automatikus átkapcsoló, 50A, 3 pólusú, I-0-II kapcs.pozíció, külső vezérlőegységgel | MATSN-125/50/3HIII-EN | CSM01872 | CSM01872 | HHD | 552564 | 552564 | 0% | 1381.41 | 1381.41 | 6954871053204 | db | 1 |  | 0 |  | 1 | 8537109899 | CN | 288 | 250 | 123 | 7.5 | 7.5
Automatikus átkapcsoló, 50A, 3+N pólusú, I-II kapcs.pozíció, kommunikáció nélkül | MATSN-125/50/4AII-EN | CSM01697 | CSM01697 | HHD | 469976 | 469976 | 0% | 1174.94 | 1174.94 | 6954871052993 | db | 1 |  | 0 |  | 1 | 8537109899 | CN | 319 | 250 | 123 | 8.5 | 8.5
Automatikus átkapcsoló, 50A, 3+N pólusú, I-0-II kapcs.pozíció, kommunikáció nélkül | MATSN-125/50/4AIII-EN | CSM01811 | CSM01811 | HHD | 517496 | 517496 | 0% | 1293.74 | 1293.74 | 6954871053822 | db | 1 |  | 0 |  | 1 | 8537109899 | CN | 319 | 250 | 123 | 8.5 | 8.5
Automatikus átkapcsoló, 50A, 3+N pólusú, I-II kapcs.pozíció, kommunikációval | MATSN-125/50/4BII-EN | CSM01735 | CSM01735 | HHD | 495716 | 495716 | 0% | 1239.29 | 1239.29 | 6954871052542 | db | 1 |  | 0 |  | 1 | 8537109899 | CN | 319 | 250 | 123 | 8.5 | 8.5
Automatikus átkapcsoló, 50A, 3+N pólusú, I-0-II kapcs.pozíció, kommunikációval | MATSN-125/50/4BIII-EN | CSM01849 | CSM01849 | HHD | 543236 | 543236 | 0% | 1358.09 | 1358.09 | 6954871054348 | db | 1 |  | 0 |  | 1 | 8537109899 | CN | 319 | 250 | 123 | 8.5 | 8.5
Automatikus átkapcsoló, 50A, 3+N pólusú, I-II kapcs.pozíció, külső vezérlőegységgel | MATSN-125/50/4HII-EN | CSM01773 | CSM01773 | HHD | 547200 | 547200 | 0% | 1368 | 1368 | 6954871053181 | db | 1 |  | 0 |  | 1 | 8537109899 | CN | 319 | 250 | 123 | 8.5 | 8.5
Automatikus átkapcsoló, 50A, 3+N pólusú, I-0-II kapcs.pozíció, külső vezérlőegységgel | MATSN-125/50/4HIII-EN | CSM01887 | CSM01887 | HHD | 594720 | 594720 | 0% | 1486.8 | 1486.8 | 6954871053495 | db | 1 |  | 0 |  | 1 | 8537109899 | CN | 319 | 250 | 123 | 8.5 | 8.5
Automatikus átkapcsoló, 63A, 1+N pólusú, I-II kapcs.pozíció, kommunikáció nélkül | MATSN-125/63/2AII-EN | CSM01675 | CSM01675 | HHD | 382684 | 382684 | 0% | 956.71 | 956.71 | 6954871052771 | db | 1 |  | 0 |  | 1 | 8537109899 | CN | 258 | 250 | 123 | 6.5 | 6.5
Automatikus átkapcsoló, 63A, 1+N pólusú, I-0-II kapcs.pozíció, kommunikáció nélkül | MATSN-125/63/2AIII-EN | CSM01789 | CSM01789 | HHD | 470196 | 470196 | 0% | 1175.49 | 1175.49 | 6954871053549 | db | 1 |  | 0 |  | 1 | 8537109899 | CN | 258 | 250 | 123 | 6.5 | 6.5
Automatikus átkapcsoló, 63A, 1+N pólusú, I-II kapcs.pozíció, kommunikációval | MATSN-125/63/2BII-EN | CSM01713 | CSM01713 | HHD | 464152 | 464152 | 0% | 1160.38 | 1160.38 | 6954871052467 | db | 1 |  | 0 |  | 1 | 8537109899 | CN | 258 | 250 | 123 | 6.5 | 6.5
Automatikus átkapcsoló, 63A, 1+N pólusú, I-0-II kapcs.pozíció, kommunikációval | MATSN-125/63/2BIII-EN | CSM01827 | CSM01827 | HHD | 497164 | 497164 | 0% | 1242.91 | 1242.91 | 6954871054058 | db | 1 |  | 0 |  | 1 | 8537109899 | CN | 258 | 250 | 123 | 6.5 | 6.5
Automatikus átkapcsoló, 63A, 1+N pólusú, I-II kapcs.pozíció, külső vezérlőegységgel | MATSN-125/63/2HII-EN | CSM01751 | CSM01751 | HHD | 518080 | 518080 | 0% | 1295.2 | 1295.2 | 6954871053921 | db | 1 |  | 0 |  | 1 | 8537109899 | CN | 258 | 250 | 123 | 6.5 | 6.5
Automatikus átkapcsoló, 63A, 1+N pólusú, I-0-II kapcs.pozíció, külső vezérlőegységgel | MATSN-125/63/2HIII-EN | CSM01865 | CSM01865 | HHD | 551092 | 551092 | 0% | 1377.73 | 1377.73 | 6954871053075 | db | 1 |  | 0 |  | 1 | 8537109899 | CN | 258 | 250 | 123 | 6.5 | 6.5
Automatikus átkapcsoló, 63A, 3 pólusú, I-II kapcs.pozíció, kommunikáció nélkül | MATSN-125/63/3AII-EN | CSM01683 | CSM01683 | HHD | 394452 | 394452 | 0% | 986.13 | 986.13 | 6954871052856 | db | 1 |  | 0 |  | 1 | 8537109899 | CN | 288 | 250 | 123 | 7.5 | 7.5
Automatikus átkapcsoló, 63A, 3 pólusú, I-0-II kapcs.pozíció, kommunikáció nélkül | MATSN-125/63/3AIII-EN | CSM01797 | CSM01797 | HHD | 497968 | 497968 | 0% | 1244.92 | 1244.92 | 6954871053686 | db | 1 |  | 0 |  | 1 | 8537109899 | CN | 288 | 250 | 123 | 7.5 | 7.5
Automatikus átkapcsoló, 63A, 3 pólusú, I-II kapcs.pozíció, kommunikációval | MATSN-125/63/3BII-EN | CSM01721 | CSM01721 | HHD | 406588 | 406588 | 0% | 1016.47 | 1016.47 | 6954871052603 | db | 1 |  | 0 |  | 1 | 8537109899 | CN | 288 | 250 | 123 | 7.5 | 7.5
Automatikus átkapcsoló, 63A, 3 pólusú, I-0-II kapcs.pozíció, kommunikációval | MATSN-125/63/3BIII-EN | CSM01835 | CSM01835 | HHD | 511052 | 511052 | 0% | 1277.63 | 1277.63 | 6954871054201 | db | 1 |  | 0 |  | 1 | 8537109899 | CN | 288 | 250 | 123 | 7.5 | 7.5
Automatikus átkapcsoló, 63A, 3 pólusú, I-II kapcs.pozíció, külső vezérlőegységgel | MATSN-125/63/3HII-EN | CSM01759 | CSM01759 | HHD | 532440 | 532440 | 0% | 1331.1 | 1331.1 | 6954871054072 | db | 1 |  | 0 |  | 1 | 8537109899 | CN | 288 | 250 | 123 | 7.5 | 7.5
Automatikus átkapcsoló, 63A, 3 pólusú, I-0-II kapcs.pozíció, külső vezérlőegységgel | MATSN-125/63/3HIII-EN | CSM01873 | CSM01873 | HHD | 578876 | 578876 | 0% | 1447.19 | 1447.19 | 6954871053211 | db | 1 |  | 0 |  | 1 | 8537109899 | CN | 288 | 250 | 123 | 7.5 | 7.5
Automatikus átkapcsoló, 63A, 3+N pólusú, I-II kapcs.pozíció, kommunikáció nélkül | MATSN-125/63/4AII-EN | CSM01698 | CSM01698 | HHD | 492360 | 492360 | 0% | 1230.9 | 1230.9 | 6954871053006 | db | 1 |  | 0 |  | 1 | 8537109899 | CN | 319 | 250 | 123 | 8.5 | 8.5
Automatikus átkapcsoló, 63A, 3+N pólusú, I-0-II kapcs.pozíció, kommunikáció nélkül | MATSN-125/63/4AIII-EN | CSM01812 | CSM01812 | HHD | 542140 | 542140 | 0% | 1355.35 | 1355.35 | 6954871053839 | db | 1 |  | 0 |  | 1 | 8537109899 | CN | 319 | 250 | 123 | 8.5 | 8.5
Automatikus átkapcsoló, 63A, 3+N pólusú, I-II kapcs.pozíció, kommunikációval | MATSN-125/63/4BII-EN | CSM01736 | CSM01736 | HHD | 519320 | 519320 | 0% | 1298.3 | 1298.3 | 6954871052559 | db | 1 |  | 0 |  | 1 | 8537109899 | CN | 319 | 250 | 123 | 8.5 | 8.5
Automatikus átkapcsoló, 63A, 3+N pólusú, I-0-II kapcs.pozíció, kommunikációval | MATSN-125/63/4BIII-EN | CSM01850 | CSM01850 | HHD | 569100 | 569100 | 0% | 1422.75 | 1422.75 | 6954871054355 | db | 1 |  | 0 |  | 1 | 8537109899 | CN | 319 | 250 | 123 | 8.5 | 8.5
Automatikus átkapcsoló, 63A, 3+N pólusú, I-II kapcs.pozíció, külső vezérlőegységgel | MATSN-125/63/4HII-EN | CSM01774 | CSM01774 | HHD | 573256 | 573256 | 0% | 1433.14 | 1433.14 | 6954871053266 | db | 1 |  | 0 |  | 1 | 8537109899 | CN | 319 | 250 | 123 | 8.5 | 8.5
Automatikus átkapcsoló, 63A, 3+N pólusú, I-0-II kapcs.pozíció, külső vezérlőegységgel | MATSN-125/63/4HIII-EN | CSM01888 | CSM01888 | HHD | 623040 | 623040 | 0% | 1557.6 | 1557.6 | 6954871053501 | db | 1 |  | 0 |  | 1 | 8537109899 | CN | 319 | 250 | 123 | 8.5 | 8.5
Automatikus átkapcsoló, 80A, 1+N pólusú, I-II kapcs.pozíció, kommunikáció nélkül | MATSN-125/80/2AII-EN | CSM01676 | CSM01676 | HHD | 417472 | 417472 | 0% | 1043.68 | 1043.68 | 6954871052788 | db | 1 |  | 0 |  | 1 | 8537109899 | CN | 258 | 250 | 123 | 6.5 | 6.5
Automatikus átkapcsoló, 80A, 1+N pólusú, I-0-II kapcs.pozíció, kommunikáció nélkül | MATSN-125/80/2AIII-EN | CSM01790 | CSM01790 | HHD | 512936 | 512936 | 0% | 1282.34 | 1282.34 | 6954871053556 | db | 1 |  | 0 |  | 1 | 8537109899 | CN | 258 | 250 | 123 | 6.5 | 6.5
Automatikus átkapcsoló, 80A, 1+N pólusú, I-II kapcs.pozíció, kommunikációval | MATSN-125/80/2BII-EN | CSM01714 | CSM01714 | HHD | 506344 | 506344 | 0% | 1265.86 | 1265.86 | 6954871052474 | db | 1 |  | 0 |  | 1 | 8537109899 | CN | 258 | 250 | 123 | 6.5 | 6.5
Automatikus átkapcsoló, 80A, 1+N pólusú, I-0-II kapcs.pozíció, kommunikációval | MATSN-125/80/2BIII-EN | CSM01828 | CSM01828 | HHD | 542360 | 542360 | 0% | 1355.9 | 1355.9 | 6954871054133 | db | 1 |  | 0 |  | 1 | 8537109899 | CN | 258 | 250 | 123 | 6.5 | 6.5
Automatikus átkapcsoló, 80A, 1+N pólusú, I-II kapcs.pozíció, külső vezérlőegységgel | MATSN-125/80/2HII-EN | CSM01752 | CSM01752 | HHD | 565184 | 565184 | 0% | 1412.96 | 1412.96 | 6954871053938 | db | 1 |  | 0 |  | 1 | 8537109899 | CN | 258 | 250 | 123 | 6.5 | 6.5
Automatikus átkapcsoló, 80A, 1+N pólusú, I-0-II kapcs.pozíció, külső vezérlőegységgel | MATSN-125/80/2HIII-EN | CSM01866 | CSM01866 | HHD | 601188 | 601188 | 0% | 1502.97 | 1502.97 | 6954871053082 | db | 1 |  | 0 |  | 1 | 8537109899 | CN | 258 | 250 | 123 | 6.5 | 6.5
Automatikus átkapcsoló, 80A, 3 pólusú, I-II kapcs.pozíció, kommunikáció nélkül | MATSN-125/80/3AII-EN | CSM01684 | CSM01684 | HHD | 430312 | 430312 | 0% | 1075.78 | 1075.78 | 6954871052863 | db | 1 |  | 0 |  | 1 | 8537109899 | CN | 288 | 250 | 123 | 7.5 | 7.5
Automatikus átkapcsoló, 80A, 3 pólusú, I-0-II kapcs.pozíció, kommunikáció nélkül | MATSN-125/80/3AIII-EN | CSM01798 | CSM01798 | HHD | 543236 | 543236 | 0% | 1358.09 | 1358.09 | 6954871053693 | db | 1 |  | 0 |  | 1 | 8537109899 | CN | 288 | 250 | 123 | 7.5 | 7.5
Automatikus átkapcsoló, 80A, 3 pólusú, I-II kapcs.pozíció, kommunikációval | MATSN-125/80/3BII-EN | CSM01722 | CSM01722 | HHD | 443552 | 443552 | 0% | 1108.88 | 1108.88 | 6954871052610 | db | 1 |  | 0 |  | 1 | 8537109899 | CN | 288 | 250 | 123 | 7.5 | 7.5
Automatikus átkapcsoló, 80A, 3 pólusú, I-0-II kapcs.pozíció, kommunikációval | MATSN-125/80/3BIII-EN | CSM01836 | CSM01836 | HHD | 557500 | 557500 | 0% | 1393.75 | 1393.75 | 6954871054218 | db | 1 |  | 0 |  | 1 | 8537109899 | CN | 288 | 250 | 123 | 7.5 | 7.5
Automatikus átkapcsoló, 80A, 3 pólusú, I-II kapcs.pozíció, külső vezérlőegységgel | MATSN-125/80/3HII-EN | CSM01760 | CSM01760 | HHD | 580844 | 580844 | 0% | 1452.11 | 1452.11 | 6954871054089 | db | 1 |  | 0 |  | 1 | 8537109899 | CN | 288 | 250 | 123 | 7.5 | 7.5
Automatikus átkapcsoló, 80A, 3 pólusú, I-0-II kapcs.pozíció, külső vezérlőegységgel | MATSN-125/80/3HIII-EN | CSM01874 | CSM01874 | HHD | 631488 | 631488 | 0% | 1578.72 | 1578.72 | 6954871053228 | db | 1 |  | 0 |  | 1 | 8537109899 | CN | 288 | 250 | 123 | 7.5 | 7.5
Automatikus átkapcsoló, 80A, 3+N pólusú, I-II kapcs.pozíció, kommunikáció nélkül | MATSN-125/80/4AII-EN | CSM01699 | CSM01699 | HHD | 537120 | 537120 | 0% | 1342.8 | 1342.8 | 6954871053013 | db | 1 |  | 0 |  | 1 | 8537109899 | CN | 319 | 250 | 123 | 8.5 | 8.5
Automatikus átkapcsoló, 80A, 3+N pólusú, I-0-II kapcs.pozíció, kommunikáció nélkül | MATSN-125/80/4AIII-EN | CSM01813 | CSM01813 | HHD | 591424 | 591424 | 0% | 1478.56 | 1478.56 | 6954871053846 | db | 1 |  | 0 |  | 1 | 8537109899 | CN | 319 | 250 | 123 | 8.5 | 8.5
Automatikus átkapcsoló, 80A, 3+N pólusú, I-II kapcs.pozíció, kommunikációval | MATSN-125/80/4BII-EN | CSM01737 | CSM01737 | HHD | 566532 | 566532 | 0% | 1416.33 | 1416.33 | 6954871052566 | db | 1 |  | 0 |  | 1 | 8537109899 | CN | 319 | 250 | 123 | 8.5 | 8.5
Automatikus átkapcsoló, 80A, 3+N pólusú, I-0-II kapcs.pozíció, kommunikációval | MATSN-125/80/4BIII-EN | CSM01851 | CSM01851 | HHD | 620836 | 620836 | 0% | 1552.09 | 1552.09 | 6954871054362 | db | 1 |  | 0 |  | 1 | 8537109899 | CN | 319 | 250 | 123 | 8.5 | 8.5
Automatikus átkapcsoló, 80A, 3+N pólusú, I-II kapcs.pozíció, külső vezérlőegységgel | MATSN-125/80/4HII-EN | CSM01775 | CSM01775 | HHD | 625372 | 625372 | 0% | 1563.43 | 1563.43 | 6954871053273 | db | 1 |  | 0 |  | 1 | 8537109899 | CN | 319 | 250 | 123 | 8.5 | 8.5
Automatikus átkapcsoló, 80A, 3+N pólusú, I-0-II kapcs.pozíció, külső vezérlőegységgel | MATSN-125/80/4HIII-EN | CSM01889 | CSM01889 | HHD | 679676 | 679676 | 0% | 1699.19 | 1699.19 | 6954871053518 | db | 1 |  | 0 |  | 1 | 8537109899 | CN | 319 | 250 | 123 | 8.5 | 8.5
Automatikus átkapcsoló, 1000A, 3 pólusú, I-0-II kapcs.pozíció, külső vezérlőegységgel H-EAT610 | MATSN-1600/1000/3HIII-EN | CSM02323 | CSM02323 | HHD | 4512320 | 4512320 | 0% | 11280.8 | 11280.8 | 6954871076937 | db | 1 |  | 0 |  | 1 | 8537109899 | CN | 557.8 | 398 | 219 | 80 | 80
Automatikus átkapcsoló, 1000A, 3+N pólusú, I-0-II kapcs.pozíció, külső vezérlőegységgel H-EAT610 | MATSN-1600/1000/4HIII-EN | CSM02326 | CSM02326 | HHD | 5867092 | 5867092 | 0% | 14667.73 | 14667.73 | 6954871076951 | db | 1 |  | 0 |  | 1 | 8537109899 | CN | 668.2 | 398 | 219 | 90 | 90
Automatikus átkapcsoló, 1250A, 3 pólusú, I-0-II kapcs.pozíció, külső vezérlőegységgel H-EAT610 | MATSN-1600/1250/3HIII-EN | CSM02324 | CSM02324 | HHD | 4763012 | 4763012 | 0% | 11907.53 | 11907.53 | 6954871076944 | db | 1 |  | 0 |  | 1 | 8537109899 | CN | 557.8 | 398 | 219 | 80 | 80
Automatikus átkapcsoló, 1250A, 3+N pólusú, I-0-II kapcs.pozíció, külső vezérlőegységgel H-EAT610 | MATSN-1600/1250/4HIII-EN | CSM02327 | CSM02327 | HHD | 5867092 | 5867092 | 0% | 14667.73 | 14667.73 | 6954871076968 | db | 1 |  | 0 |  | 1 | 8537109899 | CN | 668.2 | 398 | 219 | 90 | 90
Automatikus átkapcsoló, 630A, 3 pólusú, I-0-II kapcs.pozíció, külső vezérlőegységgel H-EAT610 | MATSN-1600/630/3HIII-EN | CSM02478 | CSM02478 | HHD | 4010964 | 4010964 | 0% | 10027.41 | 10027.41 | 6954871013444 | db | 1 |  | 0 |  | 1 | 8537109899 | CN | 557.8 | 398 | 219 | 80 | 80
Automatikus átkapcsoló, 630A, 3+N pólusú, I-0-II kapcs.pozíció, külső vezérlőegységgel H-EAT610 | MATSN-1600/630/4HIII-EN | CSM02479 | CSM02479 | HHD | 5867092 | 5867092 | 0% | 14667.73 | 14667.73 | 6954871010979 | db | 1 |  | 0 |  | 1 | 8537109899 | CN | 668.2 | 398 | 219 | 90 | 90
Automatikus átkapcsoló, 800A, 3 pólusú, I-0-II kapcs.pozíció, külső vezérlőegységgel H-EAT610 | MATSN-1600/800/3HIII-EN | CSM02322 | CSM02322 | HHD | 4261644 | 4261644 | 0% | 10654.11 | 10654.11 | 6954871076920 | db | 1 |  | 0 |  | 1 | 8537109899 | CN | 557.8 | 398 | 219 | 80 | 80
Automatikus átkapcsoló, 800A, 3+N pólusú, I-0-II kapcs.pozíció, külső vezérlőegységgel H-EAT610 | MATSN-1600/800/4HIII-EN | CSM02325 | CSM02325 | HHD | 5867092 | 5867092 | 0% | 14667.73 | 14667.73 | 6954871076913 | db | 1 |  | 0 |  | 1 | 8537109899 | CN | 668.2 | 398 | 219 | 90 | 90
Automatikus átkapcsoló, 100A, 3 pólusú, I-II kapcs.pozíció, kommunikáció nélkül | MATSN-250/100/3AII-EN | CSM01685 | CSM01685 | HHD | 503452 | 503452 | 0% | 1258.63 | 1258.63 | 6954871052870 | db | 1 |  | 0 |  | 1 | 8537109899 | CN | 303 | 250 | 123 | 7.5 | 7.5
Automatikus átkapcsoló, 100A, 3 pólusú, I-0-II kapcs.pozíció, kommunikáció nélkül | MATSN-250/100/3AIII-EN | CSM01799 | CSM01799 | HHD | 588408 | 588408 | 0% | 1471.02 | 1471.02 | 6954871053709 | db | 1 |  | 0 |  | 1 | 8537109899 | CN | 303 | 250 | 123 | 7.5 | 7.5
Automatikus átkapcsoló, 100A, 3 pólusú, I-II kapcs.pozíció, kommunikációval | MATSN-250/100/3BII-EN | CSM01723 | CSM01723 | HHD | 518952 | 518952 | 0% | 1297.38 | 1297.38 | 6954871052627 | db | 1 |  | 0 |  | 1 | 8537109899 | CN | 303 | 250 | 123 | 7.5 | 7.5
Automatikus átkapcsoló, 100A, 3 pólusú, I-0-II kapcs.pozíció, kommunikációval | MATSN-250/100/3BIII-EN | CSM01837 | CSM01837 | HHD | 615376 | 615376 | 0% | 1538.44 | 1538.44 | 6954871054225 | db | 1 |  | 0 |  | 1 | 8537109899 | CN | 303 | 250 | 123 | 7.5 | 7.5
Automatikus átkapcsoló, 100A, 3 pólusú, I-II kapcs.pozíció, külső vezérlőegységgel | MATSN-250/100/3HII-EN | CSM01761 | CSM01761 | HHD | 644816 | 644816 | 0% | 1612.04 | 1612.04 | 6954871054096 | db | 1 |  | 0 |  | 1 | 8537109899 | CN | 303 | 250 | 123 | 7.5 | 7.5
Automatikus átkapcsoló, 100A, 3 pólusú, I-0-II kapcs.pozíció, külső vezérlőegységgel | MATSN-250/100/3HIII-EN | CSM01875 | CSM01875 | HHD | 669316 | 669316 | 0% | 1673.29 | 1673.29 | 6954871053235 | db | 1 |  | 0 |  | 1 | 8537109899 | CN | 303 | 250 | 123 | 7.5 | 7.5
Automatikus átkapcsoló, 100A, 3+N pólusú, I-II kapcs.pozíció, kommunikáció nélkül | MATSN-250/100/4AII-EN | CSM01700 | CSM01700 | HHD | 612448 | 612448 | 0% | 1531.12 | 1531.12 | 6954871053020 | db | 1 |  | 0 |  | 1 | 8537109899 | CN | 339 | 250 | 123 | 8.5 | 8.5
Automatikus átkapcsoló, 100A, 3+N pólusú, I-0-II kapcs.pozíció, kommunikáció nélkül | MATSN-250/100/4AIII-EN | CSM01814 | CSM01814 | HHD | 700908 | 700908 | 0% | 1752.27 | 1752.27 | 6954871053853 | db | 1 |  | 0 |  | 1 | 8537109899 | CN | 339 | 250 | 123 | 8.5 | 8.5
Automatikus átkapcsoló, 100A, 3+N pólusú, I-II kapcs.pozíció, kommunikációval | MATSN-250/100/4BII-EN | CSM01738 | CSM01738 | HHD | 631332 | 631332 | 0% | 1578.33 | 1578.33 | 6954871052573 | db | 1 |  | 0 |  | 1 | 8537109899 | CN | 339 | 250 | 123 | 8.5 | 8.5
Automatikus átkapcsoló, 100A, 3+N pólusú, I-0-II kapcs.pozíció, kommunikációval | MATSN-250/100/4BIII-EN | CSM01852 | CSM01852 | HHD | 727876 | 727876 | 0% | 1819.69 | 1819.69 | 6954871054379 | db | 1 |  | 0 |  | 1 | 8537109899 | CN | 339 | 250 | 123 | 8.5 | 8.5
Automatikus átkapcsoló, 100A, 3+N pólusú, I-II kapcs.pozíció, külső vezérlőegységgel | MATSN-250/100/4HII-EN | CSM01776 | CSM01776 | HHD | 720656 | 720656 | 0% | 1801.64 | 1801.64 | 6954871053280 | db | 1 |  | 0 |  | 1 | 8537109899 | CN | 339 | 250 | 123 | 8.5 | 8.5
Automatikus átkapcsoló, 100A, 3+N pólusú, I-0-II kapcs.pozíció, külső vezérlőegységgel | MATSN-250/100/4HIII-EN | CSM01890 | CSM01890 | HHD | 781804 | 781804 | 0% | 1954.51 | 1954.51 | 6954871053525 | db | 1 |  | 0 |  | 1 | 8537109899 | CN | 339 | 250 | 123 | 8.5 | 8.5
Automatikus átkapcsoló, 125A, 3 pólusú, I-II kapcs.pozíció, kommunikáció nélkül | MATSN-250/125/3AII-EN | CSM01686 | CSM01686 | HHD | 526336 | 526336 | 0% | 1315.84 | 1315.84 | 6954871052887 | db | 1 |  | 0 |  | 1 | 8537109899 | CN | 303 | 250 | 123 | 7.5 | 7.5
Automatikus átkapcsoló, 125A, 3 pólusú, I-0-II kapcs.pozíció, kommunikáció nélkül | MATSN-250/125/3AIII-EN | CSM01800 | CSM01800 | HHD | 615160 | 615160 | 0% | 1537.9 | 1537.9 | 6954871053716 | db | 1 |  | 0 |  | 1 | 8537109899 | CN | 303 | 250 | 123 | 7.5 | 7.5
Automatikus átkapcsoló, 125A, 3 pólusú, I-II kapcs.pozíció, kommunikációval | MATSN-250/125/3BII-EN | CSM01724 | CSM01724 | HHD | 542544 | 542544 | 0% | 1356.36 | 1356.36 | 6954871052634 | db | 1 |  | 0 |  | 1 | 8537109899 | CN | 303 | 250 | 123 | 7.5 | 7.5
Automatikus átkapcsoló, 125A, 3 pólusú, I-0-II kapcs.pozíció, kommunikációval | MATSN-250/125/3BIII-EN | CSM01838 | CSM01838 | HHD | 643344 | 643344 | 0% | 1608.36 | 1608.36 | 6954871054232 | db | 1 |  | 0 |  | 1 | 8537109899 | CN | 303 | 250 | 123 | 7.5 | 7.5
Automatikus átkapcsoló, 125A, 3 pólusú, I-II kapcs.pozíció, külső vezérlőegységgel | MATSN-250/125/3HII-EN | CSM01762 | CSM01762 | HHD | 674120 | 674120 | 0% | 1685.3 | 1685.3 | 6954871054102 | db | 1 |  | 0 |  | 1 | 8537109899 | CN | 303 | 250 | 123 | 7.5 | 7.5
Automatikus átkapcsoló, 125A, 3 pólusú, I-0-II kapcs.pozíció, külső vezérlőegységgel | MATSN-250/125/3HIII-EN | CSM01876 | CSM01876 | HHD | 699740 | 699740 | 0% | 1749.35 | 1749.35 | 6954871053242 | db | 1 |  | 0 |  | 1 | 8537109899 | CN | 303 | 250 | 123 | 7.5 | 7.5
Automatikus átkapcsoló, 125A, 3+N pólusú, I-II kapcs.pozíció, kommunikáció nélkül | MATSN-250/125/4AII-EN | CSM01701 | CSM01701 | HHD | 640280 | 640280 | 0% | 1600.7 | 1600.7 | 6954871053037 | db | 1 |  | 0 |  | 1 | 8537109899 | CN | 339 | 250 | 123 | 8.5 | 8.5
Automatikus átkapcsoló, 125A, 3+N pólusú, I-0-II kapcs.pozíció, kommunikáció nélkül | MATSN-250/125/4AIII-EN | CSM01815 | CSM01815 | HHD | 732764 | 732764 | 0% | 1831.91 | 1831.91 | 6954871053860 | db | 1 |  | 0 |  | 1 | 8537109899 | CN | 339 | 250 | 123 | 8.5 | 8.5
Automatikus átkapcsoló, 125A, 3+N pólusú, I-II kapcs.pozíció, kommunikációval | MATSN-250/125/4BII-EN | CSM01739 | CSM01739 | HHD | 660028 | 660028 | 0% | 1650.07 | 1650.07 | 6954871054614 | db | 1 |  | 0 |  | 1 | 8537109899 | CN | 339 | 250 | 123 | 8.5 | 8.5
Automatikus átkapcsoló, 125A, 3+N pólusú, I-0-II kapcs.pozíció, kommunikációval | MATSN-250/125/4BIII-EN | CSM01853 | CSM01853 | HHD | 760964 | 760964 | 0% | 1902.41 | 1902.41 | 6954871054386 | db | 1 |  | 0 |  | 1 | 8537109899 | CN | 339 | 250 | 123 | 8.5 | 8.5
Automatikus átkapcsoló, 125A, 3+N pólusú, I-II kapcs.pozíció, külső vezérlőegységgel | MATSN-250/125/4HII-EN | CSM01777 | CSM01777 | HHD | 753412 | 753412 | 0% | 1883.53 | 1883.53 | 6954871053297 | db | 1 |  | 0 |  | 1 | 8537109899 | CN | 339 | 250 | 123 | 8.5 | 8.5
Automatikus átkapcsoló, 125A, 3+N pólusú, I-0-II kapcs.pozíció, külső vezérlőegységgel | MATSN-250/125/4HIII-EN | CSM01891 | CSM01891 | HHD | 817344 | 817344 | 0% | 2043.36 | 2043.36 | 6954871053594 | db | 1 |  | 0 |  | 1 | 8537109899 | CN | 339 | 250 | 123 | 8.5 | 8.5
Automatikus átkapcsoló, 160A, 3 pólusú, I-II kapcs.pozíció, kommunikáció nélkül | MATSN-250/160/3AII-EN | CSM01687 | CSM01687 | HHD | 549220 | 549220 | 0% | 1373.05 | 1373.05 | 6954871052894 | db | 1 |  | 0 |  | 1 | 8537109899 | CN | 303 | 250 | 123 | 7.5 | 7.5
Automatikus átkapcsoló, 160A, 3 pólusú, I-0-II kapcs.pozíció, kommunikáció nélkül | MATSN-250/160/3AIII-EN | CSM01801 | CSM01801 | HHD | 641908 | 641908 | 0% | 1604.77 | 1604.77 | 6954871053723 | db | 1 |  | 0 |  | 1 | 8537109899 | CN | 303 | 250 | 123 | 7.5 | 7.5
Automatikus átkapcsoló, 160A, 3 pólusú, I-II kapcs.pozíció, kommunikációval | MATSN-250/160/3BII-EN | CSM01725 | CSM01725 | HHD | 566132 | 566132 | 0% | 1415.33 | 1415.33 | 6954871052641 | db | 1 |  | 0 |  | 1 | 8537109899 | CN | 303 | 250 | 123 | 7.5 | 7.5
Automatikus átkapcsoló, 160A, 3 pólusú, I-0-II kapcs.pozíció, kommunikációval | MATSN-250/160/3BIII-EN | CSM01839 | CSM01839 | HHD | 671324 | 671324 | 0% | 1678.31 | 1678.31 | 6954871054249 | db | 1 |  | 0 |  | 1 | 8537109899 | CN | 303 | 250 | 123 | 7.5 | 7.5
Automatikus átkapcsoló, 160A, 3 pólusú, I-II kapcs.pozíció, külső vezérlőegységgel | MATSN-250/160/3HII-EN | CSM01763 | CSM01763 | HHD | 703424 | 703424 | 0% | 1758.56 | 1758.56 | 6954871054119 | db | 1 |  | 0 |  | 1 | 8537109899 | CN | 303 | 250 | 123 | 7.5 | 7.5
Automatikus átkapcsoló, 160A, 3 pólusú, I-0-II kapcs.pozíció, külső vezérlőegységgel | MATSN-250/160/3HIII-EN | CSM01877 | CSM01877 | HHD | 730164 | 730164 | 0% | 1825.41 | 1825.41 | 6954871053259 | db | 1 |  | 0 |  | 1 | 8537109899 | CN | 303 | 250 | 123 | 7.5 | 7.5
Automatikus átkapcsoló, 160A, 3+N pólusú, I-II kapcs.pozíció, kommunikáció nélkül | MATSN-250/160/4AII-EN | CSM01702 | CSM01702 | HHD | 668124 | 668124 | 0% | 1670.31 | 1670.31 | 6954871053044 | db | 1 |  | 0 |  | 1 | 8537109899 | CN | 339 | 250 | 123 | 8.5 | 8.5
Automatikus átkapcsoló, 160A, 3+N pólusú, I-0-II kapcs.pozíció, kommunikáció nélkül | MATSN-250/160/4AIII-EN | CSM01816 | CSM01816 | HHD | 764636 | 764636 | 0% | 1911.59 | 1911.59 | 6954871053877 | db | 1 |  | 0 |  | 1 | 8537109899 | CN | 339 | 250 | 123 | 8.5 | 8.5
Automatikus átkapcsoló, 160A, 3+N pólusú, I-II kapcs.pozíció, kommunikációval | MATSN-250/160/4BII-EN | CSM01740 | CSM01740 | HHD | 688724 | 688724 | 0% | 1721.81 | 1721.81 | 6954871054621 | db | 1 |  | 0 |  | 1 | 8537109899 | CN | 339 | 250 | 123 | 8.5 | 8.5
Automatikus átkapcsoló, 160A, 3+N pólusú, I-0-II kapcs.pozíció, kommunikációval | MATSN-250/160/4BIII-EN | CSM01854 | CSM01854 | HHD | 794048 | 794048 | 0% | 1985.12 | 1985.12 | 6954871054393 | db | 1 |  | 0 |  | 1 | 8537109899 | CN | 339 | 250 | 123 | 8.5 | 8.5
Automatikus átkapcsoló, 160A, 3+N pólusú, I-II kapcs.pozíció, külső vezérlőegységgel | MATSN-250/160/4HII-EN | CSM01778 | CSM01778 | HHD | 786168 | 786168 | 0% | 1965.42 | 1965.42 | 6954871053303 | db | 1 |  | 0 |  | 1 | 8537109899 | CN | 339 | 250 | 123 | 8.5 | 8.5
Automatikus átkapcsoló, 160A, 3+N pólusú, I-0-II kapcs.pozíció, külső vezérlőegységgel | MATSN-250/160/4HIII-EN | CSM01892 | CSM01892 | HHD | 852888 | 852888 | 0% | 2132.22 | 2132.22 | 6954871053600 | db | 1 |  | 0 |  | 1 | 8537109899 | CN | 339 | 250 | 123 | 8.5 | 8.5
Automatikus átkapcsoló, 200A, 3 pólusú, I-0-II kapcs.pozíció, kommunikáció nélkül | MATSN-400/200/3AIII-EN | CSM01802 | CSM01802 | HHD | 971940 | 971940 | 0% | 2429.85 | 2429.85 | 6954871053730 | db | 1 |  | 0 |  | 1 | 8537109899 | CN | 436 | 430 | 141 | 14.5 | 14.5
Automatikus átkapcsoló, 200A, 3 pólusú, I-0-II kapcs.pozíció, kommunikációval | MATSN-400/200/3BIII-EN | CSM01840 | CSM01840 | HHD | 993996 | 993996 | 0% | 2484.99 | 2484.99 | 6954871054256 | db | 1 |  | 0 |  | 1 | 8537109899 | CN | 436 | 430 | 141 | 14.5 | 14.5
Automatikus átkapcsoló, 200A, 3 pólusú, I-0-II kapcs.pozíció, külső vezérlőegységgel | MATSN-400/200/3HIII-EN | CSM01878 | CSM01878 | HHD | 1038124 | 1038124 | 0% | 2595.31 | 2595.31 | 6954871053334 | db | 1 |  | 0 |  | 1 | 8537109899 | CN | 436 | 430 | 141 | 14.5 | 14.5
Automatikus átkapcsoló, 200A, 3+N pólusú, I-0-II kapcs.pozíció, kommunikáció nélkül | MATSN-400/200/4AIII-EN | CSM01817 | CSM01817 | HHD | 1160084 | 1160084 | 0% | 2900.21 | 2900.21 | 6954871053884 | db | 1 |  | 0 |  | 1 | 8537109899 | CN | 498 | 430 | 141 | 15.1 | 15.1
Automatikus átkapcsoló, 200A, 3+N pólusú, I-0-II kapcs.pozíció, kommunikációval | MATSN-400/200/4BIII-EN | CSM01855 | CSM01855 | HHD | 1254660 | 1254660 | 0% | 3136.65 | 3136.65 | 6954871054409 | db | 1 |  | 0 |  | 1 | 8537109899 | CN | 498 | 430 | 141 | 15.1 | 15.1
Automatikus átkapcsoló, 200A, 3+N pólusú, I-0-II kapcs.pozíció, külső vezérlőegységgel | MATSN-400/200/4HIII-EN | CSM01893 | CSM01893 | HHD | 1298784 | 1298784 | 0% | 3246.96 | 3246.96 | 6954871053617 | db | 1 |  | 0 |  | 1 | 8537109899 | CN | 498 | 430 | 141 | 15.1 | 15.1
Automatikus átkapcsoló, 250A, 3 pólusú, I-0-II kapcs.pozíció, kommunikáció nélkül | MATSN-400/250/3AIII-EN | CSM01803 | CSM01803 | HHD | 1025928 | 1025928 | 0% | 2564.82 | 2564.82 | 6954871053747 | db | 1 |  | 0 |  | 1 | 8537109899 | CN | 436 | 430 | 141 | 14.5 | 14.5
Automatikus átkapcsoló, 250A, 3 pólusú, I-0-II kapcs.pozíció, kommunikációval | MATSN-400/250/3BIII-EN | CSM01841 | CSM01841 | HHD | 1049228 | 1049228 | 0% | 2623.07 | 2623.07 | 6954871054263 | db | 1 |  | 0 |  | 1 | 8537109899 | CN | 436 | 430 | 141 | 14.5 | 14.5
Automatikus átkapcsoló, 250A, 3 pólusú, I-0-II kapcs.pozíció, külső vezérlőegységgel | MATSN-400/250/3HIII-EN | CSM01879 | CSM01879 | HHD | 1095796 | 1095796 | 0% | 2739.49 | 2739.49 | 6954871053341 | db | 1 |  | 0 |  | 1 | 8537109899 | CN | 436 | 430 | 141 | 14.5 | 14.5
Automatikus átkapcsoló, 250A, 3+N pólusú, I-0-II kapcs.pozíció, kommunikáció nélkül | MATSN-400/250/4AIII-EN | CSM01818 | CSM01818 | HHD | 1224540 | 1224540 | 0% | 3061.35 | 3061.35 | 6954871053891 | db | 1 |  | 0 |  | 1 | 8537109899 | CN | 498 | 430 | 141 | 15.1 | 15.1
Automatikus átkapcsoló, 250A, 3+N pólusú, I-0-II kapcs.pozíció, kommunikációval | MATSN-400/250/4BIII-EN | CSM01856 | CSM01856 | HHD | 1324356 | 1324356 | 0% | 3310.89 | 3310.89 | 6954871054416 | db | 1 |  | 0 |  | 1 | 8537109899 | CN | 498 | 430 | 141 | 15.1 | 15.1
Automatikus átkapcsoló, 250A, 3+N pólusú, I-0-II kapcs.pozíció, külső vezérlőegységgel | MATSN-400/250/4HIII-EN | CSM01894 | CSM01894 | HHD | 1370940 | 1370940 | 0% | 3427.35 | 3427.35 | 6954871053624 | db | 1 |  | 0 |  | 1 | 8537109899 | CN | 498 | 430 | 141 | 15.1 | 15.1
Automatikus átkapcsoló, 320A, 3 pólusú, I-0-II kapcs.pozíció, kommunikáció nélkül | MATSN-400/320/3AIII-EN | CSM01804 | CSM01804 | HHD | 1079928 | 1079928 | 0% | 2699.82 | 2699.82 | 6954871053754 | db | 1 |  | 0 |  | 1 | 8537109899 | CN | 436 | 430 | 141 | 14.5 | 14.5
Automatikus átkapcsoló, 320A, 3 pólusú, I-0-II kapcs.pozíció, kommunikációval | MATSN-400/320/3BIII-EN | CSM01842 | CSM01842 | HHD | 1104440 | 1104440 | 0% | 2761.1 | 2761.1 | 6954871054270 | db | 1 |  | 0 |  | 1 | 8537109899 | CN | 436 | 430 | 141 | 14.5 | 14.5
Automatikus átkapcsoló, 320A, 3 pólusú, I-0-II kapcs.pozíció, külső vezérlőegységgel | MATSN-400/320/3HIII-EN | CSM01880 | CSM01880 | HHD | 1153468 | 1153468 | 0% | 2883.67 | 2883.67 | 6954871053358 | db | 1 |  | 0 |  | 1 | 8537109899 | CN | 436 | 430 | 141 | 14.5 | 14.5
Automatikus átkapcsoló, 320A, 3+N pólusú, I-0-II kapcs.pozíció, kommunikáció nélkül | MATSN-400/320/4AIII-EN | CSM01819 | CSM01819 | HHD | 1288984 | 1288984 | 0% | 3222.46 | 3222.46 | 6954871053907 | db | 1 |  | 0 |  | 1 | 8537109899 | CN | 498 | 430 | 141 | 15.1 | 15.1
Automatikus átkapcsoló, 320A, 3+N pólusú, I-0-II kapcs.pozíció, kommunikációval | MATSN-400/320/4BIII-EN | CSM01857 | CSM01857 | HHD | 1394068 | 1394068 | 0% | 3485.17 | 3485.17 | 6954871054423 | db | 1 |  | 0 |  | 1 | 8537109899 | CN | 498 | 430 | 141 | 15.1 | 15.1
Automatikus átkapcsoló, 320A, 3+N pólusú, I-0-II kapcs.pozíció, külső vezérlőegységgel | MATSN-400/320/4HIII-EN | CSM01895 | CSM01895 | HHD | 1443092 | 1443092 | 0% | 3607.73 | 3607.73 | 6954871053631 | db | 1 |  | 0 |  | 1 | 8537109899 | CN | 498 | 430 | 141 | 15.1 | 15.1
Automatikus átkapcsoló, 400A, 3 pólusú, I-0-II kapcs.pozíció, kommunikáció nélkül | MATSN-400/400/3AIII-EN | CSM01805 | CSM01805 | HHD | 1133928 | 1133928 | 0% | 2834.82 | 2834.82 | 6954871053761 | db | 1 |  | 0 |  | 1 | 8537109899 | CN | 436 | 430 | 141 | 14.5 | 14.5
Automatikus átkapcsoló, 400A, 3 pólusú, I-0-II kapcs.pozíció, kommunikációval | MATSN-400/400/3BIII-EN | CSM01843 | CSM01843 | HHD | 1159672 | 1159672 | 0% | 2899.18 | 2899.18 | 6954871054287 | db | 1 |  | 0 |  | 1 | 8537109899 | CN | 436 | 430 | 141 | 14.5 | 14.5
Automatikus átkapcsoló, 400A, 3 pólusú, I-0-II kapcs.pozíció, külső vezérlőegységgel | MATSN-400/400/3HIII-EN | CSM01881 | CSM01881 | HHD | 1211140 | 1211140 | 0% | 3027.85 | 3027.85 | 6954871053365 | db | 1 |  | 0 |  | 1 | 8537109899 | CN | 436 | 430 | 141 | 14.5 | 14.5
Automatikus átkapcsoló, 400A, 3+N pólusú, I-0-II kapcs.pozíció, kommunikáció nélkül | MATSN-400/400/4AIII-EN | CSM01820 | CSM01820 | HHD | 1353432 | 1353432 | 0% | 3383.58 | 3383.58 | 6954871053914 | db | 1 |  | 0 |  | 1 | 8537109899 | CN | 498 | 430 | 141 | 15.1 | 15.1
Automatikus átkapcsoló, 400A, 3+N pólusú, I-0-II kapcs.pozíció, kommunikációval | MATSN-400/400/4BIII-EN | CSM01858 | CSM01858 | HHD | 1463764 | 1463764 | 0% | 3659.41 | 3659.41 | 6954871054430 | db | 1 |  | 0 |  | 1 | 8537109899 | CN | 498 | 430 | 141 | 15.1 | 15.1
Automatikus átkapcsoló, 400A, 3+N pólusú, I-0-II kapcs.pozíció, külső vezérlőegységgel | MATSN-400/400/4HIII-EN | CSM01896 | CSM01896 | HHD | 1515248 | 1515248 | 0% | 3788.12 | 3788.12 | 6954871053648 | db | 1 |  | 0 |  | 1 | 8537109899 | CN | 498 | 430 | 141 | 15.1 | 15.1
Automatikus átkapcsoló, 1600A, 3 pólusú, I-0-II kapcs.pozíció, külső vezérlőegységgel H-EAT610 | MATSN-4000/1600/3HIII-EN | CSM02482 | CSM02482 | HHD | 11376564 | 11376564 | 0% | 28441.41 | 28441.41 | 6954871011259 | db | 1 |  | 0 |  | 1 | 8537109899 | CN | 603 | 730 | 234 | 150 | 150
Automatikus átkapcsoló, 1600A, 3+N pólusú, I-0-II kapcs.pozíció, külső vezérlőegységgel H-EAT610 | MATSN-4000/1600/4HIII-EN | CSM02483 | CSM02483 | HHD | 13208340 | 13208340 | 0% | 33020.85 | 33020.85 | 6954871013826 | db | 1 |  | 0 |  | 1 | 8537109899 | CN | 603 | 730 | 234 | 170 | 170
Automatikus átkapcsoló, 2000A, 3 pólusú, I-0-II kapcs.pozíció, külső vezérlőegységgel H-EAT610 | MATSN-4000/2000/3HIII-EN | CSM02124 | CSM02124 | HHD | 11945396 | 11945396 | 0% | 29863.49 | 29863.49 | 6954871076524 | db | 1 |  | 0 |  | 1 | 8537109899 | CN | 603 | 730 | 234 | 150 | 150
Automatikus átkapcsoló, 2000A, 3+N pólusú, I-0-II kapcs.pozíció, külső vezérlőegységgel H-EAT610 | MATSN-4000/2000/4HIII-EN | CSM02128 | CSM02128 | HHD | 13868756 | 13868756 | 0% | 34671.89 | 34671.89 | 6954871076562 | db | 1 |  | 0 |  | 1 | 8537109899 | CN | 603 | 730 | 234 | 170 | 170
Automatikus átkapcsoló, 2500A, 3 pólusú, I-0-II kapcs.pozíció, külső vezérlőegységgel H-EAT610 | MATSN-4000/2500/3HIII-EN | CSM02125 | CSM02125 | HHD | 12514228 | 12514228 | 0% | 31285.57 | 31285.57 | 6954871076531 | db | 1 |  | 0 |  | 1 | 8537109899 | CN | 603 | 730 | 234 | 150 | 150
Automatikus átkapcsoló, 2500A, 3+N pólusú, I-0-II kapcs.pozíció, külső vezérlőegységgel H-EAT610 | MATSN-4000/2500/4HIII-EN | CSM02129 | CSM02129 | HHD | 14529176 | 14529176 | 0% | 36322.94 | 36322.94 | 6954871076579 | db | 1 |  | 0 |  | 1 | 8537109899 | CN | 603 | 730 | 234 | 170 | 170
Automatikus átkapcsoló, 3200A, 3 pólusú, I-0-II kapcs.pozíció, külső vezérlőegységgel H-EAT610 | MATSN-4000/3200/3HIII-EN | CSM02126 | CSM02126 | HHD | 13147408 | 13147408 | 0% | 32868.52 | 32868.52 | 6954871076548 | db | 1 |  | 0 |  | 1 | 8537109899 | CN | 603 | 730 | 234 | 160 | 160
Automatikus átkapcsoló, 3200A, 3+N pólusú, I-0-II kapcs.pozíció, külső vezérlőegységgel H-EAT610 | MATSN-4000/3200/4HIII-EN | CSM02130 | CSM02130 | HHD | 15275400 | 15275400 | 0% | 38188.5 | 38188.5 | 6954871076586 | db | 1 |  | 0 |  | 1 | 8537109899 | CN | 603 | 730 | 234 | 180 | 180
Automatikus átkapcsoló, 4000A, 3 pólusú, I-0-II kapcs.pozíció, külső vezérlőegységgel H-EAT610 | MATSN-4000/4000/3HIII-EN | CSM02127 | CSM02127 | HHD | 13719024 | 13719024 | 0% | 34297.56 | 34297.56 | 6954871076555 | db | 1 |  | 0 |  | 1 | 8537109899 | CN | 603 | 730 | 234 | 160 | 160
Automatikus átkapcsoló, 4000A, 3+N pólusú, I-0-II kapcs.pozíció, külső vezérlőegységgel H-EAT610 | MATSN-4000/4000/4HIII-EN | CSM02131 | CSM02131 | HHD | 15939552 | 15939552 | 0% | 39848.88 | 39848.88 | 6954871076654 | db | 1 |  | 0 |  | 1 | 8537109899 | CN | 603 | 730 | 234 | 180 | 180
Automatikus átkapcsoló, 200A, 3 pólusú, I-II kapcs.pozíció, kommunikáció nélkül | MATSN-630/200/3AII-EN | CSM01688 | CSM01688 | HHD | 929152 | 929152 | 0% | 2322.88 | 2322.88 | 6954871052900 | db | 1 |  | 0 |  | 1 | 8537109899 | CN | 436 | 430 | 141 | 14.5 | 14.5
Automatikus átkapcsoló, 200A, 3 pólusú, I-II kapcs.pozíció, kommunikációval | MATSN-630/200/3BII-EN | CSM01726 | CSM01726 | HHD | 957836 | 957836 | 0% | 2394.59 | 2394.59 | 6954871052658 | db | 1 |  | 0 |  | 1 | 8537109899 | CN | 436 | 430 | 141 | 14.5 | 14.5
Automatikus átkapcsoló, 200A, 3 pólusú, I-II kapcs.pozíció, külső vezérlőegységgel | MATSN-630/200/3HII-EN | CSM01764 | CSM01764 | HHD | 1031948 | 1031948 | 0% | 2579.87 | 2579.87 | 6954871054126 | db | 1 |  | 0 |  | 1 | 8537109899 | CN | 436 | 430 | 141 | 14.5 | 14.5
Automatikus átkapcsoló, 200A, 3+N pólusú, I-II kapcs.pozíció, kommunikáció nélkül | MATSN-630/200/4AII-EN | CSM01703 | CSM01703 | HHD | 1026744 | 1026744 | 0% | 2566.86 | 2566.86 | 6954871053051 | db | 1 |  | 0 |  | 1 | 8537109899 | CN | 498 | 430 | 141 | 15.1 | 15.1
Automatikus átkapcsoló, 200A, 3+N pólusú, I-II kapcs.pozíció, kommunikációval | MATSN-630/200/4BII-EN | CSM01741 | CSM01741 | HHD | 1048812 | 1048812 | 0% | 2622.03 | 2622.03 | 6954871054638 | db | 1 |  | 0 |  | 1 | 8537109899 | CN | 498 | 430 | 141 | 15.1 | 15.1
Automatikus átkapcsoló, 200A, 3+N pólusú, I-II kapcs.pozíció, külső vezérlőegységgel | MATSN-630/200/4HII-EN | CSM01779 | CSM01779 | HHD | 1092940 | 1092940 | 0% | 2732.35 | 2732.35 | 6954871053310 | db | 1 |  | 0 |  | 1 | 8537109899 | CN | 498 | 430 | 141 | 15.1 | 15.1
Automatikus átkapcsoló, 250A, 3 pólusú, I-II kapcs.pozíció, kommunikáció nélkül | MATSN-630/250/3AII-EN | CSM01689 | CSM01689 | HHD | 980780 | 980780 | 0% | 2451.95 | 2451.95 | 6954871052917 | db | 1 |  | 0 |  | 1 | 8537109899 | CN | 436 | 430 | 141 | 14.5 | 14.5
Automatikus átkapcsoló, 250A, 3 pólusú, I-II kapcs.pozíció, kommunikációval | MATSN-630/250/3BII-EN | CSM01727 | CSM01727 | HHD | 1011044 | 1011044 | 0% | 2527.61 | 2527.61 | 6954871052665 | db | 1 |  | 0 |  | 1 | 8537109899 | CN | 436 | 430 | 141 | 14.5 | 14.5
Automatikus átkapcsoló, 250A, 3 pólusú, I-II kapcs.pozíció, külső vezérlőegységgel | MATSN-630/250/3HII-EN | CSM01765 | CSM01765 | HHD | 1089280 | 1089280 | 0% | 2723.2 | 2723.2 | 6954871054492 | db | 1 |  | 0 |  | 1 | 8537109899 | CN | 436 | 430 | 141 | 14.5 | 14.5
Automatikus átkapcsoló, 250A, 3+N pólusú, I-II kapcs.pozíció, kommunikáció nélkül | MATSN-630/250/4AII-EN | CSM01704 | CSM01704 | HHD | 1083784 | 1083784 | 0% | 2709.46 | 2709.46 | 6954871052375 | db | 1 |  | 0 |  | 1 | 8537109899 | CN | 498 | 430 | 141 | 15.1 | 15.1
Automatikus átkapcsoló, 250A, 3+N pólusú, I-II kapcs.pozíció, kommunikációval | MATSN-630/250/4BII-EN | CSM01742 | CSM01742 | HHD | 1107080 | 1107080 | 0% | 2767.7 | 2767.7 | 6954871054553 | db | 1 |  | 0 |  | 1 | 8537109899 | CN | 498 | 430 | 141 | 15.1 | 15.1
Automatikus átkapcsoló, 250A, 3+N pólusú, I-II kapcs.pozíció, külső vezérlőegységgel | MATSN-630/250/4HII-EN | CSM01780 | CSM01780 | HHD | 1153652 | 1153652 | 0% | 2884.13 | 2884.13 | 6954871053327 | db | 1 |  | 0 |  | 1 | 8537109899 | CN | 498 | 430 | 141 | 15.1 | 15.1
Automatikus átkapcsoló, 320A, 3 pólusú, I-II kapcs.pozíció, kommunikáció nélkül | MATSN-630/320/3AII-EN | CSM01690 | CSM01690 | HHD | 1032396 | 1032396 | 0% | 2580.99 | 2580.99 | 6954871052924 | db | 1 |  | 0 |  | 1 | 8537109899 | CN | 436 | 430 | 141 | 14.5 | 14.5
Automatikus átkapcsoló, 320A, 3 pólusú, I-II kapcs.pozíció, kommunikációval | MATSN-630/320/3BII-EN | CSM01728 | CSM01728 | HHD | 1064268 | 1064268 | 0% | 2660.67 | 2660.67 | 6954871052672 | db | 1 |  | 0 |  | 1 | 8537109899 | CN | 436 | 430 | 141 | 14.5 | 14.5
Automatikus átkapcsoló, 320A, 3 pólusú, I-II kapcs.pozíció, külső vezérlőegységgel | MATSN-630/320/3HII-EN | CSM01766 | CSM01766 | HHD | 1146612 | 1146612 | 0% | 2866.53 | 2866.53 | 6954871054508 | db | 1 |  | 0 |  | 1 | 8537109899 | CN | 436 | 430 | 141 | 14.5 | 14.5
Automatikus átkapcsoló, 320A, 3+N pólusú, I-II kapcs.pozíció, kommunikáció nélkül | MATSN-630/320/4AII-EN | CSM01705 | CSM01705 | HHD | 1140824 | 1140824 | 0% | 2852.06 | 2852.06 | 6954871052382 | db | 1 |  | 0 |  | 1 | 8537109899 | CN | 498 | 430 | 141 | 15.1 | 15.1
Automatikus átkapcsoló, 320A, 3+N pólusú, I-II kapcs.pozíció, kommunikációval | MATSN-630/320/4BII-EN | CSM01743 | CSM01743 | HHD | 1165336 | 1165336 | 0% | 2913.34 | 2913.34 | 6954871054560 | db | 1 |  | 0 |  | 1 | 8537109899 | CN | 498 | 430 | 141 | 15.1 | 15.1
Automatikus átkapcsoló, 320A, 3+N pólusú, I-II kapcs.pozíció, külső vezérlőegységgel | MATSN-630/320/4HII-EN | CSM01781 | CSM01781 | HHD | 1214376 | 1214376 | 0% | 3035.94 | 3035.94 | 6954871053396 | db | 1 |  | 0 |  | 1 | 8537109899 | CN | 498 | 430 | 141 | 15.1 | 15.1
Automatikus átkapcsoló, 400A, 3 pólusú, I-II kapcs.pozíció, kommunikáció nélkül | MATSN-630/400/3AII-EN | CSM01691 | CSM01691 | HHD | 1084016 | 1084016 | 0% | 2710.04 | 2710.04 | 6954871052931 | db | 1 |  | 0 |  | 1 | 8537109899 | CN | 436 | 430 | 141 | 14.5 | 14.5
Automatikus átkapcsoló, 400A, 3 pólusú, I-II kapcs.pozíció, kommunikációval | MATSN-630/400/3BII-EN | CSM01729 | CSM01729 | HHD | 1117476 | 1117476 | 0% | 2793.69 | 2793.69 | 6954871052689 | db | 1 |  | 0 |  | 1 | 8537109899 | CN | 436 | 430 | 141 | 14.5 | 14.5
Automatikus átkapcsoló, 400A, 3 pólusú, I-II kapcs.pozíció, külső vezérlőegységgel | MATSN-630/400/3HII-EN | CSM01767 | CSM01767 | HHD | 1203944 | 1203944 | 0% | 3009.86 | 3009.86 | 6954871054515 | db | 1 |  | 0 |  | 1 | 8537109899 | CN | 436 | 430 | 141 | 14.5 | 14.5
Automatikus átkapcsoló, 400A, 3+N pólusú, I-II kapcs.pozíció, kommunikáció nélkül | MATSN-630/400/4AII-EN | CSM01706 | CSM01706 | HHD | 1197864 | 1197864 | 0% | 2994.66 | 2994.66 | 6954871052399 | db | 1 |  | 0 |  | 1 | 8537109899 | CN | 498 | 430 | 141 | 15.1 | 15.1
Automatikus átkapcsoló, 400A, 3+N pólusú, I-II kapcs.pozíció, kommunikációval | MATSN-630/400/4BII-EN | CSM01744 | CSM01744 | HHD | 1223604 | 1223604 | 0% | 3059.01 | 3059.01 | 6954871054577 | db | 1 |  | 0 |  | 1 | 8537109899 | CN | 498 | 430 | 141 | 15.1 | 15.1
Automatikus átkapcsoló, 400A, 3+N pólusú, I-II kapcs.pozíció, külső vezérlőegységgel | MATSN-630/400/4HII-EN | CSM01782 | CSM01782 | HHD | 1275088 | 1275088 | 0% | 3187.72 | 3187.72 | 6954871053402 | db | 1 |  | 0 |  | 1 | 8537109899 | CN | 498 | 430 | 141 | 15.1 | 15.1
Akkumulátor 1x12V 5Ah (1db, 2db szükséges) | MB512 | MB512 | MB512 | HHS | 19016 | 19588 | 3.008% | 47.54 | 48.97 | 5018987240598 | db | 1 |  | 0 |  | 1 | 85311030 | CN | 0 | 0 | 0 | 1.7 | 1.734
Tartalék üveglap a jelzésadóhoz (10db) | MBG118 | MBG118 | MBG118 | HHS | 1896 | 1956 | 3.165% | 4.74 | 4.89 | 5021181009984 | db | 5 |  | 0 |  | 5 | 85311030 | GB | 76 | 2 | 40 | 0.014 | 0.03
Jelzésadó, piros, üvegfal, IP24, címezhető ETR-hez | MBG813 | MBG813 | MBG813 | HHS | 15076 | 15532 | 3.025% | 37.69 | 38.83 | 5018986280731 | db | 1 |  | 0 |  | 1 | 85311030 | GB | 87 | 53 | 87 | 0.2 | 0.224
Jelzésadó, piros, üvegfal, IP65, címezhető ETR-hez | MBG817 | MBG817 | MBG817 | HHS | 22772 | 23456 | 3.004% | 56.93 | 58.64 | 5018986280724 | db | 1 |  | 0 |  | 1 | 85311030 | GB | 87 | 57 | 87 | 0.2 | 0.224
Mikrokapcsoló, teljes, adapterrel BS88 biztosíték betét | MBI | MBI | MBI | HHF | 34330 | 34330 | 0% | 85.83 | 85.83 | 5027590022606 | db | 1 |  | 0 |  | 1 | 85361010 | HU | 114 | 10 | 114 | 0.009 | 0.009
UPS kiegészítő, HotSwap MBP 11000i 3:1 | MBP11Ki31 | MBP11KI31 | MBP11KI31 | HH0 | 350400 | 361068 | 3.045% | 876 | 902.67 | 0743172040169 | db | 1 |  | 0 |  | 1 | 85369095 | MA | 483 | 89 | 90 | 5.96 | 6.98
UPS kiegészítő, HotSwap MBP 11000i G2 | MBP11KIG2 | MBP11KIG2 | 9001-2054 | HH0 | 338136 | 348268 | 2.996% | 845.34 | 870.67 | 3553340684753 | db | 1 |  | 0 |  | 1 | 85369095 | CN | 285 | 130 | 130 | 4.6 | 6.6
Kiegészítők UPS, karbantartási megkerülő, 93PX, 20 kW MBP, Visszatáplálás elleni védelem | MBP20KIBF | MBP20KIBF | 9001-2064 | HH0 | 513512 | 528916 | 3% | 1283.78 | 1322.29 | 6430070728773 | db | 1 |  | 0 |  | 1 | 85369095 | CN | 438 | 129 | 594.6 | 14.4 | 22.4
Kiegészítők UPS, párhuzamos megkerülő 93PX-hez, 2x 20 kW MBP | MBP20KIPARA | MBP20KIPARA | 9001-2050 | HH0 | 782300 | 805768 | 3% | 1955.75 | 2014.42 | 6430070723945 | db | 1 |  | 0 |  | 1 | 85369095 | CN | 438 | 129 | 465 | 19.9 | 30.9
Kiegészítők UPS, párhuzamos megkerülő 93PX-hez, 2x 20 kW MBP, Visszatáplálás elleni védelem | MBP20KIPARABF | MBP20KIPARABF | 9001-2065 | HH0 | 856232 | 881916 | 3% | 2140.58 | 2204.79 | 6430070728780 | db | 1 |  | 0 |  | 1 | 85369095 | CN | 438 | 129 | 719 | 19.8 | 32.8
Kiegészítők UPS, karbantartási megkerülő, 93PX, 20 kW MBP + PDU | MBP20KIPDU | MBP20KIPDU | 9001-2049 | HH0 | 560028 | 576828 | 3% | 1400.07 | 1442.07 | 6430070723938 | db | 1 |  | 0 |  | 1 | 85369095 | CN | 438 | 129 | 465 | 13.6 | 21.9
UPS kiegészítő, HotSwap MBP IEC | MBP3KI | MBP3KI | MBP3KI | HH0 | 81600 | 84268 | 3.27% | 204 | 210.67 | 3553340684227 | db | 1 |  | 0 |  | 1 | 85369095 | CN | 483 | 52 | 120 | 1.9 | 2.1
UPS kiegészítő, HotSwap MBP DIN | MBP3KID | MBP3KID | MBP3KID | HH0 | 81600 | 84268 | 3.27% | 204 | 210.67 | 3553340684203 | db | 1 |  | 0 |  | 1 | 85369095 | CN | 483 | 52 | 120 | 2.134 | 2.3
UPS kiegészítő, HotSwap MBP FR | MBP3KIF | MBP3KIF | MBP3KIF | HH0 | 81600 | 84268 | 3.27% | 204 | 210.67 | 3553340684197 | db | 1 |  | 0 |  | 1 | 85369095 | CN | 483 | 52 | 120 | 2.11 | 2.3
UPS kiegészítő, HotSwap MBP HW | MBP3KIH | MBP3KIH | MBP3KIH | HH0 | 81600 | 84268 | 3.27% | 204 | 210.67 | 3553340684234 | db | 1 |  | 0 |  | 1 | 85369095 | CN | 483 | 52 | 120 | 2 | 2.3
UPS kiegészítő, HotSwap MBP 6000i G2 | MBP6KIG2 | MBP6KIG2 | 9001-2051 | HH0 | 192000 | 197868 | 3.056% | 480 | 494.67 | 3553340684746 | db | 1 |  | 0 |  | 1 | 85369095 | CN | 177 | 130 | 125 | 2 | 4.1
Árnyékoló lemez | MBS-I2 | 290191 | Y7-290191 | HH1 | 9764 | 9764 | 0% | 24.41 | 24.41 | 4015082901912 | db | 1 |  | 0 |  | 1 | 85381000 | GB | 80 | 1 | 120 | 0.095 | 0.123
Árnyékoló lemez | MBS-I4 | 118742 | Y7-118742 | HH1 | 21145 | 21144 | -0.004729% | 52.86 | 52.86 | 4015081168927 | db | 1 |  | 0 |  | 1 | 85381000 | GB | 200 | 25 | 270 | 0.205 | 0.241
Bizt.betét mount indicator készletBS88 biztosíték betét LMT, LMMT típus, 250V | MC-250 | MC-250 | MC-250 | HHF | 9888 | 9888 | 0% | 24.72 | 24.72 | 5027590022613 | db | 1 |  | 0 |  | 1 | 85363030 | HU | 36 | 39 | 36 | 0.013 | 0.013
MC4 csatlakozókészlet 1x aljzat (plusz) és 1x tű (mínusz) | MC4-ENCL-SET | EP-501992 | Y7-501992 | HH6 | 8688 | 8688 | 0% | 21.72 | 21.72 | 9010653063742 | db | 1 |  | 0 |  | 1 | 39269097 | CZ | 80 | 80 | 60 | 0.044 | 0.044
Bizt.betét mount indicator készletBS88 biztosíték betét FM, FMM típus, 660V | MC-600 | MC-600 | MC-600 | HHF | 10633 | 10633 | 0% | 26.58 | 26.58 | 5027590022620 | db | 1 |  | 0 |  | 1 | 85363030 | HU | 36 | 39 | 54 | 0.014 | 0.014
Bizt.betét mount indicator készletBS88 biztosíték betét MT, MMT típus, 700V | MC-700 | MC-700 | MC-700 | HHF | 10633 | 10633 | 0% | 26.58 | 26.58 | 5027590022644 | db | 1 |  | 0 |  | 1 | 85363030 | HU | 36 | 39 | 60 | 0.015 | 0.015
SWD; Segédérintkező a PF, PFL, PL, dRCM, mRB szerelőeszközökhöz | MCB-HK-SWD | 177175 | Y7-177175 | HH5 | 37052 | 37052 | 0% | 92.63 | 92.63 | 4015081716197 | db | 1 |  | 40 |  | 1 | 85365080 | CZ | 17.5 | 80 | 44 | 0.04 | 0.046
CI szekrény, NZM1 méretű megszakítóhoz, Ma x Szé x Mé=375x250x175mm | MCCB1-125/I43E-150 | 138539 | Y7-138539 | HH6 | 297900 | 297900 | 0% | 744.75 | 744.75 | 4015081353187 | db | 1 |  | 0 |  | 1 | 85381000 | FI | 250 | 375 | 175 | 4.472 | 4.472
CI szekrény, NZM1 méretű megszakítóhoz, Ma x Szé x Mé=375x250x225mm | MCCB1-160/I43E-200 | 138540 | Y7-138540 | HH6 | 416920 | 416920 | 0% | 1042.3 | 1042.3 | 4015081353194 | db | 1 |  | 0 |  | 1 | 85381000 | FI | 250 | 375 | 225 | 4.856 | 4.856
CI szekrény, NZM1 méretű megszakítóhoz, Ma x Szé x Mé=250x187,5x175mm | MCCB1-63/I23E-150 | 138538 | Y7-138538 | HH6 | 317996 | 317996 | 0% | 794.99 | 794.99 | 4015081353170 | db | 1 |  | 0 |  | 1 | 85381000 | FI | 187.5 | 250 | 175 | 2.775 | 2.775
CI szekrény, NZM2 méretű megszakítóhoz, Ma x Szé x Mé=375x250x225mm | MCCB2-200/I43E-200 | 138541 | Y7-138541 | HH6 | 245900 | 245900 | 0% | 614.75 | 614.75 | 4015081353200 | db | 1 |  | 0 |  | 1 | 85381000 | FI | 250 | 375 | 225 | 4.95 | 4.95
CI szekrény, NZM2 méretű megszakítóhoz, Ma x Szé x Mé=500x375x225mm | MCCB2-250/I45E-200 | 138542 | Y7-138542 | HH6 | 414056 | 414056 | 0% | 1035.14 | 1035.14 | 4015081353217 | db | 1 |  | 0 |  | 1 | 85381000 | FI | 375 | 500 | 225 | 8.286 | 8.286
CI szekrény, NZM3 méretű megszakítóhoz, Ma x Szé x Mé=500x375x225mm | MCCB3-400/I45E-200 | 138543 | Y7-138543 | HH6 | 295168 | 295168 | 0% | 737.92 | 737.92 | 4015081353224 | db | 1 |  | 0 |  | 1 | 85381000 | FI | 375 | 500 | 225 | 8.745 | 8.745
CI szekrény, NZM3 méretű megszakítóhoz, Ma x Szé x Mé=1000x375x225mm | MCCB3-630/I48/I43E-200 | 138544 | Y7-138544 | HH6 | 419948 | 419948 | 0% | 1049.87 | 1049.87 | 4015081353231 | db | 1 |  | 0 |  | 1 | 85381000 | FI | 375 | 1000 | 225 | 14.771 | 14.771
Perforált acéllemez szerelőlap CI23-hoz | M-CI23 | 193438 | Y7-193438 | HH1 | 8224 | 8224 | 0% | 20.56 | 20.56 | 9010238023901 | db | 1 | 9010238024342 | 0 |  | 1 | 85389099 | RO | 188 | 250 | 0 | 0.33 | 0.33
Perforált acéllemez szerelőlap CI43-hoz | M-CI43 | 193439 | Y7-193439 | HH1 | 11600 | 11600 | 0% | 29 | 29 | 9010238023918 | db | 1 |  | 0 |  | 1 | 83024900 | RO | 375 | 250 | 0 | 0.777 | 0.777
Perforált acéllemez szerelőlap CI44-hez | M-CI44 | 193440 | Y7-193440 | HH1 | 15940 | 15940 | 0% | 39.85 | 39.85 | 9010238023925 | db | 1 |  | 0 |  | 1 | 83024900 | RO | 375 | 375 | 0 | 1.666 | 1.666
Perforált acéllemez szerelőlap CI45-höz | M-CI45 | 193441 | Y7-193441 | HH1 | 19684 | 19684 | 0% | 49.21 | 49.21 | 9010238023932 | db | 1 |  | 0 |  | 1 | 83024900 | RO | 358 | 483 | 0 | 2.351 | 2.351
Perforált acéllemez szerelőlap CI48-hoz | M-CI48 | 193442 | Y7-193442 | HH1 | 31836 | 31836 | 0% | 79.59 | 79.59 | 9010238023949 | db | 1 |  | 0 |  | 1 | 85389099 | RO | 375 | 750 | 0 | 3.639 | 3.639
Szerelőlap CI-K2... szekrényhez | M-CI-K2 | 206906 | Y7-206906 | HH1 | 3312 | 3312 | 0% | 8.28 | 8.28 | 4015082069063 | db | 1 |  | 0 |  | 1 | 83024900 | DE | 92 | 1.5 | 116 | 0.164 | 0.164
Szerelőlap CI-K3... szekrényhez | M-CI-K3 | 206907 | Y7-206907 | HH1 | 3508 | 3508 | 0% | 8.77 | 8.77 | 4015082069070 | db | 1 |  | 0 |  | 1 | 85389099 | DE | 108 | 2 | 116 | 0.191 | 0.191
Szerelőlap CI-K4... szekrényhez | M-CI-K4 | 206908 | Y7-206908 | HH1 | 4788 | 4788 | 0% | 11.97 | 11.97 | 4015082069087 | db | 1 |  | 0 |  | 1 | 85389099 | DE | 143 | 2 | 116 | 0.253 | 0.327
Bemeneti egység 1 csatorna, címezhető ETR-hez (potenciálmentes V érintkezők felügyelete) | MCIM | MCIM | MCIM | HHS | 13492 | 13900 | 3.024% | 33.73 | 34.75 | 5018986720299 | db | 1 |  | 0 |  | 1 | 85437090 | CN | 18.5 | 35 | 65 | 0.078 | 0.088
Kioldásjelző szerelő készletBS88 biztosíték betét, MT, LMT típus | MCLIP | MCLIP | MCLIP | HHF | 1502 | 1502 | 0% | 3.76 | 3.76 | 5027590022668 | db | 1 |  | 0 |  | 1 | 85363030 | HU | 114 | 10 | 114 | 0.038 | 0.038
Kimeneti egység 1 csatorna, címezhető ETR-hez (érintkező kapcsolás 24V, 1A) | MCOM | MCOM | MCOM | HHS | 17300 | 17820 | 3.006% | 43.25 | 44.55 | 5018986720282 | db | 1 |  | 0 |  | 1 | 85437090 | CN | 60 | 30 | 15 | 0.078 | 0.088
Kimeneti egység 1 csatorna, címezhető ETR, szellőzés | MCOM-FC | MCOM-FC | MCOM-FC | HHS | 12472 | 12848 | 3.015% | 31.18 | 32.12 | 5018987310857 | db | 1 |  | 0 |  | 1 | 85311030 | CN | 18.5 | 35 | 65 | 0.078 | 0.088
Kimeneti egység 1 csatorna, címezhető ETR, visszaállítható | MCOM-R | MCOM-R | MCOM-R | HHS | 11356 | 11700 | 3.029% | 28.39 | 29.25 | 5018986776760 | db | 1 |  | 0 |  | 1 | 85311030 | CN | 18.5 | 35 | 65 | 0.078 | 0.088
Kimeneti egység 1 csatorna, hangjelző azonosítás, címezhető ETR-hez (érintkező kapcsolás 24V, 1A) | MCOM-S | MCOM-S | MCOM-S | HHS | 11548 | 11896 | 3.014% | 28.87 | 29.74 | 5018986754515 | db | 1 |  | 0 |  | 1 | 85318070 | CN | 18.5 | 35 | 65 | 0.078 | 0.088
Nyomáskapcsoló, 1co érint., Max.nyomás=15 Bar, IP65, vált.-ható kapcsolási különbs. | MCS11 | 088527 | Y7-88527 | HH1 | 62532 | 62532 | 0% | 156.33 | 156.33 | 4015080885276 | db | 1 |  | 0 |  | 1 | 85365080 | HU | 96 | 103 | 60 | 0.383 | 0.426
Nyomáskapcsoló, 1co érint.aranyozott érintkezőkkel, Max.nyomás=15Bar,IP65, vált.-ható kapcsolási kül | MCS11-G | 058692 | Y7-58692 | HH1 | 71896 | 71896 | 0% | 179.74 | 179.74 | 4015080586920 | db | 1 |  | 0 |  | 1 | 85365080 | HU | 96 | 103 | 60 | 0.383 | 0.426
Nyomáskapcsoló, 2co cont aranyozott érintkezőkkel, Max.nyomás=15 Bar, IP65, vált.-ható kapcsolási kü | MCS11-SOND910-G | 087793 | Y7-87793 | HH1 | 82324 | 82324 | 0% | 205.81 | 205.81 | 4015080877936 | db | 1 |  | 0 |  | 1 | 85365080 | HU | 96 | 103 | 60 | 0.383 | 0.426
Nyomáskapcsoló, 1co érint., Max.nyomás=15 Bar, IP65, fix kapcsolási különbs. | MCS11SONDOD | 095646 | Y7-95646 | HH1 | 68756 | 68756 | 0% | 171.89 | 171.89 | 4015080956464 | db | 1 |  | 0 |  | 1 | 85365080 | HU | 96 | 103 | 60 | 0.41 | 0.418
Nyomáskapcsoló, 1co érint., Max.nyomás=25 Bar, IP65, vált.-ható kapcsolási különbs. | MCS22 | 098019 | Y7-98019 | HH1 | 65112 | 65112 | 0% | 162.78 | 162.78 | 4015080980193 | db | 1 |  | 0 |  | 1 | 85365080 | HU | 96 | 103 | 60 | 0.383 | 0.43
Nyomáskapcsoló, 1co érint. aranyozott érintkezőkkel, Max.nyomás=25 Bar, IP65, vált.-ható kapcsolási | MCS22-G | 058691 | Y7-58691 | HH1 | 77840 | 77840 | 0% | 194.6 | 194.6 | 4015080586913 | db | 1 |  | 0 |  | 1 | 85365080 | HU | 96 | 103 | 60 | 0.383 | 0.43
Nyomáskapcsoló, 2co cont aranyozott érintkezőkkel, Max.nyomás=25 Bar, IP65, vált.-ható kapcsolási kü | MCS22-SOND910-G | 087794 | Y7-87794 | HH1 | 86460 | 86460 | 0% | 216.15 | 216.15 | 4015080877943 | db | 1 |  | 0 |  | 1 | 85365080 | HU | 96 | 103 | 60 | 0.383 | 0.43
Nyomáskapcsoló, 1co érint., Max.nyomás=7 Bar, IP65, vált.-ható kapcsolási különbs. | MCS4 | 019711 | Y7-19711 | HH1 | 60420 | 60420 | 0% | 151.05 | 151.05 | 4015080197119 | db | 1 |  | 0 |  | 1 | 85365080 | HU | 96 | 103 | 60 | 0.383 | 0.424
Nyomáskapcsoló, 1co érint. aranyozott érintkezőkkel, Max.nyomás=7 Bar, IP65, vált.-ható kapcsolási k | MCS4-G | 058693 | Y7-58693 | HH1 | 71896 | 71896 | 0% | 179.74 | 179.74 | 4015080586937 | db | 1 |  | 0 |  | 1 | 85365080 | HU | 96 | 103 | 60 | 0.383 | 0.424
Nyomáskapcsoló, 2co cont aranyozott érintkezőkkel, Max.nyomás=7 Bar, IP65, vált.-ható kapcsolási kül | MCS4-SOND910-G | 087792 | Y7-87792 | HH1 | 79760 | 79760 | 0% | 199.4 | 199.4 | 4015080877929 | db | 1 |  | 0 |  | 1 | 85365080 | HU | 96 | 103 | 60 | 0.383 | 0.424
Nyomáskapcsoló, 1co érint., Max.nyomás=7 Bar, IP65, fix kapcsolási különbs. | MCS4SONDOD | 026830 | Y7-26830 | HH1 | 66248 | 66248 | 0% | 165.62 | 165.62 | 4015080268307 | db | 1 |  | 0 |  | 1 | 85365080 | HU | 96 | 103 | 60 | 0.41 | 0.423
Nyomáskapcsoló, 3nc érint., Max.nyomás=15 Bar, IP65, vált.-ható kapcsolási különbs. | MCSN11 | 029203 | Y7-29203 | HH1 | 62048 | 62048 | 0% | 155.12 | 155.12 | 4015080292036 | db | 1 |  | 0 |  | 1 | 85365080 | HU | 96 | 103 | 60 | 0.467 | 0.477
Nyomáskapcsoló, 3nc érint., Max.nyomás=25 Bar, IP65, vált.-ható kapcsolási különbs. | MCSN16 | 038695 | Y7-38695 | HH1 | 73456 | 73456 | 0% | 183.64 | 183.64 | 4015080386957 | db | 1 |  | 0 |  | 1 | 85365080 | HU | 96 | 103 | 60 | 0.467 | 0.485
Nyomáskapcsoló, 3nc érint., Max.nyomás=25 Bar, IP65, vált.-ható kapcsolási különbs. | MCSN22 | 048187 | Y7-48187 | HH1 | 77840 | 77840 | 0% | 194.6 | 194.6 | 4015080481874 | db | 1 |  | 0 |  | 1 | 85365080 | HU | 96 | 103 | 60 | 0.467 | 0.484
Nyomáskapcsoló, 3nc érint., Max.nyomás=7 Bar, IP65, vált.-ható kapcsolási különbs. | MCSN4 | 057679 | Y7-57679 | HH1 | 51104 | 51104 | 0% | 127.76 | 127.76 | 4015080576792 | db | 1 |  | 0 |  | 1 | 85365080 | HU | 96 | 103 | 60 | 0.467 | 0.474
Tűzérzékelő szerelődoboz - lineáris visszaverődés érzékelő MAB | MDP201 | MDP201 | MDP201 | HHS | 131064 | 134996 | 3% | 327.66 | 337.49 | 5021181006518 | db | 1 |  | 0 |  | 1 | 85318070 | GB | 190 | 190 | 135 | 1.071 | 1.226
Ajtótartó mágnes 240V AC, szabványos elektronikus tűzjelző rendszer (ETR) | MDR240 | MDR240 | MDR240 | HHS | 34560 | 35600 | 3.009% | 86.4 | 89 | 5021181001414 | db | 1 |  | 0 |  | 1 | 85052000 | RO | 0 | 0 | 0 | 0.79 | 0.81
Ajtótartó mágnes 24V DC, szabványos elektronikus tűzjelző rendszer (ETR) | MDR24L | MDR24L | MDR24L | HHS | 30268 | 31180 | 3.013% | 75.67 | 77.95 | 5021181001438 | db | 1 |  | 0 |  | 1 | 85052000 | RO | 0 | 0 | 0 | 0.79 | 0.81
1 GB SD memóriakártya, operációs rendszer nélkül; XV300 és XV100 sorozatú érintőképernyőkhöz | MEMORY-SD-A2-S | 181638 | Y7-181638 | HH3 | 34584 | 34584 | 0% | 86.46 | 86.46 | 7640130098848 | db | 1 |  | 0 |  | 1 | 85235110 | JP | 90 | 5 | 120 | 0.01 | 0.02
Memóriakártya Micro SD adapterrel 2GB | MEMORY-SDU-A1 | 191087 | Y7-191087 | HH3 | 39616 | 39616 | 0% | 99.04 | 99.04 | 4015081915736 | db | 1 |  | 0 |  | 1 | 85235110 | DE | 10 | 120 | 90 | 0.005 | 0.02
Pótkulcs a jelzésadóhoz (10db) | MFBGKEY3 | MFBGKEY3 | MFBGKEY3 | HHS | 1000 | 1032 | 3.2% | 2.5 | 2.58 | 5018986236318 | db | 10 |  | 0 |  | 10 | 85318070 | CN | 19 | 15 | 54 | 0.003 | 0.005
Többszörösen tömített, metrikus, kábel tömszelence V-M, M25 | MFD25 | 215451 | Y7-215451 | HH6 | 1772 | 1772 | 0% | 4.43 | 4.43 | 4015082154516 | db | 25 |  | 0 |  | 25 | 39269097 | DE | 20 | 10 | 20 | 0.002 | 0.003
Többszörösen tömített, metrikus, kábel tömszelence V-M, M32 | MFD32 | 215452 | Y7-215452 | HH6 | 1916 | 1916 | 0% | 4.79 | 4.79 | 4015082154523 | db | 25 |  | 0 |  | 25 | 39269097 | DE | 20 | 15 | 20 | 0.004 | 0.004
Tömítő gyűrű MFD25 | MFV25-6 | 215453 | Y7-215453 | HH6 | 1268 | 1268 | 0% | 3.17 | 3.17 | 4015082154530 | db | 50 |  | 0 |  | 50 | 39269097 | DE | 5 | 10 | 5 | 0.003 | 0.003
Tömítő gyűrű MFD32 | MFV32-7 | 215454 | Y7-215454 | HH6 | 1384 | 1384 | 0% | 3.46 | 3.46 | 4015082154547 | db | 50 |  | 0 |  | 50 | 39269097 | DE | 5 | 10 | 5 | 0.003 | 0.003
Elosztótábla vakolatra IP30, 1 sor, 2 modul, ajtó nélkül | MICRO-2 | 177081 | Y7-177081 | HH6 | 1660 | 1660 | 0% | 4.15 | 4.15 | 4015081715244 | db | 1 | 9008790640193 | 20 |  | 1 | 85381000 | PL | 44 | 125 | 58 | 0.07 | 0.07
Elosztótábla vakolatra IP30, 1 sor, 4 modul, ajtó nélkül | MICRO-4 | 177065 | Y7-177065 | HH6 | 2248 | 2248 | 0% | 5.62 | 5.62 | 4015081715084 | db | 1 | 9008790640353 | 12 |  | 1 | 85381000 | PL | 80 | 125 | 58 | 0.12 | 0.12
Elosztótábla vakolatra IP20, 1 sor, 4 modul, ajtó nélkül | MINI-2 | 177066 | Y7-177066 | HH6 | 2152 | 2152 | 0% | 5.38 | 5.38 | 4015081715091 | db | 1 | 9008790640346 | 20 |  | 1 | 85381000 | PL | 53 | 141 | 66 | 0.08 | 0.08
Elosztótábla vakolatra IP30, 1 sor, 2 modul, átlátszó ajtó, N/PE kapocs nélkül | MINI-2-T | 177071 | Y7-177071 | HH6 | 2628 | 2628 | 0% | 6.57 | 6.57 | 4015081715145 | db | 1 | 9008790640292 | 20 |  | 1 | 85381000 | PL | 53 | 141 | 83 | 0.09 | 0.09
Elosztótábla vakolatra IP20, 1 sor, 3 modul, ajtó nélkül | MINI-3 | 177067 | Y7-177067 | HH6 | 2556 | 2556 | 0% | 6.39 | 6.39 | 4015081715107 | db | 1 | 9008790640339 | 12 |  | 1 | 85381000 | PL | 82 | 140 | 75 | 0.12 | 0.12
Elosztótábla vakolatra IP30, 1 sor, 3 modul, átlátszó ajtó, N/PE kapocs nélkül | MINI-3-T | 177072 | Y7-177072 | HH6 | 3068 | 3068 | 0% | 7.67 | 7.67 | 4015081715152 | db | 1 | 9008790640285 | 12 |  | 1 | 85381000 | PL | 82 | 140 | 83 | 0.13 | 0.13
Elosztótábla vakolatra IP20, 1 sor, 4 modul, ajtó nélkül | MINI-4 | 177068 | Y7-177068 | HH6 | 2984 | 2984 | 0% | 7.46 | 7.46 | 4015081715114 | db | 1 | 9008790640322 | 12 |  | 1 | 85381000 | PL | 95 | 140 | 66 | 0.13 | 0.13
Elosztótábla vakolatra IP30, 1 sor, 4 modul, átlátszó ajtó, N/PE kapocs nélkül | MINI-4-T | 177073 | Y7-177073 | HH6 | 3660 | 3660 | 0% | 9.15 | 9.15 | 4015081715169 | db | 1 | 9008790640278 | 12 |  | 1 | 85381000 | PL | 95 | 140 | 83 | 0.15 | 0.15
Elosztótábla vakolatra IP20, 1 sor, 5 modulok, ajtó nélkül | MINI-5 | 177069 | Y7-177069 | HH6 | 4400 | 4400 | 0% | 11 | 11 | 4015081715121 | db | 1 | 9008790640315 | 9 |  | 1 | 85381000 | PL | 120 | 140 | 75 | 0.14 | 0.14
Elosztótábla vakolatra IP30, 1 sor, 5 modul, átlátszó ajtó, N/PE kapoccsal | MINI-5-ST | 177074 | Y7-177074 | HH6 | 5300 | 5300 | 0% | 13.25 | 13.25 | 4015081715176 | db | 1 | 9008790640261 | 9 |  | 1 | 85381000 | PL | 120 | 140 | 83 | 0.16 | 0.16
Elosztótábla vakolatra IP20, 1 sor, 6 modulok, ajtó nélkül | MINI-6 | 177070 | Y7-177070 | HH6 | 5888 | 5888 | 0% | 14.72 | 14.72 | 4015081715138 | db | 1 | 9008790640308 | 9 |  | 1 | 85381000 | PL | 130 | 140 | 66 | 0.23 | 0.23
Elosztótábla vakolatra IP30, 1 sor, 6 modul, átlátszó ajtó, N/PE kapoccsal | MINI-6-ST | 177075 | Y7-177075 | HH6 | 6620 | 6620 | 0% | 16.55 | 16.55 | 4015081715183 | db | 1 | 9008790640254 | 9 |  | 1 | 85381000 | PL | 130 | 140 | 83 | 0.28 | 0.28
Csere szerelőpanel a KLV-...M-... multimédia elosztókhoz (DIN sín helyett) | MIP1-KLV | 302532 | Y7-302532 | HH6 | 4352 | 4352 | 0% | 10.88 | 10.88 | 9010238161894 | db | 1 |  | 0 |  | 1 | 85381000 | CZ | 250 | 0 | 8.5 | 0.32 | 0.32
Perforált fém szerelőlemez multimédia BF-U-3S-hez (24 modul soronként) | MIP-24-3S-BF-U | EP-502556 | EP-502556 | HH6 | 15916 | 15916 | 0% | 39.79 | 39.79 | 9010653082392 | db | 1 |  | 0 |  | 1 | 85381000 | CZ | 466 | 144 | 98 | 1.1 | 1.1
Csere szerelőpanel a KLV-60…-HY24… hibrid elosztótáblákhoz | MIP2HYB-KLV | 302533 | Y7-302533 | HH6 | 5884 | 5884 | 0% | 14.71 | 14.71 | 9010238161900 | db | 1 |  | 0 |  | 1 | 85381000 | CZ | 250 | 0 | 8.5 | 0.45 | 0.45
Perforált fém szerelőlemez multimédia BF-U-3S-hez (33 modul soronként) | MIP-33-3S-BF-U | EP-502557 | EP-502557 | HH6 | 18632 | 18632 | 0% | 46.58 | 46.58 | 9010653082408 | db | 1 |  | 0 |  | 1 | 85381000 | CZ | 628 | 144 | 98 | 1.5 | 1.5
Csere szerelőpanel a KLV-60…-HY36… hibrid elosztótáblákhoz | MIP3HYB-KLV | 302534 | Y7-302534 | HH6 | 8468 | 8468 | 0% | 21.17 | 21.17 | 9010238161917 | db | 1 |  | 0 |  | 1 | 85389099 | CZ | 250 | 0 | 8.5 | 0.68 | 0.68
Csere szerelőpanel a KLV-36…M-… multimédia elosztótáblákhoz | MIP3-KLV | 178917 | Y7-178917 | HH6 | 5584 | 5584 | 0% | 13.96 | 13.96 | 4015081742349 | db | 1 |  | 0 |  | 1 | 85381000 | CZ | 250 | 230 | 8.5 | 0.63 | 0.63
Csere szerelőpanel a KLV-48…M-… multimédia elosztótáblákhoz | MIP4-KLV | 178918 | Y7-178918 | HH6 | 7772 | 7772 | 0% | 19.43 | 19.43 | 4015081742356 | db | 1 |  | 0 |  | 1 | 85381000 | CZ | 250 | 355 | 8.5 | 0.88 | 0.88
Csere szerelőpanel a KLV-60…M-… multimédia elosztótáblákhoz | MIP5-KLV | 302537 | Y7-302537 | HH6 | 12376 | 12376 | 0% | 30.94 | 30.94 | 9010238161924 | db | 1 |  | 0 |  | 1 | 85389099 | CZ | 250 | 480 | 9 | 1.05 | 1.05
Tartalék kábelkészlet, 12 csatorna, i-on40H / i-onG2SM hibrid vezérlő panelhez | MISC-COMPACK12 | MISC-COMPACK12 | MISC-COMPACK12 | HRZ | 3272 | 3372 | 3.056% | 8.18 | 8.43 | 5060096856399 | db | 1 |  | 0 |  | 1 | 85319000 | CN | 0 | 0 | 0 | 0.05 | 0.09
Zónamonitor a címezhető ETR-hez | MIU872 | MIU872 | MIU872 | HHS | 16644 | 17144 | 3.004% | 41.61 | 42.86 | 5018986738089 | db | 1 |  | 0 |  | 1 | 85319000 | CN | 0 | 0 | 0 | 0.078 | 0.088
Szerelősín / lemez nem perforált, horganyzott, CI házhoz | ML-4-CI | 193449 | Y7-193449 | HH1 | 11012 | 11012 | 0% | 27.53 | 27.53 | 9010238024014 | db | 1 |  | 0 |  | 1 | 85389099 | CZ | 0 | 0 | 0 | 0.336 | 0.336
Mikroperforált szerelőlap, horganyzott, CI23 házhoz | MM-CI23 | 193444 | Y7-193444 | HH1 | 15744 | 15744 | 0% | 39.36 | 39.36 | 9010238023963 | db | 1 |  | 0 |  | 1 | 85389099 | CZ | 0 | 0 | 0 | 0.3 | 0.3
Mikroperforált szerelőlap, horganyzott, CI43 házhoz | MM-CI43 | 193445 | Y7-193445 | HH1 | 24432 | 24432 | 0% | 61.08 | 61.08 | 9010238023970 | db | 1 |  | 0 |  | 1 | 85389099 | CZ | 0 | 0 | 0 | 0.7 | 0.7
Mikroperforált szerelőlap, horganyzott, CI44 házhoz | MM-CI44 | 193446 | Y7-193446 | HH1 | 33224 | 33224 | 0% | 83.06 | 83.06 | 9010238023987 | db | 1 |  | 0 |  | 1 | 85389099 | CZ | 0 | 0 | 0 | 1.55 | 1.55
Mikroperforált szerelőlap, horganyzott, CI45 házhoz | MM-CI45 | 193447 | Y7-193447 | HH1 | 41732 | 41732 | 0% | 104.33 | 104.33 | 9010238023994 | db | 1 |  | 0 |  | 1 | 85389099 | CZ | 0 | 0 | 0 | 2.2 | 2.2
Mikroperforált szerelőlap, horganyzott, CI48 házhoz | MM-CI48 | 193448 | Y7-193448 | HH1 | 64072 | 64072 | 0% | 160.18 | 160.18 | 9010238024007 | db | 1 |  | 0 |  | 1 | 85389099 | CZ | 0 | 0 | 0 | 3.5 | 3.5
Mikroperforált szerelőszalag horganyzott, CI házhoz | MML-4-CI | 193450 | Y7-193450 | HH1 | 17776 | 17776 | 0% | 44.44 | 44.44 | 9010238024021 | db | 1 |  | 0 |  | 1 | 85389099 | CZ | 0 | 0 | 0 | 0.286 | 0.286
Biztonsági lámpa Micropoint 2, 3h, Menekülési útvonal | MP2E3H | MP2E3H | MP2E3H | HHL | 49628 | 51120 | 3.006% | 124.07 | 127.8 | 5018987039048 | db | 1 |  | 0 |  | 1 | 94051190 | RO | 180 | 53 | 46 | 0.418 | 0.51
Biztonsági lámpa Micropoint 2, 3h MTD, Menekülési útvonal, C/W INTELLEM | MP2E3HIS | MP2E3HIS | MP2E3HIS | HHL | 82636 | 85116 | 3.001% | 206.59 | 212.79 | 5018987039628 | db | 1 |  | 0 |  | 1 | 94051190 | GB | 230 | 230 | 90 | 0.45 | 0.532
Micropoint 2 vészvilágítási lámpatest, 230V slave, menekülési útvonal | MP2ES230 | MP2ES230 | MP2ES230 | HHL | 147836 | 152272 | 3.001% | 369.59 | 380.68 | 5018987039659 | db | 1 |  | 0 |  | 1 | 94054095 | RO | 0 | 0 | 0 | 0.19 | 0.32
Biztonsági lámpa Micropoint 2 High Output, 3h NM | MP2HI3H | MP2HI3H | MP2HI3H | HHL | 51988 | 53548 | 3.001% | 129.97 | 133.87 | 5018987167222 | db | 1 |  | 0 |  | 1 | 94051140 | GB | 333 | 160 | 55 | 0.55 | 0.632
Biztonsági lámpa Micropoint 2, 3h, Open-space | MP2O3H | MP2O3H | MP2O3H | HHL | 49628 | 51120 | 3.006% | 124.07 | 127.8 | 5018987039024 | db | 1 |  | 0 |  | 1 | 94051190 | RO | 180 | 53 | 46 | 0.418 | 0.51
Biztonsági lámpa Micropoint 2, 3h MTD, Open-space, C/W INTELLEM | MP2O3HIS | MP2O3HIS | MP2O3HIS | HHL | 82636 | 85116 | 3.001% | 206.59 | 212.79 | 5018987039109 | db | 1 |  | 0 |  | 1 | 94051190 | GB | 230 | 230 | 90 | 0.45 | 0.532
Micropoint 2 vészvilágítási lámpatest, 230V slave, nyílt tér | MP2OS230 | MP2OS230 | MP2OS230 | HHL | 147836 | 152272 | 3.001% | 369.59 | 380.68 | 5018987039642 | db | 1 |  | 0 |  | 1 | 94054095 | RO | 0 | 0 | 0 | 0.19 | 0.32
Biztonsági lámpa Micropoint 2, felszínre szerelhető, 3h, Menekülési útvonal | MP2SE3H | MP2SE3H | MP2SE3H | HHL | 59572 | 61360 | 3.001% | 148.93 | 153.4 | 5018987069496 | db | 1 |  | 0 |  | 1 | 94054231 | RO | 170 | 170 | 50 | 0.45 | 0.56
Biztonsági lámpa Micropoint 2, felszínre szerelhető, 3h MTD, Menekülési útvonal, fali | MP2SE3HIS | MP2SE3HIS | MP2SE3HIS | HHL | 82636 | 85116 | 3.001% | 206.59 | 212.79 | 5018987070485 | db | 1 |  | 0 |  | 1 | 94054231 | RO | 170 | 170 | 50 | 0.45 | 0.514
Biztonsági lámpa Micropoint 2, felszínre szerelhető, 3h, Open-space | MP2SO3H | MP2SO3H | MP2SO3H | HHL | 59572 | 61360 | 3.001% | 148.93 | 153.4 | 5018987069441 | db | 1 |  | 0 |  | 1 | 94054231 | RO | 170 | 170 | 50 | 0.45 | 0.56
Biztonsági lámpa Micropoint 2, felszínre szerelhető, 3h MTD, Open-space, fali | MP2SO3HIS | MP2SO3HIS | MP2SO3HIS | HHL | 82636 | 85116 | 3.001% | 206.59 | 212.79 | 5018987070461 | db | 1 |  | 0 |  | 1 | 94051140 | GB | 170 | 170 | 50 | 0.45 | 0.514
Micropoint 2 vészvilágítási lámpatest, felületi, 230V slave, nyílt tér | MP2SOS230 | MP2SOS230 | MP2SOS230 | HHL | 140156 | 144364 | 3.002% | 350.39 | 360.91 | 5018987070508 | db | 1 |  | 0 |  | 1 | 94051040 | GB | 170 | 170 | 50 | 0.25 | 0.36
Többpólusú mechanikus összekötő DMV160N | MPDMV160N | 1314337 | Y8-1314337 | HHD | 42890 | 42892 | 0.004663% | 107.23 | 107.23 | 8711426743014 | db | 1 |  | 0 |  | 1 | 85389099 | BR | 86 | 50 | 276 | 0.94 | 1.5
Többpólusú mechanikus összekötő DMV 250N/400N | MPDMV250N/400N | 1314039 | Y8-1314039 | HHD | 106716 | 106716 | 0% | 266.79 | 266.79 | 8711426780637 | db | 1 |  | 0 |  | 1 | 85389099 | GB | 54 | 99 | 374 | 1.8 | 1.8
Többpólusú mechanikus összekötő DMV 630N/1000N | MPDMV630N/1000N | 1314040 | Y8-1314040 | HHD | 157794 | 157796 | 0.001267% | 394.49 | 394.49 | 8711426705739 | db | 1 |  | 0 |  | 1 | 85389099 | GB | 150 | 150 | 400 | 2.4 | 2.5
Univerzális szerlap, furatok nélkül, galván horganyzott | MPL-100100-CS | 138767 | Y7-138767 | HCS | 99760 | 99760 | 0% | 249.4 | 249.4 | 4015081355471 | db | 1 |  | 0 |  | 1 | 85381000 | ES | 1000 | 1000 | 2 | 15 | 15
Univerzális szerlap, furatok nélkül, galván horganyzott | MPL-10060-CS | 138765 | Y7-138765 | HCS | 54444 | 54444 | 0% | 136.11 | 136.11 | 4015081355457 | db | 1 |  | 0 |  | 1 | 85381000 | ES | 600 | 1000 | 2 | 15 | 15
Univerzális szerlap, furatok nélkül, galván horganyzott | MPL-10080-CS | 138766 | Y7-138766 | HCS | 84016 | 84016 | 0% | 210.04 | 210.04 | 4015081355464 | db | 1 |  | 0 |  | 1 | 85381000 | ES | 800 | 1000 | 2 | 15 | 15
Univerzális szerlap, furatok nélkül, galván horganyzott | MPL-120100-CS | 138770 | Y7-138770 | HCS | 114028 | 114028 | 0% | 285.07 | 285.07 | 4015081355501 | db | 1 |  | 0 |  | 1 | 85381000 | ES | 1000 | 1200 | 2 | 15 | 15
Univerzális szerlap, furatok nélkül, galván horganyzott | MPL-120120-CS | 138771 | Y7-138771 | HCS | 136260 | 136260 | 0% | 340.65 | 340.65 | 4015081355518 | db | 1 |  | 0 |  | 1 | 85381000 | ES | 1200 | 1200 | 2 | 15 | 15
Univerzális szerlap, furatok nélkül, galván horganyzott | MPL-12060-CS | 138768 | Y7-138768 | HCS | 69920 | 69920 | 0% | 174.8 | 174.8 | 4015081355488 | db | 1 |  | 0 |  | 1 | 85381000 | ES | 600 | 1200 | 2 | 15 | 15
Univerzális szerlap, furatok nélkül, galván horganyzott | MPL-12080-CS | 138769 | Y7-138769 | HCS | 95656 | 95656 | 0% | 239.14 | 239.14 | 4015081355495 | db | 1 |  | 0 |  | 1 | 85381000 | ES | 800 | 1200 | 2 | 15 | 15
Univerzális szerlap, furatok nélkül, galván horganyzott | MPL-2520-CS | 138747 | Y7-138747 | HCS | 12740 | 12740 | 0% | 31.85 | 31.85 | 4015081355273 | db | 1 |  | 0 |  | 1 | 85381000 | ES | 200 | 250 | 2 | 15 | 15
Univerzális szerlap, furatok nélkül, galván horganyzott | MPL-3020-CS | 138748 | Y7-138748 | HCS | 12940 | 12940 | 0% | 32.35 | 32.35 | 4015081355280 | db | 1 |  | 0 |  | 1 | 85381000 | ES | 200 | 300 | 2 | 15 | 15
Univerzális szerlap, furatok nélkül, galván horganyzott | MPL-3030-CS | 138749 | Y7-138749 | HCS | 14636 | 14636 | 0% | 36.59 | 36.59 | 4015081355297 | db | 1 |  | 0 |  | 1 | 85381000 | ES | 300 | 300 | 2 | 15 | 15
Univerzális szerlap, furatok nélkül, galván horganyzott | MPL-3040-CS | 138750 | Y7-138750 | HCS | 15496 | 15496 | 0% | 38.74 | 38.74 | 4015081355303 | db | 1 |  | 0 |  | 1 | 85381000 | ES | 400 | 300 | 2 | 15 | 15
Univerzális szerlap, furatok nélkül, galván horganyzott | MPL-4030-CS | 138751 | Y7-138751 | HCS | 15552 | 15552 | 0% | 38.88 | 38.88 | 4015081355310 | db | 1 |  | 0 |  | 1 | 85381000 | ES | 300 | 300 | 2 | 15 | 15
Univerzális szerlap, furatok nélkül, galván horganyzott | MPL-4040-CS | 138752 | Y7-138752 | HCS | 17232 | 17232 | 0% | 43.08 | 43.08 | 4015081355327 | db | 1 |  | 0 |  | 1 | 85381000 | ES | 400 | 400 | 2 | 15 | 15
Univerzális szerlap, furatok nélkül, galván horganyzott | MPL-4060-CS | 138753 | Y7-138753 | HCS | 20380 | 20380 | 0% | 50.95 | 50.95 | 4015081355334 | db | 1 |  | 0 |  | 1 | 85381000 | ES | 600 | 400 | 2 | 15 | 15
Univerzális szerlap, furatok nélkül, galván horganyzott | MPL-5040-CS | 138754 | Y7-138754 | HCS | 18900 | 18900 | 0% | 47.25 | 47.25 | 4015081355341 | db | 1 |  | 0 |  | 1 | 85381000 | ES | 400 | 500 | 2 | 15 | 15
Univerzális szerlap, furatok nélkül, galván horganyzott | MPL-5050-CS | 138755 | Y7-138755 | HCS | 21592 | 21592 | 0% | 53.98 | 53.98 | 4015081355358 | db | 1 |  | 0 |  | 1 | 85381000 | ES | 500 | 500 | 2 | 15 | 15
Univerzális szerlap, furatok nélkül, galván horganyzott | MPL-6040-CS | 138756 | Y7-138756 | HCS | 21460 | 21460 | 0% | 53.65 | 53.65 | 4015081355365 | db | 1 |  | 0 |  | 1 | 85381000 | ES | 400 | 600 | 2 | 15 | 15
Univerzális szerlap, furatok nélkül, galván horganyzott | MPL-6050-CS | 138757 | Y7-138757 | HCS | 23616 | 23616 | 0% | 59.04 | 59.04 | 4015081355372 | db | 1 |  | 0 |  | 1 | 85381000 | ES | 500 | 600 | 2 | 15 | 15
Univerzális szerlap, furatok nélkül, galván horganyzott | MPL-6060-CS | 138758 | Y7-138758 | HCS | 33008 | 33008 | 0% | 82.52 | 82.52 | 4015081355389 | db | 1 |  | 0 |  | 1 | 85381000 | ES | 600 | 600 | 2 | 15 | 15
Univerzális szerlap, furatok nélkül, galván horganyzott | MPL-6080-CS | 138759 | Y7-138759 | HCS | 56620 | 56620 | 0% | 141.55 | 141.55 | 4015081355396 | db | 1 |  | 0 |  | 1 | 85381000 | ES | 800 | 600 | 2 | 15 | 15
Univerzális szerlap, furatok nélkül, galván horganyzott | MPL-7050-CS | 138760 | Y7-138760 | HCS | 34240 | 34240 | 0% | 85.6 | 85.6 | 4015081355402 | db | 1 |  | 0 |  | 1 | 85381000 | ES | 500 | 700 | 2 | 15 | 15
Univerzális szerlap, furatok nélkül, galván horganyzott | MPL-80100-CS | 138764 | Y7-138764 | HCS | 75468 | 75468 | 0% | 188.67 | 188.67 | 4015081355440 | db | 1 |  | 0 |  | 1 | 85381000 | ES | 1000 | 800 | 2 | 15 | 15
Univerzális szerlap, furatok nélkül, galván horganyzott | MPL-8040-CS | 138761 | Y7-138761 | HCS | 40348 | 40348 | 0% | 100.87 | 100.87 | 4015081355419 | db | 1 |  | 0 |  | 1 | 85381000 | ES | 400 | 800 | 2 | 15 | 15
Univerzális szerlap, furatok nélkül, galván horganyzott | MPL-8060-CS | 138762 | Y7-138762 | HCS | 51472 | 51472 | 0% | 128.68 | 128.68 | 4015081355426 | db | 1 |  | 0 |  | 1 | 85381000 | ES | 600 | 800 | 2 | 15 | 15
Univerzális szerlap, furatok nélkül, galván horganyzott | MPL-8080-CS | 138763 | Y7-138763 | HCS | 68992 | 68992 | 0% | 172.48 | 172.48 | 4015081355433 | db | 1 |  | 0 |  | 1 | 85381000 | ES | 800 | 800 | 2 | 15 | 15
Perforált szerelőlap, kalickás anyákhoz | MPP-100100-CS | 138705 | Y7-138705 | HCS | 83560 | 83560 | 0% | 208.9 | 208.9 | 4015081354856 | db | 1 |  | 0 |  | 1 | 85381000 | ES | 1000 | 1000 | 2 | 15 | 15
Perforált szerelőlap, kalickás anyákhoz | MPP-10060-CS | 138703 | Y7-138703 | HCS | 56944 | 56944 | 0% | 142.36 | 142.36 | 4015081354832 | db | 1 |  | 0 |  | 1 | 85381000 | ES | 600 | 1000 | 2 | 15 | 15
Perforált szerelőlap, kalickás anyákhoz | MPP-10080-CS | 138704 | Y7-138704 | HCS | 73436 | 73436 | 0% | 183.59 | 183.59 | 4015081354849 | db | 1 |  | 0 |  | 1 | 85381000 | ES | 800 | 1000 | 2 | 15 | 15
Perforált szerelőlap, kalickás anyákhoz | MPP-120100-CS | 138708 | Y7-138708 | HCS | 83800 | 83800 | 0% | 209.5 | 209.5 | 4015081354887 | db | 1 |  | 0 |  | 1 | 85381000 | ES | 1000 | 1200 | 2 | 15 | 15
Perforált szerelőlap, kalickás anyákhoz | MPP-120120-CS | 138709 | Y7-138709 | HCS | 95064 | 95064 | 0% | 237.66 | 237.66 | 4015081354894 | db | 1 |  | 0 |  | 1 | 85381000 | ES | 1200 | 1200 | 2 | 15 | 15
Perforált szerelőlap, kalickás anyákhoz | MPP-12060-CS | 138706 | Y7-138706 | HCS | 61944 | 61944 | 0% | 154.86 | 154.86 | 4015081354863 | db | 1 |  | 0 |  | 1 | 85381000 | ES | 600 | 1200 | 2 | 15 | 15
Perforált szerelőlap, kalickás anyákhoz | MPP-12080-CS | 138707 | Y7-138707 | HCS | 74408 | 74408 | 0% | 186.02 | 186.02 | 4015081354870 | db | 1 |  | 0 |  | 1 | 85381000 | ES | 800 | 1200 | 2 | 15 | 15
Perforált szerelőlap, kalickás anyákhoz | MPP-2520-CS | 138685 | Y7-138685 | HCS | 13640 | 13640 | 0% | 34.1 | 34.1 | 4015081354658 | db | 1 |  | 0 |  | 1 | 85381000 | ES | 200 | 250 | 2 | 15 | 15
Perforált szerelőlap, kalickás anyákhoz | MPP-3020-CS | 138686 | Y7-138686 | HCS | 14040 | 14040 | 0% | 35.1 | 35.1 | 4015081354665 | db | 1 |  | 0 |  | 1 | 85381000 | ES | 200 | 300 | 2 | 15 | 15
Perforált szerelőlap, kalickás anyákhoz | MPP-3030-CS | 138687 | Y7-138687 | HCS | 15888 | 15888 | 0% | 39.72 | 39.72 | 4015081354672 | db | 1 |  | 0 |  | 1 | 85381000 | ES | 300 | 300 | 2 | 15 | 15
Perforált szerelőlap, kalickás anyákhoz | MPP-3040-CS | 138688 | Y7-138688 | HCS | 17156 | 17156 | 0% | 42.89 | 42.89 | 4015081354689 | db | 1 |  | 0 |  | 1 | 85381000 | ES | 400 | 300 | 2 | 15 | 15
Perforált szerelőlap, kalickás anyákhoz | MPP-4030-CS | 138689 | Y7-138689 | HCS | 21640 | 21640 | 0% | 54.1 | 54.1 | 4015081354696 | db | 1 |  | 0 |  | 1 | 85381000 | ES | 300 | 300 | 2 | 15 | 15
Perforált szerelőlap, kalickás anyákhoz | MPP-4040-CS | 138690 | Y7-138690 | HCS | 18440 | 18440 | 0% | 46.1 | 46.1 | 4015081354702 | db | 1 |  | 0 |  | 1 | 85381000 | ES | 400 | 400 | 2 | 15 | 15
Perforált szerelőlap, kalickás anyákhoz | MPP-4060-CS | 138691 | Y7-138691 | HCS | 29112 | 29112 | 0% | 72.78 | 72.78 | 4015081354719 | db | 1 |  | 0 |  | 1 | 85381000 | ES | 600 | 400 | 2 | 15 | 15
Perforált szerelőlap, kalickás anyákhoz | MPP-5040-CS | 138692 | Y7-138692 | HCS | 27268 | 27268 | 0% | 68.17 | 68.17 | 4015081354726 | db | 1 |  | 0 |  | 1 | 85381000 | ES | 400 | 500 | 2 | 15 | 15
Perforált szerelőlap, kalickás anyákhoz | MPP-5050-CS | 138693 | Y7-138693 | HCS | 31156 | 31156 | 0% | 77.89 | 77.89 | 4015081354733 | db | 1 |  | 0 |  | 1 | 85381000 | ES | 500 | 500 | 2 | 15 | 15
Perforált szerelőlap, kalickás anyákhoz | MPP-6040-CS | 138694 | Y7-138694 | HCS | 29652 | 29652 | 0% | 74.13 | 74.13 | 4015081354740 | db | 1 |  | 0 |  | 1 | 85381000 | ES | 400 | 600 | 2 | 15 | 15
Perforált szerelőlap, kalickás anyákhoz | MPP-6050-CS | 138695 | Y7-138695 | HCS | 32924 | 32924 | 0% | 82.31 | 82.31 | 4015081354757 | db | 1 |  | 0 |  | 1 | 85381000 | ES | 500 | 600 | 2 | 15 | 15
Perforált szerelőlap, kalickás anyákhoz | MPP-6060-CS | 138696 | Y7-138696 | HCS | 36932 | 36932 | 0% | 92.33 | 92.33 | 4015081354764 | db | 1 |  | 0 |  | 1 | 85381000 | ES | 600 | 600 | 2 | 15 | 15
Perforált szerelőlap, kalickás anyákhoz | MPP-6080-CS | 138697 | Y7-138697 | HCS | 41856 | 41856 | 0% | 104.64 | 104.64 | 4015081354771 | db | 1 |  | 0 |  | 1 | 85381000 | ES | 800 | 600 | 2 | 15 | 15
Perforált szerelőlap, kalickás anyákhoz | MPP-7050-CS | 138698 | Y7-138698 | HCS | 38324 | 38324 | 0% | 95.81 | 95.81 | 4015081354788 | db | 1 |  | 0 |  | 1 | 85381000 | ES | 500 | 700 | 2 | 15 | 15
Perforált szerelőlap, kalickás anyákhoz | MPP-80100-CS | 138702 | Y7-138702 | HCS | 72152 | 72152 | 0% | 180.38 | 180.38 | 4015081354825 | db | 1 |  | 0 |  | 1 | 85381000 | ES | 1000 | 800 | 2 | 15 | 15
Perforált szerelőlap, kalickás anyákhoz | MPP-8040-CS | 138699 | Y7-138699 | HCS | 68716 | 68716 | 0% | 171.79 | 171.79 | 4015081354795 | db | 1 |  | 0 |  | 1 | 85381000 | ES | 400 | 800 | 2 | 15 | 15
Perforált szerelőlap, kalickás anyákhoz | MPP-8060-CS | 138700 | Y7-138700 | HCS | 45452 | 45452 | 0% | 113.63 | 113.63 | 4015081354801 | db | 1 |  | 0 |  | 1 | 85381000 | ES | 600 | 800 | 2 | 15 | 15
Perforált szerelőlap, kalickás anyákhoz | MPP-8080-CS | 138701 | Y7-138701 | HCS | 53804 | 53804 | 0% | 134.51 | 134.51 | 4015081354818 | db | 1 |  | 0 |  | 1 | 85381000 | ES | 800 | 800 | 2 | 15 | 15
Kombinált áram-védőkapcsoló, A típus, 3p+N, 4,5kA, C, In=20A , Idn=30mA | mRB4-20/3N/C/003-A | 120677 | Y7-120677 | HH5 | 89519 | 89520 | 0.001117% | 223.8 | 223.8 | 4015081185078 | db | 1 |  | 0 |  | 1 | 85362010 | RO | 70 | 80 | 44 | 0.445 | 0.47
Kombinált áram-védőkapcsoló, A típus, 3p+N, 4,5kA, C, In=20A , Idn=100mA | mRB4-20/3N/C/01-A | 120679 | Y7-120679 | HH5 | 89519 | 89520 | 0.001117% | 223.8 | 223.8 | 4015081185092 | db | 1 |  | 0 |  | 1 | 85362010 | RO | 70 | 80 | 44 | 0.446 | 0.47
Kombinált áram-védőkapcsoló, A típus, 3p+N, 4,5kA, C, In=20A , Idn=300mA | mRB4-20/3N/C/03-A | 120681 | Y7-120681 | HH5 | 69697 | 69696 | -0.001435% | 174.24 | 174.24 | 4015081185115 | db | 1 |  | 0 |  | 1 | 85362010 | CZ | 70 | 80 | 44 | 0.461 | 0.47
Kombinált áram-védőkapcsoló, A típus, 3p+N, 4,5kA, D, In=20A , Idn=30mA | mRB4-20/3N/D/003-A | 120683 | Y7-120683 | HH5 | 92210 | 92208 | -0.002169% | 230.52 | 230.52 | 4015081185139 | db | 1 |  | 0 |  | 1 | 85362010 | RO | 70 | 80 | 44 | 0.445 | 0.47
Kombinált áram-védőkapcsoló, A típus, 3p+N, 4,5kA, D, In=20A , Idn=100mA | mRB4-20/3N/D/01-A | 120684 | Y7-120684 | HH5 | 92248 | 92248 | 0% | 230.62 | 230.62 | 4015081185146 | db | 1 |  | 0 |  | 1 | 85362010 | RO | 70 | 80 | 44 | 0.446 | 0.47
Kombinált áram-védőkapcsoló, A típus, 3p+N, 4,5kA, C, In=25A , Idn=30mA | mRB4-25/3N/C/003-A | 120678 | Y7-120678 | HH5 | 92017 | 92016 | -0.001087% | 230.04 | 230.04 | 4015081185085 | db | 1 |  | 0 |  | 1 | 85362010 | RO | 70 | 80 | 44 | 0.445 | 0.47
Kombinált áram-védőkapcsoló, A típus, 3p+N, 4,5kA, C, In=25A , Idn=100mA | mRB4-25/3N/C/01-A | 120680 | Y7-120680 | HH5 | 92017 | 92016 | -0.001087% | 230.04 | 230.04 | 4015081185108 | db | 1 |  | 0 |  | 1 | 85362010 | RO | 70 | 80 | 44 | 0.446 | 0.47
Kombinált áram-védőkapcsoló, A típus, 3p+N, 4,5kA, C, In=25A , Idn=300mA | mRB4-25/3N/C/03-A | 120682 | Y7-120682 | HH5 | 72076 | 72076 | 0% | 180.19 | 180.19 | 4015081185122 | db | 1 |  | 0 |  | 1 | 85362010 | RO | 70 | 80 | 44 | 0.461 | 0.47
Kombinált áram-védőkapcsoló, A típus, 3p+N, 4,5kA, C, In=32A , Idn=30mA | mRB4-32/3N/C/003-A | 167508 | Y7-167508 | HH5 | 94968 | 94968 | 0% | 237.42 | 237.42 | 4015081640096 | db | 1 |  | 0 |  | 1 | 85362010 | RO | 70 | 80 | 44 | 0.48 | 0.5
Kombinált áram-védőkapcsoló, A típus, 3p+N, 4,5kA, C, In=32A , Idn=100mA | mRB4-32/3N/C/01-A | 167509 | Y7-167509 | HH5 | 99386 | 99388 | 0.002012% | 248.47 | 248.47 | 4015081640102 | db | 1 |  | 0 |  | 1 | 85362010 | RO | 70 | 80 | 44 | 0.48 | 0.5
Kombinált áram-védőkapcsoló, A típus, 3p+N, 4,5kA, C, In=32A , Idn=300mA | mRB4-32/3N/C/03-A | 167510 | Y7-167510 | HH5 | 98916 | 98916 | 0% | 247.29 | 247.29 | 4015081640119 | db | 1 |  | 0 |  | 1 | 85362010 | RO | 70 | 80 | 44 | 0.48 | 0.5
Kombinált túláram és hibaáramvédőkapcsoló, Ir=250A, A típusú, 3+N, 6kA, C, In=10A, Idn=0.03A | mRB6-10/3N/C/003-A | 120658 | Y7-120658 | HH5 | 94005 | 94004 | -0.001064% | 235.01 | 235.01 | 4015081184880 | db | 1 |  | 30 | 9008790144998 | 1 | 85362010 | RO | 70 | 80 | 44 | 0.445 | 0.469
Kombinált túláram és hibaáramvédőkapcsoló, Ir=250A, A típusú, 3+N, 6kA, C, In=10A, Idn=0.1A | mRB6-10/3N/C/01-A | 120662 | Y7-120662 | HH5 | 96486 | 96484 | -0.002073% | 241.21 | 241.21 | 4015081184927 | db | 1 |  | 30 | 9008790145834 | 1 | 85362010 | RO | 70 | 80 | 44 | 0.446 | 0.47
Kombinált túláram és hibaáramvédőkapcsoló, Ir=250A, A típusú, 3+N, 6kA, C, In=10A, Idn=0.3A | mRB6-10/3N/C/03-A | 120666 | Y7-120666 | HH5 | 73077 | 73076 | -0.001368% | 182.69 | 182.69 | 4015081184965 | db | 1 |  | 30 | 9008790145872 | 1 | 85362010 | RO | 70 | 80 | 44 | 0.461 | 0.485
Kombinált túláram és hibaáramvédőkapcsoló, Ir=250A, A típusú, 3+N, 6kA, D, In=10A, Idn=0.03A | mRB6-10/3N/D/003-A | 120670 | Y7-120670 | HH5 | 96486 | 96484 | -0.002073% | 241.21 | 241.21 | 4015081185009 | db | 1 |  | 30 | 9008790145919 | 1 | 85362010 | RO | 70 | 80 | 44 | 0.445 | 0.469
Kombinált túláram és hibaáramvédőkapcsoló, Ir=250A, A típusú, 3+N, 6kA, D, In=10A, Idn=0.1A | mRB6-10/3N/D/01-A | 120674 | Y7-120674 | HH5 | 96486 | 96484 | -0.002073% | 241.21 | 241.21 | 4015081185047 | db | 1 |  | 30 | 9008790145957 | 1 | 85362010 | CZ | 70 | 80 | 44 | 0.446 | 0.47
Kombinált túláram és hibaáramvédőkapcsoló, Ir=250A, A típusú, 3+N, 6kA, B, In=13A, Idn=0.03A | mRB6-13/3N/B/003-A | 120651 | Y7-120651 | HH5 | 97162 | 97164 | 0.002058% | 242.91 | 242.91 | 4015081184811 | db | 1 |  | 30 | 9008790145735 | 1 | 85362010 | RO | 70 | 80 | 44 | 0.445 | 0.469
Kombinált túláram és hibaáramvédőkapcsoló, Ir=250A, A típusú, 3+N, 6kA, B, In=13A, Idn=0.1A | mRB6-13/3N/B/01-A | 120653 | Y7-120653 | HH5 | 97162 | 97164 | 0.002058% | 242.91 | 242.91 | 4015081184835 | db | 1 |  | 30 | 9008790144943 | 1 | 85362010 | RO | 70 | 80 | 44 | 0.446 | 0.47
Kombinált túláram és hibaáramvédőkapcsoló, Ir=250A, A típusú, 3+N, 6kA, B, In=13A, Idn=0.3A | mRB6-13/3N/B/03-A | 120655 | Y7-120655 | HH5 | 73745 | 73744 | -0.001356% | 184.36 | 184.36 | 4015081184859 | db | 1 |  | 30 | 9008790144967 | 1 | 85362010 | RO | 70 | 80 | 44 | 0.461 | 0.485
Kombinált túláram és hibaáramvédőkapcsoló, Ir=250A, A típusú, 3+N, 6kA, C, In=13A, Idn=0.03A | mRB6-13/3N/C/003-A | 120659 | Y7-120659 | HH5 | 94598 | 94596 | -0.002114% | 236.49 | 236.49 | 4015081184897 | db | 1 |  | 30 | 9008790145803 | 1 | 85362010 | RO | 70 | 80 | 44 | 0.445 | 0.469
Kombinált túláram és hibaáramvédőkapcsoló, Ir=250A, A típusú, 3+N, 6kA, C, In=13A, Idn=0.3A | mRB6-13/3N/C/01-A | 120663 | Y7-120663 | HH5 | 97162 | 97164 | 0.002058% | 242.91 | 242.91 | 4015081184934 | db | 1 |  | 30 | 9008790145841 | 1 | 85362010 | RO | 70 | 80 | 44 | 0.446 | 0.47
Kombinált túláram és hibaáramvédőkapcsoló, Ir=250A, A típusú, 3+N, 6kA, C, In=13A, Idn=0.1A | mRB6-13/3N/C/03-A | 120667 | Y7-120667 | HH5 | 73640 | 73640 | 0% | 184.1 | 184.1 | 4015081184972 | db | 1 |  | 30 | 9008790145889 | 1 | 85362010 | RO | 70 | 80 | 44 | 0.461 | 0.485
Kombinált túláram és hibaáramvédőkapcsoló, Ir=250A, A típusú, 3+N, 6kA, D, In=13A, Idn=0.03A | mRB6-13/3N/D/003-A | 120671 | Y7-120671 | HH5 | 97675 | 97676 | 0.001024% | 244.19 | 244.19 | 4015081185016 | db | 1 |  | 30 | 9008790145926 | 1 | 85362010 | RO | 70 | 80 | 44 | 0.445 | 0.469
Kombinált túláram és hibaáramvédőkapcsoló, Ir=250A, A típusú, 3+N, 6kA, D, In=13A, Idn=0.1A | mRB6-13/3N/D/01-A | 120675 | Y7-120675 | HH5 | 97646 | 97644 | -0.002048% | 244.11 | 244.11 | 4015081185054 | db | 1 |  | 30 | 9008790145964 | 1 | 85362010 | CZ | 70 | 80 | 44 | 0.446 | 0.47
Kombinált túláram és hibaáramvédőkapcsoló, Ir=250A, A típusú, 3+N, 6kA, B, In=16A, Idn=0.03A | mRB6-16/3N/B/003-A | 120652 | Y7-120652 | HH5 | 96570 | 96568 | -0.002071% | 241.42 | 241.42 | 4015081184828 | db | 1 |  | 30 | 9008790144936 | 1 | 85362010 | RO | 70 | 80 | 44 | 0.445 | 0.469
Kombinált túláram és hibaáramvédőkapcsoló, Ir=250A, A típusú, 3+N, 6kA, B, In=16A, Idn=0.1A | mRB6-16/3N/B/01-A | 120654 | Y7-120654 | HH5 | 96544 | 96544 | 0% | 241.36 | 241.36 | 4015081184842 | db | 1 |  | 30 | 9008790144950 | 1 | 85362010 | RO | 70 | 80 | 44 | 0.446 | 0.47
Kombinált túláram és hibaáramvédőkapcsoló, Ir=250A, A típusú, 3+N, 6kA, B, In=16A, Idn=0.3A | mRB6-16/3N/B/03-A | 120656 | Y7-120656 | HH5 | 73136 | 73136 | 0% | 182.84 | 182.84 | 4015081184866 | db | 1 |  | 30 | 9008790144974 | 1 | 85362010 | RO | 70 | 80 | 44 | 0.461 | 0.485
Kombinált túláram és hibaáramvédőkapcsoló, Ir=250A, A típusú, 3+N, 6kA, C, In=16A, Idn=0.03A | mRB6-16/3N/C/003-A | 120660 | Y7-120660 | HH5 | 93913 | 93912 | -0.001065% | 234.78 | 234.78 | 4015081184903 | db | 1 |  | 30 | 9008790145810 | 1 | 85362010 | RO | 70 | 80 | 44 | 0.445 | 0.469
Kombinált túláram és hibaáramvédőkapcsoló, Ir=250A, A típusú, 3+N, 6kA, C, In=16A, Idn=0.1A | mRB6-16/3N/C/01-A | 120664 | Y7-120664 | HH5 | 93913 | 93912 | -0.001065% | 234.78 | 234.78 | 4015081184941 | db | 1 |  | 30 | 9008790145858 | 1 | 85362010 | RO | 70 | 80 | 44 | 0.446 | 0.47
Kombinált túláram és hibaáramvédőkapcsoló, Ir=250A, A típusú, 3+N, 6kA, C, In=16A, Idn=0.3A | mRB6-16/3N/C/03-A | 120668 | Y7-120668 | HH5 | 73014 | 73012 | -0.002739% | 182.53 | 182.53 | 4015081184989 | db | 1 |  | 30 | 9008790145896 | 1 | 85362010 | RO | 70 | 80 | 44 | 0.461 | 0.485
Kombinált túláram és hibaáramvédőkapcsoló, Ir=250A, A típusú, 3+N, 6kA, D, In=16A, Idn=0.03A | mRB6-16/3N/D/003-A | 120672 | Y7-120672 | HH5 | 97133 | 97132 | -0.00103% | 242.83 | 242.83 | 4015081185023 | db | 1 |  | 30 | 9008790145933 | 1 | 85362010 | RO | 70 | 80 | 44 | 0.445 | 0.469
Kombinált túláram és hibaáramvédőkapcsoló, Ir=250A, A típusú, 3+N, 6kA, D, In=16A, Idn=0.1A | mRB6-16/3N/D/01-A | 120676 | Y7-120676 | HH5 | 97095 | 97096 | 0.00103% | 242.74 | 242.74 | 4015081185061 | db | 1 |  | 30 | 9008790145971 | 1 | 85362010 | RO | 70 | 80 | 44 | 0.446 | 0.47
Kombinált túláram és hibaáramvédőkapcsoló, Ir=250A, A típusú, 3+N, 6kA, C, In=6A, Idn=0.03A | mRB6-6/3N/C/003-A | 120657 | Y7-120657 | HH5 | 96540 | 96540 | 0% | 241.35 | 241.35 | 4015081184873 | db | 1 |  | 30 | 9008790144981 | 1 | 85362010 | RO | 70 | 80 | 44 | 0.445 | 0.469
Kombinált túláram és hibaáramvédőkapcsoló, Ir=250A, A típusú, 3+N, 6kA, C, In=6A, Idn=0.1A | mRB6-6/3N/C/01-A | 120661 | Y7-120661 | HH5 | 96549 | 96548 | -0.001036% | 241.37 | 241.37 | 4015081184910 | db | 1 |  | 30 | 9008790145827 | 1 | 85362010 | RO | 70 | 80 | 44 | 0.446 | 0.47
Kombinált túláram és hibaáramvédőkapcsoló, Ir=250A, A típusú, 3+N, 6kA, C, In=6A, Idn=0.3A | mRB6-6/3N/C/03-A | 120665 | Y7-120665 | HH5 | 73119 | 73120 | 0.001368% | 182.8 | 182.8 | 4015081184958 | db | 1 |  | 30 | 9008790145865 | 1 | 85362010 | RO | 70 | 80 | 44 | 0.461 | 0.485
Kombinált túláram és hibaáramvédőkapcsoló, Ir=250A, A típusú, 3+N, 6kA, D, In=6A, Idn=0.03A | mRB6-6/3N/D/003-A | 120669 | Y7-120669 | HH5 | 96486 | 96484 | -0.002073% | 241.21 | 241.21 | 4015081184996 | db | 1 |  | 30 | 9008790145902 | 1 | 85362010 | CZ | 70 | 80 | 44 | 0.445 | 0.469
Kombinált túláram és hibaáramvédőkapcsoló, Ir=250A, A típusú, 3+N, 6kA, D, In=6A, Idn=0.1A | mRB6-6/3N/D/01-A | 120673 | Y7-120673 | HH5 | 96540 | 96540 | 0% | 241.35 | 241.35 | 4015081185030 | db | 1 |  | 30 | 9008790145940 | 1 | 85362010 | CZ | 70 | 80 | 44 | 0.446 | 0.47
Szögvas tűzérzékelő szereléséhez - lineáris visszaverődés érzékelő MAB | MRBFP | MRBFP | MRBFP | HHS | 15324 | 15784 | 3.002% | 38.31 | 39.46 | 5018986479722 | db | 1 |  | 0 |  | 1 | 85311030 | GB | 187 | 127 | 43 | 0.463 | 0.7
LED-es másodkijelző, fehér burkolat, ? fényjelző címezhető ETR-hez | MRIAD | MRIAD | MRIAD | HHS | 14972 | 15424 | 3.019% | 37.43 | 38.56 | 5018986788855 | db | 1 |  | 0 |  | 1 | 85311030 | CN | 87 | 87 | 48 | 0.28 | 0.3
Fém kulcs SS-KS-61005 zárhoz | MS-61005 | 275423 | Y7-275423 | HH6 | 2672 | 2672 | 0% | 6.68 | 6.68 | 4015082754235 | db | 1 |  | 0 |  | 1 | 83017000 | AT | 21 | 16 | 80 | 0.08 | 0.08
Közvetlen motorindítás, 230V AC vez.fesz., Ie=0.21A, Pmax=0.06kW | MSC-D-0,25-M7(230V50HZ) | 281925 | Y7-281925 | HH1 | 47898 | 47896 | -0.004176% | 119.74 | 119.74 | 4015082819255 | db | 1 |  | 0 |  | 1 | 85365080 | DE | 45 | 180 | 95 | 0.546 | 0.616
Közvetlen motorindítás Uc=230V/50Hz, 0,06 kW, SASY 60 busz adapter | MSC-D-0,25-M7(230V50HZ)/BBA | 102737 | Y7-102737 | HH1 | 68945 | 68944 | -0.00145% | 172.36 | 172.36 | 4015081025862 | db | 1 |  | 0 |  | 1 | 85365080 | DE | 45 | 200 | 125 | 0.827 | 0.919
Közvetlen motorindítás, 230V AC vez.fesz., Ie=0.21A, Pmax=0.06kW, Push-in terminals | MSC-D-0,25-M7(230V50HZ)-PI | 199561 | Y7-199561 | HH1 | 52357 | 52356 | -0.00191% | 130.89 | 130.89 | 4015081982622 | db | 1 |  | 0 |  | 1 | 85365080 | DE | 45 | 196.6 | 94.5 | 0.564 | 0.663
Közvetlen motorindítás, 24V DC vez.fesz., Ie=0.21A, Pmax=0.06kW | MSC-D-0,25-M7(24VDC) | 283154 | Y7-283154 | HH1 | 50768 | 50768 | 0% | 126.92 | 126.92 | 4015082831547 | db | 1 |  | 0 |  | 1 | 85371098 | DE | 45 | 180 | 95 | 0.602 | 0.672
Közvetlen motorindítás, Uc=24V DC, Ie=0.21A, Pmax=0.06kW, SASY 60 busz adapter | MSC-D-0,25-M7(24VDC)/BBA | 102964 | Y7-102964 | HH1 | 71189 | 71188 | -0.001405% | 177.97 | 177.97 | 4015081028030 | db | 1 |  | 0 |  | 1 | 85365080 | DE | 45 | 200 | 125 | 0.885 | 0.977
Közvetlen motorindítás, 24V DC vez.fesz., Ie=0.21A, Pmax=0.06kW, Push-in terminals | MSC-D-0,25-M7(24VDC)-PI | 199572 | Y7-199572 | HH1 | 53332 | 53332 | 0% | 133.33 | 133.33 | 4015081982738 | db | 1 |  | 0 |  | 1 | 85365080 | DE | 45 | 196.6 | 94.5 | 0.624 | 0.723
Közvetlen motorindítás, 230V AC vez.fesz., Ie=0.31A, Pmax=0.09kW | MSC-D-0,4-M7(230V50HZ) | 281926 | Y7-281926 | HH1 | 47898 | 47896 | -0.004176% | 119.74 | 119.74 | 4015082819262 | db | 1 |  | 0 |  | 1 | 85365080 | DE | 45 | 180 | 95 | 0.546 | 0.616
Közvetlen motorindítás Uc=230V/50Hz, 0,09 kW, SASY 60 busz adapter | MSC-D-0,4-M7(230V50HZ)/BBA | 102738 | Y7-102738 | HH1 | 68945 | 68944 | -0.00145% | 172.36 | 172.36 | 4015081025879 | db | 1 |  | 0 |  | 1 | 85365080 | DE | 45 | 200 | 125 | 0.827 | 0.919
Közvetlen motorindítás, 230V AC vez.fesz., Ie=0.31A, Pmax=0.09kW, Push-in terminals | MSC-D-0,4-M7(230V50HZ)-PI | 199562 | Y7-199562 | HH1 | 47711 | 47712 | 0.002096% | 119.28 | 119.28 | 4015081982639 | db | 1 |  | 0 |  | 1 | 85365080 | DE | 45 | 196.6 | 94.5 | 0.564 | 0.663
Közvetlen motorindítás, 24V DC vez.fesz., Ie=0.31A, Pmax=0.09kW | MSC-D-0,4-M7(24VDC) | 283155 | Y7-283155 | HH1 | 50768 | 50768 | 0% | 126.92 | 126.92 | 4015082831554 | db | 1 |  | 0 |  | 1 | 85371098 | DE | 45 | 180 | 95 | 0.602 | 0.672
Közvetlen motorindítás, Uc=24V DC, Ie=0.31A, Pmax=0.09kW, SASY 60 busz adapter | MSC-D-0,4-M7(24VDC)/BBA | 102965 | Y7-102965 | HH1 | 71189 | 71188 | -0.001405% | 177.97 | 177.97 | 4015081028047 | db | 1 |  | 0 |  | 1 | 85365080 | DE | 45 | 200 | 125 | 0.827 | 0.919
Közvetlen motorindítás, 24V DC vez.fesz., Ie=0.31A, Pmax=0.09kW, Push-in terminals | MSC-D-0,4-M7(24VDC)-PI | 199573 | Y7-199573 | HH1 | 48686 | 48688 | 0.004108% | 121.72 | 121.72 | 4015081982745 | db | 1 |  | 0 |  | 1 | 85365080 | DE | 45 | 196.6 | 94.5 | 0.624 | 0.723
Közvetlen motorindítás, 230V AC vez.fesz., Ie=0.41A, Pmax=0.12kW | MSC-D-0,63-M7(230V50HZ) | 281927 | Y7-281927 | HH1 | 49781 | 49780 | -0.002009% | 124.45 | 124.45 | 4015082819279 | db | 1 |  | 0 |  | 1 | 85371098 | DE | 45 | 180 | 95 | 0.545 | 0.615
Közvetlen motorindítás Uc=230V/50Hz, 0,12 kW, SASY 60 busz adapter | MSC-D-0,63-M7(230V50HZ)/BBA | 102739 | Y7-102739 | HH1 | 70746 | 70744 | -0.002827% | 176.86 | 176.86 | 4015081025886 | db | 1 |  | 0 |  | 1 | 85365080 | DE | 45 | 200 | 125 | 0.827 | 0.919
Közvetlen motorindítás, 230V AC vez.fesz., Ie=0.41A, Pmax=0.12kW, Push-in terminals | MSC-D-0,63-M7(230V50HZ)-PI | 199563 | Y7-199563 | HH1 | 47346 | 47348 | 0.004224% | 118.37 | 118.37 | 4015081982646 | db | 1 |  | 0 |  | 1 | 85365080 | DE | 45 | 196.6 | 94.5 | 0.569 | 0.668
Közvetlen motorindítás, 24V DC vez.fesz., Ie=0.41A, Pmax=0.12kW | MSC-D-0,63-M7(24VDC) | 283156 | Y7-283156 | HH1 | 52623 | 52624 | 0.0019% | 131.56 | 131.56 | 4015082831561 | db | 1 |  | 0 |  | 1 | 85371098 | DE | 45 | 180 | 95 | 0.602 | 0.672
Közvetlen motorindítás, Uc=24V DC, Ie=0.41A, Pmax=0.12kW, SASY 60 busz adapter | MSC-D-0,63-M7(24VDC)/BBA | 102966 | Y7-102966 | HH1 | 73002 | 73004 | 0.00274% | 182.51 | 182.51 | 4015081028054 | db | 1 |  | 0 |  | 1 | 85365080 | DE | 45 | 200 | 125 | 0.885 | 0.977
Közvetlen motorindítás, 24V DC vez.fesz., Ie=0.41A, Pmax=0.12kW, Push-in terminals | MSC-D-0,63-M7(24VDC)-PI | 199574 | Y7-199574 | HH1 | 48325 | 48324 | -0.002069% | 120.81 | 120.81 | 4015081982752 | db | 1 |  | 0 |  | 1 | 85365080 | DE | 45 | 196.6 | 94.5 | 0.629 | 0.728
Közvetlen motorindítás, 230V AC vez.fesz., Ie=1.1A, Pmax=0.37kW | MSC-D-1,6-M7(230V50HZ) | 283140 | Y7-283140 | HH1 | 53535 | 53536 | 0.001868% | 133.84 | 133.84 | 4015082831400 | db | 1 |  | 0 |  | 1 | 85371098 | DE | 45 | 180 | 95 | 0.58 | 0.65
Közvetlen motorindítás Uc=230V/50Hz, 0,55 kW, SASY 60 busz adapter | MSC-D-1,6-M7(230V50HZ)/BBA | 102951 | Y7-102951 | HH1 | 72558 | 72560 | 0.002756% | 181.4 | 181.4 | 4015081027903 | db | 1 |  | 0 |  | 1 | 85365080 | DE | 45 | 200 | 125 | 0.864 | 0.956
Közvetlen motorindítás, 230V AC vez.fesz., Ie=1.1A, Pmax=0.37kW, Push-in terminals | MSC-D-1,6-M7(230V50HZ)-PI | 199565 | Y7-199565 | HH1 | 47255 | 47256 | 0.002116% | 118.14 | 118.14 | 4015081982660 | db | 1 |  | 0 |  | 1 | 85365080 | DE | 45 | 196.6 | 94.5 | 0.601 | 0.7
Közvetlen motorindítás, 24V DC vez.fesz., Ie=1.1A, Pmax=0.37kW | MSC-D-1,6-M7(24VDC) | 283159 | Y7-283159 | HH1 | 56323 | 56324 | 0.001775% | 140.81 | 140.81 | 4015082831592 | db | 1 |  | 0 |  | 1 | 85371098 | DE | 45 | 180 | 95 | 0.638 | 0.708
Közvetlen motorindítás, Uc=24V DC, Ie=1.1A, Pmax=0.37kW, SASY 60 busz adapter | MSC-D-1,6-M7(24VDC)/BBA | 102968 | Y7-102968 | HH1 | 74802 | 74804 | 0.002674% | 187.01 | 187.01 | 4015081028078 | db | 1 |  | 0 |  | 1 | 85371098 | DE | 45 | 200 | 125 | 0.92 | 1.012
Közvetlen motorindítás, 24V DC vez.fesz., Ie=1.1A, Pmax=0.37kW, Push-in terminals | MSC-D-1,6-M7(24VDC)-PI | 199576 | Y7-199576 | HH1 | 48238 | 48240 | 0.004146% | 120.6 | 120.6 | 4015081982776 | db | 1 |  | 0 |  | 1 | 85365080 | DE | 45 | 196.6 | 94.5 | 0.661 | 0.76
Közvetlen motorindítás, 230V AC vez.fesz., Ie=8.5A, Pmax=4.0kW, Push-in terminals | MSC-D-10-M11(230V50HZ)-PI | 199605 | Y7-199605 | HH1 | 67589 | 67588 | -0.00148% | 168.97 | 168.97 | 4015081983063 | db | 1 |  | 0 |  | 1 | 85365080 | DE | 45 | 213.7 | 115.2 | 0.847 | 0.905
Közvetlen motorindítás, 24V DC vez.fesz., Ie=8.5A, Pmax=4.0kW, Push-in terminals | MSC-D-10-M11(24VDC)-PI | 199610 | Y7-199610 | HH1 | 78793 | 78792 | -0.001269% | 196.98 | 196.98 | 4015081983117 | db | 1 |  | 0 |  | 1 | 85365080 | DE | 45 | 213.7 | 115.2 | 0.952 | 1.01
Közvetlen motorindítás, 230V AC vez.fesz., Ie=8.5A, Pmax=4.0kW | MSC-D-10-M17(230V50HZ) | 101045 | Y7-101045 | HH1 | 72508 | 72508 | 0% | 181.27 | 181.27 | 4015081009404 | db | 1 |  | 0 |  | 1 | 85365080 | DE | 45 | 180 | 95 | 0.87 | 1.05
Közvetlen motorindítás, Uc=230V/50Hz, Ie=8.5A, Pmax=4.0kW, SASY 60 busz adapter | MSC-D-10-M17(230V50HZ)/BBA | 102959 | Y7-102959 | HH1 | 92826 | 92824 | -0.002155% | 232.06 | 232.06 | 4015081027989 | db | 1 |  | 0 |  | 1 | 85371098 | DE | 45 | 200 | 127.7 | 1.04 | 1.22
Közvetlen motorindítás, 24V DC vez.fesz., Ie=8.5A, Pmax=4.0kW | MSC-D-10-M17(24VDC) | 101047 | Y7-101047 | HH1 | 95580 | 95580 | 0% | 238.95 | 238.95 | 4015081009428 | db | 1 |  | 0 |  | 1 | 85365080 | DE | 45 | 180 | 95 | 0.975 | 1.155
Közvetlen motorindítás, Uc=24V DC, Ie=11.3A, Pmax=5.5kW, SASY 60 busz adapter | MSC-D-10-M17(24VDC)/BBA | 102976 | Y7-102976 | HH1 | 115346 | 115344 | -0.001734% | 288.36 | 288.36 | 4015081028153 | db | 1 |  | 0 |  | 1 | 85371098 | DE | 45 | 200 | 127.7 | 1.14 | 1.232
Közvetlen motorindítás, 230V AC vez.fesz., Ie=6.6A, Pmax=3.0kW | MSC-D-10-M7(230V50HZ) | 283146 | Y7-283146 | HH1 | 59106 | 59104 | -0.003384% | 147.76 | 147.76 | 4015082831462 | db | 1 |  | 0 |  | 1 | 85371098 | DE | 45 | 180 | 95 | 0.58 | 0.65
Közvetlen motorindítás, Uc=230V/50Hz, Ie=6.6A, Pmax=3.0kW, SASY 60 busz adapter | MSC-D-10-M7(230V50HZ)/BBA | 102955 | Y7-102955 | HH1 | 77511 | 77512 | 0.00129% | 193.78 | 193.78 | 4015081027941 | db | 1 |  | 0 |  | 1 | 85371098 | DE | 45 | 200 | 125 | 0.875 | 1.055
Közvetlen motorindítás, 24V DC vez.fesz., Ie=6.6A, Pmax=3.0kW | MSC-D-10-M7(24VDC) | 283165 | Y7-283165 | HH1 | 61952 | 61952 | 0% | 154.88 | 154.88 | 4015082831653 | db | 1 |  | 0 |  | 1 | 85371098 | DE | 45 | 180 | 95 | 0.645 | 0.715
Közvetlen motorindítás, Uc=24V DC, Ie=6.6A, Pmax=3.0kW, SASY 60 busz adapter | MSC-D-10-M7(24VDC)/BBA | 102972 | Y7-102972 | HH1 | 81551 | 81552 | 0.001226% | 203.88 | 203.88 | 4015081028115 | db | 1 |  | 0 |  | 1 | 85371098 | DE | 45 | 200 | 125 | 0.93 | 1.022
Közvetlen motorindítás, 230V AC vez.fesz., Ie=8.5A, Pmax=4.0kW | MSC-D-10-M9(230V50HZ) | 283147 | Y7-283147 | HH1 | 60500 | 60500 | 0% | 151.25 | 151.25 | 4015082831479 | db | 1 |  | 0 |  | 1 | 85371098 | DE | 45 | 180 | 95 | 0.58 | 0.65
Közvetlen motorindítás, Uc=230V/50Hz, Ie=8.5A, Pmax=4.0kW, SASY 60 busz adapter | MSC-D-10-M9(230V50HZ)/BBA | 102956 | Y7-102956 | HH1 | 80655 | 80656 | 0.00124% | 201.64 | 201.64 | 4015081027958 | db | 1 |  | 0 |  | 1 | 85371098 | DE | 45 | 200 | 125 | 0.875 | 1.055
Közvetlen motorindítás, 230V AC vez.fesz., Ie=8.5A, Pmax=4.0kW, Push-in terminals | MSC-D-10-M9(230V50HZ)-PI | 199569 | Y7-199569 | HH1 | 49860 | 49860 | 0% | 124.65 | 124.65 | 4015081982707 | db | 1 |  | 0 |  | 1 | 85365080 | DE | 45 | 196.6 | 94.5 | 0.616 | 0.715
Közvetlen motorindítás, 24V DC vez.fesz., Ie=8.5A, Pmax=4.0kW | MSC-D-10-M9(24VDC) | 283166 | Y7-283166 | HH1 | 63283 | 63284 | 0.00158% | 158.21 | 158.21 | 4015082831660 | db | 1 |  | 0 |  | 1 | 85371098 | DE | 45 | 180 | 95 | 0.645 | 0.715
Közvetlen motorindítás, Uc=24V DC, Ie=8.5A, Pmax=4.0kW, SASY 60 busz adapter | MSC-D-10-M9(24VDC)/BBA | 102973 | Y7-102973 | HH1 | 82456 | 82456 | 0% | 206.14 | 206.14 | 4015081028122 | db | 1 |  | 0 |  | 1 | 85371098 | DE | 45 | 200 | 127.7 | 0.93 | 1.022
Közvetlen motorindítás, 24V DC vez.fesz., Ie=8.5A, Pmax=4.0kW, Push-in terminals | MSC-D-10-M9(24VDC)-PI | 199580 | Y7-199580 | HH1 | 50822 | 50824 | 0.003935% | 127.06 | 127.06 | 4015081982813 | db | 1 |  | 0 |  | 1 | 85365080 | DE | 45 | 196.6 | 94.5 | 0.676 | 0.775
Közvetlen motorindítás, 230V AC vez.fesz., Ie=11.3A, Pmax=5.5kW | MSC-D-12-M12(230V50HZ) | 283148 | Y7-283148 | HH1 | 64486 | 64488 | 0.003101% | 161.22 | 161.22 | 4015082831486 | db | 1 |  | 0 |  | 1 | 85371098 | DE | 45 | 180 | 95 | 0.589 | 0.659
Közvetlen motorindítás, Uc=230V/50Hz, Ie=11.3A, Pmax=5.5kW, SASY 60 busz adapter | MSC-D-12-M12(230V50HZ)/BBA | 102957 | Y7-102957 | HH1 | 84716 | 84716 | 0% | 211.79 | 211.79 | 4015081027965 | db | 1 |  | 0 |  | 1 | 85371098 | DE | 45 | 200 | 125 | 0.875 | 1.055
Közvetlen motorindítás, 230V AC vez.fesz., Ie=11.3A, Pmax=5.5kW, Push-in terminals | MSC-D-12-M12(230V50HZ)-PI | 199570 | Y7-199570 | HH1 | 49889 | 49888 | -0.002004% | 124.72 | 124.72 | 4015081982714 | db | 1 |  | 0 |  | 1 | 85365080 | DE | 45 | 196.6 | 94.5 | 0.616 | 0.715
Közvetlen motorindítás, 24V DC vez.fesz., Ie=11.3A, Pmax=5.5kW | MSC-D-12-M12(24VDC) | 283167 | Y7-283167 | HH1 | 67220 | 67220 | 0% | 168.05 | 168.05 | 4015082831677 | db | 1 |  | 0 |  | 1 | 85371098 | DE | 45 | 180 | 95 | 0.645 | 0.715
Közvetlen motorindítás, Uc=24V DC, Ie=8.5A, Pmax=4.0kW, SASY 60 busz adapter | MSC-D-12-M12(24VDC)/BBA | 102974 | Y7-102974 | HH1 | 86969 | 86968 | -0.00115% | 217.42 | 217.42 | 4015081028139 | db | 1 |  | 0 |  | 1 | 85371098 | DE | 45 | 200 | 127.7 | 0.93 | 1.022
Közvetlen motorindítás, 24V DC vez.fesz., Ie=11.3A, Pmax=5.5kW, Push-in terminals | MSC-D-12-M12(24VDC)-PI | 199581 | Y7-199581 | HH1 | 50851 | 50852 | 0.001967% | 127.13 | 127.13 | 4015081982820 | db | 1 |  | 0 |  | 1 | 85365080 | DE | 45 | 196.6 | 94.5 | 0.676 | 0.775
Közvetlen motorindítás, 230V AC vez.fesz., Ie=11.3A, Pmax=5.5kW, Push-in terminals | MSC-D-12-M14(230V50HZ)-PI | 199606 | Y7-199606 | HH1 | 67456 | 67456 | 0% | 168.64 | 168.64 | 4015081983070 | db | 1 |  | 0 |  | 1 | 85365080 | DE | 45 | 213.7 | 115.2 | 0.847 | 0.905
Közvetlen motorindítás, 24V DC vez.fesz., Ie=11.3A, Pmax=5.5kW, Push-in terminals | MSC-D-12-M14(24VDC)-PI | 199611 | Y7-199611 | HH1 | 78656 | 78656 | 0% | 196.64 | 196.64 | 4015081983124 | db | 1 |  | 0 |  | 1 | 85365080 | DE | 45 | 213.7 | 115.2 | 0.952 | 1.01
Közvetlen motorindítás, 230V AC vez.fesz., Ie=11.3A, Pmax=5.5kW | MSC-D-12-M17(230V50HZ) | 101046 | Y7-101046 | HH1 | 72508 | 72508 | 0% | 181.27 | 181.27 | 4015081009411 | db | 1 |  | 0 |  | 1 | 85371098 | DE | 45 | 180 | 95 | 0.87 | 1.05
Közvetlen motorindítás, Uc=230V/50Hz, Ie=11.3A, Pmax=5.5kW, SASY 60 busz adapter | MSC-D-12-M17(230V50HZ)/BBA | 102960 | Y7-102960 | HH1 | 92826 | 92824 | -0.002155% | 232.06 | 232.06 | 4015081027996 | db | 1 |  | 0 |  | 1 | 85371098 | DE | 45 | 200 | 127.7 | 1.04 | 1.22
Közvetlen motorindítás, 24V DC vez.fesz., Ie=11.3A, Pmax=5.5kW | MSC-D-12-M17(24VDC) | 101048 | Y7-101048 | HH1 | 95572 | 95572 | 0% | 238.93 | 238.93 | 4015081009435 | db | 1 |  | 0 |  | 1 | 85371098 | DE | 45 | 180 | 95 | 0.975 | 1.155
Közvetlen motorindítás, Uc=24V DC, Ie=11.3A, Pmax=7.5kW, SASY 60 busz adapter | MSC-D-12-M17(24VDC)/BBA | 102977 | Y7-102977 | HH1 | 115346 | 115344 | -0.001734% | 288.36 | 288.36 | 4015081028160 | db | 1 |  | 0 |  | 1 | 85371098 | DE | 45 | 200 | 127.7 | 1.14 | 1.232
Közvetlen motorindítás, 230V AC vez.fesz., Ie=11.3A, Pmax=7.5kW | MSC-D-16-M15(230V50HZ) | 100414 | Y7-100414 | HH1 | 67867 | 67868 | 0.001473% | 169.67 | 169.67 | 4015081003914 | db | 1 |  | 0 |  | 1 | 85371098 | DE | 45 | 180 | 95 | 0.589 | 0.659
Közvetlen motorindítás, Uc=230V/50Hz, Ie=11.3A, Pmax=7.5kW, SASY 60 busz adapter | MSC-D-16-M15(230V50HZ)/BBA | 102958 | Y7-102958 | HH1 | 86969 | 86968 | -0.00115% | 217.42 | 217.42 | 4015081027972 | db | 1 |  | 0 |  | 1 | 85365080 | DE | 45 | 200 | 125 | 0.875 | 1.055
Közvetlen motorindítás, 230V AC vez.fesz., Ie=16.0A, Pmax=7.5kW, Push-in terminals | MSC-D-16-M15(230V50HZ)-PI | 199571 | Y7-199571 | HH1 | 50470 | 50468 | -0.003963% | 126.17 | 126.17 | 4015081982721 | db | 1 |  | 0 |  | 1 | 85365080 | DE | 45 | 196.6 | 94.5 | 0.613 | 0.712
Közvetlen motorindítás, 24V DC vez.fesz., Ie=11.3A, Pmax=7.5kW | MSC-D-16-M15(24VDC) | 100415 | Y7-100415 | HH1 | 76051 | 76052 | 0.001315% | 190.13 | 190.13 | 4015081003921 | db | 1 |  | 0 |  | 1 | 85371098 | DE | 45 | 180 | 95 | 0.645 | 0.715
Közvetlen motorindítás, Uc=24V DC, Ie=11.3A, Pmax=5.5kW, SASY 60 busz adapter | MSC-D-16-M15(24VDC)/BBA | 102975 | Y7-102975 | HH1 | 104084 | 104084 | 0% | 260.21 | 260.21 | 4015081028146 | db | 1 |  | 0 |  | 1 | 85365080 | DE | 45 | 200 | 127.7 | 0.93 | 0.978
Közvetlen motorindítás, 24V DC vez.fesz., Ie=16.0A, Pmax=7.5kW, Push-in terminals | MSC-D-16-M15(24VDC)-PI | 199582 | Y7-199582 | HH1 | 51436 | 51436 | 0% | 128.59 | 128.59 | 4015081982837 | db | 1 |  | 0 |  | 1 | 85365080 | DE | 45 | 196.6 | 94.5 | 0.673 | 0.772
Közvetlen motorindítás, 230V AC vez.fesz., Ie=16.0A, Pmax=7.5kW | MSC-D-16-M17(230V50HZ) | 283150 | Y7-283150 | HH1 | 72484 | 72484 | 0% | 181.21 | 181.21 | 4015082831509 | db | 1 |  | 0 |  | 1 | 85371098 | DE | 65 | 228 | 122 | 0.87 | 1.05
Közvetlen motorindítás, Uc=230V/50Hz, Ie=16.0A, Pmax=7.5kW, SASY 60 busz adapter | MSC-D-16-M17(230V50HZ)/BBA | 102961 | Y7-102961 | HH1 | 92826 | 92824 | -0.002155% | 232.06 | 232.06 | 4015081028009 | db | 1 |  | 0 |  | 1 | 85371098 | DE | 45 | 200 | 127.7 | 1.04 | 1.22
Közvetlen motorindítás, 230V AC vez.fesz., Ie=16.0A, Pmax=7.5kW, Push-in terminals | MSC-D-16-M17(230V50HZ)-PI | 199607 | Y7-199607 | HH1 | 68642 | 68644 | 0.002914% | 171.61 | 171.61 | 4015081983087 | db | 1 |  | 0 |  | 1 | 85365080 | DE | 45 | 213.7 | 115.2 | 0.844 | 0.902
Közvetlen motorindítás, 24V DC vez.fesz., Ie=16.0A, Pmax=7.5kW | MSC-D-16-M17(24VDC) | 283168 | Y7-283168 | HH1 | 95539 | 95540 | 0.001047% | 238.85 | 238.85 | 4015082831684 | db | 1 |  | 0 |  | 1 | 85371098 | DE | 65 | 228 | 122 | 0.975 | 1.155
Közvetlen motorindítás, Uc=24V DC, Ie=16.0A, Pmax=7.5kW, SASY 60 busz adapter | MSC-D-16-M17(24VDC)/BBA | 102978 | Y7-102978 | HH1 | 115346 | 115344 | -0.001734% | 288.36 | 288.36 | 4015081028177 | db | 1 |  | 0 |  | 1 | 85371098 | DE | 45 | 200 | 127.7 | 1.14 | 1.232
Közvetlen motorindítás, 24V DC vez.fesz., Ie=16.0A, Pmax=7.5kW, Push-in terminals | MSC-D-16-M17(24VDC)-PI | 199612 | Y7-199612 | HH1 | 79846 | 79848 | 0.002505% | 199.62 | 199.62 | 4015081983131 | db | 1 |  | 0 |  | 1 | 85365080 | DE | 45 | 213.7 | 115.2 | 0.949 | 1.007
Közvetlen motorindítás, 230V AC vez.fesz., Ie=0.8A, Pmax=0.25kW | MSC-D-1-M7(230V50HZ) | 281929 | Y7-281929 | HH1 | 51104 | 51104 | 0% | 127.76 | 127.76 | 4015082819293 | db | 1 |  | 0 |  | 1 | 85371098 | DE | 45 | 180 | 95 | 0.545 | 0.615
Közvetlen motorindítás Uc=230V/50Hz, 0,25 kW, SASY 60 busz adapter | MSC-D-1-M7(230V50HZ)/BBA | 102950 | Y7-102950 | HH1 | 71633 | 71632 | -0.001396% | 179.08 | 179.08 | 4015081025893 | db | 1 |  | 0 |  | 1 | 85365080 | DE | 45 | 200 | 125 | 0.875 | 0.967
Közvetlen motorindítás, 230V AC vez.fesz., Ie=0.8A, Pmax=0.25kW, Push-in terminals | MSC-D-1-M7(230V50HZ)-PI | 199564 | Y7-199564 | HH1 | 47176 | 47176 | 0% | 117.94 | 117.94 | 4015081982653 | db | 1 |  | 0 |  | 1 | 85365080 | DE | 45 | 196.6 | 94.5 | 0.569 | 0.668
Közvetlen motorindítás, 24V DC vez.fesz., Ie=0.8A, Pmax=0.25kW | MSC-D-1-M7(24VDC) | 283158 | Y7-283158 | HH1 | 53933 | 53932 | -0.001854% | 134.83 | 134.83 | 4015082831585 | db | 1 |  | 0 |  | 1 | 85371098 | DE | 45 | 180 | 95 | 0.602 | 0.672
Közvetlen motorindítás, Uc=24V DC, Ie=0.8A, Pmax=0.25kW, SASY 60 busz adapter | MSC-D-1-M7(24VDC)/BBA | 102967 | Y7-102967 | HH1 | 73894 | 73892 | -0.002707% | 184.73 | 184.73 | 4015081028061 | db | 1 |  | 0 |  | 1 | 85371098 | DE | 45 | 200 | 125 | 0.875 | 0.967
Közvetlen motorindítás, 24V DC vez.fesz., Ie=0.8A, Pmax=0.25kW, Push-in terminals | MSC-D-1-M7(24VDC)-PI | 199575 | Y7-199575 | HH1 | 48159 | 48160 | 0.002076% | 120.4 | 120.4 | 4015081982769 | db | 1 |  | 0 |  | 1 | 85365080 | DE | 45 | 196.6 | 94.5 | 0.629 | 0.728
Közvetlen motorindítás, 230V AC vez.fesz., Ie=1.9A, Pmax=0.75kW | MSC-D-2,5-M7(230V50HZ) | 283142 | Y7-283142 | HH1 | 53535 | 53536 | 0.001868% | 133.84 | 133.84 | 4015082831424 | db | 1 |  | 0 |  | 1 | 85371098 | DE | 45 | 180 | 95 | 0.584 | 0.654
Közvetlen motorindítás Uc=230V/50Hz, 0,75 kW, SASY 60 busz adapter | MSC-D-2,5-M7(230V50HZ)/BBA | 102952 | Y7-102952 | HH1 | 72098 | 72096 | -0.002774% | 180.24 | 180.24 | 4015081027910 | db | 1 |  | 0 |  | 1 | 85365080 | DE | 45 | 200 | 125 | 0.875 | 0.967
Közvetlen motorindítás, 230V AC vez.fesz., Ie=1.9A, Pmax=0.75kW, Push-in terminals | MSC-D-2,5-M7(230V50HZ)-PI | 199566 | Y7-199566 | HH1 | 48138 | 48140 | 0.004155% | 120.35 | 120.35 | 4015081982677 | db | 1 |  | 0 |  | 1 | 85365080 | DE | 45 | 196.6 | 94.5 | 0.608 | 0.707
Közvetlen motorindítás, 24V DC vez.fesz., Ie=1.9A, Pmax=0.75kW | MSC-D-2,5-M7(24VDC) | 283161 | Y7-283161 | HH1 | 56323 | 56324 | 0.001775% | 140.81 | 140.81 | 4015082831615 | db | 1 |  | 0 |  | 1 | 85371098 | DE | 45 | 180 | 95 | 0.645 | 0.715
Közvetlen motorindítás, Uc=24V DC, Ie=1.9A, Pmax=0.75kW, SASY 60 busz adapter | MSC-D-2,5-M7(24VDC)/BBA | 102969 | Y7-102969 | HH1 | 74350 | 74352 | 0.00269% | 185.88 | 185.88 | 4015081028085 | db | 1 |  | 0 |  | 1 | 85371098 | DE | 45 | 200 | 125 | 0.93 | 1.022
Közvetlen motorindítás, 24V DC vez.fesz., Ie=1.9A, Pmax=0.75kW, Push-in terminals | MSC-D-2,5-M7(24VDC)-PI | 199577 | Y7-199577 | HH1 | 49117 | 49116 | -0.002036% | 122.79 | 122.79 | 4015081982783 | db | 1 |  | 0 |  | 1 | 85371098 | DE | 45 | 196.6 | 94.5 | 0.668 | 0.767
Közvetlen motorindítás, 230V AC vez.fesz., Ie=21.7A, Pmax=11kW | MSC-D-25-M25(230V50HZ) | 283151 | Y7-283151 | HH1 | 93639 | 93640 | 0.001068% | 234.1 | 234.1 | 4015082831516 | db | 1 |  | 0 |  | 1 | 85371098 | DE | 65 | 228 | 122 | 0.87 | 1.05
Közvetlen motorindítás, Uc=230V/50Hz, Ie=21.7A, Pmax=11kW, SASY 60 busz adapter | MSC-D-25-M25(230V50HZ)/BBA | 102962 | Y7-102962 | HH1 | 113558 | 113556 | -0.001761% | 283.89 | 283.89 | 4015081028016 | db | 1 |  | 0 |  | 1 | 85371098 | DE | 65 | 200 | 127.7 | 1.04 | 1.22
Közvetlen motorindítás, 230V AC vez.fesz., Ie=21.7A, Pmax=11kW, Push-in terminals | MSC-D-25-M25(230V50HZ)-PI | 199608 | Y7-199608 | HH1 | 68775 | 68776 | 0.001454% | 171.94 | 171.94 | 4015081983094 | db | 1 |  | 0 |  | 1 | 85365080 | DE | 45 | 213.7 | 115.2 | 0.846 | 0.904
Közvetlen motorindítás, 24V DC vez.fesz., Ie=21.7A, Pmax=11kW | MSC-D-25-M25(24VDC) | 283169 | Y7-283169 | HH1 | 115972 | 115972 | 0% | 289.93 | 289.93 | 4015082831691 | db | 1 |  | 0 |  | 1 | 85371098 | DE | 65 | 228 | 122 | 0.975 | 1.155
Közvetlen motorindítás, Uc=24V DC, Ie=21.7A, Pmax=11kW, SASY 60 busz adapter | MSC-D-25-M25(24VDC)/BBA | 102979 | Y7-102979 | HH1 | 136082 | 136080 | -0.00147% | 340.2 | 340.2 | 4015081028184 | db | 1 |  | 0 |  | 1 | 85371098 | DE | 65 | 200 | 127.7 | 1.14 | 1.232
Közvetlen motorindítás, 24V DC vez.fesz., Ie=21.7A, Pmax=11kW, Push-in terminals | MSC-D-25-M25(24VDC)-PI | 199613 | Y7-199613 | HH1 | 79983 | 79984 | 0.00125% | 199.96 | 199.96 | 4015081983148 | db | 1 |  | 0 |  | 1 | 85365080 | DE | 45 | 213.7 | 115.2 | 0.951 | 1.009
Közvetlen motorindítás, 230V AC vez.fesz., Ie=29.3A, Pmax=15kW | MSC-D-32-M32(230V50HZ) | 283152 | Y7-283152 | HH1 | 125890 | 125892 | 0.001589% | 314.73 | 314.73 | 4015082831523 | db | 1 |  | 0 |  | 1 | 85371098 | DE | 65 | 228 | 122 | 0.87 | 1.05
Közvetlen motorindítás, Uc=230V/50Hz, Ie=29.3A, Pmax=15kW, SASY 60 busz adapter | MSC-D-32-M32(230V50HZ)/BBA | 102963 | Y7-102963 | HH1 | 148688 | 148688 | 0% | 371.72 | 371.72 | 4015081028023 | db | 1 |  | 0 |  | 1 | 85371098 | DE | 65 | 200 | 127.7 | 1.04 | 1.22
Közvetlen motorindítás, 230V AC vez.fesz., Ie=29.3A, Pmax=15kW, Push-in terminals | MSC-D-32-M32(230V50HZ)-PI | 199609 | Y7-199609 | HH1 | 68804 | 68804 | 0% | 172.01 | 172.01 | 4015081983100 | db | 1 |  | 0 |  | 1 | 85365080 | DE | 45 | 213.7 | 115.2 | 0.84 | 0.898
Közvetlen motorindítás, 24V DC vez.fesz., Ie=29.3A, Pmax=15kW | MSC-D-32-M32(24VDC) | 283170 | Y7-283170 | HH1 | 156200 | 156200 | 0% | 390.5 | 390.5 | 4015082831707 | db | 1 |  | 0 |  | 1 | 85371098 | DE | 65 | 228 | 122 | 0.975 | 1.155
Közvetlen motorindítás, Uc=24V DC, Ie=29.3A, Pmax=15kW, SASY 60 busz adapter | MSC-D-32-M32(24VDC)/BBA | 102980 | Y7-102980 | HH1 | 178421 | 178420 | -0.0005605% | 446.05 | 446.05 | 4015081028191 | db | 1 |  | 0 |  | 1 | 85371098 | DE | 65 | 200 | 127.7 | 1.14 | 1.232
Közvetlen motorindítás, 24V DC vez.fesz., Ie=29.3A, Pmax=15kW, Push-in terminals | MSC-D-32-M32(24VDC)-PI | 199614 | Y7-199614 | HH1 | 80008 | 80008 | 0% | 200.02 | 200.02 | 4015081983155 | db | 1 |  | 0 |  | 1 | 85365080 | DE | 45 | 213.7 | 115.2 | 0.945 | 1.003
Közvetlen motorindítás, 230V AC vez.fesz., Ie=2.6A, Pmax=1.1kW | MSC-D-4-M7(230V50HZ) | 283143 | Y7-283143 | HH1 | 53535 | 53536 | 0.001868% | 133.84 | 133.84 | 4015082831431 | db | 1 |  | 0 |  | 1 | 85371098 | DE | 45 | 180 | 95 | 0.583 | 0.653
Közvetlen motorindítás, Uc=230V/50Hz, Ie=2.6A, Pmax=1.1kW, SASY 60 busz adapter | MSC-D-4-M7(230V50HZ)/BBA | 102953 | Y7-102953 | HH1 | 72098 | 72096 | -0.002774% | 180.24 | 180.24 | 4015081027927 | db | 1 |  | 0 |  | 1 | 85371098 | DE | 45 | 200 | 125 | 0.875 | 1.055
Közvetlen motorindítás, 230V AC vez.fesz., Ie=2.6A, Pmax=1.1kW, Push-in terminals | MSC-D-4-M7(230V50HZ)-PI | 199567 | Y7-199567 | HH1 | 48068 | 48068 | 0% | 120.17 | 120.17 | 4015081982684 | db | 1 |  | 0 |  | 1 | 85365080 | DE | 45 | 196.6 | 94.5 | 0.605 | 0.704
Közvetlen motorindítás, 24V DC vez.fesz., Ie=2.6A, Pmax=1.1kW | MSC-D-4-M7(24VDC) | 283162 | Y7-283162 | HH1 | 56323 | 56324 | 0.001775% | 140.81 | 140.81 | 4015082831622 | db | 1 |  | 0 |  | 1 | 85371098 | DE | 45 | 180 | 95 | 0.645 | 0.715
Közvetlen motorindítás, Uc=24V DC, Ie=2.6A, Pmax=1.1kW, SASY 60 busz adapter | MSC-D-4-M7(24VDC)/BBA | 102970 | Y7-102970 | HH1 | 74802 | 74804 | 0.002674% | 187.01 | 187.01 | 4015081028092 | db | 1 |  | 0 |  | 1 | 85371098 | DE | 45 | 200 | 125 | 0.93 | 1.022
Közvetlen motorindítás, 24V DC vez.fesz., Ie=2.6A, Pmax=1.1kW, Push-in terminals | MSC-D-4-M7(24VDC)-PI | 199578 | Y7-199578 | HH1 | 49043 | 49044 | 0.002039% | 122.61 | 122.61 | 4015081982790 | db | 1 |  | 0 |  | 1 | 85365080 | DE | 45 | 196.6 | 94.5 | 0.665 | 0.764
Közvetlen motorindítás, 230V AC vez.fesz., Ie=5.0A, Pmax=2.2kW | MSC-D-6,3-M7(230V50HZ) | 283145 | Y7-283145 | HH1 | 53535 | 53536 | 0.001868% | 133.84 | 133.84 | 4015082831455 | db | 1 |  | 0 |  | 1 | 85371098 | DE | 45 | 180 | 95 | 0.588 | 0.658
Közvetlen motorindítás, Uc=230V/50Hz, Ie=5.0A, Pmax=2.2kW, SASY 60 busz adapter | MSC-D-6,3-M7(230V50HZ)/BBA | 102954 | Y7-102954 | HH1 | 72098 | 72096 | -0.002774% | 180.24 | 180.24 | 4015081027934 | db | 1 |  | 0 |  | 1 | 85371098 | DE | 45 | 200 | 125 | 0.875 | 1.055
Közvetlen motorindítás, 230V AC vez.fesz., Ie=5.0A, Pmax=2.2kW, Push-in terminals | MSC-D-6,3-M7(230V50HZ)-PI | 199568 | Y7-199568 | HH1 | 49416 | 49416 | 0% | 123.54 | 123.54 | 4015081982691 | db | 1 |  | 0 |  | 1 | 85365080 | DE | 45 | 196.6 | 94.5 | 0.611 | 0.71
Közvetlen motorindítás, 24V DC vez.fesz., Ie=5.0A, Pmax=2.2kW | MSC-D-6,3-M7(24VDC) | 283164 | Y7-283164 | HH1 | 56323 | 56324 | 0.001775% | 140.81 | 140.81 | 4015082831646 | db | 1 |  | 0 |  | 1 | 85371098 | DE | 45 | 180 | 95 | 0.645 | 0.715
Közvetlen motorindítás, Uc=24V DC, Ie=5.0A, Pmax=2.2kW, SASY 60 busz adapter | MSC-D-6,3-M7(24VDC)/BBA | 102971 | Y7-102971 | HH1 | 74802 | 74804 | 0.002674% | 187.01 | 187.01 | 4015081028108 | db | 1 |  | 0 |  | 1 | 85371098 | DE | 45 | 200 | 125 | 0.93 | 1.022
Közvetlen motorindítás, 24V DC vez.fesz., Ie=5.0A, Pmax=2.2kW, Push-in terminals | MSC-D-6,3-M7(24VDC)-PI | 199579 | Y7-199579 | HH1 | 50395 | 50396 | 0.001984% | 125.99 | 125.99 | 4015081982806 | db | 1 |  | 0 |  | 1 | 85365080 | DE | 45 | 196.6 | 94.5 | 0.671 | 0.77
Közvetlen motorindítás, elektronikus motorvédelem Uc=230V/50Hz, 0,37kW AC-3 | MSC-DE-1,2-M17(230V50HZ) | 168800 | Y7-168800 | HH1 | 113297 | 113296 | -0.0008826% | 283.24 | 283.24 | 4015081652914 | db | 1 |  | 0 |  | 1 | 85365080 | DE | 45 | 242 | 128 | 1 | 1.092
Közvetlen motorindítás, elektronikus motorvédelem Uc=24V DC, 0,37 kW AC-3 | MSC-DE-1,2-M17(24VDC) | 168801 | Y7-168801 | HH1 | 141607 | 141608 | 0.0007062% | 354.02 | 354.02 | 4015081652921 | db | 1 |  | 0 |  | 1 | 85365080 | DE | 45 | 242 | 128 | 1.1 | 1.192
Közvetlen motorindítás, elektronikus motorvédelem Uc=230V/50Hz, 0,37kW AC-3 | MSC-DE-1,2-M7(230V50HZ) | 121735 | Y7-121735 | HH1 | 112587 | 112588 | 0.0008882% | 281.47 | 281.47 | 4015081195459 | db | 1 |  | 0 |  | 1 | 85371098 | DE | 45 | 189 | 102 | 0.724 | 0.79
Közvetlen motorindítás, elektronikus motorvédelem Uc=24V DC, 0,37 kW AC-3 | MSC-DE-1,2-M7(24VDC) | 121736 | Y7-121736 | HH1 | 116125 | 116124 | -0.0008611% | 290.31 | 290.31 | 4015081195466 | db | 1 |  | 0 |  | 1 | 85371098 | DE | 45 | 189 | 102 | 0.78 | 0.846
Közvetlen motorindítás, elektronikus motorvédelem Uc=230V/50Hz, 5,5kW AC-3 | MSC-DE-12-M12(230V50HZ) | 121743 | Y7-121743 | HH1 | 119651 | 119652 | 0.0008358% | 299.13 | 299.13 | 4015081195534 | db | 1 |  | 0 |  | 1 | 85365080 | DE | 45 | 189 | 102 | 0.724 | 0.79
Közvetlen motorindítás, elektronikus motorvédelem Uc=24V DC, 5,5 kW AC-3 | MSC-DE-12-M12(24VDC) | 121744 | Y7-121744 | HH1 | 123202 | 123204 | 0.001623% | 308.01 | 308.01 | 4015081195541 | db | 1 |  | 0 |  | 1 | 85365080 | DE | 45 | 189 | 102 | 0.78 | 0.846
Közvetlen motorindítás, elektronikus motorvédelem Uc=230V/50Hz, 5,5kW AC-3 | MSC-DE-12-M17(230V50HZ) | 121745 | Y7-121745 | HH1 | 130992 | 130992 | 0% | 327.48 | 327.48 | 4015081195558 | db | 1 |  | 0 |  | 1 | 85371098 | DE | 45 | 242 | 128 | 1 | 1.18
Közvetlen motorindítás, elektronikus motorvédelem Uc=24V DC, 5,5 kW AC-3 | MSC-DE-12-M17(24VDC) | 121746 | Y7-121746 | HH1 | 165674 | 165676 | 0.001207% | 414.19 | 414.19 | 4015081195565 | db | 1 |  | 0 |  | 1 | 85365080 | DE | 45 | 242 | 128 | 1.1 | 1.28
Közvetlen motorindítás, elektronikus motorvédelem Uc=230V/50Hz, 3kW AC-3 | MSC-DE-12-M7(230V50HZ) | 121739 | Y7-121739 | HH1 | 112587 | 112588 | 0.0008882% | 281.47 | 281.47 | 4015081195497 | db | 1 |  | 0 |  | 1 | 85365080 | DE | 45 | 189 | 102 | 0.724 | 0.79
Közvetlen motorindítás, elektronikus motorvédelem Uc=24V DC, 3 kW AC-3 | MSC-DE-12-M7(24VDC) | 121740 | Y7-121740 | HH1 | 116125 | 116124 | -0.0008611% | 290.31 | 290.31 | 4015081195503 | db | 1 |  | 0 |  | 1 | 85365080 | DE | 45 | 189 | 102 | 0.78 | 0.846
Közvetlen motorindítás, elektronikus motorvédelem Uc=230V/50Hz, 4kW AC-3 | MSC-DE-12-M9(230V50HZ) | 121741 | Y7-121741 | HH1 | 112587 | 112588 | 0.0008882% | 281.47 | 281.47 | 4015081195510 | db | 1 |  | 0 |  | 1 | 85365080 | DE | 45 | 189 | 102 | 0.724 | 0.79
Közvetlen motorindítás, elektronikus motorvédelem Uc=24V DC, 4 kW AC-3 | MSC-DE-12-M9(24VDC) | 121742 | Y7-121742 | HH1 | 118241 | 118240 | -0.0008457% | 295.6 | 295.6 | 4015081195527 | db | 1 |  | 0 |  | 1 | 85371098 | DE | 45 | 189 | 102 | 0.78 | 0.846
Közvetlen motorindítás, elektronikus motorvédelem Uc=230V/50Hz, 7,5kW AC-3 | MSC-DE-32-M17(230V50HZ) | 121747 | Y7-121747 | HH1 | 151517 | 151516 | -0.00066% | 378.79 | 378.79 | 4015081195572 | db | 1 |  | 0 |  | 1 | 85371098 | DE | 45 | 242 | 128 | 1.025 | 1.205
Közvetlen motorindítás, elektronikus motorvédelem Uc=24V DC, 7,5 kW AC-3 | MSC-DE-32-M17(24VDC) | 121748 | Y7-121748 | HH1 | 190467 | 190468 | 0.000525% | 476.17 | 476.17 | 4015081195589 | db | 1 |  | 0 |  | 1 | 85365080 | DE | 45 | 242 | 128 | 1.125 | 1.305
Közvetlen motorindítás, elektronikus motorvédelem Uc=230V/50Hz, 11kW AC-3 | MSC-DE-32-M25(230V50HZ) | 121749 | Y7-121749 | HH1 | 168512 | 168512 | 0% | 421.28 | 421.28 | 4015081195596 | db | 1 |  | 0 |  | 1 | 85371098 | DE | 45 | 242 | 128 | 1.025 | 1.205
Közvetlen motorindítás, elektronikus motorvédelem Uc=24V DC, 11 kW AC-3 | MSC-DE-32-M25(24VDC) | 121750 | Y7-121750 | HH1 | 203198 | 203196 | -0.0009843% | 507.99 | 507.99 | 4015081195602 | db | 1 |  | 0 |  | 1 | 85365080 | DE | 45 | 242 | 128 | 1.125 | 1.305
Közvetlen motorindítás, elektronikus motorvédelem Uc=230V/50Hz, 15kW AC-3 | MSC-DE-32-M32(230V50HZ) | 121751 | Y7-121751 | HH1 | 193296 | 193296 | 0% | 483.24 | 483.24 | 4015081195619 | db | 1 |  | 0 |  | 1 | 85371098 | DE | 45 | 242 | 128 | 1.025 | 1.205
Közvetlen motorindítás, elektronikus motorvédelem Uc=24V DC, 15 kW AC-3 | MSC-DE-32-M32(24VDC) | 121752 | Y7-121752 | HH1 | 220786 | 220784 | -0.0009059% | 551.96 | 551.96 | 4015081195626 | db | 1 |  | 0 |  | 1 | 85365080 | DE | 45 | 242 | 128 | 1.125 | 1.305
Közvetlen motorindítás, elektronikus motorvédelem Uc=230V/50Hz, 1,5kW AC-3 | MSC-DE-4-M17(230V50HZ) | 168802 | Y7-168802 | HH1 | 113297 | 113296 | -0.0008826% | 283.24 | 283.24 | 4015081652938 | db | 1 |  | 0 |  | 1 | 85365080 | DE | 45 | 242 | 128 | 1 | 1.092
Közvetlen motorindítás, elektronikus motorvédelem Uc=24V DC, 1,5 kW AC-3 | MSC-DE-4-M17(24VDC) | 168803 | Y7-168803 | HH1 | 141607 | 141608 | 0.0007062% | 354.02 | 354.02 | 4015081652945 | db | 1 |  | 0 |  | 1 | 85365080 | DE | 45 | 242 | 128 | 1.1 | 1.192
Közvetlen motorindítás, elektronikus motorvédelem Uc=230V/50Hz, 1,5kW AC-3 | MSC-DE-4-M7(230V50HZ) | 121737 | Y7-121737 | HH1 | 112587 | 112588 | 0.0008882% | 281.47 | 281.47 | 4015081195473 | db | 1 |  | 0 |  | 1 | 85371098 | DE | 45 | 189 | 102 | 0.724 | 0.79
Közvetlen motorindítás, elektronikus motorvédelem Uc=24V DC, 1,5 kW AC-3 | MSC-DE-4-M7(24VDC) | 121738 | Y7-121738 | HH1 | 116125 | 116124 | -0.0008611% | 290.31 | 290.31 | 4015081195480 | db | 1 |  | 0 |  | 1 | 85365080 | DE | 45 | 189 | 102 | 0.78 | 0.846
Közvetlen motorindítás, elektronikus motorvédelem SmartWire-DT-vel, Uc=24V DC, 0,37 kW AC-3 | MSC-DEA-1,2-M17(24VDC) | 168804 | Y7-168804 | HH1 | 150111 | 150112 | 0.0006662% | 375.28 | 375.28 | 4015081652952 | db | 1 |  | 0 |  | 1 | 85365080 | DE | 45 | 242 | 128 | 1.1 | 1.192
Közvetlen motorindítás, elektronikus motorvédelem SmartWire-DT-vel, Uc=24V DC, 0,5 kW AC-3 | MSC-DEA-1,2-M17-SP(24VDC) | 167822 | Y7-167822 | HH1 | 281982 | 281984 | 0.0007093% | 704.96 | 704.96 | 4015081643998 | db | 1 | 4015081643998 | 0 |  | 1 | 85365080 | DE | 45 | 272 | 145 | 1.274 | 1.454
Közvetlen motorindítás, elektronikus motorvédelem SmartWire-DT-vel, Uc=24V DC, 0,37 kW AC-3 | MSC-DEA-1,2-M7(24VDC) | 121753 | Y7-121753 | HH1 | 123907 | 123908 | 0.0008071% | 309.77 | 309.77 | 4015081195633 | db | 1 |  | 0 |  | 1 | 85365080 | DE | 45 | 189 | 102 | 0.78 | 0.846
Közvetlen motorindítás, elektronikus motorvédelem SmartWire-DT-vel, Uc=24V DC, 5,5 kW AC-3 | MSC-DEA-12-M12(24VDC) | 121757 | Y7-121757 | HH1 | 132407 | 132408 | 0.0007552% | 331.02 | 331.02 | 4015081195671 | db | 1 |  | 0 |  | 1 | 85371098 | DE | 45 | 189 | 102 | 0.78 | 0.846
Közvetlen motorindítás, elektronikus motorvédelem SmartWire-DT-vel, Uc=24V DC, 5,5 kW AC-3 | MSC-DEA-12-M17(24VDC) | 121758 | Y7-121758 | HH1 | 177011 | 177012 | 0.0005649% | 442.53 | 442.53 | 4015081195688 | db | 1 |  | 0 |  | 1 | 85365080 | DE | 45 | 242 | 128 | 1.106 | 1.286
Közvetlen motorindítás, elektronikus motorvédelem SmartWire-DT-vel, Uc=24V DC, 7,5 kW AC-3 | MSC-DEA-12-M17-SP(24VDC) | 167824 | Y7-167824 | HH1 | 281982 | 281984 | 0.0007093% | 704.96 | 704.96 | 4015081644018 | db | 1 | 4015081644018 | 0 |  | 1 | 85365080 | DE | 45 | 272 | 145 | 1.274 | 1.454
Közvetlen motorindítás, elektronikus motorvédelem SmartWire-DT-vel, Uc=24V DC, 3 kW AC-3 | MSC-DEA-12-M7(24VDC) | 121755 | Y7-121755 | HH1 | 124617 | 124616 | -0.0008025% | 311.54 | 311.54 | 4015081195657 | db | 1 |  | 0 |  | 1 | 85371098 | DE | 45 | 189 | 102 | 0.78 | 0.846
Közvetlen motorindítás, elektronikus motorvédelem SmartWire-DT-vel, Uc=24V DC, 4 kW AC-3 | MSC-DEA-12-M9(24VDC) | 121756 | Y7-121756 | HH1 | 129569 | 129568 | -0.0007718% | 323.92 | 323.92 | 4015081195664 | db | 1 |  | 0 |  | 1 | 85365080 | DE | 45 | 189 | 102 | 0.78 | 0.846
Közvetlen motorindítás, elektronikus motorvédelem SmartWire-DT-vel, Uc=24V DC, 7,5 kW AC-3 | MSC-DEA-32-M17(24VDC) | 121759 | Y7-121759 | HH1 | 203915 | 203916 | 0.0004904% | 509.79 | 509.79 | 4015081195695 | db | 1 |  | 0 |  | 1 | 85365080 | DE | 45 | 242 | 128 | 1.125 | 1.305
Közvetlen motorindítás, elektronikus motorvédelem SmartWire-DT-vel, Uc=24V DC, 11 kW AC-3 | MSC-DEA-32-M25(24VDC) | 121760 | Y7-121760 | HH1 | 211697 | 211696 | -0.0004724% | 529.24 | 529.24 | 4015081195701 | db | 1 |  | 0 |  | 1 | 85365080 | DE | 45 | 242 | 128 | 1.125 | 1.305
Közvetlen motorindítás, elektronikus motorvédelem SmartWire-DT-vel, Uc=24V DC, 15 kW AC-3 | MSC-DEA-32-M32(24VDC) | 121761 | Y7-121761 | HH1 | 235586 | 235588 | 0.0008489% | 588.97 | 588.97 | 4015081195718 | db | 1 |  | 0 |  | 1 | 85365080 | DE | 45 | 242 | 128 | 1.125 | 1.305
Közvetlen motorindítás, elektronikus motorvédelem SmartWire-DT-vel, Uc=24V DC, 15 kW AC-3 | MSC-DEA-32-M32-SP(24VDC) | 167825 | Y7-167825 | HH1 | 337703 | 337704 | 0.0002961% | 844.26 | 844.26 | 4015081644025 | db | 1 | 4015081644025 | 0 |  | 1 | 85365080 | DE | 45 | 272 | 145 | 1.274 | 1.454
Közvetlen motorindítás, elektronikus motorvédelem SmartWire-DT-vel, Uc=24V DC, 1,5 kW AC-3 | MSC-DEA-4-M17(24VDC) | 168805 | Y7-168805 | HH1 | 150803 | 150804 | 0.0006631% | 377.01 | 377.01 | 4015081652853 | db | 1 |  | 0 |  | 1 | 85365080 | DE | 45 | 242 | 128 | 1.1 | 1.192
Közvetlen motorindítás, elektronikus motorvédelem SmartWire-DT-vel, Uc=24V DC, 2 kW AC-3 | MSC-DEA-4-M17-SP(24VDC) | 167823 | Y7-167823 | HH1 | 281982 | 281984 | 0.0007093% | 704.96 | 704.96 | 4015081644001 | db | 1 | 4015081644001 | 0 |  | 1 | 85365080 | DE | 45 | 272 | 145 | 1.274 | 1.454
Közvetlen motorindítás, elektronikus motorvédelem SmartWire-DT-vel, Uc=24V DC, 1,5 kW AC-3 | MSC-DEA-4-M7(24VDC) | 121754 | Y7-121754 | HH1 | 126023 | 126024 | 0.0007935% | 315.06 | 315.06 | 4015081195640 | db | 1 |  | 0 |  | 1 | 85365080 | DE | 45 | 189 | 102 | 0.78 | 0.846
Közvetlen motorindítás, 230V AC vez.fesz., Ie=0.21A, Pmax=0.06kW | MSC-DM-0,25-M7(230V50HZ) | 188279 | Y7-188279 | HH1 | 44181 | 44180 | -0.002263% | 110.45 | 110.45 | 4015081861644 | db | 1 |  | 0 |  | 1 | 85365080 | DE | 45 | 170 | 76 | 0.546 | 0.594
Közvetlen motorindítás, 24V DC vez.fesz., Ie=0.21A, Pmax=0.06kW | MSC-DM-0,25-M7(24VDC) | 188255 | Y7-188255 | HH1 | 46824 | 46824 | 0% | 117.06 | 117.06 | 4015081861408 | db | 1 |  | 0 |  | 1 | 85365080 | DE | 45 | 170 | 76 | 0.602 | 0.65
Közvetlen motorindítás Uc=24V DC, 0,06 kW, MSF gyűjtősín-adapterrel | MSC-DM-0,25-M7(24VDC)/MSFA | 191102 | Y7-191102 | HH1 | 69924 | 69924 | 0% | 174.81 | 174.81 | 4015081916009 | db | 1 |  | 0 |  | 1 | 85365080 | DE | 45 | 200 | 124 | 0.724 | 0.808
Közvetlen motorindítás, 230V AC vez.fesz., Ie=0.31A, Pmax=0.09kW | MSC-DM-0,4-M7(230V50HZ) | 188280 | Y7-188280 | HH1 | 44181 | 44180 | -0.002263% | 110.45 | 110.45 | 4015081861651 | db | 1 |  | 0 |  | 1 | 85365080 | DE | 45 | 170 | 76 | 0.546 | 0.594
Közvetlen motorindítás, 24V DC vez.fesz., Ie=0.31A, Pmax=0.09kW | MSC-DM-0,4-M7(24VDC) | 188256 | Y7-188256 | HH1 | 46824 | 46824 | 0% | 117.06 | 117.06 | 4015081861415 | db | 1 |  | 0 |  | 1 | 85365080 | DE | 45 | 170 | 76 | 0.602 | 0.65
Közvetlen motorindítás Uc=24V DC, 0,09 kW, MSF gyűjtősín-adapterrel | MSC-DM-0,4-M7(24VDC)/MSFA | 191103 | Y7-191103 | HH1 | 69924 | 69924 | 0% | 174.81 | 174.81 | 4015081916016 | db | 1 |  | 0 |  | 1 | 85365080 | DE | 45 | 200 | 124 | 0.724 | 0.808
Közvetlen motorindítás, 230V AC vez.fesz., Ie=0.41A, Pmax=0.12kW | MSC-DM-0,63-M7(230V50HZ) | 188281 | Y7-188281 | HH1 | 45915 | 45916 | 0.002178% | 114.79 | 114.79 | 4015081861668 | db | 1 |  | 0 |  | 1 | 85365080 | DE | 45 | 170 | 76 | 0.545 | 0.593
Közvetlen motorindítás, 24V DC vez.fesz., Ie=0.41A, Pmax=0.12kW | MSC-DM-0,63-M7(24VDC) | 188257 | Y7-188257 | HH1 | 48533 | 48532 | -0.00206% | 121.33 | 121.33 | 4015081861422 | db | 1 |  | 0 |  | 1 | 85365080 | DE | 45 | 170 | 76 | 0.602 | 0.65
Közvetlen motorindítás Uc=24V DC, 0,12 kW, MSF gyűjtősín-adapterrel | MSC-DM-0,63-M7(24VDC)MSFA | 191104 | Y7-191104 | HH1 | 71758 | 71756 | -0.002787% | 179.39 | 179.39 | 4015081916023 | db | 1 |  | 0 |  | 1 | 85365080 | DE | 45 | 200 | 124 | 0.724 | 0.808
Közvetlen motorindítás, 230V AC vez.fesz., Ie=1.1A, Pmax=0.37kW | MSC-DM-1,6-M7(230V50HZ) | 188283 | Y7-188283 | HH1 | 49375 | 49376 | 0.002025% | 123.44 | 123.44 | 4015081861682 | db | 1 |  | 0 |  | 1 | 85365080 | DE | 45 | 170 | 76 | 0.58 | 0.628
Közvetlen motorindítás, 24V DC vez.fesz., Ie=1.1A, Pmax=0.37kW | MSC-DM-1,6-M7(24VDC) | 188259 | Y7-188259 | HH1 | 51951 | 51952 | 0.001925% | 129.88 | 129.88 | 4015081861446 | db | 1 |  | 0 |  | 1 | 85365080 | DE | 45 | 170 | 76 | 0.638 | 0.686
Közvetlen motorindítás Uc=24V DC, 0,55 kW, MSF gyűjtősín-adapterrel | MSC-DM-1,6-M7(24VDC)/MSFA | 191106 | Y7-191106 | HH1 | 75412 | 75412 | 0% | 188.53 | 188.53 | 4015081916047 | db | 1 |  | 0 |  | 1 | 85371098 | DE | 45 | 200 | 124 | 0.76 | 0.844
Közvetlen motorindítás, 230V AC vez.fesz., Ie=8.5A, Pmax=4.0kW | MSC-DM-10-M17(230V50HZ) | 192743 | Y7-192743 | HH1 | 66875 | 66876 | 0.001495% | 167.19 | 167.19 | 4015081934874 | db | 1 |  | 0 |  | 1 | 85365080 | DE | 45 | 197 | 97.5 | 0.744 | 0.843
Közvetlen motorindítás, 24V DC vez.fesz., Ie=8.5A, Pmax=4.0kW | MSC-DM-10-M17(24VDC) | 192748 | Y7-192748 | HH1 | 88163 | 88164 | 0.001134% | 220.41 | 220.41 | 4015081934928 | db | 1 |  | 0 |  | 1 | 85365080 | DE | 45 | 197 | 97.5 | 0.85 | 0.949
Közvetlen motorindítás, 230V AC vez.fesz., Ie=6.6A, Pmax=3.0kW | MSC-DM-10-M7(230V50HZ) | 188287 | Y7-188287 | HH1 | 54514 | 54516 | 0.003669% | 136.29 | 136.29 | 4015081861729 | db | 1 |  | 0 |  | 1 | 85365080 | DE | 45 | 170 | 76 | 0.58 | 0.628
Közvetlen motorindítás, 24V DC vez.fesz., Ie=6.6A, Pmax=3.0kW | MSC-DM-10-M7(24VDC) | 188263 | Y7-188263 | HH1 | 57148 | 57148 | 0% | 142.87 | 142.87 | 4015081861484 | db | 1 |  | 0 |  | 1 | 85365080 | DE | 45 | 170 | 76 | 0.645 | 0.693
Közvetlen motorindítás Uc=24V DC, 3 kW, MSF gyűjtősín-adapterrel | MSC-DM-10-M7(24VDC)/MSFA | 191110 | Y7-191110 | HH1 | 80892 | 80892 | 0% | 202.23 | 202.23 | 4015081916085 | db | 1 |  | 0 |  | 1 | 85365080 | DE | 45 | 200 | 124 | 0.767 | 0.851
Közvetlen motorindítás, 230V AC vez.fesz., Ie=8.5A, Pmax=4.0kW | MSC-DM-10-M9(230V50HZ) | 188288 | Y7-188288 | HH1 | 55808 | 55808 | 0% | 139.52 | 139.52 | 4015081861736 | db | 1 |  | 0 |  | 1 | 85365080 | DE | 45 | 170 | 76 | 0.58 | 0.628
Közvetlen motorindítás, 24V DC vez.fesz., Ie=8.5A, Pmax=4.0kW | MSC-DM-10-M9(24VDC) | 188264 | Y7-188264 | HH1 | 58368 | 58368 | 0% | 145.92 | 145.92 | 4015081861491 | db | 1 |  | 0 |  | 1 | 85365080 | DE | 45 | 170 | 76 | 0.645 | 0.693
Közvetlen motorindítás Uc=24V DC, 4 kW, MSF gyűjtősín-adapterrel | MSC-DM-10-M9(24VDC)/MSFA | 191111 | Y7-191111 | HH1 | 81804 | 81804 | 0% | 204.51 | 204.51 | 4015081916092 | db | 1 |  | 0 |  | 1 | 85365080 | DE | 45 | 200 | 124 | 0.767 | 0.851
Közvetlen motorindítás, 230V AC vez.fesz., Ie=11.3A, Pmax=5.5kW | MSC-DM-12-M12(230V50HZ) | 188289 | Y7-188289 | HH1 | 59483 | 59484 | 0.001681% | 148.71 | 148.71 | 4015081861743 | db | 1 |  | 0 |  | 1 | 85365080 | DE | 45 | 170 | 76 | 0.589 | 0.637
Közvetlen motorindítás, 24V DC vez.fesz., Ie=11.3A, Pmax=5.5kW | MSC-DM-12-M12(24VDC) | 188265 | Y7-188265 | HH1 | 61993 | 61992 | -0.001613% | 154.98 | 154.98 | 4015081861507 | db | 1 |  | 0 |  | 1 | 85365080 | DE | 45 | 170 | 76 | 0.645 | 0.693
Közvetlen motorindítás Uc=24V DC, 5,5 kW, MSF gyűjtősín-adapterrel | MSC-DM-12-M12(24VDC)/MSFA | 191112 | Y7-191112 | HH1 | 87284 | 87284 | 0% | 218.21 | 218.21 | 4015081916108 | db | 1 |  | 0 |  | 1 | 85371098 | DE | 45 | 200 | 124 | 0.767 | 0.851
Közvetlen motorindítás, 230V AC vez.fesz., Ie=11.3A, Pmax=5.5kW | MSC-DM-12-M17(230V50HZ) | 192744 | Y7-192744 | HH1 | 66875 | 66876 | 0.001495% | 167.19 | 167.19 | 4015081934881 | db | 1 |  | 0 |  | 1 | 85365080 | DE | 45 | 197 | 97.5 | 0.744 | 0.843
Közvetlen motorindítás, 24V DC vez.fesz., Ie=11.3A, Pmax=5.5kW | MSC-DM-12-M17(24VDC) | 192749 | Y7-192749 | HH1 | 88151 | 88152 | 0.001134% | 220.38 | 220.38 | 4015081934935 | db | 1 |  | 0 |  | 1 | 85365080 | DE | 45 | 197 | 97.5 | 0.85 | 0.949
Közvetlen motorindítás, 230V AC vez.fesz., Ie=11.3A, Pmax=7.5kW | MSC-DM-16-M15(230V50HZ) | 188290 | Y7-188290 | HH1 | 62603 | 62604 | 0.001597% | 156.51 | 156.51 | 4015081861750 | db | 1 |  | 0 |  | 1 | 85365080 | DE | 45 | 170 | 76 | 0.589 | 0.637
Közvetlen motorindítás, 24V DC vez.fesz., Ie=11.3A, Pmax=7.5kW | MSC-DM-16-M15(24VDC) | 188266 | Y7-188266 | HH1 | 70136 | 70136 | 0% | 175.34 | 175.34 | 4015081861514 | db | 1 |  | 0 |  | 1 | 85365080 | DE | 45 | 170 | 76 | 0.645 | 0.693
Közvetlen motorindítás Uc=24V DC, 7,5 kW, MSF gyűjtősín-adapterrel | MSC-DM-16-M15(24VDC)/MSFA | 191113 | Y7-191113 | HH1 | 104656 | 104656 | 0% | 261.64 | 261.64 | 4015081916115 | db | 1 |  | 0 |  | 1 | 85371098 | DE | 45 | 200 | 124 | 0.767 | 0.851
Közvetlen motorindítás, 230V AC vez.fesz., Ie=16.0A, Pmax=7.5kW | MSC-DM-16-M17(230V50HZ) | 192745 | Y7-192745 | HH1 | 66850 | 66852 | 0.002992% | 167.13 | 167.13 | 4015081934898 | db | 1 |  | 0 |  | 1 | 85365080 | DE | 45 | 197 | 97.5 | 0.744 | 0.843
Közvetlen motorindítás, 24V DC vez.fesz., Ie=16.0A, Pmax=7.5kW | MSC-DM-16-M17(24VDC) | 192750 | Y7-192750 | HH1 | 88118 | 88116 | -0.00227% | 220.29 | 220.29 | 4015081934942 | db | 1 |  | 0 |  | 1 | 85365080 | DE | 45 | 197 | 97.5 | 0.85 | 0.949
Közvetlen motorindítás, 230V AC vez.fesz., Ie=0.8A, Pmax=0.25kW | MSC-DM-1-M7(230V50HZ) | 188282 | Y7-188282 | HH1 | 47126 | 47128 | 0.004244% | 117.82 | 117.82 | 4015081861675 | db | 1 |  | 0 |  | 1 | 85365080 | DE | 45 | 170 | 76 | 0.545 | 0.593
Közvetlen motorindítás, 24V DC vez.fesz., Ie=0.8A, Pmax=0.25kW | MSC-DM-1-M7(24VDC) | 188258 | Y7-188258 | HH1 | 49744 | 49744 | 0% | 124.36 | 124.36 | 4015081861439 | db | 1 |  | 0 |  | 1 | 85365080 | DE | 45 | 170 | 76 | 0.602 | 0.65
Közvetlen motorindítás Uc=24V DC, 0,25 kW, MSF gyűjtősín-adapterrel | MSC-DM-1-M7(24VDC)/MSFA | 191105 | Y7-191105 | HH1 | 73131 | 73132 | 0.001367% | 182.83 | 182.83 | 4015081916030 | db | 1 |  | 0 |  | 1 | 85365080 | DE | 45 | 200 | 124 | 0.724 | 0.808
Közvetlen motorindítás, 230V AC vez.fesz., Ie=1.9A, Pmax=0.75kW | MSC-DM-2,5-M7(230V50HZ) | 188284 | Y7-188284 | HH1 | 49375 | 49376 | 0.002025% | 123.44 | 123.44 | 4015081861699 | db | 1 |  | 0 |  | 1 | 85365080 | DE | 45 | 170 | 76 | 0.584 | 0.632
Közvetlen motorindítás, 24V DC vez.fesz., Ie=1.9A, Pmax=0.75kW | MSC-DM-2,5-M7(24VDC) | 188260 | Y7-188260 | HH1 | 51951 | 51952 | 0.001925% | 129.88 | 129.88 | 4015081861453 | db | 1 |  | 0 |  | 1 | 85365080 | DE | 45 | 170 | 76 | 0.645 | 0.693
Közvetlen motorindítás Uc=24V DC, 0,75 kW, MSF gyűjtősín-adapterrel | MSC-DM-2,5-M7(24VDC)/MSFA | 191107 | Y7-191107 | HH1 | 74952 | 74952 | 0% | 187.38 | 187.38 | 4015081916054 | db | 1 |  | 0 |  | 1 | 85365080 | DE | 45 | 200 | 124 | 0.767 | 0.851
Közvetlen motorindítás, 230V AC vez.fesz., Ie=21.7A, Pmax=11kW | MSC-DM-25-M25(230V50HZ) | 192746 | Y7-192746 | HH1 | 86367 | 86368 | 0.001158% | 215.92 | 215.92 | 4015081934904 | db | 1 |  | 0 |  | 1 | 85371098 | DE | 45 | 197 | 97.5 | 0.744 | 0.843
Közvetlen motorindítás, 24V DC vez.fesz., Ie=21.7A, Pmax=11kW | MSC-DM-25-M25(24VDC) | 192751 | Y7-192751 | HH1 | 106967 | 106968 | 0.0009349% | 267.42 | 267.42 | 4015081934959 | db | 1 |  | 0 |  | 1 | 85365080 | DE | 45 | 197 | 97.5 | 0.85 | 0.949
Közvetlen motorindítás, 230V AC vez.fesz., Ie=29.3A, Pmax=15kW | MSC-DM-32-M32(230V50HZ) | 192747 | Y7-192747 | HH1 | 116117 | 116116 | -0.0008612% | 290.29 | 290.29 | 4015081934911 | db | 1 |  | 0 |  | 1 | 85365080 | DE | 45 | 197 | 97.5 | 0.744 | 0.843
Közvetlen motorindítás, 24V DC vez.fesz., Ie=29.3A, Pmax=15kW | MSC-DM-32-M32(24VDC) | 192752 | Y7-192752 | HH1 | 144067 | 144068 | 0.0006941% | 360.17 | 360.17 | 4015081934966 | db | 1 |  | 0 |  | 1 | 85365080 | DE | 45 | 197 | 97.5 | 0.85 | 0.949
Közvetlen motorindítás, 230V AC vez.fesz., Ie=2.6A, Pmax=1.1kW | MSC-DM-4-M7(230V50HZ) | 188285 | Y7-188285 | HH1 | 49375 | 49376 | 0.002025% | 123.44 | 123.44 | 4015081861705 | db | 1 |  | 0 |  | 1 | 85365080 | DE | 45 | 170 | 76 | 0.583 | 0.631
Közvetlen motorindítás, 24V DC vez.fesz., Ie=2.6A, Pmax=1.1kW | MSC-DM-4-M7(24VDC) | 188261 | Y7-188261 | HH1 | 51951 | 51952 | 0.001925% | 129.88 | 129.88 | 4015081861460 | db | 1 |  | 0 |  | 1 | 85365080 | DE | 45 | 170 | 76 | 0.645 | 0.693
Közvetlen motorindítás Uc=24V DC, 1,5 kW, MSF gyűjtősín-adapterrel | MSC-DM-4-M7(24VDC)/MSFA | 191108 | Y7-191108 | HH1 | 74952 | 74952 | 0% | 187.38 | 187.38 | 4015081916061 | db | 1 |  | 0 |  | 1 | 85365080 | DE | 45 | 200 | 124 | 0.767 | 0.851
Közvetlen motorindítás, 230V AC vez.fesz., Ie=5.0A, Pmax=2.2kW | MSC-DM-6,3-M7(230V50HZ) | 188286 | Y7-188286 | HH1 | 49375 | 49376 | 0.002025% | 123.44 | 123.44 | 4015081861712 | db | 1 |  | 0 |  | 1 | 85365080 | DE | 45 | 170 | 76 | 0.588 | 0.636
Közvetlen motorindítás, 24V DC vez.fesz., Ie=5.0A, Pmax=2.2kW | MSC-DM-6,3-M7(24VDC) | 188262 | Y7-188262 | HH1 | 51951 | 51952 | 0.001925% | 129.88 | 129.88 | 4015081861477 | db | 1 |  | 0 |  | 1 | 85365080 | DE | 45 | 170 | 76 | 0.645 | 0.693
Közvetlen motorindítás Uc=24V DC, 2,2 kW, MSF gyűjtősín-adapterrel | MSC-DM-6,3-M7(24VDC)/MSFA | 191109 | Y7-191109 | HH1 | 74952 | 74952 | 0% | 187.38 | 187.38 | 4015081916078 | db | 1 |  | 0 |  | 1 | 85371098 | DE | 45 | 200 | 124 | 0.767 | 0.851
Közvetlen motorindítás, elektronikus motorvédelem Uc=24V DC, 0,37 kW AC-3 | MSC-DME-1,2-M17(24VDC) | 192759 | Y7-192759 | HH1 | 148688 | 148688 | 0% | 371.72 | 371.72 | 4015081935031 | db | 1 |  | 0 |  | 1 | 85365080 | DE | 45 | 206 | 102.5 | 0.998 | 1.178
Közvetlen motorindítás, elektronikus motorvédelem Uc=230V/50Hz, 0,37kW AC-3 | MSC-DME-1,2-M7(230V50HZ) | 192753 | Y7-192753 | HH1 | 115217 | 115216 | -0.0008679% | 288.04 | 288.04 | 4015081934973 | db | 1 |  | 0 |  | 1 | 85365080 | DE | 45 | 206 | 102.5 | 0.892 | 1.072
Közvetlen motorindítás, elektronikus motorvédelem Uc=230V/50Hz, 5,5kW AC-3 | MSC-DME-12-M17(230V50HZ) | 192755 | Y7-192755 | HH1 | 115217 | 115216 | -0.0008679% | 288.04 | 288.04 | 4015081934997 | db | 1 |  | 0 |  | 1 | 85365080 | DE | 45 | 206 | 102.5 | 0.892 | 1.072
Közvetlen motorindítás, elektronikus motorvédelem Uc=24V DC, 5,5 kW AC-3 | MSC-DME-12-M17(24VDC) | 192761 | Y7-192761 | HH1 | 148688 | 148688 | 0% | 371.72 | 371.72 | 4015081935055 | db | 1 |  | 0 |  | 1 | 85365080 | DE | 45 | 206 | 102.5 | 0.998 | 1.178
Közvetlen motorindítás, elektronikus motorvédelem Uc=230V/50Hz, 7,5kW AC-3 | MSC-DME-32-M17(230V50HZ) | 192756 | Y7-192756 | HH1 | 133232 | 133232 | 0% | 333.08 | 333.08 | 4015081935000 | db | 1 |  | 0 |  | 1 | 85365080 | DE | 45 | 206 | 102.5 | 0.892 | 1.072
Közvetlen motorindítás, elektronikus motorvédelem Uc=24V DC, 7,5 kW AC-3 | MSC-DME-32-M17(24VDC) | 192762 | Y7-192762 | HH1 | 166073 | 166072 | -0.0006021% | 415.18 | 415.18 | 4015081935062 | db | 1 |  | 0 |  | 1 | 85365080 | DE | 45 | 206 | 102.5 | 0.998 | 1.178
Közvetlen motorindítás, elektronikus motorvédelem Uc=230V/50Hz, 11kW AC-3 | MSC-DME-32-M25(230V50HZ) | 192757 | Y7-192757 | HH1 | 148033 | 148032 | -0.0006755% | 370.08 | 370.08 | 4015081935017 | db | 1 |  | 0 |  | 1 | 85365080 | DE | 45 | 206 | 102.5 | 0.892 | 1.072
Közvetlen motorindítás, elektronikus motorvédelem Uc=24V DC, 11 kW AC-3 | MSC-DME-32-M25(24VDC) | 192763 | Y7-192763 | HH1 | 182155 | 182156 | 0.000549% | 455.39 | 455.39 | 4015081935079 | db | 1 |  | 0 |  | 1 | 85365080 | DE | 45 | 206 | 102.5 | 0.998 | 1.178
Közvetlen motorindítás, elektronikus motorvédelem Uc=230V/50Hz, 15kW AC-3 | MSC-DME-32-M32(230V50HZ) | 192758 | Y7-192758 | HH1 | 174431 | 174432 | 0.0005733% | 436.08 | 436.08 | 4015081935024 | db | 1 |  | 0 |  | 1 | 85365080 | DE | 45 | 206 | 102.5 | 0.892 | 1.072
Közvetlen motorindítás, elektronikus motorvédelem Uc=24V DC, 15 kW AC-3 | MSC-DME-32-M32(24VDC) | 192764 | Y7-192764 | HH1 | 220786 | 220784 | -0.0009059% | 551.96 | 551.96 | 4015081935086 | db | 1 |  | 0 |  | 1 | 85365080 | DE | 45 | 206 | 102.5 | 0.998 | 1.178
Közvetlen motorindítás, elektronikus motorvédelem Uc=24V DC, 1,5 kW AC-3 | MSC-DME-4-M17(24VDC) | 192760 | Y7-192760 | HH1 | 148688 | 148688 | 0% | 371.72 | 371.72 | 4015081935048 | db | 1 |  | 0 |  | 1 | 85365080 | DE | 45 | 206 | 102.5 | 0.998 | 1.178
Közvetlen motorindítás, elektronikus motorvédelem Uc=230V/50Hz, 1,5kW AC-3 | MSC-DME-4-M7(230V50HZ) | 192754 | Y7-192754 | HH1 | 115217 | 115216 | -0.0008679% | 288.04 | 288.04 | 4015081934980 | db | 1 |  | 0 |  | 1 | 85365080 | DE | 45 | 206 | 102.5 | 0.892 | 1.072
Közvetlen motorindítás, elektronikus motorvédelem SmartWire-DT-vel, Uc=24V DC, 0,37 kW AC-3 | MSC-DMEA-1,2-M17(24VDC) | 192765 | Y7-192765 | HH1 | 155122 | 155120 | -0.001289% | 387.8 | 387.8 | 4015081935093 | db | 1 |  | 0 |  | 1 | 85365080 | DE | 45 | 206 | 102.5 | 0.998 | 1.178
Közvetlen motorindítás, elektronikus motorvédelem SmartWire-DT-vel, Uc=24V DC, 5,5 kW AC-3 | MSC-DMEA-12-M17(24VDC) | 192767 | Y7-192767 | HH1 | 155122 | 155120 | -0.001289% | 387.8 | 387.8 | 4015081935116 | db | 1 |  | 0 |  | 1 | 85365080 | DE | 45 | 206 | 102.5 | 0.998 | 1.178
Közvetlen motorindítás, elektronikus motorvédelem SmartWire-DT-vel, Uc=24V DC, 7,5 kW AC-3 | MSC-DMEA-32-M17(24VDC) | 192768 | Y7-192768 | HH1 | 174431 | 174432 | 0.0005733% | 436.08 | 436.08 | 4015081935123 | db | 1 |  | 0 |  | 1 | 85365080 | DE | 45 | 206 | 102.5 | 0.998 | 1.178
Közvetlen motorindítás, elektronikus motorvédelem SmartWire-DT-vel, Uc=24V DC, 11 kW AC-3 | MSC-DMEA-32-M25(24VDC) | 192769 | Y7-192769 | HH1 | 190525 | 190524 | -0.0005249% | 476.31 | 476.31 | 4015081935130 | db | 1 |  | 0 |  | 1 | 85365080 | DE | 45 | 206 | 102.5 | 0.998 | 1.178
Közvetlen motorindítás, elektronikus motorvédelem SmartWire-DT-vel, Uc=24V DC, 15 kW AC-3 | MSC-DMEA-32-M32(24VDC) | 192770 | Y7-192770 | HH1 | 229144 | 229144 | 0% | 572.86 | 572.86 | 4015081935147 | db | 1 |  | 0 |  | 1 | 85365080 | DE | 45 | 206 | 102.5 | 0.998 | 1.178
Közvetlen motorindítás, elektronikus motorvédelem SmartWire-DT-vel, Uc=24V DC, 1,5 kW AC-3 | MSC-DMEA-4-M17(24VDC) | 192766 | Y7-192766 | HH1 | 155122 | 155120 | -0.001289% | 387.8 | 387.8 | 4015081935109 | db | 1 |  | 0 |  | 1 | 85365080 | DE | 45 | 206 | 102.5 | 0.998 | 1.178
Irányváltó motorindítás, Uc=230V/50Hz, Ie=0.21A, Pmax0.06kW | MSC-R-0,25-M7(230V50HZ) | 283171 | Y7-283171 | HH1 | 71832 | 71832 | 0% | 179.58 | 179.58 | 4015082831714 | db | 1 |  | 0 |  | 1 | 85365080 | DE | 90 | 180 | 95 | 0.89 | 0.95
Irányváltó motorindítás, Uc=230V/50Hz, 0,06 kW AC-3, SASY 60 busz adapter | MSC-R-0,25-M7(230V50HZ)/BBA | 102981 | Y7-102981 | HH1 | 104084 | 104084 | 0% | 260.21 | 260.21 | 4015081028207 | db | 1 |  | 0 |  | 1 | 85365080 | DE | 0 | 0 | 0 | 1.52 | 1.612
Irányváltó motorindítás, Uc=230V/50Hz, Ie=0.21A, Pmax0.06kW, Push-in | MSC-R-0,25-M7(230V50HZ)-PI | 199583 | Y7-199583 | HH1 | 86570 | 86572 | 0.00231% | 216.43 | 216.43 | 4015081982844 | db | 1 |  | 0 |  | 1 | 85365080 | DE | 90 | 196.6 | 94.5 | 0.852 | 0.928
Irányváltó motorindítás, Uc=24V DC, Ie=0.21A, Pmax0.06kW | MSC-R-0,25-M7(24VDC) | 283190 | Y7-283190 | HH1 | 77129 | 77128 | -0.001297% | 192.82 | 192.82 | 4015082831905 | db | 1 |  | 0 |  | 1 | 85365080 | DE | 90 | 180 | 95 | 1 | 1.06
Irányváltó motorindítás, Uc=24V DC, 0,06 kW AC-3, SASY 60 busz adapter | MSC-R-0,25-M7(24VDC)/BBA | 102997 | Y7-102997 | HH1 | 111285 | 111284 | -0.0008986% | 278.21 | 278.21 | 4015081028368 | db | 1 |  | 0 |  | 1 | 85365080 | DE | 0 | 0 | 0 | 1.63 | 1.722
Irányváltó motorindítás, Uc=24V DC, 0,06 kW AC-3, Push-in kapcsok | MSC-R-0,25-M7(24VDC)-PI | 199594 | Y7-199594 | HH1 | 88479 | 88480 | 0.00113% | 221.2 | 221.2 | 4015081982950 | db | 1 |  | 0 |  | 1 | 85365080 | DE | 90 | 196.6 | 94.5 | 0.972 | 1.048
Irányváltó motorindítás, Uc=230V/50Hz, Ie=0.31A, Pmax0.09kW | MSC-R-0,4-M7(230V50HZ) | 283172 | Y7-283172 | HH1 | 71832 | 71832 | 0% | 179.58 | 179.58 | 4015082831721 | db | 1 |  | 0 |  | 1 | 85365080 | DE | 90 | 180 | 95 | 0.89 | 0.95
Irányváltó motorindítás, Uc=230V/50Hz, 0,09 kW AC-3, SASY 60 busz adapter | MSC-R-0,4-M7(230V50HZ)/BBA | 102982 | Y7-102982 | HH1 | 104992 | 104992 | 0% | 262.48 | 262.48 | 4015081028214 | db | 1 |  | 0 |  | 1 | 85365080 | DE | 0 | 0 | 0 | 1.52 | 1.612
Irányváltó motorindítás, Uc=230V/50Hz, Ie=0.31A, Pmax0.09kW, Push-in | MSC-R-0,4-M7(230V50HZ)-PI | 199584 | Y7-199584 | HH1 | 81925 | 81924 | -0.001221% | 204.81 | 204.81 | 4015081982851 | db | 1 |  | 0 |  | 1 | 85365080 | DE | 90 | 196.6 | 94.5 | 0.852 | 0.928
Irányváltó motorindítás, Uc=24V DC, Ie=0.31A, Pmax0.09kW | MSC-R-0,4-M7(24VDC) | 283191 | Y7-283191 | HH1 | 77129 | 77128 | -0.001297% | 192.82 | 192.82 | 4015082831912 | db | 1 |  | 0 |  | 1 | 85365080 | DE | 90 | 180 | 95 | 1 | 1.06
Irányváltó motorindítás, Uc=24V DC, 0,09 kW AC-3, SASY 60 busz adapter | MSC-R-0,4-M7(24VDC)/BBA | 102998 | Y7-102998 | HH1 | 111285 | 111284 | -0.0008986% | 278.21 | 278.21 | 4015081028375 | db | 1 |  | 0 |  | 1 | 85365080 | DE | 0 | 0 | 0 | 1.63 | 1.722
Irányváltó motorindítás, Uc=24V DC, 0,09 kW AC-3, Push-in kapcsok | MSC-R-0,4-M7(24VDC)-PI | 199595 | Y7-199595 | HH1 | 83829 | 83828 | -0.001193% | 209.57 | 209.57 | 4015081982967 | db | 1 |  | 0 |  | 1 | 85365080 | DE | 90 | 196.6 | 94.5 | 0.972 | 1.048
Irányváltó motorindítás, Uc=230V/50Hz, Ie=0.41A, Pmax0.12kW | MSC-R-0,63-M7(230V50HZ) | 283173 | Y7-283173 | HH1 | 73823 | 73824 | 0.001355% | 184.56 | 184.56 | 4015082831738 | db | 1 |  | 0 |  | 1 | 85365080 | DE | 90 | 180 | 95 | 0.89 | 0.95
Irányváltó motorindítás, Uc=230V/50Hz, 0,18 kW AC-3, SASY 60 busz adapter | MSC-R-0,63-M7(230V50HZ)/BBA | 102983 | Y7-102983 | HH1 | 106792 | 106792 | 0% | 266.98 | 266.98 | 4015081028221 | db | 1 |  | 0 |  | 1 | 85365080 | DE | 0 | 0 | 0 | 1.52 | 1.612
Irányváltó motorindítás, Uc=230V/50Hz, Ie=0.41A, Pmax0.12kW, Push-in | MSC-R-0,63-M7(230V50HZ)-PI | 199585 | Y7-199585 | HH1 | 81564 | 81564 | 0% | 203.91 | 203.91 | 4015081982868 | db | 1 |  | 0 |  | 1 | 85365080 | DE | 90 | 196.6 | 94.5 | 0.855 | 0.931
Irányváltó motorindítás, Uc=24V DC, Ie=0.41A, Pmax0.12kW | MSC-R-0,63-M7(24VDC) | 283192 | Y7-283192 | HH1 | 79751 | 79752 | 0.001254% | 199.38 | 199.38 | 4015082831929 | db | 1 |  | 0 |  | 1 | 85371098 | DE | 90 | 180 | 95 | 1 | 1.06
Irányváltó motorindítás, Uc=24V DC, 0,18 kW AC-3, SASY 60 busz adapter | MSC-R-0,63-M7(24VDC)/BBA | 102999 | Y7-102999 | HH1 | 113558 | 113556 | -0.001761% | 283.89 | 283.89 | 4015081028382 | db | 1 |  | 0 |  | 1 | 85365080 | DE | 0 | 0 | 0 | 1.63 | 1.722
Irányváltó motorindítás, Uc=24V DC, 0,18 kW AC-3, Push-in kapcsok | MSC-R-0,63-M7(24VDC)-PI | 199596 | Y7-199596 | HH1 | 83468 | 83468 | 0% | 208.67 | 208.67 | 4015081982974 | db | 1 |  | 0 |  | 1 | 85365080 | DE | 90 | 196.6 | 94.5 | 0.975 | 1.051
Irányváltó motorindítás, Uc=230V/50Hz, Ie=1.1A, Pmax0.37kW | MSC-R-1,6-M7(230V50HZ) | 283176 | Y7-283176 | HH1 | 77129 | 77128 | -0.001297% | 192.82 | 192.82 | 4015082831769 | db | 1 |  | 0 |  | 1 | 85371098 | DE | 90 | 180 | 95 | 0.93 | 0.99
Irányváltó motorindítás, Uc=230V/50Hz, 0,55 kW AC-3, SASY 60 busz adapter | MSC-R-1,6-M7(230V50HZ)/BBA | 102985 | Y7-102985 | HH1 | 110393 | 110392 | -0.0009059% | 275.98 | 275.98 | 4015081028245 | db | 1 |  | 0 |  | 1 | 85365080 | DE | 0 | 0 | 0 | 1.56 | 1.652
Irányváltó motorindítás, Uc=230V/50Hz, Ie=1.1A, Pmax0.37kW, Push-in | MSC-R-1,6-M7(230V50HZ)-PI | 199587 | Y7-199587 | HH1 | 81472 | 81472 | 0% | 203.68 | 203.68 | 4015081982882 | db | 1 |  | 0 |  | 1 | 85365080 | DE | 90 | 196.6 | 94.5 | 0.889 | 0.965
Irányváltó motorindítás, Uc=24V DC, Ie=1.1A, Pmax0.37kW | MSC-R-1,6-M7(24VDC) | 283195 | Y7-283195 | HH1 | 86243 | 86244 | 0.00116% | 215.61 | 215.61 | 4015082831950 | db | 1 |  | 0 |  | 1 | 85371098 | DE | 90 | 180 | 95 | 1.04 | 1.1
Irányváltó motorindítás, Uc=24V DC, 0,55 kW AC-3, SASY 60 busz adapter | MSC-R-1,6-M7(24VDC)/BBA | 103001 | Y7-103001 | HH1 | 116250 | 116248 | -0.00172% | 290.62 | 290.62 | 4015081028405 | db | 1 |  | 0 |  | 1 | 85365080 | DE | 0 | 0 | 0 | 1.67 | 1.762
Irányváltó motorindítás, Uc=24V DC, 0,55 kW AC-3, Push-in kapcsok | MSC-R-1,6-M7(24VDC)-PI | 199598 | Y7-199598 | HH1 | 83381 | 83380 | -0.001199% | 208.45 | 208.45 | 4015081982998 | db | 1 |  | 0 |  | 1 | 85365080 | DE | 90 | 196.6 | 94.5 | 1.009 | 1.085
Irányváltó motorindítás, Uc=230V/50Hz, 4 kW AC-3, SASY 60 busz adapter | MSC-R-10-M17(230V50HZ)/BBA | 102992 | Y7-102992 | HH1 | 140122 | 140124 | 0.001427% | 350.31 | 350.31 | 4015081028313 | db | 1 |  | 0 |  | 1 | 85365080 | DE | 0 | 0 | 0 | 1.73 | 1.822
Irányváltó motorindítás, Uc=230V/50Hz, Ie=6.6A, Pmax3.0kW | MSC-R-10-M7(230V50HZ) | 283182 | Y7-283182 | HH1 | 83057 | 83056 | -0.001204% | 207.64 | 207.64 | 4015082831820 | db | 1 |  | 0 |  | 1 | 85371098 | DE | 90 | 180 | 95 | 0.93 | 0.99
Irányváltó motorindítás, Uc=230V/50Hz, 3 kW AC-3, SASY 60 busz adapter | MSC-R-10-M7(230V50HZ)/BBA | 102989 | Y7-102989 | HH1 | 113558 | 113556 | -0.001761% | 283.89 | 283.89 | 4015081028283 | db | 1 |  | 0 |  | 1 | 85365080 | DE | 0 | 0 | 0 | 1.56 | 1.652
Irányváltó motorindítás, Uc=24V DC, Ie=6.6A, Pmax3.0kW | MSC-R-10-M7(24VDC) | 283201 | Y7-283201 | HH1 | 88960 | 88960 | 0% | 222.4 | 222.4 | 4015082832018 | db | 1 |  | 0 |  | 1 | 85371098 | DE | 90 | 180 | 95 | 1.04 | 1.1
Irányváltó motorindítás, Uc=24V DC, 3 kW AC-3, SASY 60 busz adapter | MSC-R-10-M7(24VDC)/BBA | 103005 | Y7-103005 | HH1 | 122119 | 122120 | 0.0008189% | 305.3 | 305.3 | 4015081028443 | db | 1 |  | 0 |  | 1 | 85365080 | DE | 0 | 0 | 0 | 1.67 | 1.762
Irányváltó motorindítás, Uc=230V/50Hz, Ie=8.5A, Pmax4.0kW | MSC-R-10-M9(230V50HZ) | 283183 | Y7-283183 | HH1 | 85666 | 85668 | 0.002335% | 214.17 | 214.17 | 4015082831837 | db | 1 |  | 0 |  | 1 | 85371098 | DE | 90 | 180 | 95 | 0.93 | 0.99
Irányváltó motorindítás, Uc=230V/50Hz, 4 kW AC-3, SASY 60 busz adapter | MSC-R-10-M9(230V50HZ)/BBA | 102990 | Y7-102990 | HH1 | 118498 | 118500 | 0.001688% | 296.25 | 296.25 | 4015081028290 | db | 1 |  | 0 |  | 1 | 85365080 | DE | 0 | 0 | 0 | 1.56 | 1.652
Irányváltó motorindítás, Uc=230V/50Hz, Ie=8.5A, Pmax4.0kW, Push-in | MSC-R-10-M9(230V50HZ)-PI | 199591 | Y7-199591 | HH1 | 84073 | 84072 | -0.001189% | 210.18 | 210.18 | 4015081982929 | db | 1 |  | 0 |  | 1 | 85365080 | DE | 90 | 196.6 | 94.5 | 0.904 | 0.98
Irányváltó motorindítás, Uc=24V DC, Ie=8.5A, Pmax4.0kW | MSC-R-10-M9(24VDC) | 283202 | Y7-283202 | HH1 | 91590 | 91588 | -0.002184% | 228.97 | 228.97 | 4015082832025 | db | 1 |  | 0 |  | 1 | 85371098 | DE | 90 | 180 | 95 | 1.04 | 1.1
Irányváltó motorindítás, Uc=24V DC, 4 kW AC-3, SASY 60 busz adapter | MSC-R-10-M9(24VDC)/BBA | 103006 | Y7-103006 | HH1 | 123907 | 123908 | 0.0008071% | 309.77 | 309.77 | 4015081028450 | db | 1 |  | 0 |  | 1 | 85365080 | DE | 0 | 0 | 0 | 1.67 | 1.762
Irányváltó motorindítás, Uc=24V DC, 4 kW AC-3, Push-in kapcsok | MSC-R-10-M9(24VDC)-PI | 199602 | Y7-199602 | HH1 | 86052 | 86052 | 0% | 215.13 | 215.13 | 4015081983032 | db | 1 |  | 0 |  | 1 | 85365080 | DE | 90 | 196.6 | 94.5 | 1.024 | 1.1
Irányváltó motorindítás, Uc=230V/50Hz, Ie=11.3A, Pmax5.5kW | MSC-R-12-M12(230V50HZ) | 283184 | Y7-283184 | HH1 | 93639 | 93640 | 0.001068% | 234.1 | 234.1 | 4015082831844 | db | 1 |  | 0 |  | 1 | 85371098 | DE | 90 | 180 | 95 | 0.93 | 0.99
Irányváltó motorindítás, Uc=230V/50Hz, 5,5 kW AC-3, SASY 60 busz adapter | MSC-R-12-M12(230V50HZ)/BBA | 102991 | Y7-102991 | HH1 | 127516 | 127516 | 0% | 318.79 | 318.79 | 4015081028306 | db | 1 |  | 0 |  | 1 | 85365080 | DE | 0 | 0 | 0 | 1.56 | 1.652
Irányváltó motorindítás, Uc=230V/50Hz, Ie=11.3A, Pmax5.5kW, Push-in | MSC-R-12-M12(230V50HZ)-PI | 199592 | Y7-199592 | HH1 | 84277 | 84276 | -0.001187% | 210.69 | 210.69 | 4015081982936 | db | 1 |  | 0 |  | 1 | 85365080 | DE | 90 | 196.6 | 94.5 | 0.904 | 0.98
Irányváltó motorindítás, Uc=24V DC, Ie=11.3A, Pmax5.5kW | MSC-R-12-M12(24VDC) | 283203 | Y7-283203 | HH1 | 99488 | 99488 | 0% | 248.72 | 248.72 | 4015082832032 | db | 1 |  | 0 |  | 1 | 85365080 | DE | 90 | 180 | 95 | 1.04 | 1.1
Irányváltó motorindítás, Uc=24V DC, 5,5 kW AC-3, SASY 60 busz adapter | MSC-R-12-M12(24VDC)/BBA | 103007 | Y7-103007 | HH1 | 132917 | 132916 | -0.0007523% | 332.29 | 332.29 | 4015081028467 | db | 1 |  | 0 |  | 1 | 85365080 | DE | 0 | 0 | 0 | 1.67 | 1.762
Irányváltó motorindítás, Uc=24V DC, 5,5 kW AC-3, Push-in kapcsok | MSC-R-12-M12(24VDC)-PI | 199603 | Y7-199603 | HH1 | 86168 | 86168 | 0% | 215.42 | 215.42 | 4015081983049 | db | 1 |  | 0 |  | 1 | 85365080 | DE | 90 | 196.6 | 94.5 | 1.024 | 1.1
Irányváltó motorindítás, Uc=230V/50Hz, 5,5 kW AC-3, SASY 60 busz adapter | MSC-R-12-M17(230V50HZ)/BBA | 102993 | Y7-102993 | HH1 | 140122 | 140124 | 0.001427% | 350.31 | 350.31 | 4015081028320 | db | 1 |  | 0 |  | 1 | 85365080 | DE | 0 | 0 | 0 | 1.73 | 1.822
Irányváltó motorindítás, Uc=24V DC, 5,5 kW AC-3 | MSC-R-12-M17(24VDC) | 101052 | Y7-101052 | HH1 | 135526 | 135528 | 0.001476% | 338.82 | 338.82 | 4015081009473 | db | 1 |  | 0 |  | 1 | 85365080 | DE | 90 | 180 | 95 | 1.66 | 1.84
Irányváltó motorindítás, Uc=24V DC, 5,5 kW AC-3, SASY 60 busz adapter | MSC-R-12-M17(24VDC)/BBA | 103009 | Y7-103009 | HH1 | 176181 | 176180 | -0.0005676% | 440.45 | 440.45 | 4015081028481 | db | 1 |  | 0 |  | 1 | 85365080 | DE | 0 | 0 | 0 | 1.93 | 2.022
Irányváltó motorindítás, Uc=230V/50Hz, Ie=16.0A, Pmax7.5kW, Push-in | MSC-R-16-M15(230V50HZ)-PI | 199593 | Y7-199593 | HH1 | 84866 | 84864 | -0.002357% | 212.16 | 212.16 | 4015081982943 | db | 1 |  | 0 |  | 1 | 85365080 | DE | 90 | 196.6 | 94.5 | 0.901 | 0.977
Irányváltó motorindítás, Uc=24V DC, 7,5 kW AC-3, Push-in kapcsok | MSC-R-16-M15(24VDC)-PI | 199604 | Y7-199604 | HH1 | 86757 | 86756 | -0.001153% | 216.89 | 216.89 | 4015081983056 | db | 1 |  | 0 |  | 1 | 85365080 | DE | 90 | 196.6 | 94.5 | 1.021 | 1.097
Irányváltó motorindítás, Uc=230V/50Hz, Ie=16.0A, Pmax7.5kW | MSC-R-16-M17(230V50HZ) | 283186 | Y7-283186 | HH1 | 110700 | 110700 | 0% | 276.75 | 276.75 | 4015082831868 | db | 1 |  | 0 |  | 1 | 85371098 | DE | 110 | 228 | 122 | 1.46 | 1.56
Irányváltó motorindítás, Uc=230V/50Hz, 7,5 kW AC-3, SASY 60 busz adapter | MSC-R-16-M17(230V50HZ)/BBA | 102994 | Y7-102994 | HH1 | 140122 | 140124 | 0.001427% | 350.31 | 350.31 | 4015081028337 | db | 1 |  | 0 |  | 1 | 85365080 | DE | 0 | 0 | 0 | 1.73 | 1.822
Irányváltó motorindítás, Uc=24V DC, 7,5 kW AC-3, SASY 60 busz adapter | MSC-R-16-M17(24VDC)/BBA | 103010 | Y7-103010 | HH1 | 176181 | 176180 | -0.0005676% | 440.45 | 440.45 | 4015081028498 | db | 1 |  | 0 |  | 1 | 85365080 | DE | 0 | 0 | 0 | 1.93 | 2.022
Irányváltó motorindítás, Uc=230V/50Hz, Ie=0.8A, Pmax0.25kW | MSC-R-1-M7(230V50HZ) | 283175 | Y7-283175 | HH1 | 75138 | 75140 | 0.002662% | 187.85 | 187.85 | 4015082831752 | db | 1 |  | 0 |  | 1 | 85371098 | DE | 90 | 180 | 95 | 0.89 | 0.95
Irányváltó motorindítás, Uc=230V/50Hz, 0,25 kW AC-3, SASY 60 busz adapter | MSC-R-1-M7(230V50HZ)/BBA | 102984 | Y7-102984 | HH1 | 107692 | 107692 | 0% | 269.23 | 269.23 | 4015081028238 | db | 1 |  | 0 |  | 1 | 85365080 | DE | 0 | 0 | 0 | 1.52 | 1.612
Irányváltó motorindítás, Uc=230V/50Hz, Ie=0.8A, Pmax0.25kW, Push-in | MSC-R-1-M7(230V50HZ)-PI | 199586 | Y7-199586 | HH1 | 81398 | 81396 | -0.002457% | 203.49 | 203.49 | 4015081982875 | db | 1 |  | 0 |  | 1 | 85365080 | DE | 90 | 196.6 | 94.5 | 0.856 | 0.932
Irányváltó motorindítás, Uc=24V DC, Ie=0.8A, Pmax0.25kW | MSC-R-1-M7(24VDC) | 283194 | Y7-283194 | HH1 | 81066 | 81064 | -0.002467% | 202.66 | 202.66 | 4015082831943 | db | 1 |  | 0 |  | 1 | 85371098 | DE | 90 | 180 | 95 | 1 | 1.06
Irányváltó motorindítás, Uc=24V DC, 0,25 kW AC-3, SASY 60 busz adapter | MSC-R-1-M7(24VDC)/BBA | 103000 | Y7-103000 | HH1 | 114002 | 114000 | -0.001754% | 285 | 285 | 4015081028399 | db | 1 |  | 0 |  | 1 | 85365080 | DE | 0 | 0 | 0 | 1.63 | 1.722
Irányváltó motorindítás, Uc=24V DC, 0,25 kW AC-3, Push-in kapcsok | MSC-R-1-M7(24VDC)-PI | 199597 | Y7-199597 | HH1 | 83298 | 83296 | -0.002401% | 208.24 | 208.24 | 4015081982981 | db | 1 |  | 0 |  | 1 | 85365080 | DE | 90 | 196.6 | 94.5 | 0.976 | 1.052
Irányváltó motorindítás, Uc=230V/50Hz, Ie=1.9A, Pmax0.75kW | MSC-R-2,5-M7(230V50HZ) | 283178 | Y7-283178 | HH1 | 77129 | 77128 | -0.001297% | 192.82 | 192.82 | 4015082831783 | db | 1 |  | 0 |  | 1 | 85371098 | DE | 90 | 180 | 95 | 0.93 | 0.99
Irányváltó motorindítás, Uc=230V/50Hz, 0,75 kW AC-3, SASY 60 busz adapter | MSC-R-2,5-M7(230V50HZ)/BBA | 102986 | Y7-102986 | HH1 | 110393 | 110392 | -0.0009059% | 275.98 | 275.98 | 4015081028252 | db | 1 |  | 0 |  | 1 | 85365080 | DE | 0 | 0 | 0 | 1.56 | 1.652
Irányváltó motorindítás, Uc=230V/50Hz, Ie=1.9A, Pmax0.75kW, Push-in | MSC-R-2,5-M7(230V50HZ)-PI | 199588 | Y7-199588 | HH1 | 82352 | 82352 | 0% | 205.88 | 205.88 | 4015081982899 | db | 1 |  | 0 |  | 1 | 85371098 | DE | 90 | 196.6 | 94.5 | 0.896 | 0.972
Irányváltó motorindítás, Uc=24V DC, Ie=1.9A, Pmax0.75kW | MSC-R-2,5-M7(24VDC) | 283197 | Y7-283197 | HH1 | 86243 | 86244 | 0.00116% | 215.61 | 215.61 | 4015082831974 | db | 1 |  | 0 |  | 1 | 85371098 | DE | 90 | 180 | 95 | 1.04 | 1.1
Irányváltó motorindítás, Uc=24V DC, 0,75 kW AC-3, SASY 60 busz adapter | MSC-R-2,5-M7(24VDC)/BBA | 103002 | Y7-103002 | HH1 | 115798 | 115796 | -0.001727% | 289.49 | 289.49 | 4015081028412 | db | 1 |  | 0 |  | 1 | 85365080 | DE | 0 | 0 | 0 | 1.67 | 1.762
Irányváltó motorindítás, Uc=24V DC, 0,75 kW AC-3, Push-in kapcsok | MSC-R-2,5-M7(24VDC)-PI | 199599 | Y7-199599 | HH1 | 84264 | 84264 | 0% | 210.66 | 210.66 | 4015081983001 | db | 1 |  | 0 |  | 1 | 85365080 | DE | 90 | 196.6 | 94.5 | 1.016 | 1.092
Irányváltó motorindítás, Uc=230V/50Hz, Ie=21.7A, Pmax11kW | MSC-R-25-M25(230V50HZ) | 283187 | Y7-283187 | HH1 | 140354 | 140356 | 0.001425% | 350.89 | 350.89 | 4015082831875 | db | 1 |  | 0 |  | 1 | 85371098 | DE | 110 | 228 | 122 | 1.46 | 1.64
Irányváltó motorindítás, Uc=24V DC, Ie=21.7A, Pmax11kW | MSC-R-25-M25(24VDC) | 283205 | Y7-283205 | HH1 | 185822 | 185820 | -0.001076% | 464.55 | 464.55 | 4015082832056 | db | 1 |  | 0 |  | 1 | 85371098 | DE | 110 | 228 | 122 | 1.66 | 1.84
Irányváltó motorindítás, Uc=24V DC, 11 kW AC-3, SASY 60 busz adapter | MSC-R-25-M25(24VDC)/BBA | 103011 | Y7-103011 | HH1 | 218513 | 218512 | -0.0004576% | 546.28 | 546.28 | 4015081028504 | db | 1 |  | 0 |  | 1 | 85365080 | DE | 0 | 0 | 0 | 1.93 | 2.022
Irányváltó motorindítás, Uc=230V/50Hz, 15 kW AC-3, SASY 60 busz adapter | MSC-R-32-M32(230V50HZ)/BBA | 102996 | Y7-102996 | HH1 | 223034 | 223032 | -0.0008967% | 557.58 | 557.58 | 4015081028351 | db | 1 |  | 0 |  | 1 | 85365080 | DE | 0 | 0 | 0 | 1.73 | 1.822
Irányváltó motorindítás, Uc=24V DC, Ie=29.3A, Pmax15kW | MSC-R-32-M32(24VDC) | 283206 | Y7-283206 | HH1 | 251058 | 251060 | 0.0007966% | 627.65 | 627.65 | 4015082832063 | db | 1 |  | 0 |  | 1 | 85365080 | DE | 110 | 228 | 122 | 1.66 | 1.76
Irányváltó motorindítás, Uc=230V/50Hz, Ie=2.6A, Pmax1.1kW | MSC-R-4-M7(230V50HZ) | 283179 | Y7-283179 | HH1 | 77129 | 77128 | -0.001297% | 192.82 | 192.82 | 4015082831790 | db | 1 |  | 0 |  | 1 | 85371098 | DE | 90 | 180 | 95 | 0.93 | 0.99
Irányváltó motorindítás, Uc=230V/50Hz, 1,5 kW AC-3, SASY 60 busz adapter | MSC-R-4-M7(230V50HZ)/BBA | 102987 | Y7-102987 | HH1 | 110393 | 110392 | -0.0009059% | 275.98 | 275.98 | 4015081028269 | db | 1 |  | 0 |  | 1 | 85365080 | DE | 0 | 0 | 0 | 1.56 | 1.652
Irányváltó motorindítás, Uc=230V/50Hz, Ie=2.6A, Pmax1.1kW, Push-in | MSC-R-4-M7(230V50HZ)-PI | 199589 | Y7-199589 | HH1 | 82281 | 82280 | -0.001215% | 205.7 | 205.7 | 4015081982905 | db | 1 |  | 0 |  | 1 | 85365080 | DE | 90 | 196.6 | 94.5 | 0.893 | 0.969
Irányváltó motorindítás, Uc=24V DC, Ie=2.6A, Pmax1.1kW | MSC-R-4-M7(24VDC) | 283198 | Y7-283198 | HH1 | 86243 | 86244 | 0.00116% | 215.61 | 215.61 | 4015082831981 | db | 1 |  | 0 |  | 1 | 85371098 | DE | 90 | 180 | 95 | 1.04 | 1.1
Irányváltó motorindítás, Uc=24V DC, 1,5 kW AC-3, SASY 60 busz adapter | MSC-R-4-M7(24VDC)/BBA | 103003 | Y7-103003 | HH1 | 115798 | 115796 | -0.001727% | 289.49 | 289.49 | 4015081028429 | db | 1 |  | 0 |  | 1 | 85365080 | DE | 0 | 0 | 0 | 1.67 | 1.762
Irányváltó motorindítás, Uc=24V DC, 1,5 kW AC-3, Push-in kapcsok | MSC-R-4-M7(24VDC)-PI | 199600 | Y7-199600 | HH1 | 84189 | 84188 | -0.001188% | 210.47 | 210.47 | 4015081983018 | db | 1 |  | 0 |  | 1 | 85365080 | DE | 90 | 196.6 | 94.5 | 1.013 | 1.089
Irányváltó motorindítás, Uc=230V/50Hz, Ie=5.0A, Pmax2.2kW | MSC-R-6,3-M7(230V50HZ) | 283181 | Y7-283181 | HH1 | 77129 | 77128 | -0.001297% | 192.82 | 192.82 | 4015082831813 | db | 1 |  | 0 |  | 1 | 85371098 | DE | 90 | 180 | 95 | 0.93 | 0.99
Irányváltó motorindítás, Uc=230V/50Hz, 2,2 kW AC-3, SASY 60 busz adapter | MSC-R-6,3-M7(230V50HZ)/BBA | 102988 | Y7-102988 | HH1 | 110393 | 110392 | -0.0009059% | 275.98 | 275.98 | 4015081028276 | db | 1 |  | 0 |  | 1 | 85365080 | DE | 0 | 0 | 0 | 1.56 | 1.652
Irányváltó motorindítás, Uc=230V/50Hz, Ie=5.0A, Pmax2.2kW, Push-in | MSC-R-6,3-M7(230V50HZ)-PI | 199590 | Y7-199590 | HH1 | 83634 | 83632 | -0.002391% | 209.08 | 209.08 | 4015081982912 | db | 1 |  | 0 |  | 1 | 85365080 | DE | 90 | 196.6 | 94.5 | 0.899 | 0.975
Irányváltó motorindítás, Uc=24V DC, Ie=5.0A, Pmax2.2kW | MSC-R-6,3-M7(24VDC) | 283200 | Y7-283200 | HH1 | 86243 | 86244 | 0.00116% | 215.61 | 215.61 | 4015082832001 | db | 1 |  | 0 |  | 1 | 85371098 | DE | 90 | 180 | 95 | 1.04 | 1.1
Irányváltó motorindítás, Uc=24V DC, 2,2 kW AC-3, SASY 60 busz adapter | MSC-R-6,3-M7(24VDC)/BBA | 103004 | Y7-103004 | HH1 | 115346 | 115344 | -0.001734% | 288.36 | 288.36 | 4015081028436 | db | 1 |  | 0 |  | 1 | 85365080 | DE | 0 | 0 | 0 | 1.67 | 1.762
Irányváltó motorindítás, Uc=24V DC, 2,2 kW AC-3, Push-in kapcsok | MSC-R-6,3-M7(24VDC)-PI | 199601 | Y7-199601 | HH1 | 85538 | 85536 | -0.002338% | 213.84 | 213.84 | 4015081983025 | db | 1 |  | 0 |  | 1 | 85365080 | DE | 90 | 196.6 | 94.5 | 1.019 | 1.095
Adapter motorindítókhoz, csavarcsíptetők, 7,5kW, motorindító táprendszerhez | MSFA0-16 | 191094 | Y7-191094 | HH1 | 6828 | 6828 | 0% | 17.07 | 17.07 | 4015081915927 | db | 4 |  | 0 |  | 4 | 85369095 | DE | 45 | 160 | 34.5 | 0.074 | 0.088
Adapter motorindítókhoz, csavarcsíptetők, 15kW, motorindító táprendszerhez | MSFA0-32 | 191095 | Y7-191095 | HH1 | 7537 | 7537 | 0% | 18.84 | 18.84 | 4015081915934 | db | 4 |  | 0 |  | 4 | 85369095 | DE | 45 | 160 | 34.5 | 0.106 | 0.124
Adapter motorindítókhoz, Push-in kapcsok, 15kW, motorindító táprendszerhez | MSFA0-32-PI | 199471 | Y7-199471 | HH1 | 16460 | 16460 | 0% | 41.15 | 41.15 | 4015081978779 | db | 4 |  | 0 |  | 4 | 85369095 | DE | 45 | 160 | 34.5 | 0.124 | 0.143
Adapter közvetlen kioldó kombinációhoz, feszítőrugós kapcsok, 7,5kW, motorindító táprendszerhez | MSFAD-16 | 191096 | Y7-191096 | HH1 | 9852 | 9852 | 0% | 24.63 | 24.63 | 4015081915941 | db | 4 |  | 0 |  | 4 | 85369095 | DE | 45 | 160 | 53.5 | 0.112 | 0.126
Adapter közvetlen kioldó kombinációhoz, csavarcsíptetők, 7,5kW, motorindító táprendszerhez | MSFAD-25 | 191097 | Y7-191097 | HH1 | 9852 | 9852 | 0% | 24.63 | 24.63 | 4015081915958 | db | 4 |  | 0 |  | 4 | 85369095 | DE | 45 | 160 | 53.5 | 0.122 | 0.136
Adapter közvetlen kioldó kombinációhoz, Push-in kapcsok, 7,5kW, motorindító táprendszerhez | MSFAD-25-PI | 199472 | Y7-199472 | HH1 | 15692 | 15692 | 0% | 39.23 | 39.23 | 4015081978786 | db | 4 |  | 0 |  | 4 | 85369095 | DE | 45 | 160 | 53.5 | 0.143 | 0.162
Adapter közvetlen kioldó kombinációhoz, csavarcsíptetők, 15kW, motorindító táprendszerhez | MSFAD-32 | 191098 | Y7-191098 | HH1 | 12618 | 12618 | 0% | 31.55 | 31.55 | 4015081915965 | db | 4 |  | 0 |  | 4 | 85369095 | DE | 45 | 200 | 53.5 | 0.126 | 0.144
Adapter közvetlen kioldó kombinációhoz, Push-in kapcsok, 15kW, motorindító táprendszerhez | MSFAD-32-PI | EP-400155 | Y7-400155 | HH1 | 13514 | 13514 | 0% | 33.79 | 33.79 | 4015082953706 | db | 4 |  | 0 |  | 4 | 85369095 | DE | 45 | 200 | 53.5 | 0.172 | 0.191
Adapter kioldó kombinációhoz DS7 lágyindítóval, 5,5kW, motorindító táprendszerhez | MSFAL-16 | 191099 | Y7-191099 | HH1 | 13349 | 13349 | 0% | 33.37 | 33.37 | 4015081915972 | db | 4 |  | 0 |  | 4 | 85369095 | DE | 45 | 240 | 53.5 | 0.188 | 0.206
Adapter FAZ moduláris megszakítókhoz, 16A, L1, motorindító táprendszerhez való csatlakoztatáshoz | MSFAMCB-16A/L1 | 198259 | Y7-198259 | HH1 | 6069 | 6069 | 0% | 15.17 | 15.17 | 4015081957637 | db | 6 |  | 0 |  | 6 | 85369095 | DE | 17.8 | 160 | 34.5 | 0.05 | 0.051
Adapter FAZ moduláris megszakítókhoz, 16A, L2, motorindító táprendszerhez való csatlakoztatáshoz | MSFAMCB-16A/L2 | 198260 | Y7-198260 | HH1 | 6069 | 6069 | 0% | 15.17 | 15.17 | 4015081957644 | db | 1 |  | 0 |  | 1 | 85369095 | DE | 17.8 | 160 | 34.5 | 0.052 | 0.053
Adapter FAZ moduláris megszakítókhoz, 16A, L3, motorindító táprendszerhez való csatlakoztatáshoz | MSFAMCB-16A/L3 | 198261 | Y7-198261 | HH1 | 6069 | 6069 | 0% | 15.17 | 15.17 | 4015081957651 | db | 1 |  | 0 |  | 1 | 85369095 | DE | 17.8 | 160 | 34.5 | 0.054 | 0.055
Adapter FAZ moduláris megszakítókhoz, 63A, L1, motorindító táprendszerhez való csatlakoztatáshoz | MSFAMCB-63A/L1 | 198262 | Y7-198262 | HH1 | 6376 | 6376 | 0% | 15.94 | 15.94 | 4015081957668 | db | 1 |  | 0 |  | 1 | 85369095 | DE | 17.8 | 160 | 34.5 | 0.06 | 0.061
Adapter FAZ moduláris megszakítókhoz, 63A, L2, motorindító táprendszerhez való csatlakoztatáshoz | MSFAMCB-63A/L2 | 198263 | Y7-198263 | HH1 | 6376 | 6376 | 0% | 15.94 | 15.94 | 4015081957675 | db | 1 |  | 0 |  | 1 | 85369095 | DE | 17.8 | 160 | 34.5 | 0.066 | 0.067
Adapter FAZ moduláris megszakítókhoz, 63A, L3, motorindító táprendszerhez való csatlakoztatáshoz | MSFAMCB-63A/L3 | 198264 | Y7-198264 | HH1 | 6376 | 6376 | 0% | 15.94 | 15.94 | 4015081957682 | db | 1 |  | 0 |  | 1 | 85369095 | DE | 17.8 | 160 | 34.5 | 0.073 | 0.074
Adapter NZM1 telje.-megszakítókhoz, 3-pólusú, 125A, motorindító táprendszerhez csatlakoztatáshoz | MSFANZM1-125A | 198266 | Y7-198266 | HH1 | 66162 | 66160 | -0.003023% | 165.4 | 165.4 | 4015081957736 | db | 1 |  | 0 |  | 1 | 85369095 | DE | 90 | 185 | 35 | 0.525 | 0.526
Adapter fordított kioldó kombinációhoz, csavarcsíptetők, 5,5kW, motorindító táprendszerhez | MSFAR-25 | 191100 | Y7-191100 | HH1 | 16932 | 16932 | 0% | 42.33 | 42.33 | 4015081915989 | db | 2 |  | 0 |  | 2 | 85369095 | DE | 90 | 160 | 53.5 | 0.169 | 0.196
Adapter fordított kioldó kombinációhoz, Push-In kapcsok, 5,5 kW, motorindító táprendszerhez | MSFAR-25-PI | 199473 | Y7-199473 | HH1 | 20740 | 20740 | 0% | 51.85 | 51.85 | 4015081978793 | db | 2 |  | 0 |  | 2 | 85369095 | DE | 90 | 160 | 53.5 | 0.177 | 0.215
Adapter fordított kioldó kombinációhoz, csavarcsíptetők, 15,5 kW, motorindító táprendszerhez | MSFAR-32 | 191101 | Y7-191101 | HH1 | 17974 | 17974 | 0% | 44.93 | 44.93 | 4015081915996 | db | 2 |  | 0 |  | 2 | 85369095 | DE | 90 | 200 | 53.5 | 0.208 | 0.244
Adapter fordított kioldó kombinációhoz, Push-In kapcsok, 15,5 kW, motorindító táprendszerhez | MSFAR-32-PI | EP-400156 | Y7-400156 | HH1 | 18944 | 18944 | 0% | 47.36 | 47.36 | 4015082953713 | db | 2 |  | 0 |  | 2 | 85369095 | DE | 90 | 200 | 53.5 | 0.229 | 0.267
Motorindító táprendszer alap, 125 A, max. 4 motorindító | MSFB-4-125A | 191091 | Y7-191091 | HH1 | 26394 | 26394 | 0% | 65.99 | 65.99 | 4015081915897 | db | 1 |  | 0 |  | 1 | 85369095 | DE | 225 | 160 | 45 | 0.74 | 0.79
Motorindító táprendszer alap, 125 A, max. 8 motorindító | MSFB-8-125A | 191092 | Y7-191092 | HH1 | 42103 | 42104 | 0.002375% | 105.26 | 105.26 | 4015081915903 | db | 1 |  | 0 |  | 1 | 85369095 | DE | 405 | 160 | 45 | 1.278 | 1.373
Tápegység modul motorindító táprendszerhez, In=125A | MSFI-125A | 198258 | Y7-198258 | HH1 | 15576 | 15576 | 0% | 38.94 | 38.94 | 4015081957620 | db | 1 |  | 0 |  | 1 | 85369010 | DE | 45 | 160 | 82 | 0.27 | 0.271
Tápegység modul motorindító táprendszerhez, In=80A | MSFI-80A | 191093 | Y7-191093 | HH1 | 9018 | 9018 | 0% | 22.54 | 22.54 | 4015081915910 | db | 4 |  | 0 |  | 4 | 85369010 | DE | 23 | 160 | 105 | 0.177 | 0.19
Bemeneti-kimeneti egység, kis szabványos ETR integrálása címezhető ETR-be | MSU840 | MSU840 | MSU840 | HHS | 80412 | 82828 | 3.005% | 201.03 | 207.07 | 5018986314368 | db | 1 |  | 0 |  | 1 | 85437090 | RO | 57 | 147 | 88 | 0.272 | 0.308
Szerelőborda ajtóprofilléchez és kábelcsatornához | MTR-D3-CS | 140530 | Y7-140530 | HCS | 3464 | 3464 | 0% | 8.66 | 8.66 | 4015081373130 | db | 2 |  | 0 |  | 2 | 85389099 | CZ | 220 | 28 | 10 | 0.09 | 0.095
Szerelőborda ajtóprofilléchez és kábelcsatornához | MTR-D4-CS | 140531 | Y7-140531 | HCS | 4548 | 4548 | 0% | 11.37 | 11.37 | 4015081373147 | db | 2 |  | 0 |  | 2 | 85389099 | CZ | 320 | 28 | 10 | 0.127 | 0.135
Szerelőborda ajtóprofilléchez és kábelcsatornához | MTR-D5-CS | 140532 | Y7-140532 | HCS | 4728 | 4728 | 0% | 11.82 | 11.82 | 4015081373154 | db | 2 |  | 0 |  | 2 | 85389099 | CZ | 420 | 28 | 10 | 0.164 | 0.174
Szerelőborda ajtóprofilléchez és kábelcsatornához | MTR-D6-CS | 140533 | Y7-140533 | HCS | 4952 | 4952 | 0% | 12.38 | 12.38 | 4015081373161 | db | 2 |  | 0 |  | 2 | 83024900 | CZ | 520 | 28 | 10 | 0.202 | 0.214
Szerelőborda ajtóprofilléchez és kábelcsatornához | MTR-D8-CS | 140534 | Y7-140534 | HCS | 5360 | 5360 | 0% | 13.4 | 13.4 | 4015081373178 | db | 2 |  | 0 |  | 2 | 83024900 | CZ | 720 | 28 | 10 | 0.277 | 0.293
Mechanikus retesz (DILE) | MVDILE | 010113 | Y7-10113 | HH1 | 4747 | 4747 | 0% | 11.87 | 11.87 | 4015080101130 | db | 1 |  | 0 |  | 5 | 85437090 | DE | 90 | 32 | 16 | 0.014 | 0.02
Csatlakozó készlet a PKZM0 - DILEM közvetlen kioldó kombinációhoz | MVS-D0-EM | 220230 | Y7-220230 | HH1 | 4455 | 4455 | 0% | 11.14 | 11.14 | 4015082202309 | db | 1 |  | 0 |  | 1 | 85369095 | ES | 45 | 55 | 169 | 0.076 | 0.08
Elektromos összekötő modul, PKZM0-DILEM | MVS-LBM0-EM | 220219 | Y7-220219 | HH1 | 1663 | 1663 | 0% | 4.16 | 4.16 | 4015082202194 | db | 1 |  | 0 |  | 1 | 85369095 | ES | 45 | 46 | 51 | 0.019 | 0.027
Csillag-delta huzalozókészlet (DILEM) | MVS-SB-EM | 220213 | Y7-220213 | HH1 | 7268 | 7268 | 0% | 18.17 | 18.17 | 4015082202132 | db | 1 |  | 0 |  | 1 | 85369095 | ES | 21 | 28 | 84 | 0.029 | 0.038
Irányváltó huzalozó készlet (DILEM) | MVS-WB-EM | 220209 | Y7-220209 | HH1 | 5446 | 5446 | 0% | 13.62 | 13.62 | 4015082202095 | db | 1 |  | 0 |  | 1 | 85369095 | ES | 21 | 28 | 84 | 0.026 | 0.035
Master Panel VoCALL 16 | MX16 | MX16 | MX16 | HHS | 851904 | 877464 | 3% | 2129.76 | 2193.66 | 5018987306379 | db | 1 |  | 0 |  | 1 | 85176200 | RO | 355 | 488 | 155 | 6.7 | 8.559
Master Panel VoCALL 16, vakolat alá | MX16-BEZ | MX16-BEZ | MX16-BEZ | HHS | 78684 | 81048 | 3.004% | 196.71 | 202.62 | 5018987399838 | db | 1 |  | 0 |  | 1 | 85311030 | SK | 365 | 498 | 5 | 0.7 | 0.8
Master Panel VoCALL, rozsdamentes acél | MX16-SSC | MX16-SSC | MX16-SSC | HHS | 242500 | 249776 | 3% | 606.25 | 624.44 | 5018987306386 | db | 1 |  | 0 |  | 1 | 85176200 | RO | 375 | 508 | 5 | 1.5 | 8.559
N/PE sorkapocs BC-A2 1/12-höz | N/PE-1/12-BC-A2 | EP-504120 | EP-504120 | HH6 | 5252 | 5252 | 0% | 13.13 | 13.13 | 9010653111580 | db | 1 |  | 0 |  | 1 | 85381000 | ES | 242 | 21 | 44 | 0.17 | 0.17
N/PE sorkapocs BC-A2 1/18-hoz | N/PE-1/18-BC-A2 | EP-504121 | EP-504121 | HH6 | 6060 | 6060 | 0% | 15.15 | 15.15 | 9010653111597 | db | 1 |  | 0 |  | 1 | 85381000 | ES | 350 | 21 | 44 | 0.27 | 0.27
N/PE csatlakozóblokk 12 modulhoz IKA elosztótáblához | N/PE-12-IKA | 174172 | Y7-174172 | HH6 | 10544 | 10544 | 0% | 26.36 | 26.36 | 4015081706341 | db | 1 |  | 0 |  | 1 | 85369010 | ES | 295 | 30 | 15 | 0.13 | 0.13
N/PE csatlakozóblokk 18 modulhoz IKA elosztótáblához | N/PE-18-IKA | 174175 | Y7-174175 | HH6 | 12516 | 12516 | 0% | 31.29 | 31.29 | 4015081706372 | db | 1 |  | 0 |  | 1 | 85369010 | ES | 295 | 30 | 15 | 0.13 | 0.13
N/PE sorkapocs BC-A2 2/24-hez | N/PE-2/24-BC-A2 | EP-504122 | EP-504122 | HH6 | 8284 | 8284 | 0% | 20.71 | 20.71 | 9010653111603 | db | 1 |  | 0 |  | 1 | 85381000 | ES | 242 | 42 | 44 | 0.25 | 0.25
N/PE sorkapocs BC-A2 2/36-hoz | N/PE-2/36-BC-A2 | EP-504123 | EP-504123 | HH6 | 9900 | 9900 | 0% | 24.75 | 24.75 | 9010653111610 | db | 1 |  | 0 |  | 1 | 85381000 | ES | 350 | 42 | 44 | 0.37 | 0.37
N/PE csatlakozóblokk 2/36 modulhoz IKA elosztótáblához | N/PE-2/36-IKA | 174176 | Y7-174176 | HH6 | 20928 | 20928 | 0% | 52.32 | 52.32 | 4015081706389 | db | 1 |  | 0 |  | 1 | 85369010 | ES | 295 | 30 | 15 | 0.13 | 0.13
N/PE csatlakozóblokk 24 modulhoz IKA elosztótáblához | N/PE-24-IKA | 174173 | Y7-174173 | HH6 | 12440 | 12440 | 0% | 31.1 | 31.1 | 4015081706358 | db | 1 |  | 0 |  | 1 | 85369010 | ES | 295 | 30 | 15 | 0.13 | 0.13
N/PE sorkapocs BC-A2 3/36-hoz | N/PE-3/36-BC-A2 | EP-504124 | EP-504124 | HH6 | 10504 | 10504 | 0% | 26.26 | 26.26 | 9010653111627 | db | 1 |  | 0 |  | 1 | 85381000 | ES | 242 | 42 | 44 | 0.31 | 0.31
N/PE csatlakozóblokk 3/36 modulhoz IKA elosztótáblához | N/PE-3/36-IKA | 174174 | Y7-174174 | HH6 | 20724 | 20724 | 0% | 51.81 | 51.81 | 4015081706365 | db | 1 |  | 0 |  | 1 | 85369010 | ES | 295 | 30 | 15 | 0.13 | 0.13
N/PE sorkapocs BC-A2 3/54-hez | N/PE-3/54-BC-A2 | EP-504125 | EP-504125 | HH6 | 11312 | 11312 | 0% | 28.28 | 28.28 | 9010653111634 | db | 1 |  | 0 |  | 1 | 85381000 | ES | 350 | 42 | 44 | 0.45 | 0.45
N/PE csatlakozóblokk 4 modulhoz IKA elosztótáblához | N/PE-4-IKA | 174169 | Y7-174169 | HH6 | 5712 | 5712 | 0% | 14.28 | 14.28 | 4015081706310 | db | 1 |  | 0 |  | 1 | 85369010 | ES | 140 | 30 | 15 | 0.055 | 0.055
N/PE csatlakozóblokk 54 modulhoz IKA elosztótáblához | N/PE-54-IKA | 174177 | Y7-174177 | HH6 | 24116 | 24116 | 0% | 60.29 | 60.29 | 4015081706396 | db | 1 |  | 0 |  | 1 | 85369010 | ES | 295 | 30 | 15 | 0.13 | 0.13
N/PE csatlakozóblokk 6 modulhoz IKA elosztótáblához | N/PE-6-IKA | 174170 | Y7-174170 | HH6 | 5836 | 5836 | 0% | 14.59 | 14.59 | 4015081706327 | db | 1 |  | 0 |  | 1 | 85369010 | ES | 160 | 30 | 15 | 0.075 | 0.075
N/PE csatlakozóblokk 8 modulhoz IKA elosztótáblához | N/PE-8-IKA | 174171 | Y7-174171 | HH6 | 6912 | 6912 | 0% | 17.28 | 17.28 | 4015081706334 | db | 1 |  | 0 |  | 1 | 85369010 | ES | 180 | 30 | 15 | 0.095 | 0.095
Adapter Ethernet kábel / Cisco Console Rollover kábel (RJ45 apa/anya), kék, 12,7 cm | N034-05N-BL | N034-05N-BL | N034-05N-BL | HH0 | 2348 | 2400 | 2.215% | 5.87 | 6 | 037332236265 | db | 10 |  | 0 |  | 10 | 85366990 | CN | 0 | 0 | 0 | 0.01 | 0.01
Patch panel, 24x Cat5e, 568B, RJ45 Ethernet, 1U rackbe szerelhető | N052-024 | N052-024 | N052-024 | HH0 | 13336 | 13760 | 3.179% | 33.34 | 34.4 | 037332013194 | db | 1 |  | 0 |  | 1 | 85366990 | TW | 0 | 0 | 0 | 0.41 | 0.59
Patch panel 24 portos 1U Rack árnyékolt, Keystone/Multimedia, RJ45 Ethernet, USB, HDMI, Cat5e/6 | N062-024-KJ-SH | N062-024-KJ-SH | N062-024-KJ-SH | HH0 | 10400 | 10720 | 3.077% | 26 | 26.8 | 037332193612 | db | 1 |  | 0 |  | 1 | 83025000 | CN | 0 | 0 | 0 | 1.09 | 1.09
Patch panel 8x RJ45 Keystone, DIN sínre szereléshez | N063-008-ENC | N063-008-ENC | N063-008-ENC | HH0 | 12320 | 12696 | 3.052% | 30.8 | 31.74 | 037332276933 | db | 1 |  | 0 |  | 1 | 85366990 | TW | 0 | 0 | 0 | 0.231 | 0.231
Szakaszoló Kapcsoló, 3-pólus, távkioldható, In=100A | N1-100 | 259144 | Y7-259144 | HH1 | 113426 | 113424 | -0.001763% | 283.56 | 283.56 | 4015082591441 | db | 1 |  | 0 |  | 1 | 85365080 | RO | 90 | 145 | 68 | 0.847 | 0.882
Szakaszoló Kapcsoló, 3-pólus, távkioldható, In=100A | N1-100-SVE | 113730 | Y7-113730 | HH1 | 127949 | 127948 | -0.0007816% | 319.87 | 319.87 | 4015081132706 | db | 1 |  | 0 |  | 1 | 85362090 | RO | 90 | 202 | 68 | 1.028 | 1.028
Szakaszoló Kapcsoló, 3-pólus, távkioldható, In=125A | N1-125 | 259145 | Y7-259145 | HH1 | 152782 | 152780 | -0.001309% | 381.95 | 381.95 | 4015082591458 | db | 1 |  | 0 |  | 1 | 85365080 | RO | 90 | 145 | 68 | 0.843 | 0.878
Szakaszoló Kapcsoló, 3-pólus, távkioldható, In=125A | N1-125-SVE | 113731 | Y7-113731 | HH1 | 170603 | 170604 | 0.0005862% | 426.51 | 426.51 | 4015081132713 | db | 1 |  | 0 |  | 1 | 85362090 | RO | 90 | 202 | 68 | 1.024 | 1.024
Szakaszoló Kapcsoló, 3-pólus, távkioldható, In=160A | N1-160 | 281236 | Y7-281236 | HH1 | 158794 | 158796 | 0.001259% | 396.99 | 396.99 | 4015082812362 | db | 1 |  | 0 |  | 1 | 85365080 | RO | 90 | 145 | 68 | 0.887 | 0.924
Szakaszoló Kapcsoló, 4pólus, távkioldható, In=100A | N1-4-100 | 266003 | Y7-266003 | HH1 | 133465 | 133464 | -0.0007493% | 333.66 | 333.66 | 4015082660031 | db | 1 |  | 0 |  | 1 | 85365080 | RO | 120 | 145 | 68 | 1.079 | 1.124
Szakaszoló Kapcsoló, 4pólus, távkioldható, In=125A | N1-4-125 | 266004 | Y7-266004 | HH1 | 175492 | 175492 | 0% | 438.73 | 438.73 | 4015082660048 | db | 1 |  | 0 |  | 1 | 85365080 | RO | 120 | 145 | 68 | 1.077 | 1.122
Szakaszoló Kapcsoló, 4pólus, távkioldható, In=160A | N1-4-160 | 281254 | Y7-281254 | HH1 | 185498 | 185500 | 0.001078% | 463.75 | 463.75 | 4015082812546 | db | 1 |  | 0 |  | 1 | 85365080 | RO | 120 | 145 | 68 | 1.164 | 1.212
Szakaszoló Kapcsoló, 4pólus, távkioldható, In=63A | N1-4-63 | 266002 | Y7-266002 | HH1 | 107443 | 107444 | 0.0009307% | 268.61 | 268.61 | 4015082660024 | db | 1 |  | 0 |  | 1 | 85365080 | RO | 120 | 145 | 68 | 1.081 | 1.126
Szakaszoló Kapcsoló, 3-pólus, távkioldható, In=63A | N1-63 | 259143 | Y7-259143 | HH1 | 91416 | 91416 | 0% | 228.54 | 228.54 | 4015082591434 | db | 1 |  | 0 |  | 1 | 85365080 | RO | 90 | 145 | 68 | 0.842 | 0.877
Szakaszoló Kapcsoló, 3-pólus, távkioldható, In=63A | N1-63-SVE | 113729 | Y7-113729 | HH1 | 102369 | 102368 | -0.0009769% | 255.92 | 255.92 | 4015081132690 | db | 1 |  | 0 |  | 1 | 85362010 | RO | 90 | 202 | 68 | 1.023 | 1.023
Ethernet kábel Cat6 Gigabit Snagless Molded (UTP) (RJ45 Apa/Apa), fekete, 0,31m | N201-001-BK | N201-001-BK | N201-001-BK | HH0 | 428 | 428 | 0% | 1.07 | 1.07 | 037332141163 | db | 10 |  | 0 |  | 10 | 85444210 | CN | 0 | 0 | 0 | 0.03 | 0.03
Ethernet kábel Cat6 Gigabit Snagless Molded (UTP) (RJ45 Apa/Apa), kék, 0,31m | N201-001-BL | N201-001-BL | N201-001-BL | HH0 | 428 | 428 | 0% | 1.07 | 1.07 | 037332141347 | db | 10 |  | 0 |  | 10 | 85444210 | CN | 0 | 0 | 0 | 0.03 | 0.03
Ethernet kábel Cat6 Gigabit Snagless Molded (UTP) (RJ45 Apa/Apa), kék, 0,31m, 50db csomagban | N201-001-BL50BP | N201-001-BL50BP | N201-001-BL50BP | HH0 | 16536 | 17016 | 2.903% | 41.34 | 42.54 | 037332176226 | db | 1 |  | 0 |  | 1 | 85444210 | CN | 0 | 0 | 0 | 1.5 | 1.5
Ethernet kábel Cat6 Gigabit Snagless Molded (UTP) (RJ45 Apa/Apa), fekete, 0,61m | N201-002-BK | N201-002-BK | N201-002-BK | HH0 | 536 | 536 | 0% | 1.34 | 1.34 | 037332141132 | db | 10 |  | 0 |  | 10 | 85444210 | CN | 0 | 0 | 0 | 0.04 | 0.04
Ethernet kábel Cat6 Gigabit Snagless Molded (UTP) (RJ45 Apa/Apa), kék, 0,61m | N201-002-BL | N201-002-BL | N201-002-BL | HH0 | 536 | 536 | 0% | 1.34 | 1.34 | 037332116437 | db | 10 |  | 0 |  | 10 | 85444210 | CN | 0 | 0 | 0 | 0.03 | 0.03
Ethernet kábel Cat6 Gigabit Snagless Molded (UTP) (RJ45 Apa/Apa), kék, 0,61m, 50db csomagban | N201-002-BL50BP | N201-002-BL50BP | N201-002-BL50BP | HH0 | 19736 | 20320 | 2.959% | 49.34 | 50.8 | 037332176202 | db | 1 |  | 0 |  | 1 | 85444210 | CN | 0 | 0 | 0 | 1.5 | 1.5
Ethernet kábel Cat6 Gigabit Snagless Molded (UTP) (RJ45 Apa/Apa), fekete, 0,91m | N201-003-BK | N201-003-BK | N201-003-BK | HH0 | 696 | 696 | 0% | 1.74 | 1.74 | 037332125491 | db | 10 |  | 0 |  | 10 | 85444210 | CN | 0 | 0 | 0 | 0.06 | 0.06
Ethernet kábel Cat6 Gigabit Snagless Molded (UTP) (RJ45 Apa/Apa), kék, 0,91m | N201-003-BL | N201-003-BL | N201-003-BL | HH0 | 696 | 696 | 0% | 1.74 | 1.74 | 037332099808 | db | 10 |  | 0 |  | 10 | 85444210 | CN | 0 | 0 | 0 | 0.06 | 0.06
Ethernet kábel Cat6 Gigabit Snagless Molded (UTP) (RJ45 Apa/Apa), kék, 0,91m, 50db csomagban | N201-003-BL50BP | N201-003-BL50BP | N201-003-BL50BP | HH0 | 24536 | 25280 | 3.032% | 61.34 | 63.2 | 037332176219 | db | 1 |  | 0 |  | 1 | 85444210 | CN | 0 | 0 | 0 | 2.31 | 2.31
Ethernet kábel Cat6 Gigabit Snagless Molded (UTP) (RJ45 Apa/Apa), fekete, 1,52m | N201-005-BK | N201-005-BK | N201-005-BK | HH0 | 800 | 800 | 0% | 2 | 2 | 037332125514 | db | 10 |  | 0 |  | 10 | 85444210 | CN | 0 | 0 | 0 | 0.08 | 0.08
Ethernet kábel Cat6 Gigabit Snagless Molded (UTP) (RJ45 Apa/Apa), kék, 1,52m | N201-005-BL | N201-005-BL | N201-005-BL | HH0 | 800 | 800 | 0% | 2 | 2 | 037332099839 | db | 10 |  | 0 |  | 10 | 85444210 | CN | 0 | 0 | 0 | 0.09 | 0.09
Ethernet kábel Cat6 Gigabit Snagless Molded (UTP) (RJ45 Apa/Apa), kék, 1,52m, 50db csomagban | N201-005-BL50BP | N201-005-BL50BP | N201-005-BL50BP | HH0 | 34800 | 35840 | 2.989% | 87 | 89.6 | 037332181855 | db | 1 |  | 0 |  | 1 | 85444210 | CN | 0 | 0 | 0 | 3.49 | 3.49
Ethernet kábel Cat6 Gigabit Snagless Molded (UTP) (RJ45 Apa/Apa), fekete, 1,83m | N201-006-BK | N201-006-BK | N201-006-BK | HH0 | 1016 | 1068 | 5.118% | 2.54 | 2.67 | 037332172952 | db | 10 |  | 0 |  | 10 | 85444210 | CN | 0 | 0 | 0 | 0.1 | 0.1
Ethernet kábel Cat6 Gigabit Snagless Molded (UTP) (RJ45 Apa/Apa), kék, 1,83m | N201-006-BL | N201-006-BL | N201-006-BL | HH0 | 1016 | 1068 | 5.118% | 2.54 | 2.67 | 037332172938 | db | 10 |  | 0 |  | 10 | 85444210 | CN | 0 | 0 | 0 | 0.1 | 0.1
Ethernet kábel Cat6 Gigabit Snagless Molded (UTP) (RJ45 Apa/Apa), fekete, 3,05m | N201-010-BK | N201-010-BK | N201-010-BK | HH0 | 1440 | 1496 | 3.889% | 3.6 | 3.74 | 037332125224 | db | 10 |  | 0 |  | 10 | 85444210 | CN | 0 | 0 | 0 | 0.14 | 0.14
Ethernet kábel Cat6 Gigabit Snagless Molded (UTP) (RJ45 Apa/Apa), kék, 3,05m | N201-010-BL | N201-010-BL | N201-010-BL | HH0 | 1440 | 1496 | 3.889% | 3.6 | 3.74 | 037332099891 | db | 10 |  | 0 |  | 10 | 85444210 | CN | 0 | 0 | 0 | 0.14 | 0.14
Ethernet kábel Cat6 Gigabit Snagless Molded (UTP) (RJ45 Apa/Apa), fekete, 4,57m | N201-015-BK | N201-015-BK | N201-015-BK | HH0 | 1868 | 1920 | 2.784% | 4.67 | 4.8 | 037332172969 | db | 10 |  | 0 |  | 10 | 85444210 | CN | 0 | 0 | 0 | 0.2 | 0.2
Ethernet kábel Cat6 Gigabit Snagless Molded (UTP) (RJ45 Apa/Apa), kék, 4,57m | N201-015-BL | N201-015-BL | N201-015-BL | HH0 | 1868 | 1920 | 2.784% | 4.67 | 4.8 | 037332172976 | db | 10 |  | 0 |  | 10 | 85444210 | CN | 0 | 0 | 0 | 0.21 | 0.21
Ethernet kábel Cat6 Gigabit Snagless Molded (UTP) (RJ45 Apa/Apa), fekete, 7,62m | N201-025-BK | N201-025-BK | N201-025-BK | HH0 | 4000 | 4108 | 2.7% | 10 | 10.27 | 037332125590 | db | 10 |  | 0 |  | 10 | 85444210 | CN | 0 | 0 | 0 | 0.32 | 0.32
Ethernet kábel Cat6 Gigabit Snagless Molded (UTP) (RJ45 Apa/Apa), kék, 7,62m | N201-025-BL | N201-025-BL | N201-025-BL | HH0 | 4000 | 4108 | 2.7% | 10 | 10.27 | 037332099983 | db | 10 |  | 0 |  | 10 | 85444210 | CN | 0 | 0 | 0 | 0.32 | 0.32
Ethernet kábel Cat6 Gigabit Molded (UTP) (RJ45 lefelé apa / egyenes apa), kék, 0,31m | N204-001-BL-DN | N204-001-BL-DN | N204-001-BL-DN | HH0 | 1496 | 1548 | 3.476% | 3.74 | 3.87 | 037332237842 | db | 10 |  | 0 |  | 10 | 85444210 | CN | 0 | 0 | 0 | 0.023 | 0.027
Ethernet kábel Cat6 Gigabit Molded (UTP) (RJ45 felfelé apa / lefelé apa), kék, 0,31m | N204-001-BL-UP | N204-001-BL-UP | N204-001-BL-UP | HH0 | 1496 | 1548 | 3.476% | 3.74 | 3.87 | 037332237873 | db | 10 |  | 0 |  | 10 | 85444210 | CN | 0 | 0 | 0 | 0.023 | 0.027
Ethernet kábel Cat6 Gigabit Molded (UTP) (RJ45 felfelé apa / lefelé apa), kék, 3,05m | N204-010-BL-UP | N204-010-BL-UP | N204-010-BL-UP | HH0 | 2988 | 3096 | 3.614% | 7.47 | 7.74 | 037332167613 | db | 10 |  | 0 |  | 10 | 85444920 | CN | 0 | 0 | 0 | 0.14 | 0.14
Ethernet kábel Cat6 Gigabit Molded (UTP) (RJ45 bal apa / egyenes apa), kék, 4,57m | N204-015-BL-LA | N204-015-BL-LA | N204-015-BL-LA | HH0 | 3148 | 3256 | 3.431% | 7.87 | 8.14 | 037332252012 | db | 10 |  | 0 |  | 10 | 85444210 | CN | 0 | 0 | 0 | 0.181 | 0.213
Ethernet kábel vékony Cat6 Gigabit Molded (UTP) (RJ45 bal apa / egyenes apa), kék, 0,31m | N204-S01-BL-LA | N204-S01-BL-LA | N204-S01-BL-LA | HH0 | 800 | 800 | 0% | 2 | 2 | 037332252289 | db | 10 |  | 0 |  | 10 | 85444210 | CN | 0 | 0 | 0 | 0.014 | 0.016
Ethernet kábel vékony Cat6 Gigabit Molded (UTP) (RJ45 bal apa / egyenes apa), kék, 0,61m | N204-S02-BL-LA | N204-S02-BL-LA | N204-S02-BL-LA | HH0 | 960 | 1016 | 5.833% | 2.4 | 2.54 | 037332252296 | db | 10 |  | 0 |  | 10 | 85444210 | CN | 0 | 0 | 0 | 0.023 | 0.027
Ethernet kábel vékony Cat6 Gigabit Molded (UTP) (RJ45 lefelé apa / egyenes apa), kék, 2,13m | N204-S07-BL-DN | N204-S07-BL-DN | N204-S07-BL-DN | HH0 | 1760 | 1816 | 3.182% | 4.4 | 4.54 | 037332252241 | db | 10 |  | 0 |  | 10 | 85444210 | CN | 0 | 0 | 0 | 0.045 | 0.053
Ethernet kábel vékony Cat6 Gigabit Molded (UTP) (RJ45 bal apa /egyenes apa), kék, 2,13m | N204-S07-BL-LA | N204-S07-BL-LA | N204-S07-BL-LA | HH0 | 1760 | 1816 | 3.182% | 4.4 | 4.54 | 037332252326 | db | 10 |  | 0 |  | 10 | 85444210 | CN | 0 | 0 | 0 | 0.045 | 0.053
Ethernet kábel vékony Cat6 Gigabit Molded (UTP) (RJ45 lefelé apa / egyenes apa), kék, 4,57m | N204-S15-BL-DN | N204-S15-BL-DN | N204-S15-BL-DN | HH0 | 2828 | 2936 | 3.819% | 7.07 | 7.34 | 037332252265 | db | 10 |  | 0 |  | 10 | 85444210 | CN | 0 | 0 | 0 | 0.091 | 0.107
Ethernet kábel vékony Cat6 Gigabit Molded (UTP) (RJ45 jobb apa / egyenes apa), kék, 4,57m | N204-S15-BL-RA | N204-S15-BL-RA | N204-S15-BL-RA | HH0 | 2828 | 2936 | 3.819% | 7.07 | 7.34 | 037332252425 | db | 10 |  | 0 |  | 10 | 85444210 | CN | 0 | 0 | 0 | 0.091 | 0.107
Ethernet kábel vékony Cat6 Gigabit Molded (UTP) (RJ45 felfelé apa / egyenes apa), kék, 4,57m | N204-S15-BL-UP | N204-S15-BL-UP | N204-S15-BL-UP | HH0 | 2828 | 2936 | 3.819% | 7.07 | 7.34 | 037332252586 | db | 10 |  | 0 |  | 10 | 85444210 | CN | 0 | 0 | 0 | 0.091 | 0.107
Kábel Cisco hálózati eszközök csatlakoztatásához (RJ45 Apa/Apa), 1,83m | N205-006-BL-FCR | N205-006-BL-FCR | N205-006-BL-FCR | HH0 | 1280 | 1336 | 4.375% | 3.2 | 3.34 | 037332194183 | db | 10 |  | 0 |  | 10 | 85444210 | CN | 0 | 0 | 0 | 0.06 | 0.06
Kábel Cisco hálózati eszközök csatlakoztatásához (RJ45 Apa/Apa), 3,05m | N205-010-BL-FCR | N205-010-BL-FCR | N205-010-BL-FCR | HH0 | 1708 | 1760 | 3.044% | 4.27 | 4.4 | 037332194190 | db | 10 |  | 0 |  | 10 | 85444210 | CN | 0 | 0 | 0 | 0.05 | 0.05
Szakaszoló Kapcsoló, 3-pólus, távkioldható, In=160A, dugaszolható | N2-160 | 266008 | Y7-266008 | HH1 | 175492 | 175492 | 0% | 438.73 | 438.73 | 4015082660086 | db | 1 |  | 0 |  | 1 | 85365080 | RO | 105 | 184 | 103 | 1.945 | 2.026
Szakaszoló Kapcsoló, 3-pólus, távkioldható, box termin, In=160A | N2-160-BT | 110311 | Y7-110311 | HH1 | 208719 | 208720 | 0.0004791% | 521.8 | 521.8 | 4015081098590 | db | 1 |  | 0 |  | 1 | 85362090 | RO | 105 | 184 | 103 | 2.095 | 2.176
Szakaszoló Kapcsoló, 3-pólus, távkioldható, In=160A | N2-160-SVE | 113733 | Y7-113733 | HH1 | 221530 | 221532 | 0.0009028% | 553.83 | 553.83 | 4015081132737 | db | 1 |  | 0 |  | 1 | 85365080 | RO | 105 | 241 | 103 | 2.385 | 2.465
Szakaszoló Kapcsoló, 3-pólus, távkioldható, In=200A, dugaszolható | N2-200 | 266009 | Y7-266009 | HH1 | 225529 | 225528 | -0.0004434% | 563.82 | 563.82 | 4015082660093 | db | 1 |  | 0 |  | 1 | 85365080 | RO | 105 | 184 | 103 | 1.928 | 2.008
Szakaszoló Kapcsoló, 3-pólus, távkioldható, box termin, In=200A | N2-200-BT | 110312 | Y7-110312 | HH1 | 277904 | 277904 | 0% | 694.76 | 694.76 | 4015081098606 | db | 1 |  | 0 |  | 1 | 85362090 | RO | 105 | 184 | 103 | 2.078 | 2.158
Szakaszoló Kapcsoló, 3-pólus, távkioldható, In=200A | N2-200-SVE | 113734 | Y7-113734 | HH1 | 272890 | 272888 | -0.0007329% | 682.22 | 682.22 | 4015081132744 | db | 1 |  | 0 |  | 1 | 85365080 | RO | 105 | 241 | 103 | 2.368 | 2.448
Szakaszoló Kapcsoló, 3-pólus, távkioldható, In=250A, dugaszolható | N2-250 | 266010 | Y7-266010 | HH1 | 282235 | 282236 | 0.0003543% | 705.59 | 705.59 | 4015082660109 | db | 1 |  | 0 |  | 1 | 85365080 | RO | 105 | 184 | 103 | 1.931 | 2.011
Szakaszoló Kapcsoló, 3-pólus, távkioldható, box termin, In=250A | N2-250-BT | 110313 | Y7-110313 | HH1 | 295306 | 295308 | 0.0006773% | 738.27 | 738.27 | 4015081098613 | db | 1 |  | 0 |  | 1 | 85362090 | RO | 105 | 184 | 103 | 2.081 | 2.161
Szakaszoló Kapcsoló, 3-pólus, távkioldható, In=250A | N2-250-SVE | 113735 | Y7-113735 | HH1 | 331619 | 331620 | 0.0003016% | 829.05 | 829.05 | 4015081132751 | db | 1 |  | 0 |  | 1 | 85365080 | RO | 105 | 241 | 103 | 2.371 | 2.451
Átjárható csatlakozó moduláris, Cat6, RJ45 anya/anya | N235-001 | N235-001 | N235-001 | HH0 | 2456 | 2508 | 2.117% | 6.14 | 6.27 | 037332121431 | db | 1 |  | 0 |  | 1 | 85366990 | TW | 0 | 0 | 0 | 0.009 | 0.01
Átjárható csatlakozó moduláris, Cat6a, RJ45 anya/anya | N235-001-6A | N235-001-6A | N235-001-6A | HH0 | 4696 | 4856 | 3.407% | 11.74 | 12.14 | 037332189936 | db | 1 |  | 0 |  | 1 | 85366990 | TW | 0 | 0 | 0 | 0.01 | 0.01
Átjárható csatlakozó moduláris, árnyékolt, közvetlen és alsó csatlakozás, Cat6, RJ45 anya/anya | N235-001-SH-D | N235-001-SH-D | N235-001-SH-D | HH0 | 5228 | 5388 | 3.06% | 13.07 | 13.47 | 037332197207 | db | 1 |  | 0 |  | 1 | 85366990 | TW | 0 | 0 | 0 | 0.02 | 0.02
Átjárható csatlakozó moduláris, Cat6, RJ45 anya/anya, fehér | N235-001-WH | N235-001-WH | N235-001-WH | HH0 | 2348 | 2400 | 2.215% | 5.87 | 6 | 037332192714 | db | 1 |  | 0 |  | 1 | 85366990 | TW | 0 | 0 | 0 | 0.01 | 0.01
Keystone Jack, szerszám nélküli szerelés, Cat6/Cat5e RJ45, PoE/PoE+ kompatibilis, szürke | N238-001-GY-TFA | N238-001-GY-TFA | N238-001-GY-TFA | HH0 | 2880 | 2988 | 3.75% | 7.2 | 7.47 | 037332189950 | db | 1 |  | 0 |  | 1 | 85366990 | TW | 0 | 0 | 0 | 0.02 | 0.02
Keystone Jack, szerszám nélküli szerelés, Cat6a, PoE/PoE+, árnyékolt, fedéllel, ezüst | N238-001-SH-TFA | N238-001-SH-TFA | N238-001-SH-TFA | HH0 | 4216 | 4320 | 2.467% | 10.54 | 10.8 | 037332189967 | db | 1 |  | 0 |  | 1 | 85366990 | TW | 0 | 0 | 0 | 0.03 | 0.03
Keystone Jack, Punch Down, Cat6a 110 Style, fehér, 1db csomag | N238-001-WH-6A | N238-001-WH-6A | N238-001-WH-6A | HH0 | 3308 | 3416 | 3.265% | 8.27 | 8.54 | 037332204219 | db | 1 |  | 0 |  | 1 | 85366990 | TW | 0 | 0 | 0 | 0.05 | 0.05
Keystone Jack, Punch Down, Cat6/Cat5e 110 Style, kék, 25db csomag | N238-025-BL | N238-025-BL | N238-025-BL | HH0 | 25440 | 26188 | 2.94% | 63.6 | 65.47 | 037332187840 | db | 1 |  | 0 |  | 1 | 85366990 | TW | 0 | 0 | 0 | 0.22 | 0.22
Keystone Jack, Punch Down, Cat6/Cat5e 110 Style, fehér, 25db csomag | N238-025-WH | N238-025-WH | N238-025-WH | HH0 | 25440 | 26188 | 2.94% | 63.6 | 65.47 | 037332187864 | db | 1 |  | 0 |  | 1 | 85366990 | TW | 0 | 0 | 0 | 0.22 | 0.22
Szakaszoló Kapcsoló, 4pólus, távkioldható, In=160A | N2-4-160 | 266014 | Y7-266014 | HH1 | 196175 | 196176 | 0.0005097% | 490.44 | 490.44 | 4015082660147 | db | 1 |  | 0 |  | 1 | 85365080 | RO | 140 | 184 | 103 | 2.442 | 2.544
Szakaszoló Kapcsoló, 4pólus, távkioldható, dobozkapcsok, In=160A | N2-4-160-BT | 118883 | Y7-118883 | HH1 | 241379 | 241380 | 0.0004143% | 603.45 | 603.45 | 4015081170234 | db | 1 |  | 0 |  | 1 | 85362010 | RO | 140 | 184 | 103 | 3.04 | 3.17
Szakaszoló Kapcsoló, 2pólus (DC), távkioldható, In=160A, Un=1500V DC | N2-4-160-S15-DC | 167688 | Y7-167688 | HH1 | 348434 | 348432 | -0.000574% | 871.08 | 871.08 | 4015081642311 | db | 1 |  | 0 |  | 1 | 85365080 | RO | 140 | 241 | 103 | 3.5 | 3.5
Szakaszoló Kapcsoló, 2pólus (DC), távkioldható, In=160A, Un=1000V DC | N2-4-160-S1-DC | 127732 | Y7-127732 | HH1 | 267971 | 267972 | 0.0003732% | 669.93 | 669.93 | 4015081251421 | db | 1 |  | 0 |  | 1 | 85365080 | RO | 140 | 241 | 103 | 2.87 | 2.87
Szakaszoló Kapcsoló, 4p 160A +kocsizh. | N2-4-160-SVE | 113736 | Y7-113736 | HH1 | 256222 | 256224 | 0.0007806% | 640.56 | 640.56 | 4015081132768 | db | 1 |  | 0 |  | 1 | 85365080 | RO | 140 | 241 | 103 | 3.012 | 4.012
Szakaszoló Kapcsoló, 4pólus, távkioldható, In=200A | N2-4-200 | 266015 | Y7-266015 | HH1 | 240882 | 240884 | 0.0008303% | 602.21 | 602.21 | 4015082660154 | db | 1 |  | 0 |  | 1 | 85365080 | RO | 140 | 184 | 103 | 2.44 | 2.542
Szakaszoló Kapcsoló, 4pólus, távkioldható, dobozkapcsok, In=200A | N2-4-200-BT | 118884 | Y7-118884 | HH1 | 291489 | 291488 | -0.0003431% | 728.72 | 728.72 | 4015081170241 | db | 1 |  | 0 |  | 1 | 85362010 | RO | 140 | 184 | 103 | 3.05 | 3.18
Szakaszoló Kapcsoló, 2pólus (DC), távkioldható, In=200A, Un=1500V DC | N2-4-200-S15-DC | 167689 | Y7-167689 | HH1 | 370201 | 370200 | -0.0002701% | 925.5 | 925.5 | 4015081642328 | db | 1 |  | 0 |  | 1 | 85362090 | RO | 140 | 241 | 103 | 3.5 | 3.5
Szakaszoló Kapcsoló, 2pólus (DC), távkioldható, In=200A, Un=1000V DC | N2-4-200-S1-DC | 127733 | Y7-127733 | HH1 | 356460 | 356460 | 0% | 891.15 | 891.15 | 4015081251438 | db | 1 |  | 0 |  | 1 | 85362090 | RO | 140 | 241 | 103 | 2.878 | 2.878
Szakaszoló Kapcsoló, 4p 200A +kocsizh. | N2-4-200-SVE | 113737 | Y7-113737 | HH1 | 302265 | 302264 | -0.0003308% | 755.66 | 755.66 | 4015081132775 | db | 1 |  | 0 |  | 1 | 85362090 | RO | 140 | 241 | 103 | 3.01 | 4.01
Szakaszoló Kapcsoló, 4pólus, távkioldható, In=250A | N2-4-250 | 266016 | Y7-266016 | HH1 | 324932 | 324932 | 0% | 812.33 | 812.33 | 4015082660161 | db | 1 |  | 0 |  | 1 | 85365080 | RO | 140 | 184 | 103 | 2.442 | 2.544
Szakaszoló Kapcsoló, 4pólus, távkioldható, dobozkapcsok, In=250A | N2-4-250-BT | 118885 | Y7-118885 | HH1 | 374779 | 374780 | 0.0002668% | 936.95 | 936.95 | 4015081170258 | db | 1 |  | 0 |  | 1 | 85362010 | RO | 140 | 184 | 103 | 3.05 | 3.18
Szakaszoló Kapcsoló, 2pólus (DC), távkioldható, In=250A, Un=1500V DC | N2-4-250-S15-DC | 167690 | Y7-167690 | HH1 | 391987 | 391988 | 0.0002551% | 979.97 | 979.97 | 4015081642335 | db | 1 |  | 0 |  | 1 | 85362090 | RO | 140 | 241 | 103 | 3.5 | 3.5
Szakaszoló Kapcsoló, 2pólus (DC), távkioldható, In=250A, Un=1000V DC | N2-4-250-S1-DC | 154940 | Y7-154940 | HH1 | 381090 | 381088 | -0.0005248% | 952.72 | 952.72 | 4015081516780 | db | 1 |  | 0 |  | 1 | 85362090 | RO | 140 | 241 | 103 | 3.5 | 3.5
Szakaszoló Kapcsoló, 4p 250A +kocsizh. | N2-4-250-SVE | 113738 | Y7-113738 | HH1 | 389000 | 389000 | 0% | 972.5 | 972.5 | 4015081132782 | db | 1 |  | 0 |  | 1 | 85365080 | RO | 140 | 241 | 103 | 3.012 | 4.012
Patch panel 1U rackbe szerelhető, 24x Cat6/Cat5, 568B, RJ45 Ethernet | N252-024 | N252-024 | N252-024 | HH0 | 16000 | 16480 | 3% | 40 | 41.2 | 037332120038 | db | 1 |  | 0 |  | 1 | 85366990 | TW | 0 | 0 | 0 | 0.41 | 0.59
Patch panel 2U rackbe szerelhető, 48x Cat6/Cat5 568B, RJ45 Ethernet | N252-048 | N252-048 | N252-048 | HH0 | 55096 | 56748 | 2.998% | 137.74 | 141.87 | 037332120045 | db | 1 |  | 0 |  | 1 | 85366990 | TW | 0 | 0 | 0 | 0.77 | 1.16
Patch panel 1U rackbe szerelhető, 48x Cat6/Cat5 High Density, 568B, RJ45 Ethernet | N252-048-1U | N252-048-1U | N252-048-1U | HH0 | 109548 | 112856 | 3.02% | 273.87 | 282.14 | 037332151735 | db | 1 |  | 0 |  | 1 | 85366990 | TW | 0 | 0 | 0 | 1.45 | 1.8
Patch panel 1U rackbe szerelhető, 24x Cat6 PoE+ kompatibilis, 110/Krone, 568A/B, RJ45 Ethernet | N252-P24 | N252-P24 | N252-P24 | HH0 | 24108 | 24856 | 3.103% | 60.27 | 62.14 | 037332210425 | db | 1 |  | 0 |  | 1 | 85366990 | TW | 0 | 0 | 0 | 0.73 | 0.73
Patch panel 1U rackbe szerelhető, 24x Cat6/Cat5, RJ45 Ethernet | N254-024 | N254-024 | N254-024 | HH0 | 97976 | 100908 | 2.993% | 244.94 | 252.27 | 037332131041 | db | 1 |  | 0 |  | 1 | 85366990 | TW | 0 | 0 | 0 | 0.43 | 0.82
Patch panel átjárható STP árnyékolt 1U rackbe szerelhető, 24x Cat6/Cat5, RJ45 Ethernet | N254-024-SH | N254-024-SH | N254-024-SH | HH0 | 126188 | 129976 | 3.002% | 315.47 | 324.94 | 037332171122 | db | 1 |  | 0 |  | 1 | 85366990 | TW | 0 | 0 | 0 | 0.68 | 1.13
Patch panel átjárható STP árnyékolt 1U rackbe szerelhető, 24x Cat6a, RJ45 Ethernet | N254-024-SH-6A | N254-024-SH-6A | N254-024-SH-6A | HH0 | 149440 | 153920 | 2.998% | 373.6 | 384.8 | 037332189981 | db | 1 |  | 0 |  | 1 | 85366990 | TW | 0 | 0 | 0 | 0.64 | 1
Patch panel átjárható STP árnyékolt 1U rackbe szerelhető, 48x Cat6a, RJ45 Ethernet | N254-048-SH-6A | N254-048-SH-6A | N254-048-SH-6A | HH0 | 190616 | 196320 | 2.992% | 476.54 | 490.8 | 037332189998 | db | 1 |  | 0 |  | 1 | 85366990 | TW | 0 | 0 | 0 | 0.64 | 1
Ethernet kábel Cat6a 10G Snagless UTP (RJ45 Apa/Apa), fekete, 0.3m | N261-001-BK | N261-001-BK | N261-001-BK | HH0 | 1336 | 1388 | 3.892% | 3.34 | 3.47 | 037332277206 | db | 1 |  | 0 |  | 1 | 85444210 | CN | 0 | 0 | 0 | 0.027 | 0.03
Ethernet kábel Cat6a 10G Snagless UTP (RJ45 Apa/Apa), kék, 0,31m | N261-001-BL | N261-001-BL | N261-001-BL | HH0 | 640 | 640 | 0% | 1.6 | 1.6 | 037332277213 | db | 10 |  | 0 |  | 10 | 85444210 | CN | 0 | 0 | 0 | 0.022 | 0.02268
Ethernet kábel Cat6a 10G Snagless UTP (RJ45 Apa/Apa), fekete, 0.6m | N261-002-BK | N261-002-BK | N261-002-BK | HH0 | 1336 | 1388 | 3.892% | 3.34 | 3.47 | 037332277701 | db | 1 |  | 0 |  | 1 | 85444210 | CN | 0 | 0 | 0 | 0.04 | 0.04
Ethernet kábel Cat6a 10G Snagless UTP (RJ45 Apa/Apa), kék, 0,62m | N261-002-BL | N261-002-BL | N261-002-BL | HH0 | 748 | 748 | 0% | 1.87 | 1.87 | 037332277718 | db | 10 |  | 0 |  | 10 | 85444210 | CN | 0 | 0 | 0 | 0.036 | 0.04536
Ethernet kábel Cat6a 10G Snagless UTP (RJ45 Apa/Apa), fekete, 0.91m | N261-003-BK | N261-003-BK | N261-003-BK | HH0 | 1496 | 1548 | 3.476% | 3.74 | 3.87 | 037332187734 | db | 1 |  | 0 |  | 1 | 85444210 | CN | 0 | 0 | 0 | 0.05 | 0.05
Ethernet kábel Cat6a 10G Snagless UTP (RJ45 Apa/Apa), kék, 0,91m | N261-003-BL | N261-003-BL | N261-003-BL | HH0 | 908 | 960 | 5.727% | 2.27 | 2.4 | 037332277275 | db | 10 |  | 0 |  | 10 | 85444210 | CN | 0 | 0 | 0 | 0.04 | 0.04536
Ethernet kábel Cat6a 10G Snagless UTP (RJ45 Apa/Apa), fekete, 1,52m | N261-005-BK | N261-005-BK | N261-005-BK | HH0 | 1228 | 1280 | 4.235% | 3.07 | 3.2 | 037332187765 | db | 10 |  | 0 |  | 10 | 85444210 | CN | 0 | 0 | 0 | 0.07 | 0.07
Ethernet kábel Cat6a 10G Snagless UTP (RJ45 Apa/Apa), kék, 1,52m | N261-005-BL | N261-005-BL | N261-005-BL | HH0 | 1228 | 1280 | 4.235% | 3.07 | 3.2 | 037332277305 | db | 10 |  | 0 |  | 10 | 85444210 | CN | 0 | 0 | 0 | 0.063 | 0.09072
Ethernet kábel Cat6a 10G Snagless UTP (RJ45 Apa/Apa), fekete, 1.8m | N261-006-BK | N261-006-BK | N261-006-BK | HH0 | 2028 | 2080 | 2.564% | 5.07 | 5.2 | 037332277763 | db | 1 |  | 0 |  | 1 | 85444210 | CN | 0 | 0 | 0 | 0.077 | 0.077
Ethernet kábel Cat6a 10G Snagless UTP (RJ45 Apa/Apa), kék, 1,83m | N261-006-BL | N261-006-BL | N261-006-BL | HH0 | 1336 | 1388 | 3.892% | 3.34 | 3.47 | 037332277770 | db | 10 |  | 0 |  | 10 | 85444210 | CN | 0 | 0 | 0 | 0.077 | 0.09072
Ethernet kábel Cat6a 10G Snagless UTP (RJ45 Apa/Apa), fekete, 3,05m | N261-010-BK | N261-010-BK | N261-010-BK | HH0 | 1976 | 2028 | 2.632% | 4.94 | 5.07 | 037332187673 | db | 10 |  | 0 |  | 10 | 85444210 | CN | 0 | 0 | 0 | 0.12 | 0.12
Ethernet kábel Cat6a 10G Snagless UTP (RJ45 Apa/Apa), kék, 3,05m | N261-010-BL | N261-010-BL | N261-010-BL | HH0 | 1976 | 2028 | 2.632% | 4.94 | 5.07 | 037332277367 | db | 10 |  | 0 |  | 10 | 85444210 | CN | 0 | 0 | 0 | 0.122 | 0.13608
Ethernet kábel Cat6a 10G Snagless UTP (RJ45 Apa/Apa), fekete, 4.6m | N261-015-BK | N261-015-BK | N261-015-BK | HH0 | 3200 | 3308 | 3.375% | 8 | 8.27 | 037332277398 | db | 1 |  | 0 |  | 1 | 85444210 | CN | 0 | 0 | 0 | 0.091 | 0.091
Ethernet kábel Cat6a 10G Snagless UTP (RJ45 Apa/Apa), kék, 4,57m | N261-015-BL | N261-015-BL | N261-015-BL | HH0 | 2508 | 2560 | 2.073% | 6.27 | 6.4 | 037332277404 | db | 10 |  | 0 |  | 10 | 85444210 | CN | 0 | 0 | 0 | 0.177 | 0.18144
Ethernet kábel Cat6a 10G Snagless UTP (RJ45 Apa/Apa), fekete, 7,62m | N261-025-BK | N261-025-BK | N261-025-BK | HH0 | 4536 | 4696 | 3.527% | 11.34 | 11.74 | 037332187727 | db | 10 |  | 0 |  | 10 | 85444210 | CN | 0 | 0 | 0 | 0.35 | 0.35
Ethernet kábel Cat6a 10G Snagless UTP (RJ45 Apa/Apa), kék, 7,62m | N261-025-BL | N261-025-BL | N261-025-BL | HH0 | 4536 | 4696 | 3.527% | 11.34 | 11.74 | 037332277480 | db | 10 |  | 0 |  | 10 | 85444210 | CN | 0 | 0 | 0 | 0.263 | 0.29484
Ethernet kábel Cat6a 10G Snagless Shielded STP, PoE (RJ45 Apa/Apa), fekete, 0,31m | N262-001-BK | N262-001-BK | N262-001-BK | HH0 | 1016 | 1068 | 5.118% | 2.54 | 2.67 | 037332203700 | db | 10 |  | 0 |  | 10 | 85444210 | CN | 0 | 0 | 0 | 0.03 | 0.03
Ethernet kábel Cat6a 10G Snagless Shielded STP, PoE (RJ45 Apa/Apa), kék, 0.31m | N262-001-BL | N262-001-BL | N262-001-BL | HH0 | 1868 | 1920 | 2.784% | 4.67 | 4.8 | 037332188267 | db | 1 |  | 0 |  | 1 | 85444210 | CN | 0 | 0 | 0 | 0.027 | 0.03
Ethernet kábel Cat6a 10G Snagless Shielded STP, PoE (RJ45 Apa/Apa), fekete, 0,61m | N262-002-BK | N262-002-BK | N262-002-BK | HH0 | 1336 | 1388 | 3.892% | 3.34 | 3.47 | 037332256652 | db | 10 |  | 0 |  | 10 | 85444210 | CN | 0 | 0 | 0 | 0.04 | 0.04
Ethernet kábel Cat6a 10G Snagless Shielded STP, PoE (RJ45 Apa/Apa), fekete, 0,91m | N262-003-BK | N262-003-BK | N262-003-BK | HH0 | 1548 | 1600 | 3.359% | 3.87 | 4 | 037332203717 | db | 10 |  | 0 |  | 10 | 85444210 | CN | 0 | 0 | 0 | 0.05 | 0.05
Ethernet kábel Cat6a 10G Snagless Shielded STP, PoE (RJ45 Apa/Apa), kék, 0,91m | N262-003-BL | N262-003-BL | N262-003-BL | HH0 | 1548 | 1600 | 3.359% | 3.87 | 4 | 037332188274 | db | 10 |  | 0 |  | 10 | 85444210 | CN | 0 | 0 | 0 | 0.03 | 0.03
Ethernet kábel Cat6a 10G Snagless Shielded STP, PoE (RJ45 Apa/Apa), fekete, 1,52m | N262-005-BK | N262-005-BK | N262-005-BK | HH0 | 1976 | 2028 | 2.632% | 4.94 | 5.07 | 037332203731 | db | 10 |  | 0 |  | 10 | 85444210 | CN | 0 | 0 | 0 | 0.08 | 0.08
Ethernet kábel Cat6a 10G Snagless Shielded STP, PoE (RJ45 Apa/Apa), kék, 1,52m | N262-005-BL | N262-005-BL | N262-005-BL | HH0 | 1976 | 2028 | 2.632% | 4.94 | 5.07 | 037332188281 | db | 10 |  | 0 |  | 10 | 85444210 | CN | 0 | 0 | 0 | 0.07 | 0.07
Ethernet kábel Cat6a 10G Snagless Shielded STP, PoE (RJ45 Apa/Apa), fekete, 1,83m | N262-006-BK | N262-006-BK | N262-006-BK | HH0 | 2188 | 2240 | 2.377% | 5.47 | 5.6 | 037332256690 | db | 10 |  | 0 |  | 10 | 85444210 | CN | 0 | 0 | 0 | 0.09 | 0.09
Ethernet kábel Cat6a 10G Snagless Shielded STP, PoE (RJ45 Apa/Apa), kék, 1.83m | N262-006-BL | N262-006-BL | N262-006-BL | HH0 | 2828 | 2936 | 3.819% | 7.07 | 7.34 | 037332256706 | db | 1 |  | 0 |  | 1 | 85444210 | CN | 0 | 0 | 0 | 0.077 | 0.077
Ethernet kábel Cat6a 10G Snagless Shielded STP, PoE (RJ45 Apa/Apa), fekete, 3,05m | N262-010-BK | N262-010-BK | N262-010-BK | HH0 | 3148 | 3256 | 3.431% | 7.87 | 8.14 | 037332203755 | db | 10 |  | 0 |  | 10 | 85444210 | CN | 0 | 0 | 0 | 0.15 | 0.15
Ethernet kábel Cat6a 10G Snagless Shielded STP, PoE (RJ45 Apa/Apa), kék, 3,05m | N262-010-BL | N262-010-BL | N262-010-BL | HH0 | 3148 | 3256 | 3.431% | 7.87 | 8.14 | 037332188304 | db | 10 |  | 0 |  | 10 | 85444210 | CN | 0 | 0 | 0 | 0.14 | 0.14
Ethernet kábel Cat6a 10G Snagless Shielded STP, PoE (RJ45 Apa/Apa), szürke, 3,05m | N262-010-GY | N262-010-GY | N262-010-GY | HH0 | 3148 | 3256 | 3.431% | 7.87 | 8.14 | 037332205001 | db | 10 |  | 0 |  | 10 | 85444210 | CN | 0 | 0 | 0 | 0.15 | 0.15
Ethernet kábel Cat6a 10G Snagless Shielded STP, PoE (RJ45 Apa/Apa), fekete, 4,57m | N262-015-BK | N262-015-BK | N262-015-BK | HH0 | 4000 | 4108 | 2.7% | 10 | 10.27 | 037332256843 | db | 10 |  | 0 |  | 10 | 85444210 | CN | 0 | 0 | 0 | 0.22 | 0.22
Ethernet kábel Cat6a 10G Snagless Shielded STP, PoE (RJ45 Apa/Apa), kék, 4.57m | N262-015-BL | N262-015-BL | N262-015-BL | HH0 | 5336 | 5496 | 2.999% | 13.34 | 13.74 | 037332256812 | db | 1 |  | 0 |  | 1 | 85444210 | CN | 0 | 0 | 0 | 0.091 | 0.091
Ethernet kábel Cat6a 10G Snagless Shielded STP, PoE (RJ45 Apa/Apa), fekete, 7,62m | N262-025-BK | N262-025-BK | N262-025-BK | HH0 | 6028 | 6188 | 2.654% | 15.07 | 15.47 | 037332203793 | db | 10 |  | 0 |  | 10 | 85444210 | CN | 0 | 0 | 0 | 0.36 | 0.36
Ethernet kábel Cat6a 10G Snagless Shielded STP, PoE (RJ45 Apa/Apa), kék, 7.62m | N262-025-BL | N262-025-BL | N262-025-BL | HH0 | 8800 | 9068 | 3.045% | 22 | 22.67 | 037332203809 | db | 1 |  | 0 |  | 1 | 85444210 | CN | 0 | 0 | 0 | 0.227 | 0.227
Ethernet kábel Cat6a 10G Snagless Shielded Slim STP, PoE (RJ45 Apa/Apa), kék, 0,3m | N262-S01-BL | N262-S01-BL | N262-S01-BL | HH0 | 1868 | 1920 | 2.784% | 4.67 | 4.8 | 037332275806 | db | 10 |  | 0 |  | 10 | 85444210 | CN | 0 | 0 | 0 | 0.023 | 0.02268
Ethernet kábel Cat6a 10G Snagless Shielded Slim STP, PoE (RJ45 Apa/Apa), kék, 0,9m | N262-S03-BL | N262-S03-BL | N262-S03-BL | HH0 | 2508 | 2560 | 2.073% | 6.27 | 6.4 | 037332275851 | db | 10 |  | 0 |  | 10 | 85444210 | CN | 0 | 0 | 0 | 0.046 | 0.04536
Ethernet kábel Cat6a 10G Snagless Shielded Slim STP, PoE (RJ45 Apa/Apa), kék, 1,5m | N262-S05-BL | N262-S05-BL | N262-S05-BL | HH0 | 2668 | 2776 | 4.048% | 6.67 | 6.94 | 037332275905 | db | 10 |  | 0 |  | 10 | 85444210 | CN | 0 | 0 | 0 | 0.064 | 0.063504
Ethernet kábel Cat6a 10G Snagless Shielded Slim STP, PoE (RJ45 Apa/Apa), kék, 1,8m | N262-S06-BL | N262-S06-BL | N262-S06-BL | HH0 | 2776 | 2880 | 3.746% | 6.94 | 7.2 | 037332275950 | db | 10 |  | 0 |  | 10 | 85444210 | CN | 0 | 0 | 0 | 0.073 | 0.09072
Ethernet kábel Cat6a 10G Snagless Shielded Slim STP, PoE (RJ45 Apa/Apa), kék, 3,1m | N262-S10-BL | N262-S10-BL | N262-S10-BL | HH0 | 3788 | 3896 | 2.851% | 9.47 | 9.74 | 037332276056 | db | 10 |  | 0 |  | 10 | 85444210 | CN | 0 | 0 | 0 | 0.105 | 0.10433
Ethernet kábel Cat6a 10G Snagless Shielded Slim STP, PoE (RJ45 Apa/Apa), kék, 4,6m | N262-S15-BL | N262-S15-BL | N262-S15-BL | HH0 | 4800 | 4960 | 3.333% | 12 | 12.4 | 037332276094 | db | 10 |  | 0 |  | 10 | 85444210 | CN | 0 | 0 | 0 | 0.146 | 0.14515
Ethernet kábel Cat6a 10G Snagless Shielded Slim STP, PoE (RJ45 Apa/Apa), kék, 7,6m | N262-S25-BL | N262-S25-BL | N262-S25-BL | HH0 | 8320 | 8588 | 3.221% | 20.8 | 21.47 | 037332276155 | db | 1 |  | 0 |  | 1 | 85444210 | CN | 0 | 0 | 0 | 0.227 | 0.2268
Ethernet kábel Cat8 25G/40G Snagless Shielded (RJ45 Apa/Apa), PoE, fehér, 0,91m | N272-003-WH | N272-003-WH | N272-003-WH | HH0 | 3468 | 3576 | 3.114% | 8.67 | 8.94 | 037332249746 | db | 10 |  | 0 |  | 10 | 85444210 | TW | 0 | 0 | 0 | 0.08 | 0.08
Ethernet kábel Cat8 25G/40G Snagless Shielded (RJ45 Apa/Apa), PoE, fehér, 1,83m | N272-006-WH | N272-006-WH | N272-006-WH | HH0 | 4748 | 4908 | 3.37% | 11.87 | 12.27 | 037332249753 | db | 10 |  | 0 |  | 10 | 85444210 | TW | 0 | 0 | 0 | 0.14 | 0.14
Ethernet kábel Cat8 25G/40G Snagless Shielded (RJ45 Apa/Apa), PoE, fehér, 3,05m | N272-010-WH | N272-010-WH | N272-010-WH | HH0 | 7200 | 7416 | 3% | 18 | 18.54 | 037332249760 | db | 10 |  | 0 |  | 10 | 85444210 | TW | 0 | 0 | 0 | 0.23 | 0.23
Ethernet kábel Cat8 25G/40G Snagless Shielded (RJ45 Apa/Apa), PoE, fehér, 4,57m | N272-015-WH | N272-015-WH | N272-015-WH | HH0 | 9920 | 10240 | 3.226% | 24.8 | 25.6 | 037332249777 | db | 1 |  | 0 |  | 1 | 85444210 | TW | 0 | 0 | 0 | 0.34 | 0.34
Ethernet kábel Cat8 25G/40G Snagless Shielded (RJ45 Apa/Apa), PoE, fehér, 7,62m | N272-025-WH | N272-025-WH | N272-025-WH | HH0 | 15416 | 15896 | 3.114% | 38.54 | 39.74 | 037332249791 | db | 1 |  | 0 |  | 1 | 85444210 | TW | 0 | 0 | 0 | 0.55 | 0.55
Ethernet kábel Cat8 25G/40G Snagless Shielded (RJ45 Apa/Apa), PoE, fehér, 9,14m | N272-030-WH | N272-030-WH | N272-030-WH | HH0 | 18028 | 18560 | 2.951% | 45.07 | 46.4 | 037332256362 | db | 1 |  | 0 |  | 1 | 85444210 | TW | 0 | 0 | 0 | 0.68 | 0.8
Ethernet kábel Cat8 25G/40G Snagless Shielded (RJ45 Apa/Apa), PoE, fehér, 12,19m | N272-040-WH | N272-040-WH | N272-040-WH | HH0 | 23416 | 24108 | 2.955% | 58.54 | 60.27 | 037332256379 | db | 1 |  | 0 |  | 1 | 85444210 | TW | 0 | 0 | 0 | 0.903 | 1.062
Ethernet kábel Cat8 25G/40G Snagless Shielded (RJ45 Apa/Apa), PoE, fehér, 15,24m | N272-050-WH | N272-050-WH | N272-050-WH | HH0 | 29656 | 30560 | 3.048% | 74.14 | 76.4 | 037332256386 | db | 1 |  | 0 |  | 1 | 85444210 | TW | 0 | 0 | 0 | 1.116 | 1.313
Ethernet kábel Cat8 25G/40G Snagless Shielded (RJ45 Apa/Apa), PoE, fehér, 18,29m | N272-060-WH | N272-060-WH | N272-060-WH | HH0 | 34776 | 35840 | 3.06% | 86.94 | 89.6 | 037332256393 | db | 1 |  | 0 |  | 1 | 85444210 | TW | 0 | 0 | 0 | 1.315 | 1.547
Adó SFP, Cisco-Compatible GLC-LH-SMD, 10/100/1000Base-LX/LH, DDM, Singlemode LC, 1310nm, 10km | N286-01GLCLHSMD | N286-01GLCLHSMD | N286-01GLCLHSMD | HH0 | 17068 | 17600 | 3.117% | 42.67 | 44 | 037332249289 | db | 1 |  | 0 |  | 1 | 85176200 | CN | 0 | 0 | 0 | 0.029 | 0.05
Adó SFP, Cisco-Compatible GLC-TE, 10/100/1000Base-TX, Copper, RJ45, Cat6, 100m | N286-01GLC-TE | N286-01GLC-TE | N286-01GLC-TE | HH0 | 19200 | 19788 | 3.062% | 48 | 49.47 | 037332248978 | db | 1 |  | 0 |  | 1 | 85176200 | CN | 0 | 0 | 0 | 0.05 | 0.05
Adó SFP, Cisco-Compatible GLC-SX-MMD, 1000Base-SX, DDM, Multimode LC, 850nm, 550m | N286-01GSX-MDLC | N286-01GSX-MDLC | N286-01GSX-MDLC | HH0 | 22400 | 23096 | 3.107% | 56 | 57.74 | 037332185488 | db | 1 |  | 0 |  | 1 | 85176200 | CN | 0 | 0 | 0 | 2.04 | 0.03
Adó QSFP28, Cisco-Compatible QSFP-100G-SR4-S, 100GBase-SR4, MTP/MPO MMF, 100Gbps, 850nm, 100m | N286-100G-SR4SC | N286-100G-SR4SC | N286-100G-SR4SC | HH0 | 60800 | 62616 | 2.987% | 152 | 156.54 | 037332284051 | db | 1 |  | 0 |  | 1 | 85176200 | CN | 0 | 0 | 0 | 0.05 | 0.05
Adó SFP, Cisco-Compatible SFP-10G-LRM, 10GBase-LRM, DDM, Multimode LC, 1310nm, 220m | N286-10G-LRM | N286-10G-LRM | N286-10G-LRM | HH0 | 85336 | 87896 | 3% | 213.34 | 219.74 | 037332249272 | db | 1 |  | 0 |  | 1 | 85176200 | CN | 0 | 0 | 0 | 0.029 | 0.045
Adó SFP, Cisco-Compatible SFP-10G-LR-S, 10GBase-LR, DDM, Singlemode LC, 1310nm, 10km | N286-10G-LR-S | N286-10G-LR-S | N286-10G-LR-S | HH0 | 80536 | 82936 | 2.98% | 201.34 | 207.34 | 037332249241 | db | 1 |  | 0 |  | 1 | 85176200 | CN | 0 | 0 | 0 | 0.029 | 0.045
Adó SFP+, Cisco-Compatible SFP-10G-SR, 10GBase-SR, LC Duplex MMF, 10Gbps, 850nm, 400m | N286-10G-SR-C | N286-10G-SR-C | N286-10G-SR-C | HH0 | 16536 | 17016 | 2.903% | 41.34 | 42.54 | 037332283955 | db | 1 |  | 0 |  | 1 | 85176200 | CN | 0 | 0 | 0 | 0.05 | 0.05
Adó SFP, Cisco-Compatible SFP-10G-SR, 10Gbase-SR, DDM, Multimode LC, 850nm, 300m | N286-10GSR-MDLC | N286-10GSR-MDLC | N286-10GSR-MDLC | HH0 | 74668 | 76908 | 3% | 186.67 | 192.27 | 037332185495 | db | 1 |  | 0 |  | 1 | 85176200 | CN | 0 | 0 | 0 | 0.023 | 0.045
Adó SFP, Cisco-Compatible SFP-10G-SR-S, 10GBase-SR, DDM, Multimode LC, 850nm, 300m | N286-10G-SR-S | N286-10G-SR-S | N286-10G-SR-S | HH0 | 74668 | 76908 | 3% | 186.67 | 192.27 | 037332249265 | db | 1 |  | 0 |  | 1 | 85176200 | CN | 0 | 0 | 0 | 0.029 | 0.045
Adó SFP+, Cisco-Compatible 10Gbps, Copper, RJ45, Cat6a, 30m | N286-10G-TC | N286-10G-TC | N286-10G-TC | HH0 | 66136 | 68108 | 2.982% | 165.34 | 170.27 | 037332279330 | db | 1 |  | 0 |  | 1 | 85176200 | CN | 0 | 0 | 0 | 0.05 | 0.064
Adó SFP, Cisco-Compatible SFP-25G-LR-S, 25GBase-SR, Singlemode LC, 1310nm, 10km | N286-25G-LR-S | N286-25G-LR-S | N286-25G-LR-S | HH0 | 156268 | 160960 | 3.003% | 390.67 | 402.4 | 037332248961 | db | 1 |  | 0 |  | 1 | 85176200 | CN | 0 | 0 | 0 | 0.05 | 0.064
Adó QSFP-DD, Cisco-Compatible, 400GBase-SR8, MPO/APC MMF, 400Gbps, 850nm, 100m | N286-400G-SR8-C | N286-400G-SR8-C | N286-400G-SR8-C | HH0 | 252268 | 259840 | 3.002% | 630.67 | 649.6 | 037332284129 | db | 1 |  | 0 |  | 1 | 85176200 | CN | 0 | 0 | 0 | 0.05 | 0.05
Adó QSFP-DD, 400GBase-SR8, MPO/APC MMF, 400Gbps, 850nm, 100m | N286-400G-SR8-G | N286-400G-SR8-G | N286-400G-SR8-G | HH0 | 252268 | 259840 | 3.002% | 630.67 | 649.6 | 037332284112 | db | 1 |  | 0 |  | 1 | 85176200 | CN | 0 | 0 | 0 | 0.05 | 0.05
Adó QSFP+, Cisco-Compatible QSFP-40G-SR4, 40GBase-SR4, MTP/MPO MMF, 40Gbps, 850nm, 400m | N286-40G-ESR4-C | N286-40G-ESR4-C | N286-40G-ESR4-C | HH0 | 52800 | 54400 | 3.03% | 132 | 136 | 037332283993 | db | 1 |  | 0 |  | 1 | 85176200 | CN | 0 | 0 | 0 | 0.05 | 0.05
Adó QSFP+, Cisco-Compatible 40GBase-PLR4, Singlemode MPO/MTP, 1310nm, 10km | N286-40G-PLR4 | N286-40G-PLR4 | N286-40G-PLR4 | HH0 | 398400 | 410348 | 2.999% | 996 | 1025.87 | 037332279354 | db | 1 |  | 0 |  | 1 | 85176200 | CN | 0 | 0 | 0 | 0.05 | 0.064
Adó QSFP+, Cisco-Compatible QSFP-40G-SR4, 40GBase-SR4, Multimode MTP/MPO, 850nm, 150m | N286-40GSR4-MTP | N286-40GSR4-MTP | N286-40GSR4-MTP | HH0 | 100800 | 103840 | 3.016% | 252 | 259.6 | 037332248626 | db | 1 |  | 0 |  | 1 | 85176200 | CN | 0 | 0 | 0 | 0.06 | 0.064
Szakaszoló Kapcsoló, 3-pólus, távkioldható, In=400A | N3-400 | 266019 | Y7-266019 | HH1 | 398345 | 398344 | -0.000251% | 995.86 | 995.86 | 4015082660192 | db | 1 |  | 0 |  | 1 | 85365080 | RO | 140 | 275 | 121 | 5.025 | 5.025
Szakaszoló Kapcsoló, 3-pólus, távkioldható, In=400A, kikocsizható | N3-400-AVE | 110768 | Y7-110768 | HH1 | 590500 | 590500 | 0% | 1476.25 | 1476.25 | 4015081103171 | db | 1 |  | 0 |  | 1 | 85365080 | RO | 140 | 275 | 121 | 15.908 | 16.06
Szakaszoló Kapcsoló, 3-pólus, távkioldható, box termin, In=400A | N3-400-BT | 110316 | Y7-110316 | HH1 | 469000 | 469000 | 0% | 1172.5 | 1172.5 | 4015081098644 | db | 1 |  | 0 |  | 1 | 85362090 | RO | 140 | 275 | 121 | 5.175 | 5.327
Szakaszoló Kapcsoló, 3-pólus, dugaszolható In=400A | N3-400-SVE | 168544 | Y7-168544 | HH1 | 473564 | 473564 | 0% | 1183.91 | 1183.91 | 4015081650194 | db | 1 |  | 0 |  | 1 | 85362090 | RO | 140 | 335 | 125.5 | 5.42 | 5.42
Szakaszoló Kapcsoló, 2pólus (DC), távkioldható, In=320A, Un=1500V DC | N3-4-320-S15-DC | 166407 | Y7-166407 | HH1 | 678025 | 678024 | -0.0001475% | 1695.06 | 1695.06 | 4015081629152 | db | 1 |  | 0 |  | 1 | 85362090 | RO | 185 | 275 | 121 | 7.3 | 7.3
Szakaszoló Kapcsoló, 2pólus (DC), távkioldható, In=320A, Un=1000V DC | N3-4-320-S1-DC | 127734 | Y7-127734 | HH1 | 669986 | 669984 | -0.0002985% | 1674.96 | 1674.96 | 4015081251445 | db | 1 |  | 0 |  | 1 | 85362090 | RO | 185 | 275 | 121 | 7.996 | 7.996
Szakaszoló Kapcsoló, 4pólus, távkioldható, In=400A | N3-4-400 | 266023 | Y7-266023 | HH1 | 513750 | 513752 | 0.0003893% | 1284.38 | 1284.38 | 4015082660239 | db | 1 |  | 0 |  | 1 | 85365080 | RO | 185 | 275 | 121 | 6.48 | 6.48
Szakaszoló Kapcsoló, 4pólus, távkioldható, In=400A, kikocsizható | N3-4-400-AVE | 110872 | Y7-110872 | HH1 | 770647 | 770648 | 0.0001298% | 1926.62 | 1926.62 | 4015081104017 | db | 1 |  | 0 |  | 1 | 85365080 | RO | 185 | 275 | 121 | 20.241 | 20.434
Szakaszoló Kapcsoló, 4pólus, távkioldható, box termin, In=400A | N3-4-400-BT | 111651 | Y7-111651 | HH1 | 597680 | 597680 | 0% | 1494.2 | 1494.2 | 4015081112111 | db | 1 |  | 0 |  | 1 | 85362090 | RO | 185 | 275 | 121 | 6.781 | 8
Szakaszoló Kapcsoló, 2pólus (DC), távkioldható, In=400A, Un=1500V DC | N3-4-400-S15-DC | 166408 | Y7-166408 | HH1 | 720407 | 720408 | 0.0001388% | 1801.02 | 1801.02 | 4015081629169 | db | 1 |  | 0 |  | 1 | 85365080 | RO | 185 | 275 | 121 | 7.3 | 7.3
Szakaszoló Kapcsoló, 2pólus (DC), távkioldható, In=400A, Un=1000V DC | N3-4-400-S1-DC | 142267 | Y7-142267 | HH1 | 776487 | 776488 | 0.0001288% | 1941.22 | 1941.22 | 4015081389971 | db | 1 |  | 0 |  | 1 | 85365080 | RO | 185 | 275 | 121 | 7.3 | 7.3
Szakaszoló Kapcsoló, 4-pólus, dugaszolható In=400A | N3-4-400-SVE | 168470 | Y7-168470 | HH1 | 606178 | 606176 | -0.0003299% | 1515.44 | 1515.44 | 4015081649518 | db | 1 |  | 0 |  | 1 | 85362090 | RO | 185 | 335 | 125.5 | 7.75 | 7.75
Szakaszoló Kapcsoló, 2pólus (DC), távkioldható, In=500A, Un=1500V DC | N3-4-500-S15-DC | 166409 | Y7-166409 | HH1 | 762780 | 762780 | 0% | 1906.95 | 1906.95 | 4015081629176 | db | 1 |  | 0 |  | 1 | 85362090 | RO | 185 | 275 | 121 | 7.3 | 7.3
Szakaszoló Kapcsoló, 2pólus (DC), távkioldható, In=500A, Un=1000V DC | N3-4-500-S1-DC | 142268 | Y7-142268 | HH1 | 908058 | 908060 | 0.0002203% | 2270.15 | 2270.15 | 4015081389988 | db | 1 |  | 0 |  | 1 | 85362090 | RO | 185 | 275 | 121 | 7.3 | 7.3
Szakaszoló Kapcsoló, 2pólus (DC), távkioldható, In=550A, Un=1500V DC | N3-4-550-S15-DC | 168568 | Y7-168568 | HH1 | 805166 | 805168 | 0.0002484% | 2012.92 | 2012.92 | 4015081650545 | db | 1 |  | 0 |  | 1 | 85362090 | RO | 185 | 275 | 121 | 7.3 | 7.3
Szakaszoló Kapcsoló, 2pólus (DC), távkioldható, In=550A, Un=1000V DC | N3-4-550-S1-DC | 168567 | Y7-168567 | HH1 | 782664 | 782664 | 0% | 1956.66 | 1956.66 | 4015081650538 | db | 1 |  | 0 |  | 1 | 85365080 | RO | 185 | 275 | 121 | 7.3 | 7.3
Szakaszoló Kapcsoló, 4pólus, távkioldható, In=630A | N3-4-630 | 266024 | Y7-266024 | HH1 | 659897 | 659896 | -0.0001515% | 1649.74 | 1649.74 | 4015082660246 | db | 1 |  | 0 |  | 1 | 85365080 | RO | 185 | 275 | 121 | 6.258 | 6.452
Szakaszoló Kapcsoló, 4pólus, távkioldható, In=630A, kikocsizható | N3-4-630-AVE | 110873 | Y7-110873 | HH1 | 916764 | 916764 | 0% | 2291.91 | 2291.91 | 4015081104024 | db | 1 |  | 0 |  | 1 | 85365080 | RO | 185 | 275 | 121 | 20.258 | 20.452
Szakaszoló Kapcsoló, 4pólus, távkioldható, box termin, In=630A | N3-4-630-BT | 111652 | Y7-111652 | HH1 | 768447 | 768448 | 0.0001301% | 1921.12 | 1921.12 | 4015081112128 | db | 1 |  | 0 |  | 1 | 85362090 | RO | 185 | 275 | 121 | 6.798 | 6.99
Szakaszoló Kapcsoló, 4-pólus, dugaszolható In=630A | N3-4-630-SVE | 168471 | Y7-168471 | HH1 | 779366 | 779364 | -0.0002566% | 1948.41 | 1948.41 | 4015081649525 | db | 1 |  | 0 |  | 1 | 85362090 | RO | 185 | 335 | 125.5 | 7.75 | 7.75
Optikai patch kábel Duplex Singlemode 9/125 (ST/ST), 2m | N352-02M | N352-02M | N352-02M | HH0 | 3840 | 3948 | 2.813% | 9.6 | 9.87 | 037332122407 | db | 10 |  | 0 |  | 10 | 85447000 | CN | 0 | 0 | 0 | 0.023 | 0.026
Optikai patch kábel Duplex Singlemode 9/125 (ST/ST), 3m | N352-03M | N352-03M | N352-03M | HH0 | 4200 | 4320 | 2.857% | 10.5 | 10.8 | 037332122674 | db | 10 |  | 0 |  | 10 | 85447000 | CN | 0 | 0 | 0 | 0.54 | 0.54
Optikai patch kábel Duplex Singlemode 9/125 (ST/ST), 5m | N352-05M | N352-05M | N352-05M | HH0 | 3404 | 3520 | 3.408% | 8.51 | 8.8 | 037332134899 | db | 10 |  | 0 |  | 10 | 85447000 | CN | 0 | 0 | 0 | 0.07 | 0.07
Optikai patch kábel Duplex Singlemode 9/125 (SC/ST), 1m | N354-01M | N354-01M | N354-01M | HH0 | 3308 | 3416 | 3.265% | 8.27 | 8.54 | 037332117878 | db | 10 |  | 0 |  | 10 | 85447000 | CN | 0 | 0 | 0 | 0.023 | 0.028
Optikai patch kábel Duplex Singlemode 9/125 (SC/ST), 3m | N354-03M | N354-03M | N354-03M | HH0 | 3840 | 3948 | 2.813% | 9.6 | 9.87 | 037332117892 | db | 10 |  | 0 |  | 10 | 85447000 | CN | 0 | 0 | 0 | 0.054 | 0.059
Optikai patch kábel Duplex Singlemode 9/125 (SC/ST), 5m | N354-05M | N354-05M | N354-05M | HH0 | 4224 | 4376 | 3.598% | 10.56 | 10.94 | 037332122414 | db | 10 |  | 0 |  | 10 | 85447000 | CN | 0 | 0 | 0 | 0.091 | 0.101
Optikai patch kábel Duplex Singlemode 9/125 (SC/SC), 1m | N356-01M | N356-01M | N356-01M | HH0 | 3148 | 3256 | 3.431% | 7.87 | 8.14 | 037332122445 | db | 10 |  | 0 |  | 10 | 85447000 | CN | 0 | 0 | 0 | 0.02 | 0.02
Optikai patch kábel Duplex Singlemode 9/125 (SC/SC), 2m | N356-02M | N356-02M | N356-02M | HH0 | 3468 | 3576 | 3.114% | 8.67 | 8.94 | 037332098085 | db | 10 |  | 0 |  | 10 | 85447000 | CN | 0 | 0 | 0 | 0.03 | 0.03
Optikai patch kábel Duplex Singlemode 9/125 (SC/SC), 3m | N356-03M | N356-03M | N356-03M | HH0 | 4216 | 4320 | 2.467% | 10.54 | 10.8 | 037332098047 | db | 10 |  | 0 |  | 10 | 85447000 | CN | 0 | 0 | 0 | 0.046 | 0.051
Optikai patch kábel Duplex Singlemode 9/125 (SC/SC), 5m | N356-05M | N356-05M | N356-05M | HH0 | 5108 | 5280 | 3.367% | 12.77 | 13.2 | 037332130600 | db | 1 |  | 0 |  | 1 | 85447000 | CN | 0 | 0 | 0 | 0.14 | 0.14
Optikai patch kábel Duplex Singlemode 9/125 (SC/SC), 10m | N356-10M | N356-10M | N356-10M | HH0 | 5424 | 5600 | 3.245% | 13.56 | 14 | 037332120342 | db | 1 |  | 0 |  | 1 | 85447000 | CN | 0 | 0 | 0 | 0.086 | 0.091
Szakaszoló Kapcsoló, 3-pólus, távkioldható, In=630A | N3-630 | 266020 | Y7-266020 | HH1 | 507742 | 507744 | 0.0003939% | 1269.36 | 1269.36 | 4015082660208 | db | 1 |  | 0 |  | 1 | 85365080 | RO | 140 | 275 | 121 | 4.886 | 5.037
Szakaszoló Kapcsoló, 3-pólus, távkioldható, In=630A, kikocsizható | N3-630-AVE | 110769 | Y7-110769 | HH1 | 699910 | 699912 | 0.0002858% | 1749.78 | 1749.78 | 4015081103188 | db | 1 |  | 0 |  | 1 | 85365080 | RO | 140 | 275 | 121 | 15.886 | 16.037
Szakaszoló Kapcsoló, 3-pólus, távkioldható, box termin, In=630A | N3-630-BT | 110317 | Y7-110317 | HH1 | 603018 | 603016 | -0.0003317% | 1507.54 | 1507.54 | 4015081098651 | db | 1 |  | 0 |  | 1 | 85362090 | RO | 140 | 275 | 121 | 5.153 | 5.304
Szakaszoló Kapcsoló, 3-pólus, dugaszolható In=630A | N3-630-SVE | 168545 | Y7-168545 | HH1 | 608870 | 608872 | 0.0003285% | 1522.18 | 1522.18 | 4015081650200 | db | 1 |  | 0 |  | 1 | 85362090 | RO | 140 | 335 | 125.5 | 5.42 | 5.42
Optikai patch kábel Duplex Singlemode 9/125 (LC/SC), 2m | N366-01M | N366-01M | N366-01M | HH0 | 3520 | 3628 | 3.068% | 8.8 | 9.07 | 037332100535 | db | 10 |  | 0 |  | 10 | 85447000 | CN | 0 | 0 | 0 | 0.02 | 0.02
Optikai patch kábel Duplex Singlemode 9/125 (LC/SC), 2m | N366-02M | N366-02M | N366-02M | HH0 | 3628 | 3736 | 2.977% | 9.07 | 9.34 | 037332120380 | db | 10 |  | 0 |  | 10 | 85447000 | CN | 0 | 0 | 0 | 0.02 | 0.02
Optikai patch kábel Duplex Singlemode 9/125 (LC/SC), 2m | N366-03M | N366-03M | N366-03M | HH0 | 3788 | 3896 | 2.851% | 9.47 | 9.74 | 037332099587 | db | 10 |  | 0 |  | 10 | 85447000 | CN | 0 | 0 | 0 | 0.03 | 0.03
Optikai patch kábel Duplex Singlemode 9/125 (LC/SC), 2m | N366-05M | N366-05M | N366-05M | HH0 | 3948 | 4056 | 2.736% | 9.87 | 10.14 | 037332099570 | db | 10 |  | 0 |  | 10 | 85447000 | CN | 0 | 0 | 0 | 0.03 | 0.03
Optikai patch kábel Duplex Singlemode 9/125 (LC/SC), 2m | N366-10M | N366-10M | N366-10M | HH0 | 6296 | 6508 | 3.367% | 15.74 | 16.27 | 037332122858 | db | 10 |  | 0 |  | 10 | 85447000 | CN | 0 | 0 | 0 | 0.05 | 0.05
Optikai patch kábel Duplex Singlemode 9/125 (LC/SC), 15m | N366-15M | N366-15M | N366-15M | HH0 | 7200 | 7416 | 3% | 18 | 18.54 | 037332122759 | db | 10 |  | 0 |  | 10 | 85447000 | CN | 0 | 0 | 0 | 0.102 | 0.113
Optikai patch kábel Duplex Singlemode 9/125 (LC/ST), 1m | N368-01M | N368-01M | N368-01M | HH0 | 3148 | 3256 | 3.431% | 7.87 | 8.14 | 037332122766 | db | 10 |  | 0 |  | 10 | 85447000 | CN | 0 | 0 | 0 | 0.03 | 0.03
Optikai patch kábel Duplex Singlemode 9/125 (LC/ST), 2m | N368-02M | N368-02M | N368-02M | HH0 | 3360 | 3468 | 3.214% | 8.4 | 8.67 | 037332122421 | db | 10 |  | 0 |  | 10 | 85447000 | CN | 0 | 0 | 0 | 0.045 | 0.05
Optikai patch kábel Duplex Singlemode 9/125 (LC/ST), 3m | N368-03M | N368-03M | N368-03M | HH0 | 4000 | 4108 | 2.7% | 10 | 10.27 | 037332122773 | db | 10 |  | 0 |  | 10 | 85447000 | CN | 0 | 0 | 0 | 0.05 | 0.05
Optikai patch kábel Duplex Singlemode 9/125 (LC/ST), 5m | N368-05M | N368-05M | N368-05M | HH0 | 4108 | 4216 | 2.629% | 10.27 | 10.54 | 037332134820 | db | 10 |  | 0 |  | 10 | 85447000 | CN | 0 | 0 | 0 | 0.029 | 0.033
Optikai patch kábel Duplex Singlemode 9/125 (LC/ST), 10m | N368-10M | N368-10M | N368-10M | HH0 | 5228 | 5388 | 3.06% | 13.07 | 13.47 | 037332122742 | db | 10 |  | 0 |  | 10 | 85447000 | CN | 0 | 0 | 0 | 0.02 | 0.02
Optikai patch kábel Duplex Singlemode 9/125 (LC/ST), 15m | N368-15M | N368-15M | N368-15M | HH0 | 5548 | 5708 | 2.884% | 13.87 | 14.27 | 037332155726 | db | 10 |  | 0 |  | 10 | 85447000 | CN | 0 | 0 | 0 | 0.091 | 0.101
Optikai patch kábel Duplex Singlemode 9/125 (LC/LC), 1m | N370-01M | N370-01M | N370-01M | HH0 | 3148 | 3256 | 3.431% | 7.87 | 8.14 | 037332122797 | db | 10 |  | 0 |  | 10 | 85447000 | CN | 0 | 0 | 0 | 0.02 | 0.02
Optikai patch kábel Duplex Singlemode 9/125 (LC/LC), 2m | N370-02M | N370-02M | N370-02M | HH0 | 3468 | 3576 | 3.114% | 8.67 | 8.94 | 037332122438 | db | 10 |  | 0 |  | 10 | 85447000 | CN | 0 | 0 | 0 | 0.03 | 0.03
Optikai patch kábel Duplex Singlemode 9/125 (LC/LC), 3m | N370-03M | N370-03M | N370-03M | HH0 | 3680 | 3788 | 2.935% | 9.2 | 9.47 | 037332099594 | db | 10 |  | 0 |  | 10 | 85447000 | CN | 0 | 0 | 0 | 0.04 | 0.04
Optikai patch kábel Duplex Singlemode 9/125 (LC/LC), 5m | N370-05M | N370-05M | N370-05M | HH0 | 3840 | 3948 | 2.813% | 9.6 | 9.87 | 037332099518 | db | 10 |  | 0 |  | 10 | 85447000 | CN | 0 | 0 | 0 | 0.05 | 0.05
Optikai patch kábel Duplex Singlemode 9/125 (LC/LC), 10m | N370-10M | N370-10M | N370-10M | HH0 | 4908 | 5068 | 3.26% | 12.27 | 12.67 | 037332122803 | db | 10 |  | 0 |  | 10 | 85447000 | CN | 0 | 0 | 0 | 0.09 | 0.09
Optikai patch kábel Duplex Singlemode 9/125 (LC/LC), 15m | N370-15M | N370-15M | N370-15M | HH0 | 5656 | 5816 | 2.829% | 14.14 | 14.54 | 037332122810 | db | 10 |  | 0 |  | 10 | 85447000 | CN | 0 | 0 | 0 | 0.12 | 0.12
Optikai patch kábel Duplex Singlemode 9/125 (LC/LC), 20m | N370-20M | N370-20M | N370-20M | HH0 | 6296 | 6508 | 3.367% | 15.74 | 16.27 | 037332134240 | db | 10 |  | 0 |  | 10 | 85447000 | CN | 0 | 0 | 0 | 0.154 | 0.159
Optikai kábel 400Gb Duplex Singlemode 9/125, OS2 Switchable (LC/UPC), sárga, 1m | N370X-01M | N370X-01M | N370X-01M | HH0 | 5760 | 5920 | 2.778% | 14.4 | 14.8 | 037332271778 | db | 10 |  | 0 |  | 10 | 85447000 | CN | 0 | 0 | 0 | 0.016 | 0.019955
Optikai kábel 400Gb Duplex Singlemode 9/125, OS2 Switchable (LC/UPC), sárga, 2m | N370X-02M | N370X-02M | N370X-02M | HH0 | 5976 | 6136 | 2.677% | 14.94 | 15.34 | 037332271785 | db | 10 |  | 0 |  | 10 | 85447000 | CN | 0 | 0 | 0 | 0.023 | 0.027211
Optikai kábel 400Gb Duplex Singlemode 9/125, OS2 Switchable (LC/UPC), sárga, 3m | N370X-03M | N370X-03M | N370X-03M | HH0 | 6188 | 6348 | 2.586% | 15.47 | 15.87 | 037332271792 | db | 10 |  | 0 |  | 10 | 85447000 | CN | 0 | 0 | 0 | 0.03 | 0.034014
Optikai kábel 400Gb Duplex Singlemode 9/125, OS2 Switchable (LC/UPC), sárga, 5m | N370X-05M | N370X-05M | N370X-05M | HH0 | 6668 | 6880 | 3.179% | 16.67 | 17.2 | 037332271815 | db | 10 |  | 0 |  | 10 | 85447000 | CN | 0 | 0 | 0 | 0.045 | 0.04898
Optikai kábel 400Gb Duplex Singlemode 9/125, OS2 Switchable (LC/UPC), sárga, 10m | N370X-10M | N370X-10M | N370X-10M | HH0 | 7788 | 8000 | 2.722% | 19.47 | 20 | 037332271853 | db | 10 |  | 0 |  | 10 | 85447000 | CN | 0 | 0 | 0 | 0.081 | 0.084807
Optikai patch kábel 40/100Gb Singlemode, Plenum, MTP/MPO (APC) / 4xLC (UPC), sárga, 1m | N390-01M-8LC-AP | N390-01M-8LC-AP | N390-01M-8LC-AP | HH0 | 78988 | 81336 | 2.973% | 197.47 | 203.34 | 037332205414 | db | 1 |  | 0 |  | 1 | 85447000 | CN | 0 | 0 | 0 | 0.059 | 0.064
Optikai patch kábel 40/100Gb Singlemode, Plenum, MTP/MPO (APC) / 4xLC (UPC), sárga, 2m | N390-02M-8LC-AP | N390-02M-8LC-AP | N390-02M-8LC-AP | HH0 | 90136 | 92856 | 3.018% | 225.34 | 232.14 | 037332205582 | db | 1 |  | 0 |  | 1 | 85447000 | CN | 0 | 0 | 0 | 0.07 | 0.07
Optikai patch kábel 40/100Gb Singlemode, Plenum, MTP/MPO (APC) / 4xLC (UPC), sárga, 3m | N390-03M-8LC-AP | N390-03M-8LC-AP | N390-03M-8LC-AP | HH0 | 82988 | 85496 | 3.022% | 207.47 | 213.74 | 037332205599 | db | 1 |  | 0 |  | 1 | 85447000 | CN | 0 | 0 | 0 | 0.073 | 0.077
Optikai patch kábel 40/100Gb Singlemode, Plenum, MTP/MPO (APC) / 4xLC (UPC), sárga, 5m | N390-05M-8LC-AP | N390-05M-8LC-AP | N390-05M-8LC-AP | HH0 | 86936 | 89548 | 3.005% | 217.34 | 223.87 | 037332205605 | db | 1 |  | 0 |  | 1 | 85447000 | CN | 0 | 0 | 0 | 0.091 | 0.095
Szakaszoló Kapcsoló, 3-pólus, távkioldható, In=1000A | N4-1000 | 266026 | Y7-266026 | HH1 | 1252364 | 1252364 | 0% | 3130.91 | 3130.91 | 4015082660260 | db | 1 |  | 0 |  | 1 | 85365080 | RO | 210 | 401 | 138 | 17.184 | 17.9
Szakaszoló Kapcsoló, 3-pólus, távkioldható, In=1250A | N4-1250 | 266027 | Y7-266027 | HH1 | 1487220 | 1487220 | 0% | 3718.05 | 3718.05 | 4015082660277 | db | 1 |  | 0 |  | 1 | 85365080 | RO | 210 | 401 | 138 | 17.255 | 17.974
Szakaszoló Kapcsoló, 3-pólus, távkioldható, In=1600A | N4-1600 | 266028 | Y7-266028 | HH1 | 1906231 | 1906232 | 5.246e-05% | 4765.58 | 4765.58 | 4015082660284 | db | 1 |  | 0 |  | 1 | 85365080 | RO | 210 | 401 | 138 | 19.2 | 20
N-sín biztosítékházhoz, CI házhoz | N43RS33 | 062989 | Y7-62989 | HH1 | 24312 | 24312 | 0% | 60.78 | 60.78 | 4015080629894 | db | 1 |  | 0 |  | 1 | 85389099 | FI | 0 | 0 | 0 | 0.121 | 0.121
Szakaszoló Kapcsoló, 4pólus, távkioldható, In=1000A | N4-4-1000 | 266030 | Y7-266030 | HH1 | 1630657 | 1630656 | -6.132e-05% | 4076.64 | 4076.64 | 4015082660307 | db | 1 |  | 0 |  | 1 | 85365080 | RO | 280 | 401 | 138 | 22.656 | 23.6
Szakaszoló Kapcsoló, 2pólus (DC), távkioldható, In=1000A, Un=1500V DC | N4-4-1000-S15-DC | 166414 | Y7-166414 | HH1 | 2481231 | 2481232 | 4.03e-05% | 6203.08 | 6203.08 | 4015081629220 | db | 1 |  | 0 |  | 1 | 85362090 | RO | 280 | 401 | 138 | 22.656 | 23.6
Szakaszoló Kapcsoló, 2pólus (DC), távkioldható, In=1000A, Un=1500V DC, UL szabv. | N4-4-1000-S15-PV-NA | 179329 | Y7-179329 | HH1 | 1458593 | 1458592 | -6.856e-05% | 3646.48 | 3646.48 | 4015081744152 | db | 1 |  | 0 |  | 1 | 85365080 | RO | 280 | 401 | 138 | 22.656 | 23.6
Szakaszoló Kapcsoló, 2pólus (DC), távkioldható, In=1000A, Un=1000V DC | N4-4-1000-S1-DC | 119891 | Y7-119891 | HH1 | 2009858 | 2009856 | -9.951e-05% | 5024.64 | 5024.64 | 4015081177394 | db | 1 |  | 0 |  | 1 | 85365080 | RO | 280 | 401 | 138 | 22.656 | 23.6
Szakaszoló Kapcsoló, 2pólus (DC), távkioldható, In=1100A, Un=1500V DC, UL szabv. | N4-4-1100-S15-PV-NA | 179592 | Y7-179592 | HH1 | 1458593 | 1458592 | -6.856e-05% | 3646.48 | 3646.48 | 4015081746781 | db | 1 |  | 0 |  | 1 | 85362090 | RO | 280 | 401 | 138 | 22 | 22
Szakaszoló Kapcsoló, 2pólus (DC), távkioldható, In=1200A, Un=1500V DC, UL szabv. | N4-4-1200-S15-PV-NA | 179330 | Y7-179330 | HH1 | 1458593 | 1458592 | -6.856e-05% | 3646.48 | 3646.48 | 4015081744169 | db | 1 |  | 0 |  | 1 | 85365080 | RO | 280 | 401 | 138 | 22 | 22
Szakaszoló Kapcsoló, 4pólus, távkioldható, In=1250A | N4-4-1250 | 266031 | Y7-266031 | HH1 | 1956929 | 1956928 | -5.11e-05% | 4892.32 | 4892.32 | 4015082660314 | db | 1 |  | 0 |  | 1 | 85365080 | RO | 280 | 401 | 138 | 22 | 22
Szakaszoló Kapcsoló, 2pólus (DC), távkioldható, In=1250A, Un=1500V DC | N4-4-1250-S15-DC | 166415 | Y7-166415 | HH1 | 2627178 | 2627180 | 7.613e-05% | 6567.95 | 6567.95 | 4015081629237 | db | 1 |  | 0 |  | 1 | 85362090 | RO | 280 | 401 | 138 | 22 | 22
Szakaszoló Kapcsoló, 2pólus (DC), távkioldható, In=1250A, Un=1000V DC | N4-4-1250-S1-DC | 119886 | Y7-119886 | HH1 | 2392663 | 2392664 | 4.179e-05% | 5981.66 | 5981.66 | 4015081177349 | db | 1 |  | 0 |  | 1 | 85365080 | RO | 280 | 401 | 138 | 22 | 22
Szakaszoló Kapcsoló, 2pólus (DC), távkioldható, In=1400A, Un=1500V DC | N4-4-1400-S15-DC | 166416 | Y7-166416 | HH1 | 2782649 | 2782648 | -3.594e-05% | 6956.62 | 6956.62 | 4015081629244 | db | 1 |  | 0 |  | 1 | 85362090 | RO | 280 | 401 | 138 | 22 | 22
Szakaszoló Kapcsoló, 2pólus (DC), távkioldható, In=1400A, Un=1000V DC | N4-4-1400-S1-DC | 119887 | Y7-119887 | HH1 | 2602623 | 2602624 | 3.842e-05% | 6506.56 | 6506.56 | 4015081177356 | db | 1 |  | 0 |  | 1 | 85362090 | RO | 280 | 401 | 138 | 22 | 22
Szakaszoló Kapcsoló, 4pólus, távkioldható, In=1600A | N4-4-1600 | 266032 | Y7-266032 | HH1 | 2500699 | 2500700 | 3.999e-05% | 6251.75 | 6251.75 | 4015082660321 | db | 1 |  | 0 |  | 1 | 85365080 | RO | 280 | 401 | 138 | 22 | 22
Szakaszoló Kapcsoló, 2pólus (DC), távkioldható, In=1600A, Un=1500V DC | N4-4-1600-S15-DC | 166417 | Y7-166417 | HH1 | 2929094 | 2929092 | -6.828e-05% | 7322.73 | 7322.73 | 4015081629251 | db | 1 |  | 0 |  | 1 | 85362090 | RO | 280 | 401 | 138 | 22 | 22
Szakaszoló Kapcsoló, 2pólus (DC), távkioldható, In=1600A, Un=1000V DC | N4-4-1600-S1-DC | 152552 | Y7-152552 | HH1 | 3080834 | 3080832 | -6.492e-05% | 7702.08 | 7702.08 | 4015081492985 | db | 1 |  | 0 |  | 1 | 85365080 | RO | 280 | 401 | 138 | 22 | 22
Szakaszoló Kapcsoló, 4pólus, távkioldható, In=800A | N4-4-800 | 266029 | Y7-266029 | HH1 | 1283045 | 1283044 | -7.794e-05% | 3207.61 | 3207.61 | 4015082660291 | db | 1 |  | 0 |  | 1 | 85365080 | RO | 280 | 401 | 138 | 22.723 | 23.67
Szakaszoló Kapcsoló, 2pólus (DC), távkioldható, In=800A, Un=1500V DC | N4-4-800-S15-DC | 166413 | Y7-166413 | HH1 | 2335265 | 2335264 | -4.282e-05% | 5838.16 | 5838.16 | 4015081629213 | db | 1 |  | 0 |  | 1 | 85362090 | RO | 280 | 401 | 138 | 22.723 | 23.67
Szakaszoló Kapcsoló, 2pólus (DC), távkioldható, In=800A, Un=1500V DC, UL szabv. | N4-4-800-S15-PV-NA | 179328 | Y7-179328 | HH1 | 1458593 | 1458592 | -6.856e-05% | 3646.48 | 3646.48 | 4015081744145 | db | 1 |  | 0 |  | 1 | 85365080 | RO | 280 | 401 | 138 | 22.723 | 23.67
Szakaszoló Kapcsoló, 2pólus (DC), távkioldható, In=800A, Un=1000V DC | N4-4-800-S1-DC | 119890 | Y7-119890 | HH1 | 1791068 | 1791068 | 0% | 4477.67 | 4477.67 | 4015081177387 | db | 1 |  | 0 |  | 1 | 85365080 | RO | 280 | 401 | 138 | 22.723 | 23.67
Optikai kábel csatlakozó Duplex Singlemode vagy Multimode (SC/SC) | N452-000 | N452-000 | N452-000 | HH0 | 3468 | 3576 | 3.114% | 8.67 | 8.94 | 037332122032 | db | 1 |  | 0 |  | 1 | 85367000 | CN | 0 | 0 | 0 | 0.01 | 0.01
Adapter optikai patch kábelhez Duplex Multimode 62.5/125 Fiber Adapter (LC/SC apa/anya), 0,31m | N458-001-62 | N458-001-62 | N458-001-62 | HH0 | 10828 | 11148 | 2.955% | 27.07 | 27.87 | 037332135391 | db | 1 |  | 0 |  | 1 | 85447000 | CN | 0 | 0 | 0 | 0.02 | 0.02
Szakaszoló Kapcsoló, 3-pólus, távkioldható, In=800A | N4-800 | 266025 | Y7-266025 | HH1 | 960775 | 960776 | 0.0001041% | 2401.94 | 2401.94 | 4015082660253 | db | 1 |  | 0 |  | 1 | 85365080 | RO | 210 | 401 | 138 | 17.248 | 17.967
Fedél 5 kazettához optikai szálakkal, 1U rack | N482-01U | N482-01U | N482-01U | HH0 | 85336 | 87896 | 3% | 213.34 | 219.74 | 037332184511 | db | 1 |  | 0 |  | 1 | 85366990 | CN | 0 | 0 | 0 | 0 | 0
Elosztó 40/10Gb, (x2) 12-Fiber OM4 MTP/MPO (apa) / (x12) LC | N482-2M12-LC12 | N482-2M12-LC12 | N482-2M12-LC12 | HH0 | 196908 | 202828 | 3.006% | 492.27 | 507.07 | 037332184542 | db | 1 |  | 0 |  | 1 | 85367000 | CN | 0 | 0 | 0 | 0.25 | 0.33
Elosztó 40/100Gb, 40Gb/4x10Gb, 100Gb/4x25Gb (x3) 8-Fiber OM4 MTP/MPO (apa) / (x12) LC | N482-3M8-LC12 | N482-3M8-LC12 | N482-3M8-LC12 | HH0 | 220108 | 226720 | 3.004% | 550.27 | 566.8 | 037332200327 | db | 1 |  | 0 |  | 1 | 85367000 | CN | 0 | 0 | 0 | 0.23 | 0.23
Fedél 4 db 1U elosztóhoz | N484-01U | N484-01U | N484-01U | HH0 | 107628 | 110880 | 3.022% | 269.07 | 277.2 | 037332187239 | db | 1 |  | 0 |  | 1 | 85367000 | CN | 0 | 0 | 0 | 2.04 | 2.9
Elosztó 10Gb (x12) LC Duplex | N484-12LC | N484-12LC | N484-12LC | HH0 | 74400 | 76640 | 3.011% | 186 | 191.6 | 037332187260 | db | 1 |  | 0 |  | 1 | 85367000 | CN | 0 | 0 | 0 | 0.24 | 0.25
Elosztó 40/100Gb, 40Gb->4x10Gb, 100Gb->4x25Gb, (x3) 8 szál MTP/MPO(APC)->(x12)LC(UPC) | N484-3M8L12S | N484-3M8L12S | N484-3M8L12S | HH0 | 234560 | 241600 | 3.001% | 586.4 | 604 | 037332205759 | db | 1 |  | 0 |  | 1 | 85367000 | CN | 0 | 0 | 0 | 0.14 | 0.14
Elosztó 40/100Gb, 40Gb->4x10Gb, 100Gb->4x25Gb, (x3) 8 szál MTP/MPO->(x12)LC Duplex, B Polarity | N484-3M8-LC12 | N484-3M8-LC12 | N484-3M8-LC12 | HH0 | 201280 | 207308 | 2.995% | 503.2 | 518.27 | 037332191366 | db | 1 |  | 0 |  | 1 | 85367000 | CN | 0 | 0 | 0 | 0.36 | 0.44
Patch panel 1U, 16x, (LC/LC), Multimode nebo Singlemode | N490-016-LCLC | N490-016-LCLC | N490-016-LCLC | HH0 | 67200 | 69228 | 3.018% | 168 | 173.07 | 037332135360 | db | 1 |  | 0 |  | 1 | 85367000 | CN | 0 | 0 | 0 | 0.59 | 0.59
Patch panel 1U, 36x, (LC/LC) | N492-036-LCLC-E | N492-036-LCLC-E | N492-036-LCLC-E | HH0 | 132640 | 136640 | 3.016% | 331.6 | 341.6 | 037332181824 | db | 1 |  | 0 |  | 1 | 85367000 | CN | 0 | 0 | 0 | 0.68 | 2.72
ÁtalakítóAdapter készlet N12->N4, 1000A | N4-XAS12-1000 | 285609 | Y7-285609 | HH1 | 254716 | 254716 | 0% | 636.79 | 636.79 | 4015082856090 | db | 1 |  | 0 |  | 1 | 85389099 | RO | 210 | 186.5 | 475 | 1.903 | 1.903
ÁtalakítóAdapter készlet N12->N4, 1250A | N4-XAS12-1250 | 285610 | Y7-285610 | HH1 | 404648 | 404648 | 0% | 1011.62 | 1011.62 | 4015082856106 | db | 1 |  | 0 |  | 1 | 85389099 | RO | 210 | 186.5 | 475 | 2.033 | 2.033
ÁtalakítóAdapter készlet N12->N4, 1600A | N4-XAS12-1600 | 285611 | Y7-285611 | HH1 | 576520 | 576520 | 0% | 1441.3 | 1441.3 | 4015082856113 | db | 1 |  | 0 |  | 1 | 85389099 | RO | 210 | 186.5 | 515 | 3.595 | 3.595
Átalakító optikai szálból Ethernetre, 10/100/1000Mb/s, LC Multimode, 850nm, max.550m | N785-INT-LC-MM | N785-INT-LC-MM | N785-INT-LC-MM | HH0 | 72000 | 74188 | 3.039% | 180 | 185.47 | 037332205681 | db | 1 |  | 0 |  | 1 | 85176200 | CN | 0 | 0 | 0 | 0.41 | 0.41
Átalakító optikai szálból Ethernetre, 10/100/1000Mb/s, LC Multimode, PoE+, 850nm, max.550m | N785-INT-PLCMM1 | N785-INT-PLCMM1 | N785-INT-PLCMM1 | HH0 | 66136 | 68108 | 2.982% | 165.34 | 170.27 | 037332273055 | db | 1 |  | 0 |  | 1 | 85176200 | CN | 70 | 25 | 95 | 1.063 | 1.25
Átalakító optikai szálból Ethernetre, 10/100/1000Mb/s, SFP, PoE+ | N785-INT-PSFP | N785-INT-PSFP | N785-INT-PSFP | HH0 | 46400 | 47788 | 2.991% | 116 | 119.47 | 037332273031 | db | 1 |  | 0 |  | 1 | 85176200 | CN | 0 | 0 | 0 | 1.063 | 1.25
Átalakító optikai szálból Ethernetre, 10/100/1000Mb/s, SC Multimode, 850nm, max.550m | N785-INT-SC-MM | N785-INT-SC-MM | N785-INT-SC-MM | HH0 | 49068 | 50560 | 3.041% | 122.67 | 126.4 | 037332205674 | db | 1 |  | 0 |  | 1 | 85176200 | CN | 0 | 0 | 0 | 0.45 | 0.45
Átalakító optikai szálból Ethernetre, 10/100/1000Mb/s, SC Singlemode, 1310nm, max.20km | N785-INT-SC-SM | N785-INT-SC-SM | N785-INT-SC-SM | HH0 | 50136 | 51628 | 2.976% | 125.34 | 129.07 | 037332236364 | db | 1 |  | 0 |  | 1 | 85176200 | CN | 0 | 0 | 0 | 0.2 | 0.44
Optikai patch kábel 10Gb Duplex Multimode 50/125, OM3 (LC/SC), kék, 1m | N816-01M | N816-01M | N816-01M | HH0 | 2880 | 2988 | 3.75% | 7.2 | 7.47 | 037332134721 | db | 10 |  | 0 |  | 10 | 85447000 | CN | 0 | 0 | 0 | 0.01 | 0.01
Optikai patch kábel 10Gb Duplex Multimode 50/125, OM3 (LC/SC), kék, 2m | N816-02M | N816-02M | N816-02M | HH0 | 3416 | 3520 | 3.044% | 8.54 | 8.8 | 037332139764 | db | 10 |  | 0 |  | 10 | 85447000 | CN | 0 | 0 | 0 | 0.02 | 0.02
Optikai patch kábel 10Gb Duplex Multimode 50/125, OM3 (LC/SC), kék, 3m | N816-03M | N816-03M | N816-03M | HH0 | 3788 | 3896 | 2.851% | 9.47 | 9.74 | 037332124838 | db | 10 |  | 0 |  | 10 | 85447000 | CN | 0 | 0 | 0 | 0.05 | 0.05
Optikai patch kábel 10Gb Duplex Multimode 50/125, OM3 (LC/SC), kék, 5m | N816-05M | N816-05M | N816-05M | HH0 | 4108 | 4216 | 2.629% | 10.27 | 10.54 | 037332134356 | db | 10 |  | 0 |  | 10 | 85447000 | CN | 0 | 0 | 0 | 0.05 | 0.05
Optikai patch kábel 10Gb Duplex Multimode 50/125, OM3 (LC/SC), kék, 10m | N816-10M | N816-10M | N816-10M | HH0 | 5760 | 5920 | 2.778% | 14.4 | 14.8 | 037332124845 | db | 10 |  | 0 |  | 10 | 85447000 | CN | 0 | 0 | 0 | 0.06 | 0.06
Optikai patch kábel 10Gb Duplex Multimode 50/125, OM3 (LC/SC), kék, 15m | N816-15M | N816-15M | N816-15M | HH0 | 7416 | 7628 | 2.859% | 18.54 | 19.07 | 037332124852 | db | 10 |  | 0 |  | 10 | 85447000 | CN | 0 | 0 | 0 | 0.08 | 0.085
Optikai patch kábel 10Gb Duplex Multimode 50/125, OM3 (LC/ST), kék, 1m | N818-01M | N818-01M | N818-01M | HH0 | 2828 | 2936 | 3.819% | 7.07 | 7.34 | 037332134714 | db | 10 |  | 0 |  | 10 | 85447000 | CN | 0 | 0 | 0 | 0.01 | 0.01
Optikai patch kábel 10Gb Duplex Multimode 50/125, OM3 (LC/ST), kék, 2m | N818-02M | N818-02M | N818-02M | HH0 | 3360 | 3468 | 3.214% | 8.4 | 8.67 | 037332134783 | db | 10 |  | 0 |  | 10 | 85447000 | CN | 0 | 0 | 0 | 0.02 | 0.02
Optikai patch kábel 10Gb Duplex Multimode 50/125, OM3 (LC/ST), kék, 3m | N818-03M | N818-03M | N818-03M | HH0 | 3520 | 3628 | 3.068% | 8.8 | 9.07 | 037332134707 | db | 10 |  | 0 |  | 10 | 85447000 | CN | 0 | 0 | 0 | 0.034 | 0.038
Optikai patch kábel 10Gb Duplex Multimode 50/125, OM3 (LC/ST), kék, 5m | N818-05M | N818-05M | N818-05M | HH0 | 3896 | 4000 | 2.669% | 9.74 | 10 | 037332134691 | db | 10 |  | 0 |  | 10 | 85447000 | CN | 0 | 0 | 0 | 0.05 | 0.05
Optikai patch kábel 10Gb Duplex Multimode 50/125, OM3 (LC/LC), kék, 1m | N820-01M | N820-01M | N820-01M | HH0 | 3328 | 3416 | 2.644% | 8.32 | 8.54 | 037332134677 | db | 10 |  | 0 |  | 10 | 85447000 | CN | 0 | 0 | 0 | 0.02 | 0.02
Optikai patch kábel 10/100Gb Duplex Multimode 50/125, OM4 (LC/LC), kék, 1m | N820-01M-OM4 | N820-01M-OM4 | N820-01M-OM4 | HH0 | 3520 | 3628 | 3.068% | 8.8 | 9.07 | 037332165213 | db | 10 |  | 0 |  | 10 | 85447000 | CN | 0 | 0 | 0 | 0.02 | 0.02
Optikai patch kábel 100Gb Duplex Multimode 50/125, OM5 (LC/LC), zöld, 1m | N820-01M-OM5 | N820-01M-OM5 | N820-01M-OM5 | HH0 | 4032 | 4160 | 3.175% | 10.08 | 10.4 | 037332225955 | db | 10 |  | 0 |  | 10 | 85447000 | CN | 0 | 0 | 0 | 0.27 | 0.27
Optikai patch kábel 10Gb Duplex Multimode 50/125, OM3 (LC/LC), kék, 2m | N820-02M | N820-02M | N820-02M | HH0 | 3968 | 4108 | 3.528% | 9.92 | 10.27 | 037332134660 | db | 10 |  | 0 |  | 10 | 85447000 | CN | 0 | 0 | 0 | 0.03 | 0.03
Optikai patch kábel 10/100Gb Duplex Multimode 50/125, OM4 (LC/LC), kék, 2m | N820-02M-OM4 | N820-02M-OM4 | N820-02M-OM4 | HH0 | 4160 | 4268 | 2.596% | 10.4 | 10.67 | 037332165244 | db | 10 |  | 0 |  | 10 | 85447000 | CN | 0 | 0 | 0 | 0.02 | 0.02
Optikai patch kábel 100Gb Duplex Multimode 50/125, OM5 (LC/LC), zöld, 2m | N820-02M-OM5 | N820-02M-OM5 | N820-02M-OM5 | HH0 | 4736 | 4856 | 2.534% | 11.84 | 12.14 | 037332225184 | db | 10 |  | 0 |  | 10 | 85447000 | CN | 0 | 0 | 0 | 0.05 | 0.05
Optikai patch kábel 10Gb Duplex Multimode 50/125, OM3 (LC/LC), kék, 3m | N820-03M | N820-03M | N820-03M | HH0 | 4160 | 4268 | 2.596% | 10.4 | 10.67 | 037332124869 | db | 10 |  | 0 |  | 10 | 85447000 | CN | 0 | 0 | 0 | 0.03 | 0.03
Optikai patch kábel 10/100Gb Duplex Multimode 50/125, OM4 (LC/LC), kék, 3m | N820-03M-OM4 | N820-03M-OM4 | N820-03M-OM4 | HH0 | 4800 | 4960 | 3.333% | 12 | 12.4 | 037332165275 | db | 10 |  | 0 |  | 10 | 85447000 | CN | 0 | 0 | 0 | 0.03 | 0.03
Optikai patch kábel 100Gb Duplex Multimode 50/125, OM5 (LC/LC), zöld, 3m | N820-03M-OM5 | N820-03M-OM5 | N820-03M-OM5 | HH0 | 5376 | 5548 | 3.199% | 13.44 | 13.87 | 037332224224 | db | 10 |  | 0 |  | 10 | 85447000 | CN | 0 | 0 | 0 | 0.05 | 0.05
Optikai patch kábel 10Gb Duplex Multimode 50/125, OM3 (LC/LC), kék, 5m | N820-05M | N820-05M | N820-05M | HH0 | 4608 | 4748 | 3.038% | 11.52 | 11.87 | 037332134653 | db | 10 |  | 0 |  | 10 | 85447000 | CN | 0 | 0 | 0 | 0.05 | 0.05
Optikai patch kábel 10/100Gb Duplex Multimode 50/125, OM4 (LC/LC), kék, 5m | N820-05M-OM4 | N820-05M-OM4 | N820-05M-OM4 | HH0 | 5504 | 5656 | 2.762% | 13.76 | 14.14 | 037332165305 | db | 10 |  | 0 |  | 10 | 85447000 | CN | 0 | 0 | 0 | 0.04 | 0.04
Optikai patch kábel 100Gb Duplex Multimode 50/125, OM5 (LC/LC), zöld, 5m | N820-05M-OM5 | N820-05M-OM5 | N820-05M-OM5 | HH0 | 6720 | 6936 | 3.214% | 16.8 | 17.34 | 037332224231 | db | 10 |  | 0 |  | 10 | 85447000 | CN | 0 | 0 | 0 | 0.05 | 0.05
Optikai patch kábel 10Gb Duplex Multimode 50/125, OM3 (LC/LC), kék, 10m | N820-10M | N820-10M | N820-10M | HH0 | 6528 | 6720 | 2.941% | 16.32 | 16.8 | 037332124883 | db | 10 |  | 0 |  | 10 | 85447000 | CN | 0 | 0 | 0 | 0.08 | 0.08
Optikai patch kábel 10/100Gb Duplex Multimode 50/125, OM4 (LC/LC), kék, 10m | N820-10M-OM4 | N820-10M-OM4 | N820-10M-OM4 | HH0 | 8000 | 8268 | 3.35% | 20 | 20.67 | 037332165336 | db | 10 |  | 0 |  | 10 | 85447000 | CN | 0 | 0 | 0 | 0.07 | 0.07
Optikai patch kábel 100Gb Duplex Multimode 50/125, OM5 (LC/LC), zöld, 10m | N820-10M-OM5 | N820-10M-OM5 | N820-10M-OM5 | HH0 | 11840 | 12216 | 3.176% | 29.6 | 30.54 | 037332224255 | db | 1 |  | 0 |  | 1 | 85447000 | CN | 0 | 0 | 0 | 0.09 | 0.09
Optikai patch kábel 10Gb Duplex Multimode 50/125, OM3 (LC/LC), kék, 15m | N820-15M | N820-15M | N820-15M | HH0 | 8256 | 8480 | 2.713% | 20.64 | 21.2 | 037332124876 | db | 10 |  | 0 |  | 10 | 85447000 | CN | 0 | 0 | 0 | 0.11 | 0.11
Optikai patch kábel 10/100Gb Duplex Multimode 50/125, OM4 (LC/LC), kék, 15m | N820-15M-OM4 | N820-15M-OM4 | N820-15M-OM4 | HH0 | 8640 | 8908 | 3.102% | 21.6 | 22.27 | 037332178534 | db | 10 |  | 0 |  | 10 | 85447000 | CN | 0 | 0 | 0 | 0.12 | 0.12
Optikai patch kábel 100Gb Duplex Multimode 50/125, OM5 (LC/LC), zöld, 15m | N820-15M-OM5 | N820-15M-OM5 | N820-15M-OM5 | HH0 | 20800 | 21440 | 3.077% | 52 | 53.6 | 037332224262 | db | 1 |  | 0 |  | 1 | 85447000 | CN | 0 | 0 | 0 | 0.136 | 0.151
Optikai patch kábel 10Gb Duplex Multimode 50/125, OM3 (LC/LC), kék, 20m | N820-20M | N820-20M | N820-20M | HH0 | 9472 | 9760 | 3.041% | 23.68 | 24.4 | 037332138453 | db | 10 |  | 0 |  | 10 | 85447000 | CN | 0 | 0 | 0 | 0.15 | 0.15
Optikai patch kábel 10/100Gb Duplex Multimode 50/125, OM4 (LC/LC), kék, 20m | N820-20M-OM4 | N820-20M-OM4 | N820-20M-OM4 | HH0 | 14144 | 14560 | 2.941% | 35.36 | 36.4 | 037332190802 | db | 1 |  | 0 |  | 1 | 85447000 | CN | 0 | 0 | 0 | 0.15 | 0.15
Optikai patch kábel 100Gb Duplex Multimode 50/125, OM5 (LC/LC), zöld, 20m | N820-20M-OM5 | N820-20M-OM5 | N820-20M-OM5 | HH0 | 30400 | 31308 | 2.987% | 76 | 78.27 | 037332224279 | db | 1 |  | 0 |  | 1 | 85447000 | CN | 0 | 0 | 0 | 0.136 | 0.151
Optikai patch kábel 10Gb Duplex Multimode 50/125, OM3 (LC/LC), kék, 25m | N820-25M | N820-25M | N820-25M | HH0 | 11392 | 11736 | 3.02% | 28.48 | 29.34 | 037332149923 | db | 1 |  | 0 |  | 1 | 85447000 | CN | 0 | 0 | 0 | 0.18 | 0.18
Optikai patch kábel 10/100Gb Duplex Multimode 50/125, OM4 (LC/LC), kék, 25m | N820-25M-OM4 | N820-25M-OM4 | N820-25M-OM4 | HH0 | 30208 | 31096 | 2.94% | 75.52 | 77.74 | 037332190819 | db | 1 |  | 0 |  | 1 | 85447000 | CN | 0 | 0 | 0 | 0.181 | 0.201
Optikai patch kábel 100Gb Duplex Multimode 50/125, OM5 (LC/LC), zöld, 25m | N820-25M-OM5 | N820-25M-OM5 | N820-25M-OM5 | HH0 | 38272 | 39416 | 2.989% | 95.68 | 98.54 | 037332224286 | db | 1 |  | 0 |  | 1 | 85447000 | CN | 0 | 0 | 0 | 0.136 | 0.151
Optikai kábel 400Gb Multimode 50/125, OM3 (Duplex LC-PC M/M), kék, 1m | N820X-01M | N820X-01M | N820X-01M | HH0 | 4800 | 4960 | 3.333% | 12 | 12.4 | 037332271570 | db | 10 |  | 0 |  | 10 | 85447000 | CN | 0 | 0 | 0 | 0.2 | 0.20408
Optikai kábel 400Gb Multimode 50/125, OM4 (Duplex LC-PC M/M), kék, 1m | N820X-01M-OM4 | N820X-01M-OM4 | N820X-01M-OM4 | HH0 | 6456 | 6668 | 3.284% | 16.14 | 16.67 | 037332272850 | db | 10 |  | 0 |  | 10 | 85447000 | CN | 0 | 0 | 0 | 0.014 | 0.018141
Optikai kábel 400Gb Multimode 50/125, OM3 (Duplex LC-PC M/M), kék, 2m | N820X-02M | N820X-02M | N820X-02M | HH0 | 5228 | 5388 | 3.06% | 13.07 | 13.47 | 037332271594 | db | 10 |  | 0 |  | 10 | 85447000 | CN | 0 | 0 | 0 | 0.023 | 0.027211
Optikai kábel 400Gb Multimode 50/125, OM4 (Duplex LC-PC M/M), kék, 2m | N820X-02M-OM4 | N820X-02M-OM4 | N820X-02M-OM4 | HH0 | 6880 | 7096 | 3.14% | 17.2 | 17.74 | 037332272805 | db | 10 |  | 0 |  | 10 | 85447000 | CN | 0 | 0 | 0 | 0.023 | 0.027211
Optikai kábel 400Gb Multimode 50/125, OM3 (Duplex LC-PC M/M), kék, 3m | N820X-03M | N820X-03M | N820X-03M | HH0 | 5656 | 5816 | 2.829% | 14.14 | 14.54 | 037332271600 | db | 10 |  | 0 |  | 10 | 85447000 | CN | 0 | 0 | 0 | 0.032 | 0.036281
Optikai kábel 400Gb Multimode 50/125, OM4 (Duplex LC-PC M/M), kék, 3m | N820X-03M-OM4 | N820X-03M-OM4 | N820X-03M-OM4 | HH0 | 8268 | 8536 | 3.241% | 20.67 | 21.34 | 037332272812 | db | 1 |  | 0 |  | 1 | 85447000 | CN | 0 | 0 | 0 | 0.032 | 0.036281
Optikai kábel 400Gb Multimode 50/125, OM3 (Duplex LC-PC M/M), kék, 5m | N820X-05M | N820X-05M | N820X-05M | HH0 | 6296 | 6508 | 3.367% | 15.74 | 16.27 | 037332271624 | db | 10 |  | 0 |  | 10 | 85447000 | CN | 0 | 0 | 0 | 0.046 | 0.049887
Optikai kábel 400Gb Multimode 50/125, OM4 (Duplex LC-PC M/M), kék, 5m | N820X-05M-OM4 | N820X-05M-OM4 | N820X-05M-OM4 | HH0 | 8960 | 9228 | 2.991% | 22.4 | 23.07 | 037332272829 | db | 1 |  | 0 |  | 1 | 85447000 | CN | 0 | 0 | 0 | 0.046 | 0.049887
Optikai kábel 400Gb Multimode 50/125, OM3 (Duplex LC-PC M/M), kék, 10m | N820X-10M | N820X-10M | N820X-10M | HH0 | 8908 | 9176 | 3.009% | 22.27 | 22.94 | 037332271754 | db | 1 |  | 0 |  | 1 | 85447000 | CN | 0 | 0 | 0 | 0.096 | 0.099773
Optikai kábel 400Gb Multimode 50/125, OM4 (Duplex LC-PC M/M), kék, 10m | N820X-10M-OM4 | N820X-10M-OM4 | N820X-10M-OM4 | HH0 | 13336 | 13760 | 3.179% | 33.34 | 34.4 | 037332272843 | db | 1 |  | 0 |  | 1 | 85447000 | CN | 0 | 0 | 0 | 0.087 | 0.090703
Optikai kábel Armored 100Gb Duplex Multimode 50/125, OM4 (LC/LC), kék, 15m | N821-15M-AQ-AR | N821-15M-AQ-AR | N821-15M-AQ-AR | HH0 | 30776 | 31680 | 2.937% | 76.94 | 79.2 | 037332265715 | db | 1 |  | 0 |  | 1 | 85447000 | CN | 0 | 0 | 0 | 0.218 | 0.22222
Optikai kábel Fan-Out 40Gb, OM3 Plenum-rated, Push/Pull MTP/MPO / 4x LC, kék, 1m | N844-01M-8LC-PT | N844-01M-8LC-PT | N844-01M-8LC-PT | HH0 | 58188 | 59948 | 3.025% | 145.47 | 149.87 | 037332185259 | db | 1 |  | 0 |  | 1 | 85447000 | CN | 0 | 0 | 0 | 0.059 | 0.064
Optikai kábel Fan-Out 40Gb, OM3 Plenum-rated, Push/Pull MTP/MPO / 4x LC, kék, 2m | N844-02M-8LC-PT | N844-02M-8LC-PT | N844-02M-8LC-PT | HH0 | 69760 | 71840 | 2.982% | 174.4 | 179.6 | 037332185266 | db | 1 |  | 0 |  | 1 | 85447000 | CN | 0 | 0 | 0 | 0.064 | 0.068
Optikai kábel Fan-Out 40Gb, OM3 Plenum-rated, Push/Pull MTP/MPO / 4x LC, kék, 3m | N844-03M-8LC-PT | N844-03M-8LC-PT | N844-03M-8LC-PT | HH0 | 85336 | 87896 | 3% | 213.34 | 219.74 | 037332185273 | db | 1 |  | 0 |  | 1 | 85447000 | CN | 0 | 0 | 0 | 0.23 | 0.23
Optikai kábel Fan-Out 40Gb, OM3 Plenum-rated, Push/Pull MTP/MPO / 4x LC, kék, 5m | N844-05M-8LC-PT | N844-05M-8LC-PT | N844-05M-8LC-PT | HH0 | 81068 | 83520 | 3.025% | 202.67 | 208.8 | 037332185280 | db | 1 |  | 0 |  | 1 | 85447000 | CN | 0 | 0 | 0 | 0.086 | 0.091
Optikai kábel 40/100/400Gb Multimode 50/125, OM3 (12F MTP / MPO-PC F/F), kék, 1m | N844B-01M-12-P | N844B-01M-12-P | N844B-01M-12-P | HH0 | 38136 | 39256 | 2.937% | 95.34 | 98.14 | 037332272911 | db | 1 |  | 0 |  | 1 | 85447000 | CN | 0 | 0 | 0 | 0.019 | 0.022676
Optikai kábel 40/100/400Gb Multimode 50/125, OM3 (12F MTP / MPO-PC F/F), kék, 2m | N844B-02M-12-P | N844B-02M-12-P | N844B-02M-12-P | HH0 | 41816 | 43096 | 3.061% | 104.54 | 107.74 | 037332272874 | db | 1 |  | 0 |  | 1 | 85447000 | CN | 0 | 0 | 0 | 0.023 | 0.027211
Optikai kábel 40/100/400Gb Multimode 50/125, OM3 (12F MTP / MPO-PC F/F), kék, 3m | N844B-03M-12-P | N844B-03M-12-P | N844B-03M-12-P | HH0 | 45440 | 46828 | 3.055% | 113.6 | 117.07 | 037332272881 | db | 1 |  | 0 |  | 1 | 85447000 | CN | 0 | 0 | 0 | 0.032 | 0.036281
Optikai kábel 40/100/400Gb Multimode 50/125, OM3 (12F MTP / MPO-PC F/F), kék, 5m | N844B-05M-12-P | N844B-05M-12-P | N844B-05M-12-P | HH0 | 52536 | 54136 | 3.046% | 131.34 | 135.34 | 037332272898 | db | 1 |  | 0 |  | 1 | 85447000 | CN | 0 | 0 | 0 | 0.05 | 0.054422
Optikai kábel 40/100/400Gb Multimode 50/125, OM3 (12F MTP / MPO-PC F/F), kék, 10m | N844B-10M-12-P | N844B-10M-12-P | N844B-10M-12-P | HH0 | 71628 | 73760 | 2.976% | 179.07 | 184.4 | 037332272904 | db | 1 |  | 0 |  | 1 | 85447000 | CN | 0 | 0 | 0 | 0.087 | 0.090703
Optikai kábel 40Gb, OM4 Plenum-Rated, Push/Pull MTP/MPO / 4xLC, lila, 1m | N845-01M-8L-MG | N845-01M-8L-MG | N845-01M-8L-MG | HH0 | 71520 | 73656 | 2.987% | 178.8 | 184.14 | 037332200044 | db | 1 |  | 0 |  | 1 | 85447000 | CN | 0 | 0 | 0 | 0.038 | 0.043
Optikai kábel 40Gb, OM4 Plenum-Rated, Push/Pull MTP/MPO / 4xLC, lila, 2m | N845-02M-8L-MG | N845-02M-8L-MG | N845-02M-8L-MG | HH0 | 83148 | 85656 | 3.016% | 207.87 | 214.14 | 037332200051 | db | 1 |  | 0 |  | 1 | 85447000 | CN | 0 | 0 | 0 | 0.07 | 0.07
Optikai kábel 40Gb, OM4 Plenum-Rated, Push/Pull MTP/MPO / 4xLC, lila, 3m | N845-03M-8L-MG | N845-03M-8L-MG | N845-03M-8L-MG | HH0 | 79788 | 82188 | 3.008% | 199.47 | 205.47 | 037332200068 | db | 1 |  | 0 |  | 1 | 85447000 | CN | 0 | 0 | 0 | 0.073 | 0.077
Optikai kábel 40Gb, OM4 Plenum-Rated, Push/Pull MTP/MPO / 4xLC, lila, 5m | N845-05M-8L-MG | N845-05M-8L-MG | N845-05M-8L-MG | HH0 | 88320 | 90988 | 3.021% | 220.8 | 227.47 | 037332200075 | db | 1 |  | 0 |  | 1 | 85447000 | CN | 0 | 0 | 0 | 0.091 | 0.095
Optikai kábel 100Gb Multimode 50/125, OM4 (12F MTP / MPO-PC F/F), lila, 1m | N845B-01M-12-MG | N845B-01M-12-MG | N845B-01M-12-MG | HH0 | 47736 | 49176 | 3.017% | 119.34 | 122.94 | 037332272232 | db | 1 |  | 0 |  | 1 | 85447000 | CN | 0 | 0 | 0 | 0.017 | 0.020862
Optikai kábel 100Gb Multimode 50/125, OM4 (12F MTP / MPO-PC F/F), lila, 2m | N845B-02M-12-MG | N845B-02M-12-MG | N845B-02M-12-MG | HH0 | 52536 | 54136 | 3.046% | 131.34 | 135.34 | 037332272249 | db | 1 |  | 0 |  | 1 | 85447000 | CN | 0 | 0 | 0 | 0.025 | 0.028571
Optikai kábel 100Gb Multimode 50/125, OM4 (12F MTP / MPO-PC F/F), lila, 3m | N845B-03M-12-MG | N845B-03M-12-MG | N845B-03M-12-MG | HH0 | 57388 | 59096 | 2.976% | 143.47 | 147.74 | 037332272256 | db | 1 |  | 0 |  | 1 | 85447000 | CN | 0 | 0 | 0 | 0.033 | 0.036735
Optikai kábel 100Gb Multimode 50/125, OM4 (12F MTP / MPO-PC F/F), lila, 5m | N845B-05M-12-MG | N845B-05M-12-MG | N845B-05M-12-MG | HH0 | 61976 | 63840 | 3.008% | 154.94 | 159.6 | 037332272263 | db | 1 |  | 0 |  | 1 | 85447000 | CN | 0 | 0 | 0 | 0.049 | 0.052608
Optikai kábel 100Gb Multimode 50/125, OM4 (12F MTP / MPO-PC F/F), lila, 10m | N845B-10M-12-MG | N845B-10M-12-MG | N845B-10M-12-MG | HH0 | 85868 | 88428 | 2.981% | 214.67 | 221.07 | 037332272270 | db | 1 |  | 0 |  | 1 | 85447000 | CN | 0 | 0 | 0 | 0.088 | 0.09161
Optikai kábel 100Gb Multimode 50/125, OM4 (12F MTP / MPO-PC F/F), lila, 15m | N845B-15M-12-MG | N845B-15M-12-MG | N845B-15M-12-MG | HH0 | 105176 | 108320 | 2.989% | 262.94 | 270.8 | 037332272287 | db | 1 |  | 0 |  | 1 | 85447000 | CN | 0 | 0 | 0 | 0.14 | 0.13968
Hálózati és rendszer-védő készülék kombináció a házban, 80A, 4p (??) | NAS80-CI-1 | 168107 | Y7-168107 | HH1 | 1316323 | 1316324 | 7.597e-05% | 3290.81 | 3290.81 | 4015081646838 | db | 1 |  | 0 |  | 1 | 85371098 | DE | 0 | 0 | 0 | 8 | 8.64
Vakfedél 1m hosszú, 45mm kivágáshoz, szürke | NBP-1000 | 275413 | Y7-275413 | HH6 | 1768 | 1768 | 0% | 4.42 | 4.42 | 4015082754136 | db | 1 |  | 0 |  | 1 | 39162000 | AT | 1000 | 50 | 1 | 0.14 | 0.14
Vakfedél 1m hosszú, 45mm kivágáshoz, fehér | NBP-1000-W | 101666 | Y7-101666 | HH6 | 1892 | 1892 | 0% | 4.73 | 4.73 | 4015081015580 | db | 1 |  | 0 |  | 1 | 39269097 | AT | 1000 | 50 | 1 | 0.15 | 0.15
Csatlakozóblokk, 3-pólusú, 600V, 175A, C sín, fehér | NC3-WH | NC3-WH | NC3-WH | HHF | 53948 | 53948 | 0% | 134.87 | 134.87 | 051712592093 | db | 50 |  | 0 |  | 50 | 85369010 | MX | 79.4 | 44.5 | 44.5 | 0.13608 | 0.13608
Hálózati kártya | NCDR | NCDR | NCDR | HHS | 140332 | 144544 | 3.001% | 350.83 | 361.36 | 5018986816381 | db | 1 |  | 0 |  | 1 | 85176200 | GB | 0 | 0 | 0 | 0.052 | 0.106
D-gyűrűk, kábelrögzítéshez, DIN sínekhez, 1U, fekete, 2 csomag | NCM-DIN01-02 | NCM-DIN01-02 | NCM-DIN01-02 | HH0 | 2828 | 2936 | 3.819% | 7.07 | 7.34 | 037332288882 | db | 1 |  | 0 |  | 1 | 39269097 | CN | 0 | 0 | 0 | 0.05 | 0.06
D-gyűrűk, kábelrögzítéshez, DIN sínekhez, 2U, fekete, 2 csomag | NCM-DIN02-02 | NCM-DIN02-02 | NCM-DIN02-02 | HH0 | 3612 | 3736 | 3.433% | 9.03 | 9.34 | 037332288899 | db | 1 |  | 0 |  | 1 | 39269097 | CN | 0 | 0 | 0 | 0.08 | 0.08
Környezetfigyelő szonda, gen 2, Network-M3 kártyával | NETEMP-M3 | NETEMP-M3 | NETEMP-M3 | HH0 | 194136 | 200000 | 3.021% | 485.34 | 500 | 3553340661068 | db | 1 |  | 0 |  | 1 | 85176200 | CN | 160 | 90 | 300 | 0.15 | 0.313
Kommunikációs kártya - MS Web/SNMP Gigabit (for 5P, 5PX, 5SC, 9PX, 9SX, 9E, 91PS, 93PS, 93E) | NETWORK-M3 | NETWORK-M3 | 744-A4920 | HH0 | 142400 | 146668 | 2.997% | 356 | 366.67 | 786689779566 | db | 1 |  | 0 |  | 1 | 85176200 | CN | 66 | 42 | 132 | 1 | 1
Biztonsági lámpa NexiTech LED 100lm 3h Autotest | NEXI100-3H-AT | NEXI100-3H-AT | NEXI100-3H-AT | HHL | 50824 | 52352 | 3.006% | 127.06 | 130.88 | 3660191600174 | db | 1 |  | 0 |  | 1 | 94051140 | RO | 290 | 110 | 40 | 0.57 | 0.58
Biztonsági lámpa NexiTech LED 100lm 1,5h Autotest | NEXI100-AT | NEXI100-AT | NEXI100-AT | HHL | 35708 | 36780 | 3.002% | 89.27 | 91.95 | 3660191600150 | db | 1 |  | 0 |  | 1 | 94051140 | RO | 290 | 110 | 40 | 0.216 | 0.216
Biztonsági lámpa NNexiTech LED 100lm 1,5h IP65 Autotest | NEXI100-AT-IP | NEXI100-AT-IP | NEXI100-AT-IP | HHL | 42668 | 43952 | 3.009% | 106.67 | 109.88 | 3660191603076 | db | 1 |  | 0 |  | 1 | 94054231 | RO | 308 | 125 | 53 | 0.631 | 0.64
Biztonsági lámpa NexiTech LED 150lm 3h Autotest | NEXI150-3H-AT | NEXI150-3H-AT | NEXI150-3H-AT | HHL | 54344 | 55976 | 3.003% | 135.86 | 139.94 | 3660191600259 | db | 1 |  | 0 |  | 1 | 94051140 | RO | 290 | 110 | 40 | 0.254 | 0.254
Biztonsági lámpa NexiTech LED 150lm 1h Autotest | NEXI150-AT | NEXI150-AT | NEXI150-AT | HHL | 43912 | 45232 | 3.006% | 109.78 | 113.08 | 3660191600235 | db | 1 |  | 0 |  | 1 | 94051140 | RO | 290 | 110 | 40 | 0.217 | 0.217
Biztonsági lámpa NexiTech LED 150lm 1h Autotest, 3 piktogram | NEXI150-AT-3I | NEXI150-AT-3I | NEXI150-AT-3I | HHL | 51860 | 53416 | 3% | 129.65 | 133.54 | 3660191609412 | db | 1 |  | 0 |  | 1 | 94051140 | RO | 290 | 110 | 40 | 0.24 | 0.24
Biztonsági lámpa NexiTech LED 150lm 1h IP65 Autotest | NEXI150-AT-IP | NEXI150-AT-IP | NEXI150-AT-IP | HHL | 53920 | 55540 | 3.004% | 134.8 | 138.85 | 3660191603083 | db | 1 |  | 0 |  | 1 | 85311030 | RO | 308 | 125 | 53 | 0.277 | 0.277
Biztonsági lámpa NexiTech LED 250lm 3h Autotest | NEXI250-3H-AT | NEXI250-3H-AT | NEXI250-3H-AT | HHL | 76276 | 78568 | 3.005% | 190.69 | 196.42 | 3660191600211 | db | 1 |  | 0 |  | 1 | 94051140 | RO | 290 | 110 | 40 | 0.317 | 0.317
Biztonsági lámpa NexiTech LED 250lm 1,5h Autotest | NEXI250-AT | NEXI250-AT | NEXI250-AT | HHL | 60376 | 62188 | 3.001% | 150.94 | 155.47 | 3660191600198 | db | 1 |  | 0 |  | 1 | 94051140 | RO | 290 | 110 | 40 | 0.695 | 0.695
Biztonsági lámpa NexiTech LED 250lm 1,5h IP65 Autotest | NEXI250-AT-IP | NEXI250-AT-IP | NEXI250-AT-IP | HHL | 71128 | 73264 | 3.003% | 177.82 | 183.16 | 3660191603090 | db | 1 |  | 0 |  | 1 | 94054231 | RO | 308 | 125 | 53 | 0.375 | 0.375
Biztonsági lámpa NexiTech LED 400lm 1,5h Autotest | NEXI400-AT | NEXI400-AT | NEXI400-AT | HHL | 75460 | 77724 | 3% | 188.65 | 194.31 | 3660191600273 | db | 1 |  | 0 |  | 1 | 94051140 | RO | 290 | 110 | 40 | 0.695 | 0.695
Biztonsági lámpa NexiTech LED 400lm 1,5h IP65 Autotest | NEXI400-AT-IP | NEXI400-AT-IP | NEXI400-AT-IP | HHL | 88004 | 90648 | 3.004% | 220.01 | 226.62 | 3660191603106 | db | 1 |  | 0 |  | 1 | 94051140 | RO | 308 | 125 | 53 | 0.375 | 0.375
Tartalék akkumulátor NexiTech / NexiLite biztonsági lámpához, NiCd 3,6V 0,8AH | NEXI-BAT1 | NEXI-BAT1 | NEXI-BAT1 | HHL | 4644 | 4784 | 3.015% | 11.61 | 11.96 | 3660191608668 | db | 1 |  | 0 |  | 1 | 85073020 | CN | 34 | 255 | 34 | 0.064 | 0.097
Tartalék akkumulátor NexiTech / NexiLite biztonsági lámpához, NiCd 7,2V 1,7AH | NEXI-BAT2 | NEXI-BAT2 | NEXI-BAT2 | HHL | 13092 | 13488 | 3.025% | 32.73 | 33.72 | 3660191608675 | db | 1 |  | 0 |  | 1 | 85073020 | CN | 44 | 355 | 44 | 0.277 | 0.308
Biztonsági lámpa NexiTech LED 1,5h Autotest ajtótéri megvilágítással | NEXI-D-AT | NEXI-D-AT | NEXI-D-AT | HHL | 82972 | 85464 | 3.003% | 207.43 | 213.66 | 3660191600297 | db | 1 |  | 0 |  | 1 | 94051140 | RO | 290 | 110 | 40 | 0.317 | 0.317
Aljzat Nexitech LED biztonsági lámpa álmennyezetbe való szereléséhez | NEXI-FC | NEXI-FC | NEXI-FC | HHL | 12160 | 12528 | 3.026% | 30.4 | 31.32 | 3660191600549 | db | 10 |  | 0 |  | 10 | 94059900 | FR | 167 | 120 | 40 | 0.124 | 0.204
Keret NexiTech LED / NexiLite biztonsági lámpához | NEXI-FR | NEXI-FR | NEXI-FR | HHL | 10132 | 10436 | 3% | 25.33 | 26.09 | 3660191602598 | db | 1 |  | 0 |  | 1 | 85311030 | SK | 293.3 | 111.8 | 28.5 | 0.104 | 0.114
Készlet a Nexitech LED biztonsági lámpa IP65 védettségének növeléséhez | NEXI-IP | NEXI-IP | NEXI-IP | HHL | 16020 | 16504 | 3.021% | 40.05 | 41.26 | 3660191600501 | db | 1 |  | 0 |  | 1 | 94059200 | RO | 308 | 125 | 53 | 0.346 | 0.427
Biztonsági jel a NexiTech LED biztonsági lámpához Le | NEXI-PICTO-D | NEXI-PICTO-D | NEXI-PICTO-D | HHL | 4160 | 4288 | 3.077% | 10.4 | 10.72 | 3660191600563 | db | 1 |  | 0 |  | 1 | 94059200 | RO | 286.5 | 105 | 0.38 | 0.015 | 0.025
Biztonsági jel a NexiTech LED biztonsági lámpához Balra | NEXI-PICTO-L | NEXI-PICTO-L | NEXI-PICTO-L | HHL | 4160 | 4288 | 3.077% | 10.4 | 10.72 | 3660191600587 | db | 1 |  | 0 |  | 1 | 94056120 | RO | 286.5 | 105 | 0.38 | 0.015 | 0.015
Biztonsági jel a NexiTech LED biztonsági lámpához Jobbra | NEXI-PICTO-R | NEXI-PICTO-R | NEXI-PICTO-R | HHL | 4160 | 4288 | 3.077% | 10.4 | 10.72 | 3660191600600 | db | 1 |  | 0 |  | 1 | 94059200 | RO | 286.5 | 105 | 0.38 | 0.015 | 0.025
Biztonsági jel a NexiTech LED biztonsági lámpához Fel | NEXI-PICTO-U | NEXI-PICTO-U | NEXI-PICTO-U | HHL | 4160 | 4288 | 3.077% | 10.4 | 10.72 | 3660191600754 | db | 1 |  | 0 |  | 1 | 94059200 | RO | 286.5 | 105 | 0.38 | 0.015 | 0.015
Kétoldalas biztonsági jel a NexiTech biztonsági lámpához, 30m Le-Üres ISO EN1838 | NEXI-PLEX-DB | NEXI-PLEX-DB | NEXI-PLEX-DB | HHL | 30220 | 31128 | 3.005% | 75.55 | 77.82 | 3660191600723 | db | 1 |  | 0 |  | 1 | 94059200 | RO | 292 | 111 | 181.5 | 0.347 | 0.526
Kétoldalas biztonsági jel a NexiTech biztonsági lámpához, 30m, Le-Le ISO EN1838 | NEXI-PLEX-DD | NEXI-PLEX-DD | NEXI-PLEX-DD | HHL | 30220 | 31128 | 3.005% | 75.55 | 77.82 | 3660191600686 | db | 1 |  | 0 |  | 1 | 94059200 | RO | 292 | 111 | 181.5 | 0.347 | 0.526
Kétoldalas biztonsági jel a NexiTech biztonsági lámpához, 30m Le/Üres | NEXI-PLEXL-DB | NEXI-PLEXL-DB | NEXI-PLEXL-DB | HHL | 18472 | 19028 | 3.01% | 46.18 | 47.57 | 3660191600662 | db | 1 |  | 0 |  | 1 | 94059200 | GB | 292 | 111 | 181.5 | 0.347 | 0.476
Kétoldalas biztonsági jel a NexiTech biztonsági lámpához, 30m Le/Le | NEXI-PLEXL-DD | NEXI-PLEXL-DD | NEXI-PLEXL-DD | HHL | 19420 | 20004 | 3.007% | 48.55 | 50.01 | 3660191600624 | db | 1 |  | 0 |  | 1 | 85311030 | SK | 292 | 111 | 181.5 | 0.347 | 0.476
Kétoldalas biztonsági jel a NexiTech biztonsági lámpához, 30m Jobbra/Balra | NEXI-PLEXL-LR | NEXI-PLEXL-LR | NEXI-PLEXL-LR | HHL | 19420 | 20004 | 3.007% | 48.55 | 50.01 | 3660191600648 | db | 1 |  | 0 |  | 1 | 94056120 | GB | 292 | 111 | 181.5 | 0.347 | 0.476
Kétoldalas biztonsági jel a NexiTech biztonsági lámpához, 30m, Jobbra- Balra ISO EN1838 | NEXI-PLEX-LR | NEXI-PLEX-LR | NEXI-PLEX-LR | HHL | 30220 | 31128 | 3.005% | 75.55 | 77.82 | 3660191600709 | db | 1 |  | 0 |  | 1 | 94059200 | RO | 292 | 111 | 181.5 | 0.347 | 0.526
Aljzat Nexitech LED biztonsági lámpa süllyessztett szereléséhez | NEXI-RB | NEXI-RB | NEXI-RB | HHL | 10720 | 11044 | 3.022% | 26.8 | 27.61 | 3660191600525 | db | 1 |  | 0 |  | 1 | 94059200 | SK | 285 | 109 | 44 | 0.1 | 0.11
Különálló 1xN csavaros csatlakozóblokk KLV elosztótáblához, 1x25mm2 a 3x16mm2 (N) | N-FI-KLV | 178911 | Y7-178911 | HH6 | 992 | 992 | 0% | 2.48 | 2.48 | 4015081742288 | db | 1 |  | 0 |  | 1 | 85381000 | CZ | 23.5 | 40 | 27 | 0.05 | 0.05
Kapcsoló 5x tápegység Unmanaged Ethernet Switch, 10/100Mb/s, -40°…75°C, DIN szerelés / lemez | NFI-U05 | NFI-U05 | NFI-U05 | HH0 | 39468 | 40640 | 2.969% | 98.67 | 101.6 | 037332264268 | db | 1 |  | 0 |  | 1 | 85176200 | TW | 0 | 0 | 0 | 0.19048 | 0.30839
Kapcsoló 5x tápegység Unmanaged Ethernet Switch, 10/100Mb/s, -40°…75°C, EIP QoS, DIN szerelés/lemez | NFI-U05A | NFI-U05A | NFI-U05A | HH0 | 40000 | 41228 | 3.07% | 100 | 103.07 | 037332282033 | db | 1 |  | 0 |  | 1 | 85176200 | TW | 0 | 0 | 0 | 0.191 | 0.308
Kapcsoló 8x tápegység Unmanaged Ethernet Switch, 10/100Mb/s, -40°…75°C, DIN szerelés / lemez | NFI-U08-1 | NFI-U08-1 | NFI-U08-1 | HH0 | 44268 | 45600 | 3.009% | 110.67 | 114 | 037332264275 | db | 1 |  | 0 |  | 1 | 85176200 | TW | 0 | 0 | 0 | 0.29025 | 0.29025
Kapcsoló 8x tápegység Unmanaged Ethernet Switch, 10/100Mb/s, -40°…75°C, DIN szerelés / lemez | NFI-U08-2 | NFI-U08-2 | NFI-U08-2 | HH0 | 49068 | 50560 | 3.041% | 122.67 | 126.4 | 037332264558 | db | 1 |  | 0 |  | 1 | 85176200 | TW | 0 | 0 | 0 | 0.43991 | 0.5805
Kapcsoló 8x tápegység Unmanaged Ethernet Switch, 10/100Mb/s, -40°…75°C, EIP QoS, DIN szerelés/lemez | NFI-U08-2A | NFI-U08-2A | NFI-U08-2A | HH0 | 50136 | 51628 | 2.976% | 125.34 | 129.07 | 037332282040 | db | 1 |  | 0 |  | 1 | 85176200 | TW | 0 | 0 | 0 | 0.44 | 0.58
Kapcsoló 5-tápegység Unmanaged Ethernet switch, 2.5Gb/s, PoE+ 70W | NG5POE-M2 | NG5POE-M2 | NG5POE-M2 | HH0 | 84268 | 86776 | 2.976% | 210.67 | 216.94 | 037332287168 | db | 1 |  | 0 |  | 1 | 85176200 | TW | 160 | 25.9 | 110 | 0.5 | 1.1
Kapcsoló 8-tápegység Unmanaged Ethernet Switch, 2.5Gb/s, PoE+ 100W | NG8POE-M2 | NG8POE-M2 | NG8POE-M2 | HH0 | 123200 | 126880 | 2.987% | 308 | 317.2 | 037332287205 | db | 1 |  | 0 |  | 1 | 85176200 | TW | 160 | 25.9 | 110 | 0.5 | 1.46
Kapcsoló 4x tápegység Managed Ethernet Switch, 10/100/1000Mb/s, 2GbE SFP, -40°…+75°C, DIN szerelés | NGI-M04C2 | NGI-M04C2 | NGI-M04C2 | HH0 | 130136 | 134028 | 2.991% | 325.34 | 335.07 | 037332266590 | db | 1 |  | 0 |  | 1 | 85176200 | TW | 0 | 0 | 0 | 0.7619 | 0.97959
Kapcsoló 5x tápegység Managed Ethernet Switch, 10/100/1000Mb/s, 1GbE SFP, -40°…+75°C, DIN szerelés | NGI-M05-C1 | NGI-M05-C1 | NGI-M05-C1 | HH0 | 121600 | 125228 | 2.984% | 304 | 313.07 | 037332266583 | db | 1 |  | 0 |  | 1 | 85176200 | TW | 0 | 0 | 0 | 0.53 | 0.53071
Kapcsoló 8x tápegység Managed Ethernet Switch, 10/100/1000Mb/s, 2GbE SFP, -40°…+75°C, DIN szerelés | NGI-M08C2 | NGI-M08C2 | NGI-M08C2 | HH0 | 173868 | 179096 | 3.007% | 434.67 | 447.74 | 037332266606 | db | 1 |  | 0 |  | 1 | 85176200 | TW | 0 | 0 | 0 | 0.55782 | 0.69841
Kapcsoló 8x tápegység Managed Industrial Ethernet Switch, Layer 2, 1Gb/s, PoE+, 30W, -40°…+75°C, DIN | NGI-M08C4POE8-2 | NGI-M08C4POE8-2 | NGI-M08C4POE8-2 | HH0 | 365868 | 376856 | 3.003% | 914.67 | 942.14 | 037332266958 | db | 1 |  | 0 |  | 1 | 85176200 | TW | 0 | 0 | 0 | 0.98 | 0.98
Kapcsoló 8x tápegység Managed Ethernet Switch, Layer 2, 1Gb/s, PoE+, 30W, -40°…+75°C, DIN szerelés | NGI-M08POE8-L2 | NGI-M08POE8-L2 | NGI-M08POE8-L2 | HH0 | 327468 | 337280 | 2.996% | 818.67 | 843.2 | 037332266965 | db | 1 |  | 0 |  | 1 | 85176200 | TW | 0 | 0 | 0 | 0.96145 | 1.1701
Kapcsoló 4x tápegység Lite Managed Ethernet Switch, 10/100/1000Mb/s, 2GbE SFP, -10°…+60°C, DIN | NGI-S04C2 | NGI-S04C2 | NGI-S04C2 | HH0 | 109868 | 113176 | 3.011% | 274.67 | 282.94 | 037332266972 | db | 1 |  | 0 |  | 1 | 85176200 | TW | 0 | 0 | 0 | 0.87075 | 0.99773
Kapcsoló 5x tápeg. LiteManaged Ethernet Switch, 10/100/1000Mb/s, 2GbE SFP, PoE+ 30W, -10°…+60°C, DIN | NGI-S05C2POE4 | NGI-S05C2POE4 | NGI-S05C2POE4 | HH0 | 181336 | 186776 | 3% | 453.34 | 466.94 | 037332267009 | db | 1 |  | 0 |  | 1 | 85176200 | TW | 0 | 0 | 0 | 0.86168 | 0.98866
Kapcsoló 8x tápeg. LiteManaged Ethernet Switch, 10/100/1000Mb/s, 2GbE SFP, PoE+ 30W, -10°…+60°C, DIN | NGI-S08C2POE8 | NGI-S08C2POE8 | NGI-S08C2POE8 | HH0 | 253336 | 260960 | 3.009% | 633.34 | 652.4 | 037332266996 | db | 1 |  | 0 |  | 1 | 85176200 | TW | 0 | 0 | 0 | 0.87075 | 0.99773
Kapcsoló 16x tápegység Lite Managed Industrial Ethernet Switch, 10/100/1000Mb/s, -10°…+60°C, DIN | NGI-S16 | NGI-S16 | NGI-S16 | HH0 | 189868 | 195576 | 3.006% | 474.67 | 488.94 | 037332266989 | db | 1 |  | 0 |  | 1 | 85176200 | TW | 0 | 0 | 0 | 0.91 | 0.91
Kapcsoló 5x tápeg. Unmanaged Ethernet switch, 10/100/1000Mbps, 2GbE SFP, PoE+ 30W, -10°...+60°C, DIN | NGI-U05C2POE4 | NGI-U05C2POE4 | NGI-U05C2POE4 | HH0 | 179736 | 185120 | 2.996% | 449.34 | 462.8 | 037332266026 | db | 1 |  | 0 |  | 1 | 85176200 | TW | 0 | 0 | 0 | 0.86168 | 0.98866
Kapcsoló 5x tápegy. Unmanaged Ethernet Switch, 10/100/1000Mb/s, -40°…75°C, EIP QoS, DIN szer./lemez | NGI-U05E | NGI-U05E | NGI-U05E | HH0 | 57068 | 58776 | 2.993% | 142.67 | 146.94 | 037332281517 | db | 1 |  | 0 |  | 1 | 85176200 | TW | 0 | 0 | 0 | 0.19 | 0.31
Kapcsoló 5x tápegység Unmanaged Ethernet Switch, 10/100/1000Mb/s, PoE+ 30W, -10°…+60°C, DIN | NGI-U05POE4 | NGI-U05POE4 | NGI-U05POE4 | HH0 | 168000 | 173068 | 3.017% | 420 | 432.67 | 037332266033 | db | 1 |  | 0 |  | 1 | 85176200 | TW | 0 | 0 | 0 | 0.43537 | 0.43537
Kapcsoló 8x tápegység Unmanaged Ethernet Switch, 10/100/1000Mb/s, DIN szerelés | NGI-U08 | NGI-U08 | NGI-U08 | HH0 | 85336 | 87896 | 3% | 213.34 | 219.74 | 037332264152 | db | 1 |  | 0 |  | 1 | 85176200 | TW | 0 | 0 | 0 | 0.49887 | 0.49887
Kapcsoló 8x tápegység Unmanaged Ethernet Switch, 10/100/1000Mb/s, -40°…75°C, EIP QoS, DIN szerelés | NGI-U08A | NGI-U08A | NGI-U08A | HH0 | 83200 | 85708 | 3.014% | 208 | 214.27 | 037332282057 | db | 1 |  | 0 |  | 1 | 85176200 | TW | 0 | 0 | 0 | 0.5 | 0.58
Kapcsoló 8x tápegység Unmanaged Ethernet Switch, 10/100/1000Mb/s, 2GbE SFP, -40°…+75°C, DIN | NGI-U08C2 | NGI-U08C2 | NGI-U08C2 | HH0 | 144000 | 148320 | 3% | 360 | 370.8 | 037332265906 | db | 1 |  | 0 |  | 1 | 85176200 | TW | 0 | 0 | 0 | 0.55782 | 0.55782
Kapcsoló 8x tápeg. Unmanaged Ethernet Switch, 10/100/1000Mb/s, 2GbE SFP, PoE+ 30W, -40°…+75°C, DIN | NGI-U08C2POE8 | NGI-U08C2POE8 | NGI-U08C2POE8 | HH0 | 218668 | 225228 | 3% | 546.67 | 563.07 | 037332266040 | db | 1 |  | 0 |  | 1 | 85176200 | TW | 0 | 0 | 0 | 0.92063 | 1.0612
Kapcsoló 16x tápegység Unmanaged Ethernet Switch, 10/100/1000Mb/s, DIN szerelés | NGI-U16 | NGI-U16 | NGI-U16 | HH0 | 168000 | 173068 | 3.017% | 420 | 432.67 | 037332265852 | db | 1 |  | 0 |  | 1 | 85176200 | TW | 0 | 0 | 0 | 0.89796 | 1.0385
Standard segédérintkezők, oldalsó szerelés, 1z1ny | NHI11-PKZ0 | 072896 | Y7-72896 | HH1 | 5355 | 5355 | 0% | 13.39 | 13.39 | 4015080728962 | db | 5 | 4015081839247 | 0 |  | 5 | 85365080 | DE | 9 | 90 | 44 | 0.033 | 0.038
Standardsegédérintkezők, oldalsó szerelés, 1z1ny, Push-in kapcsok | NHI11-PKZ0-PI | 199328 | Y7-199328 | HH1 | 6135 | 6135 | 0% | 15.34 | 15.34 | 4015081974122 | db | 1 |  | 0 |  | 1 | 85365080 | DE | 9 | 92 | 61.8 | 0.044 | 0.048
Standard segédérintkezők, oldalsó szerelés, 1z2ny | NHI12-PKZ0 | 072895 | Y7-72895 | HH1 | 8587 | 8587 | 0% | 21.47 | 21.47 | 4015080728955 | db | 5 |  | 0 |  | 5 | 85365080 | DE | 9 | 90 | 44 | 0.038 | 0.043
Standard segédérintkezők, oldalsó szerelés, 2z1ny | NHI21-PKZ0 | 072894 | Y7-72894 | HH1 | 8587 | 8587 | 0% | 21.47 | 21.47 | 4015080728948 | db | 5 |  | 0 |  | 5 | 85365080 | DE | 9 | 90 | 44 | 0.038 | 0.043
Standard segédérintkezők, elülső szerelés, 1z1ny | NHI-B-11-PKZ0 | 208277 | Y7-208277 | HH1 | 5148 | 5148 | 0% | 12.87 | 12.87 | 4015082082772 | db | 5 |  | 0 |  | 5 | 85365080 | DE | 45 | 10 | 18 | 0.015 | 0.02
Standard segédérintkezők, elülső szerelés, 1z1ny, Push-in kapcsok | NHI-B2-11-PKZ0-PI | EP-401016 | Y7-401016 | HH1 | 5683 | 5683 | 0% | 14.21 | 14.21 | 4015082964016 | db | 1 |  | 0 |  | 1 | 85365080 | DE | 45 | 12.7 | 18.3 | 0.011 | 0.014
Standard segédérintkezők, elülső szerelés, 1z, tápkábelekkel | NHI-E-10L-PKZ0 | 107040 | Y7-107040 | HH1 | 5040 | 5040 | 0% | 12.6 | 12.6 | 4015081068081 | db | 5 |  | 0 |  | 5 | 85389099 | DE | 45 | 10 | 18 | 0.019 | 0.024
Standard segédérintkezők, elülső szerelés, 1z, tápkábelekkel | NHI-E-10L-PKZ0-MTB | 107041 | Y7-107041 | HH1 | 5040 | 5040 | 0% | 12.6 | 12.6 | 4015081068098 | db | 180 |  | 0 |  | 180 | 85389099 | DE | 45 | 10 | 18 | 0.021 | 0.021
Standard segédérintkezők, elülső szerelés, 1z | NHI-E-10-PKZ0 | 082884 | Y7-82884 | HH1 | 3945 | 3945 | 0% | 9.86 | 9.86 | 4015080828846 | db | 5 | 4015081840007 | 0 |  | 5 | 85365080 | DE | 45 | 10 | 18 | 0.011 | 0.016
Standard segédérintkezők, elülső szerelés, 1z1ny | NHI-E-11-PKZ0 | 082882 | Y7-82882 | HH1 | 5148 | 5148 | 0% | 12.87 | 12.87 | 4015080828822 | db | 5 |  | 0 |  | 5 | 85365080 | DE | 45 | 10 | 18 | 0.016 | 0.021
Standard segédérintkezők, elülső szerelés, 1z, Push-in kapcsok | NHI-E2-10-PKZ0-PI | EP-401017 | Y7-401017 | HH1 | 4542 | 4542 | 0% | 11.36 | 11.36 | 4015082964023 | db | 1 |  | 0 |  | 1 | 85365080 | DE | 45 | 12.7 | 18.3 | 0.008 | 0.011
Standard segédérintkezők, elülső szerelés, 1z1ny, Push-in kapcsok | NHI-E2-11-PKZ0-PI | EP-401015 | Y7-401015 | HH1 | 5683 | 5683 | 0% | 14.21 | 14.21 | 4015082964009 | db | 1 |  | 0 |  | 1 | 85365080 | DE | 45 | 12.7 | 18.3 | 0.011 | 0.014
Vertical fuse switch disconnector, size 00, 160A, 400V, busbar dist. 100mm | NH-SLS-00/160 | 106210 | Y7-106210 | HH5 | 89108 | 89108 | 0% | 222.77 | 222.77 | 4015081059805 | db | 1 |  | 182 | 9007912761525 | 1 | 85365080 | DE | 50 | 120 | 455 | 1.43 | 1.43
Terhelés szakaszoló 00 méret, 160A, 400V, 60 mm-es gyűjtősínhez | NH-SLS-00/160-60 | 106211 | Y7-106211 | HH5 | 127568 | 127568 | 0% | 318.92 | 318.92 | 4015081059812 | db | 1 |  | 182 |  | 1 | 85371098 | DE | 50 | 455 | 83.5 | 1.46 | 1.46
Terhelés szakaszoló 00 méret, 160A, 690V, 185 mm-es gyűjtősínhez, alacsony | NHW-SLS-00/F | 179755 | Y7-179755 | HH5 | 55936 | 55936 | 0% | 139.84 | 139.84 | 4015081748716 | db | 1 |  | 0 |  | 1 | 85371098 | DE | 50 | 670 | 108 | 1.35 | 2.137
Terhelés szak. bizt.állapot-jelzéssel, 00 méret, 160A, 690V, 185 mm-es gyűjtősínhez, alacsony | NHW-SLS-00/F/SI | 179760 | Y7-179760 | HH5 | 222284 | 222284 | 0% | 555.71 | 555.71 | 4015081748761 | db | 1 |  | 0 |  | 1 | 85371098 | DE | 50 | 830 | 108 | 1.4 | 2.452
Terhelés szakaszoló 00 méret, 160A, 690V, 185 mm-es gyűjtősínhez, magas | NHW-SLS-00/H | 179754 | Y7-179754 | HH5 | 73120 | 73120 | 0% | 182.8 | 182.8 | 4015081748709 | db | 1 |  | 0 |  | 1 | 85371098 | DE | 50 | 670 | 150 | 1.65 | 2.572
Terhelés szakaszoló biztosítékállapot-jelzéssel, 00 méret, 160A, 690V, 185 mm-es gyűjtősínhez, magas | NHW-SLS-00/H/SI | 179759 | Y7-179759 | HH5 | 232904 | 232904 | 0% | 582.26 | 582.26 | 4015081748754 | db | 1 |  | 0 |  | 1 | 85361090 | DE | 50 | 830 | 150 | 1.7 | 2.894
Terhelés szakaszoló 1-es méret, 250A, 690V, 185 mm-es gyűjtősínhez | NHW-SLS-1 | 179756 | Y7-179756 | HH5 | 117872 | 117872 | 0% | 294.68 | 294.68 | 4015081748723 | db | 1 |  | 0 |  | 1 | 85371098 | DE | 99 | 670 | 150 | 4.99 | 6
Terhelés szakaszoló biztosítékállapot-jelzéssel, 1-es méret, 250A, 690V, 185 mm-es gyűjtősínhez | NHW-SLS-1/SI | 179761 | Y7-179761 | HH5 | 261508 | 261508 | 0% | 653.77 | 653.77 | 4015081748778 | db | 1 |  | 0 |  | 1 | 85371098 | DE | 99 | 837 | 150 | 4.99 | 6
Terhelés szakaszoló 2-es méret, 400A, 690V, 185 mm-es gyűjtősínhez | NHW-SLS-2 | 179757 | Y7-179757 | HH5 | 123880 | 123880 | 0% | 309.7 | 309.7 | 4015081748730 | db | 1 |  | 0 |  | 1 | 85371098 | DE | 99 | 670 | 150 | 4.59 | 5.1
Terhelés szakaszoló biztosítékállapot-jelzéssel, 2-es méret, 400A, 690V, 185 mm-es gyűjtősínhez | NHW-SLS-2/SI | 179762 | Y7-179762 | HH5 | 265588 | 265588 | 0% | 663.97 | 663.97 | 4015081748785 | db | 1 |  | 0 |  | 1 | 85371098 | DE | 99 | 837 | 150 | 4.99 | 6
Terhelés szakaszoló 3-es méret, 630A, 690V, 185 mm-es gyűjtősínhez | NHW-SLS-3 | 179758 | Y7-179758 | HH5 | 134372 | 134372 | 0% | 335.93 | 335.93 | 4015081748747 | db | 1 |  | 0 |  | 1 | 85371098 | DE | 99 | 670 | 150 | 5.41 | 5.92
Terhelés szakaszoló biztosítékállapot-jelzéssel, 3-es méret, 630A, 690V, 185 mm-es gyűjtősínhez | NHW-SLS-3/SI | 179763 | Y7-179763 | HH5 | 275396 | 275396 | 0% | 688.49 | 688.49 | 4015081748792 | db | 1 |  | 0 |  | 1 | 85371098 | DE | 99 | 837 | 150 | 5.81 | 6
Biztosíték betét BS88 (Red Spot Series), 550V AC, 10A, gG | NIT10 | NIT10 | NIT10 | HHF | 2748 | 2748 | 0% | 6.87 | 6.87 | 5027590503891 | db | 20 |  | 0 |  | 20 | 85361010 | IN | 14.1 | 55.6 | 14.1 | 0.0159 | 0.0168
Biztosíték betét BS88 (Red Spot Series), 550V AC, 10A, gG | NIT10-HS | NIT10-HS | NIT10-HS | HHF | 6999 | 6999 | 0% | 17.5 | 17.5 | 5027590503907 | db | 20 |  | 0 |  | 20 | 85361010 | HU | 14.1 | 55.6 | 14.1 | 0.0161 | 0.0161
Biztosíték betét BS88 (Red Spot Series), 550V AC, 16A, gG | NIT16 | NIT16 | NIT16 | HHF | 2885 | 2885 | 0% | 7.21 | 7.21 | 5027590503914 | db | 20 |  | 0 |  | 20 | 85361050 | IN | 14.1 | 55.6 | 14.1 | 0.015 | 0.0159
Biztosíték betét BS88 (Red Spot Series), 550V AC, 2A, gG | NIT2 | NIT2A | NIT2 | HHF | 2748 | 2748 | 0% | 6.87 | 6.87 | 5027590503921 | db | 20 |  | 0 |  | 20 | 85361010 | IN | 14.1 | 55.6 | 14.1 | 0.015 | 0.0159
Biztosíték betét BS88 (Red Spot Series), 550V AC, 20A, gG | NIT20 | NIT20 | NIT20 | HHF | 3403 | 3403 | 0% | 8.51 | 8.51 | 5027590503945 | db | 20 |  | 0 |  | 20 | 85361050 | IN | 14.1 | 55.6 | 14.1 | 0.0159 | 0.0168
Biztosíték betét BS88 (Red Spot Series), 440V AC, 25A, gM | NIT20M25 | NIT20M25 | NIT20M25 | HHF | 3887 | 3887 | 0% | 9.72 | 9.72 | 5027590503952 | db | 20 |  | 0 |  | 20 | 85361050 | IN | 14.1 | 55.6 | 14.1 | 0.0159 | 0.0168
Biztosíték betét BS88 (Red Spot Series), 440V AC, 32A, gM | NIT20M32 | NIT20M32 | NIT20M32 | HHF | 3887 | 3887 | 0% | 9.72 | 9.72 | 5027590503969 | db | 20 |  | 0 |  | 20 | 85361050 | IN | 14.1 | 55.6 | 14.1 | 0.0159 | 0.0168
Biztosíték betét BS88 (Red Spot Series), 550V AC, 4A, gG | NIT4 | NIT4 | NIT4 | HHF | 2748 | 2748 | 0% | 6.87 | 6.87 | 5027590503976 | db | 20 |  | 0 |  | 20 | 85361010 | IN | 14.1 | 55.6 | 14.1 | 0.0159 | 0.0168
Biztosíték betét BS88 (Red Spot Series), 550V AC, 6A, gG | NIT6 | NIT6 | NIT6 | HHF | 2748 | 2748 | 0% | 6.87 | 6.87 | 5027590503983 | db | 20 |  | 0 |  | 20 | 85361010 | IN | 14.1 | 55.6 | 14.1 | 0.0159 | 0.0168
Biztosíték betét BS88, 550V AC, 10A gG | NITD10 | NITD10 | NITD10 | HHF | 1220 | 1220 | 0% | 3.05 | 3.05 | 5027590503990 | db | 20 |  | 0 |  | 20 | 85361010 | IN | 13.8 | 55 | 13.8 | 0.0156 | 0.0156
Biztosíték betét BS88, 550V AC, 16A gG | NITD16 | NITD16 | NITD16 | HHF | 1220 | 1220 | 0% | 3.05 | 3.05 | 5027590504003 | db | 20 |  | 0 |  | 20 | 85361050 | IN | 13.8 | 55 | 13.8 | 0.01555 | 0.01555
Biztosíték betét BS88, 550V AC, 2A gG | NITD2 | NITD2 | NITD2 | HHF | 1220 | 1220 | 0% | 3.05 | 3.05 | 5027590504010 | db | 20 |  | 0 |  | 20 | 85361010 | IN | 13.8 | 55 | 13.8 | 0.0155 | 0.0155
Biztosíték betét BS88, 550V AC, 20A gG | NITD20 | NITD20 | NITD20 | HHF | 1366 | 1366 | 0% | 3.41 | 3.41 | 5027590504034 | db | 20 |  | 0 |  | 20 | 85361050 | IN | 13.8 | 55 | 13.8 | 0.01575 | 0.01575
Biztosíték betét BS88, 550V AC, 25A gM | NITD20M25 | NITD20M25 | NITD20M25 | HHF | 1695 | 1695 | 0% | 4.24 | 4.24 | 5027590504058 | db | 20 |  | 0 |  | 20 | 85361090 | IN | 13.8 | 55 | 13.8 | 0.0155 | 0.0155
Biztosíték betét BS88, 550V AC, 32A gM | NITD20M32 | NITD20M32 | NITD20M32 | HHF | 1695 | 1695 | 0% | 4.24 | 4.24 | 5027590504065 | db | 20 |  | 0 |  | 20 | 85361090 | IN | 13.8 | 55 | 13.8 | 0.0158 | 0.0158
Biztosíték betét BS88, 550V AC, 25A gG | NITD25 | NITD25 | NITD25 | HHF | 1541 | 1541 | 0% | 3.85 | 3.85 | 5027590504096 | db | 20 |  | 0 |  | 20 | 85361090 | IN | 13.8 | 55 | 13.8 | 0.0157 | 0.0157
Biztosíték betét BS88, 550V AC, 32A gG | NITD32 | NITD32 | NITD32 | HHF | 1541 | 1541 | 0% | 3.85 | 3.85 | 5027590504119 | db | 20 |  | 0 |  | 20 | 85361090 | IN | 13.8 | 55 | 13.8 | 0.0155 | 0.0155
Biztosíték betét BS88, 415V AC, 40A gM | NITD32M40 | NITD32M40 | NITD32M40 | HHF | 3416 | 3416 | 0% | 8.54 | 8.54 | 5027590504126 | db | 20 |  | 0 |  | 20 | 85361090 | IN | 17.5 | 55 | 17.5 | 0.02705 | 0.02705
Biztosíték betét BS88, 415V AC, 50A gM | NITD32M50 | NITD32M50 | NITD32M50 | HHF | 3416 | 3416 | 0% | 8.54 | 8.54 | 5027590504140 | db | 20 |  | 0 |  | 20 | 85361090 | IN | 17.5 | 55 | 17.5 | 0.02715 | 0.02715
Biztosíték betét BS88, 415V AC, 63A gM | NITD32M63 | NITD32M63 | NITD32M63 | HHF | 3609 | 3609 | 0% | 9.02 | 9.02 | 5027590504157 | db | 20 |  | 0 |  | 20 | 85361090 | IN | 17.5 | 55 | 17.5 | 0.0274 | 0.0274
Biztosíték betét BS88, 550V AC, 4A gG | NITD4 | NITD4 | NITD4 | HHF | 1220 | 1220 | 0% | 3.05 | 3.05 | 5027590504171 | db | 20 |  | 0 |  | 20 | 85361010 | IN | 13.8 | 55 | 13.8 | 0.01465 | 0.0155
Biztosíték betét BS88, 550V AC, 6A gG | NITD6 | NITD6 | NITD6 | HHF | 1220 | 1220 | 0% | 3.05 | 3.05 | 5027590504188 | db | 20 |  | 0 |  | 20 | 85361010 | IN | 13.8 | 55 | 13.8 | 0.01565 | 0.01565
KLV elosztótáblák süllyesztett szereléséhez szükséges konzolkészlet | NL-KLV | 178942 | Y7-178942 | HH6 | 644 | 644 | 0% | 1.61 | 1.61 | 4015081742592 | db | 1 |  | 0 |  | 1 | 39269097 | AT | 150 | 25 | 100 | 0.05 | 0.05
KLV elosztótáblák süllyesztett szereléséhez szükséges konzolkészlet, acéllemez, KLV-60U…-… számára | NLM-KLV | 302499 | Y7-302499 | HH6 | 5168 | 5168 | 0% | 12.92 | 12.92 | 9010238161603 | db | 1 |  | 0 |  | 1 | 85381000 | CZ | 150 | 25 | 60 | 0.18 | 0.18
Rövidzáró csatlakozó N-pólushoz | NNB | NNB | NNB | HHF | 17421 | 17421 | 0% | 43.55 | 43.55 | 5027590407892 | db | 10 |  | 0 |  | 10 | 85361090 | MX | 0 | 0 | 0 | 0.027216 | 0.027216
Rövidzáró csatlakozó N-pólushoz | NNB-R | NNB-R | NNB-R | HHF | 21004 | 21004 | 0% | 52.51 | 52.51 | 051712120784 | db | 10 |  | 0 |  | 10 | 85361090 | MX | 0 | 0 | 0 | 0.029484 | 0.029484
Rövidzáró csatlakozó N-pólushoz | NNC | NNC | NNC | HHF | 19247 | 19247 | 0% | 48.12 | 48.12 | 5027590407908 | db | 1 |  | 0 |  | 1 | 85361090 | MX | 0 | 0 | 0 | 0.0095256 | 0.0095256
Biztosítékkészlet - kis | NO-140 | NO.140 | NO-140 | HHF | 363328 | 363328 | 0% | 908.32 | 908.32 | 051712735230 | db | 1 |  | 0 |  | 1 | 85389099 | ZP | 132.08 | 86.36 | 266.7 | 0.74844 | 0.74844
172 darabos biztosítékkészlet állvánnyal | NO-200 | NO.200 | NO-200 | HHF | 242001 | 242000 | -0.0004132% | 605 | 605 | 051712736381 | db | 1 |  | 0 |  | 1 | 85389099 | ZP | 172.72 | 106.68 | 256.54 | 0.86184 | 0.86184
BUSS ASSORTMENT | NO-201 | NO-201 | NO-201 | HHF | 237437 | 237436 | -0.0004212% | 593.59 | 593.59 | 051712736398 | db | 1 |  | 0 |  | 1 | 85389099 | ZP | 0 | 0 | 0 | 0.74844 | 0.74844
200 ATC biztosíték készlet állvánnyal | NO-205 | NO.205 | NO-205 | HHF | 429858 | 429856 | -0.0004653% | 1074.64 | 1074.64 | 051712184960 | db | 1 |  | 0 |  | 1 | 85389099 | ZP | 170.18 | 106.68 | 261.62 | 0.99792 | 0.99792
Biztosítékkészlet 5x20mm | NO-220 | NO.220 | NO-220 | HHF | 819628 | 819628 | 0% | 2049.07 | 2049.07 | 051712735247 | db | 1 |  | 0 |  | 1 | 85363010 | CN | 0 | 0 | 0 | 0.89223 | 0.89223
ATC TILT BIN DISPLAY - 225 FUSES | NO-225 | NO.225 | NO-225 | HHF | 261572 | 261572 | 0% | 653.93 | 653.93 | 051712351089 | db | 1 |  | 0 |  | 1 | 85363010 | JP | 0 | 0 | 0 | 1.4062 | 1.4062
ATM TILT BIN DISPLAY - 225 FUSES | NO-227 | NO.227 | NO-227 | HHF | 152643 | 152644 | 0.0006551% | 381.61 | 381.61 | 051712247795 | db | 1 |  | 0 |  | 1 | 85363010 | JP | 0 | 0 | 0 | 0 | 0
ELECTRONIC FLASHER - 2 TERMINAL, 12V | NO-232 | NO.232 | NO-232 | HHF | 33396 | 33396 | 0% | 83.49 | 83.49 | 051712813488 | db | 10 |  | 0 |  | 10 | 85363010 | TW | 35.56 | 35.56 | 48.26 | 0 | 0
HD ELECTRONIC FLASHER - 2 TERMINAL | NO-243 | NO.243 | NO-243 | HHF | 31442 | 31442 | 0% | 78.61 | 78.61 | 051712592871 | db | 10 |  | 0 |  | 10 | 85363010 | TW | 0 | 0 | 0 | 0 | 0
Biztosítékkészlet - nagy | NO-270 | NO.270 | NO-270 | HHF | 792716 | 792716 | 0% | 1981.79 | 1981.79 | 051712138000 | db | 1 |  | 0 |  | 1 | 85361090 | ZP | 0 | 0 | 0 | 1.0886 | 1.0886
Szervizkészlet CC biztosítékokhoz | NO-36 | NO.36 | NO-36 | HHF | 932129 | 932128 | -0.0001073% | 2330.32 | 2330.32 | 051712138017 | db | 1 |  | 0 |  | 1 | 85389099 | MX | 0 | 0 | 0 | 0.94712 | 0.94712
TRON CLIP CLAMP | NO-4 | NO.4 | NO-4 | HHF | 64774 | 64776 | 0.003088% | 161.94 | 161.94 | 5027590508568 | db | 1 |  | 0 |  | 1 | 85363030 | US | 0 | 0 | 0 | 0 | 0
ATC BONUS PACK W/ TESTER - RETAIL CLAM | NO-44 | NO.44 | NO-44 | HHF | 66536 | 66536 | 0% | 166.34 | 166.34 | 051712597203 | db | 3 |  | 0 |  | 3 | 85389099 | JP | 137.16 | 47.625 | 152.4 | 0 | 0
Összehúzó kapcsok (végek) TRON biztosítékokhoz, 250/600V, 70-100A | NO-5 | NO.5 | NO-5 | HHF | 63081 | 63080 | -0.001585% | 157.7 | 157.7 | 051712333054 | db | 12 |  | 0 |  | 12 | 85361010 | US | 0 | 0 | 0 | 0.048989 | 0.048989
Összehúzó kapcsok (végek) TRON biztosítékokhoz, 600V, 110-200A | NO-6 | NO.6 | NO-6 | HHF | 88061 | 88060 | -0.001136% | 220.15 | 220.15 | 051712333061 | db | 6 |  | 0 |  | 6 | 85361010 | US | 0 | 0 | 0 | 0.09072 | 0.09072
Összehúzó kapcsok (végek) TRON biztosítékokhoz, 600V, 225-400A | NO-7 | NO.7 | NO-7 | HHF | 130462 | 130460 | -0.001533% | 326.15 | 326.15 | 051712333078 | db | 6 |  | 0 |  | 6 | 85361010 | US | 0 | 0 | 0 | 0.15286 | 0.15286
HD ELECTRONIC FLASHER - 4 TERMINAL - 12V | NO-762 | NO.762 | NO-762 | HHF | 64450 | 64452 | 0.003103% | 161.13 | 161.13 | 051712595810 | db | 10 |  | 0 |  | 10 | 85363010 | TW | 0 | 0 | 0 | 0.038556 | 0.038556
N-pólus a P1-.../E kapcsolókhoz (panelbeépítés) | N-P1E | 000651 | Y7-651 | HH1 | 4469 | 4469 | 0% | 11.17 | 11.17 | 4015080006510 | db | 5 | 4015081833801 | 0 |  | 5 | 85369010 | GB | 15 | 70 | 32 | 0.03 | 0.035
N-pólus a P1-.../Z kapcsolókhoz (hátsó szerelés) | N-P1Z | 000652 | Y7-652 | HH1 | 4469 | 4469 | 0% | 11.17 | 11.17 | 4015080006527 | db | 5 | 4015081833818 | 0 |  | 5 | 85369010 | GB | 15 | 70 | 0 | 0.03 | 0.035
N-pólus a P3-.../E kapcsolókhoz (panelbeépítés) | N-P3E | 062432 | Y7-62432 | HH1 | 7722 | 7722 | 0% | 19.31 | 19.31 | 4015080624325 | db | 5 | 4015081838097 | 0 |  | 5 | 85369010 | GB | 18 | 83 | 0 | 0.07 | 0.071
N-pólus a P3-.../Z kapcsolókhoz (hátsó szerelés) | N-P3Z | 064805 | Y7-64805 | HH1 | 7722 | 7722 | 0% | 19.31 | 19.31 | 4015080648055 | db | 5 | 4015081838264 | 0 |  | 5 | 85369010 | GB | 18 | 83 | 0 | 0.07 | 0.071
N-pólus a P5-125/E, P5-125/EZ, P5-160/E, P5-160/EZ kapcsolókhoz (panelbeépítés) | N-P5-125/160E | 280969 | Y7-280969 | HH1 | 23170 | 23170 | 0% | 57.93 | 57.93 | 4015082809690 | db | 1 |  | 0 |  | 1 | 85369010 | DE | 130 | 75 | 50 | 0.251 | 0.293
N-pólus a P5-125/Z, P5-160/Z kapcsolókhoz (hátsó szerelés) | N-P5-125/160Z | 280970 | Y7-280970 | HH1 | 23170 | 23170 | 0% | 57.93 | 57.93 | 4015082809706 | db | 1 |  | 0 |  | 1 | 85369010 | DE | 130 | 75 | 50 | 0.291 | 0.333
N-pólus a P5-250/E, P5-250/EZ, P5-315/E, P5-315/EZ kapcsolókhoz (panelbeépítés) | N-P5-250/315E | 280971 | Y7-280971 | HH1 | 37243 | 37244 | 0.002685% | 93.11 | 93.11 | 4015082809713 | db | 1 |  | 0 |  | 1 | 85369010 | DE | 130 | 75 | 50 | 0.478 | 0.56
N-pólus a P5-125/Z, P5-160/Z kapcsolókhoz (hátsó szerelés) | N-P5-250/315Z | 280972 | Y7-280972 | HH1 | 37243 | 37244 | 0.002685% | 93.11 | 93.11 | 4015082809720 | db | 1 |  | 0 |  | 1 | 85369010 | DE | 130 | 75 | 50 | 0.524 | 0.604
N sorkapocs | N-PKZ0 | 082160 | Y7-82160 | HH1 | 1439 | 1439 | 0% | 3.6 | 3.6 | 4015080821601 | db | 20 | 4015081839964 | 0 |  | 20 | 85369010 | DE | 10 | 50 | 10 | 0.007 | 0.01
Tápegység Gigabit Ethernet, PoE+, 1-port, IEEE 802.3at / 802.3af, 30W, nemzetk. csatlakozó adapterek | NPOE-30W-1G-INT | NPOE-30W-1G-INT | NPOE-30W-1G-INT | HH0 | 20268 | 20856 | 2.901% | 50.67 | 52.14 | 037332272010 | db | 1 |  | 0 |  | 1 | 85176200 | CN | 0 | 0 | 0 | 0.25 | 0.54431
Erősítő, Gigabit Ethernet, PoE+, 1-port, Cat5e/Cat6/Cat6a, 30W, 100m | NPOE-EXT-1G30 | NPOE-EXT-1G30 | NPOE-EXT-1G30 | HH0 | 38936 | 40108 | 3.01% | 97.34 | 100.27 | 037332236142 | db | 1 |  | 0 |  | 1 | 85176200 | CN | 0 | 0 | 0 | 0.09 | 0.09
Erősítő Gigabit Ethernet PoE/PoE+, 1-port, Cat5e/Cat6/Cat6a, 30W, IP65 | NPOE-EXT-1G30WP | NPOE-EXT-1G30WP | NPOE-EXT-1G30WP | HH0 | 62400 | 64268 | 2.994% | 156 | 160.67 | 037332236135 | db | 1 |  | 0 |  | 1 | 85176200 | CN | 0 | 0 | 0 | 0.11 | 0.11
Erősítő, Gigabit Ethernet, PoE+, 1-port, Cat5e/Cat6/Cat6a, 95W, IP67, 100m | NPOE-EXT-2X1G30 | NPOE-EXT-2X1G30 | NPOE-EXT-2X1G30 | HH0 | 64536 | 66456 | 2.975% | 161.34 | 166.14 | 037332267146 | db | 1 |  | 0 |  | 1 | 85176200 | CN | 249.936 | 84.074 | 199.898 | 0.366 | 0.43
Tápegység Gigabit Ethernet, PoE+, 1-port, IEEE 802.3at / 802.3af, 60W, IP30 | NPOEI-60W-1G | NPOEI-60W-1G | NPOEI-60W-1G | HH0 | 92800 | 95576 | 2.991% | 232 | 238.94 | 037332265913 | db | 1 |  | 0 |  | 1 | 85176200 | TW | 232.918 | 61.976 | 182.88 | 0.318 | 0.374
Tápegység Gigabit Ethernet, PoE+, 1-port, IEEE 802.3at / 802.3af, 90W, IP30 | NPOEI-90W-1G | NPOEI-90W-1G | NPOEI-90W-1G | HH0 | 98668 | 101656 | 3.028% | 246.67 | 254.14 | 037332265920 | db | 1 |  | 0 |  | 1 | 85176200 | TW | 232.918 | 61.976 | 182.88 | 0.317 | 0.372
Hub PoE / USB Micro-B + RJ45, 48V-5V, 1A, 100m | NPOE-SPL-G-5VMU | NPOE-SPL-G-5VMU | NPOE-SPL-G-5VMU | HH0 | 6136 | 6296 | 2.608% | 15.34 | 15.74 | 037332242143 | db | 1 |  | 0 |  | 1 | 85176200 | CN | 0 | 0 | 0 | 0.08 | 0.08
Biztosíték betét BS88, 440V AC, 10A gG | NS10 | NS10 | NS10 | HHF | 2800 | 2800 | 0% | 7 | 7 | 5027590504683 | db | 20 |  | 0 |  | 20 | 85361010 | IN | 14.5 | 62 | 14.5 | 0.0162 | 0.017
Szakaszoló Kapcsoló, 3-pólus, távkioldható, In=100A, UL szabv. | NS1-100-NA | 102682 | Y7-102682 | HH1 | 135397 | 135396 | -0.0007386% | 338.49 | 338.49 | 4015081025428 | db | 1 |  | 0 |  | 1 | 85362090 | RO | 90 | 145 | 68 | 1.046 | 1.046
Szakaszoló Kapcsoló, 3-pólus, távkioldható, In=125A, UL szabv. | NS1-125-NA | 102683 | Y7-102683 | HH1 | 176024 | 176024 | 0% | 440.06 | 440.06 | 4015081025435 | db | 1 |  | 0 |  | 1 | 85362090 | RO | 90 | 145 | 68 | 1.046 | 1.046
Biztosíték betét BS88, 440V AC, 16A gG | NS16 | NS16 | NS16 | HHF | 2907 | 2907 | 0% | 7.27 | 7.27 | 5027590504690 | db | 20 |  | 0 |  | 20 | 85361050 | IN | 14.5 | 62 | 14.5 | 0.01615 | 0.01695
Szakaszoló Kapcsoló, 3-pólus, távkioldható, In=63A, UL szabv. | NS1-63-NA | 102681 | Y7-102681 | HH1 | 104945 | 104944 | -0.0009529% | 262.36 | 262.36 | 4015081025411 | db | 1 |  | 0 |  | 1 | 85365080 | RO | 90 | 145 | 68 | 1.046 | 1.046
Biztosíték betét BS88, 440V AC, 2A gG | NS2 | NS2 | NS2 | HHF | 2800 | 2800 | 0% | 7 | 7 | 5027590504706 | db | 20 |  | 0 |  | 20 | 85361010 | IN | 14.5 | 62 | 14.5 | 0.0154 | 0.0162
Biztosíték betét BS88, 440V AC, 20A gG | NS20 | NS20 | NS20 | HHF | 3493 | 3493 | 0% | 8.73 | 8.73 | 5027590504713 | db | 20 |  | 0 |  | 20 | 85361050 | IN | 14.5 | 62 | 14.5 | 0.01615 | 0.01695
Szakaszoló Kapcsoló, 3-pólus, távkioldható, box termin, In=160A, UL szabv. | NS2-160-BT-NA | 107578 | Y7-107578 | HH1 | 290145 | 290144 | -0.0003447% | 725.36 | 725.36 | 4015081072545 | db | 1 |  | 0 |  | 1 | 85362090 | RO | 105 | 184 | 103 | 2.345 | 2.345
Szakaszoló Kapcsoló, 3-pólus, távkioldható, In=160A, dugaszolható, UL szabv. | NS2-160-NA | 102684 | Y7-102684 | HH1 | 243048 | 243048 | 0% | 607.62 | 607.62 | 4015081025442 | db | 1 |  | 0 |  | 1 | 85362090 | RO | 105 | 184 | 103 | 2.404 | 2.504
Szakaszoló Kapcsoló, 3-pólus, távkioldható, box termin, In=200A, UL szabv. | NS2-200-BT-NA | 107579 | Y7-107579 | HH1 | 321431 | 321432 | 0.0003111% | 803.58 | 803.58 | 4015081072552 | db | 1 |  | 0 |  | 1 | 85362090 | RO | 105 | 184 | 103 | 2.345 | 2.345
Szakaszoló Kapcsoló, 3-pólus, távkioldható, In=200A, dugaszolható, UL szabv. | NS2-200-NA | 102685 | Y7-102685 | HH1 | 283558 | 283556 | -0.0007053% | 708.89 | 708.89 | 4015081025459 | db | 1 |  | 0 |  | 1 | 85362090 | RO | 105 | 184 | 103 | 2.423 | 2.524
Szakaszoló Kapcsoló, 3-pólus, távkioldható, box termin, In=250A, UL szabv. | NS2-250-BT-NA | 107610 | Y7-107610 | HH1 | 367357 | 367356 | -0.0002722% | 918.39 | 918.39 | 4015081072569 | db | 1 |  | 0 |  | 1 | 85362090 | RO | 105 | 184 | 103 | 2.345 | 2.345
Szakaszoló Kapcsoló, 3-pólus, távkioldható, In=250A, dugaszolható, UL szabv. | NS2-250-NA | 102686 | Y7-102686 | HH1 | 324068 | 324068 | 0% | 810.17 | 810.17 | 4015081025466 | db | 1 |  | 0 |  | 1 | 85362090 | RO | 105 | 184 | 103 | 2.398 | 2.498
Biztosíték betét BS88, 440V AC, 25A gG | NS25 | NS25 | NS25 | HHF | 3750 | 3750 | 0% | 9.37 | 9.37 | 5027590504720 | db | 20 |  | 0 |  | 20 | 85361050 | IN | 14.5 | 62 | 14.5 | 0.0171 | 0.0179
Biztosíték betét BS88, 440V AC, 32A gG | NS32BS | NS32BS | NS32BS | HHF | 3750 | 3750 | 0% | 9.37 | 9.37 | 5027590504737 | db | 20 |  | 0 |  | 20 | 85361050 | IN | 14.5 | 62 | 14.5 | 0.0162 | 0.017
Szakaszoló Kapcsoló, 3-pólus, távkioldható, In=400A, UL szabv. | NS3-400-NA | 102687 | Y7-102687 | HH1 | 479975 | 479976 | 0.0002083% | 1199.94 | 1199.94 | 4015081025473 | db | 1 |  | 0 |  | 1 | 85362090 | RO | 140 | 275 | 121 | 6.34 | 7.177
Szakaszoló Kapcsoló, 3-pólus, távkioldható, In=600A, UL szabv. | NS3-600-NA | 102688 | Y7-102688 | HH1 | 606683 | 606684 | 0.0001648% | 1516.71 | 1516.71 | 4015081025480 | db | 1 |  | 0 |  | 1 | 85362090 | RO | 140 | 275 | 121 | 6.34 | 6.34
Biztosíték betét BS88, 440V AC, 4A gG | NS4 | NS4 | NS4 | HHF | 2800 | 2800 | 0% | 7 | 7 | 5027590504744 | db | 20 |  | 0 |  | 20 | 85361010 | IN | 14.5 | 62 | 14.5 | 0.0162 | 0.017
Szakaszoló Kapcsoló, 3-pólus, távkioldható, In=1000A, UL szabv. | NS4-1000-NA | 102690 | Y7-102690 | HH1 | 1516276 | 1516276 | 0% | 3790.69 | 3790.69 | 4015081025503 | db | 1 |  | 0 |  | 1 | 85362090 | RO | 210 | 401 | 138 | 21 | 21
Szakaszoló Kapcsoló, 3-pólus, távkioldható, In=1200A, UL szabv. | NS4-1200-NA | 102691 | Y7-102691 | HH1 | 1765492 | 1765492 | 0% | 4413.73 | 4413.73 | 4015081025510 | db | 1 |  | 0 |  | 1 | 85362090 | RO | 210 | 401 | 138 | 21 | 21
Szakaszoló Kapcsoló, 3-pólus, távkioldható, In=800A, UL szabv. | NS4-800-NA | 102689 | Y7-102689 | HH1 | 1181523 | 1181524 | 8.464e-05% | 2953.81 | 2953.81 | 4015081025497 | db | 1 |  | 0 |  | 1 | 85362090 | RO | 210 | 401 | 138 | 21 | 21
Biztosíték (BS88 szabvány), 440V AC, 6A gG | NS6 | NS6 | NS6 | HHF | 2800 | 2800 | 0% | 7 | 7 | 5027590504751 | db | 20 |  | 0 |  | 20 | 85361010 | IN | 14.5 | 62 | 14.5 | 0.0171 | 0.0171
Biztosítékaljzat betét SC20 (szabványos BS88, Safeclip), 550V AC, 32A | NSC-LINK | NSC/LINK | NSC-LINK | HHF | 796 | 796 | 0% | 1.99 | 1.99 | 5027590504775 | db | 10 |  | 0 |  | 10 | 85369010 | HU | 0 | 0 | 0 | 0.0066 | 0.9
Biztosíték betét BS88, 550V AC, 10A gG | NSD10 | NSD10 | NSD10 | HHF | 1194 | 1194 | 0% | 2.99 | 2.99 | 5027590504782 | db | 20 |  | 0 |  | 20 | 85361010 | IN | 13.8 | 58.5 | 13.8 | 0.0154 | 0.0162
Biztosíték betét BS88, 550V AC, 16A gG | NSD16 | NSD16 | NSD16 | HHF | 1194 | 1194 | 0% | 2.99 | 2.99 | 5027590504799 | db | 20 |  | 0 |  | 20 | 85361050 | IN | 13.8 | 58.5 | 13.8 | 0.01495 | 0.01575
Biztosíték betét BS88, 550V AC, 2A gG | NSD2 | NSD2 | NSD2 | HHF | 1194 | 1194 | 0% | 2.99 | 2.99 | 5027590504805 | db | 20 |  | 0 |  | 20 | 85361010 | IN | 13.8 | 58.5 | 13.8 | 0.0162 | 0.0162
Biztosíték betét BS88, 550V AC, 20A gG | NSD20 | NSD20 | NSD20 | HHF | 1370 | 1370 | 0% | 3.42 | 3.42 | 5027590504812 | db | 20 |  | 0 |  | 20 | 85361090 | IN | 13.8 | 58.5 | 13.8 | 0.0162 | 0.0162
Biztosíték betét BS88, 415V AC, 25A gM | NSD20M25 | NSD20M25 | NSD20M25 | HHF | 1751 | 1751 | 0% | 4.38 | 4.38 | 5027590504836 | db | 20 |  | 0 |  | 20 | 85361090 | IN | 13.8 | 58.5 | 13.8 | 0.0162 | 0.0162
Biztosíték betét BS88, 415V AC, 32A gM | NSD20M32 | NSD20M32 | NSD20M32 | HHF | 1751 | 1751 | 0% | 4.38 | 4.38 | 5027590504843 | db | 20 |  | 0 |  | 20 | 85361090 | IN | 13.8 | 58.5 | 13.8 | 0.01625 | 0.01625
Biztosíték betét BS88, 415V AC, 36A gM | NSD20M36 | NSD20M36 | NSD20M36 | HHF | 3253 | 3253 | 0% | 8.13 | 8.13 | 5027590504850 | db | 20 |  | 0 |  | 20 | 85361090 | IN | 17.5 | 58.5 | 17.5 | 0.0255 | 0.0255
Biztosíték betét BS88, 550V AC, 25A gG | NSD25 | NSD25 | NSD25 | HHF | 1550 | 1550 | 0% | 3.87 | 3.87 | 5027590504867 | db | 20 |  | 0 |  | 20 | 85361090 | IN | 13.8 | 58.5 | 13.8 | 0.0162 | 0.0162
Biztosíték betét BS88, 550V AC, 32A gG | NSD32 | NSD32 | NSD32 | HHF | 1550 | 1550 | 0% | 3.87 | 3.87 | 5027590504881 | db | 20 |  | 0 |  | 20 | 85361090 | IN | 13.8 | 58.5 | 13.8 | 0.0158 | 0.0158
Biztosíték betét BS88, 415V AC, 36A gM | NSD32M36 | NSD32M36 | NSD32M36 | HHF | 3253 | 3253 | 0% | 8.13 | 8.13 | 5027590504898 | db | 20 |  | 0 |  | 20 | 85361090 | IN | 17.5 | 58.5 | 17.5 | 0.0162 | 0.0162
Biztosíték betét BS88, 415V AC, 40A gM | NSD32M40 | NSD32M40 | NSD32M40 | HHF | 3253 | 3253 | 0% | 8.13 | 8.13 | 5027590504904 | db | 20 |  | 0 |  | 20 | 85361090 | IN | 17.5 | 58.5 | 17.5 | 0.026 | 0.026
Biztosíték betét BS88, 415V AC, 50A gM | NSD32M50 | NSD32M50 | NSD32M50 | HHF | 3673 | 3673 | 0% | 9.18 | 9.18 | 5027590504911 | db | 20 |  | 0 |  | 20 | 85361090 | IN | 17.5 | 58.5 | 17.5 | 0.0268 | 0.0268
Biztosíték betét BS88, 415V AC, 63A gM | NSD32M63 | NSD32M63 | NSD32M63 | HHF | 3673 | 3673 | 0% | 9.18 | 9.18 | 5027590504928 | db | 20 |  | 0 |  | 20 | 85361090 | IN | 17.5 | 58.5 | 17.5 | 0.02665 | 0.02665
Biztosíték betét BS88, 550V AC, 4A gG | NSD4 | NSD4 | NSD4 | HHF | 1194 | 1194 | 0% | 2.99 | 2.99 | 5027590504935 | db | 20 |  | 0 |  | 20 | 85361010 | IN | 13.8 | 58.5 | 13.8 | 0.01615 | 0.01615
Biztosíték betét BS88, 550V AC, 6A gG | NSD6 | NSD6 | NSD6 | HHF | 1194 | 1194 | 0% | 2.99 | 2.99 | 5027590504942 | db | 20 |  | 0 |  | 20 | 85361010 | IN | 13.8 | 58.5 | 13.8 | 0.01585 | 0.01585
NSP BLACK EXPORT 32 AMP 415V -SFF8111021 | NSP32-EXP | NSP32-EXP | NSP32-EXP | HHF | 6819 | 6819 | 0% | 17.05 | 17.05 | 5027590504973 | db | 10 |  | 0 |  | 10 | 85361090 | IN | 0 | 0 | 0 | 0.1207 | 0.1283
NSP32 WHITE- SFF8111012 | NSP32-WHITE | NSP32-WHITE | NSP32-WHITE | HHF | 6777 | 6777 | 0% | 16.94 | 16.94 | 5027590324434 | db | 10 |  | 0 |  | 10 | 85361090 | IN | 0 | 0 | 0 | 0.1249 | 0.1249
Rövidzáró csatlakozó N-pólushoz, 100A | NTN-R-100 | NTN-R-100 | NTN-R-100 | HHF | 33076 | 33076 | 0% | 82.69 | 82.69 | 051712305631 | db | 10 |  | 0 |  | 10 | 85389099 | US | 0 | 0 | 0 | 0.07938 | 0.07938
Rövidzáró csatlakozó N-pólushoz, 30A | NTN-R-30 | NTN-R-30 | NTN-R-30 | HHF | 6134 | 6134 | 0% | 15.34 | 15.34 | 051712305617 | db | 10 |  | 0 |  | 10 | 85363030 | MX | 0 | 0 | 0 | 0.024948 | 0.024948
Rövidzáró csatlakozó N-pólushoz, 60A | NTN-R-60 | NTN-R-60 | NTN-R-60 | HHF | 24464 | 24464 | 0% | 61.16 | 61.16 | 5027590453165 | db | 10 |  | 0 |  | 10 | 85363030 | US | 0 | 0 | 0 | 0.063504 | 0.063504
Rövidzáró csatlakozó N-pólushoz, 100A | NTS-R-100 | NTS-R-100 | NTS-R-100 | HHF | 103063 | 103064 | 0.0009703% | 257.66 | 257.66 | 5027590251587 | db | 10 |  | 0 |  | 10 | 85363030 | US | 0 | 0 | 0 | 0.11612 | 0.11612
BUSS NEUTRAL | NTS-R-30 | NTS-R-30 | NTS-R-30 | HHF | 34181 | 34180 | -0.002926% | 85.45 | 85.45 | 051712316507 | db | 1 |  | 0 |  | 1 | 85363030 | MX | 0 | 0 | 0 | 0 | 0
Rövidzáró csatlakozó N-pólushoz, 60A | NTS-R-60 | NTS-R-60 | NTS-R-60 | HHF | 54012 | 54012 | 0% | 135.03 | 135.03 | 051712316514 | db | 10 |  | 0 |  | 10 | 85363030 | MX | 0 | 0 | 0 | 0.14969 | 0.14969
Csatl.vezeték rögz., csatl.vez. átm.: 12-16mm | NWS-K/AC16 | 255197 | Y7-255197 | HH6 | 7940 | 7940 | 0% | 19.85 | 19.85 | 4015082551971 | db | 1 |  | 0 |  | 1 | 73269098 | AT | 20 | 39 | 55 | 0.03 | 0.03
Csatl.vezeték rögz., csatl.vez. átm.: 16-20mm | NWS-K/AC20 | 255198 | Y7-255198 | HH6 | 3672 | 3672 | 0% | 9.18 | 9.18 | 4015082551988 | db | 1 |  | 0 |  | 1 | 73269098 | AT | 25 | 39 | 70 | 0.032 | 0.032
Csatl.vezeték rögz., csatl.vez. átm.: 20-24mm | NWS-K/AC24 | 255199 | Y7-255199 | HH6 | 5004 | 5004 | 0% | 12.51 | 12.51 | 4015082551995 | db | 1 |  | 0 |  | 1 | 73269098 | AT | 29 | 39 | 73 | 0.035 | 0.035
Csatl.vezeték rögz., csatl.vez. átm.: 24-28mm | NWS-K/AC28 | 255200 | Y7-255200 | HH6 | 4768 | 4768 | 0% | 11.92 | 11.92 | 4015082552008 | db | 1 |  | 0 |  | 1 | 73269098 | AT | 33 | 39 | 79 | 0.039 | 0.039
Csatl.vezeték rögz., csatl.vez. átm.: 36-40mm | NWS-K/AC40 | 255201 | Y7-255201 | HH6 | 6280 | 6280 | 0% | 15.7 | 15.7 | 4015082552015 | db | 1 |  | 0 |  | 1 | 73269098 | AT | 45 | 39 | 94 | 0.07 | 0.07
Csatl.vezeték rögz., csatl.vez. átm.: 48-52mm | NWS-K/AC52 | 255202 | Y7-255202 | HH6 | 6988 | 6988 | 0% | 17.47 | 17.47 | 4015082552022 | db | 1 |  | 0 |  | 1 | 73269098 | AT | 58 | 39 | 112 | 0.102 | 0.102
Zárbetét, háromszög alakú 7mm | NWS-SHE/3K/7 | 255304 | Y7-255304 | HH6 | 19264 | 19264 | 0% | 48.16 | 48.16 | 4015082553043 | db | 1 |  | 0 |  | 1 | 83014090 | AT | 17 | 33 | 40 | 0.07 | 0.07
Zárbetét, háromszög alakú 8mm | NWS-SHE/3K/8 | 255305 | Y7-255305 | HH6 | 19960 | 19960 | 0% | 49.9 | 49.9 | 4015082553050 | db | 1 |  | 0 |  | 1 | 85381000 | SE | 17 | 33 | 40 | 0.07 | 0.07
Zárbetét, négyzet alakú, 7mm | NWS-SHE/4K/7 | 255306 | Y7-255306 | HH6 | 19900 | 19900 | 0% | 49.75 | 49.75 | 4015082553067 | db | 1 |  | 0 |  | 1 | 83014090 | CZ | 17 | 33 | 40 | 0.07 | 0.07
Zárbetét, négyzet alakú, 8mm | NWS-SHE/4K/8 | 255307 | Y7-255307 | HH6 | 19324 | 19324 | 0% | 48.31 | 48.31 | 4015082553074 | db | 1 |  | 0 |  | 1 | 85381000 | CZ | 17 | 33 | 40 | 0.07 | 0.07
Zárbetét Daimler-Benz | NWS-SHE/DB | 255308 | Y7-255308 | HH6 | 19444 | 19444 | 0% | 48.61 | 48.61 | 4015082553081 | db | 1 |  | 0 |  | 1 | 85381000 | CZ | 17 | 33 | 40 | 0.07 | 0.07
Zárbetét, Doppelbart (pillangó / double bit) 3mm | NWS-SHE/DLB/DN3 | 255309 | Y7-255309 | HH6 | 17400 | 17400 | 0% | 43.5 | 43.5 | 4015082553098 | db | 1 |  | 0 |  | 1 | 83014090 | BA | 17 | 33 | 40 | 0.076 | 0.076
Zárbetét, Doppelbart (pillangó / double bit) 5mm | NWS-SHE/DLB/DN5 | 255310 | Y7-255310 | HH6 | 17976 | 17976 | 0% | 44.94 | 44.94 | 4015082553104 | db | 1 |  | 0 |  | 1 | 83014090 | BA | 17 | 33 | 40 | 0.07 | 0.07
Csavarhúzóval működtetett zárbetét | NWS-SHE/SZ | 255311 | Y7-255311 | HH6 | 18636 | 18636 | 0% | 46.59 | 46.59 | 4015082553111 | db | 1 |  | 0 |  | 1 | 85381000 | CZ | 17 | 33 | 40 | 0.07 | 0.07
Kulcs, háromszög alakú 7mm | NWS-SL/3K/7 | 255312 | Y7-255312 | HH6 | 4628 | 4628 | 0% | 11.57 | 11.57 | 4015082553128 | db | 1 |  | 0 |  | 1 | 83014090 | BA | 55 | 10 | 90 | 0.05 | 0.05
Kulcs, háromszög alakú 8mm | NWS-SL/3K/8 | 255313 | Y7-255313 | HH6 | 4408 | 4408 | 0% | 11.02 | 11.02 | 4015082553135 | db | 1 |  | 0 |  | 1 | 83017000 | BA | 55 | 10 | 90 | 0.05 | 0.05
Kulcs, négyzet alakú 7mm | NWS-SL/4K/7 | 255314 | Y7-255314 | HH6 | 3932 | 3932 | 0% | 9.83 | 9.83 | 4015082553142 | db | 1 |  | 0 |  | 1 | 83017000 | BA | 55 | 10 | 90 | 0.05 | 0.05
Kulcs, négyzet alakú 8mm | NWS-SL/4K/8 | 255315 | Y7-255315 | HH6 | 3984 | 3984 | 0% | 9.96 | 9.96 | 4015082553159 | db | 1 |  | 0 |  | 1 | 83017000 | BA | 55 | 10 | 90 | 0.05 | 0.05
Kulcs, Daimler-Benz | NWS-SL/DB | 255316 | Y7-255316 | HH6 | 4528 | 4528 | 0% | 11.32 | 11.32 | 4015082553166 | db | 1 |  | 0 |  | 1 | 85389099 | CZ | 55 | 10 | 90 | 0.05 | 0.05
Kulcs, Doppelbart 3mm | NWS-SL/DLB/3 | 255317 | Y7-255317 | HH6 | 3916 | 3916 | 0% | 9.79 | 9.79 | 4015082553173 | db | 1 |  | 0 |  | 1 | 83017000 | CZ | 55 | 10 | 90 | 0.051 | 0.051
Kulcs, Doppelbart 5mm | NWS-SL/DLB/5 | 255318 | Y7-255318 | HH6 | 3932 | 3932 | 0% | 9.83 | 9.83 | 4015082553180 | db | 1 |  | 0 |  | 1 | 83017000 | BA | 55 | 10 | 90 | 0.05 | 0.05
Biztonsági lámpa NexiLite 100lm 1h NM | NXL100 | NXL100 | NXL100 | HHL | 25924 | 26704 | 3.009% | 64.81 | 66.76 | 3660191600884 | db | 1 |  | 0 |  | 1 | 94051140 | RO | 290 | 110 | 40 | 0.508 | 0.508
Biztonsági lámpa NexiLite 150lm 1h NM | NXL150 | NXL150 | NXL150 | HHL | 33416 | 34420 | 3.005% | 83.54 | 86.05 | 3660191600907 | db | 1 |  | 0 |  | 1 | 94051140 | RO | 290 | 110 | 40 | 0.23 | 0.23
Biztonsági lámpa NexiLite 150lm 3h NM/M | NXL150-3H | NXL150-3H | NXL150-3H | HHL | 58724 | 60488 | 3.004% | 146.81 | 151.22 | 3660191600945 | db | 1 |  | 0 |  | 1 | 94054940 | RO | 290 | 110 | 40 | 0.255 | 0.255
Biztonsági lámpa NexiLite 250lm 1h NM | NXL250 | NXL250 | NXL250 | HHL | 48332 | 49784 | 3.004% | 120.83 | 124.46 | 3660191600921 | db | 1 |  | 0 |  | 1 | 94051140 | RO | 290 | 110 | 40 | 0.586 | 0.586
Biztonsági lámpa NexiLite 250lm 3h NM/M | NXL250-3H | NXL250-3H | NXL250-3H | HHL | 73640 | 75852 | 3.004% | 184.1 | 189.63 | 3660191600969 | db | 1 |  | 0 |  | 1 | 94054940 | RO | 290 | 110 | 40 | 0.317 | 0.317
Távtartó NZM1-2 (készlet 4-db) | NZM1/2-XAB | 260203 | Y7-260203 | HH1 | 6740 | 6740 | 0% | 16.85 | 16.85 | 4015082602031 | db | 1 |  | 0 |  | 1 | 85389099 | DE | 35 | 35 | 17.5 | 0.062 | 0.065
Compensation coupling, oldal szerelés | NZM1/2-XAGK | 285760 | Y7-285760 | HH1 | 5952 | 5952 | 0% | 14.88 | 14.88 | 4015082857608 | db | 1 |  | 0 |  | 1 | 85389099 | DE | 45 | 45 | 60 | 0.097 | 0.101
Compensation coupling, oldal szerelés | NZM1/2-XAGKM | 106116 | Y7-106116 | HH1 | 6148 | 6148 | 0% | 15.37 | 15.37 | 4015081058860 | db | 1 |  | 0 |  | 1 | 85389099 | DE | 45 | 40 | 64 | 0.093 | 0.093
Forgatókar (nyitott ajtónál) NZM1, 2 | NZM1/2-XDZ | 266621 | Y7-266621 | HH1 | 15988 | 15988 | 0% | 39.97 | 39.97 | 4015082666217 | db | 1 |  | 0 |  | 1 | 85389099 | DE | 50 | 45 | 75 | 0.074 | 0.077
Kézi rotációs kapcs.kar, ajtókuplungos, fekete, NZM1,NZM2, MODAN való kivitelben | NZM1/2-XGR-S/MODAN | 285726 | Y7-285726 | HH1 | 13732 | 13732 | 0% | 34.33 | 34.33 | 4015082857264 | db | 1 |  | 0 |  | 1 | 85389099 | DE | 0 | 0 | 0 | 0.254 | 0.264
Kézi rotációs kapcs.kar, ajtókuplungos, piros/sárga, NZM1,NZM2, MODAN való kivitelben | NZM1/2-XGR-SR/MODAN | 285727 | Y7-285727 | HH1 | 16244 | 16244 | 0% | 40.61 | 40.61 | 4015082857271 | db | 1 |  | 0 |  | 1 | 85389099 | DE | 0 | 0 | 0 | 0.254 | 0.254
ajtókuplungos modul, általános | NZM1/2-XTDM | 100728 | Y7-100728 | HH1 | 4640 | 4640 | 0% | 11.6 | 11.6 | 4015081006281 | db | 1 |  | 0 |  | 1 | 85389099 | DE | 110 | 95 | 125 | 0.22 | 0.22
ajtókuplungos modul, lakatolható | NZM1/2-XTDMV | 100729 | Y7-100729 | HH1 | 5696 | 5696 | 0% | 14.24 | 14.24 | 4015081006298 | db | 1 |  | 0 |  | 1 | 85389099 | DE | 110 | 95 | 125 | 0.245 | 0.255
Cserealkatrész kézi működtetéshez - ajtócsatlakozó, az ajtón lévő rész, zárható, UL szabványos | NZM1/2-XTDMV-NA | 100730 | Y7-100730 | HH1 | 13176 | 13176 | 0% | 32.94 | 32.94 | 4015081006304 | db | 1 |  | 0 |  | 1 | 85389099 | DE | 110 | 95 | 125 | 0.26 | 0.26
Műk.tengely 290mm, NZM1, NZM2 | NZM1/2-XV4 | 261232 | Y7-261232 | HH1 | 3680 | 3680 | 0% | 9.2 | 9.2 | 4015082612320 | db | 1 |  | 0 |  | 1 | 85389099 | DE | 12 | 12 | 270 | 0.126 | 0.131
Műk.tengely 490mm, NZM1, NZM2 | NZM1/2-XV6 | 260191 | Y7-260191 | HH1 | 6436 | 6436 | 0% | 16.09 | 16.09 | 4015082601911 | db | 1 |  | 0 |  | 1 | 85389099 | DE | 12 | 12 | 470 | 0.212 | 0.221
tengely toldó adapterNZM1 és NZM2 | NZM1/2-XVAK | 292252 | Y7-292252 | HH1 | 6020 | 6020 | 0% | 15.05 | 15.05 | 4015082922528 | db | 1 |  | 0 |  | 1 | 85389099 | DE | 24 | 19 | 20 | 0.021 | 0.021
Kiegészítő lemez tört hajtáshoz N/PE sk.tartó NZM1-2 | NZM1/2-XZB | 266676 | Y7-266676 | HH1 | 7320 | 7320 | 0% | 18.3 | 18.3 | 4015082666767 | db | 1 |  | 0 |  | 1 | 85389099 | DE | 32.5 | 145 | 2 | 0.176 | 0.183
Véletlen érintés elleni burkolat, Szorítókengyelhez, NZM1, 1 pólus | NZM1-1-XIPK | 152551 | Y7-152551 | HH1 | 2244 | 2244 | 0% | 5.61 | 5.61 | 4015081492978 | db | 1 |  | 0 |  | 1 | 85472000 | RO | 30 | 20 | 46 | 0.065 | 0.065
Csereburkolat NZM1/N1 4 pólusúhoz | NZM1-4-XFC* | EP-500742 | Y7-500742 | HH1 | 13304 | 13304 | 0% | 33.26 | 33.26 |  | db | 1 |  | 0 |  | 1 | 85389099 | RO | 146 | 95 | 146 | 0.031 | 0.075
ÁVK kioldó (FI-relé) NZM1, 4pólus, független In=160A (Icu=50kA), Idn=0.3A, type A | NZM1-4-XFI300R | 104607 | Y7-104607 | HH1 | 295112 | 295112 | 0% | 737.78 | 737.78 | 4015081044177 | db | 1 |  | 0 |  | 1 | 85362010 | CZ | 120 | 145 | 68 | 1.6 | 1.6
ÁVK kioldó (FI-relé) NZM1, 4pólus, megszakító alá In=100A, Idn=0.3A, type A | NZM1-4-XFI300U | 104613 | Y7-104613 | HH1 | 318552 | 318552 | 0% | 796.38 | 796.38 | 4015081044238 | db | 1 |  | 0 |  | 1 | 85362010 | CZ | 120 | 128.5 | 68 | 0.9 | 0.9
ÁVK kioldó (FI-relé) NZM1, 4pólus, független In=160A (Icu=50kA), Idn=0.03A, type A | NZM1-4-XFI30R | 104606 | Y7-104606 | HH1 | 295112 | 295112 | 0% | 737.78 | 737.78 | 4015081044160 | db | 1 |  | 0 |  | 1 | 85362010 | CZ | 120 | 145 | 68 | 1.6 | 1.6
ÁVK kioldó (FI-relé) NZM1, 4pólus, megszakító alá In=100A, Idn=0.03A, type A | NZM1-4-XFI30U | 104612 | Y7-104612 | HH1 | 318552 | 318552 | 0% | 796.38 | 796.38 | 4015081044221 | db | 1 |  | 0 |  | 1 | 85389099 | CZ | 120 | 128.5 | 68 | 0.9 | 0.9
ÁVK kioldó (FI-relé) NZM1, 4pólus, független In=160A (Icu=50kA), Idn=0.03-3.0A, type A | NZM1-4-XFIR | 104608 | Y7-104608 | HH1 | 491596 | 491596 | 0% | 1228.99 | 1228.99 | 4015081044184 | db | 1 |  | 0 |  | 1 | 85362010 | CZ | 120 | 145 | 68 | 1.659 | 1.728
ÁVK kioldó (FI-relé) NZM1, 4pólus, megszakító alá In=100A, Idn=0.03-3.0A, type A | NZM1-4-XFIU | 104614 | Y7-104614 | HH1 | 531100 | 531100 | 0% | 1327.75 | 1327.75 | 4015081044245 | db | 1 |  | 0 |  | 1 | 85362010 | CZ | 120 | 128.5 | 68 | 0.9 | 0.9
Véletlen érintés elleni burkolat, fedél, NZM1, 4-pólus | NZM1-4-XIPA | 266749 | Y7-266749 | HH1 | 5136 | 5136 | 0% | 12.84 | 12.84 | 4015082667498 | db | 1 |  | 0 |  | 1 | 85362010 | RO | 120 | 10 | 46 | 0.032 | 0.033
Véletlen érintés elleni burkolat, Szorítókengyelhez, NZM1, 4 pólus | NZM1-4-XIPK | 266745 | Y7-266745 | HH1 | 8624 | 8624 | 0% | 21.56 | 21.56 | 4015082667450 | db | 1 |  | 0 |  | 1 | 85362010 | RO | 120 | 20 | 46 | 0.072 | 0.075
Szorítóhüvely, készlet, NZM1 4-pólus, 16-95 mm2 | NZM1-4-XKA | 266731 | Y7-266731 | HH1 | 24284 | 24284 | 0% | 60.71 | 60.71 | 4015082667313 | db | 1 |  | 0 |  | 1 | 85369010 | RO | 120 | 42.5 | 40 | 0.433 | 0.451
Szorítóhüvely, készlet, NZM1 4pólus, 6 x 2.5-16 mm2 | NZM1-4-XKAM | 144114 | Y7-144114 | HH1 | 86736 | 86736 | 0% | 216.84 | 216.84 | 4015081411405 | db | 1 |  | 0 |  | 1 | 85369010 | RO | 120 | 42.5 | 40 | 0.35 | 0.35
Szorítókengyel, készlet, NZM1 4-pólus | NZM1-4-XKC | 267075 | Y7-267075 | HH1 | 8948 | 8948 | 0% | 22.37 | 22.37 | 4015082670757 | db | 1 |  | 0 |  | 1 | 85369010 | RO | 16.6 | 24.5 | 13 | 0.096 | 0.1
Fázis osztó, NZM1 4-pólus | NZM1-4-XKP | 119863 | Y7-119863 | HH1 | 10716 | 10716 | 0% | 26.79 | 26.79 | 4015081177141 | db | 1 |  | 0 |  | 1 | 85472000 | RO | 120 | 70 | 58 | 0.043 | 0.043
Hátoldali csatlakozó, készlet, NZM1 4-pólus | NZM1-4-XKR | 266737 | Y7-266737 | HH1 | 30768 | 30768 | 0% | 76.92 | 76.92 | 4015082667375 | db | 1 |  | 0 |  | 1 | 85389099 | RO | 120 | 18 | 112 | 0.574 | 0.574
Csavaros csatlakozó, készlet, NZM1 4-pólus | NZM1-4-XKS | 266725 | Y7-266725 | HH1 | 12144 | 12144 | 0% | 30.36 | 30.36 | 4015082667252 | db | 1 |  | 0 |  | 1 | 85369010 | RO | 120 | 28.5 | 40 | 0.352 | 0.367
Kapocs burkolat, NZM1 4-pólus | NZM1-4-XKSA | 266741 | Y7-266741 | HH1 | 8624 | 8624 | 0% | 21.56 | 21.56 | 4015082667412 | db | 1 |  | 0 |  | 1 | 85369010 | RO | 120 | 80 | 55 | 0.174 | 0.181
Kapocs burkolat, NZM1 4-pólus | NZM1-4-XKSFA | 100781 | Y7-100781 | HH1 | 7160 | 7160 | 0% | 17.9 | 17.9 | 4015081006816 | db | 1 |  | 0 |  | 1 | 85369010 | RO | 119 | 7 | 57 | 0.015 | 0.015
Munkaáramú kioldó NZM1, 110-130V ~/= | NZM1-XA110-130AC/DC | 259724 | Y7-259724 | HH1 | 37000 | 37000 | 0% | 92.5 | 92.5 | 4015082597245 | db | 1 |  | 0 |  | 1 | 85363010 | RO | 20 | 38.6 | 23.2 | 0.074 | 0.077
Munkaáramú kioldó NZM1, 12V ~/= | NZM1-XA12AC/DC | 259706 | Y7-259706 | HH1 | 37000 | 37000 | 0% | 92.5 | 92.5 | 4015082597061 | db | 1 |  | 0 |  | 1 | 85389099 | RO | 20 | 38.6 | 23.2 | 0.044 | 0.044
Munkaáramú kioldó NZM1, 208-250V ~/= | NZM1-XA208-250AC/DC | 259726 | Y7-259726 | HH1 | 37000 | 37000 | 0% | 92.5 | 92.5 | 4015082597269 | db | 1 |  | 0 |  | 1 | 85363010 | RO | 20 | 38.6 | 23.2 | 0.074 | 0.077
Munkaáramú kioldó NZM1, 24V ~/= | NZM1-XA24AC/DC | 259708 | Y7-259708 | HH1 | 37000 | 37000 | 0% | 92.5 | 92.5 | 4015082597085 | db | 1 |  | 0 |  | 1 | 85363010 | RO | 20 | 38.6 | 23.2 | 0.074 | 0.077
Munkaáramú kioldó NZM1, 380-440V ~/= | NZM1-XA380-440AC/DC | 259728 | Y7-259728 | HH1 | 37000 | 37000 | 0% | 92.5 | 92.5 | 4015082597283 | db | 1 |  | 0 |  | 1 | 85363010 | RO | 20 | 38.6 | 23.2 | 0.073 | 0.076
Munkaáramú kioldó NZM1, 480-525V ~/= | NZM1-XA480-525AC/DC | 259730 | Y7-259730 | HH1 | 37016 | 37016 | 0% | 92.54 | 92.54 | 4015082597306 | db | 1 |  | 0 |  | 1 | 85363010 | RO | 20 | 38.6 | 23.2 | 0.044 | 0.044
Munkaáramú kioldó NZM1, 48V ~/= | NZM1-XA48AC/DC | 259720 | Y7-259720 | HH1 | 37000 | 37000 | 0% | 92.5 | 92.5 | 4015082597207 | db | 1 |  | 0 |  | 1 | 85389099 | RO | 20 | 38.6 | 23.2 | 0.044 | 0.044
Munkaáramú kioldó NZM1, 60V ~/= | NZM1-XA60AC/DC | 259722 | Y7-259722 | HH1 | 37000 | 37000 | 0% | 92.5 | 92.5 | 4015082597221 | db | 1 |  | 0 |  | 1 | 85389099 | RO | 20 | 38.6 | 23.2 | 0.044 | 0.044
Készülékadapter NZM1, 3-pólus 60mm osztású sínre (160A) | NZM1-XAD160 | 104554 | Y7-104554 | HH6 | 92340 | 92340 | 0% | 230.85 | 230.85 | 4015081043729 | db | 1 |  | 0 |  | 1 | 85369095 | DE | 90 | 200 | 38 | 0.81 | 0.81
Munkaáramú kioldó NZM1, seg.érintkező:1z, 110-130V ~/= | NZM1-XAHIV110-130AC/DC | 259780 | Y7-259780 | HH1 | 45532 | 45532 | 0% | 113.83 | 113.83 | 4015082597801 | db | 1 |  | 0 |  | 1 | 85389099 | RO | 20 | 38.6 | 23.2 | 0.044 | 0.044
Munkaáramú kioldó NZM1, seg.érintkező:1z, 12V ~/= | NZM1-XAHIV12AC/DC | 259772 | Y7-259772 | HH1 | 45532 | 45532 | 0% | 113.83 | 113.83 | 4015082597726 | db | 1 |  | 0 |  | 1 | 85389099 | RO | 20 | 38.6 | 23.2 | 0.044 | 0.044
Munkaáramú kioldó NZM1, seg.érintkező:1z, 208-250V ~/= | NZM1-XAHIV208-250AC/DC | 259782 | Y7-259782 | HH1 | 45532 | 45532 | 0% | 113.83 | 113.83 | 4015082597825 | db | 1 |  | 0 |  | 1 | 85363010 | RO | 20 | 38.6 | 23.2 | 0.084 | 0.087
Munkaáramú kioldó NZM1, seg.érintkező:1z, 24V ~/= | NZM1-XAHIV24AC/DC | 259774 | Y7-259774 | HH1 | 45532 | 45532 | 0% | 113.83 | 113.83 | 4015082597740 | db | 1 |  | 0 |  | 1 | 85363010 | RO | 20 | 38.6 | 23.2 | 0.084 | 0.088
Munkaáramú kioldó NZM1, seg.érintkező:1z, 380-440V ~/= | NZM1-XAHIV380-440AC/DC | 259784 | Y7-259784 | HH1 | 45532 | 45532 | 0% | 113.83 | 113.83 | 4015082597849 | db | 1 |  | 0 |  | 1 | 85389099 | RO | 20 | 38.6 | 23.2 | 0.044 | 0.044
Munkaáramú kioldó NZM1, seg.érintkező:1z, 48V ~/= | NZM1-XAHIV48AC/DC | 259776 | Y7-259776 | HH1 | 45532 | 45532 | 0% | 113.83 | 113.83 | 4015082597764 | db | 1 |  | 0 |  | 1 | 85389099 | RO | 20 | 38.6 | 23.2 | 0.044 | 0.044
Munkaáramú kioldó NZM1, seg.érintkező:1z, 60V ~/= | NZM1-XAHIV60AC/DC | 259778 | Y7-259778 | HH1 | 45532 | 45532 | 0% | 113.83 | 113.83 | 4015082597788 | db | 1 |  | 0 |  | 1 | 85389099 | RO | 20 | 38.6 | 23.2 | 0.044 | 0.044
Munkaáramú kioldó NZM1, seg.érintkező:1z, csatl.vezetékkel, 110-130V~/= | NZM1-XAHIVL110-130AC/DC | 259798 | Y7-259798 | HH1 | 43724 | 43724 | 0% | 109.31 | 109.31 | 4015082597986 | db | 1 |  | 0 |  | 1 | 85389099 | RO | 32 | 66 | 37 | 0.044 | 0.044
Munkaáramú kioldó NZM1, seg.érintkező:1z, csatl.vezetékkel, 12V ~/= | NZM1-XAHIVL12AC/DC | 259790 | Y7-259790 | HH1 | 43724 | 43724 | 0% | 109.31 | 109.31 | 4015082597900 | db | 1 |  | 0 |  | 1 | 85389099 | RO | 32 | 66 | 37 | 0.044 | 0.044
Munkaáramú kioldó NZM1, seg.érintkező:1z, csatl.vezetékkel, 208-250V~/= | NZM1-XAHIVL208-250AC/DC | 259800 | Y7-259800 | HH1 | 43724 | 43724 | 0% | 109.31 | 109.31 | 4015082598006 | db | 1 |  | 0 |  | 1 | 85389099 | RO | 32 | 66 | 37 | 0.044 | 0.044
Munkaáramú kioldó NZM1, seg.érintkező:1z, csatl.vezetékkel, 24V ~/= | NZM1-XAHIVL24AC/DC | 259792 | Y7-259792 | HH1 | 43724 | 43724 | 0% | 109.31 | 109.31 | 4015082597924 | db | 1 |  | 0 |  | 1 | 85363010 | RO | 32 | 66 | 37 | 0.044 | 0.044
Munkaáramú kioldó NZM1, seg.érintkező:1z, csatl.vezetékkel, 380-440V~/= | NZM1-XAHIVL380-440AC/DC | 259802 | Y7-259802 | HH1 | 43724 | 43724 | 0% | 109.31 | 109.31 | 4015082598020 | db | 1 |  | 0 |  | 1 | 85389099 | RO | 32 | 66 | 37 | 0.044 | 0.044
Munkaáramú kioldó NZM1, csatl.vezetékkel, 110-130V ~/= | NZM1-XAL110-130AC/DC | 259742 | Y7-259742 | HH1 | 35160 | 35160 | 0% | 87.9 | 87.9 | 4015082597429 | db | 1 |  | 0 |  | 1 | 85389099 | RO | 32 | 66 | 37 | 0.044 | 0.044
Munkaáramú kioldó NZM1, csatl.vezetékkel, 12V ~/= | NZM1-XAL12AC/DC | 259734 | Y7-259734 | HH1 | 35160 | 35160 | 0% | 87.9 | 87.9 | 4015082597344 | db | 1 |  | 0 |  | 1 | 85389099 | RO | 32 | 66 | 37 | 0.044 | 0.044
Munkaáramú kioldó NZM1, csatl.vezetékkel, 208-250V ~/= | NZM1-XAL208-250AC/DC | 259744 | Y7-259744 | HH1 | 35160 | 35160 | 0% | 87.9 | 87.9 | 4015082597443 | db | 1 |  | 0 |  | 1 | 85363010 | RO | 32 | 66 | 37 | 0.108 | 0.108
Munkaáramú kioldó NZM1, csatl.vezetékkel, 24V ~/= | NZM1-XAL24AC/DC | 259736 | Y7-259736 | HH1 | 35160 | 35160 | 0% | 87.9 | 87.9 | 4015082597368 | db | 1 |  | 0 |  | 1 | 85363010 | RO | 32 | 66 | 37 | 0.044 | 0.101
Munkaáramú kioldó NZM1, csatl.vezetékkel, 380-440V ~/= | NZM1-XAL380-440AC/DC | 259746 | Y7-259746 | HH1 | 35160 | 35160 | 0% | 87.9 | 87.9 | 4015082597467 | db | 1 |  | 0 |  | 1 | 85389099 | RO | 32 | 66 | 37 | 0.044 | 0.044
Munkaáramú kioldó NZM1, csatl.vezetékkel, 480-525V ~/= | NZM1-XAL480-525AC/DC | 259748 | Y7-259748 | HH1 | 35160 | 35160 | 0% | 87.9 | 87.9 | 4015082597481 | db | 1 |  | 0 |  | 1 | 85363010 | RO | 32 | 66 | 37 | 0.044 | 0.044
Ajtó keret IP40,NZM1 | NZM1-XBR | 260195 | Y7-260195 | HH1 | 7440 | 7440 | 0% | 18.6 | 18.6 | 4015082601959 | db | 1 |  | 0 |  | 1 | 85472000 | DE | 148.5 | 82 | 11.5 | 0.053 | 0.055
Ajtó illesztőkeret, megnövelt véd., IP40, NZM1 | NZM1-XBRS | 115274 | Y7-115274 | HH1 | 7656 | 7656 | 0% | 19.14 | 19.14 | 4015081146741 | db | 1 |  | 0 |  | 1 | 85381000 | CN | 78 | 104 | 10 | 0.035 | 0.035
NZM1 kalapsín 35mm adapterlemez | NZM1-XC35 | 260213 | Y7-260213 | HH1 | 9580 | 9580 | 0% | 23.95 | 23.95 | 4015082602130 | db | 1 |  | 0 |  | 1 | 83024200 | RO | 90 | 157 | 5 | 0.152 | 0.152
Műanyag tokozat IP65, Rotációs kapcs.kar fekete/szürke, lakatolható, NZM1, max. 63A | NZM1-XCI23-TVD | 271522 | Y7-271522 | HH1 | 100508 | 100508 | 0% | 251.27 | 251.27 | 4015082715229 | db | 1 |  | 0 |  | 1 | 85389099 | DE | 187.5 | 250 | 175 | 2.614 | 3.164
Műanyag tokozat IP65, Rotációs kapcs.kar piros/sárga, lakatolható, NZM1, max. 63A | NZM1-XCI23-TVDVR | 271527 | Y7-271527 | HH1 | 110632 | 110632 | 0% | 276.58 | 276.58 | 4015082715274 | db | 1 |  | 0 |  | 1 | 85389099 | DE | 187.5 | 250 | 175 | 3.05 | 3.144
Műanyag tokozat IP65, Rotációs kapcs.kar fekete/szürke, lakatolható, NZM1, max. 160A | NZM1-XCI43/2-TVD | 104645 | Y7-104645 | HH1 | 147712 | 147712 | 0% | 369.28 | 369.28 | 4015081044559 | db | 1 |  | 0 |  | 1 | 85389099 | DE | 250 | 375 | 225 | 4.247 | 4.247
Műanyag tokozat IP65, Rotációs kapcs.kar piros/sárga, lakatolható, NZM1, max. 160A | NZM1-XCI43/2-TVDVR | 104646 | Y7-104646 | HH1 | 160264 | 160264 | 0% | 400.66 | 400.66 | 4015081044566 | db | 1 |  | 0 |  | 1 | 85389099 | DE | 250 | 375 | 225 | 4.283 | 4.283
Műanyag tokozat IP65, Rotációs kapcs.kar fekete/szürke, lakatolható, NZM1, max. 125A | NZM1-XCI43-TVD | 271523 | Y7-271523 | HH1 | 150768 | 150768 | 0% | 376.92 | 376.92 | 4015082715236 | db | 1 |  | 0 |  | 1 | 85389099 | DE | 250 | 375 | 175 | 5.681 | 5.857
Műanyag tokozat IP65, Rotációs kapcs.kar piros/sárga, lakatolható, NZM1, max. 125A | NZM1-XCI43-TVDVR | 271528 | Y7-271528 | HH1 | 157276 | 157276 | 0% | 393.19 | 393.19 | 4015082715281 | db | 1 |  | 0 |  | 1 | 85389099 | DE | 250 | 375 | 175 | 4.103 | 4.23
Műanyag tokozat IP65, Rotációs kapcs.kar fekete/szürke, lakatolható, N1, PN1, max. 63A | NZM1-XCIK5-TVD | 271521 | Y7-271521 | HH1 | 77188 | 77188 | 0% | 192.97 | 192.97 | 4015082715212 | db | 1 |  | 0 |  | 1 | 85389099 | DE | 200 | 280 | 160 | 2.107 | 2.107
Műanyag tokozat IP65, Rotációs kapcs.kar piros/sárga, lakatolható, N1, PN1, max. 63A | NZM1-XCIK5-TVDVR | 271526 | Y7-271526 | HH1 | 86116 | 86116 | 0% | 215.29 | 215.29 | 4015082715267 | db | 1 |  | 0 |  | 1 | 85389099 | DE | 200 | 280 | 160 | 2.157 | 2.157
kapcs.kar, általános | NZM1-XDA | 100721 | Y7-100721 | HH1 | 6852 | 6852 | 0% | 17.13 | 17.13 | 4015081006212 | db | 1 |  | 0 |  | 1 | 85389099 | DE | 75 | 66 | 140 | 0.127 | 0.132
kapcs.kar, lakatolható | NZM1-XDAV | 100722 | Y7-100722 | HH1 | 13176 | 13176 | 0% | 32.94 | 32.94 | 4015081006229 | db | 1 |  | 0 |  | 1 | 85389099 | DE | 75 | 66 | 140 | 0.14 | 0.14
Rotációs kapcs.kar, általános | NZM1-XDG | 100731 | Y7-100731 | HH1 | 3404 | 3404 | 0% | 8.51 | 8.51 | 4015081006311 | db | 1 |  | 0 |  | 1 | 85389099 | DE | 67 | 66 | 75 | 0.05 | 0.05
Rotációs kapcs.kar, piros-sárga | NZM1-XDGR | 100734 | Y7-100734 | HH1 | 6308 | 6308 | 0% | 15.77 | 15.77 | 4015081006342 | db | 1 |  | 0 |  | 1 | 85389099 | DE | 67 | 66 | 75 | 0.05 | 0.05
Rotációs kapcs.kar, lakatolható | NZM1-XDGV | 100732 | Y7-100732 | HH1 | 6480 | 6480 | 0% | 16.2 | 16.2 | 4015081006328 | db | 1 |  | 0 |  | 1 | 85389099 | DE | 67 | 66 | 75 | 0.05 | 0.05
Rotációs kapcs.kar, piros-sárga, lakatolható | NZM1-XDGVR | 100733 | Y7-100733 | HH1 | 10032 | 10032 | 0% | 25.08 | 25.08 | 4015081006335 | db | 1 |  | 0 |  | 1 | 85389099 | DE | 67 | 66 | 75 | 0.05 | 0.05
Működtető fogantyú fekete, zárral és kulcsokkal, NZM1 | NZM1-XDKL | 172536 | Y7-172536 | HH1 | 38708 | 38708 | 0% | 96.77 | 96.77 | 4015081690824 | db | 1 |  | 0 |  | 1 | 85389099 | CN | 90 | 54 | 30 | 0.207 | 0.265
Rotációs kapcs.kar fekete/szürke, ajtókuplungos, lakatolható, NZM1 | NZM1-XDTV | 260131 | Y7-260131 | HH1 | 32164 | 32164 | 0% | 80.41 | 80.41 | 4015082601317 | db | 1 |  | 0 |  | 1 | 85389099 | DE | 90 | 54 | 40 | 0.288 | 0.3
Működtető fogantyú fekete/szürke, ajtózár, zárható, NZM1, UL szabvány | NZM1-XDTV-NA | 271453 | Y7-271453 | HH1 | 25800 | 25800 | 0% | 64.5 | 64.5 | 4015082714536 | db | 1 |  | 0 |  | 1 | 85389099 | DE | 90 | 54 | 40 | 0.16 | 0.297
Rotációs kapcs.kar piros/sárga, ajtókuplungos, lakatolható, NZM1 | NZM1-XDTVR | 260142 | Y7-260142 | HH1 | 34580 | 34580 | 0% | 86.45 | 86.45 | 4015082601423 | db | 1 |  | 0 |  | 1 | 85389099 | DE | 90 | 54 | 40 | 0.29 | 0.302
Működtető fogantyú piros/sárga, ajtózár, zárható, NZM1, UL szabvány | NZM1-XDTVR-NA | 271455 | Y7-271455 | HH1 | 26444 | 26444 | 0% | 66.11 | 66.11 | 4015082714550 | db | 1 |  | 0 |  | 1 | 85389099 | DE | 90 | 54 | 40 | 0.148 | 0.148
Rotációs kapcs.kar fekete/szürke, lakatolható, NZM1 | NZM1-XDV | 260125 | Y7-260125 | HH1 | 16388 | 16388 | 0% | 40.97 | 40.97 | 4015082601256 | db | 1 |  | 0 |  | 1 | 85389099 | DE | 90 | 54 | 30 | 0.195 | 0.203
Rotációs kapcs.kar fekete/szürke, lakatolható, NZM1 | NZM1-XDVG | 285247 | Y7-285247 | HH1 | 16388 | 16388 | 0% | 40.97 | 40.97 | 4015082852474 | db | 1 |  | 0 |  | 1 | 85389099 | DE | 90 | 54 | 30 | 0.162 | 0.169
Rotációs kapcs.kar piros/sárga, lakatolható, NZM1 | NZM1-XDVGR | 285249 | Y7-285249 | HH1 | 20516 | 20516 | 0% | 51.29 | 51.29 | 4015082852498 | db | 1 |  | 0 |  | 1 | 85389099 | DE | 90 | 54 | 30 | 0.16 | 0.201
Rotációs kapcs.kar fekete/szürke, lakatolható, NZM1, MODAN kapcsolótáblákhoz való kivitelben | NZM1-XDV-MODAN | 285763 | Y7-285763 | HH1 | 10256 | 10256 | 0% | 25.64 | 25.64 | 4015082857639 | db | 1 |  | 0 |  | 1 | 85389099 | DE | 90 | 54 | 30 | 0.131 | 0.131
Rotációs kapcs.kar piros/sárga, lakatolható, NZM1 | NZM1-XDVR | 260135 | Y7-260135 | HH1 | 18788 | 18788 | 0% | 46.97 | 46.97 | 4015082601355 | db | 1 |  | 0 |  | 1 | 85389099 | DE | 90 | 54 | 30 | 0.2 | 0.208
Csereburkolat NZM1/N1 3 pólusúhoz | NZM1-XFC* | EP-500740 | Y7-500740 | HH1 | 11512 | 11512 | 0% | 28.78 | 28.78 |  | db | 1 |  | 0 |  | 1 | 85389099 | RO | 80 | 90 | 133 | 0.024 | 0.036
ÁVK kioldó (FI-relé) NZM1, 3pólus, független In=160A (Icu=50kA), Idn=0.3A, type A | NZM1-XFI300R | 104604 | Y7-104604 | HH1 | 262012 | 262012 | 0% | 655.03 | 655.03 | 4015081044146 | db | 1 |  | 0 |  | 1 | 85363090 | CZ | 90 | 145 | 68 | 1.6 | 1.6
ÁVK kioldó (FI-relé) NZM1, 3pólus, megszakító alá In=100A, Idn=0.3A, type A | NZM1-XFI300U | 104610 | Y7-104610 | HH1 | 283224 | 283224 | 0% | 708.06 | 708.06 | 4015081044207 | db | 1 |  | 0 |  | 1 | 85389099 | CZ | 90 | 128.5 | 68 | 0.9 | 0.9
ÁVK kioldó (FI-relé) NZM1, 3pólus, független In=160A (Icu=50kA), Idn=0.03A, type A | NZM1-XFI30R | 104603 | Y7-104603 | HH1 | 262012 | 262012 | 0% | 655.03 | 655.03 | 4015081044139 | db | 1 |  | 0 |  | 1 | 85362090 | CZ | 90 | 145 | 68 | 1.6 | 1.6
ÁVK kioldó (FI-relé) NZM1, 3pólus, megszakító alá In=100A, Idn=0.03A, type A | NZM1-XFI30U | 104609 | Y7-104609 | HH1 | 283224 | 283224 | 0% | 708.06 | 708.06 | 4015081044191 | db | 1 |  | 0 |  | 1 | 85389099 | CZ | 90 | 128.5 | 68 | 0.9 | 0.9
ÁVK kioldó (FI-relé) NZM1, 3pólus, független In=160A (Icu=50kA), Idn=0.03-3.0A, type A | NZM1-XFIR | 104605 | Y7-104605 | HH1 | 442128 | 442128 | 0% | 1105.32 | 1105.32 | 4015081044153 | db | 1 |  | 0 |  | 1 | 85389099 | CZ | 90 | 145 | 68 | 1.6 | 1.6
ÁVK kioldó (FI-relé) NZM1, 3pólus, megszakító alá In=100A, Idn=0.03-3.0A, type A | NZM1-XFIU | 104611 | Y7-104611 | HH1 | 477796 | 477796 | 0% | 1194.49 | 1194.49 | 4015081044214 | db | 1 |  | 0 |  | 1 | 85363010 | CZ | 90 | 128.5 | 68 | 0.9 | 0.9
Főkapcsoló szerelőkészlet, fekete, NZM1 | NZM1-XHB | 266626 | Y7-266626 | HH1 | 31580 | 31580 | 0% | 78.95 | 78.95 | 4015082666262 | db | 1 |  | 0 |  | 1 | 85389099 | DE | 90 | 54 | 142 | 0.742 | 0.773
Műk. fogantyú ajtócsatl., teng. szer. mélységhez - max. 400mm, +fogantyú fekete, készlet, NZM1 | NZM1-XHB-DA | 125956 | Y7-125956 | HH1 | 76912 | 76912 | 0% | 192.28 | 192.28 | 4015081235629 | db | 1 |  | 0 |  | 1 | 85389099 | DE | 90 | 54 | 80 | 0.683 | 0.683
Műk. fogantyú ajtócsatl. szerelési mélység max. 400 mm, +fogantyú fekete, készlet, NZM1 UL szabvány | NZM1-XHB-DA-NA | 125958 | Y7-125958 | HH1 | 142064 | 142064 | 0% | 355.16 | 355.16 | 4015081235643 | db | 1 |  | 0 |  | 1 | 85389099 | DE | 90 | 54 | 80 | 0.683 | 0.683
Műk. fogantyú ajtócsatl., teng. szer. mélységhez - max. 400mm, +fogantyú piros, készlet, NZM1 | NZM1-XHB-DAR | 125957 | Y7-125957 | HH1 | 69928 | 69928 | 0% | 174.82 | 174.82 | 4015081235636 | db | 1 |  | 0 |  | 1 | 85389099 | DE | 90 | 54 | 80 | 0.683 | 0.683
Műk. fogantyú ajtócsatl. szerelési mélység max. 400 mm, +fogantyú piros, készlet, NZM1 UL szabvány | NZM1-XHB-DAR-NA | 125959 | Y7-125959 | HH1 | 74740 | 74740 | 0% | 186.85 | 186.85 | 4015081235650 | db | 1 |  | 0 |  | 1 | 85389099 | DE | 90 | 54 | 80 | 0.683 | 0.683
Műk. fogantyú ajtócsatl., teng. szer. mélységhez - max. 600mm, +fogantyú piros, készlet, NZM1 | NZM1-XHB-DAR-V6 | 144907 | Y7-144907 | HH1 | 119396 | 119396 | 0% | 298.49 | 298.49 | 4015081414178 | db | 1 |  | 0 |  | 1 | 85389099 | DE | 90 | 54 | 80 | 0.795 | 0.795
Műk. fogantyú ajtócsatl. szerelési mélység max. 600 mm, +fogantyú piros, készlet, NZM1 UL szabvány | NZM1-XHB-DAR-V6-NA | 144908 | Y7-144908 | HH1 | 125256 | 125256 | 0% | 313.14 | 313.14 | 4015081414185 | db | 1 |  | 0 |  | 1 | 85389099 | DE | 90 | 54 | 80 | 0.795 | 0.795
Műk. fogantyú ajtócsatl., teng. szer. mélységhez - max. 600mm, +fogantyú fekete, készlet, NZM1 | NZM1-XHB-DA-V6 | 144905 | Y7-144905 | HH1 | 99136 | 99136 | 0% | 247.84 | 247.84 | 4015081414154 | db | 1 |  | 0 |  | 1 | 85389099 | DE | 90 | 54 | 80 | 0.795 | 0.795
Műk. fogantyú ajtócsatl. szerelési mélység max. 600 mm, +fogantyú fekete, készlet, NZM1 UL szabvány | NZM1-XHB-DA-V6-NA | 144906 | Y7-144906 | HH1 | 106496 | 106496 | 0% | 266.24 | 266.24 | 4015081414161 | db | 1 |  | 0 |  | 1 | 85389099 | DE | 90 | 54 | 80 | 0.795 | 0.795
Főkapcsoló szerelőkészlet, piros, NZM1 | NZM1-XHBR | 266632 | Y7-266632 | HH1 | 38840 | 38840 | 0% | 97.1 | 97.1 | 4015082666323 | db | 1 |  | 0 |  | 1 | 85389099 | DE | 90 | 54 | 142 | 0.786 | 0.819
Siető segédérintkező, sorkapocs bal(ra) NZM1, 2z | NZM1-XHIV | 259426 | Y7-259426 | HH1 | 19440 | 19440 | 0% | 48.6 | 48.6 | 4015082594268 | db | 1 |  | 0 |  | 1 | 85389099 | RO | 20 | 38.6 | 23.2 | 0.063 | 0.066
Siető segédérintkező, csatl.vezetékkel, NZM1, 2z | NZM1-XHIVL | 259432 | Y7-259432 | HH1 | 17624 | 17624 | 0% | 44.06 | 44.06 | 4015082594329 | db | 1 |  | 0 |  | 1 | 85389099 | RO | 32 | 66 | 37 | 0.15 | 0.156
Siető segédérintkező, sorkapocs jobb(ra) NZM1, 2z | NZM1-XHIVR | 292195 | Y7-292195 | HH1 | 19440 | 19440 | 0% | 48.6 | 48.6 | 4015082921958 | db | 1 |  | 0 |  | 1 | 85389099 | RO | 20 | 38.6 | 23.2 | 0.038 | 0.038
Véletlen érintés elleni burkolat, fedél, NZM1, 3-pólus | NZM1-XIPA | 266748 | Y7-266748 | HH1 | 3872 | 3872 | 0% | 9.68 | 9.68 | 4015082667481 | db | 1 |  | 0 |  | 1 | 85472000 | RO | 90 | 10 | 46 | 0.029 | 0.03
Véletlen érintés elleni burkolat, Szorítókengyelhez, NZM1, 3 pólus | NZM1-XIPK | 266744 | Y7-266744 | HH1 | 6436 | 6436 | 0% | 16.09 | 16.09 | 4015082667443 | db | 1 |  | 0 |  | 1 | 85472000 | RO | 90 | 20 | 46 | 0.062 | 0.065
Szorítóhüvely, készlet, NZM1 3-pólus, 16-95 mm2 | NZM1-XKA | 266730 | Y7-266730 | HH1 | 18216 | 18216 | 0% | 45.54 | 45.54 | 4015082667306 | db | 1 |  | 0 |  | 1 | 85369010 | RO | 90 | 42.5 | 40 | 0.34 | 0.354
Szorítóhüvely, készlet, NZM1 3-pólus, 6 x 2.5-16 mm2 | NZM1-XKAM | 144112 | Y7-144112 | HH1 | 67792 | 67792 | 0% | 169.48 | 169.48 | 4015081406289 | db | 1 |  | 0 |  | 1 | 85369010 | RO | 90 | 42.5 | 40 | 0.27 | 0.27
lakatolható fedél | NZM1-XKAV | 260199 | Y7-260199 | HH1 | 16740 | 16740 | 0% | 41.85 | 41.85 | 4015082601997 | db | 1 |  | 0 |  | 1 | 39269097 | RO | 80 | 46.3 | 32 | 0.036 | 0.036
Szorítókengyel, készlet, NZM1 3-pólus | NZM1-XKC | 260015 | Y7-260015 | HH1 | 6708 | 6708 | 0% | 16.77 | 16.77 | 4015082600150 | db | 1 |  | 0 |  | 1 | 85472000 | RO | 16.6 | 24.5 | 13 | 0.078 | 0.082
Tartalék UL kapocsfedél 3P NZM1 | NZM1-XKD-NA | EP-500731 | Y7-500731 | HH1 | 9980 | 9980 | 0% | 24.95 | 24.95 | 9010653028390 | db | 1 |  | 0 |  | 1 | 85389099 | RO | 0 | 0 | 0 | 0.025 | 0.05
Fázis osztó, NZM1 3-pólus | NZM1-XKP | 119862 | Y7-119862 | HH1 | 7280 | 7280 | 0% | 18.2 | 18.2 | 4015081177134 | db | 1 |  | 0 |  | 1 | 85472000 | RO | 90 | 70 | 58 | 0.032 | 0.032
Hátoldali csatlakozó, készlet, NZM1 3-pólus | NZM1-XKR | 266734 | Y7-266734 | HH1 | 23048 | 23048 | 0% | 57.62 | 57.62 | 4015082667344 | db | 1 |  | 0 |  | 1 | 83024200 | RO | 90 | 18 | 112 | 0.393 | 0.409
Csavaros csatlakozó, készlet, NZM1 3-pólus | NZM1-XKS | 260019 | Y7-260019 | HH1 | 9148 | 9148 | 0% | 22.87 | 22.87 | 4015082600198 | db | 1 |  | 0 |  | 1 | 85369010 | RO | 90 | 28.5 | 40 | 0.287 | 0.299
Kapocs burkolat, NZM1 3-pólus | NZM1-XKSA | 260021 | Y7-260021 | HH1 | 6436 | 6436 | 0% | 16.09 | 16.09 | 4015082600211 | db | 1 |  | 0 |  | 1 | 85472000 | RO | 90 | 80 | 55 | 0.142 | 0.142
Kapocs burkolat, NZM1 3-pólus | NZM1-XKSFA | 100780 | Y7-100780 | HH1 | 5324 | 5324 | 0% | 13.31 | 13.31 | 4015081006809 | db | 1 |  | 0 |  | 1 | 85369010 | HU | 89 | 7 | 57 | 0.027 | 0.028
Tartalék Rögzítő csavarok NZM1 | NZM1-XMS | EP-500728 | Y7-500728 | HH1 | 2052 | 2052 | 0% | 5.13 | 5.13 | 9010653028376 | db | 1 |  | 0 |  | 1 | 85389099 | RO | 0 | 0 | 0 | 0.009 | 0.01
Mechanikus reteszelő forgatókarhoz ,NZM1 | NZM1-XMV | 281581 | Y7-281581 | HH1 | 25440 | 25440 | 0% | 63.6 | 63.6 | 4015082815813 | db | 1 |  | 0 |  | 1 | 83024200 | DE | 90 | 54 | 40 | 0.308 | 0.321
Hátoldali hajtás, fekete/szürke, lakatolható, 3pólus, NZM1 | NZM1-XRAV | 107245 | Y7-107245 | HH1 | 64788 | 64788 | 0% | 161.97 | 161.97 | 4015081070084 | db | 1 |  | 0 |  | 1 | 83024200 | DE | 117 | 145 | 115 | 0.56 | 0.56
Hátoldali hajtás, piros/sárga, lakatolható, 3pólus, NZM1 | NZM1-XRAVR | 107249 | Y7-107249 | HH1 | 74248 | 74248 | 0% | 185.62 | 185.62 | 4015081070220 | db | 1 |  | 0 |  | 1 | 83024200 | CN | 117 | 145 | 115 | 0.56 | 0.56
Főkapcsoló szerelőkészlet, oldal szerelés, bal(ra), front operated | NZM1-XSF-L | 289810 | Y7-289810 | HH1 | 56428 | 56428 | 0% | 141.07 | 141.07 | 4015082898106 | db | 1 |  | 0 |  | 1 | 85389099 | DE | 100 | 100 | 190 | 0.835 | 0.835
Készlet főkapcsolóhoz, oldalsó szerelés jobbra, előlapi működtetés, fekete, készlet, NZM1 | NZM1-XSF-R | 289814 | Y7-289814 | HH1 | 56428 | 56428 | 0% | 141.07 | 141.07 | 4015082898144 | db | 1 |  | 0 |  | 1 | 85389099 | DE | 100 | 100 | 190 | 0.835 | 0.835
Főkapcsoló szerelőkészlet, oldalfalra, bal(ra), fekete, NZM1 | NZM1-XS-L | 266641 | Y7-266641 | HH1 | 46736 | 46736 | 0% | 116.84 | 116.84 | 4015082666415 | db | 1 |  | 0 |  | 1 | 85389099 | DE | 170.5 | 85 | 103.5 | 0.878 | 0.915
Tartó szerkezet, oldal szerelés | NZM1-XSM | 100737 | Y7-100737 | HH1 | 21132 | 21132 | 0% | 52.83 | 52.83 | 4015081006373 | db | 1 |  | 0 |  | 1 | 85389099 | DE | 162 | 163 | 248 | 0.93 | 0.93
Főkapcsoló szerelőkészlet, oldal szerelés, bal(ra), bracket, fekete, NZM1 | NZM1-XSM-L | 266663 | Y7-266663 | HH1 | 64788 | 64788 | 0% | 161.97 | 161.97 | 4015082666637 | db | 1 |  | 0 |  | 1 | 85389099 | DE | 130.7 | 145 | 178.5 | 1.6 | 1.6
Főkapcsoló szerelőkészlet, oldal szerelés, jobb(ra), bracket, fekete, NZM1 | NZM1-XSM-R | 266665 | Y7-266665 | HH1 | 64788 | 64788 | 0% | 161.97 | 161.97 | 4015082666651 | db | 1 |  | 0 |  | 1 | 85389099 | DE | 130.7 | 145 | 178.5 | 1.541 | 1.605
Főkapcsoló szerelőkészlet, oldalfalra, jobb(ra), fekete, NZM1 | NZM1-XS-R | 266644 | Y7-266644 | HH1 | 46736 | 46736 | 0% | 116.84 | 116.84 | 4015082666446 | db | 1 |  | 0 |  | 1 | 85389099 | DE | 170.5 | 85 | 103.5 | 0.872 | 0.908
Készlet főkapcsolóhoz, oldalsó rögzítés jobbra, előlapi működtetés, piros, készlet, NZM1 | NZM1-XSRF-R | 289822 | Y7-289822 | HH1 | 73388 | 73388 | 0% | 183.47 | 183.47 | 4015082898229 | db | 1 |  | 0 |  | 1 | 85389099 | DE | 100 | 100 | 190 | 0.835 | 0.835
Főkapcsoló szerelőkészlet, oldalfalra, bal(ra), piros/sárga, NZM1 | NZM1-XSR-L | 266653 | Y7-266653 | HH1 | 54036 | 54036 | 0% | 135.09 | 135.09 | 4015082666538 | db | 1 |  | 0 |  | 1 | 85389099 | DE | 170.5 | 85 | 103.5 | 0.877 | 0.914
Főkapcsoló szerelőkészlet, oldal szerelés, bal(ra), bracket, piros, NZM1 | NZM1-XSRM-L | 266671 | Y7-266671 | HH1 | 74248 | 74248 | 0% | 185.62 | 185.62 | 4015082666712 | db | 1 |  | 0 |  | 1 | 85389099 | DE | 130.7 | 145 | 178.5 | 1.511 | 1.574
Főkapcsoló szerelőkészlet, oldal szerelés, jobb(ra), bracket, piros, NZM1 | NZM1-XSRM-R | 266673 | Y7-266673 | HH1 | 74248 | 74248 | 0% | 185.62 | 185.62 | 4015082666736 | db | 1 |  | 0 |  | 1 | 85389099 | DE | 130.7 | 145 | 178.5 | 1.536 | 1.6
Főkapcsoló szerelőkészlet, oldalfalra, jobb(ra), piros/yello, NZM1 | NZM1-XSR-R | 266656 | Y7-266656 | HH1 | 54036 | 54036 | 0% | 135.09 | 135.09 | 4015082666569 | db | 1 |  | 0 |  | 1 | 85389099 | DE | 170.5 | 85 | 103.5 | 0.881 | 0.918
Főkapcsoló szerelőkészlet, oldal szerelés, jobb(ra), piros, kis beépítési mélységhez | NZM1-XSR-R-0 | 284371 | Y7-284371 | HH1 | 53020 | 53020 | 0% | 132.55 | 132.55 | 4015082843717 | db | 1 |  | 0 |  | 1 | 85389099 | DE | 100 | 100 | 190 | 0.835 | 0.835
Működtető fogantyú, oldalsó rögzítés, alsó, piros/sárga, készlet, NZM1 (Készlet főkapcsolóhoz) | NZM1-XSR-U | 110107 | Y7-110107 | HH1 | 98168 | 98168 | 0% | 245.42 | 245.42 | 4015081096831 | db | 1 |  | 0 |  | 1 | 85389099 | DE | 140 | 275 | 159 | 5.8 | 5.8
Segédáramköri csatlakozó, csavaros NZM1 | NZM1-XSTS | 260150 | Y7-260150 | HH1 | 4492 | 4492 | 0% | 11.23 | 11.23 | 4015082601508 | db | 1 |  | 0 |  | 1 | 85389099 | DE | 16 | 10 | 50 | 0.021 | 0.022
Működtető fogantyú, oldalsó rögzítés, alsó, fekete, készlet, NZM1 | NZM1-XS-U | 110106 | Y7-110106 | HH1 | 90864 | 90864 | 0% | 227.16 | 227.16 | 4015081096824 | db | 1 |  | 0 |  | 1 | 85389099 | DE | 140 | 275 | 159 | 0.892 | 0.98
tört/fordító/oldal hajtás beép.k., bal(ra) | NZM1-XSU-L | 100736 | Y7-100736 | HH1 | 18704 | 18704 | 0% | 46.76 | 46.76 | 4015081006366 | db | 1 |  | 0 |  | 1 | 85389099 | DE | 75 | 66 | 140 | 0.26 | 0.26
tört/fordító/oldal hajtás beép.k., jobb(ra) | NZM1-XSU-R | 100735 | Y7-100735 | HH1 | 18704 | 18704 | 0% | 46.76 | 46.76 | 4015081006359 | db | 1 |  | 0 |  | 1 | 85389099 | DE | 75 | 66 | 140 | 0.26 | 0.26
Alap kivehető kivitelhez NZM1 megszakítóhoz, 3 pólusú | NZM1-XSVS | 109777 | Y7-109777 | HH1 | 69176 | 69176 | 0% | 172.94 | 172.94 | 4015081089598 | db | 1 |  | 0 |  | 1 | 85389099 | CN | 90 | 202 | 48.5 | 0.678 | 0.678
Ajtókupplungos forgató kar általános alátámasztással | NZM1-XTDK | 100723 | Y7-100723 | HH1 | 5356 | 5356 | 0% | 13.39 | 13.39 | 4015081006236 | db | 1 |  | 0 |  | 1 | 85389099 | DE | 75 | 66 | 140 | 0.2 | 0.2
Ajtókupplungos forgató kar kis beépítési mélységhez | NZM1-XTDK-0 | 100726 | Y7-100726 | HH1 | 5356 | 5356 | 0% | 13.39 | 13.39 | 4015081006267 | db | 1 |  | 0 |  | 1 | 85389099 | DE | 67 | 66 | 75 | 0.08 | 0.08
Ajtókupplungos forgató kar,max. 60mm beépítési mélységhez | NZM1-XTDK-60 | 100724 | Y7-100724 | HH1 | 5356 | 5356 | 0% | 13.39 | 13.39 | 4015081006243 | db | 1 |  | 0 |  | 1 | 85389099 | DE | 67 | 66 | 75 | 0.17 | 0.17
Ajtókupplungos forgató kar, piros-sárga, kis beépítési mélységhez | NZM1-XTDKR-0 | 100727 | Y7-100727 | HH1 | 5356 | 5356 | 0% | 13.39 | 13.39 | 4015081006274 | db | 1 |  | 0 |  | 1 | 85389099 | DE | 67 | 66 | 75 | 0.08 | 0.08
Ajtókupplungos forgató kar, piros-sárga,max. 60mm beépítési mélységhez | NZM1-XTDKR-60 | 100725 | Y7-100725 | HH1 | 5356 | 5356 | 0% | 13.39 | 13.39 | 4015081006250 | db | 1 |  | 0 |  | 1 | 85389099 | DE | 67 | 66 | 75 | 0.17 | 0.17
Kézi rotációs kapcs.kar, ajtókuplungos, lakatolható, fekete, NZM1 | NZM1-XTVD | 260166 | Y7-260166 | HH1 | 25512 | 25512 | 0% | 63.78 | 63.78 | 4015082601669 | db | 1 |  | 0 |  | 1 | 85389099 | DE | 90 | 54 | 142 | 0.595 | 0.62
Kézi rotációs kapcs.kar+ tengely, ajtókuplungos, lakatolható, fekete, NZM1 | NZM1-XTVD-0 | 279392 | Y7-279392 | HH1 | 25512 | 25512 | 0% | 63.78 | 63.78 | 4015082793920 | db | 1 |  | 0 |  | 1 | 85389099 | DE | 90 | 54 | 60 | 0.525 | 0.547
Kézi rotációs kapcs.kar, ajtókuplungos, lakatolható, fekete, NZM1 | NZM1-XTVD-60 | 271504 | Y7-271504 | HH1 | 25512 | 25512 | 0% | 63.78 | 63.78 | 4015082715045 | db | 1 |  | 0 |  | 1 | 85389099 | DE | 90 | 54 | 99 | 0.59 | 0.615
ajtókuplungos Rotációs kapcs.kar, fekete/szürke, zárral és kulcsokkal, NZM1 | NZM1-XTVDKL | 172528 | Y7-172528 | HH1 | 61792 | 61792 | 0% | 154.48 | 154.48 | 4015081690749 | db | 1 |  | 0 |  | 1 | 85389099 | DE | 90 | 54 | 142 | 0.635 | 0.717
Működtető fogantyú ajtócsatlakozóval, ajtózárral, pirosas/sárga, zárral és kulcsokkal, NZM1 | NZM1-XTVDKLR | 172529 | Y7-172529 | HH1 | 62124 | 62124 | 0% | 155.31 | 155.31 | 4015081690756 | db | 1 |  | 0 |  | 1 | 85389099 | CN | 90 | 54 | 142 | 0.635 | 0.717
Működtető fogantyú ajtócsatlakozóval, fekete/szürke, zárható, NZM1, UL szabvány | NZM1-XTVD-NA | 271445 | Y7-271445 | HH1 | 25520 | 25520 | 0% | 63.8 | 63.8 | 4015082714451 | db | 1 |  | 0 |  | 1 | 85389099 | DE | 90 | 54 | 142 | 0.619 | 0.645
ajtókuplungos Rotációs kapcs.kar, fekete/szürke, lakatolható, NZM1 | NZM1-XTVDV | 260172 | Y7-260172 | HH1 | 31580 | 31580 | 0% | 78.95 | 78.95 | 4015082601720 | db | 1 |  | 0 |  | 1 | 85389099 | DE | 90 | 54 | 142 | 0.638 | 0.665
ajtókuplungos Rotációs kapcs.kar, fekete/szürke, lakatolható, NZM1 | NZM1-XTVDV-0 | 279396 | Y7-279396 | HH1 | 31580 | 31580 | 0% | 78.95 | 78.95 | 4015082793968 | db | 1 |  | 0 |  | 1 | 85389099 | DE | 90 | 54 | 60 | 0.55 | 0.573
Működtető fogantyú ajtócsatlakozóval, fekete/szürke, ajtózár, zárható, NZM1, UL szabvány | NZM1-XTVDV-0-NA | 100675 | Y7-100675 | HH1 | 43132 | 43132 | 0% | 107.83 | 107.83 | 4015081005758 | db | 1 |  | 0 |  | 1 | 85389099 | DE | 90 | 54 | 60 | 0.51 | 0.51
ajtókuplungos Rotációs kapcs.kar, fekete/szürke, lakatolható, NZM1 | NZM1-XTVDV-60 | 271508 | Y7-271508 | HH1 | 31580 | 31580 | 0% | 78.95 | 78.95 | 4015082715083 | db | 1 |  | 0 |  | 1 | 85389099 | DE | 90 | 54 | 99 | 0.51 | 0.51
Működtető fogantyú ajtócsatlakozóval, fekete/szürke, ajtózár, zárható, NZM1, UL szabvány | NZM1-XTVDV-60-NA | 100667 | Y7-100667 | HH1 | 31812 | 31812 | 0% | 79.53 | 79.53 | 4015081005673 | db | 1 |  | 0 |  | 1 | 85389099 | DE | 90 | 54 | 99 | 0.51 | 0.66
Működtető fogantyú ajtócsatlakozóval, fekete/szürke, ajtózár, zárható, NZM1, UL szabvány | NZM1-XTVDV-NA | 100683 | Y7-100683 | HH1 | 44920 | 44920 | 0% | 112.3 | 112.3 | 4015081005833 | db | 1 |  | 0 |  | 1 | 85389099 | DE | 90 | 54 | 142 | 0.51 | 0.51
Kézi rotációs kapcs.kar, ajtókuplungos, lakatolható., piros/sárga, NZM1 | NZM1-XTVDVR | 260178 | Y7-260178 | HH1 | 33980 | 33980 | 0% | 84.95 | 84.95 | 4015082601782 | db | 1 |  | 0 |  | 1 | 85389099 | DE | 90 | 54 | 142 | 0.632 | 0.658
Kézi rotációs kapcs.kar, ajtókuplungos, lakatolható., piros/sárga, NZM1 | NZM1-XTVDVR-0 | 279400 | Y7-279400 | HH1 | 33980 | 33980 | 0% | 84.95 | 84.95 | 4015082794002 | db | 1 |  | 0 |  | 1 | 85389099 | DE | 90 | 54 | 60 | 0.564 | 0.587
Működtető fogantyú ajtócsatlakozóval, piros/sárga, ajtózár, zárható, NZM1, UL szabvány | NZM1-XTVDVR-0-NA | 100679 | Y7-100679 | HH1 | 47744 | 47744 | 0% | 119.36 | 119.36 | 4015081005796 | db | 1 |  | 0 |  | 1 | 85389099 | DE | 90 | 54 | 60 | 0.51 | 0.51
Kézi rotációs kapcs.kar, ajtókuplungos, lakatolható., piros/sárga, NZM1 | NZM1-XTVDVR-0-S-SCHLAF | 107327 | Y7-107327 | HH1 | 33980 | 33980 | 0% | 84.95 | 84.95 | 4015081071173 | db | 1 |  | 0 |  | 1 | 85389099 | DE | 90 | 54 | 60 | 0.51 | 0.51
Kézi rotációs kapcs.kar, ajtókuplungos, lakatolható., piros/sárga, NZM1 | NZM1-XTVDVR-60 | 271512 | Y7-271512 | HH1 | 33980 | 33980 | 0% | 84.95 | 84.95 | 4015082715120 | db | 1 |  | 0 |  | 1 | 85389099 | DE | 90 | 54 | 99 | 0.645 | 0.672
Működtető fogantyú ajtócsatlakozóval, piros/sárga, ajtózár, zárható, NZM1, UL szabvány | NZM1-XTVDVR-60-NA | 100671 | Y7-100671 | HH1 | 32628 | 32628 | 0% | 81.57 | 81.57 | 4015081005710 | db | 1 |  | 0 |  | 1 | 85389099 | DE | 90 | 54 | 99 | 0.51 | 0.51
Működtető fogantyú ajtócsatlakozóval, piros/sárga, ajtózár, zárható, NZM1, UL szabvány | NZM1-XTVDVR-NA | 271449 | Y7-271449 | HH1 | 47896 | 47896 | 0% | 119.74 | 119.74 | 4015082714499 | db | 1 |  | 0 |  | 1 | 85389099 | DE | 90 | 54 | 142 | 0.627 | 0.653
Feszültségcsökkenési kioldó, NZM1, 110-130V~ | NZM1-XU110-130AC | 259440 | Y7-259440 | HH1 | 42464 | 42464 | 0% | 106.16 | 106.16 | 4015082594404 | db | 1 |  | 0 |  | 1 | 85363010 | RO | 20 | 38.6 | 23.2 | 0.073 | 0.076
Feszültségcsökkenési kioldó, NZM1, 110-130V DC | NZM1-XU110-130DC | 259458 | Y7-259458 | HH1 | 42464 | 42464 | 0% | 106.16 | 106.16 | 4015082594589 | db | 1 |  | 0 |  | 1 | 85363010 | RO | 20 | 38.6 | 23.2 | 0.044 | 0.044
Feszültségcsökkenési kioldó, NZM1, 12V DC | NZM1-XU12DC | 259450 | Y7-259450 | HH1 | 42464 | 42464 | 0% | 106.16 | 106.16 | 4015082594503 | db | 1 |  | 0 |  | 1 | 85363010 | RO | 20 | 38.6 | 23.2 | 0.044 | 0.044
Feszültségcsökkenési kioldó, NZM1, 208-240V~ | NZM1-XU208-240AC | 259442 | Y7-259442 | HH1 | 42464 | 42464 | 0% | 106.16 | 106.16 | 4015082594428 | db | 1 |  | 0 |  | 1 | 85363010 | RO | 20 | 38.6 | 23.2 | 0.072 | 0.075
Feszültségcsökkenési kioldó, NZM1, 220-250V DC | NZM1-XU220-250DC | 259460 | Y7-259460 | HH1 | 42464 | 42464 | 0% | 106.16 | 106.16 | 4015082594602 | db | 1 |  | 0 |  | 1 | 85389099 | RO | 20 | 38.6 | 23.2 | 0.044 | 0.044
Feszültségcsökkenési kioldó, NZM1, 24V~ | NZM1-XU24AC | 259434 | Y7-259434 | HH1 | 42464 | 42464 | 0% | 106.16 | 106.16 | 4015082594343 | db | 1 |  | 0 |  | 1 | 85363010 | RO | 20 | 38.6 | 23.2 | 0.073 | 0.076
Feszültségcsökkenési kioldó, NZM1, 24V DC | NZM1-XU24DC | 259452 | Y7-259452 | HH1 | 42464 | 42464 | 0% | 106.16 | 106.16 | 4015082594527 | db | 1 |  | 0 |  | 1 | 85363010 | RO | 20 | 38.6 | 23.2 | 0.073 | 0.076
Feszültségcsökkenési kioldó, NZM1, 380-440V~ | NZM1-XU380-440AC | 259444 | Y7-259444 | HH1 | 42464 | 42464 | 0% | 106.16 | 106.16 | 4015082594442 | db | 1 |  | 0 |  | 1 | 85363010 | RO | 20 | 38.6 | 23.2 | 0.073 | 0.076
Feszültségcsökkenési kioldó, NZM1, 480-525V~ | NZM1-XU480-525AC | 259446 | Y7-259446 | HH1 | 42464 | 42464 | 0% | 106.16 | 106.16 | 4015082594466 | db | 1 |  | 0 |  | 1 | 85363010 | RO | 20 | 38.6 | 23.2 | 0.044 | 0.044
Feszültségcsökkenési kioldó, NZM1, 48V~ | NZM1-XU48AC | 259436 | Y7-259436 | HH1 | 42464 | 42464 | 0% | 106.16 | 106.16 | 4015082594367 | db | 1 |  | 0 |  | 1 | 85389099 | RO | 20 | 38.6 | 23.2 | 0.044 | 0.044
Feszültségcsökkenési kioldó, NZM1, 48-60V DC | NZM1-XU48DC | 262631 | Y7-262631 | HH1 | 42464 | 42464 | 0% | 106.16 | 106.16 | 4015082626310 | db | 1 |  | 0 |  | 1 | 85389099 | RO | 20 | 38.6 | 23.2 | 0.044 | 0.044
Feszültségcsökkenési kioldó, NZM1, 600V~ | NZM1-XU600AC | 259448 | Y7-259448 | HH1 | 42464 | 42464 | 0% | 106.16 | 106.16 | 4015082594480 | db | 1 |  | 0 |  | 1 | 85389099 | RO | 20 | 38.6 | 23.2 | 0.044 | 0.044
Feszültségcsökkenési kioldó, NZM1, 60V~ | NZM1-XU60AC | 259438 | Y7-259438 | HH1 | 42464 | 42464 | 0% | 106.16 | 106.16 | 4015082594381 | db | 1 |  | 0 |  | 1 | 85389099 | RO | 20 | 38.6 | 23.2 | 0.044 | 0.044
Feszültségcsökkenési kioldó, NZM1, 60V DC | NZM1-XU60DC | 259454 | Y7-259454 | HH1 | 42464 | 42464 | 0% | 106.16 | 106.16 | 4015082594541 | db | 1 |  | 0 |  | 1 | 85389099 | RO | 20 | 38.6 | 23.2 | 0.044 | 0.044
Feszültségcsökkenési kioldó, NZM1, 2 seg.érintkező, 110-130V~ | NZM1-XUHIV110-130AC | 259537 | Y7-259537 | HH1 | 54612 | 54612 | 0% | 136.53 | 136.53 | 4015082595371 | db | 1 |  | 0 |  | 1 | 85363010 | RO | 20 | 38.6 | 23.2 | 0.084 | 0.088
Feszültségcsökkenési kioldó, NZM1, 2 seg.érintkező, 110-130V DC | NZM1-XUHIV110-130DC | 259553 | Y7-259553 | HH1 | 54612 | 54612 | 0% | 136.53 | 136.53 | 4015082595531 | db | 1 |  | 0 |  | 1 | 85389099 | RO | 20 | 38.6 | 23.2 | 0.056 | 0.056
Feszültségcsökkenési kioldó, NZM1, 2 seg.érintkező, 12V DC | NZM1-XUHIV12DC | 259545 | Y7-259545 | HH1 | 54612 | 54612 | 0% | 136.53 | 136.53 | 4015082595456 | db | 1 |  | 0 |  | 1 | 85389099 | RO | 20 | 38.6 | 23.2 | 0.056 | 0.056
Feszültségcsökkenési kioldó, NZM1, 2 seg.érintkező, 208-240V~ | NZM1-XUHIV208-240AC | 259539 | Y7-259539 | HH1 | 54612 | 54612 | 0% | 136.53 | 136.53 | 4015082595395 | db | 1 |  | 0 |  | 1 | 85363010 | RO | 20 | 38.6 | 23.2 | 0.084 | 0.088
Feszültségcsökkenési kioldó, NZM1, csatl.vezetékkel, 2 függ.-len érintkező, 110-130V~ | NZM1-XUHIV20L110-130AC | 259620 | Y7-259620 | HH1 | 56428 | 56428 | 0% | 141.07 | 141.07 | 4015082596200 | db | 1 |  | 0 |  | 1 | 85389099 | RO | 32 | 66 | 37 | 0.17 | 0.177
Feszültségcsökkenési kioldó, NZM1, csatl.vezetékkel, 2 függ.-len érintkező, 208-240V~ | NZM1-XUHIV20L208-240AC | 259622 | Y7-259622 | HH1 | 56428 | 56428 | 0% | 141.07 | 141.07 | 4015082596224 | db | 1 |  | 0 |  | 1 | 85363010 | RO | 32 | 66 | 37 | 0.169 | 0.176
Feszültségcsökkenési kioldó, NZM1, csatl.vezetékkel, 2 függ.-len érintkező, 24V~ | NZM1-XUHIV20L24AC | 259612 | Y7-259612 | HH1 | 56428 | 56428 | 0% | 141.07 | 141.07 | 4015082596125 | db | 1 |  | 0 |  | 1 | 85363010 | RO | 32 | 66 | 37 | 0.171 | 0.178
Feszültségcsökkenési kioldó, NZM1, csatl.vezetékkel, 2 függ.-len érintkező, 24V= | NZM1-XUHIV20L24DC | 259630 | Y7-259630 | HH1 | 56428 | 56428 | 0% | 141.07 | 141.07 | 4015082596309 | db | 1 |  | 0 |  | 1 | 85363010 | RO | 32 | 66 | 37 | 0.173 | 0.18
Feszültségcsökkenési kioldó, NZM1, csatl.vezetékkel, 2 függ.-len érintkező, 380-440V~ | NZM1-XUHIV20L380-440AC | 259624 | Y7-259624 | HH1 | 56428 | 56428 | 0% | 141.07 | 141.07 | 4015082596248 | db | 1 |  | 0 |  | 1 | 85363010 | RO | 32 | 66 | 37 | 0.056 | 0.056
Feszültségcsökkenési kioldó, NZM1, csatl.vezetékkel, 2 függ.-len érintkező, 420-480V~ | NZM1-XUHIV20L420-480VAC | 105946 | Y7-105946 | HH1 | 67760 | 67760 | 0% | 169.4 | 169.4 | 4015081056989 | db | 1 |  | 0 |  | 1 | 85389099 | RO | 32 | 66 | 37 | 0.056 | 0.056
Feszültségcsökkenési kioldó, NZM1, csatl.kapocs +csatl.vezetékkel, 2 seg.érintkező, 208-240V~ | NZM1-XUHIV20LK208-240AC | 284404 | Y7-284404 | HH1 | 58272 | 58272 | 0% | 145.68 | 145.68 | 4015082844042 | db | 1 |  | 0 |  | 1 | 85363010 | RO | 20 | 38.6 | 23.2 | 0.056 | 0.056
Feszültségcsökkenési kioldó, NZM1, csatl.kapocs +csatl.vezetékkel, 2 seg.érintkező, 24V= | NZM1-XUHIV20LK24DC | 284401 | Y7-284401 | HH1 | 58272 | 58272 | 0% | 145.68 | 145.68 | 4015082844011 | db | 1 |  | 0 |  | 1 | 85389099 | RO | 20 | 38.6 | 23.2 | 0.056 | 0.056
Feszültségcsökkenési kioldó, NZM1, 2 seg.érintkező, 220-250V DC | NZM1-XUHIV220-250DC | 259555 | Y7-259555 | HH1 | 54612 | 54612 | 0% | 136.53 | 136.53 | 4015082595555 | db | 1 |  | 0 |  | 1 | 85363010 | RO | 20 | 38.6 | 23.2 | 0.056 | 0.056
Feszültségcsökkenési kioldó, NZM1, 2 seg.érintkező, 24V~ | NZM1-XUHIV24AC | 259531 | Y7-259531 | HH1 | 54612 | 54612 | 0% | 136.53 | 136.53 | 4015082595319 | db | 1 |  | 0 |  | 1 | 85363010 | RO | 20 | 38.6 | 23.2 | 0.084 | 0.088
Feszültségcsökkenési kioldó, NZM1, 2 seg.érintkező, 24V DC | NZM1-XUHIV24DC | 259547 | Y7-259547 | HH1 | 54612 | 54612 | 0% | 136.53 | 136.53 | 4015082595470 | db | 1 |  | 0 |  | 1 | 85363010 | RO | 20 | 38.6 | 23.2 | 0.086 | 0.09
Feszültségcsökkenési kioldó, NZM1, 2 seg.érintkező, 380-440V~ | NZM1-XUHIV380-440AC | 259541 | Y7-259541 | HH1 | 54612 | 54612 | 0% | 136.53 | 136.53 | 4015082595418 | db | 1 |  | 0 |  | 1 | 85363010 | RO | 20 | 38.6 | 23.2 | 0.087 | 0.091
Feszültségcsökkenési kioldó, NZM1, 2 seg.érintkező, 480-525V~ | NZM1-XUHIV480-525AC | 259543 | Y7-259543 | HH1 | 54612 | 54612 | 0% | 136.53 | 136.53 | 4015082595432 | db | 1 |  | 0 |  | 1 | 85363010 | RO | 20 | 38.6 | 23.2 | 0.056 | 0.056
Feszültségcsökkenési kioldó, NZM1, 2 seg.érintkező, 48V~ | NZM1-XUHIV48AC | 259533 | Y7-259533 | HH1 | 54612 | 54612 | 0% | 136.53 | 136.53 | 4015082595333 | db | 1 |  | 0 |  | 1 | 85389099 | RO | 20 | 38.6 | 23.2 | 0.056 | 0.056
Feszültségcsökkenési kioldó, NZM1, 2 seg.érintkező, 48V DC | NZM1-XUHIV48DC | 259549 | Y7-259549 | HH1 | 54612 | 54612 | 0% | 136.53 | 136.53 | 4015082595494 | db | 1 |  | 0 |  | 1 | 85389099 | RO | 20 | 38.6 | 23.2 | 0.056 | 0.056
Feszültségcsökkenési kioldó, NZM1, 2 seg.érintkező, 60V~ | NZM1-XUHIV60AC | 259535 | Y7-259535 | HH1 | 54612 | 54612 | 0% | 136.53 | 136.53 | 4015082595357 | db | 1 |  | 0 |  | 1 | 85389099 | RO | 20 | 38.6 | 23.2 | 0.056 | 0.056
Feszültségcsökkenési kioldó, NZM1, 2 seg.érintkező, 60V DC | NZM1-XUHIV60DC | 259551 | Y7-259551 | HH1 | 54612 | 54612 | 0% | 136.53 | 136.53 | 4015082595517 | db | 1 |  | 0 |  | 1 | 85389099 | RO | 20 | 38.6 | 23.2 | 0.056 | 0.056
Feszültségcsökkenési kioldó, NZM1, csatl.vezetékkel, 2 seg.érintkező, 110-130V~ | NZM1-XUHIVL110-130AC | 259563 | Y7-259563 | HH1 | 52784 | 52784 | 0% | 131.96 | 131.96 | 4015082595630 | db | 1 |  | 0 |  | 1 | 85389099 | RO | 32 | 66 | 37 | 0.056 | 0.056
Feszültségcsökkenési kioldó, NZM1, csatl.vezetékkel, 2 seg.érintkező, 110-130V= | NZM1-XUHIVL110-130DC | 259579 | Y7-259579 | HH1 | 52784 | 52784 | 0% | 131.96 | 131.96 | 4015082595791 | db | 1 |  | 0 |  | 1 | 85389099 | RO | 32 | 66 | 37 | 0.056 | 0.056
Feszültségcsökkenési kioldó, NZM1, csatl.vezetékkel, 2 seg.érintkező, 12V DC | NZM1-XUHIVL12DC | 259571 | Y7-259571 | HH1 | 52784 | 52784 | 0% | 131.96 | 131.96 | 4015082595715 | db | 1 |  | 0 |  | 1 | 85389099 | RO | 32 | 66 | 37 | 0.056 | 0.056
Feszültségcsökkenési kioldó, NZM1, csatl.vezetékkel, 2 seg.érintkező, 208-240V~ | NZM1-XUHIVL208-240AC | 259565 | Y7-259565 | HH1 | 52784 | 52784 | 0% | 131.96 | 131.96 | 4015082595654 | db | 1 |  | 0 |  | 1 | 85389099 | RO | 32 | 66 | 37 | 0.056 | 0.056
Feszültségcsökkenési kioldó, NZM1, csatl.vezetékkel, 2 seg.érintkező, 220-250V= | NZM1-XUHIVL220-250DC | 259581 | Y7-259581 | HH1 | 52784 | 52784 | 0% | 131.96 | 131.96 | 4015082595814 | db | 1 |  | 0 |  | 1 | 85389099 | RO | 32 | 66 | 37 | 0.056 | 0.056
Feszültségcsökkenési kioldó, NZM1, csatl.vezetékkel, 2 seg.érintkező, 24V~ | NZM1-XUHIVL24AC | 259557 | Y7-259557 | HH1 | 52784 | 52784 | 0% | 131.96 | 131.96 | 4015082595579 | db | 1 |  | 0 |  | 1 | 85389099 | RO | 32 | 66 | 37 | 0.056 | 0.056
Feszültségcsökkenési kioldó, NZM1, csatl.vezetékkel, 2 seg.érintkező, 24V DC | NZM1-XUHIVL24DC | 259573 | Y7-259573 | HH1 | 52784 | 52784 | 0% | 131.96 | 131.96 | 4015082595739 | db | 1 |  | 0 |  | 1 | 85363010 | RO | 32 | 66 | 37 | 0.056 | 0.056
Feszültségcsökkenési kioldó, NZM1, csatl.vezetékkel, 2 seg.érintkező, 380-440V~ | NZM1-XUHIVL380-440AC | 259567 | Y7-259567 | HH1 | 52784 | 52784 | 0% | 131.96 | 131.96 | 4015082595678 | db | 1 |  | 0 |  | 1 | 85363010 | RO | 32 | 66 | 37 | 0.056 | 0.056
Feszültségcsökkenési kioldó, NZM1, csatl.vezetékkel, 2 seg.érintkező, 480-525V~ | NZM1-XUHIVL480-525AC | 259569 | Y7-259569 | HH1 | 52784 | 52784 | 0% | 131.96 | 131.96 | 4015082595692 | db | 1 |  | 0 |  | 1 | 85389099 | RO | 32 | 66 | 37 | 0.056 | 0.056
Feszültségcsökkenési kioldó, NZM1, csatl.vezetékkel, 110-130V~ | NZM1-XUL110-130AC | 259468 | Y7-259468 | HH1 | 40668 | 40668 | 0% | 101.67 | 101.67 | 4015082594688 | db | 1 |  | 0 |  | 1 | 85363010 | RO | 32 | 66 | 37 | 0.044 | 0.044
Feszültségcsökkenési kioldó, NZM1, csatl.vezetékkel, 110-130V DC | NZM1-XUL110-130DC | 259487 | Y7-259487 | HH1 | 40668 | 40668 | 0% | 101.67 | 101.67 | 4015082594879 | db | 1 |  | 0 |  | 1 | 85389099 | RO | 32 | 66 | 37 | 0.044 | 0.044
Feszültségcsökkenési kioldó, NZM1, csatl.vezetékkel, 12V DC | NZM1-XUL12DC | 259479 | Y7-259479 | HH1 | 40668 | 40668 | 0% | 101.67 | 101.67 | 4015082594794 | db | 1 |  | 0 |  | 1 | 85389099 | RO | 32 | 66 | 37 | 0.044 | 0.044
Feszültségcsökkenési kioldó, NZM1, csatl.vezetékkel, 208-240V~ | NZM1-XUL208-240AC | 259471 | Y7-259471 | HH1 | 40668 | 40668 | 0% | 101.67 | 101.67 | 4015082594718 | db | 1 |  | 0 |  | 1 | 85363010 | RO | 32 | 66 | 37 | 0.107 | 0.107
Feszültségcsökkenési kioldó, NZM1, csatl.vezetékkel, 220-250V DC | NZM1-XUL220-250DC | 259489 | Y7-259489 | HH1 | 40668 | 40668 | 0% | 101.67 | 101.67 | 4015082594893 | db | 1 |  | 0 |  | 1 | 85389099 | RO | 32 | 66 | 37 | 0.044 | 0.044
Feszültségcsökkenési kioldó, NZM1, csatl.vezetékkel, 24V~ | NZM1-XUL24AC | 259462 | Y7-259462 | HH1 | 40668 | 40668 | 0% | 101.67 | 101.67 | 4015082594626 | db | 1 |  | 0 |  | 1 | 85363010 | RO | 32 | 66 | 37 | 0.044 | 0.044
Feszültségcsökkenési kioldó, NZM1, csatl.vezetékkel, 24V DC | NZM1-XUL24DC | 259481 | Y7-259481 | HH1 | 40668 | 40668 | 0% | 101.67 | 101.67 | 4015082594817 | db | 1 |  | 0 |  | 1 | 85363010 | RO | 32 | 66 | 37 | 0.101 | 0.105
Feszültségcsökkenési kioldó, NZM1, csatl.vezetékkel, 380-440V~ | NZM1-XUL380-440AC | 259473 | Y7-259473 | HH1 | 40668 | 40668 | 0% | 101.67 | 101.67 | 4015082594732 | db | 1 |  | 0 |  | 1 | 85363010 | RO | 32 | 66 | 37 | 0.044 | 0.044
Feszültségcsökkenési kioldó, NZM1, csatl.vezetékkel, 480-525V~ | NZM1-XUL480-525AC | 259475 | Y7-259475 | HH1 | 40668 | 40668 | 0% | 101.67 | 101.67 | 4015082594756 | db | 1 |  | 0 |  | 1 | 85389099 | RO | 32 | 66 | 37 | 0.044 | 0.044
Feszültségcsökkenési kioldó, NZM1, csatl.vezetékkel, 600V~ | NZM1-XUL600AC | 259477 | Y7-259477 | HH1 | 40668 | 40668 | 0% | 101.67 | 101.67 | 4015082594770 | db | 1 |  | 0 |  | 1 | 85389099 | RO | 32 | 66 | 37 | 0.044 | 0.044
Segédérintkező konf. NZM2,3-hoz, PXR20/25 el.kioldóhoz, 2z, 24V DC, 24-230V AC | NZM2/3-X2A | 189722 | Y7-189722 | HH1 | 35616 | 35616 | 0% | 89.04 | 89.04 | 4015081877171 | db | 1 |  | 0 |  | 1 | 85363010 | RO | 75 | 65 | 115 | 0.06 | 0.085
Munkaáramú kioldó NZM2-3, 110-130V ~/= | NZM2/3-XA110-130AC/DC | 259760 | Y7-259760 | HH1 | 41256 | 41256 | 0% | 103.14 | 103.14 | 4015082597603 | db | 1 |  | 0 |  | 1 | 85363010 | RO | 30 | 90 | 42 | 0.095 | 0.099
Kikapcsolás kioldó NZM2, NZM3 számára, 110-130V AC/DC, Push-in csatlakozókkal | NZM2/3-XA110-130AC/DC-PI | 189802 | Y7-189802 | HH1 | 37400 | 37400 | 0% | 93.5 | 93.5 | 4015081877973 | db | 1 |  | 0 |  | 1 | 85389099 | RO | 75 | 65 | 115 | 0.08 | 0.105
Munkaáramú kioldó NZM2-3, 12V ~/= | NZM2/3-XA12AC/DC | 259752 | Y7-259752 | HH1 | 41256 | 41256 | 0% | 103.14 | 103.14 | 4015082597528 | db | 1 |  | 0 |  | 1 | 85363010 | RO | 30 | 90 | 42 | 0.094 | 0.098
Kikapcsolás kioldó NZM2, NZM3 számára, 24V AC/DC, Push-in csatlakozókkal | NZM2/3-XA12AC/DC-PI | 189798 | Y7-189798 | HH1 | 46292 | 46292 | 0% | 115.73 | 115.73 | 4015081877935 | db | 1 |  | 0 |  | 1 | 85389099 | RO | 75 | 65 | 115 | 0.08 | 0.105
Munkaáramú kioldó NZM2-3, 208-250V ~/= | NZM2/3-XA208-250AC/DC | 259763 | Y7-259763 | HH1 | 41256 | 41256 | 0% | 103.14 | 103.14 | 4015082597634 | db | 1 |  | 0 |  | 1 | 85363010 | RO | 25 | 85 | 45 | 0.097 | 0.097
Kikapcsolás kioldó NZM2, NZM3 számára, 220-250V AC/DC, Push-in csatlakozókkal | NZM2/3-XA208-250AC/DC-PI | 189803 | Y7-189803 | HH1 | 37400 | 37400 | 0% | 93.5 | 93.5 | 4015081877980 | db | 1 |  | 0 |  | 1 | 85389099 | RO | 75 | 65 | 115 | 0.08 | 0.105
Munkaáramú kioldó NZM2-3, 24V ~/= | NZM2/3-XA24AC/DC | 259754 | Y7-259754 | HH1 | 41256 | 41256 | 0% | 103.14 | 103.14 | 4015082597542 | db | 1 |  | 0 |  | 1 | 85363010 | RO | 30 | 90 | 42 | 0.094 | 0.098
Kikapcsolás kioldó NZM2, NZM3 számára, 24V AC/DC, Push-in csatlakozókkal | NZM2/3-XA24AC/DC-PI | 189799 | Y7-189799 | HH1 | 38580 | 38580 | 0% | 96.45 | 96.45 | 4015081877942 | db | 1 |  | 0 |  | 1 | 85389099 | RO | 75 | 65 | 115 | 0.08 | 0.105
Kikapcsolás kioldó konf. segédér.kkel NZM2/3-hoz, PXR20/25 el. kioldó, 2 kap. ér., 110-130V AC | NZM2/3-XA2A110-130AC | 189742 | Y7-189742 | HH1 | 54608 | 54608 | 0% | 136.52 | 136.52 | 4015081877379 | db | 1 |  | 0 |  | 1 | 85389099 | RO | 75 | 65 | 115 | 0.08 | 0.105
Kikapcsolás kioldó konf. segédér.kkel NZM2/3-hoz, PXR20/25 el. kioldó, 2 kap. ér., 208-240V AC | NZM2/3-XA2A208-240AC | 189743 | Y7-189743 | HH1 | 54608 | 54608 | 0% | 136.52 | 136.52 | 4015081877386 | db | 1 |  | 0 |  | 1 | 85363010 | RO | 75 | 65 | 115 | 0.08 | 0.105
Kikapcsolás kioldó konf. segédér.kkel NZM2/3-hoz, PXR20/25 el. kioldó, 2 kap. ér., 24V AC/DC | NZM2/3-XA2A24AC/DC | 189740 | Y7-189740 | HH1 | 56980 | 56980 | 0% | 142.45 | 142.45 | 4015081877355 | db | 1 |  | 0 |  | 1 | 85389099 | RO | 75 | 65 | 115 | 0.08 | 0.105
Munkaáramú kioldó NZM2-3, 380-440V ~/= | NZM2/3-XA380-440AC/DC | 259766 | Y7-259766 | HH1 | 41256 | 41256 | 0% | 103.14 | 103.14 | 4015082597665 | db | 1 |  | 0 |  | 1 | 85363010 | RO | 30 | 90 | 42 | 0.093 | 0.097
Munkaáramú kioldó NZM2-3, 480-525V ~/= | NZM2/3-XA480-525AC/DC | 259768 | Y7-259768 | HH1 | 41256 | 41256 | 0% | 103.14 | 103.14 | 4015082597689 | db | 1 |  | 0 |  | 1 | 85363010 | RO | 30 | 90 | 42 | 0.064 | 0.064
Munkaáramú kioldó NZM2-3, 48V ~/= | NZM2/3-XA48AC/DC | 259756 | Y7-259756 | HH1 | 41256 | 41256 | 0% | 103.14 | 103.14 | 4015082597566 | db | 1 |  | 0 |  | 1 | 85363010 | RO | 30 | 90 | 42 | 0.064 | 0.064
Kikapcsolás kioldó NZM2, NZM3 számára, 48V AC/DC, Push-in csatlakozókkal | NZM2/3-XA48AC/DC-PI | 189800 | Y7-189800 | HH1 | 48672 | 48672 | 0% | 121.68 | 121.68 | 4015081877959 | db | 1 |  | 0 |  | 1 | 85389099 | RO | 75 | 65 | 115 | 0.08 | 0.105
Munkaáramú kioldó NZM2-3, 60V ~/= | NZM2/3-XA60AC/DC | 259758 | Y7-259758 | HH1 | 41256 | 41256 | 0% | 103.14 | 103.14 | 4015082597580 | db | 1 |  | 0 |  | 1 | 85389099 | RO | 30 | 90 | 42 | 0.064 | 0.064
Kikapcsolás kioldó NZM2, NZM3 számára, 60V AC/DC, Push-in csatlakozókkal | NZM2/3-XA60AC/DC-PI | 189801 | Y7-189801 | HH1 | 48672 | 48672 | 0% | 121.68 | 121.68 | 4015081877966 | db | 1 |  | 0 |  | 1 | 85389099 | RO | 75 | 65 | 115 | 0.08 | 0.105
Munkaáramú kioldó NZM2-3, seg.érintkező:1z, 110-130V ~/= | NZM2/3-XAHIV110-130AC/DC | 259816 | Y7-259816 | HH1 | 55216 | 55216 | 0% | 138.04 | 138.04 | 4015082598167 | db | 1 |  | 0 |  | 1 | 85389099 | RO | 30 | 90 | 42 | 0.097 | 0.101
Kikapcsolás kioldó NZM2, NZM3-hoz, 1 előret. kap. ér.+ 2 kap. ér., 110-130V AC/DC, Push-in csatlak. | NZM2/3-XAHIV110-130AC/DC-PI | 189814 | Y7-189814 | HH1 | 58172 | 58172 | 0% | 145.43 | 145.43 | 4015081878093 | db | 1 |  | 0 |  | 1 | 85389099 | RO | 75 | 65 | 115 | 0.08 | 0.105
Munkaáramú kioldó NZM2-3, seg.érintkező:1z, 12V ~/= | NZM2/3-XAHIV12AC/DC | 259808 | Y7-259808 | HH1 | 55216 | 55216 | 0% | 138.04 | 138.04 | 4015082598082 | db | 1 |  | 0 |  | 1 | 85389099 | RO | 30 | 90 | 42 | 0.064 | 0.064
Kikapcsolás kioldó NZM2, NZM3-hoz, 1 előret. kap. ér.+ 2 kap. ér., 24V AC/DC, Push-in csatlak. | NZM2/3-XAHIV12AC/DC-PI | 189810 | Y7-189810 | HH1 | 55796 | 55796 | 0% | 139.49 | 139.49 | 4015081878055 | db | 1 |  | 0 |  | 1 | 85389099 | RO | 75 | 65 | 115 | 0.08 | 0.105
Munkaáramú kioldó NZM2-3, seg.érintkező:1z, 208-250V ~/= | NZM2/3-XAHIV208-250AC/DC | 259818 | Y7-259818 | HH1 | 55216 | 55216 | 0% | 138.04 | 138.04 | 4015082598181 | db | 1 |  | 0 |  | 1 | 85363010 | RO | 30 | 90 | 42 | 0.099 | 0.103
Kikapcsolás kioldó NZM2, NZM3-hoz, 1 előret. kap. ér.+ 2 kap. ér., 220-250V AC/DC, Push-in csatlak. | NZM2/3-XAHIV208-250AC/DC-PI | 189815 | Y7-189815 | HH1 | 58172 | 58172 | 0% | 145.43 | 145.43 | 4015081878109 | db | 1 |  | 0 |  | 1 | 85389099 | RO | 75 | 65 | 115 | 0.08 | 0.105
Munkaáramú kioldó NZM2-3, seg.érintkező:1z, 24V ~/= | NZM2/3-XAHIV24AC/DC | 259810 | Y7-259810 | HH1 | 55216 | 55216 | 0% | 138.04 | 138.04 | 4015082598105 | db | 1 |  | 0 |  | 1 | 85363010 | RO | 30 | 90 | 42 | 0.1 | 0.104
Kikapcsolás kioldó NZM2, NZM3-hoz, 1 előret. kap. ér.+ 2 kap. ér., 24V AC/DC, Push-in csatlak. | NZM2/3-XAHIV24AC/DC-PI | 189811 | Y7-189811 | HH1 | 49860 | 49860 | 0% | 124.65 | 124.65 | 4015081878062 | db | 1 |  | 0 |  | 1 | 85389099 | RO | 75 | 65 | 115 | 0.08 | 0.105
Munkaáramú kioldó NZM2-3, seg.érintkező:1z, 380-440V ~/= | NZM2/3-XAHIV380-440AC/DC | 259820 | Y7-259820 | HH1 | 55216 | 55216 | 0% | 138.04 | 138.04 | 4015082598204 | db | 1 |  | 0 |  | 1 | 85389099 | RO | 30 | 90 | 42 | 0.064 | 0.064
Munkaáramú kioldó NZM2-3, seg.érintkező:1z, 48V ~/= | NZM2/3-XAHIV48AC/DC | 259812 | Y7-259812 | HH1 | 55216 | 55216 | 0% | 138.04 | 138.04 | 4015082598129 | db | 1 |  | 0 |  | 1 | 85389099 | RO | 30 | 90 | 42 | 0.064 | 0.064
Kikapcsolás kioldó NZM2, NZM3-hoz, 1 előret. kap. ér.+ 2 kap. ér., 48V AC/DC, Push-in csatlak. | NZM2/3-XAHIV48AC/DC-PI | 189812 | Y7-189812 | HH1 | 58172 | 58172 | 0% | 145.43 | 145.43 | 4015081878079 | db | 1 |  | 0 |  | 1 | 85389099 | RO | 75 | 65 | 115 | 0.08 | 0.105
Munkaáramú kioldó NZM2-3, seg.érintkező:1z, 60V ~/= | NZM2/3-XAHIV60AC/DC | 259814 | Y7-259814 | HH1 | 55216 | 55216 | 0% | 138.04 | 138.04 | 4015082598143 | db | 1 |  | 0 |  | 1 | 85389099 | RO | 30 | 90 | 42 | 0.064 | 0.064
Kikapcsolás kioldó NZM2, NZM3-hoz, 1 előret. kap. ér.+ 2 kap. ér., 60V AC/DC, Push-in csatlak. | NZM2/3-XAHIV60AC/DC-PI | 189813 | Y7-189813 | HH1 | 58172 | 58172 | 0% | 145.43 | 145.43 | 4015081878086 | db | 1 |  | 0 |  | 1 | 85389099 | RO | 75 | 65 | 115 | 0.08 | 0.105
Ajtó illesztőkeret, megnövelt véd., IP40, NZM2, 3 | NZM2/3-XBRS | 115275 | Y7-115275 | HH1 | 9240 | 9240 | 0% | 23.1 | 23.1 | 4015081146758 | db | 1 |  | 0 |  | 1 | 85389099 | CN | 95 | 154 | 10 | 0.044 | 0.044
Siető segédérintkező NZM2…3, 2z | NZM2/3-XHIV | 259430 | Y7-259430 | HH1 | 21692 | 21692 | 0% | 54.23 | 54.23 | 4015082594305 | db | 1 |  | 0 |  | 1 | 85363010 | RO | 30 | 90 | 42 | 0.076 | 0.079
Előretolt segédérintkezők NZM2,NZM3-hoz, 2z, Push-in csatlakozók | NZM2/3-XHIV-PI | 189748 | Y7-189748 | HH1 | 24932 | 24932 | 0% | 62.33 | 62.33 | 4015081877430 | db | 1 |  | 0 |  | 1 | 85389099 | RO | 75 | 65 | 115 | 0.06 | 0.085
lakatolható fedél | NZM2/3-XKAV | 260201 | Y7-260201 | HH1 | 19260 | 19260 | 0% | 48.15 | 48.15 | 4015082602017 | db | 1 |  | 0 |  | 1 | 83024900 | DE | 88 | 92.5 | 50 | 0.146 | 0.152
Mech.reteszelő távműk.hajtáshoz NZM2-NZM3 | NZM2/3-XMVR | 104544 | Y7-104544 | HH1 | 197280 | 197280 | 0% | 493.2 | 493.2 | 4015081043620 | db | 1 |  | 0 |  | 1 | 85437090 | RO | 220 | 100 | 260 | 0.8 | 0.8
Mech.reteszelő távműk.hajtáshoz NZM2-NZM3, hosszú bowden | NZM2/3-XMVRL | 104549 | Y7-104549 | HH1 | 227388 | 227388 | 0% | 568.47 | 568.47 | 4015081043675 | db | 1 |  | 0 |  | 1 | 85437090 | RO | 220 | 100 | 260 | 0.9 | 0.9
Bowden a megszakító mellé szerelt vezérlőkarhoz, 120 hüvelyk (308,4 cm), NZM2/3, UL szabvány | NZM2/3-XSH-BZ120-NA | 168578 | Y7-168578 | HH1 | 97336 | 97336 | 0% | 243.34 | 243.34 | 4015081650651 | db | 1 |  | 0 |  | 1 | 85389099 | DE | 500 | 65 | 470 | 0.5 | 0.5
Bowden a megszakító mellé szerelt vezérlőkarhoz, 48 hüvelyk (121,9 cm), NZM2/3, UL szabvány | NZM2/3-XSH-BZ48-NA | 168576 | Y7-168576 | HH1 | 56068 | 56068 | 0% | 140.17 | 140.17 | 4015081650637 | db | 1 |  | 0 |  | 1 | 85389099 | US | 500 | 65 | 470 | 0.22 | 0.22
Bowden a megszakító mellé szerelt vezérlőkarhoz, 84 hüvelyk (213,4 cm), NZM2/3, UL szabvány | NZM2/3-XSH-BZ84-NA | 168577 | Y7-168577 | HH1 | 167156 | 167156 | 0% | 417.89 | 417.89 | 4015081650644 | db | 1 |  | 0 |  | 1 | 85389099 | US | 500 | 65 | 470 | 0.35 | 0.35
Megszakító mellé szerelt kar, NZM2/3, UL szabvány | NZM2/3-XSHGM-NA | 168788 | Y7-168788 | HH1 | 66964 | 66964 | 0% | 167.41 | 167.41 | 4015081652785 | db | 1 |  | 0 |  | 1 | 85389099 | US | 90 | 263 | 80 | 0.65 | 0.65
Megszakító mellé szerelt kar, 12-es védettség, NZM2/3, UL szabvány | NZM2/3-XSH-GVR12-NA | 168570 | Y7-168570 | HH1 | 132804 | 132804 | 0% | 332.01 | 332.01 | 4015081650583 | db | 1 |  | 0 |  | 1 | 85389099 | US | 90 | 263 | 80 | 1.7 | 1.7
A megszakító mellé szerelt kar, 4X védettség, NZM2/3, UL szabvány | NZM2/3-XSH-GVR4X-NA | 168569 | Y7-168569 | HH1 | 156244 | 156244 | 0% | 390.61 | 390.61 | 4015081650576 | db | 1 |  | 0 |  | 1 | 85389099 | DE | 90 | 263 | 80 | 1.7 | 1.7
Feszültségcsökkenési kioldó, NZM2-3, 110-130V~ | NZM2/3-XU110-130AC | 259497 | Y7-259497 | HH1 | 47304 | 47304 | 0% | 118.26 | 118.26 | 4015082594978 | db | 1 |  | 0 |  | 1 | 85363010 | RO | 30 | 90 | 42 | 0.091 | 0.095
Feszültségcsökkenési kioldó NZM2, NZM3 számára, 110-130V AC, Push-in csatlakozókkal | NZM2/3-XU110-130AC-PI | 189753 | Y7-189753 | HH1 | 47484 | 47484 | 0% | 118.71 | 118.71 | 4015081877485 | db | 1 |  | 0 |  | 1 | 85389099 | RO | 75 | 65 | 115 | 0.08 | 0.105
Feszültségcsökkenési kioldó, NZM2-3, 110-130V DC | NZM2/3-XU110-130DC | 259515 | Y7-259515 | HH1 | 47304 | 47304 | 0% | 118.26 | 118.26 | 4015082595159 | db | 1 |  | 0 |  | 1 | 85389099 | RO | 30 | 90 | 42 | 0.064 | 0.064
Feszültségcsökkenési kioldó NZM2, NZM3 számára, 110-130V DC, Push-in csatlakozókkal | NZM2/3-XU110-130DC-PI | 189760 | Y7-189760 | HH1 | 42740 | 42740 | 0% | 106.85 | 106.85 | 4015081877553 | db | 1 |  | 0 |  | 1 | 85389099 | RO | 75 | 65 | 115 | 0.08 | 0.105
Feszültségcsökkenési kioldó, NZM2-3, 12V DC | NZM2/3-XU12DC | 259507 | Y7-259507 | HH1 | 47304 | 47304 | 0% | 118.26 | 118.26 | 4015082595074 | db | 1 |  | 0 |  | 1 | 85363010 | RO | 30 | 90 | 42 | 0.064 | 0.064
Feszültségcsökkenési kioldó NZM2, NZM3 számára, 12V DC, Push-in csatlakozókkal | NZM2/3-XU12DC-PI | 189755 | Y7-189755 | HH1 | 42740 | 42740 | 0% | 106.85 | 106.85 | 4015081877508 | db | 1 |  | 0 |  | 1 | 85389099 | RO | 75 | 65 | 115 | 0.08 | 0.105
Feszültségcsökkenési kioldó NZM2, NZM3 számára, 18V DC, Push-in csatlakozókkal | NZM2/3-XU18DC-PI | 189756 | Y7-189756 | HH1 | 42740 | 42740 | 0% | 106.85 | 106.85 | 4015081877515 | db | 1 |  | 0 |  | 1 | 85389099 | RO | 75 | 65 | 115 | 0.08 | 0.105
Feszültségcsökkenési kioldó, NZM2-3, 208-240V~ | NZM2/3-XU208-240AC | 259499 | Y7-259499 | HH1 | 47304 | 47304 | 0% | 118.26 | 118.26 | 4015082594992 | db | 1 |  | 0 |  | 1 | 85363010 | RO | 25 | 85 | 45 | 0.097 | 0.097
Feszültségcsökkenési kioldó NZM2, NZM3 számára, 208-240V AC, Push-in csatlakozókkal | NZM2/3-XU208-240AC-PI | 189754 | Y7-189754 | HH1 | 47484 | 47484 | 0% | 118.71 | 118.71 | 4015081877492 | db | 1 |  | 0 |  | 1 | 85363010 | RO | 75 | 65 | 115 | 0.08 | 0.105
Feszültségcsökkenési kioldó, NZM2-3, 220-250V DC | NZM2/3-XU220-250DC | 259517 | Y7-259517 | HH1 | 47304 | 47304 | 0% | 118.26 | 118.26 | 4015082595173 | db | 1 |  | 0 |  | 1 | 85389099 | RO | 30 | 90 | 42 | 0.064 | 0.064
Feszültségcsökkenési kioldó NZM2, NZM3 számára, 220-250V DC, Push-in csatlakozókkal | NZM2/3-XU220-250DC-PI | 189761 | Y7-189761 | HH1 | 54608 | 54608 | 0% | 136.52 | 136.52 | 4015081877560 | db | 1 |  | 0 |  | 1 | 85389099 | RO | 75 | 65 | 115 | 0.08 | 0.105
Feszültségcsökkenési kioldó, NZM2-3, 24V~ | NZM2/3-XU24AC | 259491 | Y7-259491 | HH1 | 47304 | 47304 | 0% | 118.26 | 118.26 | 4015082594916 | db | 1 |  | 0 |  | 1 | 85363010 | RO | 30 | 90 | 42 | 0.093 | 0.097
Feszültségcsökkenési kioldó NZM2, NZM3 számára, 24V AC, Push-in csatlakozókkal | NZM2/3-XU24AC-PI | 189750 | Y7-189750 | HH1 | 39772 | 39772 | 0% | 99.43 | 99.43 | 4015081877454 | db | 1 |  | 0 |  | 1 | 85389099 | RO | 75 | 65 | 115 | 0.08 | 0.105
Feszültségcsökkenési kioldó, NZM2-3, 24V DC | NZM2/3-XU24DC | 259509 | Y7-259509 | HH1 | 47304 | 47304 | 0% | 118.26 | 118.26 | 4015082595098 | db | 1 |  | 0 |  | 1 | 85363010 | RO | 30 | 90 | 42 | 0.093 | 0.097
Feszültségcsökkenési kioldó NZM2, NZM3 számára, 24V DC, Push-in csatlakozókkal | NZM2/3-XU24DC-PI | 189757 | Y7-189757 | HH1 | 37988 | 37988 | 0% | 94.97 | 94.97 | 4015081877522 | db | 1 |  | 0 |  | 1 | 85363010 | RO | 75 | 65 | 115 | 0.08 | 0.105
Feszültségcsökkenési kioldó konf.segédérintkezők, NZM2,NZM3, PXR20/25 el.kioldó, 2z, 110-130V AC | NZM2/3-XU2A110-130AC | 189726 | Y7-189726 | HH1 | 68848 | 68848 | 0% | 172.12 | 172.12 | 4015081877218 | db | 1 |  | 0 |  | 1 | 85389099 | RO | 75 | 65 | 115 | 0.08 | 0.105
Feszültségcsökkenési kioldó konf.segédérintkezők, NZM2,NZM3, PXR20/25 el.kioldó, 2z, 208-240V AC | NZM2/3-XU2A208-240AC | 189727 | Y7-189727 | HH1 | 68848 | 68848 | 0% | 172.12 | 172.12 | 4015081877225 | db | 1 |  | 0 |  | 1 | 85389099 | RO | 75 | 65 | 115 | 0.08 | 0.105
Feszültségcsökkenési kioldó konf.segédérintkezők, NZM2,NZM3, PXR20/25 el.kioldó, 2z, 24V AC | NZM2/3-XU2A24AC | 189724 | Y7-189724 | HH1 | 56980 | 56980 | 0% | 142.45 | 142.45 | 4015081877195 | db | 1 |  | 0 |  | 1 | 85389099 | RO | 75 | 65 | 115 | 0.08 | 0.105
Feszültségcsökkenési kioldó konf.segédérintkezők, NZM2,NZM3, PXR20/25 el.kioldó, 2z, 24V DC | NZM2/3-XU2A24DC | 189725 | Y7-189725 | HH1 | 55796 | 55796 | 0% | 139.49 | 139.49 | 4015081877201 | db | 1 |  | 0 |  | 1 | 85389099 | RO | 75 | 65 | 115 | 0.08 | 0.105
Feszültségcsökkenési kioldó, NZM2-3, 380-440V~ | NZM2/3-XU380-440AC | 259501 | Y7-259501 | HH1 | 47304 | 47304 | 0% | 118.26 | 118.26 | 4015082595012 | db | 1 |  | 0 |  | 1 | 85363010 | RO | 30 | 90 | 42 | 0.094 | 0.098
Feszültségcsökkenési kioldó, NZM2-3, 480-525V~ | NZM2/3-XU480-525AC | 259503 | Y7-259503 | HH1 | 47304 | 47304 | 0% | 118.26 | 118.26 | 4015082595036 | db | 1 |  | 0 |  | 1 | 85363010 | RO | 30 | 90 | 42 | 0.064 | 0.064
Feszültségcsökkenési kioldó, NZM2-3, 48V~ | NZM2/3-XU48AC | 259493 | Y7-259493 | HH1 | 47304 | 47304 | 0% | 118.26 | 118.26 | 4015082594930 | db | 1 |  | 0 |  | 1 | 85389099 | RO | 30 | 90 | 42 | 0.064 | 0.064
Feszültségcsökkenési kioldó NZM2, NZM3 számára, 48V AC, Push-in csatlakozókkal | NZM2/3-XU48AC-PI | 189751 | Y7-189751 | HH1 | 47484 | 47484 | 0% | 118.71 | 118.71 | 4015081877461 | db | 1 |  | 0 |  | 1 | 85389099 | RO | 75 | 65 | 115 | 0.08 | 0.105
Feszültségcsökkenési kioldó, NZM2-3, 48V DC | NZM2/3-XU48DC | 259511 | Y7-259511 | HH1 | 47304 | 47304 | 0% | 118.26 | 118.26 | 4015082595111 | db | 1 |  | 0 |  | 1 | 85363010 | RO | 30 | 90 | 42 | 0.064 | 0.064
Feszültségcsökkenési kioldó NZM2, NZM3 számára, 48V DC, Push-in csatlakozókkal | NZM2/3-XU48DC-PI | 189758 | Y7-189758 | HH1 | 47484 | 47484 | 0% | 118.71 | 118.71 | 4015081877539 | db | 1 |  | 0 |  | 1 | 85389099 | RO | 75 | 65 | 115 | 0.08 | 0.105
Feszültségcsökkenési kioldó, NZM2-3, 600V~ | NZM2/3-XU600AC | 259505 | Y7-259505 | HH1 | 47304 | 47304 | 0% | 118.26 | 118.26 | 4015082595050 | db | 1 |  | 0 |  | 1 | 85389099 | RO | 30 | 90 | 42 | 0.064 | 0.064
Feszültségcsökkenési kioldó, NZM2-3, 60V~ | NZM2/3-XU60AC | 259495 | Y7-259495 | HH1 | 47304 | 47304 | 0% | 118.26 | 118.26 | 4015082594954 | db | 1 |  | 0 |  | 1 | 85389099 | RO | 30 | 90 | 42 | 0.064 | 0.064
Feszültségcsökkenési kioldó NZM2, NZM3 számára, 60V AC, Push-in csatlakozókkal | NZM2/3-XU60AC-PI | 189752 | Y7-189752 | HH1 | 47484 | 47484 | 0% | 118.71 | 118.71 | 4015081877478 | db | 1 |  | 0 |  | 1 | 85389099 | RO | 75 | 65 | 115 | 0.08 | 0.105
Feszültségcsökkenési kioldó, NZM2-3, 60V DC | NZM2/3-XU60DC | 259513 | Y7-259513 | HH1 | 47304 | 47304 | 0% | 118.26 | 118.26 | 4015082595135 | db | 1 |  | 0 |  | 1 | 85389099 | RO | 30 | 90 | 42 | 0.064 | 0.064
Feszültségcsökkenési kioldó NZM2, NZM3 számára, 60V DC, Push-in csatlakozókkal | NZM2/3-XU60DC-PI | 189759 | Y7-189759 | HH1 | 47484 | 47484 | 0% | 118.71 | 118.71 | 4015081877546 | db | 1 |  | 0 |  | 1 | 85389099 | RO | 75 | 65 | 115 | 0.08 | 0.105
Feszültségcsökkenési kioldó, NZM2-3, 2 seg.érintkező, 110-130V~ | NZM2/3-XUHIV110-130AC | 259589 | Y7-259589 | HH1 | 61288 | 61288 | 0% | 153.22 | 153.22 | 4015082595890 | db | 1 |  | 0 |  | 1 | 85363010 | RO | 30 | 90 | 42 | 0.074 | 0.074
Feszültségcsökkenési kioldó NZM2, NZM3, 1 előret. záró érintkez, 110- 130V AC, Push-in csatlak. | NZM2/3-XUHIV110-130AC-PI | 189777 | Y7-189777 | HH1 | 59356 | 59356 | 0% | 148.39 | 148.39 | 4015081877720 | db | 1 |  | 0 |  | 1 | 85389099 | RO | 75 | 65 | 115 | 0.08 | 0.105
Feszültségcsökkenési kioldó, NZM2-3, 2 seg.érintkező, 110-130V= | NZM2/3-XUHIV110-130DC | 259608 | Y7-259608 | HH1 | 61288 | 61288 | 0% | 153.22 | 153.22 | 4015082596088 | db | 1 |  | 0 |  | 1 | 85389099 | RO | 30 | 90 | 42 | 0.074 | 0.074
Feszültségcsökkenési kioldó NZM2, NZM3, 1 előret. záró érintkez, 110- 130V DC, Push-in csatlak. | NZM2/3-XUHIV110-130DC-PI | 189784 | Y7-189784 | HH1 | 54608 | 54608 | 0% | 136.52 | 136.52 | 4015081877799 | db | 1 |  | 0 |  | 1 | 85389099 | RO | 75 | 65 | 115 | 0.08 | 0.105
Feszültségcsökkenési kioldó, NZM2-3, 2 seg.érintkező, 12V DC | NZM2/3-XUHIV12DC | 259600 | Y7-259600 | HH1 | 61288 | 61288 | 0% | 153.22 | 153.22 | 4015082596002 | db | 1 |  | 0 |  | 1 | 85389099 | RO | 30 | 90 | 42 | 0.074 | 0.074
Feszültségcsökkenési kioldó NZM2, NZM3, 1 előret. záró érintkez, 12V DC, Push-in csatlakozókkal | NZM2/3-XUHIV12DC-PI | 189779 | Y7-189779 | HH1 | 54608 | 54608 | 0% | 136.52 | 136.52 | 4015081877744 | db | 1 |  | 0 |  | 1 | 85389099 | RO | 75 | 65 | 115 | 0.08 | 0.105
Feszültségcsökkenési kioldó NZM2, NZM3, 1 előret. záró érintkez, 18V DC, Push-in csatlakozókkal | NZM2/3-XUHIV18DC-PI | 189780 | Y7-189780 | HH1 | 54608 | 54608 | 0% | 136.52 | 136.52 | 4015081877751 | db | 1 |  | 0 |  | 1 | 85389099 | RO | 75 | 65 | 115 | 0.08 | 0.105
Feszültségcsökkenési kioldó, NZM2-3, csatl.vezetékkel, 2 függ.-len érint., 110-130V~ | NZM2/3-XUHIV20110-130AC | 259648 | Y7-259648 | HH1 | 63024 | 63024 | 0% | 157.56 | 157.56 | 4015082596484 | db | 1 |  | 0 |  | 1 | 85363010 | RO | 30 | 90 | 42 | 0.132 | 0.138
Feszültségcsökkenési kioldó, NZM2-3, csatl.vezetékkel, 2 függ.-len érint., 208-240V~ | NZM2/3-XUHIV20208-240AC | 259651 | Y7-259651 | HH1 | 63024 | 63024 | 0% | 157.56 | 157.56 | 4015082596514 | db | 1 |  | 0 |  | 1 | 85363010 | RO | 30 | 90 | 42 | 0.135 | 0.141
Feszültségcsökkenési kioldó, NZM2-3, csatl.vezetékkel, 2 függ.-len érint., 24V~ | NZM2/3-XUHIV2024AC | 259640 | Y7-259640 | HH1 | 63024 | 63024 | 0% | 157.56 | 157.56 | 4015082596408 | db | 1 |  | 0 |  | 1 | 85363010 | RO | 30 | 90 | 42 | 0.134 | 0.14
Feszültségcsökkenési kioldó, NZM2-3, csatl.vezetékkel, 2 függ.-len érint., 24V= | NZM2/3-XUHIV2024DC | 259659 | Y7-259659 | HH1 | 63024 | 63024 | 0% | 157.56 | 157.56 | 4015082596590 | db | 1 |  | 0 |  | 1 | 85363010 | RO | 30 | 90 | 42 | 0.132 | 0.137
Feszültségcsökkenési kioldó, NZM2-3, csatl.vezetékkel, 2 függ.-len érint., 380-440V~ | NZM2/3-XUHIV20380-440AC | 259653 | Y7-259653 | HH1 | 63024 | 63024 | 0% | 157.56 | 157.56 | 4015082596538 | db | 1 |  | 0 |  | 1 | 85363010 | RO | 30 | 90 | 42 | 0.144 | 0.15
Feszültségcsökkenési kioldó, NZM2-3, csatl.vezetékkel, 2 függ.-len érint., 480V~ | NZM2/3-XUHIV20420-480VAC | 105947 | Y7-105947 | HH1 | 76016 | 76016 | 0% | 190.04 | 190.04 | 4015081056996 | db | 1 |  | 0 |  | 1 | 85389099 | RO | 0 | 0 | 0 | 0.074 | 0.074
Feszültségcsökkenési kioldó, NZM2-3, csatl.vezetékkel, 2 függ.-len érint., 48V~ | NZM2/3-XUHIV2048AC | 259643 | Y7-259643 | HH1 | 63024 | 63024 | 0% | 157.56 | 157.56 | 4015082596439 | db | 1 |  | 0 |  | 1 | 85389099 | RO | 30 | 90 | 42 | 0.074 | 0.074
Feszültségcsökkenési kioldó, NZM2-3, 2 seg.érintkező, 208-240V~ | NZM2/3-XUHIV208-240AC | 259591 | Y7-259591 | HH1 | 61288 | 61288 | 0% | 153.22 | 153.22 | 4015082595913 | db | 1 |  | 0 |  | 1 | 85363010 | RO | 30 | 90 | 42 | 0.101 | 0.105
Feszültségcsökkenési kioldó NZM2, NZM3, 1 előret. záró érintkez, 208- 240V AC, Push-in csatlak. | NZM2/3-XUHIV208-240AC-PI | 189778 | Y7-189778 | HH1 | 59356 | 59356 | 0% | 148.39 | 148.39 | 4015081877737 | db | 1 |  | 0 |  | 1 | 85363010 | RO | 75 | 65 | 115 | 0.08 | 0.105
Feszültségcsökkenési kioldó, NZM2-3, csatl.vezetékkel, 2 függ.-len érint., 110-130V~ | NZM2/3-XUHIV20LK110-130AC | 284407 | Y7-284407 | HH1 | 64788 | 64788 | 0% | 161.97 | 161.97 | 4015082844073 | db | 1 |  | 0 |  | 1 | 85363010 | RO | 30 | 90 | 42 | 0.074 | 0.074
Feszültségcsökkenési kioldó, NZM2-3, csatl.vezetékkel, 2 függ.-len érint., 208-240V~ | NZM2/3-XUHIV20LK208-240AC | 284408 | Y7-284408 | HH1 | 64788 | 64788 | 0% | 161.97 | 161.97 | 4015082844080 | db | 1 |  | 0 |  | 1 | 85363010 | RO | 30 | 90 | 42 | 0.074 | 0.074
Feszültségcsökkenési kioldó, NZM2-3, csatl.vezetékkel, 2 függ.-len érint., 24V~ | NZM2/3-XUHIV20LK24AC | 285291 | Y7-285291 | HH1 | 64788 | 64788 | 0% | 161.97 | 161.97 | 4015082852917 | db | 1 |  | 0 |  | 1 | 85363010 | RO | 30 | 90 | 42 | 0.074 | 0.074
Feszültségcsökkenési kioldó, NZM2-3, csatl.vezetékkel, 2 függ.-len érint., 24V= | NZM2/3-XUHIV20LK24DC | 284405 | Y7-284405 | HH1 | 64788 | 64788 | 0% | 161.97 | 161.97 | 4015082844059 | db | 1 |  | 0 |  | 1 | 85389099 | RO | 30 | 90 | 42 | 0.074 | 0.074
Feszültségcsökkenési kioldó, NZM2-3, 2 seg.érintkező, 220-250V= | NZM2/3-XUHIV220-250DC | 259610 | Y7-259610 | HH1 | 61288 | 61288 | 0% | 153.22 | 153.22 | 4015082596101 | db | 1 |  | 0 |  | 1 | 85389099 | RO | 30 | 90 | 42 | 0.074 | 0.074
Feszültségcsökkenési kioldó NZM2, NZM3, 1 előret. záró érintkez, 220- 250V DC, Push-in csatlak. | NZM2/3-XUHIV220-250DC-PI | 189785 | Y7-189785 | HH1 | 61732 | 61732 | 0% | 154.33 | 154.33 | 4015081877805 | db | 1 |  | 0 |  | 1 | 85389099 | RO | 75 | 65 | 115 | 0.08 | 0.105
Feszültségcsökkenési kioldó, NZM2-3, 2 seg.érintkező, 24V~ | NZM2/3-XUHIV24AC | 259583 | Y7-259583 | HH1 | 61288 | 61288 | 0% | 153.22 | 153.22 | 4015082595838 | db | 1 |  | 0 |  | 1 | 85363010 | RO | 30 | 90 | 42 | 0.102 | 0.106
Feszültségcsökkenési kioldó NZM2, NZM3, 1 előret. záró érintkez, 24V AC, Push-in csatlakozókkal | NZM2/3-XUHIV24AC-PI | 189774 | Y7-189774 | HH1 | 49860 | 49860 | 0% | 124.65 | 124.65 | 4015081877690 | db | 1 |  | 0 |  | 1 | 85389099 | RO | 75 | 65 | 115 | 0.08 | 0.105
Feszültségcsökkenési kioldó, NZM2-3, 2 seg.érintkező, 24V DC | NZM2/3-XUHIV24DC | 259602 | Y7-259602 | HH1 | 61288 | 61288 | 0% | 153.22 | 153.22 | 4015082596026 | db | 1 |  | 0 |  | 1 | 85363010 | RO | 30 | 90 | 42 | 0.1 | 0.104
Feszültségcsökkenési kioldó NZM2, NZM3, 1 előret. záró érintkez, 24V DC, Push-in csatlakozókkal | NZM2/3-XUHIV24DC-PI | 189781 | Y7-189781 | HH1 | 49860 | 49860 | 0% | 124.65 | 124.65 | 4015081877768 | db | 1 |  | 0 |  | 1 | 85389099 | RO | 75 | 65 | 115 | 0.08 | 0.105
Feszültségcs.kioldó konf.segédérintkezők, NZM2/3, PXR20/25 el.kioldó, 1+2 záró érintkez, 110-130V AC | NZM2/3-XUHIV2A110-130AC | 189734 | Y7-189734 | HH1 | 81908 | 81908 | 0% | 204.77 | 204.77 | 4015081877294 | db | 1 |  | 0 |  | 1 | 85389099 | RO | 75 | 65 | 115 | 0.08 | 0.105
Feszültségcs.kioldó konf.segédérintkezők, NZM2/3, PXR20/25 el.kioldó, 1+2 záró érintkez, 208-240V AC | NZM2/3-XUHIV2A208-240AC | 189735 | Y7-189735 | HH1 | 81908 | 81908 | 0% | 204.77 | 204.77 | 4015081877300 | db | 1 |  | 0 |  | 1 | 85389099 | RO | 75 | 65 | 115 | 0.08 | 0.105
Feszültségcs.kioldó konf.segédérintkezők, NZM2/3, PXR20/25 el.kioldó, 1+2 záró érintkez, 24V AC | NZM2/3-XUHIV2A24AC | 189732 | Y7-189732 | HH1 | 71232 | 71232 | 0% | 178.08 | 178.08 | 4015081877270 | db | 1 |  | 0 |  | 1 | 85389099 | RO | 75 | 65 | 115 | 0.08 | 0.105
Feszültségcs.kioldó konf.segédérintkezők, NZM2/3, PXR20/25 el.kioldó, 1+2 záró érintkez, 24V DC | NZM2/3-XUHIV2A24DC | 189733 | Y7-189733 | HH1 | 71232 | 71232 | 0% | 178.08 | 178.08 | 4015081877287 | db | 1 |  | 0 |  | 1 | 85363010 | RO | 75 | 65 | 115 | 0.08 | 0.105
Feszültségcsökkenési kioldó, NZM2-3, 2 seg.érintkező, 380-440V~ | NZM2/3-XUHIV380-440AC | 259594 | Y7-259594 | HH1 | 61288 | 61288 | 0% | 153.22 | 153.22 | 4015082595944 | db | 1 |  | 0 |  | 1 | 85363010 | RO | 30 | 90 | 42 | 0.103 | 0.107
Feszültségcsökkenési kioldó, NZM2-3, 2 seg.érintkező, 480-525V~ | NZM2/3-XUHIV480-525AC | 259598 | Y7-259598 | HH1 | 61288 | 61288 | 0% | 153.22 | 153.22 | 4015082595982 | db | 1 |  | 0 |  | 1 | 85389099 | RO | 30 | 90 | 42 | 0.074 | 0.074
Feszültségcsökkenési kioldó, NZM2-3, 2 seg.érintkező, 48V~ | NZM2/3-XUHIV48AC | 259585 | Y7-259585 | HH1 | 61288 | 61288 | 0% | 153.22 | 153.22 | 4015082595852 | db | 1 |  | 0 |  | 1 | 85389099 | RO | 30 | 90 | 42 | 0.074 | 0.074
Feszültségcsökkenési kioldó NZM2, NZM3, 1 előret. záró érintkez, 48V AC, Push-in csatlakozókkal | NZM2/3-XUHIV48AC-PI | 189775 | Y7-189775 | HH1 | 58172 | 58172 | 0% | 145.43 | 145.43 | 4015081877706 | db | 1 |  | 0 |  | 1 | 85389099 | RO | 75 | 65 | 115 | 0.08 | 0.105
Feszültségcsökkenési kioldó, NZM2-3, 2 seg.érintkező, 48V DC | NZM2/3-XUHIV48DC | 259604 | Y7-259604 | HH1 | 61288 | 61288 | 0% | 153.22 | 153.22 | 4015082596040 | db | 1 |  | 0 |  | 1 | 85389099 | RO | 30 | 90 | 42 | 0.074 | 0.074
Feszültségcsökkenési kioldó NZM2, NZM3, 1 előret. záró érintkez, 48V DC, Push-in csatlakozókkal | NZM2/3-XUHIV48DC-PI | 189782 | Y7-189782 | HH1 | 58172 | 58172 | 0% | 145.43 | 145.43 | 4015081877775 | db | 1 |  | 0 |  | 1 | 85389099 | RO | 75 | 65 | 115 | 0.08 | 0.105
Feszültségcsökkenési kioldó, NZM2-3, 2 seg.érintkező, 60V~ | NZM2/3-XUHIV60AC | 259587 | Y7-259587 | HH1 | 61288 | 61288 | 0% | 153.22 | 153.22 | 4015082595876 | db | 1 |  | 0 |  | 1 | 85389099 | RO | 30 | 90 | 42 | 0.074 | 0.074
Feszültségcsökkenési kioldó NZM2, NZM3, 1 előret. záró érintkez, 60V AC, Push-in csatlakozókkal | NZM2/3-XUHIV60AC-PI | 189776 | Y7-189776 | HH1 | 58172 | 58172 | 0% | 145.43 | 145.43 | 4015081877713 | db | 1 |  | 0 |  | 1 | 85389099 | RO | 75 | 65 | 115 | 0.08 | 0.105
Feszültségcsökkenési kioldó, NZM2-3, 2 seg.érintkező, 60V DC | NZM2/3-XUHIV60DC | 259606 | Y7-259606 | HH1 | 61288 | 61288 | 0% | 153.22 | 153.22 | 4015082596064 | db | 1 |  | 0 |  | 1 | 85389099 | RO | 30 | 90 | 42 | 0.074 | 0.074
Feszültségcsökkenési kioldó NZM2, NZM3, 1 előret. záró érintkez, 60V DC, Push-in csatlakozókkal | NZM2/3-XUHIV60DC-PI | 189783 | Y7-189783 | HH1 | 58172 | 58172 | 0% | 145.43 | 145.43 | 4015081877782 | db | 1 |  | 0 |  | 1 | 85389099 | RO | 75 | 65 | 115 | 0.08 | 0.105
Szorítókengyel, készlet, NZM2 3-pólus max. 160A | NZM2-160-XKC | 262240 | Y7-262240 | HH1 | 7320 | 7320 | 0% | 18.3 | 18.3 | 4015082622404 | db | 1 |  | 0 |  | 1 | 85369010 | RO | 105 | 1 | 20 | 0.243 | 0.253
Szorítóhüvely, készlet, NZM2 1-pólus, 16-185mm2 | NZM2-1-XKA | 166710 | Y7-166710 | HH1 | 15488 | 15488 | 0% | 38.72 | 38.72 | 4015081632107 | db | 1 |  | 0 |  | 1 | 85389099 | RO | 35 | 43 | 30 | 0.098 | 0.098
Szorítókengyel, készlet, NZM2 3-pólus max. 300A | NZM2-250-XKC | 262244 | Y7-262244 | HH1 | 10904 | 10904 | 0% | 27.26 | 27.26 | 4015082622442 | db | 1 |  | 0 |  | 1 | 85369010 | RO | 105 | 1 | 20 | 0.233 | 0.243
Szorítókengyel, készlet, NZM2 4-pólus max. 160A | NZM2-4-160-XKC | 266755 | Y7-266755 | HH1 | 9728 | 9728 | 0% | 24.32 | 24.32 | 4015082667559 | db | 1 |  | 0 |  | 1 | 85369010 | RO | 140 | 1 | 20 | 0.3 | 0.313
Szorítókengyel, készlet, NZM2 4-pólus max. 300A | NZM2-4-250-XKC | 266756 | Y7-266756 | HH1 | 14556 | 14556 | 0% | 36.39 | 36.39 | 4015082667566 | db | 1 |  | 0 |  | 1 | 85369010 | RO | 140 | 1 | 20 | 0.305 | 0.318
Készülékadapter NZM2, 4-pólus 60mm osztású sínre (250A) | NZM2-4-XAD250 | 138388 | Y7-138388 | HH1 | 163152 | 163152 | 0% | 407.88 | 407.88 | 4015081351688 | db | 1 |  | 0 |  | 1 | 85369095 | DE | 140 | 240 | 38 | 1.8 | 1.8
Csereburkolat NZM2/N2 4 pólusúhoz | NZM2-4-XFC* | EP-500748 | Y7-500748 | HH1 | 16760 | 16760 | 0% | 41.9 | 41.9 |  | db | 1 |  | 0 |  | 1 | 85389099 | RO | 146 | 95 | 146 | 0.056 | 0.1
ÁVK kioldó (FI-relé) NZM2, 4pólus, megszakító alá Idn=0,1; 0,3; 1; 3 A, type A | NZM2-4-XFI | 292344 | Y7-292344 | HH1 | 542348 | 542348 | 0% | 1355.87 | 1355.87 | 4015082923440 | db | 1 |  | 0 |  | 1 | 85363010 | RO | 140 | 107 | 103 | 2.407 | 2.507
ÁVK kioldó (FI-relé) NZM2, 4pólus, megszakító alá Idn=0.03A, type A | NZM2-4-XFI30 | 292343 | Y7-292343 | HH1 | 542348 | 542348 | 0% | 1355.87 | 1355.87 | 4015082923433 | db | 1 |  | 0 |  | 1 | 85363010 | RO | 140 | 107 | 103 | 2.504 | 2.608
ÁVK kioldó (FI-relé) NZM2, 4pólus, megszakító alá Idn=0,3; 0,5; 1 A, type B | NZM2-4-XFIA | 292346 | Y7-292346 | HH1 | 1044664 | 1044664 | 0% | 2611.66 | 2611.66 | 4015082923464 | db | 1 |  | 0 |  | 1 | 85363010 | RO | 140 | 107 | 103 | 2.03 | 2.277
ÁVK kioldó (FI-relé) NZM2, 4pólus, megszakító alá Idn=0.03A, type B | NZM2-4-XFIA30 | 292345 | Y7-292345 | HH1 | 1044664 | 1044664 | 0% | 2611.66 | 2611.66 | 4015082923457 | db | 1 |  | 0 |  | 1 | 85363010 | RO | 140 | 107 | 103 | 6.06 | 6.06
Véletlen érintés elleni burkolat,fedél, NZM2 4-pólus | NZM2-4-XIPA | 266778 | Y7-266778 | HH1 | 7088 | 7088 | 0% | 17.72 | 17.72 | 4015082667788 | db | 1 |  | 0 |  | 1 | 85472000 | RO | 75 | 35 | 75 | 0.039 | 0.041
Véletlen érintés elleni burkolat, Szorítókengyel, NZM2 4 pólus | NZM2-4-XIPK | 266774 | Y7-266774 | HH1 | 10256 | 10256 | 0% | 25.64 | 25.64 | 4015082667740 | db | 1 |  | 0 |  | 1 | 85472000 | RO | 140 | 43 | 80 | 0.095 | 0.099
Szorítóhüvely, készlet, NZM2 4-pólus, 16-185mm2 | NZM2-4-XKA | 271458 | Y7-271458 | HH1 | 71280 | 71280 | 0% | 178.2 | 178.2 | 4015082714581 | db | 1 |  | 0 |  | 1 | 85369010 | RO | 140 | 43 | 30 | 0.662 | 0.69
Csatlakozóblokk kapcsok nélkül, NZM2 4-pól | NZM2-4-XKAB | 106646 | Y7-106646 | HH1 | 12708 | 12708 | 0% | 31.77 | 31.77 | 4015081064151 | db | 1 |  | 0 |  | 1 | 85389099 | RO | 0 | 0 | 0 | 0.14 | 0.14
Szorítóhüvely, készlet, NZM2, 4pólus, 6x2.5-35mm2 | NZM2-4-XKAM | 144115 | Y7-144115 | HH1 | 96024 | 96024 | 0% | 240.06 | 240.06 | 4015081411412 | db | 1 |  | 0 |  | 1 | 85369010 | RO | 140 | 43 | 30 | 0.56 | 0.56
Tartalék csatlakozófedél NZM2 4P, Fekete | NZM2-4-XKDB | EP-500735 | Y7-500735 | HH1 | 14712 | 14712 | 0% | 36.78 | 36.78 | 9010653028437 | db | 1 |  | 0 |  | 1 | 85389099 | RO | 0 | 0 | 0 | 0.086 | 0.098
Tartalék csatlakozófedél NZM2 4P, Fehér | NZM2-4-XKDW | EP-500734 | Y7-500734 | HH1 | 9596 | 9596 | 0% | 23.99 | 23.99 | 9010653028420 | db | 1 |  | 0 |  | 1 | 85389099 | RO | 0 | 0 | 0 | 0.043 | 0.068
Fázis osztó, NZM2 4-pólus | NZM2-4-XKP | 119865 | Y7-119865 | HH1 | 8944 | 8944 | 0% | 22.36 | 22.36 | 4015081177165 | db | 1 |  | 0 |  | 1 | 85472000 | RO | 140 | 63 | 85 | 0.07 | 0.07
Hátoldali csatlakozó, készlet, NZM2 4-pólus | NZM2-4-XKR | 266768 | Y7-266768 | HH1 | 36416 | 36416 | 0% | 91.04 | 91.04 | 4015082667689 | db | 1 |  | 0 |  | 1 | 85369010 | RO | 20 | 18 | 110 | 0.574 | 0.574
Hátoldai csatlakozó, NZM2, 4-pólus | NZM2-4-XKR4 | 118907 | Y7-118907 | HH1 | 18776 | 18776 | 0% | 46.94 | 46.94 | 4015081171064 | db | 1 |  | 0 |  | 1 | 85369010 | RO | 93 | 35 | 136 | 0.2 | 0.2
Csavaros csatlakozó, készlet, NZM2 4-pólus | NZM2-4-XKS | 266750 | Y7-266750 | HH1 | 8948 | 8948 | 0% | 22.37 | 22.37 | 4015082667504 | db | 1 |  | 0 |  | 1 | 85369010 | DE | 75 | 25 | 75 | 0.082 | 0.085
Fedél alagútkapcsokhoz / kábelsarukhoz, NZM2 4 pólusú | NZM2-4-XKSA | 266770 | Y7-266770 | HH1 | 10256 | 10256 | 0% | 25.64 | 25.64 | 4015082667702 | db | 1 |  | 0 |  | 1 | 85472000 | RO | 140 | 76.5 | 103 | 0.29 | 0.302
Fedél kábelsarukhoz, NZM2 4 pólusú | NZM2-4-XKSAE | 119870 | Y7-119870 | HH1 | 10404 | 10404 | 0% | 26.01 | 26.01 | 4015081177219 | db | 1 |  | 0 |  | 1 | 85472000 | CN | 140 | 76.5 | 103 | 0.88 | 0.88
Kapocs burkolat, NZM2 4-pólus | NZM2-4-XKSFA | 104641 | Y7-104641 | HH1 | 10256 | 10256 | 0% | 25.64 | 25.64 | 4015081044511 | db | 1 |  | 0 |  | 1 | 85472000 | RO | 137 | 25 | 72 | 0.048 | 0.048
4-pólusú -> 1-pólusú csatlakozókészlet fedéllel, 200A-ig N2-4...DC számára | NZM2-4-XKV1P | 168591 | Y7-168591 | HH1 | 144472 | 144472 | 0% | 361.18 | 361.18 | 4015081650798 | db | 1 |  | 0 |  | 1 | 85389099 | RO | 140 | 83 | 86 | 0.968 | 1.068
4-pólusú -> 1-pólusú csatlakozókészlet fedéllel, hűtőborda, 200A-ig N2-4...DC számára | NZM2-4-XKV1P-K | 168592 | Y7-168592 | HH1 | 266736 | 266736 | 0% | 666.84 | 666.84 | 4015081650804 | db | 1 |  | 0 |  | 1 | 85389099 | RO | 140 | 83 | 86 | 1.227 | 1.327
4-pólusú -> 2-pólusú csatlakozókészlet fedéllel, 200A-ig N2-4...DC számára | NZM2-4-XKV2P | 131730 | Y7-131730 | HH1 | 95624 | 95624 | 0% | 239.06 | 239.06 | 4015081286997 | db | 1 |  | 0 |  | 1 | 85363090 | RO | 140 | 83 | 86 | 0.599 | 0.599
4-pólusú -> 2-pólusú csatlakozókészlet fedéllel, hűtőborda, 200A-ig N2-4...DC számára | NZM2-4-XKV2P-K | 168585 | Y7-168585 | HH1 | 167384 | 167384 | 0% | 418.46 | 418.46 | 4015081650736 | db | 1 |  | 0 |  | 1 | 85389099 | RO | 140 | 83 | 86 | 0.728 | 0.788
4-pólusú -> 2-pólusú csatlakozókészlet fedéllel, be/ki mindkét oldalon, 200A, N2-4...DC | NZM2-4-XKV2POU | 144070 | Y7-144070 | HH1 | 122700 | 122700 | 0% | 306.75 | 306.75 | 4015081406005 | db | 1 |  | 0 |  | 1 | 85369010 | RO | 140 | 350 | 86 | 0.828 | 0.928
4-pólusú -> 2-pólusú csatlakozókészlet fedéllel, be/ki mindkét oldalon, hűtőborda, 200A, N2-4...DC | NZM2-4-XKV2POU-K | 168588 | Y7-168588 | HH1 | 206396 | 206396 | 0% | 515.99 | 515.99 | 4015081650767 | db | 1 |  | 0 |  | 1 | 85389099 | RO | 140 | 350 | 86 | 0.998 | 1.098
4-pólusú -> 1-pólusú csatlakozókészlet, szigetelő lemezek, 200A-ig N2-4...DC számára | NZM2-4-XKVI1P | 168595 | Y7-168595 | HH1 | 138608 | 138608 | 0% | 346.52 | 346.52 | 4015081650828 | db | 1 |  | 0 |  | 1 | 85389099 | RO | 140 | 83 | 86 | 0.489 | 0.549
4-pólusú -> 1-pólusú csatlakozókészlet, szigetelő lemezek, hűtőborda, 200A-ig N2-4...DC számára | NZM2-4-XKVI1P-K | 168596 | Y7-168596 | HH1 | 186316 | 186316 | 0% | 465.79 | 465.79 | 4015081650835 | db | 1 |  | 0 |  | 1 | 85389099 | RO | 140 | 83 | 86 | 0.759 | 0.819
4-pólusú -> 2-pólusú csatlakozókészlet, szigetelő lemezek, 200A-ig N2-4...DC számára | NZM2-4-XKVI2P | 168586 | Y7-168586 | HH1 | 91260 | 91260 | 0% | 228.15 | 228.15 | 4015081650743 | db | 1 |  | 0 |  | 1 | 85389099 | RO | 140 | 83 | 86 | 0.337 | 0.397
4-pólusú -> 2-pólusú csatlakozókészlet, szigetelő lemezek, hűtőborda, 200A-ig N2-4...DC számára | NZM2-4-XKVI2P-K | 168587 | Y7-168587 | HH1 | 122656 | 122656 | 0% | 306.64 | 306.64 | 4015081650750 | db | 1 |  | 0 |  | 1 | 85389099 | RO | 140 | 83 | 86 | 0.517 | 0.577
4-pólusú -> 2-pólusú csatlakozókészlet, szigetelő lemezek, be/ki mindkét oldalon, 200A, N2-4...DC | NZM2-4-XKVI2POU | 170118 | Y7-170118 | HH1 | 105308 | 105308 | 0% | 263.27 | 263.27 | 4015081666157 | db | 1 |  | 0 |  | 1 | 85363090 | RO | 140 | 350 | 86 | 0.373 | 0.433
4-pól -> 2-p csatlakozókészlet, szigetelő lemezek, be/ki mindkét oldalon, hűtőborda, 200A, N2-4...DC | NZM2-4-XKVI2POU-K | 170119 | Y7-170119 | HH1 | 135016 | 135016 | 0% | 337.54 | 337.54 | 4015081666164 | db | 1 |  | 0 |  | 1 | 85363090 | RO | 140 | 350 | 86 | 0.553 | 0.613
Alap kivehető kivitelhez NZM2 megszakítóhoz, 4 pólusú | NZM2-4-XSVS | 266700 | Y7-266700 | HH1 | 98029 | 98028 | -0.00102% | 245.07 | 245.07 | 4015082667009 | db | 1 |  | 0 |  | 1 | 85366990 | CN | 140 | 237 | 87.5 | 2.63 | 2.63
Készülékadapter NZM2, 3-pólus 60mm osztású sínre (250A) | NZM2-XAD250 | 104555 | Y7-104555 | HH6 | 75944 | 75944 | 0% | 189.86 | 189.86 | 4015081043736 | db | 1 |  | 0 |  | 1 | 85369095 | DE | 106 | 190 | 38 | 0.828 | 0.828
Forgató hajtás összehangoló NZM2 / NZM7 | NZM2-XAP7 | 119381 | Y7-119381 | HH1 | 46304 | 46304 | 0% | 115.76 | 115.76 | 4015081175079 | db | 1 |  | 0 |  | 1 | 85389099 | RO | 0 | 0 | 0 | 0.16 | 0.16
Kiegészítő burkolat a 4.pólushoz NZM2 | NZM2-XAVPR | 266677 | Y7-266677 | HH1 | 6436 | 6436 | 0% | 16.09 | 16.09 | 4015082666774 | db | 1 |  | 0 |  | 1 | 39269097 | DE | 35 | 114 | 0 | 0.018 | 0.019
Az N2-4-...-S1-DC kapcsoló 4. pólusának védőburkolata | NZM2-XAVPR-S1-DC | 158477 | Y7-158477 | HH1 | 10212 | 10212 | 0% | 25.53 | 25.53 | 4015081550579 | db | 1 |  | 0 |  | 1 | 85389099 | DE | 0 | 0 | 0 | 0.018 | 0.019
Ajtó keret IP40,NZM2 | NZM2-XBR | 260197 | Y7-260197 | HH1 | 8948 | 8948 | 0% | 22.37 | 22.37 | 4015082601973 | db | 1 |  | 0 |  | 1 | 85472000 | DE | 158.5 | 132 | 17.5 | 0.064 | 0.067
Interfész NZM2... -MX, -VX, -PX, -PMX megszakítókhoz, kommunikációs csatlakozás | NZM2-XBSM | 189825 | Y7-189825 | HH1 | 89032 | 89032 | 0% | 222.58 | 222.58 | 4015081878208 | db | 1 |  | 0 |  | 1 | 85176200 | RO | 68 | 65 | 76 | 0.021 | 0.04
Interfész NZM2...-TZ… -PX megszakítókhoz, kommunikációs csatlakozás, ZSI, ARMS | NZM2-XBSM-TZ | 189832 | Y7-189832 | HH1 | 165008 | 165008 | 0% | 412.52 | 412.52 | 4015081878277 | db | 1 |  | 0 |  | 1 | 85389099 | RO | 68 | 65 | 76 | 0.021 | 0.04
NZM2 kalapsín 75mm adapterlemez | NZM2-XC75 | 260215 | Y7-260215 | HH1 | 10312 | 10312 | 0% | 25.78 | 25.78 | 4015082602154 | db | 1 |  | 0 |  | 1 | 83024900 | RO | 105 | 184 | 5 | 0.261 | 0.272
Műanyag tokozat IP65, Rotációs kapcs.kar fekete/szürke, lakatolható, NZM2, max. 200A | NZM2-XCI43-TVD | 271524 | Y7-271524 | HH1 | 153908 | 153908 | 0% | 384.77 | 384.77 | 4015082715243 | db | 1 |  | 0 |  | 1 | 85472000 | DE | 250 | 375 | 225 | 6.043 | 6.23
Műanyag tokozat IP65, Rotációs kapcs.kar piros/sárga, lakatolható, NZM2, max. 200A | NZM2-XCI43-TVDVR | 271529 | Y7-271529 | HH1 | 166936 | 166936 | 0% | 417.34 | 417.34 | 4015082715298 | db | 1 |  | 0 |  | 1 | 85472000 | DE | 250 | 375 | 225 | 6.296 | 6.491
Műanyag tokozat IP65, Rotációs kapcs.kar fekete/szürke, lakatolható, NZM2, max. 250A | NZM2-XCI45-TVD | 280418 | Y7-280418 | HH1 | 214908 | 214908 | 0% | 537.27 | 537.27 | 4015082804183 | db | 1 |  | 0 |  | 1 | 85472000 | DE | 375 | 500 | 225 | 5.844 | 5.844
Műanyag tokozat IP65, Rotációs kapcs.kar piros/sárga, lakatolható, NZM2, max. 250A | NZM2-XCI45-TVDVR | 279356 | Y7-279356 | HH1 | 231088 | 231088 | 0% | 577.72 | 577.72 | 4015082793562 | db | 1 |  | 0 |  | 1 | 85472000 | DE | 375 | 500 | 225 | 10.32 | 10.75
kapcs.kar, általános | NZM2-XDA | 100738 | Y7-100738 | HH1 | 7616 | 7616 | 0% | 19.04 | 19.04 | 4015081006380 | db | 1 |  | 0 |  | 1 | 85389099 | DE | 140 | 66 | 160 | 0.28 | 0.28
kapcs.kar, lakatolható | NZM2-XDAV | 100739 | Y7-100739 | HH1 | 13452 | 13452 | 0% | 33.63 | 33.63 | 4015081006397 | db | 1 |  | 0 |  | 1 | 85389099 | DE | 140 | 66 | 160 | 0.33 | 0.33
Rotációs kapcs.kar, általános | NZM2-XDG | 100745 | Y7-100745 | HH1 | 5648 | 5648 | 0% | 14.12 | 14.12 | 4015081006458 | db | 1 |  | 0 |  | 1 | 85389099 | DE | 67 | 66 | 75 | 0.12 | 0.12
Rotációs kapcs.kar, piros-sárga | NZM2-XDGR | 100748 | Y7-100748 | HH1 | 8332 | 8332 | 0% | 20.83 | 20.83 | 4015081006489 | db | 1 |  | 0 |  | 1 | 85389099 | DE | 67 | 66 | 75 | 0.12 | 0.12
Rotációs kapcs.kar, lakatolható | NZM2-XDGV | 100746 | Y7-100746 | HH1 | 6852 | 6852 | 0% | 17.13 | 17.13 | 4015081006465 | db | 1 |  | 0 |  | 1 | 85389099 | DE | 67 | 66 | 75 | 0.093 | 0.097
Rotációs kapcs.kar, piros-sárga, lakatolható | NZM2-XDGVR | 100747 | Y7-100747 | HH1 | 10560 | 10560 | 0% | 26.4 | 26.4 | 4015081006472 | db | 1 |  | 0 |  | 1 | 85389099 | DE | 67 | 66 | 75 | 0.12 | 0.12
Működtető fogantyú fekete, zárral és kulcsokkal, NZM2 | NZM2-XDKL | 172537 | Y7-172537 | HH1 | 38052 | 38052 | 0% | 95.13 | 95.13 | 4015081690831 | db | 1 |  | 0 |  | 1 | 85389099 | CN | 104 | 128.5 | 42 | 0.398 | 0.458
Rotációs kapcs.kar fekete/szürke, ajtókuplungos, lakatolható, NZM2 | NZM2-XDTV | 260133 | Y7-260133 | HH1 | 35816 | 35816 | 0% | 89.54 | 89.54 | 4015082601331 | db | 1 |  | 0 |  | 1 | 85389099 | DE | 104 | 100 | 42 | 0.495 | 0.516
Működtető fogantyú fekete/szürke, ajtózár, zárható, NZM2, UL szabvány | NZM2-XDTV-NA | 271454 | Y7-271454 | HH1 | 32452 | 32452 | 0% | 81.13 | 81.13 | 4015082714543 | db | 1 |  | 0 |  | 1 | 85389099 | DE | 104 | 100 | 42 | 0.33 | 0.33
Rotációs kapcs.kar piros/sárga, ajtókuplungos, lakatolható, NZM2 | NZM2-XDTVR | 260144 | Y7-260144 | HH1 | 38236 | 38236 | 0% | 95.59 | 95.59 | 4015082601447 | db | 1 |  | 0 |  | 1 | 85389099 | DE | 104 | 100 | 42 | 0.482 | 0.502
Működtető fogantyú piros/ sárga, ajtózár, zárható, NZM2, UL szabvány | NZM2-XDTVR-NA | 271456 | Y7-271456 | HH1 | 33256 | 33256 | 0% | 83.14 | 83.14 | 4015082714567 | db | 1 |  | 0 |  | 1 | 85389099 | DE | 104 | 100 | 42 | 0.31 | 0.31
Rotációs kapcs.kar fekete/szürke, lakatolható, NZM2 | NZM2-XDV | 260127 | Y7-260127 | HH1 | 18568 | 18568 | 0% | 46.42 | 46.42 | 4015082601270 | db | 1 |  | 0 |  | 1 | 85389099 | DE | 104 | 100 | 30 | 0.38 | 0.396
Rotációs kapcs.kar fekete/szürke, lakatolható, NZM2 | NZM2-XDVG | 285248 | Y7-285248 | HH1 | 18568 | 18568 | 0% | 46.42 | 46.42 | 4015082852481 | db | 1 |  | 0 |  | 1 | 85389099 | DE | 104 | 100 | 30 | 0.28 | 0.375
Rotációs kapcs.kar piros/sárga, lakatolható, NZM2 | NZM2-XDVGR | 285280 | Y7-285280 | HH1 | 23204 | 23204 | 0% | 58.01 | 58.01 | 4015082852801 | db | 1 |  | 0 |  | 1 | 85389099 | DE | 104 | 100 | 30 | 0.33 | 0.404
Rotációs kapcs.kar fekete/szürke, lakatolható, NZM2, MODAN kapcsolótáblákhoz való kivitelben | NZM2-XDV-MODAN | 285764 | Y7-285764 | HH1 | 12504 | 12504 | 0% | 31.26 | 31.26 | 4015082857646 | db | 1 |  | 0 |  | 1 | 85389099 | DE | 104 | 100 | 30 | 0.26 | 0.26
Rotációs kapcs.kar piros/sárga, lakatolható, NZM2 | NZM2-XDVR | 260137 | Y7-260137 | HH1 | 20972 | 20972 | 0% | 52.43 | 52.43 | 4015082601379 | db | 1 |  | 0 |  | 1 | 85389099 | DE | 104 | 100 | 30 | 0.386 | 0.402
Csereburkolat NZM2/N2 3 pólusúhoz | NZM2-XFC* | EP-500745 | Y7-500745 | HH1 | 13436 | 13436 | 0% | 33.59 | 33.59 |  | db | 1 |  | 0 |  | 1 | 85389099 | RO | 80 | 90 | 133 | 0.042 | 0.054
Főkapcsoló szerelőkészlet, fekete, NZM2 | NZM2-XHB | 266627 | Y7-266627 | HH1 | 34580 | 34580 | 0% | 86.45 | 86.45 | 4015082666279 | db | 1 |  | 0 |  | 1 | 85389099 | DE | 104 | 100 | 142 | 0.906 | 0.944
Műk. fogantyú ajtócsatl., teng. szer. mélységhez - max. 400mm, +fogantyú fekete, készlet, NZM2 | NZM2-XHB-DA | 116895 | Y7-116895 | HH1 | 144908 | 144908 | 0% | 362.27 | 362.27 | 4015081166350 | db | 1 |  | 0 |  | 1 | 85389099 | DE | 104 | 100 | 93 | 0.806 | 0.806
Műk. fogantyú ajtócsatl. szerelési mélység max. 400 mm, +fogantyú fekete, készlet, NZM2 UL szabvány | NZM2-XHB-DA-NA | 116897 | Y7-116897 | HH1 | 167108 | 167108 | 0% | 417.77 | 417.77 | 4015081166374 | db | 1 |  | 0 |  | 1 | 85389099 | DE | 104 | 100 | 93 | 0.806 | 0.806
Műk. fogantyú ajtócsatl., teng. szer. mélységhez - max. 400mm, +fogantyú piros, készlet, NZM2 | NZM2-XHB-DAR | 116896 | Y7-116896 | HH1 | 154016 | 154016 | 0% | 385.04 | 385.04 | 4015081166367 | db | 1 |  | 0 |  | 1 | 85389099 | DE | 104 | 100 | 93 | 0.806 | 0.806
Műk. fogantyú ajtócsatl. szerelési mélység max. 400 mm, +fogantyú piros, készlet, NZM2 UL szabvány | NZM2-XHB-DAR-NA | 116898 | Y7-116898 | HH1 | 176520 | 176520 | 0% | 441.3 | 441.3 | 4015081166381 | db | 1 |  | 0 |  | 1 | 85389099 | DE | 104 | 100 | 93 | 0.806 | 0.806
Főkapcsoló szerelőkészlet, piros, NZM2 | NZM2-XHBR | 266633 | Y7-266633 | HH1 | 41880 | 41880 | 0% | 104.7 | 104.7 | 4015082666330 | db | 1 |  | 0 |  | 1 | 85389099 | DE | 104 | 100 | 142 | 0.948 | 0.987
Véletlen érintés elleni burkolat,fedél, NZM2 3-pólus | NZM2-XIPA | 266777 | Y7-266777 | HH1 | 5136 | 5136 | 0% | 12.84 | 12.84 | 4015082667771 | db | 1 |  | 0 |  | 1 | 85472000 | RO | 75 | 35 | 75 | 0.035 | 0.036
Véletlen érintés elleni burkolat, Szorítókengyel, NZM2 3 pólus | NZM2-XIPK | 266773 | Y7-266773 | HH1 | 8332 | 8332 | 0% | 20.83 | 20.83 | 4015082667733 | db | 1 |  | 0 |  | 1 | 85472000 | RO | 105 | 43 | 80 | 0.081 | 0.084
Szorítóhüvely, készlet, NZM2 3-pólus, 16-185mm2 | NZM2-XKA | 271457 | Y7-271457 | HH1 | 53372 | 53372 | 0% | 133.43 | 133.43 | 4015082714574 | db | 1 |  | 0 |  | 1 | 85369010 | RO | 105 | 43 | 30 | 0.517 | 0.539
Csatlakozóblokk kapcsok nélkül, NZM2 | NZM2-XKAB | 292257 | Y7-292257 | HH1 | 8424 | 8424 | 0% | 21.06 | 21.06 | 4015082922573 | db | 1 |  | 0 |  | 1 | 85389099 | RO | 105 | 43 | 30 | 0.104 | 0.104
Szorítóhüvely, készlet, NZM2, 3pólus, 6x2.5-35mm2 | NZM2-XKAM | 144113 | Y7-144113 | HH1 | 75296 | 75296 | 0% | 188.24 | 188.24 | 4015081406296 | db | 1 |  | 0 |  | 1 | 85369010 | RO | 105 | 43 | 30 | 0.42 | 0.42
Tartalék csatlakozófedél NZM2 3P, Fekete | NZM2-XKDB | EP-500733 | Y7-500733 | HH1 | 12668 | 12668 | 0% | 31.67 | 31.67 | 9010653028406 | db | 1 |  | 0 |  | 1 | 85389099 | RO | 0 | 0 | 0 | 0.065 | 0.077
Tartalék csatlakozófedél NZM2 3P, Fehér | NZM2-XKDW | EP-500732 | Y7-500732 | HH1 | 6780 | 6780 | 0% | 16.95 | 16.95 | 9010653028413 | db | 1 |  | 0 |  | 1 | 85389099 | RO | 0 | 0 | 0 | 0.035 | 0.06
Fázis osztó, NZM2 3-pólus | NZM2-XKP | 119864 | Y7-119864 | HH1 | 7280 | 7280 | 0% | 18.2 | 18.2 | 4015081177158 | db | 1 |  | 0 |  | 1 | 85369010 | RO | 105 | 63 | 85 | 0.05 | 0.05
Hátoldali csatlakozó, készlet, NZM2 3-pólus | NZM2-XKR | 266765 | Y7-266765 | HH1 | 27348 | 27348 | 0% | 68.37 | 68.37 | 4015082667658 | db | 1 |  | 0 |  | 1 | 85369010 | RO | 20 | 18 | 110 | 0.403 | 0.505
Hátoldai csatlakozó, NZM2, 3-pólus | NZM2-XKR4 | 281666 | Y7-281666 | HH1 | 8200 | 8200 | 0% | 20.5 | 20.5 | 4015082816667 | db | 1 |  | 0 |  | 1 | 85369010 | RO | 93 | 35 | 102 | 0.159 | 0.159
Csavaros csatlakozó, készlet, NZM2 3-pólus | NZM2-XKS | 260030 | Y7-260030 | HH1 | 6708 | 6708 | 0% | 16.77 | 16.77 | 4015082600303 | db | 1 |  | 0 |  | 1 | 85369010 | DE | 105 | 336 | 103 | 0.064 | 0.067
spec.kábelsaru 185mm2, NZM2 | NZM2-XKS185 | 260032 | Y7-260032 | HH1 | 4888 | 4888 | 0% | 12.22 | 12.22 | 4015082600327 | db | 1 |  | 0 |  | 1 | 85369010 | RO | 23 | 26 | 75 | 0.103 | 0.107
Fedél alagútkapcsokhoz / kábelsarukhoz, NZM2 3 pólusú | NZM2-XKSA | 260038 | Y7-260038 | HH1 | 8332 | 8332 | 0% | 20.83 | 20.83 | 4015082600389 | db | 1 |  | 0 |  | 1 | 85369010 | RO | 105 | 76.5 | 103 | 0.234 | 0.234
Fedél kábelsarukhoz, NZM2 3 pólusú | NZM2-XKSAE | 119868 | Y7-119868 | HH1 | 8652 | 8652 | 0% | 21.63 | 21.63 | 4015081177196 | db | 1 |  | 0 |  | 1 | 85369010 | CN | 105 | 76.5 | 103 | 0.102 | 0.162
Kapocs burkolat, NZM2 3-pólus | NZM2-XKSFA | 104640 | Y7-104640 | HH1 | 8332 | 8332 | 0% | 20.83 | 20.83 | 4015081044504 | db | 1 |  | 0 |  | 1 | 85369010 | RO | 102 | 25 | 72 | 0.036 | 0.036
Tartalék Rögzítő csavarok NZM2 | NZM2-XMS | EP-500729 | Y7-500729 | HH1 | 2948 | 2948 | 0% | 7.37 | 7.37 | 9010653028369 | db | 1 |  | 0 |  | 1 | 85389099 | RO | 0 | 0 | 0 | 0.03 | 0.031
Mechanikus reteszelő forgatókarhoz ,NZM2 | NZM2-XMV | 281582 | Y7-281582 | HH1 | 30348 | 30348 | 0% | 75.87 | 75.87 | 4015082815820 | db | 1 |  | 0 |  | 1 | 85437090 | DE | 105 | 100 | 41 | 0.492 | 0.512
Mech.reteszelő távműk.hajtáshoz NZM2-NZM2 | NZM2-XMVR | 104543 | Y7-104543 | HH1 | 179032 | 179032 | 0% | 447.58 | 447.58 | 4015081043613 | db | 1 |  | 0 |  | 1 | 85437090 | RO | 220 | 100 | 260 | 0.8 | 0.8
Mech.reteszelő távműk.hajtáshoz NZM2-NZM2, hosszú bowden | NZM2-XMVRL | 104548 | Y7-104548 | HH1 | 209056 | 209056 | 0% | 522.64 | 522.64 | 4015081043668 | db | 1 |  | 0 |  | 1 | 85437090 | RO | 220 | 100 | 260 | 0.9 | 0.9
Tápegység modul NZM2 ...-VX, -MX megszakítókhoz, 24V DC | NZM2-XPS24DC | 189822 | Y7-189822 | HH1 | 56980 | 56980 | 0% | 142.45 | 142.45 | 4015081878178 | db | 1 |  | 0 |  | 1 | 85389099 | RO | 68 | 65 | 76 | 0.021 | 0.04
Távműk.hajtás (motor) NZM2, 110-130V~ | NZM2-XR110-130AC | 259830 | Y7-259830 | HH1 | 288000 | 288000 | 0% | 720 | 720 | 4015082598303 | db | 1 |  | 0 |  | 1 | 85437090 | RO | 105 | 105 | 135 | 1.836 | 1.913
Távműk.hajtás (motor) NZM2, 110-130V= | NZM2-XR110-130DC | 259840 | Y7-259840 | HH1 | 288000 | 288000 | 0% | 720 | 720 | 4015082598402 | db | 1 |  | 0 |  | 1 | 85437090 | RO | 105 | 105 | 135 | 1.728 | 1.728
Távműk.hajtás (motor) NZM2, 240V AC | NZM2-XR208-240AC | 259832 | Y7-259832 | HH1 | 288000 | 288000 | 0% | 720 | 720 | 4015082598327 | db | 1 |  | 0 |  | 1 | 85437090 | RO | 105 | 105 | 135 | 1.833 | 1.909
Távműk.hajtás (motor) NZM2, 220-250V= | NZM2-XR220-250DC | 259842 | Y7-259842 | HH1 | 288000 | 288000 | 0% | 720 | 720 | 4015082598426 | db | 1 |  | 0 |  | 1 | 85437090 | RO | 105 | 105 | 135 | 1.728 | 1.728
Távműk.hajtás (motor) NZM2, 24V DC | NZM2-XR24-30DC | 259836 | Y7-259836 | HH1 | 288000 | 288000 | 0% | 720 | 720 | 4015082598365 | db | 1 |  | 0 |  | 1 | 85437090 | RO | 105 | 105 | 135 | 1.812 | 1.887
Távműk.hajtás (motor) NZM2, 380-440V~ | NZM2-XR380-440AC | 259834 | Y7-259834 | HH1 | 288000 | 288000 | 0% | 720 | 720 | 4015082598341 | db | 1 |  | 0 |  | 1 | 85437090 | RO | 105 | 105 | 135 | 1.823 | 1.899
Távműk.hajtás (motor) NZM2, 48-60V= | NZM2-XR48-60DC | 259838 | Y7-259838 | HH1 | 266784 | 266784 | 0% | 666.96 | 666.96 | 4015082598389 | db | 1 |  | 0 |  | 1 | 85371098 | RO | 105 | 105 | 135 | 1.728 | 1.728
Hátoldali hajtás, fekete/szürke, lakatolható, 3pólus, NZM2 | NZM2-XRAV | 107247 | Y7-107247 | HH1 | 72432 | 72432 | 0% | 181.08 | 181.08 | 4015081070206 | db | 1 |  | 0 |  | 1 | 83024900 | DE | 133 | 184 | 145 | 0.94 | 0.94
Hátoldali hajtás, piros/sárga, lakatolható, 3pólus, NZM2 | NZM2-XRAVR | 107261 | Y7-107261 | HH1 | 80088 | 80088 | 0% | 200.22 | 200.22 | 4015081070244 | db | 1 |  | 0 |  | 1 | 83024900 | DE | 133 | 184 | 145 | 0.94 | 0.94
Távműk.hajtás (motor), gazd.vált., NZM2, 110-130V~ | NZM2-XRD110-130AC | 115390 | Y7-115390 | HH1 | 252036 | 252036 | 0% | 630.09 | 630.09 | 4015081151226 | db | 1 |  | 0 |  | 1 | 85437090 | RO | 105 | 105 | 135 | 1.25 | 1.33
Távműk.hajtás (motor), gazd.vált., NZM2, 110-130V= | NZM2-XRD110-130DC | 115394 | Y7-115394 | HH1 | 252036 | 252036 | 0% | 630.09 | 630.09 | 4015081151264 | db | 1 |  | 0 |  | 1 | 85437090 | RO | 105 | 105 | 135 | 1.25 | 1.33
Távműk.hajtás (motor), gazd.vált., NZM2, 240V AC | NZM2-XRD208-240AC | 115391 | Y7-115391 | HH1 | 252036 | 252036 | 0% | 630.09 | 630.09 | 4015081151233 | db | 1 |  | 0 |  | 1 | 85437090 | RO | 105 | 105 | 135 | 1.25 | 1.33
Távműk.hajtás (motor), gazd.vált., NZM2, 220-250V= | NZM2-XRD220-250DC | 115395 | Y7-115395 | HH1 | 252036 | 252036 | 0% | 630.09 | 630.09 | 4015081151271 | db | 1 |  | 0 |  | 1 | 85437090 | RO | 105 | 105 | 135 | 1.25 | 1.33
Távműk.hajtás (motor), gazd.vált., NZM2, 24V DC | NZM2-XRD24-30DC | 115393 | Y7-115393 | HH1 | 252036 | 252036 | 0% | 630.09 | 630.09 | 4015081151257 | db | 1 |  | 0 |  | 1 | 85437090 | RO | 105 | 105 | 135 | 1.25 | 1.33
Távműk.hajtás (motor), gazd.vált., NZM2, 380-440V~ | NZM2-XRD380-440AC | 115392 | Y7-115392 | HH1 | 252036 | 252036 | 0% | 630.09 | 630.09 | 4015081151240 | db | 1 |  | 0 |  | 1 | 85437090 | RO | 105 | 105 | 135 | 1.25 | 1.33
Tömítő alkatrész a motorhajtáshoz NZM2-XRD | NZM2-XRDPL | 137305 | Y7-137305 | HH1 | 25512 | 25512 | 0% | 63.78 | 63.78 | 4015081340675 | db | 1 |  | 0 |  | 1 | 85472000 | DE | 30 | 5 | 30 | 0.002 | 0.002
Megszakító mellé szerelt karos készlet, 12-es véd., bowden 120 hüvelyk (308,4 cm), NZM2, UL szabvány | NZM2-XSH-12-120-NA | 155484 | Y7-155484 | HH1 | 428584 | 428584 | 0% | 1071.46 | 1071.46 | 4015081521845 | db | 1 |  | 0 |  | 1 | 85389099 | DE | 90 | 263 | 80 | 3.5 | 3.5
Megszak. mellé szer. készlet karral, 12-es véd., bowden 48 hüvelyk (121,9 cm), NZM2, UL szabvány | NZM2-XSH-12-48-NA | 155482 | Y7-155482 | HH1 | 400708 | 400708 | 0% | 1001.77 | 1001.77 | 4015081521821 | db | 1 |  | 0 |  | 1 | 85389099 | DE | 90 | 263 | 80 | 3.5 | 3.5
Megszakító mellé szerelt karos készlet, 12-es véd., bowden 84 hüvelyk (213,4 cm), NZM2, UL szabvány | NZM2-XSH-12-84-NA | 155483 | Y7-155483 | HH1 | 526272 | 526272 | 0% | 1315.68 | 1315.68 | 4015081521838 | db | 1 |  | 0 |  | 1 | 85389099 | DE | 90 | 263 | 80 | 3.5 | 3.5
Megszak. mellé szer. készlet karral, 4X véd., bowden 120 hüvelyk (308,4 cm), NZM2, UL szabvány | NZM2-XSH-4X-120-NA | 155487 | Y7-155487 | HH1 | 478076 | 478076 | 0% | 1195.19 | 1195.19 | 4015081521876 | db | 1 |  | 0 |  | 1 | 85389099 | DE | 90 | 263 | 80 | 3.5 | 3.5
Megszak. mellé szer. készlet karral, 4X véd., bowden 48 hüvelyk (121,9 cm), NZM2, UL szabvány | NZM2-XSH-4X-48-NA | 155485 | Y7-155485 | HH1 | 436808 | 436808 | 0% | 1092.02 | 1092.02 | 4015081521852 | db | 1 |  | 0 |  | 1 | 85389099 | DE | 90 | 263 | 80 | 3.5 | 3.5
Megszak. mellé szer. készlet karral, 4X véd., bowden 84 hüvelyk (213,4 cm), NZM2, UL szabvány | NZM2-XSH-4X-84-NA | 155486 | Y7-155486 | HH1 | 575772 | 575772 | 0% | 1439.43 | 1439.43 | 4015081521869 | db | 1 |  | 0 |  | 1 | 85389099 | DE | 90 | 263 | 80 | 3.5 | 3.5
Mechanikus alkatrész a megszakító mellé szerelt karhoz, NZM2, UL szabvány | NZM2-XSH-M-NA | 168573 | Y7-168573 | HH1 | 106168 | 106168 | 0% | 265.42 | 265.42 | 4015081650613 | db | 1 |  | 0 |  | 1 | 85389099 | RO | 90 | 35 | 210 | 0.27 | 0.27
Speciális ajtókuplungos kar | NZM2-XSKS | 285761 | Y7-285761 | HH1 | 10616 | 10616 | 0% | 26.54 | 26.54 | 4015082857615 | db | 1 |  | 0 |  | 1 | 85369010 | DE | 77.5 | 20 | 8 | 0.033 | 0.033
Főkapcsoló szerelőkészlet, oldalfalra, bal(ra), fekete, NZM2 | NZM2-XS-L | 266642 | Y7-266642 | HH1 | 51588 | 51588 | 0% | 128.97 | 128.97 | 4015082666422 | db | 1 |  | 0 |  | 1 | 85389099 | DE | 170.5 | 85 | 103.5 | 0.989 | 1.03
Tartó szerkezet, oldal szerelés | NZM2-XSM | 100751 | Y7-100751 | HH1 | 24556 | 24556 | 0% | 61.39 | 61.39 | 4015081006519 | db | 1 |  | 0 |  | 1 | 85389099 | DE | 204 | 167 | 290 | 1.27 | 1.27
Főkapcsoló szerelőkészlet, oldal szerelés, bal(ra), bracket, fekete, NZM2 | NZM2-XSM-L | 266664 | Y7-266664 | HH1 | 72432 | 72432 | 0% | 181.08 | 181.08 | 4015082666644 | db | 1 |  | 0 |  | 1 | 85389099 | DE | 138.5 | 185 | 218.5 | 2 | 2
Főkapcsoló szerelőkészlet, oldal szerelés, jobb(ra), bracket, fekete, NZM2 | NZM2-XSM-R | 266666 | Y7-266666 | HH1 | 72432 | 72432 | 0% | 181.08 | 181.08 | 4015082666668 | db | 1 |  | 0 |  | 1 | 85389099 | DE | 138.5 | 185 | 218.5 | 2.016 | 2.1
Főkapcsoló szerelőkészlet, oldalfalra, jobb(ra), fekete, NZM2 | NZM2-XS-R | 266645 | Y7-266645 | HH1 | 51588 | 51588 | 0% | 128.97 | 128.97 | 4015082666453 | db | 1 |  | 0 |  | 1 | 85389099 | DE | 170.5 | 85 | 103.5 | 0.991 | 1.032
Főkapcsoló szerelőkészlet, oldalfalra, bal(ra), piros/sárga, NZM2 | NZM2-XSR-L | 266654 | Y7-266654 | HH1 | 58868 | 58868 | 0% | 147.17 | 147.17 | 4015082666545 | db | 1 |  | 0 |  | 1 | 85389099 | DE | 170.5 | 85 | 103.5 | 0.991 | 1.032
Főkapcsoló szerelőkészlet, oldal szerelés, bal(ra), bracket, piros, NZM2 | NZM2-XSRM-L | 266672 | Y7-266672 | HH1 | 80088 | 80088 | 0% | 200.22 | 200.22 | 4015082666729 | db | 1 |  | 0 |  | 1 | 85389099 | DE | 138.5 | 185 | 218.5 | 2.024 | 2.108
Főkapcsoló szerelőkészlet, oldal szerelés, jobb(ra), bracket, piros, NZM2 | NZM2-XSRM-R | 266674 | Y7-266674 | HH1 | 80088 | 80088 | 0% | 200.22 | 200.22 | 4015082666743 | db | 1 |  | 0 |  | 1 | 85389099 | DE | 138.5 | 185 | 218.5 | 2.046 | 2.131
Főkapcsoló szerelőkészlet, oldalfalra, jobb(ra), piros/yello, NZM2 | NZM2-XSR-R | 266657 | Y7-266657 | HH1 | 58868 | 58868 | 0% | 147.17 | 147.17 | 4015082666576 | db | 1 |  | 0 |  | 1 | 85389099 | DE | 170.5 | 85 | 103.5 | 0.989 | 1.03
Működtető fogantyú, oldalsó rögzítés, alsó, piros/sárga, készlet, NZM2 (Készlet főkapcsolóhoz) | NZM2-XSR-U | 110109 | Y7-110109 | HH1 | 111888 | 111888 | 0% | 279.72 | 279.72 | 4015081096855 | db | 1 |  | 0 |  | 1 | 85389099 | DE | 140 | 275 | 159 | 5.8 | 5.8
Segédáramköri csatlakozó, Csavaros csatlakozó, NZM2 | NZM2-XSTS | 260156 | Y7-260156 | HH1 | 5136 | 5136 | 0% | 12.84 | 12.84 | 4015082601560 | db | 1 |  | 0 |  | 1 | 85389099 | DE | 20 | 10 | 0 | 0.02 | 0.021
Működtető fogantyú, oldalsó rögzítés, alsó, fekete, készlet, NZM2 | NZM2-XS-U | 110108 | Y7-110108 | HH1 | 104608 | 104608 | 0% | 261.52 | 261.52 | 4015081096848 | db | 1 |  | 0 |  | 1 | 85389099 | DE | 0 | 0 | 0 | 5.8 | 5.8
tört/fordító/oldal hajtás beép.k., bal(ra) | NZM2-XSU-L | 100750 | Y7-100750 | HH1 | 20620 | 20620 | 0% | 51.55 | 51.55 | 4015081006502 | db | 1 |  | 0 |  | 1 | 85389099 | DE | 67 | 66 | 75 | 0.07 | 0.07
tört/fordító/oldal hajtás beép.k., jobb(ra) | NZM2-XSU-R | 100749 | Y7-100749 | HH1 | 20620 | 20620 | 0% | 51.55 | 51.55 | 4015081006496 | db | 1 |  | 0 |  | 1 | 85389099 | DE | 67 | 66 | 75 | 0.07 | 0.07
Segédáramköri dug.készlet, seg.érintkezők, NZM1/2/3 | NZM2-XSVHI | 266705 | Y7-266705 | HH1 | 25589 | 25588 | -0.003908% | 63.97 | 63.97 | 4015082667054 | db | 1 |  | 0 |  | 1 | 85389099 | RO | 78 | 94 | 21 | 0.12 | 0.12
Segédáramköri dug.készlet, távműk.hajtás (motor)/ kioldók, NZM1/2/3 | NZM2-XSVR | 266706 | Y7-266706 | HH1 | 25589 | 25588 | -0.003908% | 63.97 | 63.97 | 4015082667061 | db | 1 |  | 0 |  | 1 | 85366990 | RO | 78 | 94 | 21 | 0.12 | 0.12
Alap kivehető kivitelhez NZM2 megszakítóhoz, 3 pólusú | NZM2-XSVS | 266699 | Y7-266699 | HH1 | 73222 | 73224 | 0.002731% | 183.06 | 183.06 | 4015082666996 | db | 1 |  | 0 |  | 1 | 85389099 | CN | 105 | 237 | 87.5 | 1.942 | 2.023
Ajtókupplungos forgató kar általános alátámasztással | NZM2-XTDK | 100740 | Y7-100740 | HH1 | 7920 | 7920 | 0% | 19.8 | 19.8 | 4015081006403 | db | 1 |  | 0 |  | 1 | 85389099 | DE | 110 | 95 | 125 | 0.27 | 0.27
Ajtókupplungos forgató kar kis beépítési mélységhez | NZM2-XTDK-0 | 100743 | Y7-100743 | HH1 | 7920 | 7920 | 0% | 19.8 | 19.8 | 4015081006434 | db | 1 |  | 0 |  | 1 | 85389099 | DE | 67 | 66 | 75 | 0.12 | 0.12
Ajtókupplungos forgató kar,max. 60mm beépítési mélységhez | NZM2-XTDK-60 | 100741 | Y7-100741 | HH1 | 7920 | 7920 | 0% | 19.8 | 19.8 | 4015081006410 | db | 1 |  | 0 |  | 1 | 85389099 | DE | 75 | 66 | 140 | 0.23 | 0.23
Ajtókupplungos forgató kar, piros-sárga, kis beépítési mélységhez | NZM2-XTDKR-0 | 100744 | Y7-100744 | HH1 | 7920 | 7920 | 0% | 19.8 | 19.8 | 4015081006441 | db | 1 |  | 0 |  | 1 | 85389099 | DE | 67 | 66 | 75 | 0.12 | 0.12
Ajtókupplungos forgató kar, piros-sárga,max. 60mm beépítési mélységhez | NZM2-XTDKR-60 | 100742 | Y7-100742 | HH1 | 7920 | 7920 | 0% | 19.8 | 19.8 | 4015081006427 | db | 1 |  | 0 |  | 1 | 85389099 | DE | 75 | 66 | 140 | 0.23 | 0.23
Kézi rotációs kapcs.kar, ajtókuplungos, lakatolható, fekete, NZM2 | NZM2-XTVD | 260168 | Y7-260168 | HH1 | 28524 | 28524 | 0% | 71.31 | 71.31 | 4015082601683 | db | 1 |  | 0 |  | 1 | 85389099 | DE | 104 | 100 | 142 | 0.736 | 0.767
Kézi rotációs kapcs.kar+ tengely, ajtókuplungos, lakatolható, fekete, NZM2 | NZM2-XTVD-0 | 279393 | Y7-279393 | HH1 | 28524 | 28524 | 0% | 71.31 | 71.31 | 4015082793937 | db | 1 |  | 0 |  | 1 | 85389099 | DE | 104 | 100 | 69 | 0.672 | 0.7
Kézi rotációs kapcs.kar, ajtókuplungos, lakatolható, fekete, NZM2 | NZM2-XTVD-60 | 271505 | Y7-271505 | HH1 | 28524 | 28524 | 0% | 71.31 | 71.31 | 4015082715052 | db | 1 |  | 0 |  | 1 | 85389099 | DE | 104 | 100 | 102 | 0.749 | 0.78
Működtető fogantyú ajtócsatlakozóval, ajtózárral, fekete/szürke, zárral és kulcsokkal, NZM2 | NZM2-XTVDKL | 172530 | Y7-172530 | HH1 | 64552 | 64552 | 0% | 161.38 | 161.38 | 4015081690763 | db | 1 |  | 0 |  | 1 | 85389099 | DE | 104 | 128.5 | 142 | 0.787 | 0.89
Működtető fogantyú ajtócsatlakozóval, ajtózárral, pirosas/sárga, zárral és kulcsokkal, NZM2 | NZM2-XTVDKLR | 172531 | Y7-172531 | HH1 | 64812 | 64812 | 0% | 162.03 | 162.03 | 4015081690770 | db | 1 |  | 0 |  | 1 | 85389099 | CN | 104 | 128.5 | 142 | 0.787 | 0.89
Működtető fogantyú ajtócsatlakozóval, fekete/szürke, zárható, NZM2, UL szabvány | NZM2-XTVD-NA | 271446 | Y7-271446 | HH1 | 28524 | 28524 | 0% | 71.31 | 71.31 | 4015082714468 | db | 1 |  | 0 |  | 1 | 85389099 | DE | 104 | 100 | 142 | 0.733 | 0.764
ajtókuplungos Rotációs kapcs.kar, fekete/szürke, lakatolható, NZM2 | NZM2-XTVDV | 260174 | Y7-260174 | HH1 | 33420 | 33420 | 0% | 83.55 | 83.55 | 4015082601744 | db | 1 |  | 0 |  | 1 | 85389099 | DE | 104 | 100 | 142 | 0.793 | 0.826
ajtókuplungos Rotációs kapcs.kar, fekete/szürke, lakatolható, NZM2 | NZM2-XTVDV-0 | 279397 | Y7-279397 | HH1 | 33420 | 33420 | 0% | 83.55 | 83.55 | 4015082793975 | db | 1 |  | 0 |  | 1 | 85389099 | DE | 104 | 100 | 69 | 0.723 | 0.753
Működtető fogantyú ajtócsatlakozóval, fekete/szürke, ajtózár, zárható, NZM2, UL szabvány | NZM2-XTVDV-0-NA | 100676 | Y7-100676 | HH1 | 53744 | 53744 | 0% | 134.36 | 134.36 | 4015081005765 | db | 1 |  | 0 |  | 1 | 85389099 | DE | 104 | 100 | 69 | 0.71 | 0.74
ajtókuplungos Rotációs kapcs.kar, fekete/szürke, lakatolható, NZM2 | NZM2-XTVDV-60 | 271509 | Y7-271509 | HH1 | 33420 | 33420 | 0% | 83.55 | 83.55 | 4015082715090 | db | 1 |  | 0 |  | 1 | 85389099 | DE | 104 | 100 | 102 | 0.768 | 0.8
Működtető fogantyú ajtócsatlakozóval, fekete/szürke, ajtózár, zárható, NZM2, UL szabvány | NZM2-XTVDV-60-NA | 100668 | Y7-100668 | HH1 | 46920 | 46920 | 0% | 117.3 | 117.3 | 4015081005680 | db | 1 |  | 0 |  | 1 | 85389099 | DE | 104 | 100 | 102 | 0.72 | 0.72
Működtető fogantyú ajtócsatlakozóval, fekete/szürke, ajtózár, zárható, NZM2, UL szabvány | NZM2-XTVDV-NA | 100684 | Y7-100684 | HH1 | 39760 | 39760 | 0% | 99.4 | 99.4 | 4015081005840 | db | 1 |  | 0 |  | 1 | 85389099 | DE | 104 | 100 | 142 | 0.72 | 0.72
Kézi rotációs kapcs.kar, ajtókuplungos, lakatolható., piros/sárga, NZM2 | NZM2-XTVDVR | 260180 | Y7-260180 | HH1 | 35816 | 35816 | 0% | 89.54 | 89.54 | 4015082601805 | db | 1 |  | 0 |  | 1 | 85389099 | DE | 104 | 100 | 142 | 0.822 | 0.856
Kézi rotációs kapcs.kar, ajtókuplungos, lakatolható., piros/sárga, NZM2 | NZM2-XTVDVR-0 | 279401 | Y7-279401 | HH1 | 35816 | 35816 | 0% | 89.54 | 89.54 | 4015082794019 | db | 1 |  | 0 |  | 1 | 85389099 | DE | 104 | 100 | 69 | 0.715 | 0.745
Működtető fogantyú ajtócsatlakozóval, piros/sárga, ajtózár, zárható, NZM2, UL szabvány | NZM2-XTVDVR-0-NA | 100680 | Y7-100680 | HH1 | 56440 | 56440 | 0% | 141.1 | 141.1 | 4015081005802 | db | 1 |  | 0 |  | 1 | 85389099 | DE | 104 | 100 | 69 | 0.72 | 0.72
Kézi rotációs kapcs.kar, ajtókuplungos, lakatolható., piros/sárga, NZM2 | NZM2-XTVDVR-60 | 271513 | Y7-271513 | HH1 | 35816 | 35816 | 0% | 89.54 | 89.54 | 4015082715137 | db | 1 |  | 0 |  | 1 | 85389099 | DE | 104 | 100 | 102 | 0.776 | 0.808
Működtető fogantyú ajtócsatlakozóval, piros/sárga, ajtózár, zárható, NZM2, UL szabvány | NZM2-XTVDVR-60-NA | 100672 | Y7-100672 | HH1 | 47760 | 47760 | 0% | 119.4 | 119.4 | 4015081005727 | db | 1 |  | 0 |  | 1 | 85389099 | DE | 104 | 100 | 102 | 0.72 | 0.72
Működtető fogantyú ajtócsatlakozóval, piros/sárga, ajtózár, zárható, NZM2, UL szabvány | NZM2-XTVDVR-NA | 271450 | Y7-271450 | HH1 | 42988 | 42988 | 0% | 107.47 | 107.47 | 4015082714505 | db | 1 |  | 0 |  | 1 | 85389099 | DE | 104 | 100 | 142 | 0.785 | 0.818
Compensation coupling, oldal szerelés | NZM3/4-XAGK | 100768 | Y7-100768 | HH1 | 21692 | 21692 | 0% | 54.23 | 54.23 | 4015081006687 | db | 1 |  | 0 |  | 1 | 85389099 | DE | 0.067 | 0.066 | 0.075 | 0.25 | 0.25
Forgatókar (nyitott ajtónál) NZM3, 4 | NZM3/4-XDZ | 266622 | Y7-266622 | HH1 | 32696 | 32696 | 0% | 81.74 | 81.74 | 4015082666224 | db | 1 |  | 0 |  | 1 | 85389099 | DE | 55 | 70 | 200 | 0.271 | 0.282
Mech.reteszelő távműk.hajtáshoz NZM3-NZM4 | NZM3/4-XMVR | 104546 | Y7-104546 | HH1 | 228892 | 228892 | 0% | 572.23 | 572.23 | 4015081043644 | db | 1 |  | 0 |  | 1 | 85437090 | RO | 220 | 100 | 260 | 0.8 | 0.8
Mech.reteszelő távműk.hajtáshoz NZM3-NZM4, hosszú bowden | NZM3/4-XMVRL | 104551 | Y7-104551 | HH1 | 260120 | 260120 | 0% | 650.3 | 650.3 | 4015081043699 | db | 1 |  | 0 |  | 1 | 85437090 | RO | 220 | 100 | 260 | 0.9 | 0.9
Segédáramköri csatlakozó, csavar(os) NZM3-4 | NZM3/4-XSTS | 266797 | Y7-266797 | HH1 | 5884 | 5884 | 0% | 14.71 | 14.71 | 4015082667979 | db | 1 |  | 0 |  | 1 | 85369010 | DE | 20 | 10.5 | 50 | 0.017 | 0.018
Ajtókupplungos forgató kar általános alátámasztással | NZM3/4-XTDK | 100756 | Y7-100756 | HH1 | 16836 | 16836 | 0% | 42.09 | 42.09 | 4015081006564 | db | 1 |  | 0 |  | 1 | 85389099 | DE | 110 | 95 | 125 | 0.42 | 0.42
Ajtókupplungos forgató kar kis beépítési mélységhez | NZM3/4-XTDK-0 | 100757 | Y7-100757 | HH1 | 16836 | 16836 | 0% | 42.09 | 42.09 | 4015081006571 | db | 1 |  | 0 |  | 1 | 85389099 | DE | 67 | 66 | 75 | 0.19 | 0.19
Ajtókupplungos forgató kar,max. 60mm beépítési mélységhez | NZM3/4-XTDK-60 | 100754 | Y7-100754 | HH1 | 16836 | 16836 | 0% | 42.09 | 42.09 | 4015081006540 | db | 1 |  | 0 |  | 1 | 85389099 | DE | 75 | 66 | 140 | 0.38 | 0.38
Ajtókupplungos forgató kar, piros-sárga, kis beépítési mélységhez | NZM3/4-XTDKR-0 | 100758 | Y7-100758 | HH1 | 16836 | 16836 | 0% | 42.09 | 42.09 | 4015081006588 | db | 1 |  | 0 |  | 1 | 85389099 | DE | 67 | 66 | 75 | 0.19 | 0.19
Ajtókupplungos forgató kar, piros-sárga,max. 60mm beépítési mélységhez | NZM3/4-XTDKR-60 | 100755 | Y7-100755 | HH1 | 16836 | 16836 | 0% | 42.09 | 42.09 | 4015081006557 | db | 1 |  | 0 |  | 1 | 85389099 | DE | 75 | 66 | 140 | 0.38 | 0.38
ajtókuplungos modul, általános | NZM3/4-XTDM | 100759 | Y7-100759 | HH1 | 7416 | 7416 | 0% | 18.54 | 18.54 | 4015081006595 | db | 1 |  | 0 |  | 1 | 85389099 | DE | 110 | 95 | 125 | 0.23 | 0.23
ajtókuplungos modul, lakatolható | NZM3/4-XTDMV | 100760 | Y7-100760 | HH1 | 8796 | 8796 | 0% | 21.99 | 21.99 | 4015081006601 | db | 1 |  | 0 |  | 1 | 85389099 | DE | 110 | 95 | 125 | 0.26 | 0.26
Cserealkatrész kézi működtetéshez - ajtócsatlakozó, az ajtón lévő rész, zárható, UL szabványos | NZM3/4-XTDMV-NA | 100761 | Y7-100761 | HH1 | 14388 | 14388 | 0% | 35.97 | 35.97 | 4015081006618 | db | 1 |  | 0 |  | 1 | 85389099 | DE | 110 | 95 | 125 | 0.26 | 0.26
Műk.tengely 225mm, NZM3, NZM4 | NZM3/4-XV4 | 261234 | Y7-261234 | HH1 | 6560 | 6560 | 0% | 16.4 | 16.4 | 4015082612344 | db | 1 |  | 0 |  | 1 | 85389099 | DE | 12 | 12 | 180 | 0.217 | 0.226
Műk.tengely 425mm, NZM3, NZM4 | NZM3/4-XV6 | 260193 | Y7-260193 | HH1 | 13024 | 13024 | 0% | 32.56 | 32.56 | 4015082601935 | db | 1 |  | 0 |  | 1 | 85389099 | DE | 12 | 12 | 420 | 0.408 | 0.425
tengely toldó adapterNZM3 és NZM4 | NZM3/4-XVAK | 292256 | Y7-292256 | HH1 | 3984 | 3984 | 0% | 9.96 | 9.96 | 4015082922566 | db | 1 |  | 0 |  | 1 | 85389099 | DE | 26 | 20 | 32 | 0.053 | 0.053
Szorítóhüvely max. 350A, készlet, NZM3 1-pólus (16-185mm2) | NZM3-1-XKA1 | 158563 | Y7-158563 | HH1 | 18060 | 18060 | 0% | 45.15 | 45.15 | 4015081551125 | db | 1 |  | 0 |  | 1 | 85389099 | RO | 45 | 46.5 | 40 | 0.098 | 0.098
Szorítóhüvely max. 630A, készlet, NZM3 1-pólus (50-240mm2) | NZM3-1-XKA2 | 158564 | Y7-158564 | HH1 | 26856 | 26856 | 0% | 67.14 | 67.14 | 4015081551132 | db | 1 |  | 0 |  | 1 | 85389099 | RO | 45 | 66.5 | 54 | 0.257 | 0.257
Készülékadapter NZM3, 4-pólus 60mm osztású sínre (630A) | NZM3-4-XAD630 | 138389 | Y7-138389 | HH1 | 321444 | 321444 | 0% | 803.61 | 803.61 | 4015081351695 | db | 1 |  | 0 |  | 1 | 85369095 | DE | 185 | 300 | 38 | 3.5 | 3.5
Alap kihúzható kivitelhez NZM3 megszakítóhoz, 4 pólusú | NZM3-4-XAVS | 266712 | Y7-266712 | HH1 | 499223 | 499224 | 0.0002003% | 1248.06 | 1248.06 | 4015082667122 | db | 1 |  | 0 |  | 1 | 85389099 | CN | 272 | 347 | 226 | 13 | 13
Csereburkolat NZM3/N3 4 pólusúhoz | NZM3-4-XFC* | EP-500754 | Y7-500754 | HH1 | 22260 | 22260 | 0% | 55.65 | 55.65 |  | db | 1 |  | 0 |  | 1 | 85389099 | RO | 128 | 170 | 233 | 0.126 | 0.274
Véletlen érintés elleni burkolat,fedél, NZM3 4-pólus | NZM3-4-XIPA | 266809 | Y7-266809 | HH1 | 8480 | 8480 | 0% | 21.2 | 21.2 | 4015082668099 | db | 1 |  | 0 |  | 1 | 85472000 | RO | 185 | 23.5 | 75 | 0.071 | 0.074
Véletlen érintés elleni burkolat, Szorítókengyel, NZM3 4 pólus | NZM3-4-XIPK | 266805 | Y7-266805 | HH1 | 16296 | 16296 | 0% | 40.74 | 40.74 | 4015082668051 | db | 1 |  | 0 |  | 1 | 85472000 | RO | 185 | 34.5 | 75 | 0.132 | 0.138
TerminalCsatlakozó szélesítő max. 630A, készlet, NZM3 4-pólus | NZM3-4-XK22X21 | 100785 | Y7-100785 | HH1 | 44288 | 44288 | 0% | 110.72 | 110.72 | 4015081006854 | db | 1 |  | 0 |  | 1 | 85389099 | DE | 258 | 79 | 61 | 0.62 | 0.62
TerminalCsatlakozó szélesítő max. 500A, készlet, NZM3 4-pólus | NZM3-4-XK300 | 100783 | Y7-100783 | HH1 | 66084 | 66084 | 0% | 165.21 | 165.21 | 4015081006830 | db | 1 |  | 0 |  | 1 | 85369010 | DE | 258 | 79 | 61 | 1.15 | 1.15
Szorítóhüvely max. 350A, készlet, NZM3 4-pólus (16-185mm2) | NZM3-4-XKA1 | 271460 | Y7-271460 | HH1 | 77500 | 77500 | 0% | 193.75 | 193.75 | 4015082714604 | db | 1 |  | 0 |  | 1 | 85369010 | RO | 185 | 46.5 | 40 | 0.876 | 0.913
Szorítóhüvely max. 630A, készlet, NZM3 4-pólus (50-240mm2) | NZM3-4-XKA2 | 271462 | Y7-271462 | HH1 | 141780 | 141780 | 0% | 354.45 | 354.45 | 4015082714628 | db | 1 |  | 0 |  | 1 | 85369010 | RO | 185 | 66.5 | 54 | 1.514 | 1.577
Szorítókengyel, készlet, NZM3 4-pólus | NZM3-4-XKC | 266783 | Y7-266783 | HH1 | 52192 | 52192 | 0% | 130.48 | 130.48 | 4015082667832 | db | 1 |  | 0 |  | 1 | 85369010 | RO | 185 | 1 | 20 | 0.539 | 0.561
Tartalék csatlakozófedél NZM3 4P, Fekete | NZM3-4-XKDB | EP-500739 | Y7-500739 | HH1 | 16376 | 16376 | 0% | 40.94 | 40.94 | 9010653028475 | db | 1 |  | 0 |  | 1 | 85389099 | RO | 0 | 0 | 0 | 0.136 | 0.177
Tartalék csatlakozófedél NZM3 4P, Fehér | NZM3-4-XKDW | EP-500738 | Y7-500738 | HH1 | 14712 | 14712 | 0% | 36.78 | 36.78 | 9010653028468 | db | 1 |  | 0 |  | 1 | 85389099 | RO | 0 | 0 | 0 | 0.088 | 0.129
Fázis osztó, NZM3 4-pólus | NZM3-4-XKP | 100513 | Y7-100513 | HH1 | 9556 | 9556 | 0% | 23.89 | 23.89 | 4015081004973 | db | 1 |  | 0 |  | 1 | 85472000 | RO | 185 | 162 | 100 | 0.21 | 0.21
Hátoldali csatlakozó, készlet, NZM3 4-pólus | NZM3-4-XKR | 266795 | Y7-266795 | HH1 | 69096 | 69096 | 0% | 172.74 | 172.74 | 4015082667955 | db | 1 |  | 0 |  | 1 | 85389099 | RO | 28 | 22 | 123 | 1.439 | 1.439
Hátoldai csatlakozó, NZM3, 4-pólus | NZM3-4-XKR13 | 119020 | Y7-119020 | HH1 | 32132 | 32132 | 0% | 80.33 | 80.33 | 4015081171095 | db | 1 |  | 0 |  | 1 | 85369010 | RO | 110 | 30 | 180 | 0.3 | 0.3
Csavaros csatlakozó, készlet, NZM3 4-pólus | NZM3-4-XKS | 266780 | Y7-266780 | HH1 | 13024 | 13024 | 0% | 32.56 | 32.56 | 4015082667801 | db | 1 |  | 0 |  | 1 | 73181568 | DE | 80 | 35 | 80 | 0.212 | 0.212
Kapocs burkolat, NZM3 4-pólus | NZM3-4-XKSA | 266801 | Y7-266801 | HH1 | 16296 | 16296 | 0% | 40.74 | 40.74 | 4015082668013 | db | 1 |  | 0 |  | 1 | 85472000 | RO | 185 | 96 | 103 | 0.498 | 0.519
Csatlkozó fedél kábelsaruhozNZM3, 4 pólus | NZM3-4-XKSAE | 119871 | Y7-119871 | HH1 | 16496 | 16496 | 0% | 41.24 | 41.24 | 4015081177226 | db | 1 |  | 0 |  | 1 | 85472000 | CN | 185 | 72 | 73.5 | 0.12 | 0.12
Csatlkozó fedél csatlakozószélesítőhöz NZM3, 4 pólus | NZM3-4-XKSAV | 132675 | Y7-132675 | HH1 | 91332 | 91332 | 0% | 228.33 | 228.33 | 4015081296132 | db | 1 |  | 0 |  | 1 | 39269097 | RO | 255 | 179.5 | 134.3 | 0.48 | 0.48
Kapocs burkolat, NZM3 4-pólus | NZM3-4-XKSFA | 104643 | Y7-104643 | HH1 | 16296 | 16296 | 0% | 40.74 | 40.74 | 4015081044535 | db | 1 |  | 0 |  | 1 | 85472000 | RO | 182 | 30 | 82 | 0.098 | 0.098
4-pólusú -> 1-pólusú csatlakozókészlet fedéllel, 500A-ig N3-4...DC számára | NZM3-4-XKV1P | 168593 | Y7-168593 | HH1 | 187504 | 187504 | 0% | 468.76 | 468.76 | 4015081650729 | db | 1 |  | 0 |  | 1 | 85363090 | RO | 185 | 115 | 102 | 2.452 | 2.727
4-pólusú -> 1-pólusú csatlakozókészlet fedéllel, hűtőborda, 500A-ig N3-4...DC számára | NZM3-4-XKV1P-K | 168594 | Y7-168594 | HH1 | 294488 | 294488 | 0% | 736.22 | 736.22 | 4015081650811 | db | 1 |  | 0 |  | 1 | 85363090 | RO | 185 | 115 | 102 | 2.84 | 3.115
4-pólusú -> 2-pólusú csatlakozókészlet fedéllel, 500A-ig N3-4...DC számára | NZM3-4-XKV2P | 131731 | Y7-131731 | HH1 | 164192 | 164192 | 0% | 410.48 | 410.48 | 4015081287000 | db | 1 |  | 0 |  | 1 | 85389099 | RO | 185 | 115 | 102 | 1.478 | 1.578
4-pólusú -> 2-pólusú csatlakozókészlet fedéllel, hűtőborda, 500A-ig N3-4...DC számára | NZM3-4-XKV2P-K | 142271 | Y7-142271 | HH1 | 215780 | 215780 | 0% | 539.45 | 539.45 | 4015081390014 | db | 1 |  | 0 |  | 1 | 85389099 | RO | 185 | 115 | 102 | 1.741 | 1.841
4-pólusú -> 2-pólusú csatlakozókészlet fedéllel, be/ki mindkét oldalon, 500A, N3-4...DC | NZM3-4-XKV2POU | 168589 | Y7-168589 | HH1 | 141128 | 141128 | 0% | 352.82 | 352.82 | 4015081650774 | db | 1 |  | 0 |  | 1 | 85363090 | RO | 185 | 414 | 102 | 1.949 | 2.224
4-pólusú -> 2-pólusú csatlakozókészlet fedéllel, be/ki mindkét oldalon, hűtőborda, 500A, N3-4...DC | NZM3-4-XKV2POU-K | 168590 | Y7-168590 | HH1 | 225920 | 225920 | 0% | 564.8 | 564.8 | 4015081650781 | db | 1 |  | 0 |  | 1 | 85363090 | RO | 185 | 414 | 102 | 2.196 | 2.471
Csatlakozó jelzők, készlet, NZM3 4 pólusú (1 lyuk) | NZM3-4-XKV70 | 100515 | Y7-100515 | HH1 | 53656 | 53656 | 0% | 134.14 | 134.14 | 4015081004997 | db | 1 |  | 0 |  | 1 | 85369095 | RO | 258 | 79 | 37 | 1.06 | 1.06
Csatlakozó jelzők, készlet, NZM3 4 pólusú (2 lyuk) | NZM3-4-XKV70-2 | 132673 | Y7-132673 | HH1 | 141524 | 141524 | 0% | 353.81 | 353.81 | 4015081296118 | db | 1 |  | 0 |  | 1 | 85369095 | RO | 258 | 79 | 37 | 0.82 | 0.82
4-pólusú -> 1-pólusú csatlakozókészlet, szigetelő lemezek, 500A-ig N3-4...DC számára | NZM3-4-XKVI1P | 168597 | Y7-168597 | HH1 | 168012 | 168012 | 0% | 420.03 | 420.03 | 4015081650842 | db | 1 |  | 0 |  | 1 | 85363090 | RO | 325 | 170.5 | 117.5 | 1.68 | 1.74
4-pólusú -> 1-pólusú csatlakozókészlet, szigetelő lemezek, hűtőborda, 500A-ig N3-4...DC számára | NZM3-4-XKVI1P-K | 168598 | Y7-168598 | HH1 | 215920 | 215920 | 0% | 539.8 | 539.8 | 4015081650859 | db | 1 |  | 0 |  | 1 | 85363090 | RO | 325 | 170.5 | 117.5 | 2.06 | 2.16
4-pólusú -> 2-pólusú csatlakozókészlet, szigetelő lemezek, 500A-ig N3-4...DC számára | NZM3-4-XKVI2P | 142269 | Y7-142269 | HH1 | 133808 | 133808 | 0% | 334.52 | 334.52 | 4015081389995 | db | 1 |  | 0 |  | 1 | 85363090 | RO | 325 | 170.5 | 117.5 | 1.161 | 1.261
4-pólusú -> 2-pólusú csatlakozókészlet, szigetelő lemezek, hűtőborda, 500A-ig N3-4...DC számára | NZM3-4-XKVI2P-K | 142270 | Y7-142270 | HH1 | 169924 | 169924 | 0% | 424.81 | 424.81 | 4015081390007 | db | 1 |  | 0 |  | 1 | 85363090 | RO | 325 | 170.5 | 117.5 | 1.441 | 1.541
4-pólusú -> 2-pólusú csatlakozókészlet, szigetelő lemezek, be/ki mindkét oldalon, 500A, N3-4...DC | NZM3-4-XKVI2POU | 170120 | Y7-170120 | HH1 | 125176 | 125176 | 0% | 312.94 | 312.94 | 4015081666171 | db | 1 |  | 0 |  | 1 | 85363090 | RO | 325 | 414 | 117.5 | 1.282 | 1.382
4-pól -> 2-p csatlakozókészlet, szigetelő lemezek, be/ki mindkét oldalon, hűtőborda, 500A, N3-4...DC | NZM3-4-XKVI2POU-K | 170121 | Y7-170121 | HH1 | 156064 | 156064 | 0% | 390.16 | 390.16 | 4015081666188 | db | 1 |  | 0 |  | 1 | 85363090 | RO | 325 | 414 | 117.5 | 1.562 | 1.662
Alap kivehető kivitelhez NZM3 megszakítóhoz, 4 pólusú | NZM3-4-XSVS | 168473 | Y7-168473 | HH1 | 443809 | 443808 | -0.0002253% | 1109.52 | 1109.52 | 4015081649549 | db | 1 |  | 0 |  | 1 | 85389099 | CN | 185 | 345 | 99.8 | 3.66 | 3.66
Munkaáramú kioldó hurkolt hálózathozNZM3, 230V~ | NZM3-XA-230AC-MNS | 274097 | Y7-274097 | HH1 | 47304 | 47304 | 0% | 118.26 | 118.26 | 4015082740979 | db | 1 |  | 0 |  | 1 | 85389099 | RO | 30 | 90 | 42 | 0.064 | 0.064
Távtartó NZM3 (készlet 4-db) | NZM3-XAB | 260211 | Y7-260211 | HH1 | 7872 | 7872 | 0% | 19.68 | 19.68 | 4015082602116 | db | 1 |  | 0 |  | 1 | 85389099 | DE | 50 | 50 | 17.5 | 0.116 | 0.121
Készülékadapter NZM3, 3-pólus 60mm osztású sínre (630A) | NZM3-XAD630 | 107206 | Y7-107206 | HH6 | 174280 | 174280 | 0% | 435.7 | 435.7 | 4015081069699 | db | 1 |  | 0 |  | 1 | 85369095 | DE | 140 | 300 | 38 | 2.342 | 2.342
Munkaáramú kioldó hurkolt hálózathozNZM3, seg.érintkező:1z, 230V~ | NZM3-XAHIV-230AC-MNS | 274141 | Y7-274141 | HH1 | 57668 | 57668 | 0% | 144.17 | 144.17 | 4015082741419 | db | 1 |  | 0 |  | 1 | 85389099 | RO | 30 | 90 | 42 | 0.064 | 0.064
Forgató hajtás összehangoló NZM3 / NZM10 | NZM3-XAP10 | 119382 | Y7-119382 | HH1 | 53148 | 53148 | 0% | 132.87 | 132.87 | 4015081175086 | db | 1 |  | 0 |  | 1 | 85389099 | RO | 0 | 0 | 0 | 0.4 | 0.4
Kiegészítő burkolat a 4.pólushoz NZM3 | NZM3-XAVPR | 266678 | Y7-266678 | HH1 | 9892 | 9892 | 0% | 24.73 | 24.73 | 4015082666781 | db | 1 |  | 0 |  | 1 | 85389099 | DE | 45 | 140 | 0 | 0.042 | 0.044
Az N3-4-...-S1-DC kapcsoló 4. pólusának védőburkolata | NZM3-XAVPR-S1-DC | 158478 | Y7-158478 | HH1 | 10440 | 10440 | 0% | 26.1 | 26.1 | 4015081550586 | db | 1 |  | 0 |  | 1 | 85389099 | DE | 51 | 192 | 0 | 0.042 | 0.044
Alap kihúzható kivitelhez NZM3 megszakítóhoz, 3 pólusú | NZM3-XAVS | 266711 | Y7-266711 | HH1 | 374593 | 374592 | -0.000267% | 936.48 | 936.48 | 4015082667115 | db | 1 |  | 0 |  | 1 | 85389099 | CN | 227 | 347 | 226 | 12.043 | 12.545
Ajtó keret IP40,NZM3 | NZM3-XBR | 284645 | Y7-284645 | HH1 | 13024 | 13024 | 0% | 32.56 | 32.56 | 4015082846459 | db | 1 |  | 0 |  | 1 | 85389099 | DE | 193.5 | 132 | 17.5 | 0.071 | 0.074
Interfész NZM3… -MX,-VX,-PX,-PMX megszakítókhoz, kommunikációs csatlakozás | NZM3-XBSM | 189826 | Y7-189826 | HH1 | 89032 | 89032 | 0% | 222.58 | 222.58 | 4015081878215 | db | 1 |  | 0 |  | 1 | 85176200 | RO | 0.001 | 0.001 | 0.001 | 0.001 | 0.001
Interfész NZM3… -PX…-TAZ megszakítókhoz, kommunikációs kapcsolat, ZSI, ARMS | NZM3-XBSM-TAZ | 189833 | Y7-189833 | HH1 | 165008 | 165008 | 0% | 412.52 | 412.52 | 4015081878284 | db | 1 |  | 0 |  | 1 | 85389099 | RO | 0.001 | 0.001 | 0.001 | 0.021 | 0.047
Műanyag tokozat IP65, Rotációs kapcs.kar fekete/szürke, lakatolható, NZM3, max. 400A | NZM3-XCI48-TVD | 271525 | Y7-271525 | HH1 | 327244 | 327244 | 0% | 818.11 | 818.11 | 4015082715250 | db | 1 |  | 0 |  | 1 | 85389099 | DE | 375 | 500 | 225 | 13.539 | 13.539
Műanyag tokozat IP65, Rotációs kapcs.kar piros/sárga, lakatolható, NZM3, max. 400A | NZM3-XCI48-TVDVR | 271530 | Y7-271530 | HH1 | 346932 | 346932 | 0% | 867.33 | 867.33 | 4015082715304 | db | 1 |  | 0 |  | 1 | 85389099 | DE | 375 | 500 | 225 | 13.639 | 13.639
kapcs.kar, általános | NZM3-XDA | 100752 | Y7-100752 | HH1 | 17532 | 17532 | 0% | 43.83 | 43.83 | 4015081006526 | db | 1 |  | 0 |  | 1 | 85389099 | DE | 140 | 66 | 160 | 0.65 | 0.65
kapcs.kar, lakatolható | NZM3-XDAV | 100753 | Y7-100753 | HH1 | 22976 | 22976 | 0% | 57.44 | 57.44 | 4015081006533 | db | 1 |  | 0 |  | 1 | 85389099 | DE | 140 | 66 | 160 | 0.65 | 0.65
Rotációs kapcs.kar, általános | NZM3-XDG | 100762 | Y7-100762 | HH1 | 11476 | 11476 | 0% | 28.69 | 28.69 | 4015081006625 | db | 1 |  | 0 |  | 1 | 85389099 | DE | 0.075 | 0.66 | 0.14 | 0.21 | 0.21
Rotációs kapcs.kar, piros-sárga | NZM3-XDGR | 100765 | Y7-100765 | HH1 | 13636 | 13636 | 0% | 34.09 | 34.09 | 4015081006656 | db | 1 |  | 0 |  | 1 | 85389099 | DE | 0.075 | 0.66 | 0.14 | 0.21 | 0.21
Rotációs kapcs.kar, lakatolható | NZM3-XDGV | 100763 | Y7-100763 | HH1 | 16912 | 16912 | 0% | 42.28 | 42.28 | 4015081006632 | db | 1 |  | 0 |  | 1 | 85389099 | DE | 0.075 | 0.66 | 0.14 | 0.218 | 0.218
Rotációs kapcs.kar, piros-sárga, lakatolható | NZM3-XDGVR | 100764 | Y7-100764 | HH1 | 21284 | 21284 | 0% | 53.21 | 53.21 | 4015081006649 | db | 1 |  | 0 |  | 1 | 85389099 | DE | 0.075 | 0.66 | 0.14 | 0.204 | 0.204
Működtető fogantyú fekete, zárral és kulcsokkal, NZM3 | NZM3-XDKL | 172538 | Y7-172538 | HH1 | 66316 | 66316 | 0% | 165.79 | 165.79 | 4015081690848 | db | 1 |  | 0 |  | 1 | 85389099 | DE | 140 | 152.5 | 34.8 | 0.876 | 0.958
Rotációs kapcs.kar fekete/szürke, lakatolható, NZM3 | NZM3-XDV | 260129 | Y7-260129 | HH1 | 34088 | 34088 | 0% | 85.22 | 85.22 | 4015082601294 | db | 1 |  | 0 |  | 1 | 85389099 | DE | 140 | 124 | 39.8 | 0.881 | 0.918
Rotációs kapcs.kar fekete/szürke, lakatolható, NZM3 | NZM3-XDVG | 165716 | Y7-165716 | HH1 | 69064 | 69064 | 0% | 172.66 | 172.66 | 4015081622344 | db | 1 |  | 0 |  | 1 | 85389099 | DE | 140 | 124 | 107.7 | 0.789 | 0.826
Rotációs kapcs.kar piros/sárga, lakatolható, NZM3 | NZM3-XDVGR | 165717 | Y7-165717 | HH1 | 71048 | 71048 | 0% | 177.62 | 177.62 | 4015081622351 | db | 1 |  | 0 |  | 1 | 85389099 | DE | 140 | 124 | 39.8 | 0.775 | 0.812
Rotációs kapcs.kar fekete/szürke, lakatolható, NZM3, MODAN kapcsolótáblákhoz való kivitelben | NZM3-XDV-MODAN | 285765 | Y7-285765 | HH1 | 29332 | 29332 | 0% | 73.33 | 73.33 | 4015082857653 | db | 1 |  | 0 |  | 1 | 85389099 | DE | 140 | 124 | 39.8 | 0.88 | 0.9
Rotációs kapcs.kar piros/sárga, lakatolható, NZM3 | NZM3-XDVR | 260140 | Y7-260140 | HH1 | 38388 | 38388 | 0% | 95.97 | 95.97 | 4015082601409 | db | 1 |  | 0 |  | 1 | 85389099 | DE | 140 | 124 | 39.8 | 0.854 | 0.89
Csereburkolat NZM3/N3 3 pólusúhoz | NZM3-XFC* | EP-500751 | Y7-500751 | HH1 | 19832 | 19832 | 0% | 49.58 | 49.58 |  | db | 1 |  | 0 |  | 1 | 85389099 | RO | 128 | 170 | 233 | 0.094 | 0.242
Kézi rotációs kapcs.kar, ajtókuplungos, fekete, NZM3, MODAN való kivitelben | NZM3-XGR-S/MODAN | 285728 | Y7-285728 | HH1 | 18212 | 18212 | 0% | 45.53 | 45.53 | 4015082857288 | db | 1 |  | 0 |  | 1 | 85389099 | DE | 0 | 0 | 0 | 0.85 | 0.9
Kézi rotációs kapcs.kar, ajtókuplungos, piros/sárga, NZM3, MODAN való kivitelben | NZM3-XGR-SR/MODAN | 285729 | Y7-285729 | HH1 | 22312 | 22312 | 0% | 55.78 | 55.78 | 4015082857295 | db | 1 |  | 0 |  | 1 | 85389099 | DE | 0 | 0 | 0 | 0.35 | 0.35
Főkapcsoló szerelőkészlet, fekete, NZM3 | NZM3-XHB | 266628 | Y7-266628 | HH1 | 68496 | 68496 | 0% | 171.24 | 171.24 | 4015082666286 | db | 1 |  | 0 |  | 1 | 85389099 | DE | 140 | 124 | 150 | 1.574 | 1.64
Műk. fogantyú ajtócsatl., teng. szer. mélységhez - max. 400mm, +fogantyú fekete, készlet, NZM3 | NZM3-XHB-DA | 118988 | Y7-118988 | HH1 | 192668 | 192668 | 0% | 481.67 | 481.67 | 4015081171255 | db | 1 |  | 0 |  | 1 | 85389099 | DE | 140 | 124 | 107.8 | 2.7 | 2.7
Műk. fogantyú ajtócsatl. szerelési mélység max. 400 mm, +fogantyú fekete, készlet, NZM3 UL szabvány | NZM3-XHB-DA-NA | 119000 | Y7-119000 | HH1 | 147064 | 147064 | 0% | 367.66 | 367.66 | 4015081171279 | db | 1 |  | 0 |  | 1 | 85389099 | DE | 140 | 124 | 107.8 | 2.7 | 2.7
Műk. fogantyú ajtócsatl., teng. szer. mélységhez - max. 400mm, +fogantyú piros, készlet, NZM3 | NZM3-XHB-DAR | 118989 | Y7-118989 | HH1 | 201944 | 201944 | 0% | 504.86 | 504.86 | 4015081171262 | db | 1 |  | 0 |  | 1 | 85389099 | DE | 140 | 124 | 107.8 | 2.7 | 2.7
Műk. fogantyú ajtócsatl. szerelési mélység max. 400 mm, +fogantyú piros, készlet, NZM3 UL szabvány | NZM3-XHB-DAR-NA | 119001 | Y7-119001 | HH1 | 182832 | 182832 | 0% | 457.08 | 457.08 | 4015081171286 | db | 1 |  | 0 |  | 1 | 85365080 | DE | 140 | 124 | 107.8 | 2.7 | 2.7
Főkapcsoló szerelőkészlet, piros, NZM3 | NZM3-XHBR | 266634 | Y7-266634 | HH1 | 77500 | 77500 | 0% | 193.75 | 193.75 | 4015082666347 | db | 1 |  | 0 |  | 1 | 85389099 | DE | 140 | 124 | 150 | 1.658 | 1.727
Véletlen érintés elleni burkolat,fedél, NZM3 3-pólus | NZM3-XIPA | 266808 | Y7-266808 | HH1 | 6560 | 6560 | 0% | 16.4 | 16.4 | 4015082668082 | db | 1 |  | 0 |  | 1 | 85389099 | RO | 140 | 23.5 | 75 | 0.059 | 0.061
Véletlen érintés elleni burkolat, Szorítókengyel, NZM3 3 pólus | NZM3-XIPK | 266804 | Y7-266804 | HH1 | 11776 | 11776 | 0% | 29.44 | 29.44 | 4015082668044 | db | 1 |  | 0 |  | 1 | 85389099 | RO | 140 | 34.5 | 75 | 0.11 | 0.115
TerminalCsatlakozó szélesítő max. 630A, készlet, NZM3 3-pólus | NZM3-XK22X21 | 100784 | Y7-100784 | HH1 | 33112 | 33112 | 0% | 82.78 | 82.78 | 4015081006847 | db | 1 |  | 0 |  | 1 | 85389099 | DE | 188 | 79 | 61 | 0.169 | 0.555
TerminalCsatlakozó szélesítő max. 500A, készlet, NZM3 3-pólus | NZM3-XK300 | 100782 | Y7-100782 | HH1 | 49700 | 49700 | 0% | 124.25 | 124.25 | 4015081006823 | db | 1 |  | 0 |  | 1 | 85369010 | DE | 188 | 79 | 61 | 0.86 | 0.86
Szorítóhüvely max. 350A, készlet, NZM3 3-pólus (16-185mm2) | NZM3-XKA1 | 271459 | Y7-271459 | HH1 | 58168 | 58168 | 0% | 145.42 | 145.42 | 4015082714598 | db | 1 |  | 0 |  | 1 | 85369010 | RO | 140 | 46.5 | 40 | 0.691 | 0.72
Szorítóhüvely max. 630A, készlet, NZM3 3-pólus (50-240mm2) | NZM3-XKA2 | 271461 | Y7-271461 | HH1 | 106348 | 106348 | 0% | 265.87 | 265.87 | 4015082714611 | db | 1 |  | 0 |  | 1 | 85369010 | RO | 140 | 66.5 | 54 | 1.162 | 1.21
Szorítókengyel, készlet, NZM3 3-pólus | NZM3-XKC | 260042 | Y7-260042 | HH1 | 39184 | 39184 | 0% | 97.96 | 97.96 | 4015082600426 | db | 1 |  | 0 |  | 1 | 85369010 | RO | 140 | 1 | 20 | 0.41 | 0.427
Tartalék csatlakozófedél NZM3 3P, Fekete | NZM3-XKDB | EP-500737 | Y7-500737 | HH1 | 12156 | 12156 | 0% | 30.39 | 30.39 | 9010653028444 | db | 1 |  | 0 |  | 1 | 85389099 | RO | 0 | 0 | 0 | 0.101 | 0.144
Tartalék csatlakozófedél NZM3 3P, Fehér | NZM3-XKDW | EP-500736 | Y7-500736 | HH1 | 11004 | 11004 | 0% | 27.51 | 27.51 | 9010653028451 | db | 1 |  | 0 |  | 1 | 85389099 | RO | 0 | 0 | 0 | 0.068 | 0.093
Fázis osztó, NZM3 3-pólus | NZM3-XKP | 100512 | Y7-100512 | HH1 | 6812 | 6812 | 0% | 17.03 | 17.03 | 4015081004966 | db | 1 |  | 0 |  | 1 | 85389099 | RO | 140 | 162 | 100 | 0.14 | 0.14
Hátoldali csatlakozó, készlet, NZM3 3-pólus | NZM3-XKR | 266792 | Y7-266792 | HH1 | 51980 | 51980 | 0% | 129.95 | 129.95 | 4015082667924 | db | 1 |  | 0 |  | 1 | 85369010 | RO | 28 | 22 | 123 | 1.124 | 1.171
Hátoldai csatlakozó, NZM3, 3-pólus | NZM3-XKR13 | 281668 | Y7-281668 | HH1 | 12760 | 12760 | 0% | 31.9 | 31.9 | 4015082816681 | db | 1 |  | 0 |  | 1 | 85369010 | RO | 110 | 30 | 140 | 0.234 | 0.234
Csavaros csatlakozó, készlet, NZM3 3-pólus | NZM3-XKS | 260039 | Y7-260039 | HH1 | 9892 | 9892 | 0% | 24.73 | 24.73 | 4015082600396 | db | 1 |  | 0 |  | 1 | 73181568 | DE | 140 | 459 | 120.5 | 0.14 | 0.146
Spec. kábelsaru 185mm2, NZM2, 3, 4 | NZM3-XKS185 | 260040 | Y7-260040 | HH1 | 6204 | 6204 | 0% | 15.51 | 15.51 | 4015082600402 | db | 3 |  | 0 |  | 3 | 85369010 | RO | 31 | 26.5 | 78 | 0.104 | 0.108
Spec. kábelsaru 240mm2, NZM3, 4 | NZM3-XKS240 | 260041 | Y7-260041 | HH1 | 8068 | 8068 | 0% | 20.17 | 20.17 | 4015082600419 | db | 3 |  | 0 |  | 3 | 85369010 | RO | 31 | 28.5 | 85 | 0.128 | 0.133
Spec. kábelsaru 300mm2, NZM3 | NZM3-XKS300 | 153186 | Y7-153186 | HH1 | 28500 | 28500 | 0% | 71.25 | 71.25 | 4015081499137 | db | 1 |  | 0 |  | 1 | 85369010 | RO | 31 | 32 | 89 | 0.2 | 0.2
Kapocs burkolat, NZM3 3-pólus | NZM3-XKSA | 260045 | Y7-260045 | HH1 | 11776 | 11776 | 0% | 29.44 | 29.44 | 4015082600457 | db | 1 |  | 0 |  | 1 | 85472000 | RO | 140 | 96 | 103 | 0.414 | 0.414
Csatlkozó fedél kábelsaruhozNZM3, 3 pólus | NZM3-XKSAE | 119869 | Y7-119869 | HH1 | 11932 | 11932 | 0% | 29.83 | 29.83 | 4015081177202 | db | 1 |  | 0 |  | 1 | 85472000 | CN | 140 | 72 | 73.5 | 0.09 | 0.09
Csatlkozó fedél csatlakozószélesítőhöz NZM3, 3 pólus | NZM3-XKSAV | 119858 | Y7-119858 | HH1 | 58512 | 58512 | 0% | 146.28 | 146.28 | 4015081177103 | db | 1 |  | 0 |  | 1 | 85472000 | RO | 210 | 179.5 | 134.3 | 0.4 | 0.4
Kapocs burkolat, NZM3 3-pólus | NZM3-XKSFA | 104642 | Y7-104642 | HH1 | 11776 | 11776 | 0% | 29.44 | 29.44 | 4015081044528 | db | 1 |  | 0 |  | 1 | 85369010 | RO | 137 | 30 | 82 | 0.116 | 0.121
Csatlakozó jelzők, készlet, NZM3 3 pólusú (1 lyuk) | NZM3-XKV70 | 100514 | Y7-100514 | HH1 | 40264 | 40264 | 0% | 100.66 | 100.66 | 4015081004980 | db | 1 |  | 0 |  | 1 | 85389099 | RO | 188 | 79 | 37 | 0.75 | 0.75
Csatlakozó jelzők, készlet, NZM3 3 pólusú (2 lyuk) | NZM3-XKV70-2 | 119860 | Y7-119860 | HH1 | 168756 | 168756 | 0% | 421.89 | 421.89 | 4015081177110 | db | 1 |  | 0 |  | 1 | 85369010 | RO | 188 | 79 | 37 | 0.61 | 0.61
Csatlakozó jelzők, készlet, NZM3 3 pólusú (csavarral rövidítve) | NZM3-XKV70KB | 112884 | Y7-112884 | HH1 | 108152 | 108152 | 0% | 270.38 | 270.38 | 4015081124299 | db | 1 |  | 0 |  | 1 | 85369010 | RO | 185 | 44 | 71 | 0.675 | 0.675
Csatlakozó jelzők, készlet, NZM3 3 pólusú (csavarral rövidítve?) | NZM3-XKV70KBS | 116414 | Y7-116414 | HH1 | 120168 | 120168 | 0% | 300.42 | 300.42 | 4015081161287 | db | 1 |  | 0 |  | 1 | 85389099 | RO | 185 | 44 | 71 | 0.675 | 0.675
Csatlakozó jelzők, készlet, NZM3 3 pólusú (??) | NZM3-XKV70-KPT | 169849 | Y7-169849 | HH1 | 67872 | 67872 | 0% | 169.68 | 169.68 | 4015081663460 | db | 1 |  | 0 |  | 1 | 85389099 | RO | 188 | 79 | 37 | 0.75 | 0.75
Tartalék Rögzítő csavarok NZM3 | NZM3-XMS | EP-500730 | Y7-500730 | HH1 | 4100 | 4100 | 0% | 10.25 | 10.25 | 9010653028383 | db | 1 |  | 0 |  | 1 | 85389099 | RO | 0 | 0 | 0 | 0.021 | 0.022
Mechanikus reteszelő forgatókarhoz ,NZM3 | NZM3-XMV | 281583 | Y7-281583 | HH1 | 43320 | 43320 | 0% | 108.3 | 108.3 | 4015082815837 | db | 1 |  | 0 |  | 1 | 85389099 | DE | 140 | 100 | 40 | 0.602 | 0.627
Mech.reteszelő távműk.hajtáshoz NZM3-NZM3 | NZM3-XMVR | 104545 | Y7-104545 | HH1 | 201276 | 201276 | 0% | 503.19 | 503.19 | 4015081043637 | db | 1 |  | 0 |  | 1 | 85389099 | RO | 220 | 100 | 260 | 0.8 | 0.8
Mech.reteszelő távműk.hajtáshoz NZM3-NZM3, hosszú bowden | NZM3-XMVRL | 104550 | Y7-104550 | HH1 | 231896 | 231896 | 0% | 579.74 | 579.74 | 4015081043682 | db | 1 |  | 0 |  | 1 | 85389099 | RO | 220 | 100 | 260 | 0.9 | 0.9
Tápegység modul NZM3 ...-VX, -MX megszakítókhoz, 24V DC | NZM3-XPS24DC | 189823 | Y7-189823 | HH1 | 56980 | 56980 | 0% | 142.45 | 142.45 | 4015081878185 | db | 1 |  | 0 |  | 1 | 85389099 | RO | 0.001 | 0.001 | 0.001 | 0.001 | 0.001
Távműk.hajtás (motor) NZM3, 110-130V~ | NZM3-XR110-130AC | 259848 | Y7-259848 | HH1 | 445756 | 445756 | 0% | 1114.39 | 1114.39 | 4015082598488 | db | 1 |  | 0 |  | 1 | 85389099 | RO | 140 | 140 | 143.5 | 3.139 | 3.236
Távműk.hajtás (motor) NZM3, 110-130V= | NZM3-XR110-130DC | 259858 | Y7-259858 | HH1 | 445756 | 445756 | 0% | 1114.39 | 1114.39 | 4015082598587 | db | 1 |  | 0 |  | 1 | 85389099 | RO | 140 | 140 | 143.5 | 2.8 | 2.8
Távműk.hajtás (motor) NZM3, 240V AC | NZM3-XR208-240AC | 259850 | Y7-259850 | HH1 | 445756 | 445756 | 0% | 1114.39 | 1114.39 | 4015082598501 | db | 1 |  | 0 |  | 1 | 85389099 | RO | 140 | 140 | 143.5 | 3.155 | 3.253
Távműk.hajtás (motor) NZM3, 220-250V= | NZM3-XR220-250DC | 259860 | Y7-259860 | HH1 | 445756 | 445756 | 0% | 1114.39 | 1114.39 | 4015082598600 | db | 1 |  | 0 |  | 1 | 85389099 | RO | 140 | 140 | 143.5 | 3.194 | 3.293
Távműk.hajtás (motor) NZM3, 24-30V DC | NZM3-XR24-30DC | 259854 | Y7-259854 | HH1 | 445756 | 445756 | 0% | 1114.39 | 1114.39 | 4015082598549 | db | 1 |  | 0 |  | 1 | 85389099 | RO | 140 | 140 | 143.5 | 2.8 | 3.266
Távműk.hajtás (motor) NZM3, 380-440V~ | NZM3-XR380-440AC | 259852 | Y7-259852 | HH1 | 445756 | 445756 | 0% | 1114.39 | 1114.39 | 4015082598525 | db | 1 |  | 0 |  | 1 | 85389099 | RO | 140 | 140 | 143.5 | 2.8 | 2.8
Távműk.hajtás (motor) NZM3, 48-60V DC | NZM3-XR48-60DC | 259856 | Y7-259856 | HH1 | 445756 | 445756 | 0% | 1114.39 | 1114.39 | 4015082598563 | db | 1 |  | 0 |  | 1 | 85389099 | RO | 140 | 140 | 143.5 | 2.8 | 2.8
Megszak. mellé szer. készlet karral, 12-es véd., bowden 120 hüvelyk (308,4 cm), NZM3, UL szabvány | NZM3-XSH-12-120-NA | 155500 | Y7-155500 | HH1 | 470704 | 470704 | 0% | 1176.76 | 1176.76 | 4015081522002 | db | 1 |  | 0 |  | 1 | 85389099 | DE | 90 | 263 | 80 | 3.5 | 3.5
Megszak. mellé szer. készlet karral, 12-es véd., bowden 48 hüvelyk (121,9 cm), NZM3, UL szabvány | NZM3-XSH-12-48-NA | 155488 | Y7-155488 | HH1 | 360720 | 360720 | 0% | 901.8 | 901.8 | 4015081521883 | db | 1 |  | 0 |  | 1 | 85389099 | DE | 90 | 263 | 80 | 3.5 | 3.5
Megszak. mellé szer. készlet karral, 12-es véd., bowden 84 hüvelyk (213,4 cm), NZM3, UL szabvány | NZM3-XSH-12-84-NA | 155489 | Y7-155489 | HH1 | 391676 | 391676 | 0% | 979.19 | 979.19 | 4015081521890 | db | 1 |  | 0 |  | 1 | 85389099 | DE | 90 | 263 | 80 | 3.5 | 3.5
Megszak. mellé szer. készlet karral, 4X véd., bowden 120 hüvelyk (308,4 cm), NZM3, UL szabvány | NZM3-XSH-4X-120-NA | 155503 | Y7-155503 | HH1 | 594500 | 594500 | 0% | 1486.25 | 1486.25 | 4015081522033 | db | 1 |  | 0 |  | 1 | 85389099 | DE | 90 | 263 | 80 | 3.5 | 3.5
Megszak. mellé szer. készlet karral, 4X véd., bowden 48 hüvelyk (121,9 cm), NZM3, UL szabvány | NZM3-XSH-4X-48-NA | 155501 | Y7-155501 | HH1 | 478924 | 478924 | 0% | 1197.31 | 1197.31 | 4015081522019 | db | 1 |  | 0 |  | 1 | 85389099 | DE | 90 | 263 | 80 | 3.5 | 3.5
Megszak. mellé szer. készlet karral, 4X véd., bowden 84 hüvelyk (213,4 cm), NZM3, UL szabvány | NZM3-XSH-4X-84-NA | 155502 | Y7-155502 | HH1 | 573752 | 573752 | 0% | 1434.38 | 1434.38 | 4015081522026 | db | 1 |  | 0 |  | 1 | 85389099 | DE | 90 | 263 | 80 | 3.5 | 3.5
Mechanikus alkatrész a megszakító mellé szerelt karhoz, NZM3, UL szabvány | NZM3-XSH-M-NA | 168574 | Y7-168574 | HH1 | 148276 | 148276 | 0% | 370.69 | 370.69 | 4015081650620 | db | 1 |  | 0 |  | 1 | 85389099 | RO | 90 | 35 | 255 | 0.35 | 0.35
Speciális ajtókuplungos kar | NZM3-XSKS | 285762 | Y7-285762 | HH1 | 16160 | 16160 | 0% | 40.4 | 40.4 | 4015082857622 | db | 1 |  | 0 |  | 1 | 85389099 | DE | 77.5 | 20 | 13 | 0.082 | 0.082
Főkapcsoló szerelőkészlet, oldalfalra, bal(ra), fekete, NZM3 | NZM3-XS-L | 266643 | Y7-266643 | HH1 | 120736 | 120736 | 0% | 301.84 | 301.84 | 4015082666439 | db | 1 |  | 0 |  | 1 | 85389099 | DE | 183 | 85 | 117 | 2.16 | 2.16
Főkapcsoló szerelőkészlet, oldalfalra, jobb(ra), fekete, NZM3 | NZM3-XS-R | 266646 | Y7-266646 | HH1 | 120736 | 120736 | 0% | 301.84 | 301.84 | 4015082666460 | db | 1 |  | 0 |  | 1 | 85389099 | DE | 183 | 85 | 117 | 2.24 | 2.333
Főkapcsoló szerelőkészlet, oldalfalra, bal(ra), piros/sárga, NZM3 | NZM3-XSR-L | 266655 | Y7-266655 | HH1 | 129168 | 129168 | 0% | 322.92 | 322.92 | 4015082666552 | db | 1 |  | 0 |  | 1 | 85389099 | DE | 183 | 85 | 117 | 2.197 | 2.289
Főkapcsoló szerelőkészlet, oldalfalra, jobb(ra), piros/yello, NZM3 | NZM3-XSR-R | 266658 | Y7-266658 | HH1 | 129168 | 129168 | 0% | 322.92 | 322.92 | 4015082666583 | db | 1 |  | 0 |  | 1 | 85389099 | DE | 183 | 85 | 117 | 2.227 | 2.32
tört/fordító/oldal hajtás beép.k., bal(ra) | NZM3-XSU-L | 100767 | Y7-100767 | HH1 | 47528 | 47528 | 0% | 118.82 | 118.82 | 4015081006670 | db | 1 |  | 0 |  | 1 | 85389099 | DE | 0.107 | 0.102 | 0.215 | 0.84 | 0.84
tört/fordító/oldal hajtás beép.k., jobb(ra) | NZM3-XSU-R | 100766 | Y7-100766 | HH1 | 47528 | 47528 | 0% | 118.82 | 118.82 | 4015081006663 | db | 1 |  | 0 |  | 1 | 85389099 | DE | 0.107 | 0.102 | 0.215 | 0.84 | 0.84
Alap kivehető kivitelhez NZM3 megszakítóhoz, 3 pólusú | NZM3-XSVS | 168472 | Y7-168472 | HH1 | 339438 | 339440 | 0.0005892% | 848.6 | 848.6 | 4015081649532 | db | 1 |  | 0 |  | 1 | 85389099 | CN | 140 | 345 | 99.8 | 2.8 | 2.8
Kézi rotációs kapcs.kar, ajtókuplungos, lakatolható, fekete, NZM3 | NZM3-XTVD | 260170 | Y7-260170 | HH1 | 58816 | 58816 | 0% | 147.04 | 147.04 | 4015082601706 | db | 1 |  | 0 |  | 1 | 85389099 | DE | 140 | 124 | 150 | 1.373 | 1.43
Kézi rotációs kapcs.kar+ tengely, ajtókuplungos, lakatolható, fekete, NZM3 | NZM3-XTVD-0 | 279394 | Y7-279394 | HH1 | 58816 | 58816 | 0% | 147.04 | 147.04 | 4015082793944 | db | 1 |  | 0 |  | 1 | 85389099 | DE | 140 | 124 | 79.5 | 1.204 | 1.254
Kézi rotációs kapcs.kar, ajtókuplungos, lakatolható, fekete, NZM3 | NZM3-XTVD-60 | 271506 | Y7-271506 | HH1 | 58816 | 58816 | 0% | 147.04 | 147.04 | 4015082715069 | db | 1 |  | 0 |  | 1 | 85389099 | DE | 140 | 124 | 115 | 1.363 | 1.42
Működtető fogantyú ajtócsatlakozóval, ajtózárral, fekete/szürke, zárral és kulcsokkal, NZM3 | NZM3-XTVDKL | 172532 | Y7-172532 | HH1 | 113116 | 113116 | 0% | 282.79 | 282.79 | 4015081690787 | db | 1 |  | 0 |  | 1 | 85389099 | CN | 140 | 152.5 | 150 | 1.476 | 1.579
Működtető fogantyú ajtócsatlakozóval, ajtózárral, pirosas/sárga, zárral és kulcsokkal, NZM3 | NZM3-XTVDKLR | 172533 | Y7-172533 | HH1 | 112964 | 112964 | 0% | 282.41 | 282.41 | 4015081690794 | db | 1 |  | 0 |  | 1 | 85389099 | CN | 140 | 152.5 | 150 | 1.476 | 1.579
Működtető fogantyú ajtócsatlakozóval, fekete/szürke, zárható, NZM3, UL szabvány | NZM3-XTVD-NA | 271447 | Y7-271447 | HH1 | 65108 | 65108 | 0% | 162.77 | 162.77 | 4015082714475 | db | 1 |  | 0 |  | 1 | 85389099 | DE | 140 | 124 | 150 | 1.382 | 1.44
ajtókuplungos Rotációs kapcs.kar, fekete/szürke, lakatolható, NZM3 | NZM3-XTVDV | 260176 | Y7-260176 | HH1 | 66084 | 66084 | 0% | 165.21 | 165.21 | 4015082601768 | db | 1 |  | 0 |  | 1 | 85389099 | DE | 140 | 124 | 150 | 1.446 | 1.506
ajtókuplungos Rotációs kapcs.kar, fekete/szürke, lakatolható, NZM3 | NZM3-XTVDV-0 | 279398 | Y7-279398 | HH1 | 66084 | 66084 | 0% | 165.21 | 165.21 | 4015082793982 | db | 1 |  | 0 |  | 1 | 85389099 | DE | 140 | 124 | 79.5 | 1.47 | 1.47
Működtető fogantyú ajtócsatlakozóval, fekete/szürke, ajtózár, zárható, NZM3, UL szabvány | NZM3-XTVDV-0-NA | 100677 | Y7-100677 | HH1 | 65512 | 65512 | 0% | 163.78 | 163.78 | 4015081005772 | db | 1 |  | 0 |  | 1 | 85389099 | DE | 140 | 124 | 79.5 | 1.47 | 1.47
ajtókuplungos Rotációs kapcs.kar, fekete/szürke, lakatolható, NZM3 | NZM3-XTVDV-60 | 271510 | Y7-271510 | HH1 | 66084 | 66084 | 0% | 165.21 | 165.21 | 4015082715106 | db | 1 |  | 0 |  | 1 | 85389099 | DE | 140 | 124 | 115 | 1.47 | 1.47
Működtető fogantyú ajtócsatlakozóval, fekete/szürke, ajtózár, zárható, NZM3, UL szabvány | NZM3-XTVDV-60-NA | 100669 | Y7-100669 | HH1 | 61100 | 61100 | 0% | 152.75 | 152.75 | 4015081005697 | db | 1 |  | 0 |  | 1 | 85389099 | DE | 140 | 124 | 115 | 1.47 | 1.47
Működtető fogantyú ajtócsatlakozóval, fekete/szürke, ajtózár, zárható, NZM3, UL szabvány | NZM3-XTVDV-NA | 100685 | Y7-100685 | HH1 | 66432 | 66432 | 0% | 166.08 | 166.08 | 4015081005857 | db | 1 |  | 0 |  | 1 | 85389099 | DE | 140 | 124 | 150 | 1.47 | 1.47
Kézi rotációs kapcs.kar, ajtókuplungos, lakatolható., piros/sárga, NZM3 | NZM3-XTVDVR | 260182 | Y7-260182 | HH1 | 70296 | 70296 | 0% | 175.74 | 175.74 | 4015082601829 | db | 1 |  | 0 |  | 1 | 85389099 | DE | 140 | 124 | 150 | 1.434 | 1.494
Kézi rotációs kapcs.kar, ajtókuplungos, lakatolható., piros/sárga, NZM3 | NZM3-XTVDVR-0 | 279402 | Y7-279402 | HH1 | 70296 | 70296 | 0% | 175.74 | 175.74 | 4015082794026 | db | 1 |  | 0 |  | 1 | 85389099 | DE | 140 | 124 | 79.5 | 1.275 | 1.328
Működtető fogantyú ajtócsatlakozóval, piros/sárga, ajtózár, zárható, NZM3, UL szabvány | NZM3-XTVDVR-0-NA | 100681 | Y7-100681 | HH1 | 68628 | 68628 | 0% | 171.57 | 171.57 | 4015081005819 | db | 1 |  | 0 |  | 1 | 85389099 | DE | 140 | 124 | 79.5 | 1.47 | 1.47
Kézi rotációs kapcs.kar, ajtókuplungos, lakatolható., piros/sárga, NZM3 | NZM3-XTVDVR-60 | 271514 | Y7-271514 | HH1 | 70296 | 70296 | 0% | 175.74 | 175.74 | 4015082715144 | db | 1 |  | 0 |  | 1 | 85389099 | DE | 140 | 124 | 115 | 1.423 | 1.482
Működtető fogantyú ajtócsatlakozóval, piros/sárga, ajtózár, zárható, NZM3, UL szabvány | NZM3-XTVDVR-60-NA | 100673 | Y7-100673 | HH1 | 63844 | 63844 | 0% | 159.61 | 159.61 | 4015081005734 | db | 1 |  | 0 |  | 1 | 85389099 | DE | 140 | 124 | 115 | 1.47 | 1.47
Működtető fogantyú ajtócsatlakozóval, piros/sárga, ajtózár, zárható, NZM3, UL szabvány | NZM3-XTVDVR-NA | 271451 | Y7-271451 | HH1 | 70296 | 70296 | 0% | 175.74 | 175.74 | 4015082714512 | db | 1 |  | 0 |  | 1 | 85389099 | DE | 140 | 124 | 150 | 1.454 | 1.515
Alap kihúzható kivitelhez NZM4 megszakítóhoz, 4 pólusú | NZM4-4-XAVS | 266714 | Y7-266714 | HH1 | 864695 | 864696 | 0.0001156% | 2161.74 | 2161.74 | 4015082667146 | db | 1 |  | 0 |  | 1 | 85389099 | CN | 367 | 510 | 251 | 30 | 30
NZM4 szigetelő lap csatlakozó szélesítőhöz, 4pólus | NZM4-4-XISP | 119867 | Y7-119867 | HH1 | 28124 | 28124 | 0% | 70.31 | 70.31 | 4015081177189 | db | 1 |  | 0 |  | 1 | 85389099 | RO | 446 | 320 | 146 | 0.1 | 0.1
Szorítóhüvely, NZM4 4-pólus, In=1400A | NZM4-4-XKA | 266837 | Y7-266837 | HH1 | 187436 | 187436 | 0% | 468.59 | 468.59 | 4015082668372 | db | 1 |  | 0 |  | 1 | 85369010 | RO | 280 | 44.5 | 60 | 3.403 | 3.508
Szalagsín csatlakozó, NZM4 4-pólus, In=1100A | NZM4-4-XKB | 266831 | Y7-266831 | HH1 | 64280 | 64280 | 0% | 160.7 | 160.7 | 4015082668310 | db | 1 |  | 0 |  | 1 | 85369010 | RO | 280 | 18 | 43 | 1.394 | 1.452
Csatlakozó síncsonk, 1 furattal, 1250A, NZM4, 4 pólus | NZM4-4-XKM1 | 266815 | Y7-266815 | HH1 | 27208 | 27208 | 0% | 68.02 | 68.02 | 4015082668150 | db | 1 |  | 0 |  | 1 | 85369010 | RO | 280 | 18 | 43 | 0.825 | 0.825
Csatlakozó síncsonk, 2 furattal, 1400A, NZM4, 4 pólus | NZM4-4-XKM2 | 266821 | Y7-266821 | HH1 | 39184 | 39184 | 0% | 97.96 | 97.96 | 4015082668211 | db | 1 |  | 0 |  | 1 | 85369095 | RO | 280 | 18 | 43 | 0.825 | 0.825
Csatlakozó síncsonk, 1 furattal, 1250A, NZM4, 4 pólus | NZM4-4-XKM2S-1250 | 284472 | Y7-284472 | HH1 | 50360 | 50360 | 0% | 125.9 | 125.9 | 4015082844721 | db | 1 |  | 0 |  | 1 | 85369095 | RO | 280 | 58.5 | 33 | 1.942 | 1.942
Csatlakozó síncsonk, 1 furattal, 1600A, NZM4, 4 pólus | NZM4-4-XKM2S-1600 | 284474 | Y7-284474 | HH1 | 55276 | 55276 | 0% | 138.19 | 138.19 | 4015082844745 | db | 1 |  | 0 |  | 1 | 85369095 | RO | 280 | 58.5 | 33 | 3.242 | 3.242
Fázis osztó, NZM4 4-pólus | NZM4-4-XKP | 281596 | Y7-281596 | HH1 | 22300 | 22300 | 0% | 55.75 | 55.75 | 4015082815967 | db | 1 |  | 0 |  | 1 | 85472000 | RO | 280 | 190 | 114 | 0.25 | 0.25
Hátoldali csatlakozó, készlet, NZM4 4-pólus, In=1250A | NZM4-4-XKR | 266843 | Y7-266843 | HH1 | 83508 | 83508 | 0% | 208.77 | 208.77 | 4015082668433 | db | 1 |  | 0 |  | 1 | 85369010 | RO | 45 | 9.5 | 45 | 1.748 | 1.748
Csavaros csatlakozó, készlet, NZM4 4-pólus | NZM4-4-XKS | 127737 | Y7-127737 | HH1 | 16544 | 16544 | 0% | 41.36 | 41.36 | 4015081251476 | db | 1 |  | 0 |  | 1 | 85389099 | DE | 40 | 60 | 70 | 0.32 | 0.32
fedél, NZM4 4-pólus | NZM4-4-XKSA | 266847 | Y7-266847 | HH1 | 43756 | 43756 | 0% | 109.39 | 109.39 | 4015082668471 | db | 1 |  | 0 |  | 1 | 85472000 | RO | 280 | 65 | 128 | 0.761 | 0.793
Kapocs burkolat 3p szél., NZM4, 4pólus | NZM4-4-XKSAV | 132676 | Y7-132676 | HH1 | 64812 | 64812 | 0% | 162.03 | 162.03 | 4015081296149 | db | 1 |  | 0 |  | 1 | 39269097 | RO | 360 | 230 | 120 | 0.57 | 0.57
Kapocs burkolat, NZM4 4-pólus | NZM4-4-XKSFA | 292194 | Y7-292194 | HH1 | 6628 | 6628 | 0% | 16.57 | 16.57 | 4015082921941 | db | 1 |  | 0 |  | 1 | 85472000 | RO | 70 | 35 | 100 | 0.068 | 0.068
Csatlakozó szélesítő, NZM4 4 pólusú (fázis középtáv. 120mm) | NZM4-4-XKV120 | 281594 | Y7-281594 | HH1 | 173024 | 173024 | 0% | 432.56 | 432.56 | 4015082815943 | db | 1 |  | 0 |  | 1 | 85369010 | RO | 446 | 112 | 48 | 5.035 | 5.035
Összekötő készlet burkolattal 4-pólus > 2-pólusú, 1400A-ig N4-4...DC számára | NZM4-4-XKV2P | 119888 | Y7-119888 | HH1 | 614352 | 614352 | 0% | 1535.88 | 1535.88 | 4015081177363 | db | 1 |  | 0 |  | 1 | 85472000 | RO | 280 | 108.5 | 125.5 | 4.82 | 4.82
Csatlakozókészlet hűtéssel 4-pólusú > 2-pólusú, 1400A-ig N4-4...DC számára | NZM4-4-XKV2P-K | 152553 | Y7-152553 | HH1 | 456460 | 456460 | 0% | 1141.15 | 1141.15 | 4015081492992 | db | 1 |  | 0 |  | 1 | 85389099 | RO | 280 | 156 | 138 | 6.8 | 6.8
Csatlakozó szélesítő, NZM4 4 pólusú (fázis középtáv. 95mm) | NZM4-4-XKV95 | 281592 | Y7-281592 | HH1 | 156800 | 156800 | 0% | 392 | 392 | 4015082815929 | db | 1 |  | 0 |  | 1 | 85369010 | RO | 362 | 86 | 48 | 4.275 | 4.275
Csatlakozó szélesítő, NZM4 4 pólusú (fázis középtáv. 95mm) csavarokkal | NZM4-4-XKV95-2KB | 132674 | Y7-132674 | HH1 | 630216 | 630216 | 0% | 1575.54 | 1575.54 | 4015081296125 | db | 1 |  | 0 |  | 1 | 85369010 | RO | 371 | 91 | 78 | 4.7 | 4.7
Csatlakozókészlet 4 pólusú -> 1 pólusú, szigetelőlemezes, 1200A-ig, N4-4...DC és (N4-4…PV-NA) | NZM4-4-XKVI1P | 180019 | Y7-180019 | HH1 | 332724 | 332724 | 0% | 831.81 | 831.81 | 4015081751723 | db | 1 |  | 0 |  | 1 | 85389099 | RO | 280 | 210 | 240 | 6.366 | 6.366
Csatlakozókészlet 4 pólusú -> 2 pólusú, szigetelőlemezes, 1400A-ig, N4-4...DC és (N4-4…PV-NA) | NZM4-4-XKVI2P | 180020 | Y7-180020 | HH1 | 224520 | 224520 | 0% | 561.3 | 561.3 | 4015081751730 | db | 1 |  | 0 |  | 1 | 85389099 | RO | 280 | 210 | 240 | 4.244 | 4.244
Segédérintkező konf. NZM4-hez, PXR20/25 el. kioldóhoz, 2z, 24V DC, 24-230V AC | NZM4-X2A | 189723 | Y7-189723 | HH1 | 67668 | 67668 | 0% | 169.17 | 169.17 | 4015081877188 | db | 1 |  | 0 |  | 1 | 85389099 | RO | 62 | 63 | 110 | 0.9 | 0.9
Munkaáramú kioldó NZM4, 110-130V ~/= | NZM4-XA110-130AC/DC | 266450 | Y7-266450 | HH1 | 69096 | 69096 | 0% | 172.74 | 172.74 | 4015082664503 | db | 1 |  | 0 |  | 1 | 85363010 | RO | 64 | 51 | 107 | 0.256 | 0.267
Kikapcsolás kioldó NZM4 számára, 110-130V AC/DC, Push-in csatlakozókkal | NZM4-XA110-130AC/DC-PI | 189808 | Y7-189808 | HH1 | 60544 | 60544 | 0% | 151.36 | 151.36 | 4015081878031 | db | 1 |  | 0 |  | 1 | 85389099 | RO | 62 | 63 | 110 | 0.245 | 0.245
Munkaáramú kioldó NZM4, 12V ~/= | NZM4-XA12AC/DC | 266446 | Y7-266446 | HH1 | 69096 | 69096 | 0% | 172.74 | 172.74 | 4015082664466 | db | 1 |  | 0 |  | 1 | 85363010 | RO | 64 | 51 | 107 | 0.218 | 0.218
Kikapcsolás kioldó NZM4 számára, 24V AC/DC, Push-in csatlakozókkal | NZM4-XA12AC/DC-PI | 189804 | Y7-189804 | HH1 | 56980 | 56980 | 0% | 142.45 | 142.45 | 4015081877997 | db | 1 |  | 0 |  | 1 | 85389099 | RO | 62 | 63 | 110 | 0.245 | 0.245
Munkaáramú kioldó NZM4, 208-250V ~/= | NZM4-XA208-250AC/DC | 266451 | Y7-266451 | HH1 | 69096 | 69096 | 0% | 172.74 | 172.74 | 4015082664510 | db | 1 |  | 0 |  | 1 | 85389099 | RO | 64 | 51 | 107 | 0.256 | 0.267
Kikapcsolás kioldó NZM4 számára, 220-250V AC/DC, Push-in csatlakozókkal | NZM4-XA208-250AC/DC-PI | 189809 | Y7-189809 | HH1 | 48672 | 48672 | 0% | 121.68 | 121.68 | 4015081878048 | db | 1 |  | 0 |  | 1 | 85389099 | RO | 62 | 63 | 110 | 0.245 | 0.245
Munkaáramú kioldó hurkolt hálózathozNZM4, 230V~ | NZM4-XA-230AC-MNS | 274138 | Y7-274138 | HH1 | 78704 | 78704 | 0% | 196.76 | 196.76 | 4015082741389 | db | 1 |  | 0 |  | 1 | 85389099 | RO | 64 | 51 | 107 | 0.218 | 0.218
Munkaáramú kioldó NZM4, 24V ~/= | NZM4-XA24AC/DC | 266447 | Y7-266447 | HH1 | 69096 | 69096 | 0% | 172.74 | 172.74 | 4015082664473 | db | 1 |  | 0 |  | 1 | 85363010 | RO | 64 | 51 | 107 | 0.218 | 0.271
Kikapcsolás kioldó NZM4 számára, 24V AC/DC, Push-in csatlakozókkal | NZM4-XA24AC/DC-PI | 189805 | Y7-189805 | HH1 | 54608 | 54608 | 0% | 136.52 | 136.52 | 4015081878000 | db | 1 |  | 0 |  | 1 | 85389099 | RO | 62 | 63 | 110 | 0.245 | 0.245
Kikapcsolás kioldó konf. segédér.kkel NZM4-hez, PXR20/25 el. kioldó, 2 kap. ér., 110-130V AC | NZM4-XA2A110-130AC | 189746 | Y7-189746 | HH1 | 121088 | 121088 | 0% | 302.72 | 302.72 | 4015081877416 | db | 1 |  | 0 |  | 1 | 85389099 | RO | 62 | 63 | 110 | 0.245 | 0.245
Kikapcsolás kioldó konf. segédér.kkel NZM4-hez, PXR20/25 el. kioldó, 2 kap. ér., 208-240V AC | NZM4-XA2A208-240AC | 189747 | Y7-189747 | HH1 | 100904 | 100904 | 0% | 252.26 | 252.26 | 4015081877423 | db | 1 |  | 0 |  | 1 | 85389099 | RO | 62 | 63 | 110 | 0.245 | 0.245
Kikapcsolás kioldó konf. segédér.kkel NZM4-hez, PXR20/25 el. kioldó, 2 kap. ér., 24V AC/DC | NZM4-XA2A24AC/DC | 189744 | Y7-189744 | HH1 | 103280 | 103280 | 0% | 258.2 | 258.2 | 4015081877393 | db | 1 |  | 0 |  | 1 | 85389099 | RO | 62 | 63 | 110 | 0.245 | 0.245
Munkaáramú kioldó NZM4, 380-440V ~/= | NZM4-XA380-440AC/DC | 266452 | Y7-266452 | HH1 | 69096 | 69096 | 0% | 172.74 | 172.74 | 4015082664527 | db | 1 |  | 0 |  | 1 | 85363010 | RO | 64 | 51 | 107 | 0.218 | 0.218
Munkaáramú kioldó NZM4, 480-525V ~/= | NZM4-XA480-525AC/DC | 266453 | Y7-266453 | HH1 | 69096 | 69096 | 0% | 172.74 | 172.74 | 4015082664534 | db | 1 |  | 0 |  | 1 | 85389099 | RO | 64 | 51 | 107 | 0.218 | 0.218
Munkaáramú kioldó NZM4, 48V ~/= | NZM4-XA48AC/DC | 266448 | Y7-266448 | HH1 | 69104 | 69104 | 0% | 172.76 | 172.76 | 4015082664480 | db | 1 |  | 0 |  | 1 | 85363010 | RO | 64 | 51 | 107 | 0.218 | 0.218
Kikapcsolás kioldó NZM4 számára, 48V AC/DC, Push-in csatlakozókkal | NZM4-XA48AC/DC-PI | 189806 | Y7-189806 | HH1 | 58172 | 58172 | 0% | 145.43 | 145.43 | 4015081878017 | db | 1 |  | 0 |  | 1 | 85389099 | RO | 62 | 63 | 110 | 0.245 | 0.245
Munkaáramú kioldó NZM4, 60V ~/= | NZM4-XA60AC/DC | 266449 | Y7-266449 | HH1 | 69104 | 69104 | 0% | 172.76 | 172.76 | 4015082664497 | db | 1 |  | 0 |  | 1 | 85389099 | RO | 64 | 51 | 107 | 0.218 | 0.218
Kikapcsolás kioldó NZM4 számára, 60V AC/DC, Push-in csatlakozókkal | NZM4-XA60AC/DC-PI | 189807 | Y7-189807 | HH1 | 58172 | 58172 | 0% | 145.43 | 145.43 | 4015081878024 | db | 1 |  | 0 |  | 1 | 85389099 | RO | 62 | 63 | 110 | 0.245 | 0.245
Munkaáramú kioldó NZM4, seg.érintkező:1z, 110-130V ~/= | NZM4-XAHIV110-130AC/DC | 266474 | Y7-266474 | HH1 | 96096 | 96096 | 0% | 240.24 | 240.24 | 4015082664749 | db | 1 |  | 0 |  | 1 | 85389099 | RO | 64 | 51 | 107 | 0.24 | 0.24
Munkaáramú kioldó NZM4, seg.érintkező:1z, 12V ~/= | NZM4-XAHIV12AC/DC | 266470 | Y7-266470 | HH1 | 96096 | 96096 | 0% | 240.24 | 240.24 | 4015082664701 | db | 1 |  | 0 |  | 1 | 85389099 | RO | 64 | 51 | 107 | 0.24 | 0.24
Munkaáramú kioldó NZM4, seg.érintkező:1z, 208-250V ~/= | NZM4-XAHIV208-250AC/DC | 266475 | Y7-266475 | HH1 | 96096 | 96096 | 0% | 240.24 | 240.24 | 4015082664756 | db | 1 |  | 0 |  | 1 | 85389099 | RO | 64 | 51 | 107 | 0.266 | 0.277
Munkaáramú kioldó hurkolt hálózathozNZM4, seg.érintkező:1z, 230V~ | NZM4-XAHIV-230AC-MNS | 274143 | Y7-274143 | HH1 | 100948 | 100948 | 0% | 252.37 | 252.37 | 4015082741433 | db | 1 |  | 0 |  | 1 | 85389099 | RO | 64 | 51 | 107 | 0.218 | 0.218
Munkaáramú kioldó NZM4, seg.érintkező:1z, 24V ~/= | NZM4-XAHIV24AC/DC | 266471 | Y7-266471 | HH1 | 96096 | 96096 | 0% | 240.24 | 240.24 | 4015082664718 | db | 1 |  | 0 |  | 1 | 85389099 | RO | 64 | 51 | 107 | 0.24 | 0.24
Munkaáramú kioldó NZM4, seg.érintkező:1z, 380-440V ~/= | NZM4-XAHIV380-440AC/DC | 266476 | Y7-266476 | HH1 | 96096 | 96096 | 0% | 240.24 | 240.24 | 4015082664763 | db | 1 |  | 0 |  | 1 | 85389099 | RO | 64 | 51 | 107 | 0.24 | 0.24
Munkaáramú kioldó NZM4, seg.érintkező:1z, 48V ~/= | NZM4-XAHIV48AC/DC | 266472 | Y7-266472 | HH1 | 96148 | 96148 | 0% | 240.37 | 240.37 | 4015082664725 | db | 1 |  | 0 |  | 1 | 85389099 | RO | 64 | 51 | 107 | 0.24 | 0.24
Munkaáramú kioldó NZM4, seg.érintkező:1z, 60V ~/= | NZM4-XAHIV60AC/DC | 266473 | Y7-266473 | HH1 | 96148 | 96148 | 0% | 240.37 | 240.37 | 4015082664732 | db | 1 |  | 0 |  | 1 | 85389099 | RO | 64 | 51 | 107 | 0.24 | 0.24
ÁtalakítóAdapter készlet NZM12->NZM4, 1000A | NZM4-XAS12-1000 | 285612 | Y7-285612 | HH1 | 254716 | 254716 | 0% | 636.79 | 636.79 | 4015082856120 | db | 1 |  | 0 |  | 1 | 85369095 | RO | 210 | 186.5 | 578.5 | 6.392 | 6.392
ÁtalakítóAdapter készlet NZM12->NZM4, 1250A | NZM4-XAS12-1250 | 285613 | Y7-285613 | HH1 | 254716 | 254716 | 0% | 636.79 | 636.79 | 4015082856137 | db | 1 |  | 0 |  | 1 | 85369010 | RO | 210 | 186.5 | 578.5 | 6.829 | 7.04
ÁtalakítóAdapter készlet NZM12->NZM4, 1600A | NZM4-XAS12-1600 | 285614 | Y7-285614 | HH1 | 254716 | 254716 | 0% | 636.79 | 636.79 | 4015082856144 | db | 1 |  | 0 |  | 1 | 85389099 | RO | 210 | 186.5 | 599 | 5.125 | 5.125
ÁtalakítóAdapter készlet NZM14->NZM4, 1250A | NZM4-XAS14-1250 | 283291 | Y7-283291 | HH1 | 234900 | 234900 | 0% | 587.25 | 587.25 | 4015082832919 | db | 1 |  | 0 |  | 1 | 85369010 | RO | 210 | 216 | 138 | 4.5 | 4.912
ÁtalakítóAdapter készlet NZM14->NZM4, 1600A | NZM4-XAS14-1600 | 283292 | Y7-283292 | HH1 | 234900 | 234900 | 0% | 587.25 | 587.25 | 4015082832926 | db | 1 |  | 0 |  | 1 | 85369095 | RO | 210 | 236 | 176 | 7.44 | 7.44
Alap kihúzható kivitelhez NZM4 megszakítóhoz, 3 pólusú | NZM4-XAVS | 266713 | Y7-266713 | HH1 | 648512 | 648512 | 0% | 1621.28 | 1621.28 | 4015082667139 | db | 1 |  | 0 |  | 1 | 85389099 | CN | 297 | 510 | 251 | 17.28 | 18
Ajtó keret IP40,NZM4 | NZM4-XBR | 284646 | Y7-284646 | HH1 | 16296 | 16296 | 0% | 40.74 | 40.74 | 4015082846466 | db | 1 |  | 0 |  | 1 | 85472000 | DE | 262.5 | 154 | 17.5 | 0.157 | 0.164
Ajtó illesztőkeret, megnövelt véd., IP40, NZM4 | NZM4-XBRS | 115277 | Y7-115277 | HH1 | 16776 | 16776 | 0% | 41.94 | 41.94 | 4015081146772 | db | 1 |  | 0 |  | 1 | 85389099 | CN | 136 | 179 | 10 | 0.057 | 0.057
Interfész NZM4… -MX,-VX,-PX,-PMX megszakítókhoz, kommunikációs csatlakozás | NZM4-XBSM | 189827 | Y7-189827 | HH1 | 89032 | 89032 | 0% | 222.58 | 222.58 | 4015081878222 | db | 1 |  | 0 |  | 1 | 85176200 | RO | 22 | 33 | 52 | 0.021 | 0.021
Interfész NZM4... -PX,-PMX megszakítókhoz, 3 pólusú, kommunikációs csatlakozás, N-pólusú csatlakozás | NZM4-XBSM-N | 189830 | Y7-189830 | HH1 | 89032 | 89032 | 0% | 222.58 | 222.58 | 4015081878253 | db | 1 |  | 0 |  | 1 | 85389099 | RO | 30 | 33 | 52 | 0.028 | 0.028
Interfész NZM4… -PX…-TAZ megszakítókhoz, 4 pólusú, PXR25 kioldóval, komm. csatl., ZSI, ARMS | NZM4-XBSM-TAZ | 189835 | Y7-189835 | HH1 | 165008 | 165008 | 0% | 412.52 | 412.52 | 4015081878307 | db | 1 |  | 0 |  | 1 | 85389099 | RO | 0 | 0 | 0 | 0.021 | 0.021
Interfész NZM4... -PX…-TAZ megszakít. 3 pólusú, PXR25 kioldóval, komm. csatl., ZSI, ARMS, N-pólus | NZM4-XBSM-TAZ-N | 189834 | Y7-189834 | HH1 | 165008 | 165008 | 0% | 412.52 | 412.52 | 4015081878291 | db | 1 |  | 0 |  | 1 | 85389099 | RO | 30 | 33 | 52 | 0.028 | 0.028
kapcs.kar, általános | NZM4-XDA | 100769 | Y7-100769 | HH1 | 23548 | 23548 | 0% | 58.87 | 58.87 | 4015081006694 | db | 1 |  | 0 |  | 1 | 85389099 | DE | 0.153 | 0.125 | 0.24 | 1.14 | 1.14
kapcs.kar, lakatolható | NZM4-XDAV | 100770 | Y7-100770 | HH1 | 28540 | 28540 | 0% | 71.35 | 71.35 | 4015081006700 | db | 1 |  | 0 |  | 1 | 85389099 | DE | 0.153 | 0.125 | 0.24 | 1.14 | 1.14
Rotációs kapcs.kar, általános | NZM4-XDG | 100771 | Y7-100771 | HH1 | 18280 | 18280 | 0% | 45.7 | 45.7 | 4015081006717 | db | 1 |  | 0 |  | 1 | 85389099 | DE | 0.087 | 0.077 | 0.189 | 0.25 | 0.25
Rotációs kapcs.kar, piros-sárga | NZM4-XDGR | 100774 | Y7-100774 | HH1 | 21820 | 21820 | 0% | 54.55 | 54.55 | 4015081006748 | db | 1 |  | 0 |  | 1 | 85389099 | DE | 0.087 | 0.077 | 0.189 | 0.25 | 0.25
Rotációs kapcs.kar, lakatolható | NZM4-XDGV | 100772 | Y7-100772 | HH1 | 37224 | 37224 | 0% | 93.06 | 93.06 | 4015081006724 | db | 1 |  | 0 |  | 1 | 85389099 | DE | 0.087 | 0.077 | 0.189 | 0.29 | 0.29
Rotációs kapcs.kar, piros-sárga, lakatolható | NZM4-XDGVR | 100773 | Y7-100773 | HH1 | 43012 | 43012 | 0% | 107.53 | 107.53 | 4015081006731 | db | 1 |  | 0 |  | 1 | 85389099 | DE | 0.087 | 0.077 | 0.189 | 0.262 | 0.262
Működtető fogantyú fekete, zárral és kulcsokkal, NZM4 | NZM4-XDKL | 172539 | Y7-172539 | HH1 | 91768 | 91768 | 0% | 229.42 | 229.42 | 4015081690855 | db | 1 |  | 0 |  | 1 | 85389099 | CN | 210 | 162.5 | 52.5 | 1.258 | 1.34
Rotációs kapcs.kar + NZM4 fedél | NZM4-XD-SDE | 274243 | Y7-274243 | HH1 | 45712 | 45712 | 0% | 114.28 | 114.28 | 4015082742430 | db | 1 |  | 0 |  | 1 | 85389099 | DE | 210 | 130 | 160 | 1.415 | 1.415
Rotációs kapcs.kar fekete/szürke, lakatolható, NZM4 | NZM4-XDV | 266608 | Y7-266608 | HH1 | 44116 | 44116 | 0% | 110.29 | 110.29 | 4015082666088 | db | 1 |  | 0 |  | 1 | 85389099 | DE | 210 | 134 | 57 | 1.314 | 1.369
Rotációs kapcs.kar fekete/szürke, lakatolható, NZM4 | NZM4-XDVG | 165718 | Y7-165718 | HH1 | 83304 | 83304 | 0% | 208.26 | 208.26 | 4015081622368 | db | 1 |  | 0 |  | 1 | 85389099 | DE | 210 | 134 | 125.2 | 1.193 | 1.248
Rotációs kapcs.kar piros/sárga, lakatolható, NZM4 | NZM4-XDVGR | 165719 | Y7-165719 | HH1 | 87496 | 87496 | 0% | 218.74 | 218.74 | 4015081622375 | db | 1 |  | 0 |  | 1 | 85389099 | DE | 210 | 134 | 57 | 1.176 | 1.231
Rotációs kapcs.kar piros/sárga, lakatolható, NZM4 | NZM4-XDVR | 266610 | Y7-266610 | HH1 | 48624 | 48624 | 0% | 121.56 | 121.56 | 4015082666101 | db | 1 |  | 0 |  | 1 | 85389099 | DE | 210 | 134 | 57 | 1.29 | 1.344
Csereburkolat NZM4/N4 3 pólusúhoz | NZM4-XFC* | EP-500747 | Y7-500747 | HH1 | 21752 | 21752 | 0% | 54.38 | 54.38 |  | db | 1 |  | 0 |  | 1 | 85389099 | RO | 128 | 170 | 233 | 0.147 | 0.295
Főkapcsoló szerelőkészlet, fekete, NZM4 | NZM4-XHB | 271779 | Y7-271779 | HH1 | 94320 | 94320 | 0% | 235.8 | 235.8 | 4015082717797 | db | 1 |  | 0 |  | 1 | 85389099 | DE | 210 | 134 | 162 | 2.007 | 2.091
Műk. fogantyú ajtócsatl., teng. szer. mélységhez - max. 400mm, +fogantyú fekete, készlet, NZM4 | NZM4-XHB-DA | 119002 | Y7-119002 | HH1 | 180668 | 180668 | 0% | 451.67 | 451.67 | 4015081171293 | db | 1 |  | 0 |  | 1 | 85365080 | DE | 210 | 134 | 127.1 | 3.1 | 3.1
Műk. fogantyú ajtócsatl. szerelési mélység max. 400 mm, +fogantyú fekete, készlet, NZM4 UL szabvány | NZM4-XHB-DA-NA | 119004 | Y7-119004 | HH1 | 180668 | 180668 | 0% | 451.67 | 451.67 | 4015081171415 | db | 1 |  | 0 |  | 1 | 85365080 | DE | 210 | 134 | 127.1 | 3.1 | 3.1
Műk. fogantyú ajtócsatl., teng. szer. mélységhez - max. 400mm, +fogantyú piros, készlet, NZM4 | NZM4-XHB-DAR | 119003 | Y7-119003 | HH1 | 188396 | 188396 | 0% | 470.99 | 470.99 | 4015081171408 | db | 1 |  | 0 |  | 1 | 85365080 | DE | 210 | 134 | 127.1 | 3.1 | 3.1
Műk. fogantyú ajtócsatl. szerelési mélység max. 400 mm, +fogantyú piros, készlet, NZM4 UL szabvány | NZM4-XHB-DAR-NA | 119005 | Y7-119005 | HH1 | 188396 | 188396 | 0% | 470.99 | 470.99 | 4015081171422 | db | 1 |  | 0 |  | 1 | 85389099 | DE | 210 | 134 | 127.1 | 3.1 | 3.1
Főkapcsoló szerelőkészlet, piros, NZM4 | NZM4-XHBR | 271842 | Y7-271842 | HH1 | 105124 | 105124 | 0% | 262.81 | 262.81 | 4015082718428 | db | 1 |  | 0 |  | 1 | 85389099 | DE | 210 | 134 | 162 | 1.941 | 2.2
Siető segédérintkező NZM4, 2z | NZM4-XHIV | 266172 | Y7-266172 | HH1 | 35860 | 35860 | 0% | 89.65 | 89.65 | 4015082661724 | db | 1 |  | 0 |  | 1 | 85363010 | RO | 64 | 51 | 107 | 0.129 | 0.134
NZM4 szigetelő lap csatlakozó szélesítőhöz, 3pólus | NZM4-XISP | 119866 | Y7-119866 | HH1 | 20836 | 20836 | 0% | 52.09 | 52.09 | 4015081177172 | db | 1 | 4015081177172 | 0 |  | 1 | 85472000 | RO | 360 | 320 | 146 | 0.07 | 0.07
Szorítóhüvely, NZM4 3-pólus, In=1400A | NZM4-XKA | 266836 | Y7-266836 | HH1 | 139984 | 139984 | 0% | 349.96 | 349.96 | 4015082668365 | db | 1 |  | 0 |  | 1 | 85369010 | RO | 210 | 44.5 | 60 | 2.529 | 2.634
Szalagsín csatlakozó, NZM4 3-pólus, In=1100A | NZM4-XKB | 266829 | Y7-266829 | HH1 | 48248 | 48248 | 0% | 120.62 | 120.62 | 4015082668297 | db | 1 |  | 0 |  | 1 | 85369010 | RO | 210 | 18 | 43 | 1.056 | 1.1
Csatlakozó síncsonk, 1 furattal, 1250A, NZM4, 3 pólus | NZM4-XKM1 | 266814 | Y7-266814 | HH1 | 20440 | 20440 | 0% | 51.1 | 51.1 | 4015082668143 | db | 1 |  | 0 |  | 1 | 85369010 | RO | 210 | 18 | 43 | 0.621 | 0.621
Csatlakozó síncsonk, 2 furattal, 1400A, NZM4, 3 pólus | NZM4-XKM2 | 266820 | Y7-266820 | HH1 | 29316 | 29316 | 0% | 73.29 | 73.29 | 4015082668204 | db | 1 |  | 0 |  | 1 | 85369010 | RO | 210 | 18 | 43 | 0.639 | 0.666
Csatlakozó síncsonk, 2 furattal, 1250A, NZM4, 3 pólus | NZM4-XKM2S-1250 | 284471 | Y7-284471 | HH1 | 37736 | 37736 | 0% | 94.34 | 94.34 | 4015082844714 | db | 1 |  | 0 |  | 1 | 85369095 | RO | 210 | 58.5 | 33 | 1.432 | 1.432
Csatlakozó síncsonk, 2 furattal, 1600A, NZM4, 3 pólus | NZM4-XKM2S-1600 | 284473 | Y7-284473 | HH1 | 41480 | 41480 | 0% | 103.7 | 103.7 | 4015082844738 | db | 1 |  | 0 |  | 1 | 85369095 | RO | 210 | 58.5 | 33 | 2.432 | 2.432
Fázis osztó, NZM4 3-pólus | NZM4-XKP | 281595 | Y7-281595 | HH1 | 16712 | 16712 | 0% | 41.78 | 41.78 | 4015082815950 | db | 1 |  | 0 |  | 1 | 85472000 | RO | 210 | 190 | 114 | 0.17 | 0.17
Hátoldali csatlakozó, készlet, NZM4 3-pólus, In=1250A | NZM4-XKR | 266842 | Y7-266842 | HH1 | 62488 | 62488 | 0% | 156.22 | 156.22 | 4015082668426 | db | 1 |  | 0 |  | 1 | 85369010 | RO | 45 | 9.5 | 45 | 1.667 | 1.736
Csavaros csatlakozó, készlet, NZM4 3-pólus | NZM4-XKS | 127736 | Y7-127736 | HH1 | 12444 | 12444 | 0% | 31.11 | 31.11 | 4015081251469 | db | 1 |  | 0 |  | 1 | 85389099 | DE | 40 | 60 | 70 | 0.24 | 0.24
Kapocs burkolat | NZM4-XKSA | 266846 | Y7-266846 | HH1 | 32696 | 32696 | 0% | 81.74 | 81.74 | 4015082668464 | db | 1 |  | 0 |  | 1 | 85472000 | RO | 210 | 65 | 128 | 0.576 | 0.6
Kapocs burkolat 3p szél., NZM4, 3pólus | NZM4-XKSAV | 119876 | Y7-119876 | HH1 | 74288 | 74288 | 0% | 185.72 | 185.72 | 4015081177271 | db | 1 |  | 0 |  | 1 | 39269097 | RO | 290 | 230 | 120 | 0.5 | 0.5
Kapocs burkolat, NZM4 3-pólus | NZM4-XKSFA | 292193 | Y7-292193 | HH1 | 4976 | 4976 | 0% | 12.44 | 12.44 | 4015082921934 | db | 1 |  | 0 |  | 1 | 85472000 | RO | 70 | 25 | 100 | 0.051 | 0.051
Csatlakozó szélesítő, NZM4 3 pólusú (fázis középtáv. 110mm) | NZM4-XKV110 | 281593 | Y7-281593 | HH1 | 129768 | 129768 | 0% | 324.42 | 324.42 | 4015082815936 | db | 1 |  | 0 |  | 1 | 85369010 | RO | 292 | 86 | 48 | 3.215 | 3.215
Csatlakozó szélesítő, NZM4 3 pólusú (fázis középtáv. 95mm) | NZM4-XKV95 | 281591 | Y7-281591 | HH1 | 117748 | 117748 | 0% | 294.37 | 294.37 | 4015082815912 | db | 1 |  | 0 |  | 1 | 85369010 | RO | 276 | 86 | 48 | 3.175 | 3.175
Csatlakozó szélesítő, NZM4 3 pólusú (fázis középtáv. 95mm) csavarokkal | NZM4-XKV95-2KB | 119861 | Y7-119861 | HH1 | 338748 | 338748 | 0% | 846.87 | 846.87 | 4015081177127 | db | 1 |  | 0 |  | 1 | 85369010 | RO | 276 | 91 | 78 | 3.3 | 3.3
Tartalék Rögzítő csavarok NZM4 | NZM4-XMS | EP-500744 | Y7-500744 | HH1 | 8828 | 8828 | 0% | 22.07 | 22.07 | 9010653028536 | db | 1 |  | 0 |  | 1 | 85389099 | RO | 0 | 0 | 0 | 0.06 | 0.061
Mechanikus reteszelő forgatókarhoz ,NZM4 | NZM4-XMV | 281584 | Y7-281584 | HH1 | 55676 | 55676 | 0% | 139.19 | 139.19 | 4015082815844 | db | 1 |  | 0 |  | 1 | 85437090 | DE | 210 | 100 | 40 | 0.597 | 0.622
Mech.reteszelő távműk.hajtáshoz NZM4-NZM4 | NZM4-XMVR | 104547 | Y7-104547 | HH1 | 228892 | 228892 | 0% | 572.23 | 572.23 | 4015081043651 | db | 1 |  | 0 |  | 1 | 85437090 | RO | 220 | 100 | 260 | 0.8 | 0.8
Mech.reteszelő távműk.hajtáshoz NZM4-NZM4, hosszú bowden | NZM4-XMVRL | 104552 | Y7-104552 | HH1 | 260120 | 260120 | 0% | 650.3 | 650.3 | 4015081043705 | db | 1 |  | 0 |  | 1 | 85437090 | RO | 220 | 100 | 260 | 0.9 | 0.9
Tápegység modul NZM4 ...-VX, -MX megszakítókhoz, 24V DC | NZM4-XPS24DC | 189824 | Y7-189824 | HH1 | 56980 | 56980 | 0% | 142.45 | 142.45 | 4015081878192 | db | 1 |  | 0 |  | 1 | 85389099 | RO | 22 | 33 | 52 | 0.021 | 0.021
Távműk.hajtás (motor) NZM4, 110-130V~ | NZM4-XR110-130AC | 266684 | Y7-266684 | HH1 | 761136 | 761136 | 0% | 1902.84 | 1902.84 | 4015082666842 | db | 1 |  | 0 |  | 1 | 85437090 | RO | 210 | 189 | 175.4 | 6.361 | 6.558
Távműk.hajtás (motor) NZM4, 110-130V= | NZM4-XR110-130DC | 266693 | Y7-266693 | HH1 | 761136 | 761136 | 0% | 1902.84 | 1902.84 | 4015082666934 | db | 1 |  | 0 |  | 1 | 85437090 | RO | 210 | 189 | 175.4 | 6.1 | 6.1
Távműk.hajtás (motor) NZM4, 240 V AC | NZM4-XR208-240AC | 266685 | Y7-266685 | HH1 | 761136 | 761136 | 0% | 1902.84 | 1902.84 | 4015082666859 | db | 1 |  | 0 |  | 1 | 85437090 | RO | 210 | 189 | 175.4 | 6.1 | 6.514
Távműk.hajtás (motor) NZM4, 220-250V= | NZM4-XR220-250DC | 266694 | Y7-266694 | HH1 | 761136 | 761136 | 0% | 1902.84 | 1902.84 | 4015082666941 | db | 1 |  | 0 |  | 1 | 85437090 | RO | 210 | 189 | 175.4 | 6.1 | 6.1
Távműk.hajtás (motor) NZM4, 24-30V= | NZM4-XR24-30DC | 266691 | Y7-266691 | HH1 | 761136 | 761136 | 0% | 1902.84 | 1902.84 | 4015082666910 | db | 1 |  | 0 |  | 1 | 85437090 | RO | 210 | 189 | 175.4 | 6.354 | 6.55
Távműk.hajtás (motor) NZM4, 380-440V~ | NZM4-XR380-440AC | 266686 | Y7-266686 | HH1 | 761136 | 761136 | 0% | 1902.84 | 1902.84 | 4015082666866 | db | 1 |  | 0 |  | 1 | 85437090 | RO | 210 | 189 | 175.4 | 6.1 | 6.1
Távműk.hajtás (motor) NZM4, 48-60V= | NZM4-XR48-60DC | 266692 | Y7-266692 | HH1 | 761204 | 761204 | 0% | 1903.01 | 1903.01 | 4015082666927 | db | 1 |  | 0 |  | 1 | 85437090 | RO | 210 | 189 | 175.4 | 6.1 | 6.1
Megszak. mellé szer. készlet karral, 12-es véd., bowden 120 hüvelyk (308,4 cm), NZM4, UL szabvány | NZM4-XSH-12-120-NA | 155506 | Y7-155506 | HH1 | 514416 | 514416 | 0% | 1286.04 | 1286.04 | 4015081522064 | db | 1 |  | 0 |  | 1 | 85389099 | DE | 90 | 263 | 80 | 5.5 | 5.5
Megszak. mellé szer. készlet karral, 12-es véd., bowden 48 hüvelyk (121,9 cm), NZM4, UL szabvány | NZM4-XSH-12-48-NA | 155504 | Y7-155504 | HH1 | 487528 | 487528 | 0% | 1218.82 | 1218.82 | 4015081522040 | db | 1 |  | 0 |  | 1 | 85389099 | DE | 90 | 263 | 80 | 4.3 | 4.3
Megszak. mellé szer. készlet karral, 12-es véd., bowden 84 hüvelyk (213,4 cm), NZM4, UL szabvány | NZM4-XSH-12-72-NA | 155505 | Y7-155505 | HH1 | 497864 | 497864 | 0% | 1244.66 | 1244.66 | 4015081522057 | db | 1 |  | 0 |  | 1 | 85389099 | DE | 90 | 263 | 80 | 4.7 | 4.7
Megszak. mellé szer. készlet karral, 4X véd., bowden 120 hüvelyk (308,4 cm), NZM4, UL szabvány | NZM4-XSH-4X-120-NA | 155509 | Y7-155509 | HH1 | 631212 | 631212 | 0% | 1578.03 | 1578.03 | 4015081522095 | db | 1 |  | 0 |  | 1 | 85389099 | DE | 90 | 263 | 80 | 5.5 | 5.5
Megszak. mellé szer. készlet karral, 4X véd., bowden 48 hüvelyk (121,9 cm), NZM4, UL szabvány | NZM4-XSH-4X-48-NA | 155507 | Y7-155507 | HH1 | 562244 | 562244 | 0% | 1405.61 | 1405.61 | 4015081522071 | db | 1 |  | 0 |  | 1 | 85389099 | DE | 90 | 263 | 80 | 4.3 | 4.3
Megszak. mellé szer. készlet karral, 4X véd., bowden 84 hüvelyk (213,4 cm), NZM4, UL szabvány | NZM4-XSH-4X-72-NA | 155508 | Y7-155508 | HH1 | 597116 | 597116 | 0% | 1492.79 | 1492.79 | 4015081522088 | db | 1 |  | 0 |  | 1 | 85389099 | DE | 90 | 263 | 80 | 4.7 | 4.7
Főkapcsoló szerelőkészlet, oldalfalra, bal(ra), fekete, NZM4 | NZM4-XS-L | 289806 | Y7-289806 | HH1 | 159816 | 159816 | 0% | 399.54 | 399.54 | 4015082898069 | db | 1 |  | 0 |  | 1 | 85389099 | DE | 181 | 100 | 133.5 | 2.715 | 2.715
Főkapcsoló szerelőkészlet, oldalfalra, jobb(ra), fekete, NZM4 | NZM4-XS-R | 289807 | Y7-289807 | HH1 | 159816 | 159816 | 0% | 399.54 | 399.54 | 4015082898076 | db | 1 |  | 0 |  | 1 | 85389099 | DE | 181 | 100 | 133.5 | 2.715 | 2.715
Főkapcsoló szerelőkészlet, oldalfalra, bal(ra), piros/sárga, NZM4 | NZM4-XSR-L | 289808 | Y7-289808 | HH1 | 170620 | 170620 | 0% | 426.55 | 426.55 | 4015082898083 | db | 1 |  | 0 |  | 1 | 85389099 | DE | 181 | 100 | 133.5 | 2.715 | 2.715
Főkapcsoló szerelőkészlet, oldalfalra, jobb(ra), piros/yello, NZM4 | NZM4-XSR-R | 289809 | Y7-289809 | HH1 | 170620 | 170620 | 0% | 426.55 | 426.55 | 4015082898090 | db | 1 |  | 0 |  | 1 | 85389099 | DE | 181 | 100 | 133.5 | 2.715 | 2.715
tört/fordító/oldal hajtás beép.k., bal(ra) | NZM4-XSU-L | 100776 | Y7-100776 | HH1 | 57480 | 57480 | 0% | 143.7 | 143.7 | 4015081006762 | db | 1 |  | 0 |  | 1 | 85389099 | DE | 0.107 | 0.102 | 0.215 | 0.96 | 0.96
tört/fordító/oldal hajtás beép.k., jobb(ra) | NZM4-XSU-R | 100775 | Y7-100775 | HH1 | 57480 | 57480 | 0% | 143.7 | 143.7 | 4015081006755 | db | 1 |  | 0 |  | 1 | 85389099 | DE | 0.107 | 0.102 | 0.215 | 0.96 | 0.96
Rotációs kapcs.kar+ajtókuplungos, fekete/szürke, lakatolható, NZM4 | NZM4-XTVD | 266614 | Y7-266614 | HH1 | 85316 | 85316 | 0% | 213.29 | 213.29 | 4015082666149 | db | 1 |  | 0 |  | 1 | 85389099 | DE | 210 | 134 | 162 | 1.785 | 1.859
Kézi rotációs kapcs.kar+ tengely, ajtókuplungos, lakatolható, fekete, NZM4 | NZM4-XTVD-0 | 279395 | Y7-279395 | HH1 | 85316 | 85316 | 0% | 213.29 | 213.29 | 4015082793951 | db | 1 |  | 0 |  | 1 | 85389099 | DE | 210 | 134 | 96.5 | 1.584 | 1.65
Rotációs kapcs.kar+ajtókuplungos, fekete/szürke, lakatolható, NZM4 | NZM4-XTVD-60 | 271507 | Y7-271507 | HH1 | 85316 | 85316 | 0% | 213.29 | 213.29 | 4015082715076 | db | 1 |  | 0 |  | 1 | 85389099 | DE | 210 | 134 | 132 | 1.65 | 1.65
Működtető fogantyú ajtócsatlakozóval, ajtózárral, fekete/szürke, zárral és kulcsokkal, NZM4 | NZM4-XTVDKL | 172534 | Y7-172534 | HH1 | 140540 | 140540 | 0% | 351.35 | 351.35 | 4015081690800 | db | 1 |  | 0 |  | 1 | 85389099 | CN | 210 | 162.5 | 162 | 1.83 | 1.962
Működtető fogantyú ajtócsatlakozóval, ajtózárral, pirosas/sárga, zárral és kulcsokkal, NZM4 | NZM4-XTVDKLR | 172535 | Y7-172535 | HH1 | 141832 | 141832 | 0% | 354.58 | 354.58 | 4015081690817 | db | 1 |  | 0 |  | 1 | 85389099 | CN | 210 | 162.5 | 162 | 1.83 | 1.962
Működtető fogantyú ajtócsatlakozóval, fekete/szürke, zárható, NZM4, UL szabvány | NZM4-XTVD-NA | 271448 | Y7-271448 | HH1 | 93004 | 93004 | 0% | 232.51 | 232.51 | 4015082714482 | db | 1 |  | 0 |  | 1 | 85389099 | DE | 210 | 134 | 162 | 1.753 | 1.826
ajtókuplungos Rotációs kapcs.kar, fekete/szürke, lakatolható, NZM4 | NZM4-XTVDV | 266616 | Y7-266616 | HH1 | 93128 | 93128 | 0% | 232.82 | 232.82 | 4015082666163 | db | 1 |  | 0 |  | 1 | 85389099 | DE | 210 | 134 | 162 | 1.934 | 2.015
ajtókuplungos Rotációs kapcs.kar, fekete/szürke, lakatolható, NZM4 | NZM4-XTVDV-0 | 279399 | Y7-279399 | HH1 | 93128 | 93128 | 0% | 232.82 | 232.82 | 4015082793999 | db | 1 |  | 0 |  | 1 | 85389099 | DE | 210 | 134 | 96.5 | 1.716 | 1.788
Működtető fogantyú ajtócsatlakozóval, fekete/szürke, ajtózár, zárható, NZM4, UL szabvány | NZM4-XTVDV-0-NA | 100678 | Y7-100678 | HH1 | 100008 | 100008 | 0% | 250.02 | 250.02 | 4015081005789 | db | 1 |  | 0 |  | 1 | 85389099 | DE | 210 | 134 | 96.5 | 1.78 | 1.78
ajtókuplungos Rotációs kapcs.kar, fekete/szürke, lakatolható, NZM4 | NZM4-XTVDV-60 | 271511 | Y7-271511 | HH1 | 93128 | 93128 | 0% | 232.82 | 232.82 | 4015082715113 | db | 1 |  | 0 |  | 1 | 85389099 | DE | 210 | 134 | 132 | 1.78 | 1.8
Működtető fogantyú ajtócsatlakozóval, fekete/szürke, ajtózár, zárható, NZM4, UL szabvány | NZM4-XTVDV-60-NA | 100670 | Y7-100670 | HH1 | 96264 | 96264 | 0% | 240.66 | 240.66 | 4015081005703 | db | 1 |  | 0 |  | 1 | 85389099 | DE | 210 | 134 | 132 | 1.78 | 1.78
Működtető fogantyú ajtócsatlakozóval, fekete/szürke, ajtózár, zárható, NZM4, UL szabvány | NZM4-XTVDV-NA | 100686 | Y7-100686 | HH1 | 102324 | 102324 | 0% | 255.81 | 255.81 | 4015081005864 | db | 1 |  | 0 |  | 1 | 85389099 | DE | 210 | 134 | 162 | 1.78 | 1.78
Kézi rotációs kapcs.kar, lakatolható+Ajtó coupl, piros/sárga, NZM4 | NZM4-XTVDVR | 266618 | Y7-266618 | HH1 | 98540 | 98540 | 0% | 246.35 | 246.35 | 4015082666187 | db | 1 |  | 0 |  | 1 | 85389099 | DE | 210 | 134 | 162 | 1.866 | 1.944
Kézi rotációs kapcs.kar, lakatolható+Ajtó coupl, piros/sárga, NZM4 | NZM4-XTVDVR-0 | 279403 | Y7-279403 | HH1 | 98540 | 98540 | 0% | 246.35 | 246.35 | 4015082794033 | db | 1 |  | 0 |  | 1 | 85389099 | DE | 210 | 134 | 96.5 | 1.714 | 1.785
Működtető fogantyú ajtócsatlakozóval, piros/sárga, ajtózár, zárható, NZM4, UL szabvány | NZM4-XTVDVR-0-NA | 100682 | Y7-100682 | HH1 | 101036 | 101036 | 0% | 252.59 | 252.59 | 4015081005826 | db | 1 |  | 0 |  | 1 | 85389099 | DE | 210 | 134 | 96.5 | 1.78 | 1.78
Kézi rotációs kapcs.kar, lakatolható+Ajtó coupl, piros/sárga, NZM4 | NZM4-XTVDVR-60 | 271515 | Y7-271515 | HH1 | 98540 | 98540 | 0% | 246.35 | 246.35 | 4015082715151 | db | 1 |  | 0 |  | 1 | 85389099 | DE | 210 | 134 | 132 | 1.833 | 1.909
Működtető fogantyú ajtócsatlakozóval, piros/sárga, ajtózár, zárható, NZM4, UL szabvány | NZM4-XTVDVR-60-NA | 100674 | Y7-100674 | HH1 | 98312 | 98312 | 0% | 245.78 | 245.78 | 4015081005741 | db | 1 |  | 0 |  | 1 | 85381000 | DE | 210 | 134 | 132 | 1.892 | 1.9
Működtető fogantyú ajtócsatlakozóval, piros/sárga, ajtózár, zárható, NZM4, UL szabvány | NZM4-XTVDVR-NA | 271452 | Y7-271452 | HH1 | 104748 | 104748 | 0% | 261.87 | 261.87 | 4015082714529 | db | 1 |  | 0 |  | 1 | 85389099 | DE | 210 | 134 | 162 | 1.906 | 1.985
Feszültségcsökkenési kioldó, NZM4, 110-130V~ | NZM4-XU110-130AC | 266192 | Y7-266192 | HH1 | 76292 | 76292 | 0% | 190.73 | 190.73 | 4015082661922 | db | 1 |  | 0 |  | 1 | 85363010 | RO | 64 | 51 | 107 | 0.263 | 0.274
Feszültségcsökkenési kioldó NZM4 számára, 110-130V AC, Push-in csatlakozókkal | NZM4-XU110-130AC-PI | 189765 | Y7-189765 | HH1 | 61732 | 61732 | 0% | 154.33 | 154.33 | 4015081877607 | db | 1 |  | 0 |  | 1 | 85389099 | RO | 75 | 65 | 115 | 0.245 | 0.27
Feszültségcsökkenési kioldó, NZM4, 110-130V DC | NZM4-XU110-130DC | 266207 | Y7-266207 | HH1 | 76292 | 76292 | 0% | 190.73 | 190.73 | 4015082662073 | db | 1 |  | 0 |  | 1 | 85389099 | RO | 64 | 51 | 107 | 0.218 | 0.218
Feszültségcsökkenési kioldó NZM4 számára, 110-130V DC, Push-in csatlakozókkal | NZM4-XU110-130DC-PI | 189772 | Y7-189772 | HH1 | 61732 | 61732 | 0% | 154.33 | 154.33 | 4015081877676 | db | 1 |  | 0 |  | 1 | 85389099 | RO | 75 | 65 | 115 | 0.245 | 0.27
Feszültségcsökkenési kioldó, NZM4, 12V DC | NZM4-XU12DC | 266203 | Y7-266203 | HH1 | 76292 | 76292 | 0% | 190.73 | 190.73 | 4015082662035 | db | 1 |  | 0 |  | 1 | 85363010 | RO | 64 | 51 | 107 | 0.218 | 0.218
Feszültségcsökkenési kioldó NZM4 számára, 12V DC, Push-in csatlakozókkal | NZM4-XU12DC-PI | 189767 | Y7-189767 | HH1 | 55796 | 55796 | 0% | 139.49 | 139.49 | 4015081877621 | db | 1 |  | 0 |  | 1 | 85389099 | RO | 75 | 65 | 115 | 0.245 | 0.27
Feszültségcsökkenési kioldó NZM4 számára, 18V DC, Push-in csatlakozókkal | NZM4-XU18DC-PI | 189768 | Y7-189768 | HH1 | 54608 | 54608 | 0% | 136.52 | 136.52 | 4015081877638 | db | 1 |  | 0 |  | 1 | 85389099 | RO | 62 | 63 | 110 | 0.245 | 0.245
Feszültségcsökkenési kioldó, NZM4, 208-240V~ | NZM4-XU208-240AC | 266193 | Y7-266193 | HH1 | 76292 | 76292 | 0% | 190.73 | 190.73 | 4015082661939 | db | 1 |  | 0 |  | 1 | 85363010 | RO | 64 | 51 | 107 | 0.257 | 0.268
Feszültségcsökkenési kioldó NZM4 számára, 208-240V AC, Push-in csatlakozókkal | NZM4-XU208-240AC-PI | 189766 | Y7-189766 | HH1 | 61732 | 61732 | 0% | 154.33 | 154.33 | 4015081877614 | db | 1 |  | 0 |  | 1 | 85389099 | RO | 62 | 63 | 110 | 0.245 | 0.245
Feszültségcsökkenési kioldó, NZM4, 220-250V DC | NZM4-XU220-250DC | 266208 | Y7-266208 | HH1 | 76292 | 76292 | 0% | 190.73 | 190.73 | 4015082662080 | db | 1 |  | 0 |  | 1 | 85389099 | RO | 64 | 51 | 107 | 0.218 | 0.218
Feszültségcsökkenési kioldó NZM4 számára, 220-250V DC, Push-in csatlakozókkal | NZM4-XU220-250DC-PI | 189773 | Y7-189773 | HH1 | 61732 | 61732 | 0% | 154.33 | 154.33 | 4015081877683 | db | 1 |  | 0 |  | 1 | 85389099 | RO | 62 | 63 | 110 | 0.245 | 0.245
Feszültségcsökkenési kioldó, NZM4, 24V~ | NZM4-XU24AC | 266189 | Y7-266189 | HH1 | 76292 | 76292 | 0% | 190.73 | 190.73 | 4015082661892 | db | 1 |  | 0 |  | 1 | 85363010 | RO | 64 | 51 | 107 | 0.264 | 0.275
Feszültségcsökkenési kioldó NZM4 számára, 24V AC, Push-in csatlakozókkal | NZM4-XU24AC-PI | 189762 | Y7-189762 | HH1 | 52236 | 52236 | 0% | 130.59 | 130.59 | 4015081877577 | db | 1 |  | 0 |  | 1 | 85389099 | RO | 62 | 63 | 110 | 0.245 | 0.245
Feszültségcsökkenési kioldó, NZM4, 24V DC | NZM4-XU24DC | 266204 | Y7-266204 | HH1 | 76292 | 76292 | 0% | 190.73 | 190.73 | 4015082662042 | db | 1 |  | 0 |  | 1 | 85363010 | RO | 64 | 51 | 107 | 0.265 | 0.276
Feszültségcsökkenési kioldó NZM4 számára, 24V DC, Push-in csatlakozókkal | NZM4-XU24DC-PI | 189769 | Y7-189769 | HH1 | 49860 | 49860 | 0% | 124.65 | 124.65 | 4015081877645 | db | 1 |  | 0 |  | 1 | 85389099 | RO | 62 | 63 | 110 | 0.245 | 0.245
Feszültségcsökkenési kioldó konf.segédérintkezők, NZM4, PXR20/25 el.kioldó, 2z, 110-130V AC | NZM4-XU2A110-130AC | 189730 | Y7-189730 | HH1 | 117524 | 117524 | 0% | 293.81 | 293.81 | 4015081877256 | db | 1 |  | 0 |  | 1 | 85389099 | RO | 75 | 65 | 115 | 0.245 | 0.27
Feszültségcsökkenési kioldó konf.segédérintkezők, NZM4, PXR20/25 el.kioldó, 2z, 208-240V AC | NZM4-XU2A208-240AC | 189731 | Y7-189731 | HH1 | 117524 | 117524 | 0% | 293.81 | 293.81 | 4015081877263 | db | 1 |  | 0 |  | 1 | 85389099 | RO | 62 | 63 | 110 | 0.245 | 0.245
Feszültségcsökkenési kioldó konf.segédérintkezők, NZM4, PXR20/25 el.kioldó, 2z, 24V AC | NZM4-XU2A24AC | 189728 | Y7-189728 | HH1 | 103280 | 103280 | 0% | 258.2 | 258.2 | 4015081877232 | db | 1 |  | 0 |  | 1 | 85389099 | RO | 62 | 63 | 110 | 0.245 | 0.245
Feszültségcsökkenési kioldó konf.segédérintkezők, NZM4, PXR20/25 el.kioldó, 2z, 24V DC | NZM4-XU2A24DC | 189729 | Y7-189729 | HH1 | 103280 | 103280 | 0% | 258.2 | 258.2 | 4015081877249 | db | 1 |  | 0 |  | 1 | 85389099 | RO | 62 | 63 | 110 | 0.245 | 0.245
Feszültségcsökkenési kioldó, NZM4, 380-440V~ | NZM4-XU380-440AC | 266194 | Y7-266194 | HH1 | 76292 | 76292 | 0% | 190.73 | 190.73 | 4015082661946 | db | 1 |  | 0 |  | 1 | 85363010 | RO | 64 | 51 | 107 | 0.266 | 0.277
Feszültségcsökkenési kioldó, NZM4, 480-525V~ | NZM4-XU480-525AC | 266195 | Y7-266195 | HH1 | 76292 | 76292 | 0% | 190.73 | 190.73 | 4015082661953 | db | 1 |  | 0 |  | 1 | 85389099 | RO | 64 | 51 | 107 | 0.218 | 0.218
Feszültségcsökkenési kioldó, NZM4, 48V~ | NZM4-XU48AC | 266190 | Y7-266190 | HH1 | 76316 | 76316 | 0% | 190.79 | 190.79 | 4015082661908 | db | 1 |  | 0 |  | 1 | 85389099 | RO | 64 | 51 | 107 | 0.218 | 0.218
Feszültségcsökkenési kioldó NZM4 számára, 48V AC, Push-in csatlakozókkal | NZM4-XU48AC-PI | 189763 | Y7-189763 | HH1 | 55796 | 55796 | 0% | 139.49 | 139.49 | 4015081877584 | db | 1 |  | 0 |  | 1 | 85389099 | RO | 62 | 63 | 110 | 0.245 | 0.245
Feszültségcsökkenési kioldó, NZM4, 48V DC | NZM4-XU48DC | 266205 | Y7-266205 | HH1 | 76316 | 76316 | 0% | 190.79 | 190.79 | 4015082662059 | db | 1 |  | 0 |  | 1 | 85389099 | RO | 64 | 51 | 107 | 0.218 | 0.218
Feszültségcsökkenési kioldó NZM4 számára, 48V DC, Push-in csatlakozókkal | NZM4-XU48DC-PI | 189770 | Y7-189770 | HH1 | 55796 | 55796 | 0% | 139.49 | 139.49 | 4015081877652 | db | 1 |  | 0 |  | 1 | 85389099 | RO | 62 | 63 | 110 | 0.245 | 0.245
Feszültségcsökkenési kioldó, NZM4, 600V~ | NZM4-XU600AC | 266196 | Y7-266196 | HH1 | 76292 | 76292 | 0% | 190.73 | 190.73 | 4015082661960 | db | 1 |  | 0 |  | 1 | 85389099 | RO | 64 | 51 | 107 | 0.218 | 0.218
Feszültségcsökkenési kioldó, NZM4, 60V~ | NZM4-XU60AC | 266191 | Y7-266191 | HH1 | 76316 | 76316 | 0% | 190.79 | 190.79 | 4015082661915 | db | 1 |  | 0 |  | 1 | 85389099 | RO | 64 | 51 | 107 | 0.218 | 0.218
Feszültségcsökkenési kioldó NZM4 számára, 60V AC, Push-in csatlakozókkal | NZM4-XU60AC-PI | 189764 | Y7-189764 | HH1 | 55796 | 55796 | 0% | 139.49 | 139.49 | 4015081877591 | db | 1 |  | 0 |  | 1 | 85389099 | RO | 62 | 63 | 110 | 0.245 | 0.245
Feszültségcsökkenési kioldó, NZM4, 60V DC | NZM4-XU60DC | 266206 | Y7-266206 | HH1 | 76316 | 76316 | 0% | 190.79 | 190.79 | 4015082662066 | db | 1 |  | 0 |  | 1 | 85389099 | RO | 64 | 51 | 107 | 0.218 | 0.218
Feszültségcsökkenési kioldó NZM4 számára, 60V DC, Push-in csatlakozókkal | NZM4-XU60DC-PI | 189771 | Y7-189771 | HH1 | 55796 | 55796 | 0% | 139.49 | 139.49 | 4015081877669 | db | 1 |  | 0 |  | 1 | 85389099 | RO | 62 | 63 | 110 | 0.245 | 0.245
Feszültségcsökkenési kioldó, NZM4, 2 seg.érintkező, 110-130V~ | NZM4-XUHIV110-130AC | 266220 | Y7-266220 | HH1 | 102136 | 102136 | 0% | 255.34 | 255.34 | 4015082662202 | db | 1 |  | 0 |  | 1 | 85363010 | RO | 64 | 51 | 107 | 0.24 | 0.24
Feszültségcsökkenési kioldó, NZM4, 2 seg.érintkező, 110-130V= | NZM4-XUHIV110-130DC | 266235 | Y7-266235 | HH1 | 102136 | 102136 | 0% | 255.34 | 255.34 | 4015082662356 | db | 1 |  | 0 |  | 1 | 85389099 | RO | 64 | 51 | 107 | 0.24 | 0.24
Feszültségcsökkenési kioldó, NZM4, 2 seg.érintkező, 12V DC | NZM4-XUHIV12DC | 266231 | Y7-266231 | HH1 | 102136 | 102136 | 0% | 255.34 | 255.34 | 4015082662318 | db | 1 |  | 0 |  | 1 | 85389099 | RO | 64 | 51 | 107 | 0.24 | 0.24
Feszültségcsökkenési kioldó, NZM4, 2 függ.-len érintkező, 110-130V~ | NZM4-XUHIV20110-130AC | 266247 | Y7-266247 | HH1 | 102136 | 102136 | 0% | 255.34 | 255.34 | 4015082662479 | db | 1 |  | 0 |  | 1 | 85363010 | RO | 64 | 51 | 107 | 0.24 | 0.24
Feszültségcsökkenési kioldó, NZM4, 2 függ.-len érintkező, 208-240V~ | NZM4-XUHIV20208-240AC | 266248 | Y7-266248 | HH1 | 102136 | 102136 | 0% | 255.34 | 255.34 | 4015082662486 | db | 1 |  | 0 |  | 1 | 85389099 | RO | 64 | 51 | 107 | 0.323 | 0.336
Feszültségcsökkenési kioldó, NZM4, 2 függ.-len érintkező, 24V~ | NZM4-XUHIV2024AC | 266244 | Y7-266244 | HH1 | 102136 | 102136 | 0% | 255.34 | 255.34 | 4015082662448 | db | 1 |  | 0 |  | 1 | 85389099 | RO | 64 | 51 | 107 | 0.24 | 0.24
Feszültségcsökkenési kioldó, NZM4, 2 függ.-len érintkező, 24V= | NZM4-XUHIV2024DC | 266258 | Y7-266258 | HH1 | 102136 | 102136 | 0% | 255.34 | 255.34 | 4015082662585 | db | 1 |  | 0 |  | 1 | 85363010 | RO | 64 | 51 | 107 | 0.24 | 0.24
Feszültségcsökkenési kioldó, NZM4, 2 függ.-len érintkező, 380-440V~ | NZM4-XUHIV20380-440AC | 266249 | Y7-266249 | HH1 | 102136 | 102136 | 0% | 255.34 | 255.34 | 4015082662493 | db | 1 |  | 0 |  | 1 | 85389099 | RO | 64 | 51 | 107 | 0.24 | 0.24
Feszültségcsökkenési kioldó, NZM4, 2 seg.érintkező, 208-240V~ | NZM4-XUHIV208-240AC | 266221 | Y7-266221 | HH1 | 102136 | 102136 | 0% | 255.34 | 255.34 | 4015082662219 | db | 1 |  | 0 |  | 1 | 85363010 | RO | 64 | 51 | 107 | 0.275 | 0.286
Feszültségcsökkenési kioldó, NZM4, 2 seg.érintkező, 220-250V= | NZM4-XUHIV220-250DC | 266236 | Y7-266236 | HH1 | 102136 | 102136 | 0% | 255.34 | 255.34 | 4015082662363 | db | 1 |  | 0 |  | 1 | 85389099 | RO | 64 | 51 | 107 | 0.24 | 0.24
Feszültségcsökkenési kioldó, NZM4, 2 seg.érintkező, 24V~ | NZM4-XUHIV24AC | 266217 | Y7-266217 | HH1 | 102136 | 102136 | 0% | 255.34 | 255.34 | 4015082662172 | db | 1 |  | 0 |  | 1 | 85363010 | RO | 64 | 51 | 107 | 0.24 | 0.24
Feszültségcsökkenési kioldó, NZM4, 2 seg.érintkező, 24V DC | NZM4-XUHIV24DC | 266232 | Y7-266232 | HH1 | 102136 | 102136 | 0% | 255.34 | 255.34 | 4015082662325 | db | 1 |  | 0 |  | 1 | 85363010 | RO | 64 | 51 | 107 | 0.24 | 0.24
Feszültségcsökkenési kioldó, NZM4, 2 seg.érintkező, 380-440V~ | NZM4-XUHIV380-440AC | 266222 | Y7-266222 | HH1 | 102136 | 102136 | 0% | 255.34 | 255.34 | 4015082662226 | db | 1 |  | 0 |  | 1 | 85389099 | RO | 64 | 51 | 107 | 0.269 | 0.28
Feszültségcsökkenési kioldó, NZM4, 2 seg.érintkező, 480-525V~ | NZM4-XUHIV480-525AC | 266223 | Y7-266223 | HH1 | 102136 | 102136 | 0% | 255.34 | 255.34 | 4015082662233 | db | 1 |  | 0 |  | 1 | 85389099 | RO | 64 | 51 | 107 | 0.24 | 0.24
Feszültségcsökkenési kioldó, NZM4, 2 seg.érintkező, 48V~ | NZM4-XUHIV48AC | 266218 | Y7-266218 | HH1 | 102168 | 102168 | 0% | 255.42 | 255.42 | 4015082662189 | db | 1 |  | 0 |  | 1 | 85389099 | RO | 64 | 51 | 107 | 0.24 | 0.24
Feszültségcsökkenési kioldó, NZM4, 2 seg.érintkező, 48V DC | NZM4-XUHIV48DC | 266233 | Y7-266233 | HH1 | 102168 | 102168 | 0% | 255.42 | 255.42 | 4015082662332 | db | 1 |  | 0 |  | 1 | 85389099 | RO | 64 | 51 | 107 | 0.24 | 0.24
Feszültségcsökkenési kioldó, NZM4, 2 seg.érintkező, 60V~ | NZM4-XUHIV60AC | 266219 | Y7-266219 | HH1 | 102168 | 102168 | 0% | 255.42 | 255.42 | 4015082662196 | db | 1 |  | 0 |  | 1 | 85389099 | RO | 64 | 51 | 107 | 0.24 | 0.24
Feszültségcsökkenési kioldó, NZM4, 2 seg.érintkező, 60V DC | NZM4-XUHIV60DC | 266234 | Y7-266234 | HH1 | 102168 | 102168 | 0% | 255.42 | 255.42 | 4015082662349 | db | 1 |  | 0 |  | 1 | 85389099 | RO | 64 | 51 | 107 | 0.24 | 0.24
Megszakító, 4pólus, áramkörvéd., Icu=25kA, In=100A | NZMB1-4-A100 | 265807 | Y7-265807 | HH1 | 192177 | 192176 | -0.0005204% | 480.44 | 480.44 | 4015082658076 | db | 1 |  | 0 |  | 1 | 85362090 | RO | 120 | 145 | 68 | 1.336 | 1.392
Megszakító, 4pólus, áramkörvéd., Icu=25kA, In=125A | NZMB1-4-A125 | 265809 | Y7-265809 | HH1 | 316266 | 316264 | -0.0006324% | 790.66 | 790.66 | 4015082658090 | db | 1 |  | 0 |  | 1 | 85362090 | RO | 120 | 145 | 68 | 1.33 | 1.385
Megszakító, 4pólus, áramkörvéd., Icu=25kA, In=160A | NZMB1-4-A160 | 281243 | Y7-281243 | HH1 | 357632 | 357632 | 0% | 894.08 | 894.08 | 4015082812430 | db | 1 |  | 0 |  | 1 | 85362090 | RO | 120 | 145 | 68 | 1.325 | 1.325
Megszakító, 4pólus, áramkörvéd., Icu=25kA, In=20A | NZMB1-4-A20 | 281237 | Y7-281237 | HH1 | 150136 | 150136 | 0% | 375.34 | 375.34 | 4015082812379 | db | 1 |  | 0 |  | 1 | 85362010 | RO | 120 | 145 | 68 | 1.334 | 1.39
Megszakító, 4pólus, áramkörvéd., Icu=25kA, In=25A | NZMB1-4-A25 | 281239 | Y7-281239 | HH1 | 150136 | 150136 | 0% | 375.34 | 375.34 | 4015082812393 | db | 1 |  | 0 |  | 1 | 85362010 | RO | 120 | 145 | 68 | 1.321 | 1.376
Megszakító, 4pólus, áramkörvéd., Icu=25kA, In=32A | NZMB1-4-A32 | 281241 | Y7-281241 | HH1 | 150136 | 150136 | 0% | 375.34 | 375.34 | 4015082812416 | db | 1 |  | 0 |  | 1 | 85362010 | RO | 120 | 145 | 68 | 1.34 | 1.396
Megszakító, 4pólus, áramkörvéd., Icu=25kA, In=40A | NZMB1-4-A40 | 265799 | Y7-265799 | HH1 | 150136 | 150136 | 0% | 375.34 | 375.34 | 4015082657994 | db | 1 |  | 0 |  | 1 | 85362010 | RO | 120 | 145 | 68 | 1.328 | 1.383
Megszakító, 4pólus, áramkörvéd., Icu=25kA, In=50A | NZMB1-4-A50 | 265801 | Y7-265801 | HH1 | 150136 | 150136 | 0% | 375.34 | 375.34 | 4015082658014 | db | 1 |  | 0 |  | 1 | 85362010 | RO | 120 | 145 | 68 | 1.316 | 1.371
Megszakító, 4pólus, áramkörvéd., Icu=25kA, In=63A | NZMB1-4-A63 | 265803 | Y7-265803 | HH1 | 150136 | 150136 | 0% | 375.34 | 375.34 | 4015082658038 | db | 1 |  | 0 |  | 1 | 85362010 | RO | 120 | 145 | 68 | 1.321 | 1.376
Megszakító, 4pólus, áramkörvéd., Icu=25kA, In=80A | NZMB1-4-A80 | 265805 | Y7-265805 | HH1 | 166817 | 166816 | -0.0005995% | 417.04 | 417.04 | 4015082658052 | db | 1 |  | 0 |  | 1 | 85362090 | RO | 120 | 145 | 68 | 1.323 | 1.378
Megszakító, 3-pólus, áramkörvéd., Icu=25kA, Iu=100A, In=100A | NZMB1-A100 | 259079 | Y7-259079 | HH1 | 144132 | 144132 | 0% | 360.33 | 360.33 | 4015082590796 | db | 1 |  | 0 |  | 1 | 85362090 | RO | 90 | 145 | 68 | 1.069 | 1.069
Megszakító, 3-pólus, áramkörvéd., Icu=25kA, Iu=100A, In=100A, UL szabv. | NZMB1-A100-NA | 272258 | Y7-272258 | HH1 | 251766 | 251768 | 0.0007944% | 629.42 | 629.42 | 4015082722586 | db | 1 |  | 0 |  | 1 | 85362090 | RO | 90 | 145 | 68 | 1.082 | 1.127
Megszakító, 3-pólus, áramkörvéd., dugaszolható, Icu=25kA, Iu=100A, In=100A | NZMB1-A100-SVE | 112707 | Y7-112707 | HH1 | 185369 | 185368 | -0.0005395% | 463.42 | 463.42 | 4015081122578 | db | 1 |  | 0 |  | 1 | 85362090 | RO | 90 | 202 | 68 | 1.203 | 1.203
Megszakító, 3-pólus, áramkörvéd., Icu=25kA, Iu=125A, In=125A | NZMB1-A125 | 259080 | Y7-259080 | HH1 | 236858 | 236856 | -0.0008444% | 592.14 | 592.14 | 4015082590802 | db | 1 |  | 0 |  | 1 | 85362090 | RO | 90 | 145 | 68 | 1.068 | 1.068
Megszakító, 3-pólus, áramkörvéd., Icu=25kA, Iu=125A, In=125A, UL szabv. | NZMB1-A125-NA | 281562 | Y7-281562 | HH1 | 281591 | 281592 | 0.0003551% | 703.98 | 703.98 | 4015082815622 | db | 1 |  | 0 |  | 1 | 85362090 | RO | 90 | 145 | 68 | 1.082 | 1.127
Megszakító, 3-pólus, áramkörvéd., dugaszolható, Icu=25kA, Iu=125A, In=125A | NZMB1-A125-SVE | 112708 | Y7-112708 | HH1 | 280022 | 280020 | -0.0007142% | 700.05 | 700.05 | 4015081122585 | db | 1 |  | 0 |  | 1 | 85362090 | RO | 90 | 202 | 68 | 1.203 | 1.203
Megszakító, 3-pólus, áramkörvéd., Icu=25kA, Iu=160A, In=160A | NZMB1-A160 | 281230 | Y7-281230 | HH1 | 268226 | 268224 | -0.0007456% | 670.56 | 670.56 | 4015082812300 | db | 1 |  | 0 |  | 1 | 85362090 | RO | 90 | 145 | 68 | 1.123 | 1.123
Megszakító, 3-pólus, áramkörvéd., Icu=25kA, Iu=20A, In=20A | NZMB1-A20 | 280987 | Y7-280987 | HH1 | 112782 | 112780 | -0.001773% | 281.95 | 281.95 | 4015082809874 | db | 1 |  | 0 |  | 1 | 85362010 | RO | 90 | 145 | 68 | 1.07 | 1.07
Megszakító, 3-pólus, áramkörvéd., Icu=25kA, Iu=20A, In=20A, UL szabv. | NZMB1-A20-NA | 281559 | Y7-281559 | HH1 | 151995 | 151996 | 0.0006579% | 379.99 | 379.99 | 4015082815592 | db | 1 |  | 0 |  | 1 | 85362010 | RO | 90 | 145 | 68 | 1.082 | 1.127
Megszakító, 3-pólus,áramkörvéd.,dugaszolható, Icu=25kA,Iu=20A,In=20A | NZMB1-A20-SVE | 112733 | Y7-112733 | HH1 | 153815 | 153816 | 0.0006501% | 384.54 | 384.54 | 4015081122738 | db | 1 |  | 0 |  | 1 | 85362010 | RO | 90 | 202 | 68 | 1.209 | 1.209
Megszakító, 3-pólus, áramkörvéd., Icu=25kA, Iu=25A, In=25A | NZMB1-A25 | 280988 | Y7-280988 | HH1 | 112782 | 112780 | -0.001773% | 281.95 | 281.95 | 4015082809881 | db | 1 |  | 0 |  | 1 | 85362010 | RO | 90 | 145 | 68 | 1.018 | 1.06
Megszakító, 3-pólus, áramkörvéd., Icu=25kA, Iu=25A, In=25A, UL szabv. | NZMB1-A25-NA | 281560 | Y7-281560 | HH1 | 164383 | 164384 | 0.0006083% | 410.96 | 410.96 | 4015082815608 | db | 1 |  | 0 |  | 1 | 85362010 | RO | 90 | 145 | 68 | 1.046 | 1.119
Megszakító, 3-pólus,áramkörvéd.,dugaszolható, Icu=25kA,Iu=25A,In=25A | NZMB1-A25-SVE | 112734 | Y7-112734 | HH1 | 153815 | 153816 | 0.0006501% | 384.54 | 384.54 | 4015081122745 | db | 1 |  | 0 |  | 1 | 85362010 | RO | 90 | 202 | 68 | 1.199 | 1.199
Megszakító, 3-pólus, áramkörvéd., Icu=25kA, Iu=32A, In=32A | NZMB1-A32 | 280989 | Y7-280989 | HH1 | 112782 | 112780 | -0.001773% | 281.95 | 281.95 | 4015082809898 | db | 1 |  | 0 |  | 1 | 85362010 | RO | 90 | 145 | 68 | 1.062 | 1.062
Megszakító, 3-pólus, áramkörvéd., Icu=25kA, Iu=32A, In=32A, UL szabv. | NZMB1-A32-NA | 281561 | Y7-281561 | HH1 | 172920 | 172920 | 0% | 432.3 | 432.3 | 4015082815615 | db | 1 |  | 0 |  | 1 | 85362010 | RO | 90 | 145 | 68 | 1.083 | 1.128
Megszakító, 3-pólus,áramkörvéd.,dugaszolható, Icu=25kA,Iu=32A,In=32A | NZMB1-A32-SVE | 112735 | Y7-112735 | HH1 | 153815 | 153816 | 0.0006501% | 384.54 | 384.54 | 4015081122752 | db | 1 |  | 0 |  | 1 | 85362010 | RO | 90 | 202 | 68 | 1.216 | 1.216
Megszakító, 3-pólus, áramkörvéd., Icu=25kA, Iu=40A, In=40A | NZMB1-A40 | 259075 | Y7-259075 | HH1 | 112782 | 112780 | -0.001773% | 281.95 | 281.95 | 4015082590758 | db | 1 |  | 0 |  | 1 | 85362010 | RO | 90 | 145 | 68 | 1.054 | 1.054
Megszakító, 3-pólus, áramkörvéd., Icu=25kA, Iu=40A, In=40A, UL szabv. | NZMB1-A40-NA | 272253 | Y7-272253 | HH1 | 185451 | 185452 | 0.0005392% | 463.63 | 463.63 | 4015082722531 | db | 1 |  | 0 |  | 1 | 85362010 | RO | 90 | 145 | 68 | 1.077 | 1.122
Megszakító, 3-pólus, áramkörvéd., dugaszolható, Icu=25kA, Iu=40A, In=40A | NZMB1-A40-SVE | 112703 | Y7-112703 | HH1 | 153815 | 153816 | 0.0006501% | 384.54 | 384.54 | 4015081122530 | db | 1 |  | 0 |  | 1 | 85362010 | RO | 90 | 202 | 68 | 1.202 | 1.202
Megszakító, 3-pólus, áramkörvéd., Icu=25kA, Iu=50A, In=50A | NZMB1-A50 | 259076 | Y7-259076 | HH1 | 112782 | 112780 | -0.001773% | 281.95 | 281.95 | 4015082590765 | db | 1 |  | 0 |  | 1 | 85362010 | RO | 90 | 145 | 68 | 1.053 | 1.053
Megszakító, 3-pólus, áramkörvéd., Icu=25kA, Iu=50A, In=50A, UL szabv. | NZMB1-A50-NA | 272254 | Y7-272254 | HH1 | 202447 | 202448 | 0.000494% | 506.12 | 506.12 | 4015082722548 | db | 1 |  | 0 |  | 1 | 85362010 | RO | 90 | 145 | 68 | 1.07 | 1.115
Megszakító, 3-pólus, áramkörvéd., dugaszolható, Icu=25kA, Iu=50A, In=50A | NZMB1-A50-SVE | 112704 | Y7-112704 | HH1 | 153815 | 153816 | 0.0006501% | 384.54 | 384.54 | 4015081122547 | db | 1 |  | 0 |  | 1 | 85362010 | RO | 90 | 202 | 68 | 1.208 | 1.208
Megszakító, 3-pólus, áramkörvéd., Icu=25kA, Iu=63A, In=63A | NZMB1-A63 | 259077 | Y7-259077 | HH1 | 112782 | 112780 | -0.001773% | 281.95 | 281.95 | 4015082590772 | db | 1 |  | 0 |  | 1 | 85362010 | RO | 90 | 145 | 68 | 1.051 | 1.051
Megszakító, 3-pólus, áramkörvéd., Icu=25kA, Iu=63A, In=63A, UL szabv. | NZMB1-A63-NA | 272255 | Y7-272255 | HH1 | 210366 | 210364 | -0.0009507% | 525.91 | 525.91 | 4015082722555 | db | 1 |  | 0 |  | 1 | 85362010 | RO | 90 | 145 | 68 | 1.073 | 1.118
Megszakító, 3-pólus, áramkörvéd., dugaszolható, Icu=25kA, Iu=63A, In=63A | NZMB1-A63-SVE | 112705 | Y7-112705 | HH1 | 153815 | 153816 | 0.0006501% | 384.54 | 384.54 | 4015081122554 | db | 1 |  | 0 |  | 1 | 85362010 | RO | 90 | 202 | 68 | 1.199 | 1.199
Megszakító, 3-pólus, áramkörvéd., Icu=25kA, Iu=80A, In=80A | NZMB1-A80 | 259078 | Y7-259078 | HH1 | 119443 | 119444 | 0.0008372% | 298.61 | 298.61 | 4015082590789 | db | 1 |  | 0 |  | 1 | 85362090 | RO | 90 | 145 | 68 | 1.059 | 1.059
Megszakító, 3-pólus, áramkörvéd., Icu=25kA, Iu=80A, In=80A, UL szabv. | NZMB1-A80-NA | 272256 | Y7-272256 | HH1 | 221638 | 221640 | 0.0009024% | 554.1 | 554.1 | 4015082722562 | db | 1 |  | 0 |  | 1 | 85362090 | RO | 90 | 145 | 68 | 1.07 | 1.115
Megszakító, 3-pólus, áramkörvéd., dugaszolható, Icu=25kA, Iu=80A, In=80A | NZMB1-A80-SVE | 112706 | Y7-112706 | HH1 | 163013 | 163012 | -0.0006134% | 407.53 | 407.53 | 4015081122561 | db | 1 |  | 0 |  | 1 | 85362090 | RO | 90 | 202 | 68 | 1.201 | 1.201
Megszakító, 3-pólus, áramkörvéd., Icu=25kA, Iu=100A, In=100A, fix Ir, UL szabv. | NZMB1-AF100-NA | 272252 | Y7-272252 | HH1 | 178695 | 178696 | 0.0005596% | 446.74 | 446.74 | 4015082722524 | db | 1 |  | 0 |  | 1 | 85362090 | RO | 90 | 145 | 68 | 1.082 | 1.127
Megszakító, 3-pólus, áramkörvéd., Icu=25kA, Iu=110A, In=110A, fix Ir, UL szabv. | NZMB1-AF110-NA | 281557 | Y7-281557 | HH1 | 181811 | 181812 | 0.00055% | 454.53 | 454.53 | 4015082815578 | db | 1 |  | 0 |  | 1 | 85362090 | RO | 90 | 145 | 68 | 1.046 | 1.119
Megszakító, 3-pólus, áramkörvéd., Icu=25kA, Iu=125A, In=125A, fix Ir, UL szabv. | NZMB1-AF125-NA | 281558 | Y7-281558 | HH1 | 181811 | 181812 | 0.00055% | 454.53 | 454.53 | 4015082815585 | db | 1 |  | 0 |  | 1 | 85362090 | RO | 90 | 145 | 68 | 1.046 | 1.119
Megszakító, 3-pólus, áramkörvéd., Icu=25kA, Iu=20A, In=20A, fix Ir, UL szabv. | NZMB1-AF20-NA | 281554 | Y7-281554 | HH1 | 174433 | 174432 | -0.0005733% | 436.08 | 436.08 | 4015082815547 | db | 1 |  | 0 |  | 1 | 85362010 | RO | 90 | 145 | 68 | 1.046 | 1.119
Megszakító, 3-pólus, áramkörvéd., Icu=25kA, Iu=25A, In=25A, fix Ir, UL szabv. | NZMB1-AF25-NA | 281555 | Y7-281555 | HH1 | 177013 | 177012 | -0.0005649% | 442.53 | 442.53 | 4015082815554 | db | 1 |  | 0 |  | 1 | 85362010 | RO | 90 | 145 | 68 | 1.046 | 1.119
Megszakító, 3-pólus, áramkörvéd., Icu=25kA, Iu=30A, In=30A, fix Ir, UL szabv. | NZMB1-AF30-NA | 281556 | Y7-281556 | HH1 | 176737 | 176736 | -0.0005658% | 441.84 | 441.84 | 4015082815561 | db | 1 |  | 0 |  | 1 | 85362010 | RO | 90 | 145 | 68 | 1.081 | 1.126
Megszakító, 3-pólus, áramkörvéd., Icu=25kA, Iu=35A, In=35A, fix Ir, UL szabv. | NZMB1-AF35-NA | 272204 | Y7-272204 | HH1 | 176590 | 176588 | -0.001133% | 441.47 | 441.47 | 4015082722043 | db | 1 |  | 0 |  | 1 | 85362010 | RO | 90 | 145 | 68 | 1.077 | 1.122
Megszakító, 3-pólus, áramkörvéd., Icu=25kA, Iu=40A, In=40A, fix Ir, UL szabv. | NZMB1-AF40-NA | 272205 | Y7-272205 | HH1 | 175557 | 175556 | -0.0005696% | 438.89 | 438.89 | 4015082722050 | db | 1 |  | 0 |  | 1 | 85362010 | RO | 90 | 145 | 68 | 1.046 | 1.119
Megszakító, 3-pólus, áramkörvéd., Icu=25kA, Iu=45A, In=45A, fix Ir, UL szabv. | NZMB1-AF45-NA | 272206 | Y7-272206 | HH1 | 173396 | 173396 | 0% | 433.49 | 433.49 | 4015082722067 | db | 1 |  | 0 |  | 1 | 85362010 | RO | 90 | 145 | 68 | 1.046 | 1.115
Megszakító, 3-pólus, áramkörvéd., Icu=25kA, Iu=50A, In=50A, fix Ir, UL szabv. | NZMB1-AF50-NA | 272207 | Y7-272207 | HH1 | 171131 | 171132 | 0.0005843% | 427.83 | 427.83 | 4015082722074 | db | 1 |  | 0 |  | 1 | 85362010 | RO | 90 | 145 | 68 | 1.072 | 1.117
Megszakító, 3-pólus, áramkörvéd., Icu=25kA, Iu=60A, In=60A, fix Ir, UL szabv. | NZMB1-AF60-NA | 272208 | Y7-272208 | HH1 | 170681 | 170680 | -0.0005859% | 426.7 | 426.7 | 4015082722081 | db | 1 |  | 0 |  | 1 | 85362010 | RO | 90 | 145 | 68 | 1.075 | 1.119
Megszakító, 3-pólus, áramkörvéd., Icu=25kA, Iu=70A, In=70A, fix Ir, UL szabv. | NZMB1-AF70-NA | 272209 | Y7-272209 | HH1 | 170828 | 170828 | 0% | 427.07 | 427.07 | 4015082722098 | db | 1 |  | 0 |  | 1 | 85362090 | RO | 90 | 145 | 68 | 1.046 | 1.113
Megszakító, 3-pólus, áramkörvéd., Icu=25kA, Iu=80A, In=80A, fix Ir, UL szabv. | NZMB1-AF80-NA | 272250 | Y7-272250 | HH1 | 170828 | 170828 | 0% | 427.07 | 427.07 | 4015082722500 | db | 1 |  | 0 |  | 1 | 85362090 | RO | 90 | 145 | 68 | 1.072 | 1.117
Megszakító, 3-pólus, áramkörvéd., Icu=25kA, Iu=90A, In=90A, fix Ir, UL szabv. | NZMB1-AF90-NA | 272251 | Y7-272251 | HH1 | 176400 | 176400 | 0% | 441 | 441 | 4015082722517 | db | 1 |  | 0 |  | 1 | 85362090 | RO | 90 | 145 | 68 | 1.082 | 1.127
Megszakító, 3-pólus, motorvédő, Icu=25kA, Iu=100A, In=100A | NZMB1-M100 | 265714 | Y7-265714 | HH1 | 152782 | 152780 | -0.001309% | 381.95 | 381.95 | 4015082657147 | db | 1 |  | 0 |  | 1 | 85362090 | RO | 90 | 145 | 68 | 0.9 | 1.053
Megszakító, 3-pólus, motorvédő, dugaszolható, Icu=25kA, Iu=100A, In=100A | NZMB1-M100-SVE | 112723 | Y7-112723 | HH1 | 194563 | 194564 | 0.000514% | 486.41 | 486.41 | 4015081122639 | db | 1 |  | 0 |  | 1 | 85362090 | RO | 90 | 202 | 68 | 1.192 | 1.192
Megszakító, 3-pólus, motorvédő, Icu=25kA, Iu=63A, In=63A | NZMB1-M63 | 265712 | Y7-265712 | HH1 | 119443 | 119444 | 0.0008372% | 298.61 | 298.61 | 4015082657123 | db | 1 |  | 0 |  | 1 | 85362010 | RO | 90 | 145 | 68 | 1.032 | 1.075
Megszakító, 3-pólus, motorvédő, dugaszolható, Icu=25kA, Iu=63A, In=63A | NZMB1-M63-SVE | 112721 | Y7-112721 | HH1 | 160394 | 160392 | -0.001247% | 400.98 | 400.98 | 4015081122615 | db | 1 |  | 0 |  | 1 | 85362010 | RO | 90 | 202 | 68 | 1.213 | 1.213
Megszakító, 3-pólus, motorvédő, Icu=25kA, Iu=80A, In=80A | NZMB1-M80 | 265713 | Y7-265713 | HH1 | 126786 | 126788 | 0.001577% | 316.97 | 316.97 | 4015082657130 | db | 1 |  | 0 |  | 1 | 85362090 | RO | 90 | 145 | 68 | 1.02 | 1.062
Megszakító, 3-pólus, motorvédő, dugaszolható, Icu=25kA, Iu=80A, In=80A | NZMB1-M80-SVE | 112722 | Y7-112722 | HH1 | 170231 | 170232 | 0.0005874% | 425.58 | 425.58 | 4015081122622 | db | 1 |  | 0 |  | 1 | 85362090 | RO | 90 | 202 | 68 | 1.201 | 1.201
Megszakító, 3-pólus, túlterh.kioldó nélkül, Icu=25kA, In=1,2A, UL szabv. | NZMB1-S1,2-CNA | 102906 | Y7-102906 | HH1 | 306877 | 306876 | -0.0003259% | 767.19 | 767.19 | 4015081027552 | db | 1 |  | 0 |  | 1 | 85362010 | RO | 90 | 145 | 68 | 1.046 | 1.046
Megszakító, 3-pólus, túlterh.kioldó nélkül, Icu=25kA, In=100A | NZMB1-S100 | 265730 | Y7-265730 | HH1 | 144132 | 144132 | 0% | 360.33 | 360.33 | 4015082657307 | db | 1 |  | 0 |  | 1 | 85362090 | RO | 90 | 145 | 68 | 1.046 | 1.046
Megszakító, 3-pólus, túlterh.kioldó nélkül, Icu=25kA, In=100A, UL szabv. | NZMB1-S100-CNA | 281267 | Y7-281267 | HH1 | 149631 | 149632 | 0.0006683% | 374.08 | 374.08 | 4015082812676 | db | 1 |  | 0 |  | 1 | 85362090 | RO | 90 | 145 | 68 | 1.046 | 1.046
Megszakító, 3-pólus, túlterh.kioldó nélkül, dugaszolható, Icu=25kA, In=100A | NZMB1-S100-SVE | 112728 | Y7-112728 | HH1 | 185369 | 185368 | -0.0005395% | 463.42 | 463.42 | 4015081122684 | db | 1 |  | 0 |  | 1 | 85362090 | RO | 90 | 202 | 68 | 1.227 | 1.227
Megszakító, 3-pólus, túlterh.kioldó nélkül, Icu=25kA, In=12A, UL szabv. | NZMB1-S12-CNA | 103021 | Y7-103021 | HH1 | 155245 | 155244 | -0.0006441% | 388.11 | 388.11 | 4015081028603 | db | 1 |  | 0 |  | 1 | 85362010 | RO | 90 | 145 | 68 | 1.046 | 1.046
Megszakító, 3-pólus, túlterh.kioldó nélkül, Icu=25kA, In=18A, UL szabv. | NZMB1-S18-CNA | 103022 | Y7-103022 | HH1 | 151156 | 151156 | 0% | 377.89 | 377.89 | 4015081028610 | db | 1 |  | 0 |  | 1 | 85362010 | RO | 90 | 145 | 68 | 1.046 | 1.046
Megszakító, 3-pólus, túlterh.kioldó nélkül, Icu=25kA, In=26A, UL szabv. | NZMB1-S26-CNA | 103023 | Y7-103023 | HH1 | 140575 | 140576 | 0.0007114% | 351.44 | 351.44 | 4015081028627 | db | 1 |  | 0 |  | 1 | 85362010 | RO | 90 | 145 | 68 | 1.046 | 1.046
Megszakító, 3-pólus, túlterh.kioldó nélkül, Icu=25kA, In=2A, UL szabv. | NZMB1-S2-CNA | 102907 | Y7-102907 | HH1 | 285818 | 285820 | 0.0006997% | 714.55 | 714.55 | 4015081027569 | db | 1 |  | 0 |  | 1 | 85362010 | RO | 90 | 145 | 68 | 1.046 | 1.046
Megszakító, 3-pólus, túlterh.kioldó nélkül, Icu=25kA, In=33A, UL szabv. | NZMB1-S33-CNA | 103024 | Y7-103024 | HH1 | 138401 | 138400 | -0.0007225% | 346 | 346 | 4015081028634 | db | 1 |  | 0 |  | 1 | 85362010 | RO | 90 | 145 | 68 | 1.046 | 1.046
Megszakító, 3-pólus, túlterh.kioldó nélkül, Icu=25kA, In=3A, UL szabv. | NZMB1-S3-CNA | 102908 | Y7-102908 | HH1 | 263692 | 263692 | 0% | 659.23 | 659.23 | 4015081027576 | db | 1 |  | 0 |  | 1 | 85362010 | RO | 90 | 145 | 68 | 1.046 | 1.046
Megszakító, 3-pólus, túlterh.kioldó nélkül, Icu=25kA, In=40A | NZMB1-S40 | 265726 | Y7-265726 | HH1 | 112782 | 112780 | -0.001773% | 281.95 | 281.95 | 4015082657260 | db | 1 |  | 0 |  | 1 | 85362010 | RO | 90 | 145 | 68 | 1.019 | 1.061
Megszakító, 3-pólus, túlterh.kioldó nélkül, Icu=25kA, In=40A, UL szabv. | NZMB1-S40-CNA | 281263 | Y7-281263 | HH1 | 140571 | 140572 | 0.0007114% | 351.43 | 351.43 | 4015082812638 | db | 1 |  | 0 |  | 1 | 85362010 | RO | 90 | 145 | 68 | 1.046 | 1.046
Megszakító, 3-pólus, túlterh.kioldó nélkül, dugaszolható, Icu=25kA, In=40A | NZMB1-S40-SVE | 112724 | Y7-112724 | HH1 | 153815 | 153816 | 0.0006501% | 384.54 | 384.54 | 4015081122646 | db | 1 |  | 0 |  | 1 | 85362010 | RO | 90 | 202 | 68 | 1.2 | 1.2
Megszakító, 3-pólus, túlterh.kioldó nélkül, Icu=25kA, In=50A | NZMB1-S50 | 265727 | Y7-265727 | HH1 | 112782 | 112780 | -0.001773% | 281.95 | 281.95 | 4015082657277 | db | 1 |  | 0 |  | 1 | 85362010 | RO | 90 | 145 | 68 | 1.046 | 1.046
Megszakító, 3-pólus, túlterh.kioldó nélkül, Icu=25kA, In=50A, UL szabv. | NZMB1-S50-CNA | 281264 | Y7-281264 | HH1 | 143069 | 143068 | -0.000699% | 357.67 | 357.67 | 4015082812645 | db | 1 |  | 0 |  | 1 | 85362010 | RO | 90 | 145 | 68 | 1.046 | 1.046
Megszakító, 3-pólus, túlterh.kioldó nélkül, dugaszolható, Icu=25kA, In=50A | NZMB1-S50-SVE | 112725 | Y7-112725 | HH1 | 153815 | 153816 | 0.0006501% | 384.54 | 384.54 | 4015081122653 | db | 1 |  | 0 |  | 1 | 85362010 | RO | 90 | 202 | 68 | 1.227 | 1.227
Megszakító, 3-pólus, túlterh.kioldó nélkül, Icu=25kA, In=5A, UL szabv. | NZMB1-S5-CNA | 102909 | Y7-102909 | HH1 | 221686 | 221688 | 0.0009022% | 554.22 | 554.22 | 4015081027583 | db | 1 |  | 0 |  | 1 | 85362010 | RO | 90 | 145 | 68 | 1.046 | 1.046
Megszakító, 3-pólus, túlterh.kioldó nélkül, Icu=25kA, In=63A | NZMB1-S63 | 265728 | Y7-265728 | HH1 | 112782 | 112780 | -0.001773% | 281.95 | 281.95 | 4015082657284 | db | 1 |  | 0 |  | 1 | 85362010 | RO | 90 | 145 | 68 | 1.008 | 1.05
Megszakító, 3-pólus, túlterh.kioldó nélkül, Icu=25kA, In=63A, UL szabv. | NZMB1-S63-CNA | 281265 | Y7-281265 | HH1 | 145174 | 145176 | 0.001378% | 362.94 | 362.94 | 4015082812652 | db | 1 |  | 0 |  | 1 | 85362010 | RO | 90 | 145 | 68 | 1.046 | 1.046
Megszakító, 3-pólus, túlterh.kioldó nélkül, dugaszolható, Icu=25kA, In=63A | NZMB1-S63-SVE | 112726 | Y7-112726 | HH1 | 153815 | 153816 | 0.0006501% | 384.54 | 384.54 | 4015081122660 | db | 1 |  | 0 |  | 1 | 85362010 | RO | 90 | 202 | 68 | 1.189 | 1.189
Megszakító, 3-pólus, túlterh.kioldó nélkül, Icu=25kA, In=80A | NZMB1-S80 | 265729 | Y7-265729 | HH1 | 119443 | 119444 | 0.0008372% | 298.61 | 298.61 | 4015082657291 | db | 1 |  | 0 |  | 1 | 85362090 | RO | 90 | 145 | 68 | 1.046 | 1.046
Megszakító, 3-pólus, túlterh.kioldó nélkül, Icu=25kA, In=80A, UL szabv. | NZMB1-S80-CNA | 281266 | Y7-281266 | HH1 | 145870 | 145872 | 0.001371% | 364.68 | 364.68 | 4015082812669 | db | 1 |  | 0 |  | 1 | 85362090 | RO | 90 | 145 | 68 | 1.046 | 1.046
Megszakító, 3-pólus, túlterh.kioldó nélkül, dugaszolható, Icu=25kA, In=80A | NZMB1-S80-SVE | 112727 | Y7-112727 | HH1 | 163013 | 163012 | -0.0006134% | 407.53 | 407.53 | 4015081122677 | db | 1 |  | 0 |  | 1 | 85362090 | RO | 90 | 202 | 68 | 1.227 | 1.227
Megszakító, 3-pólus, túlterh.kioldó nélkül, Icu=25kA, In=8A, UL szabv. | NZMB1-S8-CNA | 103020 | Y7-103020 | HH1 | 159482 | 159480 | -0.001254% | 398.7 | 398.7 | 4015081027590 | db | 1 |  | 0 |  | 1 | 85362010 | RO | 90 | 145 | 68 | 1.046 | 1.046
Megszakító, 4pólus, áramkörvéd., Icu=25kA, In=125A | NZMB2-4-A125 | 265847 | Y7-265847 | HH1 | 319603 | 319604 | 0.0003129% | 799.01 | 799.01 | 4015082658472 | db | 1 |  | 0 |  | 1 | 85362090 | RO | 140 | 184 | 103 | 3 | 3.125
Megszakító, 4pólus, áramkörvéd., dugaszolható, Icu=25kA, In=125A | NZMB2-4-A125-SVE | 113207 | Y7-113207 | HH1 | 383644 | 383644 | 0% | 959.11 | 959.11 | 4015081127429 | db | 1 |  | 0 |  | 1 | 85362090 | RO | 140 | 241 | 103 | 3.604 | 3.604
Megszakító, 4pólus, áramkörvéd., Icu=25kA, In=160A | NZMB2-4-A160 | 265849 | Y7-265849 | HH1 | 402352 | 402352 | 0% | 1005.88 | 1005.88 | 4015082658496 | db | 1 |  | 0 |  | 1 | 85362090 | RO | 140 | 184 | 103 | 3 | 3.125
Megszakító, 4pólus, áramkörvéd., Icu=25kA, In=160A, N=60%In | NZMB2-4-A160/100 | 265850 | Y7-265850 | HH1 | 402352 | 402352 | 0% | 1005.88 | 1005.88 | 4015082658502 | db | 1 |  | 0 |  | 1 | 85362090 | RO | 140 | 184 | 103 | 3 | 3.125
Megszakító, 4pólus, áramkörvéd., dugaszolható, Icu=25kA, In=160A, N=60%In | NZMB2-4-A160/100-SVE | 113210 | Y7-113210 | HH1 | 468386 | 468388 | 0.000427% | 1170.97 | 1170.97 | 4015081127450 | db | 1 |  | 0 |  | 1 | 85362090 | RO | 140 | 241 | 103 | 3.598 | 3.598
Megszakító, 4pólus, áramkörvéd., dugaszolható, Icu=25kA, In=160A | NZMB2-4-A160-SVE | 113209 | Y7-113209 | HH1 | 468386 | 468388 | 0.000427% | 1170.97 | 1170.97 | 4015081127443 | db | 1 |  | 0 |  | 1 | 85362090 | RO | 140 | 241 | 103 | 3.589 | 3.589
Megszakító, 4pólus, áramkörvéd., Icu=25kA, In=200A | NZMB2-4-A200 | 265852 | Y7-265852 | HH1 | 481081 | 481080 | -0.0002079% | 1202.7 | 1202.7 | 4015082658526 | db | 1 |  | 0 |  | 1 | 85362090 | RO | 140 | 184 | 103 | 3 | 3.125
Megszakító, 4pólus, áramkörvéd., Icu=25kA, In=200A, N=60%In | NZMB2-4-A200/125 | 265853 | Y7-265853 | HH1 | 481081 | 481080 | -0.0002079% | 1202.7 | 1202.7 | 4015082658533 | db | 1 |  | 0 |  | 1 | 85362090 | RO | 140 | 184 | 103 | 3 | 3.125
Megszakító, 4pólus, áramkörvéd., dugaszolható, Icu=25kA, In=200A, N=60%In | NZMB2-4-A200/125-SVE | 113213 | Y7-113213 | HH1 | 549791 | 549792 | 0.0001819% | 1374.48 | 1374.48 | 4015081127481 | db | 1 |  | 0 |  | 1 | 85362090 | RO | 140 | 241 | 103 | 4.07 | 4.07
Megszakító, 4pólus, áramkörvéd., dugaszolható, Icu=25kA, In=200A | NZMB2-4-A200-SVE | 113212 | Y7-113212 | HH1 | 549791 | 549792 | 0.0001819% | 1374.48 | 1374.48 | 4015081127474 | db | 1 |  | 0 |  | 1 | 85362090 | RO | 140 | 241 | 103 | 3.644 | 3.644
Megszakító, 4pólus, áramkörvéd., Icu=25kA, In=250A | NZMB2-4-A250 | 265855 | Y7-265855 | HH1 | 549791 | 549792 | 0.0001819% | 1374.48 | 1374.48 | 4015082658557 | db | 1 |  | 0 |  | 1 | 85362090 | RO | 140 | 184 | 103 | 3 | 3.125
Megszakító, 4pólus, áramkörvéd., Icu=25kA, In=250A, N=60%In | NZMB2-4-A250/160 | 265856 | Y7-265856 | HH1 | 549791 | 549792 | 0.0001819% | 1374.48 | 1374.48 | 4015082658564 | db | 1 |  | 0 |  | 1 | 85362090 | RO | 140 | 184 | 103 | 3 | 3.125
Megszakító, 4pólus, áramkörvéd., dugaszolható, Icu=25kA, In=250A, N=60%In | NZMB2-4-A250/160-SVE | 113216 | Y7-113216 | HH1 | 620515 | 620516 | 0.0001612% | 1551.29 | 1551.29 | 4015081127511 | db | 1 |  | 0 |  | 1 | 85362090 | RO | 140 | 241 | 103 | 3.643 | 3.643
Megszakító, 4pólus, áramkörvéd., dugaszolható, Icu=25kA, In=250A | NZMB2-4-A250-SVE | 113215 | Y7-113215 | HH1 | 620515 | 620516 | 0.0001612% | 1551.29 | 1551.29 | 4015081127504 | db | 1 |  | 0 |  | 1 | 85362090 | RO | 140 | 241 | 103 | 3.658 | 3.658
Megszakító, 4pólus, áramkörvéd., Icu=25kA, In=300A | NZMB2-4-A300 | 107582 | Y7-107582 | HH1 | 639205 | 639204 | -0.0001564% | 1598.01 | 1598.01 | 4015081072620 | db | 1 |  | 0 |  | 1 | 85362090 | RO | 140 | 184 | 103 | 3 | 3.125
Megszakító, 4pólus, áramkörvéd., Icu=25kA, In=300A, N=60%In | NZMB2-4-A300/200 | 107583 | Y7-107583 | HH1 | 639205 | 639204 | -0.0001564% | 1598.01 | 1598.01 | 4015081072637 | db | 1 |  | 0 |  | 1 | 85362090 | RO | 140 | 184 | 103 | 3 | 3.125
Megszakító, 4-pólus, áramkörvéd., dobozkapcsok, Icu=25kA, Iu=100A, fix Ir, UL szabv. | NZMB2-4-AF100-BT-NA | 153384 | Y7-153384 | HH1 | 331727 | 331728 | 0.0003015% | 829.32 | 829.32 | 4015081501540 | db | 1 |  | 0 |  | 1 | 85362090 | RO | 140 | 184 | 103 | 3.755 | 3.85
Megszakító, 4-pólus, áramkörvéd., dobozkapcsok, Icu=25kA, Iu=110A, fix Ir, UL szabv. | NZMB2-4-AF110-BT-NA | 153385 | Y7-153385 | HH1 | 349190 | 349188 | -0.0005728% | 872.97 | 872.97 | 4015081501557 | db | 1 |  | 0 |  | 1 | 85362090 | RO | 140 | 184 | 103 | 3.755 | 3.85
Megszakító, 4-pólus, áramkörvéd., dobozkapcsok, Icu=25kA, Iu=125A, fix Ir, UL szabv. | NZMB2-4-AF125-BT-NA | 113011 | Y7-113011 | HH1 | 367534 | 367536 | 0.0005442% | 918.84 | 918.84 | 4015081125517 | db | 1 |  | 0 |  | 1 | 85362090 | RO | 140 | 184 | 103 | 3.755 | 3.85
Megszakító, 4-pólus, áramkörvéd., dobozkapcsok, Icu=25kA, Iu=150A, fix Ir, UL szabv. | NZMB2-4-AF150-BT-NA | 113012 | Y7-113012 | HH1 | 455924 | 455924 | 0% | 1139.81 | 1139.81 | 4015081125524 | db | 1 |  | 0 |  | 1 | 85362090 | RO | 140 | 184 | 103 | 3.713 | 3.808
Megszakító, 4-pólus, áramkörvéd., dobozkapcsok, Icu=25kA, Iu=175A, fix Ir, UL szabv. | NZMB2-4-AF175-BT-NA | 113013 | Y7-113013 | HH1 | 596716 | 596716 | 0% | 1491.79 | 1491.79 | 4015081125531 | db | 1 |  | 0 |  | 1 | 85362090 | RO | 140 | 184 | 103 | 3.754 | 3.849
Megszakító, 4-pólus, áramkörvéd., dobozkapcsok, Icu=25kA, Iu=200A, fix Ir, UL szabv. | NZMB2-4-AF200-BT-NA | 113014 | Y7-113014 | HH1 | 650621 | 650620 | -0.0001537% | 1626.55 | 1626.55 | 4015081125548 | db | 1 |  | 0 |  | 1 | 85362090 | RO | 140 | 184 | 103 | 3.754 | 3.849
Megszakító, 4-pólus, áramkörvéd., dobozkapcsok, Icu=25kA, Iu=225A, fix Ir, UL szabv. | NZMB2-4-AF225-BT-NA | 113015 | Y7-113015 | HH1 | 757766 | 757768 | 0.0002639% | 1894.42 | 1894.42 | 4015081125555 | db | 1 |  | 0 |  | 1 | 85362090 | RO | 140 | 184 | 103 | 3.77 | 3.865
Megszakító, 4-pólus, áramkörvéd., dobozkapcsok, Icu=25kA, Iu=250A, fix Ir, UL szabv. | NZMB2-4-AF250-BT-NA | 113016 | Y7-113016 | HH1 | 841972 | 841972 | 0% | 2104.93 | 2104.93 | 4015081125562 | db | 1 |  | 0 |  | 1 | 85362090 | RO | 140 | 184 | 103 | 3.77 | 3.865
Megszakító, 4-pólus, áramkörvéd., dobozkapcsok, Icu=25kA, Iu=60A, fix Ir, UL szabv. | NZMB2-4-AF60-BT-NA | 153380 | Y7-153380 | HH1 | 310984 | 310984 | 0% | 777.46 | 777.46 | 4015081501502 | db | 1 |  | 0 |  | 1 | 85362010 | RO | 140 | 184 | 103 | 3.755 | 3.85
Megszakító, 4-pólus, áramkörvéd., dobozkapcsok, Icu=25kA, Iu=70A, fix Ir, UL szabv. | NZMB2-4-AF70-BT-NA | 153381 | Y7-153381 | HH1 | 315946 | 315944 | -0.000633% | 789.86 | 789.86 | 4015081501519 | db | 1 |  | 0 |  | 1 | 85362090 | RO | 140 | 184 | 103 | 3.755 | 3.85
Megszakító, 4-pólus, áramkörvéd., dobozkapcsok, Icu=25kA, Iu=80A, fix Ir, UL szabv. | NZMB2-4-AF80-BT-NA | 153382 | Y7-153382 | HH1 | 322140 | 322140 | 0% | 805.35 | 805.35 | 4015081501526 | db | 1 |  | 0 |  | 1 | 85362090 | RO | 140 | 184 | 103 | 3.755 | 3.85
Megszakító, 4-pólus, áramkörvéd., dobozkapcsok, Icu=25kA, Iu=90A, fix Ir, UL szabv. | NZMB2-4-AF90-BT-NA | 153383 | Y7-153383 | HH1 | 325589 | 325588 | -0.0003071% | 813.97 | 813.97 | 4015081501533 | db | 1 |  | 0 |  | 1 | 85362090 | RO | 140 | 184 | 103 | 3.755 | 3.85
Megszakító, 3-pólus, áramkörvéd., dobozkapcsok, Icu=25kA, In=100A, UL szabv. | NZMB2-A100-BT-NA | 107780 | Y7-107780 | HH1 | 336374 | 336372 | -0.0005946% | 840.93 | 840.93 | 4015081074273 | db | 1 |  | 0 |  | 1 | 85362090 | RO | 105 | 184 | 103 | 2.345 | 2.345
Megszakító, 3-pólus, áramkörvéd., Icu=25kA, In=100A, UL szabv. | NZMB2-A100-NA | 269213 | Y7-269213 | HH1 | 321397 | 321396 | -0.0003111% | 803.49 | 803.49 | 4015082692131 | db | 1 |  | 0 |  | 1 | 85362090 | RO | 105 | 184 | 103 | 2.392 | 2.492
Megszakító, 3-pólus, áramkörvéd., Icu=25kA, In=125A | NZMB2-A125 | 259087 | Y7-259087 | HH1 | 244872 | 244872 | 0% | 612.18 | 612.18 | 4015082590871 | db | 1 |  | 0 |  | 1 | 85362090 | RO | 105 | 184 | 103 | 2.36 | 2.458
Megszakító, 3-pólus, áramkörvéd., dobozkapcsok, Icu=25kA, In=125A, UL szabv. | NZMB2-A125-BT-NA | 107781 | Y7-107781 | HH1 | 332181 | 332180 | -0.000301% | 830.45 | 830.45 | 4015081074280 | db | 1 |  | 0 |  | 1 | 85362090 | RO | 105 | 184 | 103 | 2.345 | 2.345
Megszakító, 3-pólus, áramkörvéd., Icu=25kA, In=125A, UL szabv. | NZMB2-A125-NA | 269214 | Y7-269214 | HH1 | 324172 | 324172 | 0% | 810.43 | 810.43 | 4015082692148 | db | 1 |  | 0 |  | 1 | 85362090 | RO | 105 | 184 | 103 | 2.4 | 2.5
Megszakító, 3-pólus, áramkörvéd., dugaszolható, Icu=25kA, In=125A | NZMB2-A125-SVE | 113192 | Y7-113192 | HH1 | 292920 | 292920 | 0% | 732.3 | 732.3 | 4015081126576 | db | 1 |  | 0 |  | 1 | 85362090 | RO | 105 | 241 | 103 | 2.8 | 2.8
Megszakító, 3-pólus, áramkörvéd., Icu=25kA, In=160A | NZMB2-A160 | 259088 | Y7-259088 | HH1 | 309588 | 309588 | 0% | 773.97 | 773.97 | 4015082590888 | db | 1 |  | 0 |  | 1 | 85362090 | RO | 105 | 184 | 103 | 2.32 | 2.417
Megszakító, 3-pólus, áramkörvéd., dobozkapcsok, Icu=25kA, In=160A | NZMB2-A160-BT | 110215 | Y7-110215 | HH1 | 326307 | 326308 | 0.0003065% | 815.77 | 815.77 | 4015081098231 | db | 1 |  | 0 |  | 1 | 85362090 | RO | 105 | 184 | 103 | 2.32 | 2.417
Megszakító, 3-pólus, áramkörvéd., dobozkapcsok, Icu=25kA, In=160A, UL szabv. | NZMB2-A160-BT-NA | 107782 | Y7-107782 | HH1 | 376063 | 376064 | 0.0002659% | 940.16 | 940.16 | 4015081074297 | db | 1 |  | 0 |  | 1 | 85362090 | RO | 105 | 184 | 103 | 2.345 | 2.345
Megszakító, 3-pólus, áramkörvéd., Icu=25kA, In=160A, UL szabv. | NZMB2-A160-NA | 269215 | Y7-269215 | HH1 | 545252 | 545252 | 0% | 1363.13 | 1363.13 | 4015082692155 | db | 1 |  | 0 |  | 1 | 85362090 | RO | 105 | 184 | 103 | 2.386 | 2.485
Megszakító, 3-pólus, áramkörvéd., dugaszolható, Icu=25kA, In=160A | NZMB2-A160-S5-10-SVE | 113202 | Y7-113202 | HH1 | 368978 | 368980 | 0.000542% | 922.45 | 922.45 | 4015081127375 | db | 1 |  | 0 |  | 1 | 85362090 | RO | 105 | 241 | 103 | 2.785 | 2.785
Megszakító, 3-pólus, áramkörvéd., dugaszolható, Icu=25kA, In=160A | NZMB2-A160-SVE | 113193 | Y7-113193 | HH1 | 359633 | 359632 | -0.0002781% | 899.08 | 899.08 | 4015081126583 | db | 1 |  | 0 |  | 1 | 85362090 | RO | 105 | 241 | 103 | 2.76 | 2.76
Megszakító, 3-pólus, áramkörvéd., Icu=25kA, In=200A | NZMB2-A200 | 259089 | Y7-259089 | HH1 | 367651 | 367652 | 0.000272% | 919.13 | 919.13 | 4015082590895 | db | 1 |  | 0 |  | 1 | 85362090 | RO | 105 | 184 | 103 | 2.344 | 2.442
Megszakító, 3-pólus, áramkörvéd., dobozkapcsok, Icu=25kA, In=200A | NZMB2-A200-BT | 110216 | Y7-110216 | HH1 | 392354 | 392356 | 0.0005097% | 980.89 | 980.89 | 4015081098248 | db | 1 |  | 0 |  | 1 | 85362090 | RO | 105 | 184 | 103 | 2.494 | 2.592
Megszakító, 3-pólus, áramkörvéd., dobozkapcsok, Icu=25kA, In=200A, UL szabv. | NZMB2-A200-BT-NA | 107783 | Y7-107783 | HH1 | 428568 | 428568 | 0% | 1071.42 | 1071.42 | 4015081074303 | db | 1 |  | 0 |  | 1 | 85362090 | RO | 105 | 184 | 103 | 2.345 | 2.345
Megszakító, 3-pólus, áramkörvéd., Icu=25kA, In=200A, UL szabv. | NZMB2-A200-NA | 269216 | Y7-269216 | HH1 | 422032 | 422032 | 0% | 1055.08 | 1055.08 | 4015082692162 | db | 1 |  | 0 |  | 1 | 85362090 | RO | 105 | 184 | 103 | 2.405 | 2.505
Megszakító, 3-pólus, áramkörvéd., dugaszolható, Icu=25kA, In=200A | NZMB2-A200-S5-10-SVE | 113203 | Y7-113203 | HH1 | 431018 | 431020 | 0.000464% | 1077.55 | 1077.55 | 4015081127382 | db | 1 |  | 0 |  | 1 | 85362090 | RO | 105 | 241 | 103 | 2.785 | 2.785
Megszakító, 3-pólus, áramkörvéd., dugaszolható, Icu=25kA, In=200A | NZMB2-A200-SVE | 113194 | Y7-113194 | HH1 | 419685 | 419684 | -0.0002383% | 1049.21 | 1049.21 | 4015081126590 | db | 1 |  | 0 |  | 1 | 85362090 | RO | 105 | 241 | 103 | 2.784 | 2.784
Megszakító, 3-pólus, áramkörvéd., dobozkapcsok, Icu=25kA, In=20A, UL szabv. | NZMB2-A20-BT-NA | 107773 | Y7-107773 | HH1 | 344405 | 344404 | -0.0002904% | 861.01 | 861.01 | 4015081074204 | db | 1 |  | 0 |  | 1 | 85362010 | RO | 105 | 184 | 103 | 2.345 | 2.345
Megszakító, 3-pólus, áramkörvéd., Icu=25kA, In=20A, UL szabv. | NZMB2-A20-NA | 269206 | Y7-269206 | HH1 | 333525 | 333524 | -0.0002998% | 833.81 | 833.81 | 4015082692063 | db | 1 |  | 0 |  | 1 | 85362010 | RO | 105 | 184 | 103 | 2.403 | 2.503
Megszakító, 3-pólus, áramkörvéd., Icu=25kA, In=250A | NZMB2-A250 | 259090 | Y7-259090 | HH1 | 417679 | 417680 | 0.0002394% | 1044.2 | 1044.2 | 4015082590901 | db | 1 |  | 0 |  | 1 | 85362090 | RO | 105 | 184 | 103 | 2.368 | 2.467
Megszakító, 3-pólus, áramkörvéd., dobozkapcsok, Icu=25kA, In=250A | NZMB2-A250-BT | 110217 | Y7-110217 | HH1 | 442412 | 442412 | 0% | 1106.03 | 1106.03 | 4015081098255 | db | 1 |  | 0 |  | 1 | 85362090 | RO | 105 | 184 | 103 | 2.518 | 2.617
Megszakító, 3-pólus, áramkörvéd., dobozkapcsok, Icu=25kA, In=250A, UL szabv. | NZMB2-A250-BT-NA | 107784 | Y7-107784 | HH1 | 500040 | 500040 | 0% | 1250.1 | 1250.1 | 4015081074310 | db | 1 |  | 0 |  | 1 | 85362090 | RO | 105 | 184 | 103 | 2.345 | 2.345
Megszakító, 3-pólus, áramkörvéd., Icu=25kA, In=250A, UL szabv. | NZMB2-A250-NA | 271105 | Y7-271105 | HH1 | 477143 | 477144 | 0.0002096% | 1192.86 | 1192.86 | 4015082711054 | db | 1 |  | 0 |  | 1 | 85362090 | RO | 105 | 184 | 103 | 2.421 | 2.522
Megszakító, 3-pólus, áramkörvéd., dugaszolható, Icu=25kA, In=250A | NZMB2-A250-S5-10-SVE | 113204 | Y7-113204 | HH1 | 485071 | 485072 | 0.0002062% | 1212.68 | 1212.68 | 4015081127399 | db | 1 |  | 0 |  | 1 | 85362090 | RO | 105 | 241 | 103 | 2.785 | 2.785
Megszakító, 3-pólus, áramkörvéd., dugaszolható, Icu=25kA, In=250A | NZMB2-A250-SVE | 113195 | Y7-113195 | HH1 | 471053 | 471052 | -0.0002123% | 1177.63 | 1177.63 | 4015081127306 | db | 1 |  | 0 |  | 1 | 85362090 | RO | 105 | 241 | 103 | 2.808 | 2.808
Megszakító, 3-pólus, áramkörvéd., dobozkapcsok, Icu=25kA, In=25A, UL szabv. | NZMB2-A25-BT-NA | 107774 | Y7-107774 | HH1 | 345922 | 345924 | 0.0005782% | 864.81 | 864.81 | 4015081074211 | db | 1 |  | 0 |  | 1 | 85362010 | RO | 105 | 184 | 103 | 2.345 | 2.345
Megszakító, 3-pólus, áramkörvéd., Icu=25kA, In=25A, UL szabv. | NZMB2-A25-NA | 269207 | Y7-269207 | HH1 | 332881 | 332880 | -0.0003004% | 832.2 | 832.2 | 4015082692070 | db | 1 |  | 0 |  | 1 | 85362010 | RO | 105 | 184 | 103 | 2.398 | 2.498
Megszakító, 3-pólus, áramkörvéd., Icu=25kA, In=300A | NZMB2-A300 | 107518 | Y7-107518 | HH1 | 481081 | 481080 | -0.0002079% | 1202.7 | 1202.7 | 4015081072484 | db | 1 |  | 0 |  | 1 | 85362090 | RO | 105 | 184 | 103 | 2.345 | 2.485
Megszakító, 3-pólus, áramkörvéd., dobozkapcsok, Icu=25kA, In=300A | NZMB2-A300-BT | 110214 | Y7-110214 | HH1 | 505801 | 505800 | -0.0001977% | 1264.5 | 1264.5 | 4015081098224 | db | 1 |  | 0 |  | 1 | 85362090 | RO | 105 | 184 | 103 | 2.345 | 2.485
Megszakító, 3-pólus, áramkörvéd., dobozkapcsok, Icu=25kA, In=32A, UL szabv. | NZMB2-A32-BT-NA | 107775 | Y7-107775 | HH1 | 342775 | 342776 | 0.0002917% | 856.94 | 856.94 | 4015081074228 | db | 1 |  | 0 |  | 1 | 85362010 | RO | 105 | 184 | 103 | 2.345 | 2.345
Megszakító, 3-pólus, áramkörvéd., Icu=25kA, In=32A, UL szabv. | NZMB2-A32-NA | 269208 | Y7-269208 | HH1 | 332592 | 332592 | 0% | 831.48 | 831.48 | 4015082692087 | db | 1 |  | 0 |  | 1 | 85362010 | RO | 105 | 184 | 103 | 2.409 | 2.509
Megszakító, 3-pólus, áramkörvéd., dobozkapcsok, Icu=25kA, In=40A, UL szabv. | NZMB2-A40-BT-NA | 107776 | Y7-107776 | HH1 | 340385 | 340384 | -0.0002938% | 850.96 | 850.96 | 4015081074235 | db | 1 |  | 0 |  | 1 | 85362010 | RO | 105 | 184 | 103 | 2.345 | 2.345
Megszakító, 3-pólus, áramkörvéd., Icu=25kA, In=40A, UL szabv. | NZMB2-A40-NA | 269209 | Y7-269209 | HH1 | 331714 | 331716 | 0.0006029% | 829.29 | 829.29 | 4015082692094 | db | 1 |  | 0 |  | 1 | 85362090 | RO | 105 | 184 | 103 | 2.4 | 2.5
Megszakító, 3-pólus, áramkörvéd., dobozkapcsok, Icu=25kA, In=50A, UL szabv. | NZMB2-A50-BT-NA | 107777 | Y7-107777 | HH1 | 337934 | 337936 | 0.0005918% | 844.84 | 844.84 | 4015081074242 | db | 1 |  | 0 |  | 1 | 85362010 | RO | 105 | 184 | 103 | 2.345 | 2.345
Megszakító, 3-pólus, áramkörvéd., Icu=25kA, In=50A, UL szabv. | NZMB2-A50-NA | 269210 | Y7-269210 | HH1 | 329834 | 329832 | -0.0006064% | 824.58 | 824.58 | 4015082692100 | db | 1 |  | 0 |  | 1 | 85362090 | RO | 105 | 184 | 103 | 2.412 | 2.513
Megszakító, 3-pólus, áramkörvéd., dobozkapcsok, Icu=25kA, In=63A, UL szabv. | NZMB2-A63-BT-NA | 107778 | Y7-107778 | HH1 | 337074 | 337076 | 0.0005933% | 842.69 | 842.69 | 4015081074259 | db | 1 |  | 0 |  | 1 | 85362010 | RO | 105 | 184 | 103 | 2.345 | 2.345
Megszakító, 3-pólus, áramkörvéd., Icu=25kA, In=63A, UL szabv. | NZMB2-A63-NA | 269211 | Y7-269211 | HH1 | 327210 | 327212 | 0.0006112% | 818.03 | 818.03 | 4015082692117 | db | 1 |  | 0 |  | 1 | 85362010 | RO | 105 | 184 | 103 | 2.409 | 2.509
Megszakító, 3-pólus, áramkörvéd., dobozkapcsok, Icu=25kA, In=80A, UL szabv. | NZMB2-A80-BT-NA | 107779 | Y7-107779 | HH1 | 336681 | 336680 | -0.000297% | 841.7 | 841.7 | 4015081074266 | db | 1 |  | 0 |  | 1 | 85362090 | RO | 105 | 184 | 103 | 2.345 | 2.345
Megszakító, 3-pólus, áramkörvéd., Icu=25kA, In=80A, UL szabv. | NZMB2-A80-NA | 269212 | Y7-269212 | HH1 | 161504 | 161504 | 0% | 403.76 | 403.76 | 4015082692124 | db | 1 |  | 0 |  | 1 | 85362090 | RO | 105 | 184 | 103 | 2.395 | 2.495
Megszakító, 3-pólus, áramkörvéd., dobozkapcsok, Icu=25kA, In=100A, fix Ir, UL szabv. | NZMB2-AF100-BT-NA | 107623 | Y7-107623 | HH1 | 337234 | 337236 | 0.0005931% | 843.09 | 843.09 | 4015081072897 | db | 1 |  | 0 |  | 1 | 85362090 | RO | 105 | 184 | 103 | 2.345 | 2.345
Megszakító, 3-pólus, áramkörvéd., Icu=25kA, In=100A, fix Ir, UL szabv. | NZMB2-AF100-NA | 269164 | Y7-269164 | HH1 | 313002 | 313004 | 0.000639% | 782.51 | 782.51 | 4015082691646 | db | 1 |  | 0 |  | 1 | 85362090 | RO | 105 | 184 | 103 | 2.345 | 2.345
Megszakító, 3-pólus, áramkörvéd., dobozkapcsok, Icu=25kA, In=110A, fix Ir, UL szabv. | NZMB2-AF110-BT-NA | 107624 | Y7-107624 | HH1 | 333059 | 333060 | 0.0003002% | 832.65 | 832.65 | 4015081072903 | db | 1 |  | 0 |  | 1 | 85362090 | RO | 105 | 184 | 103 | 2.345 | 2.345
Megszakító, 3-pólus, áramkörvéd., Icu=25kA, In=110A, fix Ir, UL szabv. | NZMB2-AF110-NA | 269165 | Y7-269165 | HH1 | 319482 | 319480 | -0.000626% | 798.7 | 798.7 | 4015082691653 | db | 1 |  | 0 |  | 1 | 85362090 | RO | 105 | 184 | 103 | 2.345 | 2.345
Megszakító, 3-pólus, áramkörvéd., dobozkapcsok, Icu=25kA, In=125A, fix Ir, UL szabv. | NZMB2-AF125-BT-NA | 107625 | Y7-107625 | HH1 | 333059 | 333060 | 0.0003002% | 832.65 | 832.65 | 4015081072910 | db | 1 |  | 0 |  | 1 | 85362090 | RO | 105 | 184 | 103 | 2.345 | 2.345
Megszakító, 3-pólus, áramkörvéd., Icu=25kA, In=125A, fix Ir, UL szabv. | NZMB2-AF125-NA | 269166 | Y7-269166 | HH1 | 324111 | 324112 | 0.0003085% | 810.28 | 810.28 | 4015082691660 | db | 1 |  | 0 |  | 1 | 85362090 | RO | 105 | 184 | 103 | 2.391 | 2.491
Megszakító, 3-pólus, áramkörvéd., dobozkapcsok, Icu=25kA, In=150A, fix Ir, UL szabv. | NZMB2-AF150-BT-NA | 107626 | Y7-107626 | HH1 | 340727 | 340728 | 0.0002935% | 851.82 | 851.82 | 4015081072927 | db | 1 |  | 0 |  | 1 | 85362090 | RO | 105 | 184 | 103 | 2.345 | 2.345
Megszakító, 3-pólus, áramkörvéd., Icu=25kA, In=150A, fix Ir, UL szabv. | NZMB2-AF150-NA | 269167 | Y7-269167 | HH1 | 329428 | 329428 | 0% | 823.57 | 823.57 | 4015082691677 | db | 1 |  | 0 |  | 1 | 85362090 | RO | 105 | 184 | 103 | 2.377 | 2.476
Megszakító, 3-pólus, áramkörvéd., dobozkapcsok, Icu=25kA, In=15A, fix Ir, UL szabv. | NZMB2-AF15-BT-NA | 107611 | Y7-107611 | HH1 | 405084 | 405084 | 0% | 1012.71 | 1012.71 | 4015081072576 | db | 1 |  | 0 |  | 1 | 85362010 | RO | 105 | 184 | 103 | 2.345 | 2.345
Megszakító, 3-pólus, áramkörvéd., Icu=25kA, In=15A, fix Ir, UL szabv. | NZMB2-AF15-NA | 269142 | Y7-269142 | HH1 | 376019 | 376020 | 0.0002659% | 940.05 | 940.05 | 4015082691424 | db | 1 |  | 0 |  | 1 | 85362090 | RO | 105 | 184 | 103 | 2.418 | 2.519
Megszakító, 3-pólus, áramkörvéd., dobozkapcsok, Icu=25kA, In=175A, fix Ir, UL szabv. | NZMB2-AF175-BT-NA | 107627 | Y7-107627 | HH1 | 353387 | 353388 | 0.000283% | 883.47 | 883.47 | 4015081072934 | db | 1 |  | 0 |  | 1 | 85362090 | RO | 105 | 184 | 103 | 2.345 | 2.345
Megszakító, 3-pólus, áramkörvéd., Icu=25kA, In=175A, fix Ir, UL szabv. | NZMB2-AF175-NA | 269168 | Y7-269168 | HH1 | 334247 | 334248 | 0.0002992% | 835.62 | 835.62 | 4015082691684 | db | 1 |  | 0 |  | 1 | 85362090 | RO | 105 | 184 | 103 | 2.397 | 2.497
Megszakító, 3-pólus, áramkörvéd., dobozkapcsok, Icu=25kA, In=200A, fix Ir, UL szabv. | NZMB2-AF200-BT-NA | 107628 | Y7-107628 | HH1 | 363778 | 363780 | 0.0005498% | 909.45 | 909.45 | 4015081072941 | db | 1 |  | 0 |  | 1 | 85362090 | RO | 105 | 184 | 103 | 2.345 | 2.345
Megszakító, 3-pólus, áramkörvéd., Icu=25kA, In=200A, fix Ir, UL szabv. | NZMB2-AF200-NA | 269169 | Y7-269169 | HH1 | 338885 | 338884 | -0.0002951% | 847.21 | 847.21 | 4015082691691 | db | 1 |  | 0 |  | 1 | 85362090 | RO | 105 | 184 | 103 | 2.419 | 2.52
Megszakító, 3-pólus, áramkörvéd., dobozkapcsok, Icu=25kA, In=20A, fix Ir, UL szabv. | NZMB2-AF20-BT-NA | 107612 | Y7-107612 | HH1 | 388866 | 388864 | -0.0005143% | 972.16 | 972.16 | 4015081072583 | db | 1 |  | 0 |  | 1 | 85362010 | RO | 105 | 184 | 103 | 2.345 | 2.345
Megszakító, 3-pólus, áramkörvéd., Icu=25kA, In=20A, fix Ir, UL szabv. | NZMB2-AF20-NA | 269143 | Y7-269143 | HH1 | 371079 | 371080 | 0.0002695% | 927.7 | 927.7 | 4015082691431 | db | 1 |  | 0 |  | 1 | 85362090 | RO | 105 | 184 | 103 | 2.345 | 2.345
Megszakító, 3-pólus, áramkörvéd., dobozkapcsok, Icu=25kA, In=225A, fix Ir, UL szabv. | NZMB2-AF225-BT-NA | 107629 | Y7-107629 | HH1 | 381306 | 381304 | -0.0005245% | 953.26 | 953.26 | 4015081072958 | db | 1 |  | 0 |  | 1 | 85362090 | RO | 105 | 184 | 103 | 2.345 | 2.345
Megszakító, 3-pólus, áramkörvéd., Icu=25kA, In=225A, fix Ir, UL szabv. | NZMB2-AF225-NA | 271089 | Y7-271089 | HH1 | 347366 | 347364 | -0.0005758% | 868.41 | 868.41 | 4015082710897 | db | 1 |  | 0 |  | 1 | 85362090 | RO | 105 | 184 | 103 | 2.422 | 2.523
Megszakító, 3-pólus, áramkörvéd., dobozkapcsok, Icu=25kA, In=250A, fix Ir, UL szabv. | NZMB2-AF250-BT-NA | 107630 | Y7-107630 | HH1 | 408542 | 408540 | -0.0004895% | 1021.35 | 1021.35 | 4015081072965 | db | 1 |  | 0 |  | 1 | 85362090 | RO | 105 | 184 | 103 | 2.345 | 2.345
Megszakító, 3-pólus, áramkörvéd., Icu=25kA, In=250A, fix Ir, UL szabv. | NZMB2-AF250-NA | 271100 | Y7-271100 | HH1 | 352259 | 352260 | 0.0002839% | 880.65 | 880.65 | 4015082711009 | db | 1 |  | 0 |  | 1 | 85362090 | RO | 105 | 184 | 103 | 2.434 | 2.535
Megszakító, 3-pólus, áramkörvéd., dobozkapcsok, Icu=25kA, In=25A, fix Ir, UL szabv. | NZMB2-AF25-BT-NA | 107613 | Y7-107613 | HH1 | 369112 | 369112 | 0% | 922.78 | 922.78 | 4015081072590 | db | 1 |  | 0 |  | 1 | 85362010 | RO | 105 | 184 | 103 | 2.345 | 2.345
Megszakító, 3-pólus, áramkörvéd., Icu=25kA, In=25A, fix Ir, UL szabv. | NZMB2-AF25-NA | 269144 | Y7-269144 | HH1 | 358194 | 358192 | -0.0005584% | 895.48 | 895.48 | 4015082691448 | db | 1 |  | 0 |  | 1 | 85362090 | RO | 105 | 184 | 103 | 2.409 | 2.509
Megszakító, 3-pólus, áramkörvéd., dobozkapcsok, Icu=25kA, In=30A, fix Ir, UL szabv. | NZMB2-AF30-BT-NA | 107614 | Y7-107614 | HH1 | 354070 | 354072 | 0.0005649% | 885.18 | 885.18 | 4015081072804 | db | 1 |  | 0 |  | 1 | 85362010 | RO | 105 | 184 | 103 | 2.345 | 2.345
Megszakító, 3-pólus, áramkörvéd., Icu=25kA, In=30A, fix Ir, UL szabv. | NZMB2-AF30-NA | 269145 | Y7-269145 | HH1 | 345386 | 345388 | 0.0005791% | 863.47 | 863.47 | 4015082691455 | db | 1 |  | 0 |  | 1 | 85362090 | RO | 105 | 184 | 103 | 2.345 | 2.345
Megszakító, 3-pólus, áramkörvéd., dobozkapcsok, Icu=25kA, In=35A, fix Ir, UL szabv. | NZMB2-AF35-BT-NA | 107615 | Y7-107615 | HH1 | 347521 | 347520 | -0.0002878% | 868.8 | 868.8 | 4015081072811 | db | 1 |  | 0 |  | 1 | 85362010 | RO | 105 | 184 | 103 | 2.345 | 2.345
Megszakító, 3-pólus, áramkörvéd., Icu=25kA, In=35A, fix Ir, UL szabv. | NZMB2-AF35-NA | 269146 | Y7-269146 | HH1 | 315803 | 315804 | 0.0003167% | 789.51 | 789.51 | 4015082691462 | db | 1 |  | 0 |  | 1 | 85362090 | RO | 105 | 184 | 103 | 2.345 | 2.345
Megszakító, 3-pólus, áramkörvéd., dobozkapcsok, Icu=25kA, In=40A, fix Ir, UL szabv. | NZMB2-AF40-BT-NA | 107616 | Y7-107616 | HH1 | 297874 | 297872 | -0.0006714% | 744.68 | 744.68 | 4015081072828 | db | 1 |  | 0 |  | 1 | 85362010 | RO | 105 | 184 | 103 | 2.345 | 2.345
Megszakító, 3-pólus, áramkörvéd., Icu=25kA, In=40A, fix Ir, UL szabv. | NZMB2-AF40-NA | 269147 | Y7-269147 | HH1 | 293240 | 293240 | 0% | 733.1 | 733.1 | 4015082691479 | db | 1 |  | 0 |  | 1 | 85362090 | RO | 105 | 184 | 103 | 2.345 | 2.345
Megszakító, 3-pólus, áramkörvéd., dobozkapcsok, Icu=25kA, In=45A, fix Ir, UL szabv. | NZMB2-AF45-BT-NA | 107617 | Y7-107617 | HH1 | 299425 | 299424 | -0.000334% | 748.56 | 748.56 | 4015081072835 | db | 1 |  | 0 |  | 1 | 85362010 | RO | 105 | 184 | 103 | 2.345 | 2.345
Megszakító, 3-pólus, áramkörvéd., Icu=25kA, In=45A, fix Ir, UL szabv. | NZMB2-AF45-NA | 269148 | Y7-269148 | HH1 | 294904 | 294904 | 0% | 737.26 | 737.26 | 4015082691486 | db | 1 |  | 0 |  | 1 | 85362090 | RO | 105 | 184 | 103 | 2.345 | 2.345
Megszakító, 3-pólus, áramkörvéd., dobozkapcsok, Icu=25kA, In=50A, fix Ir, UL szabv. | NZMB2-AF50-BT-NA | 107618 | Y7-107618 | HH1 | 304401 | 304400 | -0.0003285% | 761 | 761 | 4015081072842 | db | 1 |  | 0 |  | 1 | 85362010 | RO | 105 | 184 | 103 | 2.345 | 2.345
Megszakító, 3-pólus, áramkörvéd., Icu=25kA, In=50A, fix Ir, UL szabv. | NZMB2-AF50-NA | 269149 | Y7-269149 | HH1 | 281297 | 281296 | -0.0003555% | 703.24 | 703.24 | 4015082691493 | db | 1 |  | 0 |  | 1 | 85362090 | RO | 105 | 184 | 103 | 2.345 | 2.345
Megszakító, 3-pólus, áramkörvéd., dobozkapcsok, Icu=25kA, In=60A, fix Ir, UL szabv. | NZMB2-AF60-BT-NA | 107619 | Y7-107619 | HH1 | 311554 | 311556 | 0.0006419% | 778.89 | 778.89 | 4015081072859 | db | 1 |  | 0 |  | 1 | 85362010 | RO | 105 | 184 | 103 | 2.345 | 2.345
Megszakító, 3-pólus, áramkörvéd., Icu=25kA, In=60A, fix Ir, UL szabv. | NZMB2-AF60-NA | 269160 | Y7-269160 | HH1 | 297450 | 297452 | 0.0006724% | 743.63 | 743.63 | 4015082691608 | db | 1 |  | 0 |  | 1 | 85362090 | RO | 105 | 184 | 103 | 2.427 | 2.528
Megszakító, 3-pólus, áramkörvéd., dobozkapcsok, Icu=25kA, In=70A, fix Ir, UL szabv. | NZMB2-AF70-BT-NA | 107620 | Y7-107620 | HH1 | 322347 | 322348 | 0.0003102% | 805.87 | 805.87 | 4015081072866 | db | 1 |  | 0 |  | 1 | 85362090 | RO | 105 | 184 | 103 | 2.345 | 2.345
Megszakító, 3-pólus, áramkörvéd., Icu=25kA, In=70A, fix Ir, UL szabv. | NZMB2-AF70-NA | 269161 | Y7-269161 | HH1 | 302175 | 302176 | 0.0003309% | 755.44 | 755.44 | 4015082691615 | db | 1 |  | 0 |  | 1 | 85362090 | RO | 105 | 184 | 103 | 2.345 | 2.345
Megszakító, 3-pólus, áramkörvéd., dobozkapcsok, Icu=25kA, In=80A, fix Ir, UL szabv. | NZMB2-AF80-BT-NA | 107621 | Y7-107621 | HH1 | 327314 | 327312 | -0.000611% | 818.28 | 818.28 | 4015081072873 | db | 1 |  | 0 |  | 1 | 85362090 | RO | 105 | 184 | 103 | 2.345 | 2.345
Megszakító, 3-pólus, áramkörvéd., Icu=25kA, In=80A, fix Ir, UL szabv. | NZMB2-AF80-NA | 269162 | Y7-269162 | HH1 | 306683 | 306684 | 0.0003261% | 766.71 | 766.71 | 4015082691622 | db | 1 |  | 0 |  | 1 | 85362090 | RO | 105 | 184 | 103 | 2.405 | 2.505
Megszakító, 3-pólus, áramkörvéd., dobozkapcsok, Icu=25kA, In=90A, fix Ir, UL szabv. | NZMB2-AF90-BT-NA | 107622 | Y7-107622 | HH1 | 337234 | 337236 | 0.0005931% | 843.09 | 843.09 | 4015081072880 | db | 1 |  | 0 |  | 1 | 85362090 | RO | 105 | 184 | 103 | 2.345 | 2.345
Megszakító, 3-pólus, áramkörvéd., Icu=25kA, In=90A, fix Ir, UL szabv. | NZMB2-AF90-NA | 269163 | Y7-269163 | HH1 | 308520 | 308520 | 0% | 771.3 | 771.3 | 4015082691639 | db | 1 |  | 0 |  | 1 | 85362090 | RO | 105 | 184 | 103 | 2.398 | 2.498
Megszakító, 3-pólus, motorvédő, Icu=25kA, In=125A | NZMB2-M125 | 265715 | Y7-265715 | HH1 | 251546 | 251544 | -0.0007951% | 628.86 | 628.86 | 4015082657154 | db | 1 |  | 0 |  | 1 | 85362090 | RO | 105 | 184 | 103 | 2.35 | 2.448
Megszakító, 3-pólus, motorvédő, Icu=25kA, In=125A, dobozkapcsok | NZMB2-M125-BT | 115260 | Y7-115260 | HH1 | 282927 | 282928 | 0.0003534% | 707.32 | 707.32 | 4015081146604 | db | 1 |  | 0 |  | 1 | 85362090 | DE | 105 | 184 | 103 | 2.95 | 3.05
Megszakító, 3-pólus, motorvédő, dugaszolható, Icu=25kA, In=125A | NZMB2-M125-SVE | 113196 | Y7-113196 | HH1 | 299585 | 299584 | -0.0003338% | 748.96 | 748.96 | 4015081127313 | db | 1 |  | 0 |  | 1 | 85362090 | RO | 105 | 241 | 103 | 2.79 | 2.79
Megszakító, 3-pólus, motorvédő, Icu=25kA, In=160A | NZMB2-M160 | 265716 | Y7-265716 | HH1 | 327621 | 327620 | -0.0003052% | 819.05 | 819.05 | 4015082657161 | db | 1 |  | 0 |  | 1 | 85362090 | RO | 105 | 184 | 103 | 2.327 | 2.424
Megszakító, 3-pólus, motorvédő, dugaszolható, Icu=25kA, In=160A | NZMB2-M160-SVE | 113197 | Y7-113197 | HH1 | 378310 | 378312 | 0.0005287% | 945.78 | 945.78 | 4015081127320 | db | 1 |  | 0 |  | 1 | 85362090 | RO | 105 | 241 | 103 | 2.767 | 2.767
Megszakító, 3-pólus, motorvédő, Icu=25kA, In=200A | NZMB2-M200 | 265717 | Y7-265717 | HH1 | 389674 | 389676 | 0.0005132% | 974.19 | 974.19 | 4015082657178 | db | 1 |  | 0 |  | 1 | 85362090 | RO | 105 | 184 | 103 | 2.343 | 2.441
Megszakító, 3-pólus, motorvédő, dugaszolható, Icu=25kA, In=200A | NZMB2-M200-SVE | 113198 | Y7-113198 | HH1 | 442378 | 442376 | -0.0004521% | 1105.94 | 1105.94 | 4015081127337 | db | 1 |  | 0 |  | 1 | 85362090 | RO | 105 | 241 | 103 | 2.783 | 2.783
Megszakító, 3-pólus, túlterh.kioldó nélkül, dobozkapcsok, Icu=25kA, In=1,6A, UL szabv. | NZMB2-S1,6-BT-CNA | 107651 | Y7-107651 | HH1 | 508914 | 508912 | -0.000393% | 1272.28 | 1272.28 | 4015081073177 | db | 1 |  | 0 |  | 1 | 85362010 | RO | 105 | 184 | 103 | 2.345 | 2.345
Megszakító, 3-pólus, túlterh.kioldó nélkül, Icu=25kA, In=1,6A, UL szabv. | NZMB2-S1,6-CNA | 269472 | Y7-269472 | HH1 | 478393 | 478392 | -0.000209% | 1195.98 | 1195.98 | 4015082694722 | db | 1 |  | 0 |  | 1 | 85362090 | RO | 105 | 184 | 103 | 2.345 | 2.345
Megszakító, 3-pólus, túlterh.kioldó nélkül, dobozkapcsok, Icu=25kA, In=100A, UL szabv. | NZMB2-S100-BT-CNA | 107663 | Y7-107663 | HH1 | 319015 | 319016 | 0.0003135% | 797.54 | 797.54 | 4015081073290 | db | 1 |  | 0 |  | 1 | 85362090 | RO | 105 | 184 | 103 | 2.345 | 2.345
Megszakító, 3-pólus, túlterh.kioldó nélkül, Icu=25kA, In=100A, UL szabv. | NZMB2-S100-CNA | 269247 | Y7-269247 | HH1 | 265265 | 265264 | -0.000377% | 663.16 | 663.16 | 4015082692476 | db | 1 |  | 0 |  | 1 | 85362090 | RO | 105 | 184 | 103 | 2.402 | 2.502
Megszakító, 3-pólus, túlterh.kioldó nélkül, Icu=25kA, In=125A | NZMB2-S125 | 265736 | Y7-265736 | HH1 | 236858 | 236856 | -0.0008444% | 592.14 | 592.14 | 4015082657369 | db | 1 |  | 0 |  | 1 | 85362090 | RO | 105 | 184 | 103 | 2.35 | 2.448
Megszakító, 3-pólus, túlterh.kioldó nélkül, dobozkapcsok, Icu=25kA, In=125A, UL szabv. | NZMB2-S125-BT-CNA | 107664 | Y7-107664 | HH1 | 319317 | 319316 | -0.0003132% | 798.29 | 798.29 | 4015081073306 | db | 1 |  | 0 |  | 1 | 85362090 | RO | 105 | 184 | 103 | 2.345 | 2.345
Megszakító, 3-pólus, túlterh.kioldó nélkül, Icu=25kA, In=125A, UL szabv. | NZMB2-S125-CNA | 269248 | Y7-269248 | HH1 | 282270 | 282268 | -0.0007085% | 705.67 | 705.67 | 4015082692483 | db | 1 |  | 0 |  | 1 | 85362090 | RO | 105 | 184 | 103 | 2.401 | 2.501
Megszakító, 3-pólus, túlterh.kioldó nélkül, dugaszolható, Icu=25kA, In=125A | NZMB2-S125-SVE | 113199 | Y7-113199 | HH1 | 284928 | 284928 | 0% | 712.32 | 712.32 | 4015081127344 | db | 1 |  | 0 |  | 1 | 85362090 | RO | 105 | 241 | 103 | 2.79 | 2.79
Megszakító, 3-pólus, túlterh.kioldó nélkül, dobozkapcsok, Icu=25kA, In=12A, UL szabv. | NZMB2-S12-BT-CNA | 107655 | Y7-107655 | HH1 | 388338 | 388340 | 0.000515% | 970.85 | 970.85 | 4015081073214 | db | 1 |  | 0 |  | 1 | 85362010 | RO | 105 | 184 | 103 | 2.345 | 2.345
Megszakító, 3-pólus, túlterh.kioldó nélkül, Icu=25kA, In=12A, UL szabv. | NZMB2-S12-CNA | 103036 | Y7-103036 | HH1 | 357973 | 357972 | -0.0002794% | 894.93 | 894.93 | 4015081028757 | db | 1 |  | 0 |  | 1 | 85362010 | RO | 105 | 184 | 103 | 2.345 | 2.345
Megszakító, 3-pólus, túlterh.kioldó nélkül, Icu=25kA, In=160A | NZMB2-S160 | 265737 | Y7-265737 | HH1 | 281591 | 281592 | 0.0003551% | 703.98 | 703.98 | 4015082657376 | db | 1 |  | 0 |  | 1 | 85362090 | RO | 105 | 184 | 103 | 2.32 | 2.417
Megszakító, 3-pólus, túlterh.kioldó nélkül, dobozkapcsok, Icu=25kA, In=160A, UL szabv. | NZMB2-S160-BT-CNA | 107665 | Y7-107665 | HH1 | 321678 | 321676 | -0.0006217% | 804.19 | 804.19 | 4015081073313 | db | 1 |  | 0 |  | 1 | 85362090 | RO | 105 | 184 | 103 | 2.345 | 2.345
Megszakító, 3-pólus, túlterh.kioldó nélkül, Icu=25kA, In=160A, UL szabv. | NZMB2-S160-CNA | 269249 | Y7-269249 | HH1 | 294904 | 294904 | 0% | 737.26 | 737.26 | 4015082692490 | db | 1 |  | 0 |  | 1 | 85362090 | RO | 105 | 184 | 103 | 2.383 | 2.482
Megszakító, 3-pólus, túlterh.kioldó nélkül, dugaszolható, Icu=25kA, In=160A | NZMB2-S160-SVE | 113200 | Y7-113200 | HH1 | 330941 | 330940 | -0.0003022% | 827.35 | 827.35 | 4015081127351 | db | 1 |  | 0 |  | 1 | 85362090 | RO | 105 | 241 | 103 | 2.76 | 2.76
Megszakító, 3-pólus, túlterh.kioldó nélkül, dobozkapcsok, Icu=25kA, In=18A, UL szabv. | NZMB2-S18-BT-CNA | 107656 | Y7-107656 | HH1 | 381803 | 381804 | 0.0002619% | 954.51 | 954.51 | 4015081073221 | db | 1 |  | 0 |  | 1 | 85362010 | RO | 105 | 184 | 103 | 2.345 | 2.345
Megszakító, 3-pólus, túlterh.kioldó nélkül, Icu=25kA, In=18A, UL szabv. | NZMB2-S18-CNA | 103037 | Y7-103037 | HH1 | 351883 | 351884 | 0.0002842% | 879.71 | 879.71 | 4015081028764 | db | 1 |  | 0 |  | 1 | 85362010 | RO | 105 | 184 | 103 | 2.345 | 2.345
Megszakító, 3-pólus, túlterh.kioldó nélkül, dobozkapcsok, Icu=25kA, In=2,4A, UL szabv. | NZMB2-S2,4-BT-CNA | 107652 | Y7-107652 | HH1 | 459365 | 459364 | -0.0002177% | 1148.41 | 1148.41 | 4015081073184 | db | 1 |  | 0 |  | 1 | 85362010 | RO | 105 | 184 | 103 | 2.345 | 2.345
Megszakító, 3-pólus, túlterh.kioldó nélkül, Icu=25kA, In=2,4A, UL szabv. | NZMB2-S2,4-CNA | 269473 | Y7-269473 | HH1 | 428801 | 428800 | -0.0002332% | 1072 | 1072 | 4015082694739 | db | 1 |  | 0 |  | 1 | 85362090 | RO | 105 | 184 | 103 | 2.38 | 2.479
Megszakító, 3-pólus, túlterh.kioldó nélkül, Icu=25kA, In=200A | NZMB2-S200 | 265738 | Y7-265738 | HH1 | 367651 | 367652 | 0.000272% | 919.13 | 919.13 | 4015082657383 | db | 1 |  | 0 |  | 1 | 85362090 | RO | 105 | 184 | 103 | 2.328 | 2.425
Megszakító, 3-pólus, túlterh.kioldó nélkül, dobozkapcsok, Icu=25kA, In=200A, UL szabv. | NZMB2-S200-BT-CNA | 107666 | Y7-107666 | HH1 | 329285 | 329284 | -0.0003037% | 823.21 | 823.21 | 4015081073320 | db | 1 |  | 0 |  | 1 | 85362090 | RO | 105 | 184 | 103 | 2.345 | 2.345
Megszakító, 3-pólus, túlterh.kioldó nélkül, Icu=25kA, In=200A, UL szabv. | NZMB2-S200-CNA | 269250 | Y7-269250 | HH1 | 307893 | 307892 | -0.0003248% | 769.73 | 769.73 | 4015082692506 | db | 1 |  | 0 |  | 1 | 85362090 | RO | 105 | 184 | 103 | 2.345 | 2.345
Megszakító, 3-pólus, túlterh.kioldó nélkül, dugaszolható, Icu=25kA, In=200A | NZMB2-S200-SVE | 113201 | Y7-113201 | HH1 | 419685 | 419684 | -0.0002383% | 1049.21 | 1049.21 | 4015081127368 | db | 1 |  | 0 |  | 1 | 85362090 | RO | 105 | 241 | 103 | 2.768 | 2.768
Megszakító, 3-pólus, túlterh.kioldó nélkül, dobozkapcsok, Icu=25kA, In=250A, UL szabv. | NZMB2-S250-BT-CNA | 107667 | Y7-107667 | HH1 | 339659 | 339660 | 0.0002944% | 849.15 | 849.15 | 4015081073337 | db | 1 |  | 0 |  | 1 | 85362090 | RO | 105 | 184 | 103 | 2.345 | 2.345
Megszakító, 3-pólus, túlterh.kioldó nélkül, Icu=25kA, In=250A, UL szabv. | NZMB2-S250-CNA | 102478 | Y7-102478 | HH1 | 314982 | 314984 | 0.000635% | 787.46 | 787.46 | 4015081023660 | db | 1 |  | 0 |  | 1 | 85362090 | RO | 105 | 184 | 103 | 2.345 | 2.345
Megszakító, 3-pólus, túlterh.kioldó nélkül, dobozkapcsok, Icu=25kA, In=26A, UL szabv. | NZMB2-S26-BT-CNA | 107657 | Y7-107657 | HH1 | 377398 | 377400 | 0.0005299% | 943.5 | 943.5 | 4015081073238 | db | 1 |  | 0 |  | 1 | 85362010 | RO | 105 | 184 | 103 | 2.345 | 2.345
Megszakító, 3-pólus, túlterh.kioldó nélkül, Icu=25kA, In=26A, UL szabv. | NZMB2-S26-CNA | 103038 | Y7-103038 | HH1 | 347517 | 347516 | -0.0002878% | 868.79 | 868.79 | 4015081028771 | db | 1 |  | 0 |  | 1 | 85362010 | RO | 105 | 184 | 103 | 2.345 | 2.345
Megszakító, 3-pólus, túlterh.kioldó nélkül, dobozkapcsok, Icu=25kA, In=33A, UL szabv. | NZMB2-S33-BT-CNA | 107658 | Y7-107658 | HH1 | 371809 | 371808 | -0.000269% | 929.52 | 929.52 | 4015081073245 | db | 1 |  | 0 |  | 1 | 85362010 | RO | 105 | 184 | 103 | 2.345 | 2.345
Megszakító, 3-pólus, túlterh.kioldó nélkül, Icu=25kA, In=33A, UL szabv. | NZMB2-S33-CNA | 103039 | Y7-103039 | HH1 | 342386 | 342388 | 0.0005841% | 855.97 | 855.97 | 4015081028788 | db | 1 |  | 0 |  | 1 | 85362010 | RO | 105 | 184 | 103 | 2.345 | 2.345
Megszakító, 3-pólus, túlterh.kioldó nélkül, dobozkapcsok, Icu=25kA, In=40A, UL szabv. | NZMB2-S40-BT-CNA | 107659 | Y7-107659 | HH1 | 308516 | 308516 | 0% | 771.29 | 771.29 | 4015081073252 | db | 1 |  | 0 |  | 1 | 85362010 | RO | 105 | 184 | 103 | 2.345 | 2.345
Megszakító, 3-pólus, túlterh.kioldó nélkül, Icu=25kA, In=40A, UL szabv. | NZMB2-S40-CNA | 269243 | Y7-269243 | HH1 | 279322 | 279320 | -0.000716% | 698.3 | 698.3 | 4015082692438 | db | 1 |  | 0 |  | 1 | 85362090 | RO | 105 | 184 | 103 | 2.345 | 2.345
Megszakító, 3-pólus, túlterh.kioldó nélkül, dobozkapcsok, Icu=25kA, In=50A, UL szabv. | NZMB2-S50-BT-CNA | 107660 | Y7-107660 | HH1 | 308814 | 308812 | -0.0006476% | 772.03 | 772.03 | 4015081073269 | db | 1 |  | 0 |  | 1 | 85362010 | RO | 105 | 184 | 103 | 2.345 | 2.345
Megszakító, 3-pólus, túlterh.kioldó nélkül, Icu=25kA, In=50A, UL szabv. | NZMB2-S50-CNA | 269244 | Y7-269244 | HH1 | 279611 | 279612 | 0.0003576% | 699.03 | 699.03 | 4015082692445 | db | 1 |  | 0 |  | 1 | 85362090 | RO | 105 | 184 | 103 | 2.4 | 2.5
Megszakító, 3-pólus, túlterh.kioldó nélkül, dobozkapcsok, Icu=25kA, In=5A, UL szabv. | NZMB2-S5-BT-CNA | 107653 | Y7-107653 | HH1 | 432652 | 432652 | 0% | 1081.63 | 1081.63 | 4015081073191 | db | 1 |  | 0 |  | 1 | 85362010 | RO | 105 | 184 | 103 | 2.345 | 2.345
Megszakító, 3-pólus, túlterh.kioldó nélkül, Icu=25kA, In=5A, UL szabv. | NZMB2-S5-CNA | 103034 | Y7-103034 | HH1 | 402283 | 402284 | 0.0002486% | 1005.71 | 1005.71 | 4015081028733 | db | 1 |  | 0 |  | 1 | 85362010 | RO | 105 | 184 | 103 | 2.345 | 2.345
Megszakító, 3-pólus, túlterh.kioldó nélkül, dobozkapcsok, Icu=25kA, In=63A, UL szabv. | NZMB2-S63-BT-CNA | 107661 | Y7-107661 | HH1 | 312631 | 312632 | 0.0003199% | 781.58 | 781.58 | 4015081073276 | db | 1 |  | 0 |  | 1 | 85362010 | RO | 105 | 184 | 103 | 2.345 | 2.345
Megszakító, 3-pólus, túlterh.kioldó nélkül, Icu=25kA, In=63A, UL szabv. | NZMB2-S63-CNA | 269245 | Y7-269245 | HH1 | 283004 | 283004 | 0% | 707.51 | 707.51 | 4015082692452 | db | 1 |  | 0 |  | 1 | 85362090 | RO | 105 | 184 | 103 | 2.345 | 2.345
Megszakító, 3-pólus, túlterh.kioldó nélkül, dobozkapcsok, Icu=25kA, In=80A, UL szabv. | NZMB2-S80-BT-CNA | 107662 | Y7-107662 | HH1 | 316715 | 316716 | 0.0003157% | 791.79 | 791.79 | 4015081073283 | db | 1 |  | 0 |  | 1 | 85362090 | RO | 105 | 184 | 103 | 2.345 | 2.345
Megszakító, 3-pólus, túlterh.kioldó nélkül, Icu=25kA, In=80A, UL szabv. | NZMB2-S80-CNA | 269246 | Y7-269246 | HH1 | 281967 | 281968 | 0.0003547% | 704.92 | 704.92 | 4015082692469 | db | 1 |  | 0 |  | 1 | 85362090 | RO | 105 | 184 | 103 | 2.401 | 2.501
Megszakító, 3-pólus, túlterh.kioldó nélkül, dobozkapcsok, Icu=25kA, In=8A, UL szabv. | NZMB2-S8-BT-CNA | 107654 | Y7-107654 | HH1 | 419058 | 419060 | 0.0004773% | 1047.65 | 1047.65 | 4015081073207 | db | 1 |  | 0 |  | 1 | 85362010 | RO | 105 | 184 | 103 | 2.345 | 2.345
Megszakító, 3-pólus, túlterh.kioldó nélkül, Icu=25kA, In=8A, UL szabv. | NZMB2-S8-CNA | 103035 | Y7-103035 | HH1 | 389605 | 389604 | -0.0002567% | 974.01 | 974.01 | 4015081028740 | db | 1 |  | 0 |  | 1 | 85362010 | RO | 105 | 184 | 103 | 2.345 | 2.345
Megszakító, 4pólus, áramkörvéd., Icu=36kA, In=100A | NZMC1-4-A100 | 271416 | Y7-271416 | HH1 | 223536 | 223536 | 0% | 558.84 | 558.84 | 4015082714161 | db | 1 |  | 0 |  | 1 | 85362090 | RO | 120 | 145 | 68 | 1.341 | 1.397
Megszakító, 4pólus, áramkörvéd., Icu=36kA, In=125A | NZMC1-4-A125 | 271418 | Y7-271418 | HH1 | 350284 | 350284 | 0% | 875.71 | 875.71 | 4015082714185 | db | 1 |  | 0 |  | 1 | 85362090 | RO | 120 | 145 | 68 | 1.325 | 1.325
Megszakító, 4pólus, áramkörvéd., Icu=36kA, In=160A | NZMC1-4-A160 | 283306 | Y7-283306 | HH1 | 381008 | 381008 | 0% | 952.52 | 952.52 | 4015082833060 | db | 1 |  | 0 |  | 1 | 85362090 | RO | 120 | 145 | 68 | 1.325 | 1.325
Megszakító, 4pólus, áramkörvéd., Icu=36kA, In=20A | NZMC1-4-A20 | 283300 | Y7-283300 | HH1 | 166138 | 166140 | 0.001204% | 415.35 | 415.35 | 4015082833008 | db | 1 |  | 0 |  | 1 | 85362010 | RO | 120 | 145 | 68 | 1.325 | 1.325
Megszakító, 4pólus, áramkörvéd., Icu=36kA, In=25A | NZMC1-4-A25 | 283302 | Y7-283302 | HH1 | 166138 | 166140 | 0.001204% | 415.35 | 415.35 | 4015082833022 | db | 1 |  | 0 |  | 1 | 85362010 | RO | 120 | 145 | 68 | 1.325 | 1.325
Megszakító, 4pólus, áramkörvéd., Icu=36kA, In=32A | NZMC1-4-A32 | 283304 | Y7-283304 | HH1 | 166138 | 166140 | 0.001204% | 415.35 | 415.35 | 4015082833046 | db | 1 |  | 0 |  | 1 | 85362010 | RO | 120 | 145 | 68 | 1.325 | 1.325
Megszakító, 4pólus, áramkörvéd., Icu=36kA, In=40A | NZMC1-4-A40 | 271408 | Y7-271408 | HH1 | 166138 | 166140 | 0.001204% | 415.35 | 415.35 | 4015082714086 | db | 1 |  | 0 |  | 1 | 85362010 | RO | 120 | 145 | 68 | 1.333 | 1.389
Megszakító, 4pólus, áramkörvéd., Icu=36kA, In=50A | NZMC1-4-A50 | 271410 | Y7-271410 | HH1 | 166138 | 166140 | 0.001204% | 415.35 | 415.35 | 4015082714109 | db | 1 |  | 0 |  | 1 | 85362010 | RO | 120 | 145 | 68 | 1.325 | 1.325
Megszakító, 4pólus, áramkörvéd., Icu=36kA, In=63A | NZMC1-4-A63 | 271412 | Y7-271412 | HH1 | 166138 | 166140 | 0.001204% | 415.35 | 415.35 | 4015082714123 | db | 1 |  | 0 |  | 1 | 85362010 | RO | 120 | 145 | 68 | 1.325 | 1.325
Megszakító, 4pólus, áramkörvéd., Icu=36kA, In=80A | NZMC1-4-A80 | 271414 | Y7-271414 | HH1 | 185498 | 185500 | 0.001078% | 463.75 | 463.75 | 4015082714147 | db | 1 |  | 0 |  | 1 | 85362090 | RO | 120 | 145 | 68 | 1.325 | 1.325
Megszakító, 3-pólus, áramkörvéd., Icu=36kA, Iu=100A, In=100A | NZMC1-A100 | 271396 | Y7-271396 | HH1 | 160826 | 160824 | -0.001244% | 402.06 | 402.06 | 4015082713966 | db | 1 |  | 0 |  | 1 | 85362090 | RO | 90 | 145 | 68 | 1.066 | 1.066
Megszakító, 3-pólus, áramkörvéd., dugaszolható, Icu=36kA, Iu=100A, In=100A | NZMC1-A100-SVE | 112741 | Y7-112741 | HH1 | 202451 | 202452 | 0.0004939% | 506.13 | 506.13 | 4015081122813 | db | 1 |  | 0 |  | 1 | 85362090 | RO | 90 | 202 | 68 | 1.216 | 1.216
Megszakító, 3-pólus, áramkörvéd., Icu=36kA, Iu=125A, In=125A | NZMC1-A125 | 271397 | Y7-271397 | HH1 | 262888 | 262888 | 0% | 657.22 | 657.22 | 4015082713973 | db | 1 |  | 0 |  | 1 | 85362090 | RO | 90 | 145 | 68 | 1.063 | 1.063
Megszakító, 3-pólus, áramkörvéd., dugaszolható, Icu=36kA, Iu=125A, In=125A | NZMC1-A125-SVE | 112742 | Y7-112742 | HH1 | 306290 | 306288 | -0.000653% | 765.72 | 765.72 | 4015081122820 | db | 1 |  | 0 |  | 1 | 85362090 | RO | 90 | 202 | 68 | 1.216 | 1.216
Megszakító, 3-pólus, áramkörvéd., Icu=36kA, Iu=160A, In=160A | NZMC1-A160 | 283296 | Y7-283296 | HH1 | 284928 | 284928 | 0% | 712.32 | 712.32 | 4015082832964 | db | 1 |  | 0 |  | 1 | 85362090 | RO | 90 | 145 | 68 | 1.126 | 1.126
Megszakító, 3-pólus, áramkörvéd., Icu=36kA, Iu=20A, In=20A | NZMC1-A20 | 283293 | Y7-283293 | HH1 | 118124 | 118124 | 0% | 295.31 | 295.31 | 4015082832933 | db | 1 |  | 0 |  | 1 | 85362010 | RO | 90 | 145 | 68 | 1.068 | 1.068
Megszakító, 3-pólus,áramkörvéd.,dugaszolható, Icu=36kA,Iu=20A,In=20A | NZMC1-A20-SVE | 112753 | Y7-112753 | HH1 | 159080 | 159080 | 0% | 397.7 | 397.7 | 4015081122936 | db | 1 |  | 0 |  | 1 | 85362010 | RO | 90 | 202 | 68 | 1.227 | 1.227
Megszakító, 3-pólus, áramkörvéd., Icu=36kA, Iu=25A, In=25A | NZMC1-A25 | 283294 | Y7-283294 | HH1 | 118124 | 118124 | 0% | 295.31 | 295.31 | 4015082832940 | db | 1 |  | 0 |  | 1 | 85362010 | RO | 90 | 145 | 68 | 1.046 | 1.119
Megszakító, 3-pólus,áramkörvéd.,dugaszolható, Icu=36kA,Iu=25A,In=25A | NZMC1-A25-SVE | 112754 | Y7-112754 | HH1 | 159080 | 159080 | 0% | 397.7 | 397.7 | 4015081122943 | db | 1 |  | 0 |  | 1 | 85362010 | RO | 90 | 202 | 68 | 1.227 | 1.227
Megszakító, 3-pólus, áramkörvéd., Icu=36kA, Iu=32A, In=32A | NZMC1-A32 | 283295 | Y7-283295 | HH1 | 118124 | 118124 | 0% | 295.31 | 295.31 | 4015082832957 | db | 1 |  | 0 |  | 1 | 85362010 | RO | 90 | 145 | 68 | 1.072 | 1.072
Megszakító, 3-pólus,áramkörvéd.,dugaszolható, Icu=36kA,Iu=32A,In=32A | NZMC1-A32-SVE | 112755 | Y7-112755 | HH1 | 159080 | 159080 | 0% | 397.7 | 397.7 | 4015081122950 | db | 1 |  | 0 |  | 1 | 85362010 | RO | 90 | 202 | 68 | 1.227 | 1.227
Megszakító, 3-pólus, áramkörvéd., Icu=36kA, Iu=40A, In=40A | NZMC1-A40 | 271392 | Y7-271392 | HH1 | 118124 | 118124 | 0% | 295.31 | 295.31 | 4015082713928 | db | 1 |  | 0 |  | 1 | 85362010 | RO | 90 | 145 | 68 | 1.066 | 1.066
Megszakító, 3-pólus, áramkörvéd., dugaszolható, Icu=36kA, Iu=40A, In=40A | NZMC1-A40-SVE | 112737 | Y7-112737 | HH1 | 159080 | 159080 | 0% | 397.7 | 397.7 | 4015081122776 | db | 1 |  | 0 |  | 1 | 85362010 | RO | 90 | 202 | 68 | 1.214 | 1.214
Megszakító, 3-pólus, áramkörvéd., Icu=36kA, Iu=50A, In=50A | NZMC1-A50 | 271393 | Y7-271393 | HH1 | 118124 | 118124 | 0% | 295.31 | 295.31 | 4015082713935 | db | 1 |  | 0 |  | 1 | 85362010 | RO | 90 | 145 | 68 | 1.05 | 1.05
Megszakító, 3-pólus, áramkörvéd., dugaszolható, Icu=36kA, Iu=50A, In=50A | NZMC1-A50-SVE | 112738 | Y7-112738 | HH1 | 159080 | 159080 | 0% | 397.7 | 397.7 | 4015081122783 | db | 1 |  | 0 |  | 1 | 85362010 | RO | 90 | 202 | 68 | 1.195 | 1.195
Megszakító, 3-pólus, áramkörvéd., Icu=36kA, Iu=63A, In=63A | NZMC1-A63 | 271394 | Y7-271394 | HH1 | 118124 | 118124 | 0% | 295.31 | 295.31 | 4015082713942 | db | 1 |  | 0 |  | 1 | 85362010 | RO | 90 | 145 | 68 | 1.049 | 1.049
Megszakító, 3-pólus, áramkörvéd., dugaszolható, Icu=36kA, Iu=63A, In=63A | NZMC1-A63-SVE | 112739 | Y7-112739 | HH1 | 159080 | 159080 | 0% | 397.7 | 397.7 | 4015081122790 | db | 1 |  | 0 |  | 1 | 85362010 | RO | 90 | 202 | 68 | 1.197 | 1.197
Megszakító, 3-pólus, áramkörvéd., Icu=36kA, Iu=80A, In=80A | NZMC1-A80 | 271395 | Y7-271395 | HH1 | 127452 | 127452 | 0% | 318.63 | 318.63 | 4015082713959 | db | 1 |  | 0 |  | 1 | 85362090 | RO | 90 | 145 | 68 | 1.06 | 1.06
Megszakító, 3-pólus, áramkörvéd., dugaszolható, Icu=36kA, Iu=80A, In=80A | NZMC1-A80-SVE | 112740 | Y7-112740 | HH1 | 170901 | 170900 | -0.0005851% | 427.25 | 427.25 | 4015081122806 | db | 1 |  | 0 |  | 1 | 85362090 | RO | 90 | 202 | 68 | 1.194 | 1.194
Megszakító, 3-pólus, motorvédő, Icu=36kA, Iu=100A, In=100A | NZMC1-M100 | 271402 | Y7-271402 | HH1 | 168818 | 168820 | 0.001185% | 422.05 | 422.05 | 4015082714024 | db | 1 |  | 0 |  | 1 | 85362090 | RO | 90 | 145 | 68 | 1.046 | 1.046
Megszakító, 3-pólus, motorvédő, dugaszolható, Icu=36kA, Iu=100A, In=100A | NZMC1-M100-SVE | 112747 | Y7-112747 | HH1 | 210992 | 210992 | 0% | 527.48 | 527.48 | 4015081122875 | db | 1 |  | 0 |  | 1 | 85362090 | RO | 90 | 202 | 68 | 1.227 | 1.227
Megszakító, 3-pólus, motorvédő, Icu=36kA, Iu=63A, In=63A | NZMC1-M63 | 271400 | Y7-271400 | HH1 | 124068 | 124068 | 0% | 310.17 | 310.17 | 4015082714000 | db | 1 |  | 0 |  | 1 | 85362010 | RO | 90 | 145 | 68 | 1.046 | 1.046
Megszakító, 3-pólus, motorvédő, dugaszolható, Icu=36kA, Iu=63A, In=63A | NZMC1-M63-SVE | 112745 | Y7-112745 | HH1 | 165645 | 165644 | -0.0006037% | 414.11 | 414.11 | 4015081122851 | db | 1 |  | 0 |  | 1 | 85362010 | RO | 90 | 202 | 68 | 1.227 | 1.227
Megszakító, 3-pólus, motorvédő, Icu=36kA, Iu=80A, In=80A | NZMC1-M80 | 271401 | Y7-271401 | HH1 | 133465 | 133464 | -0.0007493% | 333.66 | 333.66 | 4015082714017 | db | 1 |  | 0 |  | 1 | 85362090 | RO | 90 | 145 | 68 | 1.046 | 1.046
Megszakító, 3-pólus, motorvédő, dugaszolható, Icu=36kA, Iu=80A, In=80A | NZMC1-M80-SVE | 112746 | Y7-112746 | HH1 | 177472 | 177472 | 0% | 443.68 | 443.68 | 4015081122868 | db | 1 |  | 0 |  | 1 | 85362090 | RO | 90 | 202 | 68 | 1.227 | 1.227
Megszakító, 3-pólus, túlterh.kioldó nélkül, Icu=36kA, In=100A | NZMC1-S100 | 271407 | Y7-271407 | HH1 | 160826 | 160824 | -0.001244% | 402.06 | 402.06 | 4015082714079 | db | 1 |  | 0 |  | 1 | 85362090 | RO | 90 | 145 | 68 | 1.046 | 1.046
Megszakító, 3-pólus, túlterh.kioldó nélkül, dugaszolható, Icu=36kA, In=100A | NZMC1-S100-SVE | 112752 | Y7-112752 | HH1 | 202451 | 202452 | 0.0004939% | 506.13 | 506.13 | 4015081122929 | db | 1 |  | 0 |  | 1 | 85362090 | RO | 90 | 202 | 68 | 1.227 | 1.227
Megszakító, 3-pólus, túlterh.kioldó nélkül, Icu=36kA, In=40A | NZMC1-S40 | 271403 | Y7-271403 | HH1 | 118124 | 118124 | 0% | 295.31 | 295.31 | 4015082714031 | db | 1 |  | 0 |  | 1 | 85362010 | RO | 90 | 145 | 68 | 1.046 | 1.046
Megszakító, 3-pólus, túlterh.kioldó nélkül, dugaszolható, Icu=36kA, In=40A | NZMC1-S40-SVE | 112748 | Y7-112748 | HH1 | 159080 | 159080 | 0% | 397.7 | 397.7 | 4015081122882 | db | 1 |  | 0 |  | 1 | 85362010 | RO | 90 | 202 | 68 | 1.227 | 1.227
Megszakító, 3-pólus, túlterh.kioldó nélkül, Icu=36kA, In=50A | NZMC1-S50 | 271404 | Y7-271404 | HH1 | 118124 | 118124 | 0% | 295.31 | 295.31 | 4015082714048 | db | 1 |  | 0 |  | 1 | 85362010 | RO | 90 | 145 | 68 | 1.046 | 1.046
Megszakító, 3-pólus, túlterh.kioldó nélkül, dugaszolható, Icu=36kA, In=50A | NZMC1-S50-SVE | 112749 | Y7-112749 | HH1 | 159080 | 159080 | 0% | 397.7 | 397.7 | 4015081122899 | db | 1 |  | 0 |  | 1 | 85362010 | RO | 90 | 202 | 68 | 1.227 | 1.227
Megszakító, 3-pólus, túlterh.kioldó nélkül, Icu=36kA, In=63A | NZMC1-S63 | 271405 | Y7-271405 | HH1 | 118124 | 118124 | 0% | 295.31 | 295.31 | 4015082714055 | db | 1 |  | 0 |  | 1 | 85362010 | RO | 90 | 145 | 68 | 1.019 | 1.061
Megszakító, 3-pólus, túlterh.kioldó nélkül, dugaszolható, Icu=36kA, In=63A | NZMC1-S63-SVE | 112750 | Y7-112750 | HH1 | 159080 | 159080 | 0% | 397.7 | 397.7 | 4015081122905 | db | 1 |  | 0 |  | 1 | 85362010 | RO | 90 | 202 | 68 | 1.2 | 1.2
Megszakító, 3-pólus, túlterh.kioldó nélkül, Icu=36kA, In=80A | NZMC1-S80 | 271406 | Y7-271406 | HH1 | 127452 | 127452 | 0% | 318.63 | 318.63 | 4015082714062 | db | 1 |  | 0 |  | 1 | 85362090 | RO | 90 | 145 | 68 | 1.046 | 1.046
Megszakító, 3-pólus, túlterh.kioldó nélkül, dugaszolható, Icu=36kA, In=80A | NZMC1-S80-SVE | 112751 | Y7-112751 | HH1 | 170901 | 170900 | -0.0005851% | 427.25 | 427.25 | 4015081122912 | db | 1 |  | 0 |  | 1 | 85362090 | RO | 90 | 202 | 68 | 1.227 | 1.227
Megszakító, 4pólus, áramkörvéd., Icu=36kA, In=125A | NZMC2-4-A125 | 271430 | Y7-271430 | HH1 | 350284 | 350284 | 0% | 875.71 | 875.71 | 4015082714307 | db | 1 |  | 0 |  | 1 | 85362090 | RO | 140 | 184 | 103 | 3 | 3.125
Megszakító, 4pólus, áramkörvéd., dugaszolható, Icu=36kA, In=125A | NZMC2-4-A125-SVE | 113231 | Y7-113231 | HH1 | 415025 | 415024 | -0.0002409% | 1037.56 | 1037.56 | 4015081127665 | db | 1 |  | 0 |  | 1 | 85362090 | RO | 140 | 241 | 103 | 7.07 | 7.07
Megszakító, 4pólus, áramkörvéd., Icu=36kA, In=160A | NZMC2-4-A160 | 271432 | Y7-271432 | HH1 | 422352 | 422352 | 0% | 1055.88 | 1055.88 | 4015082714321 | db | 1 |  | 0 |  | 1 | 85362090 | RO | 140 | 184 | 103 | 3 | 3.125
Megszakító, 4pólus, áramkörvéd., Icu=36kA, In=160A, N=60%In | NZMC2-4-A160/100 | 271433 | Y7-271433 | HH1 | 422352 | 422352 | 0% | 1055.88 | 1055.88 | 4015082714338 | db | 1 |  | 0 |  | 1 | 85362090 | RO | 140 | 184 | 103 | 3 | 3.125
Megszakító, 4pólus, áramkörvéd., dugaszolható, Icu=36kA, In=160A, N=60%In | NZMC2-4-A160/100-SVE | 113234 | Y7-113234 | HH1 | 489078 | 489076 | -0.0004089% | 1222.69 | 1222.69 | 4015081127696 | db | 1 |  | 0 |  | 1 | 85362090 | RO | 140 | 241 | 103 | 7.07 | 7.07
Megszakító, 4pólus, áramkörvéd., dugaszolható, Icu=36kA, In=160A | NZMC2-4-A160-SVE | 113233 | Y7-113233 | HH1 | 489078 | 489076 | -0.0004089% | 1222.69 | 1222.69 | 4015081127689 | db | 1 |  | 0 |  | 1 | 85362090 | RO | 140 | 241 | 103 | 7.07 | 7.07
Megszakító, 4pólus, áramkörvéd., Icu=36kA, In=200A | NZMC2-4-A200 | 271435 | Y7-271435 | HH1 | 505101 | 505100 | -0.000198% | 1262.75 | 1262.75 | 4015082714352 | db | 1 |  | 0 |  | 1 | 85362090 | RO | 140 | 184 | 103 | 3 | 3.125
Megszakító, 4pólus, áramkörvéd., Icu=36kA, In=200A, N=60%In | NZMC2-4-A200/125 | 271436 | Y7-271436 | HH1 | 505101 | 505100 | -0.000198% | 1262.75 | 1262.75 | 4015082714369 | db | 1 |  | 0 |  | 1 | 85362090 | RO | 140 | 184 | 103 | 3 | 3.125
Megszakító, 4pólus, áramkörvéd., dugaszolható, Icu=36kA, In=200A, N=60%In | NZMC2-4-A200/125-SVE | 113237 | Y7-113237 | HH1 | 574498 | 574500 | 0.0003481% | 1436.25 | 1436.25 | 4015081127726 | db | 1 |  | 0 |  | 1 | 85362090 | RO | 140 | 241 | 103 | 7.07 | 7.07
Megszakító, 4pólus, áramkörvéd., dugaszolható, Icu=36kA, In=200A | NZMC2-4-A200-SVE | 113236 | Y7-113236 | HH1 | 574498 | 574500 | 0.0003481% | 1436.25 | 1436.25 | 4015081127719 | db | 1 |  | 0 |  | 1 | 85362090 | RO | 140 | 241 | 103 | 7.07 | 7.07
Megszakító, 4pólus, áramkörvéd., Icu=36kA, In=250A | NZMC2-4-A250 | 271438 | Y7-271438 | HH1 | 584487 | 584488 | 0.0001711% | 1461.22 | 1461.22 | 4015082714383 | db | 1 |  | 0 |  | 1 | 85362090 | RO | 140 | 184 | 103 | 3 | 3.125
Megszakító, 4pólus, áramkörvéd., Icu=36kA, In=250A, N=60%In | NZMC2-4-A250/160 | 271439 | Y7-271439 | HH1 | 584487 | 584488 | 0.0001711% | 1461.22 | 1461.22 | 4015082714390 | db | 1 |  | 0 |  | 1 | 85362090 | RO | 140 | 184 | 103 | 3 | 3.125
Megszakító, 4pólus, áramkörvéd., dugaszolható, Icu=36kA, In=250A, N=60%In | NZMC2-4-A250/160-SVE | 113240 | Y7-113240 | HH1 | 656534 | 656536 | 0.0003046% | 1641.34 | 1641.34 | 4015081127757 | db | 1 |  | 0 |  | 1 | 85362090 | RO | 140 | 241 | 103 | 7.07 | 7.07
Megszakító, 4pólus, áramkörvéd., dugaszolható, Icu=36kA, In=250A | NZMC2-4-A250-SVE | 113239 | Y7-113239 | HH1 | 656534 | 656536 | 0.0003046% | 1641.34 | 1641.34 | 4015081127740 | db | 1 |  | 0 |  | 1 | 85362090 | RO | 140 | 241 | 103 | 7.07 | 7.07
Megszakító, 4pólus, áramkörvéd., Icu=36kA, In=300A | NZMC2-4-A300 | 107584 | Y7-107584 | HH1 | 687241 | 687240 | -0.0001455% | 1718.1 | 1718.1 | 4015081072644 | db | 1 |  | 0 |  | 1 | 85362090 | RO | 140 | 184 | 103 | 3 | 3.125
Megszakító, 4pólus, áramkörvéd., Icu=36kA, In=300A, N=60%In | NZMC2-4-A300/200 | 107585 | Y7-107585 | HH1 | 687241 | 687240 | -0.0001455% | 1718.1 | 1718.1 | 4015081072651 | db | 1 |  | 0 |  | 1 | 85362090 | RO | 140 | 184 | 103 | 3 | 3.125
Megszakító, 3-pólus, áramkörvéd., Icu=36kA, In=125A | NZMC2-A125 | 271420 | Y7-271420 | HH1 | 268226 | 268224 | -0.0007456% | 670.56 | 670.56 | 4015082714208 | db | 1 |  | 0 |  | 1 | 85362090 | RO | 105 | 184 | 103 | 2.345 | 2.758
Megszakító, 3-pólus, áramkörvéd., dugaszolható, Icu=36kA, In=125A | NZMC2-A125-SVE | 113219 | Y7-113219 | HH1 | 316914 | 316916 | 0.0006311% | 792.29 | 792.29 | 4015081127542 | db | 1 |  | 0 |  | 1 | 85362090 | RO | 105 | 241 | 103 | 2.785 | 2.785
Megszakító, 3-pólus, áramkörvéd., Icu=36kA, In=160A | NZMC2-A160 | 271421 | Y7-271421 | HH1 | 322948 | 322948 | 0% | 807.37 | 807.37 | 4015082714215 | db | 1 |  | 0 |  | 1 | 85362090 | RO | 105 | 184 | 103 | 2.348 | 2.446
Megszakító, 3-pólus, áramkörvéd., dobozkapcsok, Icu=36kA, In=160A | NZMC2-A160-BT | 110219 | Y7-110219 | HH1 | 339650 | 339652 | 0.0005888% | 849.13 | 849.13 | 4015081098279 | db | 1 |  | 0 |  | 1 | 85362090 | RO | 105 | 184 | 103 | 2.397 | 2.397
Megszakító, 3-pólus, áramkörvéd., dugaszolható, Icu=36kA, In=160A | NZMC2-A160-SVE | 113220 | Y7-113220 | HH1 | 373651 | 373652 | 0.0002676% | 934.13 | 934.13 | 4015081127559 | db | 1 |  | 0 |  | 1 | 85362090 | RO | 105 | 241 | 103 | 2.788 | 2.788
Megszakító, 3-pólus, áramkörvéd., Icu=36kA, In=200A | NZMC2-A200 | 271422 | Y7-271422 | HH1 | 385659 | 385660 | 0.0002593% | 964.15 | 964.15 | 4015082714222 | db | 1 |  | 0 |  | 1 | 85362090 | RO | 105 | 184 | 103 | 2.344 | 2.442
Megszakító, 3-pólus, áramkörvéd., dobozkapcsok, Icu=36kA, In=200A | NZMC2-A200-BT | 110280 | Y7-110280 | HH1 | 410379 | 410380 | 0.0002437% | 1025.95 | 1025.95 | 4015081098286 | db | 1 |  | 0 |  | 1 | 85362090 | RO | 105 | 184 | 103 | 2.416 | 2.416
Megszakító, 3-pólus, áramkörvéd., dugaszolható, Icu=36kA, In=200A | NZMC2-A200-SVE | 113221 | Y7-113221 | HH1 | 437697 | 437696 | -0.0002285% | 1094.24 | 1094.24 | 4015081127566 | db | 1 |  | 0 |  | 1 | 85362090 | RO | 105 | 241 | 103 | 2.784 | 2.784
Megszakító, 3-pólus, áramkörvéd., Icu=36kA, In=250A | NZMC2-A250 | 271423 | Y7-271423 | HH1 | 439698 | 439696 | -0.0004549% | 1099.24 | 1099.24 | 4015082714239 | db | 1 |  | 0 |  | 1 | 85362090 | RO | 105 | 184 | 103 | 2.364 | 2.462
Megszakító, 3-pólus, áramkörvéd., dobozkapcsok, Icu=36kA, In=250A | NZMC2-A250-BT | 110281 | Y7-110281 | HH1 | 464418 | 464420 | 0.0004306% | 1161.05 | 1161.05 | 4015081098293 | db | 1 |  | 0 |  | 1 | 85362090 | RO | 105 | 184 | 103 | 2.42 | 2.42
Megszakító, 3-pólus, áramkörvéd., dugaszolható, Icu=36kA, In=250A | NZMC2-A250-SVE | 113222 | Y7-113222 | HH1 | 493737 | 493736 | -0.0002025% | 1234.34 | 1234.34 | 4015081127573 | db | 1 |  | 0 |  | 1 | 85362090 | RO | 105 | 241 | 103 | 2.804 | 2.804
Megszakító, 3-pólus, áramkörvéd., Icu=36kA, In=300A | NZMC2-A300 | 107519 | Y7-107519 | HH1 | 515773 | 515772 | -0.0001939% | 1289.43 | 1289.43 | 4015081072491 | db | 1 |  | 0 |  | 1 | 85362090 | RO | 105 | 184 | 103 | 2.345 | 2.485
Megszakító, 3-pólus, áramkörvéd., dobozkapcsok, Icu=36kA, In=300A | NZMC2-A300-BT | 110218 | Y7-110218 | HH1 | 540502 | 540504 | 0.00037% | 1351.26 | 1351.26 | 4015081098262 | db | 1 |  | 0 |  | 1 | 85362090 | RO | 105 | 184 | 103 | 2.495 | 2.635
Megszakító, 3-pólus, motorvédő, Icu=36kA, In=125A | NZMC2-M125 | 271424 | Y7-271424 | HH1 | 276235 | 276236 | 0.000362% | 690.59 | 690.59 | 4015082714246 | db | 1 |  | 0 |  | 1 | 85362090 | RO | 105 | 184 | 103 | 2.345 | 2.758
Megszakító, 3-pólus, motorvédő, dugaszolható, Icu=36kA, In=125A | NZMC2-M125-SVE | 113223 | Y7-113223 | HH1 | 324932 | 324932 | 0% | 812.33 | 812.33 | 4015081127580 | db | 1 |  | 0 |  | 1 | 85362090 | RO | 105 | 241 | 103 | 2.785 | 2.785
Megszakító, 3-pólus, motorvédő, Icu=36kA, In=160A | NZMC2-M160 | 271425 | Y7-271425 | HH1 | 338950 | 338952 | 0.0005901% | 847.38 | 847.38 | 4015082714253 | db | 1 |  | 0 |  | 1 | 85362090 | RO | 105 | 184 | 103 | 2.345 | 2.758
Megszakító, 3-pólus, motorvédő, dugaszolható, Icu=36kA, In=160A | NZMC2-M160-SVE | 113224 | Y7-113224 | HH1 | 389674 | 389676 | 0.0005132% | 974.19 | 974.19 | 4015081127597 | db | 1 |  | 0 |  | 1 | 85362090 | RO | 105 | 241 | 103 | 2.785 | 2.785
Megszakító, 3-pólus, motorvédő, Icu=36kA, In=200A | NZMC2-M200 | 271426 | Y7-271426 | HH1 | 405015 | 405016 | 0.0002469% | 1012.54 | 1012.54 | 4015082714260 | db | 1 |  | 0 |  | 1 | 85362090 | RO | 105 | 184 | 103 | 2.345 | 2.758
Megszakító, 3-pólus, motorvédő, dugaszolható, Icu=36kA, In=200A | NZMC2-M200-SVE | 113225 | Y7-113225 | HH1 | 457718 | 457720 | 0.000437% | 1144.3 | 1144.3 | 4015081127603 | db | 1 |  | 0 |  | 1 | 85362090 | RO | 105 | 241 | 103 | 2.785 | 2.785
Megszakító, 3-pólus, túlterh.kioldó nélkül, Icu=36kA, In=125A | NZMC2-S125 | 271427 | Y7-271427 | HH1 | 260891 | 260892 | 0.0003833% | 652.23 | 652.23 | 4015082714277 | db | 1 |  | 0 |  | 1 | 85362090 | RO | 105 | 184 | 103 | 2.345 | 2.758
Megszakító, 3-pólus, túlterh.kioldó nélkül, dugaszolható, Icu=36kA, In=125A | NZMC2-S125-SVE | 113226 | Y7-113226 | HH1 | 309588 | 309588 | 0% | 773.97 | 773.97 | 4015081127610 | db | 1 |  | 0 |  | 1 | 85362090 | RO | 105 | 241 | 103 | 2.785 | 2.785
Megszakító, 3-pólus, túlterh.kioldó nélkül, Icu=36kA, In=160A | NZMC2-S160 | 271428 | Y7-271428 | HH1 | 302265 | 302264 | -0.0003308% | 755.66 | 755.66 | 4015082714284 | db | 1 |  | 0 |  | 1 | 85362090 | RO | 105 | 184 | 103 | 2.345 | 2.758
Megszakító, 3-pólus, túlterh.kioldó nélkül, dugaszolható, Icu=36kA, In=160A | NZMC2-S160-SVE | 113227 | Y7-113227 | HH1 | 352298 | 352296 | -0.0005677% | 880.74 | 880.74 | 4015081127627 | db | 1 |  | 0 |  | 1 | 85362090 | RO | 105 | 241 | 103 | 2.785 | 2.785
Megszakító, 3-pólus, túlterh.kioldó nélkül, Icu=36kA, In=200A | NZMC2-S200 | 271429 | Y7-271429 | HH1 | 385659 | 385660 | 0.0002593% | 964.15 | 964.15 | 4015082714291 | db | 1 |  | 0 |  | 1 | 85362090 | RO | 105 | 184 | 103 | 2.332 | 2.429
Megszakító, 3-pólus, túlterh.kioldó nélkül, dugaszolható, Icu=36kA, In=200A | NZMC2-S200-SVE | 113228 | Y7-113228 | HH1 | 437697 | 437696 | -0.0002285% | 1094.24 | 1094.24 | 4015081127634 | db | 1 |  | 0 |  | 1 | 85362090 | RO | 105 | 241 | 103 | 2.772 | 2.772
Megszakító, 4pólus, áramkörvéd., Icu=36kA, In=320A | NZMC3-4-A320 | 109688 | Y7-109688 | HH1 | 804665 | 804664 | -0.0001243% | 2011.66 | 2011.66 | 4015081092741 | db | 1 |  | 0 |  | 1 | 85362090 | RO | 185 | 275 | 121 | 7.3 | 7.3
Megszakító, 4pólus, áramkörvéd., Icu=36kA, In=320A, N=60%In | NZMC3-4-A320/200 | 109689 | Y7-109689 | HH1 | 804665 | 804664 | -0.0001243% | 2011.66 | 2011.66 | 4015081092758 | db | 1 |  | 0 |  | 1 | 85362090 | RO | 185 | 275 | 121 | 7.3 | 7.3
Megszakító, 4pólus, áramkörvéd., Icu=36kA, In=320A, N=60%In, prepapiroskikocsizható mount | NZMC3-4-A320/200-AVE | 113517 | Y7-113517 | HH1 | 1330976 | 1330976 | 0% | 3327.44 | 3327.44 | 4015081130429 | db | 1 |  | 0 |  | 1 | 85362090 | RO | 185 | 347 | 121 | 12.9 | 12.9
Megszakító, 4pólus, áramkörvéd., dugaszolható, Icu=36kA, In=320A, N=60%In | NZMC3-4-A320/200-SVE | 168465 | Y7-168465 | HH1 | 1122928 | 1122928 | 0% | 2807.32 | 2807.32 | 4015081649471 | db | 1 |  | 0 |  | 1 | 85362090 | RO | 185 | 335 | 125.5 | 8.81 | 8.81
Megszakító, 4pólus, áramkörvéd., Icu=36kA, In=320A, prepapiroskikocsizható | NZMC3-4-A320-AVE | 113516 | Y7-113516 | HH1 | 1330976 | 1330976 | 0% | 3327.44 | 3327.44 | 4015081130412 | db | 1 |  | 0 |  | 1 | 85362090 | RO | 185 | 347 | 121 | 12.9 | 12.9
Megszakító, 4pólus, áramkörvéd., dugaszolható, Icu=36kA, In=320A | NZMC3-4-A320-SVE | 168464 | Y7-168464 | HH1 | 1125028 | 1125028 | 0% | 2812.57 | 2812.57 | 4015081649464 | db | 1 |  | 0 |  | 1 | 85362090 | RO | 185 | 335 | 125.5 | 8.81 | 8.81
Megszakító, 4pólus, áramkörvéd., Icu=36kA, In=400A | NZMC3-4-A400 | 109690 | Y7-109690 | HH1 | 804665 | 804664 | -0.0001243% | 2011.66 | 2011.66 | 4015081092765 | db | 1 |  | 0 |  | 1 | 85362090 | RO | 185 | 275 | 121 | 7.3 | 7.3
Megszakító, 4pólus, áramkörvéd., Icu=36kA, In=400A, N=60%In | NZMC3-4-A400/250 | 109691 | Y7-109691 | HH1 | 804665 | 804664 | -0.0001243% | 2011.66 | 2011.66 | 4015081092772 | db | 1 |  | 0 |  | 1 | 85362090 | RO | 185 | 275 | 121 | 7.3 | 7.3
Megszakító, 4pólus, áramkörvéd., Icu=36kA, In=400A, N=60%In, prepapiroskikocsizható mount | NZMC3-4-A400/250-AVE | 113519 | Y7-113519 | HH1 | 1330976 | 1330976 | 0% | 3327.44 | 3327.44 | 4015081130443 | db | 1 |  | 0 |  | 1 | 85362090 | RO | 185 | 347 | 121 | 12.9 | 12.9
Megszakító, 4pólus, áramkörvéd., dugaszolható, Icu=36kA, In=400A, N=60%In | NZMC3-4-A400/250-SVE | 168467 | Y7-168467 | HH1 | 1122850 | 1122848 | -0.0001781% | 2807.12 | 2807.12 | 4015081649488 | db | 1 |  | 0 |  | 1 | 85362090 | RO | 185 | 335 | 125.5 | 8.81 | 8.81
Megszakító, 4pólus, áramkörvéd., Icu=36kA, In=400A, prepapiroskikocsizható | NZMC3-4-A400-AVE | 113518 | Y7-113518 | HH1 | 1330976 | 1330976 | 0% | 3327.44 | 3327.44 | 4015081130436 | db | 1 |  | 0 |  | 1 | 85362090 | RO | 185 | 347 | 121 | 12.9 | 12.9
Megszakító, 4pólus, áramkörvéd., dugaszolható, Icu=36kA, In=400A | NZMC3-4-A400-SVE | 168466 | Y7-168466 | HH1 | 1125028 | 1125028 | 0% | 2812.57 | 2812.57 | 4015081650224 | db | 1 |  | 0 |  | 1 | 85362090 | RO | 185 | 335 | 125.5 | 8.81 | 8.81
Megszakító, 4pólus, áramkörvéd., Icu=36kA, In=500A | NZMC3-4-A500 | 109692 | Y7-109692 | HH1 | 992139 | 992140 | 0.0001008% | 2480.35 | 2480.35 | 4015081092789 | db | 1 |  | 0 |  | 1 | 85362090 | RO | 185 | 275 | 121 | 7.3 | 7.3
Megszakító, 4pólus, áramkörvéd., Icu=36kA, In=500A, N=60%In | NZMC3-4-A500/320 | 109693 | Y7-109693 | HH1 | 992139 | 992140 | 0.0001008% | 2480.35 | 2480.35 | 4015081092796 | db | 1 |  | 0 |  | 1 | 85362090 | RO | 185 | 275 | 121 | 7.3 | 7.3
Megszakító, 4pólus, áramkörvéd., Icu=36kA, In=500A, N=60%In, prepapiroskikocsizható mount | NZMC3-4-A500/320-AVE | 113521 | Y7-113521 | HH1 | 1565323 | 1565324 | 6.388e-05% | 3913.31 | 3913.31 | 4015081130467 | db | 1 |  | 0 |  | 1 | 85362090 | RO | 185 | 347 | 121 | 12.9 | 12.9
Megszakító, 4pólus, áramkörvéd., dugaszolható, Icu=36kA, In=500A, N=60%In | NZMC3-4-A500/320-SVE | 168469 | Y7-168469 | HH1 | 1137698 | 1137696 | -0.0001758% | 2844.24 | 2844.24 | 4015081649501 | db | 1 |  | 0 |  | 1 | 85362090 | RO | 185 | 335 | 125.5 | 8.81 | 8.81
Megszakító, 4pólus, áramkörvéd., Icu=36kA, In=500A, prepapiroskikocsizható | NZMC3-4-A500-AVE | 113520 | Y7-113520 | HH1 | 1565323 | 1565324 | 6.388e-05% | 3913.31 | 3913.31 | 4015081130450 | db | 1 |  | 0 |  | 1 | 85362090 | RO | 185 | 347 | 121 | 12.9 | 12.9
Megszakító, 4pólus, áramkörvéd., dugaszolható, Icu=36kA, In=500A | NZMC3-4-A500-SVE | 168468 | Y7-168468 | HH1 | 1141929 | 1141928 | -8.757e-05% | 2854.82 | 2854.82 | 4015081649495 | db | 1 |  | 0 |  | 1 | 85362090 | RO | 185 | 335 | 125.5 | 8.81 | 8.81
Megszakító, 3-pólus, áramkörvéd., Icu=36kA, In=250A | NZMC3-A250 | 109664 | Y7-109664 | HH1 | 794403 | 794404 | 0.0001259% | 1986.01 | 1986.01 | 4015081092505 | db | 1 |  | 0 |  | 1 | 85362090 | RO | 140 | 275 | 121 | 5.8 | 5.8
Megszakító, 3-pólus, áramkörvéd., Icu=36kA, In=320A | NZMC3-A320 | 109665 | Y7-109665 | HH1 | 613176 | 613176 | 0% | 1532.94 | 1532.94 | 4015081092512 | db | 1 |  | 0 |  | 1 | 85362090 | RO | 140 | 275 | 121 | 5.8 | 5.8
Megszakító, 3-pólus, áramkörvéd., Icu=36kA, In=320A, kikocsizható | NZMC3-A320-AVE | 113509 | Y7-113509 | HH1 | 1010159 | 1010160 | 9.899e-05% | 2525.4 | 2525.4 | 4015081130344 | db | 1 |  | 0 |  | 1 | 85362090 | RO | 140 | 347 | 121 | 10 | 10
Megszakító, 3-pólus, áramkörvéd., dobozkapcsok, Icu=36kA, In=320A | NZMC3-A320-BT | 110299 | Y7-110299 | HH1 | 699910 | 699912 | 0.0002858% | 1749.78 | 1749.78 | 4015081098477 | db | 1 |  | 0 |  | 1 | 85362090 | RO | 140 | 275 | 121 | 7.567 | 7.567
Megszakító, 3-pólus, áramkörvéd., dugaszolható, Icu=36kA, In=320A | NZMC3-A320-SVE | 168450 | Y7-168450 | HH1 | 890362 | 890364 | 0.0002246% | 2225.91 | 2225.91 | 4015081649334 | db | 1 |  | 0 |  | 1 | 85362090 | RO | 140 | 335 | 125.5 | 6.38 | 6.38
Megszakító, 3-pólus, áramkörvéd., Icu=36kA, In=400A | NZMC3-A400 | 109666 | Y7-109666 | HH1 | 613176 | 613176 | 0% | 1532.94 | 1532.94 | 4015081092529 | db | 1 |  | 0 |  | 1 | 85362090 | RO | 140 | 275 | 121 | 5.8 | 5.8
Megszakító, 3-pólus, áramkörvéd., Icu=36kA, In=400A, kikocsizható | NZMC3-A400-AVE | 113510 | Y7-113510 | HH1 | 1010159 | 1010160 | 9.899e-05% | 2525.4 | 2525.4 | 4015081130351 | db | 1 |  | 0 |  | 1 | 85362090 | RO | 140 | 347 | 121 | 10 | 10
Megszakító, 3-pólus, áramkörvéd., dobozkapcsok, Icu=36kA, In=400A | NZMC3-A400-BT | 110300 | Y7-110300 | HH1 | 699910 | 699912 | 0.0002858% | 1749.78 | 1749.78 | 4015081098484 | db | 1 |  | 0 |  | 1 | 85362090 | RO | 140 | 275 | 121 | 7.567 | 7.567
Megszakító, 3-pólus, áramkörvéd., dugaszolható, Icu=36kA, In=400A | NZMC3-A400-SVE | 168451 | Y7-168451 | HH1 | 890362 | 890364 | 0.0002246% | 2225.91 | 2225.91 | 4015081649341 | db | 1 |  | 0 |  | 1 | 85362090 | RO | 140 | 335 | 125.5 | 6.38 | 6.38
Megszakító, 3-pólus, áramkörvéd., Icu=36kA, In=500A | NZMC3-A500 | 109667 | Y7-109667 | HH1 | 761306 | 761308 | 0.0002627% | 1903.27 | 1903.27 | 4015081092536 | db | 1 |  | 0 |  | 1 | 85362090 | RO | 140 | 275 | 121 | 5.8 | 5.8
Megszakító, 3-pólus, áramkörvéd., Icu=36kA, In=500A, kikocsizható | NZMC3-A500-AVE | 113511 | Y7-113511 | HH1 | 1194404 | 1194404 | 0% | 2986.01 | 2986.01 | 4015081130368 | db | 1 |  | 0 |  | 1 | 85362090 | RO | 140 | 347 | 121 | 10 | 10
Megszakító, 3-pólus, áramkörvéd., dobozkapcsok, Icu=36kA, In=500A | NZMC3-A500-BT | 110301 | Y7-110301 | HH1 | 848041 | 848040 | -0.0001179% | 2120.1 | 2120.1 | 4015081098491 | db | 1 |  | 0 |  | 1 | 85362090 | RO | 140 | 275 | 121 | 7.567 | 7.567
Megszakító, 3-pólus, áramkörvéd., dugaszolható, Icu=36kA, In=500A | NZMC3-A500-SVE | 168452 | Y7-168452 | HH1 | 903040 | 903040 | 0% | 2257.6 | 2257.6 | 4015081649358 | db | 1 |  | 0 |  | 1 | 85362090 | RO | 140 | 335 | 125.5 | 6.38 | 6.38
Megszakító, 3-pólus, túlterh.kioldó nélkül, Icu=36kA, In=250A | NZMC3-S250 | 109676 | Y7-109676 | HH1 | 613176 | 613176 | 0% | 1532.94 | 1532.94 | 4015081092628 | db | 1 |  | 0 |  | 1 | 85362090 | RO | 140 | 275 | 121 | 5.8 | 5.8
Megszakító, 3-pólus, túlterh.kioldó nélkül, Icu=36kA, In=250A, kikocsizható | NZMC3-S250-AVE | 113512 | Y7-113512 | HH1 | 1010159 | 1010160 | 9.899e-05% | 2525.4 | 2525.4 | 4015081130375 | db | 1 |  | 0 |  | 1 | 85362090 | RO | 140 | 347 | 121 | 10 | 10
Megszakító, 3-pólus, túlterh.kioldó nélkül, dugaszolható, Icu=36kA, In=250A | NZMC3-S250-SVE | 168453 | Y7-168453 | HH1 | 880952 | 880952 | 0% | 2202.38 | 2202.38 | 4015081649365 | db | 1 |  | 0 |  | 1 | 85362090 | RO | 140 | 335 | 125.5 | 6.38 | 6.38
Megszakító, 3-pólus, túlterh.kioldó nélkül, Icu=36kA, In=320A | NZMC3-S320 | 109677 | Y7-109677 | HH1 | 613176 | 613176 | 0% | 1532.94 | 1532.94 | 4015081092635 | db | 1 |  | 0 |  | 1 | 85362090 | RO | 140 | 275 | 121 | 5.8 | 5.8
Megszakító, 3-pólus, túlterh.kioldó nélkül, Icu=36kA, In=320A, kikocsizható | NZMC3-S320-AVE | 113513 | Y7-113513 | HH1 | 1010159 | 1010160 | 9.899e-05% | 2525.4 | 2525.4 | 4015081130382 | db | 1 |  | 0 |  | 1 | 85362090 | RO | 140 | 347 | 121 | 10 | 10
Megszakító, 3-pólus, túlterh.kioldó nélkül, dugaszolható, Icu=36kA, In=320A | NZMC3-S320-SVE | 168454 | Y7-168454 | HH1 | 880952 | 880952 | 0% | 2202.38 | 2202.38 | 4015081649372 | db | 1 |  | 0 |  | 1 | 85362090 | RO | 140 | 335 | 125.5 | 6.38 | 6.38
Megszakító, 3-pólus, túlterh.kioldó nélkül, Icu=36kA, In=400A | NZMC3-S400 | 109678 | Y7-109678 | HH1 | 613176 | 613176 | 0% | 1532.94 | 1532.94 | 4015081092642 | db | 1 |  | 0 |  | 1 | 85362090 | RO | 140 | 275 | 121 | 5.8 | 5.8
Megszakító, 3-pólus, túlterh.kioldó nélkül, Icu=36kA, In=400A, kikocsizható | NZMC3-S400-AVE | 113514 | Y7-113514 | HH1 | 1010159 | 1010160 | 9.899e-05% | 2525.4 | 2525.4 | 4015081130399 | db | 1 |  | 0 |  | 1 | 85362090 | RO | 140 | 347 | 121 | 10 | 10
Megszakító, 3-pólus, túlterh.kioldó nélkül, dugaszolható, Icu=36kA, In=400A | NZMC3-S400-SVE | 168455 | Y7-168455 | HH1 | 880952 | 880952 | 0% | 2202.38 | 2202.38 | 4015081649389 | db | 1 |  | 0 |  | 1 | 85362090 | RO | 140 | 335 | 125.5 | 6.38 | 6.38
Megszakító, 3-pólus, túlterh.kioldó nélkül, Icu=36kA, In=500A | NZMC3-S500 | 109679 | Y7-109679 | HH1 | 761306 | 761308 | 0.0002627% | 1903.27 | 1903.27 | 4015081092659 | db | 1 |  | 0 |  | 1 | 85362090 | RO | 140 | 275 | 121 | 5.8 | 5.8
Megszakító, 3-pólus, túlterh.kioldó nélkül, Icu=36kA, In=500A, kikocsizható | NZMC3-S500-AVE | 113515 | Y7-113515 | HH1 | 1194404 | 1194404 | 0% | 2986.01 | 2986.01 | 4015081130405 | db | 1 |  | 0 |  | 1 | 85362090 | RO | 140 | 347 | 121 | 10 | 10
Megszakító, 3-pólus, túlterh.kioldó nélkül, dugaszolható, Icu=36kA, In=500A | NZMC3-S500-SVE | 168456 | Y7-168456 | HH1 | 880952 | 880952 | 0% | 2202.38 | 2202.38 | 4015081650217 | db | 1 |  | 0 |  | 1 | 85362090 | RO | 140 | 335 | 125.5 | 6.38 | 6.38
Megszakító, 1p, Icu=18kA(230V), In=100A, áramkörvéd., termomág.fix, fix.beépítés, dobozkapcsok | NZME1-1-AF100 | 152547 | Y7-152547 | HH1 | 61768 | 61768 | 0% | 154.42 | 154.42 | 4015081492930 | db | 1 |  | 0 |  | 1 | 85362090 | RO | 30 | 145 | 68 | 0 | 0
Megszakító, 1p, Icu=18kA(230V), In=125A, áramkörvéd., termomág.fix, fix.beépítés, dobozkapcsok | NZME1-1-AF125 | 152548 | Y7-152548 | HH1 | 102395 | 102396 | 0.0009766% | 255.99 | 255.99 | 4015081492947 | db | 1 |  | 0 |  | 1 | 85362090 | RO | 30 | 145 | 68 | 0 | 0
Megszakító, 1p, Icu=18kA(230V), In=16A, áramkörvéd., termomág.fix, fix.beépítés, dobozkapcsok | NZME1-1-AF16 | 152561 | Y7-152561 | HH1 | 48775 | 48776 | 0.00205% | 121.94 | 121.94 | 4015081493012 | db | 1 |  | 0 |  | 1 | 85362010 | RO | 30 | 145 | 68 | 0 | 0
Megszakító, 1p, Icu=18kA(230V), In=20A, áramkörvéd., termomág.fix, fix.beépítés, dobozkapcsok | NZME1-1-AF20 | 152540 | Y7-152540 | HH1 | 48775 | 48776 | 0.00205% | 121.94 | 121.94 | 4015081492862 | db | 1 |  | 0 |  | 1 | 85362010 | RO | 30 | 145 | 68 | 0 | 0
Megszakító, 1p, Icu=18kA(230V), In=25A, áramkörvéd., termomág.fix, fix.beépítés, dobozkapcsok | NZME1-1-AF25 | 152541 | Y7-152541 | HH1 | 48775 | 48776 | 0.00205% | 121.94 | 121.94 | 4015081492879 | db | 1 |  | 0 |  | 1 | 85362010 | RO | 30 | 145 | 68 | 0 | 0
Megszakító, 1p, Icu=18kA(230V), In=32A, áramkörvéd., termomág.fix, fix.beépítés, dobozkapcsok | NZME1-1-AF32 | 152542 | Y7-152542 | HH1 | 48775 | 48776 | 0.00205% | 121.94 | 121.94 | 4015081492886 | db | 1 |  | 0 |  | 1 | 85362010 | RO | 30 | 145 | 68 | 0 | 0
Megszakító, 1p, Icu=18kA(230V), In=40A, áramkörvéd., termomág.fix, fix.beépítés, dobozkapcsok | NZME1-1-AF40 | 152543 | Y7-152543 | HH1 | 48775 | 48776 | 0.00205% | 121.94 | 121.94 | 4015081492893 | db | 1 |  | 0 |  | 1 | 85362010 | RO | 30 | 145 | 68 | 0 | 0
Megszakító, 1p, Icu=18kA(230V), In=50A, áramkörvéd., termomág.fix, fix.beépítés, dobozkapcsok | NZME1-1-AF50 | 152544 | Y7-152544 | HH1 | 48775 | 48776 | 0.00205% | 121.94 | 121.94 | 4015081492909 | db | 1 |  | 0 |  | 1 | 85362010 | RO | 30 | 145 | 68 | 0 | 0
Megszakító, 1p, Icu=18kA(230V), In=63A, áramkörvéd., termomág.fix, fix.beépítés, dobozkapcsok | NZME1-1-AF63 | 152545 | Y7-152545 | HH1 | 48775 | 48776 | 0.00205% | 121.94 | 121.94 | 4015081492916 | db | 1 |  | 0 |  | 1 | 85362010 | RO | 30 | 145 | 68 | 0 | 0
Megszakító, 1p, Icu=18kA(230V), In=80A, áramkörvéd., termomág.fix, fix.beépítés, dobozkapcsok | NZME1-1-AF80 | 152546 | Y7-152546 | HH1 | 53845 | 53844 | -0.001857% | 134.61 | 134.61 | 4015081492923 | db | 1 |  | 0 |  | 1 | 85362090 | RO | 30 | 145 | 68 | 0 | 0
Megszakító, 4pólus, áramkörvéd., Icu=100kA, In=100A | NZMH1-4-A100 | 284430 | Y7-284430 | HH1 | 314528 | 314528 | 0% | 786.32 | 786.32 | 4015082844301 | db | 1 |  | 0 |  | 1 | 85362090 | RO | 120 | 145 | 68 | 1.325 | 1.325
Megszakító, 4pólus, áramkörvéd., Icu=100kA, In=125A | NZMH1-4-A125 | 284432 | Y7-284432 | HH1 | 459032 | 459032 | 0% | 1147.58 | 1147.58 | 4015082844325 | db | 1 |  | 0 |  | 1 | 85362090 | RO | 120 | 145 | 68 | 1.325 | 1.325
Megszakító, 4pólus, áramkörvéd., Icu=100kA, In=160A | NZMH1-4-A160 | 284434 | Y7-284434 | HH1 | 538881 | 538880 | -0.0001856% | 1347.2 | 1347.2 | 4015082844349 | db | 1 |  | 0 |  | 1 | 85362090 | RO | 120 | 145 | 68 | 1.325 | 1.325
Megszakító, 4pólus, áramkörvéd., Icu=100kA, In=20A | NZMH1-4-A20 | 284416 | Y7-284416 | HH1 | 205775 | 205776 | 0.000486% | 514.44 | 514.44 | 4015082844165 | db | 1 |  | 0 |  | 1 | 85362010 | RO | 120 | 145 | 68 | 1.325 | 1.325
Megszakító, 4pólus, áramkörvéd., Icu=100kA, In=25A | NZMH1-4-A25 | 284418 | Y7-284418 | HH1 | 205775 | 205776 | 0.000486% | 514.44 | 514.44 | 4015082844189 | db | 1 |  | 0 |  | 1 | 85362010 | RO | 120 | 145 | 68 | 1.325 | 1.325
Megszakító, 4pólus, áramkörvéd., Icu=100kA, In=32A | NZMH1-4-A32 | 284420 | Y7-284420 | HH1 | 205775 | 205776 | 0.000486% | 514.44 | 514.44 | 4015082844202 | db | 1 |  | 0 |  | 1 | 85362010 | RO | 120 | 145 | 68 | 1.325 | 1.325
Megszakító, 4pólus, áramkörvéd., Icu=100kA, In=40A | NZMH1-4-A40 | 284422 | Y7-284422 | HH1 | 205775 | 205776 | 0.000486% | 514.44 | 514.44 | 4015082844226 | db | 1 |  | 0 |  | 1 | 85362010 | RO | 120 | 145 | 68 | 1.324 | 1.379
Megszakító, 4pólus, áramkörvéd., Icu=100kA, In=50A | NZMH1-4-A50 | 284424 | Y7-284424 | HH1 | 205775 | 205776 | 0.000486% | 514.44 | 514.44 | 4015082844240 | db | 1 |  | 0 |  | 1 | 85362010 | RO | 120 | 145 | 68 | 1.325 | 1.325
Megszakító, 4pólus, áramkörvéd., Icu=100kA, In=63A | NZMH1-4-A63 | 284426 | Y7-284426 | HH1 | 205775 | 205776 | 0.000486% | 514.44 | 514.44 | 4015082844264 | db | 1 |  | 0 |  | 1 | 85362010 | RO | 120 | 145 | 68 | 1.325 | 1.325
Megszakító, 4pólus, áramkörvéd., Icu=100kA, In=80A | NZMH1-4-A80 | 284428 | Y7-284428 | HH1 | 228416 | 228416 | 0% | 571.04 | 571.04 | 4015082844288 | db | 1 |  | 0 |  | 1 | 85362090 | RO | 120 | 145 | 68 | 1.325 | 1.325
Megszakító, 3-pólus, áramkörvéd., Icu=100kA, Iu=100A, In=100A | NZMH1-A100 | 284413 | Y7-284413 | HH1 | 212618 | 212616 | -0.0009407% | 531.54 | 531.54 | 4015082844134 | db | 1 |  | 0 |  | 1 | 85362090 | RO | 90 | 145 | 68 | 1.026 | 1.069
Megszakító, 3-pólus, áramkörvéd., dugaszolható, Icu=100kA, Iu=100A, In=100A | NZMH1-A100-SVE | 112802 | Y7-112802 | HH1 | 256205 | 256204 | -0.0003903% | 640.51 | 640.51 | 4015081123421 | db | 1 |  | 0 |  | 1 | 85362090 | RO | 90 | 202 | 68 | 1.207 | 1.207
Megszakító, 3-pólus, áramkörvéd., Icu=100kA, Iu=125A, In=125A | NZMH1-A125 | 284414 | Y7-284414 | HH1 | 347461 | 347460 | -0.0002878% | 868.65 | 868.65 | 4015082844141 | db | 1 |  | 0 |  | 1 | 85362090 | RO | 90 | 145 | 68 | 1.023 | 1.066
Megszakító, 3-pólus, áramkörvéd., dugaszolható, Icu=100kA, Iu=125A, In=125A | NZMH1-A125-SVE | 112803 | Y7-112803 | HH1 | 393106 | 393108 | 0.0005088% | 982.77 | 982.77 | 4015081123438 | db | 1 |  | 0 |  | 1 | 85362090 | RO | 90 | 202 | 68 | 1.204 | 1.204
Megszakító, 3-pólus, áramkörvéd., Icu=100kA, Iu=160A, In=160A | NZMH1-A160 | 284415 | Y7-284415 | HH1 | 410180 | 410180 | 0% | 1025.45 | 1025.45 | 4015082844158 | db | 1 |  | 0 |  | 1 | 85362090 | RO | 90 | 145 | 68 | 1.083 | 1.128
Megszakító, 3-pólus, áramkörvéd., Icu=100kA, Iu=20A, In=20A | NZMH1-A20 | 284376 | Y7-284376 | HH1 | 148628 | 148628 | 0% | 371.57 | 371.57 | 4015082843762 | db | 1 |  | 0 |  | 1 | 85362010 | RO | 90 | 145 | 68 | 1.028 | 1.071
Megszakító, 3-pólus, áramkörvéd., dugaszolható, Icu=100kA, Iu=20A, In=20A | NZMH1-A20-SVE | 112795 | Y7-112795 | HH1 | 191139 | 191140 | 0.0005232% | 477.85 | 477.85 | 4015081123353 | db | 1 |  | 0 |  | 1 | 85362010 | RO | 90 | 202 | 68 | 1.209 | 1.209
Megszakító, 3-pólus, áramkörvéd., Icu=100kA, Iu=25A, In=25A | NZMH1-A25 | 284377 | Y7-284377 | HH1 | 148628 | 148628 | 0% | 371.57 | 371.57 | 4015082843779 | db | 1 |  | 0 |  | 1 | 85362010 | RO | 90 | 145 | 68 | 1.025 | 1.068
Megszakító, 3-pólus, áramkörvéd., dugaszolható, Icu=100kA, Iu=25A, In=25A | NZMH1-A25-SVE | 112796 | Y7-112796 | HH1 | 191139 | 191140 | 0.0005232% | 477.85 | 477.85 | 4015081123360 | db | 1 |  | 0 |  | 1 | 85362010 | RO | 90 | 202 | 68 | 1.206 | 1.206
Megszakító, 3-pólus, áramkörvéd., Icu=100kA, Iu=32A, In=32A | NZMH1-A32 | 284378 | Y7-284378 | HH1 | 148628 | 148628 | 0% | 371.57 | 371.57 | 4015082843786 | db | 1 |  | 0 |  | 1 | 85362010 | RO | 90 | 145 | 68 | 1.046 | 1.119
Megszakító, 3-pólus, áramkörvéd., dugaszolható, Icu=100kA, Iu=32A, In=32A | NZMH1-A32-SVE | 112797 | Y7-112797 | HH1 | 191139 | 191140 | 0.0005232% | 477.85 | 477.85 | 4015081123377 | db | 1 |  | 0 |  | 1 | 85362010 | RO | 90 | 202 | 68 | 1.227 | 1.227
Megszakító, 3-pólus, áramkörvéd., Icu=100kA, Iu=40A, In=40A | NZMH1-A40 | 284379 | Y7-284379 | HH1 | 148628 | 148628 | 0% | 371.57 | 371.57 | 4015082843793 | db | 1 |  | 0 |  | 1 | 85362010 | RO | 90 | 145 | 68 | 1.02 | 1.063
Megszakító, 3-pólus, áramkörvéd., dugaszolható, Icu=100kA, Iu=40A, In=40A | NZMH1-A40-SVE | 112798 | Y7-112798 | HH1 | 191139 | 191140 | 0.0005232% | 477.85 | 477.85 | 4015081123384 | db | 1 |  | 0 |  | 1 | 85362010 | RO | 90 | 202 | 68 | 1.201 | 1.201
Megszakító, 3-pólus, áramkörvéd., Icu=100kA, Iu=50A, In=50A | NZMH1-A50 | 284410 | Y7-284410 | HH1 | 148628 | 148628 | 0% | 371.57 | 371.57 | 4015082844103 | db | 1 |  | 0 |  | 1 | 85362010 | RO | 90 | 145 | 68 | 1.046 | 1.119
Megszakító, 3-pólus, áramkörvéd., dugaszolható, Icu=100kA, Iu=50A, In=50A | NZMH1-A50-SVE | 112799 | Y7-112799 | HH1 | 191139 | 191140 | 0.0005232% | 477.85 | 477.85 | 4015081123391 | db | 1 |  | 0 |  | 1 | 85362010 | RO | 90 | 202 | 68 | 1.227 | 1.227
Megszakító, 3-pólus, áramkörvéd., Icu=100kA, Iu=63A, In=63A | NZMH1-A63 | 284411 | Y7-284411 | HH1 | 148628 | 148628 | 0% | 371.57 | 371.57 | 4015082844110 | db | 1 |  | 0 |  | 1 | 85362010 | RO | 90 | 145 | 68 | 1.015 | 1.057
Megszakító, 3-pólus, áramkörvéd., dugaszolható, Icu=100kA, Iu=63A, In=63A | NZMH1-A63-SVE | 112800 | Y7-112800 | HH1 | 191139 | 191140 | 0.0005232% | 477.85 | 477.85 | 4015081123407 | db | 1 |  | 0 |  | 1 | 85362010 | RO | 90 | 202 | 68 | 1.196 | 1.196
Megszakító, 3-pólus, áramkörvéd., Icu=100kA, Iu=80A, In=80A | NZMH1-A80 | 284412 | Y7-284412 | HH1 | 163121 | 163120 | -0.000613% | 407.8 | 407.8 | 4015082844127 | db | 1 |  | 0 |  | 1 | 85362090 | RO | 90 | 145 | 68 | 1.014 | 1.056
Megszakító, 3-pólus, áramkörvéd., dugaszolható, Icu=100kA, Iu=80A, In=80A | NZMH1-A80-SVE | 112801 | Y7-112801 | HH1 | 208745 | 208744 | -0.0004791% | 521.86 | 521.86 | 4015081123414 | db | 1 |  | 0 |  | 1 | 85362090 | RO | 90 | 202 | 68 | 1.195 | 1.195
Megszakító, 3-pólus, motorvédő, Icu=100kA, Iu=100A, In=100A | NZMH1-M100 | 115454 | Y7-115454 | HH1 | 226372 | 226372 | 0% | 565.93 | 565.93 | 4015081151943 | db | 1 |  | 0 |  | 1 | 85362090 | RO | 90 | 145 | 68 | 1.011 | 1.053
Megszakító, 3-pólus, motorvédő, dugaszolható, Icu=100kA, Iu=100A, In=100A | NZMH1-M100-SVE | 115794 | Y7-115794 | HH1 | 267029 | 267028 | -0.0003745% | 667.57 | 667.57 | 4015081155347 | db | 1 |  | 0 |  | 1 | 85362090 | RO | 90 | 202 | 68 | 1.192 | 1.192
Megszakító, 3-pólus, motorvédő, Icu=100kA, Iu=63A, In=63A | NZMH1-M63 | 115452 | Y7-115452 | HH1 | 158094 | 158092 | -0.001265% | 395.23 | 395.23 | 4015081151929 | db | 1 |  | 0 |  | 1 | 85362010 | RO | 90 | 145 | 68 | 1.037 | 1.08
Megszakító, 3-pólus, motorvédő, dugaszolható, Icu=100kA, Iu=63A, In=63A | NZMH1-M63-SVE | 115792 | Y7-115792 | HH1 | 198859 | 198860 | 0.0005029% | 497.15 | 497.15 | 4015081155323 | db | 1 |  | 0 |  | 1 | 85362010 | RO | 90 | 202 | 68 | 1.218 | 1.218
Megszakító, 3-pólus, motorvédő, Icu=100kA, Iu=80A, In=80A | NZMH1-M80 | 115453 | Y7-115453 | HH1 | 176153 | 176152 | -0.0005677% | 440.38 | 440.38 | 4015081151936 | db | 1 |  | 0 |  | 1 | 85362090 | RO | 90 | 145 | 68 | 1.021 | 1.064
Megszakító, 3-pólus, motorvédő, dugaszolható, Icu=100kA, Iu=80A, In=80A | NZMH1-M80-SVE | 115793 | Y7-115793 | HH1 | 217411 | 217412 | 0.00046% | 543.53 | 543.53 | 4015081155330 | db | 1 |  | 0 |  | 1 | 85362090 | RO | 90 | 202 | 68 | 1.202 | 1.202
Megszakító, 3-pólus, túlterh.kioldó nélkül, Icu=100kA, In=100A | NZMH1-S100 | 284440 | Y7-284440 | HH1 | 207789 | 207788 | -0.0004813% | 519.47 | 519.47 | 4015082844400 | db | 1 |  | 0 |  | 1 | 85362090 | RO | 90 | 145 | 68 | 1.046 | 1.119
Megszakító, 3-pólus, túlterh.kioldó nélkül, dugaszolható, Icu=100kA, In=100A | NZMH1-S100-SVE | 112809 | Y7-112809 | HH1 | 251528 | 251528 | 0% | 628.82 | 628.82 | 4015081123490 | db | 1 |  | 0 |  | 1 | 85362090 | RO | 90 | 202 | 68 | 1.227 | 1.227
Megszakító, 3-pólus, túlterh.kioldó nélkül, Icu=100kA, In=40A | NZMH1-S40 | 284436 | Y7-284436 | HH1 | 143121 | 143120 | -0.0006987% | 357.8 | 357.8 | 4015082844363 | db | 1 |  | 0 |  | 1 | 85362010 | RO | 90 | 145 | 68 | 1.046 | 1.119
Megszakító, 3-pólus, túlterh.kioldó nélkül, dugaszolható, Icu=100kA, In=40A | NZMH1-S40-SVE | 112805 | Y7-112805 | HH1 | 185766 | 185768 | 0.001077% | 464.42 | 464.42 | 4015081123452 | db | 1 |  | 0 |  | 1 | 85362010 | RO | 90 | 202 | 68 | 1.227 | 1.227
Megszakító, 3-pólus, túlterh.kioldó nélkül, Icu=100kA, In=50A | NZMH1-S50 | 284437 | Y7-284437 | HH1 | 143121 | 143120 | -0.0006987% | 357.8 | 357.8 | 4015082844370 | db | 1 |  | 0 |  | 1 | 85362010 | RO | 90 | 145 | 68 | 1.046 | 1.119
Megszakító, 3-pólus, túlterh.kioldó nélkül, dugaszolható, Icu=100kA, In=50A | NZMH1-S50-SVE | 112806 | Y7-112806 | HH1 | 185766 | 185768 | 0.001077% | 464.42 | 464.42 | 4015081123469 | db | 1 |  | 0 |  | 1 | 85362010 | RO | 90 | 202 | 68 | 1.227 | 1.227
Megszakító, 3-pólus, túlterh.kioldó nélkül, Icu=100kA, In=63A | NZMH1-S63 | 284438 | Y7-284438 | HH1 | 143121 | 143120 | -0.0006987% | 357.8 | 357.8 | 4015082844387 | db | 1 |  | 0 |  | 1 | 85362010 | RO | 90 | 145 | 68 | 1.046 | 1.119
Megszakító, 3-pólus, túlterh.kioldó nélkül, dugaszolható, Icu=100kA, In=63A | NZMH1-S63-SVE | 112807 | Y7-112807 | HH1 | 185766 | 185768 | 0.001077% | 464.42 | 464.42 | 4015081123476 | db | 1 |  | 0 |  | 1 | 85362010 | RO | 90 | 202 | 68 | 1.227 | 1.227
Megszakító, 3-pólus, túlterh.kioldó nélkül, Icu=100kA, In=80A | NZMH1-S80 | 284439 | Y7-284439 | HH1 | 154809 | 154808 | -0.000646% | 387.02 | 387.02 | 4015082844394 | db | 1 |  | 0 |  | 1 | 85362090 | RO | 90 | 145 | 68 | 1.046 | 1.119
Megszakító, 3-pólus, túlterh.kioldó nélkül, dugaszolható, Icu=100kA, In=80A | NZMH1-S80-SVE | 112808 | Y7-112808 | HH1 | 200692 | 200692 | 0% | 501.73 | 501.73 | 4015081123483 | db | 1 |  | 0 |  | 1 | 85362090 | RO | 90 | 202 | 68 | 1.227 | 1.227
Megszakító, 4pólus, áramkörvéd., Icu=150kA, In=100A | NZMH2-4-A100 | 265831 | Y7-265831 | HH1 | 317861 | 317860 | -0.0003146% | 794.65 | 794.65 | 4015082658311 | db | 1 |  | 0 |  | 1 | 85362090 | RO | 140 | 184 | 103 | 3 | 3.125
Megszakító, 4pólus, áramkörvéd., dugaszolható, Icu=150kA, In=100A | NZMH2-4-A100-SVE | 113375 | Y7-113375 | HH1 | 383225 | 383224 | -0.0002609% | 958.06 | 958.06 | 4015081129102 | db | 1 |  | 0 |  | 1 | 85362090 | RO | 140 | 241 | 103 | 3.625 | 3.625
Megszakító, 4pólus, áramkörvéd., Icu=150kA, In=125A | NZMH2-4-A125 | 265833 | Y7-265833 | HH1 | 481756 | 481756 | 0% | 1204.39 | 1204.39 | 4015082658335 | db | 1 |  | 0 |  | 1 | 85362090 | RO | 140 | 184 | 103 | 3 | 3.125
Megszakító, 4pólus, áramkörvéd., dugaszolható, Icu=150kA, In=125A | NZMH2-4-A125-SVE | 113377 | Y7-113377 | HH1 | 551961 | 551960 | -0.0001812% | 1379.9 | 1379.9 | 4015081129126 | db | 1 |  | 0 |  | 1 | 85362090 | RO | 140 | 241 | 103 | 4.07 | 4.07
Megszakító, 4pólus, áramkörvéd., Icu=150kA, In=160A | NZMH2-4-A160 | 265871 | Y7-265871 | HH1 | 552493 | 552492 | -0.000181% | 1381.23 | 1381.23 | 4015082658717 | db | 1 |  | 0 |  | 1 | 85362090 | RO | 140 | 184 | 103 | 3 | 3.125
Megszakító, 4pólus, áramkörvéd., Icu=150kA, In=160A, N=60%In | NZMH2-4-A160/100 | 265872 | Y7-265872 | HH1 | 552493 | 552492 | -0.000181% | 1381.23 | 1381.23 | 4015082658724 | db | 1 |  | 0 |  | 1 | 85362090 | RO | 140 | 184 | 103 | 3 | 3.125
Megszakító, 4pólus, áramkörvéd., dugaszolható, Icu=150kA, In=160A, N=60%In | NZMH2-4-A160/100-SVE | 113380 | Y7-113380 | HH1 | 625408 | 625408 | 0% | 1563.52 | 1563.52 | 4015081129157 | db | 1 |  | 0 |  | 1 | 85362090 | RO | 140 | 241 | 103 | 4.07 | 4.07
Megszakító, 4pólus, áramkörvéd., dugaszolható, Icu=150kA, In=160A | NZMH2-4-A160-SVE | 113379 | Y7-113379 | HH1 | 625408 | 625408 | 0% | 1563.52 | 1563.52 | 4015081129140 | db | 1 |  | 0 |  | 1 | 85362090 | RO | 140 | 241 | 103 | 4.07 | 4.07
Megszakító, 4pólus, áramkörvéd., Icu=150kA, In=20A | NZMH2-4-A20 | 281287 | Y7-281287 | HH1 | 222996 | 222996 | 0% | 557.49 | 557.49 | 4015082812874 | db | 1 |  | 0 |  | 1 | 85362010 | RO | 140 | 184 | 103 | 3 | 3.125
Megszakító, 4pólus, áramkörvéd., Icu=150kA, In=200A | NZMH2-4-A200 | 265874 | Y7-265874 | HH1 | 652437 | 652436 | -0.0001533% | 1631.09 | 1631.09 | 4015082658748 | db | 1 |  | 0 |  | 1 | 85362090 | RO | 140 | 184 | 103 | 3 | 3.125
Megszakító, 4pólus, áramkörvéd., Icu=150kA, In=200A, N=60%In | NZMH2-4-A200/125 | 265875 | Y7-265875 | HH1 | 652437 | 652436 | -0.0001533% | 1631.09 | 1631.09 | 4015082658755 | db | 1 |  | 0 |  | 1 | 85362090 | RO | 140 | 184 | 103 | 3 | 3.125
Megszakító, 4pólus, áramkörvéd., dugaszolható, Icu=150kA, In=200A, N=60%In | NZMH2-4-A200/125-SVE | 113383 | Y7-113383 | HH1 | 727911 | 727912 | 0.0001374% | 1819.78 | 1819.78 | 4015081129188 | db | 1 |  | 0 |  | 1 | 85362090 | RO | 140 | 241 | 103 | 4.07 | 4.07
Megszakító, 4pólus, áramkörvéd., dugaszolható, Icu=150kA, In=200A | NZMH2-4-A200-SVE | 113382 | Y7-113382 | HH1 | 727911 | 727912 | 0.0001374% | 1819.78 | 1819.78 | 4015081129171 | db | 1 |  | 0 |  | 1 | 85362090 | RO | 140 | 241 | 103 | 3.62 | 3.62
Megszakító, 4pólus, áramkörvéd., dugaszolható, Icu=150kA, In=20A | NZMH2-4-A20-SVE | 113396 | Y7-113396 | HH1 | 289747 | 289748 | 0.0003451% | 724.37 | 724.37 | 4015081129317 | db | 1 |  | 0 |  | 1 | 85362010 | RO | 140 | 241 | 103 | 4.07 | 4.07
Megszakító, 4pólus, áramkörvéd., Icu=150kA, In=25A | NZMH2-4-A25 | 281289 | Y7-281289 | HH1 | 222996 | 222996 | 0% | 557.49 | 557.49 | 4015082812898 | db | 1 |  | 0 |  | 1 | 85362010 | RO | 140 | 184 | 103 | 3 | 3.125
Megszakító, 4pólus, áramkörvéd., Icu=150kA, In=250A | NZMH2-4-A250 | 265877 | Y7-265877 | HH1 | 751542 | 751540 | -0.0002661% | 1878.85 | 1878.85 | 4015082658779 | db | 1 |  | 0 |  | 1 | 85362090 | RO | 140 | 184 | 103 | 3 | 3.125
Megszakító, 4pólus, áramkörvéd., Icu=150kA, In=250A, N=60%In | NZMH2-4-A250/160 | 265878 | Y7-265878 | HH1 | 751542 | 751540 | -0.0002661% | 1878.85 | 1878.85 | 4015082658786 | db | 1 |  | 0 |  | 1 | 85362090 | RO | 140 | 184 | 103 | 3 | 3.125
Megszakító, 4pólus, áramkörvéd., dugaszolható, Icu=150kA, In=250A, N=60%In | NZMH2-4-A250/160-SVE | 113386 | Y7-113386 | HH1 | 830695 | 830696 | 0.0001204% | 2076.74 | 2076.74 | 4015081129218 | db | 1 |  | 0 |  | 1 | 85362090 | RO | 140 | 241 | 103 | 4.07 | 4.07
Megszakító, 4pólus, áramkörvéd., dugaszolható, Icu=150kA, In=250A | NZMH2-4-A250-SVE | 113385 | Y7-113385 | HH1 | 830695 | 830696 | 0.0001204% | 2076.74 | 2076.74 | 4015081129201 | db | 1 |  | 0 |  | 1 | 85362090 | RO | 140 | 241 | 103 | 4.07 | 4.07
Megszakító, 4pólus, áramkörvéd., dugaszolható, Icu=150kA, In=25A | NZMH2-4-A25-SVE | 113398 | Y7-113398 | HH1 | 289747 | 289748 | 0.0003451% | 724.37 | 724.37 | 4015081129331 | db | 1 |  | 0 |  | 1 | 85362010 | RO | 140 | 241 | 103 | 4.07 | 4.07
Megszakító, 4pólus, áramkörvéd., Icu=150kA, In=300A | NZMH2-4-A300 | 107588 | Y7-107588 | HH1 | 900191 | 900192 | 0.0001111% | 2250.48 | 2250.48 | 4015081072682 | db | 1 |  | 0 |  | 1 | 85362090 | RO | 140 | 184 | 103 | 3 | 3.125
Megszakító, 4pólus, áramkörvéd., Icu=150kA, In=300A, N=60%In | NZMH2-4-A300/200 | 107589 | Y7-107589 | HH1 | 900191 | 900192 | 0.0001111% | 2250.48 | 2250.48 | 4015081072699 | db | 1 |  | 0 |  | 1 | 85362090 | RO | 140 | 184 | 103 | 3 | 3.125
Megszakító, 4pólus, áramkörvéd., Icu=150kA, In=32A | NZMH2-4-A32 | 281291 | Y7-281291 | HH1 | 222996 | 222996 | 0% | 557.49 | 557.49 | 4015082812911 | db | 1 |  | 0 |  | 1 | 85362010 | RO | 140 | 184 | 103 | 3 | 3.125
Megszakító, 4pólus, áramkörvéd., dugaszolható, Icu=150kA, In=32A | NZMH2-4-A32-SVE | 113400 | Y7-113400 | HH1 | 289747 | 289748 | 0.0003451% | 724.37 | 724.37 | 4015081129355 | db | 1 |  | 0 |  | 1 | 85362010 | RO | 140 | 241 | 103 | 4.07 | 4.07
Megszakító, 4pólus, áramkörvéd., Icu=150kA, In=40A | NZMH2-4-A40 | 265823 | Y7-265823 | HH1 | 222996 | 222996 | 0% | 557.49 | 557.49 | 4015082658236 | db | 1 |  | 0 |  | 1 | 85362010 | RO | 140 | 184 | 103 | 3 | 3.125
Megszakító, 4pólus, áramkörvéd., dugaszolható, Icu=150kA, In=40A | NZMH2-4-A40-SVE | 113367 | Y7-113367 | HH1 | 289747 | 289748 | 0.0003451% | 724.37 | 724.37 | 4015081129027 | db | 1 |  | 0 |  | 1 | 85362010 | RO | 140 | 241 | 103 | 4.07 | 4.07
Megszakító, 4pólus, áramkörvéd., Icu=150kA, In=50A | NZMH2-4-A50 | 265825 | Y7-265825 | HH1 | 222996 | 222996 | 0% | 557.49 | 557.49 | 4015082658250 | db | 1 |  | 0 |  | 1 | 85362010 | RO | 140 | 184 | 103 | 3 | 3.125
Megszakító, 4pólus, áramkörvéd., dugaszolható, Icu=150kA, In=50A | NZMH2-4-A50-SVE | 113369 | Y7-113369 | HH1 | 289747 | 289748 | 0.0003451% | 724.37 | 724.37 | 4015081129041 | db | 1 |  | 0 |  | 1 | 85362010 | RO | 140 | 241 | 103 | 4.07 | 4.07
Megszakító, 4pólus, áramkörvéd., Icu=150kA, In=63A | NZMH2-4-A63 | 265827 | Y7-265827 | HH1 | 222996 | 222996 | 0% | 557.49 | 557.49 | 4015082658274 | db | 1 |  | 0 |  | 1 | 85362010 | RO | 140 | 184 | 103 | 3 | 3.125
Megszakító, 4pólus, áramkörvéd., dugaszolható, Icu=150kA, In=63A | NZMH2-4-A63-SVE | 113371 | Y7-113371 | HH1 | 289747 | 289748 | 0.0003451% | 724.37 | 724.37 | 4015081129065 | db | 1 |  | 0 |  | 1 | 85362010 | RO | 140 | 241 | 103 | 3.68 | 3.68
Megszakító, 4pólus, áramkörvéd., Icu=150kA, In=80A | NZMH2-4-A80 | 265829 | Y7-265829 | HH1 | 240904 | 240904 | 0% | 602.26 | 602.26 | 4015082658298 | db | 1 |  | 0 |  | 1 | 85362090 | RO | 140 | 184 | 103 | 3 | 3.125
Megszakító, 4pólus, áramkörvéd., dugaszolható, Icu=150kA, In=80A | NZMH2-4-A80-SVE | 113373 | Y7-113373 | HH1 | 308343 | 308344 | 0.0003243% | 770.86 | 770.86 | 4015081129089 | db | 1 |  | 0 |  | 1 | 85362090 | RO | 140 | 241 | 103 | 4.07 | 4.07
Megszakító, 4-pólus, áramkörvéd., dobozkapcsok, Icu=100kA, In=100A, fix Ir, UL szabv. | NZMH2-4-AF100-BT-NA | 153396 | Y7-153396 | HH1 | 675735 | 675736 | 0.000148% | 1689.34 | 1689.34 | 4015081501663 | db | 1 |  | 0 |  | 1 | 85362090 | RO | 140 | 184 | 103 | 3.755 | 3.85
Megszakító, 4-pólus, áramkörvéd., dobozkapcsok, Icu=100kA, In=110A, fix Ir, UL szabv. | NZMH2-4-AF110-BT-NA | 153397 | Y7-153397 | HH1 | 723774 | 723776 | 0.0002763% | 1809.44 | 1809.44 | 4015081501670 | db | 1 |  | 0 |  | 1 | 85362090 | RO | 140 | 184 | 103 | 3.755 | 3.85
Megszakító, 4-pólus, áramkörvéd., dobozkapcsok, Icu=100kA, In=125A, fix Ir, UL szabv. | NZMH2-4-AF125-BT-NA | 113017 | Y7-113017 | HH1 | 736478 | 736480 | 0.0002716% | 1841.2 | 1841.2 | 4015081125579 | db | 1 |  | 0 |  | 1 | 85362090 | RO | 140 | 184 | 103 | 3.755 | 3.85
Megszakító, 4-pólus, áramkörvéd., dobozkapcsok, Icu=100kA, In=150A, fix Ir, UL szabv. | NZMH2-4-AF150-BT-NA | 113018 | Y7-113018 | HH1 | 755791 | 755792 | 0.0001323% | 1889.48 | 1889.48 | 4015081125586 | db | 1 |  | 0 |  | 1 | 85362090 | RO | 140 | 184 | 103 | 3.713 | 3.808
Megszakító, 4-pólus, áramkörvéd., dobozkapcsok, Icu=100kA, In=175A, fix Ir, UL szabv. | NZMH2-4-AF175-BT-NA | 113019 | Y7-113019 | HH1 | 774243 | 774244 | 0.0001292% | 1935.61 | 1935.61 | 4015081125593 | db | 1 |  | 0 |  | 1 | 85362090 | RO | 140 | 184 | 103 | 3.754 | 3.849
Megszakító, 4-pólus, áramkörvéd., dobozkapcsok, Icu=100kA, In=200A, fix Ir, UL szabv. | NZMH2-4-AF200-BT-NA | 113020 | Y7-113020 | HH1 | 780744 | 780744 | 0% | 1951.86 | 1951.86 | 4015081125609 | db | 1 |  | 0 |  | 1 | 85362090 | RO | 140 | 184 | 103 | 3.754 | 3.849
Megszakító, 4-pólus, áramkörvéd., dobozkapcsok, Icu=100kA, In=225A, fix Ir, UL szabv. | NZMH2-4-AF225-BT-NA | 113021 | Y7-113021 | HH1 | 887103 | 887104 | 0.0001127% | 2217.76 | 2217.76 | 4015081125616 | db | 1 |  | 0 |  | 1 | 85362090 | RO | 140 | 184 | 103 | 3.77 | 3.865
Megszakító, 4-pólus, áramkörvéd., dobozkapcsok, Icu=100kA, In=250A, fix Ir, UL szabv. | NZMH2-4-AF250-BT-NA | 113022 | Y7-113022 | HH1 | 922724 | 922724 | 0% | 2306.81 | 2306.81 | 4015081125623 | db | 1 |  | 0 |  | 1 | 85362090 | RO | 140 | 184 | 103 | 3.77 | 3.865
Megszakító, 4-pólus, áramkörvéd., dobozkapcsok, Icu=100kA, In=60A, fix Ir, UL szabv. | NZMH2-4-AF60-BT-NA | 153392 | Y7-153392 | HH1 | 439784 | 439784 | 0% | 1099.46 | 1099.46 | 4015081501625 | db | 1 |  | 0 |  | 1 | 85362010 | RO | 140 | 184 | 103 | 3.755 | 3.85
Megszakító, 4-pólus, áramkörvéd., dobozkapcsok, Icu=100kA, In=70A, fix Ir, UL szabv. | NZMH2-4-AF70-BT-NA | 153393 | Y7-153393 | HH1 | 495592 | 495592 | 0% | 1238.98 | 1238.98 | 4015081501632 | db | 1 |  | 0 |  | 1 | 85362090 | RO | 140 | 184 | 103 | 3.755 | 3.85
Megszakító, 4-pólus, áramkörvéd., dobozkapcsok, Icu=100kA, In=80A, fix Ir, UL szabv. | NZMH2-4-AF80-BT-NA | 153394 | Y7-153394 | HH1 | 563727 | 563728 | 0.0001774% | 1409.32 | 1409.32 | 4015081501649 | db | 1 |  | 0 |  | 1 | 85362090 | RO | 140 | 184 | 103 | 3.755 | 3.85
Megszakító, 4-pólus, áramkörvéd., dobozkapcsok, Icu=100kA, In=90A, fix Ir, UL szabv. | NZMH2-4-AF90-BT-NA | 153395 | Y7-153395 | HH1 | 626593 | 626592 | -0.0001596% | 1566.48 | 1566.48 | 4015081501656 | db | 1 |  | 0 |  | 1 | 85362090 | RO | 140 | 184 | 103 | 3.755 | 3.85
Megszakító, 4p, Icu=150kA(415V), In=100A, áramkörvéd., PXR10 (LI), fix.beépítés, csavaros kapcsok | NZMH2-4-AX100 | 193366 | Y7-193366 | HH1 | 404042 | 404040 | -0.000495% | 1010.1 | 1010.1 | 9010238017115 | db | 1 |  | 0 |  | 1 | 85362090 | RO | 140 | 184 | 103 | 2.9 | 3.15
Megszakító, 4p, Icu=150kA(415V), In=160A, áramkörvéd., PXR10 (LI), fix.beépítés, csavaros kapcsok | NZMH2-4-AX160 | 193367 | Y7-193367 | HH1 | 483783 | 483784 | 0.0002067% | 1209.46 | 1209.46 | 9010238017122 | db | 1 |  | 0 |  | 1 | 85362090 | RO | 140 | 184 | 103 | 2.9 | 3.15
Megszakító, 4p, Icu=150kA(415V), In=250A, áramkörvéd., PXR10 (LI), fix.beépítés, csavaros kapcsok | NZMH2-4-AX250 | 193368 | Y7-193368 | HH1 | 612700 | 612700 | 0% | 1531.75 | 1531.75 | 9010238017139 | db | 1 |  | 0 |  | 1 | 85362090 | RO | 140 | 184 | 103 | 2.9 | 3.15
Megszakító, 4p, Icu=150kA(415V), In=40A, áramkörvéd., PXR10 (LI), fix.beépítés, csavaros kapcsok | NZMH2-4-AX40 | 193364 | Y7-193364 | HH1 | 318985 | 318984 | -0.0003135% | 797.46 | 797.46 | 9010238017092 | db | 1 |  | 0 |  | 1 | 85362090 | RO | 140 | 184 | 103 | 3 | 3
Megszakító, 4p, Icu=150kA(415V), In=63A, áramkörvéd., PXR10 (LI), fix.beépítés, csavaros kapcsok | NZMH2-4-AX63 | 193365 | Y7-193365 | HH1 | 318985 | 318984 | -0.0003135% | 797.46 | 797.46 | 9010238017108 | db | 1 |  | 0 |  | 1 | 85362090 | RO | 140 | 184 | 103 | 3 | 3
Megszakító, 4p, Icu=150kA(415V), In=100A, szelektív, PXR25 (LSI), fix.beépítés, csavaros kapcsok | NZMH2-4-PX100/VAR | 192220 | Y7-192220 | HH1 | 732316 | 732316 | 0% | 1830.79 | 1830.79 | 4015081927715 | db | 1 |  | 0 |  | 1 | 85362090 | RO | 140 | 184 | 103 | 3 | 3.25
Megszakító, 4p, Icu=150kA(415V), In=100A, szelektív, PXR25 (LSI), dugaszolható | NZMH2-4-PX100/VAR-SVE | 192078 | Y7-192078 | HH1 | 850613 | 850612 | -0.0001176% | 2126.53 | 2126.53 | 4015081926299 | db | 1 |  | 0 |  | 1 | 85362090 | RO | 140 | 241 | 103 | 3 | 3.6
Megszakító, 4p, Icu=150kA(415V), In=100A, szelektív, PXR25 (LSIG,ZSI), fix.beépítés, csavaros kapcso | NZMH2-4-PX100/VAR-TZ | 192057 | Y7-192057 | HH1 | 970219 | 970220 | 0.0001031% | 2425.55 | 2425.55 | 4015081926084 | db | 1 |  | 0 |  | 1 | 85362090 | RO | 140 | 184 | 103 | 3 | 3.25
Megszakító, 4p, Icu=150kA(415V), In=100A, szelektív, PXR25 (LSIG,ZSI), dugaszolható | NZMH2-4-PX100/VAR-TZ-SVE | 192099 | Y7-192099 | HH1 | 1088508 | 1088508 | 0% | 2721.27 | 2721.27 | 4015081926503 | db | 1 |  | 0 |  | 1 | 85362090 | RO | 140 | 241 | 103 | 3 | 3.6
Megszakító, 4p, Icu=150kA(415V), In=160A, szelektív, PXR25 (LSI), fix.beépítés, csavaros kapcsok | NZMH2-4-PX160/VAR | 192221 | Y7-192221 | HH1 | 829338 | 829336 | -0.0002412% | 2073.34 | 2073.34 | 4015081927722 | db | 1 |  | 0 |  | 1 | 85362090 | RO | 140 | 184 | 103 | 3 | 3.25
Megszakító, 4p, Icu=150kA(415V), In=160A, szelektív, PXR25 (LSI), dugaszolható | NZMH2-4-PX160/VAR-SVE | 192079 | Y7-192079 | HH1 | 963576 | 963576 | 0% | 2408.94 | 2408.94 | 4015081926305 | db | 1 |  | 0 |  | 1 | 85362090 | RO | 140 | 241 | 103 | 3 | 3.6
Megszakító, 4p, Icu=150kA(415V), In=160A, szelektív, PXR25 (LSIG,ZSI), fix.beépítés, csavaros kapcso | NZMH2-4-PX160/VAR-TZ | 192058 | Y7-192058 | HH1 | 1099141 | 1099140 | -9.098e-05% | 2747.85 | 2747.85 | 4015081926091 | db | 1 |  | 0 |  | 1 | 85362090 | RO | 140 | 184 | 103 | 3 | 3.25
Megszakító, 4p, Icu=150kA(415V), In=160A, szelektív, PXR25 (LSIG,ZSI), dugaszolható | NZMH2-4-PX160/VAR-TZ-SVE | 192100 | Y7-192100 | HH1 | 1233375 | 1233376 | 8.108e-05% | 3083.44 | 3083.44 | 4015081926510 | db | 1 |  | 0 |  | 1 | 85362090 | RO | 140 | 241 | 103 | 3 | 3.6
Megszakító, 4p, Icu=150kA(415V), In=250A, szelektív, PXR25 (LSI), fix.beépítés, csavaros kapcsok | NZMH2-4-PX250/VAR | 192222 | Y7-192222 | HH1 | 984847 | 984848 | 0.0001015% | 2462.12 | 2462.12 | 4015081927739 | db | 1 |  | 0 |  | 1 | 85362090 | RO | 140 | 184 | 103 | 3 | 3.25
Megszakító, 4p, Icu=150kA(415V), In=250A, szelektív, PXR25 (LSI), dugaszolható | NZMH2-4-PX250/VAR-SVE | 192080 | Y7-192080 | HH1 | 1144332 | 1144332 | 0% | 2860.83 | 2860.83 | 4015081926312 | db | 1 |  | 0 |  | 1 | 85362090 | RO | 140 | 241 | 103 | 3 | 3.6
Megszakító, 4p, Icu=150kA(415V), In=250A, szelektív, PXR25 (LSIG,ZSI), fix.beépítés, csavaros kapcso | NZMH2-4-PX250/VAR-TZ | 192059 | Y7-192059 | HH1 | 1305150 | 1305148 | -0.0001532% | 3262.87 | 3262.87 | 4015081926107 | db | 1 |  | 0 |  | 1 | 85362090 | RO | 140 | 184 | 103 | 3 | 3.25
Megszakító, 4p, Icu=150kA(415V), In=250A, szelektív, PXR25 (LSIG,ZSI), dugaszolható | NZMH2-4-PX250/VAR-TZ-SVE | 192101 | Y7-192101 | HH1 | 1464635 | 1464636 | 6.828e-05% | 3661.59 | 3661.59 | 4015081926527 | db | 1 |  | 0 |  | 1 | 85362090 | RO | 140 | 241 | 103 | 3 | 3.6
Megszakító, 4p, Icu=150kA(415V), In=100A, szelektív, PXR20 (LSI), fix.beépítés, csavaros kapcsok | NZMH2-4-VX100 | 191689 | Y7-191689 | HH1 | 474481 | 474480 | -0.0002108% | 1186.2 | 1186.2 | 4015081922017 | db | 1 |  | 0 |  | 1 | 85362090 | RO | 140 | 184 | 103 | 2.9 | 3.15
Megszakító, 4p, Icu=150kA(415V), In=100A, szelektív, PXR20 (LSI), dugaszolható | NZMH2-4-VX100-SVE | 191684 | Y7-191684 | HH1 | 568844 | 568844 | 0% | 1422.11 | 1422.11 | 4015081921966 | db | 1 |  | 0 |  | 1 | 85362090 | RO | 140 | 241 | 103 | 2.9 | 3.5
Megszakító, 4p, Icu=150kA(415V), In=100A, szelektív, PXR20 (LSIG), fix.beépítés, csavaros kapcsok | NZMH2-4-VX100-T | 193307 | Y7-193307 | HH1 | 640615 | 640616 | 0.0001561% | 1601.54 | 1601.54 | 9010238016521 | db | 1 |  | 0 |  | 1 | 85362090 | RO | 140 | 184 | 103 | 2.9 | 3.15
Megszakító, 4p, Icu=150kA(415V), In=160A, szelektív, PXR20 (LSI), fix.beépítés, csavaros kapcsok | NZMH2-4-VX160 | 191690 | Y7-191690 | HH1 | 568844 | 568844 | 0% | 1422.11 | 1422.11 | 4015081922024 | db | 1 |  | 0 |  | 1 | 85362090 | RO | 140 | 184 | 103 | 2.9 | 3.15
Megszakító, 4p, Icu=150kA(415V), In=160A, szelektív, PXR20 (LSI), fix.beépítés, csavaros kapcsok | NZMH2-4-VX160/VAR | 191691 | Y7-191691 | HH1 | 586121 | 586120 | -0.0001706% | 1465.3 | 1465.3 | 4015081922031 | db | 1 |  | 0 |  | 1 | 85362090 | RO | 140 | 184 | 103 | 2.9 | 3.15
Megszakító, 4p, Icu=150kA(415V), In=160A, szelektív, PXR20 (LSI), dugaszolható | NZMH2-4-VX160/VAR-SVE | 191686 | Y7-191686 | HH1 | 700420 | 700420 | 0% | 1751.05 | 1751.05 | 4015081921980 | db | 1 |  | 0 |  | 1 | 85362090 | RO | 140 | 241 | 103 | 2.9 | 3.5
Megszakító, 4p, Icu=150kA(415V), In=160A, szelektív, PXR20 (LSI), dugaszolható | NZMH2-4-VX160-SVE | 191685 | Y7-191685 | HH1 | 683148 | 683148 | 0% | 1707.87 | 1707.87 | 4015081921973 | db | 1 |  | 0 |  | 1 | 85362090 | RO | 140 | 241 | 103 | 2.9 | 3.5
Megszakító, 4p, Icu=150kA(415V), In=160A, szelektív, PXR20 (LSIG), fix.beépítés, csavaros kapcsok | NZMH2-4-VX160-T | 193308 | Y7-193308 | HH1 | 768209 | 768208 | -0.0001302% | 1920.52 | 1920.52 | 9010238016538 | db | 1 |  | 0 |  | 1 | 85362090 | RO | 140 | 184 | 103 | 2.9 | 3.15
Megszakító, 4p, Icu=150kA(415V), In=250A, szelektív, PXR20 (LSI), fix.beépítés, csavaros kapcsok | NZMH2-4-VX250 | 191692 | Y7-191692 | HH1 | 721687 | 721688 | 0.0001386% | 1804.22 | 1804.22 | 4015081922048 | db | 1 |  | 0 |  | 1 | 85362090 | RO | 140 | 184 | 103 | 2.9 | 3.15
Megszakító, 4p, Icu=150kA(415V), In=250A, szelektív, PXR20 (LSI), fix.beépítés, csavaros kapcsok | NZMH2-4-VX250/VAR | 191693 | Y7-191693 | HH1 | 742953 | 742952 | -0.0001346% | 1857.38 | 1857.38 | 4015081922055 | db | 1 |  | 0 |  | 1 | 85362090 | RO | 140 | 184 | 103 | 2.9 | 3.15
Megszakító, 4p, Icu=150kA(415V), In=250A, szelektív, PXR20 (LSI), dugaszolható | NZMH2-4-VX250/VAR-SVE | 191688 | Y7-191688 | HH1 | 887825 | 887824 | -0.0001126% | 2219.56 | 2219.56 | 4015081922000 | db | 1 |  | 0 |  | 1 | 85362090 | RO | 140 | 241 | 103 | 2.9 | 3.5
Megszakító, 4p, Icu=150kA(415V), In=250A, szelektív, PXR20 (LSI), dugaszolható | NZMH2-4-VX250-SVE | 191687 | Y7-191687 | HH1 | 865231 | 865232 | 0.0001156% | 2163.08 | 2163.08 | 4015081921997 | db | 1 |  | 0 |  | 1 | 85362090 | RO | 140 | 241 | 103 | 2.9 | 3.5
Megszakító, 4p, Icu=150kA(415V), In=250A, szelektív, PXR20 (LSIG), fix.beépítés, csavaros kapcsok | NZMH2-4-VX250-T | 193309 | Y7-193309 | HH1 | 974209 | 974208 | -0.0001026% | 2435.52 | 2435.52 | 9010238016545 | db | 1 |  | 0 |  | 1 | 85362090 | RO | 140 | 184 | 103 | 2.9 | 3.15
Megszakító, 4p, Icu=150kA(415V), In=40A, szelektív, PXR20 (LSIG), fix.beépítés, csavaros kapcsok | NZMH2-4-VX40-T | 193305 | Y7-193305 | HH1 | 558216 | 558216 | 0% | 1395.54 | 1395.54 | 9010238016507 | db | 1 |  | 0 |  | 1 | 85362090 | RO | 140 | 184 | 103 | 3 | 3
Megszakító, 4p, Icu=150kA(415V), In=63A, szelektív, PXR20 (LSIG), fix.beépítés, csavaros kapcsok | NZMH2-4-VX63-T | 193306 | Y7-193306 | HH1 | 558216 | 558216 | 0% | 1395.54 | 1395.54 | 9010238016514 | db | 1 |  | 0 |  | 1 | 85362090 | RO | 140 | 184 | 103 | 3 | 3
Megszakító, 3-pólus, áramkörvéd., Icu=150kA, In=100A | NZMH2-A100 | 259099 | Y7-259099 | HH1 | 230487 | 230488 | 0.0004339% | 576.22 | 576.22 | 4015082590994 | db | 1 |  | 0 |  | 1 | 85362090 | RO | 105 | 184 | 103 | 2.361 | 2.459
Megszakító, 3-pólus, áramkörvéd., dobozkapcsok, Icu=100kA, In=100A | NZMH2-A100-BT | 110291 | Y7-110291 | HH1 | 247772 | 247772 | 0% | 619.43 | 619.43 | 4015081098392 | db | 1 |  | 0 |  | 1 | 85362090 | RO | 105 | 184 | 103 | 2.511 | 2.609
Megszakító, 3-pólus, áramkörvéd., dobozkapcsok, Icu=100kA, In=100A, UL szabv. | NZMH2-A100-BT-NA | 107804 | Y7-107804 | HH1 | 515873 | 515872 | -0.0001938% | 1289.68 | 1289.68 | 4015081074518 | db | 1 |  | 0 |  | 1 | 85362090 | RO | 105 | 184 | 103 | 2.345 | 2.345
Megszakító, 3-pólus, áramkörvéd., áramvédő kioldó, Icu=150kA, In=100A, Idn=30mA | NZMH2-A100-FIA30 | 158530 | Y7-158530 | HH1 | 1392303 | 1392304 | 7.182e-05% | 3480.76 | 3480.76 | 4015081550807 | db | 1 |  | 0 |  | 1 | 85362090 | RO | 140 | 291 | 108 | 4.738 | 4.838
Megszakító, 3-pólus, áramkörvéd., áramvédő kioldó, Icu=150kA, In=160A, Idn=30mA, Un=500V | NZMH2-A100-FIA30-500AC | 184959 | Y7-184959 | HH1 | 1714413 | 1714412 | -5.833e-05% | 4286.03 | 4286.03 | 4015081803675 | db | 1 |  | 0 |  | 1 | 85362090 | RO | 140 | 291 | 108 | 4.738 | 4.838
Megszakító, 3-pólus, áramkörvéd., áramvédő kioldó, Icu=150kA, In=100A, Idn=30mA | NZMH2-A100-FIA30-BT | 158531 | Y7-158531 | HH1 | 1614106 | 1614108 | 0.0001239% | 4035.27 | 4035.27 | 4015081550814 | db | 1 |  | 0 |  | 1 | 85362090 | RO | 140 | 291 | 108 | 5.58 | 5.68
Megszakító, 3-pólus, áramkörvéd., Icu=100kA, In=100A, UL szabv. | NZMH2-A100-NA | 269235 | Y7-269235 | HH1 | 312942 | 312940 | -0.0006391% | 782.35 | 782.35 | 4015082692353 | db | 1 |  | 0 |  | 1 | 85362090 | RO | 105 | 184 | 103 | 2.421 | 2.522
Megszakító, 3-pólus, áramkörvéd., In=100A Icu=10kA, Un=1000V AC | NZMH2-A100-S1 | 290362 | Y7-290362 | HH1 | 319335 | 319336 | 0.0003132% | 798.34 | 798.34 | 4015082903626 | db | 1 |  | 0 |  | 1 | 85362090 | RO | 105 | 184 | 103 | 2.345 | 2.459
Megszakító, 3-pólus, áramkörvéd., dugaszolható, Icu=150kA, In=100A | NZMH2-A100-SVE | 113332 | Y7-113332 | HH1 | 279326 | 279328 | 0.000716% | 698.32 | 698.32 | 4015081128679 | db | 1 |  | 0 |  | 1 | 85362090 | RO | 105 | 241 | 103 | 2.801 | 2.801
Megszakító, 3-pólus, áramkörvéd., Icu=150kA, In=125A | NZMH2-A125 | 259100 | Y7-259100 | HH1 | 368788 | 368788 | 0% | 921.97 | 921.97 | 4015082591007 | db | 1 |  | 0 |  | 1 | 85362090 | RO | 105 | 184 | 103 | 2.357 | 2.455
Megszakító, 3-pólus, áramkörvéd., dobozkapcsok, Icu=100kA, In=125A | NZMH2-A125-BT | 110292 | Y7-110292 | HH1 | 386104 | 386104 | 0% | 965.26 | 965.26 | 4015081098408 | db | 1 |  | 0 |  | 1 | 85362090 | RO | 105 | 184 | 103 | 2.507 | 2.605
Megszakító, 3-pólus, áramkörvéd., dobozkapcsok, Icu=100kA, In=125A, UL szabv. | NZMH2-A125-BT-NA | 107805 | Y7-107805 | HH1 | 557909 | 557908 | -0.0001792% | 1394.77 | 1394.77 | 4015081074525 | db | 1 |  | 0 |  | 1 | 85362090 | RO | 105 | 184 | 103 | 2.345 | 2.345
Megszakító, 3-pólus, áramkörvéd., áramvédő kioldó, Icu=150kA, In=125A, Idn=30mA | NZMH2-A125-FIA30 | 129710 | Y7-129710 | HH1 | 1658385 | 1658384 | -6.03e-05% | 4145.96 | 4145.96 | 4015081270217 | db | 1 |  | 0 |  | 1 | 85362090 | RO | 140 | 291 | 108 | 4.738 | 4.838
Megszakító, 3-pólus, áramkörvéd., áramvédő kioldó, Icu=150kA, In=125A, Idn=30mA, Un=500V | NZMH2-A125-FIA30-500AC | 184960 | Y7-184960 | HH1 | 1738705 | 1738704 | -5.751e-05% | 4346.76 | 4346.76 | 4015081803682 | db | 1 |  | 0 |  | 1 | 85362090 | RO | 140 | 291 | 108 | 4.738 | 4.838
Megszakító, 3-pólus, áramkörvéd., áramvédő kioldó, Icu=150kA, In=125A, Idn=30mA | NZMH2-A125-FIA30-BT | 129711 | Y7-129711 | HH1 | 1658385 | 1658384 | -6.03e-05% | 4145.96 | 4145.96 | 4015081270224 | db | 1 |  | 0 |  | 1 | 85362090 | DE | 140 | 291 | 108 | 5.58 | 5.68
Megszakító, 3-pólus, áramkörvéd., Icu=100kA, In=125A, UL szabv. | NZMH2-A125-NA | 269236 | Y7-269236 | HH1 | 364327 | 364328 | 0.0002745% | 910.82 | 910.82 | 4015082692360 | db | 1 |  | 0 |  | 1 | 85362090 | RO | 105 | 184 | 103 | 2.39 | 2.49
Megszakító, 3-pólus, áramkörvéd., In=125A Icu=10kA, Un=1000V AC | NZMH2-A125-S1 | 290363 | Y7-290363 | HH1 | 509281 | 509280 | -0.0001964% | 1273.2 | 1273.2 | 4015082903633 | db | 1 |  | 0 |  | 1 | 85362090 | RO | 105 | 184 | 103 | 2.345 | 2.455
Megszakító, 3-pólus, áramkörvéd., dugaszolható, Icu=150kA, In=125A | NZMH2-A125-SVE | 113333 | Y7-113333 | HH1 | 421777 | 421776 | -0.0002371% | 1054.44 | 1054.44 | 4015081128686 | db | 1 |  | 0 |  | 1 | 85362090 | RO | 105 | 241 | 103 | 2.797 | 2.797
Megszakító, 3-pólus, áramkörvéd., Icu=150kA, In=160A | NZMH2-A160 | 259101 | Y7-259101 | HH1 | 446661 | 446660 | -0.0002239% | 1116.65 | 1116.65 | 4015082591014 | db | 1 |  | 0 |  | 1 | 85362090 | RO | 105 | 184 | 103 | 2.342 | 2.44
Megszakító, 3-pólus, áramkörvéd., dobozkapcsok, Icu=100kA, In=160A | NZMH2-A160-BT | 110293 | Y7-110293 | HH1 | 463869 | 463868 | -0.0002156% | 1159.67 | 1159.67 | 4015081098415 | db | 1 |  | 0 |  | 1 | 85362090 | RO | 105 | 184 | 103 | 2.492 | 2.59
Megszakító, 3-pólus, áramkörvéd., dobozkapcsok, Icu=100kA, In=160A, UL szabv. | NZMH2-A160-BT-NA | 107806 | Y7-107806 | HH1 | 592838 | 592840 | 0.0003374% | 1482.1 | 1482.1 | 4015081074532 | db | 1 |  | 0 |  | 1 | 85362090 | RO | 105 | 184 | 103 | 2.345 | 2.345
Megszakító, 3-pólus, áramkörvéd., áramvédő kioldó, Icu=150kA, In=160A, Idn=30mA | NZMH2-A160-FIA30 | 112627 | Y7-112627 | HH1 | 1444385 | 1444384 | -6.923e-05% | 3610.96 | 3610.96 | 4015081124220 | db | 1 |  | 0 |  | 1 | 85362090 | RO | 140 | 291 | 108 | 4.738 | 4.838
Megszakító, 3-pólus, áramkörvéd., áramvédő kioldó, Icu=150kA, In=160A, Idn=30mA, Un=500V | NZMH2-A160-FIA30-500AC | 184961 | Y7-184961 | HH1 | 1766296 | 1766296 | 0% | 4415.74 | 4415.74 | 4015081803699 | db | 1 |  | 0 |  | 1 | 85362090 | RO | 140 | 291 | 108 | 4.738 | 4.838
Megszakító, 3-pólus, áramkörvéd., áramvédő kioldó, Icu=150kA, In=160A, Idn=30mA | NZMH2-A160-FIA30-BT | 116304 | Y7-116304 | HH1 | 2140737 | 2140736 | -4.671e-05% | 5351.84 | 5351.84 | 4015081160440 | db | 1 |  | 0 |  | 1 | 85362090 | DE | 140 | 291 | 108 | 5.58 | 5.68
Megszakító, 3-pólus, áramkörvéd., Icu=100kA, In=160A, UL szabv. | NZMH2-A160-NA | 269237 | Y7-269237 | HH1 | 412263 | 412264 | 0.0002426% | 1030.66 | 1030.66 | 4015082692377 | db | 1 |  | 0 |  | 1 | 85362090 | RO | 105 | 184 | 103 | 2.386 | 2.485
Megszakító, 3-pólus, áramkörvéd., In=160A Icu=10kA, Un=1000V AC | NZMH2-A160-S1 | 290364 | Y7-290364 | HH1 | 623537 | 623536 | -0.0001604% | 1558.84 | 1558.84 | 4015082903640 | db | 1 |  | 0 |  | 1 | 85362090 | RO | 105 | 184 | 103 | 2.345 | 2.44
Megszakító, 3-pólus, áramkörvéd., dugaszolható, Icu=150kA, In=160A | NZMH2-A160-SVE | 113334 | Y7-113334 | HH1 | 502382 | 502384 | 0.0003981% | 1255.96 | 1255.96 | 4015081128693 | db | 1 |  | 0 |  | 1 | 85362090 | RO | 105 | 241 | 103 | 2.782 | 2.782
Megszakító, 3-pólus, áramkörvéd., Icu=150kA, In=20A | NZMH2-A20 | 281281 | Y7-281281 | HH1 | 159633 | 159632 | -0.0006264% | 399.08 | 399.08 | 4015082812812 | db | 1 |  | 0 |  | 1 | 85362010 | RO | 105 | 184 | 103 | 2.342 | 2.44
Megszakító, 3-pólus, áramkörvéd., Icu=150kA, In=200A | NZMH2-A200 | 259102 | Y7-259102 | HH1 | 524267 | 524268 | 0.0001907% | 1310.67 | 1310.67 | 4015082591021 | db | 1 |  | 0 |  | 1 | 85362090 | RO | 105 | 184 | 103 | 2.364 | 2.463
Megszakító, 3-pólus, áramkörvéd., dobozkapcsok, Icu=100kA, In=200A | NZMH2-A200-BT | 110294 | Y7-110294 | HH1 | 549903 | 549904 | 0.0001819% | 1374.76 | 1374.76 | 4015081098422 | db | 1 |  | 0 |  | 1 | 85362090 | RO | 105 | 184 | 103 | 2.514 | 2.613
Megszakító, 3-pólus, áramkörvéd., dobozkapcsok, Icu=100kA, In=200A, UL szabv. | NZMH2-A200-BT-NA | 107807 | Y7-107807 | HH1 | 635030 | 635028 | -0.0003149% | 1587.57 | 1587.57 | 4015081074549 | db | 1 |  | 0 |  | 1 | 85362090 | RO | 105 | 184 | 103 | 2.345 | 2.345
Megszakító, 3-pólus, áramkörvéd., áramvédő kioldó, Icu=150kA, In=200A, Idn=30mA | NZMH2-A200-FIA30 | 112628 | Y7-112628 | HH1 | 1821169 | 1821168 | -5.491e-05% | 4552.92 | 4552.92 | 4015081124237 | db | 1 |  | 0 |  | 1 | 85362090 | RO | 140 | 291 | 108 | 4.76 | 4.86
Megszakító, 3-pólus, áramkörvéd., áramvédő kioldó, Icu=150kA, In=200A, Idn=30mA, Un=500V | NZMH2-A200-FIA30-500AC | 184962 | Y7-184962 | HH1 | 1795602 | 1795600 | -0.0001114% | 4489 | 4489 | 4015081803705 | db | 1 |  | 0 |  | 1 | 85362090 | RO | 140 | 291 | 108 | 4.76 | 4.86
Megszakító, 3-pólus, áramkörvéd., áramvédő kioldó, Icu=150kA, In=200A, Idn=30mA | NZMH2-A200-FIA30-BT | 116305 | Y7-116305 | HH1 | 2238913 | 2238912 | -4.466e-05% | 5597.28 | 5597.28 | 4015081160457 | db | 1 |  | 0 |  | 1 | 85362090 | DE | 140 | 291 | 108 | 5.58 | 5.68
Megszakító, 3-pólus, áramkörvéd., Icu=100kA, In=200A, UL szabv. | NZMH2-A200-NA | 269238 | Y7-269238 | HH1 | 486964 | 486964 | 0% | 1217.41 | 1217.41 | 4015082692384 | db | 1 |  | 0 |  | 1 | 85362090 | RO | 105 | 184 | 103 | 2.41 | 2.51
Megszakító, 3-pólus, áramkörvéd., In=200A Icu=10kA, Un=1000V AC | NZMH2-A200-S1 | 290365 | Y7-290365 | HH1 | 686152 | 686152 | 0% | 1715.38 | 1715.38 | 4015082903657 | db | 1 |  | 0 |  | 1 | 85362090 | RO | 105 | 184 | 103 | 2.345 | 2.463
Megszakító, 3-pólus, áramkörvéd., dugaszolható, Icu=150kA, In=200A | NZMH2-A200-SVE | 113335 | Y7-113335 | HH1 | 582244 | 582244 | 0% | 1455.61 | 1455.61 | 4015081128709 | db | 1 |  | 0 |  | 1 | 85362090 | RO | 105 | 241 | 103 | 2.804 | 2.804
Megszakító, 3-pólus, áramkörvéd., dobozkapcsok, Icu=100kA, In=20A | NZMH2-A20-BT | 110296 | Y7-110296 | HH1 | 176884 | 176884 | 0% | 442.21 | 442.21 | 4015081098446 | db | 1 |  | 0 |  | 1 | 85362090 | RO | 105 | 184 | 103 | 2.492 | 2.59
Megszakító, 3-pólus, áramkörvéd., dobozkapcsok, Icu=100kA, In=20A, UL szabv. | NZMH2-A20-BT-NA | 107797 | Y7-107797 | HH1 | 404517 | 404516 | -0.0002472% | 1011.29 | 1011.29 | 4015081074440 | db | 1 |  | 0 |  | 1 | 85362010 | RO | 105 | 184 | 103 | 2.345 | 2.345
Megszakító, 3-pólus, áramkörvéd., Icu=100kA, In=20A, UL szabv. | NZMH2-A20-NA | 269228 | Y7-269228 | HH1 | 260039 | 260040 | 0.0003846% | 650.1 | 650.1 | 4015082692285 | db | 1 |  | 0 |  | 1 | 85362090 | RO | 105 | 184 | 103 | 2.402 | 2.502
Megszakító, 3-pólus, áramkörvéd., In=20A Icu=10kA, Un=1000V AC | NZMH2-A20-S1 | 290355 | Y7-290355 | HH1 | 234005 | 234004 | -0.0004273% | 585.01 | 585.01 | 4015082903558 | db | 1 |  | 0 |  | 1 | 85362010 | RO | 105 | 184 | 103 | 2.345 | 2.345
Megszakító, 3-pólus, áramkörvéd., dugaszolható, Icu=150kA, In=20A | NZMH2-A20-SVE | 113351 | Y7-113351 | HH1 | 209229 | 209228 | -0.0004779% | 523.07 | 523.07 | 4015081128860 | db | 1 |  | 0 |  | 1 | 85362010 | RO | 105 | 241 | 103 | 2.782 | 2.782
Megszakító, 3-pólus, áramkörvéd., Icu=150kA, In=25A | NZMH2-A25 | 281282 | Y7-281282 | HH1 | 159633 | 159632 | -0.0006264% | 399.08 | 399.08 | 4015082812829 | db | 1 |  | 0 |  | 1 | 85362010 | RO | 105 | 184 | 103 | 2.337 | 2.434
Megszakító, 3-pólus, áramkörvéd., Icu=150kA, In=250A | NZMH2-A250 | 259103 | Y7-259103 | HH1 | 573971 | 573972 | 0.0001742% | 1434.93 | 1434.93 | 4015082591038 | db | 1 |  | 0 |  | 1 | 85362090 | RO | 105 | 184 | 103 | 2.37 | 2.469
Megszakító, 3-pólus, áramkörvéd., dobozkapcsok, Icu=100kA, In=250A | NZMH2-A250-BT | 110295 | Y7-110295 | HH1 | 599430 | 599432 | 0.0003337% | 1498.58 | 1498.58 | 4015081098439 | db | 1 |  | 0 |  | 1 | 85362090 | RO | 105 | 184 | 103 | 2.52 | 2.619
Megszakító, 3-pólus, áramkörvéd., dobozkapcsok, Icu=100kA, In=250A, UL szabv. | NZMH2-A250-BT-NA | 107808 | Y7-107808 | HH1 | 652761 | 652760 | -0.0001532% | 1631.9 | 1631.9 | 4015081074556 | db | 1 |  | 0 |  | 1 | 85362090 | RO | 105 | 184 | 103 | 2.345 | 2.345
Megszakító, 3-pólus, áramkörvéd., áramvédő kioldó, Icu=150kA, In=250A, Idn=30mA | NZMH2-A250-FIA30 | 112629 | Y7-112629 | HH1 | 1872053 | 1872052 | -5.342e-05% | 4680.13 | 4680.13 | 4015081124244 | db | 1 |  | 0 |  | 1 | 85362090 | RO | 140 | 291 | 108 | 4.776 | 4.876
Megszakító, 3-pólus, áramkörvéd., áramvédő kioldó, Icu=150kA, In=250A, Idn=30mA, Un=500V | NZMH2-A250-FIA30-500AC | 184963 | Y7-184963 | HH1 | 1826555 | 1826556 | 5.475e-05% | 4566.39 | 4566.39 | 4015081803712 | db | 1 |  | 0 |  | 1 | 85362090 | RO | 140 | 291 | 108 | 4.776 | 4.876
Megszakító, 3-pólus, áramkörvéd., áramvédő kioldó, Icu=150kA, In=250A, Idn=30mA | NZMH2-A250-FIA30-BT | 116306 | Y7-116306 | HH1 | 2300586 | 2300588 | 8.693e-05% | 5751.47 | 5751.47 | 4015081160464 | db | 1 |  | 0 |  | 1 | 85362090 | DE | 140 | 291 | 108 | 5.596 | 5.696
Megszakító, 3-pólus, áramkörvéd., Icu=100kA, In=250A, UL szabv. | NZMH2-A250-NA | 271107 | Y7-271107 | HH1 | 600277 | 600276 | -0.0001666% | 1500.69 | 1500.69 | 4015082711078 | db | 1 |  | 0 |  | 1 | 85362090 | RO | 105 | 184 | 103 | 2.414 | 2.515
Megszakító, 3-pólus, áramkörvéd., In=250A Icu=10kA, Un=1000V AC | NZMH2-A250-S1 | 290366 | Y7-290366 | HH1 | 756353 | 756352 | -0.0001322% | 1890.88 | 1890.88 | 4015082903664 | db | 1 |  | 0 |  | 1 | 85362090 | RO | 105 | 184 | 103 | 2.345 | 2.469
Megszakító, 3-pólus, áramkörvéd., dugaszolható, Icu=150kA, In=250A | NZMH2-A250-SVE | 113336 | Y7-113336 | HH1 | 633154 | 633156 | 0.0003159% | 1582.89 | 1582.89 | 4015081128716 | db | 1 |  | 0 |  | 1 | 85362090 | RO | 105 | 241 | 103 | 2.81 | 2.81
Megszakító, 3-pólus, áramkörvéd., dobozkapcsok, Icu=100kA, In=25A | NZMH2-A25-BT | 110297 | Y7-110297 | HH1 | 176884 | 176884 | 0% | 442.21 | 442.21 | 4015081098453 | db | 1 |  | 0 |  | 1 | 85362010 | RO | 105 | 184 | 103 | 2.487 | 2.584
Megszakító, 3-pólus, áramkörvéd., dobozkapcsok, Icu=100kA, In=25A, UL szabv. | NZMH2-A25-BT-NA | 107798 | Y7-107798 | HH1 | 406545 | 406544 | -0.000246% | 1016.36 | 1016.36 | 4015081074457 | db | 1 |  | 0 |  | 1 | 85362010 | RO | 105 | 184 | 103 | 2.345 | 2.345
Megszakító, 3-pólus, áramkörvéd., Icu=100kA, In=25A, UL szabv. | NZMH2-A25-NA | 269229 | Y7-269229 | HH1 | 265641 | 265640 | -0.0003764% | 664.1 | 664.1 | 4015082692292 | db | 1 |  | 0 |  | 1 | 85362090 | RO | 105 | 184 | 103 | 2.398 | 2.498
Megszakító, 3-pólus, áramkörvéd., In=25A Icu=10kA, Un=1000V AC | NZMH2-A25-S1 | 290356 | Y7-290356 | HH1 | 234005 | 234004 | -0.0004273% | 585.01 | 585.01 | 4015082903565 | db | 1 |  | 0 |  | 1 | 85362010 | RO | 105 | 184 | 103 | 2.345 | 2.345
Megszakító, 3-pólus, áramkörvéd., dugaszolható, Icu=150kA, In=25A | NZMH2-A25-SVE | 113352 | Y7-113352 | HH1 | 209229 | 209228 | -0.0004779% | 523.07 | 523.07 | 4015081128877 | db | 1 |  | 0 |  | 1 | 85362010 | RO | 105 | 241 | 103 | 2.777 | 2.777
Megszakító, 3-pólus, áramkörvéd., Icu=150kA, In=300A | NZMH2-A300 | 107581 | Y7-107581 | HH1 | 680450 | 680452 | 0.0002939% | 1701.13 | 1701.13 | 4015081072613 | db | 1 |  | 0 |  | 1 | 85362090 | RO | 105 | 184 | 103 | 2.345 | 2.485
Megszakító, 3-pólus, áramkörvéd., dobozkapcsok, Icu=100kA, In=300A | NZMH2-A300-BT | 110286 | Y7-110286 | HH1 | 706117 | 706116 | -0.0001416% | 1765.29 | 1765.29 | 4015081098347 | db | 1 |  | 0 |  | 1 | 85362090 | RO | 105 | 184 | 103 | 2.495 | 2.635
Megszakító, 3-pólus, áramkörvéd., In=300A Icu=10kA, Un=1000V AC | NZMH2-A300-S1 | 107577 | Y7-107577 | HH1 | 815294 | 815292 | -0.0002453% | 2038.23 | 2038.23 | 4015081072538 | db | 1 |  | 0 |  | 1 | 85362090 | RO | 105 | 184 | 103 | 2.345 | 2.469
Megszakító, 3-pólus, áramkörvéd., Icu=150kA, In=32A | NZMH2-A32 | 281283 | Y7-281283 | HH1 | 159633 | 159632 | -0.0006264% | 399.08 | 399.08 | 4015082812836 | db | 1 |  | 0 |  | 1 | 85362010 | RO | 105 | 184 | 103 | 2.34 | 2.437
Megszakító, 3-pólus, áramkörvéd., dobozkapcsok, Icu=100kA, In=32A | NZMH2-A32-BT | 110298 | Y7-110298 | HH1 | 176884 | 176884 | 0% | 442.21 | 442.21 | 4015081098460 | db | 1 |  | 0 |  | 1 | 85362010 | RO | 105 | 184 | 103 | 2.607 | 2.704
Megszakító, 3-pólus, áramkörvéd., dobozkapcsok, Icu=100kA, In=32A, UL szabv. | NZMH2-A32-BT-NA | 107799 | Y7-107799 | HH1 | 383847 | 383848 | 0.0002605% | 959.62 | 959.62 | 4015081074464 | db | 1 |  | 0 |  | 1 | 85362010 | RO | 105 | 184 | 103 | 2.345 | 2.345
Megszakító, 3-pólus, áramkörvéd., Icu=100kA, In=32A, UL szabv. | NZMH2-A32-NA | 269230 | Y7-269230 | HH1 | 271827 | 271828 | 0.0003679% | 679.57 | 679.57 | 4015082692308 | db | 1 |  | 0 |  | 1 | 85362010 | RO | 105 | 184 | 103 | 2.419 | 2.52
Megszakító, 3-pólus, áramkörvéd., In=32A Icu=10kA, Un=1000V AC | NZMH2-A32-S1 | 290357 | Y7-290357 | HH1 | 234005 | 234004 | -0.0004273% | 585.01 | 585.01 | 4015082903572 | db | 1 |  | 0 |  | 1 | 85362010 | RO | 105 | 184 | 103 | 2.345 | 2.345
Megszakító, 3-pólus, áramkörvéd., dugaszolható, Icu=150kA, In=32A | NZMH2-A32-SVE | 113353 | Y7-113353 | HH1 | 209229 | 209228 | -0.0004779% | 523.07 | 523.07 | 4015081128884 | db | 1 |  | 0 |  | 1 | 85362010 | RO | 105 | 241 | 103 | 2.78 | 2.78
Megszakító, 3-pólus, áramkörvéd., Icu=150kA, In=40A | NZMH2-A40 | 259095 | Y7-259095 | HH1 | 159633 | 159632 | -0.0006264% | 399.08 | 399.08 | 4015082590956 | db | 1 |  | 0 |  | 1 | 85362010 | RO | 105 | 184 | 103 | 2.357 | 2.455
Megszakító, 3-pólus, áramkörvéd., dobozkapcsok, Icu=100kA, In=40A | NZMH2-A40-BT | 110287 | Y7-110287 | HH1 | 176884 | 176884 | 0% | 442.21 | 442.21 | 4015081098354 | db | 1 |  | 0 |  | 1 | 85362010 | RO | 105 | 184 | 103 | 2.507 | 2.605
Megszakító, 3-pólus, áramkörvéd., dobozkapcsok, Icu=100kA, In=40A, UL szabv. | NZMH2-A40-BT-NA | 107800 | Y7-107800 | HH1 | 371792 | 371792 | 0% | 929.48 | 929.48 | 4015081074471 | db | 1 |  | 0 |  | 1 | 85362010 | RO | 105 | 184 | 103 | 2.345 | 2.345
Megszakító, 3-pólus, áramkörvéd., Icu=100kA, In=40A, UL szabv. | NZMH2-A40-NA | 269231 | Y7-269231 | HH1 | 279577 | 279576 | -0.0003577% | 698.94 | 698.94 | 4015082692315 | db | 1 |  | 0 |  | 1 | 85362010 | RO | 105 | 184 | 103 | 2.401 | 2.501
Megszakító, 3-pólus, áramkörvéd., In=40A Icu=10kA, Un=1000V AC | NZMH2-A40-S1 | 290358 | Y7-290358 | HH1 | 234005 | 234004 | -0.0004273% | 585.01 | 585.01 | 4015082903589 | db | 1 |  | 0 |  | 1 | 85362010 | RO | 105 | 184 | 103 | 2.345 | 2.455
Megszakító, 3-pólus, áramkörvéd., dugaszolható, Icu=150kA, In=40A | NZMH2-A40-SVE | 113328 | Y7-113328 | HH1 | 209229 | 209228 | -0.0004779% | 523.07 | 523.07 | 4015081128631 | db | 1 |  | 0 |  | 1 | 85362010 | RO | 105 | 241 | 103 | 2.797 | 2.797
Megszakító, 3-pólus, áramkörvéd., Icu=150kA, In=50A | NZMH2-A50 | 259096 | Y7-259096 | HH1 | 159633 | 159632 | -0.0006264% | 399.08 | 399.08 | 4015082590963 | db | 1 |  | 0 |  | 1 | 85362010 | RO | 105 | 184 | 103 | 2.368 | 2.467
Megszakító, 3-pólus, áramkörvéd., dobozkapcsok, Icu=100kA, In=50A | NZMH2-A50-BT | 110288 | Y7-110288 | HH1 | 176884 | 176884 | 0% | 442.21 | 442.21 | 4015081098361 | db | 1 |  | 0 |  | 1 | 85362090 | RO | 105 | 184 | 103 | 2.518 | 2.617
Megszakító, 3-pólus, áramkörvéd., dobozkapcsok, Icu=100kA, In=50A, UL szabv. | NZMH2-A50-BT-NA | 107801 | Y7-107801 | HH1 | 398617 | 398616 | -0.0002509% | 996.54 | 996.54 | 4015081074488 | db | 1 |  | 0 |  | 1 | 85362010 | RO | 105 | 184 | 103 | 2.345 | 2.345
Megszakító, 3-pólus, áramkörvéd., Icu=100kA, In=50A, UL szabv. | NZMH2-A50-NA | 269232 | Y7-269232 | HH1 | 285442 | 285444 | 0.0007007% | 713.61 | 713.61 | 4015082692322 | db | 1 |  | 0 |  | 1 | 85362010 | RO | 105 | 184 | 103 | 2.404 | 2.504
Megszakító, 3-pólus, áramkörvéd., In=50A Icu=10kA, Un=1000V AC | NZMH2-A50-S1 | 290359 | Y7-290359 | HH1 | 234005 | 234004 | -0.0004273% | 585.01 | 585.01 | 4015082903596 | db | 1 |  | 0 |  | 1 | 85362010 | RO | 105 | 184 | 103 | 2.345 | 2.467
Megszakító, 3-pólus, áramkörvéd., dugaszolható, Icu=150kA, In=50A | NZMH2-A50-SVE | 113329 | Y7-113329 | HH1 | 209229 | 209228 | -0.0004779% | 523.07 | 523.07 | 4015081128648 | db | 1 |  | 0 |  | 1 | 85362010 | RO | 105 | 241 | 103 | 2.808 | 2.808
Megszakító, 3-pólus, áramkörvéd., Icu=150kA, In=63A | NZMH2-A63 | 259097 | Y7-259097 | HH1 | 159633 | 159632 | -0.0006264% | 399.08 | 399.08 | 4015082590970 | db | 1 |  | 0 |  | 1 | 85362010 | RO | 105 | 184 | 103 | 2.377 | 2.476
Megszakító, 3-pólus, áramkörvéd., dobozkapcsok, Icu=100kA, In=63A | NZMH2-A63-BT | 110289 | Y7-110289 | HH1 | 176884 | 176884 | 0% | 442.21 | 442.21 | 4015081098378 | db | 1 |  | 0 |  | 1 | 85362090 | RO | 105 | 184 | 103 | 2.527 | 2.626
Megszakító, 3-pólus, áramkörvéd., dobozkapcsok, Icu=100kA, In=63A, UL szabv. | NZMH2-A63-BT-NA | 107802 | Y7-107802 | HH1 | 451580 | 451580 | 0% | 1128.95 | 1128.95 | 4015081074495 | db | 1 |  | 0 |  | 1 | 85362010 | RO | 105 | 184 | 103 | 2.345 | 2.345
Megszakító, 3-pólus, áramkörvéd., Icu=100kA, In=63A, UL szabv. | NZMH2-A63-NA | 269233 | Y7-269233 | HH1 | 294723 | 294724 | 0.0003393% | 736.81 | 736.81 | 4015082692339 | db | 1 |  | 0 |  | 1 | 85362010 | RO | 105 | 184 | 103 | 2.414 | 2.515
Megszakító, 3-pólus, áramkörvéd., In=63A Icu=10kA, Un=1000V AC | NZMH2-A63-S1 | 290360 | Y7-290360 | HH1 | 234005 | 234004 | -0.0004273% | 585.01 | 585.01 | 4015082903602 | db | 1 |  | 0 |  | 1 | 85362010 | RO | 105 | 184 | 103 | 2.345 | 2.476
Megszakító, 3-pólus, áramkörvéd., dugaszolható, Icu=150kA, In=63A | NZMH2-A63-SVE | 113330 | Y7-113330 | HH1 | 209229 | 209228 | -0.0004779% | 523.07 | 523.07 | 4015081128655 | db | 1 |  | 0 |  | 1 | 85362010 | RO | 105 | 241 | 103 | 2.817 | 2.817
Megszakító, 3-pólus, áramkörvéd., Icu=150kA, In=80A | NZMH2-A80 | 259098 | Y7-259098 | HH1 | 175457 | 175456 | -0.0005699% | 438.64 | 438.64 | 4015082590987 | db | 1 |  | 0 |  | 1 | 85362090 | RO | 105 | 184 | 103 | 2.362 | 2.46
Megszakító, 3-pólus, áramkörvéd., dobozkapcsok, Icu=100kA, In=80A | NZMH2-A80-BT | 110290 | Y7-110290 | HH1 | 192717 | 192716 | -0.0005189% | 481.79 | 481.79 | 4015081098385 | db | 1 |  | 0 |  | 1 | 85362090 | RO | 105 | 184 | 103 | 2.512 | 2.61
Megszakító, 3-pólus, áramkörvéd., dobozkapcsok, Icu=100kA, In=80A, UL szabv. | NZMH2-A80-BT-NA | 107803 | Y7-107803 | HH1 | 495185 | 495184 | -0.0002019% | 1237.96 | 1237.96 | 4015081074501 | db | 1 |  | 0 |  | 1 | 85362090 | RO | 105 | 184 | 103 | 2.345 | 2.345
Megszakító, 3-pólus, áramkörvéd., Icu=100kA, In=80A, UL szabv. | NZMH2-A80-NA | 269234 | Y7-269234 | HH1 | 303566 | 303568 | 0.0006588% | 758.92 | 758.92 | 4015082692346 | db | 1 |  | 0 |  | 1 | 85362090 | RO | 105 | 184 | 103 | 2.395 | 2.495
Megszakító, 3-pólus, áramkörvéd., In=80A Icu=10kA, Un=1000V AC | NZMH2-A80-S1 | 290361 | Y7-290361 | HH1 | 255341 | 255340 | -0.0003916% | 638.35 | 638.35 | 4015082903619 | db | 1 |  | 0 |  | 1 | 85362090 | RO | 105 | 184 | 103 | 2.345 | 2.46
Megszakító, 3-pólus, áramkörvéd., dugaszolható, Icu=150kA, In=80A | NZMH2-A80-SVE | 113331 | Y7-113331 | HH1 | 225745 | 225744 | -0.000443% | 564.36 | 564.36 | 4015081128662 | db | 1 |  | 0 |  | 1 | 85362090 | RO | 105 | 241 | 103 | 2.802 | 2.802
Megszakító, 3-pólus, áramkörvéd., dobozkapcsok, Icu=100kA, In=100A, fix Ir, UL szabv. | NZMH2-AF100-BT-NA | 107821 | Y7-107821 | HH1 | 403476 | 403476 | 0% | 1008.69 | 1008.69 | 4015081074686 | db | 1 |  | 0 |  | 1 | 85362090 | RO | 105 | 184 | 103 | 2.345 | 2.345
Megszakító, 3-pólus, áramkörvéd., Icu=100kA, In=100A, fix Ir, UL szabv. | NZMH2-AF100-NA | 269200 | Y7-269200 | HH1 | 339823 | 339824 | 0.0002943% | 849.56 | 849.56 | 4015082692001 | db | 1 |  | 0 |  | 1 | 85362090 | RO | 105 | 184 | 103 | 2.345 | 2.345
Megszakító, 3-pólus, áramkörvéd., dobozkapcsok, Icu=100kA, In=110A, fix Ir, UL szabv. | NZMH2-AF110-BT-NA | 107822 | Y7-107822 | HH1 | 411446 | 411448 | 0.0004861% | 1028.62 | 1028.62 | 4015081074693 | db | 1 |  | 0 |  | 1 | 85362090 | RO | 105 | 184 | 103 | 2.345 | 2.345
Megszakító, 3-pólus, áramkörvéd., Icu=100kA, In=110A, fix Ir, UL szabv. | NZMH2-AF110-NA | 269201 | Y7-269201 | HH1 | 342646 | 342644 | -0.0005837% | 856.61 | 856.61 | 4015082692018 | db | 1 |  | 0 |  | 1 | 85362090 | RO | 105 | 184 | 103 | 2.345 | 2.345
Megszakító, 3-pólus, áramkörvéd., dobozkapcsok, Icu=100kA, In=125A, fix Ir, UL szabv. | NZMH2-AF125-BT-NA | 107823 | Y7-107823 | HH1 | 416525 | 416524 | -0.0002401% | 1041.31 | 1041.31 | 4015081074709 | db | 1 |  | 0 |  | 1 | 85362090 | RO | 105 | 184 | 103 | 2.345 | 2.345
Megszakító, 3-pólus, áramkörvéd., Icu=100kA, In=125A, fix Ir, UL szabv. | NZMH2-AF125-NA | 269202 | Y7-269202 | HH1 | 351892 | 351892 | 0% | 879.73 | 879.73 | 4015082692025 | db | 1 |  | 0 |  | 1 | 85362090 | RO | 105 | 184 | 103 | 2.345 | 2.345
Megszakító, 3-pólus, áramkörvéd., dobozkapcsok, Icu=100kA, In=150A, fix Ir, UL szabv. | NZMH2-AF150-BT-NA | 107824 | Y7-107824 | HH1 | 423333 | 423332 | -0.0002362% | 1058.33 | 1058.33 | 4015081074716 | db | 1 |  | 0 |  | 1 | 85362090 | RO | 105 | 184 | 103 | 2.345 | 2.345
Megszakító, 3-pólus, áramkörvéd., Icu=100kA, In=150A, fix Ir, UL szabv. | NZMH2-AF150-NA | 269203 | Y7-269203 | HH1 | 362918 | 362920 | 0.0005511% | 907.3 | 907.3 | 4015082692032 | db | 1 |  | 0 |  | 1 | 85362090 | RO | 105 | 184 | 103 | 2.385 | 2.484
Megszakító, 3-pólus, áramkörvéd., dobozkapcsok, Icu=100kA, In=15A, fix Ir, UL szabv. | NZMH2-AF15-BT-NA | 107809 | Y7-107809 | HH1 | 432077 | 432076 | -0.0002314% | 1080.19 | 1080.19 | 4015081074563 | db | 1 |  | 0 |  | 1 | 85362010 | RO | 105 | 184 | 103 | 2.345 | 2.345
Megszakító, 3-pólus, áramkörvéd., Icu=100kA, In=15A, fix Ir, UL szabv. | NZMH2-AF15-NA | 269188 | Y7-269188 | HH1 | 371381 | 371380 | -0.0002693% | 928.45 | 928.45 | 4015082691882 | db | 1 |  | 0 |  | 1 | 85362090 | RO | 105 | 184 | 103 | 2.421 | 2.522
Megszakító, 3-pólus, áramkörvéd., dobozkapcsok, Icu=100kA, In=175A, fix Ir, UL szabv. | NZMH2-AF175-BT-NA | 107825 | Y7-107825 | HH1 | 431338 | 431340 | 0.0004637% | 1078.35 | 1078.35 | 4015081074723 | db | 1 |  | 0 |  | 1 | 85362090 | RO | 105 | 184 | 103 | 2.345 | 2.345
Megszakító, 3-pólus, áramkörvéd., Icu=100kA, In=175A, fix Ir, UL szabv. | NZMH2-AF175-NA | 269204 | Y7-269204 | HH1 | 371394 | 371396 | 0.0005385% | 928.49 | 928.49 | 4015082692049 | db | 1 |  | 0 |  | 1 | 85362090 | RO | 105 | 184 | 103 | 2.345 | 2.345
Megszakító, 3-pólus, áramkörvéd., dobozkapcsok, Icu=100kA, In=200A, fix Ir, UL szabv. | NZMH2-AF200-BT-NA | 107826 | Y7-107826 | HH1 | 441730 | 441728 | -0.0004528% | 1104.32 | 1104.32 | 4015081074730 | db | 1 |  | 0 |  | 1 | 85362090 | RO | 105 | 184 | 103 | 2.345 | 2.345
Megszakító, 3-pólus, áramkörvéd., Icu=100kA, In=200A, fix Ir, UL szabv. | NZMH2-AF200-NA | 269205 | Y7-269205 | HH1 | 380666 | 380668 | 0.0005254% | 951.67 | 951.67 | 4015082692056 | db | 1 |  | 0 |  | 1 | 85362090 | RO | 105 | 184 | 103 | 2.407 | 2.507
Megszakító, 3-pólus, áramkörvéd., dobozkapcsok, Icu=100kA, In=20A, fix Ir, UL szabv. | NZMH2-AF20-BT-NA | 107810 | Y7-107810 | HH1 | 421276 | 421276 | 0% | 1053.19 | 1053.19 | 4015081074570 | db | 1 |  | 0 |  | 1 | 85362010 | RO | 105 | 184 | 103 | 2.345 | 2.345
Megszakító, 3-pólus, áramkörvéd., Icu=100kA, In=20A, fix Ir, UL szabv. | NZMH2-AF20-NA | 269189 | Y7-269189 | HH1 | 346618 | 346620 | 0.000577% | 866.55 | 866.55 | 4015082691899 | db | 1 |  | 0 |  | 1 | 85362090 | RO | 105 | 184 | 103 | 2.345 | 2.345
Megszakító, 3-pólus, áramkörvéd., dobozkapcsok, Icu=100kA, In=225A, fix Ir, UL szabv. | NZMH2-AF225-BT-NA | 107827 | Y7-107827 | HH1 | 452112 | 452112 | 0% | 1130.28 | 1130.28 | 4015081074747 | db | 1 |  | 0 |  | 1 | 85362090 | RO | 105 | 184 | 103 | 2.345 | 2.345
Megszakító, 3-pólus, áramkörvéd., Icu=100kA, In=225A, fix Ir, UL szabv. | NZMH2-AF225-NA | 271103 | Y7-271103 | HH1 | 401189 | 401188 | -0.0002493% | 1002.97 | 1002.97 | 4015082711030 | db | 1 |  | 0 |  | 1 | 85362090 | RO | 105 | 184 | 103 | 2.427 | 2.528
Megszakító, 3-pólus, áramkörvéd., dobozkapcsok, Icu=100kA, In=250A, fix Ir, UL szabv. | NZMH2-AF250-BT-NA | 107828 | Y7-107828 | HH1 | 463018 | 463016 | -0.0004319% | 1157.54 | 1157.54 | 4015081074754 | db | 1 |  | 0 |  | 1 | 85362090 | RO | 105 | 184 | 103 | 2.345 | 2.345
Megszakító, 3-pólus, áramkörvéd., Icu=100kA, In=250A, fix Ir, UL szabv. | NZMH2-AF250-NA | 271104 | Y7-271104 | HH1 | 410971 | 410972 | 0.0002433% | 1027.43 | 1027.43 | 4015082711047 | db | 1 |  | 0 |  | 1 | 85362090 | RO | 105 | 184 | 103 | 2.429 | 2.53
Megszakító, 3-pólus, áramkörvéd., dobozkapcsok, Icu=100kA, In=25A, fix Ir, UL szabv. | NZMH2-AF25-BT-NA | 107811 | Y7-107811 | HH1 | 412527 | 412528 | 0.0002424% | 1031.32 | 1031.32 | 4015081074587 | db | 1 |  | 0 |  | 1 | 85362010 | RO | 105 | 184 | 103 | 2.345 | 2.345
Megszakító, 3-pólus, áramkörvéd., Icu=100kA, In=25A, fix Ir, UL szabv. | NZMH2-AF25-NA | 269190 | Y7-269190 | HH1 | 348507 | 348508 | 0.0002869% | 871.27 | 871.27 | 4015082691905 | db | 1 |  | 0 |  | 1 | 85362010 | RO | 105 | 184 | 103 | 2.415 | 2.516
Megszakító, 3-pólus, áramkörvéd., dobozkapcsok, Icu=100kA, In=30A, fix Ir, UL szabv. | NZMH2-AF30-BT-NA | 107812 | Y7-107812 | HH1 | 404651 | 404652 | 0.0002471% | 1011.63 | 1011.63 | 4015081074594 | db | 1 |  | 0 |  | 1 | 85362010 | RO | 105 | 184 | 103 | 2.345 | 2.345
Megszakító, 3-pólus, áramkörvéd., Icu=100kA, In=30A, fix Ir, UL szabv. | NZMH2-AF30-NA | 269191 | Y7-269191 | HH1 | 345680 | 345680 | 0% | 864.2 | 864.2 | 4015082691912 | db | 1 |  | 0 |  | 1 | 85362090 | RO | 105 | 184 | 103 | 2.345 | 2.345
Megszakító, 3-pólus, áramkörvéd., dobozkapcsok, Icu=100kA, In=35A, fix Ir, UL szabv. | NZMH2-AF35-BT-NA | 107813 | Y7-107813 | HH1 | 397165 | 397164 | -0.0002518% | 992.91 | 992.91 | 4015081074600 | db | 1 |  | 0 |  | 1 | 85362010 | RO | 105 | 184 | 103 | 2.345 | 2.345
Megszakító, 3-pólus, áramkörvéd., Icu=100kA, In=35A, fix Ir, UL szabv. | NZMH2-AF35-NA | 269192 | Y7-269192 | HH1 | 338647 | 338648 | 0.0002953% | 846.62 | 846.62 | 4015082691929 | db | 1 |  | 0 |  | 1 | 85362090 | RO | 105 | 184 | 103 | 2.42 | 2.521
Megszakító, 3-pólus, áramkörvéd., dobozkapcsok, Icu=100kA, In=40A, fix Ir, UL szabv. | NZMH2-AF40-BT-NA | 107814 | Y7-107814 | HH1 | 387241 | 387240 | -0.0002582% | 968.1 | 968.1 | 4015081074617 | db | 1 |  | 0 |  | 1 | 85362010 | RO | 105 | 184 | 103 | 2.345 | 2.345
Megszakító, 3-pólus, áramkörvéd., Icu=100kA, In=40A, fix Ir, UL szabv. | NZMH2-AF40-NA | 269193 | Y7-269193 | HH1 | 316084 | 316084 | 0% | 790.21 | 790.21 | 4015082691936 | db | 1 |  | 0 |  | 1 | 85362090 | RO | 105 | 184 | 103 | 2.398 | 2.498
Megszakító, 3-pólus, áramkörvéd., dobozkapcsok, Icu=100kA, In=45A, fix Ir, UL szabv. | NZMH2-AF45-BT-NA | 107815 | Y7-107815 | HH1 | 389238 | 389236 | -0.0005138% | 973.09 | 973.09 | 4015081074624 | db | 1 |  | 0 |  | 1 | 85362010 | RO | 105 | 184 | 103 | 2.345 | 2.345
Megszakító, 3-pólus, áramkörvéd., Icu=100kA, In=45A, fix Ir, UL szabv. | NZMH2-AF45-NA | 269194 | Y7-269194 | HH1 | 317861 | 317860 | -0.0003146% | 794.65 | 794.65 | 4015082691943 | db | 1 |  | 0 |  | 1 | 85362090 | RO | 105 | 184 | 103 | 2.345 | 2.345
Megszakító, 3-pólus, áramkörvéd., dobozkapcsok, Icu=100kA, In=50A, fix Ir, UL szabv. | NZMH2-AF50-BT-NA | 107816 | Y7-107816 | HH1 | 391740 | 391740 | 0% | 979.35 | 979.35 | 4015081074631 | db | 1 |  | 0 |  | 1 | 85362010 | RO | 105 | 184 | 103 | 2.345 | 2.345
Megszakító, 3-pólus, áramkörvéd., Icu=100kA, In=50A, fix Ir, UL szabv. | NZMH2-AF50-NA | 269195 | Y7-269195 | HH1 | 322412 | 322412 | 0% | 806.03 | 806.03 | 4015082691950 | db | 1 |  | 0 |  | 1 | 85362090 | RO | 105 | 184 | 103 | 2.406 | 2.506
Megszakító, 3-pólus, áramkörvéd., dobozkapcsok, Icu=100kA, In=60A, fix Ir, UL szabv. | NZMH2-AF60-BT-NA | 107817 | Y7-107817 | HH1 | 392976 | 392976 | 0% | 982.44 | 982.44 | 4015081074648 | db | 1 |  | 0 |  | 1 | 85362010 | RO | 105 | 184 | 103 | 2.345 | 2.345
Megszakító, 3-pólus, áramkörvéd., Icu=100kA, In=60A, fix Ir, UL szabv. | NZMH2-AF60-NA | 269196 | Y7-269196 | HH1 | 329480 | 329480 | 0% | 823.7 | 823.7 | 4015082691967 | db | 1 |  | 0 |  | 1 | 85362010 | RO | 105 | 184 | 103 | 2.445 | 2.547
Megszakító, 3-pólus, áramkörvéd., dobozkapcsok, Icu=100kA, In=70A, fix Ir, UL szabv. | NZMH2-AF70-BT-NA | 107818 | Y7-107818 | HH1 | 394256 | 394256 | 0% | 985.64 | 985.64 | 4015081074655 | db | 1 |  | 0 |  | 1 | 85362090 | RO | 105 | 184 | 103 | 2.345 | 2.345
Megszakító, 3-pólus, áramkörvéd., Icu=100kA, In=70A, fix Ir, UL szabv. | NZMH2-AF70-NA | 269197 | Y7-269197 | HH1 | 333746 | 333744 | -0.0005993% | 834.36 | 834.36 | 4015082691974 | db | 1 |  | 0 |  | 1 | 85362090 | RO | 105 | 184 | 103 | 2.4 | 2.5
Megszakító, 3-pólus, áramkörvéd., dobozkapcsok, Icu=100kA, In=80A, fix Ir, UL szabv. | NZMH2-AF80-BT-NA | 107819 | Y7-107819 | HH1 | 396737 | 396736 | -0.0002521% | 991.84 | 991.84 | 4015081074662 | db | 1 |  | 0 |  | 1 | 85362090 | RO | 105 | 184 | 103 | 2.345 | 2.345
Megszakító, 3-pólus, áramkörvéd., Icu=100kA, In=80A, fix Ir, UL szabv. | NZMH2-AF80-NA | 269198 | Y7-269198 | HH1 | 335998 | 335996 | -0.0005952% | 839.99 | 839.99 | 4015082691981 | db | 1 |  | 0 |  | 1 | 85362090 | RO | 105 | 184 | 103 | 2.345 | 2.345
Megszakító, 3-pólus, áramkörvéd., dobozkapcsok, Icu=100kA, In=90A, fix Ir, UL szabv. | NZMH2-AF90-BT-NA | 107820 | Y7-107820 | HH1 | 398565 | 398564 | -0.0002509% | 996.41 | 996.41 | 4015081074679 | db | 1 |  | 0 |  | 1 | 85362090 | RO | 105 | 184 | 103 | 2.345 | 2.345
Megszakító, 3-pólus, áramkörvéd., Icu=100kA, In=90A, fix Ir, UL szabv. | NZMH2-AF90-NA | 269199 | Y7-269199 | HH1 | 337588 | 337588 | 0% | 843.97 | 843.97 | 4015082691998 | db | 1 |  | 0 |  | 1 | 85362090 | RO | 105 | 184 | 103 | 2.402 | 2.502
Megszakító, 3p, Icu=150kA(415V), In=100A, áramkörvéd., PXR10 (LI), fix.beépítés, csavaros kapcsok | NZMH2-AX100 | 192009 | Y7-192009 | HH1 | 360178 | 360176 | -0.0005553% | 900.44 | 900.44 | 4015081925605 | db | 1 |  | 0 |  | 1 | 85362090 | RO | 105 | 184 | 103 | 2.3 | 2.5
Megszakító, 3p, Icu=150kA(415V), In=160A, áramkörvéd., PXR10 (LI), fix.beépítés, csavaros kapcsok | NZMH2-AX160 | 192010 | Y7-192010 | HH1 | 431948 | 431948 | 0% | 1079.87 | 1079.87 | 4015081925612 | db | 1 |  | 0 |  | 1 | 85362090 | RO | 105 | 184 | 103 | 2.3 | 2.5
Megszakító, 3p, Icu=150kA(415V), In=250A, áramkörvéd., PXR10 (LI), fix.beépítés, csavaros kapcsok | NZMH2-AX250 | 192011 | Y7-192011 | HH1 | 546255 | 546256 | 0.0001831% | 1365.64 | 1365.64 | 4015081925629 | db | 1 |  | 0 |  | 1 | 85362090 | RO | 105 | 184 | 103 | 2.3 | 2.5
Megszakító, 3-pólus, motorvédő, Icu=150kA, In=100A | NZMH2-M100 | 281306 | Y7-281306 | HH1 | 236063 | 236064 | 0.0004236% | 590.16 | 590.16 | 4015082813062 | db | 1 |  | 0 |  | 1 | 85362090 | RO | 105 | 184 | 103 | 2.323 | 2.42
Megszakító, 3-pólus, motorvédő, dugaszolható, Icu=150kA, In=100A | NZMH2-M100-SVE | 113361 | Y7-113361 | HH1 | 284932 | 284932 | 0% | 712.33 | 712.33 | 4015081128969 | db | 1 |  | 0 |  | 1 | 85362090 | RO | 105 | 241 | 103 | 2.763 | 2.763
Megszakító, 3-pólus, motorvédő, Icu=150kA, In=125A | NZMH2-M125 | 281307 | Y7-281307 | HH1 | 379784 | 379784 | 0% | 949.46 | 949.46 | 4015082813079 | db | 1 |  | 0 |  | 1 | 85362090 | RO | 105 | 184 | 103 | 2.334 | 2.431
Megszakító, 3-pólus, motorvédő, dugaszolható, Icu=150kA, In=125A | NZMH2-M125-SVE | 113362 | Y7-113362 | HH1 | 433582 | 433580 | -0.0004613% | 1083.95 | 1083.95 | 4015081128976 | db | 1 |  | 0 |  | 1 | 85362090 | RO | 105 | 241 | 103 | 2.774 | 2.774
Megszakító, 3-pólus, motorvédő, Icu=150kA, In=160A | NZMH2-M160 | 281308 | Y7-281308 | HH1 | 459746 | 459744 | -0.000435% | 1149.36 | 1149.36 | 4015082813086 | db | 1 |  | 0 |  | 1 | 85362090 | RO | 105 | 184 | 103 | 2.312 | 2.408
Megszakító, 3-pólus, motorvédő, dugaszolható, Icu=150kA, In=160A | NZMH2-M160-SVE | 113363 | Y7-113363 | HH1 | 515484 | 515484 | 0% | 1288.71 | 1288.71 | 4015081128983 | db | 1 |  | 0 |  | 1 | 85362090 | RO | 105 | 241 | 103 | 2.752 | 2.752
Megszakító, 3-pólus, motorvédő, Icu=150kA, In=20A | NZMH2-M20 | 281299 | Y7-281299 | HH1 | 166562 | 166560 | -0.001201% | 416.4 | 416.4 | 4015082812997 | db | 1 |  | 0 |  | 1 | 85362010 | RO | 105 | 184 | 103 | 2.345 | 2.345
Megszakító, 3-pólus, motorvédő, Icu=150kA, In=200A | NZMH2-M200 | 281309 | Y7-281309 | HH1 | 540087 | 540088 | 0.0001852% | 1350.22 | 1350.22 | 4015082813093 | db | 1 |  | 0 |  | 1 | 85362090 | RO | 105 | 184 | 103 | 2.34 | 2.438
Megszakító, 3-pólus, motorvédő, dugaszolható, Icu=150kA, In=200A | NZMH2-M200-SVE | 113364 | Y7-113364 | HH1 | 598752 | 598752 | 0% | 1496.88 | 1496.88 | 4015081128990 | db | 1 |  | 0 |  | 1 | 85362090 | RO | 105 | 241 | 103 | 2.78 | 2.78
Megszakító, 3-pólus, motorvédő, dugaszolható, Icu=150kA, In=20A | NZMH2-M20-SVE | 113354 | Y7-113354 | HH1 | 216110 | 216112 | 0.0009255% | 540.28 | 540.28 | 4015081128891 | db | 1 |  | 0 |  | 1 | 85362010 | RO | 105 | 241 | 103 | 2.785 | 2.785
Megszakító, 3-pólus, motorvédő, Icu=150kA, In=25A | NZMH2-M25 | 281300 | Y7-281300 | HH1 | 166562 | 166560 | -0.001201% | 416.4 | 416.4 | 4015082813000 | db | 1 |  | 0 |  | 1 | 85362010 | RO | 105 | 184 | 103 | 2.345 | 2.345
Megszakító, 3-pólus, motorvédő, dugaszolható, Icu=150kA, In=25A | NZMH2-M25-SVE | 113355 | Y7-113355 | HH1 | 216110 | 216112 | 0.0009255% | 540.28 | 540.28 | 4015081128907 | db | 1 |  | 0 |  | 1 | 85362010 | RO | 105 | 241 | 103 | 2.785 | 2.785
Megszakító, 3-pólus, motorvédő, Icu=150kA, In=32A | NZMH2-M32 | 281301 | Y7-281301 | HH1 | 166562 | 166560 | -0.001201% | 416.4 | 416.4 | 4015082813017 | db | 1 |  | 0 |  | 1 | 85362010 | RO | 105 | 184 | 103 | 2.345 | 2.345
Megszakító, 3-pólus, motorvédő, dugaszolható, Icu=150kA, In=32A | NZMH2-M32-SVE | 113356 | Y7-113356 | HH1 | 216110 | 216112 | 0.0009255% | 540.28 | 540.28 | 4015081128914 | db | 1 |  | 0 |  | 1 | 85362010 | RO | 105 | 241 | 103 | 2.785 | 2.785
Megszakító, 3-pólus, motorvédő, Icu=150kA, In=40A | NZMH2-M40 | 281302 | Y7-281302 | HH1 | 166562 | 166560 | -0.001201% | 416.4 | 416.4 | 4015082813024 | db | 1 |  | 0 |  | 1 | 85362010 | RO | 105 | 184 | 103 | 2.345 | 2.345
Megszakító, 3-pólus, motorvédő, dugaszolható, Icu=150kA, In=40A | NZMH2-M40-SVE | 113357 | Y7-113357 | HH1 | 216110 | 216112 | 0.0009255% | 540.28 | 540.28 | 4015081128921 | db | 1 |  | 0 |  | 1 | 85362010 | RO | 105 | 241 | 103 | 2.785 | 2.785
Megszakító, 3-pólus, motorvédő, Icu=150kA, In=50A | NZMH2-M50 | 281303 | Y7-281303 | HH1 | 166562 | 166560 | -0.001201% | 416.4 | 416.4 | 4015082813031 | db | 1 |  | 0 |  | 1 | 85362010 | RO | 105 | 184 | 103 | 2.345 | 2.345
Megszakító, 3-pólus, motorvédő, dugaszolható, Icu=150kA, In=50A | NZMH2-M50-SVE | 113358 | Y7-113358 | HH1 | 216110 | 216112 | 0.0009255% | 540.28 | 540.28 | 4015081128938 | db | 1 |  | 0 |  | 1 | 85362010 | RO | 105 | 241 | 103 | 2.785 | 2.785
Megszakító, 3-pólus, motorvédő, Icu=150kA, In=63A | NZMH2-M63 | 281304 | Y7-281304 | HH1 | 166562 | 166560 | -0.001201% | 416.4 | 416.4 | 4015082813048 | db | 1 |  | 0 |  | 1 | 85362010 | RO | 105 | 184 | 103 | 2.358 | 2.456
Megszakító, 3-pólus, motorvédő, dugaszolható, Icu=150kA, In=63A | NZMH2-M63-SVE | 113359 | Y7-113359 | HH1 | 216110 | 216112 | 0.0009255% | 540.28 | 540.28 | 4015081128945 | db | 1 |  | 0 |  | 1 | 85362010 | RO | 105 | 241 | 103 | 2.798 | 2.798
Megszakító, 3-pólus, motorvédő, Icu=150kA, In=80A | NZMH2-M80 | 281305 | Y7-281305 | HH1 | 178894 | 178892 | -0.001118% | 447.23 | 447.23 | 4015082813055 | db | 1 |  | 0 |  | 1 | 85362090 | RO | 105 | 184 | 103 | 2.316 | 2.412
Megszakító, 3-pólus, motorvédő, dugaszolható, Icu=150kA, In=80A | NZMH2-M80-SVE | 113360 | Y7-113360 | HH1 | 229116 | 229116 | 0% | 572.79 | 572.79 | 4015081128952 | db | 1 |  | 0 |  | 1 | 85362090 | RO | 105 | 241 | 103 | 2.756 | 2.756
Megszakító, 3p, Icu=150kA(415V), In=140A, motorvédő, PXR20(LSI), fix.beépítés, csavaros kapcsok | NZMH2-MX140 | 191682 | Y7-191682 | HH1 | 522326 | 522328 | 0.0003829% | 1305.82 | 1305.82 | 4015081921942 | db | 1 |  | 0 |  | 1 | 85362090 | RO | 105 | 184 | 103 | 2.3 | 2.5
Megszakító, 3p, Icu=150kA(415V), In=140A, motorvédő, PXR20(LSI), dugaszolható | NZMH2-MX140-SVE | 191676 | Y7-191676 | HH1 | 625992 | 625992 | 0% | 1564.98 | 1564.98 | 4015081921881 | db | 1 |  | 0 |  | 1 | 85362090 | RO | 105 | 241 | 103 | 2.3 | 2.8
Megszakító, 3p, Icu=150kA(415V), In=220A, motorvédő, PXR20(LSI), fix.beépítés, csavaros kapcsok | NZMH2-MX220 | 191683 | Y7-191683 | HH1 | 664535 | 664536 | 0.0001505% | 1661.34 | 1661.34 | 4015081921959 | db | 1 |  | 0 |  | 1 | 85362090 | RO | 105 | 184 | 103 | 2.3 | 2.5
Megszakító, 3p, Icu=150kA(415V), In=220A, motorvédő, PXR20(LSI), dugaszolható | NZMH2-MX220-SVE | 191677 | Y7-191677 | HH1 | 797442 | 797444 | 0.0002508% | 1993.61 | 1993.61 | 4015081921898 | db | 1 |  | 0 |  | 1 | 85362090 | RO | 105 | 241 | 103 | 2.3 | 2.8
Megszakító, 3p, Icu=150kA(415V), In=90A, motorvédő, PXR20(LSI), fix.beépítés, csavaros kapcsok | NZMH2-MX90 | 191681 | Y7-191681 | HH1 | 434606 | 434608 | 0.0004602% | 1086.52 | 1086.52 | 4015081921935 | db | 1 |  | 0 |  | 1 | 85362090 | RO | 105 | 184 | 103 | 2.3 | 2.5
Megszakító, 3p, Icu=150kA(415V), In=90A, motorvédő, PXR20(LSI), dugaszolható | NZMH2-MX90-SVE | 191675 | Y7-191675 | HH1 | 522326 | 522328 | 0.0003829% | 1305.82 | 1305.82 | 4015081921874 | db | 1 |  | 0 |  | 1 | 85362090 | RO | 105 | 241 | 103 | 2.3 | 2.8
Megszakító, 3p, Icu=150kA(415V), In=100A, motorvédő, PXR25(LSI), fix.beépítés, csavaros kapcsok | NZMH2-PMX100 | 192112 | Y7-192112 | HH1 | 633971 | 633972 | 0.0001577% | 1584.93 | 1584.93 | 4015081926633 | db | 1 |  | 0 |  | 1 | 85362090 | RO | 105 | 184 | 103 | 2.4 | 2.6
Megszakító, 3p, Icu=150kA(415V), In=100A, motorvédő, PXR25(LSI), dugaszolható | NZMH2-PMX100-SVE | 192124 | Y7-192124 | HH1 | 761557 | 761556 | -0.0001313% | 1903.89 | 1903.89 | 4015081926756 | db | 1 |  | 0 |  | 1 | 85362090 | RO | 105 | 241 | 103 | 2.4 | 2.9
Megszakító, 3p, Icu=150kA(415V), In=160A, motorvédő, PXR25(LSI), fix.beépítés, csavaros kapcsok | NZMH2-PMX160 | 192113 | Y7-192113 | HH1 | 721687 | 721688 | 0.0001386% | 1804.22 | 1804.22 | 4015081926640 | db | 1 |  | 0 |  | 1 | 85362090 | RO | 105 | 184 | 103 | 2.4 | 2.6
Megszakító, 3p, Icu=150kA(415V), In=160A, motorvédő, PXR25(LSI), dugaszolható | NZMH2-PMX160-SVE | 192125 | Y7-192125 | HH1 | 865231 | 865232 | 0.0001156% | 2163.08 | 2163.08 | 4015081926763 | db | 1 |  | 0 |  | 1 | 85362090 | RO | 105 | 241 | 103 | 2.4 | 2.9
Megszakító, 3p, Icu=150kA(415V), In=220A, motorvédő, PXR25(LSI), fix.beépítés, csavaros kapcsok | NZMH2-PMX220 | 192114 | Y7-192114 | HH1 | 863896 | 863896 | 0% | 2159.74 | 2159.74 | 4015081926657 | db | 1 |  | 0 |  | 1 | 85362090 | RO | 105 | 184 | 103 | 2.4 | 2.6
Megszakító, 3p, Icu=150kA(415V), In=220A, motorvédő, PXR25(LSI), dugaszolható | NZMH2-PMX220-SVE | 192126 | Y7-192126 | HH1 | 1036673 | 1036672 | -9.646e-05% | 2591.68 | 2591.68 | 4015081926770 | db | 1 |  | 0 |  | 1 | 85362090 | RO | 105 | 241 | 103 | 2.4 | 2.9
Megszakító, 3p, Icu=150kA(415V), In=100A, szelektív, PXR25 (LSI), fix.beépítés, csavaros kapcsok | NZMH2-PX100 | 192041 | Y7-192041 | HH1 | 595428 | 595428 | 0% | 1488.57 | 1488.57 | 4015081925926 | db | 1 |  | 0 |  | 1 | 85362090 | RO | 105 | 184 | 103 | 2.4 | 2.6
Megszakító, 3p, Icu=150kA(415V), In=100A, szelektív, PXR25 (LSI), fix.beépítés, dobozkapcsok | NZMH2-PX100-BT | 192136 | Y7-192136 | HH1 | 665866 | 665868 | 0.0003004% | 1664.67 | 1664.67 | 4015081926879 | db | 1 |  | 0 |  | 1 | 85362090 | RO | 105 | 184 | 103 | 2.4 | 2.6
Megszakító, 3p, Icu=150kA(415V), In=100A, szelektív, PXR25 (LSI), dugaszolható | NZMH2-PX100-SVE | 192178 | Y7-192178 | HH1 | 713712 | 713712 | 0% | 1784.28 | 1784.28 | 4015081927296 | db | 1 |  | 0 |  | 1 | 85362090 | RO | 105 | 241 | 103 | 2.4 | 2.9
Megszakító, 3p, Icu=150kA(415V), In=100A, szelektív, PXR25 (LSIG,ZSI), fix.beépítés, csavaros kapcso | NZMH2-PX100-TZ | 192157 | Y7-192157 | HH1 | 833327 | 833328 | 0.00012% | 2083.32 | 2083.32 | 4015081927081 | db | 1 |  | 0 |  | 1 | 85362090 | RO | 105 | 184 | 103 | 2.4 | 2.6
Megszakító, 3p, Icu=150kA(415V), In=100A, szelektív, PXR25 (LSIG,ZSI), dugaszolható | NZMH2-PX100-TZ-SVE | 192199 | Y7-192199 | HH1 | 951616 | 951616 | 0% | 2379.04 | 2379.04 | 4015081927500 | db | 1 |  | 0 |  | 1 | 85362090 | RO | 105 | 241 | 103 | 2.4 | 2.9
Megszakító, 3p, Icu=150kA(415V), In=160A, szelektív, PXR25 (LSI), fix.beépítés, csavaros kapcsok | NZMH2-PX160 | 192042 | Y7-192042 | HH1 | 673841 | 673840 | -0.0001484% | 1684.6 | 1684.6 | 4015081925933 | db | 1 |  | 0 |  | 1 | 85362090 | RO | 105 | 184 | 103 | 2.4 | 2.6
Megszakító, 3p, Icu=150kA(415V), In=160A, szelektív, PXR25 (LSI), fix.beépítés, dobozkapcsok | NZMH2-PX160-BT | 192137 | Y7-192137 | HH1 | 754913 | 754912 | -0.0001325% | 1887.28 | 1887.28 | 4015081926886 | db | 1 |  | 0 |  | 1 | 85362090 | RO | 105 | 184 | 103 | 2.4 | 2.6
Megszakító, 3p, Icu=150kA(415V), In=160A, szelektív, PXR25 (LSI), dugaszolható | NZMH2-PX160-SVE | 192179 | Y7-192179 | HH1 | 808075 | 808076 | 0.0001238% | 2020.19 | 2020.19 | 4015081927302 | db | 1 |  | 0 |  | 1 | 85362090 | RO | 105 | 241 | 103 | 2.4 | 2.9
Megszakító, 3p, Icu=150kA(415V), In=160A, szelektív, PXR25 (LSIG,ZSI), fix.beépítés, csavaros kapcso | NZMH2-PX160-TZ | 192158 | Y7-192158 | HH1 | 943645 | 943644 | -0.000106% | 2359.11 | 2359.11 | 4015081927098 | db | 1 |  | 0 |  | 1 | 85362090 | RO | 105 | 184 | 103 | 2.4 | 2.6
Megszakító, 3p, Icu=150kA(415V), In=160A, szelektív, PXR25 (LSIG,ZSI), dugaszolható | NZMH2-PX160-TZ-SVE | 192200 | Y7-192200 | HH1 | 1077883 | 1077884 | 9.277e-05% | 2694.71 | 2694.71 | 4015081927517 | db | 1 |  | 0 |  | 1 | 85362090 | RO | 105 | 241 | 103 | 2.4 | 2.9
Megszakító, 3p, Icu=150kA(415V), In=250A, szelektív, PXR25 (LSI), fix.beépítés, csavaros kapcsok | NZMH2-PX250 | 192043 | Y7-192043 | HH1 | 800105 | 800104 | -0.000125% | 2000.26 | 2000.26 | 4015081925940 | db | 1 |  | 0 |  | 1 | 85362090 | RO | 105 | 184 | 103 | 2.4 | 2.6
Megszakító, 3p, Icu=150kA(415V), In=250A, szelektív, PXR25 (LSI), fix.beépítés, dobozkapcsok | NZMH2-PX250-BT | 192138 | Y7-192138 | HH1 | 897122 | 897124 | 0.0002229% | 2242.81 | 2242.81 | 4015081926893 | db | 1 |  | 0 |  | 1 | 85362090 | RO | 105 | 184 | 103 | 2.4 | 2.6
Megszakító, 3p, Icu=150kA(415V), In=250A, szelektív, PXR25 (LSI), dugaszolható | NZMH2-PX250-SVE | 192180 | Y7-192180 | HH1 | 960918 | 960916 | -0.0002081% | 2402.29 | 2402.29 | 4015081927319 | db | 1 |  | 0 |  | 1 | 85362090 | RO | 105 | 241 | 103 | 2.4 | 2.9
Megszakító, 3p, Icu=150kA(415V), In=250A, szelektív, PXR25 (LSIG,ZSI), fix.beépítés, csavaros kapcso | NZMH2-PX250-TZ | 192159 | Y7-192159 | HH1 | 1120403 | 1120404 | 8.925e-05% | 2801.01 | 2801.01 | 4015081927104 | db | 1 |  | 0 |  | 1 | 85362090 | RO | 105 | 184 | 103 | 2.4 | 2.6
Megszakító, 3p, Icu=150kA(415V), In=250A, szelektív, PXR25 (LSIG,ZSI), dugaszolható | NZMH2-PX250-TZ-SVE | 192201 | Y7-192201 | HH1 | 1281225 | 1281224 | -7.805e-05% | 3203.06 | 3203.06 | 4015081927524 | db | 1 |  | 0 |  | 1 | 85362090 | RO | 105 | 241 | 103 | 2.4 | 2.9
Megszakító, 3-pólus, túlterh.kioldó nélkül, Icu=150kA, In=100A | NZMH2-S100 | 265746 | Y7-265746 | HH1 | 220921 | 220920 | -0.0004527% | 552.3 | 552.3 | 4015082657468 | db | 1 |  | 0 |  | 1 | 85362090 | RO | 105 | 184 | 103 | 2.342 | 2.44
Megszakító, 3-pólus, túlterh.kioldó nélkül, dugaszolható, Icu=150kA, In=100A | NZMH2-S100-SVE | 113344 | Y7-113344 | HH1 | 269103 | 269104 | 0.0003716% | 672.76 | 672.76 | 4015081128792 | db | 1 |  | 0 |  | 1 | 85362090 | RO | 105 | 241 | 103 | 2.782 | 2.782
Megszakító, 3-pólus, túlterh.kioldó nélkül, Icu=150kA, In=125A | NZMH2-S125 | 265747 | Y7-265747 | HH1 | 351693 | 351692 | -0.0002843% | 879.23 | 879.23 | 4015082657475 | db | 1 |  | 0 |  | 1 | 85362090 | RO | 105 | 184 | 103 | 2.324 | 2.421
Megszakító, 3-pólus, túlterh.kioldó nélkül, dugaszolható, Icu=150kA, In=125A | NZMH2-S125-SVE | 113345 | Y7-113345 | HH1 | 404003 | 404004 | 0.0002475% | 1010.01 | 1010.01 | 4015081128808 | db | 1 |  | 0 |  | 1 | 85362090 | RO | 105 | 241 | 103 | 2.764 | 2.764
Megszakító, 3-pólus, túlterh.kioldó nélkül, Icu=100kA, In=12A, UL szabv. | NZMH2-S12-CNA | 103048 | Y7-103048 | HH1 | 454157 | 454156 | -0.0002202% | 1135.39 | 1135.39 | 4015081028870 | db | 1 |  | 0 |  | 1 | 85362010 | RO | 105 | 184 | 103 | 2.345 | 2.345
Megszakító, 3-pólus, túlterh.kioldó nélkül, Icu=150kA, In=160A | NZMH2-S160 | 265748 | Y7-265748 | HH1 | 414308 | 414308 | 0% | 1035.77 | 1035.77 | 4015082657482 | db | 1 |  | 0 |  | 1 | 85362090 | RO | 105 | 184 | 103 | 2.323 | 2.42
Megszakító, 3-pólus, túlterh.kioldó nélkül, dugaszolható, Icu=150kA, In=160A | NZMH2-S160-SVE | 113346 | Y7-113346 | HH1 | 468542 | 468540 | -0.0004269% | 1171.35 | 1171.35 | 4015081128815 | db | 1 |  | 0 |  | 1 | 85362090 | RO | 105 | 241 | 103 | 2.763 | 2.763
Megszakító, 3-pólus, túlterh.kioldó nélkül, Icu=100kA, In=18A, UL szabv. | NZMH2-S18-CNA | 103049 | Y7-103049 | HH1 | 431866 | 431864 | -0.0004631% | 1079.66 | 1079.66 | 4015081028887 | db | 1 |  | 0 |  | 1 | 85362010 | RO | 105 | 184 | 103 | 2.345 | 2.345
Megszakító, 3-pólus, túlterh.kioldó nélkül, Icu=150kA, In=200A | NZMH2-S200 | 265749 | Y7-265749 | HH1 | 501574 | 501572 | -0.0003987% | 1253.93 | 1253.93 | 4015082657499 | db | 1 |  | 0 |  | 1 | 85362090 | RO | 105 | 184 | 103 | 2.345 | 2.345
Megszakító, 3-pólus, túlterh.kioldó nélkül, dugaszolható, Icu=150kA, In=200A | NZMH2-S200-SVE | 113347 | Y7-113347 | HH1 | 558665 | 558664 | -0.000179% | 1396.66 | 1396.66 | 4015081128822 | db | 1 |  | 0 |  | 1 | 85362090 | RO | 105 | 241 | 103 | 2.785 | 2.785
Megszakító, 3-pólus, túlterh.kioldó nélkül, Icu=100kA, In=250A, UL szabv. | NZMH2-S250-CNA | 102490 | Y7-102490 | HH1 | 532372 | 532372 | 0% | 1330.93 | 1330.93 | 4015081023684 | db | 1 |  | 0 |  | 1 | 85362090 | RO | 105 | 184 | 103 | 2.345 | 2.345
Megszakító, 3-pólus, túlterh.kioldó nélkül, Icu=100kA, In=26A, UL szabv. | NZMH2-S26-CNA | 103050 | Y7-103050 | HH1 | 426497 | 426496 | -0.0002345% | 1066.24 | 1066.24 | 4015081028894 | db | 1 |  | 0 |  | 1 | 85362010 | RO | 105 | 184 | 103 | 2.345 | 2.345
Megszakító, 3-pólus, túlterh.kioldó nélkül, Icu=100kA, In=33A, UL szabv. | NZMH2-S33-CNA | 103051 | Y7-103051 | HH1 | 421388 | 421388 | 0% | 1053.47 | 1053.47 | 4015081028900 | db | 1 |  | 0 |  | 1 | 85362010 | RO | 105 | 184 | 103 | 2.345 | 2.345
Megszakító, 3-pólus, túlterh.kioldó nélkül, Icu=150kA, In=40A | NZMH2-S40 | 265742 | Y7-265742 | HH1 | 152107 | 152108 | 0.0006574% | 380.27 | 380.27 | 4015082657420 | db | 1 |  | 0 |  | 1 | 85362010 | RO | 105 | 184 | 103 | 2.345 | 2.345
Megszakító, 3-pólus, túlterh.kioldó nélkül, Icu=100kA, In=40A, UL szabv. | NZMH2-S40-CNA | 269267 | Y7-269267 | HH1 | 322296 | 322296 | 0% | 805.74 | 805.74 | 4015082692674 | db | 1 |  | 0 |  | 1 | 85362090 | RO | 105 | 184 | 103 | 2.399 | 2.499
Megszakító, 3-pólus, túlterh.kioldó nélkül, dugaszolható, Icu=150kA, In=40A | NZMH2-S40-SVE | 113340 | Y7-113340 | HH1 | 200968 | 200968 | 0% | 502.42 | 502.42 | 4015081128754 | db | 1 |  | 0 |  | 1 | 85362010 | RO | 105 | 241 | 103 | 2.785 | 2.785
Megszakító, 3-pólus, túlterh.kioldó nélkül, Icu=150kA, In=50A | NZMH2-S50 | 265743 | Y7-265743 | HH1 | 152107 | 152108 | 0.0006574% | 380.27 | 380.27 | 4015082657437 | db | 1 |  | 0 |  | 1 | 85362010 | RO | 105 | 184 | 103 | 2.345 | 2.345
Megszakító, 3-pólus, túlterh.kioldó nélkül, dugaszolható, Icu=150kA, In=50A | NZMH2-S50-SVE | 113341 | Y7-113341 | HH1 | 200968 | 200968 | 0% | 502.42 | 502.42 | 4015081128761 | db | 1 |  | 0 |  | 1 | 85362010 | RO | 105 | 241 | 103 | 2.785 | 2.785
Megszakító, 3-pólus, túlterh.kioldó nélkül, Icu=100kA, In=5A, UL szabv. | NZMH2-S5-CNA | 103046 | Y7-103046 | HH1 | 480333 | 480332 | -0.0002082% | 1200.83 | 1200.83 | 4015081028856 | db | 1 |  | 0 |  | 1 | 85362010 | RO | 105 | 184 | 103 | 2.345 | 2.345
Megszakító, 3-pólus, túlterh.kioldó nélkül, Icu=150kA, In=63A | NZMH2-S63 | 265744 | Y7-265744 | HH1 | 152107 | 152108 | 0.0006574% | 380.27 | 380.27 | 4015082657444 | db | 1 |  | 0 |  | 1 | 85362010 | RO | 105 | 184 | 103 | 2.34 | 2.438
Megszakító, 3-pólus, túlterh.kioldó nélkül, dugaszolható, Icu=150kA, In=63A | NZMH2-S63-SVE | 113342 | Y7-113342 | HH1 | 200968 | 200968 | 0% | 502.42 | 502.42 | 4015081128778 | db | 1 |  | 0 |  | 1 | 85362010 | RO | 105 | 241 | 103 | 2.78 | 2.78
Megszakító, 3-pólus, túlterh.kioldó nélkül, Icu=150kA, In=80A | NZMH2-S80 | 265745 | Y7-265745 | HH1 | 165183 | 165184 | 0.0006054% | 412.96 | 412.96 | 4015082657451 | db | 1 |  | 0 |  | 1 | 85362090 | RO | 105 | 184 | 103 | 2.322 | 2.419
Megszakító, 3-pólus, túlterh.kioldó nélkül, dugaszolható, Icu=150kA, In=80A | NZMH2-S80-SVE | 113343 | Y7-113343 | HH1 | 214679 | 214680 | 0.0004658% | 536.7 | 536.7 | 4015081128785 | db | 1 |  | 0 |  | 1 | 85362090 | RO | 105 | 241 | 103 | 2.762 | 2.762
Megszakító, 3-pólus, túlterh.kioldó nélkül, Icu=100kA, In=8A, UL szabv. | NZMH2-S8-CNA | 103047 | Y7-103047 | HH1 | 473521 | 473520 | -0.0002112% | 1183.8 | 1183.8 | 4015081028863 | db | 1 |  | 0 |  | 1 | 85362010 | RO | 105 | 184 | 103 | 2.345 | 2.345
Megszakító, 3-pólus, elektronikus kioldó, szelektív, In=100A, Icu=10kA, Un=1000V AC | NZMH2-VE100-S1 | 100777 | Y7-100777 | HH1 | 513871 | 513872 | 0.0001946% | 1284.68 | 1284.68 | 4015081006779 | db | 1 |  | 0 |  | 1 | 85362090 | RO | 105 | 184 | 103 | 2.46 | 2.46
Megszakító, 3-pólus, elektronikus kioldó, szelektív, In=160A, Icu=10kA, Un=1000V AC | NZMH2-VE160-S1 | 100778 | Y7-100778 | HH1 | 713802 | 713804 | 0.0002802% | 1784.51 | 1784.51 | 4015081006786 | db | 1 |  | 0 |  | 1 | 85362090 | RO | 105 | 184 | 103 | 2.46 | 2.46
Megszakító, 3-pólus, elektronikus kioldó, szelektív, In=250A, Icu=10kA, Un=1000V AC | NZMH2-VE250-S1 | 100779 | Y7-100779 | HH1 | 968862 | 968864 | 0.0002064% | 2422.16 | 2422.16 | 4015081006793 | db | 1 |  | 0 |  | 1 | 85362090 | RO | 105 | 184 | 103 | 2.46 | 2.46
Megszakító, 3p, Icu=150kA(415V), In=100A, szelektív, PXR20 (LSI), fix.beépítés, csavaros kapcsok | NZMH2-VX100 | 191678 | Y7-191678 | HH1 | 396071 | 396072 | 0.0002525% | 990.18 | 990.18 | 4015081921904 | db | 1 |  | 0 |  | 1 | 85362090 | RO | 105 | 184 | 103 | 2.3 | 2.5
Megszakító, 3p, Icu=10kA(1000V), In=100A, Un=1kV, szelektív, PXR20(LSI), fix.beépítés, csavar.kapcso | NZMH2-VX100-S1 | 191669 | Y7-191669 | HH1 | 554222 | 554220 | -0.0003609% | 1385.55 | 1385.55 | 4015081921812 | db | 1 |  | 0 |  | 1 | 85362090 | RO | 105 | 184 | 103 | 0 | 0
Megszakító, 3p, Icu=150kA(415V), In=100A, szelektív, PXR20 (LSI), dugaszolható | NZMH2-VX100-SVE | 191672 | Y7-191672 | HH1 | 474481 | 474480 | -0.0002108% | 1186.2 | 1186.2 | 4015081921843 | db | 1 |  | 0 |  | 1 | 85362090 | RO | 105 | 241 | 103 | 2.3 | 2.8
Megszakító, 3p, Icu=150kA(415V), In=100A, szelektív, PXR20 (LSIG), fix.beépítés, csavaros kapcsok | NZMH2-VX100-T | 193295 | Y7-193295 | HH1 | 534291 | 534292 | 0.0001872% | 1335.73 | 1335.73 | 9010238016408 | db | 1 |  | 0 |  | 1 | 85362090 | RO | 105 | 184 | 103 | 2.3 | 2.5
Megszakító, 3p, Icu=150kA(415V), In=160A, szelektív, PXR20 (LSI), fix.beépítés, csavaros kapcsok | NZMH2-VX160 | 191679 | Y7-191679 | HH1 | 474481 | 474480 | -0.0002108% | 1186.2 | 1186.2 | 4015081921911 | db | 1 |  | 0 |  | 1 | 85362090 | RO | 105 | 184 | 103 | 2.3 | 2.5
Megszakító, 3p, Icu=10kA(1000V), In=160A, Un=1kV, szelektív, PXR20(LSI), fix.beépítés, csavar.kapcso | NZMH2-VX160-S1 | 191670 | Y7-191670 | HH1 | 664535 | 664536 | 0.0001505% | 1661.34 | 1661.34 | 4015081921829 | db | 1 |  | 0 |  | 1 | 85362090 | RO | 105 | 184 | 103 | 2.46 | 2.46
Megszakító, 3p, Icu=150kA(415V), In=160A, szelektív, PXR20 (LSI), dugaszolható | NZMH2-VX160-SVE | 191673 | Y7-191673 | HH1 | 568844 | 568844 | 0% | 1422.11 | 1422.11 | 4015081921850 | db | 1 |  | 0 |  | 1 | 85362090 | RO | 105 | 241 | 103 | 2.3 | 2.8
Megszakító, 3p, Icu=150kA(415V), In=160A, szelektív, PXR20 (LSIG), fix.beépítés, csavaros kapcsok | NZMH2-VX160-T | 193296 | Y7-193296 | HH1 | 640615 | 640616 | 0.0001561% | 1601.54 | 1601.54 | 9010238016415 | db | 1 |  | 0 |  | 1 | 85362090 | RO | 105 | 184 | 103 | 2.3 | 2.5
Megszakító, 3p, Icu=150kA(415V), In=250A, szelektív, PXR20 (LSI), fix.beépítés, csavaros kapcsok | NZMH2-VX250 | 191680 | Y7-191680 | HH1 | 600744 | 600744 | 0% | 1501.86 | 1501.86 | 4015081921928 | db | 1 |  | 0 |  | 1 | 85362090 | RO | 105 | 184 | 103 | 2.3 | 2.5
Megszakító, 3p, Icu=10kA(1000V), In=250A, Un=1kV, szelektív, PXR20(LSI), fix.beépítés, csavar.kapcso | NZMH2-VX250-S1 | 191671 | Y7-191671 | HH1 | 841302 | 841304 | 0.0002377% | 2103.26 | 2103.26 | 4015081921836 | db | 1 |  | 0 |  | 1 | 85362090 | RO | 105 | 184 | 103 | 2.46 | 2.46
Megszakító, 3p, Icu=150kA(415V), In=250A, szelektív, PXR20 (LSI), dugaszolható | NZMH2-VX250-SVE | 191674 | Y7-191674 | HH1 | 721687 | 721688 | 0.0001386% | 1804.22 | 1804.22 | 4015081921867 | db | 1 |  | 0 |  | 1 | 85362090 | RO | 105 | 241 | 103 | 2.3 | 2.8
Megszakító, 3p, Icu=150kA(415V), In=250A, szelektív, PXR20 (LSIG), fix.beépítés, csavaros kapcsok | NZMH2-VX250-T | 193297 | Y7-193297 | HH1 | 812065 | 812064 | -0.0001231% | 2030.16 | 2030.16 | 9010238016422 | db | 1 |  | 0 |  | 1 | 85362090 | RO | 105 | 184 | 103 | 2.3 | 2.5
Megszakító, 3p, Icu=150kA(415V), In=63A, szelektív, PXR20 (LSIG), fix.beépítés, csavaros kapcsok | NZMH2-VX63-T | 193294 | Y7-193294 | HH1 | 465179 | 465180 | 0.000215% | 1162.95 | 1162.95 | 9010238016392 | db | 1 |  | 0 |  | 1 | 85362090 | RO | 105 | 184 | 103 | 2.456 | 2.456
Megszakító, 4pólus, áramkörvéd., Icu=150kA, In=320A | NZMH3-4-A320 | 109700 | Y7-109700 | HH1 | 1070872 | 1070872 | 0% | 2677.18 | 2677.18 | 4015081092864 | db | 1 |  | 0 |  | 1 | 85362090 | RO | 185 | 275 | 121 | 7.3 | 7.3
Megszakító, 4pólus, áramkörvéd., Icu=150kA, In=320A, N=60%In | NZMH3-4-A320/200 | 109701 | Y7-109701 | HH1 | 1070872 | 1070872 | 0% | 2677.18 | 2677.18 | 4015081092871 | db | 1 |  | 0 |  | 1 | 85362090 | RO | 185 | 275 | 121 | 7.3 | 7.3
Megszakító, 4pólus, áramkörvéd., Icu=150kA, In=320A, N=60%In, prepapiroskikocsizható mount | NZMH3-4-A320/200-AVE | 113579 | Y7-113579 | HH1 | 1663927 | 1663928 | 6.01e-05% | 4159.82 | 4159.82 | 4015081131044 | db | 1 |  | 0 |  | 1 | 85362090 | RO | 185 | 347 | 121 | 12.9 | 12.9
Megszakító, 4pólus, áramkörvéd., dugaszolható, Icu=150kA, In=320A, N=60%In | NZMH3-4-A320/200-SVE | 168890 | Y7-168890 | HH1 | 1330462 | 1330460 | -0.0001503% | 3326.15 | 3326.15 | 4015081653973 | db | 1 |  | 0 |  | 1 | 85362090 | RO | 185 | 335 | 125.5 | 8.81 | 8.81
Megszakító, 4pólus, áramkörvéd., Icu=150kA, In=320A, prepapiroskikocsizható | NZMH3-4-A320-AVE | 113578 | Y7-113578 | HH1 | 1663927 | 1663928 | 6.01e-05% | 4159.82 | 4159.82 | 4015081131037 | db | 1 |  | 0 |  | 1 | 85362090 | RO | 185 | 347 | 121 | 12.9 | 12.9
Megszakító, 4pólus, áramkörvéd., dugaszolható, Icu=150kA, In=320A | NZMH3-4-A320-SVE | 168889 | Y7-168889 | HH1 | 1332960 | 1332960 | 0% | 3332.4 | 3332.4 | 4015081653812 | db | 1 |  | 0 |  | 1 | 85362090 | RO | 185 | 335 | 125.5 | 8.81 | 8.81
Megszakító, 4pólus, áramkörvéd., Icu=150kA, In=400A | NZMH3-4-A400 | 109702 | Y7-109702 | HH1 | 1070872 | 1070872 | 0% | 2677.18 | 2677.18 | 4015081092888 | db | 1 |  | 0 |  | 1 | 85362090 | RO | 185 | 275 | 121 | 7.3 | 7.3
Megszakító, 4pólus, áramkörvéd., Icu=150kA, In=400A, N=60%In | NZMH3-4-A400/250 | 109703 | Y7-109703 | HH1 | 1070872 | 1070872 | 0% | 2677.18 | 2677.18 | 4015081092895 | db | 1 |  | 0 |  | 1 | 85362090 | RO | 185 | 275 | 121 | 7.3 | 7.3
Megszakító, 4pólus, áramkörvéd., Icu=150kA, In=400A, N=60%In, prepapiroskikocsizható mount | NZMH3-4-A400/250-AVE | 113581 | Y7-113581 | HH1 | 1663927 | 1663928 | 6.01e-05% | 4159.82 | 4159.82 | 4015081131068 | db | 1 |  | 0 |  | 1 | 85362090 | RO | 185 | 347 | 121 | 12.9 | 12.9
Megszakító, 4pólus, áramkörvéd., dugaszolható, Icu=150kA, In=400A, N=60%In | NZMH3-4-A400/250-SVE | 168892 | Y7-168892 | HH1 | 1330367 | 1330368 | 7.517e-05% | 3325.92 | 3325.92 | 4015081653836 | db | 1 |  | 0 |  | 1 | 85362090 | RO | 185 | 335 | 125.5 | 8.81 | 8.81
Megszakító, 4pólus, áramkörvéd., Icu=150kA, In=400A, prepapiroskikocsizható | NZMH3-4-A400-AVE | 113580 | Y7-113580 | HH1 | 1663927 | 1663928 | 6.01e-05% | 4159.82 | 4159.82 | 4015081131051 | db | 1 |  | 0 |  | 1 | 85362090 | RO | 185 | 347 | 121 | 12.9 | 12.9
Megszakító, 4pólus, áramkörvéd., dugaszolható, Icu=150kA, In=400A | NZMH3-4-A400-SVE | 168891 | Y7-168891 | HH1 | 1332960 | 1332960 | 0% | 3332.4 | 3332.4 | 4015081653829 | db | 1 |  | 0 |  | 1 | 85362090 | RO | 185 | 335 | 125.5 | 8.81 | 8.81
Megszakító, 4pólus, áramkörvéd., Icu=150kA, In=500A | NZMH3-4-A500 | 109704 | Y7-109704 | HH1 | 1269053 | 1269052 | -7.88e-05% | 3172.63 | 3172.63 | 4015081092901 | db | 1 |  | 0 |  | 1 | 85362090 | RO | 185 | 275 | 121 | 7.3 | 7.3
Megszakító, 4pólus, áramkörvéd., Icu=150kA, In=500A, N=60%In | NZMH3-4-A500/320 | 109705 | Y7-109705 | HH1 | 1269053 | 1269052 | -7.88e-05% | 3172.63 | 3172.63 | 4015081092918 | db | 1 |  | 0 |  | 1 | 85362090 | RO | 185 | 275 | 121 | 7.3 | 7.3
Megszakító, 4pólus, áramkörvéd., Icu=150kA, In=500A, N=60%In, prepapiroskikocsizható mount | NZMH3-4-A500/320-AVE | 113583 | Y7-113583 | HH1 | 1911202 | 1911200 | -0.0001046% | 4778 | 4778 | 4015081131082 | db | 1 |  | 0 |  | 1 | 85362090 | RO | 185 | 347 | 121 | 12.9 | 12.9
Megszakító, 4pólus, áramkörvéd., dugaszolható, Icu=150kA, In=500A, N=60%In | NZMH3-4-A500/320-SVE | 168894 | Y7-168894 | HH1 | 1347981 | 1347980 | -7.419e-05% | 3369.95 | 3369.95 | 4015081653850 | db | 1 |  | 0 |  | 1 | 85362090 | RO | 185 | 335 | 125.5 | 8.81 | 8.81
Megszakító, 4pólus, áramkörvéd., Icu=150kA, In=500A, prepapiroskikocsizható | NZMH3-4-A500-AVE | 113582 | Y7-113582 | HH1 | 1911202 | 1911200 | -0.0001046% | 4778 | 4778 | 4015081131075 | db | 1 |  | 0 |  | 1 | 85362090 | RO | 185 | 347 | 121 | 12.9 | 12.9
Megszakító, 4pólus, áramkörvéd., dugaszolható, Icu=150kA, In=500A | NZMH3-4-A500-SVE | 168893 | Y7-168893 | HH1 | 1352956 | 1352956 | 0% | 3382.39 | 3382.39 | 4015081653843 | db | 1 |  | 0 |  | 1 | 85362090 | RO | 185 | 335 | 125.5 | 8.81 | 8.81
Megszakító, 4p, Icu=150kA(415V), In=400A, áramkörvéd., PXR10 (LI), fix.beépítés, csavaros kapcsok | NZMH3-4-AX400 | 191387 | Y7-191387 | HH1 | 917062 | 917060 | -0.0002181% | 2292.65 | 2292.65 | 4015081918997 | db | 1 |  | 0 |  | 1 | 85362090 | RO | 185 | 275 | 121 | 8.4 | 8.4
Megszakító, 4p, Icu=150kA(415V), In=400A, áramkörvéd., PXR10 (LI), fix.beépítés, csavaros kapcsok | NZMH3-4-AX400/VAR | 191388 | Y7-191388 | HH1 | 943645 | 943644 | -0.000106% | 2359.11 | 2359.11 | 4015081919000 | db | 1 |  | 0 |  | 1 | 85362090 | RO | 185 | 275 | 121 | 8.4 | 8.4
Megszakító, 4p, Icu=150kA(415V), In=400A, áramkörvéd., PXR10 (LI), kikocsizható | NZMH3-4-AX400/VAR-AVE | 191379 | Y7-191379 | HH1 | 1310462 | 1310460 | -0.0001526% | 3276.15 | 3276.15 | 4015081918911 | db | 1 |  | 0 |  | 1 | 85362090 | RO | 185 | 347 | 121 | 14 | 14
Megszakító, 4p, Icu=150kA(415V), In=400A, áramkörvéd., PXR10 (LI), kikocsizható | NZMH3-4-AX400-AVE | 191375 | Y7-191375 | HH1 | 1283879 | 1283880 | 7.789e-05% | 3209.7 | 3209.7 | 4015081918874 | db | 1 |  | 0 |  | 1 | 85362090 | RO | 185 | 347 | 121 | 22.4 | 22.4
Megszakító, 4p, Icu=150kA(415V), In=630A, áramkörvéd., PXR10 (LI), fix.beépítés, csavaros kapcsok | NZMH3-4-AX630 | 191389 | Y7-191389 | HH1 | 1178886 | 1178888 | 0.0001697% | 2947.22 | 2947.22 | 4015081919017 | db | 1 |  | 0 |  | 1 | 85362090 | RO | 185 | 275 | 121 | 8.4 | 8.4
Megszakító, 4p, Icu=150kA(415V), In=630A, áramkörvéd., PXR10 (LI), fix.beépítés, csavaros kapcsok | NZMH3-4-AX630/VAR | 191390 | Y7-191390 | HH1 | 1213440 | 1213440 | 0% | 3033.6 | 3033.6 | 4015081919024 | db | 1 |  | 0 |  | 1 | 85362090 | RO | 185 | 275 | 121 | 8.4 | 8.4
Megszakító, 4p, Icu=150kA(415V), In=630A, áramkörvéd., PXR10 (LI), kikocsizható | NZMH3-4-AX630/VAR-AVE | 191380 | Y7-191380 | HH1 | 1685254 | 1685252 | -0.0001187% | 4213.13 | 4213.13 | 4015081918928 | db | 1 |  | 0 |  | 1 | 85362090 | RO | 185 | 347 | 121 | 14 | 14
Megszakító, 4p, Icu=150kA(415V), In=630A, áramkörvéd., PXR10 (LI), kikocsizható | NZMH3-4-AX630-AVE | 191376 | Y7-191376 | HH1 | 1650704 | 1650704 | 0% | 4126.76 | 4126.76 | 4015081918881 | db | 1 |  | 0 |  | 1 | 85362090 | RO | 185 | 347 | 121 | 22.4 | 22.4
Megszakító, 4p, Icu=150kA(415V), In=250A, szelektív, PXR25 (LSI), fix.beépítés, csavaros kapcsok | NZMH3-4-PX250/VAR | 192283 | Y7-192283 | HH1 | 1285210 | 1285212 | 0.0001556% | 3213.03 | 3213.03 | 4015081928347 | db | 1 |  | 0 |  | 1 | 85362090 | RO | 185 | 275 | 121 | 8.45 | 8.45
Megszakító, 4p, Icu=150kA(415V), In=250A, szelektív, PXR25 (LSI), kikocsizható | NZMH3-4-PX250/VAR-AVE | 192310 | Y7-192310 | HH1 | 1703862 | 1703864 | 0.0001174% | 4259.66 | 4259.66 | 4015081928613 | db | 1 |  | 0 |  | 1 | 85362090 | RO | 185 | 347 | 121 | 24.45 | 24.45
Megszakító, 4p, Icu=150kA(415V), In=250A, szelektív, PXR25 (LSI), dugaszolható | NZMH3-4-PX250/VAR-SVE | 192301 | Y7-192301 | HH1 | 1495204 | 1495204 | 0% | 3738.01 | 3738.01 | 4015081928521 | db | 1 |  | 0 |  | 1 | 85362090 | RO | 185 | 335 | 125.5 | 9.42 | 9.42
Megszakító, 4p, Icu=150kA(415V), In=250A, szelektív, PXR25 (LSIG,ARMS,ZSI), fix.beépítés, csavar.kap | NZMH3-4-PX250/VAR-TAZ | 192292 | Y7-192292 | HH1 | 1755706 | 1755704 | -0.0001139% | 4389.26 | 4389.26 | 4015081928439 | db | 1 |  | 0 |  | 1 | 85362090 | RO | 185 | 275 | 121 | 8.45 | 8.45
Megszakító, 4p, Icu=150kA(415V), In=250A, szelektív, PXR25 (LSIG,ARMS,ZSI), kikocsizható | NZMH3-4-PX250/VAR-TAZ-AVE | 192319 | Y7-192319 | HH1 | 2174353 | 2174352 | -4.599e-05% | 5435.88 | 5435.88 | 4015081928705 | db | 1 |  | 0 |  | 1 | 85362090 | RO | 185 | 347 | 121 | 24.45 | 24.45
Megszakító, 4p, Icu=150kA(415V), In=400A, szelektív, PXR25 (LSI), fix.beépítés, csavaros kapcsok | NZMH3-4-PX400/VAR | 192284 | Y7-192284 | HH1 | 1419448 | 1419448 | 0% | 3548.62 | 3548.62 | 4015081928354 | db | 1 |  | 0 |  | 1 | 85362090 | RO | 185 | 275 | 121 | 8.45 | 8.45
Megszakító, 4p, Icu=150kA(415V), In=400A, szelektív, PXR25 (LSI), kikocsizható | NZMH3-4-PX400/VAR-AVE | 192311 | Y7-192311 | HH1 | 1881960 | 1881960 | 0% | 4704.9 | 4704.9 | 4015081928620 | db | 1 |  | 0 |  | 1 | 85362090 | RO | 185 | 347 | 121 | 24.45 | 24.45
Megszakító, 4p, Icu=150kA(415V), In=400A, szelektív, PXR25 (LSI), dugaszolható | NZMH3-4-PX400/VAR-SVE | 192302 | Y7-192302 | HH1 | 1650704 | 1650704 | 0% | 4126.76 | 4126.76 | 4015081928538 | db | 1 |  | 0 |  | 1 | 85362090 | RO | 185 | 335 | 125.5 | 9.42 | 9.42
Megszakító, 4p, Icu=150kA(415V), In=400A, szelektív, PXR25 (LSIG,ARMS,ZSI), fix.beépítés, csavar.kap | NZMH3-4-PX400/VAR-TAZ | 192293 | Y7-192293 | HH1 | 1939108 | 1939108 | 0% | 4847.77 | 4847.77 | 4015081928446 | db | 1 |  | 0 |  | 1 | 85362090 | RO | 185 | 275 | 121 | 8.45 | 8.45
Megszakító, 4p, Icu=150kA(415V), In=400A, szelektív, PXR25 (LSIG,ARMS,ZSI), kikocsizható | NZMH3-4-PX400/VAR-TAZ-AVE | 192320 | Y7-192320 | HH1 | 2401624 | 2401624 | 0% | 6004.06 | 6004.06 | 4015081928712 | db | 1 |  | 0 |  | 1 | 85362090 | RO | 185 | 347 | 121 | 24.45 | 24.45
Megszakító, 4p, Icu=150kA(415V), In=630A, szelektív, PXR25 (LSI), fix.beépítés, csavaros kapcsok | NZMH3-4-PX630/VAR | 192285 | Y7-192285 | HH1 | 1707852 | 1707852 | 0% | 4269.63 | 4269.63 | 4015081928361 | db | 1 |  | 0 |  | 1 | 85362090 | RO | 185 | 275 | 121 | 8.45 | 8.45
Megszakító, 4p, Icu=150kA(415V), In=630A, szelektív, PXR25 (LSI), kikocsizható | NZMH3-4-PX630/VAR-AVE | 192312 | Y7-192312 | HH1 | 2263405 | 2263404 | -4.418e-05% | 5658.51 | 5658.51 | 4015081928637 | db | 1 |  | 0 |  | 1 | 85362090 | RO | 185 | 347 | 121 | 24.45 | 24.45
Megszakító, 4p, Icu=150kA(415V), In=630A, szelektív, PXR25 (LSI), dugaszolható | NZMH3-4-PX630/VAR-SVE | 192303 | Y7-192303 | HH1 | 1985630 | 1985632 | 0.0001007% | 4964.08 | 4964.08 | 4015081928545 | db | 1 |  | 0 |  | 1 | 85362090 | RO | 185 | 335 | 125.5 | 9.42 | 9.42
Megszakító, 4p, Icu=150kA(415V), In=630A, szelektív, PXR25 (LSIG,ARMS,ZSI), fix.beépítés, csavar.kap | NZMH3-4-PX630/VAR-TAZ | 192294 | Y7-192294 | HH1 | 2332512 | 2332512 | 0% | 5831.28 | 5831.28 | 4015081928453 | db | 1 |  | 0 |  | 1 | 85362090 | RO | 185 | 275 | 121 | 8.45 | 8.45
Megszakító, 4p, Icu=150kA(415V), In=630A, szelektív, PXR25 (LSIG,ARMS,ZSI), kikocsizható | NZMH3-4-PX630/VAR-TAZ-AVE | 192321 | Y7-192321 | HH1 | 2888065 | 2888064 | -3.463e-05% | 7220.16 | 7220.16 | 4015081928729 | db | 1 |  | 0 |  | 1 | 85362090 | RO | 185 | 347 | 121 | 24.45 | 24.45
Megszakító, 4p, Icu=150kA(415V), In=400A, szelektív, PXR20 (LSI), fix.beépítés, csavaros kapcsok | NZMH3-4-VX400 | 191391 | Y7-191391 | HH1 | 1065919 | 1065920 | 9.382e-05% | 2664.8 | 2664.8 | 4015081919031 | db | 1 |  | 0 |  | 1 | 85362090 | RO | 185 | 275 | 121 | 8.4 | 8.4
Megszakító, 4p, Icu=150kA(415V), In=400A, szelektív, PXR20 (LSI), fix.beépítés, csavaros kapcsok | NZMH3-4-VX400/VAR | 191392 | Y7-191392 | HH1 | 1097814 | 1097816 | 0.0001822% | 2744.54 | 2744.54 | 4015081919048 | db | 1 |  | 0 |  | 1 | 85362090 | RO | 185 | 275 | 121 | 8.4 | 8.4
Megszakító, 4p, Icu=150kA(415V), In=400A, szelektív, PXR20 (LSI), kikocsizható | NZMH3-4-VX400/VAR-AVE | 191381 | Y7-191381 | HH1 | 1524445 | 1524444 | -6.56e-05% | 3811.11 | 3811.11 | 4015081918935 | db | 1 |  | 0 |  | 1 | 85362090 | RO | 185 | 347 | 121 | 14 | 14
Megszakító, 4p, Icu=150kA(415V), In=400A, szelektív, PXR20 (LSI), dugaszolható | NZMH3-4-VX400/VAR-SVE | 191397 | Y7-191397 | HH1 | 1311793 | 1311792 | -7.623e-05% | 3279.48 | 3279.48 | 4015081919093 | db | 1 |  | 0 |  | 1 | 85362090 | RO | 185 | 335 | 125.5 | 10.04 | 10.04
Megszakító, 4p, Icu=150kA(415V), In=400A, szelektív, PXR20 (LSI), kikocsizható | NZMH3-4-VX400-AVE | 191377 | Y7-191377 | HH1 | 1492546 | 1492544 | -0.000134% | 3731.36 | 3731.36 | 4015081918898 | db | 1 |  | 0 |  | 1 | 85362090 | RO | 185 | 347 | 121 | 22.4 | 22.4
Megszakító, 4p, Icu=150kA(415V), In=400A, szelektív, PXR20 (LSI), dugaszolható | NZMH3-4-VX400-SVE | 191395 | Y7-191395 | HH1 | 1279889 | 1279888 | -7.813e-05% | 3199.72 | 3199.72 | 4015081919079 | db | 1 |  | 0 |  | 1 | 85362090 | RO | 185 | 335 | 125.5 | 10.04 | 10.04
Megszakító, 4p, Icu=150kA(415V), In=400A, szelektív, PXR20 (LSIG), fix.beépítés, csavaros kapcsok | NZMH3-4-VX400-T | 191385 | Y7-191385 | HH1 | 1439379 | 1439380 | 6.947e-05% | 3598.45 | 3598.45 | 4015081918973 | db | 1 |  | 0 |  | 1 | 85362090 | RO | 185 | 275 | 121 | 8.425 | 8.64
Megszakító, 4p, Icu=150kA(415V), In=400A, szelektív, PXR20 (LSIG), kikocsizható | NZMH3-4-VX400-T-AVE | 191383 | Y7-191383 | HH1 | 1866015 | 1866016 | 5.359e-05% | 4665.04 | 4665.04 | 4015081918959 | db | 1 |  | 0 |  | 1 | 85362090 | RO | 185 | 347 | 121 | 22.425 | 22.425
Megszakító, 4p, Icu=150kA(415V), In=630A, szelektív, PXR20 (LSI), fix.beépítés, csavaros kapcsok | NZMH3-4-VX630 | 191393 | Y7-191393 | HH1 | 1346347 | 1346348 | 7.428e-05% | 3365.87 | 3365.87 | 4015081919055 | db | 1 |  | 0 |  | 1 | 85362090 | RO | 185 | 275 | 121 | 8.4 | 8.4
Megszakító, 4p, Icu=150kA(415V), In=630A, szelektív, PXR20 (LSI), fix.beépítés, csavaros kapcsok | NZMH3-4-VX630/VAR | 191394 | Y7-191394 | HH1 | 1387544 | 1387544 | 0% | 3468.86 | 3468.86 | 4015081919062 | db | 1 |  | 0 |  | 1 | 85362090 | RO | 185 | 275 | 121 | 8.769 | 9.04
Megszakító, 4p, Icu=150kA(415V), In=630A, szelektív, PXR20 (LSI), kikocsizható | NZMH3-4-VX630/VAR-AVE | 191382 | Y7-191382 | HH1 | 1925825 | 1925824 | -5.193e-05% | 4814.56 | 4814.56 | 4015081918942 | db | 1 |  | 0 |  | 1 | 85362090 | RO | 185 | 347 | 121 | 14.369 | 14.369
Megszakító, 4p, Icu=150kA(415V), In=630A, szelektív, PXR20 (LSI), dugaszolható | NZMH3-4-VX630/VAR-SVE | 191398 | Y7-191398 | HH1 | 1657348 | 1657348 | 0% | 4143.37 | 4143.37 | 4015081919109 | db | 1 |  | 0 |  | 1 | 85362090 | RO | 185 | 335 | 125.5 | 10.04 | 10.04
Megszakító, 4p, Icu=150kA(415V), In=630A, szelektív, PXR20 (LSI), kikocsizható | NZMH3-4-VX630-AVE | 191378 | Y7-191378 | HH1 | 1885950 | 1885948 | -0.000106% | 4714.87 | 4714.87 | 4015081918904 | db | 1 |  | 0 |  | 1 | 85362090 | RO | 185 | 347 | 121 | 22.4 | 22.4
Megszakító, 4p, Icu=150kA(415V), In=630A, szelektív, PXR20 (LSI), dugaszolható | NZMH3-4-VX630-SVE | 191396 | Y7-191396 | HH1 | 1616146 | 1616148 | 0.0001238% | 4040.37 | 4040.37 | 4015081919086 | db | 1 |  | 0 |  | 1 | 85362090 | RO | 185 | 335 | 125.5 | 10.04 | 10.04
Megszakító, 4p, Icu=150kA(415V), In=630A, szelektív, PXR20 (LSIG), fix.beépítés, csavaros kapcsok | NZMH3-4-VX630-T | 191386 | Y7-191386 | HH1 | 1818165 | 1818164 | -5.5e-05% | 4545.41 | 4545.41 | 4015081918980 | db | 1 |  | 0 |  | 1 | 85362090 | RO | 185 | 275 | 121 | 8.425 | 8.64
Megszakító, 4p, Icu=150kA(415V), In=630A, szelektív, PXR20 (LSIG), kikocsizható | NZMH3-4-VX630-T-AVE | 191384 | Y7-191384 | HH1 | 2357768 | 2357768 | 0% | 5894.42 | 5894.42 | 4015081918966 | db | 1 |  | 0 |  | 1 | 85362090 | RO | 185 | 347 | 121 | 22.425 | 22.425
Megszakító, 3-pólus, áramkörvéd., Icu=150kA, In=250A | NZMH3-A250 | 109672 | Y7-109672 | HH1 | 825983 | 825984 | 0.0001211% | 2064.96 | 2064.96 | 4015081092581 | db | 1 |  | 0 |  | 1 | 85362090 | RO | 140 | 275 | 121 | 5.8 | 5.8
Megszakító, 3-pólus, áramkörvéd., Icu=150kA, In=320A | NZMH3-A320 | 109673 | Y7-109673 | HH1 | 816677 | 816676 | -0.0001224% | 2041.69 | 2041.69 | 4015081092598 | db | 1 |  | 0 |  | 1 | 85362090 | RO | 140 | 275 | 121 | 5.8 | 5.8
Megszakító, 3-pólus, áramkörvéd., Icu=150kA, In=320A, kikocsizható | NZMH3-A320-AVE | 110861 | Y7-110861 | HH1 | 1008841 | 1008840 | -9.912e-05% | 2522.1 | 2522.1 | 4015081103904 | db | 1 |  | 0 |  | 1 | 85362090 | RO | 140 | 347 | 121 | 16.8 | 16.8
Megszakító, 3-pólus, áramkörvéd., dobozkapcsok, Icu=150kA, In=320A | NZMH3-A320-BT | 110305 | Y7-110305 | HH1 | 903502 | 903504 | 0.0002214% | 2258.76 | 2258.76 | 4015081098538 | db | 1 |  | 0 |  | 1 | 85362090 | RO | 140 | 275 | 121 | 6.067 | 6.067
Megszakító, 3-pólus, áramkörvéd., dugaszolható, Icu=150kA, In=320A | NZMH3-A320-SVE | 168913 | Y7-168913 | HH1 | 1055130 | 1055128 | -0.0001896% | 2637.82 | 2637.82 | 4015081654079 | db | 1 |  | 0 |  | 1 | 85362090 | RO | 140 | 335 | 125.5 | 6.38 | 6.38
Megszakító, 3-pólus, áramkörvéd., Icu=150kA, In=400A | NZMH3-A400 | 109674 | Y7-109674 | HH1 | 816677 | 816676 | -0.0001224% | 2041.69 | 2041.69 | 4015081092604 | db | 1 |  | 0 |  | 1 | 85362090 | RO | 140 | 275 | 121 | 5.8 | 5.8
Megszakító, 3-pólus, áramkörvéd., Icu=150kA, In=400A, kikocsizható | NZMH3-A400-AVE | 110862 | Y7-110862 | HH1 | 1008841 | 1008840 | -9.912e-05% | 2522.1 | 2522.1 | 4015081103911 | db | 1 |  | 0 |  | 1 | 85362090 | RO | 140 | 347 | 121 | 16.8 | 16.8
Megszakító, 3-pólus, áramkörvéd., dobozkapcsok, Icu=150kA, In=400A | NZMH3-A400-BT | 110306 | Y7-110306 | HH1 | 903502 | 903504 | 0.0002214% | 2258.76 | 2258.76 | 4015081098545 | db | 1 |  | 0 |  | 1 | 85362090 | RO | 140 | 275 | 121 | 6.067 | 6.067
Megszakító, 3-pólus, áramkörvéd., dugaszolható, Icu=150kA, In=400A | NZMH3-A400-SVE | 168914 | Y7-168914 | HH1 | 1055130 | 1055128 | -0.0001896% | 2637.82 | 2637.82 | 4015081654086 | db | 1 |  | 0 |  | 1 | 85362090 | RO | 140 | 335 | 125.5 | 6.38 | 6.38
Megszakító, 3-pólus, áramkörvéd., Icu=150kA, In=500A | NZMH3-A500 | 109675 | Y7-109675 | HH1 | 968136 | 968136 | 0% | 2420.34 | 2420.34 | 4015081092611 | db | 1 |  | 0 |  | 1 | 85362090 | RO | 140 | 275 | 121 | 5.8 | 5.8
Megszakító, 3-pólus, áramkörvéd., Icu=150kA, In=500A, kikocsizható | NZMH3-A500-AVE | 110863 | Y7-110863 | HH1 | 1160295 | 1160296 | 8.618e-05% | 2900.74 | 2900.74 | 4015081103928 | db | 1 |  | 0 |  | 1 | 85362090 | RO | 140 | 347 | 121 | 16.8 | 16.8
Megszakító, 3-pólus, áramkörvéd., dobozkapcsok, Icu=150kA, In=500A | NZMH3-A500-BT | 110307 | Y7-110307 | HH1 | 1054953 | 1054952 | -9.479e-05% | 2637.38 | 2637.38 | 4015081098552 | db | 1 |  | 0 |  | 1 | 85362090 | RO | 140 | 275 | 121 | 6.067 | 6.067
Megszakító, 3-pólus, áramkörvéd., dugaszolható, Icu=150kA, In=500A | NZMH3-A500-SVE | 168915 | Y7-168915 | HH1 | 1070163 | 1070164 | 9.344e-05% | 2675.41 | 2675.41 | 4015081654093 | db | 1 |  | 0 |  | 1 | 85362090 | RO | 140 | 335 | 125.5 | 6.38 | 6.38
Megszakító, 3-pólus, áramkörvéd., In=250A, Icu=15kA, Un=1000V AC | NZMH3-AE250-S1 | 119361 | Y7-119361 | HH1 | 722037 | 722036 | -0.0001385% | 1805.09 | 1805.09 | 4015081174973 | db | 1 |  | 0 |  | 1 | 85362090 | RO | 140 | 275 | 121 | 6.34 | 7.125
Megszakító, 3-pólus, áramkörvéd., In=250A, föld kioldó, Icu=15kA, Un=1000V AC | NZMH3-AE250-T-S1 | 119719 | Y7-119719 | HH1 | 767704 | 767704 | 0% | 1919.26 | 1919.26 | 4015081176045 | db | 1 |  | 0 |  | 1 | 85362090 | RO | 140 | 275 | 121 | 6.365 | 7.15
Megszakító, 3-pólus, áramkörvéd., In=400A, Icu=15kA, Un=1000V AC | NZMH3-AE400-S1 | 119362 | Y7-119362 | HH1 | 704436 | 704436 | 0% | 1761.09 | 1761.09 | 4015081174980 | db | 1 |  | 0 |  | 1 | 85362090 | RO | 140 | 275 | 121 | 6.34 | 7.188
Megszakító, 3-pólus, áramkörvéd., In=400A, föld kioldó, Icu=15kA, Un=1000V AC | NZMH3-AE400-T-S1 | 119740 | Y7-119740 | HH1 | 767704 | 767704 | 0% | 1919.26 | 1919.26 | 4015081176052 | db | 1 |  | 0 |  | 1 | 85362090 | RO | 140 | 275 | 121 | 6.365 | 7.213
Megszakító, 3-pólus, áramkörvéd., In=630A, Icu=15kA, Un=1000V AC | NZMH3-AE630-S1 | 119363 | Y7-119363 | HH1 | 914213 | 914212 | -0.0001094% | 2285.53 | 2285.53 | 4015081174997 | db | 1 |  | 0 |  | 1 | 85362090 | RO | 140 | 275 | 121 | 6.34 | 7.336
Megszakító, 3-pólus, áramkörvéd., In=630A, föld kioldó, Icu=15kA, Un=1000V AC | NZMH3-AE630-T-S1 | 119741 | Y7-119741 | HH1 | 976189 | 976188 | -0.0001024% | 2440.47 | 2440.47 | 4015081176069 | db | 1 |  | 0 |  | 1 | 85362090 | RO | 140 | 275 | 121 | 6.365 | 7.361
Megszakító, 3p, Icu=150kA(415V), In=250A, áramkörvéd., PXR10 (LI), fix.beépítés, csavaros kapcsok | NZMH3-AX250 | 191346 | Y7-191346 | HH1 | 669852 | 669852 | 0% | 1674.63 | 1674.63 | 4015081918584 | db | 1 |  | 0 |  | 1 | 85362090 | RO | 140 | 275 | 121 | 6.895 | 7.108
Megszakító, 3p, Icu=150kA(415V), In=250A, áramkörvéd., PXR10 (LI), kikocsizható | NZMH3-AX250-AVE | 191545 | Y7-191545 | HH1 | 938324 | 938324 | 0% | 2345.81 | 2345.81 | 4015081920570 | db | 1 |  | 0 |  | 1 | 85362090 | RO | 140 | 347 | 121 | 17.895 | 18.108
Megszakító, 3p, Icu=150kA(415V), In=400A, áramkörvéd., PXR10 (LI), fix.beépítés, csavaros kapcsok | NZMH3-AX400 | 191347 | Y7-191347 | HH1 | 764220 | 764220 | 0% | 1910.55 | 1910.55 | 4015081918591 | db | 1 |  | 0 |  | 1 | 85362090 | RO | 140 | 275 | 121 | 6.966 | 7.181
Megszakító, 3p, Icu=150kA(415V), In=400A, áramkörvéd., PXR10 (LI), kikocsizható | NZMH3-AX400-AVE | 191546 | Y7-191546 | HH1 | 1069900 | 1069900 | 0% | 2674.75 | 2674.75 | 4015081920587 | db | 1 |  | 0 |  | 1 | 85362090 | RO | 140 | 347 | 121 | 17.966 | 18.181
Megszakító, 3p, Icu=150kA(415V), In=630A, áramkörvéd., PXR10 (LI), fix.beépítés, csavaros kapcsok | NZMH3-AX630 | 191348 | Y7-191348 | HH1 | 982184 | 982184 | 0% | 2455.46 | 2455.46 | 4015081918607 | db | 1 |  | 0 |  | 1 | 85362090 | RO | 140 | 275 | 121 | 7.088 | 7.307
Megszakító, 3p, Icu=150kA(415V), In=630A, áramkörvéd., PXR10 (LI), kikocsizható | NZMH3-AX630-AVE | 191547 | Y7-191547 | HH1 | 1375588 | 1375588 | 0% | 3438.97 | 3438.97 | 4015081920594 | db | 1 |  | 0 |  | 1 | 85362090 | RO | 140 | 347 | 121 | 18.088 | 18.307
Megszakító, 3-pólus, motorvédő, In=220A, Icu=15kA, Un=1000V AC | NZMH3-ME220-S1 | 119364 | Y7-119364 | HH1 | 724068 | 724068 | 0% | 1810.17 | 1810.17 | 4015081175000 | db | 1 |  | 0 |  | 1 | 85362090 | RO | 140 | 275 | 121 | 6.34 | 6.34
Megszakító, 3-pólus, motorvédő, In=350A, Icu=15kA, Un=1000V AC | NZMH3-ME350-S1 | 119365 | Y7-119365 | HH1 | 724068 | 724068 | 0% | 1810.17 | 1810.17 | 4015081175017 | db | 1 |  | 0 |  | 1 | 85362090 | RO | 140 | 275 | 121 | 6.34 | 6.34
Megszakító, 3-pólus, motorvédő, In=450A, Icu=15kA, Un=1000V AC | NZMH3-ME450-S1 | 119366 | Y7-119366 | HH1 | 779742 | 779740 | -0.0002565% | 1949.35 | 1949.35 | 4015081175024 | db | 1 |  | 0 |  | 1 | 85362090 | RO | 140 | 275 | 121 | 6.34 | 6.34
Megszakító, 3p, Icu=150kA(415V), In=220A, motorvédő, PXR20(LSI), fix.beépítés, csavaros kapcsok | NZMH3-MX220 | 191352 | Y7-191352 | HH1 | 857252 | 857252 | 0% | 2143.13 | 2143.13 | 4015081918645 | db | 1 |  | 0 |  | 1 | 85362090 | RO | 140 | 275 | 121 | 6.34 | 6.34
Megszakító, 3p, Icu=150kA(415V), In=220A, motorvédő, PXR20(LSI), kikocsizható | NZMH3-MX220-AVE | 191551 | Y7-191551 | HH1 | 1200153 | 1200152 | -8.332e-05% | 3000.38 | 3000.38 | 4015081920631 | db | 1 |  | 0 |  | 1 | 85362090 | RO | 140 | 347 | 121 | 17.34 | 17.34
Megszakító, 3p, Icu=150kA(415V), In=220A, motorvédő, PXR20(LSI), dugaszolható | NZMH3-MX220-SVE | 191372 | Y7-191372 | HH1 | 1028707 | 1028708 | 9.721e-05% | 2571.77 | 2571.77 | 4015081918843 | db | 1 |  | 0 |  | 1 | 85362090 | RO | 140 | 335 | 125.5 | 7.72 | 7.72
Megszakító, 3p, Icu=150kA(415V), In=350A, motorvédő, PXR20(LSI), fix.beépítés, csavaros kapcsok | NZMH3-MX350 | 191367 | Y7-191367 | HH1 | 903770 | 903772 | 0.0002213% | 2259.43 | 2259.43 | 4015081918799 | db | 1 |  | 0 |  | 1 | 85362090 | RO | 140 | 275 | 121 | 7.001 | 7.218
Megszakító, 3p, Icu=150kA(415V), In=350A, motorvédő, PXR20(LSI), kikocsizható | NZMH3-MX350-AVE | 191552 | Y7-191552 | HH1 | 1265275 | 1265276 | 7.903e-05% | 3163.19 | 3163.19 | 4015081920648 | db | 1 |  | 0 |  | 1 | 85362090 | RO | 140 | 347 | 121 | 18.001 | 18.218
Megszakító, 3p, Icu=150kA(415V), In=350A, motorvédő, PXR20(LSI), dugaszolható | NZMH3-MX350-SVE | 191373 | Y7-191373 | HH1 | 1084523 | 1084524 | 9.221e-05% | 2711.31 | 2711.31 | 4015081918850 | db | 1 |  | 0 |  | 1 | 85362090 | RO | 140 | 335 | 125.5 | 7.72 | 7.72
Megszakító, 3p, Icu=150kA(415V), In=450A, motorvédő, PXR20(LSI), fix.beépítés, csavaros kapcsok | NZMH3-MX450 | 191368 | Y7-191368 | HH1 | 1028707 | 1028708 | 9.721e-05% | 2571.77 | 2571.77 | 4015081918805 | db | 1 |  | 0 |  | 1 | 85362090 | RO | 140 | 275 | 121 | 6.34 | 7.333
Megszakító, 3p, Icu=150kA(415V), In=450A, motorvédő, PXR20(LSI), kikocsizható | NZMH3-MX450-AVE | 191553 | Y7-191553 | HH1 | 1440711 | 1440712 | 6.941e-05% | 3601.78 | 3601.78 | 4015081920655 | db | 1 |  | 0 |  | 1 | 85362090 | RO | 140 | 347 | 121 | 17.34 | 17.34
Megszakító, 3p, Icu=150kA(415V), In=450A, motorvédő, PXR20(LSI), dugaszolható | NZMH3-MX450-SVE | 191374 | Y7-191374 | HH1 | 1234706 | 1234708 | 0.000162% | 3086.77 | 3086.77 | 4015081918867 | db | 1 |  | 0 |  | 1 | 85362090 | RO | 140 | 335 | 125.5 | 7.72 | 7.72
Megszakító, 3p, Icu=150kA(415V), In=250A, motorvédő, PXR25(LSI), fix.beépítés, csavaros kapcsok | NZMH3-PMX250 | 192325 | Y7-192325 | HH1 | 1123057 | 1123056 | -8.904e-05% | 2807.64 | 2807.64 | 4015081928767 | db | 1 |  | 0 |  | 1 | 85362090 | RO | 140 | 275 | 121 | 6.65 | 6.65
Megszakító, 3p, Icu=150kA(415V), In=250A, motorvédő, PXR25(LSI), kikocsizható | NZMH3-PMX250-AVE | 192337 | Y7-192337 | HH1 | 1572286 | 1572288 | 0.0001272% | 3930.72 | 3930.72 | 4015081928880 | db | 1 |  | 0 |  | 1 | 85362090 | RO | 140 | 347 | 121 | 16.54 | 16.54
Megszakító, 3p, Icu=150kA(415V), In=250A, motorvédő, PXR25(LSI), dugaszolható | NZMH3-PMX250-SVE | 192331 | Y7-192331 | HH1 | 1347674 | 1347672 | -0.0001484% | 3369.18 | 3369.18 | 4015081928828 | db | 1 |  | 0 |  | 1 | 85362090 | RO | 140 | 335 | 125.5 | 6.85 | 6.85
Megszakító, 3p, Icu=150kA(415V), In=350A, motorvédő, PXR25(LSI), fix.beépítés, csavaros kapcsok | NZMH3-PMX350 | 192326 | Y7-192326 | HH1 | 1169580 | 1169580 | 0% | 2923.95 | 2923.95 | 4015081928774 | db | 1 |  | 0 |  | 1 | 85362090 | RO | 140 | 275 | 121 | 6.65 | 6.65
Megszakító, 3p, Icu=150kA(415V), In=350A, motorvédő, PXR25(LSI), kikocsizható | NZMH3-PMX350-AVE | 192338 | Y7-192338 | HH1 | 1637409 | 1637408 | -6.107e-05% | 4093.52 | 4093.52 | 4015081928897 | db | 1 |  | 0 |  | 1 | 85362090 | RO | 140 | 347 | 121 | 16.54 | 16.54
Megszakító, 3p, Icu=150kA(415V), In=350A, motorvédő, PXR25(LSI), dugaszolható | NZMH3-PMX350-SVE | 192332 | Y7-192332 | HH1 | 1403499 | 1403500 | 7.125e-05% | 3508.75 | 3508.75 | 4015081928835 | db | 1 |  | 0 |  | 1 | 85362090 | RO | 140 | 335 | 125.5 | 6.85 | 6.85
Megszakító, 3p, Icu=150kA(415V), In=450A, motorvédő, PXR25(LSI), fix.beépítés, csavaros kapcsok | NZMH3-PMX450 | 192327 | Y7-192327 | HH1 | 1294516 | 1294516 | 0% | 3236.29 | 3236.29 | 4015081928781 | db | 1 |  | 0 |  | 1 | 85362090 | RO | 140 | 275 | 121 | 6.65 | 6.65
Megszakító, 3p, Icu=150kA(415V), In=450A, motorvédő, PXR25(LSI), kikocsizható | NZMH3-PMX450-AVE | 192339 | Y7-192339 | HH1 | 1812849 | 1812848 | -5.516e-05% | 4532.12 | 4532.12 | 4015081928903 | db | 1 |  | 0 |  | 1 | 85362090 | RO | 140 | 347 | 121 | 16.54 | 16.54
Megszakító, 3p, Icu=150kA(415V), In=450A, motorvédő, PXR25(LSI), dugaszolható | NZMH3-PMX450-SVE | 192333 | Y7-192333 | HH1 | 1553682 | 1553684 | 0.0001287% | 3884.21 | 3884.21 | 4015081928842 | db | 1 |  | 0 |  | 1 | 85362090 | RO | 140 | 335 | 125.5 | 6.85 | 6.85
Megszakító, 3p, Icu=150kA(415V), In=250A, szelektív, PXR25 (LSI), fix.beépítés, csavaros kapcsok | NZMH3-PX250 | 192360 | Y7-192360 | HH1 | 1045979 | 1045980 | 9.56e-05% | 2614.95 | 2614.95 | 4015081929115 | db | 1 |  | 0 |  | 1 | 85362090 | RO | 140 | 275 | 121 | 5.8 | 6.65
Megszakító, 3p, Icu=150kA(415V), In=250A, szelektív, PXR25 (LSI), kikocsizható | NZMH3-PX250-AVE | 192265 | Y7-192265 | HH1 | 1463300 | 1463300 | 0% | 3658.25 | 3658.25 | 4015081928163 | db | 1 |  | 0 |  | 1 | 85362090 | RO | 140 | 347 | 121 | 16.54 | 16.54
Megszakító, 3p, Icu=150kA(415V), In=250A, szelektív, PXR25 (LSI), fix.beépítés, dobozkapcsok | NZMH3-PX250-BT | 192252 | Y7-192252 | HH1 | 1254646 | 1254648 | 0.0001594% | 3136.62 | 3136.62 | 4015081928033 | db | 1 |  | 0 |  | 1 | 85362090 | RO | 140 | 275 | 121 | 6.65 | 6.65
Megszakító, 3p, Icu=150kA(415V), In=250A, szelektív, PXR25 (LSI), dugaszolható | NZMH3-PX250-SVE | 192345 | Y7-192345 | HH1 | 1254646 | 1254648 | 0.0001594% | 3136.62 | 3136.62 | 4015081928965 | db | 1 |  | 0 |  | 1 | 85362090 | RO | 140 | 335 | 125.5 | 6.85 | 6.85
Megszakító, 3p, Icu=150kA(415V), In=250A, szelektív, PXR25 (LSIG,ARMS,ZSI), fix.beépítés, csavar.kap | NZMH3-PX250-TAZ | 192261 | Y7-192261 | HH1 | 1515143 | 1515144 | 6.6e-05% | 3787.86 | 3787.86 | 4015081928125 | db | 1 |  | 0 |  | 1 | 85362090 | RO | 140 | 275 | 121 | 6.65 | 6.65
Megszakító, 3p, Icu=150kA(415V), In=250A, szelektív, PXR25 (LSIG,ARMS,ZSI), kikocsizható | NZMH3-PX250-TAZ-AVE | 192274 | Y7-192274 | HH1 | 1933795 | 1933796 | 5.171e-05% | 4834.49 | 4834.49 | 4015081928255 | db | 1 |  | 0 |  | 1 | 85362090 | RO | 140 | 347 | 121 | 16.54 | 16.54
Megszakító, 3p, Icu=150kA(415V), In=400A, szelektív, PXR25 (LSI), fix.beépítés, csavaros kapcsok | NZMH3-PX400 | 192361 | Y7-192361 | HH1 | 1154961 | 1154960 | -8.658e-05% | 2887.4 | 2887.4 | 4015081929122 | db | 1 |  | 0 |  | 1 | 85362090 | RO | 140 | 275 | 121 | 6.65 | 6.65
Megszakító, 3p, Icu=150kA(415V), In=400A, szelektív, PXR25 (LSI), kikocsizható | NZMH3-PX400-AVE | 192266 | Y7-192266 | HH1 | 1616146 | 1616148 | 0.0001238% | 4040.37 | 4040.37 | 4015081928170 | db | 1 |  | 0 |  | 1 | 85362090 | RO | 140 | 347 | 121 | 16.54 | 16.54
Megszakító, 3p, Icu=150kA(415V), In=400A, szelektív, PXR25 (LSI), fix.beépítés, dobozkapcsok | NZMH3-PX400-BT | 192253 | Y7-192253 | HH1 | 1384895 | 1384896 | 7.221e-05% | 3462.24 | 3462.24 | 4015081928040 | db | 1 |  | 0 |  | 1 | 85362090 | RO | 140 | 275 | 121 | 6.65 | 6.65
Megszakító, 3p, Icu=150kA(415V), In=400A, szelektív, PXR25 (LSI), dugaszolható | NZMH3-PX400-SVE | 192346 | Y7-192346 | HH1 | 1384895 | 1384896 | 7.221e-05% | 3462.24 | 3462.24 | 4015081928972 | db | 1 |  | 0 |  | 1 | 85362090 | RO | 140 | 335 | 125.5 | 6.85 | 6.85
Megszakító, 3p, Icu=150kA(415V), In=400A, szelektív, PXR25 (LSIG,ARMS,ZSI), fix.beépítés, csavar.kap | NZMH3-PX400-TAZ | 192262 | Y7-192262 | HH1 | 1673298 | 1673296 | -0.0001195% | 4183.24 | 4183.24 | 4015081928132 | db | 1 |  | 0 |  | 1 | 85362090 | RO | 140 | 275 | 121 | 6.65 | 6.65
Megszakító, 3p, Icu=150kA(415V), In=400A, szelektív, PXR25 (LSIG,ARMS,ZSI), kikocsizható | NZMH3-PX400-TAZ-AVE | 192275 | Y7-192275 | HH1 | 2135810 | 2135808 | -9.364e-05% | 5339.52 | 5339.52 | 4015081928262 | db | 1 |  | 0 |  | 1 | 85362090 | RO | 140 | 347 | 121 | 16.54 | 16.54
Megszakító, 3p, Icu=150kA(415V), In=630A, szelektív, PXR25 (LSI), fix.beépítés, csavaros kapcsok | NZMH3-PX630 | 192362 | Y7-192362 | HH1 | 1388876 | 1388876 | 0% | 3472.19 | 3472.19 | 4015081929139 | db | 1 |  | 0 |  | 1 | 85362090 | RO | 140 | 275 | 121 | 6.65 | 6.65
Megszakító, 3p, Icu=150kA(415V), In=630A, szelektív, PXR25 (LSI), kikocsizható | NZMH3-PX630-AVE | 192267 | Y7-192267 | HH1 | 1943097 | 1943096 | -5.146e-05% | 4857.74 | 4857.74 | 4015081928187 | db | 1 |  | 0 |  | 1 | 85362090 | RO | 140 | 347 | 121 | 16.54 | 16.54
Megszakító, 3p, Icu=150kA(415V), In=630A, szelektív, PXR25 (LSI), fix.beépítés, dobozkapcsok | NZMH3-PX630-BT | 192254 | Y7-192254 | HH1 | 1665327 | 1665328 | 6.005e-05% | 4163.32 | 4163.32 | 4015081928057 | db | 1 |  | 0 |  | 1 | 85362090 | RO | 140 | 275 | 121 | 6.65 | 6.65
Megszakító, 3p, Icu=150kA(415V), In=630A, szelektív, PXR25 (LSI), dugaszolható | NZMH3-PX630-SVE | 192347 | Y7-192347 | HH1 | 1665327 | 1665328 | 6.005e-05% | 4163.32 | 4163.32 | 4015081928989 | db | 1 |  | 0 |  | 1 | 85362090 | RO | 140 | 335 | 125.5 | 6.85 | 6.85
Megszakító, 3p, Icu=150kA(415V), In=630A, szelektív, PXR25 (LSIG,ARMS,ZSI), fix.beépítés, csavar.kap | NZMH3-PX630-TAZ | 192263 | Y7-192263 | HH1 | 2013536 | 2013536 | 0% | 5033.84 | 5033.84 | 4015081928149 | db | 1 |  | 0 |  | 1 | 85362090 | RO | 140 | 275 | 121 | 6.65 | 6.65
Megszakító, 3p, Icu=150kA(415V), In=630A, szelektív, PXR25 (LSIG,ARMS,ZSI), kikocsizható | NZMH3-PX630-TAZ-AVE | 192276 | Y7-192276 | HH1 | 2567766 | 2567768 | 7.789e-05% | 6419.42 | 6419.42 | 4015081928279 | db | 1 |  | 0 |  | 1 | 85362090 | RO | 140 | 347 | 121 | 16.54 | 16.54
Megszakító, 3-pólus, túlterh.kioldó nélkül, Icu=150kA, In=250A | NZMH3-S250 | 109684 | Y7-109684 | HH1 | 816751 | 816752 | 0.0001224% | 2041.88 | 2041.88 | 4015081092703 | db | 1 |  | 0 |  | 1 | 85362090 | RO | 140 | 275 | 121 | 5.8 | 5.8
Megszakító, 3-pólus, túlterh.kioldó nélkül, Icu=150kA, In=250A, kikocsizható | NZMH3-S250-AVE | 113566 | Y7-113566 | HH1 | 1264013 | 1264012 | -7.911e-05% | 3160.03 | 3160.03 | 4015081130917 | db | 1 |  | 0 |  | 1 | 85362090 | RO | 140 | 347 | 121 | 10 | 10
Megszakító, 3-pólus, túlterh.kioldó nélkül, dugaszolható, Icu=50kA, In=250A | NZMH3-S250-SVE | 168916 | Y7-168916 | HH1 | 1044000 | 1044000 | 0% | 2610 | 2610 | 4015081654109 | db | 1 |  | 0 |  | 1 | 85362090 | RO | 140 | 335 | 125.5 | 6.38 | 6.38
Megszakító, 3-pólus, túlterh.kioldó nélkül, Icu=150kA, In=320A | NZMH3-S320 | 109685 | Y7-109685 | HH1 | 816677 | 816676 | -0.0001224% | 2041.69 | 2041.69 | 4015081092710 | db | 1 |  | 0 |  | 1 | 85362090 | RO | 140 | 275 | 121 | 5.8 | 5.8
Megszakító, 3-pólus, túlterh.kioldó nélkül, Icu=150kA, In=320A, kikocsizható | NZMH3-S320-AVE | 113567 | Y7-113567 | HH1 | 1263913 | 1263912 | -7.912e-05% | 3159.78 | 3159.78 | 4015081130924 | db | 1 |  | 0 |  | 1 | 85362090 | RO | 140 | 347 | 121 | 10 | 10
Megszakító, 3-pólus, túlterh.kioldó nélkül, dugaszolható, Icu=50kA, In=320A | NZMH3-S320-SVE | 168917 | Y7-168917 | HH1 | 1044086 | 1044084 | -0.0001916% | 2610.21 | 2610.21 | 4015081654000 | db | 1 |  | 0 |  | 1 | 85362090 | RO | 140 | 335 | 125.5 | 6.38 | 6.38
Megszakító, 3-pólus, túlterh.kioldó nélkül, Icu=150kA, In=400A | NZMH3-S400 | 109686 | Y7-109686 | HH1 | 816751 | 816752 | 0.0001224% | 2041.88 | 2041.88 | 4015081092727 | db | 1 |  | 0 |  | 1 | 85362090 | RO | 140 | 275 | 121 | 5.8 | 5.8
Megszakító, 3-pólus, túlterh.kioldó nélkül, Icu=150kA, In=400A, kikocsizható | NZMH3-S400-AVE | 113568 | Y7-113568 | HH1 | 1264013 | 1264012 | -7.911e-05% | 3160.03 | 3160.03 | 4015081130931 | db | 1 |  | 0 |  | 1 | 85362090 | RO | 140 | 347 | 121 | 10 | 10
Megszakító, 3-pólus, túlterh.kioldó nélkül, dugaszolható, Icu=150kA, In=400A | NZMH3-S400-SVE | 168918 | Y7-168918 | HH1 | 1044086 | 1044084 | -0.0001916% | 2610.21 | 2610.21 | 4015081654116 | db | 1 |  | 0 |  | 1 | 85362090 | RO | 140 | 335 | 125.5 | 6.38 | 6.38
Megszakító, 3-pólus, túlterh.kioldó nélkül, Icu=150kA, In=500A | NZMH3-S500 | 109687 | Y7-109687 | HH1 | 968136 | 968136 | 0% | 2420.34 | 2420.34 | 4015081092734 | db | 1 |  | 0 |  | 1 | 85362090 | RO | 140 | 275 | 121 | 5.8 | 5.8
Megszakító, 3-pólus, túlterh.kioldó nélkül, Icu=150kA, In=500A, kikocsizható | NZMH3-S500-AVE | 113569 | Y7-113569 | HH1 | 1452986 | 1452988 | 0.0001376% | 3632.47 | 3632.47 | 4015081130948 | db | 1 |  | 0 |  | 1 | 85362090 | RO | 140 | 347 | 121 | 10 | 10
Megszakító, 3-pólus, túlterh.kioldó nélkül, dugaszolható, Icu=150kA, In=500A | NZMH3-S500-SVE | 168919 | Y7-168919 | HH1 | 1044086 | 1044084 | -0.0001916% | 2610.21 | 2610.21 | 4015081654123 | db | 1 |  | 0 |  | 1 | 85362090 | RO | 140 | 335 | 125.5 | 6.38 | 6.38
Megszakító, 3-pólus, elektronikus kioldó, szelektív, In=400A, Icu=15kA, Un=1000V AC | NZMH3-VE400-S1 | 119367 | Y7-119367 | HH1 | 1593618 | 1593616 | -0.0001255% | 3984.04 | 3984.04 | 4015081175031 | db | 1 |  | 0 |  | 1 | 85362090 | RO | 140 | 275 | 121 | 6.34 | 6.34
Megszakító, 3-pólus, elektronikus kioldó, szelektív, In=630A, Icu=15kA, Un=1000V AC | NZMH3-VE630-S1 | 119368 | Y7-119368 | HH1 | 2050986 | 2050984 | -9.751e-05% | 5127.46 | 5127.46 | 4015081175048 | db | 1 |  | 0 |  | 1 | 85362090 | RO | 140 | 275 | 121 | 6.34 | 6.34
Megszakító, 3p, Icu=150kA(415V), In=250A, szelektív, PXR20 (LSI), fix.beépítés, csavaros kapcsok | NZMH3-VX250 | 191349 | Y7-191349 | HH1 | 780170 | 780168 | -0.0002564% | 1950.42 | 1950.42 | 4015081918614 | db | 1 |  | 0 |  | 1 | 85362090 | RO | 140 | 275 | 121 | 6.34 | 6.34
Megszakító, 3p, Icu=150kA(415V), In=250A, szelektív, PXR20 (LSI), kikocsizható | NZMH3-VX250-AVE | 191548 | Y7-191548 | HH1 | 1091166 | 1091168 | 0.0001833% | 2727.92 | 2727.92 | 4015081920600 | db | 1 |  | 0 |  | 1 | 85362090 | RO | 140 | 347 | 121 | 17.34 | 17.34
Megszakító, 3p, Icu=150kA(415V), In=250A, szelektív, PXR20 (LSI), dugaszolható | NZMH3-VX250-SVE | 191369 | Y7-191369 | HH1 | 935670 | 935672 | 0.0002138% | 2339.18 | 2339.18 | 4015081918812 | db | 1 |  | 0 |  | 1 | 85362090 | RO | 140 | 335 | 125.5 | 7.72 | 7.72
Megszakító, 3p, Icu=150kA(415V), In=250A, szelektív, PXR20 (LSIG), fix.beépítés, csavaros kapcsok | NZMH3-VX250-T | 191554 | Y7-191554 | HH1 | 1052623 | 1052624 | 9.5e-05% | 2631.56 | 2631.56 | 4015081920662 | db | 1 |  | 0 |  | 1 | 85362090 | RO | 140 | 275 | 121 | 6.365 | 6.365
Megszakító, 3p, Icu=150kA(415V), In=250A, szelektív, PXR20 (LSIG), kikocsizható | NZMH3-VX250-T-AVE | 191559 | Y7-191559 | HH1 | 1363624 | 1363624 | 0% | 3409.06 | 3409.06 | 4015081920716 | db | 1 |  | 0 |  | 1 | 85362090 | RO | 140 | 347 | 121 | 10.565 | 10.565
Megszakító, 3p, Icu=150kA(415V), In=400A, szelektív, PXR20 (LSI), fix.beépítés, csavaros kapcsok | NZMH3-VX400 | 191350 | Y7-191350 | HH1 | 889147 | 889148 | 0.0001125% | 2222.87 | 2222.87 | 4015081918621 | db | 1 |  | 0 |  | 1 | 85362090 | RO | 140 | 275 | 121 | 6.989 | 7.205
Megszakító, 3p, Icu=150kA(415V), In=400A, szelektív, PXR20 (LSI), kikocsizható | NZMH3-VX400-AVE | 191549 | Y7-191549 | HH1 | 1244008 | 1244008 | 0% | 3110.02 | 3110.02 | 4015081920617 | db | 1 |  | 0 |  | 1 | 85362090 | RO | 140 | 347 | 121 | 17.989 | 18.205
Megszakító, 3p, Icu=150kA(415V), In=400A, szelektív, PXR20 (LSI), fix.beépítés, dobozkapcsok | NZMH3-VX400-BT | 191557 | Y7-191557 | HH1 | 1065919 | 1065920 | 9.382e-05% | 2664.8 | 2664.8 | 4015081920693 | db | 1 |  | 0 |  | 1 | 85362090 | RO | 140 | 275 | 121 | 7.68 | 7.9
Megszakító, 3p, Icu=150kA(415V), In=400A, szelektív, PXR20 (LSI), dugaszolható | NZMH3-VX400-SVE | 191370 | Y7-191370 | HH1 | 1065919 | 1065920 | 9.382e-05% | 2664.8 | 2664.8 | 4015081918829 | db | 1 |  | 0 |  | 1 | 85362090 | RO | 140 | 335 | 125.5 | 7.72 | 7.72
Megszakító, 3p, Icu=150kA(415V), In=400A, szelektív, PXR20 (LSIG), fix.beépítés, csavaros kapcsok | NZMH3-VX400-T | 191555 | Y7-191555 | HH1 | 1200153 | 1200152 | -8.332e-05% | 3000.38 | 3000.38 | 4015081920679 | db | 1 |  | 0 |  | 1 | 85362090 | RO | 140 | 275 | 121 | 7.014 | 7.23
Megszakító, 3p, Icu=150kA(415V), In=400A, szelektív, PXR20 (LSIG), kikocsizható | NZMH3-VX400-T-AVE | 191560 | Y7-191560 | HH1 | 1555005 | 1555004 | -6.431e-05% | 3887.51 | 3887.51 | 4015081920723 | db | 1 |  | 0 |  | 1 | 85362090 | RO | 140 | 347 | 121 | 11.214 | 11.214
Megszakító, 3p, Icu=150kA(415V), In=630A, szelektív, PXR20 (LSI), fix.beépítés, csavaros kapcsok | NZMH3-VX630 | 191351 | Y7-191351 | HH1 | 1123057 | 1123056 | -8.904e-05% | 2807.64 | 2807.64 | 4015081918638 | db | 1 |  | 0 |  | 1 | 85362090 | RO | 140 | 275 | 121 | 7.054 | 7.272
Megszakító, 3p, Icu=150kA(415V), In=630A, szelektív, PXR20 (LSI), kikocsizható | NZMH3-VX630-AVE | 191550 | Y7-191550 | HH1 | 1570955 | 1570956 | 6.366e-05% | 3927.39 | 3927.39 | 4015081920624 | db | 1 |  | 0 |  | 1 | 85362090 | RO | 140 | 347 | 121 | 18.054 | 18.272
Megszakító, 3p, Icu=150kA(415V), In=630A, szelektív, PXR20 (LSI), fix.beépítés, dobozkapcsok | NZMH3-VX630-BT | 191558 | Y7-191558 | HH1 | 1346347 | 1346348 | 7.428e-05% | 3365.87 | 3365.87 | 4015081920709 | db | 1 |  | 0 |  | 1 | 85362090 | RO | 140 | 275 | 121 | 7.68 | 7.9
Megszakító, 3p, Icu=150kA(415V), In=630A, szelektív, PXR20 (LSI), dugaszolható | NZMH3-VX630-SVE | 191371 | Y7-191371 | HH1 | 1346347 | 1346348 | 7.428e-05% | 3365.87 | 3365.87 | 4015081918836 | db | 1 |  | 0 |  | 1 | 85362090 | RO | 140 | 335 | 125.5 | 7.72 | 7.72
Megszakító, 3p, Icu=150kA(415V), In=630A, szelektív, PXR20 (LSIG), fix.beépítés, csavaros kapcsok | NZMH3-VX630-T | 191556 | Y7-191556 | HH1 | 1515143 | 1515144 | 6.6e-05% | 3787.86 | 3787.86 | 4015081920686 | db | 1 |  | 0 |  | 1 | 85362090 | RO | 140 | 275 | 121 | 7.079 | 7.297
Megszakító, 3p, Icu=150kA(415V), In=630A, szelektív, PXR20 (LSIG), kikocsizható | NZMH3-VX630-T-AVE | 191561 | Y7-191561 | HH1 | 1964364 | 1964364 | 0% | 4910.91 | 4910.91 | 4015081920730 | db | 1 |  | 0 |  | 1 | 85362090 | RO | 140 | 347 | 121 | 11.279 | 11.279
Megszakító, 4p, Icu=75kA(415V), In=1000A, áramkörvéd., PXR10 (LI), fix.beépítés, csavaros kapcsok | NZMH4-4-AX1000 | 191475 | Y7-191475 | HH1 | 2005561 | 2005560 | -4.986e-05% | 5013.9 | 5013.9 | 4015081919871 | db | 1 |  | 0 |  | 1 | 85362090 | RO | 280 | 401 | 138 | 25.5 | 25.5
Megszakító, 4p, Icu=75kA(415V), In=1000A, áramkörvéd., PXR10 (LI), fix.beépítés, csavaros kapcsok | NZMH4-4-AX1000/VAR | 191476 | Y7-191476 | HH1 | 2066702 | 2066704 | 9.677e-05% | 5166.76 | 5166.76 | 4015081919888 | db | 1 |  | 0 |  | 1 | 85362090 | RO | 280 | 401 | 138 | 25.5 | 25.5
Megszakító, 4p, Icu=75kA(415V), In=1250A, áramkörvéd., PXR10 (LI), fix.beépítés, csavaros kapcsok | NZMH4-4-AX1250 | 191477 | Y7-191477 | HH1 | 2445484 | 2445484 | 0% | 6113.71 | 6113.71 | 4015081919895 | db | 1 |  | 0 |  | 1 | 85362090 | RO | 280 | 401 | 138 | 25.5 | 25.5
Megszakító, 4p, Icu=75kA(415V), In=1250A, áramkörvéd., PXR10 (LI), fix.beépítés, csavaros kapcsok | NZMH4-4-AX1250/VAR | 191478 | Y7-191478 | HH1 | 2518585 | 2518584 | -3.97e-05% | 6296.46 | 6296.46 | 4015081919901 | db | 1 |  | 0 |  | 1 | 85362090 | RO | 280 | 401 | 138 | 25.5 | 25.5
Megszakító, 4p, Icu=75kA(415V), In=1600A, áramkörvéd., PXR10 (LI), fix.beépítés, csavaros kapcsok | NZMH4-4-AX1600 | 191353 | Y7-191353 | HH1 | 3533987 | 3533988 | 2.83e-05% | 8834.97 | 8834.97 | 4015081918652 | db | 1 |  | 0 |  | 1 | 85362090 | RO | 280 | 401 | 138 | 25.5 | 25.5
Megszakító, 4p, Icu=75kA(415V), In=1600A, áramkörvéd., PXR10 (LI), fix.beépítés, csavaros kapcsok | NZMH4-4-AX1600/VAR | 191354 | Y7-191354 | HH1 | 3640320 | 3640320 | 0% | 9100.8 | 9100.8 | 4015081918669 | db | 1 |  | 0 |  | 1 | 85362090 | RO | 280 | 401 | 138 | 25.5 | 25.5
Megszakító, 4p, Icu=75kA(415V), In=800A, áramkörvéd., PXR10 (LI), fix.beépítés, csavaros kapcsok | NZMH4-4-AX800 | 191473 | Y7-191473 | HH1 | 1547039 | 1547040 | 6.464e-05% | 3867.6 | 3867.6 | 4015081919857 | db | 1 |  | 0 |  | 1 | 85362090 | RO | 280 | 401 | 138 | 25.5 | 25.5
Megszakító, 4p, Icu=75kA(415V), In=800A, áramkörvéd., PXR10 (LI), fix.beépítés, csavaros kapcsok | NZMH4-4-AX800/VAR | 191474 | Y7-191474 | HH1 | 1593553 | 1593552 | -6.275e-05% | 3983.88 | 3983.88 | 4015081919864 | db | 1 |  | 0 |  | 1 | 85362090 | RO | 280 | 401 | 138 | 25.5 | 25.5
Megszakító, 4p, Icu=75kA(415V), In=1000A, szelektív, PXR25 (LSI), fix.beépítés, csavaros kapcsok | NZMH4-4-PX1000/VAR | 189648 | Y7-189648 | HH1 | 2857496 | 2857496 | 0% | 7143.74 | 7143.74 | 4015081875955 | db | 1 |  | 0 |  | 1 | 85362090 | RO | 280 | 401 | 138 | 25.5 | 25.5
Megszakító, 4p, Icu=75kA(415V), In=1000A, szelektív, PXR25 (LSI), kikocsizható | NZMH4-4-PX1000/VAR-AVE | 189668 | Y7-189668 | HH1 | 3750629 | 3750628 | -2.666e-05% | 9376.57 | 9376.57 | 4015081876150 | db | 1 |  | 0 |  | 1 | 85362090 | RO | 280 | 510 | 138 | 35.5 | 35.5
Megszakító, 4p, Icu=75kA(415V), In=1000A, szelektív, PXR25 (LSIG,ARMS,ZSI), fix.beépítés, csavar.kap | NZMH4-4-PX1000/VAR-TAZ | 189658 | Y7-189658 | HH1 | 3862270 | 3862268 | -5.178e-05% | 9655.67 | 9655.67 | 4015081876051 | db | 1 |  | 0 |  | 1 | 85362090 | RO | 280 | 401 | 138 | 25.5 | 25.5
Megszakító, 4p, Icu=75kA(415V), In=1000A, szelektív, PXR25 (LSIG,ARMS,ZSI), kikocsizható | NZMH4-4-PX1000/VAR-TAZ-AVE | 189678 | Y7-189678 | HH1 | 4755398 | 4755400 | 4.206e-05% | 11888.5 | 11888.5 | 4015081876259 | db | 1 |  | 0 |  | 1 | 85362090 | RO | 280 | 510 | 138 | 35.5 | 35.5
Megszakító, 4p, Icu=75kA(415V), In=1250A, szelektív, PXR25 (LSI), fix.beépítés, csavaros kapcsok | NZMH4-4-PX1250/VAR | 189649 | Y7-189649 | HH1 | 3444940 | 3444940 | 0% | 8612.35 | 8612.35 | 4015081875962 | db | 1 |  | 0 |  | 1 | 85362090 | RO | 280 | 401 | 138 | 25.5 | 25.5
Megszakító, 4p, Icu=75kA(415V), In=1250A, szelektív, PXR25 (LSI), kikocsizható | NZMH4-4-PX1250/VAR-AVE | 189669 | Y7-189669 | HH1 | 4521484 | 4521484 | 0% | 11303.71 | 11303.71 | 4015081876167 | db | 1 |  | 0 |  | 1 | 85362090 | RO | 280 | 510 | 138 | 35.5 | 35.5
Megszakító, 4p, Icu=75kA(415V), In=1250A, szelektív, PXR25 (LSIG,ARMS,ZSI), fix.beépítés, csavar.kap | NZMH4-4-PX1250/VAR-TAZ | 189659 | Y7-189659 | HH1 | 4655722 | 4655724 | 4.296e-05% | 11639.31 | 11639.31 | 4015081876068 | db | 1 |  | 0 |  | 1 | 85362090 | RO | 280 | 401 | 138 | 25.5 | 25.5
Megszakító, 4p, Icu=75kA(415V), In=1250A, szelektív, PXR25 (LSIG,ARMS,ZSI), kikocsizható | NZMH4-4-PX1250/VAR-TAZ-AVE | 189679 | Y7-189679 | HH1 | 5732261 | 5732260 | -1.745e-05% | 14330.65 | 14330.65 | 4015081876266 | db | 1 |  | 0 |  | 1 | 85362090 | RO | 280 | 510 | 138 | 35.5 | 35.5
Megszakító, 4p, Icu=75kA(415V), In=1600A, szelektív, PXR25 (LSI), fix.beépítés, csavaros kapcsok | NZMH4-4-PX1600/VAR | 189650 | Y7-189650 | HH1 | 4813881 | 4813880 | -2.077e-05% | 12034.7 | 12034.7 | 4015081875979 | db | 1 |  | 0 |  | 1 | 85362090 | RO | 280 | 401 | 138 | 25.5 | 25.5
Megszakító, 4p, Icu=75kA(415V), In=1600A, szelektív, PXR25 (LSI), kikocsizható | NZMH4-4-PX1600/VAR-AVE | 189670 | Y7-189670 | HH1 | 6318378 | 6318380 | 3.165e-05% | 15795.95 | 15795.95 | 4015081876174 | db | 1 |  | 0 |  | 1 | 85362090 | RO | 280 | 510 | 138 | 35.5 | 35.5
Megszakító, 4p, Icu=75kA(415V), In=1600A, szelektív, PXR25 (LSIG,ARMS,ZSI), fix.beépítés, csavar.kap | NZMH4-4-PX1600/VAR-TAZ | 189660 | Y7-189660 | HH1 | 6507110 | 6507108 | -3.074e-05% | 16267.77 | 16267.77 | 4015081876075 | db | 1 |  | 0 |  | 1 | 85362090 | RO | 280 | 401 | 138 | 25.5 | 25.5
Megszakító, 4p, Icu=75kA(415V), In=1600A, szelektív, PXR25 (LSIG,ARMS,ZSI), kikocsizható | NZMH4-4-PX1600/VAR-TAZ-AVE | 189680 | Y7-189680 | HH1 | 8011611 | 8011612 | 1.248e-05% | 20029.03 | 20029.03 | 4015081876273 | db | 1 |  | 0 |  | 1 | 85362090 | RO | 280 | 510 | 138 | 35.5 | 35.5
Megszakító, 4p, Icu=75kA(415V), In=630A, szelektív, PXR25 (LSI), fix.beépítés, csavaros kapcsok | NZMH4-4-PX630/VAR | 189646 | Y7-189646 | HH1 | 2173018 | 2173016 | -9.204e-05% | 5432.54 | 5432.54 | 4015081875931 | db | 1 |  | 0 |  | 1 | 85362090 | RO | 280 | 401 | 138 | 25.5 | 25.5
Megszakító, 4p, Icu=75kA(415V), In=630A, szelektív, PXR25 (LSI), kikocsizható | NZMH4-4-PX630/VAR-AVE | 189666 | Y7-189666 | HH1 | 2852176 | 2852176 | 0% | 7130.44 | 7130.44 | 4015081876136 | db | 1 |  | 0 |  | 1 | 85362090 | RO | 280 | 510 | 138 | 35.5 | 35.5
Megszakító, 4p, Icu=75kA(415V), In=630A, szelektív, PXR25 (LSIG,ARMS,ZSI), fix.beépítés, csavar.kap | NZMH4-4-PX630/VAR-TAZ | 189656 | Y7-189656 | HH1 | 2937237 | 2937236 | -3.405e-05% | 7343.09 | 7343.09 | 4015081876037 | db | 1 |  | 0 |  | 1 | 85362090 | RO | 280 | 401 | 138 | 25.5 | 25.5
Megszakító, 4p, Icu=75kA(415V), In=630A, szelektív, PXR25 (LSIG,ARMS,ZSI), kikocsizható | NZMH4-4-PX630/VAR-TAZ-AVE | 189676 | Y7-189676 | HH1 | 3616399 | 3616400 | 2.765e-05% | 9041 | 9041 | 4015081876235 | db | 1 |  | 0 |  | 1 | 85362090 | RO | 280 | 510 | 138 | 35.5 | 35.5
Megszakító, 4p, Icu=75kA(415V), In=800A, szelektív, PXR25 (LSI), fix.beépítés, csavaros kapcsok | NZMH4-4-PX800/VAR | 189647 | Y7-189647 | HH1 | 2368397 | 2368396 | -4.222e-05% | 5920.99 | 5920.99 | 4015081875948 | db | 1 |  | 0 |  | 1 | 85362090 | RO | 280 | 401 | 138 | 25.5 | 25.5
Megszakító, 4p, Icu=75kA(415V), In=800A, szelektív, PXR25 (LSI), kikocsizható | NZMH4-4-PX800/VAR-AVE | 189667 | Y7-189667 | HH1 | 3108692 | 3108692 | 0% | 7771.73 | 7771.73 | 4015081876143 | db | 1 |  | 0 |  | 1 | 85362090 | RO | 280 | 510 | 138 | 35.5 | 35.5
Megszakító, 4p, Icu=75kA(415V), In=800A, szelektív, PXR25 (LSIG,ARMS,ZSI), fix.beépítés, csavar.kap | NZMH4-4-PX800/VAR-TAZ | 189657 | Y7-189657 | HH1 | 3201720 | 3201720 | 0% | 8004.3 | 8004.3 | 4015081876044 | db | 1 |  | 0 |  | 1 | 85362090 | RO | 280 | 401 | 138 | 25.5 | 25.5
Megszakító, 4p, Icu=75kA(415V), In=800A, szelektív, PXR25 (LSIG,ARMS,ZSI), kikocsizható | NZMH4-4-PX800/VAR-TAZ-AVE | 189677 | Y7-189677 | HH1 | 3942010 | 3942012 | 5.074e-05% | 9855.03 | 9855.03 | 4015081876242 | db | 1 |  | 0 |  | 1 | 85362090 | RO | 280 | 510 | 138 | 35.5 | 35.5
Megszakító, 4p, Icu=75kA(415V), In=1000A, szelektív, PXR20 (LSI), fix.beépítés, csavaros kapcsok | NZMH4-4-VX1000 | 191357 | Y7-191357 | HH1 | 2292642 | 2292640 | -8.724e-05% | 5731.6 | 5731.6 | 4015081918690 | db | 1 |  | 0 |  | 1 | 85362090 | RO | 280 | 401 | 138 | 25.5 | 25.5
Megszakító, 4p, Icu=75kA(415V), In=1000A, szelektív, PXR20 (LSI), fix.beépítés, csavaros kapcsok | NZMH4-4-VX1000/VAR | 191358 | Y7-191358 | HH1 | 2361753 | 2361752 | -4.234e-05% | 5904.38 | 5904.38 | 4015081918706 | db | 1 |  | 0 |  | 1 | 85362090 | RO | 280 | 401 | 138 | 25.5 | 25.5
Megszakító, 4p, Icu=75kA(415V), In=1000A, szelektív, PXR20 (LSI), kikocsizható | NZMH4-4-VX1000-AVE | 193338 | Y7-193338 | HH1 | 3209695 | 3209696 | 3.116e-05% | 8024.24 | 8024.24 | 9010238016835 | db | 1 |  | 0 |  | 1 | 85362090 | RO | 280 | 510 | 138 | 35.5 | 35.5
Megszakító, 4p, Icu=75kA(415V), In=1000A, szelektív, PXR20 (LSIG), fix.beépítés, csavaros kapcsok | NZMH4-4-VX1000-T | 193325 | Y7-193325 | HH1 | 3095396 | 3095396 | 0% | 7738.49 | 7738.49 | 9010238016705 | db | 1 |  | 0 |  | 1 | 85362090 | RO | 280 | 401 | 138 | 25.5 | 25.5
Megszakító, 4p, Icu=75kA(415V), In=1250A, szelektív, PXR20 (LSI), fix.beépítés, csavaros kapcsok | NZMH4-4-VX1250 | 191359 | Y7-191359 | HH1 | 2865471 | 2865472 | 3.49e-05% | 7163.68 | 7163.68 | 4015081918713 | db | 1 |  | 0 |  | 1 | 85362090 | RO | 280 | 401 | 138 | 25.5 | 25.5
Megszakító, 4p, Icu=75kA(415V), In=1250A, szelektív, PXR20 (LSI), fix.beépítés, csavaros kapcsok | NZMH4-4-VX1250/VAR | 191360 | Y7-191360 | HH1 | 2951860 | 2951860 | 0% | 7379.65 | 7379.65 | 4015081918720 | db | 1 |  | 0 |  | 1 | 85362090 | RO | 280 | 401 | 138 | 25.5 | 25.5
Megszakító, 4p, Icu=75kA(415V), In=1250A, szelektív, PXR20 (LSI), kikocsizható | NZMH4-4-VX1250-AVE | 193339 | Y7-193339 | HH1 | 4012454 | 4012452 | -4.984e-05% | 10031.13 | 10031.13 | 9010238016842 | db | 1 |  | 0 |  | 1 | 85362090 | RO | 280 | 510 | 138 | 35.5 | 35.5
Megszakító, 4p, Icu=75kA(415V), In=1250A, szelektív, PXR20 (LSIG), fix.beépítés, csavaros kapcsok | NZMH4-4-VX1250-T | 193326 | Y7-193326 | HH1 | 3868909 | 3868908 | -2.585e-05% | 9672.27 | 9672.27 | 9010238016712 | db | 1 |  | 0 |  | 1 | 85362090 | RO | 280 | 401 | 138 | 25.5 | 25.5
Megszakító, 4p, Icu=75kA(415V), In=1600A, szelektív, PXR20 (LSI), fix.beépítés, csavaros kapcsok | NZMH4-4-VX1600 | 191361 | Y7-191361 | HH1 | 4203835 | 4203836 | 2.379e-05% | 10509.59 | 10509.59 | 4015081918737 | db | 1 |  | 0 |  | 1 | 85362090 | RO | 280 | 401 | 138 | 25.5 | 25.5
Megszakító, 4p, Icu=75kA(415V), In=1600A, szelektív, PXR20 (LSI), fix.beépítés, csavaros kapcsok | NZMH4-4-VX1600/VAR | 191362 | Y7-191362 | HH1 | 4328771 | 4328772 | 2.31e-05% | 10821.93 | 10821.93 | 4015081918744 | db | 1 |  | 0 |  | 1 | 85362090 | RO | 280 | 401 | 138 | 25.5 | 25.5
Megszakító, 4p, Icu=75kA(415V), In=1600A, szelektív, PXR20 (LSI), kikocsizható | NZMH4-4-VX1600-AVE | 193340 | Y7-193340 | HH1 | 5885108 | 5885108 | 0% | 14712.77 | 14712.77 | 9010238016859 | db | 1 |  | 0 |  | 1 | 85362090 | RO | 280 | 510 | 138 | 35.5 | 35.5
Megszakító, 4p, Icu=75kA(415V), In=1600A, szelektív, PXR20 (LSIG), fix.beépítés, csavaros kapcsok | NZMH4-4-VX1600-T | 193327 | Y7-193327 | HH1 | 5673783 | 5673784 | 1.762e-05% | 14184.46 | 14184.46 | 9010238016729 | db | 1 |  | 0 |  | 1 | 85362090 | RO | 280 | 401 | 138 | 25.5 | 25.5
Megszakító, 4p, Icu=75kA(415V), In=800A, szelektív, PXR20 (LSI), fix.beépítés, csavaros kapcsok | NZMH4-4-VX800 | 191355 | Y7-191355 | HH1 | 1815507 | 1815508 | 5.508e-05% | 4538.77 | 4538.77 | 4015081918676 | db | 1 |  | 0 |  | 1 | 85362090 | RO | 280 | 401 | 138 | 25.5 | 25.5
Megszakító, 4p, Icu=75kA(415V), In=800A, szelektív, PXR20 (LSI), fix.beépítés, csavaros kapcsok | NZMH4-4-VX800/VAR | 191356 | Y7-191356 | HH1 | 1870000 | 1870000 | 0% | 4675 | 4675 | 4015081918683 | db | 1 |  | 0 |  | 1 | 85362090 | RO | 280 | 401 | 138 | 25.5 | 25.5
Megszakító, 4p, Icu=75kA(415V), In=800A, szelektív, PXR20 (LSI), kikocsizható | NZMH4-4-VX800-AVE | 193337 | Y7-193337 | HH1 | 2541183 | 2541184 | 3.935e-05% | 6352.96 | 6352.96 | 9010238016828 | db | 1 |  | 0 |  | 1 | 85362090 | RO | 280 | 510 | 138 | 35.5 | 35.5
Megszakító, 4p, Icu=75kA(415V), In=800A, szelektív, PXR20 (LSIG), fix.beépítés, csavaros kapcsok | NZMH4-4-VX800-T | 193324 | Y7-193324 | HH1 | 2450805 | 2450804 | -4.08e-05% | 6127.01 | 6127.01 | 9010238016699 | db | 1 |  | 0 |  | 1 | 85362090 | RO | 280 | 401 | 138 | 25.5 | 25.5
Megszakító, 3-pólus, áramkörvéd., In=1000A, Icu=20kA, Un=1000V AC | NZMH4-AE1000-S1 | 290372 | Y7-290372 | HH1 | 2787775 | 2787776 | 3.587e-05% | 6969.44 | 6969.44 | 4015082903725 | db | 1 |  | 0 |  | 1 | 85362090 | RO | 210 | 401 | 138 | 19 | 19.841
Megszakító, 3-pólus, áramkörvéd., In=1250A, Icu=20kA, Un=1000V AC | NZMH4-AE1250-S1 | 290373 | Y7-290373 | HH1 | 3163626 | 3163628 | 6.322e-05% | 7909.07 | 7909.07 | 4015082903732 | db | 1 |  | 0 |  | 1 | 85362090 | RO | 210 | 401 | 138 | 19 | 19.992
Megszakító, 3-pólus, áramkörvéd., In=1600A, Icu=20kA, Un=1000V AC | NZMH4-AE1600-S1 | 290374 | Y7-290374 | HH1 | 4547362 | 4547364 | 4.398e-05% | 11368.41 | 11368.41 | 4015082903749 | db | 1 |  | 0 |  | 1 | 85362090 | RO | 210 | 401 | 138 | 21 | 21
Megszakító, 3-pólus, áramkörvéd., In=630A, Icu=20kA, Un=1000V AC | NZMH4-AE630-S1 | 290370 | Y7-290370 | HH1 | 1581826 | 1581824 | -0.0001264% | 3954.56 | 3954.56 | 4015082903701 | db | 1 |  | 0 |  | 1 | 85362090 | RO | 210 | 401 | 138 | 21 | 21
Megszakító, 3-pólus, áramkörvéd., In=800A, Icu=20kA, Un=1000V AC | NZMH4-AE800-S1 | 290371 | Y7-290371 | HH1 | 2046551 | 2046552 | 4.886e-05% | 5116.38 | 5116.38 | 4015082903718 | db | 1 |  | 0 |  | 1 | 85362090 | RO | 210 | 401 | 138 | 18.5 | 19.6
Megszakító, 3p, Icu=75kA(415V), In=1000A, áramkörvéd., PXR10 (LI), fix.beépítés, csavaros kapcsok | NZMH4-AX1000 | 191449 | Y7-191449 | HH1 | 1605517 | 1605516 | -6.229e-05% | 4013.79 | 4013.79 | 4015081919611 | db | 1 |  | 0 |  | 1 | 85362090 | RO | 210 | 401 | 138 | 19 | 19
Megszakító, 3p, Icu=75kA(415V), In=1000A, áramkörvéd., PXR10 (LI), kikocsizható | NZMH4-AX1000-AVE | EP-500908 | Y7-500908 | HH1 | 1898589 | 1898588 | -5.267e-05% | 4746.47 | 4746.47 | 9010653031727 | db | 1 |  | 0 |  | 1 | 85362090 | RO | 210 | 510 | 138 | 30 | 30
Megszakító, 3p, Icu=75kA(415V), In=1250A, áramkörvéd., PXR10 (LI), fix.beépítés, csavaros kapcsok | NZMH4-AX1250 | 191450 | Y7-191450 | HH1 | 1956389 | 1956388 | -5.111e-05% | 4890.97 | 4890.97 | 4015081919628 | db | 1 |  | 0 |  | 1 | 85362090 | RO | 210 | 401 | 138 | 19 | 19
Megszakító, 3p, Icu=75kA(415V), In=1250A, áramkörvéd., PXR10 (LI), kikocsizható | NZMH4-AX1250-AVE | EP-500909 | Y7-500909 | HH1 | 2249469 | 2249468 | -4.445e-05% | 5623.67 | 5623.67 | 9010653031734 | db | 1 |  | 0 |  | 1 | 85362090 | RO | 210 | 510 | 138 | 30 | 30
Megszakító, 3p, Icu=75kA(415V), In=1600A, áramkörvéd., PXR10 (LI), fix.beépítés, csavaros kapcsok | NZMH4-AX1600 | 191451 | Y7-191451 | HH1 | 2828259 | 2828260 | 3.536e-05% | 7070.65 | 7070.65 | 4015081919635 | db | 1 |  | 0 |  | 1 | 85362090 | RO | 210 | 401 | 138 | 19 | 19
Megszakító, 3p, Icu=75kA(415V), In=1600A, áramkörvéd., PXR10 (LI), kikocsizható | NZMH4-AX1600-AVE | EP-500910 | Y7-500910 | HH1 | 3121339 | 3121340 | 3.204e-05% | 7803.35 | 7803.35 | 9010653031741 | db | 1 |  | 0 |  | 1 | 85362090 | RO | 210 | 510 | 138 | 30 | 30
Megszakító, 3p, Icu=75kA(415V), In=630A, áramkörvéd., PXR10 (LI), fix.beépítés, csavaros kapcsok | NZMH4-AX630 | 191447 | Y7-191447 | HH1 | 1116418 | 1116420 | 0.0001791% | 2791.05 | 2791.05 | 4015081919598 | db | 1 |  | 0 |  | 1 | 85362090 | RO | 210 | 401 | 138 | 19 | 19
Megszakító, 3p, Icu=75kA(415V), In=630A, áramkörvéd., PXR10 (LI), kikocsizható | NZMH4-AX630-AVE | EP-500906 | Y7-500906 | HH1 | 1409498 | 1409500 | 0.0001419% | 3523.75 | 3523.75 | 9010653031703 | db | 1 |  | 0 |  | 1 | 85362090 | RO | 210 | 510 | 138 | 30 | 30
Megszakító, 3p, Icu=75kA(415V), In=800A, áramkörvéd., PXR10 (LI), fix.beépítés, csavaros kapcsok | NZMH4-AX800 | 191448 | Y7-191448 | HH1 | 1238696 | 1238696 | 0% | 3096.74 | 3096.74 | 4015081919604 | db | 1 |  | 0 |  | 1 | 85362090 | RO | 210 | 401 | 138 | 19 | 19
Megszakító, 3p, Icu=75kA(415V), In=800A, áramkörvéd., PXR10 (LI), kikocsizható | NZMH4-AX800-AVE | EP-500907 | Y7-500907 | HH1 | 1531772 | 1531772 | 0% | 3829.43 | 3829.43 | 9010653031710 | db | 1 |  | 0 |  | 1 | 85362090 | RO | 210 | 510 | 138 | 30 | 30
Megszakító, 3-pólus, motorvédő, In=1400A, Icu=20kA, Un=1000V AC | NZMH4-ME1400-S1 | 290385 | Y7-290385 | HH1 | 4267397 | 4267396 | -2.343e-05% | 10668.49 | 10668.49 | 4015082903855 | db | 1 |  | 0 |  | 1 | 85362090 | RO | 210 | 401 | 138 | 21 | 21
Megszakító, 3-pólus, motorvédő, In=550A, Icu=20kA, Un=1000V AC | NZMH4-ME550-S1 | 290383 | Y7-290383 | HH1 | 1441839 | 1441840 | 6.936e-05% | 3604.6 | 3604.6 | 4015082903831 | db | 1 |  | 0 |  | 1 | 85362090 | RO | 210 | 401 | 138 | 21 | 21
Megszakító, 3-pólus, motorvédő, In=875A, Icu=20kA, Un=1000V AC | NZMH4-ME875-S1 | 290384 | Y7-290384 | HH1 | 2781464 | 2781464 | 0% | 6953.66 | 6953.66 | 4015082903848 | db | 1 |  | 0 |  | 1 | 85362090 | RO | 210 | 401 | 138 | 21 | 21
Megszakító, 3p, Icu=75kA(415V), In=1400A, motorvédő, PXR20(LSI), fix.beépítés, csavaros kapcsok | NZMH4-MX1400 | 191459 | Y7-191459 | HH1 | 3668226 | 3668224 | -5.452e-05% | 9170.56 | 9170.56 | 4015081919710 | db | 1 |  | 0 |  | 1 | 85362090 | RO | 210 | 401 | 138 | 19 | 19
Megszakító, 3p, Icu=75kA(415V), In=550A, motorvédő, PXR20(LSI), fix.beépítés, csavaros kapcsok | NZMH4-MX550 | 191457 | Y7-191457 | HH1 | 1436721 | 1436720 | -6.96e-05% | 3591.8 | 3591.8 | 4015081919697 | db | 1 |  | 0 |  | 1 | 85362090 | RO | 210 | 401 | 138 | 19 | 19
Megszakító, 3p, Icu=75kA(415V), In=875A, motorvédő, PXR20(LSI), fix.beépítés, csavaros kapcsok | NZMH4-MX875 | 191458 | Y7-191458 | HH1 | 2292642 | 2292640 | -8.724e-05% | 5731.6 | 5731.6 | 4015081919703 | db | 1 |  | 0 |  | 1 | 85362090 | RO | 210 | 401 | 138 | 19 | 19
Megszakító, 3p, Icu=75kA(415V), In=1400A, motorvédő, PXR25(LSI), fix.beépítés, csavaros kapcsok | NZMH4-PMX1400 | 189686 | Y7-189686 | HH1 | 4066942 | 4066944 | 4.918e-05% | 10167.36 | 10167.36 | 4015081876334 | db | 1 |  | 0 |  | 1 | 85362090 | RO | 210 | 401 | 138 | 19 | 19
Megszakító, 3p, Icu=75kA(415V), In=1400A, motorvédő, PXR25(LSI), kikocsizható | NZMH4-PMX1400-AVE | 189692 | Y7-189692 | HH1 | 5693718 | 5693716 | -3.513e-05% | 14234.29 | 14234.29 | 4015081876396 | db | 1 |  | 0 |  | 1 | 85362090 | RO | 210 | 510 | 138 | 29 | 29
Megszakító, 3p, Icu=75kA(415V), In=550A, motorvédő, PXR25(LSI), fix.beépítés, csavaros kapcsok | NZMH4-PMX550 | 189684 | Y7-189684 | HH1 | 1835438 | 1835436 | -0.000109% | 4588.59 | 4588.59 | 4015081876310 | db | 1 |  | 0 |  | 1 | 85362090 | RO | 210 | 401 | 138 | 19 | 19
Megszakító, 3p, Icu=75kA(415V), In=550A, motorvédő, PXR25(LSI), kikocsizható | NZMH4-PMX550-AVE | 189690 | Y7-189690 | HH1 | 2569089 | 2569088 | -3.892e-05% | 6422.72 | 6422.72 | 4015081876372 | db | 1 |  | 0 |  | 1 | 85362090 | RO | 210 | 510 | 138 | 29 | 29
Megszakító, 3p, Icu=75kA(415V), In=875A, motorvédő, PXR25(LSI), fix.beépítés, csavaros kapcsok | NZMH4-PMX875 | 189685 | Y7-189685 | HH1 | 2691358 | 2691360 | 7.431e-05% | 6728.4 | 6728.4 | 4015081876327 | db | 1 |  | 0 |  | 1 | 85362090 | RO | 210 | 401 | 138 | 19 | 19
Megszakító, 3p, Icu=75kA(415V), In=875A, motorvédő, PXR25(LSI), kikocsizható | NZMH4-PMX875-AVE | 189691 | Y7-189691 | HH1 | 3767906 | 3767908 | 5.308e-05% | 9419.77 | 9419.77 | 4015081876389 | db | 1 |  | 0 |  | 1 | 85362090 | RO | 210 | 510 | 138 | 29 | 29
Megszakító, 3p, Icu=75kA(415V), In=1000A, szelektív, PXR25 (LSI), fix.beépítés, csavaros kapcsok | NZMH4-PX1000 | 189608 | Y7-189608 | HH1 | 2232832 | 2232832 | 0% | 5582.08 | 5582.08 | 4015081875559 | db | 1 |  | 0 |  | 1 | 85362090 | RO | 210 | 401 | 138 | 19 | 19
Megszakító, 3p, Icu=75kA(415V), In=1000A, szelektív, PXR25 (LSI), kikocsizható | NZMH4-PX1000-AVE | 189628 | Y7-189628 | HH1 | 3125969 | 3125968 | -3.199e-05% | 7814.92 | 7814.92 | 4015081875757 | db | 1 |  | 0 |  | 1 | 85362090 | RO | 210 | 510 | 138 | 29 | 29
Megszakító, 3p, Icu=75kA(415V), In=1000A, szelektív, PXR25 (LSIG,ARMS,ZSI), fix.beépítés, csavar.kap | NZMH4-PX1000-TAZ | 189618 | Y7-189618 | HH1 | 3237605 | 3237604 | -3.089e-05% | 8094.01 | 8094.01 | 4015081875658 | db | 1 |  | 0 |  | 1 | 85362090 | RO | 210 | 401 | 138 | 19 | 19
Megszakító, 3p, Icu=75kA(415V), In=1000A, szelektív, PXR25 (LSIG,ARMS,ZSI), kikocsizható | NZMH4-PX1000-TAZ-AVE | 189638 | Y7-189638 | HH1 | 4130742 | 4130744 | 4.842e-05% | 10326.86 | 10326.86 | 4015081875856 | db | 1 |  | 0 |  | 1 | 85362090 | RO | 210 | 510 | 138 | 29 | 29
Megszakító, 3p, Icu=75kA(415V), In=1250A, szelektív, PXR25 (LSI), fix.beépítés, csavaros kapcsok | NZMH4-PX1250 | 189609 | Y7-189609 | HH1 | 2691358 | 2691360 | 7.431e-05% | 6728.4 | 6728.4 | 4015081875566 | db | 1 |  | 0 |  | 1 | 85362090 | RO | 210 | 401 | 138 | 19 | 19
Megszakító, 3p, Icu=75kA(415V), In=1250A, szelektív, PXR25 (LSI), kikocsizható | NZMH4-PX1250-AVE | 189629 | Y7-189629 | HH1 | 3767906 | 3767908 | 5.308e-05% | 9419.77 | 9419.77 | 4015081875764 | db | 1 |  | 0 |  | 1 | 85362090 | RO | 210 | 510 | 138 | 29 | 29
Megszakító, 3p, Icu=75kA(415V), In=1250A, szelektív, PXR25 (LSIG,ARMS,ZSI), fix.beépítés, csavar.kap | NZMH4-PX1250-TAZ | 189619 | Y7-189619 | HH1 | 3902136 | 3902136 | 0% | 9755.34 | 9755.34 | 4015081875665 | db | 1 |  | 0 |  | 1 | 85362090 | RO | 210 | 401 | 138 | 19 | 19
Megszakító, 3p, Icu=75kA(415V), In=1250A, szelektív, PXR25 (LSIG,ARMS,ZSI), kikocsizható | NZMH4-PX1250-TAZ-AVE | 189639 | Y7-189639 | HH1 | 4978683 | 4978684 | 2.009e-05% | 12446.71 | 12446.71 | 4015081875863 | db | 1 |  | 0 |  | 1 | 85362090 | RO | 210 | 510 | 138 | 29 | 29
Megszakító, 3p, Icu=75kA(415V), In=1600A, szelektív, PXR25 (LSI), fix.beépítés, csavaros kapcsok | NZMH4-PX1600 | 189610 | Y7-189610 | HH1 | 3761262 | 3761264 | 5.317e-05% | 9403.16 | 9403.16 | 4015081875573 | db | 1 |  | 0 |  | 1 | 85362090 | RO | 210 | 401 | 138 | 19 | 19
Megszakító, 3p, Icu=75kA(415V), In=1600A, szelektív, PXR25 (LSI), kikocsizható | NZMH4-PX1600-AVE | 189630 | Y7-189630 | HH1 | 5265764 | 5265764 | 0% | 13164.41 | 13164.41 | 4015081875771 | db | 1 |  | 0 |  | 1 | 85362090 | RO | 210 | 510 | 138 | 29 | 29
Megszakító, 3p, Icu=75kA(415V), In=1600A, szelektív, PXR25 (LSIG,ARMS,ZSI), fix.beépítés, csavar.kap | NZMH4-PX1600-TAZ | 189620 | Y7-189620 | HH1 | 5454487 | 5454488 | 1.833e-05% | 13636.22 | 13636.22 | 4015081875672 | db | 1 |  | 0 |  | 1 | 85362090 | RO | 210 | 401 | 138 | 19 | 19
Megszakító, 3p, Icu=75kA(415V), In=1600A, szelektív, PXR25 (LSIG,ARMS,ZSI), kikocsizható | NZMH4-PX1600-TAZ-AVE | 189640 | Y7-189640 | HH1 | 6958988 | 6958988 | 0% | 17397.47 | 17397.47 | 4015081875870 | db | 1 |  | 0 |  | 1 | 85362090 | RO | 210 | 510 | 138 | 29 | 29
Megszakító, 3p, Icu=75kA(415V), In=630A, szelektív, PXR25 (LSI), fix.beépítés, csavaros kapcsok | NZMH4-PX630 | 189606 | Y7-189606 | HH1 | 1698550 | 1698548 | -0.0001177% | 4246.37 | 4246.37 | 4015081875535 | db | 1 |  | 0 |  | 1 | 85362090 | RO | 210 | 401 | 138 | 19 | 19
Megszakító, 3p, Icu=75kA(415V), In=630A, szelektív, PXR25 (LSI), kikocsizható | NZMH4-PX630-AVE | 189626 | Y7-189626 | HH1 | 2377703 | 2377704 | 4.206e-05% | 5944.26 | 5944.26 | 4015081875733 | db | 1 |  | 0 |  | 1 | 85362090 | RO | 210 | 510 | 138 | 29 | 29
Megszakító, 3p, Icu=75kA(415V), In=630A, szelektív, PXR25 (LSIG,ARMS,ZSI), fix.beépítés, csavar.kap | NZMH4-PX630-TAZ | 189616 | Y7-189616 | HH1 | 2461434 | 2461432 | -8.125e-05% | 6153.58 | 6153.58 | 4015081875634 | db | 1 |  | 0 |  | 1 | 85362090 | RO | 210 | 401 | 138 | 19 | 19
Megszakító, 3p, Icu=75kA(415V), In=630A, szelektív, PXR25 (LSIG,ARMS,ZSI), kikocsizható | NZMH4-PX630-TAZ-AVE | 189636 | Y7-189636 | HH1 | 3140587 | 3140588 | 3.184e-05% | 7851.47 | 7851.47 | 4015081875832 | db | 1 |  | 0 |  | 1 | 85362090 | RO | 210 | 510 | 138 | 29 | 29
Megszakító, 3p, Icu=75kA(415V), In=800A, szelektív, PXR25 (LSI), fix.beépítés, csavaros kapcsok | NZMH4-PX800 | 189607 | Y7-189607 | HH1 | 1851392 | 1851392 | 0% | 4628.48 | 4628.48 | 4015081875542 | db | 1 |  | 0 |  | 1 | 85362090 | RO | 210 | 401 | 138 | 19 | 19
Megszakító, 3p, Icu=75kA(415V), In=800A, szelektív, PXR25 (LSI), kikocsizható | NZMH4-PX800-AVE | 189627 | Y7-189627 | HH1 | 2591682 | 2591684 | 7.717e-05% | 6479.21 | 6479.21 | 4015081875740 | db | 1 |  | 0 |  | 1 | 85362090 | RO | 210 | 510 | 138 | 29 | 29
Megszakító, 3p, Icu=75kA(415V), In=800A, szelektív, PXR25 (LSIG,ARMS,ZSI), fix.beépítés, csavar.kap | NZMH4-PX800-TAZ | 189617 | Y7-189617 | HH1 | 2683383 | 2683384 | 3.727e-05% | 6708.46 | 6708.46 | 4015081875641 | db | 1 |  | 0 |  | 1 | 85362090 | RO | 210 | 401 | 138 | 19 | 19
Megszakító, 3p, Icu=75kA(415V), In=800A, szelektív, PXR25 (LSIG,ARMS,ZSI), kikocsizható | NZMH4-PX800-TAZ-AVE | 189637 | Y7-189637 | HH1 | 3423683 | 3423684 | 2.921e-05% | 8559.21 | 8559.21 | 4015081875849 | db | 1 |  | 0 |  | 1 | 85362090 | RO | 210 | 510 | 138 | 29 | 29
Megszakító, 3-pólus, elektronikus kioldó, szelektív, In=1000A, Icu=20kA, Un=1000V AC | NZMH4-VE1000-S1 | 290377 | Y7-290377 | HH1 | 2866863 | 2866864 | 3.488e-05% | 7167.16 | 7167.16 | 4015082903770 | db | 1 |  | 0 |  | 1 | 85362090 | RO | 210 | 401 | 138 | 21 | 21
Megszakító, 3-pólus, elektronikus kioldó, szelektív, In=1250A, Icu=20kA, Un=1000V AC | NZMH4-VE1250-S1 | 290378 | Y7-290378 | HH1 | 3212625 | 3212624 | -3.113e-05% | 8031.56 | 8031.56 | 4015082903787 | db | 1 |  | 0 |  | 1 | 85362090 | RO | 210 | 401 | 138 | 21 | 21
Megszakító, 3-pólus, elektronikus kioldó, szelektív, In=1600A, Icu=20kA, Un=1000V AC | NZMH4-VE1600-S1 | 290379 | Y7-290379 | HH1 | 4646044 | 4646044 | 0% | 11615.11 | 11615.11 | 4015082903794 | db | 1 |  | 0 |  | 1 | 85362090 | RO | 210 | 401 | 138 | 21 | 21
Megszakító, 3-pólus, elektronikus kioldó, szelektív, In=630A, Icu=20kA, Un=1000V AC | NZMH4-VE630-S1 | 290375 | Y7-290375 | HH1 | 1712701 | 1712700 | -5.839e-05% | 4281.75 | 4281.75 | 4015082903756 | db | 1 |  | 0 |  | 1 | 85362090 | RO | 210 | 401 | 138 | 21 | 21
Megszakító, 3-pólus, elektronikus kioldó, szelektív, In=800A, Icu=20kA, Un=1000V AC | NZMH4-VE800-S1 | 290376 | Y7-290376 | HH1 | 2090657 | 2090656 | -4.783e-05% | 5226.64 | 5226.64 | 4015082903763 | db | 1 |  | 0 |  | 1 | 85362090 | RO | 210 | 401 | 138 | 21 | 21
Megszakító, 3p, Icu=75kA(415V), In=1000A, szelektív, PXR20 (LSI), fix.beépítés, csavaros kapcsok | NZMH4-VX1000 | 191454 | Y7-191454 | HH1 | 1834115 | 1834116 | 5.452e-05% | 4585.29 | 4585.29 | 4015081919666 | db | 1 |  | 0 |  | 1 | 85362090 | RO | 210 | 401 | 138 | 19 | 19
Megszakító, 3p, Icu=75kA(415V), In=1000A, szelektív, PXR20 (LSI), kikocsizható | NZMH4-VX1000-AVE | 193330 | Y7-193330 | HH1 | 2567766 | 2567768 | 7.789e-05% | 6419.42 | 6419.42 | 9010238016750 | db | 1 |  | 0 |  | 1 | 85362090 | RO | 210 | 510 | 138 | 29 | 29
Megszakító, 3p, Icu=75kA(415V), In=1000A, szelektív, PXR20 (LSIG), fix.beépítés, csavaros kapcsok | NZMH4-VX1000-T | 193317 | Y7-193317 | HH1 | 2476052 | 2476052 | 0% | 6190.13 | 6190.13 | 9010238016620 | db | 1 |  | 0 |  | 1 | 85362090 | RO | 210 | 401 | 138 | 19 | 19
Megszakító, 3p, Icu=75kA(415V), In=1250A, szelektív, PXR20 (LSI), fix.beépítés, csavaros kapcsok | NZMH4-VX1250 | 191455 | Y7-191455 | HH1 | 2292642 | 2292640 | -8.724e-05% | 5731.6 | 5731.6 | 4015081919673 | db | 1 |  | 0 |  | 1 | 85362090 | RO | 210 | 401 | 138 | 19 | 19
Megszakító, 3p, Icu=75kA(415V), In=1250A, szelektív, PXR20 (LSI), kikocsizható | NZMH4-VX1250-AVE | 193331 | Y7-193331 | HH1 | 3209695 | 3209696 | 3.116e-05% | 8024.24 | 8024.24 | 9010238016767 | db | 1 |  | 0 |  | 1 | 85362090 | RO | 210 | 510 | 138 | 29 | 29
Megszakító, 3p, Icu=75kA(415V), In=1250A, szelektív, PXR20 (LSIG), fix.beépítés, csavaros kapcsok | NZMH4-VX1250-T | 193318 | Y7-193318 | HH1 | 3095396 | 3095396 | 0% | 7738.49 | 7738.49 | 9010238016637 | db | 1 |  | 0 |  | 1 | 85362090 | RO | 210 | 401 | 138 | 19 | 19
Megszakító, 3p, Icu=75kA(415V), In=1600A, szelektív, PXR20 (LSI), fix.beépítés, csavaros kapcsok | NZMH4-VX1600 | 191456 | Y7-191456 | HH1 | 3362546 | 3362544 | -5.948e-05% | 8406.36 | 8406.36 | 4015081919680 | db | 1 |  | 0 |  | 1 | 85362090 | RO | 210 | 401 | 138 | 19 | 19
Megszakító, 3p, Icu=75kA(415V), In=1600A, szelektív, PXR20 (LSI), kikocsizható | NZMH4-VX1600-AVE | 193332 | Y7-193332 | HH1 | 4707553 | 4707552 | -2.124e-05% | 11768.88 | 11768.88 | 9010238016774 | db | 1 |  | 0 |  | 1 | 85362090 | RO | 210 | 510 | 138 | 29 | 29
Megszakító, 3p, Icu=75kA(415V), In=1600A, szelektív, PXR20 (LSIG), fix.beépítés, csavaros kapcsok | NZMH4-VX1600-T | 193319 | Y7-193319 | HH1 | 4540092 | 4540092 | 0% | 11350.23 | 11350.23 | 9010238016644 | db | 1 |  | 0 |  | 1 | 85362090 | RO | 210 | 401 | 138 | 19 | 19
Megszakító, 3p, Icu=75kA(415V), In=630A, szelektív, PXR20 (LSI), fix.beépítés, csavaros kapcsok | NZMH4-VX630 | 191452 | Y7-191452 | HH1 | 1299829 | 1299828 | -7.693e-05% | 3249.57 | 3249.57 | 4015081919642 | db | 1 |  | 0 |  | 1 | 85362090 | RO | 210 | 401 | 138 | 19 | 19
Megszakító, 3p, Icu=75kA(415V), In=630A, szelektív, PXR20 (LSI), kikocsizható | NZMH4-VX630-AVE | 193328 | Y7-193328 | HH1 | 1819492 | 1819492 | 0% | 4548.73 | 4548.73 | 9010238016736 | db | 1 |  | 0 |  | 1 | 85362090 | RO | 210 | 510 | 138 | 29 | 29
Megszakító, 3p, Icu=75kA(415V), In=630A, szelektív, PXR20 (LSIG), fix.beépítés, csavaros kapcsok | NZMH4-VX630-T | 193315 | Y7-193315 | HH1 | 1754370 | 1754368 | -0.000114% | 4385.92 | 4385.92 | 9010238016606 | db | 1 |  | 0 |  | 1 | 85362090 | RO | 210 | 401 | 138 | 19 | 19
Megszakító, 3p, Icu=75kA(415V), In=800A, szelektív, PXR20 (LSI), fix.beépítés, csavaros kapcsok | NZMH4-VX800 | 191453 | Y7-191453 | HH1 | 1452675 | 1452676 | 6.884e-05% | 3631.69 | 3631.69 | 4015081919659 | db | 1 |  | 0 |  | 1 | 85362090 | RO | 210 | 401 | 138 | 19 | 19
Megszakító, 3p, Icu=75kA(415V), In=800A, szelektív, PXR20 (LSI), kikocsizható | NZMH4-VX800-AVE | 193329 | Y7-193329 | HH1 | 2033480 | 2033480 | 0% | 5083.7 | 5083.7 | 9010238016743 | db | 1 |  | 0 |  | 1 | 85362090 | RO | 210 | 510 | 138 | 29 | 29
Megszakító, 3p, Icu=75kA(415V), In=800A, szelektív, PXR20 (LSIG), fix.beépítés, csavaros kapcsok | NZMH4-VX800-T | 193316 | Y7-193316 | HH1 | 1960378 | 1960380 | 0.000102% | 4900.95 | 4900.95 | 9010238016613 | db | 1 |  | 0 |  | 1 | 85362090 | RO | 210 | 401 | 138 | 19 | 19
Megszakító, 4pólus, elektronikus kioldó, szelektív, Icu=80kA/690V, In=100A | NZML2-4-VE100 | 265949 | Y7-265949 | HH1 | 772510 | 772512 | 0.0002589% | 1931.28 | 1931.28 | 4015082659493 | db | 1 |  | 0 |  | 1 | 85362090 | RO | 140 | 184 | 103 | 3 | 3
Megszakító, 4pólus, elektronikus kioldó, szelektív, dugaszolható, Icu=80kA/690V, In=100A | NZML2-4-VE100-SVE | 169027 | Y7-169027 | HH1 | 905927 | 905928 | 0.0001104% | 2264.82 | 2264.82 | 4015081655205 | db | 1 |  | 0 |  | 1 | 85362090 | RO | 140 | 241 | 103 | 3.57 | 3.57
Megszakító, 4pólus, elektronikus kioldó, szelektív, Icu=80kA/690V, In=160A | NZML2-4-VE160 | 265951 | Y7-265951 | HH1 | 792895 | 792896 | 0.0001261% | 1982.24 | 1982.24 | 4015082659516 | db | 1 |  | 0 |  | 1 | 85362090 | RO | 140 | 184 | 103 | 3 | 3
Megszakító, 4pólus, elektronikus kioldó, szelektív, Icu=80kA/690V, In=160A, N=60%In | NZML2-4-VE160/100 | 265952 | Y7-265952 | HH1 | 788097 | 788096 | -0.0001269% | 1970.24 | 1970.24 | 4015082659523 | db | 1 |  | 0 |  | 1 | 85362090 | RO | 140 | 184 | 103 | 3 | 3
Megszakító, 4pólus, elektronikus kioldó, szelektív, dugaszolható, Icu=80kA/690V, In=160A, N=60%In | NZML2-4-VE160/100-SVE | 169029 | Y7-169029 | HH1 | 921510 | 921508 | -0.000217% | 2303.77 | 2303.77 | 4015081655229 | db | 1 |  | 0 |  | 1 | 85362090 | RO | 140 | 241 | 103 | 3.57 | 3.57
Megszakító, 4pólus, elektronikus kioldó, szelektív, dugaszolható, Icu=80kA/690V, In=160A | NZML2-4-VE160-SVE | 169028 | Y7-169028 | HH1 | 926290 | 926292 | 0.0002159% | 2315.73 | 2315.73 | 4015081655212 | db | 1 |  | 0 |  | 1 | 85362090 | RO | 140 | 241 | 103 | 3.57 | 3.57
Megszakító, 4p, Icu=80kA(690V), In=100A, szelektív, PXR20 (LSI), fix.beépítés, csavaros kapcsok | NZML2-4-VX100 | 191571 | Y7-191571 | HH1 | 536949 | 536948 | -0.0001862% | 1342.37 | 1342.37 | 4015081920839 | db | 1 |  | 0 |  | 1 | 85362090 | RO | 140 | 184 | 103 | 3 | 3
Megszakító, 4p, Icu=80kA(690V), In=100A, szelektív, PXR20 (LSI), dugaszolható | NZML2-4-VX100-SVE | 191568 | Y7-191568 | HH1 | 643277 | 643276 | -0.0001555% | 1608.19 | 1608.19 | 4015081920808 | db | 1 |  | 0 |  | 1 | 85362090 | RO | 140 | 241 | 103 | 3.57 | 3.57
Megszakító, 4p, Icu=80kA(690V), In=160A, szelektív, PXR20 (LSI), fix.beépítés, csavaros kapcsok | NZML2-4-VX160 | 191572 | Y7-191572 | HH1 | 643277 | 643276 | -0.0001555% | 1608.19 | 1608.19 | 4015081920846 | db | 1 |  | 0 |  | 1 | 85362090 | RO | 140 | 184 | 103 | 3 | 3
Megszakító, 4p, Icu=80kA(690V), In=160A, szelektív, PXR20 (LSI), fix.beépítés, csavaros kapcsok | NZML2-4-VX160/VAR | 191573 | Y7-191573 | HH1 | 663208 | 663208 | 0% | 1658.02 | 1658.02 | 4015081920853 | db | 1 |  | 0 |  | 1 | 85362090 | RO | 140 | 184 | 103 | 3 | 3
Megszakító, 4p, Icu=80kA(690V), In=160A, szelektív, PXR20 (LSI), dugaszolható | NZML2-4-VX160/VAR-SVE | 191570 | Y7-191570 | HH1 | 792125 | 792124 | -0.0001262% | 1980.31 | 1980.31 | 4015081920822 | db | 1 |  | 0 |  | 1 | 85362090 | RO | 140 | 241 | 103 | 3.57 | 3.57
Megszakító, 4p, Icu=80kA(690V), In=160A, szelektív, PXR20 (LSI), dugaszolható | NZML2-4-VX160-SVE | 191569 | Y7-191569 | HH1 | 772190 | 772192 | 0.000259% | 1930.48 | 1930.48 | 4015081920815 | db | 1 |  | 0 |  | 1 | 85362090 | RO | 140 | 241 | 103 | 3.57 | 3.57
Megszakító, 3-pólus, motorvédő, Icu=80kA/690V, In=140A | NZML2-ME140 | 265795 | Y7-265795 | HH1 | 675946 | 675948 | 0.0002959% | 1689.87 | 1689.87 | 4015082657956 | db | 1 |  | 0 |  | 1 | 85362090 | RO | 105 | 184 | 103 | 2.481 | 2.481
Megszakító, 3-pólus, motorvédő, dugaszolható, Icu=80kA/690V, In=140A | NZML2-ME140-SVE | 169026 | Y7-169026 | HH1 | 778090 | 778092 | 0.000257% | 1945.23 | 1945.23 | 4015081655199 | db | 1 |  | 0 |  | 1 | 85362090 | RO | 105 | 241 | 103 | 2.895 | 2.895
Megszakító, 3-pólus, motorvédő, Icu=80kA/690V, In=90A | NZML2-ME90 | 265794 | Y7-265794 | HH1 | 586558 | 586556 | -0.000341% | 1466.39 | 1466.39 | 4015082657949 | db | 1 |  | 0 |  | 1 | 85362090 | RO | 105 | 184 | 103 | 2.481 | 2.481
Megszakító, 3-pólus, motorvédő, dugaszolható, Icu=80kA/690V, In=90A | NZML2-ME90-SVE | 169025 | Y7-169025 | HH1 | 677338 | 677340 | 0.0002953% | 1693.35 | 1693.35 | 4015081655182 | db | 1 |  | 0 |  | 1 | 85362090 | RO | 105 | 241 | 103 | 2.878 | 2.878
Megszakító, 3p, Icu=80kA(690V), In=140A, motorvédő, PXR20(LSI), fix.beépítés, csavaros kapcsok | NZML2-MX140 | 191567 | Y7-191567 | HH1 | 590115 | 590116 | 0.0001695% | 1475.29 | 1475.29 | 4015081920792 | db | 1 |  | 0 |  | 1 | 85362090 | RO | 105 | 184 | 103 | 2.481 | 2.481
Megszakító, 3p, Icu=80kA(690V), In=140A, motorvédő, PXR20(LSI), dugaszolható | NZML2-MX140-SVE | 191563 | Y7-191563 | HH1 | 708399 | 708400 | 0.0001412% | 1771 | 1771 | 4015081920754 | db | 1 |  | 0 |  | 1 | 85362090 | RO | 105 | 241 | 103 | 0 | 0
Megszakító, 3p, Icu=80kA(690V), In=90A, motorvédő, PXR20(LSI), fix.beépítés, csavaros kapcsok | NZML2-MX90 | 191566 | Y7-191566 | HH1 | 491753 | 491752 | -0.0002034% | 1229.38 | 1229.38 | 4015081920785 | db | 1 |  | 0 |  | 1 | 85362090 | RO | 105 | 184 | 103 | 2.481 | 2.481
Megszakító, 3p, Icu=80kA(690V), In=90A, motorvédő, PXR20(LSI), dugaszolható | NZML2-MX90-SVE | 191696 | Y7-191696 | HH1 | 590115 | 590116 | 0.0001695% | 1475.29 | 1475.29 | 4015081922086 | db | 1 |  | 0 |  | 1 | 85362090 | RO | 105 | 241 | 103 | 0 | 0
Megszakító, 3-pólus, elektronikus kioldó, szelektív, Icu=80kA/690V, In=100A | NZML2-VE100 | 259128 | Y7-259128 | HH1 | 662797 | 662796 | -0.0001509% | 1656.99 | 1656.99 | 4015082591281 | db | 1 |  | 0 |  | 1 | 85362090 | RO | 105 | 184 | 103 | 2.46 | 2.46
Megszakító, 3-pólus, elektronikus kioldó, szelektív, dugaszolható, Icu=80kA/690V, In=100A | NZML2-VE100-SVE | 169023 | Y7-169023 | HH1 | 764933 | 764932 | -0.0001307% | 1912.33 | 1912.33 | 4015081655168 | db | 1 |  | 0 |  | 1 | 85362090 | RO | 105 | 241 | 103 | 2.896 | 2.896
Megszakító, 3-pólus, elektronikus kioldó, szelektív, Icu=80kA/690V, In=160A | NZML2-VE160 | 259129 | Y7-259129 | HH1 | 678868 | 678868 | 0% | 1697.17 | 1697.17 | 4015082591298 | db | 1 |  | 0 |  | 1 | 85362090 | RO | 105 | 184 | 103 | 2.46 | 2.46
Megszakító, 3-pólus, elektronikus kioldó, szelektív, dugaszolható, Icu=80kA/690V, In=160A | NZML2-VE160-SVE | 169024 | Y7-169024 | HH1 | 780995 | 780996 | 0.000128% | 1952.49 | 1952.49 | 4015081655175 | db | 1 |  | 0 |  | 1 | 85362090 | RO | 105 | 241 | 103 | 2.907 | 2.907
Megszakító, 3p, Icu=80kA(690V), In=100A, szelektív, PXR20 (LSI), fix.beépítés, csavaros kapcsok | NZML2-VX100 | 191564 | Y7-191564 | HH1 | 446571 | 446572 | 0.0002239% | 1116.43 | 1116.43 | 4015081920761 | db | 1 |  | 0 |  | 1 | 85362090 | RO | 105 | 184 | 103 | 2.46 | 2.46
Megszakító, 3p, Icu=80kA(690V), In=100A, szelektív, PXR20 (LSI), dugaszolható | NZML2-VX100-SVE | 191694 | Y7-191694 | HH1 | 536949 | 536948 | -0.0001862% | 1342.37 | 1342.37 | 4015081922062 | db | 1 |  | 0 |  | 1 | 85362090 | RO | 105 | 241 | 103 | 2.896 | 2.896
Megszakító, 3p, Icu=80kA(690V), In=160A, szelektív, PXR20 (LSI), fix.beépítés, csavaros kapcsok | NZML2-VX160 | 191565 | Y7-191565 | HH1 | 536949 | 536948 | -0.0001862% | 1342.37 | 1342.37 | 4015081920778 | db | 1 |  | 0 |  | 1 | 85362090 | RO | 105 | 184 | 103 | 2.46 | 2.46
Megszakító, 3p, Icu=80kA(690V), In=160A, szelektív, PXR20 (LSI), dugaszolható | NZML2-VX160-SVE | 191695 | Y7-191695 | HH1 | 643277 | 643276 | -0.0001555% | 1608.19 | 1608.19 | 4015081922079 | db | 1 |  | 0 |  | 1 | 85362090 | RO | 105 | 241 | 103 | 0 | 0
Megszakító, 4pólus, elektronikus kioldó, szelektív, Icu=80kA/690V, In=250A | NZML3-4-VE250 | 155415 | Y7-155415 | HH1 | 937753 | 937752 | -0.0001066% | 2344.38 | 2344.38 | 4015081521258 | db | 1 |  | 0 |  | 1 | 85362090 | RO | 185 | 275 | 121 | 8.4 | 8.4
Megszakító, 4pólus, elektronikus kioldó, szelektív, Icu=80kA/690V, In=250A, prepapiroskikocsizható | NZML3-4-VE250-AVE | 155418 | Y7-155418 | HH1 | 1492619 | 1492620 | 6.7e-05% | 3731.55 | 3731.55 | 4015081521289 | db | 1 |  | 0 |  | 1 | 85362090 | RO | 185 | 347 | 121 | 22.4 | 22.4
Megszakító, 4pólus, elektronikus kioldó, szelektív, Icu=80kA/690V, In=400A | NZML3-4-VE400 | 265969 | Y7-265969 | HH1 | 1072031 | 1072032 | 9.328e-05% | 2680.08 | 2680.08 | 4015082659691 | db | 1 |  | 0 |  | 1 | 85362090 | RO | 185 | 275 | 121 | 8.4 | 8.4
Megszakító, 4pólus, elektronikus kioldó, szelektív, Icu=80kA/690V, In=400A, N=60%In | NZML3-4-VE400/250 | 265970 | Y7-265970 | HH1 | 1070254 | 1070256 | 0.0001869% | 2675.64 | 2675.64 | 4015082659707 | db | 1 |  | 0 |  | 1 | 85362090 | RO | 185 | 275 | 121 | 8.4 | 8.4
Megszakító, 4p, elektronikus kiold, szelektív, Icu=80kA/690V,In=400A,N=60%In, prepapiroskikocsizható | NZML3-4-VE400/250-AVE | 155430 | Y7-155430 | HH1 | 1590665 | 1590664 | -6.287e-05% | 3976.66 | 3976.66 | 4015081521401 | db | 1 |  | 0 |  | 1 | 85362090 | RO | 185 | 347 | 121 | 22.4 | 22.4
Megszakító, 4pólus, elektronikus kioldó, szelektív, Icu=80kA/690V, In=400A, prepapiroskikocsizható | NZML3-4-VE400-AVE | 155419 | Y7-155419 | HH1 | 1592498 | 1592500 | 0.0001256% | 3981.25 | 3981.25 | 4015081521296 | db | 1 |  | 0 |  | 1 | 85362090 | RO | 185 | 347 | 121 | 22.4 | 22.4
Megszakító, 3-pólus, motorvédő, Icu=80kA/690V, In=220A | NZML3-ME220 | 265797 | Y7-265797 | HH1 | 981972 | 981972 | 0% | 2454.93 | 2454.93 | 4015082657970 | db | 1 |  | 0 |  | 1 | 85362090 | RO | 140 | 275 | 121 | 6.34 | 6.34
Megszakító, 3-pólus, motorvédő, Icu=80kA/690V, In=220A, prepapiroskikocsizható | NZML3-ME220-AVE | 155431 | Y7-155431 | HH1 | 1673907 | 1673908 | 5.974e-05% | 4184.77 | 4184.77 | 4015081521418 | db | 1 |  | 0 |  | 1 | 85362090 | RO | 140 | 347 | 121 | 17.989 | 18.205
Megszakító, 3-pólus, motorvédő, Icu=80kA/690V, In=350A | NZML3-ME350 | 265798 | Y7-265798 | HH1 | 1074901 | 1074900 | -9.303e-05% | 2687.25 | 2687.25 | 4015082657987 | db | 1 |  | 0 |  | 1 | 85362090 | RO | 140 | 275 | 121 | 6.34 | 6.34
Megszakító, 3-pólus, motorvédő, Icu=80kA/690V, In=350A, prepapiroskikocsizható | NZML3-ME350-AVE | 155432 | Y7-155432 | HH1 | 1845340 | 1845340 | 0% | 4613.35 | 4613.35 | 4015081521425 | db | 1 |  | 0 |  | 1 | 85362090 | RO | 140 | 347 | 121 | 17.989 | 18.205
Megszakító, 3-pólus, elektronikus kioldó, szelektív, Icu=80kA/690V, In=250A | NZML3-VE250 | 259137 | Y7-259137 | HH1 | 1219072 | 1219072 | 0% | 3047.68 | 3047.68 | 4015082591373 | db | 1 |  | 0 |  | 1 | 85362090 | DE | 140 | 275 | 121 | 6.34 | 6.34
Megszakító, 3-pólus, elektronikus kioldó, szelektív, Icu=80kA/690V, In=250A, prepapiroskikocsizható | NZML3-VE250-AVE | 155416 | Y7-155416 | HH1 | 1856890 | 1856892 | 0.0001077% | 4642.23 | 4642.23 | 4015081521265 | db | 1 |  | 0 |  | 1 | 85362090 | RO | 140 | 347 | 121 | 17.989 | 18.205
Megszakító, 3-pólus, elektronikus kioldó, szelektív, Icu=80kA/690V, In=400A | NZML3-VE400 | 259138 | Y7-259138 | HH1 | 888815 | 888816 | 0.0001125% | 2222.04 | 2222.04 | 4015082591380 | db | 1 |  | 0 |  | 1 | 85362090 | DE | 140 | 275 | 121 | 6.34 | 6.34
Megszakító, 3-pólus, elektronikus kioldó, szelektív, Icu=80kA/690V, In=400A, prepapiroskikocsizható | NZML3-VE400-AVE | 155417 | Y7-155417 | HH1 | 1352714 | 1352712 | -0.0001479% | 3381.78 | 3381.78 | 4015081521272 | db | 1 |  | 0 |  | 1 | 85362090 | RO | 140 | 347 | 121 | 17.989 | 18.205
Megszakító, 4pólus, áramkörvéd., Icu=100kA/415V, In=1000A | NZML4-4-AE1000 | 283224 | Y7-283224 | HH1 | 3395747 | 3395748 | 2.945e-05% | 8489.37 | 8489.37 | 4015082832247 | db | 1 |  | 0 |  | 1 | 85362090 | RO | 280 | 401 | 138 | 27 | 27
Megszakító, 4pólus, áramkörvéd., Icu=100kA/415V, In=1000A, N=60%In | NZML4-4-AE1000/630 | 283225 | Y7-283225 | HH1 | 3391722 | 3391724 | 5.897e-05% | 8479.31 | 8479.31 | 4015082832254 | db | 1 |  | 0 |  | 1 | 85362090 | RO | 280 | 401 | 138 | 27 | 27
Megszakító, 4pólus, áramkörvéd., Icu=100kA/415V, In=1250A | NZML4-4-AE1250 | 283227 | Y7-283227 | HH1 | 3903865 | 3903864 | -2.562e-05% | 9759.66 | 9759.66 | 4015082832278 | db | 1 |  | 0 |  | 1 | 85362090 | RO | 280 | 401 | 138 | 27 | 27
Megszakító, 4pólus, áramkörvéd., Icu=100kA/415V, In=1250A, N=60%In | NZML4-4-AE1250/800 | 283228 | Y7-283228 | HH1 | 3897329 | 3897328 | -2.566e-05% | 9743.32 | 9743.32 | 4015082832285 | db | 1 |  | 0 |  | 1 | 85362090 | RO | 280 | 401 | 138 | 27 | 27
Megszakító, 4pólus, áramkörvéd., Icu=100kA/415V, In=1600A | NZML4-4-AE1600 | 283230 | Y7-283230 | HH1 | 4867492 | 4867492 | 0% | 12168.73 | 12168.73 | 4015082832308 | db | 1 |  | 0 |  | 1 | 85362090 | RO | 280 | 401 | 138 | 27 | 27
Megszakító, 4pólus, áramkörvéd., Icu=100kA/415V, In=1600A, N=60%In | NZML4-4-AE1600/1000 | 283231 | Y7-283231 | HH1 | 4852299 | 4852300 | 2.061e-05% | 12130.75 | 12130.75 | 4015082832315 | db | 1 |  | 0 |  | 1 | 85362090 | RO | 280 | 401 | 138 | 27 | 27
Megszakító, 4pólus, áramkörvéd., Icu=100kA/415V, In=800A | NZML4-4-AE800 | 283221 | Y7-283221 | HH1 | 2848847 | 2848848 | 3.51e-05% | 7122.12 | 7122.12 | 4015082832216 | db | 1 |  | 0 |  | 1 | 85362090 | RO | 280 | 401 | 138 | 27 | 27
Megszakító, 4pólus, áramkörvéd., Icu=100kA/415V, In=800A, N=60%In | NZML4-4-AE800/500 | 283222 | Y7-283222 | HH1 | 2847127 | 2847128 | 3.512e-05% | 7117.82 | 7117.82 | 4015082832223 | db | 1 |  | 0 |  | 1 | 85362090 | RO | 280 | 401 | 138 | 27 | 27
Megszakító, 3-pólus, áramkörvéd., Icu=100kA/415V, In=1000A | NZML4-AE1000 | 283210 | Y7-283210 | HH1 | 2577427 | 2577428 | 3.88e-05% | 6443.57 | 6443.57 | 4015082832100 | db | 1 |  | 0 |  | 1 | 85362090 | RO | 210 | 401 | 138 | 21 | 21
Megszakító, 3-pólus, áramkörvéd., Icu=100kA/415V, In=1250A | NZML4-AE1250 | 283211 | Y7-283211 | HH1 | 2971264 | 2971264 | 0% | 7428.16 | 7428.16 | 4015082832117 | db | 1 |  | 0 |  | 1 | 85362090 | RO | 210 | 401 | 138 | 21 | 21
Megszakító, 3-pólus, áramkörvéd., Icu=100kA/415V, In=1600A | NZML4-AE1600 | 283212 | Y7-283212 | HH1 | 3737541 | 3737540 | -2.676e-05% | 9343.85 | 9343.85 | 4015082832124 | db | 1 |  | 0 |  | 1 | 85362090 | RO | 210 | 401 | 138 | 21 | 21
Megszakító, 3-pólus, áramkörvéd., Icu=100kA/415V, In=630A | NZML4-AE630 | 283128 | Y7-283128 | HH1 | 1998433 | 1998432 | -5.004e-05% | 4996.08 | 4996.08 | 4015082831288 | db | 1 |  | 0 |  | 1 | 85362090 | RO | 210 | 401 | 138 | 15.52 | 16.52
Megszakító, 3-pólus, áramkörvéd., Icu=100kA/415V, In=800A | NZML4-AE800 | 283129 | Y7-283129 | HH1 | 2283158 | 2283160 | 8.76e-05% | 5707.9 | 5707.9 | 4015082831295 | db | 1 |  | 0 |  | 1 | 85362090 | RO | 210 | 401 | 138 | 15.52 | 16.52
Megszakító, 3-pólus, motorvédő, Icu=100kA/415V, In=1400A | NZML4-ME1400 | 283220 | Y7-283220 | HH1 | 2993395 | 2993396 | 3.341e-05% | 7483.49 | 7483.49 | 4015082832209 | db | 1 |  | 0 |  | 1 | 85362090 | RO | 210 | 401 | 138 | 21 | 21
Megszakító, 3-pólus, motorvédő, Icu=100kA/415V, In=550A | NZML4-ME550 | 283218 | Y7-283218 | HH1 | 2286620 | 2286620 | 0% | 5716.55 | 5716.55 | 4015082832186 | db | 1 |  | 0 |  | 1 | 85362090 | RO | 210 | 401 | 138 | 21 | 21
Megszakító, 3-pólus, motorvédő, Icu=100kA/415V, In=875A | NZML4-ME875 | 283219 | Y7-283219 | HH1 | 2609106 | 2609108 | 7.665e-05% | 6522.77 | 6522.77 | 4015082832193 | db | 1 |  | 0 |  | 1 | 85362090 | RO | 210 | 401 | 138 | 21 | 21
Megszakító, 3-pólus, elektronikus kioldó, szelektív, Icu=100kA/415V, In=1000A | NZML4-VE1000 | 283215 | Y7-283215 | HH1 | 2597842 | 2597840 | -7.699e-05% | 6494.6 | 6494.6 | 4015082832155 | db | 1 |  | 0 |  | 1 | 85362090 | RO | 210 | 401 | 138 | 21 | 21
Megszakító, 3-pólus, elektronikus kioldó, szelektív, Icu=100kA/415V, In=1250A | NZML4-VE1250 | 283216 | Y7-283216 | HH1 | 2993995 | 2993996 | 3.34e-05% | 7484.99 | 7484.99 | 4015082832162 | db | 1 |  | 0 |  | 1 | 85362090 | RO | 210 | 401 | 138 | 21 | 21
Megszakító, 3-pólus, elektronikus kioldó, szelektív, Icu=100kA/415V, In=1600A | NZML4-VE1600 | 283217 | Y7-283217 | HH1 | 3916564 | 3916564 | 0% | 9791.41 | 9791.41 | 4015082832179 | db | 1 |  | 0 |  | 1 | 85362090 | RO | 210 | 401 | 138 | 21 | 21
Megszakító, 3-pólus, elektronikus kioldó, szelektív, Icu=100kA/415V, In=630A | NZML4-VE630 | 283213 | Y7-283213 | HH1 | 2014331 | 2014332 | 4.964e-05% | 5035.83 | 5035.83 | 4015082832131 | db | 1 |  | 0 |  | 1 | 85362090 | RO | 210 | 401 | 138 | 15.52 | 16.52
Megszakító, 3-pólus, elektronikus kioldó, szelektív, Icu=100kA/415V, In=800A | NZML4-VE800 | 283214 | Y7-283214 | HH1 | 2301330 | 2301328 | -8.691e-05% | 5753.32 | 5753.32 | 4015082832148 | db | 1 |  | 0 |  | 1 | 85362090 | RO | 210 | 401 | 138 | 15.52 | 16.52
Megszakító, 4pólus, áramkörvéd., Icu=50kA, In=100A | NZMN1-4-A100 | 265819 | Y7-265819 | HH1 | 253556 | 253556 | 0% | 633.89 | 633.89 | 4015082658199 | db | 1 |  | 0 |  | 1 | 85362090 | RO | 120 | 145 | 68 | 1.335 | 1.391
Megszakító, 4pólus, áramkörvéd., Icu=50kA, In=125A | NZMN1-4-A125 | 265821 | Y7-265821 | HH1 | 378310 | 378312 | 0.0005287% | 945.78 | 945.78 | 4015082658212 | db | 1 |  | 0 |  | 1 | 85362090 | RO | 120 | 145 | 68 | 1.327 | 1.382
Megszakító, 4pólus, áramkörvéd., Icu=50kA, In=160A | NZMN1-4-A160 | 281251 | Y7-281251 | HH1 | 403675 | 403676 | 0.0002477% | 1009.19 | 1009.19 | 4015082812515 | db | 1 |  | 0 |  | 1 | 85362090 | RO | 120 | 145 | 68 | 1.399 | 1.457
Megszakító, 4pólus, áramkörvéd., Icu=50kA, In=20A | NZMN1-4-A20 | 281245 | Y7-281245 | HH1 | 184837 | 184836 | -0.000541% | 462.09 | 462.09 | 4015082812454 | db | 1 |  | 0 |  | 1 | 85362010 | RO | 120 | 145 | 68 | 1.325 | 1.325
Megszakító, 4pólus, áramkörvéd., Icu=50kA, In=25A | NZMN1-4-A25 | 281247 | Y7-281247 | HH1 | 184837 | 184836 | -0.000541% | 462.09 | 462.09 | 4015082812478 | db | 1 |  | 0 |  | 1 | 85362010 | RO | 120 | 145 | 68 | 1.328 | 1.383
Megszakító, 4pólus, áramkörvéd., Icu=50kA, In=32A | NZMN1-4-A32 | 281249 | Y7-281249 | HH1 | 184837 | 184836 | -0.000541% | 462.09 | 462.09 | 4015082812492 | db | 1 |  | 0 |  | 1 | 85362090 | RO | 120 | 145 | 68 | 1.325 | 1.325
Megszakító, 4pólus, áramkörvéd., Icu=50kA, In=40A | NZMN1-4-A40 | 265811 | Y7-265811 | HH1 | 184837 | 184836 | -0.000541% | 462.09 | 462.09 | 4015082658113 | db | 1 |  | 0 |  | 1 | 85362010 | RO | 120 | 145 | 68 | 1.318 | 1.373
Megszakító, 4pólus, áramkörvéd., Icu=50kA, In=50A | NZMN1-4-A50 | 265813 | Y7-265813 | HH1 | 184837 | 184836 | -0.000541% | 462.09 | 462.09 | 4015082658137 | db | 1 |  | 0 |  | 1 | 85362010 | RO | 120 | 145 | 68 | 1.32 | 1.375
Megszakító, 4pólus, áramkörvéd., Icu=50kA, In=63A | NZMN1-4-A63 | 265815 | Y7-265815 | HH1 | 184837 | 184836 | -0.000541% | 462.09 | 462.09 | 4015082658151 | db | 1 |  | 0 |  | 1 | 85362090 | RO | 120 | 145 | 68 | 1.318 | 1.373
Megszakító, 4pólus, áramkörvéd., Icu=50kA, In=80A | NZMN1-4-A80 | 265817 | Y7-265817 | HH1 | 203510 | 203512 | 0.0009828% | 508.78 | 508.78 | 4015082658175 | db | 1 |  | 0 |  | 1 | 85362090 | RO | 120 | 145 | 68 | 1.316 | 1.371
Megszakító, 3-pólus, áramkörvéd., Icu=50kA, Iu=100A, In=100A | NZMN1-A100 | 259085 | Y7-259085 | HH1 | 176845 | 176844 | -0.0005655% | 442.11 | 442.11 | 4015082590857 | db | 1 |  | 0 |  | 1 | 85362090 | RO | 90 | 145 | 68 | 1.073 | 1.073
Megszakító, 3-pólus, áramkörvéd., Icu=35kA, Iu=100A, In=100A, UL szabv. | NZMN1-A100-NA | 274242 | Y7-274242 | HH1 | 185408 | 185408 | 0% | 463.52 | 463.52 | 4015082742423 | db | 1 |  | 0 |  | 1 | 85362090 | RO | 90 | 145 | 68 | 1.084 | 1.129
Megszakító, 3-pólus, áramkörvéd., dugaszolható, Icu=50kA, Iu=100A, In=100A | NZMN1-A100-SVE | 112761 | Y7-112761 | HH1 | 218898 | 218900 | 0.0009137% | 547.25 | 547.25 | 4015081123018 | db | 1 |  | 0 |  | 1 | 85362090 | RO | 90 | 202 | 68 | 1.208 | 1.208
Megszakító, 3-pólus, áramkörvéd., Icu=50kA, Iu=125A, In=125A | NZMN1-A125 | 259086 | Y7-259086 | HH1 | 284241 | 284240 | -0.0003518% | 710.6 | 710.6 | 4015082590864 | db | 1 |  | 0 |  | 1 | 85362090 | RO | 90 | 145 | 68 | 1.063 | 1.063
Megszakító, 3-pólus, áramkörvéd., Icu=35kA, Iu=125A, In=125A, UL szabv. | NZMN1-A125-NA | 281573 | Y7-281573 | HH1 | 355462 | 355460 | -0.0005626% | 888.65 | 888.65 | 4015082815738 | db | 1 |  | 0 |  | 1 | 85362090 | RO | 90 | 145 | 68 | 1.082 | 1.127
Megszakító, 3-pólus, áramkörvéd., dugaszolható, Icu=50kA, Iu=125A, In=125A | NZMN1-A125-SVE | 112762 | Y7-112762 | HH1 | 327984 | 327984 | 0% | 819.96 | 819.96 | 4015081123025 | db | 1 |  | 0 |  | 1 | 85362090 | RO | 90 | 202 | 68 | 1.212 | 1.212
Megszakító, 3-pólus, áramkörvéd., Icu=50kA, Iu=160A, In=160A | NZMN1-A160 | 281234 | Y7-281234 | HH1 | 302922 | 302924 | 0.0006602% | 757.31 | 757.31 | 4015082812348 | db | 1 |  | 0 |  | 1 | 85362090 | RO | 90 | 145 | 68 | 1.046 | 1.119
Megszakító, 3-pólus, áramkörvéd., Icu=50kA, Iu=20A, In=20A | NZMN1-A20 | 281231 | Y7-281231 | HH1 | 127452 | 127452 | 0% | 318.63 | 318.63 | 4015082812317 | db | 1 |  | 0 |  | 1 | 85362090 | RO | 90 | 145 | 68 | 1.071 | 1.071
Megszakító, 3-pólus, áramkörvéd., Icu=35kA, Iu=20A, In=20A, UL szabv. | NZMN1-A20-NA | 281570 | Y7-281570 | HH1 | 140532 | 140532 | 0% | 351.33 | 351.33 | 4015082815707 | db | 1 |  | 0 |  | 1 | 85362010 | RO | 90 | 145 | 68 | 1.046 | 1.119
Megszakító, 3-pólus, áramkörvéd., dugaszolható, Icu=50kA, Iu=40A, In=20A | NZMN1-A20-SVE | 112776 | Y7-112776 | HH1 | 168935 | 168936 | 0.0005919% | 422.34 | 422.34 | 4015081123162 | db | 1 |  | 0 |  | 1 | 85362010 | RO | 90 | 202 | 68 | 1.203 | 1.203
Megszakító, 3-pólus, áramkörvéd., Icu=50kA, Iu=25A, In=25A | NZMN1-A25 | 281232 | Y7-281232 | HH1 | 127452 | 127452 | 0% | 318.63 | 318.63 | 4015082812324 | db | 1 |  | 0 |  | 1 | 85362090 | RO | 90 | 145 | 68 | 1.028 | 1.071
Megszakító, 3-pólus, áramkörvéd., Icu=35kA, Iu=25A, In=25A, UL szabv. | NZMN1-A25-NA | 281571 | Y7-281571 | HH1 | 136758 | 136760 | 0.001462% | 341.9 | 341.9 | 4015082815714 | db | 1 |  | 0 |  | 1 | 85362010 | RO | 90 | 145 | 68 | 1.046 | 1.119
Megszakító, 3-pólus, áramkörvéd., dugaszolható, Icu=50kA, Iu=40A, In=25A | NZMN1-A25-SVE | 112777 | Y7-112777 | HH1 | 168935 | 168936 | 0.0005919% | 422.34 | 422.34 | 4015081123179 | db | 1 |  | 0 |  | 1 | 85362010 | RO | 90 | 202 | 68 | 1.209 | 1.209
Megszakító, 3-pólus, áramkörvéd., Icu=50kA, Iu=32A, In=32A | NZMN1-A32 | 281233 | Y7-281233 | HH1 | 127452 | 127452 | 0% | 318.63 | 318.63 | 4015082812331 | db | 1 |  | 0 |  | 1 | 85362090 | RO | 90 | 145 | 68 | 1.06 | 1.06
Megszakító, 3-pólus, áramkörvéd., Icu=35kA, Iu=32A, In=32A, UL szabv. | NZMN1-A32-NA | 281572 | Y7-281572 | HH1 | 134485 | 134484 | -0.0007436% | 336.21 | 336.21 | 4015082815721 | db | 1 |  | 0 |  | 1 | 85362090 | RO | 90 | 145 | 68 | 1.083 | 1.128
Megszakító, 3-pólus, áramkörvéd., dugaszolható, Icu=50kA, Iu=40A, In=32A | NZMN1-A32-SVE | 112778 | Y7-112778 | HH1 | 168935 | 168936 | 0.0005919% | 422.34 | 422.34 | 4015081123186 | db | 1 |  | 0 |  | 1 | 85362010 | RO | 90 | 202 | 68 | 1.206 | 1.206
Megszakító, 3-pólus, áramkörvéd., Icu=50kA, Iu=40A, In=40A | NZMN1-A40 | 259081 | Y7-259081 | HH1 | 127452 | 127452 | 0% | 318.63 | 318.63 | 4015082590819 | db | 1 |  | 0 |  | 1 | 85362090 | RO | 90 | 145 | 68 | 1.07 | 1.07
Megszakító, 3-pólus, áramkörvéd., Icu=35kA, Iu=40A, In=40A, UL szabv. | NZMN1-A40-NA | 274237 | Y7-274237 | HH1 | 152038 | 152040 | 0.001315% | 380.1 | 380.1 | 4015082742379 | db | 1 |  | 0 |  | 1 | 85362090 | RO | 90 | 145 | 68 | 1.077 | 1.122
Megszakító, 3-pólus, áramkörvéd., dugaszolható, Icu=50kA, Iu=40A, In=40A | NZMN1-A40-SVE | 112757 | Y7-112757 | HH1 | 168935 | 168936 | 0.0005919% | 422.34 | 422.34 | 4015081122974 | db | 1 |  | 0 |  | 1 | 85362010 | RO | 90 | 202 | 68 | 1.199 | 1.199
Megszakító, 3-pólus, áramkörvéd., Icu=50kA, Iu=50A, In=50A | NZMN1-A50 | 259082 | Y7-259082 | HH1 | 127452 | 127452 | 0% | 318.63 | 318.63 | 4015082590826 | db | 1 |  | 0 |  | 1 | 85362090 | RO | 90 | 145 | 68 | 1.066 | 1.066
Megszakító, 3-pólus, áramkörvéd., Icu=35kA, Iu=50A, In=50A, UL szabv. | NZMN1-A50-NA | 274239 | Y7-274239 | HH1 | 154161 | 154160 | -0.0006487% | 385.4 | 385.4 | 4015082742393 | db | 1 |  | 0 |  | 1 | 85362010 | RO | 90 | 145 | 68 | 1.046 | 1.115
Megszakító, 3-pólus, áramkörvéd., dugaszolható, Icu=50kA, Iu=50A, In=50A | NZMN1-A50-SVE | 112758 | Y7-112758 | HH1 | 168935 | 168936 | 0.0005919% | 422.34 | 422.34 | 4015081122981 | db | 1 |  | 0 |  | 1 | 85362010 | RO | 90 | 202 | 68 | 1.204 | 1.204
Megszakító, 3-pólus, áramkörvéd., Icu=50kA, Iu=63A, In=63A | NZMN1-A63 | 259083 | Y7-259083 | HH1 | 127452 | 127452 | 0% | 318.63 | 318.63 | 4015082590833 | db | 1 |  | 0 |  | 1 | 85362090 | RO | 90 | 145 | 68 | 1.05 | 1.05
Megszakító, 3-pólus, áramkörvéd., Icu=35kA, Iu=63A, In=63A, UL szabv. | NZMN1-A63-NA | 274240 | Y7-274240 | HH1 | 140532 | 140532 | 0% | 351.33 | 351.33 | 4015082742409 | db | 1 |  | 0 |  | 1 | 85362010 | RO | 90 | 145 | 68 | 1.068 | 1.113
Megszakító, 3-pólus, áramkörvéd., dugaszolható, Icu=50kA, Iu=63A, In=63A | NZMN1-A63-SVE | 112759 | Y7-112759 | HH1 | 168935 | 168936 | 0.0005919% | 422.34 | 422.34 | 4015081122998 | db | 1 |  | 0 |  | 1 | 85362010 | RO | 90 | 202 | 68 | 1.205 | 1.205
Megszakító, 3-pólus, áramkörvéd., Icu=50kA, Iu=80A, In=80A | NZMN1-A80 | 259084 | Y7-259084 | HH1 | 137454 | 137456 | 0.001455% | 343.64 | 343.64 | 4015082590840 | db | 1 |  | 0 |  | 1 | 85362090 | RO | 90 | 145 | 68 | 1.05 | 1.05
Megszakító, 3-pólus, áramkörvéd., Icu=35kA, Iu=80A, In=80A, UL szabv. | NZMN1-A80-NA | 274241 | Y7-274241 | HH1 | 153789 | 153788 | -0.0006502% | 384.47 | 384.47 | 4015082742416 | db | 1 |  | 0 |  | 1 | 85362090 | RO | 90 | 145 | 68 | 1.071 | 1.116
Megszakító, 3-pólus, áramkörvéd., dugaszolható, Icu=50kA, Iu=80A, In=80A | NZMN1-A80-SVE | 112760 | Y7-112760 | HH1 | 181418 | 181416 | -0.001102% | 453.54 | 453.54 | 4015081123001 | db | 1 |  | 0 |  | 1 | 85362090 | RO | 90 | 202 | 68 | 1.205 | 1.205
Megszakító, 3-pólus, áramkörvéd., Icu=35kA, Iu=100A, In=100A, fix Ir, UL szabv. | NZMN1-AF100-NA | 274236 | Y7-274236 | HH1 | 183272 | 183272 | 0% | 458.18 | 458.18 | 4015082742362 | db | 1 |  | 0 |  | 1 | 85362090 | RO | 90 | 145 | 68 | 1.082 | 1.127
Megszakító, 3-pólus, áramkörvéd., Icu=35kA, Iu=110A, In=110A, fix Ir, UL szabv. | NZMN1-AF110-NA | 281568 | Y7-281568 | HH1 | 184081 | 184080 | -0.0005432% | 460.2 | 460.2 | 4015082815684 | db | 1 |  | 0 |  | 1 | 85362090 | RO | 90 | 145 | 68 | 1.046 | 1.119
Megszakító, 3-pólus, áramkörvéd., Icu=35kA, Iu=125A, In=125A, fix Ir, UL szabv. | NZMN1-AF125-NA | 281569 | Y7-281569 | HH1 | 184081 | 184080 | -0.0005432% | 460.2 | 460.2 | 4015082815691 | db | 1 |  | 0 |  | 1 | 85362090 | RO | 90 | 145 | 68 | 1.046 | 1.119
Megszakító, 3-pólus, áramkörvéd., Icu=35kA, Iu=20A, In=20A, fix Ir, UL szabv. | NZMN1-AF20-NA | 281565 | Y7-281565 | HH1 | 195103 | 195104 | 0.0005125% | 487.76 | 487.76 | 4015082815653 | db | 1 |  | 0 |  | 1 | 85362010 | RO | 90 | 145 | 68 | 1.046 | 1.119
Megszakító, 3-pólus, áramkörvéd., Icu=35kA, Iu=25A, In=25A, fix Ir, UL szabv. | NZMN1-AF25-NA | 281566 | Y7-281566 | HH1 | 188809 | 188808 | -0.0005296% | 472.02 | 472.02 | 4015082815660 | db | 1 |  | 0 |  | 1 | 85362010 | RO | 90 | 145 | 68 | 1.046 | 1.119
Megszakító, 3-pólus, áramkörvéd., Icu=35kA, Iu=30A, In=30A, fix Ir, UL szabv. | NZMN1-AF30-NA | 281567 | Y7-281567 | HH1 | 182192 | 182192 | 0% | 455.48 | 455.48 | 4015082815677 | db | 1 |  | 0 |  | 1 | 85362010 | RO | 90 | 145 | 68 | 1.046 | 1.119
Megszakító, 3-pólus, áramkörvéd., Icu=35kA, Iu=35A, In=35A, fix Ir, UL szabv. | NZMN1-AF35-NA | 274220 | Y7-274220 | HH1 | 152803 | 152804 | 0.0006544% | 382.01 | 382.01 | 4015082742201 | db | 1 |  | 0 |  | 1 | 85362010 | RO | 90 | 145 | 68 | 1.046 | 1.119
Megszakító, 3-pólus, áramkörvéd., Icu=35kA, Iu=40A, In=40A, fix Ir, UL szabv. | NZMN1-AF40-NA | 274223 | Y7-274223 | HH1 | 159836 | 159836 | 0% | 399.59 | 399.59 | 4015082742232 | db | 1 |  | 0 |  | 1 | 85362090 | RO | 90 | 145 | 68 | 1.046 | 1.119
Megszakító, 3-pólus, áramkörvéd., Icu=35kA, Iu=45A, In=45A, fix Ir, UL szabv. | NZMN1-AF45-NA | 274230 | Y7-274230 | HH1 | 175630 | 175632 | 0.001139% | 439.08 | 439.08 | 4015082742300 | db | 1 |  | 0 |  | 1 | 85362090 | RO | 90 | 145 | 68 | 1.046 | 1.115
Megszakító, 3-pólus, áramkörvéd., Icu=35kA, Iu=50A, In=50A, fix Ir, UL szabv. | NZMN1-AF50-NA | 274231 | Y7-274231 | HH1 | 174506 | 174508 | 0.001146% | 436.27 | 436.27 | 4015082742317 | db | 1 |  | 0 |  | 1 | 85362010 | RO | 90 | 145 | 68 | 1.073 | 1.118
Megszakító, 3-pólus, áramkörvéd., Icu=35kA, Iu=60A, In=60A, fix Ir, UL szabv. | NZMN1-AF60-NA | 274232 | Y7-274232 | HH1 | 172890 | 172888 | -0.001157% | 432.22 | 432.22 | 4015082742324 | db | 1 |  | 0 |  | 1 | 85362010 | RO | 90 | 145 | 68 | 1.074 | 1.119
Megszakító, 3-pólus, áramkörvéd., Icu=35kA, Iu=70A, In=70A, fix Ir, UL szabv. | NZMN1-AF70-NA | 274233 | Y7-274233 | HH1 | 174165 | 174164 | -0.0005742% | 435.41 | 435.41 | 4015082742331 | db | 1 |  | 0 |  | 1 | 85362090 | RO | 90 | 145 | 68 | 1.046 | 1.113
Megszakító, 3-pólus, áramkörvéd., Icu=35kA, Iu=80A, In=80A, fix Ir, UL szabv. | NZMN1-AF80-NA | 274234 | Y7-274234 | HH1 | 175276 | 175276 | 0% | 438.19 | 438.19 | 4015082742348 | db | 1 |  | 0 |  | 1 | 85362090 | RO | 90 | 145 | 68 | 1.065 | 1.109
Megszakító, 3-pólus, áramkörvéd., Icu=35kA, Iu=90A, In=90A, fix Ir, UL szabv. | NZMN1-AF90-NA | 274235 | Y7-274235 | HH1 | 180977 | 180976 | -0.0005526% | 452.44 | 452.44 | 4015082742355 | db | 1 |  | 0 |  | 1 | 85362090 | RO | 90 | 145 | 68 | 1.046 | 1.123
Megszakító, 3-pólus, motorvédő, Icu=50kA, Iu=100A, In=100A | NZMN1-M100 | 265722 | Y7-265722 | HH1 | 182157 | 182156 | -0.000549% | 455.39 | 455.39 | 4015082657222 | db | 1 |  | 0 |  | 1 | 85362090 | RO | 90 | 145 | 68 | 1.011 | 1.053
Megszakító, 3-pólus, motorvédő, dugaszolható, Icu=50kA, Iu=100A, In=100A | NZMN1-M100-SVE | 112767 | Y7-112767 | HH1 | 224137 | 224136 | -0.0004462% | 560.34 | 560.34 | 4015081123070 | db | 1 |  | 0 |  | 1 | 85362090 | RO | 90 | 202 | 68 | 1.192 | 1.192
Megszakító, 3-pólus, motorvédő, Icu=50kA, Iu=63A, In=63A | NZMN1-M63 | 265720 | Y7-265720 | HH1 | 130772 | 130772 | 0% | 326.93 | 326.93 | 4015082657208 | db | 1 |  | 0 |  | 1 | 85362090 | RO | 90 | 145 | 68 | 1.037 | 1.08
Megszakító, 3-pólus, motorvédő, dugaszolható, Icu=50kA, Iu=63A, In=63A | NZMN1-M63-SVE | 112765 | Y7-112765 | HH1 | 172203 | 172204 | 0.0005807% | 430.51 | 430.51 | 4015081123056 | db | 1 |  | 0 |  | 1 | 85362010 | RO | 90 | 202 | 68 | 1.218 | 1.218
Megszakító, 3-pólus, motorvédő, Icu=50kA, Iu=80A, In=80A | NZMN1-M80 | 265721 | Y7-265721 | HH1 | 141461 | 141460 | -0.0007069% | 353.65 | 353.65 | 4015082657215 | db | 1 |  | 0 |  | 1 | 85362090 | RO | 90 | 145 | 68 | 1.021 | 1.064
Megszakító, 3-pólus, motorvédő, dugaszolható, Icu=50kA, Iu=80A, In=80A | NZMN1-M80-SVE | 112766 | Y7-112766 | HH1 | 185369 | 185368 | -0.0005395% | 463.42 | 463.42 | 4015081123063 | db | 1 |  | 0 |  | 1 | 85362090 | RO | 90 | 202 | 68 | 1.202 | 1.202
Megszakító, 3-pólus, túlterh.kioldó nélkül, Icu=35kA, In=1,2A, UL szabv. | NZMN1-S1,2-CNA | 103025 | Y7-103025 | HH1 | 350655 | 350656 | 0.0002852% | 876.64 | 876.64 | 4015081028641 | db | 1 |  | 0 |  | 1 | 85362010 | RO | 90 | 145 | 68 | 1.046 | 1.046
Megszakító, 3-pólus, túlterh.kioldó nélkül, Icu=50kA, In=100A | NZMN1-S100 | 265735 | Y7-265735 | HH1 | 176845 | 176844 | -0.0005655% | 442.11 | 442.11 | 4015082657352 | db | 1 |  | 0 |  | 1 | 85362090 | RO | 90 | 145 | 68 | 1.02 | 1.062
Megszakító, 3-pólus, túlterh.kioldó nélkül, Icu=35kA, In=100A, UL szabv. | NZMN1-S100-CNA | 281280 | Y7-281280 | HH1 | 170997 | 170996 | -0.0005848% | 427.49 | 427.49 | 4015082812805 | db | 1 |  | 0 |  | 1 | 85362090 | RO | 90 | 145 | 68 | 1.046 | 1.046
Megszakító, 3-pólus, túlterh.kioldó nélkül, dugaszolható, Icu=50kA, In=100A | NZMN1-S100-SVE | 112772 | Y7-112772 | HH1 | 218898 | 218900 | 0.0009137% | 547.25 | 547.25 | 4015081123124 | db | 1 |  | 0 |  | 1 | 85362090 | RO | 90 | 202 | 68 | 1.201 | 1.201
Megszakító, 3-pólus, túlterh.kioldó nélkül, Icu=35kA, In=12A, UL szabv. | NZMN1-S12-CNA | 103030 | Y7-103030 | HH1 | 205395 | 205396 | 0.0004869% | 513.49 | 513.49 | 4015081028696 | db | 1 |  | 0 |  | 1 | 85362010 | RO | 90 | 145 | 68 | 1.046 | 1.046
Megszakító, 3-pólus, túlterh.kioldó nélkül, Icu=35kA, In=18A, UL szabv. | NZMN1-S18-CNA | 103031 | Y7-103031 | HH1 | 186000 | 186000 | 0% | 465 | 465 | 4015081028702 | db | 1 |  | 0 |  | 1 | 85362010 | RO | 90 | 145 | 68 | 1.046 | 1.046
Megszakító, 3-pólus, túlterh.kioldó nélkül, Icu=35kA, In=26A, UL szabv. | NZMN1-S26-CNA | 103032 | Y7-103032 | HH1 | 173011 | 173012 | 0.000578% | 432.53 | 432.53 | 4015081028719 | db | 1 |  | 0 |  | 1 | 85362010 | RO | 90 | 145 | 68 | 1.046 | 1.046
Megszakító, 3-pólus, túlterh.kioldó nélkül, Icu=35kA, In=2A, UL szabv. | NZMN1-S2-CNA | 103026 | Y7-103026 | HH1 | 329735 | 329736 | 0.0003033% | 824.34 | 824.34 | 4015081028658 | db | 1 |  | 0 |  | 1 | 85362010 | RO | 90 | 145 | 68 | 1.046 | 1.046
Megszakító, 3-pólus, túlterh.kioldó nélkül, Icu=35kA, In=33A, UL szabv. | NZMN1-S33-CNA | 103033 | Y7-103033 | HH1 | 151377 | 151376 | -0.0006606% | 378.44 | 378.44 | 4015081028726 | db | 1 |  | 0 |  | 1 | 85362010 | RO | 90 | 145 | 68 | 1.046 | 1.046
Megszakító, 3-pólus, túlterh.kioldó nélkül, Icu=35kA, In=3A, UL szabv. | NZMN1-S3-CNA | 103027 | Y7-103027 | HH1 | 307586 | 307588 | 0.0006502% | 768.97 | 768.97 | 4015081028665 | db | 1 |  | 0 |  | 1 | 85362010 | RO | 90 | 145 | 68 | 1.046 | 1.046
Megszakító, 3-pólus, túlterh.kioldó nélkül, Icu=50kA, In=40A | NZMN1-S40 | 265731 | Y7-265731 | HH1 | 127452 | 127452 | 0% | 318.63 | 318.63 | 4015082657314 | db | 1 |  | 0 |  | 1 | 85362010 | RO | 90 | 145 | 68 | 1.019 | 1.061
Megszakító, 3-pólus, túlterh.kioldó nélkül, Icu=35kA, In=40A, UL szabv. | NZMN1-S40-CNA | 281276 | Y7-281276 | HH1 | 156179 | 156180 | 0.0006403% | 390.45 | 390.45 | 4015082812768 | db | 1 |  | 0 |  | 1 | 85362010 | RO | 90 | 145 | 68 | 1.046 | 1.046
Megszakító, 3-pólus, túlterh.kioldó nélkül, dugaszolható, Icu=50kA, In=40A | NZMN1-S40-SVE | 112768 | Y7-112768 | HH1 | 168935 | 168936 | 0.0005919% | 422.34 | 422.34 | 4015081123087 | db | 1 |  | 0 |  | 1 | 85362010 | RO | 90 | 202 | 68 | 1.2 | 1.2
Megszakító, 3-pólus, túlterh.kioldó nélkül, Icu=50kA, In=50A | NZMN1-S50 | 265732 | Y7-265732 | HH1 | 127452 | 127452 | 0% | 318.63 | 318.63 | 4015082657321 | db | 1 |  | 0 |  | 1 | 85362010 | RO | 90 | 145 | 68 | 1.018 | 1.06
Megszakító, 3-pólus, túlterh.kioldó nélkül, Icu=35kA, In=50A, UL szabv. | NZMN1-S50-CNA | 281277 | Y7-281277 | HH1 | 163199 | 163200 | 0.0006127% | 408 | 408 | 4015082812775 | db | 1 |  | 0 |  | 1 | 85362010 | RO | 90 | 145 | 68 | 1.046 | 1.046
Megszakító, 3-pólus, túlterh.kioldó nélkül, dugaszolható, Icu=50kA, In=50A | NZMN1-S50-SVE | 112769 | Y7-112769 | HH1 | 168935 | 168936 | 0.0005919% | 422.34 | 422.34 | 4015081123094 | db | 1 |  | 0 |  | 1 | 85362010 | RO | 90 | 202 | 68 | 1.199 | 1.199
Megszakító, 3-pólus, túlterh.kioldó nélkül, Icu=35kA, In=5A, UL szabv. | NZMN1-S5-CNA | 103028 | Y7-103028 | HH1 | 288140 | 288140 | 0% | 720.35 | 720.35 | 4015081028672 | db | 1 |  | 0 |  | 1 | 85362010 | RO | 90 | 145 | 68 | 1.046 | 1.046
Megszakító, 3-pólus, túlterh.kioldó nélkül, Icu=50kA, In=63A | NZMN1-S63 | 265733 | Y7-265733 | HH1 | 127452 | 127452 | 0% | 318.63 | 318.63 | 4015082657338 | db | 1 |  | 0 |  | 1 | 85362010 | RO | 90 | 145 | 68 | 1.016 | 1.058
Megszakító, 3-pólus, túlterh.kioldó nélkül, Icu=35kA, In=63A, UL szabv. | NZMN1-S63-CNA | 281278 | Y7-281278 | HH1 | 165909 | 165908 | -0.0006027% | 414.77 | 414.77 | 4015082812782 | db | 1 |  | 0 |  | 1 | 85362010 | RO | 90 | 145 | 68 | 1.046 | 1.046
Megszakító, 3-pólus, túlterh.kioldó nélkül, dugaszolható, Icu=50kA, In=63A | NZMN1-S63-SVE | 112770 | Y7-112770 | HH1 | 168935 | 168936 | 0.0005919% | 422.34 | 422.34 | 4015081123100 | db | 1 |  | 0 |  | 1 | 85362010 | RO | 90 | 202 | 68 | 1.197 | 1.197
Megszakító, 3-pólus, túlterh.kioldó nélkül, Icu=50kA, In=80A | NZMN1-S80 | 265734 | Y7-265734 | HH1 | 137454 | 137456 | 0.001455% | 343.64 | 343.64 | 4015082657345 | db | 1 |  | 0 |  | 1 | 85362090 | RO | 90 | 145 | 68 | 1.046 | 1.046
Megszakító, 3-pólus, túlterh.kioldó nélkül, Icu=35kA, In=80A, UL szabv. | NZMN1-S80-CNA | 281279 | Y7-281279 | HH1 | 168783 | 168784 | 0.0005925% | 421.96 | 421.96 | 4015082812799 | db | 1 |  | 0 |  | 1 | 85362090 | RO | 90 | 145 | 68 | 1.046 | 1.046
Megszakító, 3-pólus, túlterh.kioldó nélkül, dugaszolható, Icu=50kA, In=80A | NZMN1-S80-SVE | 112771 | Y7-112771 | HH1 | 181418 | 181416 | -0.001102% | 453.54 | 453.54 | 4015081123117 | db | 1 |  | 0 |  | 1 | 85362090 | RO | 90 | 202 | 68 | 1.227 | 1.227
Megszakító, 3-pólus, túlterh.kioldó nélkül, Icu=35kA, In=8A, UL szabv. | NZMN1-S8-CNA | 103029 | Y7-103029 | HH1 | 227763 | 227764 | 0.0004391% | 569.41 | 569.41 | 4015081028689 | db | 1 |  | 0 |  | 1 | 85362010 | RO | 90 | 145 | 68 | 1.046 | 1.046
Megszakító, 4pólus, áramkörvéd., Icu=50kA, In=125A | NZMN2-4-A125 | 265858 | Y7-265858 | HH1 | 384980 | 384980 | 0% | 962.45 | 962.45 | 4015082658588 | db | 1 |  | 0 |  | 1 | 85362090 | RO | 140 | 184 | 103 | 3 | 3.125
Megszakító, 4pólus, áramkörvéd., dugaszolható, Icu=50kA, In=125A | NZMN2-4-A125-SVE | 113264 | Y7-113264 | HH1 | 451049 | 451048 | -0.0002217% | 1127.62 | 1127.62 | 4015081127993 | db | 1 |  | 0 |  | 1 | 85362090 | RO | 140 | 241 | 103 | 3.645 | 3.645
Megszakító, 4pólus, áramkörvéd., Icu=50kA, In=160A | NZMN2-4-A160 | 265860 | Y7-265860 | HH1 | 450374 | 450376 | 0.0004441% | 1125.94 | 1125.94 | 4015082658601 | db | 1 |  | 0 |  | 1 | 85362090 | RO | 140 | 184 | 103 | 3 | 3.125
Megszakító, 4pólus, áramkörvéd., Icu=50kA, In=160A, N=60%In | NZMN2-4-A160/100 | 265861 | Y7-265861 | HH1 | 450374 | 450376 | 0.0004441% | 1125.94 | 1125.94 | 4015082658618 | db | 1 |  | 0 |  | 1 | 85362090 | RO | 140 | 184 | 103 | 3 | 3.125
Megszakító, 4pólus, áramkörvéd., dugaszolható, Icu=50kA, In=160A, N=60%In | NZMN2-4-A160/100-SVE | 113267 | Y7-113267 | HH1 | 518436 | 518436 | 0% | 1296.09 | 1296.09 | 4015081128020 | db | 1 |  | 0 |  | 1 | 85362090 | RO | 140 | 241 | 103 | 4.07 | 4.07
Megszakító, 4pólus, áramkörvéd., dobozkapcsok, Icu=50kA, In=160A | NZMN2-4-A160-BT | 147393 | Y7-147393 | HH1 | 465780 | 465780 | 0% | 1164.45 | 1164.45 | 4015081438938 | db | 1 |  | 0 |  | 1 | 85362090 | RO | 140 | 184 | 103 | 3.523 | 3.617
Megszakító, 4pólus, áramkörvéd., dugaszolható, Icu=50kA, In=160A | NZMN2-4-A160-SVE | 113266 | Y7-113266 | HH1 | 518436 | 518436 | 0% | 1296.09 | 1296.09 | 4015081128013 | db | 1 |  | 0 |  | 1 | 85362090 | RO | 140 | 241 | 103 | 3.603 | 3.603
Megszakító, 4pólus, áramkörvéd., Icu=50kA, In=200A | NZMN2-4-A200 | 265863 | Y7-265863 | HH1 | 532436 | 532436 | 0% | 1331.09 | 1331.09 | 4015082658632 | db | 1 |  | 0 |  | 1 | 85362090 | RO | 140 | 184 | 103 | 3 | 3.125
Megszakító, 4pólus, áramkörvéd., Icu=50kA, In=200A, N=60%In | NZMN2-4-A200/125 | 265864 | Y7-265864 | HH1 | 532436 | 532436 | 0% | 1331.09 | 1331.09 | 4015082658649 | db | 1 |  | 0 |  | 1 | 85362090 | RO | 140 | 184 | 103 | 3 | 3.125
Megszakító, 4pólus, áramkörvéd., dugaszolható, Icu=50kA, In=200A, N=60%In | NZMN2-4-A200/125-SVE | 113270 | Y7-113270 | HH1 | 602516 | 602516 | 0% | 1506.29 | 1506.29 | 4015081128051 | db | 1 |  | 0 |  | 1 | 85362090 | RO | 140 | 241 | 103 | 4.07 | 4.07
Megszakító, 4pólus, áramkörvéd., dobozkapcsok, Icu=50kA, In=200A | NZMN2-4-A200-BT | 147394 | Y7-147394 | HH1 | 538215 | 538216 | 0.0001858% | 1345.54 | 1345.54 | 4015081438945 | db | 1 |  | 0 |  | 1 | 85362090 | RO | 140 | 184 | 103 | 3.554 | 3.649
Megszakító, 4pólus, áramkörvéd., dugaszolható, Icu=50kA, In=200A | NZMN2-4-A200-SVE | 113269 | Y7-113269 | HH1 | 602516 | 602516 | 0% | 1506.29 | 1506.29 | 4015081128044 | db | 1 |  | 0 |  | 1 | 85362090 | RO | 140 | 241 | 103 | 3.634 | 3.634
Megszakító, 4pólus, áramkörvéd., Icu=50kA, In=250A | NZMN2-4-A250 | 265866 | Y7-265866 | HH1 | 615834 | 615832 | -0.0003248% | 1539.58 | 1539.58 | 4015082658663 | db | 1 |  | 0 |  | 1 | 85362090 | RO | 140 | 184 | 103 | 3 | 3.125
Megszakító, 4pólus, áramkörvéd., Icu=50kA, In=250A, N=60%In | NZMN2-4-A250/160 | 265867 | Y7-265867 | HH1 | 615834 | 615832 | -0.0003248% | 1539.58 | 1539.58 | 4015082658670 | db | 1 |  | 0 |  | 1 | 85362090 | RO | 140 | 184 | 103 | 3 | 3.125
Megszakító, 4pólus, áramkörvéd., dugaszolható, Icu=50kA, In=250A, N=60%In | NZMN2-4-A250/160-SVE | 113273 | Y7-113273 | HH1 | 688572 | 688572 | 0% | 1721.43 | 1721.43 | 4015081128082 | db | 1 |  | 0 |  | 1 | 85362090 | RO | 140 | 241 | 103 | 4.07 | 4.07
Megszakító, 4pólus, áramkörvéd., dobozkapcsok, Icu=50kA, In=250A | NZMN2-4-A250-BT | 147395 | Y7-147395 | HH1 | 603787 | 603788 | 0.0001656% | 1509.47 | 1509.47 | 4015081438952 | db | 1 |  | 0 |  | 1 | 85362090 | RO | 140 | 184 | 103 | 3.73 | 3.825
Megszakító, 4pólus, áramkörvéd., dugaszolható, Icu=50kA, In=250A | NZMN2-4-A250-SVE | 113272 | Y7-113272 | HH1 | 688572 | 688572 | 0% | 1721.43 | 1721.43 | 4015081128075 | db | 1 |  | 0 |  | 1 | 85362090 | RO | 140 | 241 | 103 | 3.65 | 3.65
Megszakító, 4pólus, áramkörvéd., Icu=50kA, In=300A | NZMN2-4-A300 | 107586 | Y7-107586 | HH1 | 721929 | 721928 | -0.0001385% | 1804.82 | 1804.82 | 4015081072668 | db | 1 |  | 0 |  | 1 | 85362090 | RO | 140 | 184 | 103 | 3 | 3.125
Megszakító, 4pólus, áramkörvéd., Icu=50kA, In=300A, N=60%In | NZMN2-4-A300/200 | 107587 | Y7-107587 | HH1 | 721929 | 721928 | -0.0001385% | 1804.82 | 1804.82 | 4015081072675 | db | 1 |  | 0 |  | 1 | 85362090 | RO | 140 | 184 | 103 | 3 | 3.125
Megszakító, 4-pólus, áramkörvéd., dobozkapcsok, Icu=35kA, In=100A, fix Ir, UL szabv. | NZMN2-4-AF100-BT-NA | 153390 | Y7-153390 | HH1 | 583593 | 583592 | -0.0001714% | 1458.98 | 1458.98 | 4015081501601 | db | 1 |  | 0 |  | 1 | 85362090 | RO | 140 | 184 | 103 | 3.755 | 3.85
Megszakító, 4-pólus, áramkörvéd., dobozkapcsok, Icu=35kA, In=110A, fix Ir, UL szabv. | NZMN2-4-AF110-BT-NA | 153391 | Y7-153391 | HH1 | 603152 | 603152 | 0% | 1507.88 | 1507.88 | 4015081501618 | db | 1 |  | 0 |  | 1 | 85362090 | RO | 140 | 184 | 103 | 3.755 | 3.85
Megszakító, 4-pólus, áramkörvéd., dobozkapcsok, Icu=35kA, In=125A, fix Ir, UL szabv. | NZMN2-4-AF125-BT-NA | 113005 | Y7-113005 | HH1 | 615843 | 615844 | 0.0001624% | 1539.61 | 1539.61 | 4015081125456 | db | 1 |  | 0 |  | 1 | 85362090 | RO | 140 | 184 | 103 | 3.755 | 3.85
Megszakító, 4-pólus, áramkörvéd., dobozkapcsok, Icu=35kA, In=150A, fix Ir, UL szabv. | NZMN2-4-AF150-BT-NA | 113006 | Y7-113006 | HH1 | 633068 | 633068 | 0% | 1582.67 | 1582.67 | 4015081125463 | db | 1 |  | 0 |  | 1 | 85362090 | RO | 140 | 184 | 103 | 3.713 | 3.808
Megszakító, 4-pólus, áramkörvéd., dobozkapcsok, Icu=35kA, In=175A, fix Ir, UL szabv. | NZMN2-4-AF175-BT-NA | 113007 | Y7-113007 | HH1 | 650621 | 650620 | -0.0001537% | 1626.55 | 1626.55 | 4015081125470 | db | 1 |  | 0 |  | 1 | 85362090 | RO | 140 | 184 | 103 | 3.754 | 3.849
Megszakító, 4-pólus, áramkörvéd., dobozkapcsok, Icu=35kA, In=200A, fix Ir, UL szabv. | NZMN2-4-AF200-BT-NA | 113008 | Y7-113008 | HH1 | 715674 | 715676 | 0.0002795% | 1789.19 | 1789.19 | 4015081125487 | db | 1 |  | 0 |  | 1 | 85362090 | RO | 140 | 184 | 103 | 3.754 | 3.849
Megszakító, 4-pólus, áramkörvéd., dobozkapcsok, Icu=35kA, In=225A, fix Ir, UL szabv. | NZMN2-4-AF225-BT-NA | 113009 | Y7-113009 | HH1 | 820196 | 820196 | 0% | 2050.49 | 2050.49 | 4015081125494 | db | 1 |  | 0 |  | 1 | 85362090 | RO | 140 | 184 | 103 | 3.77 | 3.865
Megszakító, 4-pólus, áramkörvéd., dobozkapcsok, Icu=35kA, In=250A, fix Ir, UL szabv. | NZMN2-4-AF250-BT-NA | 113010 | Y7-113010 | HH1 | 861207 | 861208 | 0.0001161% | 2153.02 | 2153.02 | 4015081125500 | db | 1 |  | 0 |  | 1 | 85362090 | RO | 140 | 184 | 103 | 3.77 | 3.865
Megszakító, 4-pólus, áramkörvéd., dobozkapcsok, Icu=35kA, In=60A, fix Ir, UL szabv. | NZMN2-4-AF60-BT-NA | 153386 | Y7-153386 | HH1 | 376949 | 376948 | -0.0002653% | 942.37 | 942.37 | 4015081501564 | db | 1 |  | 0 |  | 1 | 85362010 | RO | 140 | 184 | 103 | 3.755 | 3.85
Megszakító, 4-pólus, áramkörvéd., dobozkapcsok, Icu=35kA, In=70A, fix Ir, UL szabv. | NZMN2-4-AF70-BT-NA | 153387 | Y7-153387 | HH1 | 433647 | 433648 | 0.0002306% | 1084.12 | 1084.12 | 4015081501571 | db | 1 |  | 0 |  | 1 | 85362090 | RO | 140 | 184 | 103 | 3.755 | 3.85
Megszakító, 4-pólus, áramkörvéd., dobozkapcsok, Icu=35kA, In=80A, fix Ir, UL szabv. | NZMN2-4-AF80-BT-NA | 153388 | Y7-153388 | HH1 | 495592 | 495592 | 0% | 1238.98 | 1238.98 | 4015081501588 | db | 1 |  | 0 |  | 1 | 85362090 | RO | 140 | 184 | 103 | 3.755 | 3.85
Megszakító, 4-pólus, áramkörvéd., dobozkapcsok, Icu=35kA, In=90A, fix Ir, UL szabv. | NZMN2-4-AF90-BT-NA | 153389 | Y7-153389 | HH1 | 552869 | 552868 | -0.0001809% | 1382.17 | 1382.17 | 4015081501595 | db | 1 |  | 0 |  | 1 | 85362090 | RO | 140 | 184 | 103 | 3.755 | 3.85
Megszakító, 4p, Icu=50kA(415V), In=100A, áramkörvéd., PXR10 (LI), fix.beépítés, csavaros kapcsok | NZMN2-4-AX100 | 193359 | Y7-193359 | HH1 | 350880 | 350880 | 0% | 877.2 | 877.2 | 9010238017047 | db | 1 |  | 0 |  | 1 | 85362090 | RO | 140 | 184 | 103 | 2.9 | 3.15
Megszakító, 4p, Icu=50kA(415V), In=160A, áramkörvéd., PXR10 (LI), fix.beépítés, csavaros kapcsok | NZMN2-4-AX160 | 193360 | Y7-193360 | HH1 | 421315 | 421316 | 0.0002374% | 1053.29 | 1053.29 | 9010238017054 | db | 1 |  | 0 |  | 1 | 85362090 | RO | 140 | 184 | 103 | 2.9 | 3.15
Megszakító, 4p, Icu=50kA(415V), In=250A, áramkörvéd., PXR10 (LI), fix.beépítés, csavaros kapcsok | NZMN2-4-AX250 | 193361 | Y7-193361 | HH1 | 532964 | 532964 | 0% | 1332.41 | 1332.41 | 9010238017061 | db | 1 |  | 0 |  | 1 | 85362090 | RO | 140 | 184 | 103 | 2.9 | 3.15
Megszakító, 4p, Icu=50kA(415V), In=40A, áramkörvéd., PXR10 (LI), fix.beépítés, csavaros kapcsok | NZMN2-4-AX40 | 193357 | Y7-193357 | HH1 | 279110 | 279108 | -0.0007166% | 697.77 | 697.77 | 9010238017023 | db | 1 |  | 0 |  | 1 | 85362090 | RO | 140 | 184 | 103 | 3 | 3
Megszakító, 4p, Icu=50kA(415V), In=63A, áramkörvéd., PXR10 (LI), fix.beépítés, csavaros kapcsok | NZMN2-4-AX63 | 193358 | Y7-193358 | HH1 | 279110 | 279108 | -0.0007166% | 697.77 | 697.77 | 9010238017030 | db | 1 |  | 0 |  | 1 | 85362090 | RO | 140 | 184 | 103 | 3 | 3
Megszakító, 4p, Icu=50kA(415V), In=100A, szelektív, PXR25 (LSI), fix.beépítés, csavaros kapcsok | NZMN2-4-PX100/VAR | 192206 | Y7-192206 | HH1 | 668520 | 668520 | 0% | 1671.3 | 1671.3 | 4015081927579 | db | 1 |  | 0 |  | 1 | 85362090 | RO | 140 | 184 | 103 | 3 | 3.25
Megszakító, 4p, Icu=50kA(415V), In=100A, szelektív, PXR25 (LSI), dugaszolható | NZMN2-4-PX100/VAR-SVE | 192064 | Y7-192064 | HH1 | 777507 | 777508 | 0.0001286% | 1943.77 | 1943.77 | 4015081926152 | db | 1 |  | 0 |  | 1 | 85362090 | RO | 140 | 241 | 103 | 3 | 3.6
Megszakító, 4p, Icu=50kA(415V), In=100A, szelektív, PXR25 (LSIG,ZSI), fix.beépítés, csavaros kapcsok | NZMN2-4-PX100/VAR-TZ | 192227 | Y7-192227 | HH1 | 885162 | 885164 | 0.0002259% | 2212.91 | 2212.91 | 4015081927784 | db | 1 |  | 0 |  | 1 | 85362090 | RO | 140 | 184 | 103 | 3 | 3.25
Megszakító, 4p, Icu=50kA(415V), In=100A, szelektív, PXR25 (LSIG,ZSI), dugaszolható | NZMN2-4-PX100/VAR-TZ-SVE | 192085 | Y7-192085 | HH1 | 994144 | 994144 | 0% | 2485.36 | 2485.36 | 4015081926367 | db | 1 |  | 0 |  | 1 | 85362090 | RO | 140 | 241 | 103 | 3 | 3.6
Megszakító, 4p, Icu=50kA(415V), In=160A, szelektív, PXR25 (LSI), fix.beépítés, csavaros kapcsok | NZMN2-4-PX160/VAR | 192207 | Y7-192207 | HH1 | 752259 | 752260 | 0.0001329% | 1880.65 | 1880.65 | 4015081927586 | db | 1 |  | 0 |  | 1 | 85362090 | RO | 140 | 184 | 103 | 3 | 3.25
Megszakító, 4p, Icu=50kA(415V), In=160A, szelektív, PXR25 (LSI), dugaszolható | NZMN2-4-PX160/VAR-SVE | 192065 | Y7-192065 | HH1 | 875860 | 875860 | 0% | 2189.65 | 2189.65 | 4015081926169 | db | 1 |  | 0 |  | 1 | 85362090 | RO | 140 | 241 | 103 | 3 | 3.6
Megszakító, 4p, Icu=50kA(415V), In=160A, szelektív, PXR25 (LSIG,ZSI), fix.beépítés, csavaros kapcsok | NZMN2-4-PX160/VAR-TZ | 192228 | Y7-192228 | HH1 | 998134 | 998132 | -0.0002004% | 2495.33 | 2495.33 | 4015081927791 | db | 1 |  | 0 |  | 1 | 85362090 | RO | 140 | 184 | 103 | 3 | 3.25
Megszakító, 4p, Icu=50kA(415V), In=160A, szelektív, PXR25 (LSIG,ZSI), dugaszolható | NZMN2-4-PX160/VAR-TZ-SVE | 192086 | Y7-192086 | HH1 | 1120403 | 1120404 | 8.925e-05% | 2801.01 | 2801.01 | 4015081926374 | db | 1 |  | 0 |  | 1 | 85362090 | RO | 140 | 241 | 103 | 3 | 3.6
Megszakító, 4p, Icu=50kA(415V), In=250A, szelektív, PXR25 (LSI), fix.beépítés, csavaros kapcsok | NZMN2-4-PX250/VAR | 192208 | Y7-192208 | HH1 | 887825 | 887824 | -0.0001126% | 2219.56 | 2219.56 | 4015081927593 | db | 1 |  | 0 |  | 1 | 85362090 | RO | 140 | 184 | 103 | 3 | 3.25
Megszakító, 4p, Icu=50kA(415V), In=250A, szelektív, PXR25 (LSI), dugaszolható | NZMN2-4-PX250/VAR-SVE | 192066 | Y7-192066 | HH1 | 1032692 | 1032692 | 0% | 2581.73 | 2581.73 | 4015081926176 | db | 1 |  | 0 |  | 1 | 85362090 | RO | 140 | 241 | 103 | 3 | 3.6
Megszakító, 4p, Icu=50kA(415V), In=250A, szelektív, PXR25 (LSIG,ZSI), fix.beépítés, csavaros kapcsok | NZMN2-4-PX250/VAR-TZ | 192229 | Y7-192229 | HH1 | 1177559 | 1177560 | 8.492e-05% | 2943.9 | 2943.9 | 4015081927807 | db | 1 |  | 0 |  | 1 | 85362090 | RO | 140 | 184 | 103 | 3 | 3.25
Megszakító, 4p, Icu=50kA(415V), In=250A, szelektív, PXR25 (LSIG,ZSI), dugaszolható | NZMN2-4-PX250/VAR-TZ-SVE | 192087 | Y7-192087 | HH1 | 1321100 | 1321100 | 0% | 3302.75 | 3302.75 | 4015081926381 | db | 1 |  | 0 |  | 1 | 85362090 | RO | 140 | 241 | 103 | 3 | 3.6
Megszakító, 4p, Icu=50kA(415V), In=100A, szelektív, PXR20 (LSI), fix.beépítés, csavaros kapcsok | NZMN2-4-VX100 | 191642 | Y7-191642 | HH1 | 413348 | 413348 | 0% | 1033.37 | 1033.37 | 4015081921546 | db | 1 |  | 0 |  | 1 | 85362090 | RO | 140 | 184 | 103 | 2.9 | 3.15
Megszakító, 4p, Icu=50kA(415V), In=100A, szelektív, PXR20 (LSI), fix.beépítés, dobozkapcsok | NZMN2-4-VX100-BT | 191639 | Y7-191639 | HH1 | 462525 | 462524 | -0.0002162% | 1156.31 | 1156.31 | 4015081921515 | db | 1 |  | 0 |  | 1 | 85362090 | RO | 140 | 184 | 103 | 2.9 | 3.15
Megszakító, 4p, Icu=50kA(415V), In=100A, szelektív, PXR20 (LSI), dugaszolható | NZMN2-4-VX100-SVE | 191634 | Y7-191634 | HH1 | 495747 | 495748 | 0.0002017% | 1239.37 | 1239.37 | 4015081921461 | db | 1 |  | 0 |  | 1 | 85362090 | RO | 140 | 241 | 103 | 2.9 | 3.5
Megszakító, 4p, Icu=50kA(415V), In=100A, szelektív, PXR20 (LSIG), fix.beépítés, csavaros kapcsok | NZMN2-4-VX100-T | 193301 | Y7-193301 | HH1 | 556876 | 556876 | 0% | 1392.19 | 1392.19 | 9010238016460 | db | 1 |  | 0 |  | 1 | 85362090 | RO | 140 | 184 | 103 | 2.9 | 3.15
Megszakító, 4p, Icu=50kA(415V), In=160A, szelektív, PXR20 (LSI), fix.beépítés, csavaros kapcsok | NZMN2-4-VX160 | 191643 | Y7-191643 | HH1 | 495747 | 495748 | 0.0002017% | 1239.37 | 1239.37 | 4015081921553 | db | 1 |  | 0 |  | 1 | 85362090 | RO | 140 | 184 | 103 | 2.9 | 3.15
Megszakító, 4p, Icu=50kA(415V), In=160A, szelektív, PXR20 (LSI), fix.beépítés, csavaros kapcsok | NZMN2-4-VX160/VAR | 191644 | Y7-191644 | HH1 | 510370 | 510372 | 0.0003919% | 1275.93 | 1275.93 | 4015081921560 | db | 1 |  | 0 |  | 1 | 85362090 | RO | 140 | 184 | 103 | 2.9 | 3.15
Megszakító, 4p, Icu=50kA(415V), In=160A, szelektív, PXR20 (LSI), dugaszolható | NZMN2-4-VX160/VAR-SVE | 191636 | Y7-191636 | HH1 | 608719 | 608720 | 0.0001643% | 1521.8 | 1521.8 | 4015081921485 | db | 1 |  | 0 |  | 1 | 85362090 | RO | 140 | 241 | 103 | 2.9 | 3.5
Megszakító, 4p, Icu=50kA(415V), In=160A, szelektív, PXR20 (LSI), fix.beépítés, dobozkapcsok | NZMN2-4-VX160-BT | 191640 | Y7-191640 | HH1 | 554222 | 554220 | -0.0003609% | 1385.55 | 1385.55 | 4015081921522 | db | 1 |  | 0 |  | 1 | 85362090 | RO | 140 | 184 | 103 | 2.9 | 3.15
Megszakító, 4p, Icu=50kA(415V), In=160A, szelektív, PXR20 (LSI), dugaszolható | NZMN2-4-VX160-SVE | 191635 | Y7-191635 | HH1 | 594096 | 594096 | 0% | 1485.24 | 1485.24 | 4015081921478 | db | 1 |  | 0 |  | 1 | 85362090 | RO | 140 | 241 | 103 | 2.9 | 3.5
Megszakító, 4p, Icu=50kA(415V), In=160A, szelektív, PXR20 (LSIG), fix.beépítés, csavaros kapcsok | NZMN2-4-VX160-T | 193302 | Y7-193302 | HH1 | 668520 | 668520 | 0% | 1671.3 | 1671.3 | 9010238016477 | db | 1 |  | 0 |  | 1 | 85362090 | RO | 140 | 184 | 103 | 2.9 | 3.15
Megszakító, 4p, Icu=50kA(415V), In=250A, szelektív, PXR20 (LSI), fix.beépítés, csavaros kapcsok | NZMN2-4-VX250 | 191645 | Y7-191645 | HH1 | 627327 | 627328 | 0.0001594% | 1568.32 | 1568.32 | 4015081921577 | db | 1 |  | 0 |  | 1 | 85362090 | RO | 140 | 184 | 103 | 2.9 | 3.15
Megszakító, 4p, Icu=50kA(415V), In=250A, szelektív, PXR20 (LSI), fix.beépítés, csavaros kapcsok | NZMN2-4-VX250/VAR | 191646 | Y7-191646 | HH1 | 645931 | 645932 | 0.0001548% | 1614.83 | 1614.83 | 4015081921584 | db | 1 |  | 0 |  | 1 | 85362090 | RO | 140 | 184 | 103 | 2.9 | 3.15
Megszakító, 4p, Icu=50kA(415V), In=250A, szelektív, PXR20 (LSI), dugaszolható | NZMN2-4-VX250/VAR-SVE | 191638 | Y7-191638 | HH1 | 772190 | 772192 | 0.000259% | 1930.48 | 1930.48 | 4015081921508 | db | 1 |  | 0 |  | 1 | 85362090 | RO | 140 | 241 | 103 | 2.9 | 3.5
Megszakító, 4p, Icu=50kA(415V), In=250A, szelektív, PXR20 (LSI), fix.beépítés, dobozkapcsok | NZMN2-4-VX250-BT | 191641 | Y7-191641 | HH1 | 703078 | 703080 | 0.0002845% | 1757.7 | 1757.7 | 4015081921539 | db | 1 |  | 0 |  | 1 | 85362090 | RO | 140 | 184 | 103 | 2.9 | 3.15
Megszakító, 4p, Icu=50kA(415V), In=250A, szelektív, PXR20 (LSI), dugaszolható | NZMN2-4-VX250-SVE | 191637 | Y7-191637 | HH1 | 752259 | 752260 | 0.0001329% | 1880.65 | 1880.65 | 4015081921492 | db | 1 |  | 0 |  | 1 | 85362090 | RO | 140 | 241 | 103 | 2.9 | 3.5
Megszakító, 4p, Icu=50kA(415V), In=250A, szelektív, PXR20 (LSIG), fix.beépítés, csavaros kapcsok | NZMN2-4-VX250-T | 193303 | Y7-193303 | HH1 | 846614 | 846616 | 0.0002362% | 2116.54 | 2116.54 | 9010238016484 | db | 1 |  | 0 |  | 1 | 85362090 | RO | 140 | 184 | 103 | 2.9 | 3.15
Megszakító, 4p, Icu=50kA(415V), In=40A, szelektív, PXR20 (LSIG), fix.beépítés, csavaros kapcsok | NZMN2-4-VX40-T | 193299 | Y7-193299 | HH1 | 491753 | 491752 | -0.0002034% | 1229.38 | 1229.38 | 9010238016446 | db | 1 |  | 0 |  | 1 | 85362090 | RO | 140 | 184 | 103 | 3.157 | 3.157
Megszakító, 4p, Icu=50kA(415V), In=63A, szelektív, PXR20 (LSIG), fix.beépítés, csavaros kapcsok | NZMN2-4-VX63-T | 193300 | Y7-193300 | HH1 | 491753 | 491752 | -0.0002034% | 1229.38 | 1229.38 | 9010238016453 | db | 1 |  | 0 |  | 1 | 85362090 | RO | 140 | 184 | 103 | 3.157 | 3.157
Megszakító, 3-pólus, áramkörvéd., dobozkapcsok, Icu=85kA, In=100A, UL szabv. | NZMN2-A100-BT-NA | 107792 | Y7-107792 | HH1 | 336374 | 336372 | -0.0005946% | 840.93 | 840.93 | 4015081074396 | db | 1 |  | 0 |  | 1 | 85362090 | RO | 105 | 184 | 103 | 2.345 | 2.345
Megszakító, 3-pólus, áramkörvéd., Icu=35kA, In=100A, UL szabv. | NZMN2-A100-NA | 269224 | Y7-269224 | HH1 | 258336 | 258336 | 0% | 645.84 | 645.84 | 4015082692247 | db | 1 |  | 0 |  | 1 | 85362090 | RO | 105 | 184 | 103 | 2.403 | 2.503
Megszakító, 3-pólus, áramkörvéd., Icu=50kA, In=125A | NZMN2-A125 | 259091 | Y7-259091 | HH1 | 296931 | 296932 | 0.0003368% | 742.33 | 742.33 | 4015082590918 | db | 1 |  | 0 |  | 1 | 85362090 | RO | 105 | 184 | 103 | 2.33 | 2.427
Megszakító, 3-pólus, áramkörvéd., dobozkapcsok, Icu=85kA, In=125A, UL szabv. | NZMN2-A125-BT-NA | 107793 | Y7-107793 | HH1 | 339819 | 339820 | 0.0002943% | 849.55 | 849.55 | 4015081074402 | db | 1 |  | 0 |  | 1 | 85362090 | RO | 105 | 184 | 103 | 2.345 | 2.345
Megszakító, 3-pólus, áramkörvéd., Icu=35kA, In=125A, UL szabv. | NZMN2-A125-NA | 269225 | Y7-269225 | HH1 | 300472 | 300472 | 0% | 751.18 | 751.18 | 4015082692254 | db | 1 |  | 0 |  | 1 | 85362090 | RO | 105 | 184 | 103 | 2.41 | 2.51
Megszakító, 3-pólus, áramkörvéd., dugaszolható, Icu=50kA, In=125A | NZMN2-A125-SVE | 113243 | Y7-113243 | HH1 | 346311 | 346312 | 0.0002888% | 865.78 | 865.78 | 4015081127788 | db | 1 |  | 0 |  | 1 | 85362090 | RO | 105 | 241 | 103 | 2.77 | 2.77
Megszakító, 3-pólus, áramkörvéd., Icu=50kA, In=160A | NZMN2-A160 | 259092 | Y7-259092 | HH1 | 343627 | 343628 | 0.000291% | 859.07 | 859.07 | 4015082590925 | db | 1 |  | 0 |  | 1 | 85362090 | RO | 105 | 184 | 103 | 2.321 | 2.418
Megszakító, 3-pólus, áramkörvéd., dobozkapcsok, Icu=50kA, In=160A | NZMN2-A160-BT | 110283 | Y7-110283 | HH1 | 360329 | 360328 | -0.0002775% | 900.82 | 900.82 | 4015081098316 | db | 1 |  | 0 |  | 1 | 85362090 | RO | 105 | 184 | 103 | 2.735 | 2.735
Megszakító, 3-pólus, áramkörvéd., dobozkapcsok, Icu=85kA, In=160A, UL szabv. | NZMN2-A160-BT-NA | 107794 | Y7-107794 | HH1 | 371170 | 371168 | -0.0005388% | 927.92 | 927.92 | 4015081074419 | db | 1 |  | 0 |  | 1 | 85362090 | RO | 105 | 184 | 103 | 2.345 | 2.345
Megszakító, 3-pólus, áramkörvéd., Icu=35kA, In=160A, UL szabv. | NZMN2-A160-NA | 269226 | Y7-269226 | HH1 | 376460 | 376460 | 0% | 941.15 | 941.15 | 4015082692261 | db | 1 |  | 0 |  | 1 | 85362090 | RO | 105 | 184 | 103 | 2.392 | 2.492
Megszakító, 3-pólus, áramkörvéd., Icu=50kA, In=160A | NZMN2-A160-S5-10 | 268256 | Y7-268256 | HH1 | 353629 | 353628 | -0.0002828% | 884.07 | 884.07 | 4015082682569 | db | 1 |  | 0 |  | 1 | 85389099 | RO | 105 | 184 | 103 | 2.345 | 2.345
Megszakító, 3-pólus, áramkörvéd., dugaszolható, Icu=50kA, In=160A | NZMN2-A160-S5-10-SVE | 113259 | Y7-113259 | HH1 | 405015 | 405016 | 0.0002469% | 1012.54 | 1012.54 | 4015081127948 | db | 1 |  | 0 |  | 1 | 85362090 | RO | 105 | 241 | 103 | 2.785 | 2.785
Megszakító, 3-pólus, áramkörvéd., dugaszolható, Icu=50kA, In=160A | NZMN2-A160-SVE | 113244 | Y7-113244 | HH1 | 394325 | 394324 | -0.0002536% | 985.81 | 985.81 | 4015081127795 | db | 1 |  | 0 |  | 1 | 85362090 | RO | 105 | 241 | 103 | 2.761 | 2.761
Megszakító, 3-pólus, áramkörvéd., Icu=50kA, In=200A | NZMN2-A200 | 259093 | Y7-259093 | HH1 | 409008 | 409008 | 0% | 1022.52 | 1022.52 | 4015082590932 | db | 1 |  | 0 |  | 1 | 85362090 | RO | 105 | 184 | 103 | 2.343 | 2.441
Megszakító, 3-pólus, áramkörvéd., dobozkapcsok, Icu=50kA, In=200A | NZMN2-A200-BT | 110284 | Y7-110284 | HH1 | 433720 | 433720 | 0% | 1084.3 | 1084.3 | 4015081098323 | db | 1 |  | 0 |  | 1 | 85362090 | RO | 105 | 184 | 103 | 2.753 | 2.753
Megszakító, 3-pólus, áramkörvéd., dobozkapcsok, Icu=85kA, In=200A, UL szabv. | NZMN2-A200-BT-NA | 107795 | Y7-107795 | HH1 | 399573 | 399572 | -0.0002503% | 998.93 | 998.93 | 4015081074426 | db | 1 |  | 0 |  | 1 | 85362090 | RO | 105 | 184 | 103 | 2.345 | 2.345
Megszakító, 3-pólus, áramkörvéd., Icu=35kA, In=200A, UL szabv. | NZMN2-A200-NA | 269227 | Y7-269227 | HH1 | 449912 | 449912 | 0% | 1124.78 | 1124.78 | 4015082692278 | db | 1 |  | 0 |  | 1 | 85362090 | RO | 105 | 184 | 103 | 2.394 | 2.494
Megszakító, 3-pólus, áramkörvéd., Icu=50kA, In=200A | NZMN2-A200-S5-10 | 268257 | Y7-268257 | HH1 | 420351 | 420352 | 0.0002379% | 1050.88 | 1050.88 | 4015082682576 | db | 1 |  | 0 |  | 1 | 85389099 | RO | 105 | 184 | 103 | 2.345 | 2.345
Megszakító, 3-pólus, áramkörvéd., dugaszolható, Icu=50kA, In=200A | NZMN2-A200-S5-10-SVE | 113260 | Y7-113260 | HH1 | 473733 | 473732 | -0.0002111% | 1184.33 | 1184.33 | 4015081127955 | db | 1 |  | 0 |  | 1 | 85362090 | RO | 105 | 241 | 103 | 2.785 | 2.785
Megszakító, 3-pólus, áramkörvéd., dugaszolható, Icu=50kA, In=200A | NZMN2-A200-SVE | 113245 | Y7-113245 | HH1 | 462369 | 462368 | -0.0002163% | 1155.92 | 1155.92 | 4015081127801 | db | 1 |  | 0 |  | 1 | 85362090 | RO | 105 | 241 | 103 | 2.783 | 2.783
Megszakító, 3-pólus, áramkörvéd., dobozkapcsok, Icu=85kA, In=20A, UL szabv. | NZMN2-A20-BT-NA | 107785 | Y7-107785 | HH1 | 377545 | 377544 | -0.0002649% | 943.86 | 943.86 | 4015081074327 | db | 1 |  | 0 |  | 1 | 85362010 | RO | 105 | 184 | 103 | 2.345 | 2.345
Megszakító, 3-pólus, áramkörvéd., Icu=35kA, In=20A, UL szabv. | NZMN2-A20-NA | 269217 | Y7-269217 | HH1 | 346095 | 346096 | 0.0002889% | 865.24 | 865.24 | 4015082692179 | db | 1 |  | 0 |  | 1 | 85362010 | RO | 105 | 184 | 103 | 2.345 | 2.345
Megszakító, 3-pólus, áramkörvéd., Icu=50kA, In=250A | NZMN2-A250 | 259094 | Y7-259094 | HH1 | 461730 | 461728 | -0.0004332% | 1154.32 | 1154.32 | 4015082590949 | db | 1 |  | 0 |  | 1 | 85362090 | RO | 105 | 184 | 103 | 2.359 | 2.457
Megszakító, 3-pólus, áramkörvéd., dobozkapcsok, Icu=50kA, In=250A | NZMN2-A250-BT | 110285 | Y7-110285 | HH1 | 486454 | 486456 | 0.0004111% | 1216.14 | 1216.14 | 4015081098330 | db | 1 |  | 0 |  | 1 | 85362090 | RO | 105 | 184 | 103 | 2.741 | 2.741
Megszakító, 3-pólus, áramkörvéd., dobozkapcsok, Icu=85kA, In=250A, UL szabv. | NZMN2-A250-BT-NA | 107796 | Y7-107796 | HH1 | 424288 | 424288 | 0% | 1060.72 | 1060.72 | 4015081074433 | db | 1 |  | 0 |  | 1 | 85362090 | RO | 105 | 184 | 103 | 2.345 | 2.345
Megszakító, 3-pólus, áramkörvéd., Icu=35kA, In=250A, UL szabv. | NZMN2-A250-NA | 271106 | Y7-271106 | HH1 | 558743 | 558744 | 0.000179% | 1396.86 | 1396.86 | 4015082711061 | db | 1 |  | 0 |  | 1 | 85362090 | RO | 105 | 184 | 103 | 2.438 | 2.54
Megszakító, 3-pólus, áramkörvéd., Icu=50kA, In=250A | NZMN2-A250-S5-10 | 268258 | Y7-268258 | HH1 | 475056 | 475056 | 0% | 1187.64 | 1187.64 | 4015082682583 | db | 1 |  | 0 |  | 1 | 85389099 | RO | 105 | 184 | 103 | 2.345 | 2.345
Megszakító, 3-pólus, áramkörvéd., dugaszolható, Icu=50kA, In=250A | NZMN2-A250-S5-10-SVE | 113261 | Y7-113261 | HH1 | 530457 | 530456 | -0.0001885% | 1326.14 | 1326.14 | 4015081127962 | db | 1 |  | 0 |  | 1 | 85362090 | RO | 105 | 241 | 103 | 2.785 | 2.785
Megszakító, 3-pólus, áramkörvéd., dugaszolható, Icu=50kA, In=250A | NZMN2-A250-SVE | 113246 | Y7-113246 | HH1 | 516435 | 516436 | 0.0001936% | 1291.09 | 1291.09 | 4015081127818 | db | 1 |  | 0 |  | 1 | 85362090 | RO | 105 | 241 | 103 | 2.799 | 2.799
Megszakító, 3-pólus, áramkörvéd., dobozkapcsok, Icu=85kA, In=25A, UL szabv. | NZMN2-A25-BT-NA | 107786 | Y7-107786 | HH1 | 379447 | 379448 | 0.0002635% | 948.62 | 948.62 | 4015081074334 | db | 1 |  | 0 |  | 1 | 85362010 | RO | 105 | 184 | 103 | 2.345 | 2.345
Megszakító, 3-pólus, áramkörvéd., Icu=35kA, In=25A, UL szabv. | NZMN2-A25-NA | 269218 | Y7-269218 | HH1 | 298293 | 298292 | -0.0003352% | 745.73 | 745.73 | 4015082692186 | db | 1 |  | 0 |  | 1 | 85362090 | RO | 105 | 184 | 103 | 2.4 | 2.5
Megszakító, 3-pólus, áramkörvéd., Icu=50kA, In=300A | NZMN2-A300 | 107580 | Y7-107580 | HH1 | 543117 | 543116 | -0.0001841% | 1357.79 | 1357.79 | 4015081072606 | db | 1 |  | 0 |  | 1 | 85362090 | RO | 105 | 184 | 103 | 2.345 | 2.485
Megszakító, 3-pólus, áramkörvéd., dobozkapcsok, Icu=50kA, In=300A | NZMN2-A300-BT | 110282 | Y7-110282 | HH1 | 567855 | 567856 | 0.0001761% | 1419.64 | 1419.64 | 4015081098309 | db | 1 |  | 0 |  | 1 | 85362090 | RO | 105 | 184 | 103 | 2.495 | 2.635
Megszakító, 3-pólus, áramkörvéd., dobozkapcsok, Icu=85kA, In=32A, UL szabv. | NZMN2-A32-BT-NA | 107787 | Y7-107787 | HH1 | 353551 | 353552 | 0.0002828% | 883.88 | 883.88 | 4015081074341 | db | 1 |  | 0 |  | 1 | 85362010 | RO | 105 | 184 | 103 | 2.345 | 2.345
Megszakító, 3-pólus, áramkörvéd., Icu=35kA, In=32A, UL szabv. | NZMN2-A32-NA | 269219 | Y7-269219 | HH1 | 180424 | 180424 | 0% | 451.06 | 451.06 | 4015082692193 | db | 1 |  | 0 |  | 1 | 85362010 | RO | 105 | 184 | 103 | 2.407 | 2.507
Megszakító, 3-pólus, áramkörvéd., dobozkapcsok, Icu=85kA, In=40A, UL szabv. | NZMN2-A40-BT-NA | 107788 | Y7-107788 | HH1 | 342049 | 342048 | -0.0002924% | 855.12 | 855.12 | 4015081074358 | db | 1 |  | 0 |  | 1 | 85362010 | RO | 105 | 184 | 103 | 2.345 | 2.345
Megszakító, 3-pólus, áramkörvéd., Icu=35kA, In=40A, UL szabv. | NZMN2-A40-NA | 269220 | Y7-269220 | HH1 | 207357 | 207356 | -0.0004823% | 518.39 | 518.39 | 4015082692209 | db | 1 |  | 0 |  | 1 | 85362090 | RO | 105 | 184 | 103 | 2.418 | 2.519
Megszakító, 3-pólus, áramkörvéd., dobozkapcsok, Icu=85kA, In=50A, UL szabv. | NZMN2-A50-BT-NA | 107789 | Y7-107789 | HH1 | 348788 | 348788 | 0% | 871.97 | 871.97 | 4015081074365 | db | 1 |  | 0 |  | 1 | 85362010 | RO | 105 | 184 | 103 | 2.345 | 2.345
Megszakító, 3-pólus, áramkörvéd., Icu=35kA, In=50A, UL szabv. | NZMN2-A50-NA | 269221 | Y7-269221 | HH1 | 226666 | 226664 | -0.0008824% | 566.66 | 566.66 | 4015082692216 | db | 1 |  | 0 |  | 1 | 85362090 | RO | 105 | 184 | 103 | 2.407 | 2.507
Megszakító, 3-pólus, áramkörvéd., dobozkapcsok, Icu=85kA, In=63A, UL szabv. | NZMN2-A63-BT-NA | 107790 | Y7-107790 | HH1 | 351234 | 351236 | 0.0005694% | 878.09 | 878.09 | 4015081074372 | db | 1 |  | 0 |  | 1 | 85362010 | RO | 105 | 184 | 103 | 2.345 | 2.345
Megszakító, 3-pólus, áramkörvéd., Icu=35kA, In=63A, UL szabv. | NZMN2-A63-NA | 269222 | Y7-269222 | HH1 | 237562 | 237564 | 0.0008419% | 593.91 | 593.91 | 4015082692223 | db | 1 |  | 0 |  | 1 | 85362010 | RO | 105 | 184 | 103 | 2.417 | 2.518
Megszakító, 3-pólus, áramkörvéd., dobozkapcsok, Icu=85kA, In=80A, UL szabv. | NZMN2-A80-BT-NA | 107791 | Y7-107791 | HH1 | 346635 | 346636 | 0.0002885% | 866.59 | 866.59 | 4015081074389 | db | 1 |  | 0 |  | 1 | 85362090 | RO | 105 | 184 | 103 | 2.345 | 2.345
Megszakító, 3-pólus, áramkörvéd., Icu=35kA, In=80A, UL szabv. | NZMN2-A80-NA | 269223 | Y7-269223 | HH1 | 252146 | 252148 | 0.0007932% | 630.37 | 630.37 | 4015082692230 | db | 1 |  | 0 |  | 1 | 85362090 | RO | 105 | 184 | 103 | 2.421 | 2.522
Megszakító, 3-pólus, áramkörvéd., dobozkapcsok, Icu=85kA, In=100A, fix Ir, UL szabv. | NZMN2-AF100-BT-NA | 107643 | Y7-107643 | HH1 | 337234 | 337236 | 0.0005931% | 843.09 | 843.09 | 4015081073092 | db | 1 |  | 0 |  | 1 | 85362090 | RO | 105 | 184 | 103 | 2.345 | 2.345
Megszakító, 3-pólus, áramkörvéd., Icu=35kA, In=100A, fix Ir, UL szabv. | NZMN2-AF100-NA | 269182 | Y7-269182 | HH1 | 317467 | 317468 | 0.000315% | 793.67 | 793.67 | 4015082691820 | db | 1 |  | 0 |  | 1 | 85362090 | RO | 105 | 184 | 103 | 2.4 | 2.5
Megszakító, 3-pólus, áramkörvéd., dobozkapcsok, Icu=85kA, In=110A, fix Ir, UL szabv. | NZMN2-AF110-BT-NA | 107644 | Y7-107644 | HH1 | 333059 | 333060 | 0.0003002% | 832.65 | 832.65 | 4015081073108 | db | 1 |  | 0 |  | 1 | 85362090 | RO | 105 | 184 | 103 | 2.345 | 2.345
Megszakító, 3-pólus, áramkörvéd., Icu=35kA, In=110A, fix Ir, UL szabv. | NZMN2-AF110-NA | 269183 | Y7-269183 | HH1 | 319482 | 319480 | -0.000626% | 798.7 | 798.7 | 4015082691837 | db | 1 |  | 0 |  | 1 | 85362090 | RO | 105 | 184 | 103 | 2.394 | 2.494
Megszakító, 3-pólus, áramkörvéd., dobozkapcsok, Icu=85kA, In=125A, fix Ir, UL szabv. | NZMN2-AF125-BT-NA | 107645 | Y7-107645 | HH1 | 333059 | 333060 | 0.0003002% | 832.65 | 832.65 | 4015081073115 | db | 1 |  | 0 |  | 1 | 85362090 | RO | 105 | 184 | 103 | 2.345 | 2.345
Megszakító, 3-pólus, áramkörvéd., Icu=35kA, In=125A, fix Ir, UL szabv. | NZMN2-AF125-NA | 269184 | Y7-269184 | HH1 | 324111 | 324112 | 0.0003085% | 810.28 | 810.28 | 4015082691844 | db | 1 |  | 0 |  | 1 | 85362090 | RO | 105 | 184 | 103 | 2.405 | 2.505
Megszakító, 3-pólus, áramkörvéd., dobozkapcsok, Icu=85kA, In=150A, fix Ir, UL szabv. | NZMN2-AF150-BT-NA | 107646 | Y7-107646 | HH1 | 361379 | 361380 | 0.0002767% | 903.45 | 903.45 | 4015081073122 | db | 1 |  | 0 |  | 1 | 85362090 | RO | 105 | 184 | 103 | 2.345 | 2.345
Megszakító, 3-pólus, áramkörvéd., Icu=35kA, In=150A, fix Ir, UL szabv. | NZMN2-AF150-NA | 269185 | Y7-269185 | HH1 | 339352 | 339352 | 0% | 848.38 | 848.38 | 4015082691851 | db | 1 |  | 0 |  | 1 | 85362090 | RO | 105 | 184 | 103 | 2.384 | 2.483
Megszakító, 3-pólus, áramkörvéd., dobozkapcsok, Icu=85kA, In=15A, fix Ir, UL szabv. | NZMN2-AF15-BT-NA | 107631 | Y7-107631 | HH1 | 378068 | 378068 | 0% | 945.17 | 945.17 | 4015081072972 | db | 1 |  | 0 |  | 1 | 85362010 | RO | 105 | 184 | 103 | 2.345 | 2.345
Megszakító, 3-pólus, áramkörvéd., Icu=35kA, In=15A, fix Ir, UL szabv. | NZMN2-AF15-NA | 269170 | Y7-269170 | HH1 | 346618 | 346620 | 0.000577% | 866.55 | 866.55 | 4015082691707 | db | 1 |  | 0 |  | 1 | 85362090 | RO | 105 | 184 | 103 | 2.345 | 2.345
Megszakító, 3-pólus, áramkörvéd., dobozkapcsok, Icu=85kA, In=175A, fix Ir, UL szabv. | NZMN2-AF175-BT-NA | 107647 | Y7-107647 | HH1 | 389756 | 389756 | 0% | 974.39 | 974.39 | 4015081073139 | db | 1 |  | 0 |  | 1 | 85362090 | RO | 105 | 184 | 103 | 2.345 | 2.345
Megszakító, 3-pólus, áramkörvéd., Icu=35kA, In=175A, fix Ir, UL szabv. | NZMN2-AF175-NA | 269186 | Y7-269186 | HH1 | 370586 | 370588 | 0.0005397% | 926.47 | 926.47 | 4015082691868 | db | 1 |  | 0 |  | 1 | 85362090 | RO | 105 | 184 | 103 | 2.41 | 2.51
Megszakító, 3-pólus, áramkörvéd., dobozkapcsok, Icu=85kA, In=200A, fix Ir, UL szabv. | NZMN2-AF200-BT-NA | 107648 | Y7-107648 | HH1 | 394969 | 394968 | -0.0002532% | 987.42 | 987.42 | 4015081073146 | db | 1 |  | 0 |  | 1 | 85362090 | RO | 105 | 184 | 103 | 2.345 | 2.345
Megszakító, 3-pólus, áramkörvéd., Icu=35kA, In=200A, fix Ir, UL szabv. | NZMN2-AF200-NA | 269187 | Y7-269187 | HH1 | 371394 | 371396 | 0.0005385% | 928.49 | 928.49 | 4015082691875 | db | 1 |  | 0 |  | 1 | 85362090 | RO | 105 | 184 | 103 | 2.399 | 2.499
Megszakító, 3-pólus, áramkörvéd., dobozkapcsok, Icu=85kA, In=20A, fix Ir, UL szabv. | NZMN2-AF20-BT-NA | 107632 | Y7-107632 | HH1 | 372670 | 372668 | -0.0005367% | 931.67 | 931.67 | 4015081072989 | db | 1 |  | 0 |  | 1 | 85362010 | RO | 105 | 184 | 103 | 2.345 | 2.345
Megszakító, 3-pólus, áramkörvéd., Icu=35kA, In=20A, fix Ir, UL szabv. | NZMN2-AF20-NA | 269171 | Y7-269171 | HH1 | 341665 | 341664 | -0.0002927% | 854.16 | 854.16 | 4015082691714 | db | 1 |  | 0 |  | 1 | 85362090 | RO | 105 | 184 | 103 | 2.404 | 2.504
Megszakító, 3-pólus, áramkörvéd., dobozkapcsok, Icu=85kA, In=225A, fix Ir, UL szabv. | NZMN2-AF225-BT-NA | 107649 | Y7-107649 | HH1 | 403100 | 403100 | 0% | 1007.75 | 1007.75 | 4015081073153 | db | 1 |  | 0 |  | 1 | 85362090 | RO | 105 | 184 | 103 | 2.345 | 2.345
Megszakító, 3-pólus, áramkörvéd., Icu=35kA, In=225A, fix Ir, UL szabv. | NZMN2-AF225-NA | 271101 | Y7-271101 | HH1 | 381613 | 381612 | -0.000262% | 954.03 | 954.03 | 4015082711016 | db | 1 |  | 0 |  | 1 | 85362090 | RO | 105 | 184 | 103 | 2.443 | 2.545
Megszakító, 3-pólus, áramkörvéd., dobozkapcsok, Icu=85kA, In=250A, fix Ir, UL szabv. | NZMN2-AF250-BT-NA | 107650 | Y7-107650 | HH1 | 413997 | 413996 | -0.0002415% | 1034.99 | 1034.99 | 4015081073160 | db | 1 |  | 0 |  | 1 | 85362090 | RO | 105 | 184 | 103 | 2.345 | 2.345
Megszakító, 3-pólus, áramkörvéd., Icu=35kA, In=250A, fix Ir, UL szabv. | NZMN2-AF250-NA | 271102 | Y7-271102 | HH1 | 391403 | 391404 | 0.0002555% | 978.51 | 978.51 | 4015082711023 | db | 1 |  | 0 |  | 1 | 85362090 | RO | 105 | 184 | 103 | 2.436 | 2.538
Megszakító, 3-pólus, áramkörvéd., dobozkapcsok, Icu=85kA, In=25A, fix Ir, UL szabv. | NZMN2-AF25-BT-NA | 107633 | Y7-107633 | HH1 | 363679 | 363680 | 0.000275% | 909.2 | 909.2 | 4015081072996 | db | 1 |  | 0 |  | 1 | 85362010 | RO | 105 | 184 | 103 | 2.345 | 2.345
Megszakító, 3-pólus, áramkörvéd., Icu=35kA, In=25A, fix Ir, UL szabv. | NZMN2-AF25-NA | 269172 | Y7-269172 | HH1 | 333577 | 333576 | -0.0002998% | 833.94 | 833.94 | 4015082691721 | db | 1 |  | 0 |  | 1 | 85362090 | RO | 105 | 184 | 103 | 2.345 | 2.345
Megszakító, 3-pólus, áramkörvéd., dobozkapcsok, Icu=85kA, In=30A, fix Ir, UL szabv. | NZMN2-AF30-BT-NA | 107634 | Y7-107634 | HH1 | 354070 | 354072 | 0.0005649% | 885.18 | 885.18 | 4015081073009 | db | 1 |  | 0 |  | 1 | 85362010 | RO | 105 | 184 | 103 | 2.345 | 2.345
Megszakító, 3-pólus, áramkörvéd., Icu=35kA, In=30A, fix Ir, UL szabv. | NZMN2-AF30-NA | 269173 | Y7-269173 | HH1 | 322633 | 322632 | -0.0003099% | 806.58 | 806.58 | 4015082691738 | db | 1 |  | 0 |  | 1 | 85362090 | RO | 105 | 184 | 103 | 2.396 | 2.496
Megszakító, 3-pólus, áramkörvéd., dobozkapcsok, Icu=85kA, In=35A, fix Ir, UL szabv. | NZMN2-AF35-BT-NA | 107635 | Y7-107635 | HH1 | 347521 | 347520 | -0.0002878% | 868.8 | 868.8 | 4015081073016 | db | 1 |  | 0 |  | 1 | 85362010 | RO | 105 | 184 | 103 | 2.345 | 2.345
Megszakító, 3-pólus, áramkörvéd., Icu=35kA, In=35A, fix Ir, UL szabv. | NZMN2-AF35-NA | 269174 | Y7-269174 | HH1 | 316084 | 316084 | 0% | 790.21 | 790.21 | 4015082691745 | db | 1 |  | 0 |  | 1 | 85362090 | RO | 105 | 184 | 103 | 2.401 | 2.501
Megszakító, 3-pólus, áramkörvéd., dobozkapcsok, Icu=85kA, In=40A, fix Ir, UL szabv. | NZMN2-AF40-BT-NA | 107636 | Y7-107636 | HH1 | 322706 | 322708 | 0.0006198% | 806.77 | 806.77 | 4015081073023 | db | 1 |  | 0 |  | 1 | 85362010 | RO | 105 | 184 | 103 | 2.345 | 2.345
Megszakító, 3-pólus, áramkörvéd., Icu=35kA, In=40A, fix Ir, UL szabv. | NZMN2-AF40-NA | 269175 | Y7-269175 | HH1 | 293499 | 293500 | 0.0003407% | 733.75 | 733.75 | 4015082691752 | db | 1 |  | 0 |  | 1 | 85362010 | RO | 105 | 184 | 103 | 2.443 | 2.545
Megszakító, 3-pólus, áramkörvéd., dobozkapcsok, Icu=85kA, In=45A, fix Ir, UL szabv. | NZMN2-AF45-BT-NA | 107637 | Y7-107637 | HH1 | 324370 | 324372 | 0.0006166% | 810.93 | 810.93 | 4015081073030 | db | 1 |  | 0 |  | 1 | 85362010 | RO | 105 | 184 | 103 | 2.345 | 2.345
Megszakító, 3-pólus, áramkörvéd., Icu=35kA, In=45A, fix Ir, UL szabv. | NZMN2-AF45-NA | 269176 | Y7-269176 | HH1 | 295164 | 295164 | 0% | 737.91 | 737.91 | 4015082691769 | db | 1 |  | 0 |  | 1 | 85362090 | RO | 105 | 184 | 103 | 2.345 | 2.345
Megszakító, 3-pólus, áramkörvéd., dobozkapcsok, Icu=85kA, In=50A, fix Ir, UL szabv. | NZMN2-AF50-BT-NA | 107638 | Y7-107638 | HH1 | 329359 | 329360 | 0.0003036% | 823.4 | 823.4 | 4015081073047 | db | 1 |  | 0 |  | 1 | 85362010 | RO | 105 | 184 | 103 | 2.345 | 2.345
Megszakító, 3-pólus, áramkörvéd., Icu=35kA, In=50A, fix Ir, UL szabv. | NZMN2-AF50-NA | 269177 | Y7-269177 | HH1 | 299706 | 299708 | 0.0006673% | 749.27 | 749.27 | 4015082691776 | db | 1 |  | 0 |  | 1 | 85362090 | RO | 105 | 184 | 103 | 2.409 | 2.509
Megszakító, 3-pólus, áramkörvéd., dobozkapcsok, Icu=85kA, In=60A, fix Ir, UL szabv. | NZMN2-AF60-BT-NA | 107639 | Y7-107639 | HH1 | 331671 | 331672 | 0.0003015% | 829.18 | 829.18 | 4015081073054 | db | 1 |  | 0 |  | 1 | 85362010 | RO | 105 | 184 | 103 | 2.345 | 2.345
Megszakító, 3-pólus, áramkörvéd., Icu=35kA, In=60A, fix Ir, UL szabv. | NZMN2-AF60-NA | 269178 | Y7-269178 | HH1 | 302028 | 302028 | 0% | 755.07 | 755.07 | 4015082691783 | db | 1 |  | 0 |  | 1 | 85362090 | RO | 105 | 184 | 103 | 2.422 | 2.523
Megszakító, 3-pólus, áramkörvéd., dobozkapcsok, Icu=85kA, In=70A, fix Ir, UL szabv. | NZMN2-AF70-BT-NA | 107640 | Y7-107640 | HH1 | 332281 | 332280 | -0.000301% | 830.7 | 830.7 | 4015081073061 | db | 1 |  | 0 |  | 1 | 85362090 | RO | 105 | 184 | 103 | 2.345 | 2.345
Megszakító, 3-pólus, áramkörvéd., Icu=35kA, In=70A, fix Ir, UL szabv. | NZMN2-AF70-NA | 269179 | Y7-269179 | HH1 | 306683 | 306684 | 0.0003261% | 766.71 | 766.71 | 4015082691790 | db | 1 |  | 0 |  | 1 | 85362090 | RO | 105 | 184 | 103 | 2.421 | 2.522
Megszakító, 3-pólus, áramkörvéd., dobozkapcsok, Icu=85kA, In=80A, fix Ir, UL szabv. | NZMN2-AF80-BT-NA | 107641 | Y7-107641 | HH1 | 333517 | 333516 | -0.0002998% | 833.79 | 833.79 | 4015081073078 | db | 1 |  | 0 |  | 1 | 85362090 | RO | 105 | 184 | 103 | 2.345 | 2.345
Megszakító, 3-pólus, áramkörvéd., Icu=35kA, In=80A, fix Ir, UL szabv. | NZMN2-AF80-NA | 269180 | Y7-269180 | HH1 | 311196 | 311196 | 0% | 777.99 | 777.99 | 4015082691806 | db | 1 |  | 0 |  | 1 | 85362090 | RO | 105 | 184 | 103 | 2.398 | 2.498
Megszakító, 3-pólus, áramkörvéd., dobozkapcsok, Icu=85kA, In=90A, fix Ir, UL szabv. | NZMN2-AF90-BT-NA | 107642 | Y7-107642 | HH1 | 337234 | 337236 | 0.0005931% | 843.09 | 843.09 | 4015081073085 | db | 1 |  | 0 |  | 1 | 85362090 | RO | 105 | 184 | 103 | 2.345 | 2.345
Megszakító, 3-pólus, áramkörvéd., Icu=35kA, In=90A, fix Ir, UL szabv. | NZMN2-AF90-NA | 269181 | Y7-269181 | HH1 | 313002 | 313004 | 0.000639% | 782.51 | 782.51 | 4015082691813 | db | 1 |  | 0 |  | 1 | 85362090 | RO | 105 | 184 | 103 | 2.345 | 2.345
Megszakító, 3p, Icu=50kA(415V), In=100A, áramkörvéd., PXR10 (LI), fix.beépítés, csavaros kapcsok | NZMN2-AX100 | 192003 | Y7-192003 | HH1 | 312328 | 312328 | 0% | 780.82 | 780.82 | 4015081925544 | db | 1 |  | 0 |  | 1 | 85362090 | RO | 105 | 184 | 103 | 2.3 | 2.5
Megszakító, 3p, Icu=50kA(415V), In=160A, áramkörvéd., PXR10 (LI), fix.beépítés, csavaros kapcsok | NZMN2-AX160 | 192004 | Y7-192004 | HH1 | 376132 | 376132 | 0% | 940.33 | 940.33 | 4015081925551 | db | 1 |  | 0 |  | 1 | 85362090 | RO | 105 | 184 | 103 | 2.3 | 2.5
Megszakító, 3p, Icu=50kA(415V), In=250A, áramkörvéd., PXR10 (LI), fix.beépítés, csavaros kapcsok | NZMN2-AX250 | 192005 | Y7-192005 | HH1 | 474481 | 474480 | -0.0002108% | 1186.2 | 1186.2 | 4015081925568 | db | 1 |  | 0 |  | 1 | 85362090 | RO | 105 | 184 | 103 | 2.3 | 2.5
Megszakító, 3-pólus, motorvédő, Icu=50kA, In=125A | NZMN2-M125 | 265723 | Y7-265723 | HH1 | 292920 | 292920 | 0% | 732.3 | 732.3 | 4015082657239 | db | 1 |  | 0 |  | 1 | 85362090 | RO | 105 | 184 | 103 | 2.335 | 2.432
Megszakító, 3-pólus, motorvédő, dugaszolható, Icu=50kA, In=125A | NZMN2-M125-SVE | 113250 | Y7-113250 | HH1 | 342291 | 342292 | 0.0002921% | 855.73 | 855.73 | 4015081127856 | db | 1 |  | 0 |  | 1 | 85362090 | RO | 105 | 241 | 103 | 2.775 | 2.775
Megszakító, 3-pólus, motorvédő, Icu=50kA, In=160A | NZMN2-M160 | 265724 | Y7-265724 | HH1 | 353629 | 353628 | -0.0002828% | 884.07 | 884.07 | 4015082657246 | db | 1 |  | 0 |  | 1 | 85362090 | RO | 105 | 184 | 103 | 2.325 | 2.422
Megszakító, 3-pólus, motorvédő, dugaszolható, Icu=50kA, In=160A | NZMN2-M160-SVE | 113251 | Y7-113251 | HH1 | 405015 | 405016 | 0.0002469% | 1012.54 | 1012.54 | 4015081127863 | db | 1 |  | 0 |  | 1 | 85362090 | RO | 105 | 241 | 103 | 2.765 | 2.765
Megszakító, 3-pólus, motorvédő, Icu=50kA, In=200A | NZMN2-M200 | 265725 | Y7-265725 | HH1 | 421012 | 421012 | 0% | 1052.53 | 1052.53 | 4015082657253 | db | 1 |  | 0 |  | 1 | 85362090 | RO | 105 | 184 | 103 | 2.339 | 2.436
Megszakító, 3-pólus, motorvédő, dugaszolható, Icu=50kA, In=200A | NZMN2-M200-SVE | 113252 | Y7-113252 | HH1 | 474420 | 474420 | 0% | 1186.05 | 1186.05 | 4015081127870 | db | 1 |  | 0 |  | 1 | 85362090 | RO | 105 | 241 | 103 | 2.779 | 2.779
Megszakító, 3p, Icu=50kA(415V), In=140A, motorvédő, PXR20(LSI), fix.beépítés, csavaros kapcsok | NZMN2-MX140 | 191632 | Y7-191632 | HH1 | 454546 | 454544 | -0.00044% | 1136.36 | 1136.36 | 4015081921447 | db | 1 |  | 0 |  | 1 | 85362090 | RO | 105 | 184 | 103 | 2.3 | 2.5
Megszakító, 3p, Icu=50kA(415V), In=140A, motorvédő, PXR20(LSI), dugaszolható | NZMN2-MX140-SVE | 191623 | Y7-191623 | HH1 | 544924 | 544924 | 0% | 1362.31 | 1362.31 | 4015081921355 | db | 1 |  | 0 |  | 1 | 85362090 | RO | 105 | 241 | 103 | 2.3 | 2.8
Megszakító, 3p, Icu=50kA(415V), In=220A, motorvédő, PXR20(LSI), fix.beépítés, csavaros kapcsok | NZMN2-MX220 | 191633 | Y7-191633 | HH1 | 578146 | 578148 | 0.0003459% | 1445.37 | 1445.37 | 4015081921454 | db | 1 |  | 0 |  | 1 | 85362090 | RO | 105 | 184 | 103 | 2.3 | 2.5
Megszakító, 3p, Icu=50kA(415V), In=220A, motorvédő, PXR20(LSI), dugaszolható | NZMN2-MX220-SVE | 191624 | Y7-191624 | HH1 | 693781 | 693780 | -0.0001441% | 1734.45 | 1734.45 | 4015081921362 | db | 1 |  | 0 |  | 1 | 85362090 | RO | 105 | 241 | 103 | 2.3 | 2.8
Megszakító, 3p, Icu=50kA(415V), In=90A, motorvédő, PXR20(LSI), fix.beépítés, csavaros kapcsok | NZMN2-MX90 | 191631 | Y7-191631 | HH1 | 378786 | 378784 | -0.000528% | 946.96 | 946.96 | 4015081921430 | db | 1 |  | 0 |  | 1 | 85362090 | RO | 105 | 184 | 103 | 2.3 | 2.5
Megszakító, 3p, Icu=50kA(415V), In=90A, motorvédő, PXR20(LSI), dugaszolható | NZMN2-MX90-SVE | 191622 | Y7-191622 | HH1 | 454546 | 454544 | -0.00044% | 1136.36 | 1136.36 | 4015081921348 | db | 1 |  | 0 |  | 1 | 85362090 | RO | 105 | 241 | 103 | 2.3 | 2.8
Megszakító, 3p, Icu=50kA(415V), In=100A, motorvédő, PXR25(LSI), fix.beépítés, csavaros kapcsok | NZMN2-PMX100 | 192106 | Y7-192106 | HH1 | 578146 | 578148 | 0.0003459% | 1445.37 | 1445.37 | 4015081926572 | db | 1 |  | 0 |  | 1 | 85362090 | RO | 105 | 184 | 103 | 2.4 | 2.6
Megszakító, 3p, Icu=50kA(415V), In=100A, motorvédő, PXR25(LSI), dugaszolható | NZMN2-PMX100-SVE | 192118 | Y7-192118 | HH1 | 693781 | 693780 | -0.0001441% | 1734.45 | 1734.45 | 4015081926695 | db | 1 |  | 0 |  | 1 | 85362090 | RO | 105 | 241 | 103 | 2.4 | 2.9
Megszakító, 3p, Icu=50kA(415V), In=160A, motorvédő, PXR25(LSI), fix.beépítés, csavaros kapcsok | NZMN2-PMX160 | 192107 | Y7-192107 | HH1 | 653902 | 653900 | -0.0003059% | 1634.75 | 1634.75 | 4015081926589 | db | 1 |  | 0 |  | 1 | 85362090 | RO | 105 | 184 | 103 | 2.4 | 2.6
Megszakító, 3p, Icu=50kA(415V), In=160A, motorvédő, PXR25(LSI), dugaszolható | NZMN2-PMX160-SVE | 192119 | Y7-192119 | HH1 | 784151 | 784152 | 0.0001275% | 1960.38 | 1960.38 | 4015081926701 | db | 1 |  | 0 |  | 1 | 85362090 | RO | 105 | 241 | 103 | 2.4 | 2.9
Megszakító, 3p, Icu=50kA(415V), In=220A, motorvédő, PXR25(LSI), fix.beépítés, csavaros kapcsok | NZMN2-PMX220 | 192108 | Y7-192108 | HH1 | 777507 | 777508 | 0.0001286% | 1943.77 | 1943.77 | 4015081926596 | db | 1 |  | 0 |  | 1 | 85362090 | RO | 105 | 184 | 103 | 2.4 | 2.6
Megszakító, 3p, Icu=50kA(415V), In=220A, motorvédő, PXR25(LSI), dugaszolható | NZMN2-PMX220-SVE | 192120 | Y7-192120 | HH1 | 933007 | 933008 | 0.0001072% | 2332.52 | 2332.52 | 4015081926718 | db | 1 |  | 0 |  | 1 | 85362090 | RO | 105 | 241 | 103 | 2.4 | 2.9
Megszakító, 3p, Icu=50kA(415V), In=100A, szelektív, PXR25 (LSI), fix.beépítés, csavaros kapcsok | NZMN2-PX100 | 192239 | Y7-192239 | HH1 | 543593 | 543592 | -0.000184% | 1358.98 | 1358.98 | 4015081927906 | db | 1 |  | 0 |  | 1 | 85362090 | RO | 105 | 184 | 103 | 2.4 | 2.6
Megszakító, 3p, Icu=50kA(415V), In=100A, szelektív, PXR25 (LSI), fix.beépítés, dobozkapcsok | NZMN2-PX100-BT | 192048 | Y7-192048 | HH1 | 608719 | 608720 | 0.0001643% | 1521.8 | 1521.8 | 4015081925995 | db | 1 |  | 0 |  | 1 | 85362090 | RO | 105 | 184 | 103 | 2.4 | 2.6
Megszakító, 3p, Icu=50kA(415V), In=100A, szelektív, PXR25 (LSI), dugaszolható | NZMN2-PX100-SVE | 192164 | Y7-192164 | HH1 | 652570 | 652572 | 0.0003065% | 1631.43 | 1631.43 | 4015081927159 | db | 1 |  | 0 |  | 1 | 85362090 | RO | 105 | 241 | 103 | 2.4 | 2.9
Megszakító, 3p, Icu=50kA(415V), In=100A, szelektív, PXR25 (LSIG,ZSI), fix.beépítés, csavaros kapcsok | NZMN2-PX100-TZ | 192143 | Y7-192143 | HH1 | 760230 | 760232 | 0.0002631% | 1900.58 | 1900.58 | 4015081926947 | db | 1 |  | 0 |  | 1 | 85362090 | RO | 105 | 184 | 103 | 2.4 | 2.6
Megszakító, 3p, Icu=50kA(415V), In=100A, szelektív, PXR25 (LSIG,ZSI), dugaszolható | NZMN2-PX100-TZ-SVE | 192185 | Y7-192185 | HH1 | 869212 | 869212 | 0% | 2173.03 | 2173.03 | 4015081927364 | db | 1 |  | 0 |  | 1 | 85362090 | RO | 105 | 241 | 103 | 2.4 | 2.9
Megszakító, 3p, Icu=50kA(415V), In=160A, szelektív, PXR25 (LSI), fix.beépítés, csavaros kapcsok | NZMN2-PX160 | 192240 | Y7-192240 | HH1 | 612700 | 612700 | 0% | 1531.75 | 1531.75 | 4015081927913 | db | 1 |  | 0 |  | 1 | 85362090 | RO | 105 | 184 | 103 | 2.4 | 2.6
Megszakító, 3p, Icu=50kA(415V), In=160A, szelektív, PXR25 (LSI), fix.beépítés, dobozkapcsok | NZMN2-PX160-BT | 192049 | Y7-192049 | HH1 | 685797 | 685796 | -0.0001458% | 1714.49 | 1714.49 | 4015081926008 | db | 1 |  | 0 |  | 1 | 85362090 | RO | 105 | 184 | 103 | 2.4 | 2.6
Megszakító, 3p, Icu=50kA(415V), In=160A, szelektív, PXR25 (LSI), dugaszolható | NZMN2-PX160-SVE | 192165 | Y7-192165 | HH1 | 734974 | 734972 | -0.0002721% | 1837.43 | 1837.43 | 4015081927166 | db | 1 |  | 0 |  | 1 | 85362090 | RO | 105 | 241 | 103 | 2.4 | 2.9
Megszakító, 3p, Icu=50kA(415V), In=160A, szelektív, PXR25 (LSIG,ZSI), fix.beépítés, csavaros kapcsok | NZMN2-PX160-TZ | 192144 | Y7-192144 | HH1 | 857252 | 857252 | 0% | 2143.13 | 2143.13 | 4015081926954 | db | 1 |  | 0 |  | 1 | 85362090 | RO | 105 | 184 | 103 | 2.4 | 2.6
Megszakító, 3p, Icu=50kA(415V), In=160A, szelektív, PXR25 (LSIG,ZSI), dugaszolható | NZMN2-PX160-TZ-SVE | 192186 | Y7-192186 | HH1 | 979530 | 979532 | 0.0002042% | 2448.83 | 2448.83 | 4015081927371 | db | 1 |  | 0 |  | 1 | 85362090 | RO | 105 | 241 | 103 | 2.4 | 2.9
Megszakító, 3p, Icu=50kA(415V), In=250A, szelektív, PXR25 (LSI), fix.beépítés, csavaros kapcsok | NZMN2-PX250 | 192241 | Y7-192241 | HH1 | 721687 | 721688 | 0.0001386% | 1804.22 | 1804.22 | 4015081927920 | db | 1 |  | 0 |  | 1 | 85362090 | RO | 105 | 184 | 103 | 2.4 | 2.6
Megszakító, 3p, Icu=50kA(415V), In=250A, szelektív, PXR25 (LSI), fix.beépítés, dobozkapcsok | NZMN2-PX250-BT | 192050 | Y7-192050 | HH1 | 808075 | 808076 | 0.0001238% | 2020.19 | 2020.19 | 4015081926015 | db | 1 |  | 0 |  | 1 | 85362090 | RO | 105 | 184 | 103 | 2.4 | 2.6
Megszakító, 3p, Icu=50kA(415V), In=250A, szelektív, PXR25 (LSI), dugaszolható | NZMN2-PX250-SVE | 192166 | Y7-192166 | HH1 | 866554 | 866552 | -0.0002308% | 2166.38 | 2166.38 | 4015081927173 | db | 1 |  | 0 |  | 1 | 85362090 | RO | 105 | 241 | 103 | 2.4 | 2.9
Megszakító, 3p, Icu=50kA(415V), In=250A, szelektív, PXR25 (LSIG,ZSI), fix.beépítés, csavaros kapcsok | NZMN2-PX250-TZ | 192145 | Y7-192145 | HH1 | 1011425 | 1011424 | -9.887e-05% | 2528.56 | 2528.56 | 4015081926961 | db | 1 |  | 0 |  | 1 | 85362090 | RO | 105 | 184 | 103 | 2.4 | 2.6
Megszakító, 3p, Icu=50kA(415V), In=250A, szelektív, PXR25 (LSIG,ZSI), dugaszolható | NZMN2-PX250-TZ-SVE | 192187 | Y7-192187 | HH1 | 1154961 | 1154960 | -8.658e-05% | 2887.4 | 2887.4 | 4015081927388 | db | 1 |  | 0 |  | 1 | 85362090 | RO | 105 | 241 | 103 | 2.4 | 2.9
Megszakító, 3-pólus, túlterh.kioldó nélkül, Icu=35kA, In=1,6A, UL szabv. | NZMN2-S1,6-CNA | 269478 | Y7-269478 | HH1 | 492449 | 492448 | -0.0002031% | 1231.12 | 1231.12 | 4015082694784 | db | 1 |  | 0 |  | 1 | 85362090 | RO | 105 | 184 | 103 | 2.345 | 2.345
Megszakító, 3-pólus, túlterh.kioldó nélkül, Icu=35kA, In=100A, UL szabv. | NZMN2-S100-CNA | 269259 | Y7-269259 | HH1 | 269730 | 269732 | 0.0007415% | 674.33 | 674.33 | 4015082692599 | db | 1 |  | 0 |  | 1 | 85362090 | RO | 105 | 184 | 103 | 2.345 | 2.345
Megszakító, 3-pólus, túlterh.kioldó nélkül, Icu=50kA, In=125A | NZMN2-S125 | 265739 | Y7-265739 | HH1 | 284241 | 284240 | -0.0003518% | 710.6 | 710.6 | 4015082657390 | db | 1 |  | 0 |  | 1 | 85362090 | RO | 105 | 184 | 103 | 2.322 | 2.419
Megszakító, 3-pólus, túlterh.kioldó nélkül, Icu=35kA, In=125A, UL szabv. | NZMN2-S125-CNA | 269260 | Y7-269260 | HH1 | 290690 | 290688 | -0.000688% | 726.72 | 726.72 | 4015082692605 | db | 1 |  | 0 |  | 1 | 85362090 | RO | 105 | 184 | 103 | 2.385 | 2.484
Megszakító, 3-pólus, túlterh.kioldó nélkül, dugaszolható, Icu=50kA, In=125A | NZMN2-S125-SVE | 113253 | Y7-113253 | HH1 | 333612 | 333612 | 0% | 834.03 | 834.03 | 4015081127887 | db | 1 |  | 0 |  | 1 | 85362090 | RO | 105 | 241 | 103 | 2.762 | 2.762
Megszakító, 3-pólus, túlterh.kioldó nélkül, Icu=35kA, In=12A, UL szabv. | NZMN2-S12-CNA | 103042 | Y7-103042 | HH1 | 400718 | 400720 | 0.0004991% | 1001.8 | 1001.8 | 4015081028818 | db | 1 |  | 0 |  | 1 | 85362010 | RO | 105 | 184 | 103 | 2.345 | 2.345
Megszakító, 3-pólus, túlterh.kioldó nélkül, Icu=50kA, In=160A | NZMN2-S160 | 265740 | Y7-265740 | HH1 | 322948 | 322948 | 0% | 807.37 | 807.37 | 4015082657406 | db | 1 |  | 0 |  | 1 | 85362090 | RO | 105 | 184 | 103 | 2.322 | 2.419
Megszakító, 3-pólus, túlterh.kioldó nélkül, Icu=35kA, In=160A, UL szabv. | NZMN2-S160-CNA | 269261 | Y7-269261 | HH1 | 307552 | 307552 | 0% | 768.88 | 768.88 | 4015082692612 | db | 1 |  | 0 |  | 1 | 85362090 | RO | 105 | 184 | 103 | 2.405 | 2.505
Megszakító, 3-pólus, túlterh.kioldó nélkül, dugaszolható, Icu=50kA, In=160A | NZMN2-S160-SVE | 113254 | Y7-113254 | HH1 | 373651 | 373652 | 0.0002676% | 934.13 | 934.13 | 4015081127894 | db | 1 |  | 0 |  | 1 | 85362090 | RO | 105 | 241 | 103 | 2.762 | 2.762
Megszakító, 3-pólus, túlterh.kioldó nélkül, Icu=35kA, In=18A, UL szabv. | NZMN2-S18-CNA | 103043 | Y7-103043 | HH1 | 378535 | 378536 | 0.0002642% | 946.34 | 946.34 | 4015081028825 | db | 1 |  | 0 |  | 1 | 85362010 | RO | 105 | 184 | 103 | 2.345 | 2.345
Megszakító, 3-pólus, túlterh.kioldó nélkül, Icu=35kA, In=2,4A, UL szabv. | NZMN2-S2,4-CNA | 269479 | Y7-269479 | HH1 | 441423 | 441424 | 0.0002265% | 1103.56 | 1103.56 | 4015082694791 | db | 1 |  | 0 |  | 1 | 85362090 | RO | 105 | 184 | 103 | 2.345 | 2.345
Megszakító, 3-pólus, túlterh.kioldó nélkül, Icu=50kA, In=200A | NZMN2-S200 | 265741 | Y7-265741 | HH1 | 409008 | 409008 | 0% | 1022.52 | 1022.52 | 4015082657413 | db | 1 |  | 0 |  | 1 | 85362090 | RO | 105 | 184 | 103 | 2.332 | 2.429
Megszakító, 3-pólus, túlterh.kioldó nélkül, Icu=35kA, In=200A, UL szabv. | NZMN2-S200-CNA | 269262 | Y7-269262 | HH1 | 316326 | 316328 | 0.0006323% | 790.82 | 790.82 | 4015082692629 | db | 1 |  | 0 |  | 1 | 85362090 | RO | 105 | 184 | 103 | 2.345 | 2.345
Megszakító, 3-pólus, túlterh.kioldó nélkül, dugaszolható, Icu=50kA, In=200A | NZMN2-S200-SVE | 113255 | Y7-113255 | HH1 | 462369 | 462368 | -0.0002163% | 1155.92 | 1155.92 | 4015081127900 | db | 1 |  | 0 |  | 1 | 85362090 | RO | 105 | 241 | 103 | 2.772 | 2.772
Megszakító, 3-pólus, túlterh.kioldó nélkül, Icu=35kA, In=250A, UL szabv. | NZMN2-S250-CNA | 102479 | Y7-102479 | HH1 | 495574 | 495576 | 0.0004036% | 1238.94 | 1238.94 | 4015081023677 | db | 1 |  | 0 |  | 1 | 85362090 | RO | 105 | 184 | 103 | 2.345 | 2.345
Megszakító, 3-pólus, túlterh.kioldó nélkül, Icu=35kA, In=26A, UL szabv. | NZMN2-S26-CNA | 103044 | Y7-103044 | HH1 | 373850 | 373848 | -0.000535% | 934.62 | 934.62 | 4015081028832 | db | 1 |  | 0 |  | 1 | 85362010 | RO | 105 | 184 | 103 | 2.345 | 2.345
Megszakító, 3-pólus, túlterh.kioldó nélkül, Icu=35kA, In=33A, UL szabv. | NZMN2-S33-CNA | 103045 | Y7-103045 | HH1 | 368710 | 368712 | 0.0005424% | 921.78 | 921.78 | 4015081028849 | db | 1 |  | 0 |  | 1 | 85362010 | RO | 105 | 184 | 103 | 2.345 | 2.345
Megszakító, 3-pólus, túlterh.kioldó nélkül, Icu=35kA, In=40A, UL szabv. | NZMN2-S40-CNA | 269255 | Y7-269255 | HH1 | 300804 | 300804 | 0% | 752.01 | 752.01 | 4015082692551 | db | 1 |  | 0 |  | 1 | 85362090 | RO | 105 | 184 | 103 | 2.345 | 2.345
Megszakító, 3-pólus, túlterh.kioldó nélkül, Icu=35kA, In=50A, UL szabv. | NZMN2-S50-CNA | 269256 | Y7-269256 | HH1 | 296819 | 296820 | 0.0003369% | 742.05 | 742.05 | 4015082692568 | db | 1 |  | 0 |  | 1 | 85362090 | RO | 105 | 184 | 103 | 2.345 | 2.345
Megszakító, 3-pólus, túlterh.kioldó nélkül, Icu=35kA, In=5A, UL szabv. | NZMN2-S5-CNA | 103040 | Y7-103040 | HH1 | 420294 | 420296 | 0.0004759% | 1050.74 | 1050.74 | 4015081028795 | db | 1 |  | 0 |  | 1 | 85362010 | RO | 105 | 184 | 103 | 2.345 | 2.345
Megszakító, 3-pólus, túlterh.kioldó nélkül, Icu=35kA, In=63A, UL szabv. | NZMN2-S63-CNA | 269257 | Y7-269257 | HH1 | 291572 | 291572 | 0% | 728.93 | 728.93 | 4015082692575 | db | 1 |  | 0 |  | 1 | 85362090 | RO | 105 | 184 | 103 | 2.398 | 2.498
Megszakító, 3-pólus, túlterh.kioldó nélkül, Icu=35kA, In=80A, UL szabv. | NZMN2-S80-CNA | 269258 | Y7-269258 | HH1 | 286186 | 286184 | -0.0006988% | 715.46 | 715.46 | 4015082692582 | db | 1 |  | 0 |  | 1 | 85362090 | RO | 105 | 184 | 103 | 2.388 | 2.488
Megszakító, 3-pólus, túlterh.kioldó nélkül, Icu=35kA, In=8A, UL szabv. | NZMN2-S8-CNA | 103041 | Y7-103041 | HH1 | 413573 | 413572 | -0.0002418% | 1033.93 | 1033.93 | 4015081028801 | db | 1 |  | 0 |  | 1 | 85362010 | RO | 105 | 184 | 103 | 2.345 | 2.345
Megszakító, 3p, Icu=50kA(415V), In=100A, szelektív, PXR20 (LSI), fix.beépítés, csavaros kapcsok | NZMN2-VX100 | 191628 | Y7-191628 | HH1 | 344232 | 344232 | 0% | 860.58 | 860.58 | 4015081921409 | db | 1 |  | 0 |  | 1 | 85362090 | RO | 105 | 184 | 103 | 2.3 | 2.5
Megszakító, 3p, Icu=50kA(415V), In=100A, szelektív, PXR20 (LSI), fix.beépítés, dobozkapcsok | NZMN2-VX100-BT | 191625 | Y7-191625 | HH1 | 385434 | 385432 | -0.0005189% | 963.58 | 963.58 | 4015081921379 | db | 1 |  | 0 |  | 1 | 85362090 | RO | 105 | 184 | 103 | 2.3 | 2.5
Megszakító, 3p, Icu=50kA(415V), In=100A, szelektív, PXR20 (LSI), dugaszolható | NZMN2-VX100-SVE | 191619 | Y7-191619 | HH1 | 413348 | 413348 | 0% | 1033.37 | 1033.37 | 4015081921317 | db | 1 |  | 0 |  | 1 | 85362090 | RO | 105 | 241 | 103 | 2.3 | 2.8
Megszakító, 3p, Icu=50kA(415V), In=100A, szelektív, PXR20 (LSIG), fix.beépítés, csavaros kapcsok | NZMN2-VX100-T | 193289 | Y7-193289 | HH1 | 463848 | 463848 | 0% | 1159.62 | 1159.62 | 9010238016347 | db | 1 |  | 0 |  | 1 | 85362090 | RO | 105 | 184 | 103 | 2.3 | 2.5
Megszakító, 3p, Icu=50kA(415V), In=160A, szelektív, PXR20 (LSI), fix.beépítés, csavaros kapcsok | NZMN2-VX160 | 191629 | Y7-191629 | HH1 | 413348 | 413348 | 0% | 1033.37 | 1033.37 | 4015081921416 | db | 1 |  | 0 |  | 1 | 85362090 | RO | 105 | 184 | 103 | 2.3 | 2.5
Megszakító, 3p, Icu=50kA(415V), In=160A, szelektív, PXR20 (LSI), fix.beépítés, dobozkapcsok | NZMN2-VX160-BT | 191626 | Y7-191626 | HH1 | 462525 | 462524 | -0.0002162% | 1156.31 | 1156.31 | 4015081921386 | db | 1 |  | 0 |  | 1 | 85362090 | RO | 105 | 184 | 103 | 2.3 | 2.5
Megszakító, 3p, Icu=50kA(415V), In=160A, szelektív, PXR20 (LSI), dugaszolható | NZMN2-VX160-SVE | 191620 | Y7-191620 | HH1 | 495747 | 495748 | 0.0002017% | 1239.37 | 1239.37 | 4015081921324 | db | 1 |  | 0 |  | 1 | 85362090 | RO | 105 | 241 | 103 | 2.3 | 2.8
Megszakító, 3p, Icu=50kA(415V), In=160A, szelektív, PXR20 (LSIG), fix.beépítés, csavaros kapcsok | NZMN2-VX160-T | 193290 | Y7-193290 | HH1 | 556876 | 556876 | 0% | 1392.19 | 1392.19 | 9010238016354 | db | 1 |  | 0 |  | 1 | 85362090 | RO | 105 | 184 | 103 | 2.3 | 2.5
Megszakító, 3p, Icu=50kA(415V), In=250A, szelektív, PXR20 (LSI), fix.beépítés, csavaros kapcsok | NZMN2-VX250 | 191630 | Y7-191630 | HH1 | 522326 | 522328 | 0.0003829% | 1305.82 | 1305.82 | 4015081921423 | db | 1 |  | 0 |  | 1 | 85362090 | RO | 105 | 184 | 103 | 2.3 | 2.5
Megszakító, 3p, Icu=50kA(415V), In=250A, szelektív, PXR20 (LSI), fix.beépítés, dobozkapcsok | NZMN2-VX250-BT | 191627 | Y7-191627 | HH1 | 584794 | 584796 | 0.000342% | 1461.99 | 1461.99 | 4015081921393 | db | 1 |  | 0 |  | 1 | 85362090 | RO | 105 | 184 | 103 | 2.3 | 2.5
Megszakító, 3p, Icu=50kA(415V), In=250A, szelektív, PXR20 (LSI), dugaszolható | NZMN2-VX250-SVE | 191621 | Y7-191621 | HH1 | 627327 | 627328 | 0.0001594% | 1568.32 | 1568.32 | 4015081921331 | db | 1 |  | 0 |  | 1 | 85362090 | RO | 105 | 241 | 103 | 2.3 | 2.8
Megszakító, 3p, Icu=50kA(415V), In=250A, szelektív, PXR20 (LSIG), fix.beépítés, csavaros kapcsok | NZMN2-VX250-T | 193291 | Y7-193291 | HH1 | 705737 | 705736 | -0.0001417% | 1764.34 | 1764.34 | 9010238016361 | db | 1 |  | 0 |  | 1 | 85362090 | RO | 105 | 184 | 103 | 2.3 | 2.5
Megszakító, 3p, Icu=50kA(415V), In=40A, szelektív, PXR20 (LSIG), fix.beépítés, csavaros kapcsok | NZMN2-VX40-T | 193287 | Y7-193287 | HH1 | 398721 | 398720 | -0.0002508% | 996.8 | 996.8 | 9010238016323 | db | 1 |  | 0 |  | 1 | 85362090 | RO | 105 | 184 | 103 | 2.437 | 2.437
Megszakító, 3p, Icu=50kA(415V), In=63A, szelektív, PXR20 (LSIG), fix.beépítés, csavaros kapcsok | NZMN2-VX63-T | 193288 | Y7-193288 | HH1 | 398721 | 398720 | -0.0002508% | 996.8 | 996.8 | 9010238016330 | db | 1 |  | 0 |  | 1 | 85362090 | RO | 105 | 184 | 103 | 2.437 | 2.437
Megszakító, 4pólus, áramkörvéd., Icu=50kA, In=250A | NZMN3-4-A250 | 158260 | Y7-158260 | HH1 | 777494 | 777492 | -0.0002572% | 1943.73 | 1943.73 | 4015081548484 | db | 1 |  | 0 |  | 1 | 85362090 | RO | 185 | 275 | 121 | 7.3 | 7.3
Megszakító, 4pólus, áramkörvéd., Icu=50kA, In=320A | NZMN3-4-A320 | 109694 | Y7-109694 | HH1 | 865469 | 865468 | -0.0001155% | 2163.67 | 2163.67 | 4015081092802 | db | 1 |  | 0 |  | 1 | 85362090 | RO | 185 | 275 | 121 | 7.913 | 7.913
Megszakító, 4pólus, áramkörvéd., Icu=50kA, In=320A, N=60%In | NZMN3-4-A320/200 | 109695 | Y7-109695 | HH1 | 865469 | 865468 | -0.0001155% | 2163.67 | 2163.67 | 4015081092819 | db | 1 |  | 0 |  | 1 | 85362090 | RO | 185 | 275 | 121 | 7.3 | 7.3
Megszakító, 4pólus, áramkörvéd., Icu=50kA, In=320A, N=60%In, prepapiroskikocsizható mount | NZMN3-4-A320/200-AVE | 113533 | Y7-113533 | HH1 | 1407052 | 1407052 | 0% | 3517.63 | 3517.63 | 4015081130580 | db | 1 |  | 0 |  | 1 | 85362090 | RO | 185 | 347 | 121 | 12.9 | 12.9
Megszakító, 4pólus, áramkörvéd., dugaszolható, Icu=50kA, In=320A, N=60%In | NZMN3-4-A320/200-SVE | 168509 | Y7-168509 | HH1 | 1100749 | 1100748 | -9.085e-05% | 2751.87 | 2751.87 | 4015081649877 | db | 1 |  | 0 |  | 1 | 85362090 | RO | 185 | 335 | 125.5 | 8.81 | 8.81
Megszakító, 4pólus, áramkörvéd., Icu=50kA, In=320A, prepapiroskikocsizható | NZMN3-4-A320-AVE | 113532 | Y7-113532 | HH1 | 1379150 | 1379152 | 0.000145% | 3447.88 | 3447.88 | 4015081130573 | db | 1 |  | 0 |  | 1 | 85362090 | RO | 185 | 347 | 121 | 12.9 | 12.9
Megszakító, 4pólus, áramkörvéd., dugaszolható, Icu=50kA, In=320A | NZMN3-4-A320-SVE | 168508 | Y7-168508 | HH1 | 1102811 | 1102812 | 9.068e-05% | 2757.03 | 2757.03 | 4015081649860 | db | 1 |  | 0 |  | 1 | 85362090 | RO | 185 | 335 | 125.5 | 8.81 | 8.81
Megszakító, 4pólus, áramkörvéd., Icu=50kA, In=400A | NZMN3-4-A400 | 109696 | Y7-109696 | HH1 | 848296 | 848296 | 0% | 2120.74 | 2120.74 | 4015081092826 | db | 1 |  | 0 |  | 1 | 85362090 | RO | 185 | 275 | 121 | 7.892 | 7.892
Megszakító, 4pólus, áramkörvéd., Icu=50kA, In=400A, N=60%In | NZMN3-4-A400/250 | 109697 | Y7-109697 | HH1 | 848296 | 848296 | 0% | 2120.74 | 2120.74 | 4015081092833 | db | 1 |  | 0 |  | 1 | 85362090 | RO | 185 | 275 | 121 | 7.3 | 7.3
Megszakító, 4pólus, áramkörvéd., Icu=50kA, In=400A, N=60%In, prepapiroskikocsizható mount | NZMN3-4-A400/250-AVE | 113535 | Y7-113535 | HH1 | 1379150 | 1379152 | 0.000145% | 3447.88 | 3447.88 | 4015081130603 | db | 1 |  | 0 |  | 1 | 85362090 | RO | 185 | 347 | 121 | 12.9 | 12.9
Megszakító, 4pólus, áramkörvéd., dugaszolható, Icu=50kA, In=400A, N=60%In | NZMN3-4-A400/250-SVE | 168511 | Y7-168511 | HH1 | 1100684 | 1100684 | 0% | 2751.71 | 2751.71 | 4015081649891 | db | 1 |  | 0 |  | 1 | 85362090 | RO | 185 | 335 | 125.5 | 8.81 | 8.81
Megszakító, 4pólus, áramkörvéd., Icu=50kA, In=400A, prepapiroskikocsizható | NZMN3-4-A400-AVE | 113534 | Y7-113534 | HH1 | 1379150 | 1379152 | 0.000145% | 3447.88 | 3447.88 | 4015081130597 | db | 1 |  | 0 |  | 1 | 85362090 | RO | 185 | 347 | 121 | 12.9 | 12.9
Megszakító, 4pólus, áramkörvéd., dugaszolható, Icu=50kA, In=400A | NZMN3-4-A400-SVE | 168510 | Y7-168510 | HH1 | 1102811 | 1102812 | 9.068e-05% | 2757.03 | 2757.03 | 4015081649884 | db | 1 |  | 0 |  | 1 | 85362090 | RO | 185 | 335 | 125.5 | 8.81 | 8.81
Megszakító, 4pólus, áramkörvéd., Icu=50kA, In=500A | NZMN3-4-A500 | 109698 | Y7-109698 | HH1 | 1045806 | 1045808 | 0.0001912% | 2614.52 | 2614.52 | 4015081092840 | db | 1 |  | 0 |  | 1 | 85362090 | RO | 185 | 275 | 121 | 7.3 | 7.3
Megszakító, 4pólus, áramkörvéd., Icu=50kA, In=500A, N=60%In | NZMN3-4-A500/320 | 109699 | Y7-109699 | HH1 | 1045806 | 1045808 | 0.0001912% | 2614.52 | 2614.52 | 4015081092857 | db | 1 |  | 0 |  | 1 | 85362090 | RO | 185 | 275 | 121 | 7.3 | 7.3
Megszakító, 4pólus, áramkörvéd., Icu=50kA, In=500A, N=60%In, prepapiroskikocsizható mount | NZMN3-4-A500/320-AVE | 113537 | Y7-113537 | HH1 | 1625491 | 1625492 | 6.152e-05% | 4063.73 | 4063.73 | 4015081130627 | db | 1 |  | 0 |  | 1 | 85362090 | RO | 185 | 347 | 121 | 12.9 | 12.9
Megszakító, 4pólus, áramkörvéd., dugaszolható, Icu=50kA, In=500A, N=60%In | NZMN3-4-A500/320-SVE | 168513 | Y7-168513 | HH1 | 1115242 | 1115244 | 0.0001793% | 2788.11 | 2788.11 | 4015081649914 | db | 1 |  | 0 |  | 1 | 85362090 | RO | 185 | 335 | 125.5 | 8.81 | 8.81
Megszakító, 4pólus, áramkörvéd., Icu=50kA, In=500A, prepapiroskikocsizható | NZMN3-4-A500-AVE | 113536 | Y7-113536 | HH1 | 1625491 | 1625492 | 6.152e-05% | 4063.73 | 4063.73 | 4015081130610 | db | 1 |  | 0 |  | 1 | 85362090 | RO | 185 | 347 | 121 | 12.9 | 12.9
Megszakító, 4pólus, áramkörvéd., dugaszolható, Icu=50kA, In=500A | NZMN3-4-A500-SVE | 168512 | Y7-168512 | HH1 | 1119383 | 1119384 | 8.933e-05% | 2798.46 | 2798.46 | 4015081649907 | db | 1 |  | 0 |  | 1 | 85362090 | RO | 185 | 335 | 125.5 | 8.81 | 8.81
Megszakító, 4p, Icu=50kA(415V), In=400A, áramkörvéd., PXR10 (LI), fix.beépítés, csavaros kapcsok | NZMN3-4-AX400 | 191486 | Y7-191486 | HH1 | 797442 | 797444 | 0.0002508% | 1993.61 | 1993.61 | 4015081919987 | db | 1 |  | 0 |  | 1 | 85362090 | RO | 185 | 275 | 121 | 8.938 | 9.214
Megszakító, 4p, Icu=50kA(415V), In=400A, áramkörvéd., PXR10 (LI), fix.beépítés, csavaros kapcsok | NZMN3-4-AX400/VAR | 191487 | Y7-191487 | HH1 | 821363 | 821364 | 0.0001217% | 2053.41 | 2053.41 | 4015081919994 | db | 1 |  | 0 |  | 1 | 85362090 | RO | 185 | 275 | 121 | 8.913 | 9.189
Megszakító, 4p, Icu=50kA(415V), In=400A, áramkörvéd., PXR10 (LI), kikocsizható | NZMN3-4-AX400/VAR-AVE | 191614 | Y7-191614 | HH1 | 1140343 | 1140344 | 8.769e-05% | 2850.86 | 2850.86 | 4015081921263 | db | 1 |  | 0 |  | 1 | 85362090 | RO | 185 | 347 | 121 | 14.513 | 14.513
Megszakító, 4p, Icu=50kA(415V), In=400A, áramkörvéd., PXR10 (LI), kikocsizható | NZMN3-4-AX400-AVE | 191608 | Y7-191608 | HH1 | 1116418 | 1116420 | 0.0001791% | 2791.05 | 2791.05 | 4015081921201 | db | 1 |  | 0 |  | 1 | 85362090 | RO | 185 | 347 | 121 | 22.938 | 23.214
Megszakító, 4p, Icu=50kA(415V), In=400A, áramkörvéd., PXR10 (LI), fix.beépítés, dobozkapcsok | NZMN3-4-AX400-BT | 191612 | Y7-191612 | HH1 | 956937 | 956936 | -0.0001045% | 2392.34 | 2392.34 | 4015081921249 | db | 1 |  | 0 |  | 1 | 85362090 | RO | 185 | 275 | 121 | 9.49 | 9.86
Megszakító, 4p, Icu=50kA(415V), In=630A, áramkörvéd., PXR10 (LI), fix.beépítés, csavaros kapcsok | NZMN3-4-AX630 | 191488 | Y7-191488 | HH1 | 1024713 | 1024712 | -9.759e-05% | 2561.78 | 2561.78 | 4015081920006 | db | 1 |  | 0 |  | 1 | 85362090 | RO | 185 | 275 | 121 | 8.767 | 9.141
Megszakító, 4p, Icu=50kA(415V), In=630A, áramkörvéd., PXR10 (LI), fix.beépítés, csavaros kapcsok | NZMN3-4-AX630/VAR | 191489 | Y7-191489 | HH1 | 1055285 | 1055284 | -9.476e-05% | 2638.21 | 2638.21 | 4015081920013 | db | 1 |  | 0 |  | 1 | 85362090 | RO | 185 | 275 | 121 | 9.094 | 9.375
Megszakító, 4p, Icu=50kA(415V), In=630A, áramkörvéd., PXR10 (LI), kikocsizható | NZMN3-4-AX630/VAR-AVE | 191615 | Y7-191615 | HH1 | 1465967 | 1465968 | 6.821e-05% | 3664.92 | 3664.92 | 4015081921270 | db | 1 |  | 0 |  | 1 | 85362090 | RO | 185 | 347 | 121 | 14.694 | 14.694
Megszakító, 4p, Icu=50kA(415V), In=630A, áramkörvéd., PXR10 (LI), kikocsizható | NZMN3-4-AX630-AVE | 191609 | Y7-191609 | HH1 | 1435398 | 1435400 | 0.0001393% | 3588.5 | 3588.5 | 4015081921218 | db | 1 |  | 0 |  | 1 | 85362090 | RO | 185 | 347 | 121 | 22.767 | 23.141
Megszakító, 4p, Icu=50kA(415V), In=630A, áramkörvéd., PXR10 (LI), fix.beépítés, dobozkapcsok | NZMN3-4-AX630-BT | 191613 | Y7-191613 | HH1 | 1229390 | 1229388 | -0.0001627% | 3073.47 | 3073.47 | 4015081921256 | db | 1 |  | 0 |  | 1 | 85362090 | RO | 185 | 275 | 121 | 9.49 | 9.86
Megszakító, 4p, Icu=50kA(415V), In=250A, szelektív, PXR25 (LSI), fix.beépítés, csavaros kapcsok | NZMN3-4-PX250/VAR | 192277 | Y7-192277 | HH1 | 1160274 | 1160272 | -0.0001724% | 2900.68 | 2900.68 | 4015081928286 | db | 1 |  | 0 |  | 1 | 85362090 | RO | 185 | 275 | 121 | 6.65 | 6.65
Megszakító, 4p, Icu=50kA(415V), In=250A, szelektív, PXR25 (LSI), kikocsizható | NZMN3-4-PX250/VAR-AVE | 192304 | Y7-192304 | HH1 | 1537733 | 1537732 | -6.503e-05% | 3844.33 | 3844.33 | 4015081928552 | db | 1 |  | 0 |  | 1 | 85362090 | RO | 185 | 347 | 121 | 6.65 | 6.65
Megszakító, 4p, Icu=50kA(415V), In=250A, szelektív, PXR25 (LSI), dugaszolható | NZMN3-4-PX250/VAR-SVE | 192295 | Y7-192295 | HH1 | 1349005 | 1349004 | -7.413e-05% | 3372.51 | 3372.51 | 4015081928460 | db | 1 |  | 0 |  | 1 | 85362090 | RO | 185 | 335 | 125.5 | 6.65 | 6.65
Megszakító, 4p, Icu=50kA(415V), In=250A, szelektív, PXR25 (LSIG,ARMS,ZSI), fix.beépítés, csavar.kap | NZMN3-4-PX250/VAR-TAZ | 192286 | Y7-192286 | HH1 | 1585582 | 1585584 | 0.0001261% | 3963.96 | 3963.96 | 4015081928378 | db | 1 |  | 0 |  | 1 | 85362090 | RO | 185 | 275 | 121 | 6.65 | 6.65
Megszakító, 4p, Icu=50kA(415V), In=250A, szelektív, PXR25 (LSIG,ARMS,ZSI), kikocsizható | NZMN3-4-PX250/VAR-TAZ-AVE | 192313 | Y7-192313 | HH1 | 1963037 | 1963036 | -5.094e-05% | 4907.59 | 4907.59 | 4015081928644 | db | 1 |  | 0 |  | 1 | 85362090 | RO | 185 | 347 | 121 | 6.65 | 6.65
Megszakító, 4p, Icu=50kA(415V), In=400A, szelektív, PXR25 (LSI), fix.beépítés, csavaros kapcsok | NZMN3-4-PX400/VAR | 192278 | Y7-192278 | HH1 | 1277235 | 1277236 | 7.829e-05% | 3193.09 | 3193.09 | 4015081928293 | db | 1 |  | 0 |  | 1 | 85362090 | RO | 185 | 275 | 121 | 6.65 | 6.65
Megszakító, 4p, Icu=50kA(415V), In=400A, szelektív, PXR25 (LSI), kikocsizható | NZMN3-4-PX400/VAR-AVE | 192305 | Y7-192305 | HH1 | 1693233 | 1693232 | -5.906e-05% | 4233.08 | 4233.08 | 4015081928569 | db | 1 |  | 0 |  | 1 | 85362090 | RO | 185 | 347 | 121 | 6.65 | 6.65
Megszakító, 4p, Icu=50kA(415V), In=400A, szelektív, PXR25 (LSI), dugaszolható | NZMN3-4-PX400/VAR-SVE | 192296 | Y7-192296 | HH1 | 1484566 | 1484568 | 0.0001347% | 3711.42 | 3711.42 | 4015081928477 | db | 1 |  | 0 |  | 1 | 85362090 | RO | 185 | 335 | 125.5 | 6.65 | 6.65
Megszakító, 4p, Icu=50kA(415V), In=400A, szelektív, PXR25 (LSIG,ARMS,ZSI), fix.beépítés, csavar.kap | NZMN3-4-PX400/VAR-TAZ | 192287 | Y7-192287 | HH1 | 1745064 | 1745064 | 0% | 4362.66 | 4362.66 | 4015081928385 | db | 1 |  | 0 |  | 1 | 85362090 | RO | 185 | 275 | 121 | 6.65 | 6.65
Megszakító, 4p, Icu=50kA(415V), In=400A, szelektív, PXR25 (LSIG,ARMS,ZSI), kikocsizható | NZMN3-4-PX400/VAR-TAZ-AVE | 192314 | Y7-192314 | HH1 | 2159739 | 2159740 | 4.63e-05% | 5399.35 | 5399.35 | 4015081928651 | db | 1 |  | 0 |  | 1 | 85362090 | RO | 185 | 347 | 121 | 6.65 | 6.65
Megszakító, 4p, Icu=50kA(415V), In=630A, szelektív, PXR25 (LSI), fix.beépítés, csavaros kapcsok | NZMN3-4-PX630/VAR | 192279 | Y7-192279 | HH1 | 1527099 | 1527100 | 6.548e-05% | 3817.75 | 3817.75 | 4015081928309 | db | 1 |  | 0 |  | 1 | 85362090 | RO | 185 | 275 | 121 | 6.65 | 6.65
Megszakító, 4p, Icu=50kA(415V), In=630A, szelektív, PXR25 (LSI), kikocsizható | NZMN3-4-PX630/VAR-AVE | 192306 | Y7-192306 | HH1 | 2024169 | 2024168 | -4.94e-05% | 5060.42 | 5060.42 | 4015081928576 | db | 1 |  | 0 |  | 1 | 85362090 | RO | 185 | 347 | 121 | 6.65 | 6.65
Megszakító, 4p, Icu=50kA(415V), In=630A, szelektív, PXR25 (LSI), dugaszolható | NZMN3-4-PX630/VAR-SVE | 192297 | Y7-192297 | HH1 | 1775636 | 1775636 | 0% | 4439.09 | 4439.09 | 4015081928484 | db | 1 |  | 0 |  | 1 | 85362090 | RO | 185 | 335 | 125.5 | 6.65 | 6.65
Megszakító, 4p, Icu=50kA(415V), In=630A, szelektív, PXR25 (LSIG,ARMS,ZSI), fix.beépítés, csavar.kap | NZMN3-4-PX630/VAR-TAZ | 192288 | Y7-192288 | HH1 | 2086642 | 2086640 | -9.585e-05% | 5216.6 | 5216.6 | 4015081928392 | db | 1 |  | 0 |  | 1 | 85362090 | RO | 185 | 275 | 121 | 6.65 | 6.65
Megszakító, 4p, Icu=50kA(415V), In=630A, szelektív, PXR25 (LSIG,ARMS,ZSI), kikocsizható | NZMN3-4-PX630/VAR-TAZ-AVE | 192315 | Y7-192315 | HH1 | 2583703 | 2583704 | 3.87e-05% | 6459.26 | 6459.26 | 4015081928668 | db | 1 |  | 0 |  | 1 | 85362090 | RO | 185 | 347 | 121 | 6.65 | 6.65
Megszakító, 4p, Icu=50kA(415V), In=400A, szelektív, PXR20 (LSI), fix.beépítés, csavaros kapcsok | NZMN3-4-VX400 | 191490 | Y7-191490 | HH1 | 927691 | 927692 | 0.0001078% | 2319.23 | 2319.23 | 4015081920020 | db | 1 |  | 0 |  | 1 | 85362090 | RO | 185 | 275 | 121 | 8.964 | 9.241
Megszakító, 4p, Icu=50kA(415V), In=400A, szelektív, PXR20 (LSI), fix.beépítés, csavaros kapcsok | NZMN3-4-VX400/VAR | 191491 | Y7-191491 | HH1 | 955597 | 955596 | -0.0001046% | 2388.99 | 2388.99 | 4015081920037 | db | 1 |  | 0 |  | 1 | 85362090 | RO | 185 | 275 | 121 | 8.4 | 8.4
Megszakító, 4p, Icu=50kA(415V), In=400A, szelektív, PXR20 (LSI), kikocsizható | NZMN3-4-VX400/VAR-AVE | 191616 | Y7-191616 | HH1 | 1326412 | 1326412 | 0% | 3316.03 | 3316.03 | 4015081921287 | db | 1 |  | 0 |  | 1 | 85362090 | RO | 185 | 347 | 121 | 14 | 14
Megszakító, 4p, Icu=50kA(415V), In=400A, szelektív, PXR20 (LSI), dugaszolható | NZMN3-4-VX400/VAR-SVE | 191484 | Y7-191484 | HH1 | 1140343 | 1140344 | 8.769e-05% | 2850.86 | 2850.86 | 4015081919963 | db | 1 |  | 0 |  | 1 | 85362090 | RO | 185 | 335 | 125.5 | 10.04 | 10.04
Megszakító, 4p, Icu=50kA(415V), In=400A, szelektív, PXR20 (LSI), kikocsizható | NZMN3-4-VX400-AVE | 191610 | Y7-191610 | HH1 | 1298502 | 1298500 | -0.000154% | 3246.25 | 3246.25 | 4015081921225 | db | 1 |  | 0 |  | 1 | 85362090 | RO | 185 | 347 | 121 | 22.964 | 23.241
Megszakító, 4p, Icu=50kA(415V), In=400A, szelektív, PXR20 (LSI), dugaszolható | NZMN3-4-VX400-SVE | 191482 | Y7-191482 | HH1 | 1112428 | 1112428 | 0% | 2781.07 | 2781.07 | 4015081919949 | db | 1 |  | 0 |  | 1 | 85362090 | RO | 185 | 335 | 125.5 | 10.04 | 10.04
Megszakító, 4p, Icu=50kA(415V), In=400A, szelektív, PXR20 (LSIG), fix.beépítés, csavaros kapcsok | NZMN3-4-VX400-T | 191480 | Y7-191480 | HH1 | 1251983 | 1251984 | 7.987e-05% | 3129.96 | 3129.96 | 4015081919925 | db | 1 |  | 0 |  | 1 | 85362090 | RO | 185 | 275 | 121 | 8.425 | 8.64
Megszakító, 4p, Icu=50kA(415V), In=400A, szelektív, PXR20 (LSIG), kikocsizható | NZMN3-4-VX400-T-AVE | 191618 | Y7-191618 | HH1 | 1622794 | 1622796 | 0.0001232% | 4056.99 | 4056.99 | 4015081921300 | db | 1 |  | 0 |  | 1 | 85362090 | RO | 185 | 347 | 121 | 22.989 | 22.989
Megszakító, 4p, Icu=50kA(415V), In=630A, szelektív, PXR20 (LSI), fix.beépítés, csavaros kapcsok | NZMN3-4-VX630 | 191492 | Y7-191492 | HH1 | 1170911 | 1170912 | 8.54e-05% | 2927.28 | 2927.28 | 4015081920044 | db | 1 |  | 0 |  | 1 | 85362090 | RO | 185 | 275 | 121 | 9.123 | 9.405
Megszakító, 4p, Icu=50kA(415V), In=630A, szelektív, PXR20 (LSI), fix.beépítés, csavaros kapcsok | NZMN3-4-VX630/VAR | 191493 | Y7-191493 | HH1 | 1206796 | 1206796 | 0% | 3016.99 | 3016.99 | 4015081920051 | db | 1 |  | 0 |  | 1 | 85362090 | RO | 185 | 275 | 121 | 8.4 | 8.4
Megszakító, 4p, Icu=50kA(415V), In=630A, szelektív, PXR20 (LSI), kikocsizható | NZMN3-4-VX630/VAR-AVE | 191617 | Y7-191617 | HH1 | 1674625 | 1674624 | -5.971e-05% | 4186.56 | 4186.56 | 4015081921294 | db | 1 |  | 0 |  | 1 | 85362090 | RO | 185 | 347 | 121 | 14 | 14
Megszakító, 4p, Icu=50kA(415V), In=630A, szelektív, PXR20 (LSI), dugaszolható | NZMN3-4-VX630/VAR-SVE | 191485 | Y7-191485 | HH1 | 1440711 | 1440712 | 6.941e-05% | 3601.78 | 3601.78 | 4015081919970 | db | 1 |  | 0 |  | 1 | 85362090 | RO | 185 | 335 | 125.5 | 10.04 | 10.04
Megszakító, 4p, Icu=50kA(415V), In=630A, szelektív, PXR20 (LSI), kikocsizható | NZMN3-4-VX630-AVE | 191611 | Y7-191611 | HH1 | 1640071 | 1640072 | 6.097e-05% | 4100.18 | 4100.18 | 4015081921232 | db | 1 |  | 0 |  | 1 | 85362090 | RO | 185 | 347 | 121 | 23.123 | 23.405
Megszakító, 4p, Icu=50kA(415V), In=630A, szelektív, PXR20 (LSI), dugaszolható | NZMN3-4-VX630-SVE | 191483 | Y7-191483 | HH1 | 1406157 | 1406156 | -7.112e-05% | 3515.39 | 3515.39 | 4015081919956 | db | 1 |  | 0 |  | 1 | 85362090 | RO | 185 | 335 | 125.5 | 10.04 | 10.04
Megszakító, 4p, Icu=50kA(415V), In=630A, szelektív, PXR20 (LSIG), fix.beépítés, csavaros kapcsok | NZMN3-4-VX630-T | 191481 | Y7-191481 | HH1 | 1581588 | 1581588 | 0% | 3953.97 | 3953.97 | 4015081919932 | db | 1 |  | 0 |  | 1 | 85362090 | RO | 185 | 275 | 121 | 8.425 | 8.64
Megszakító, 4p, Icu=50kA(415V), In=630A, szelektív, PXR20 (LSIG), kikocsizható | NZMN3-4-VX630-T-AVE | 191479 | Y7-191479 | HH1 | 2049430 | 2049428 | -9.759e-05% | 5123.57 | 5123.57 | 4015081919918 | db | 1 |  | 0 |  | 1 | 85362090 | RO | 185 | 347 | 121 | 23.148 | 23.148
Megszakító, 3-pólus, áramkörvéd., Icu=50kA, In=250A | NZMN3-A250 | 109668 | Y7-109668 | HH1 | 655350 | 655348 | -0.0003052% | 1638.37 | 1638.37 | 4015081092543 | db | 1 |  | 0 |  | 1 | 85362090 | RO | 140 | 275 | 121 | 6.142 | 6.142
Megszakító, 3-pólus, áramkörvéd., Icu=50kA, In=320A | NZMN3-A320 | 109669 | Y7-109669 | HH1 | 646191 | 646192 | 0.0001548% | 1615.48 | 1615.48 | 4015081092550 | db | 1 |  | 0 |  | 1 | 85362090 | RO | 140 | 275 | 121 | 6.095 | 6.095
Megszakító, 3-pólus, áramkörvéd., Icu=50kA, In=320A, kikocsizható | NZMN3-A320-AVE | 110858 | Y7-110858 | HH1 | 834555 | 834556 | 0.0001198% | 2086.39 | 2086.39 | 4015081103874 | db | 1 |  | 0 |  | 1 | 85362090 | RO | 140 | 347 | 121 | 16.8 | 16.8
Megszakító, 3-pólus, áramkörvéd., dobozkapcsok, Icu=50kA, In=320A | NZMN3-A320-BT | 110302 | Y7-110302 | HH1 | 731222 | 731220 | -0.0002735% | 1828.05 | 1828.05 | 4015081098507 | db | 1 |  | 0 |  | 1 | 85362090 | RO | 140 | 275 | 121 | 6.598 | 6.598
Megszakító, 3-pólus, áramkörvéd., dugaszolható, Icu=50kA, In=320A | NZMN3-A320-SVE | 168486 | Y7-168486 | HH1 | 872804 | 872804 | 0% | 2182.01 | 2182.01 | 4015081649662 | db | 1 |  | 0 |  | 1 | 85362090 | RO | 140 | 335 | 125.5 | 6.38 | 6.38
Megszakító, 3-pólus, áramkörvéd., Icu=50kA, In=400A | NZMN3-A400 | 109670 | Y7-109670 | HH1 | 646191 | 646192 | 0.0001548% | 1615.48 | 1615.48 | 4015081092567 | db | 1 |  | 0 |  | 1 | 85362090 | RO | 140 | 275 | 121 | 6.109 | 6.109
Megszakító, 3-pólus, áramkörvéd., Icu=50kA, In=400A, kikocsizható | NZMN3-A400-AVE | 110859 | Y7-110859 | HH1 | 834555 | 834556 | 0.0001198% | 2086.39 | 2086.39 | 4015081103881 | db | 1 |  | 0 |  | 1 | 85362090 | RO | 140 | 347 | 121 | 16.8 | 16.8
Megszakító, 3-pólus, áramkörvéd., dobozkapcsok, Icu=50kA, In=400A | NZMN3-A400-BT | 110303 | Y7-110303 | HH1 | 731222 | 731220 | -0.0002735% | 1828.05 | 1828.05 | 4015081098514 | db | 1 |  | 0 |  | 1 | 85362090 | RO | 140 | 275 | 121 | 6.616 | 6.616
Megszakító, 3-pólus, áramkörvéd., dugaszolható, Icu=50kA, In=400A | NZMN3-A400-SVE | 168487 | Y7-168487 | HH1 | 872804 | 872804 | 0% | 2182.01 | 2182.01 | 4015081649679 | db | 1 |  | 0 |  | 1 | 85362090 | RO | 140 | 335 | 125.5 | 6.38 | 6.38
Megszakító, 3-pólus, áramkörvéd., Icu=50kA, In=500A | NZMN3-A500 | 109671 | Y7-109671 | HH1 | 802504 | 802504 | 0% | 2006.26 | 2006.26 | 4015081092574 | db | 1 |  | 0 |  | 1 | 85362090 | RO | 140 | 275 | 121 | 5.8 | 5.8
Megszakító, 3-pólus, áramkörvéd., Icu=50kA, In=500A, kikocsizható | NZMN3-A500-AVE | 110860 | Y7-110860 | HH1 | 990868 | 990868 | 0% | 2477.17 | 2477.17 | 4015081103898 | db | 1 |  | 0 |  | 1 | 85362090 | RO | 140 | 347 | 121 | 16.8 | 16.8
Megszakító, 3-pólus, áramkörvéd., dobozkapcsok, Icu=50kA, In=500A | NZMN3-A500-BT | 110304 | Y7-110304 | HH1 | 887548 | 887548 | 0% | 2218.87 | 2218.87 | 4015081098521 | db | 1 |  | 0 |  | 1 | 85362090 | RO | 140 | 275 | 121 | 6.067 | 6.067
Megszakító, 3-pólus, áramkörvéd., dugaszolható, Icu=50kA, In=500A | NZMN3-A500-SVE | 168488 | Y7-168488 | HH1 | 885192 | 885192 | 0% | 2212.98 | 2212.98 | 4015081649686 | db | 1 |  | 0 |  | 1 | 85362090 | RO | 140 | 335 | 125.5 | 6.38 | 6.38
Megszakító, 3p, Icu=50kA(415V), In=250A, áramkörvéd., PXR10 (LI), fix.beépítés, csavaros kapcsok | NZMN3-AX250 | 191599 | Y7-191599 | HH1 | 583463 | 583464 | 0.0001714% | 1458.66 | 1458.66 | 4015081921119 | db | 1 |  | 0 |  | 1 | 85362090 | RO | 140 | 275 | 121 | 6.911 | 7.125
Megszakító, 3p, Icu=50kA(415V), In=250A, áramkörvéd., PXR10 (LI), kikocsizható | NZMN3-AX250-AVE | 191574 | Y7-191574 | HH1 | 816046 | 816044 | -0.0002451% | 2040.11 | 2040.11 | 4015081920860 | db | 1 |  | 0 |  | 1 | 85362090 | RO | 140 | 347 | 121 | 17.911 | 18.125
Megszakító, 3p, Icu=50kA(415V), In=400A, áramkörvéd., PXR10 (LI), fix.beépítés, csavaros kapcsok | NZMN3-AX400 | 191600 | Y7-191600 | HH1 | 664535 | 664536 | 0.0001505% | 1661.34 | 1661.34 | 4015081921126 | db | 1 |  | 0 |  | 1 | 85362090 | RO | 140 | 275 | 121 | 6.956 | 7.171
Megszakító, 3p, Icu=50kA(415V), In=400A, áramkörvéd., PXR10 (LI), kikocsizható | NZMN3-AX400-AVE | 191575 | Y7-191575 | HH1 | 930353 | 930352 | -0.0001075% | 2325.88 | 2325.88 | 4015081920877 | db | 1 |  | 0 |  | 1 | 85362090 | RO | 140 | 347 | 121 | 17.956 | 18.171
Megszakító, 3p, Icu=50kA(415V), In=400A, áramkörvéd., PXR10 (LI), fix.beépítés, dobozkapcsok | NZMN3-AX400-BT | 191586 | Y7-191586 | HH1 | 797442 | 797444 | 0.0002508% | 1993.61 | 1993.61 | 4015081920983 | db | 1 |  | 0 |  | 1 | 85362090 | RO | 140 | 275 | 121 | 7.68 | 7.9
Megszakító, 3p, Icu=50kA(415V), In=630A, áramkörvéd., PXR10 (LI), fix.beépítés, csavaros kapcsok | NZMN3-AX630 | 191601 | Y7-191601 | HH1 | 854598 | 854596 | -0.000234% | 2136.49 | 2136.49 | 4015081921133 | db | 1 |  | 0 |  | 1 | 85362090 | RO | 140 | 275 | 121 | 7.137 | 7.358
Megszakító, 3p, Icu=50kA(415V), In=630A, áramkörvéd., PXR10 (LI), kikocsizható | NZMN3-AX630-AVE | 191576 | Y7-191576 | HH1 | 1196163 | 1196164 | 8.36e-05% | 2990.41 | 2990.41 | 4015081920884 | db | 1 |  | 0 |  | 1 | 85362090 | RO | 140 | 347 | 121 | 18.137 | 18.358
Megszakító, 3p, Icu=50kA(415V), In=630A, áramkörvéd., PXR10 (LI), fix.beépítés, dobozkapcsok | NZMN3-AX630-BT | 191587 | Y7-191587 | HH1 | 1024713 | 1024712 | -9.759e-05% | 2561.78 | 2561.78 | 4015081920990 | db | 1 |  | 0 |  | 1 | 85362090 | RO | 140 | 275 | 121 | 7.68 | 7.9
Megszakító, 3p, Icu=50kA(415V), In=220A, motorvédő, PXR20(LSI), fix.beépítés, csavaros kapcsok | NZMN3-MX220 | 191605 | Y7-191605 | HH1 | 745607 | 745608 | 0.0001341% | 1864.02 | 1864.02 | 4015081921171 | db | 1 |  | 0 |  | 1 | 85362090 | RO | 140 | 275 | 121 | 6.887 | 7.1
Megszakító, 3p, Icu=50kA(415V), In=220A, motorvédő, PXR20(LSI), kikocsizható | NZMN3-MX220-AVE | 191580 | Y7-191580 | HH1 | 1043325 | 1043324 | -9.585e-05% | 2608.31 | 2608.31 | 4015081920921 | db | 1 |  | 0 |  | 1 | 85362090 | RO | 140 | 347 | 121 | 17.887 | 18.1
Megszakító, 3p, Icu=50kA(415V), In=220A, motorvédő, PXR20(LSI), dugaszolható | NZMN3-MX220-SVE | 191596 | Y7-191596 | HH1 | 894464 | 894464 | 0% | 2236.16 | 2236.16 | 4015081921089 | db | 1 |  | 0 |  | 1 | 85362090 | RO | 140 | 335 | 125.5 | 7.72 | 7.72
Megszakító, 3p, Icu=50kA(415V), In=350A, motorvédő, PXR20(LSI), fix.beépítés, csavaros kapcsok | NZMN3-MX350 | 191606 | Y7-191606 | HH1 | 786817 | 786816 | -0.0001271% | 1967.04 | 1967.04 | 4015081921188 | db | 1 |  | 0 |  | 1 | 85362090 | RO | 140 | 275 | 121 | 6.914 | 7.128
Megszakító, 3p, Icu=50kA(415V), In=350A, motorvédő, PXR20(LSI), kikocsizható | NZMN3-MX350-AVE | 191581 | Y7-191581 | HH1 | 1100472 | 1100472 | 0% | 2751.18 | 2751.18 | 4015081920938 | db | 1 |  | 0 |  | 1 | 85362090 | RO | 140 | 347 | 121 | 17.914 | 18.128
Megszakító, 3p, Icu=50kA(415V), In=350A, motorvédő, PXR20(LSI), dugaszolható | NZMN3-MX350-SVE | 191597 | Y7-191597 | HH1 | 943645 | 943644 | -0.000106% | 2359.11 | 2359.11 | 4015081921096 | db | 1 |  | 0 |  | 1 | 85362090 | RO | 140 | 335 | 125.5 | 7.72 | 7.72
Megszakító, 3p, Icu=50kA(415V), In=450A, motorvédő, PXR20(LSI), fix.beépítés, csavaros kapcsok | NZMN3-MX450 | 191607 | Y7-191607 | HH1 | 894464 | 894464 | 0% | 2236.16 | 2236.16 | 4015081921195 | db | 1 |  | 0 |  | 1 | 85362090 | RO | 140 | 275 | 121 | 7.07 | 7.289
Megszakító, 3p, Icu=50kA(415V), In=450A, motorvédő, PXR20(LSI), kikocsizható | NZMN3-MX450-AVE | 191582 | Y7-191582 | HH1 | 1251983 | 1251984 | 7.987e-05% | 3129.96 | 3129.96 | 4015081920945 | db | 1 |  | 0 |  | 1 | 85362090 | RO | 140 | 347 | 121 | 18.07 | 18.289
Megszakító, 3p, Icu=50kA(415V), In=450A, motorvédő, PXR20(LSI), dugaszolható | NZMN3-MX450-SVE | 191598 | Y7-191598 | HH1 | 1073885 | 1073884 | -9.312e-05% | 2684.71 | 2684.71 | 4015081921102 | db | 1 |  | 0 |  | 1 | 85362090 | RO | 140 | 335 | 125.5 | 7.72 | 7.72
Megszakító, 3p, Icu=50kA(415V), In=250A, motorvédő, PXR25(LSI), fix.beépítés, csavaros kapcsok | NZMN3-PMX250 | 192322 | Y7-192322 | HH1 | 1011425 | 1011424 | -9.887e-05% | 2528.56 | 2528.56 | 4015081928736 | db | 1 |  | 0 |  | 1 | 85362090 | RO | 140 | 275 | 121 | 6.65 | 6.65
Megszakító, 3p, Icu=50kA(415V), In=250A, motorvédő, PXR25(LSI), kikocsizható | NZMN3-PMX250-AVE | 192334 | Y7-192334 | HH1 | 1415463 | 1415464 | 7.065e-05% | 3538.66 | 3538.66 | 4015081928859 | db | 1 |  | 0 |  | 1 | 85362090 | RO | 140 | 347 | 121 | 16.54 | 16.54
Megszakító, 3p, Icu=50kA(415V), In=250A, motorvédő, PXR25(LSI), dugaszolható | NZMN3-PMX250-SVE | 192328 | Y7-192328 | HH1 | 1213440 | 1213440 | 0% | 3033.6 | 3033.6 | 4015081928798 | db | 1 |  | 0 |  | 1 | 85362090 | RO | 140 | 335 | 125.5 | 6.85 | 6.85
Megszakító, 3p, Icu=50kA(415V), In=350A, motorvédő, PXR25(LSI), fix.beépítés, csavaros kapcsok | NZMN3-PMX350 | 192323 | Y7-192323 | HH1 | 1052623 | 1052624 | 9.5e-05% | 2631.56 | 2631.56 | 4015081928743 | db | 1 |  | 0 |  | 1 | 85362090 | RO | 140 | 275 | 121 | 6.65 | 6.65
Megszakító, 3p, Icu=50kA(415V), In=350A, motorvédő, PXR25(LSI), kikocsizható | NZMN3-PMX350-AVE | 192335 | Y7-192335 | HH1 | 1472610 | 1472612 | 0.0001358% | 3681.53 | 3681.53 | 4015081928866 | db | 1 |  | 0 |  | 1 | 85362090 | RO | 140 | 347 | 121 | 16.54 | 16.54
Megszakító, 3p, Icu=50kA(415V), In=350A, motorvédő, PXR25(LSI), dugaszolható | NZMN3-PMX350-SVE | 192329 | Y7-192329 | HH1 | 1262617 | 1262616 | -7.92e-05% | 3156.54 | 3156.54 | 4015081928804 | db | 1 |  | 0 |  | 1 | 85362090 | RO | 140 | 335 | 125.5 | 6.85 | 6.85
Megszakító, 3p, Icu=50kA(415V), In=450A, motorvédő, PXR25(LSI), fix.beépítés, csavaros kapcsok | NZMN3-PMX450 | 192324 | Y7-192324 | HH1 | 1160274 | 1160272 | -0.0001724% | 2900.68 | 2900.68 | 4015081928750 | db | 1 |  | 0 |  | 1 | 85362090 | RO | 140 | 275 | 121 | 6.65 | 6.65
Megszakító, 3p, Icu=50kA(415V), In=450A, motorvédő, PXR25(LSI), kikocsizható | NZMN3-PMX450-AVE | 192336 | Y7-192336 | HH1 | 1624121 | 1624120 | -6.157e-05% | 4060.3 | 4060.3 | 4015081928873 | db | 1 |  | 0 |  | 1 | 85362090 | RO | 140 | 347 | 121 | 16.54 | 16.54
Megszakító, 3p, Icu=50kA(415V), In=450A, motorvédő, PXR25(LSI), dugaszolható | NZMN3-PMX450-SVE | 192330 | Y7-192330 | HH1 | 1392865 | 1392864 | -7.179e-05% | 3482.16 | 3482.16 | 4015081928811 | db | 1 |  | 0 |  | 1 | 85362090 | RO | 140 | 335 | 125.5 | 6.85 | 6.85
Megszakító, 3p, Icu=50kA(415V), In=250A, szelektív, PXR25 (LSI), fix.beépítés, csavaros kapcsok | NZMN3-PX250 | 192354 | Y7-192354 | HH1 | 943645 | 943644 | -0.000106% | 2359.11 | 2359.11 | 4015081929054 | db | 1 |  | 0 |  | 1 | 85362090 | RO | 140 | 275 | 121 | 6.65 | 6.65
Megszakító, 3p, Icu=50kA(415V), In=250A, szelektív, PXR25 (LSI), kikocsizható | NZMN3-PX250-AVE | 192348 | Y7-192348 | HH1 | 1321100 | 1321100 | 0% | 3302.75 | 3302.75 | 4015081928996 | db | 1 |  | 0 |  | 1 | 85362090 | RO | 140 | 347 | 121 | 16.54 | 16.54
Megszakító, 3p, Icu=50kA(415V), In=250A, szelektív, PXR25 (LSI), fix.beépítés, dobozkapcsok | NZMN3-PX250-BT | 192363 | Y7-192363 | HH1 | 1132368 | 1132368 | 0% | 2830.92 | 2830.92 | 4015081929146 | db | 1 |  | 0 |  | 1 | 85362090 | RO | 140 | 275 | 121 | 6.65 | 6.65
Megszakító, 3p, Icu=50kA(415V), In=250A, szelektív, PXR25 (LSI), dugaszolható | NZMN3-PX250-SVE | 192264 | Y7-192264 | HH1 | 1132368 | 1132368 | 0% | 2830.92 | 2830.92 | 4015081928156 | db | 1 |  | 0 |  | 1 | 85362090 | RO | 140 | 335 | 125.5 | 6.85 | 6.85
Megszakító, 3p, Icu=50kA(415V), In=250A, szelektív, PXR25 (LSIG,ARMS,ZSI), fix.beépítés, csavar.kap | NZMN3-PX250-TAZ | 192255 | Y7-192255 | HH1 | 1368945 | 1368944 | -7.305e-05% | 3422.36 | 3422.36 | 4015081928064 | db | 1 |  | 0 |  | 1 | 85362090 | RO | 140 | 275 | 121 | 6.65 | 6.65
Megszakító, 3p, Icu=50kA(415V), In=250A, szelektív, PXR25 (LSIG,ARMS,ZSI), kikocsizható | NZMN3-PX250-TAZ-AVE | 192268 | Y7-192268 | HH1 | 1746399 | 1746400 | 5.726e-05% | 4366 | 4366 | 4015081928194 | db | 1 |  | 0 |  | 1 | 85362090 | RO | 140 | 347 | 121 | 16.54 | 16.54
Megszakító, 3p, Icu=50kA(415V), In=400A, szelektív, PXR25 (LSI), fix.beépítés, csavaros kapcsok | NZMN3-PX400 | 192355 | Y7-192355 | HH1 | 1038004 | 1038004 | 0% | 2595.01 | 2595.01 | 4015081929061 | db | 1 |  | 0 |  | 1 | 85362090 | RO | 140 | 275 | 121 | 6.65 | 6.65
Megszakító, 3p, Icu=50kA(415V), In=400A, szelektív, PXR25 (LSI), kikocsizható | NZMN3-PX400-AVE | 192349 | Y7-192349 | HH1 | 1454007 | 1454008 | 6.878e-05% | 3635.02 | 3635.02 | 4015081929009 | db | 1 |  | 0 |  | 1 | 85362090 | RO | 140 | 347 | 121 | 16.54 | 16.54
Megszakító, 3p, Icu=50kA(415V), In=400A, szelektív, PXR25 (LSI), fix.beépítés, dobozkapcsok | NZMN3-PX400-BT | 192364 | Y7-192364 | HH1 | 1246667 | 1246668 | 8.021e-05% | 3116.67 | 3116.67 | 4015081929153 | db | 1 |  | 0 |  | 1 | 85362090 | RO | 140 | 275 | 121 | 6.65 | 6.65
Megszakító, 3p, Icu=50kA(415V), In=400A, szelektív, PXR25 (LSI), dugaszolható | NZMN3-PX400-SVE | 192340 | Y7-192340 | HH1 | 1246667 | 1246668 | 8.021e-05% | 3116.67 | 3116.67 | 4015081928910 | db | 1 |  | 0 |  | 1 | 85362090 | RO | 140 | 335 | 125.5 | 6.85 | 6.85
Megszakító, 3p, Icu=50kA(415V), In=400A, szelektív, PXR25 (LSIG,ARMS,ZSI), fix.beépítés, csavar.kap | NZMN3-PX400-TAZ | 192256 | Y7-192256 | HH1 | 1505837 | 1505836 | -6.641e-05% | 3764.59 | 3764.59 | 4015081928071 | db | 1 |  | 0 |  | 1 | 85362090 | RO | 140 | 275 | 121 | 6.65 | 6.65
Megszakító, 3p, Icu=50kA(415V), In=400A, szelektív, PXR25 (LSIG,ARMS,ZSI), kikocsizható | NZMN3-PX400-TAZ-AVE | 192269 | Y7-192269 | HH1 | 1921831 | 1921832 | 5.203e-05% | 4804.58 | 4804.58 | 4015081928200 | db | 1 |  | 0 |  | 1 | 85362090 | RO | 140 | 347 | 121 | 16.54 | 16.54
Megszakító, 3p, Icu=50kA(415V), In=630A, szelektív, PXR25 (LSI), fix.beépítés, csavaros kapcsok | NZMN3-PX630 | 192356 | Y7-192356 | HH1 | 1241354 | 1241356 | 0.0001611% | 3103.39 | 3103.39 | 4015081929078 | db | 1 |  | 0 |  | 1 | 85362090 | RO | 140 | 275 | 121 | 6.65 | 6.65
Megszakító, 3p, Icu=50kA(415V), In=630A, szelektív, PXR25 (LSI), kikocsizható | NZMN3-PX630-AVE | 192350 | Y7-192350 | HH1 | 1738416 | 1738416 | 0% | 4346.04 | 4346.04 | 4015081929016 | db | 1 |  | 0 |  | 1 | 85362090 | RO | 140 | 347 | 121 | 16.54 | 16.54
Megszakító, 3p, Icu=50kA(415V), In=630A, szelektív, PXR25 (LSI), fix.beépítés, dobozkapcsok | NZMN3-PX630-BT | 192365 | Y7-192365 | HH1 | 1489887 | 1489888 | 6.712e-05% | 3724.72 | 3724.72 | 4015081929160 | db | 1 |  | 0 |  | 1 | 85362090 | RO | 140 | 275 | 121 | 6.65 | 6.65
Megszakító, 3p, Icu=50kA(415V), In=630A, szelektív, PXR25 (LSI), dugaszolható | NZMN3-PX630-SVE | 192341 | Y7-192341 | HH1 | 1489887 | 1489888 | 6.712e-05% | 3724.72 | 3724.72 | 4015081928927 | db | 1 |  | 0 |  | 1 | 85362090 | RO | 140 | 335 | 125.5 | 6.85 | 6.85
Megszakító, 3p, Icu=50kA(415V), In=630A, szelektív, PXR25 (LSIG,ARMS,ZSI), fix.beépítés, csavar.kap | NZMN3-PX630-TAZ | 192257 | Y7-192257 | HH1 | 1800884 | 1800884 | 0% | 4502.21 | 4502.21 | 4015081928088 | db | 1 |  | 0 |  | 1 | 85362090 | RO | 140 | 275 | 121 | 6.65 | 6.65
Megszakító, 3p, Icu=50kA(415V), In=630A, szelektív, PXR25 (LSIG,ARMS,ZSI), kikocsizható | NZMN3-PX630-TAZ-AVE | 192270 | Y7-192270 | HH1 | 2297958 | 2297960 | 8.703e-05% | 5744.9 | 5744.9 | 4015081928217 | db | 1 |  | 0 |  | 1 | 85362090 | RO | 140 | 347 | 121 | 16.54 | 16.54
Megszakító, 3-pólus, túlterh.kioldó nélkül, Icu=50kA, In=250A | NZMN3-S250 | 109680 | Y7-109680 | HH1 | 646191 | 646192 | 0.0001548% | 1615.48 | 1615.48 | 4015081092666 | db | 1 |  | 0 |  | 1 | 85362090 | RO | 140 | 275 | 121 | 5.8 | 5.8
Megszakító, 3-pólus, túlterh.kioldó nélkül, Icu=50kA, In=250A, kikocsizható | NZMN3-S250-AVE | 113523 | Y7-113523 | HH1 | 1046433 | 1046432 | -9.556e-05% | 2616.08 | 2616.08 | 4015081130481 | db | 1 |  | 0 |  | 1 | 85362090 | RO | 140 | 347 | 121 | 10 | 10
Megszakító, 3-pólus, túlterh.kioldó nélkül, dugaszolható, Icu=50kA, In=250A | NZMN3-S250-SVE | 168489 | Y7-168489 | HH1 | 863558 | 863560 | 0.0002316% | 2158.9 | 2158.9 | 4015081649693 | db | 1 |  | 0 |  | 1 | 85362090 | RO | 140 | 335 | 125.5 | 6.38 | 6.38
Megszakító, 3-pólus, túlterh.kioldó nélkül, Icu=50kA, In=320A | NZMN3-S320 | 109681 | Y7-109681 | HH1 | 646191 | 646192 | 0.0001548% | 1615.48 | 1615.48 | 4015081092673 | db | 1 |  | 0 |  | 1 | 85362090 | RO | 140 | 275 | 121 | 5.8 | 5.8
Megszakító, 3-pólus, túlterh.kioldó nélkül, Icu=50kA, In=320A, kikocsizható | NZMN3-S320-AVE | 113524 | Y7-113524 | HH1 | 1046433 | 1046432 | -9.556e-05% | 2616.08 | 2616.08 | 4015081130498 | db | 1 |  | 0 |  | 1 | 85362090 | RO | 140 | 347 | 121 | 10 | 10
Megszakító, 3-pólus, túlterh.kioldó nélkül, dugaszolható, Icu=50kA, In=320A | NZMN3-S320-SVE | 168490 | Y7-168490 | HH1 | 863558 | 863560 | 0.0002316% | 2158.9 | 2158.9 | 4015081649709 | db | 1 |  | 0 |  | 1 | 85362090 | RO | 140 | 335 | 125.5 | 6.38 | 6.38
Megszakító, 3-pólus, túlterh.kioldó nélkül, Icu=50kA, In=400A | NZMN3-S400 | 109682 | Y7-109682 | HH1 | 646273 | 646272 | -0.0001547% | 1615.68 | 1615.68 | 4015081092680 | db | 1 |  | 0 |  | 1 | 85362090 | RO | 140 | 275 | 121 | 5.8 | 5.8
Megszakító, 3-pólus, túlterh.kioldó nélkül, Icu=50kA, In=400A, kikocsizható | NZMN3-S400-AVE | 113525 | Y7-113525 | HH1 | 1046433 | 1046432 | -9.556e-05% | 2616.08 | 2616.08 | 4015081130504 | db | 1 |  | 0 |  | 1 | 85362090 | RO | 140 | 347 | 121 | 10 | 10
Megszakító, 3-pólus, túlterh.kioldó nélkül, dugaszolható, Icu=50kA, In=400A | NZMN3-S400-SVE | 168491 | Y7-168491 | HH1 | 863558 | 863560 | 0.0002316% | 2158.9 | 2158.9 | 4015081649716 | db | 1 |  | 0 |  | 1 | 85362090 | RO | 140 | 335 | 125.5 | 6.38 | 6.38
Megszakító, 3-pólus, túlterh.kioldó nélkül, Icu=50kA, In=500A | NZMN3-S500 | 109683 | Y7-109683 | HH1 | 802504 | 802504 | 0% | 2006.26 | 2006.26 | 4015081092697 | db | 1 |  | 0 |  | 1 | 85362090 | RO | 140 | 275 | 121 | 5.8 | 5.8
Megszakító, 3-pólus, túlterh.kioldó nélkül, Icu=50kA, In=500A, kikocsizható | NZMN3-S500-AVE | 113526 | Y7-113526 | HH1 | 1241320 | 1241320 | 0% | 3103.3 | 3103.3 | 4015081130511 | db | 1 |  | 0 |  | 1 | 85362090 | RO | 140 | 347 | 121 | 10 | 10
Megszakító, 3-pólus, túlterh.kioldó nélkül, dugaszolható, Icu=50kA, In=500A | NZMN3-S500-SVE | 168492 | Y7-168492 | HH1 | 863558 | 863560 | 0.0002316% | 2158.9 | 2158.9 | 4015081649723 | db | 1 |  | 0 |  | 1 | 85362090 | RO | 140 | 335 | 125.5 | 6.38 | 6.38
Megszakító, 3p, Icu=50kA(415V), In=250A, szelektív, PXR20 (LSI), fix.beépítés, csavaros kapcsok | NZMN3-VX250 | 191602 | Y7-191602 | HH1 | 677831 | 677832 | 0.0001475% | 1694.58 | 1694.58 | 4015081921140 | db | 1 |  | 0 |  | 1 | 85362090 | RO | 140 | 275 | 121 | 6.904 | 7.118
Megszakító, 3p, Icu=50kA(415V), In=250A, szelektív, PXR20 (LSI), kikocsizható | NZMN3-VX250-AVE | 191577 | Y7-191577 | HH1 | 948957 | 948956 | -0.0001054% | 2372.39 | 2372.39 | 4015081920891 | db | 1 |  | 0 |  | 1 | 85362090 | RO | 140 | 347 | 121 | 17.904 | 18.118
Megszakító, 3p, Icu=50kA(415V), In=250A, szelektív, PXR20 (LSI), dugaszolható | NZMN3-VX250-SVE | 191593 | Y7-191593 | HH1 | 813396 | 813396 | 0% | 2033.49 | 2033.49 | 4015081921058 | db | 1 |  | 0 |  | 1 | 85362090 | RO | 140 | 335 | 125.5 | 7.72 | 7.72
Megszakító, 3p, Icu=50kA(415V), In=250A, szelektív, PXR20 (LSIG), fix.beépítés, csavaros kapcsok | NZMN3-VX250-T | 191583 | Y7-191583 | HH1 | 915731 | 915732 | 0.0001092% | 2289.33 | 2289.33 | 4015081920952 | db | 1 |  | 0 |  | 1 | 85362090 | RO | 140 | 275 | 121 | 6.929 | 7.143
Megszakító, 3p, Icu=50kA(415V), In=250A, szelektív, PXR20 (LSIG), kikocsizható | NZMN3-VX250-T-AVE | 191590 | Y7-191590 | HH1 | 1186857 | 1186856 | -8.426e-05% | 2967.14 | 2967.14 | 4015081921027 | db | 1 |  | 0 |  | 1 | 85362090 | RO | 140 | 347 | 121 | 11.129 | 11.129
Megszakító, 3p, Icu=50kA(415V), In=400A, szelektív, PXR20 (LSI), fix.beépítés, csavaros kapcsok | NZMN3-VX400 | 191603 | Y7-191603 | HH1 | 772190 | 772192 | 0.000259% | 1930.48 | 1930.48 | 4015081921157 | db | 1 |  | 0 |  | 1 | 85362090 | RO | 140 | 275 | 121 | 6.989 | 7.205
Megszakító, 3p, Icu=50kA(415V), In=400A, szelektív, PXR20 (LSI), kikocsizható | NZMN3-VX400-AVE | 191578 | Y7-191578 | HH1 | 1081864 | 1081864 | 0% | 2704.66 | 2704.66 | 4015081920907 | db | 1 |  | 0 |  | 1 | 85362090 | RO | 140 | 347 | 121 | 17.989 | 18.205
Megszakító, 3p, Icu=50kA(415V), In=400A, szelektív, PXR20 (LSI), fix.beépítés, dobozkapcsok | NZMN3-VX400-BT | 191588 | Y7-191588 | HH1 | 927691 | 927692 | 0.0001078% | 2319.23 | 2319.23 | 4015081921003 | db | 1 |  | 0 |  | 1 | 85362090 | RO | 140 | 275 | 121 | 7.68 | 7.9
Megszakító, 3p, Icu=50kA(415V), In=400A, szelektív, PXR20 (LSI), dugaszolható | NZMN3-VX400-SVE | 191594 | Y7-191594 | HH1 | 927691 | 927692 | 0.0001078% | 2319.23 | 2319.23 | 4015081921065 | db | 1 |  | 0 |  | 1 | 85362090 | RO | 140 | 335 | 125.5 | 7.72 | 7.72
Megszakító, 3p, Icu=50kA(415V), In=400A, szelektív, PXR20 (LSIG), fix.beépítés, csavaros kapcsok | NZMN3-VX400-T | 191584 | Y7-191584 | HH1 | 1043325 | 1043324 | -9.585e-05% | 2608.31 | 2608.31 | 4015081920969 | db | 1 |  | 0 |  | 1 | 85362090 | RO | 140 | 275 | 121 | 7.014 | 7.23
Megszakító, 3p, Icu=50kA(415V), In=400A, szelektív, PXR20 (LSIG), kikocsizható | NZMN3-VX400-T-AVE | 191591 | Y7-191591 | HH1 | 1351668 | 1351668 | 0% | 3379.17 | 3379.17 | 4015081921034 | db | 1 |  | 0 |  | 1 | 85362090 | RO | 140 | 347 | 121 | 11.214 | 11.214
Megszakító, 3p, Icu=50kA(415V), In=630A, szelektív, PXR20 (LSI), fix.beépítés, csavaros kapcsok | NZMN3-VX630 | 191604 | Y7-191604 | HH1 | 975536 | 975536 | 0% | 2438.84 | 2438.84 | 4015081921164 | db | 1 |  | 0 |  | 1 | 85362090 | RO | 140 | 275 | 121 | 7.083 | 7.302
Megszakító, 3p, Icu=50kA(415V), In=630A, szelektív, PXR20 (LSI), kikocsizható | NZMN3-VX630-AVE | 191579 | Y7-191579 | HH1 | 1366278 | 1366276 | -0.0001464% | 3415.69 | 3415.69 | 4015081920914 | db | 1 |  | 0 |  | 1 | 85362090 | RO | 140 | 347 | 121 | 18.083 | 18.302
Megszakító, 3p, Icu=50kA(415V), In=630A, szelektív, PXR20 (LSI), fix.beépítés, dobozkapcsok | NZMN3-VX630-BT | 191589 | Y7-191589 | HH1 | 1170911 | 1170912 | 8.54e-05% | 2927.28 | 2927.28 | 4015081921010 | db | 1 |  | 0 |  | 1 | 85362090 | RO | 140 | 275 | 121 | 7.68 | 7.9
Megszakító, 3p, Icu=50kA(415V), In=630A, szelektív, PXR20 (LSI), dugaszolható | NZMN3-VX630-SVE | 191595 | Y7-191595 | HH1 | 1170911 | 1170912 | 8.54e-05% | 2927.28 | 2927.28 | 4015081921072 | db | 1 |  | 0 |  | 1 | 85362090 | RO | 140 | 335 | 125.5 | 7.72 | 7.72
Megszakító, 3p, Icu=50kA(415V), In=630A, szelektív, PXR20 (LSIG), fix.beépítés, csavaros kapcsok | NZMN3-VX630-T | 191585 | Y7-191585 | HH1 | 1317101 | 1317100 | -7.592e-05% | 3292.75 | 3292.75 | 4015081920976 | db | 1 |  | 0 |  | 1 | 85362090 | RO | 140 | 275 | 121 | 7.108 | 7.327
Megszakító, 3p, Icu=50kA(415V), In=630A, szelektív, PXR20 (LSIG), kikocsizható | NZMN3-VX630-T-AVE | 191592 | Y7-191592 | HH1 | 1707852 | 1707852 | 0% | 4269.63 | 4269.63 | 4015081921041 | db | 1 |  | 0 |  | 1 | 85362090 | RO | 140 | 347 | 121 | 11.308 | 11.308
Megszakító, 4p, Icu=50kA(415V), In=1000A, áramkörvéd., PXR10 (LI), fix.beépítés, csavaros kapcsok | NZMN4-4-AX1000 | 191433 | Y7-191433 | HH1 | 1745064 | 1745064 | 0% | 4362.66 | 4362.66 | 4015081919451 | db | 1 |  | 0 |  | 1 | 85362090 | RO | 280 | 401 | 138 | 25.5 | 25.5
Megszakító, 4p, Icu=50kA(415V), In=1000A, áramkörvéd., PXR10 (LI), fix.beépítés, csavaros kapcsok | NZMN4-4-AX1000/VAR | 191434 | Y7-191434 | HH1 | 1796899 | 1796900 | 5.565e-05% | 4492.25 | 4492.25 | 4015081919468 | db | 1 |  | 0 |  | 1 | 85362090 | RO | 280 | 401 | 138 | 25.5 | 25.5
Megszakító, 4p, Icu=50kA(415V), In=1250A, áramkörvéd., PXR10 (LI), fix.beépítés, csavaros kapcsok | NZMN4-4-AX1250 | 191435 | Y7-191435 | HH1 | 2126508 | 2126508 | 0% | 5316.27 | 5316.27 | 4015081919475 | db | 1 |  | 0 |  | 1 | 85362090 | RO | 280 | 401 | 138 | 25.5 | 25.5
Megszakító, 4p, Icu=50kA(415V), In=1250A, áramkörvéd., PXR10 (LI), fix.beépítés, csavaros kapcsok | NZMN4-4-AX1250/VAR | 191436 | Y7-191436 | HH1 | 2190307 | 2190308 | 4.566e-05% | 5475.77 | 5475.77 | 4015081919482 | db | 1 |  | 0 |  | 1 | 85362090 | RO | 280 | 401 | 138 | 25.5 | 25.5
Megszakító, 4p, Icu=50kA(415V), In=1600A, áramkörvéd., PXR10 (LI), fix.beépítés, csavaros kapcsok | NZMN4-4-AX1600 | 191437 | Y7-191437 | HH1 | 3074134 | 3074132 | -6.506e-05% | 7685.33 | 7685.33 | 4015081919499 | db | 1 |  | 0 |  | 1 | 85362090 | RO | 280 | 401 | 138 | 25.5 | 25.5
Megszakító, 4p, Icu=50kA(415V), In=1600A, áramkörvéd., PXR10 (LI), fix.beépítés, csavaros kapcsok | NZMN4-4-AX1600/VAR | 191438 | Y7-191438 | HH1 | 3165839 | 3165840 | 3.159e-05% | 7914.6 | 7914.6 | 4015081919505 | db | 1 |  | 0 |  | 1 | 85362090 | RO | 280 | 401 | 138 | 25.5 | 25.5
Megszakító, 4p, Icu=50kA(415V), In=800A, áramkörvéd., PXR10 (LI), fix.beépítés, csavaros kapcsok | NZMN4-4-AX800 | 191431 | Y7-191431 | HH1 | 1346347 | 1346348 | 7.428e-05% | 3365.87 | 3365.87 | 4015081919437 | db | 1 |  | 0 |  | 1 | 85362090 | RO | 280 | 401 | 138 | 25.5 | 25.5
Megszakító, 4p, Icu=50kA(415V), In=800A, áramkörvéd., PXR10 (LI), fix.beépítés, csavaros kapcsok | NZMN4-4-AX800/VAR | 191432 | Y7-191432 | HH1 | 1386222 | 1386220 | -0.0001443% | 3465.55 | 3465.55 | 4015081919444 | db | 1 |  | 0 |  | 1 | 85362090 | RO | 280 | 401 | 138 | 25.5 | 25.5
Megszakító, 4p, Icu=50kA(415V), In=1000A, szelektív, PXR25 (LSI), fix.beépítés, csavaros kapcsok | NZMN4-4-PX1000/VAR | 189643 | Y7-189643 | HH1 | 2551816 | 2551816 | 0% | 6379.54 | 6379.54 | 4015081875900 | db | 1 |  | 0 |  | 1 | 85362090 | RO | 280 | 401 | 138 | 25.5 | 25.5
Megszakító, 4p, Icu=50kA(415V), In=1000A, szelektív, PXR25 (LSI), kikocsizható | NZMN4-4-PX1000/VAR-AVE | 189663 | Y7-189663 | HH1 | 3349250 | 3349248 | -5.971e-05% | 8373.12 | 8373.12 | 4015081876105 | db | 1 |  | 0 |  | 1 | 85362090 | RO | 280 | 510 | 138 | 35.5 | 35.5
Megszakító, 4p, Icu=50kA(415V), In=1000A, szelektív, PXR25 (LSIG,ARMS,ZSI), fix.beépítés, csavar.kap | NZMN4-4-PX1000/VAR-TAZ | 189653 | Y7-189653 | HH1 | 3448930 | 3448932 | 5.799e-05% | 8622.33 | 8622.33 | 4015081876006 | db | 1 |  | 0 |  | 1 | 85362090 | RO | 280 | 401 | 138 | 25.5 | 25.5
Megszakító, 4p, Icu=50kA(415V), In=1000A, szelektív, PXR25 (LSIG,ARMS,ZSI), kikocsizható | NZMN4-4-PX1000/VAR-TAZ-AVE | 189673 | Y7-189673 | HH1 | 4246372 | 4246372 | 0% | 10615.93 | 10615.93 | 4015081876204 | db | 1 |  | 0 |  | 1 | 85362090 | RO | 280 | 510 | 138 | 35.5 | 35.5
Megszakító, 4p, Icu=50kA(415V), In=1250A, szelektív, PXR25 (LSI), fix.beépítés, csavaros kapcsok | NZMN4-4-PX1250/VAR | 189644 | Y7-189644 | HH1 | 3062174 | 3062172 | -6.531e-05% | 7655.43 | 7655.43 | 4015081875917 | db | 1 |  | 0 |  | 1 | 85362090 | RO | 280 | 401 | 138 | 25.5 | 25.5
Megszakító, 4p, Icu=50kA(415V), In=1250A, szelektív, PXR25 (LSI), kikocsizható | NZMN4-4-PX1250/VAR-AVE | 189664 | Y7-189664 | HH1 | 4019097 | 4019096 | -2.488e-05% | 10047.74 | 10047.74 | 4015081876112 | db | 1 |  | 0 |  | 1 | 85362090 | RO | 280 | 510 | 138 | 35.5 | 35.5
Megszakító, 4p, Icu=50kA(415V), In=1250A, szelektív, PXR25 (LSIG,ARMS,ZSI), fix.beépítés, csavar.kap | NZMN4-4-PX1250/VAR-TAZ | 189654 | Y7-189654 | HH1 | 4138717 | 4138716 | -2.416e-05% | 10346.79 | 10346.79 | 4015081876013 | db | 1 |  | 0 |  | 1 | 85362090 | RO | 280 | 401 | 138 | 25.5 | 25.5
Megszakító, 4p, Icu=50kA(415V), In=1250A, szelektív, PXR25 (LSIG,ARMS,ZSI), kikocsizható | NZMN4-4-PX1250/VAR-TAZ-AVE | 189674 | Y7-189674 | HH1 | 5095641 | 5095640 | -1.962e-05% | 12739.1 | 12739.1 | 4015081876211 | db | 1 |  | 0 |  | 1 | 85362090 | RO | 280 | 510 | 138 | 35.5 | 35.5
Megszakító, 4p, Icu=50kA(415V), In=1600A, szelektív, PXR25 (LSI), fix.beépítés, csavaros kapcsok | NZMN4-4-PX1600/VAR | 189645 | Y7-189645 | HH1 | 4253011 | 4253012 | 2.351e-05% | 10632.53 | 10632.53 | 4015081875924 | db | 1 |  | 0 |  | 1 | 85362090 | RO | 280 | 401 | 138 | 25.5 | 25.5
Megszakító, 4p, Icu=50kA(415V), In=1600A, szelektív, PXR25 (LSI), kikocsizható | NZMN4-4-PX1600/VAR-AVE | 189665 | Y7-189665 | HH1 | 5582077 | 5582076 | -1.791e-05% | 13955.19 | 13955.19 | 4015081876129 | db | 1 |  | 0 |  | 1 | 85362090 | RO | 280 | 510 | 138 | 35.5 | 35.5
Megszakító, 4p, Icu=50kA(415V), In=1600A, szelektív, PXR25 (LSIG,ARMS,ZSI), fix.beépítés, csavar.kap | NZMN4-4-PX1600/VAR-TAZ | 189655 | Y7-189655 | HH1 | 5748211 | 5748212 | 1.74e-05% | 14370.53 | 14370.53 | 4015081876020 | db | 1 |  | 0 |  | 1 | 85362090 | RO | 280 | 401 | 138 | 25.5 | 25.5
Megszakító, 4p, Icu=50kA(415V), In=1600A, szelektív, PXR25 (LSIG,ARMS,ZSI), kikocsizható | NZMN4-4-PX1600/VAR-TAZ-AVE | 189675 | Y7-189675 | HH1 | 7077285 | 7077284 | -1.413e-05% | 17693.21 | 17693.21 | 4015081876228 | db | 1 |  | 0 |  | 1 | 85362090 | RO | 280 | 510 | 138 | 35.5 | 35.5
Megszakító, 4p, Icu=50kA(415V), In=630A, szelektív, PXR25 (LSI), fix.beépítés, csavaros kapcsok | NZMN4-4-PX630/VAR | 189641 | Y7-189641 | HH1 | 1956389 | 1956388 | -5.111e-05% | 4890.97 | 4890.97 | 4015081875887 | db | 1 |  | 0 |  | 1 | 85362090 | RO | 280 | 401 | 138 | 25.5 | 25.5
Megszakító, 4p, Icu=50kA(415V), In=630A, szelektív, PXR25 (LSI), kikocsizható | NZMN4-4-PX630/VAR-AVE | 189661 | Y7-189661 | HH1 | 2567766 | 2567768 | 7.789e-05% | 6419.42 | 6419.42 | 4015081876082 | db | 1 |  | 0 |  | 1 | 85362090 | RO | 280 | 510 | 138 | 35.5 | 35.5
Megszakító, 4p, Icu=50kA(415V), In=630A, szelektív, PXR25 (LSIG,ARMS,ZSI), fix.beépítés, csavar.kap | NZMN4-4-PX630/VAR-TAZ | 189651 | Y7-189651 | HH1 | 2644849 | 2644848 | -3.781e-05% | 6612.12 | 6612.12 | 4015081875986 | db | 1 |  | 0 |  | 1 | 85362090 | RO | 280 | 401 | 138 | 25.5 | 25.5
Megszakító, 4p, Icu=50kA(415V), In=630A, szelektív, PXR25 (LSIG,ARMS,ZSI), kikocsizható | NZMN4-4-PX630/VAR-TAZ-AVE | 189671 | Y7-189671 | HH1 | 3256217 | 3256216 | -3.071e-05% | 8140.54 | 8140.54 | 4015081876181 | db | 1 |  | 0 |  | 1 | 85362090 | RO | 280 | 510 | 138 | 35.5 | 35.5
Megszakító, 4p, Icu=50kA(415V), In=800A, szelektív, PXR25 (LSI), fix.beépítés, csavaros kapcsok | NZMN4-4-PX800/VAR | 189642 | Y7-189642 | HH1 | 2126508 | 2126508 | 0% | 5316.27 | 5316.27 | 4015081875894 | db | 1 |  | 0 |  | 1 | 85362090 | RO | 280 | 401 | 138 | 25.5 | 25.5
Megszakító, 4p, Icu=50kA(415V), In=800A, szelektív, PXR25 (LSI), kikocsizható | NZMN4-4-PX800/VAR-AVE | 189662 | Y7-189662 | HH1 | 2791047 | 2791048 | 3.583e-05% | 6977.62 | 6977.62 | 4015081876099 | db | 1 |  | 0 |  | 1 | 85362090 | RO | 280 | 510 | 138 | 35.5 | 35.5
Megszakító, 4p, Icu=50kA(415V), In=800A, szelektív, PXR25 (LSIG,ARMS,ZSI), fix.beépítés, csavar.kap | NZMN4-4-PX800/VAR-TAZ | 189652 | Y7-189652 | HH1 | 2874773 | 2874772 | -3.479e-05% | 7186.93 | 7186.93 | 4015081875993 | db | 1 |  | 0 |  | 1 | 85362090 | RO | 280 | 401 | 138 | 25.5 | 25.5
Megszakító, 4p, Icu=50kA(415V), In=800A, szelektív, PXR25 (LSIG,ARMS,ZSI), kikocsizható | NZMN4-4-PX800/VAR-TAZ-AVE | 189672 | Y7-189672 | HH1 | 3539304 | 3539304 | 0% | 8848.26 | 8848.26 | 4015081876198 | db | 1 |  | 0 |  | 1 | 85362090 | RO | 280 | 510 | 138 | 35.5 | 35.5
Megszakító, 4p, Icu=50kA(415V), In=1000A, szelektív, PXR20 (LSI), fix.beépítés, csavaros kapcsok | NZMN4-4-VX1000 | 191441 | Y7-191441 | HH1 | 1993601 | 1993600 | -5.016e-05% | 4984 | 4984 | 4015081919536 | db | 1 |  | 0 |  | 1 | 85362090 | RO | 280 | 401 | 138 | 25.5 | 25.5
Megszakító, 4p, Icu=50kA(415V), In=1000A, szelektív, PXR20 (LSI), fix.beépítés, csavaros kapcsok | NZMN4-4-VX1000/VAR | 191442 | Y7-191442 | HH1 | 2053411 | 2053412 | 4.87e-05% | 5133.53 | 5133.53 | 4015081919543 | db | 1 |  | 0 |  | 1 | 85362090 | RO | 280 | 401 | 138 | 25.5 | 25.5
Megszakító, 4p, Icu=50kA(415V), In=1000A, szelektív, PXR20 (LSI), kikocsizható | NZMN4-4-VX1000-AVE | 193334 | Y7-193334 | HH1 | 2791047 | 2791048 | 3.583e-05% | 6977.62 | 6977.62 | 9010238016798 | db | 1 |  | 0 |  | 1 | 85362090 | RO | 280 | 510 | 138 | 35.5 | 35.5
Megszakító, 4p, Icu=50kA(415V), In=1000A, szelektív, PXR20 (LSIG), fix.beépítés, csavaros kapcsok | NZMN4-4-VX1000-T | 193321 | Y7-193321 | HH1 | 2691358 | 2691360 | 7.431e-05% | 6728.4 | 6728.4 | 9010238016668 | db | 1 |  | 0 |  | 1 | 85362090 | RO | 280 | 401 | 138 | 25.5 | 25.5
Megszakító, 4p, Icu=50kA(415V), In=1250A, szelektív, PXR20 (LSI), fix.beépítés, csavaros kapcsok | NZMN4-4-VX1250 | 191443 | Y7-191443 | HH1 | 2492006 | 2492008 | 8.026e-05% | 6230.02 | 6230.02 | 4015081919550 | db | 1 |  | 0 |  | 1 | 85362090 | RO | 280 | 401 | 138 | 25.5 | 25.5
Megszakító, 4p, Icu=50kA(415V), In=1250A, szelektív, PXR20 (LSI), fix.beépítés, csavaros kapcsok | NZMN4-4-VX1250/VAR | 191444 | Y7-191444 | HH1 | 2566431 | 2566432 | 3.896e-05% | 6416.08 | 6416.08 | 4015081919567 | db | 1 |  | 0 |  | 1 | 85362090 | RO | 280 | 401 | 138 | 25.5 | 25.5
Megszakító, 4p, Icu=50kA(415V), In=1250A, szelektív, PXR20 (LSI), kikocsizható | NZMN4-4-VX1250-AVE | 193335 | Y7-193335 | HH1 | 3488800 | 3488800 | 0% | 8722 | 8722 | 9010238016804 | db | 1 |  | 0 |  | 1 | 85362090 | RO | 280 | 510 | 138 | 35.5 | 35.5
Megszakító, 4p, Icu=50kA(415V), In=1250A, szelektív, PXR20 (LSIG), fix.beépítés, csavaros kapcsok | NZMN4-4-VX1250-T | 193322 | Y7-193322 | HH1 | 3363873 | 3363872 | -2.973e-05% | 8409.68 | 8409.68 | 9010238016675 | db | 1 |  | 0 |  | 1 | 85362090 | RO | 280 | 401 | 138 | 25.5 | 25.5
Megszakító, 4p, Icu=50kA(415V), In=1600A, szelektív, PXR20 (LSI), fix.beépítés, csavaros kapcsok | NZMN4-4-VX1600 | 191445 | Y7-191445 | HH1 | 3654939 | 3654940 | 2.736e-05% | 9137.35 | 9137.35 | 4015081919574 | db | 1 |  | 0 |  | 1 | 85362090 | RO | 280 | 401 | 138 | 25.5 | 25.5
Megszakító, 4p, Icu=50kA(415V), In=1600A, szelektív, PXR20 (LSI), fix.beépítés, csavaros kapcsok | NZMN4-4-VX1600/VAR | 191446 | Y7-191446 | HH1 | 3765248 | 3765248 | 0% | 9413.12 | 9413.12 | 4015081919581 | db | 1 |  | 0 |  | 1 | 85362090 | RO | 280 | 401 | 138 | 25.5 | 25.5
Megszakító, 4p, Icu=50kA(415V), In=1600A, szelektív, PXR20 (LSI), kikocsizható | NZMN4-4-VX1600-AVE | 193336 | Y7-193336 | HH1 | 5116907 | 5116908 | 1.954e-05% | 12792.27 | 12792.27 | 9010238016811 | db | 1 |  | 0 |  | 1 | 85362090 | RO | 280 | 510 | 138 | 35.5 | 35.5
Megszakító, 4p, Icu=50kA(415V), In=1600A, szelektív, PXR20 (LSIG), fix.beépítés, csavaros kapcsok | NZMN4-4-VX1600-T | 193323 | Y7-193323 | HH1 | 4934823 | 4934824 | 2.026e-05% | 12337.06 | 12337.06 | 9010238016682 | db | 1 |  | 0 |  | 1 | 85362090 | RO | 280 | 401 | 138 | 25.5 | 25.5
Megszakító, 4p, Icu=50kA(415V), In=800A, szelektív, PXR20 (LSI), fix.beépítés, csavaros kapcsok | NZMN4-4-VX800 | 191439 | Y7-191439 | HH1 | 1578939 | 1578940 | 6.333e-05% | 3947.35 | 3947.35 | 4015081919512 | db | 1 |  | 0 |  | 1 | 85362090 | RO | 280 | 401 | 138 | 25.5 | 25.5
Megszakító, 4p, Icu=50kA(415V), In=800A, szelektív, PXR20 (LSI), fix.beépítés, csavaros kapcsok | NZMN4-4-VX800/VAR | 191440 | Y7-191440 | HH1 | 1625457 | 1625456 | -6.152e-05% | 4063.64 | 4063.64 | 4015081919529 | db | 1 |  | 0 |  | 1 | 85362090 | RO | 280 | 401 | 138 | 25.5 | 25.5
Megszakító, 4p, Icu=50kA(415V), In=800A, szelektív, PXR20 (LSI), kikocsizható | NZMN4-4-VX800-AVE | 193333 | Y7-193333 | HH1 | 2210243 | 2210244 | 4.524e-05% | 5525.61 | 5525.61 | 9010238016781 | db | 1 |  | 0 |  | 1 | 85362090 | RO | 280 | 510 | 138 | 35.5 | 35.5
Megszakító, 4p, Icu=50kA(415V), In=800A, szelektív, PXR20 (LSIG), fix.beépítés, csavaros kapcsok | NZMN4-4-VX800-T | 193320 | Y7-193320 | HH1 | 2130502 | 2130500 | -9.387e-05% | 5326.25 | 5326.25 | 9010238016651 | db | 1 |  | 0 |  | 1 | 85362090 | RO | 280 | 401 | 138 | 25.5 | 25.5
Megszakító, 3p, Icu=50kA(415V), In=1000A, áramkörvéd., PXR10 (LI), fix.beépítés, csavaros kapcsok | NZMN4-AX1000 | 191420 | Y7-191420 | HH1 | 1395524 | 1395524 | 0% | 3488.81 | 3488.81 | 4015081919321 | db | 1 |  | 0 |  | 1 | 85362090 | RO | 210 | 401 | 138 | 19 | 19
Megszakító, 3p, Icu=50kA(415V), In=1000A, áramkörvéd., PXR10 (LI), kikocsizható | NZMN4-AX1000-AVE | EP-500895 | Y7-500895 | HH1 | 1688599 | 1688600 | 5.922e-05% | 4221.5 | 4221.5 | 9010653031598 | db | 1 |  | 0 |  | 1 | 85362090 | RO | 210 | 510 | 138 | 30 | 30
Megszakító, 3p, Icu=50kA(415V), In=1250A, áramkörvéd., PXR10 (LI), fix.beépítés, csavaros kapcsok | NZMN4-AX1250 | 191421 | Y7-191421 | HH1 | 1701204 | 1701204 | 0% | 4253.01 | 4253.01 | 4015081919338 | db | 1 |  | 0 |  | 1 | 85362090 | RO | 210 | 401 | 138 | 19 | 19
Megszakító, 3p, Icu=50kA(415V), In=1250A, áramkörvéd., PXR10 (LI), kikocsizható | NZMN4-AX1250-AVE | EP-500896 | Y7-500896 | HH1 | 1994284 | 1994284 | 0% | 4985.71 | 4985.71 | 9010653031604 | db | 1 |  | 0 |  | 1 | 85362090 | RO | 210 | 510 | 138 | 30 | 30
Megszakító, 3p, Icu=50kA(415V), In=1600A, áramkörvéd., PXR10 (LI), fix.beépítés, csavaros kapcsok | NZMN4-AX1600 | 191422 | Y7-191422 | HH1 | 2458775 | 2458776 | 4.067e-05% | 6146.94 | 6146.94 | 4015081919345 | db | 1 |  | 0 |  | 1 | 85362090 | RO | 210 | 401 | 138 | 19 | 19
Megszakító, 3p, Icu=50kA(415V), In=1600A, áramkörvéd., PXR10 (LI), kikocsizható | NZMN4-AX1600-AVE | EP-500897 | Y7-500897 | HH1 | 2751856 | 2751856 | 0% | 6879.64 | 6879.64 | 9010653031628 | db | 1 |  | 0 |  | 1 | 85362090 | RO | 210 | 510 | 138 | 30 | 30
Megszakító, 3p, Icu=50kA(415V), In=630A, áramkörvéd., PXR10 (LI), fix.beépítés, csavaros kapcsok | NZMN4-AX630 | 191418 | Y7-191418 | HH1 | 970219 | 970220 | 0.0001031% | 2425.55 | 2425.55 | 4015081919307 | db | 1 |  | 0 |  | 1 | 85362090 | RO | 210 | 401 | 138 | 19 | 19
Megszakító, 3p, Icu=50kA(415V), In=630A, áramkörvéd., PXR10 (LI), kikocsizható | NZMN4-AX630-AVE | EP-500893 | Y7-500893 | HH1 | 1263300 | 1263300 | 0% | 3158.25 | 3158.25 | 9010653031574 | db | 1 |  | 0 |  | 1 | 85362090 | RO | 210 | 510 | 138 | 30 | 30
Megszakító, 3p, Icu=50kA(415V), In=800A, áramkörvéd., PXR10 (LI), fix.beépítés, csavaros kapcsok | NZMN4-AX800 | 191419 | Y7-191419 | HH1 | 1076552 | 1076552 | 0% | 2691.38 | 2691.38 | 4015081919314 | db | 1 |  | 0 |  | 1 | 85362090 | RO | 210 | 401 | 138 | 19 | 19
Megszakító, 3p, Icu=50kA(415V), In=800A, áramkörvéd., PXR10 (LI), kikocsizható | NZMN4-AX800-AVE | EP-500894 | Y7-500894 | HH1 | 1369623 | 1369624 | 7.301e-05% | 3424.06 | 3424.06 | 9010653031581 | db | 1 |  | 0 |  | 1 | 85362090 | RO | 210 | 510 | 138 | 30 | 30
Megszakító, 3p, Icu=50kA(415V), In=1400A, motorvédő, PXR20(LSI), fix.beépítés, csavaros kapcsok | NZMN4-MX1400 | 191430 | Y7-191430 | HH1 | 3189760 | 3189760 | 0% | 7974.4 | 7974.4 | 4015081919420 | db | 1 |  | 0 |  | 1 | 85362090 | RO | 210 | 401 | 138 | 19 | 19
Megszakító, 3p, Icu=50kA(415V), In=550A, motorvédő, PXR20(LSI), fix.beépítés, csavaros kapcsok | NZMN4-MX550 | 191428 | Y7-191428 | HH1 | 1249329 | 1249328 | -8.004e-05% | 3123.32 | 3123.32 | 4015081919406 | db | 1 |  | 0 |  | 1 | 85362090 | RO | 210 | 401 | 138 | 19 | 19
Megszakító, 3p, Icu=50kA(415V), In=875A, motorvédő, PXR20(LSI), fix.beépítés, csavaros kapcsok | NZMN4-MX875 | 191429 | Y7-191429 | HH1 | 1993601 | 1993600 | -5.016e-05% | 4984 | 4984 | 4015081919413 | db | 1 |  | 0 |  | 1 | 85362090 | RO | 210 | 401 | 138 | 19 | 19
Megszakító, 3p, Icu=50kA(415V), In=1400A, motorvédő, PXR25(LSI), fix.beépítés, csavaros kapcsok | NZMN4-PMX1400 | 189683 | Y7-189683 | HH1 | 3588476 | 3588476 | 0% | 8971.19 | 8971.19 | 4015081876303 | db | 1 |  | 0 |  | 1 | 85362090 | RO | 210 | 401 | 138 | 19 | 19
Megszakító, 3p, Icu=50kA(415V), In=1400A, motorvédő, PXR25(LSI), kikocsizható | NZMN4-PMX1400-AVE | 189689 | Y7-189689 | HH1 | 5023875 | 5023876 | 1.99e-05% | 12559.69 | 12559.69 | 4015081876365 | db | 1 |  | 0 |  | 1 | 85362090 | RO | 210 | 510 | 138 | 29 | 29
Megszakító, 3p, Icu=50kA(415V), In=550A, motorvédő, PXR25(LSI), fix.beépítés, csavaros kapcsok | NZMN4-PMX550 | 189681 | Y7-189681 | HH1 | 1648042 | 1648040 | -0.0001214% | 4120.1 | 4120.1 | 4015081876280 | db | 1 |  | 0 |  | 1 | 85362090 | RO | 210 | 401 | 138 | 19 | 19
Megszakító, 3p, Icu=50kA(415V), In=550A, motorvédő, PXR25(LSI), kikocsizható | NZMN4-PMX550-AVE | 189687 | Y7-189687 | HH1 | 2307260 | 2307260 | 0% | 5768.15 | 5768.15 | 4015081876341 | db | 1 |  | 0 |  | 1 | 85362090 | RO | 210 | 510 | 138 | 29 | 29
Megszakító, 3p, Icu=50kA(415V), In=875A, motorvédő, PXR25(LSI), fix.beépítés, csavaros kapcsok | NZMN4-PMX875 | 189682 | Y7-189682 | HH1 | 2392322 | 2392320 | -8.36e-05% | 5980.8 | 5980.8 | 4015081876297 | db | 1 |  | 0 |  | 1 | 85362090 | RO | 210 | 401 | 138 | 19 | 19
Megszakító, 3p, Icu=50kA(415V), In=875A, motorvédő, PXR25(LSI), kikocsizható | NZMN4-PMX875-AVE | 189688 | Y7-189688 | HH1 | 3349250 | 3349248 | -5.971e-05% | 8373.12 | 8373.12 | 4015081876358 | db | 1 |  | 0 |  | 1 | 85362090 | RO | 210 | 510 | 138 | 29 | 29
Megszakító, 3p, Icu=50kA(415V), In=1000A, szelektív, PXR25 (LSI), fix.beépítés, csavaros kapcsok | NZMN4-PX1000 | 189603 | Y7-189603 | HH1 | 1993601 | 1993600 | -5.016e-05% | 4984 | 4984 | 4015081875504 | db | 1 |  | 0 |  | 1 | 85362090 | RO | 210 | 401 | 138 | 19 | 19
Megszakító, 3p, Icu=50kA(415V), In=1000A, szelektív, PXR25 (LSI), kikocsizható | NZMN4-PX1000-AVE | 189623 | Y7-189623 | HH1 | 2791047 | 2791048 | 3.583e-05% | 6977.62 | 6977.62 | 4015081875702 | db | 1 |  | 0 |  | 1 | 85362090 | RO | 210 | 510 | 138 | 29 | 29
Megszakító, 3p, Icu=50kA(415V), In=1000A, szelektív, PXR25 (LSIG,ARMS,ZSI), fix.beépítés, csavar.kap | NZMN4-PX1000-TAZ | 189613 | Y7-189613 | HH1 | 2890723 | 2890724 | 3.459e-05% | 7226.81 | 7226.81 | 4015081875603 | db | 1 |  | 0 |  | 1 | 85362090 | RO | 210 | 401 | 138 | 19 | 19
Megszakító, 3p, Icu=50kA(415V), In=1000A, szelektív, PXR25 (LSIG,ARMS,ZSI), kikocsizható | NZMN4-PX1000-TAZ-AVE | 189633 | Y7-189633 | HH1 | 3688161 | 3688160 | -2.711e-05% | 9220.4 | 9220.4 | 4015081875801 | db | 1 |  | 0 |  | 1 | 85362090 | RO | 210 | 510 | 138 | 29 | 29
Megszakító, 3p, Icu=50kA(415V), In=1250A, szelektív, PXR25 (LSI), fix.beépítés, csavaros kapcsok | NZMN4-PX1250 | 189604 | Y7-189604 | HH1 | 2392322 | 2392320 | -8.36e-05% | 5980.8 | 5980.8 | 4015081875511 | db | 1 |  | 0 |  | 1 | 85362090 | RO | 210 | 401 | 138 | 19 | 19
Megszakító, 3p, Icu=50kA(415V), In=1250A, szelektív, PXR25 (LSI), kikocsizható | NZMN4-PX1250-AVE | 189624 | Y7-189624 | HH1 | 3349250 | 3349248 | -5.971e-05% | 8373.12 | 8373.12 | 4015081875719 | db | 1 |  | 0 |  | 1 | 85362090 | RO | 210 | 510 | 138 | 29 | 29
Megszakító, 3p, Icu=50kA(415V), In=1250A, szelektív, PXR25 (LSIG,ARMS,ZSI), fix.beépítés, csavar.kap | NZMN4-PX1250-TAZ | 189614 | Y7-189614 | HH1 | 3468861 | 3468860 | -2.883e-05% | 8672.15 | 8672.15 | 4015081875610 | db | 1 |  | 0 |  | 1 | 85362090 | RO | 210 | 401 | 138 | 19 | 19
Megszakító, 3p, Icu=50kA(415V), In=1250A, szelektív, PXR25 (LSIG,ARMS,ZSI), kikocsizható | NZMN4-PX1250-TAZ-AVE | 189634 | Y7-189634 | HH1 | 4425793 | 4425792 | -2.259e-05% | 11064.48 | 11064.48 | 4015081875818 | db | 1 |  | 0 |  | 1 | 85362090 | RO | 210 | 510 | 138 | 29 | 29
Megszakító, 3p, Icu=50kA(415V), In=1600A, szelektív, PXR25 (LSI), fix.beépítés, csavaros kapcsok | NZMN4-PX1600 | 189605 | Y7-189605 | HH1 | 3322667 | 3322668 | 3.01e-05% | 8306.67 | 8306.67 | 4015081875528 | db | 1 |  | 0 |  | 1 | 85362090 | RO | 210 | 401 | 138 | 19 | 19
Megszakító, 3p, Icu=50kA(415V), In=1600A, szelektív, PXR25 (LSI), kikocsizható | NZMN4-PX1600-AVE | 189625 | Y7-189625 | HH1 | 4651732 | 4651732 | 0% | 11629.33 | 11629.33 | 4015081875726 | db | 1 |  | 0 |  | 1 | 85362090 | RO | 210 | 510 | 138 | 29 | 29
Megszakító, 3p, Icu=50kA(415V), In=1600A, szelektív, PXR25 (LSIG,ARMS,ZSI), fix.beépítés, csavar.kap | NZMN4-PX1600-TAZ | 189615 | Y7-189615 | HH1 | 4817866 | 4817868 | 4.151e-05% | 12044.67 | 12044.67 | 4015081875627 | db | 1 |  | 0 |  | 1 | 85362090 | RO | 210 | 401 | 138 | 19 | 19
Megszakító, 3p, Icu=50kA(415V), In=1600A, szelektív, PXR25 (LSIG,ARMS,ZSI), kikocsizható | NZMN4-PX1600-TAZ-AVE | 189635 | Y7-189635 | HH1 | 6146932 | 6146932 | 0% | 15367.33 | 15367.33 | 4015081875825 | db | 1 |  | 0 |  | 1 | 85362090 | RO | 210 | 510 | 138 | 29 | 29
Megszakító, 3p, Icu=50kA(415V), In=630A, szelektív, PXR25 (LSI), fix.beépítés, csavaros kapcsok | NZMN4-PX630 | 189601 | Y7-189601 | HH1 | 1528435 | 1528436 | 6.543e-05% | 3821.09 | 3821.09 | 4015081875481 | db | 1 |  | 0 |  | 1 | 85362090 | RO | 210 | 401 | 138 | 19 | 19
Megszakító, 3p, Icu=50kA(415V), In=630A, szelektív, PXR25 (LSI), kikocsizható | NZMN4-PX630-AVE | 189621 | Y7-189621 | HH1 | 2139795 | 2139796 | 4.673e-05% | 5349.49 | 5349.49 | 4015081875689 | db | 1 |  | 0 |  | 1 | 85362090 | RO | 210 | 510 | 138 | 29 | 29
Megszakító, 3p, Icu=50kA(415V), In=630A, szelektív, PXR25 (LSIG,ARMS,ZSI), fix.beépítés, csavar.kap | NZMN4-PX630-TAZ | 189611 | Y7-189611 | HH1 | 2216891 | 2216892 | 4.511e-05% | 5542.23 | 5542.23 | 4015081875580 | db | 1 |  | 0 |  | 1 | 85362090 | RO | 210 | 401 | 138 | 19 | 19
Megszakító, 3p, Icu=50kA(415V), In=630A, szelektív, PXR25 (LSIG,ARMS,ZSI), kikocsizható | NZMN4-PX630-TAZ-AVE | 189631 | Y7-189631 | HH1 | 2828259 | 2828260 | 3.536e-05% | 7070.65 | 7070.65 | 4015081875788 | db | 1 |  | 0 |  | 1 | 85362090 | RO | 210 | 510 | 138 | 29 | 29
Megszakító, 3p, Icu=50kA(415V), In=800A, szelektív, PXR25 (LSI), fix.beépítés, csavaros kapcsok | NZMN4-PX800 | 189602 | Y7-189602 | HH1 | 1661338 | 1661336 | -0.0001204% | 4153.34 | 4153.34 | 4015081875498 | db | 1 |  | 0 |  | 1 | 85362090 | RO | 210 | 401 | 138 | 19 | 19
Megszakító, 3p, Icu=50kA(415V), In=800A, szelektív, PXR25 (LSI), kikocsizható | NZMN4-PX800-AVE | 189622 | Y7-189622 | HH1 | 2325868 | 2325868 | 0% | 5814.67 | 5814.67 | 4015081875696 | db | 1 |  | 0 |  | 1 | 85362090 | RO | 210 | 510 | 138 | 29 | 29
Megszakító, 3p, Icu=50kA(415V), In=800A, szelektív, PXR25 (LSIG,ARMS,ZSI), fix.beépítés, csavar.kap | NZMN4-PX800-TAZ | 189612 | Y7-189612 | HH1 | 2409599 | 2409600 | 4.15e-05% | 6024 | 6024 | 4015081875597 | db | 1 |  | 0 |  | 1 | 85362090 | RO | 210 | 401 | 138 | 19 | 19
Megszakító, 3p, Icu=50kA(415V), In=800A, szelektív, PXR25 (LSIG,ARMS,ZSI), kikocsizható | NZMN4-PX800-TAZ-AVE | 189632 | Y7-189632 | HH1 | 3074134 | 3074132 | -6.506e-05% | 7685.33 | 7685.33 | 4015081875795 | db | 1 |  | 0 |  | 1 | 85362090 | RO | 210 | 510 | 138 | 29 | 29
Megszakító, 3p, Icu=50kA(415V), In=1000A, szelektív, PXR20 (LSI), fix.beépítés, csavaros kapcsok | NZMN4-VX1000 | 191425 | Y7-191425 | HH1 | 1594884 | 1594884 | 0% | 3987.21 | 3987.21 | 4015081919376 | db | 1 |  | 0 |  | 1 | 85362090 | RO | 210 | 401 | 138 | 19 | 19
Megszakító, 3p, Icu=50kA(415V), In=1000A, szelektív, PXR20 (LSI), kikocsizható | NZMN4-VX1000-AVE | 191415 | Y7-191415 | HH1 | 2232832 | 2232832 | 0% | 5582.08 | 5582.08 | 4015081919277 | db | 1 |  | 0 |  | 1 | 85362090 | RO | 210 | 510 | 138 | 29 | 29
Megszakító, 3p, Icu=50kA(415V), In=1000A, szelektív, PXR20 (LSIG), fix.beépítés, csavaros kapcsok | NZMN4-VX1000-T | 193312 | Y7-193312 | HH1 | 2153095 | 2153096 | 4.644e-05% | 5382.74 | 5382.74 | 9010238016576 | db | 1 |  | 0 |  | 1 | 85362090 | RO | 210 | 401 | 138 | 19 | 19
Megszakító, 3p, Icu=50kA(415V), In=1250A, szelektív, PXR20 (LSI), fix.beépítés, csavaros kapcsok | NZMN4-VX1250 | 191426 | Y7-191426 | HH1 | 1993601 | 1993600 | -5.016e-05% | 4984 | 4984 | 4015081919383 | db | 1 |  | 0 |  | 1 | 85362090 | RO | 210 | 401 | 138 | 19 | 19
Megszakító, 3p, Icu=50kA(415V), In=1250A, szelektív, PXR20 (LSI), kikocsizható | NZMN4-VX1250-AVE | 191416 | Y7-191416 | HH1 | 2791047 | 2791048 | 3.583e-05% | 6977.62 | 6977.62 | 4015081919284 | db | 1 |  | 0 |  | 1 | 85362090 | RO | 210 | 510 | 138 | 29 | 29
Megszakító, 3p, Icu=50kA(415V), In=1250A, szelektív, PXR20 (LSIG), fix.beépítés, csavaros kapcsok | NZMN4-VX1250-T | 193313 | Y7-193313 | HH1 | 2691358 | 2691360 | 7.431e-05% | 6728.4 | 6728.4 | 9010238016583 | db | 1 |  | 0 |  | 1 | 85362090 | RO | 210 | 401 | 138 | 19 | 19
Megszakító, 3p, Icu=50kA(415V), In=1600A, szelektív, PXR20 (LSI), fix.beépítés, csavaros kapcsok | NZMN4-VX1600 | 191427 | Y7-191427 | HH1 | 2923946 | 2923944 | -6.84e-05% | 7309.86 | 7309.86 | 4015081919390 | db | 1 |  | 0 |  | 1 | 85362090 | RO | 210 | 401 | 138 | 19 | 19
Megszakító, 3p, Icu=50kA(415V), In=1600A, szelektív, PXR20 (LSI), kikocsizható | NZMN4-VX1600-AVE | 191417 | Y7-191417 | HH1 | 4093526 | 4093524 | -4.886e-05% | 10233.81 | 10233.81 | 4015081919291 | db | 1 |  | 0 |  | 1 | 85362090 | RO | 210 | 510 | 138 | 29 | 29
Megszakító, 3p, Icu=50kA(415V), In=1600A, szelektív, PXR20 (LSIG), fix.beépítés, csavaros kapcsok | NZMN4-VX1600-T | 193314 | Y7-193314 | HH1 | 3947331 | 3947332 | 2.533e-05% | 9868.33 | 9868.33 | 9010238016590 | db | 1 |  | 0 |  | 1 | 85362090 | RO | 210 | 401 | 138 | 19 | 19
Megszakító, 3p, Icu=50kA(415V), In=630A, szelektív, PXR20 (LSI), fix.beépítés, csavaros kapcsok | NZMN4-VX630 | 191423 | Y7-191423 | HH1 | 1129714 | 1129712 | -0.000177% | 2824.28 | 2824.28 | 4015081919352 | db | 1 |  | 0 |  | 1 | 85362090 | RO | 210 | 401 | 138 | 19 | 19
Megszakító, 3p, Icu=50kA(415V), In=630A, szelektív, PXR20 (LSI), kikocsizható | NZMN4-VX630-AVE | 191413 | Y7-191413 | HH1 | 1581588 | 1581588 | 0% | 3953.97 | 3953.97 | 4015081919253 | db | 1 |  | 0 |  | 1 | 85362090 | RO | 210 | 510 | 138 | 29 | 29
Megszakító, 3p, Icu=50kA(415V), In=630A, szelektív, PXR20 (LSIG), fix.beépítés, csavaros kapcsok | NZMN4-VX630-T | 193310 | Y7-193310 | HH1 | 1525772 | 1525772 | 0% | 3814.43 | 3814.43 | 9010238016552 | db | 1 |  | 0 |  | 1 | 85362090 | RO | 210 | 401 | 138 | 19 | 19
Megszakító, 3p, Icu=50kA(415V), In=800A, szelektív, PXR20 (LSI), fix.beépítés, csavaros kapcsok | NZMN4-VX800 | 191424 | Y7-191424 | HH1 | 1262617 | 1262616 | -7.92e-05% | 3156.54 | 3156.54 | 4015081919369 | db | 1 |  | 0 |  | 1 | 85362090 | RO | 210 | 401 | 138 | 19 | 19
Megszakító, 3p, Icu=50kA(415V), In=800A, szelektív, PXR20 (LSI), kikocsizható | NZMN4-VX800-AVE | 191414 | Y7-191414 | HH1 | 1767662 | 1767660 | -0.0001131% | 4419.15 | 4419.15 | 4015081919260 | db | 1 |  | 0 |  | 1 | 85362090 | RO | 210 | 510 | 138 | 29 | 29
Megszakító, 3p, Icu=50kA(415V), In=800A, szelektív, PXR20 (LSIG), fix.beépítés, csavaros kapcsok | NZMN4-VX800-T | 193311 | Y7-193311 | HH1 | 1705189 | 1705188 | -5.864e-05% | 4262.97 | 4262.97 | 9010238016569 | db | 1 |  | 0 |  | 1 | 85362090 | RO | 210 | 401 | 138 | 19 | 19
Átlátszó burkolat CI szekr., NZM megszak. mot. meghajt. felsz., 255x265x110 a CI44...,CI45...,CI48… | NZM-RTR | 194557 | Y7-194557 | HH1 | 43292 | 43292 | 0% | 108.23 | 108.23 | 9010238057593 | db | 1 |  | 0 |  | 1 | 85381000 | FI | 265 | 255 | 110 | 0.717 | 0.717
Megszakító, 4p, Icu=70kA(415V), In=100A, áramkörvéd., termomag, fix.beépítés, dobozkapcsok | NZMS1-4-A100 | 109955 | Y7-109955 | HH1 | 295155 | 295156 | 0.0003388% | 737.89 | 737.89 | 4015081095216 | db | 1 |  | 0 |  | 1 | 85362090 | RO | 120 | 145 | 68 | 1.325 | 1.325
Megszakító, 4p, Icu=70kA(415V), In=125A, áramkörvéd., termomag, fix.beépítés, dobozkapcsok | NZMS1-4-A125 | 109956 | Y7-109956 | HH1 | 435522 | 435524 | 0.0004592% | 1088.81 | 1088.81 | 4015081095223 | db | 1 |  | 0 |  | 1 | 85362090 | RO | 120 | 145 | 68 | 1.325 | 1.325
Megszakító, 4p, Icu=70kA(415V), In=160A, áramkörvéd., termomag, fix.beépítés, dobozkapcsok | NZMS1-4-A160 | 109957 | Y7-109957 | HH1 | 489860 | 489860 | 0% | 1224.65 | 1224.65 | 4015081095230 | db | 1 |  | 0 |  | 1 | 85362090 | RO | 120 | 145 | 68 | 1.325 | 1.325
Megszakító, 4p, Icu=70kA(415V), In=20A, áramkörvéd., termomag, fix.beépítés, dobozkapcsok | NZMS1-4-A20 | 109948 | Y7-109948 | HH1 | 203039 | 203040 | 0.0004925% | 507.6 | 507.6 | 4015081095148 | db | 1 |  | 0 |  | 1 | 85362010 | RO | 120 | 145 | 68 | 1.325 | 1.325
Megszakító, 4p, Icu=70kA(415V), In=25A, áramkörvéd., termomag, fix.beépítés, dobozkapcsok | NZMS1-4-A25 | 109949 | Y7-109949 | HH1 | 203039 | 203040 | 0.0004925% | 507.6 | 507.6 | 4015081095155 | db | 1 |  | 0 |  | 1 | 85362010 | RO | 120 | 145 | 68 | 1.325 | 1.325
Megszakító, 4p, Icu=70kA(415V), In=32A, áramkörvéd., termomag, fix.beépítés, dobozkapcsok | NZMS1-4-A32 | 109950 | Y7-109950 | HH1 | 203039 | 203040 | 0.0004925% | 507.6 | 507.6 | 4015081095162 | db | 1 |  | 0 |  | 1 | 85362010 | RO | 120 | 145 | 68 | 1.325 | 1.325
Megszakító, 4p, Icu=70kA(415V), In=40A, áramkörvéd., termomag, fix.beépítés, dobozkapcsok | NZMS1-4-A40 | 109951 | Y7-109951 | HH1 | 203039 | 203040 | 0.0004925% | 507.6 | 507.6 | 4015081095179 | db | 1 |  | 0 |  | 1 | 85362010 | RO | 120 | 145 | 68 | 1.324 | 1.379
Megszakító, 4p, Icu=70kA(415V), In=50A, áramkörvéd., termomag, fix.beépítés, dobozkapcsok | NZMS1-4-A50 | 109952 | Y7-109952 | HH1 | 203039 | 203040 | 0.0004925% | 507.6 | 507.6 | 4015081095186 | db | 1 |  | 0 |  | 1 | 85362010 | RO | 120 | 145 | 68 | 1.325 | 1.325
Megszakító, 4p, Icu=70kA(415V), In=63A, áramkörvéd., termomag, fix.beépítés, dobozkapcsok | NZMS1-4-A63 | 109953 | Y7-109953 | HH1 | 203039 | 203040 | 0.0004925% | 507.6 | 507.6 | 4015081095193 | db | 1 |  | 0 |  | 1 | 85362010 | RO | 120 | 145 | 68 | 1.325 | 1.325
Megszakító, 4p, Icu=70kA(415V), In=80A, áramkörvéd., termomag, fix.beépítés, dobozkapcsok | NZMS1-4-A80 | 109954 | Y7-109954 | HH1 | 225079 | 225080 | 0.0004443% | 562.7 | 562.7 | 4015081095209 | db | 1 |  | 0 |  | 1 | 85362090 | RO | 120 | 145 | 68 | 1.325 | 1.325
Megszakító, 3p, Icu=70kA(415V), In=100A, áramkörvéd., termomag, fix.beépítés, dobozkapcsok | NZMS1-A100 | 109940 | Y7-109940 | HH1 | 202356 | 202356 | 0% | 505.89 | 505.89 | 4015081095063 | db | 1 |  | 0 |  | 1 | 85362090 | RO | 90 | 145 | 68 | 1.026 | 1.069
Megszakító, 3-pólus, Icu=70kA(415V), In=100A, áramkörvéd., termomag, dugaszolható | NZMS1-A100-SVE | 112787 | Y7-112787 | HH1 | 246060 | 246060 | 0% | 615.15 | 615.15 | 4015081123278 | db | 1 |  | 0 |  | 1 | 85362090 | RO | 90 | 145 | 68 | 1.207 | 1.207
Megszakító, 3p, Icu=70kA(415V), In=125A, áramkörvéd., termomag, fix.beépítés, dobozkapcsok | NZMS1-A125 | 109941 | Y7-109941 | HH1 | 328282 | 328284 | 0.0006092% | 820.71 | 820.71 | 4015081095070 | db | 1 |  | 0 |  | 1 | 85362090 | RO | 90 | 145 | 68 | 1.023 | 1.066
Megszakító, 3-pólus, Icu=70kA(415V), In=125A, áramkörvéd., termomag, dugaszolható | NZMS1-A125-SVE | 112788 | Y7-112788 | HH1 | 374131 | 374132 | 0.0002673% | 935.33 | 935.33 | 4015081123285 | db | 1 |  | 0 |  | 1 | 85362090 | RO | 90 | 145 | 68 | 1.204 | 1.204
Megszakító, 3p, Icu=70kA(415V), In=160A, áramkörvéd., termomag, fix.beépítés, dobozkapcsok | NZMS1-A160 | 109942 | Y7-109942 | HH1 | 370266 | 370268 | 0.0005402% | 925.67 | 925.67 | 4015081095087 | db | 1 |  | 0 |  | 1 | 85362090 | RO | 90 | 145 | 68 | 1.083 | 1.128
Megszakító, 3p, Icu=70kA(415V), In=20A, áramkörvéd., termomag, fix.beépítés, dobozkapcsok | NZMS1-A20 | 109933 | Y7-109933 | HH1 | 143813 | 143812 | -0.0006953% | 359.53 | 359.53 | 4015081094998 | db | 1 |  | 0 |  | 1 | 85362010 | RO | 90 | 145 | 68 | 1.028 | 1.071
Megszakító, 3-pólus, Icu=70kA(415V), In=20A, áramkörvéd., termomag, dugaszolható | NZMS1-A20-SVE | 112780 | Y7-112780 | HH1 | 186380 | 186380 | 0% | 465.95 | 465.95 | 4015081123209 | db | 1 |  | 0 |  | 1 | 85362010 | RO | 90 | 145 | 68 | 1.209 | 1.209
Megszakító, 3p, Icu=70kA(415V), In=25A, áramkörvéd., termomag, fix.beépítés, dobozkapcsok | NZMS1-A25 | 109934 | Y7-109934 | HH1 | 144504 | 144504 | 0% | 361.26 | 361.26 | 4015081095001 | db | 1 |  | 0 |  | 1 | 85362010 | RO | 90 | 145 | 68 | 1.025 | 1.068
Megszakító, 3-pólus, Icu=70kA(415V), In=25A, áramkörvéd., termomag, dugaszolható | NZMS1-A25-SVE | 112781 | Y7-112781 | HH1 | 187054 | 187056 | 0.001069% | 467.64 | 467.64 | 4015081123216 | db | 1 |  | 0 |  | 1 | 85362010 | RO | 90 | 145 | 68 | 1.206 | 1.206
Megszakító, 3p, Icu=70kA(415V), In=32A, áramkörvéd., termomag, fix.beépítés, dobozkapcsok | NZMS1-A32 | 109935 | Y7-109935 | HH1 | 145217 | 145216 | -0.0006886% | 363.04 | 363.04 | 4015081095018 | db | 1 |  | 0 |  | 1 | 85362010 | RO | 90 | 145 | 68 | 1.046 | 1.119
Megszakító, 3-pólus, Icu=70kA(415V), In=32A, áramkörvéd., termomag, dugaszolható | NZMS1-A32-SVE | 112782 | Y7-112782 | HH1 | 187820 | 187820 | 0% | 469.55 | 469.55 | 4015081123223 | db | 1 |  | 0 |  | 1 | 85362010 | RO | 90 | 145 | 68 | 1.227 | 1.227
Megszakító, 3p, Icu=70kA(415V), In=40A, áramkörvéd., termomag, fix.beépítés, dobozkapcsok | NZMS1-A40 | 109936 | Y7-109936 | HH1 | 145866 | 145864 | -0.001371% | 364.66 | 364.66 | 4015081095025 | db | 1 |  | 0 |  | 1 | 85362010 | RO | 90 | 145 | 68 | 1.02 | 1.063
Megszakító, 3-pólus, Icu=70kA(415V), In=40A, áramkörvéd., termomag, dugaszolható | NZMS1-A40-SVE | 112783 | Y7-112783 | HH1 | 188433 | 188432 | -0.0005307% | 471.08 | 471.08 | 4015081123230 | db | 1 |  | 0 |  | 1 | 85362010 | RO | 90 | 145 | 68 | 1.201 | 1.201
Megszakító, 3p, Icu=70kA(415V), In=50A, áramkörvéd., termomag, fix.beépítés, dobozkapcsok | NZMS1-A50 | 109937 | Y7-109937 | HH1 | 146579 | 146580 | 0.0006822% | 366.45 | 366.45 | 4015081095032 | db | 1 |  | 0 |  | 1 | 85362010 | RO | 90 | 145 | 68 | 1.046 | 1.119
Megszakító, 3-pólus, Icu=70kA(415V), In=50A, áramkörvéd., termomag, dugaszolható | NZMS1-A50-SVE | 112784 | Y7-112784 | HH1 | 189095 | 189096 | 0.0005288% | 472.74 | 472.74 | 4015081123247 | db | 1 |  | 0 |  | 1 | 85362010 | RO | 90 | 145 | 68 | 1.227 | 1.227
Megszakító, 3p, Icu=70kA(415V), In=63A, áramkörvéd., termomag, fix.beépítés, dobozkapcsok | NZMS1-A63 | 109938 | Y7-109938 | HH1 | 147301 | 147300 | -0.0006789% | 368.25 | 368.25 | 4015081095049 | db | 1 |  | 0 |  | 1 | 85362010 | RO | 90 | 145 | 68 | 1.015 | 1.057
Megszakító, 3-pólus, Icu=70kA(415V), In=63A, áramkörvéd., termomag, dugaszolható | NZMS1-A63-SVE | 112785 | Y7-112785 | HH1 | 189795 | 189796 | 0.0005269% | 474.49 | 474.49 | 4015081123254 | db | 1 |  | 0 |  | 1 | 85362010 | RO | 90 | 145 | 68 | 1.196 | 1.196
Megszakító, 3p, Icu=70kA(415V), In=80A, áramkörvéd., termomag, fix.beépítés, dobozkapcsok | NZMS1-A80 | 109939 | Y7-109939 | HH1 | 156227 | 156228 | 0.0006401% | 390.57 | 390.57 | 4015081095056 | db | 1 |  | 0 |  | 1 | 85362090 | RO | 90 | 145 | 68 | 1.014 | 1.056
Megszakító, 3-pólus, Icu=70kA(415V), In=80A, áramkörvéd., termomag, dugaszolható | NZMS1-A80-SVE | 112786 | Y7-112786 | HH1 | 202045 | 202044 | -0.0004949% | 505.11 | 505.11 | 4015081123261 | db | 1 |  | 0 |  | 1 | 85362090 | RO | 90 | 145 | 68 | 1.195 | 1.195
Megszakító, 3p, Icu=70kA(415V), In=100A, csak mágneses kioldó, fix.beépítés, dobozkapcsok | NZMS1-S100 | 109947 | Y7-109947 | HH1 | 200273 | 200272 | -0.0004993% | 500.68 | 500.68 | 4015081095131 | db | 1 |  | 0 |  | 1 | 85362090 | RO | 90 | 145 | 68 | 1.046 | 1.119
Megszakító, 3-pólus, Icu=70kA(415V), In=100A, csak mágneses kioldó, dugaszolható | NZMS1-S100-SVE | 112794 | Y7-112794 | HH1 | 244012 | 244012 | 0% | 610.03 | 610.03 | 4015081123346 | db | 1 |  | 0 |  | 1 | 85362090 | RO | 90 | 145 | 68 | 1.227 | 1.227
Megszakító, 3p, Icu=70kA(415V), In=40A, csak mágneses kioldó, fix.beépítés, dobozkapcsok | NZMS1-S40 | 109943 | Y7-109943 | HH1 | 141038 | 141036 | -0.001418% | 352.59 | 352.59 | 4015081095094 | db | 1 |  | 0 |  | 1 | 85362010 | RO | 90 | 145 | 68 | 1.046 | 1.119
Megszakító, 3-pólus, Icu=70kA(415V), In=40A, csak mágneses kioldó, dugaszolható | NZMS1-S40-SVE | 112790 | Y7-112790 | HH1 | 183726 | 183728 | 0.001089% | 459.32 | 459.32 | 4015081123308 | db | 1 |  | 0 |  | 1 | 85362010 | RO | 90 | 145 | 68 | 1.227 | 1.227
Megszakító, 3p, Icu=70kA(415V), In=50A, csak mágneses kioldó, fix.beépítés, dobozkapcsok | NZMS1-S50 | 109944 | Y7-109944 | HH1 | 141038 | 141036 | -0.001418% | 352.59 | 352.59 | 4015081095100 | db | 1 |  | 0 |  | 1 | 85362010 | RO | 90 | 145 | 68 | 1.046 | 1.119
Megszakító, 3-pólus, Icu=70kA(415V), In=50A, csak mágneses kioldó, dugaszolható | NZMS1-S50-SVE | 112791 | Y7-112791 | HH1 | 183726 | 183728 | 0.001089% | 459.32 | 459.32 | 4015081123315 | db | 1 |  | 0 |  | 1 | 85362010 | RO | 90 | 145 | 68 | 1.227 | 1.227
Megszakító, 3p, Icu=70kA(415V), In=63A, csak mágneses kioldó, fix.beépítés, dobozkapcsok | NZMS1-S63 | 109945 | Y7-109945 | HH1 | 141038 | 141036 | -0.001418% | 352.59 | 352.59 | 4015081095117 | db | 1 |  | 0 |  | 1 | 85362010 | RO | 90 | 145 | 68 | 1.046 | 1.119
Megszakító, 3-pólus, Icu=70kA(415V), In=63A, csak mágneses kioldó, dugaszolható | NZMS1-S63-SVE | 112792 | Y7-112792 | HH1 | 183726 | 183728 | 0.001089% | 459.32 | 459.32 | 4015081123322 | db | 1 |  | 0 |  | 1 | 85362010 | RO | 90 | 145 | 68 | 1.227 | 1.227
Megszakító, 3p, Icu=70kA(415V), In=80A, csak mágneses kioldó, fix.beépítés, dobozkapcsok | NZMS1-S80 | 109946 | Y7-109946 | HH1 | 152107 | 152108 | 0.0006574% | 380.27 | 380.27 | 4015081095124 | db | 1 |  | 0 |  | 1 | 85362090 | RO | 90 | 145 | 68 | 1.046 | 1.119
Megszakító, 3-pólus, Icu=70kA(415V), In=80A, csak mágneses kioldó, dugaszolható | NZMS1-S80-SVE | 112793 | Y7-112793 | HH1 | 197969 | 197968 | -0.0005051% | 494.92 | 494.92 | 4015081123339 | db | 1 |  | 0 |  | 1 | 85362090 | RO | 90 | 145 | 68 | 1.227 | 1.227
Megszakító, 4p, Icu=70kA(415V), In=125A, áramkörvéd., termomag, fix.beépítés, csavaros kapcsok | NZMS2-4-A125 | 109988 | Y7-109988 | HH1 | 481756 | 481756 | 0% | 1204.39 | 1204.39 | 4015081095544 | db | 1 |  | 0 |  | 1 | 85362090 | RO | 140 | 184 | 103 | 3 | 3.125
Megszakító, 4p, Icu=70kA(415V), In=125A, áramkörvéd., termomag, dugaszolható | NZMS2-4-A125-SVE | 113313 | Y7-113313 | HH1 | 551961 | 551960 | -0.0001812% | 1379.9 | 1379.9 | 4015081128488 | db | 1 |  | 0 |  | 1 | 85362090 | RO | 140 | 241 | 103 | 4.07 | 4.07
Megszakító, 4p, Icu=70kA(415V), In=160A, áramkörvéd., termomag, fix.beépítés, csavaros kapcsok | NZMS2-4-A160 | 109989 | Y7-109989 | HH1 | 521673 | 521672 | -0.0001917% | 1304.18 | 1304.18 | 4015081095551 | db | 1 |  | 0 |  | 1 | 85362090 | RO | 140 | 184 | 103 | 3 | 3.125
Megszakító, 4p, Icu=70kA(415V), In=160A,N=60%In, áramkörvéd, termomag, fix.beépítés, csavar.kapcsok | NZMS2-4-A160/100 | 109990 | Y7-109990 | HH1 | 521673 | 521672 | -0.0001917% | 1304.18 | 1304.18 | 4015081095568 | db | 1 |  | 0 |  | 1 | 85362090 | RO | 140 | 184 | 103 | 3 | 3.125
Megszakító, 4p, Icu=70kA(415V), In=160A,N=60%In, áramkörvéd., termomag, dugaszolható | NZMS2-4-A160/100-SVE | 113315 | Y7-113315 | HH1 | 593068 | 593068 | 0% | 1482.67 | 1482.67 | 4015081128501 | db | 1 |  | 0 |  | 1 | 85362090 | RO | 140 | 241 | 103 | 4.07 | 4.07
Megszakító, 4p, Icu=70kA(415V), In=160A, áramkörvéd., termomag, dugaszolható | NZMS2-4-A160-SVE | 113314 | Y7-113314 | HH1 | 593068 | 593068 | 0% | 1482.67 | 1482.67 | 4015081128495 | db | 1 |  | 0 |  | 1 | 85362090 | RO | 140 | 241 | 103 | 4.07 | 4.07
Megszakító, 4p, Icu=70kA(415V), In=200A, áramkörvéd., termomag, fix.beépítés, csavaros kapcsok | NZMS2-4-A200 | 109991 | Y7-109991 | HH1 | 615972 | 615972 | 0% | 1539.93 | 1539.93 | 4015081095575 | db | 1 |  | 0 |  | 1 | 85362090 | RO | 140 | 184 | 103 | 3 | 3.125
Megszakító, 4p, Icu=70kA(415V), In=200A,N=60%In, áramkörvéd, termomag, fix.beépítés, csavar.kapcsok | NZMS2-4-A200/125 | 109992 | Y7-109992 | HH1 | 615972 | 615972 | 0% | 1539.93 | 1539.93 | 4015081095582 | db | 1 |  | 0 |  | 1 | 85362090 | RO | 140 | 184 | 103 | 3 | 3.125
Megszakító, 4p, Icu=70kA(415V), In=200A,N=60%In, áramkörvéd., termomag, dugaszolható | NZMS2-4-A200/125-SVE | 113317 | Y7-113317 | HH1 | 690306 | 690304 | -0.0002897% | 1725.76 | 1725.76 | 4015081128525 | db | 1 |  | 0 |  | 1 | 85362090 | RO | 140 | 241 | 103 | 4.07 | 4.07
Megszakító, 4p, Icu=70kA(415V), In=200A, áramkörvéd., termomag, dugaszolható | NZMS2-4-A200-SVE | 113316 | Y7-113316 | HH1 | 690306 | 690304 | -0.0002897% | 1725.76 | 1725.76 | 4015081128518 | db | 1 |  | 0 |  | 1 | 85362090 | RO | 140 | 241 | 103 | 3.62 | 3.62
Megszakító, 4p, Icu=70kA(415V), In=250A, áramkörvéd., termomag, fix.beépítés, csavaros kapcsok | NZMS2-4-A250 | 109993 | Y7-109993 | HH1 | 710932 | 710932 | 0% | 1777.33 | 1777.33 | 4015081095599 | db | 1 |  | 0 |  | 1 | 85362090 | RO | 140 | 184 | 103 | 3 | 3.125
Megszakító, 4p, Icu=70kA(415V), In=250A,N=60%In, áramkörvéd, termomag, fix.beépítés, csavar.kapcsok | NZMS2-4-A250/160 | 109994 | Y7-109994 | HH1 | 710932 | 710932 | 0% | 1777.33 | 1777.33 | 4015081095605 | db | 1 |  | 0 |  | 1 | 85362090 | RO | 140 | 184 | 103 | 3 | 3.125
Megszakító, 4p, Icu=70kA(415V), In=250A,N=60%In, áramkörvéd., termomag, dugaszolható | NZMS2-4-A250/160-SVE | 113319 | Y7-113319 | HH1 | 788698 | 788696 | -0.0002536% | 1971.74 | 1971.74 | 4015081128549 | db | 1 |  | 0 |  | 1 | 85362090 | RO | 140 | 241 | 103 | 4.07 | 4.07
Megszakító, 4p, Icu=70kA(415V), In=250A, áramkörvéd., termomag, dugaszolható | NZMS2-4-A250-SVE | 113318 | Y7-113318 | HH1 | 788698 | 788696 | -0.0002536% | 1971.74 | 1971.74 | 4015081128532 | db | 1 |  | 0 |  | 1 | 85362090 | RO | 140 | 241 | 103 | 4.07 | 4.07
Megszakító, 4p, Icu=70kA(415V), In=300A, áramkörvéd., termomag, fix.beépítés, csavaros kapcsok | NZMS2-4-A300 | 110205 | Y7-110205 | HH1 | 843762 | 843760 | -0.000237% | 2109.4 | 2109.4 | 4015081097586 | db | 1 |  | 0 |  | 1 | 85362090 | RO | 140 | 184 | 103 | 3 | 3.125
Megszakító, 4p, Icu=70kA(415V), In=300A,N=60%In, áramkörvéd, termomag, fix.beépítés, csavar.kapcsok | NZMS2-4-A300/200 | 110206 | Y7-110206 | HH1 | 843762 | 843760 | -0.000237% | 2109.4 | 2109.4 | 4015081097593 | db | 1 |  | 0 |  | 1 | 85362090 | RO | 140 | 184 | 103 | 3 | 3.125
Megszakító, 4p, Icu=70kA(415V), In=100A, áramkörvéd., PXR10 (LI), fix.beépítés, csavaros kapcsok | NZMS2-4-AX100 | 193373 | Y7-193373 | HH1 | 368157 | 368156 | -0.0002716% | 920.39 | 920.39 | 9010238017184 | db | 1 |  | 0 |  | 1 | 85362090 | RO | 140 | 184 | 103 | 2.9 | 3.15
Megszakító, 4p, Icu=70kA(415V), In=160A, áramkörvéd., PXR10 (LI), fix.beépítés, csavaros kapcsok | NZMS2-4-AX160 | 193374 | Y7-193374 | HH1 | 442577 | 442576 | -0.0002259% | 1106.44 | 1106.44 | 9010238017191 | db | 1 |  | 0 |  | 1 | 85362090 | RO | 140 | 184 | 103 | 2.9 | 3.15
Megszakító, 4p, Icu=70kA(415V), In=250A, áramkörvéd., PXR10 (LI), fix.beépítés, csavaros kapcsok | NZMS2-4-AX250 | 193375 | Y7-193375 | HH1 | 559547 | 559548 | 0.0001787% | 1398.87 | 1398.87 | 9010238017207 | db | 1 |  | 0 |  | 1 | 85362090 | RO | 140 | 184 | 103 | 2.9 | 3.15
Megszakító, 4p, Icu=70kA(415V), In=40A, áramkörvéd., PXR10 (LI), fix.beépítés, csavaros kapcsok | NZMS2-4-AX40 | 193371 | Y7-193371 | HH1 | 292401 | 292400 | -0.000342% | 731 | 731 | 9010238017160 | db | 1 |  | 0 |  | 1 | 85362090 | RO | 140 | 184 | 103 | 3 | 3
Megszakító, 4p, Icu=70kA(415V), In=63A, áramkörvéd., PXR10 (LI), fix.beépítés, csavaros kapcsok | NZMS2-4-AX63 | 193372 | Y7-193372 | HH1 | 292401 | 292400 | -0.000342% | 731 | 731 | 9010238017177 | db | 1 |  | 0 |  | 1 | 85362090 | RO | 140 | 184 | 103 | 3 | 3
Megszakító, 4p, Icu=70kA(415V), In=100A, szelektív, PXR25 (LSI), fix.beépítés, csavaros kapcsok | NZMS2-4-PX100/VAR | 192213 | Y7-192213 | HH1 | 689796 | 689796 | 0% | 1724.49 | 1724.49 | 4015081927647 | db | 1 |  | 0 |  | 1 | 85362090 | RO | 140 | 184 | 103 | 3 | 3.25
Megszakító, 4p, Icu=70kA(415V), In=100A, szelektív, PXR25 (LSI), dugaszolható | NZMS2-4-PX100/VAR-SVE | 192071 | Y7-192071 | HH1 | 801436 | 801436 | 0% | 2003.59 | 2003.59 | 4015081926220 | db | 1 |  | 0 |  | 1 | 85362090 | RO | 140 | 241 | 103 | 3 | 3.6
Megszakító, 4p, Icu=70kA(415V), In=100A, szelektív, PXR25 (LSIG,ZSI), fix.beépítés, csavaros kapcsok | NZMS2-4-PX100/VAR-TZ | 192234 | Y7-192234 | HH1 | 913068 | 913068 | 0% | 2282.67 | 2282.67 | 4015081927852 | db | 1 |  | 0 |  | 1 | 85362090 | RO | 140 | 184 | 103 | 3 | 3.25
Megszakító, 4p, Icu=70kA(415V), In=100A, szelektív, PXR25 (LSIG,ZSI), dugaszolható | NZMS2-4-PX100/VAR-TZ-SVE | 192092 | Y7-192092 | HH1 | 1026035 | 1026036 | 9.746e-05% | 2565.09 | 2565.09 | 4015081926435 | db | 1 |  | 0 |  | 1 | 85362090 | RO | 140 | 241 | 103 | 3 | 3.6
Megszakító, 4p, Icu=70kA(415V), In=160A, szelektív, PXR25 (LSI), fix.beépítés, csavaros kapcsok | NZMS2-4-PX160/VAR | 192214 | Y7-192214 | HH1 | 778838 | 778840 | 0.0002568% | 1947.1 | 1947.1 | 4015081927654 | db | 1 |  | 0 |  | 1 | 85362090 | RO | 140 | 184 | 103 | 3 | 3.25
Megszakító, 4p, Icu=70kA(415V), In=160A, szelektív, PXR25 (LSI), dugaszolható | NZMS2-4-PX160/VAR-SVE | 192072 | Y7-192072 | HH1 | 905097 | 905096 | -0.0001105% | 2262.74 | 2262.74 | 4015081926237 | db | 1 |  | 0 |  | 1 | 85362090 | RO | 140 | 241 | 103 | 3 | 3.6
Megszakító, 4p, Icu=70kA(415V), In=160A, szelektív, PXR25 (LSIG,ZSI), fix.beépítés, csavaros kapcsok | NZMS2-4-PX160/VAR-TZ | 192235 | Y7-192235 | HH1 | 1031361 | 1031360 | -9.696e-05% | 2578.4 | 2578.4 | 4015081927869 | db | 1 |  | 0 |  | 1 | 85362090 | RO | 140 | 184 | 103 | 3 | 3.25
Megszakító, 4p, Icu=70kA(415V), In=160A, szelektív, PXR25 (LSIG,ZSI), dugaszolható | NZMS2-4-PX160/VAR-TZ-SVE | 192093 | Y7-192093 | HH1 | 1157624 | 1157624 | 0% | 2894.06 | 2894.06 | 4015081926442 | db | 1 |  | 0 |  | 1 | 85362090 | RO | 140 | 241 | 103 | 3 | 3.6
Megszakító, 4p, Icu=70kA(415V), In=250A, szelektív, PXR25 (LSI), fix.beépítés, csavaros kapcsok | NZMS2-4-PX250/VAR | 192215 | Y7-192215 | HH1 | 919720 | 919720 | 0% | 2299.3 | 2299.3 | 4015081927661 | db | 1 |  | 0 |  | 1 | 85362090 | RO | 140 | 184 | 103 | 3 | 3.25
Megszakító, 4p, Icu=70kA(415V), In=250A, szelektív, PXR25 (LSI), dugaszolható | NZMS2-4-PX250/VAR-SVE | 192073 | Y7-192073 | HH1 | 1069900 | 1069900 | 0% | 2674.75 | 2674.75 | 4015081926244 | db | 1 |  | 0 |  | 1 | 85362090 | RO | 140 | 241 | 103 | 3 | 3.6
Megszakító, 4p, Icu=70kA(415V), In=250A, szelektív, PXR25 (LSIG,ZSI), fix.beépítés, csavaros kapcsok | NZMS2-4-PX250/VAR-TZ | 192236 | Y7-192236 | HH1 | 1220079 | 1220080 | 8.196e-05% | 3050.2 | 3050.2 | 4015081927876 | db | 1 |  | 0 |  | 1 | 85362090 | RO | 140 | 184 | 103 | 3 | 3.25
Megszakító, 4p, Icu=70kA(415V), In=250A, szelektív, PXR25 (LSIG,ZSI), dugaszolható | NZMS2-4-PX250/VAR-TZ-SVE | 192094 | Y7-192094 | HH1 | 1368945 | 1368944 | -7.305e-05% | 3422.36 | 3422.36 | 4015081926459 | db | 1 |  | 0 |  | 1 | 85362090 | RO | 140 | 241 | 103 | 3 | 3.6
Megszakító, 4p, Icu=70kA(415V), In=100A, szelektív, PXR20 (LSI), fix.beépítés, csavaros kapcsok | NZMS2-4-VX100 | 191659 | Y7-191659 | HH1 | 433283 | 433284 | 0.0002308% | 1083.21 | 1083.21 | 4015081921713 | db | 1 |  | 0 |  | 1 | 85362090 | RO | 140 | 184 | 103 | 2.9 | 3.15
Megszakító, 4p, Icu=70kA(415V), In=100A, szelektív, PXR20 (LSI), dugaszolható | NZMS2-4-VX100-SVE | 191664 | Y7-191664 | HH1 | 519668 | 519668 | 0% | 1299.17 | 1299.17 | 4015081921768 | db | 1 |  | 0 |  | 1 | 85362090 | RO | 140 | 241 | 103 | 2.9 | 3.5
Megszakító, 4p, Icu=70kA(415V), In=160A, szelektív, PXR20 (LSI), fix.beépítés, csavaros kapcsok | NZMS2-4-VX160 | 191660 | Y7-191660 | HH1 | 519668 | 519668 | 0% | 1299.17 | 1299.17 | 4015081921720 | db | 1 |  | 0 |  | 1 | 85362090 | RO | 140 | 184 | 103 | 2.9 | 3.15
Megszakító, 4p, Icu=70kA(415V), In=160A, szelektív, PXR20 (LSI), fix.beépítés, csavaros kapcsok | NZMS2-4-VX160/VAR | 191661 | Y7-191661 | HH1 | 535618 | 535616 | -0.0003734% | 1339.04 | 1339.04 | 4015081921737 | db | 1 |  | 0 |  | 1 | 85362090 | RO | 140 | 184 | 103 | 2.9 | 3.15
Megszakító, 4p, Icu=70kA(415V), In=160A, szelektív, PXR20 (LSI), dugaszolható | NZMS2-4-VX160/VAR-SVE | 191666 | Y7-191666 | HH1 | 639283 | 639284 | 0.0001564% | 1598.21 | 1598.21 | 4015081921782 | db | 1 |  | 0 |  | 1 | 85362090 | RO | 140 | 241 | 103 | 2.9 | 3.5
Megszakító, 4p, Icu=70kA(415V), In=160A, szelektív, PXR20 (LSI), dugaszolható | NZMS2-4-VX160-SVE | 191665 | Y7-191665 | HH1 | 623342 | 623344 | 0.0003209% | 1558.36 | 1558.36 | 4015081921775 | db | 1 |  | 0 |  | 1 | 85362090 | RO | 140 | 241 | 103 | 2.9 | 3.5
Megszakító, 4p, Icu=70kA(415V), In=250A, szelektív, PXR20 (LSI), fix.beépítés, csavaros kapcsok | NZMS2-4-VX250 | 191662 | Y7-191662 | HH1 | 659218 | 659220 | 0.0003034% | 1648.05 | 1648.05 | 4015081921744 | db | 1 |  | 0 |  | 1 | 85362090 | RO | 140 | 184 | 103 | 2.9 | 3.15
Megszakító, 4p, Icu=70kA(415V), In=250A, szelektív, PXR20 (LSI), fix.beépítés, csavaros kapcsok | NZMS2-4-VX250/VAR | 191663 | Y7-191663 | HH1 | 677831 | 677832 | 0.0001475% | 1694.58 | 1694.58 | 4015081921751 | db | 1 |  | 0 |  | 1 | 85362090 | RO | 140 | 184 | 103 | 2.9 | 3.15
Megszakító, 4p, Icu=70kA(415V), In=250A, szelektív, PXR20 (LSI), dugaszolható | NZMS2-4-VX250/VAR-SVE | 191668 | Y7-191668 | HH1 | 810734 | 810732 | -0.0002467% | 2026.83 | 2026.83 | 4015081921805 | db | 1 |  | 0 |  | 1 | 85362090 | RO | 140 | 241 | 103 | 2.9 | 3.5
Megszakító, 4p, Icu=70kA(415V), In=250A, szelektív, PXR20 (LSI), dugaszolható | NZMS2-4-VX250-SVE | 191667 | Y7-191667 | HH1 | 790803 | 790804 | 0.0001265% | 1977.01 | 1977.01 | 4015081921799 | db | 1 |  | 0 |  | 1 | 85362090 | RO | 140 | 241 | 103 | 2.9 | 3.5
Megszakító, 3p, Icu=70kA(415V), In=100A, áramkörvéd., termomag, fix.beépítés, csavaros kapcsok | NZMS2-A100 | 109962 | Y7-109962 | HH1 | 230487 | 230488 | 0.0004339% | 576.22 | 576.22 | 4015081095285 | db | 1 |  | 0 |  | 1 | 85362090 | RO | 105 | 184 | 103 | 2.361 | 2.459
Megszakító, 3-pólus, Icu=70kA(415V), In=100A, áramkörvéd., termomag, dugaszolható | NZMS2-A100-SVE | 113287 | Y7-113287 | HH1 | 279326 | 279328 | 0.000716% | 698.32 | 698.32 | 4015081128228 | db | 1 |  | 0 |  | 1 | 85362090 | RO | 105 | 241 | 103 | 2.801 | 2.801
Megszakító, 3p, Icu=70kA(415V), In=125A, áramkörvéd., termomag, fix.beépítés, csavaros kapcsok | NZMS2-A125 | 109963 | Y7-109963 | HH1 | 368788 | 368788 | 0% | 921.97 | 921.97 | 4015081095292 | db | 1 |  | 0 |  | 1 | 85362090 | RO | 105 | 184 | 103 | 2.357 | 2.455
Megszakító, 3-pólus, Icu=70kA(415V), In=125A, áramkörvéd., termomag, dugaszolható | NZMS2-A125-SVE | 113288 | Y7-113288 | HH1 | 421777 | 421776 | -0.0002371% | 1054.44 | 1054.44 | 4015081128235 | db | 1 |  | 0 |  | 1 | 85362090 | RO | 105 | 241 | 103 | 2.797 | 2.797
Megszakító, 3p, Icu=70kA(415V), In=160A, áramkörvéd., termomag, fix.beépítés, csavaros kapcsok | NZMS2-A160 | 109964 | Y7-109964 | HH1 | 410876 | 410876 | 0% | 1027.19 | 1027.19 | 4015081095308 | db | 1 |  | 0 |  | 1 | 85362090 | RO | 105 | 184 | 103 | 2.342 | 2.44
Megszakító, 3-pólus, Icu=70kA(415V), In=160A, áramkörvéd., termomag, dugaszolható | NZMS2-A160-SVE | 113289 | Y7-113289 | HH1 | 465244 | 465244 | 0% | 1163.11 | 1163.11 | 4015081128242 | db | 1 |  | 0 |  | 1 | 85362090 | RO | 105 | 241 | 103 | 2.782 | 2.782
Megszakító, 3p, Icu=70kA(415V), In=20A, áramkörvéd., termomag, fix.beépítés, csavaros kapcsok | NZMS2-A20 | 192020 | Y7-192020 | HH1 | 172786 | 172788 | 0.001158% | 431.97 | 431.97 | 4015081925711 | db | 1 |  | 0 |  | 1 | 85362010 | RO | 105 | 184 | 103 | 2.36 | 2.45
Megszakító, 3p, Icu=70kA(415V), In=200A, áramkörvéd., termomag, fix.beépítés, csavaros kapcsok | NZMS2-A200 | 109965 | Y7-109965 | HH1 | 485058 | 485056 | -0.0004123% | 1212.64 | 1212.64 | 4015081095315 | db | 1 |  | 0 |  | 1 | 85362090 | RO | 105 | 184 | 103 | 2.364 | 2.463
Megszakító, 3-pólus, Icu=70kA(415V), In=200A, áramkörvéd., termomag, dugaszolható | NZMS2-A200-SVE | 113290 | Y7-113290 | HH1 | 541626 | 541624 | -0.0003693% | 1354.06 | 1354.06 | 4015081128259 | db | 1 |  | 0 |  | 1 | 85362090 | RO | 105 | 241 | 103 | 2.804 | 2.804
Megszakító, 3p, Icu=70kA(415V), In=250A, áramkörvéd., termomag, fix.beépítés, csavaros kapcsok | NZMS2-A250 | 109966 | Y7-109966 | HH1 | 538881 | 538880 | -0.0001856% | 1347.2 | 1347.2 | 4015081095322 | db | 1 |  | 0 |  | 1 | 85362090 | RO | 105 | 184 | 103 | 2.37 | 2.469
Megszakító, 3-pólus, Icu=70kA(415V), In=250A, áramkörvéd., termomag, dugaszolható | NZMS2-A250-SVE | 113291 | Y7-113291 | HH1 | 597386 | 597384 | -0.0003348% | 1493.46 | 1493.46 | 4015081128266 | db | 1 |  | 0 |  | 1 | 85362090 | RO | 105 | 241 | 103 | 2.81 | 2.81
Megszakító, 3p, Icu=70kA(415V), In=300A, áramkörvéd., termomag, fix.beépítés, csavaros kapcsok | NZMS2-A300 | 109967 | Y7-109967 | HH1 | 636595 | 636596 | 0.0001571% | 1591.49 | 1591.49 | 4015081095339 | db | 1 |  | 0 |  | 1 | 85362090 | RO | 105 | 184 | 103 | 2.345 | 2.485
Megszakító, 3p, Icu=70kA(415V), In=32A, áramkörvéd., termomag, fix.beépítés, csavaros kapcsok | NZMS2-A32 | 192022 | Y7-192022 | HH1 | 172786 | 172788 | 0.001158% | 431.97 | 431.97 | 4015081925735 | db | 1 |  | 0 |  | 1 | 85362010 | RO | 105 | 184 | 103 | 2.36 | 2.45
Megszakító, 3p, Icu=70kA(415V), In=40A, áramkörvéd., termomag, fix.beépítés, csavaros kapcsok | NZMS2-A40 | 109958 | Y7-109958 | HH1 | 159633 | 159632 | -0.0006264% | 399.08 | 399.08 | 4015081095247 | db | 1 |  | 0 |  | 1 | 85362010 | RO | 105 | 184 | 103 | 2.357 | 2.455
Megszakító, 3-pólus, Icu=70kA(415V), In=40A, áramkörvéd., termomag, dugaszolható | NZMS2-A40-SVE | 113283 | Y7-113283 | HH1 | 209229 | 209228 | -0.0004779% | 523.07 | 523.07 | 4015081128181 | db | 1 |  | 0 |  | 1 | 85362010 | RO | 105 | 241 | 103 | 2.797 | 2.797
Megszakító, 3p, Icu=70kA(415V), In=50A, áramkörvéd., termomag, fix.beépítés, csavaros kapcsok | NZMS2-A50 | 109959 | Y7-109959 | HH1 | 159633 | 159632 | -0.0006264% | 399.08 | 399.08 | 4015081095254 | db | 1 |  | 0 |  | 1 | 85362010 | RO | 105 | 184 | 103 | 2.368 | 2.467
Megszakító, 3-pólus, Icu=70kA(415V), In=50A, áramkörvéd., termomag, dugaszolható | NZMS2-A50-SVE | 113284 | Y7-113284 | HH1 | 209229 | 209228 | -0.0004779% | 523.07 | 523.07 | 4015081128198 | db | 1 |  | 0 |  | 1 | 85362010 | RO | 105 | 241 | 103 | 2.808 | 2.808
Megszakító, 3p, Icu=70kA(415V), In=63A, áramkörvéd., termomag, fix.beépítés, csavaros kapcsok | NZMS2-A63 | 109960 | Y7-109960 | HH1 | 159633 | 159632 | -0.0006264% | 399.08 | 399.08 | 4015081095261 | db | 1 |  | 0 |  | 1 | 85362010 | RO | 105 | 184 | 103 | 2.377 | 2.476
Megszakító, 3-pólus, Icu=70kA(415V), In=63A, áramkörvéd., termomag, dugaszolható | NZMS2-A63-SVE | 113285 | Y7-113285 | HH1 | 209229 | 209228 | -0.0004779% | 523.07 | 523.07 | 4015081128204 | db | 1 |  | 0 |  | 1 | 85362010 | RO | 105 | 241 | 103 | 2.817 | 2.817
Megszakító, 3p, Icu=70kA(415V), In=80A, áramkörvéd., termomag, fix.beépítés, csavaros kapcsok | NZMS2-A80 | 109961 | Y7-109961 | HH1 | 175457 | 175456 | -0.0005699% | 438.64 | 438.64 | 4015081095278 | db | 1 |  | 0 |  | 1 | 85362090 | RO | 105 | 184 | 103 | 2.362 | 2.46
Megszakító, 3-pólus, Icu=70kA(415V), In=80A, áramkörvéd., termomag, dugaszolható | NZMS2-A80-SVE | 113286 | Y7-113286 | HH1 | 225745 | 225744 | -0.000443% | 564.36 | 564.36 | 4015081128211 | db | 1 |  | 0 |  | 1 | 85362090 | RO | 105 | 241 | 103 | 2.802 | 2.802
Megszakító, 3p, Icu=70kA(415V), In=100A, áramkörvéd., PXR10 (LI), fix.beépítés, csavaros kapcsok | NZMS2-AX100 | 192030 | Y7-192030 | HH1 | 328282 | 328284 | 0.0006092% | 820.71 | 820.71 | 4015081925810 | db | 1 |  | 0 |  | 1 | 85362090 | RO | 105 | 184 | 103 | 2.3 | 2.5
Megszakító, 3p, Icu=70kA(415V), In=160A, áramkörvéd., PXR10 (LI), fix.beépítés, csavaros kapcsok | NZMS2-AX160 | 192031 | Y7-192031 | HH1 | 393404 | 393404 | 0% | 983.51 | 983.51 | 4015081925827 | db | 1 |  | 0 |  | 1 | 85362090 | RO | 105 | 184 | 103 | 2.3 | 2.5
Megszakító, 3p, Icu=70kA(415V), In=250A, áramkörvéd., PXR10 (LI), fix.beépítés, csavaros kapcsok | NZMS2-AX250 | 192032 | Y7-192032 | HH1 | 498406 | 498404 | -0.0004013% | 1246.01 | 1246.01 | 4015081925834 | db | 1 |  | 0 |  | 1 | 85362090 | RO | 105 | 184 | 103 | 2.3 | 2.5
Megszakító, 3-pólus, Icu=70kA(415V), In=100A, motorvédő, termomag, fix.beépítés, csavaros kapcsok | NZMS2-M100 | 109975 | Y7-109975 | HH1 | 236063 | 236064 | 0.0004236% | 590.16 | 590.16 | 4015081095414 | db | 1 |  | 0 |  | 1 | 85362090 | RO | 105 | 184 | 103 | 2.323 | 2.42
Megszakító, 3-pólus, Icu=70kA(415V), In=100A, motorvédő, termomag, dugaszolható | NZMS2-M100-SVE | 113300 | Y7-113300 | HH1 | 284932 | 284932 | 0% | 712.33 | 712.33 | 4015081128358 | db | 1 |  | 0 |  | 1 | 85362090 | RO | 105 | 241 | 103 | 2.763 | 2.763
Megszakító, 3-pólus, Icu=70kA(415V), In=125A, motorvédő, termomag, fix.beépítés, csavaros kapcsok | NZMS2-M125 | 109976 | Y7-109976 | HH1 | 379784 | 379784 | 0% | 949.46 | 949.46 | 4015081095421 | db | 1 |  | 0 |  | 1 | 85362090 | RO | 105 | 184 | 103 | 2.334 | 2.431
Megszakító, 3-pólus, Icu=70kA(415V), In=125A, motorvédő, termomag, dugaszolható | NZMS2-M125-SVE | 113301 | Y7-113301 | HH1 | 433582 | 433580 | -0.0004613% | 1083.95 | 1083.95 | 4015081128365 | db | 1 |  | 0 |  | 1 | 85362090 | RO | 105 | 241 | 103 | 2.774 | 2.774
Megszakító, 3-pólus, Icu=70kA(415V), In=160A, motorvédő, termomag, fix.beépítés, csavaros kapcsok | NZMS2-M160 | 109977 | Y7-109977 | HH1 | 422568 | 422568 | 0% | 1056.42 | 1056.42 | 4015081095438 | db | 1 |  | 0 |  | 1 | 85362090 | RO | 105 | 184 | 103 | 2.312 | 2.408
Megszakító, 3-pólus, Icu=70kA(415V), In=160A, motorvédő, termomag, dugaszolható | NZMS2-M160-SVE | 113302 | Y7-113302 | HH1 | 477645 | 477644 | -0.0002094% | 1194.11 | 1194.11 | 4015081128372 | db | 1 |  | 0 |  | 1 | 85362090 | RO | 105 | 241 | 103 | 2.752 | 2.752
Megszakító, 3-pólus, Icu=70kA(415V), In=20A, motorvédő, termomag, fix.beépítés, csavaros kapcsok | NZMS2-M20 | 109968 | Y7-109968 | HH1 | 266147 | 266148 | 0.0003757% | 665.37 | 665.37 | 4015081095346 | db | 1 |  | 0 |  | 1 | 85362010 | RO | 105 | 184 | 103 | 2.345 | 2.345
Megszakító, 3-pólus, Icu=70kA(415V), In=200A, motorvédő, termomag, fix.beépítés, csavaros kapcsok | NZMS2-M200 | 109978 | Y7-109978 | HH1 | 499646 | 499648 | 0.0004003% | 1249.12 | 1249.12 | 4015081095445 | db | 1 |  | 0 |  | 1 | 85362090 | RO | 105 | 184 | 103 | 2.34 | 2.438
Megszakító, 3-pólus, Icu=70kA(415V), In=200A, motorvédő, termomag, dugaszolható | NZMS2-M200-SVE | 113303 | Y7-113303 | HH1 | 556625 | 556624 | -0.0001797% | 1391.56 | 1391.56 | 4015081128389 | db | 1 |  | 0 |  | 1 | 85362090 | RO | 105 | 241 | 103 | 2.78 | 2.78
Megszakító, 3-pólus, Icu=70kA(415V), In=20A, motorvédő, termomag, dugaszolható | NZMS2-M20-SVE | 113293 | Y7-113293 | HH1 | 216110 | 216112 | 0.0009255% | 540.28 | 540.28 | 4015081128280 | db | 1 |  | 0 |  | 1 | 85362010 | RO | 105 | 241 | 103 | 2.785 | 2.785
Megszakító, 3-pólus, Icu=70kA(415V), In=25A, motorvédő, termomag, fix.beépítés, csavaros kapcsok | NZMS2-M25 | 109969 | Y7-109969 | HH1 | 266147 | 266148 | 0.0003757% | 665.37 | 665.37 | 4015081095353 | db | 1 |  | 0 |  | 1 | 85362010 | RO | 105 | 184 | 103 | 2.345 | 2.345
Megszakító, 3-pólus, Icu=70kA(415V), In=25A, motorvédő, termomag, dugaszolható | NZMS2-M25-SVE | 113294 | Y7-113294 | HH1 | 216110 | 216112 | 0.0009255% | 540.28 | 540.28 | 4015081128297 | db | 1 |  | 0 |  | 1 | 85362010 | RO | 105 | 241 | 103 | 2.785 | 2.785
Megszakító, 3-pólus, Icu=70kA(415V), In=32A, motorvédő, termomag, fix.beépítés, csavaros kapcsok | NZMS2-M32 | 109970 | Y7-109970 | HH1 | 244993 | 244992 | -0.0004082% | 612.48 | 612.48 | 4015081095360 | db | 1 |  | 0 |  | 1 | 85362010 | RO | 105 | 184 | 103 | 2.345 | 2.345
Megszakító, 3-pólus, Icu=70kA(415V), In=32A, motorvédő, termomag, dugaszolható | NZMS2-M32-SVE | 113295 | Y7-113295 | HH1 | 216110 | 216112 | 0.0009255% | 540.28 | 540.28 | 4015081128303 | db | 1 |  | 0 |  | 1 | 85362010 | RO | 105 | 241 | 103 | 2.785 | 2.785
Megszakító, 3-pólus, Icu=70kA(415V), In=40A, motorvédő, termomag, fix.beépítés, csavaros kapcsok | NZMS2-M40 | 109971 | Y7-109971 | HH1 | 166562 | 166560 | -0.001201% | 416.4 | 416.4 | 4015081095377 | db | 1 |  | 0 |  | 1 | 85362010 | RO | 105 | 184 | 103 | 2.345 | 2.345
Megszakító, 3-pólus, Icu=70kA(415V), In=40A, motorvédő, termomag, dugaszolható | NZMS2-M40-SVE | 113296 | Y7-113296 | HH1 | 216110 | 216112 | 0.0009255% | 540.28 | 540.28 | 4015081128310 | db | 1 |  | 0 |  | 1 | 85362010 | RO | 105 | 241 | 103 | 2.785 | 2.785
Megszakító, 3-pólus, Icu=70kA(415V), In=50A, motorvédő, termomag, fix.beépítés, csavaros kapcsok | NZMS2-M50 | 109972 | Y7-109972 | HH1 | 166562 | 166560 | -0.001201% | 416.4 | 416.4 | 4015081095384 | db | 1 |  | 0 |  | 1 | 85362010 | RO | 105 | 184 | 103 | 2.345 | 2.345
Megszakító, 3-pólus, Icu=70kA(415V), In=50A, motorvédő, termomag, dugaszolható | NZMS2-M50-SVE | 113297 | Y7-113297 | HH1 | 216110 | 216112 | 0.0009255% | 540.28 | 540.28 | 4015081128327 | db | 1 |  | 0 |  | 1 | 85362010 | RO | 105 | 241 | 103 | 2.785 | 2.785
Megszakító, 3-pólus, Icu=70kA(415V), In=63A, motorvédő, termomag, fix.beépítés, csavaros kapcsok | NZMS2-M63 | 109973 | Y7-109973 | HH1 | 166562 | 166560 | -0.001201% | 416.4 | 416.4 | 4015081095391 | db | 1 |  | 0 |  | 1 | 85362010 | RO | 105 | 184 | 103 | 2.358 | 2.456
Megszakító, 3-pólus, Icu=70kA(415V), In=63A, motorvédő, termomag, dugaszolható | NZMS2-M63-SVE | 113298 | Y7-113298 | HH1 | 216110 | 216112 | 0.0009255% | 540.28 | 540.28 | 4015081128334 | db | 1 |  | 0 |  | 1 | 85362010 | RO | 105 | 241 | 103 | 2.798 | 2.798
Megszakító, 3-pólus, Icu=70kA(415V), In=80A, motorvédő, termomag, fix.beépítés, csavaros kapcsok | NZMS2-M80 | 109974 | Y7-109974 | HH1 | 178894 | 178892 | -0.001118% | 447.23 | 447.23 | 4015081095407 | db | 1 |  | 0 |  | 1 | 85362090 | RO | 105 | 184 | 103 | 2.316 | 2.412
Megszakító, 3-pólus, Icu=70kA(415V), In=80A, motorvédő, termomag, dugaszolható | NZMS2-M80-SVE | 113299 | Y7-113299 | HH1 | 229116 | 229116 | 0% | 572.79 | 572.79 | 4015081128341 | db | 1 |  | 0 |  | 1 | 85362090 | RO | 105 | 241 | 103 | 2.756 | 2.756
Megszakító, 3p, Icu=70kA(415V), In=140A, motorvédő, PXR20(LSI), fix.beépítés, csavaros kapcsok | NZMS2-MX140 | 191651 | Y7-191651 | HH1 | 477143 | 477144 | 0.0002096% | 1192.86 | 1192.86 | 4015081921638 | db | 1 |  | 0 |  | 1 | 85362090 | RO | 105 | 184 | 103 | 2.3 | 2.5
Megszakító, 3p, Icu=70kA(415V), In=140A, motorvédő, PXR20(LSI), dugaszolható | NZMS2-MX140-SVE | 191657 | Y7-191657 | HH1 | 571503 | 571504 | 0.000175% | 1428.76 | 1428.76 | 4015081921690 | db | 1 |  | 0 |  | 1 | 85362090 | RO | 105 | 241 | 103 | 2.3 | 2.8
Megszakító, 3p, Icu=70kA(415V), In=220A, motorvédő, PXR20(LSI), fix.beépítés, csavaros kapcsok | NZMS2-MX220 | 191652 | Y7-191652 | HH1 | 606057 | 606056 | -0.000165% | 1515.14 | 1515.14 | 4015081921645 | db | 1 |  | 0 |  | 1 | 85362090 | RO | 105 | 184 | 103 | 2.3 | 2.5
Megszakító, 3p, Icu=70kA(415V), In=220A, motorvédő, PXR20(LSI), dugaszolható | NZMS2-MX220-SVE | 191658 | Y7-191658 | HH1 | 728330 | 728332 | 0.0002746% | 1820.83 | 1820.83 | 4015081921706 | db | 1 |  | 0 |  | 1 | 85362090 | RO | 105 | 241 | 103 | 2.3 | 2.8
Megszakító, 3p, Icu=70kA(415V), In=90A, motorvédő, PXR20(LSI), fix.beépítés, csavaros kapcsok | NZMS2-MX90 | 191650 | Y7-191650 | HH1 | 397394 | 397396 | 0.0005033% | 993.49 | 993.49 | 4015081921621 | db | 1 |  | 0 |  | 1 | 85362090 | RO | 105 | 184 | 103 | 2.3 | 2.5
Megszakító, 3p, Icu=70kA(415V), In=90A, motorvédő, PXR20(LSI), dugaszolható | NZMS2-MX90-SVE | 191656 | Y7-191656 | HH1 | 477143 | 477144 | 0.0002096% | 1192.86 | 1192.86 | 4015081921683 | db | 1 |  | 0 |  | 1 | 85362090 | RO | 105 | 241 | 103 | 2.3 | 2.8
Megszakító, 3p, Icu=70kA(415V), In=100A, szelektív, PXR25 (LSI), fix.beépítés, csavaros kapcsok | NZMS2-PX100 | 192246 | Y7-192246 | HH1 | 560870 | 560868 | -0.0003566% | 1402.17 | 1402.17 | 4015081927975 | db | 1 |  | 0 |  | 1 | 85362090 | RO | 105 | 184 | 103 | 2.4 | 2.6
Megszakító, 3p, Icu=70kA(415V), In=100A, szelektív, PXR25 (LSI), fix.beépítés, dobozkapcsok | NZMS2-PX100-BT | 192129 | Y7-192129 | HH1 | 627327 | 627328 | 0.0001594% | 1568.32 | 1568.32 | 4015081926800 | db | 1 |  | 0 |  | 1 | 85362090 | RO | 105 | 184 | 103 | 2.4 | 2.6
Megszakító, 3p, Icu=70kA(415V), In=100A, szelektív, PXR25 (LSI), dugaszolható | NZMS2-PX100-SVE | 192171 | Y7-192171 | HH1 | 672510 | 672512 | 0.0002974% | 1681.28 | 1681.28 | 4015081927227 | db | 1 |  | 0 |  | 1 | 85362090 | RO | 105 | 241 | 103 | 2.4 | 2.9
Megszakító, 3p, Icu=70kA(415V), In=100A, szelektív, PXR25 (LSIG,ZSI), fix.beépítés, csavaros kapcsok | NZMS2-PX100-TZ | 192150 | Y7-192150 | HH1 | 784151 | 784152 | 0.0001275% | 1960.38 | 1960.38 | 4015081927012 | db | 1 |  | 0 |  | 1 | 85362090 | RO | 105 | 184 | 103 | 2.4 | 2.6
Megszakító, 3p, Icu=70kA(415V), In=100A, szelektív, PXR25 (LSIG,ZSI), dugaszolható | NZMS2-PX100-TZ-SVE | 192192 | Y7-192192 | HH1 | 897122 | 897124 | 0.0002229% | 2242.81 | 2242.81 | 4015081927432 | db | 1 |  | 0 |  | 1 | 85362090 | RO | 105 | 241 | 103 | 2.4 | 2.9
Megszakító, 3p, Icu=70kA(415V), In=160A, szelektív, PXR25 (LSI), fix.beépítés, csavaros kapcsok | NZMS2-PX160 | 192247 | Y7-192247 | HH1 | 632640 | 632640 | 0% | 1581.6 | 1581.6 | 4015081927982 | db | 1 |  | 0 |  | 1 | 85362090 | RO | 105 | 184 | 103 | 2.4 | 2.6
Megszakító, 3p, Icu=70kA(415V), In=160A, szelektív, PXR25 (LSI), fix.beépítés, dobozkapcsok | NZMS2-PX160-BT | 192130 | Y7-192130 | HH1 | 708399 | 708400 | 0.0001412% | 1771 | 1771 | 4015081926817 | db | 1 |  | 0 |  | 1 | 85362090 | RO | 105 | 184 | 103 | 2.4 | 2.6
Megszakító, 3p, Icu=70kA(415V), In=160A, szelektív, PXR25 (LSI), dugaszolható | NZMS2-PX160-SVE | 192172 | Y7-192172 | HH1 | 758899 | 758900 | 0.0001318% | 1897.25 | 1897.25 | 4015081927234 | db | 1 |  | 0 |  | 1 | 85362090 | RO | 105 | 241 | 103 | 2.4 | 2.9
Megszakító, 3p, Icu=70kA(415V), In=160A, szelektív, PXR25 (LSIG,ZSI), fix.beépítés, csavaros kapcsok | NZMS2-PX160-TZ | 192151 | Y7-192151 | HH1 | 885162 | 885164 | 0.0002259% | 2212.91 | 2212.91 | 4015081927029 | db | 1 |  | 0 |  | 1 | 85362090 | RO | 105 | 184 | 103 | 2.4 | 2.6
Megszakító, 3p, Icu=70kA(415V), In=160A, szelektív, PXR25 (LSIG,ZSI), dugaszolható | NZMS2-PX160-TZ-SVE | 192193 | Y7-192193 | HH1 | 1012752 | 1012752 | 0% | 2531.88 | 2531.88 | 4015081927449 | db | 1 |  | 0 |  | 1 | 85362090 | RO | 105 | 241 | 103 | 2.4 | 2.9
Megszakító, 3p, Icu=70kA(415V), In=250A, szelektív, PXR25 (LSI), fix.beépítés, csavaros kapcsok | NZMS2-PX250 | 192248 | Y7-192248 | HH1 | 748265 | 748264 | -0.0001336% | 1870.66 | 1870.66 | 4015081927999 | db | 1 |  | 0 |  | 1 | 85362090 | RO | 105 | 184 | 103 | 2.4 | 2.6
Megszakító, 3p, Icu=70kA(415V), In=250A, szelektív, PXR25 (LSI), fix.beépítés, dobozkapcsok | NZMS2-PX250-BT | 192131 | Y7-192131 | HH1 | 838648 | 838648 | 0% | 2096.62 | 2096.62 | 4015081926824 | db | 1 |  | 0 |  | 1 | 85362090 | RO | 105 | 184 | 103 | 2.4 | 2.6
Megszakító, 3p, Icu=70kA(415V), In=250A, szelektív, PXR25 (LSI), dugaszolható | NZMS2-PX250-SVE | 192173 | Y7-192173 | HH1 | 898458 | 898456 | -0.0002226% | 2246.14 | 2246.14 | 4015081927241 | db | 1 |  | 0 |  | 1 | 85362090 | RO | 105 | 241 | 103 | 2.4 | 2.9
Megszakító, 3p, Icu=70kA(415V), In=250A, szelektív, PXR25 (LSIG,ZSI), fix.beépítés, csavaros kapcsok | NZMS2-PX250-TZ | 192152 | Y7-192152 | HH1 | 1047311 | 1047312 | 9.548e-05% | 2618.28 | 2618.28 | 4015081927036 | db | 1 |  | 0 |  | 1 | 85362090 | RO | 105 | 184 | 103 | 2.4 | 2.6
Megszakító, 3p, Icu=70kA(415V), In=250A, szelektív, PXR25 (LSIG,ZSI), dugaszolható | NZMS2-PX250-TZ-SVE | 192194 | Y7-192194 | HH1 | 1197486 | 1197484 | -0.000167% | 2993.71 | 2993.71 | 4015081927456 | db | 1 |  | 0 |  | 1 | 85362090 | RO | 105 | 241 | 103 | 2.4 | 2.9
Megszakító, 3p, Icu=70kA(415V), In=125A, csak mágneses kioldó, fix.beépítés, csavaros kapcsok | NZMS2-S125 | 109979 | Y7-109979 | HH1 | 330932 | 330932 | 0% | 827.33 | 827.33 | 4015081095452 | db | 1 |  | 0 |  | 1 | 85362090 | RO | 105 | 184 | 103 | 2.324 | 2.421
Megszakító, 3-pólus, Icu=70kA(415V), In=125A, csak mágneses kioldó, dugaszolható | NZMS2-S125-SVE | 113304 | Y7-113304 | HH1 | 382559 | 382560 | 0.0002614% | 956.4 | 956.4 | 4015081128396 | db | 1 |  | 0 |  | 1 | 85362090 | RO | 105 | 241 | 103 | 2.764 | 2.764
Megszakító, 3p, Icu=70kA(415V), In=160A, csak mágneses kioldó, fix.beépítés, csavaros kapcsok | NZMS2-S160 | 109980 | Y7-109980 | HH1 | 383225 | 383224 | -0.0002609% | 958.06 | 958.06 | 4015081095469 | db | 1 |  | 0 |  | 1 | 85362090 | RO | 105 | 184 | 103 | 2.323 | 2.42
Megszakító, 3-pólus, Icu=70kA(415V), In=160A, csak mágneses kioldó, dugaszolható | NZMS2-S160-SVE | 113305 | Y7-113305 | HH1 | 436884 | 436884 | 0% | 1092.21 | 1092.21 | 4015081128402 | db | 1 |  | 0 |  | 1 | 85362090 | RO | 105 | 241 | 103 | 2.763 | 2.763
Megszakító, 3p, Icu=70kA(415V), In=200A, csak mágneses kioldó, fix.beépítés, csavaros kapcsok | NZMS2-S200 | 109981 | Y7-109981 | HH1 | 473495 | 473496 | 0.0002112% | 1183.74 | 1183.74 | 4015081095476 | db | 1 |  | 0 |  | 1 | 85362090 | RO | 105 | 184 | 103 | 2.345 | 2.345
Megszakító, 3-pólus, Icu=70kA(415V), In=200A, csak mágneses kioldó, dugaszolható | NZMS2-S200-SVE | 113306 | Y7-113306 | HH1 | 529934 | 529932 | -0.0003774% | 1324.83 | 1324.83 | 4015081128419 | db | 1 |  | 0 |  | 1 | 85362090 | RO | 105 | 241 | 103 | 2.785 | 2.785
Megszakító, 3p, Icu=70kA(415V), In=100A, szelektív, PXR20 (LSI), fix.beépítés, csavaros kapcsok | NZMS2-VX100 | 191647 | Y7-191647 | HH1 | 361505 | 361504 | -0.0002766% | 903.76 | 903.76 | 4015081921591 | db | 1 |  | 0 |  | 1 | 85362090 | RO | 105 | 184 | 103 | 2.3 | 2.5
Megszakító, 3p, Icu=70kA(415V), In=100A, szelektív, PXR20 (LSI), dugaszolható | NZMS2-VX100-SVE | 191653 | Y7-191653 | HH1 | 433283 | 433284 | 0.0002308% | 1083.21 | 1083.21 | 4015081921652 | db | 1 |  | 0 |  | 1 | 85362090 | RO | 105 | 241 | 103 | 2.3 | 2.8
Megszakító, 3p, Icu=70kA(415V), In=160A, szelektív, PXR20 (LSI), fix.beépítés, csavaros kapcsok | NZMS2-VX160 | 191648 | Y7-191648 | HH1 | 433283 | 433284 | 0.0002308% | 1083.21 | 1083.21 | 4015081921607 | db | 1 |  | 0 |  | 1 | 85362090 | RO | 105 | 184 | 103 | 2.3 | 2.5
Megszakító, 3p, Icu=70kA(415V), In=160A, szelektív, PXR20 (LSI), dugaszolható | NZMS2-VX160-SVE | 191654 | Y7-191654 | HH1 | 519668 | 519668 | 0% | 1299.17 | 1299.17 | 4015081921669 | db | 1 |  | 0 |  | 1 | 85362090 | RO | 105 | 241 | 103 | 2.3 | 2.8
Megszakító, 3p, Icu=70kA(415V), In=250A, szelektív, PXR20 (LSI), fix.beépítés, csavaros kapcsok | NZMS2-VX250 | 191649 | Y7-191649 | HH1 | 548909 | 548908 | -0.0001822% | 1372.27 | 1372.27 | 4015081921614 | db | 1 |  | 0 |  | 1 | 85362090 | RO | 105 | 184 | 103 | 2.3 | 2.5
Megszakító, 3p, Icu=70kA(415V), In=250A, szelektív, PXR20 (LSI), dugaszolható | NZMS2-VX250-SVE | 191655 | Y7-191655 | HH1 | 659218 | 659220 | 0.0003034% | 1648.05 | 1648.05 | 4015081921676 | db | 1 |  | 0 |  | 1 | 85362090 | RO | 105 | 241 | 103 | 2.3 | 2.8
Megszakító, 4p, Icu=70kA(415V), In=400A, áramkörvéd., PXR10 (LI), fix.beépítés, csavaros kapcsok | NZMS3-4-AX400 | 191517 | Y7-191517 | HH1 | 837317 | 837316 | -0.0001194% | 2093.29 | 2093.29 | 4015081920297 | db | 1 |  | 0 |  | 1 | 85362090 | RO | 185 | 275 | 121 | 8.4 | 8.4
Megszakító, 4p, Icu=70kA(415V), In=400A, áramkörvéd., PXR10 (LI), fix.beépítés, csavaros kapcsok | NZMS3-4-AX400/VAR | 191518 | Y7-191518 | HH1 | 862564 | 862564 | 0% | 2156.41 | 2156.41 | 4015081920303 | db | 1 |  | 0 |  | 1 | 85362090 | RO | 185 | 275 | 121 | 8.4 | 8.4
Megszakító, 4p, Icu=70kA(415V), In=400A, áramkörvéd., PXR10 (LI), kikocsizható | NZMS3-4-AX400/VAR-AVE | 191530 | Y7-191530 | HH1 | 1197486 | 1197484 | -0.000167% | 2993.71 | 2993.71 | 4015081920426 | db | 1 |  | 0 |  | 1 | 85362090 | RO | 185 | 347 | 121 | 14 | 14
Megszakító, 4p, Icu=70kA(415V), In=400A, áramkörvéd., PXR10 (LI), kikocsizható | NZMS3-4-AX400-AVE | 191529 | Y7-191529 | HH1 | 1172234 | 1172232 | -0.0001706% | 2930.58 | 2930.58 | 4015081920419 | db | 1 |  | 0 |  | 1 | 85362090 | RO | 185 | 347 | 121 | 14 | 14
Megszakító, 4p, Icu=70kA(415V), In=630A, áramkörvéd., PXR10 (LI), fix.beépítés, csavaros kapcsok | NZMS3-4-AX630 | 191519 | Y7-191519 | HH1 | 1076552 | 1076552 | 0% | 2691.38 | 2691.38 | 4015081920310 | db | 1 |  | 0 |  | 1 | 85362090 | RO | 185 | 275 | 121 | 8.4 | 8.4
Megszakító, 4p, Icu=70kA(415V), In=630A, áramkörvéd., PXR10 (LI), fix.beépítés, csavaros kapcsok | NZMS3-4-AX630/VAR | 191520 | Y7-191520 | HH1 | 1108447 | 1108448 | 9.022e-05% | 2771.12 | 2771.12 | 4015081920327 | db | 1 |  | 0 |  | 1 | 85362090 | RO | 185 | 275 | 121 | 8.4 | 8.4
Megszakító, 4p, Icu=70kA(415V), In=630A, áramkörvéd., PXR10 (LI), kikocsizható | NZMS3-4-AX630/VAR-AVE | 191532 | Y7-191532 | HH1 | 1539064 | 1539064 | 0% | 3847.66 | 3847.66 | 4015081920440 | db | 1 |  | 0 |  | 1 | 85362090 | RO | 185 | 347 | 121 | 14 | 14
Megszakító, 4p, Icu=70kA(415V), In=630A, áramkörvéd., PXR10 (LI), kikocsizható | NZMS3-4-AX630-AVE | 191531 | Y7-191531 | HH1 | 1507160 | 1507160 | 0% | 3767.9 | 3767.9 | 4015081920433 | db | 1 |  | 0 |  | 1 | 85362090 | RO | 185 | 347 | 121 | 14 | 14
Megszakító, 4p, Icu=70kA(415V), In=250A, szelektív, PXR25 (LSI), fix.beépítés, csavaros kapcsok | NZMS3-4-PX250/VAR | 192280 | Y7-192280 | HH1 | 1209450 | 1209452 | 0.0001654% | 3023.63 | 3023.63 | 4015081928316 | db | 1 |  | 0 |  | 1 | 85362090 | RO | 185 | 275 | 121 | 8.45 | 8.45
Megszakító, 4p, Icu=70kA(415V), In=250A, szelektív, PXR25 (LSI), kikocsizható | NZMS3-4-PX250/VAR-AVE | 192307 | Y7-192307 | HH1 | 1602859 | 1602860 | 6.239e-05% | 4007.15 | 4007.15 | 4015081928583 | db | 1 |  | 0 |  | 1 | 85362090 | RO | 185 | 347 | 121 | 24.45 | 24.45
Megszakító, 4p, Icu=70kA(415V), In=250A, szelektív, PXR25 (LSI), dugaszolható | NZMS3-4-PX250/VAR-SVE | 192298 | Y7-192298 | HH1 | 1406157 | 1406156 | -7.112e-05% | 3515.39 | 3515.39 | 4015081928491 | db | 1 |  | 0 |  | 1 | 85362090 | RO | 185 | 335 | 125.5 | 9.42 | 9.42
Megszakító, 4p, Icu=70kA(415V), In=250A, szelektív, PXR25 (LSIG,ARMS,ZSI), fix.beépítés, csavar.kap | NZMS3-4-PX250/VAR-TAZ | 192289 | Y7-192289 | HH1 | 1652031 | 1652032 | 6.053e-05% | 4130.08 | 4130.08 | 4015081928408 | db | 1 |  | 0 |  | 1 | 85362090 | RO | 185 | 275 | 121 | 8.45 | 8.45
Megszakító, 4p, Icu=70kA(415V), In=250A, szelektív, PXR25 (LSIG,ARMS,ZSI), kikocsizható | NZMS3-4-PX250/VAR-TAZ-AVE | 192316 | Y7-192316 | HH1 | 2045436 | 2045436 | 0% | 5113.59 | 5113.59 | 4015081928675 | db | 1 |  | 0 |  | 1 | 85362090 | RO | 185 | 347 | 121 | 24.45 | 24.45
Megszakító, 4p, Icu=70kA(415V), In=400A, szelektív, PXR25 (LSI), fix.beépítés, csavaros kapcsok | NZMS3-4-PX400/VAR | 192281 | Y7-192281 | HH1 | 1325085 | 1325084 | -7.547e-05% | 3312.71 | 3312.71 | 4015081928323 | db | 1 |  | 0 |  | 1 | 85362090 | RO | 185 | 275 | 121 | 8.45 | 8.45
Megszakító, 4p, Icu=70kA(415V), In=400A, szelektív, PXR25 (LSI), kikocsizható | NZMS3-4-PX400/VAR-AVE | 192308 | Y7-192308 | HH1 | 1755706 | 1755704 | -0.0001139% | 4389.26 | 4389.26 | 4015081928590 | db | 1 |  | 0 |  | 1 | 85362090 | RO | 185 | 347 | 121 | 24.45 | 24.45
Megszakító, 4p, Icu=70kA(415V), In=400A, szelektív, PXR25 (LSI), dugaszolható | NZMS3-4-PX400/VAR-SVE | 192299 | Y7-192299 | HH1 | 1540387 | 1540388 | 6.492e-05% | 3850.97 | 3850.97 | 4015081928507 | db | 1 |  | 0 |  | 1 | 85362090 | RO | 185 | 335 | 125.5 | 9.42 | 9.42
Megszakító, 4p, Icu=70kA(415V), In=400A, szelektív, PXR25 (LSIG,ARMS,ZSI), fix.beépítés, csavar.kap | NZMS3-4-PX400/VAR-TAZ | 192290 | Y7-192290 | HH1 | 1810190 | 1810192 | 0.0001105% | 4525.48 | 4525.48 | 4015081928415 | db | 1 |  | 0 |  | 1 | 85362090 | RO | 185 | 275 | 121 | 8.45 | 8.45
Megszakító, 4p, Icu=70kA(415V), In=400A, szelektív, PXR25 (LSIG,ARMS,ZSI), kikocsizható | NZMS3-4-PX400/VAR-TAZ-AVE | 192317 | Y7-192317 | HH1 | 2240811 | 2240812 | 4.463e-05% | 5602.03 | 5602.03 | 4015081928682 | db | 1 |  | 0 |  | 1 | 85362090 | RO | 185 | 347 | 121 | 24.45 | 24.45
Megszakító, 4p, Icu=70kA(415V), In=630A, szelektív, PXR25 (LSI), fix.beépítés, csavaros kapcsok | NZMS3-4-PX630/VAR | 192282 | Y7-192282 | HH1 | 1586909 | 1586908 | -6.302e-05% | 3967.27 | 3967.27 | 4015081928330 | db | 1 |  | 0 |  | 1 | 85362090 | RO | 185 | 275 | 121 | 8.45 | 8.45
Megszakító, 4p, Icu=70kA(415V), In=630A, szelektív, PXR25 (LSI), kikocsizható | NZMS3-4-PX630/VAR-AVE | 192309 | Y7-192309 | HH1 | 2103914 | 2103916 | 9.506e-05% | 5259.79 | 5259.79 | 4015081928606 | db | 1 |  | 0 |  | 1 | 85362090 | RO | 185 | 347 | 121 | 24.45 | 24.45
Megszakító, 4p, Icu=70kA(415V), In=630A, szelektív, PXR25 (LSI), dugaszolható | NZMS3-4-PX630/VAR-SVE | 192300 | Y7-192300 | HH1 | 1846075 | 1846076 | 5.417e-05% | 4615.19 | 4615.19 | 4015081928514 | db | 1 |  | 0 |  | 1 | 85362090 | RO | 185 | 335 | 125.5 | 9.42 | 9.42
Megszakító, 4p, Icu=70kA(415V), In=630A, szelektív, PXR25 (LSIG,ARMS,ZSI), fix.beépítés, csavar.kap | NZMS3-4-PX630/VAR-TAZ | 192291 | Y7-192291 | HH1 | 2167714 | 2167712 | -9.226e-05% | 5419.28 | 5419.28 | 4015081928422 | db | 1 |  | 0 |  | 1 | 85362090 | RO | 185 | 275 | 121 | 8.45 | 8.45
Megszakító, 4p, Icu=70kA(415V), In=630A, szelektív, PXR25 (LSIG,ARMS,ZSI), kikocsizható | NZMS3-4-PX630/VAR-TAZ-AVE | 192318 | Y7-192318 | HH1 | 2684715 | 2684716 | 3.725e-05% | 6711.79 | 6711.79 | 4015081928699 | db | 1 |  | 0 |  | 1 | 85362090 | RO | 185 | 347 | 121 | 24.45 | 24.45
Megszakító, 4p, Icu=70kA(415V), In=400A, szelektív, PXR20 (LSI), fix.beépítés, csavaros kapcsok | NZMS3-4-VX400 | 191521 | Y7-191521 | HH1 | 974209 | 974208 | -0.0001026% | 2435.52 | 2435.52 | 4015081920334 | db | 1 |  | 0 |  | 1 | 85362090 | RO | 185 | 275 | 121 | 8.4 | 8.4
Megszakító, 4p, Icu=70kA(415V), In=400A, szelektív, PXR20 (LSI), fix.beépítés, csavaros kapcsok | NZMS3-4-VX400/VAR | 191522 | Y7-191522 | HH1 | 1003446 | 1003448 | 0.0001993% | 2508.62 | 2508.62 | 4015081920341 | db | 1 |  | 0 |  | 1 | 85362090 | RO | 185 | 275 | 121 | 8.4 | 8.4
Megszakító, 4p, Icu=70kA(415V), In=400A, szelektív, PXR20 (LSI), kikocsizható | NZMS3-4-VX400/VAR-AVE | 191534 | Y7-191534 | HH1 | 1392865 | 1392864 | -7.179e-05% | 3482.16 | 3482.16 | 4015081920464 | db | 1 |  | 0 |  | 1 | 85362090 | RO | 185 | 347 | 121 | 14 | 14
Megszakító, 4p, Icu=70kA(415V), In=400A, szelektív, PXR20 (LSI), dugaszolható | NZMS3-4-VX400/VAR-SVE | 191542 | Y7-191542 | HH1 | 1197486 | 1197484 | -0.000167% | 2993.71 | 2993.71 | 4015081920549 | db | 1 |  | 0 |  | 1 | 85362090 | RO | 185 | 335 | 125.5 | 10.04 | 10.04
Megszakító, 4p, Icu=70kA(415V), In=400A, szelektív, PXR20 (LSIG), fix.beépítés, csavaros kapcsok | NZMS3-4-VX400/VAR-T | 191526 | Y7-191526 | HH1 | 1343689 | 1343688 | -7.442e-05% | 3359.22 | 3359.22 | 4015081920389 | db | 1 |  | 0 |  | 1 | 85362090 | RO | 185 | 275 | 121 | 8.425 | 8.64
Megszakító, 4p, Icu=70kA(415V), In=400A, szelektív, PXR20 (LSIG), kikocsizható | NZMS3-4-VX400/VAR-T-AVE | 191538 | Y7-191538 | HH1 | 1733108 | 1733108 | 0% | 4332.77 | 4332.77 | 4015081920501 | db | 1 |  | 0 |  | 1 | 85362090 | RO | 185 | 347 | 121 | 14.025 | 14.025
Megszakító, 4p, Icu=70kA(415V), In=400A, szelektív, PXR20 (LSI), kikocsizható | NZMS3-4-VX400-AVE | 191533 | Y7-191533 | HH1 | 1363624 | 1363624 | 0% | 3409.06 | 3409.06 | 4015081920457 | db | 1 |  | 0 |  | 1 | 85362090 | RO | 185 | 347 | 121 | 14 | 14
Megszakító, 4p, Icu=70kA(415V), In=400A, szelektív, PXR20 (LSI), dugaszolható | NZMS3-4-VX400-SVE | 191541 | Y7-191541 | HH1 | 1168253 | 1168252 | -8.56e-05% | 2920.63 | 2920.63 | 4015081920532 | db | 1 |  | 0 |  | 1 | 85362090 | RO | 185 | 335 | 125.5 | 10.04 | 10.04
Megszakító, 4p, Icu=70kA(415V), In=400A, szelektív, PXR20 (LSIG), fix.beépítés, csavaros kapcsok | NZMS3-4-VX400-T | 191525 | Y7-191525 | HH1 | 1314447 | 1314448 | 7.608e-05% | 3286.12 | 3286.12 | 4015081920372 | db | 1 |  | 0 |  | 1 | 85362090 | RO | 185 | 275 | 121 | 8.425 | 8.64
Megszakító, 4p, Icu=70kA(415V), In=400A, szelektív, PXR20 (LSIG), kikocsizható | NZMS3-4-VX400-T-AVE | 191537 | Y7-191537 | HH1 | 1703862 | 1703864 | 0.0001174% | 4259.66 | 4259.66 | 4015081920495 | db | 1 |  | 0 |  | 1 | 85362090 | RO | 185 | 347 | 121 | 14.025 | 14.025
Megszakító, 4p, Icu=70kA(415V), In=630A, szelektív, PXR20 (LSI), fix.beépítés, csavaros kapcsok | NZMS3-4-VX630 | 191523 | Y7-191523 | HH1 | 1229390 | 1229388 | -0.0001627% | 3073.47 | 3073.47 | 4015081920358 | db | 1 |  | 0 |  | 1 | 85362090 | RO | 185 | 275 | 121 | 8.4 | 8.4
Megszakító, 4p, Icu=70kA(415V), In=630A, szelektív, PXR20 (LSI), fix.beépítés, csavaros kapcsok | NZMS3-4-VX630/VAR | 191524 | Y7-191524 | HH1 | 1266602 | 1266600 | -0.0001579% | 3166.5 | 3166.5 | 4015081920365 | db | 1 |  | 0 |  | 1 | 85362090 | RO | 185 | 275 | 121 | 8.769 | 9.04
Megszakító, 4p, Icu=70kA(415V), In=630A, szelektív, PXR20 (LSI), kikocsizható | NZMS3-4-VX630/VAR-AVE | 191536 | Y7-191536 | HH1 | 1758360 | 1758360 | 0% | 4395.9 | 4395.9 | 4015081920488 | db | 1 |  | 0 |  | 1 | 85362090 | RO | 185 | 347 | 121 | 14.369 | 14.369
Megszakító, 4p, Icu=70kA(415V), In=630A, szelektív, PXR20 (LSI), dugaszolható | NZMS3-4-VX630/VAR-SVE | 191544 | Y7-191544 | HH1 | 1512485 | 1512484 | -6.612e-05% | 3781.21 | 3781.21 | 4015081920563 | db | 1 |  | 0 |  | 1 | 85362090 | RO | 185 | 335 | 125.5 | 10.04 | 10.04
Megszakító, 4p, Icu=70kA(415V), In=630A, szelektív, PXR20 (LSIG), fix.beépítés, csavaros kapcsok | NZMS3-4-VX630/VAR-T | 191528 | Y7-191528 | HH1 | 1697218 | 1697220 | 0.0001178% | 4243.05 | 4243.05 | 4015081920402 | db | 1 |  | 0 |  | 1 | 85362090 | RO | 185 | 275 | 121 | 8.794 | 9.009
Megszakító, 4p, Icu=70kA(415V), In=630A, szelektív, PXR20 (LSIG), kikocsizható | NZMS3-4-VX630/VAR-T-AVE | 191540 | Y7-191540 | HH1 | 2188967 | 2188968 | 4.568e-05% | 5472.42 | 5472.42 | 4015081920525 | db | 1 |  | 0 |  | 1 | 85362090 | RO | 185 | 347 | 121 | 14.394 | 14.394
Megszakító, 4p, Icu=70kA(415V), In=630A, szelektív, PXR20 (LSI), kikocsizható | NZMS3-4-VX630-AVE | 191535 | Y7-191535 | HH1 | 1721143 | 1721144 | 5.81e-05% | 4302.86 | 4302.86 | 4015081920471 | db | 1 |  | 0 |  | 1 | 85362090 | RO | 185 | 347 | 121 | 14 | 14
Megszakító, 4p, Icu=70kA(415V), In=630A, szelektív, PXR20 (LSI), dugaszolható | NZMS3-4-VX630-SVE | 191543 | Y7-191543 | HH1 | 1475264 | 1475264 | 0% | 3688.16 | 3688.16 | 4015081920556 | db | 1 |  | 0 |  | 1 | 85362090 | RO | 185 | 335 | 125.5 | 10.04 | 10.04
Megszakító, 4p, Icu=70kA(415V), In=630A, szelektív, PXR20 (LSIG), fix.beépítés, csavaros kapcsok | NZMS3-4-VX630-T | 191527 | Y7-191527 | HH1 | 1660011 | 1660012 | 6.024e-05% | 4150.03 | 4150.03 | 4015081920396 | db | 1 |  | 0 |  | 1 | 85362090 | RO | 185 | 275 | 121 | 8.425 | 8.64
Megszakító, 4p, Icu=70kA(415V), In=630A, szelektív, PXR20 (LSIG), kikocsizható | NZMS3-4-VX630-T-AVE | 191539 | Y7-191539 | HH1 | 2151760 | 2151760 | 0% | 5379.4 | 5379.4 | 4015081920518 | db | 1 |  | 0 |  | 1 | 85362090 | RO | 185 | 347 | 121 | 14.025 | 14.025
Megszakító, 3p, Icu=70kA(415V), In=250A, áramkörvéd., termomag, fix.beépítés, csavaros kapcsok | NZMS3-A250 | 192023 | Y7-192023 | HH1 | 584794 | 584796 | 0.000342% | 1461.99 | 1461.99 | 4015081925742 | db | 1 |  | 0 |  | 1 | 85362090 | RO | 140 | 275 | 121 | 6.65 | 6.65
Megszakító, 3p, Icu=70kA(415V), In=320A, áramkörvéd., termomag, fix.beépítés, csavaros kapcsok | NZMS3-A320 | 192024 | Y7-192024 | HH1 | 611377 | 611376 | -0.0001636% | 1528.44 | 1528.44 | 4015081925759 | db | 1 |  | 0 |  | 1 | 85362090 | RO | 140 | 275 | 121 | 6.65 | 6.65
Megszakító, 3p, Icu=70kA(415V), In=400A, áramkörvéd., termomag, fix.beépítés, csavaros kapcsok | NZMS3-A400 | 192025 | Y7-192025 | HH1 | 637956 | 637956 | 0% | 1594.89 | 1594.89 | 4015081925766 | db | 1 |  | 0 |  | 1 | 85362090 | RO | 140 | 275 | 121 | 6.65 | 6.65
Megszakító, 3p, Icu=70kA(415V), In=500A, áramkörvéd., termomag, fix.beépítés, csavaros kapcsok | NZMS3-A500 | 192026 | Y7-192026 | HH1 | 677831 | 677832 | 0.0001475% | 1694.58 | 1694.58 | 4015081925773 | db | 1 |  | 0 |  | 1 | 85362090 | RO | 140 | 275 | 121 | 6.65 | 6.65
Megszakító, 3p, Icu=70kA(415V), In=250A, áramkörvéd., PXR10 (LI), fix.beépítés, csavaros kapcsok | NZMS3-AX250 | 192033 | Y7-192033 | HH1 | 691118 | 691120 | 0.0002894% | 1727.8 | 1727.8 | 4015081925841 | db | 1 |  | 0 |  | 1 | 85362090 | RO | 140 | 275 | 121 | 6.65 | 6.65
Megszakító, 3p, Icu=70kA(415V), In=400A, áramkörvéd., PXR10 (LI), fix.beépítés, csavaros kapcsok | NZMS3-AX400 | 191494 | Y7-191494 | HH1 | 697766 | 697768 | 0.0002866% | 1744.42 | 1744.42 | 4015081920068 | db | 1 |  | 0 |  | 1 | 85362090 | RO | 140 | 275 | 121 | 6.966 | 7.181
Megszakító, 3p, Icu=70kA(415V), In=400A, áramkörvéd., PXR10 (LI), kikocsizható | NZMS3-AX400-AVE | 191503 | Y7-191503 | HH1 | 976863 | 976864 | 0.0001024% | 2442.16 | 2442.16 | 4015081920150 | db | 1 |  | 0 |  | 1 | 85362090 | RO | 140 | 347 | 121 | 11.166 | 11.166
Megszakító, 3p, Icu=70kA(415V), In=630A, áramkörvéd., PXR10 (LI), fix.beépítés, csavaros kapcsok | NZMS3-AX630 | 191495 | Y7-191495 | HH1 | 897122 | 897124 | 0.0002229% | 2242.81 | 2242.81 | 4015081920075 | db | 1 |  | 0 |  | 1 | 85362090 | RO | 140 | 275 | 121 | 7.088 | 7.307
Megszakító, 3p, Icu=70kA(415V), In=630A, áramkörvéd., PXR10 (LI), kikocsizható | NZMS3-AX630-AVE | 191504 | Y7-191504 | HH1 | 1255973 | 1255972 | -7.962e-05% | 3139.93 | 3139.93 | 4015081920167 | db | 1 |  | 0 |  | 1 | 85362090 | RO | 140 | 347 | 121 | 11.288 | 11.288
Megszakító, 3p, Icu=70kA(415V), In=220A, motorvédő, PXR20(LSI), fix.beépítés, csavaros kapcsok | NZMS3-MX220 | 191498 | Y7-191498 | HH1 | 782819 | 782820 | 0.0001277% | 1957.05 | 1957.05 | 4015081920105 | db | 1 |  | 0 |  | 1 | 85362090 | RO | 140 | 275 | 121 | 6.34 | 6.34
Megszakító, 3p, Icu=70kA(415V), In=220A, motorvédő, PXR20(LSI), kikocsizható | NZMS3-MX220-AVE | 191507 | Y7-191507 | HH1 | 1096483 | 1096484 | 9.12e-05% | 2741.21 | 2741.21 | 4015081920198 | db | 1 |  | 0 |  | 1 | 85362090 | RO | 140 | 347 | 121 | 10.54 | 10.54
Megszakító, 3p, Icu=70kA(415V), In=220A, motorvédő, PXR20(LSI), dugaszolható | NZMS3-MX220-SVE | 191514 | Y7-191514 | HH1 | 939651 | 939652 | 0.0001064% | 2349.13 | 2349.13 | 4015081920266 | db | 1 |  | 0 |  | 1 | 85362090 | RO | 140 | 335 | 125.5 | 7.72 | 7.72
Megszakító, 3p, Icu=70kA(415V), In=350A, motorvédő, PXR20(LSI), fix.beépítés, csavaros kapcsok | NZMS3-MX350 | 191499 | Y7-191499 | HH1 | 825352 | 825352 | 0% | 2063.38 | 2063.38 | 4015081920112 | db | 1 |  | 0 |  | 1 | 85362090 | RO | 140 | 275 | 121 | 7.001 | 7.218
Megszakító, 3p, Icu=70kA(415V), In=350A, motorvédő, PXR20(LSI), kikocsizható | NZMS3-MX350-AVE | 191508 | Y7-191508 | HH1 | 1156293 | 1156292 | -8.648e-05% | 2890.73 | 2890.73 | 4015081920204 | db | 1 |  | 0 |  | 1 | 85362090 | RO | 140 | 347 | 121 | 11.201 | 11.201
Megszakító, 3p, Icu=70kA(415V), In=350A, motorvédő, PXR20(LSI), dugaszolható | NZMS3-MX350-SVE | 191515 | Y7-191515 | HH1 | 990155 | 990156 | 0.000101% | 2475.39 | 2475.39 | 4015081920273 | db | 1 |  | 0 |  | 1 | 85362090 | RO | 140 | 335 | 125.5 | 7.72 | 7.72
Megszakító, 3p, Icu=70kA(415V), In=450A, motorvédő, PXR20(LSI), fix.beépítés, csavaros kapcsok | NZMS3-MX450 | 191500 | Y7-191500 | HH1 | 939651 | 939652 | 0.0001064% | 2349.13 | 2349.13 | 4015081920129 | db | 1 |  | 0 |  | 1 | 85362090 | RO | 140 | 275 | 121 | 6.34 | 6.34
Megszakító, 3p, Icu=70kA(415V), In=450A, motorvédő, PXR20(LSI), kikocsizható | NZMS3-MX450-AVE | 191509 | Y7-191509 | HH1 | 1315779 | 1315780 | 7.6e-05% | 3289.45 | 3289.45 | 4015081920211 | db | 1 |  | 0 |  | 1 | 85362090 | RO | 140 | 347 | 121 | 10.54 | 10.54
Megszakító, 3p, Icu=70kA(415V), In=450A, motorvédő, PXR20(LSI), dugaszolható | NZMS3-MX450-SVE | 191516 | Y7-191516 | HH1 | 1127051 | 1127052 | 8.873e-05% | 2817.63 | 2817.63 | 4015081920280 | db | 1 |  | 0 |  | 1 | 85362090 | RO | 140 | 335 | 125.5 | 7.72 | 7.72
Megszakító, 3p, Icu=70kA(415V), In=250A, szelektív, PXR25 (LSI), fix.beépítés, csavaros kapcsok | NZMS3-PX250 | 192357 | Y7-192357 | HH1 | 983511 | 983512 | 0.0001017% | 2458.78 | 2458.78 | 4015081929085 | db | 1 |  | 0 |  | 1 | 85362090 | RO | 140 | 275 | 121 | 6.65 | 6.65
Megszakító, 3p, Icu=70kA(415V), In=250A, szelektív, PXR25 (LSI), kikocsizható | NZMS3-PX250-AVE | 192351 | Y7-192351 | HH1 | 1376911 | 1376912 | 7.263e-05% | 3442.28 | 3442.28 | 4015081929023 | db | 1 |  | 0 |  | 1 | 85362090 | RO | 140 | 347 | 121 | 16.54 | 16.54
Megszakító, 3p, Icu=70kA(415V), In=250A, szelektív, PXR25 (LSI), fix.beépítés, dobozkapcsok | NZMS3-PX250-BT | 192366 | Y7-192366 | HH1 | 1180213 | 1180212 | -8.473e-05% | 2950.53 | 2950.53 | 4015081929177 | db | 1 |  | 0 |  | 1 | 85362090 | RO | 140 | 275 | 121 | 6.65 | 6.65
Megszakító, 3p, Icu=70kA(415V), In=250A, szelektív, PXR25 (LSI), dugaszolható | NZMS3-PX250-SVE | 192342 | Y7-192342 | HH1 | 1180213 | 1180212 | -8.473e-05% | 2950.53 | 2950.53 | 4015081928934 | db | 1 |  | 0 |  | 1 | 85362090 | RO | 140 | 335 | 125.5 | 6.85 | 6.85
Megszakító, 3p, Icu=70kA(415V), In=250A, szelektív, PXR25 (LSIG,ARMS,ZSI), fix.beépítés, csavar.kap | NZMS3-PX250-TAZ | 192258 | Y7-192258 | HH1 | 1426088 | 1426088 | 0% | 3565.22 | 3565.22 | 4015081928095 | db | 1 |  | 0 |  | 1 | 85362090 | RO | 140 | 275 | 121 | 6.65 | 6.65
Megszakító, 3p, Icu=70kA(415V), In=250A, szelektív, PXR25 (LSIG,ARMS,ZSI), kikocsizható | NZMS3-PX250-TAZ-AVE | 192271 | Y7-192271 | HH1 | 1819492 | 1819492 | 0% | 4548.73 | 4548.73 | 4015081928224 | db | 1 |  | 0 |  | 1 | 85362090 | RO | 140 | 347 | 121 | 16.54 | 16.54
Megszakító, 3p, Icu=70kA(415V), In=400A, szelektív, PXR25 (LSI), fix.beépítés, csavaros kapcsok | NZMS3-PX400 | 192358 | Y7-192358 | HH1 | 1076552 | 1076552 | 0% | 2691.38 | 2691.38 | 4015081929092 | db | 1 |  | 0 |  | 1 | 85362090 | RO | 140 | 275 | 121 | 6.65 | 6.65
Megszakító, 3p, Icu=70kA(415V), In=400A, szelektív, PXR25 (LSI), kikocsizható | NZMS3-PX400-AVE | 192352 | Y7-192352 | HH1 | 1508495 | 1508496 | 6.629e-05% | 3771.24 | 3771.24 | 4015081929030 | db | 1 |  | 0 |  | 1 | 85362090 | RO | 140 | 347 | 121 | 16.54 | 16.54
Megszakító, 3p, Icu=70kA(415V), In=400A, szelektív, PXR25 (LSI), fix.beépítés, dobozkapcsok | NZMS3-PX400-BT | 192367 | Y7-192367 | HH1 | 1293185 | 1293184 | -7.733e-05% | 3232.96 | 3232.96 | 4015081929184 | db | 1 |  | 0 |  | 1 | 85362090 | RO | 140 | 275 | 121 | 6.65 | 6.65
Megszakító, 3p, Icu=70kA(415V), In=400A, szelektív, PXR25 (LSI), dugaszolható | NZMS3-PX400-SVE | 192343 | Y7-192343 | HH1 | 1293185 | 1293184 | -7.733e-05% | 3232.96 | 3232.96 | 4015081928941 | db | 1 |  | 0 |  | 1 | 85362090 | RO | 140 | 335 | 125.5 | 6.85 | 6.85
Megszakító, 3p, Icu=70kA(415V), In=400A, szelektív, PXR25 (LSIG,ARMS,ZSI), fix.beépítés, csavar.kap | NZMS3-PX400-TAZ | 192259 | Y7-192259 | HH1 | 1561662 | 1561660 | -0.0001281% | 3904.15 | 3904.15 | 4015081928101 | db | 1 |  | 0 |  | 1 | 85362090 | RO | 140 | 275 | 121 | 6.65 | 6.65
Megszakító, 3p, Icu=70kA(415V), In=400A, szelektív, PXR25 (LSIG,ARMS,ZSI), kikocsizható | NZMS3-PX400-TAZ-AVE | 192272 | Y7-192272 | HH1 | 1992270 | 1992268 | -0.0001004% | 4980.67 | 4980.67 | 4015081928231 | db | 1 |  | 0 |  | 1 | 85362090 | RO | 140 | 347 | 121 | 16.54 | 16.54
Megszakító, 3p, Icu=70kA(415V), In=630A, szelektív, PXR25 (LSI), fix.beépítés, csavaros kapcsok | NZMS3-PX630 | 192359 | Y7-192359 | HH1 | 1290522 | 1290524 | 0.000155% | 3226.31 | 3226.31 | 4015081929108 | db | 1 |  | 0 |  | 1 | 85362090 | RO | 140 | 275 | 121 | 6.65 | 6.65
Megszakító, 3p, Icu=70kA(415V), In=630A, szelektív, PXR25 (LSI), kikocsizható | NZMS3-PX630-AVE | 192353 | Y7-192353 | HH1 | 1807536 | 1807536 | 0% | 4518.84 | 4518.84 | 4015081929047 | db | 1 |  | 0 |  | 1 | 85362090 | RO | 140 | 347 | 121 | 16.54 | 16.54
Megszakító, 3p, Icu=70kA(415V), In=630A, szelektív, PXR25 (LSI), fix.beépítés, dobozkapcsok | NZMS3-PX630-BT | 192251 | Y7-192251 | HH1 | 1548370 | 1548372 | 0.0001292% | 3870.93 | 3870.93 | 4015081928026 | db | 1 |  | 0 |  | 1 | 85362090 | RO | 140 | 275 | 121 | 6.65 | 6.65
Megszakító, 3p, Icu=70kA(415V), In=630A, szelektív, PXR25 (LSI), dugaszolható | NZMS3-PX630-SVE | 192344 | Y7-192344 | HH1 | 1548370 | 1548372 | 0.0001292% | 3870.93 | 3870.93 | 4015081928958 | db | 1 |  | 0 |  | 1 | 85362090 | RO | 140 | 335 | 125.5 | 6.85 | 6.85
Megszakító, 3p, Icu=70kA(415V), In=630A, szelektív, PXR25 (LSIG,ARMS,ZSI), fix.beépítés, csavar.kap | NZMS3-PX630-TAZ | 192260 | Y7-192260 | HH1 | 1871331 | 1871332 | 5.344e-05% | 4678.33 | 4678.33 | 4015081928118 | db | 1 |  | 0 |  | 1 | 85362090 | RO | 140 | 275 | 121 | 6.65 | 6.65
Megszakító, 3p, Icu=70kA(415V), In=630A, szelektív, PXR25 (LSIG,ARMS,ZSI), kikocsizható | NZMS3-PX630-TAZ-AVE | 192273 | Y7-192273 | HH1 | 2388337 | 2388336 | -4.187e-05% | 5970.84 | 5970.84 | 4015081928248 | db | 1 |  | 0 |  | 1 | 85362090 | RO | 140 | 347 | 121 | 16.54 | 16.54
Megszakító, 3p, Icu=70kA(415V), In=250A, szelektív, PXR20 (LSI), fix.beépítés, csavaros kapcsok | NZMS3-VX250 | 192037 | Y7-192037 | HH1 | 757576 | 757576 | 0% | 1893.94 | 1893.94 | 4015081925889 | db | 1 |  | 0 |  | 1 | 85362090 | RO | 140 | 275 | 121 | 6.65 | 6.65
Megszakító, 3p, Icu=70kA(415V), In=400A, szelektív, PXR20 (LSI), fix.beépítés, csavaros kapcsok | NZMS3-VX400 | 191496 | Y7-191496 | HH1 | 810734 | 810732 | -0.0002467% | 2026.83 | 2026.83 | 4015081920082 | db | 1 |  | 0 |  | 1 | 85362090 | RO | 140 | 275 | 121 | 6.989 | 7.205
Megszakító, 3p, Icu=70kA(415V), In=400A, szelektív, PXR20 (LSI), kikocsizható | NZMS3-VX400-AVE | 191505 | Y7-191505 | HH1 | 1136353 | 1136352 | -8.8e-05% | 2840.88 | 2840.88 | 4015081920174 | db | 1 |  | 0 |  | 1 | 85362090 | RO | 140 | 347 | 121 | 11.189 | 11.189
Megszakító, 3p, Icu=70kA(415V), In=400A, szelektív, PXR20 (LSI), dugaszolható | NZMS3-VX400-SVE | 191512 | Y7-191512 | HH1 | 974209 | 974208 | -0.0001026% | 2435.52 | 2435.52 | 4015081920242 | db | 1 |  | 0 |  | 1 | 85362090 | RO | 140 | 335 | 125.5 | 7.72 | 7.72
Megszakító, 3p, Icu=70kA(415V), In=400A, szelektív, PXR20 (LSIG), fix.beépítés, csavaros kapcsok | NZMS3-VX400-T | 191501 | Y7-191501 | HH1 | 1095156 | 1095156 | 0% | 2737.89 | 2737.89 | 4015081920136 | db | 1 |  | 0 |  | 1 | 85362090 | RO | 140 | 275 | 121 | 7.014 | 7.229
Megszakító, 3p, Icu=70kA(415V), In=400A, szelektív, PXR20 (LSIG), kikocsizható | NZMS3-VX400-T-AVE | 191510 | Y7-191510 | HH1 | 1419448 | 1419448 | 0% | 3548.62 | 3548.62 | 4015081920228 | db | 1 |  | 0 |  | 1 | 85362090 | RO | 140 | 347 | 121 | 11.214 | 11.214
Megszakító, 3p, Icu=70kA(415V), In=630A, szelektív, PXR20 (LSI), fix.beépítés, csavaros kapcsok | NZMS3-VX630 | 191497 | Y7-191497 | HH1 | 1024713 | 1024712 | -9.759e-05% | 2561.78 | 2561.78 | 4015081920099 | db | 1 |  | 0 |  | 1 | 85362090 | RO | 140 | 275 | 121 | 7.054 | 7.272
Megszakító, 3p, Icu=70kA(415V), In=630A, szelektív, PXR20 (LSI), kikocsizható | NZMS3-VX630-AVE | 191506 | Y7-191506 | HH1 | 1435398 | 1435400 | 0.0001393% | 3588.5 | 3588.5 | 4015081920181 | db | 1 |  | 0 |  | 1 | 85362090 | RO | 140 | 347 | 121 | 11.254 | 11.254
Megszakító, 3p, Icu=70kA(415V), In=630A, szelektív, PXR20 (LSI), dugaszolható | NZMS3-VX630-SVE | 191513 | Y7-191513 | HH1 | 1229390 | 1229388 | -0.0001627% | 3073.47 | 3073.47 | 4015081920259 | db | 1 |  | 0 |  | 1 | 85362090 | RO | 140 | 335 | 125.5 | 7.72 | 7.72
Megszakító, 3p, Icu=70kA(415V), In=630A, szelektív, PXR20 (LSIG), fix.beépítés, csavaros kapcsok | NZMS3-VX630-T | 191502 | Y7-191502 | HH1 | 1383559 | 1383560 | 7.228e-05% | 3458.9 | 3458.9 | 4015081920143 | db | 1 |  | 0 |  | 1 | 85362090 | RO | 140 | 275 | 121 | 7.079 | 7.294
Megszakító, 3p, Icu=70kA(415V), In=630A, szelektív, PXR20 (LSIG), kikocsizható | NZMS3-VX630-T-AVE | 191511 | Y7-191511 | HH1 | 1792918 | 1792916 | -0.0001115% | 4482.29 | 4482.29 | 4015081920235 | db | 1 |  | 0 |  | 1 | 85362090 | RO | 140 | 347 | 121 | 11.279 | 11.279
Bowden huzal mech.kereszteteszhez, Length 1000mm | NZM-XBZ1000 | 281587 | Y7-281587 | HH1 | 30132 | 30132 | 0% | 75.33 | 75.33 | 4015082815875 | db | 1 |  | 0 |  | 1 | 73121020 | DE | 200 | 50 | 200 | 0.138 | 0.144
Bowden huzal mech.kereszteteszhez, Length 225mm | NZM-XBZ225 | 281585 | Y7-281585 | HH1 | 16740 | 16740 | 0% | 41.85 | 41.85 | 4015082815851 | db | 1 |  | 0 |  | 1 | 73121020 | DE | 200 | 50 | 200 | 0.081 | 0.084
Bowden huzal mech.kereszteteszhez, Length 600mm | NZM-XBZ600 | 281586 | Y7-281586 | HH1 | 23476 | 23476 | 0% | 58.69 | 58.69 | 4015082815868 | db | 1 |  | 0 |  | 1 | 73121020 | DE | 200 | 50 | 200 | 0.115 | 0.12
Kondenzátor egység munkaáramú kioldóhoz vagy hurkolt hálózathoz | NZM-XCM | 229413 | Y7-229413 | HH1 | 108956 | 108956 | 0% | 272.39 | 272.39 | 4015082294137 | db | 1 |  | 0 |  | 1 | 85363090 | DE | 100 | 78 | 115 | 0.48 | 0.5
PROFIBUS-DPV1 bővítőmodul, NZM2, NZM3, NZM4 …-AE, -ME, -VE megszakítókhoz | NZM-XDMI-DPV1 | 270333 | Y7-270333 | HH1 | 325896 | 325896 | 0% | 814.74 | 814.74 | 4015082703332 | db | 1 |  | 0 |  | 1 | 85389099 | DE | 35.5 | 90 | 45 | 0.102 | 0.106
Csatlakozók a vezérlőáramkör és a motoros meghajtás összekapcsolásához | NZM-XRS | 180429 | Y7-180429 | HH1 | 13572 | 13572 | 0% | 33.93 | 33.93 | 4015081755837 | db | 1 |  | 0 |  | 1 | 85369010 | DE | 14 | 27 | 36 | 0.011 | 0.011
Segédáramköri csatlakozó, szorítókengyel | NZM-XSTK | 266739 | Y7-266739 | HH1 | 4492 | 4492 | 0% | 11.23 | 11.23 | 4015082667399 | db | 1 |  | 0 |  | 1 | 85369010 | DE | 16 | 10 | 50 | 0.017 | 0.018
Jelzőpanel VISTRAL, IP40, 12/24V DC | O-5055-CSA | O-5055-CSA | O-5055-CSA | HHS | 41652 | 42904 | 3.006% | 104.13 | 107.26 | 5205050902853 | db | 1 |  | 0 |  | 1 | 85311030 | RO | 363 | 183 | 52 | 0.518 | 0.664
Jelzőpanel ATLANTIC, IP65, 12/24V DC | O-5555-CSA | O-5555-CSA | O-5555-CSA | HHS | 53540 | 55148 | 3.003% | 133.85 | 137.87 | 5205050903133 | db | 1 |  | 0 |  | 1 | 85311030 | RO | 330 | 135 | 80 | 0.67 | 0.68
100M125 440V AC MOTOR START FUSE | OCP100M125 | OCP100M125 | OCP100M125 | HHF | 20435 | 20436 | 0.004894% | 51.09 | 51.09 | 5027590504997 | db | 20 |  | 0 |  | 20 | 85361090 | HU | 0 | 0 | 0 | 0.051 | 0.06
Biztosíték betét BS88, 415V AC, 125A gG | ODD125 | ODD125 | ODD125 | HHF | 10329 | 10329 | 0% | 25.82 | 25.82 | 5027590505000 | db | 6 |  | 0 |  | 6 | 85361090 | IN | 30.9 | 90.1 | 30.9 | 0.12067 | 0.139
Biztosíték betét BS88, 415V AC, 160A gG | ODD160 | ODD160 | ODD160 | HHF | 11181 | 11181 | 0% | 27.95 | 27.95 | 5027590505017 | db | 6 |  | 0 |  | 6 | 85361090 | IN | 30.9 | 90.1 | 30.9 | 0.12067 | 0.139
Biztosíték betét BS88, 415V AC, 200A gG | ODD200 | ODD200 | ODD200 | HHF | 11181 | 11181 | 0% | 27.95 | 27.95 | 5027590505024 | db | 6 |  | 0 |  | 6 | 85361090 | IN | 30.9 | 90.1 | 30.9 | 0.12067 | 0.139
Aljzat Velos biztonsági lámpa falra szereléséhez az álmennyezetbe a hátfallal a falhoz | O-ESA-BMB | ESA-BMB | O-ESA-BMB | HHL | 13068 | 13464 | 3.03% | 32.67 | 33.66 | 5205050904901 | db | 1 |  | 0 |  | 1 | 94059900 | GR | 347 | 88 | 58 | 0.442 | 0.458
Flexi csukló a Velos biztonsági lámpához | O-ESA-FLEX | ESA-FLEX | O-ESA-FLEX | HHL | 8256 | 8504 | 3.004% | 20.64 | 21.26 | 5205050904857 | db | 1 |  | 0 |  | 1 | 94059200 | RO | 55 | 87 | 30 | 0.029 | 0.039
Aljzat Velos biztonsági lámpa falra szereléséhez oldalról a falhoz | O-ESA-LMB | ESA-LMB | O-ESA-LMB | HHL | 13440 | 13844 | 3.006% | 33.6 | 34.61 | 5205050904895 | db | 1 |  | 0 |  | 1 | 94059900 | GR | 370 | 100 | 70 | 0.441 | 0.516
Cső felfüggesztés 48cm (ISO30061) a Velos biztonsági lámpához | O-ESA-PS30 | ESA-PS30 | O-ESA-PS30 | HHL | 23384 | 24088 | 3.011% | 58.46 | 60.22 | 5205050904888 | db | 3 |  | 0 |  | 1 | 94059900 | RO | 0 | 0 | 0 | 0.17 | 0.27
Aljzat Velos biztonsági lámpa álmennyezetbe süllyesztett szereléséhez | O-ESA-RB | ESA-RB | O-ESA-RB | HHL | 4804 | 4952 | 3.081% | 12.01 | 12.38 | 5205050904840 | db | 1 |  | 0 |  | 1 | 94059900 | GR | 335 | 110 | 50 | 0.119 | 0.195
Állítható zsinórfelfüggesztés a Velos 150cm biztonsági lámpához | O-ESA-RSA | ESA-RSA | O-ESA-RSA | HHL | 17192 | 17708 | 3.001% | 42.98 | 44.27 | 5205050904864 | db | 1 |  | 0 |  | 1 | 94059900 | RO | 145 | 92 | 44 | 0.082 | 0.117
Állítható zsinórfelfüggesztés a Velos 5m biztonsági lámpához | O-ESA-RSA-5M | ESA-RSA-5M | O-ESA-RSA-5M | HHL | 22572 | 23252 | 3.013% | 56.43 | 58.13 | 5205050905557 | db | 1 |  | 0 |  | 1 | 94059900 | RO | 0 | 0 | 0 | 0.1 | 0.12
Tápegység a Velos PSU 1,5h NiCd biztonsági lámpához | O-ESC | ESC | O-ESC | HHL | 27872 | 28712 | 3.014% | 69.68 | 71.78 | 5205050904574 | db | 1 |  | 0 |  | 1 | 85044083 | RO | 69 | 52 | 303 | 0.332 | 0.342
Tápegység a Velos PSU 3h NiCd biztonsági lámpához | O-ESC-3H | ESC-3H | O-ESC-3H | HHL | 31328 | 32268 | 3.001% | 78.32 | 80.67 | 5205050904581 | db | 1 |  | 0 |  | 1 | 85044083 | RO | 69 | 52 | 303 | 0.432 | 0.482
Tápegység a Velos PSU 1h NiMH AT biztonsági lámpához | O-ESM-AT | ESM-AT | O-ESM-AT | HHL | 45036 | 46388 | 3.002% | 112.59 | 115.97 | 5205050904604 | db | 1 |  | 0 |  | 1 | 85319000 | RO | 69 | 52 | 303 | 0.344 | 0.394
Tápegység a Velos PSU 3h NiMH AT biztonsági lámpához | O-ESM-AT-3H | ESM-AT-3H | O-ESM-AT-3H | HHL | 52732 | 54316 | 3.004% | 131.83 | 135.79 | 5205050904611 | db | 1 |  | 0 |  | 1 | 85044083 | RO | 69 | 52 | 303 | 0.455 | 0.508
Biztonsági jel Velos Tűzoltó tömlő Le 30m | O-ESP-FHD | ESP-FHD | O-ESP-FHD | HHL | 24824 | 25572 | 3.013% | 62.06 | 63.93 | 5205050905380 | db | 1 |  | 0 |  | 1 | 94059200 | RO | 0 | 0 | 0 | 0.297 | 0.449
Biztonsági jel Velos Tűzoltó tömlő és tűzoltó készülék 30m | O-ESP-FH-EXT | ESP-FH-EXT | O-ESP-FH-EXT | HHL | 24824 | 25572 | 3.013% | 62.06 | 63.93 | 5205050905397 | db | 3 |  | 0 |  | 1 | 94059200 | RO | 0 | 0 | 0 | 0.325 | 0.505
Biztonsági jel Velos ISO Oldalt a helyiséghez | O-ESP-I2R | ESP-I2R | O-ESP-I2R | HHL | 24824 | 25572 | 3.013% | 62.06 | 63.93 | 5205050904802 | db | 3 |  | 0 |  | 1 | 85311030 | RO | 0 | 0 | 0 | 0.325 | 0.505
Biztonsági jel Velos ISO Oldalt a falhoz | O-ESP-I2W | ESP-I2W | O-ESP-I2W | HHL | 24824 | 25572 | 3.013% | 62.06 | 63.93 | 5205050904819 | db | 3 |  | 0 |  | 1 | 85311030 | RO | 0 | 0 | 0 | 0.325 | 0.505
Biztonsági jel Velos ISO Le/Üres 30m | O-ESP-ID | ESP-ID | O-ESP-ID | HHL | 24824 | 25572 | 3.013% | 62.06 | 63.93 | 5205050904680 | db | 1 |  | 0 |  | 1 | 94059200 | RO | 185 | 26 | 303 | 0.294 | 0.45
Biztonsági jel Velos ISO Le/Le 30m | O-ESP-IDD | ESP-IDD | O-ESP-IDD | HHL | 24824 | 25572 | 3.013% | 62.06 | 63.93 | 5205050904673 | db | 1 |  | 0 |  | 1 | 94059200 | RO | 185 | 26 | 303 | 0.297 | 0.44
Biztonsági jel Velos ISO Balra/Jobbra 30m | O-ESP-ILR | ESP-ILR | O-ESP-ILR | HHL | 23704 | 24416 | 3.004% | 59.26 | 61.04 | 5205050904659 | db | 1 |  | 0 |  | 1 | 94059200 | RO | 185 | 26 | 303 | 0.296 | 0.45
Biztonsági jel Velos ISO Fel/Üres 30m | O-ESP-IU | ESP-IU | O-ESP-IU | HHL | 24824 | 25572 | 3.013% | 62.06 | 63.93 | 5205050904789 | db | 1 |  | 0 |  | 1 | 94059200 | RO | 185 | 26 | 303 | 0.298 | 0.447
Biztonsági jel Velos ISO Fel/Fel 30m | O-ESP-IUU | ESP-IUU | O-ESP-IUU | HHL | 24824 | 25572 | 3.013% | 62.06 | 63.93 | 5205050904796 | db | 1 |  | 0 |  | 1 | 94059200 | RO | 0 | 0 | 0 | 0.325 | 0.505
Biztonsági jel Velos ISO Tolószék Le/Le, 30m | O-ESP-WIDD | ESP-WIDD | O-ESP-WIDD | HHL | 25412 | 26176 | 3.006% | 63.53 | 65.44 | 5205050905496 | db | 3 |  | 0 |  | 1 | 85311030 | RO | 0 | 0 | 0 | 0.325 | 0.505
Biztonsági jel Velos ISO Tolószék Balra/Jobbra, 30m | O-ESP-WILR | ESP-WILR | O-ESP-WILR | HHL | 25412 | 26176 | 3.006% | 63.53 | 65.44 | 5205050905489 | db | 1 |  | 0 |  | 1 | 85311030 | RO | 0 | 0 | 0 | 0.325 | 0.505
Átalakító készlet LED meghajtóval magas feszültségű 40-180V / 4AA | O-HVLD-4AA | HVLD-4AA | O-HVLD-4AA | HHL | 34952 | 36004 | 3.01% | 87.38 | 90.01 | 5205050906363 | db | 1 |  | 0 |  | 1 | 85044083 | RO | 23 | 185 | 35 | 0.2 | 0.29
Átalakító készlet LED meghajtóval magas feszültségű 40-180V/5CS | O-HVLD-5CS | HVLD-5CS | O-HVLD-5CS | HHL | 41504 | 42752 | 3.007% | 103.76 | 106.88 | 5205050906417 | db | 1 |  | 0 |  | 1 | 85044083 | RO | 23 | 185 | 35 | 0.2 | 0.436
11KV 0.62A VT FUSE | OIR11-0-62 | OIR11/0.62 | OIR11-0-62 | HHF | 148690 | 148692 | 0.001345% | 371.73 | 371.73 | 5996516024867 | db | 10 |  | 0 |  | 10 | 85351000 | GB | 0 | 0 | 0 | 0.188 | 0.198
6.6KV 0.62A VT FUSE | OIR6-6-0-62 | OIR6.6/0.62 | OIR6-6-0-62 | HHF | 127784 | 127784 | 0% | 319.46 | 319.46 | 5027590505031 | db | 10 |  | 0 |  | 10 | 85351000 | HU | 0 | 0 | 0 | 0.006804 | 0.006804
Átalakító készlet LED meghajtóval alacsony feszültségű 3-33V / 3CS | O-LVLD-3CS | LVLD-3CS | O-LVLD-3CS | HHL | 35540 | 36608 | 3.005% | 88.85 | 91.52 | 5205050906370 | db | 1 |  | 0 |  | 1 | 85044083 | RO | 23 | 185 | 35 | 0.2 | 0.341
Átalakító készlet LED meghajtóval alacsony feszültségű 3-33V / 4AA | O-LVLD-4AA | LVLD-4AA | O-LVLD-4AA | HHL | 32640 | 33620 | 3.002% | 81.6 | 84.05 | 5205050906400 | db | 1 |  | 0 |  | 1 | 94059900 | RO | 23 | 185 | 35 | 0.2 | 0.27
Átalakító készlet LED meghajtóval közepes feszültségű 20-55V / 4AA | O-MVLD-4AA | MVLD-4AA | O-MVLD-4AA | HHL | 33808 | 34824 | 3.005% | 84.52 | 87.06 | 5205050906387 | db | 1 |  | 0 |  | 1 | 85044083 | RO | 23 | 185 | 35 | 0.2 | 0.291
Átalakító készlet LED meghajtóval közepes feszültségű 20-55V / 4CS | O-MVLD-4CS | MVLD-4CS | O-MVLD-4CS | HHL | 38528 | 39684 | 3% | 96.32 | 99.21 | 5205050906394 | db | 1 |  | 0 |  | 1 | 85044083 | RO | 23 | 185 | 35 | 0.2 | 0.365
OPTIMA-FUSE HOLDER MODULE | OPM-1038R | OPM-1038R | OPM-1038R | HHF | 86103 | 86104 | 0.001161% | 215.26 | 215.26 | 51712797245 | db | 1 |  | 0 |  | 1 | 85369010 | MX | 0 | 0 | 0 | 0.2268 | 0.2268
Biztosító aljzat, 600V AC, 30A, 3-pólus | OPM-NG-SC3 | OPM-NG-SC3 | OPM-NG-SC3 | HHF | 45728 | 45728 | 0% | 114.32 | 114.32 | 051712674171 | db | 1 |  | 0 |  | 1 | 85369010 | MX | 44 | 89 | 51.5 | 0.192 | 0.192
Biztosító aljzat, 600V AC, 30A, 3-pólus | OPM-NG-SM3 | OPM-NG-SM3 | OPM-NG-SM3 | HHF | 45728 | 45728 | 0% | 114.32 | 114.32 | 051712674164 | db | 1 |  | 0 |  | 1 | 85369010 | MX | 44 | 89 | 51.5 | 0.204 | 0.204
Alap I/O kártya 6DI,1DO,2AI,1AO,… | OPTA1 | 125048 | Y7-125048 | HH4 | 89052 | 89052 | 0% | 222.63 | 222.63 | 4015081226597 | db | 1 |  | 0 |  | 1 | 85049090 | FI | 140 | 38 | 254 | 0.2 | 0.2
Alap I/O kártya 2RO(ny/z) | OPTA2 | 125049 | Y7-125049 | HH4 | 35320 | 35320 | 0% | 88.3 | 88.3 | 4015081226603 | db | 1 |  | 0 |  | 1 | 85049090 | FI | 140 | 38 | 254 | 0.2 | 0.2
Alap I/O kártya 1RO(z/ny),1RO(ny),hőérzékelő | OPTA3 | 125050 | Y7-125050 | HH4 | 48760 | 48760 | 0% | 121.9 | 121.9 | 4015081226610 | db | 1 |  | 0 |  | 1 | 85437090 | FI | 140 | 38 | 254 | 0.2 | 0.2
Alap I/O kártya DI, kisfeszültségű kimenet | OPTA4 | 125051 | Y7-125051 | HH4 | 110288 | 110288 | 0% | 275.72 | 275.72 | 4015081226627 | db | 1 |  | 0 |  | 1 | 85437090 | FI | 203 | 102 | 280 | 0.2 | 0.646
Alap I/O kártya DI, nagyfeszültségű kimenet | OPTA5 | 125052 | Y7-125052 | HH4 | 70172 | 70172 | 0% | 175.43 | 175.43 | 4015081226634 | db | 1 |  | 0 |  | 1 | 85049090 | FI | 203 | 102 | 280 | 0.2 | 0.646
Alap I/O kártya 6D1,2xDO | OPTA7 | 125053 | Y7-125053 | HH4 | 327588 | 327588 | 0% | 818.97 | 818.97 | 4015081226641 | db | 1 |  | 0 |  | 1 | 85049090 | FI | 178 | 76 | 254 | 0.2 | 0.646
Alap I/O kártya 6DI,1DO,2AI,1AO | OPTA8 | 125054 | Y7-125054 | HH4 | 126468 | 126468 | 0% | 316.17 | 316.17 | 4015081226658 | db | 1 |  | 0 |  | 1 | 85049090 | FI | 140 | 38 | 254 | 0.2 | 0.2
Alap I/O kártya 6DI,1DO,2AI,1AO,… | OPTA9 | 125055 | Y7-125055 | HH4 | 93396 | 93396 | 0% | 233.49 | 233.49 | 4015081226665 | db | 1 |  | 0 |  | 1 | 85437090 | FI | 140 | 38 | 254 | 0.2 | 0.2
Alap I/O kártya 3DI,1RO(ny/z),1DO | OPTAA | 125056 | Y7-125056 | HH4 | 35320 | 35320 | 0% | 88.3 | 88.3 | 4015081226672 | db | 1 |  | 0 |  | 1 | 85049090 | FI | 178 | 76 | 305 | 0.2 | 0.646
Alap I/O kártya 3DI,Out,2DO | OPTAE | 125057 | Y7-125057 | HH4 | 275736 | 275736 | 0% | 689.34 | 689.34 | 4015081226689 | db | 1 |  | 0 |  | 1 | 85049090 | FI | 152 | 51 | 235 | 0.2 | 0.646
I/O bővítőkártya 1RO(z/nyC),1RO(z),Termisztor | OPTB2 | 125060 | Y7-125060 | HH4 | 84428 | 84428 | 0% | 211.07 | 211.07 | 4015081226719 | db | 1 |  | 0 |  | 1 | 85049090 | FI | 140 | 38 | 254 | 0.2 | 0.2
Bővítő I/O kártya 1AI,2AO,+24V/EXT+24V | OPTB4 | 125061 | Y7-125061 | HH4 | 129440 | 129440 | 0% | 323.6 | 323.6 | 4015081226726 | db | 1 |  | 0 |  | 1 | 85437090 | FI | 140 | 38 | 254 | 0.2 | 0.2
Bővítő I/O kártya 3RO(ny) | OPTB5 | 125062 | Y7-125062 | HH4 | 82660 | 82660 | 0% | 206.65 | 206.65 | 4015081226733 | db | 1 |  | 0 |  | 1 | 85049090 | FI | 203 | 101 | 280 | 0.2 | 0.646
Bővítő I/O kártya 3Pt100,+24V/EXT+24V | OPTB8 | 125063 | Y7-125063 | HH4 | 224412 | 224412 | 0% | 561.03 | 561.03 | 4015081226740 | db | 1 |  | 0 |  | 1 | 85049090 | FI | 140 | 38 | 254 | 0.2 | 0.2
Bővítő I/O kártya 1RO(ny),5DI,41-240VAC | OPTB9 | 125064 | Y7-125064 | HH4 | 116196 | 116196 | 0% | 290.49 | 290.49 | 4015081226757 | db | 1 |  | 0 |  | 1 | 85049090 | FI | 140 | 38 | 254 | 0.2 | 0.2
Bővítő I/O kártya SPI | OPTBB | 125065 | Y7-125065 | HH4 | 148948 | 148948 | 0% | 372.37 | 372.37 | 4015081226764 | db | 1 |  | 0 |  | 1 | 85049090 | FI | 140 | 38 | 254 | 0.2 | 0.2
Bővítő I/O kártya 3DI/3DO | OPTBC | 125066 | Y7-125066 | HH4 | 278744 | 278744 | 0% | 696.86 | 696.86 | 4015081226771 | db | 1 |  | 0 |  | 1 | 85049090 | FI | 140 | 38 | 254 | 0.2 | 0.2
Interfész LonWorks | OPTC4 | 125069 | Y7-125069 | HH4 | 227384 | 227384 | 0% | 568.46 | 568.46 | 4015081226801 | db | 1 |  | 0 |  | 1 | 85049090 | FI | 140 | 38 | 254 | 0.2 | 0.646
Interfész CAN / Euromap | OPTCF | 125073 | Y7-125073 | HH4 | 293724 | 293724 | 0% | 734.31 | 734.31 | 4015081226849 | db | 1 |  | 0 |  | 1 | 85049090 | FI | 140 | 38 | 254 | 0.2 | 0.2
Interfész SELMA 2 | OPTCG | 125074 | Y7-125074 | HH4 | 336656 | 336656 | 0% | 841.64 | 841.64 | 4015081226856 | db | 1 |  | 0 |  | 1 | 85049090 | FI | 140 | 38 | 254 | 0.2 | 0.2
Interfész BACnet (RS-485) | OPTCJ | 125076 | Y7-125076 | HH4 | 87676 | 87676 | 0% | 219.19 | 219.19 | 4015081226870 | db | 1 |  | 0 |  | 1 | 85049090 | FI | 133 | 38 | 241 | 0.2 | 0.646
Interfész rendsz.busz, 2x optikai kábel | OPTD1 | 125077 | Y7-125077 | HH4 | 146888 | 146888 | 0% | 367.22 | 367.22 | 4015081226887 | db | 1 |  | 0 |  | 1 | 85049090 | FI | 140 | 38 | 254 | 0.2 | 0.646
Interfész rendsz.busz, 1x optikai kábel, 1xCAN-bus | OPTD2 | 125078 | Y7-125078 | HH4 | 124200 | 124200 | 0% | 310.5 | 310.5 | 4015081226894 | db | 1 |  | 0 |  | 1 | 85049090 | FI | 203 | 102 | 279 | 0.2 | 0.646
Interfész RS232 (galvanikusan nem leválasztott) | OPTD3 | 125079 | Y7-125079 | HH4 | 76192 | 76192 | 0% | 190.48 | 190.48 | 4015081226900 | db | 1 |  | 0 |  | 1 | 85049090 | FI | 140 | 38 | 254 | 0.2 | 0.2
Interfész CAN-bus (separated galvanic) | OPTD6 | 125080 | Y7-125080 | HH4 | 98032 | 98032 | 0% | 245.08 | 245.08 | 4015081226917 | db | 1 |  | 0 |  | 1 | 85049090 | FI | 140 | 38 | 254 | 0.2 | 0.2
Készlet az IP21 védettségi fokozat IP54-re növeléséhez MF4 mérethez | OPTN12FR4 | 129020 | Y7-129020 | HH4 | 117444 | 117444 | 0% | 293.61 | 293.61 | 4015081263905 | db | 1 |  | 0 |  | 1 | 85049090 | FI | 178 | 203 | 406 | 1.5 | 1.756
Készlet az IP21 védettségi fokozat IP54-re növeléséhez MF6 mérethez | OPTN12FR6 | 139776 | Y7-139776 | HH4 | 217516 | 217516 | 0% | 543.79 | 543.79 | 4015081365500 | db | 1 |  | 0 |  | 1 | 85049090 | FI | 209.55 | 82.55 | 533.4 | 2 | 2.389
Biztosítékaljzat betét SC20 (szabványos BS88, Safeclip), 550V AC, 100A | OSC-LINK | OSC/LINK | OSC-LINK | HHF | 4084 | 4084 | 0% | 10.21 | 10.21 | 5027590505079 | db | 10 |  | 0 |  | 10 | 85369010 | HU | 0 | 0 | 0 | 0.0063 | 0.0066
Biztosíték betét BS88, 550V AC, 100A gG | OSD100 | OSD100 | OSD100 | HHF | 5950 | 5950 | 0% | 14.87 | 14.87 | 5027590505086 | db | 20 |  | 0 |  | 20 | 85361090 | IN | 21 | 95 | 21 | 0.05575 | 0.05575
Biztosíték betét BS88, 415V AC, 125A gM | OSD100M125 | OSD100M125 | OSD100M125 | HHF | 10115 | 10115 | 0% | 25.29 | 25.29 | 5027590505116 | db | 20 |  | 0 |  | 20 | 85361090 | HU | 26 | 95 | 26 | 0.0819 | 0.0819
Biztosíték betét BS88, 415V AC, 160A gM | OSD100M160 | OSD100M160 | OSD100M160 | HHF | 10398 | 10398 | 0% | 25.99 | 25.99 | 5027590505123 | db | 20 |  | 0 |  | 20 | 85361090 | HU | 26 | 95 | 26 | 0.082 | 0.082
Biztosíték betét BS88, 550V AC, 80A gG | OSD80 | OSD80 | OSD80 | HHF | 5449 | 5449 | 0% | 13.62 | 13.62 | 5027590505130 | db | 20 |  | 0 |  | 20 | 85361090 | IN | 21 | 95 | 21 | 0.05255 | 0.05585
Hálózati kábel hosszabbító C13/C14, 10A, 250V, 1m, fekete | P004-01M-EU | P004-01M-EU | P004-01M-EU | HH0 | 1228 | 1280 | 4.235% | 3.07 | 3.2 | 037332280879 | db | 10 |  | 0 |  | 10 | 85444290 | CN | 0 | 0 | 0 | 0.118 | 0.11703
Hálózati kábel hosszabbító C13/C14, 10A, 250V, 2m, fekete | P004-02M-EU | P004-02M-EU | P004-02M-EU | HH0 | 1548 | 1600 | 3.359% | 3.87 | 4 | 037332280886 | db | 10 |  | 0 |  | 10 | 85444290 | CN | 0 | 0 | 0 | 0.118 | 0.11703
Hálózati kábel hosszabbító C13/C14, 10A, 250V, 0,5m, fekete | P004-P5M-EU | P004-P5M-EU | P004-P5M-EU | HH0 | 1068 | 1120 | 4.869% | 2.67 | 2.8 | 037332280961 | db | 10 |  | 0 |  | 10 | 85444290 | CN | 0 | 0 | 0 | 0.118 | 0.11703
Hálózati kábel, C14/C5, 2,5A, 2m | P014-02M-EU | P014-02M-EU | P014-02M-EU | HH0 | 3628 | 3736 | 2.977% | 9.07 | 9.34 | 037332280992 | db | 10 |  | 0 |  | 10 | 85444290 | CN | 0 | 0 | 0 | 0.209 | 0.20866
Hálózati kábel, C14/C5, 2,5A, 0,15m | P014-P15M-EU | P014-P15M-EU | P014-P15M-EU | HH0 | 2668 | 2776 | 4.048% | 6.67 | 6.94 | 037332281005 | db | 10 |  | 0 |  | 10 | 85444290 | CN | 0 | 0 | 0 | 0.209 | 0.20866
Hálózati kábel, C19 / C20, 16A, 2m, C19 / C20, 16A, 2m | P036-02M-EU | P036-02M-EU | P036-02M-EU | HH0 | 5280 | 5440 | 3.03% | 13.2 | 13.6 | 037332281029 | db | 10 |  | 0 |  | 10 | 85444290 | CN | 0 | 0 | 0 | 0.463 | 0.46267
Hálózati kábel, Schuko / C19, 16A, 2,5m | P050-2P5M-EU | P050-2P5M-EU | P050-2P5M-EU | HH0 | 5496 | 5656 | 2.911% | 13.74 | 14.14 | 37332281234 | db | 10 |  | 0 |  | 10 | 85444290 | CN | 0 | 0 | 0 | 0.201 | 0.27216
Hálózati kábel, BS1363 / C19, 13A, 2,5m | P052-2P5M-UK | P052-2P5M-UK | P052-2P5M-UK | HH0 | 9816 | 10136 | 3.26% | 24.54 | 25.34 | 037332281067 | db | 10 |  | 0 |  | 10 | 85444290 | CN | 0 | 0 | 0 | 0.201 | 0.36288
Hálózati kábel, C13 / Schuko (CEE 7/7), 10A, 250V, 2,5m, 1m, fekete | P054-01M-EU | P054-01M-EU | P054-01M-EU | HH0 | 1760 | 1816 | 3.182% | 4.4 | 4.54 | 037332280909 | db | 10 |  | 0 |  | 10 | 85444290 | CN | 0 | 0 | 0 | 0.201 | 0.20004
Hálózati kábel, C13 / Schuko (CEE 7/7), 10A, 250V, 2,5m, 2m, fekete | P054-02M-EU | P054-02M-EU | P054-02M-EU | HH0 | 2136 | 2188 | 2.434% | 5.34 | 5.47 | 037332280916 | db | 10 |  | 0 |  | 10 | 85444290 | CN | 0 | 0 | 0 | 0.201 | 0.20004
Hálózati kábel, C13 / Schuko (CEE 7/7), 10A, 250V, 2,5m, 3m, fekete | P054-03M-EU | P054-03M-EU | P054-03M-EU | HH0 | 2348 | 2400 | 2.215% | 5.87 | 6 | 037332280923 | db | 10 |  | 0 |  | 10 | 85444290 | CN | 0 | 0 | 0 | 0.201 | 0.31752
Hálózati kábel, C13 / BS1363, 10A, 250V, 2,5m, 1m, fekete | P056-01M-UK | P056-01M-UK | P056-01M-UK | HH0 | 1976 | 2028 | 2.632% | 4.94 | 5.07 | 037332280930 | db | 10 |  | 0 |  | 10 | 85444290 | CN | 0 | 0 | 0 | 0.223 | 0.22226
Hálózati kábel, C13 / BS1363, 10A, 250V, 2,5m, 2m, fekete | P056-02M-UK | P056-02M-UK | P056-02M-UK | HH0 | 2400 | 2456 | 2.333% | 6 | 6.14 | 037332280947 | db | 10 |  | 0 |  | 10 | 85444290 | CN | 0 | 0 | 0 | 0.223 | 0.2268
Hálózati kábel, C13 / BS1363, 10A, 250V, 2,5m, 3m, fekete | P056-03M-UK | P056-03M-UK | P056-03M-UK | HH0 | 2828 | 2936 | 3.819% | 7.07 | 7.34 | 037332280954 | db | 10 |  | 0 |  | 10 | 85444290 | CN | 0 | 0 | 0 | 0.223 | 0.31752
Hálózati kábel, Schuko / C5, 2,5A, 2m | P058-02M-EU | P058-02M-EU | P058-02M-EU | HH0 | 3468 | 3576 | 3.114% | 8.67 | 8.94 | 037332281074 | db | 10 |  | 0 |  | 10 | 85444290 | CN | 0 | 0 | 0 | 0.209 | 0.20866
Hálózati kábel, BS1363 / C5, 2,5A, biztosíték 3A, 2m | P060-02M-UK | P060-02M-UK | P060-02M-UK | HH0 | 3736 | 3840 | 2.784% | 9.34 | 9.6 | 037332281081 | db | 10 |  | 0 |  | 10 | 85444290 | CN | 0 | 0 | 0 | 0.214 | 0.21319
Hátsó rögzítésű tengely P1,P3, 400 mm | P1/P3-M400 | 172844 | Y7-172844 | HH1 | 5215 | 5215 | 0% | 13.04 | 13.04 | 4015081694266 | db | 1 |  | 0 |  | 1 | 73269098 | GB | 6 | 6 | 340 | 0.1 | 0.11
Hátsó rögzítésű tengely P1,P3, 600 mm | P1/P3-M600 | 172845 | Y7-172845 | HH1 | 6234 | 6234 | 0% | 15.58 | 15.58 | 4015081694273 | db | 1 |  | 0 |  | 1 | 73269098 | GB | 6 | 6 | 540 | 0.155 | 0.165
Biztosítékaljzat betét (BS88 szabvány, Red Spot sorozat), 100A | P110154-10 | P110154-10 | P110154-10 | HHF | 38928 | 38928 | 0% | 97.32 | 97.32 | 5027590317535 | db | 1 |  | 0 |  | 1 | 85369010 | IN | 0 | 0 | 0 | 1e-06 | 0.0766
Biztosítékaljzat betét (BS88 szabvány, Red Spot sorozat), 200A | P110155-10 | P110155-10 | P110155-10 | HHF | 6198 | 6198 | 0% | 15.5 | 15.5 | 5027590505161 | db | 10 |  | 0 |  | 10 | 85369010 | IN | 165 | 70 | 140 | 0.0727 | 0.0766
Ki/Be kapcsoló, 3-pólus, 25A | P1-25/E | 038724 | Y7-38724 | HH1 | 10279 | 10279 | 0% | 25.7 | 25.7 | 4015080387244 | db | 1 |  | 0 |  | 1 | 85365080 | GB | 49 | 70 | 59 | 0.141 | 0.172
Ki/Be kapcsoló, 3-pólus+1no1nc, 25A | P1-25/E/HI11 | 045998 | Y7-45998 | HH1 | 15989 | 15989 | 0% | 39.97 | 39.97 | 4015080459989 | db | 1 |  | 0 |  | 1 | 85365080 | GB | 64 | 70 | 59 | 0.181 | 0.212
Ki/Be kapcsoló, 3+N-pólus, 25A | P1-25/E/N | 076845 | Y7-76845 | HH1 | 14266 | 14266 | 0% | 35.67 | 35.67 | 4015080768456 | db | 1 |  | 0 |  | 1 | 85365080 | GB | 65 | 70 | 59 | 0.171 | 0.202
Kapcsoló reteszelő mechanizmussal KSM1, 3-pólus, 25A | P1-25/E/SVA(A) | 050965 | Y7-50965 | HH1 | 28536 | 28536 | 0% | 71.34 | 71.34 | 4015080509653 | db | 1 |  | 0 |  | 1 | 85365080 | GB | 48 | 73 | 59 | 0.268 | 0.308
Kapcsoló reteszelő mechanizmussal KSM1, 3-pólus, 25A | P1-25/E/SVC(S)-RT | 044974 | Y7-44974 | HH1 | 20496 | 20496 | 0% | 51.24 | 51.24 | 4015080449744 | db | 1 |  | 0 |  | 1 | 85365080 | GB | 49 | 73 | 59 | 0.268 | 0.308
Főkapcsoló, 3-pólus, 25A | P1-25/EA/SVB | 041097 | Y7-41097 | HH1 | 20185 | 20184 | -0.004954% | 50.46 | 50.46 | 4015080410973 | db | 1 |  | 0 |  | 1 | 85365080 | GB | 65 | 70 | 84 | 0.19 | 0.226
Főkapcsoló, 3-pólus+1no1nc, 25A | P1-25/EA/SVB/HI11 | 091080 | Y7-91080 | HH1 | 19963 | 19963 | 0% | 49.91 | 49.91 | 4015080910800 | db | 1 |  | 0 |  | 1 | 85365080 | GB | 65 | 70 | 84 | 0.23 | 0.261
Főkapcsoló, 3+N-pólus, 25A | P1-25/EA/SVB/N | 081587 | Y7-81587 | HH1 | 17356 | 17356 | 0% | 43.39 | 43.39 | 4015080815877 | db | 1 |  | 0 |  | 1 | 85365080 | GB | 65 | 70 | 84 | 0.22 | 0.251
Főkapcsoló, 3+N-pólus+1no1nc, 25A | P1-25/EA/SVB/N/HI11 | 048367 | Y7-48367 | HH1 | 29857 | 29856 | -0.003349% | 74.64 | 74.64 | 4015080483670 | db | 1 |  | 0 |  | 1 | 85365080 | GB | 79 | 70 | 84 | 0.26 | 0.291
Főkapcsoló, 3-pólus, 25A | P1-25/EA/SVB-SW | 048365 | Y7-48365 | HH1 | 14773 | 14773 | 0% | 36.93 | 36.93 | 4015080483656 | db | 1 |  | 0 |  | 1 | 85365080 | GB | 65 | 70 | 84 | 0.19 | 0.226
Főkapcsoló, 3-pólus+1no1nc, 25A | P1-25/EA/SVB-SW/HI11 | 070194 | Y7-70194 | HH1 | 19963 | 19963 | 0% | 49.91 | 49.91 | 4015080701941 | db | 1 |  | 0 |  | 1 | 85365080 | GB | 65 | 70 | 84 | 0.23 | 0.261
Főkapcsoló, 3+N-pólus, 25A | P1-25/EA/SVB-SW/N | 083960 | Y7-83960 | HH1 | 18244 | 18244 | 0% | 45.61 | 45.61 | 4015080839606 | db | 1 |  | 0 |  | 1 | 85365080 | GB | 65 | 70 | 84 | 0.22 | 0.251
Főkapcsoló, 3+N-pólus+1no1nc, 25A | P1-25/EA/SVB-SW/N/HI11 | 050740 | Y7-50740 | HH1 | 18291 | 18291 | 0% | 45.73 | 45.73 | 4015080507406 | db | 1 |  | 0 |  | 1 | 85365080 | GB | 79 | 70 | 84 | 0.26 | 0.291
Ki/Be kapcsoló, 3-pólus, 25A | P1-25/E-RT | 002388 | Y7-2388 | HH1 | 10787 | 10787 | 0% | 26.97 | 26.97 | 4015080023883 | db | 1 |  | 0 |  | 1 | 85365080 | GB | 49 | 70 | 59 | 0.141 | 0.172
Ki/Be kapcsoló, 3-pólus, 25A | P1-25/EZ | 041250 | Y7-41250 | HH1 | 25916 | 25916 | 0% | 64.79 | 64.79 | 4015080412502 | db | 1 |  | 0 |  | 1 | 85365080 | GB | 49 | 70 | 64 | 0.152 | 0.182
Be-/ki kapcsoló, 3 pólusú, 25A, műanyag szekrényben, IP65 | P1-25/I1 | 233991 | Y7-233991 | HH1 | 18638 | 18638 | 0% | 46.6 | 46.6 | 4015082339913 | db | 1 |  | 0 |  | 1 | 85365080 | GB | 100 | 180 | 107 | 0.296 | 0.35
Főkapcsoló, 3 pólusú, 25A, műanyag szekrényben, IP65 | P1-25/I1/SVB | 233987 | Y7-233987 | HH1 | 22080 | 22080 | 0% | 55.2 | 55.2 | 4015082339876 | db | 1 |  | 0 |  | 1 | 85365080 | GB | 100 | 180 | 115 | 0.334 | 0.386
Főkapcsoló, 3-pólus, 25A | P1-25/I1/SVB-SW | 233988 | Y7-233988 | HH1 | 22080 | 22080 | 0% | 55.2 | 55.2 | 4015082339883 | db | 1 |  | 0 |  | 1 | 85365080 | GB | 100 | 180 | 115 | 0.335 | 0.387
Be-/ki kapcsoló, 3 pólusú, 25A, műanyag szekrényben, IP65 | P1-25/I2 | 207299 | Y7-207299 | HH1 | 14828 | 14828 | 0% | 37.07 | 37.07 | 4015082072995 | db | 1 |  | 0 |  | 1 | 85365080 | GB | 100 | 180 | 107 | 0.43 | 0.535
Be-/ki kapcsoló, 3 pólusú+1z1ny, 25A, műanyag szekrényben, IP65 | P1-25/I2/HI11 | 207302 | Y7-207302 | HH1 | 34334 | 34334 | 0% | 85.84 | 85.84 | 4015082073022 | db | 1 |  | 0 |  | 1 | 85365080 | GB | 100 | 180 | 107 | 0.47 | 0.575
Főkapcsoló, 3 pólusú+1z1ny, 25A, az UL-szabványok szerint Észak-Amerikában | P1-25/I2/HI11-NA | 237540 | Y7-237540 | HH1 | 21770 | 21770 | 0% | 54.43 | 54.43 | 4015082375409 | db | 1 |  | 0 |  | 1 | 85365080 | GB | 100 | 180 | 107 | 0.47 | 0.575
Ki/Be kapcsoló, 3+N-pólus, 25A | P1-25/I2/N | 207303 | Y7-207303 | HH1 | 18982 | 18982 | 0% | 47.46 | 47.46 | 4015082073039 | db | 1 |  | 0 |  | 1 | 85365080 | GB | 100 | 180 | 107 | 0.46 | 0.565
Kapcsoló reteszelő mechanizmussal KSM1, 3-pólus, 25A | P1-25/I2/SVA(A) | 207304 | Y7-207304 | HH1 | 34921 | 34920 | -0.002864% | 87.3 | 87.3 | 4015082073046 | db | 1 |  | 0 |  | 1 | 85365080 | GB | 100 | 180 | 156 | 0.538 | 0.636
Kapcsoló reteszelő mechanizmussal KSM1, 3-pólus, 25A | P1-25/I2/SVA(S) | 207305 | Y7-207305 | HH1 | 36271 | 36272 | 0.002757% | 90.68 | 90.68 | 4015082073053 | db | 1 |  | 0 |  | 1 | 85365080 | GB | 100 | 180 | 156 | 0.538 | 0.636
Kapcsoló reteszelő mechanizmussal KSM1, 3-pólus, 25A | P1-25/I2/SVA(S)-RT | 207306 | Y7-207306 | HH1 | 55479 | 55480 | 0.001802% | 138.7 | 138.7 | 4015082073060 | db | 1 |  | 0 |  | 1 | 85365080 | GB | 100 | 180 | 156 | 0.538 | 0.638
Főkapcsoló, 3 pólusú, 25A, műanyag szekrényben, IP65 | P1-25/I2/SVB | 207293 | Y7-207293 | HH1 | 16987 | 16987 | 0% | 42.47 | 42.47 | 4015082072933 | db | 1 |  | 0 |  | 1 | 85365080 | GB | 100 | 180 | 115 | 0.455 | 0.542
Főkapcsoló, 3 pólusú+1z1ny, 25A, műanyag szekrényben, IP65 | P1-25/I2/SVB/HI11 | 207297 | Y7-207297 | HH1 | 23267 | 23268 | 0.004298% | 58.17 | 58.17 | 4015082072971 | db | 1 |  | 0 |  | 1 | 85365080 | GB | 100 | 180 | 115 | 0.495 | 0.592
Főkapcsoló, 3-pólusú+1z1ny, 25A, az UL-szabványok szerint Észak-Amerikában | P1-25/I2/SVB/HI11-NA | 255888 | Y7-255888 | HH1 | 24633 | 24632 | -0.00406% | 61.58 | 61.58 | 4015082558888 | db | 1 |  | 0 |  | 1 | 85365080 | GB | 100 | 180 | 115 | 0.495 | 0.592
Főkapcsoló, 3+N pólusú, 25A, műanyag szekrényben, IP65 | P1-25/I2/SVB/N | 207298 | Y7-207298 | HH1 | 20529 | 20528 | -0.004871% | 51.32 | 51.32 | 4015082072988 | db | 1 |  | 0 |  | 1 | 85365080 | GB | 100 | 180 | 115 | 0.485 | 0.582
Főkapcsoló, 3-pólusú, 25A, az UL-szabványok szerint Észak-Amerikában | P1-25/I2/SVB-NA | 255886 | Y7-255886 | HH1 | 18777 | 18777 | 0% | 46.94 | 46.94 | 4015082558864 | db | 1 |  | 0 |  | 1 | 85365080 | GB | 100 | 180 | 115 | 0.455 | 0.542
Főkapcsoló, 3-pólus, 25A | P1-25/I2/SVB-SW | 207294 | Y7-207294 | HH1 | 17129 | 17129 | 0% | 42.82 | 42.82 | 4015082072940 | db | 1 |  | 0 |  | 1 | 85365080 | GB | 100 | 180 | 115 | 0.455 | 0.542
Főkapcsoló, 3-pólus+1no1nc, 25A | P1-25/I2/SVB-SW/HI11 | 207295 | Y7-207295 | HH1 | 22298 | 22298 | 0% | 55.75 | 55.75 | 4015082072957 | db | 1 |  | 0 |  | 1 | 85365080 | GB | 100 | 180 | 115 | 0.495 | 0.592
Főkapcsoló, 3 pólusú+1z1ny, 25A, az UL-szabványok szerint Észak-Amerikában | P1-25/I2/SVB-SW/HI11-NA | 255889 | Y7-255889 | HH1 | 24633 | 24632 | -0.00406% | 61.58 | 61.58 | 4015082558895 | db | 1 |  | 0 |  | 1 | 85365080 | GB | 100 | 180 | 115 | 0.495 | 0.592
Főkapcsoló, 3+N pólusú, 25A, műanyag szekrényben, IP65 | P1-25/I2/SVB-SW/N | 207296 | Y7-207296 | HH1 | 20793 | 20792 | -0.004809% | 51.98 | 51.98 | 4015082072964 | db | 1 |  | 0 |  | 1 | 85365080 | GB | 100 | 180 | 115 | 0.485 | 0.582
Főkapcsoló, 3-pólusú, 25A, az UL-szabványok szerint Észak-Amerikában | P1-25/I2/SVB-SW-NA | 255885 | Y7-255885 | HH1 | 18777 | 18777 | 0% | 46.94 | 46.94 | 4015082558857 | db | 1 |  | 0 |  | 1 | 85365080 | GB | 100 | 180 | 115 | 0.455 | 0.542
Kapcsoló reteszelő mechanizmussal KSM1, 3-pólus, 25A | P1-25/I2/SVC(S)-RT | 207307 | Y7-207307 | HH1 | 37868 | 37868 | 0% | 94.67 | 94.67 | 4015082073077 | db | 1 |  | 0 |  | 1 | 85365080 | GB | 100 | 180 | 136 | 0.495 | 0.59
Be-/ki kapcsoló, 3 pólusú, 25A, műanyag szekrényben, IP65 | P1-25/I2H | 226898 | Y7-226898 | HH1 | 22009 | 22008 | -0.004544% | 55.02 | 55.02 | 4015082268985 | db | 1 |  | 0 |  | 1 | 85365080 | GB | 100 | 180 | 107 | 0.43 | 0.535
Be-/ki kapcsoló, 3 pólusú+1z1ny, 25A, műanyag szekrényben, IP65 | P1-25/I2H/HI11 | 226899 | Y7-226899 | HH1 | 34032 | 34032 | 0% | 85.08 | 85.08 | 4015082268992 | db | 1 |  | 0 |  | 1 | 85365080 | GB | 100 | 180 | 107 | 0.47 | 0.575
Főkapcsoló VÉSZ-KI 3p 25A tokozott, árnyékoló l. | P1-25/I2H/MBS/SVB | 182413 | Y7-182413 | HH1 | 35944 | 35944 | 0% | 89.86 | 89.86 | 4015081773398 | db | 1 |  | 0 |  | 1 | 85365080 | GB | 100 | 180 | 116 | 0.555 | 0.642
Főkapcsoló, 3-pólusú+1z1ny, 25A, árnyékoló szerelősínnel, műanyag szekrényben, IP65 | P1-25/I2H/MBS/SVB/HI11 | 182415 | Y7-182415 | HH1 | 43968 | 43968 | 0% | 109.92 | 109.92 | 4015081773411 | db | 1 |  | 0 |  | 1 | 85365080 | GB | 100 | 180 | 116 | 0.595 | 0.682
Főkapcsoló, 3-pólusú, 25A, árnyékoló szerelősínnel, műanyag szekrényben, IP65 | P1-25/I2H/MBS/SVB-SW | 182414 | Y7-182414 | HH1 | 35944 | 35944 | 0% | 89.86 | 89.86 | 4015081773404 | db | 1 |  | 0 |  | 1 | 85365080 | GB | 100 | 180 | 116 | 0.555 | 0.642
Főkapcsoló 3p 25A tok. 1ny1z árnyékoló lemezzel | P1-25/I2H/MBS/SVB-SW/HI11 | 182416 | Y7-182416 | HH1 | 43968 | 43968 | 0% | 109.92 | 109.92 | 4015081773428 | db | 1 |  | 0 |  | 1 | 85365080 | GB | 100 | 180 | 116 | 0.595 | 0.682
Ki/Be kapcsoló, 3+N-pólus, 25A | P1-25/I2H/N | 226901 | Y7-226901 | HH1 | 18387 | 18387 | 0% | 45.97 | 45.97 | 4015082269012 | db | 1 |  | 0 |  | 1 | 85365080 | GB | 100 | 180 | 107 | 0.46 | 0.565
Főkapcsoló, 3 pólusú, 25A, műanyag szekrényben, IP65 | P1-25/I2H/SVB | 226900 | Y7-226900 | HH1 | 21602 | 21602 | 0% | 54.01 | 54.01 | 4015082269005 | db | 1 |  | 0 |  | 1 | 85365080 | GB | 100 | 180 | 115 | 0.455 | 0.542
Főkapcsoló, 3 pólusú+1z1ny, 25A, műanyag szekrényben, IP65 | P1-25/I2H/SVB/HI11 | 226902 | Y7-226902 | HH1 | 30569 | 30568 | -0.003271% | 76.42 | 76.42 | 4015082269029 | db | 1 |  | 0 |  | 1 | 85365080 | GB | 100 | 180 | 115 | 0.567 | 0.616
Főkapcsoló, 3-pólus+1no1nc, 25A | P1-25/I2H/SVB-SW/HI11 | 227862 | Y7-227862 | HH1 | 30393 | 30392 | -0.00329% | 75.98 | 75.98 | 4015082278625 | db | 1 |  | 0 |  | 1 | 85365080 | GB | 100 | 180 | 115 | 0.495 | 0.592
Főkapcsoló, 3 pólusú, 25A, az UL-szabványok szerint Észak-Amerikában | P1-25/I2-NA | 255884 | Y7-255884 | HH1 | 16106 | 16106 | 0% | 40.27 | 40.27 | 4015082558840 | db | 1 |  | 0 |  | 1 | 85365080 | GB | 100 | 180 | 107 | 0.43 | 0.535
Ki/Be kapcsoló, 3-pólus, 25A | P1-25/I2-RT | 207300 | Y7-207300 | HH1 | 22135 | 22136 | 0.004518% | 55.34 | 55.34 | 4015082073008 | db | 1 |  | 0 |  | 1 | 85365080 | GB | 100 | 180 | 107 | 0.43 | 0.535
Ki/Be kapcsoló, 3+N-pólus, 25A | P1-25/I2-RT/N | 207301 | Y7-207301 | HH1 | 19033 | 19033 | 0% | 47.58 | 47.58 | 4015082073015 | db | 1 |  | 0 |  | 1 | 85365080 | GB | 100 | 180 | 107 | 0.46 | 0.509
Főkapcsoló, 3 pólusú, 25A, az UL-szabványok szerint Észak-Amerikában | P1-25/I2-RT-NA | 255887 | Y7-255887 | HH1 | 16106 | 16106 | 0% | 40.27 | 40.27 | 4015082558871 | db | 1 |  | 0 |  | 1 | 85365080 | GB | 100 | 180 | 107 | 0.43 | 0.535
Biztonsági kapcsolók figyelmeztető táblával, 3-pólus, 25A | P1-25/I2-SI | 207308 | Y7-207308 | HH1 | 33617 | 33616 | -0.002975% | 84.04 | 84.04 | 4015082073084 | db | 1 |  | 0 |  | 1 | 85365080 | GB | 100 | 180 | 107 | 0.454 | 0.543
Biztonsági kapcsolók figyelmeztető táblával, 3-pólus+1no1nc, 25A | P1-25/I2-SI/HI11 | 207310 | Y7-207310 | HH1 | 45976 | 45976 | 0% | 114.94 | 114.94 | 4015082073107 | db | 1 |  | 0 |  | 1 | 85365080 | GB | 100 | 180 | 107 | 0.47 | 0.575
Biztonsági kapcsolók figyelmeztető táblával, 3-pólus+1no1nc, 25A | P1-25/I2-SI/HI11-SW | 207311 | Y7-207311 | HH1 | 21623 | 21624 | 0.004625% | 54.06 | 54.06 | 4015082073114 | db | 1 |  | 0 |  | 1 | 85365080 | GB | 100 | 180 | 107 | 0.47 | 0.575
Biztonsági kapcsolók figyelmeztető táblával, 3+N-pólus, 25A | P1-25/I2-SI/N | 207312 | Y7-207312 | HH1 | 20756 | 20756 | 0% | 51.89 | 51.89 | 4015082073121 | db | 1 |  | 0 |  | 1 | 85365080 | GB | 100 | 180 | 107 | 0.46 | 0.565
Biztonsági kapcsolók figyelmeztető táblával, 3+N-pólus, 25A | P1-25/I2-SI/N-SW | 207313 | Y7-207313 | HH1 | 38426 | 38426 | 0% | 96.06 | 96.06 | 4015082073138 | db | 1 |  | 0 |  | 1 | 85365080 | GB | 100 | 180 | 107 | 0.46 | 0.565
Biztonsági kapcsolók figyelmeztető táblával, 3-pólus, 25A | P1-25/I2-SI-SW | 207309 | Y7-207309 | HH1 | 17410 | 17410 | 0% | 43.53 | 43.53 | 4015082073091 | db | 1 |  | 0 |  | 1 | 85365080 | GB | 100 | 180 | 107 | 0.455 | 0.544
Ki/Be kapcsoló, 3-pólus, 25A | P1-25/IVS | 052962 | Y7-52962 | HH1 | 13595 | 13595 | 0% | 33.99 | 33.99 | 4015080529620 | db | 1 |  | 0 |  | 1 | 85365080 | GB | 53.5 | 70 | 45 | 0.153 | 0.181
Ki/Be kapcsoló, 3-pólus+1no1nc, 25A | P1-25/IVS/HI11 | 053117 | Y7-53117 | HH1 | 18752 | 18752 | 0% | 46.88 | 46.88 | 4015080531173 | db | 1 |  | 0 |  | 1 | 85365080 | GB | 68.5 | 70 | 45 | 0.193 | 0.224
Ki/Be kapcsoló, 3+N-pólus, 25A | P1-25/IVS/N | 083964 | Y7-83964 | HH1 | 17079 | 17079 | 0% | 42.7 | 42.7 | 4015080839644 | db | 1 |  | 0 |  | 1 | 85365080 | GB | 68.5 | 70 | 45 | 0.183 | 0.214
Ki/Be kapcsoló, 3-pólus, 25A | P1-25/IVS-RT | 013140 | Y7-13140 | HH1 | 13662 | 13662 | 0% | 34.16 | 34.16 | 4015080131403 | db | 1 |  | 0 |  | 1 | 85365080 | GB | 53.5 | 70 | 45 | 0.153 | 0.181
Ki/Be kapcsoló, 3+N-pólus, 25A | P1-25/IVS-RT/N | 017886 | Y7-17886 | HH1 | 21690 | 21690 | 0% | 54.23 | 54.23 | 4015080178866 | db | 1 |  | 0 |  | 1 | 85365080 | GB | 68.5 | 70 | 45 | 0.183 | 0.214
Főkapcsoló, 3 pólusú, 25A, fémtengellyel 400 mm | P1-25/M4/K1-PG | 172772 | Y7-172772 | HH1 | 43486 | 43484 | -0.004599% | 108.71 | 108.71 | 4015081693597 | db | 1 |  | 0 |  | 1 | 85365080 | GB | 65 | 84 | 96 | 0.305 | 0.38
Főkapcsoló, 3 pólusú+1z1ny, 25A, fémtengellyel 400 mm | P1-25/M4/K1-PG/HI11 | 172776 | Y7-172776 | HH1 | 48126 | 48128 | 0.004156% | 120.32 | 120.32 | 4015081693627 | db | 1 |  | 0 |  | 1 | 85365080 | GB | 65 | 70 | 96 | 0.345 | 0.42
Főkapcsoló, 3+N pólusú, 25A, fémtengellyel 400 mm | P1-25/M4/K1-PG/N | 172774 | Y7-172774 | HH1 | 45787 | 45788 | 0.002184% | 114.47 | 114.47 | 4015081693603 | db | 1 |  | 0 |  | 1 | 85365080 | GB | 65 | 70 | 96 | 0.335 | 0.41
Főkapcsoló, 3+N pólusú+1z1ny, 25A, fémtengellyel 400 mm | P1-25/M4/K1-PG/N/HI11 | 172864 | Y7-172864 | HH1 | 52855 | 52856 | 0.001892% | 132.14 | 132.14 | 4015081694440 | db | 1 |  | 0 |  | 1 | 85365080 | GB | 86 | 70 | 340 | 0.375 | 0.45
Főkapcsoló, 3 pólusú, 25A, fémtengellyel 400 mm | P1-25/M4/K1-PR | 172771 | Y7-172771 | HH1 | 43486 | 43484 | -0.004599% | 108.71 | 108.71 | 4015081693580 | db | 1 |  | 0 |  | 1 | 85365080 | GB | 65 | 70 | 112 | 0.305 | 0.38
Főkapcsoló, 3 pólusú+1z1ny, 25A, fémtengellyel 400 mm | P1-25/M4/K1-PR/HI11 | 172775 | Y7-172775 | HH1 | 48126 | 48128 | 0.004156% | 120.32 | 120.32 | 4015081693610 | db | 1 |  | 0 |  | 1 | 85365080 | GB | 65 | 70 | 96 | 0.345 | 0.42
Főkapcsoló, 3+N pólusú, 25A, fémtengellyel 400 mm | P1-25/M4/K1-PR/N | 172773 | Y7-172773 | HH1 | 45787 | 45788 | 0.002184% | 114.47 | 114.47 | 4015081693917 | db | 1 |  | 0 |  | 1 | 85365080 | GB | 65 | 84 | 96 | 0.335 | 0.41
Főkapcsoló, 3+N pólusú+1z1ny, 25A, fémtengellyel 400 mm | P1-25/M4/K1-PR/N/HI11 | 172777 | Y7-172777 | HH1 | 52855 | 52856 | 0.001892% | 132.14 | 132.14 | 4015081693634 | db | 1 |  | 0 |  | 1 | 85365080 | GB | 79 | 70 | 96 | 0.375 | 0.45
Főkapcsoló, 3-pólus, 25A, fém tengellyel 400 mm | P1-25/M4/SVB | 172875 | Y7-172875 | HH1 | 22080 | 22080 | 0% | 55.2 | 55.2 | 4015081694549 | db | 1 |  | 0 |  | 1 | 85365080 | GB | 65 | 70 | 112 | 0.315 | 0.39
Főkapcsoló, 3 pólusú+1z1ny, 25A, fémtengellyel 400 mm | P1-25/M4/SVB/HI11 | 172767 | Y7-172767 | HH1 | 27715 | 27716 | 0.003608% | 69.29 | 69.29 | 4015081693542 | db | 1 |  | 0 |  | 1 | 85365080 | GB | 65 | 70 | 96 | 0.355 | 0.43
Főkapcsoló 3p+N 25A beépíthető fém-tengely | P1-25/M4/SVB/N | 172877 | Y7-172877 | HH1 | 25262 | 25262 | 0% | 63.16 | 63.16 | 4015081694563 | db | 1 |  | 0 |  | 1 | 85365080 | GB | 65 | 84 | 96 | 0.34 | 0.415
Főkapcsoló, 3+N pólusú+1z1ny, 25A, fémtengellyel 400 mm | P1-25/M4/SVB/N/HI11 | 172769 | Y7-172769 | HH1 | 32431 | 32432 | 0.003083% | 81.08 | 81.08 | 4015081693566 | db | 1 |  | 0 |  | 1 | 85365080 | GB | 79 | 70 | 96 | 0.385 | 0.46
Főkapcsoló 3p 25A beépíthető fém-tengely | P1-25/M4/SVB-SW | 172876 | Y7-172876 | HH1 | 22080 | 22080 | 0% | 55.2 | 55.2 | 4015081694556 | db | 1 |  | 0 |  | 1 | 85365080 | GB | 65 | 84 | 96 | 0.315 | 0.39
Főkapcsoló, 3 pólusú+1z1ny, 25A, fémtengellyel 400 mm | P1-25/M4/SVB-SW/HI11 | 172768 | Y7-172768 | HH1 | 27715 | 27716 | 0.003608% | 69.29 | 69.29 | 4015081693559 | db | 1 |  | 0 |  | 1 | 85365080 | GB | 65 | 70 | 96 | 0.355 | 0.43
Főkapcsoló, 3+N pólusú, 25A, fémtengellyel 400 mm | P1-25/M4/SVB-SW/N | 172878 | Y7-172878 | HH1 | 25262 | 25262 | 0% | 63.16 | 63.16 | 4015081694570 | db | 1 |  | 0 |  | 1 | 85365080 | GB | 65 | 70 | 96 | 0.34 | 0.415
Főkapcsoló, 3+N pólusú+1z1ny, 25A, fémtengellyel 400 mm | P1-25/M4/SVB-SW/N/HI11 | 172770 | Y7-172770 | HH1 | 32431 | 32432 | 0.003083% | 81.08 | 81.08 | 4015081693573 | db | 1 |  | 0 |  | 1 | 85365080 | GB | 86 | 70 | 340 | 0.385 | 0.46
Be-/ki kapcsoló, 3 pólusú, 25A, fémszekrényben, IP65 | P1-25/SE1 | 197344 | Y7-197344 | HH1 | 54218 | 54216 | -0.003689% | 135.54 | 135.54 | 4015080894810 | db | 1 |  | 0 |  | 1 | 85365080 | GB | 150 | 200 | 134 | 1.625 | 1.625
Be-/ki kapcsoló, 3+N pólusú, 25A, fémszekrényben, IP65 | P1-25/SE1/N | 197345 | Y7-197345 | HH1 | 56456 | 56456 | 0% | 141.14 | 141.14 | 4015080896913 | db | 1 |  | 0 |  | 1 | 85365080 | GB | 150 | 200 | 134 | 1.675 | 1.675
Főkapcsoló, 25A | P1-25/SE1/SVB | 197346 | Y7-197346 | HH1 | 54704 | 54704 | 0% | 136.76 | 136.76 | 4015080896906 | db | 1 |  | 0 |  | 1 | 85365080 | GB | 104 | 174 | 162 | 1.65 | 1.65
Főkapcsoló, 3 pólusú+1z+1ny, 25A, fémszekrényben, IP65 | P1-25/SE1/SVB/HI11 | 197347 | Y7-197347 | HH1 | 58074 | 58076 | 0.003444% | 145.19 | 145.19 | 4015080894841 | db | 1 |  | 0 |  | 1 | 85365080 | GB | 150 | 200 | 134 | 1.7 | 1.749
Főkapcsoló, 3+N pólusú, 25A, fémszekrényben, IP65 | P1-25/SE1/SVB/N | 197348 | Y7-197348 | HH1 | 56943 | 56944 | 0.001756% | 142.36 | 142.36 | 4015080894858 | db | 1 |  | 0 |  | 1 | 85365080 | GB | 150 | 200 | 134 | 1.725 | 1.725
Főkapcsoló, 3 pólusú, 25A, fémszekrényben, IP65 | P1-25/SE1/SVB-SW | 197349 | Y7-197349 | HH1 | 55098 | 55096 | -0.00363% | 137.74 | 137.74 | 4015080894865 | db | 1 |  | 0 |  | 1 | 85365080 | GB | 104 | 174 | 162 | 1.65 | 1.65
Főkapcsoló, 3 pólusú+1z1ny, 25A, fémszekrényben, IP65 | P1-25/SE1/SVB-SW/HI11 | 197350 | Y7-197350 | HH1 | 57710 | 57708 | -0.003466% | 144.27 | 144.27 | 4015080894872 | db | 1 |  | 0 |  | 1 | 85365080 | GB | 150 | 200 | 134 | 1.7 | 1.7
Főkapcsoló, 3+N pólusú, 25A, fémszekrényben, IP65 | P1-25/SE1/SVB-SW/N | 197351 | Y7-197351 | HH1 | 56813 | 56812 | -0.00176% | 142.03 | 142.03 | 4015080894889 | db | 1 |  | 0 |  | 1 | 85365080 | GB | 150 | 200 | 134 | 1.725 | 1.725
Főkapcsoló, 3-pólus, 25A | P1-25/V/SVB | 055335 | Y7-55335 | HH1 | 16706 | 16706 | 0% | 41.76 | 41.76 | 4015080553359 | db | 1 |  | 0 |  | 1 | 85365080 | GB | 65 | 70 | 96 | 0.217 | 0.252
Főkapcsoló, 3-pólus+1no1nc, 25A | P1-25/V/SVB/HI11 | 095826 | Y7-95826 | HH1 | 21908 | 21908 | 0% | 54.77 | 54.77 | 4015080958260 | db | 1 |  | 0 |  | 1 | 85365080 | GB | 65 | 70 | 96 | 0.257 | 0.292
Főkapcsoló, 3+N-pólus, 25A | P1-25/V/SVB/N | 086333 | Y7-86333 | HH1 | 21183 | 21184 | 0.004721% | 52.96 | 52.96 | 4015080863335 | db | 1 |  | 0 |  | 1 | 85365080 | GB | 65 | 84 | 96 | 0.247 | 0.282
Főkapcsoló, 3+N-pólus+1no1nc, 25A | P1-25/V/SVB/N/HI11 | 053113 | Y7-53113 | HH1 | 21942 | 21942 | 0% | 54.85 | 54.85 | 4015080531135 | db | 1 |  | 0 |  | 1 | 85365080 | GB | 79 | 70 | 96 | 0.287 | 0.322
Főkapcsoló, 3-pólus, 25A | P1-25/V/SVB-SW | 050738 | Y7-50738 | HH1 | 16706 | 16706 | 0% | 41.76 | 41.76 | 4015080507383 | db | 1 |  | 0 |  | 1 | 85365080 | GB | 65 | 84 | 96 | 0.217 | 0.252
Főkapcsoló, 3-pólus+1no1nc, 25A | P1-25/V/SVB-SW/HI11 | 098199 | Y7-98199 | HH1 | 21908 | 21908 | 0% | 54.77 | 54.77 | 4015080981992 | db | 1 |  | 0 |  | 1 | 85365080 | GB | 65 | 70 | 96 | 0.257 | 0.292
Főkapcsoló, 3+N-pólus+1no1nc, 25A | P1-25/V/SVB-SW/N/HI11 | 055486 | Y7-55486 | HH1 | 25384 | 25384 | 0% | 63.46 | 63.46 | 4015080554868 | db | 1 |  | 0 |  | 1 | 85365080 | GB | 79 | 70 | 96 | 0.287 | 0.322
Alap kapcs. hátsó rögzítésű /egyedi beép./ tengely és kar nélkül, 3-pólus, 25 A | P1-25/XM | 172834 | Y7-172834 | HH1 | 13914 | 13914 | 0% | 34.78 | 34.78 | 4015081694174 | db | 1 |  | 0 |  | 1 | 85365080 | GB | 65 | 70 | 112 | 0.13 | 0.205
Ki/Be kapcsoló, 3-pólus, 25A | P1-25/Z | 057708 | Y7-57708 | HH1 | 13637 | 13637 | 0% | 34.09 | 34.09 | 4015080577089 | db | 1 |  | 0 |  | 1 | 85365080 | GB | 49 | 70 | 96 | 0.131 | 0.152
Ki/Be kapcsoló, 3-pólus+1no1nc, 25A | P1-25/Z/HI11 | 057863 | Y7-57863 | HH1 | 19163 | 19163 | 0% | 47.91 | 47.91 | 4015080578635 | db | 1 |  | 0 |  | 1 | 85365080 | GB | 64 | 70 | 96 | 0.171 | 0.192
Ki/Be kapcsoló, 3+N-pólus, 25A | P1-25/Z/N | 088710 | Y7-88710 | HH1 | 17029 | 17029 | 0% | 42.57 | 42.57 | 4015080887102 | db | 1 |  | 0 |  | 1 | 85365080 | GB | 65 | 70 | 96 | 0.161 | 0.172
Videó adapter HDMI / VGA + hang (apa/anya) | P131-000-A | P131-000-A | P131-000-A | HH0 | 7468 | 7680 | 2.839% | 18.67 | 19.2 | 037332205780 | db | 1 |  | 0 |  | 1 | 85366990 | TW | 0 | 0 | 0 | 0.02 | 0.02
Videó adapter HDMI / VGA + hang, számítógépekhez, (apa/anya), 15,2cm | P131-06N | P131-06N | P131-06N | HH0 | 10828 | 11148 | 2.955% | 27.07 | 27.87 | 037332180261 | db | 1 |  | 0 |  | 1 | 85366990 | TW | 0 | 0 | 0 | 0.07 | 0.07
Ki/Be kapcsoló, 3-pólus, 32A | P1-32/E | 079065 | Y7-79065 | HH1 | 18374 | 18374 | 0% | 45.94 | 45.94 | 4015080790655 | db | 1 |  | 0 |  | 1 | 85365080 | GB | 49 | 70 | 59 | 0.143 | 0.172
Ki/Be kapcsoló, 3-pólus+1no1nc, 32A | P1-32/E/HI11 | 062609 | Y7-62609 | HH1 | 22520 | 22520 | 0% | 56.3 | 56.3 | 4015080626091 | db | 1 |  | 0 |  | 1 | 85365080 | GB | 64 | 70 | 59 | 0.183 | 0.212
Ki/Be kapcsoló, 3+N-pólus, 32A | P1-32/E/N | 093456 | Y7-93456 | HH1 | 17301 | 17301 | 0% | 43.25 | 43.25 | 4015080934561 | db | 1 |  | 0 |  | 1 | 85365080 | GB | 65 | 70 | 59 | 0.173 | 0.202
Főkapcsoló, 3-pólus, 32A | P1-32/E/SVB | 110198 | Y7-110198 | HH1 | 13864 | 13864 | 0% | 34.66 | 34.66 | 4015081097555 | db | 1 |  | 0 |  | 1 | 85365080 | GB | 65 | 70 | 59 | 0.17 | 0.2
Kapcsoló reteszelő mechanizmussal KSM1, 3-pólus, 32A | P1-32/E/SVC(S)-RT | 044975 | Y7-44975 | HH1 | 13088 | 13088 | 0% | 32.72 | 32.72 | 4015080449751 | db | 1 |  | 0 |  | 1 | 85365080 | GB | 49 | 73 | 59 | 0.267 | 0.297
Főkapcsoló, 3-pólus, 32A | P1-32/EA/SVB | 081438 | Y7-81438 | HH1 | 16412 | 16412 | 0% | 41.03 | 41.03 | 4015080814382 | db | 1 |  | 0 |  | 1 | 85365080 | GB | 65 | 70 | 84 | 0.192 | 0.228
Főkapcsoló, 3-pólus+2no2nc, 32A | P1-32/EA/SVB/2HI11 | 012540 | Y7-12540 | HH1 | 31186 | 31186 | 0% | 77.96 | 77.96 | 4015080125402 | db | 1 |  | 0 |  | 1 | 85365080 | GB | 79 | 70 | 84 | 0.272 | 0.308
Főkapcsoló, 3-pólus+1no1nc, 32A | P1-32/EA/SVB/HI11 | 072567 | Y7-72567 | HH1 | 22986 | 22986 | 0% | 57.46 | 57.46 | 4015080725671 | db | 1 |  | 0 |  | 1 | 85365080 | GB | 65 | 70 | 84 | 0.232 | 0.268
Főkapcsoló, 3+N-pólus, 32A | P1-32/EA/SVB/N | 091079 | Y7-91079 | HH1 | 21271 | 21272 | 0.004701% | 53.18 | 53.18 | 4015080910794 | db | 1 |  | 0 |  | 1 | 85365080 | GB | 65 | 70 | 84 | 0.222 | 0.258
Főkapcsoló, 3+N-pólus+1no1nc, 32A | P1-32/EA/SVB/N/HI11 | 057859 | Y7-57859 | HH1 | 26478 | 26478 | 0% | 66.19 | 66.19 | 4015080578598 | db | 1 |  | 0 |  | 1 | 85365080 | GB | 79 | 70 | 84 | 0.262 | 0.298
Főkapcsoló, 3-pólus, 32A | P1-32/EA/SVB-SW | 053111 | Y7-53111 | HH1 | 19192 | 19192 | 0% | 47.98 | 47.98 | 4015080531111 | db | 1 |  | 0 |  | 1 | 85365080 | GB | 65 | 70 | 84 | 0.192 | 0.228
Főkapcsoló, 3-pólus+1no1nc, 32A | P1-32/EA/SVB-SW/HI11 | 012772 | Y7-12772 | HH1 | 22982 | 22982 | 0% | 57.45 | 57.45 | 4015080127727 | db | 1 |  | 0 |  | 1 | 85365080 | GB | 65 | 70 | 84 | 0.232 | 0.368
Főkapcsoló, 3+N-pólus, 32A | P1-32/EA/SVB-SW/N | 093452 | Y7-93452 | HH1 | 17343 | 17343 | 0% | 43.36 | 43.36 | 4015080934523 | db | 1 |  | 0 |  | 1 | 85365080 | GB | 65 | 70 | 84 | 0.222 | 0.258
Főkapcsoló, 3+N-pólus+1no1nc, 32A | P1-32/EA/SVB-SW/N/HI11 | 060232 | Y7-60232 | HH1 | 25166 | 25166 | 0% | 62.91 | 62.91 | 4015080602323 | db | 1 |  | 0 |  | 1 | 85365080 | GB | 79 | 70 | 84 | 0.262 | 0.298
Ki/Be kapcsoló, 3-pólus, 32A | P1-32/E-RT | 003197 | Y7-3197 | HH1 | 13864 | 13864 | 0% | 34.66 | 34.66 | 4015080031970 | db | 1 |  | 0 |  | 1 | 85365080 | GB | 49 | 70 | 59 | 0.143 | 0.172
Ki/Be kapcsoló, 3-pólus, 32A | P1-32/EZ | 048369 | Y7-48369 | HH1 | 14258 | 14258 | 0% | 35.64 | 35.64 | 4015080483694 | db | 1 |  | 0 |  | 1 | 85365080 | GB | 49 | 70 | 64 | 0.152 | 0.183
Be-/ki kapcsoló, 3 pólusú, 32A, műanyag szekrényben, IP65 | P1-32/I1 | 233992 | Y7-233992 | HH1 | 25162 | 25162 | 0% | 62.9 | 62.9 | 4015082339920 | db | 1 |  | 0 |  | 1 | 85365080 | GB | 100 | 180 | 107 | 0.319 | 0.386
Főkapcsoló, 3 pólusú, 32A, műanyag szekrényben, IP65 | P1-32/I1/SVB | 233989 | Y7-233989 | HH1 | 28603 | 28604 | 0.003496% | 71.51 | 71.51 | 4015082339890 | db | 1 |  | 0 |  | 1 | 85365080 | GB | 100 | 180 | 115 | 0.38 | 0.391
Főkapcsoló, 3-pólus, 32A | P1-32/I1/SVB-SW | 233990 | Y7-233990 | HH1 | 28603 | 28604 | 0.003496% | 71.51 | 71.51 | 4015082339906 | db | 1 |  | 0 |  | 1 | 85365080 | GB | 100 | 180 | 115 | 0.438 | 0.511
Ki/Be kapcsoló, 3-pólus, 32A | P1-32/I1-RT | 233994 | Y7-233994 | HH1 | 25162 | 25162 | 0% | 62.9 | 62.9 | 4015082339944 | db | 1 |  | 0 |  | 1 | 85365080 | GB | 100 | 180 | 107 | 0.296 | 0.35
Be-/ki kapcsoló, 3 pólusú, 32A, műanyag szekrényben, IP65 | P1-32/I2 | 207320 | Y7-207320 | HH1 | 17054 | 17054 | 0% | 42.63 | 42.63 | 4015082073206 | db | 1 |  | 0 |  | 1 | 85365080 | GB | 100 | 180 | 107 | 0.422 | 0.521
Be-/ki kapcsoló, 3 pólusú+1z1ny, 32A, műanyag szekrényben, IP65 | P1-32/I2/HI11 | 207323 | Y7-207323 | HH1 | 23782 | 23782 | 0% | 59.46 | 59.46 | 4015082073237 | db | 1 |  | 0 |  | 1 | 85365080 | GB | 100 | 180 | 107 | 0.462 | 0.561
Főkapcsoló, 3 pólusú+1z1ny, 32A, az UL-szabványok szerint Észak-Amerikában | P1-32/I2/HI11-NA | 237541 | Y7-237541 | HH1 | 26817 | 26816 | -0.003729% | 67.04 | 67.04 | 4015082375416 | db | 1 |  | 0 |  | 1 | 85365080 | GB | 100 | 180 | 107 | 0.462 | 0.561
Ki/Be kapcsoló, 3+N-pólus, 32A | P1-32/I2/N | 207324 | Y7-207324 | HH1 | 23535 | 23536 | 0.004249% | 58.84 | 58.84 | 4015082073244 | db | 1 |  | 0 |  | 1 | 85365080 | GB | 100 | 180 | 107 | 0.452 | 0.551
Kapcsoló reteszelő mechanizmussal KSM1, 3-pólus, 32A | P1-32/I2/SVA(S) | 207326 | Y7-207326 | HH1 | 38585 | 38584 | -0.002592% | 96.46 | 96.46 | 4015082073268 | db | 1 |  | 0 |  | 1 | 85365080 | GB | 100 | 180 | 156 | 0.544 | 0.644
Főkapcsoló, 3 pólusú, 32A, műanyag szekrényben, IP65 | P1-32/I2/SVB | 207314 | Y7-207314 | HH1 | 20026 | 20026 | 0% | 50.07 | 50.07 | 4015082073145 | db | 1 |  | 0 |  | 1 | 85365080 | GB | 100 | 180 | 115 | 0.443 | 0.543
Főkapcsoló, 3 pólusú+1z1ny, 32A, műanyag szekrényben, IP65 | P1-32/I2/SVB/HI11 | 207318 | Y7-207318 | HH1 | 25489 | 25488 | -0.003923% | 63.72 | 63.72 | 4015082073183 | db | 1 |  | 0 |  | 1 | 85365080 | GB | 100 | 180 | 115 | 0.483 | 0.583
Főkapcsoló, 3-pólusú+1z1ny, 32A, az UL-szabványok szerint Észak-Amerikában | P1-32/I2/SVB/HI11-NA | 255894 | Y7-255894 | HH1 | 29467 | 29468 | 0.003394% | 73.67 | 73.67 | 4015082558949 | db | 1 |  | 0 |  | 1 | 85365080 | GB | 100 | 180 | 115 | 0.483 | 0.583
Főkapcsoló, 3+N pólusú, 32A, műanyag szekrényben, IP65 | P1-32/I2/SVB/N | 207319 | Y7-207319 | HH1 | 23585 | 23584 | -0.00424% | 58.96 | 58.96 | 4015082073190 | db | 1 |  | 0 |  | 1 | 85365080 | GB | 100 | 180 | 115 | 0.513 | 0.573
Főkapcsoló, 3-pólusú, 32A, az UL-szabványok szerint Észak-Amerikában | P1-32/I2/SVB-NA | 255891 | Y7-255891 | HH1 | 23678 | 23678 | 0% | 59.19 | 59.19 | 4015082558918 | db | 1 |  | 0 |  | 1 | 85365080 | GB | 100 | 180 | 115 | 0.513 | 0.562
Főkapcsoló, 3-pólus, 32A | P1-32/I2/SVB-SW | 207315 | Y7-207315 | HH1 | 21020 | 21020 | 0% | 52.55 | 52.55 | 4015082073152 | db | 1 |  | 0 |  | 1 | 85365080 | GB | 100 | 180 | 115 | 0.443 | 0.543
Főkapcsoló, 3-pólus+1no1nc, 32A | P1-32/I2/SVB-SW/HI11 | 207316 | Y7-207316 | HH1 | 25359 | 25360 | 0.003943% | 63.4 | 63.4 | 4015082073169 | db | 1 |  | 0 |  | 1 | 85365080 | GB | 100 | 180 | 115 | 0.483 | 0.583
Főkapcsoló, 3 pólusú+1z1ny, 32A, az UL-szabványok szerint Észak-Amerikában | P1-32/I2/SVB-SW/HI11-NA | 255895 | Y7-255895 | HH1 | 29467 | 29468 | 0.003394% | 73.67 | 73.67 | 4015082558956 | db | 1 |  | 0 |  | 1 | 85365080 | GB | 100 | 180 | 115 | 0.483 | 0.583
Főkapcsoló, 3+N pólusú, 32A, műanyag szekrényben, IP65 | P1-32/I2/SVB-SW/N | 207317 | Y7-207317 | HH1 | 23728 | 23728 | 0% | 59.32 | 59.32 | 4015082073176 | db | 1 |  | 0 |  | 1 | 85365080 | GB | 100 | 180 | 115 | 0.513 | 0.573
Főkapcsoló, 3-pólusú, 32A, az UL-szabványok szerint Észak-Amerikában | P1-32/I2/SVB-SW-NA | 255892 | Y7-255892 | HH1 | 23678 | 23678 | 0% | 59.19 | 59.19 | 4015082558925 | db | 1 |  | 0 |  | 1 | 85365080 | GB | 100 | 180 | 115 | 0.443 | 0.543
Kapcsoló reteszelő mechanizmussal KSM1, 3-pólus, 32A | P1-32/I2/SVC(S)-RT | 207328 | Y7-207328 | HH1 | 40937 | 40936 | -0.002443% | 102.34 | 102.34 | 4015082073282 | db | 1 |  | 0 |  | 1 | 85365080 | GB | 100 | 180 | 136 | 0.545 | 0.644
Be-/ki kapcsoló, 3 pólusú+1z1ny, 32A, műanyag szekrényben, IP65 | P1-32/I2H/HI11 | 227867 | Y7-227867 | HH1 | 36242 | 36242 | 0% | 90.6 | 90.6 | 4015082278670 | db | 1 |  | 0 |  | 1 | 85365080 | GB | 100 | 180 | 107 | 0.462 | 0.561
Főkapcsoló VÉSZ-KI 3p 32A tokozott, árnyékoló l. | P1-32/I2H/MBS/SVB | 182417 | Y7-182417 | HH1 | 35944 | 35944 | 0% | 89.86 | 89.86 | 4015081773435 | db | 1 |  | 0 |  | 1 | 85365080 | GB | 100 | 180 | 116 | 0.543 | 0.643
Főkapcsoló, 3-pólusú+1z1ny, 32A, árnyékoló szerelősínnel, műanyag szekrényben, IP65 | P1-32/I2H/MBS/SVB/HI11 | 182419 | Y7-182419 | HH1 | 43968 | 43968 | 0% | 109.92 | 109.92 | 4015081773459 | db | 1 |  | 0 |  | 1 | 85365080 | GB | 100 | 180 | 116 | 0.583 | 0.683
Főkapcsoló, 3-pólusú, 32A, árnyékoló szerelősínnel, műanyag szekrényben, IP65 | P1-32/I2H/MBS/SVB-SW | 182418 | Y7-182418 | HH1 | 35944 | 35944 | 0% | 89.86 | 89.86 | 4015081773442 | db | 1 |  | 0 |  | 1 | 85365080 | GB | 100 | 180 | 116 | 0.543 | 0.643
Főkapcsoló 3p 32A tok. 1ny1z árnyékoló lemezzel | P1-32/I2H/MBS/SVB-SW/HI11 | 182420 | Y7-182420 | HH1 | 43968 | 43968 | 0% | 109.92 | 109.92 | 4015081773466 | db | 1 |  | 0 |  | 1 | 85365080 | GB | 100 | 180 | 116 | 0.583 | 0.683
Főkapcsoló, 3 pólusú, 32A, műanyag szekrényben, IP65 | P1-32/I2H/SVB | 227868 | Y7-227868 | HH1 | 27069 | 27068 | -0.003694% | 67.67 | 67.67 | 4015082278687 | db | 1 |  | 0 |  | 1 | 85365080 | GB | 100 | 180 | 115 | 0.443 | 0.543
Főkapcsoló, 3 pólusú+1z1ny, 32A, műanyag szekrényben, IP65 | P1-32/I2H/SVB/HI11 | 227870 | Y7-227870 | HH1 | 33248 | 33248 | 0% | 83.12 | 83.12 | 4015082278700 | db | 1 |  | 0 |  | 1 | 85365080 | GB | 100 | 180 | 115 | 0.483 | 0.583
Főkapcsoló, 3+N pólusú, 32A, műanyag szekrényben, IP65 | P1-32/I2H/SVB/N | 227871 | Y7-227871 | HH1 | 31546 | 31546 | 0% | 78.87 | 78.87 | 4015082278717 | db | 1 |  | 0 |  | 1 | 85365080 | GB | 100 | 180 | 115 | 0.513 | 0.573
Főkapcsoló, 3-pólus+1no1nc, 32A | P1-32/I2H/SVB-SW/HI11 | 227873 | Y7-227873 | HH1 | 40379 | 40380 | 0.002477% | 100.95 | 100.95 | 4015082278731 | db | 1 |  | 0 |  | 1 | 85365080 | GB | 100 | 180 | 115 | 0.483 | 0.583
Főkapcsoló, 3 pólusú, 32A, az UL-szabványok szerint Észak-Amerikában | P1-32/I2-NA | 255890 | Y7-255890 | HH1 | 21150 | 21150 | 0% | 52.87 | 52.87 | 4015082558901 | db | 1 |  | 0 |  | 1 | 85365080 | GB | 100 | 180 | 107 | 0.422 | 0.521
Ki/Be kapcsoló, 3-pólus, 32A | P1-32/I2-RT | 207321 | Y7-207321 | HH1 | 19381 | 19381 | 0% | 48.45 | 48.45 | 4015082073213 | db | 1 |  | 0 |  | 1 | 85365080 | GB | 100 | 180 | 107 | 0.422 | 0.521
Főkapcsoló, 3 pólusú, 32A, az UL-szabványok szerint Észak-Amerikában | P1-32/I2-RT-NA | 255893 | Y7-255893 | HH1 | 21150 | 21150 | 0% | 52.87 | 52.87 | 4015082558932 | db | 1 |  | 0 |  | 1 | 85365080 | GB | 100 | 180 | 107 | 0.422 | 0.521
Biztonsági kapcsolók figyelmeztető táblával, 3-pólus, 32A | P1-32/I2-SI | 207329 | Y7-207329 | HH1 | 40073 | 40072 | -0.002495% | 100.18 | 100.18 | 4015082073299 | db | 1 |  | 0 |  | 1 | 85365080 | GB | 100 | 180 | 107 | 0.422 | 0.521
Biztonsági kapcsolók figyelmeztető táblával, 3-pólus+1no1nc, 32A | P1-32/I2-SI/HI11 | 207331 | Y7-207331 | HH1 | 50248 | 50248 | 0% | 125.62 | 125.62 | 4015082073312 | db | 1 |  | 0 |  | 1 | 85365080 | GB | 100 | 180 | 107 | 0.462 | 0.561
Biztonsági kapcsolók figyelmeztető táblával, 3-pólus+1no1nc, 32A | P1-32/I2-SI/HI11-SW | 207332 | Y7-207332 | HH1 | 54721 | 54720 | -0.001827% | 136.8 | 136.8 | 4015082073329 | db | 1 |  | 0 |  | 1 | 85365080 | GB | 100 | 180 | 107 | 0.462 | 0.561
Biztonsági kapcsolók figyelmeztető táblával, 3+N-pólus, 32A | P1-32/I2-SI/N | 207333 | Y7-207333 | HH1 | 45452 | 45452 | 0% | 113.63 | 113.63 | 4015082073336 | db | 1 |  | 0 |  | 1 | 85365080 | GB | 100 | 180 | 107 | 0.452 | 0.551
Biztonsági kapcsolók figyelmeztető táblával, 3+N-pólus, 32A | P1-32/I2-SI/N-SW | 207334 | Y7-207334 | HH1 | 45452 | 45452 | 0% | 113.63 | 113.63 | 4015082073343 | db | 1 |  | 0 |  | 1 | 85365080 | GB | 100 | 180 | 107 | 0.452 | 0.551
Biztonsági kapcsolók figyelmeztető táblával, 3-pólus, 32A | P1-32/I2-SI-SW | 207330 | Y7-207330 | HH1 | 41750 | 41752 | 0.00479% | 104.38 | 104.38 | 4015082073305 | db | 1 |  | 0 |  | 1 | 85365080 | GB | 100 | 180 | 107 | 0.422 | 0.521
Ki/Be kapcsoló, 3-pólus, 32A | P1-32/IVS | 093303 | Y7-93303 | HH1 | 15796 | 15796 | 0% | 39.49 | 39.49 | 4015080933038 | db | 1 |  | 0 |  | 1 | 85365080 | GB | 53.5 | 70 | 45 | 0.153 | 0.181
Ki/Be kapcsoló, 3+N-pólus, 32A | P1-32/IVS/N | 010402 | Y7-10402 | HH1 | 20072 | 20072 | 0% | 50.18 | 50.18 | 4015080104025 | db | 1 |  | 0 |  | 1 | 85365080 | GB | 68.5 | 70 | 45 | 0.183 | 0.211
Ki/Be kapcsoló, 3-pólus, 32A | P1-32/IVS-RT | 022632 | Y7-22632 | HH1 | 16651 | 16651 | 0% | 41.63 | 41.63 | 4015080226321 | db | 1 |  | 0 |  | 1 | 85365080 | GB | 53.5 | 70 | 45 | 0.153 | 0.181
Ki/Be kapcsoló, 3+N-pólus, 32A | P1-32/IVS-RT/N | 027378 | Y7-27378 | HH1 | 16744 | 16744 | 0% | 41.86 | 41.86 | 4015080273783 | db | 1 |  | 0 |  | 1 | 85365080 | GB | 68.5 | 70 | 45 | 0.183 | 0.211
Főkapcsoló, 3 pólusú, 32A, fémtengellyel 400 mm | P1-32/M4/K1-PG | 172874 | Y7-172874 | HH1 | 46894 | 46892 | -0.004265% | 117.23 | 117.23 | 4015081694532 | db | 1 |  | 0 |  | 1 | 85365080 | GB | 65 | 84 | 96 | 0.305 | 0.38
Főkapcsoló, 3 pólusú+1z1ny, 32A, fémtengellyel 400 mm | P1-32/M4/K1-PG/HI11 | 172781 | Y7-172781 | HH1 | 54063 | 54064 | 0.00185% | 135.16 | 135.16 | 4015081693672 | db | 1 |  | 0 |  | 1 | 85365080 | GB | 65 | 70 | 96 | 0.345 | 0.42
Főkapcsoló, 3+N pólusú, 32A, fémtengellyel 400 mm | P1-32/M4/K1-PG/N | 172779 | Y7-172779 | HH1 | 51644 | 51644 | 0% | 129.11 | 129.11 | 4015081693658 | db | 1 |  | 0 |  | 1 | 85365080 | GB | 65 | 70 | 96 | 0.335 | 0.41
Főkapcsoló, 3+N pólusú+1z1ny, 32A, fémtengellyel 400 mm | P1-32/M4/K1-PG/N/HI11 | 172783 | Y7-172783 | HH1 | 58728 | 58728 | 0% | 146.82 | 146.82 | 4015081693696 | db | 1 |  | 0 |  | 1 | 85365080 | GB | 86 | 70 | 340 | 0.375 | 0.45
Főkapcsoló, 3 pólusú, 32A, fémtengellyel 400 mm | P1-32/M4/K1-PR | 172873 | Y7-172873 | HH1 | 46894 | 46892 | -0.004265% | 117.23 | 117.23 | 4015081694525 | db | 1 |  | 0 |  | 1 | 85365080 | GB | 65 | 70 | 112 | 0.305 | 0.38
Főkapcsoló, 3 pólusú+1z1ny, 32A, fémtengellyel 400 mm | P1-32/M4/K1-PR/HI11 | 172780 | Y7-172780 | HH1 | 54063 | 54064 | 0.00185% | 135.16 | 135.16 | 4015081693665 | db | 1 |  | 0 |  | 1 | 85365080 | GB | 65 | 70 | 96 | 0.345 | 0.42
Főkapcsoló, 3+N pólusú, 32A, fémtengellyel 400 mm | P1-32/M4/K1-PR/N | 172778 | Y7-172778 | HH1 | 51644 | 51644 | 0% | 129.11 | 129.11 | 4015081693641 | db | 1 |  | 0 |  | 1 | 85365080 | GB | 65 | 84 | 96 | 0.335 | 0.41
Főkapcsoló, 3+N pólusú+1z1ny, 32A, fémtengellyel 400 mm | P1-32/M4/K1-PR/N/HI11 | 172782 | Y7-172782 | HH1 | 58728 | 58728 | 0% | 146.82 | 146.82 | 4015081693689 | db | 1 |  | 0 |  | 1 | 85365080 | GB | 79 | 70 | 96 | 0.375 | 0.45
Főkapcsoló 3p 32A beépíthető fém-tengely | P1-32/M4/SVB | 172865 | Y7-172865 | HH1 | 26490 | 26490 | 0% | 66.23 | 66.23 | 4015081694457 | db | 1 |  | 0 |  | 1 | 85365080 | GB | 65 | 70 | 112 | 0.315 | 0.39
Főkapcsoló, 3 pólusú+1z1ny, 32A, fémtengellyel 400 mm | P1-32/M4/SVB/HI11 | 172869 | Y7-172869 | HH1 | 33630 | 33630 | 0% | 84.07 | 84.07 | 4015081694495 | db | 1 |  | 0 |  | 1 | 85365080 | GB | 65 | 70 | 96 | 0.355 | 0.43
Főkapcsoló 3p+N 32A beépíthető fém-tengely | P1-32/M4/SVB/N | 172867 | Y7-172867 | HH1 | 31232 | 31232 | 0% | 78.08 | 78.08 | 4015081694471 | db | 1 |  | 0 |  | 1 | 85365080 | GB | 65 | 84 | 96 | 0.34 | 0.415
Főkapcsoló, 3+N pólusú+1z1ny, 32A, fémtengellyel 400 mm | P1-32/M4/SVB/N/HI11 | 172871 | Y7-172871 | HH1 | 38321 | 38320 | -0.00261% | 95.8 | 95.8 | 4015081694655 | db | 1 |  | 0 |  | 1 | 85365080 | GB | 79 | 70 | 96 | 0.385 | 0.46
Főkapcsoló 3p 32A beépíthető fém-tengely | P1-32/M4/SVB-SW | 172866 | Y7-172866 | HH1 | 26490 | 26490 | 0% | 66.23 | 66.23 | 4015081694464 | db | 1 |  | 0 |  | 1 | 85365080 | GB | 65 | 84 | 96 | 0.315 | 0.39
Főkapcsoló, 3 pólusú+1z1ny, 32A, fémtengellyel 400 mm | P1-32/M4/SVB-SW/HI11 | 172870 | Y7-172870 | HH1 | 33630 | 33630 | 0% | 84.07 | 84.07 | 4015081694501 | db | 1 |  | 0 |  | 1 | 85365080 | GB | 65 | 70 | 96 | 0.355 | 0.43
Főkapcsoló, 3+N pólusú, 32A, fémtengellyel 400 mm | P1-32/M4/SVB-SW/N | 172868 | Y7-172868 | HH1 | 31232 | 31232 | 0% | 78.08 | 78.08 | 4015081694488 | db | 1 |  | 0 |  | 1 | 85365080 | GB | 65 | 70 | 96 | 0.34 | 0.415
Főkapcsoló, 3+N pólusú+1z1ny, 32A, fémtengellyel 400 mm | P1-32/M4/SVB-SW/N/HI11 | 172872 | Y7-172872 | HH1 | 38321 | 38320 | -0.00261% | 95.8 | 95.8 | 4015081694518 | db | 1 |  | 0 |  | 1 | 85365080 | GB | 86 | 70 | 340 | 0.385 | 0.46
Be-/ki kapcsoló, 3 pólusú, 32A, fémszekrényben, IP65 | P1-32/SE1 | 197352 | Y7-197352 | HH1 | 54218 | 54216 | -0.003689% | 135.54 | 135.54 | 4015080894896 | db | 1 |  | 0 |  | 1 | 85365080 | GB | 150 | 200 | 134 | 1.625 | 1.625
Be-/ki kapcsoló, 3+N pólusú, 32A, fémszekrényben, IP65 | P1-32/SE1/N | 197353 | Y7-197353 | HH1 | 56456 | 56456 | 0% | 141.14 | 141.14 | 4015080894902 | db | 1 |  | 0 |  | 1 | 85365080 | GB | 150 | 200 | 134 | 1.675 | 1.675
Főkapcsoló, 32A | P1-32/SE1/SVB | 197354 | Y7-197354 | HH1 | 54704 | 54704 | 0% | 136.76 | 136.76 | 4015080894919 | db | 1 |  | 0 |  | 1 | 85365080 | GB | 104 | 174 | 162 | 1.65 | 1.65
Főkapcsoló, 3 pólusú+1z+1ny, 32A, fémszekrényben, IP65 | P1-32/SE1/SVB/HI11 | 197355 | Y7-197355 | HH1 | 58074 | 58076 | 0.003444% | 145.19 | 145.19 | 4015080896890 | db | 1 |  | 0 |  | 1 | 85365080 | GB | 150 | 200 | 134 | 1.7 | 1.749
Főkapcsoló, 3+N pólusú, 32A, fémszekrényben, IP65 | P1-32/SE1/SVB/N | 197356 | Y7-197356 | HH1 | 56938 | 56940 | 0.003513% | 142.35 | 142.35 | 4015080896883 | db | 1 |  | 0 |  | 1 | 85365080 | GB | 150 | 200 | 134 | 1.725 | 1.725
Főkapcsoló, 3 pólusú, 32A, fémszekrényben, IP65 | P1-32/SE1/SVB-SW | 197357 | Y7-197357 | HH1 | 55098 | 55096 | -0.00363% | 137.74 | 137.74 | 4015080896876 | db | 1 |  | 0 |  | 1 | 85365080 | GB | 104 | 174 | 162 | 1.65 | 1.65
Főkapcsoló, 3 pólusú+1z+1ny, 32A, fémszekrényben, IP65 | P1-32/SE1/SVB-SW/HI11 | 197358 | Y7-197358 | HH1 | 57701 | 57700 | -0.001733% | 144.25 | 144.25 | 4015080896869 | db | 1 |  | 0 |  | 1 | 85365080 | GB | 150 | 200 | 134 | 1.7 | 1.749
Főkapcsoló, 3+N pólusú, 32A, fémszekrényben, IP65 | P1-32/SE1/SVB-SW/N | 197359 | Y7-197359 | HH1 | 56813 | 56812 | -0.00176% | 142.03 | 142.03 | 4015080896852 | db | 1 |  | 0 |  | 1 | 85365080 | GB | 150 | 200 | 134 | 1.725 | 1.725
Főkapcsoló, 3-pólus, 32A | P1-32/V/SVB | 095676 | Y7-95676 | HH1 | 19699 | 19699 | 0% | 49.25 | 49.25 | 4015080956761 | db | 1 |  | 0 |  | 1 | 85365080 | GB | 65 | 70 | 96 | 0.217 | 0.252
Főkapcsoló, 3-pólus+1no1nc, 32A | P1-32/V/SVB/HI11 | 015145 | Y7-15145 | HH1 | 24889 | 24888 | -0.004018% | 62.22 | 62.22 | 4015080151456 | db | 1 |  | 0 |  | 1 | 85365080 | GB | 65 | 70 | 96 | 0.257 | 0.292
Főkapcsoló, 3+N-pólus, 32A | P1-32/V/SVB/N | 095825 | Y7-95825 | HH1 | 24453 | 24452 | -0.004089% | 61.13 | 61.13 | 4015080958253 | db | 1 |  | 0 |  | 1 | 85365080 | GB | 65 | 84 | 96 | 0.247 | 0.282
Főkapcsoló, 3+N-pólus+1no1nc, 32A | P1-32/V/SVB/N/HI11 | 062605 | Y7-62605 | HH1 | 29157 | 29156 | -0.00343% | 72.89 | 72.89 | 4015080626053 | db | 1 |  | 0 |  | 1 | 85365080 | GB | 79 | 70 | 96 | 0.287 | 0.322
Főkapcsoló, 3-pólus, 32A | P1-32/V/SVB-SW | 055484 | Y7-55484 | HH1 | 20714 | 20714 | 0% | 51.78 | 51.78 | 4015080554844 | db | 1 |  | 0 |  | 1 | 85365080 | GB | 65 | 84 | 96 | 0.217 | 0.252
Főkapcsoló, 3-pólus+1no1nc, 32A | P1-32/V/SVB-SW/HI11 | 017518 | Y7-17518 | HH1 | 25908 | 25908 | 0% | 64.77 | 64.77 | 4015080175186 | db | 1 |  | 0 |  | 1 | 85365080 | GB | 65 | 70 | 96 | 0.257 | 0.292
Főkapcsoló, 3+N-pólus, 32A | P1-32/V/SVB-SW/N | 098198 | Y7-98198 | HH1 | 21913 | 21912 | -0.004564% | 54.78 | 54.78 | 4015080981985 | db | 1 |  | 0 |  | 1 | 85365080 | GB | 65 | 70 | 96 | 0.247 | 0.282
Alap kapcs. hátsó rögzítésű /egyedi beép./ tengely és kar nélkül, 3-pólus, 32 A | P1-32/XM | 172835 | Y7-172835 | HH1 | 17989 | 17989 | 0% | 44.97 | 44.97 | 4015081694181 | db | 1 |  | 0 |  | 1 | 85365080 | GB | 65 | 70 | 112 | 0.13 | 0.205
Ki/Be kapcsoló, 3-pólus, 32A | P1-32/Z | 098049 | Y7-98049 | HH1 | 16974 | 16974 | 0% | 42.44 | 42.44 | 4015080980490 | db | 1 |  | 0 |  | 1 | 85365080 | GB | 49 | 70 | 96 | 0.131 | 0.152
Ki/Be kapcsoló, 3-pólus+1no1nc, 32A | P1-32/Z/HI11 | 074474 | Y7-74474 | HH1 | 22139 | 22140 | 0.004517% | 55.35 | 55.35 | 4015080744740 | db | 1 |  | 0 |  | 1 | 85365080 | GB | 64 | 70 | 96 | 0.171 | 0.192
Ki/Be kapcsoló, 3+N-pólus, 32A | P1-32/Z/N | 015148 | Y7-15148 | HH1 | 20009 | 20008 | -0.004998% | 50.02 | 50.02 | 4015080151487 | db | 1 |  | 0 |  | 1 | 85365080 | GB | 65 | 70 | 96 | 0.161 | 0.172
Videó adapter HDMI / DVI-D (apa/anya), 20,32cm | P132-08N | P132-08N | P132-08N | HH0 | 3416 | 3520 | 3.044% | 8.54 | 8.8 | 037332181046 | db | 1 |  | 0 |  | 1 | 84718000 | VN | 0 | 0 | 0 | 0.09 | 0.09
Videó adapter DisplayPort / DVI (apa/anya), 15,2cm | P134-000 | P134-000 | P134-000 | HH0 | 3736 | 3840 | 2.784% | 9.34 | 9.6 | 037332148292 | db | 10 |  | 0 |  | 10 | 85444290 | TW | 0 | 0 | 0 | 0.07 | 0.07
Videó adapter DisplayPort / VGA (apa/anya), 15,2cm | P134-06N-VGA | P134-06N-VGA | P134-06N-VGA | HH0 | 8640 | 8908 | 3.102% | 21.6 | 22.27 | 037332159151 | db | 1 |  | 0 |  | 1 | 84718000 | VN | 0 | 0 | 0 | 0.03 | 0.06
Videó adapter DisplayPort / HDMI (apa/anya), 15,2cm | P136-000 | P136-000 | P136-000 | HH0 | 2880 | 2988 | 3.75% | 7.2 | 7.47 | 037332148056 | db | 1 |  | 0 |  | 1 | 84718000 | VN | 0 | 0 | 0 | 0.03 | 0.03
Videó adapter DisplayPort 1.2 / VGA+DVI+HDMI, 4K 30Hz | P136-06N-HDV-4K | P136-06N-HDV-4K | P136-06N-HDV-4K | HH0 | 11256 | 11576 | 2.843% | 28.14 | 28.94 | 037332190840 | db | 1 |  | 0 |  | 1 | 84718000 | VN | 0 | 0 | 0 | 0.05 | 0.07
Videó adapter DisplayPort 1.2 / VGA+HDMI, 4K 30Hz | P136-06N-HV-V2 | P136-06N-HV-V2 | P136-06N-HV-V2 | HH0 | 7520 | 7736 | 2.872% | 18.8 | 19.34 | 037332193216 | db | 1 |  | 0 |  | 1 | 84718000 | VN | 0 | 0 | 0 | 0.04 | 0.04
Videó adapter DisplayPort 1.2 / HDMI, 4K 30Hz (apa/anya), 15,2cm | P136-06N-UHD-V2 | P136-06N-UHD-V2 | P136-06N-UHD-V2 | HH0 | 9868 | 10188 | 3.243% | 24.67 | 25.47 | 037332192028 | db | 1 |  | 0 |  | 1 | 84718000 | VN | 0 | 0 | 0 | 0.04 | 0.04
Videó adapter Mini DisplayPort / VGA (apa/anya), fehér, 15,24 cm | P137-06N-VGA | P137-06N-VGA | P137-06N-VGA | HH0 | 7200 | 7416 | 3% | 18 | 18.54 | 037332158901 | db | 1 |  | 0 |  | 1 | 84718000 | CN | 0 | 0 | 0 | 0.02 | 0.02
Ki/Be kapcsoló, 3-pólus, 40A | P1-40/E | 199889 | Y7-199889 | HH1 | 19485 | 19485 | 0% | 48.71 | 48.71 | 4015082953300 | db | 1 |  | 0 |  | 1 | 85365080 | GB | 49 | 70 | 95 | 0.143 | 0.192
Ki/Be kapcsoló, 3-pólus+1no1nc, 40A | P1-40/E/HI11 | 199890 | Y7-199890 | HH1 | 22898 | 22898 | 0% | 57.24 | 57.24 | 4015082953317 | db | 1 |  | 0 |  | 1 | 85365080 | GB | 49 | 70 | 75 | 0.183 | 0.232
Ki/Be kapcsoló, 3+N-pólus, 40A | P1-40/E/N | 199891 | Y7-199891 | HH1 | 21556 | 21556 | 0% | 53.89 | 53.89 | 4015082953324 | db | 1 |  | 0 |  | 1 | 85365080 | GB | 49 | 70 | 75 | 0.173 | 0.222
Főkapcsoló, 3-pólus, 40A | P1-40/E/SVB | 199892 | Y7-199892 | HH1 | 19003 | 19003 | 0% | 47.51 | 47.51 | 4015082952877 | db | 1 |  | 0 |  | 1 | 85365080 | GB | 49 | 70 | 75 | 0.17 | 0.219
Főkapcsoló, 3-pólus, 40A | P1-40/EA/SVB | 199894 | Y7-199894 | HH1 | 19963 | 19963 | 0% | 49.91 | 49.91 | 4015082952891 | db | 1 |  | 0 |  | 1 | 85365080 | GB | 49 | 70 | 75 | 0.241 | 0.29
Főkapcsoló, 3-pólus+1no1nc, 40A | P1-40/EA/SVB/HI11 | 199895 | Y7-199895 | HH1 | 25065 | 25064 | -0.00399% | 62.66 | 62.66 | 4015082953331 | db | 1 |  | 0 |  | 1 | 85365080 | GB | 49 | 70 | 75 | 0.281 | 0.33
Főkapcsoló, 3+N-pólus, 40A | P1-40/EA/SVB/N | 199896 | Y7-199896 | HH1 | 27002 | 27002 | 0% | 67.5 | 67.5 | 4015082953126 | db | 1 |  | 0 |  | 1 | 85365080 | GB | 65 | 70 | 120 | 0.271 | 0.32
Főkapcsoló, 3+N-pólus+1no1nc, 40A | P1-40/EA/SVB/N/HI11 | 199897 | Y7-199897 | HH1 | 31928 | 31928 | 0% | 79.82 | 79.82 | 4015082953133 | db | 1 |  | 0 |  | 1 | 85365080 | GB | 80 | 70 | 120 | 0.311 | 0.36
Főkapcsoló, 3-pólus, 40A | P1-40/EA/SVB-SW | 199898 | Y7-199898 | HH1 | 21158 | 21158 | 0% | 52.9 | 52.9 | 4015082953140 | db | 1 |  | 0 |  | 1 | 85365080 | GB | 49 | 70 | 120 | 0.241 | 0.29
Főkapcsoló, 3-pólus+1no1nc, 40A | P1-40/EA/SVB-SW/HI11 | 199899 | Y7-199899 | HH1 | 25333 | 25332 | -0.003947% | 63.33 | 63.33 | 4015082953157 | db | 1 |  | 0 |  | 1 | 85365080 | GB | 65 | 70 | 120 | 0.381 | 0.43
Főkapcsoló, 3+N-pólus, 40A | P1-40/EA/SVB-SW/N | 199900 | Y7-199900 | HH1 | 23044 | 23044 | 0% | 57.61 | 57.61 | 4015082953164 | db | 1 |  | 0 |  | 1 | 85365080 | GB | 65 | 70 | 120 | 0.271 | 0.32
Főkapcsoló, 3+N-pólus+1no1nc, 40A | P1-40/EA/SVB-SW/N/HI11 | 199901 | Y7-199901 | HH1 | 28805 | 28804 | -0.003472% | 72.01 | 72.01 | 4015082953171 | db | 1 |  | 0 |  | 1 | 85365080 | GB | 80 | 70 | 120 | 0.311 | 0.36
Ki/Be kapcsoló, 3-pólus, 40A | P1-40/E-RT | 199902 | Y7-199902 | HH1 | 18400 | 18400 | 0% | 46 | 46 | 4015082953195 | db | 1 |  | 0 |  | 1 | 85365015 | GB | 49 | 70 | 95 | 0.143 | 0.192
Ki/Be kapcsoló, 3-pólus, 40A | P1-40/EZ | 199903 | Y7-199903 | HH1 | 17725 | 17725 | 0% | 44.31 | 44.31 | 4015082953249 | db | 1 |  | 0 |  | 1 | 85365015 | GB | 49 | 70 | 95 | 0.152 | 0.201
Ki/Be kapcsoló, 3+N-pólus, 40A | P1-40/EZ/N | 199904 | Y7-199904 | HH1 | 18303 | 18303 | 0% | 45.76 | 45.76 | 4015082953188 | db | 1 |  | 0 |  | 1 | 85365015 | GB | 65 | 70 | 95 | 0.182 | 0.231
Ki/Be kapcsoló, 3-pólus, 40A | P1-40/EZ-RT | 199905 | Y7-199905 | HH1 | 17351 | 17351 | 0% | 43.38 | 43.38 | 4015082953201 | db | 1 |  | 0 |  | 1 | 85365015 | GB | 65 | 70 | 95 | 0.152 | 0.201
Be-/ki kapcsoló, 3 pólusú, 40A, műanyag szekrényben, IP65 | P1-40/I2 | 199906 | Y7-199906 | HH1 | 25195 | 25196 | 0.003969% | 62.99 | 62.99 | 4015082953218 | db | 1 |  | 0 |  | 1 | 85365080 | GB | 100 | 180 | 107 | 0.534 | 0.583
Be-/ki kapcsoló, 3 pólusú+1z1ny, 40A, műanyag szekrényben, IP65 | P1-40/I2/HI11 | 199907 | Y7-199907 | HH1 | 40203 | 40204 | 0.002487% | 100.51 | 100.51 | 4015082953225 | db | 1 |  | 0 |  | 1 | 85365015 | GB | 100 | 180 | 107 | 0.574 | 0.623
Ki/Be kapcsoló, 3+N-pólus, 40A | P1-40/I2/N | 199908 | Y7-199908 | HH1 | 31831 | 31832 | 0.003142% | 79.58 | 79.58 | 4015082952952 | db | 1 |  | 0 |  | 1 | 85365015 | GB | 100 | 180 | 107 | 0.564 | 0.613
Főkapcsoló, 3 pólusú, 40A, műanyag szekrényben, IP65 | P1-40/I2/SVB | 199909 | Y7-199909 | HH1 | 30393 | 30392 | -0.00329% | 75.98 | 75.98 | 4015082953256 | db | 1 |  | 0 |  | 1 | 85365080 | GB | 100 | 180 | 115 | 0.556 | 0.605
Főkapcsoló, 3 pólusú+1z1ny, 40A, műanyag szekrényben, IP65 | P1-40/I2/SVB/HI11 | 199910 | Y7-199910 | HH1 | 33990 | 33990 | 0% | 84.98 | 84.98 | 4015082953232 | db | 1 |  | 0 |  | 1 | 85365080 | GB | 100 | 180 | 115 | 0.596 | 0.645
Főkapcsoló, 3+N pólusú, 40A, műanyag szekrényben, IP65 | P1-40/I2/SVB/N | 199911 | Y7-199911 | HH1 | 34825 | 34824 | -0.002872% | 87.06 | 87.06 | 4015082953386 | db | 1 |  | 0 |  | 1 | 85365080 | GB | 100 | 180 | 115 | 0.586 | 0.635
Főkapcsoló, 3-pólus, 40A | P1-40/I2/SVB-SW | 199912 | Y7-199912 | HH1 | 28109 | 28108 | -0.003558% | 70.27 | 70.27 | 4015082953355 | db | 1 |  | 0 |  | 1 | 85365080 | GB | 100 | 180 | 115 | 0.556 | 0.605
Főkapcsoló, 3-pólus+1no1nc, 40A | P1-40/I2/SVB-SW/HI11 | 199913 | Y7-199913 | HH1 | 35357 | 35356 | -0.002828% | 88.39 | 88.39 | 4015082953362 | db | 1 |  | 0 |  | 1 | 85365080 | GB | 100 | 180 | 115 | 0.596 | 0.645
Főkapcsoló, 3+N pólusú, 40A, műanyag szekrényben, IP65 | P1-40/I2/SVB-SW/N | 199914 | Y7-199914 | HH1 | 39285 | 39284 | -0.002546% | 98.21 | 98.21 | 4015082953379 | db | 1 |  | 0 |  | 1 | 85365080 | GB | 100 | 180 | 115 | 0.586 | 0.635
Be-/ki kapcsoló, 3 pólusú, 40A, műanyag szekrényben, IP65 | P1-40/I2H | 199915 | Y7-199915 | HH1 | 26008 | 26008 | 0% | 65.02 | 65.02 | 4015082953393 | db | 1 |  | 0 |  | 1 | 85365015 | GB | 100 | 180 | 107 | 0.534 | 0.583
Be-/ki kapcsoló, 3 pólusú+1z1ny, 40A, műanyag szekrényben, IP65 | P1-40/I2H/HI11 | 199916 | Y7-199916 | HH1 | 43276 | 43276 | 0% | 108.19 | 108.19 | 4015082953423 | db | 1 |  | 0 |  | 1 | 85365015 | GB | 100 | 180 | 107 | 0.574 | 0.623
Főkapcsoló VÉSZ-KI 3p 40A tokozott, árnyékoló l. | P1-40/I2H/MBS/SVB | 199917 | Y7-199917 | HH1 | 49246 | 49244 | -0.004061% | 123.11 | 123.11 | 4015082953430 | db | 1 |  | 0 |  | 1 | 85365080 | GB | 100 | 181 | 116 | 0.656 | 0.705
Főkapcsoló, 3-pólusú+1z1ny, 40A, árnyékoló szerelősínnel, műanyag szekrényben, IP65 | P1-40/I2H/MBS/SVB/HI11 | 199918 | Y7-199918 | HH1 | 64543 | 64544 | 0.001549% | 161.36 | 161.36 | 4015082953461 | db | 1 |  | 0 |  | 1 | 85365080 | GB | 100 | 181 | 116 | 0.696 | 0.745
Főkapcsoló, 3-pólusú, 40A, árnyékoló szerelősínnel, műanyag szekrényben, IP65 | P1-40/I2H/MBS/SVB-SW | 199919 | Y7-199919 | HH1 | 53165 | 53164 | -0.001881% | 132.91 | 132.91 | 4015082953447 | db | 1 |  | 0 |  | 1 | 85365080 | GB | 100 | 181 | 116 | 0.656 | 0.705
Főkapcsoló 3p 40A tok. 1ny1z árnyékoló lemezzel | P1-40/I2H/MBS/SVB-SW/HI11 | 199920 | Y7-199920 | HH1 | 62631 | 62632 | 0.001597% | 156.58 | 156.58 | 4015082953454 | db | 1 |  | 0 |  | 1 | 85365080 | GB | 100 | 181 | 116 | 0.696 | 0.745
Ki/Be kapcsoló, 3+N-pólus, 40A | P1-40/I2H/N | 199921 | Y7-199921 | HH1 | 33185 | 33184 | -0.003013% | 82.96 | 82.96 | 4015082952976 | db | 1 |  | 0 |  | 1 | 85365015 | GB | 100 | 180 | 107 | 0.564 | 0.613
Főkapcsoló, 3 pólusú, 40A, műanyag szekrényben, IP65 | P1-40/I2H/SVB | 199922 | Y7-199922 | HH1 | 31542 | 31542 | 0% | 78.86 | 78.86 | 4015082953478 | db | 1 |  | 0 |  | 1 | 85365015 | GB | 100 | 180 | 115 | 0.556 | 0.605
Főkapcsoló, 3 pólusú+1z1ny, 40A, műanyag szekrényben, IP65 | P1-40/I2H/SVB/HI11 | 199923 | Y7-199923 | HH1 | 32200 | 32200 | 0% | 80.5 | 80.5 | 4015082953492 | db | 1 |  | 0 |  | 1 | 85365015 | GB | 100 | 180 | 115 | 0.014 | 0.063
Főkapcsoló, 3+N pólusú, 40A, műanyag szekrényben, IP65 | P1-40/I2H/SVB/N | 199924 | Y7-199924 | HH1 | 31307 | 31308 | 0.003194% | 78.27 | 78.27 | 4015082953294 | db | 1 |  | 0 |  | 1 | 85365015 | GB | 100 | 180 | 115 | 0.586 | 0.635
Főkapcsoló, 3-pólus, 40A | P1-40/I2H/SVB-SW | 199925 | Y7-199925 | HH1 | 30272 | 30272 | 0% | 75.68 | 75.68 | 4015082953287 | db | 1 |  | 0 |  | 1 | 85365015 | GB | 100 | 180 | 115 | 0.556 | 0.605
Főkapcsoló, 3-pólus+1no1nc, 40A | P1-40/I2H/SVB-SW/HI11 | 199926 | Y7-199926 | HH1 | 42790 | 42788 | -0.004674% | 106.97 | 106.97 | 4015082953485 | db | 1 |  | 0 |  | 1 | 85365015 | GB | 100 | 180 | 115 | 0.596 | 0.645
Főkapcsoló, 3+N pólusú, 40A, műanyag szekrényben, IP65 | P1-40/I2H/SVB-SW/N | 199927 | Y7-199927 | HH1 | 42693 | 42692 | -0.002342% | 106.73 | 106.73 | 4015082953003 | db | 1 |  | 0 |  | 1 | 85365015 | GB | 100 | 180 | 115 | 0.586 | 0.635
Ki/Be kapcsoló, 3-pólus, 40A | P1-40/I2H-RT | 199928 | Y7-199928 | HH1 | 27975 | 27976 | 0.003575% | 69.94 | 69.94 | 4015082953409 | db | 1 |  | 0 |  | 1 | 85365015 | GB | 100 | 180 | 107 | 0.534 | 0.583
Ki/Be kapcsoló, 3+N-pólus, 40A | P1-40/I2H-RT/N | 199929 | Y7-199929 | HH1 | 29626 | 29626 | 0% | 74.07 | 74.07 | 4015082953416 | db | 1 |  | 0 |  | 1 | 85365015 | GB | 100 | 180 | 107 | 0.564 | 0.613
Ki/Be kapcsoló, 3-pólus, 40A | P1-40/I2-RT | 199930 | Y7-199930 | HH1 | 29127 | 29128 | 0.003433% | 72.82 | 72.82 | 4015082953348 | db | 1 |  | 0 |  | 1 | 85365015 | GB | 100 | 180 | 107 | 0.534 | 0.583
Ki/Be kapcsoló, 3-pólus, 40A | P1-40/IVS | 199931 | Y7-199931 | HH1 | 17678 | 17678 | 0% | 44.2 | 44.2 | 4015082953508 | db | 1 |  | 0 |  | 1 | 85365080 | GB | 54 | 70 | 90 | 0.153 | 0.202
Ki/Be kapcsoló, 3-pólus+1no1nc, 40A | P1-40/IVS/HI11 | 199932 | Y7-199932 | HH1 | 23531 | 23532 | 0.00425% | 58.83 | 58.83 | 4015082953522 | db | 1 |  | 0 |  | 1 | 85365015 | GB | 63 | 70 | 90 | 0.193 | 0.242
Ki/Be kapcsoló, 3+N-pólus, 40A | P1-40/IVS/N | 199933 | Y7-199933 | HH1 | 23799 | 23800 | 0.004202% | 59.5 | 59.5 | 4015082953539 | db | 1 |  | 0 |  | 1 | 85365015 | GB | 63 | 70 | 90 | 0.183 | 0.232
Ki/Be kapcsoló, 3+N-pólus+1no1nc, 40A | P1-40/IVS/N/HI11 | 199934 | Y7-199934 | HH1 | 22973 | 22972 | -0.004353% | 57.43 | 57.43 | 4015082953546 | db | 1 |  | 0 |  | 1 | 85365015 | GB | 78 | 70 | 90 | 0.223 | 0.272
Ki/Be kapcsoló, 3-pólus, 40A | P1-40/IVS-RT | 199935 | Y7-199935 | HH1 | 17754 | 17754 | 0% | 44.38 | 44.38 | 4015082953515 | db | 1 |  | 0 |  | 1 | 85365080 | GB | 54 | 70 | 90 | 0.153 | 0.202
Főkapcsoló 3p 40A beépíthető fém-tengely | P1-40/M4/SVB | 199936 | Y7-199936 | HH1 | 37382 | 37382 | 0% | 93.45 | 93.45 | 4015082953553 | db | 1 |  | 0 |  | 1 | 85365080 | GB | 72 | 70 | 340 | 0.315 | 0.364
Főkapcsoló, 3 pólusú+1z1ny, 40A, fémtengellyel 400 mm | P1-40/M4/SVB/HI11 | 199937 | Y7-199937 | HH1 | 43238 | 43240 | 0.004626% | 108.1 | 108.1 | 4015082953690 | db | 1 |  | 0 |  | 1 | 85365080 | GB | 72 | 70 | 340 | 0.355 | 0.404
Főkapcsoló 3p+N 40A beépíthető fém-tengely | P1-40/M4/SVB/N | 199938 | Y7-199938 | HH1 | 45196 | 45196 | 0% | 112.99 | 112.99 | 4015082953607 | db | 1 |  | 0 |  | 1 | 85365080 | GB | 72 | 70 | 340 | 0.34 | 0.389
Főkapcsoló, 3+N pólusú+1z1ny, 40A, fémtengellyel 400 mm | P1-40/M4/SVB/N/HI11 | 199939 | Y7-199939 | HH1 | 45800 | 45800 | 0% | 114.5 | 114.5 | 4015082953614 | db | 1 |  | 0 |  | 1 | 85365080 | GB | 86 | 70 | 340 | 0.385 | 0.434
Főkapcsoló 3p 40A beépíthető fém-tengely | P1-40/M4/SVB-SW | 199940 | Y7-199940 | HH1 | 35839 | 35840 | 0.00279% | 89.6 | 89.6 | 4015082953560 | db | 1 |  | 0 |  | 1 | 85365080 | GB | 72 | 70 | 340 | 0.315 | 0.364
Főkapcsoló, 3 pólusú+1z1ny, 40A, fémtengellyel 400 mm | P1-40/M4/SVB-SW/HI11 | 199941 | Y7-199941 | HH1 | 41846 | 41848 | 0.004779% | 104.62 | 104.62 | 4015082953577 | db | 1 |  | 0 |  | 1 | 85365080 | GB | 72 | 70 | 340 | 0.355 | 0.404
Főkapcsoló, 3+N pólusú, 40A, fémtengellyel 400 mm | P1-40/M4/SVB-SW/N | 199942 | Y7-199942 | HH1 | 45653 | 45652 | -0.00219% | 114.13 | 114.13 | 4015082953584 | db | 1 |  | 0 |  | 1 | 85365080 | GB | 72 | 70 | 340 | 0.34 | 0.389
Főkapcsoló, 3+N pólusú+1z1ny, 40A, fémtengellyel 400 mm | P1-40/M4/SVB-SW/N/HI11 | 199943 | Y7-199943 | HH1 | 46303 | 46304 | 0.00216% | 115.76 | 115.76 | 4015082953591 | db | 1 |  | 0 |  | 1 | 85365080 | GB | 86 | 70 | 340 | 0.385 | 0.434
Be-/ki kapcsoló, 3 pólusú, 40A, fémszekrényben, IP65 | P1-40/SE1 | 199944 | Y7-199944 | HH1 | 90673 | 90672 | -0.001103% | 226.68 | 226.68 | 4015082953621 | db | 1 |  | 0 |  | 1 | 85365015 | GB | 150 | 127 | 200 | 1.625 | 1.674
Be-/ki kapcsoló, 3+N pólusú, 40A, fémszekrényben, IP65 | P1-40/SE1/N | 199945 | Y7-199945 | HH1 | 94714 | 94716 | 0.002112% | 236.79 | 236.79 | 4015082953638 | db | 1 |  | 0 |  | 1 | 85365015 | GB | 150 | 127 | 200 | 1.675 | 1.724
Főkapcsoló, 40A | P1-40/SE1/SVB | 199946 | Y7-199946 | HH1 | 92719 | 92720 | 0.001079% | 231.8 | 231.8 | 4015082953645 | db | 1 |  | 0 |  | 1 | 85365015 | GB | 150 | 135 | 200 | 1.65 | 1.699
Főkapcsoló, 3 pólusú+1z+1ny, 40A, fémszekrényben, IP65 | P1-40/SE1/SVB/HI11 | 199947 | Y7-199947 | HH1 | 92191 | 92192 | 0.001085% | 230.48 | 230.48 | 4015082953676 | db | 1 |  | 0 |  | 1 | 85365015 | GB | 150 | 135 | 200 | 1.7 | 1.749
Főkapcsoló, 3+N pólusú, 40A, fémszekrényben, IP65 | P1-40/SE1/SVB/N | 199948 | Y7-199948 | HH1 | 89172 | 89172 | 0% | 222.93 | 222.93 | 4015082953058 | db | 1 |  | 0 |  | 1 | 85365015 | GB | 150 | 135 | 200 | 1.725 | 1.774
Főkapcsoló, 3 pólusú, 40A, fémszekrényben, IP65 | P1-40/SE1/SVB-SW | 199949 | Y7-199949 | HH1 | 83634 | 83636 | 0.002391% | 209.09 | 209.09 | 4015082953652 | db | 1 |  | 0 |  | 1 | 85365015 | GB | 150 | 135 | 200 | 1.65 | 1.699
Főkapcsoló, 3 pólusú+1z+1ny, 40A, fémszekrényben, IP65 | P1-40/SE1/SVB-SW/HI11 | 199950 | Y7-199950 | HH1 | 92191 | 92192 | 0.001085% | 230.48 | 230.48 | 4015082953669 | db | 1 |  | 0 |  | 1 | 85365015 | GB | 150 | 135 | 200 | 1.7 | 1.749
Főkapcsoló, 3+N pólusú, 40A, fémszekrényben, IP65 | P1-40/SE1/SVB-SW/N | 199951 | Y7-199951 | HH1 | 89172 | 89172 | 0% | 222.93 | 222.93 | 4015082952884 | db | 1 |  | 0 |  | 1 | 85365015 | GB | 150 | 135 | 200 | 1.725 | 1.774
Főkapcsoló, 3-pólus, 40A | P1-40/V/SVB | 199952 | Y7-199952 | HH1 | 24181 | 24180 | -0.004135% | 60.45 | 60.45 | 4015082953027 | db | 1 |  | 0 |  | 1 | 85365080 | GB | 54 | 70 | 90 | 0.265 | 0.314
Főkapcsoló, 3-pólus+1no1nc, 40A | P1-40/V/SVB/HI11 | 199953 | Y7-199953 | HH1 | 29484 | 29484 | 0% | 73.71 | 73.71 | 4015082953034 | db | 1 |  | 0 |  | 1 | 85365015 | GB | 63 | 70 | 90 | 0.305 | 0.354
Főkapcsoló, 3+N-pólus, 40A | P1-40/V/SVB/N | 199955 | Y7-199955 | HH1 | 28712 | 28712 | 0% | 71.78 | 71.78 | 4015082952907 | db | 1 |  | 0 |  | 1 | 85365015 | GB | 63 | 70 | 90 | 0.295 | 0.344
Főkapcsoló, 3+N-pólus+1no1nc, 40A | P1-40/V/SVB/N/HI11 | 199956 | Y7-199956 | HH1 | 32318 | 32318 | 0% | 80.79 | 80.79 | 4015082952914 | db | 1 |  | 0 |  | 1 | 85365015 | GB | 78 | 70 | 90 | 0.335 | 0.384
Főkapcsoló, 3-pólus, 40A | P1-40/V/SVB-SW | 199958 | Y7-199958 | HH1 | 25187 | 25188 | 0.00397% | 62.97 | 62.97 | 4015082952921 | db | 1 |  | 0 |  | 1 | 85365080 | GB | 54 | 70 | 90 | 0.265 | 0.314
Főkapcsoló, 3-pólus+1no1nc, 40A | P1-40/V/SVB-SW/HI11 | 199959 | Y7-199959 | HH1 | 27886 | 27886 | 0% | 69.72 | 69.72 | 4015082952945 | db | 1 |  | 0 |  | 1 | 85365015 | GB | 63 | 70 | 90 | 0.305 | 0.354
Főkapcsoló, 3+N-pólus, 40A | P1-40/V/SVB-SW/N | 199961 | Y7-199961 | HH1 | 31936 | 31936 | 0% | 79.84 | 79.84 | 4015082952969 | db | 1 |  | 0 |  | 1 | 85365015 | GB | 63 | 70 | 90 | 0.295 | 0.344
Főkapcsoló, 3+N-pólus+1no1nc, 40A | P1-40/V/SVB-SW/N/HI11 | 199962 | Y7-199962 | HH1 | 39101 | 39100 | -0.002557% | 97.75 | 97.75 | 4015082953102 | db | 1 |  | 0 |  | 1 | 85365015 | GB | 78 | 70 | 90 | 0.335 | 0.384
Alap kapcs. hátsó rögzítésű /egyedi beép./ tengely és kar nélkül, 3-pólus, 40 A | P1-40/XM | 199888 | Y7-199888 | HH1 | 24281 | 24280 | -0.004118% | 60.7 | 60.7 | 4015082953683 | db | 1 |  | 0 |  | 1 | 85365080 | GB | 49 | 70 | 75 | 0.13 | 0.179
Ki/Be kapcsoló, 3-pólus, 40A | P1-40/Z | 199964 | Y7-199964 | HH1 | 22902 | 22902 | 0% | 57.25 | 57.25 | 4015082953065 | db | 1 |  | 0 |  | 1 | 85365015 | GB | 49 | 70 | 130 | 0.131 | 0.18
Ki/Be kapcsoló, 3-pólus+1no1nc, 40A | P1-40/Z/HI11 | 199965 | Y7-199965 | HH1 | 27409 | 27408 | -0.003648% | 68.52 | 68.52 | 4015082953096 | db | 1 |  | 0 |  | 1 | 85365015 | GB | 65 | 70 | 130 | 0.171 | 0.22
Ki/Be kapcsoló, 3+N-pólus, 40A | P1-40/Z/N | 199966 | Y7-199966 | HH1 | 27291 | 27292 | 0.003664% | 68.23 | 68.23 | 4015082952990 | db | 1 |  | 0 |  | 1 | 85365015 | GB | 65 | 70 | 130 | 0.161 | 0.21
Összekötő sín kapoccsal (DILEM) | P1DILEM | 019095 | Y7-19095 | HH1 | 8170 | 8170 | 0% | 20.42 | 20.42 | 4015080190950 | db | 5 |  | 0 |  | 5 | 85369010 | DE | 28.5 | 19.5 | 25.5 | 0.039 | 0.042
Ki/Be kapcsoló, 3-pólus, 100A | P3-100/E | 067201 | Y7-67201 | HH1 | 32481 | 32480 | -0.003079% | 81.2 | 81.2 | 4015080672012 | db | 1 |  | 0 |  | 1 | 85365080 | GB | 87 | 87 | 59 | 0.33 | 0.386
Ki/Be kapcsoló, 3-pólus+1no1nc, 100A | P3-100/E/HI11 | 069574 | Y7-69574 | HH1 | 42262 | 42260 | -0.004732% | 105.65 | 105.65 | 4015080695745 | db | 1 |  | 0 |  | 1 | 85365080 | GB | 87 | 87 | 59 | 0.37 | 0.426
Ki/Be kapcsoló, 3+N-pólus, 100A | P3-100/E/N | 031759 | Y7-31759 | HH1 | 38375 | 38376 | 0.002606% | 95.94 | 95.94 | 4015080317593 | db | 1 |  | 0 |  | 1 | 85365080 | GB | 90 | 87 | 59 | 0.4 | 0.452
Főkapcsoló, 3-pólus, 100A | P3-100/E/SVB | 110200 | Y7-110200 | HH1 | 33860 | 33860 | 0% | 84.65 | 84.65 | 4015081097579 | db | 1 |  | 0 |  | 1 | 85365080 | GB | 87 | 87 | 59 | 0.42 | 0.472
Főkapcsoló, 3-pólus, 100A | P3-100/EA/SVB | 074320 | Y7-74320 | HH1 | 35646 | 35646 | 0% | 89.12 | 89.12 | 4015080743200 | db | 1 |  | 0 |  | 1 | 85365080 | GB | 87 | 87 | 84 | 0.426 | 0.49
Főkapcsoló, 3-pólus+2no2nc, 100A | P3-100/EA/SVB/2HI11 | 012723 | Y7-12723 | HH1 | 45779 | 45780 | 0.002184% | 114.45 | 114.45 | 4015080127239 | db | 1 |  | 0 |  | 1 | 85365080 | GB | 102 | 87 | 84 | 0.506 | 0.541
Főkapcsoló, 3-pólus+1no1nc, 100A | P3-100/EA/SVB/HI11 | 029383 | Y7-29383 | HH1 | 40836 | 40836 | 0% | 102.09 | 102.09 | 4015080293835 | db | 1 |  | 0 |  | 1 | 85365080 | GB | 87 | 87 | 84 | 0.466 | 0.531
Főkapcsoló, 3+N-pólus, 100A | P3-100/EA/SVB/N | 019890 | Y7-19890 | HH1 | 41519 | 41520 | 0.002409% | 103.8 | 103.8 | 4015080198901 | db | 1 |  | 0 |  | 1 | 85365080 | GB | 90 | 87 | 84 | 0.496 | 0.557
Főkapcsoló, 3+N-pólus+1no1nc, 100A | P3-100/EA/SVB/N/HI11 | 076843 | Y7-76843 | HH1 | 48755 | 48756 | 0.002051% | 121.89 | 121.89 | 4015080768432 | db | 1 |  | 0 |  | 1 | 85365080 | GB | 105 | 87 | 84 | 0.536 | 0.596
Főkapcsoló, 3-pólus, 100A | P3-100/EA/SVB-SW | 062603 | Y7-62603 | HH1 | 35646 | 35646 | 0% | 89.12 | 89.12 | 4015080626039 | db | 1 |  | 0 |  | 1 | 85365080 | GB | 87 | 87 | 84 | 0.427 | 0.483
Főkapcsoló, 3-pólus+2no2nc, 100A | P3-100/EA/SVB-SW/2HI11 | 013169 | Y7-13169 | HH1 | 46244 | 46244 | 0% | 115.61 | 115.61 | 4015080131694 | db | 1 |  | 0 |  | 1 | 85365080 | GB | 102 | 87 | 84 | 0.506 | 0.541
Főkapcsoló, 3+N-pólus, 100A | P3-100/EA/SVB-SW/N | 022263 | Y7-22263 | HH1 | 41519 | 41520 | 0.002409% | 103.8 | 103.8 | 4015080222637 | db | 1 |  | 0 |  | 1 | 85365080 | GB | 90 | 87 | 84 | 0.496 | 0.541
Főkapcsoló, 3+N-pólus+1no1nc, 100A | P3-100/EA/SVB-SW/N/HI11 | 079216 | Y7-79216 | HH1 | 46596 | 46596 | 0% | 116.49 | 116.49 | 4015080792161 | db | 1 |  | 0 |  | 1 | 85365080 | GB | 105 | 87 | 84 | 0.536 | 0.541
Ki/Be kapcsoló, 3-pólus, 100A | P3-100/E-RT | 007189 | Y7-7189 | HH1 | 32615 | 32616 | 0.003066% | 81.54 | 81.54 | 4015080071891 | db | 1 |  | 0 |  | 1 | 85365080 | GB | 87 | 87 | 59 | 0.33 | 0.386
Ki/Be kapcsoló, 3+N-pólus, 100A | P3-100/E-RT/N | 007280 | Y7-7280 | HH1 | 38711 | 38712 | 0.002583% | 96.78 | 96.78 | 4015080072805 | db | 1 |  | 0 |  | 1 | 85365080 | GB | 90 | 87 | 59 | 0.4 | 0.452
Be-/ki kapcsoló, 3 pólusú, 100A, műanyag szekrényben, IP65 | P3-100/I5 | 207381 | Y7-207381 | HH1 | 59965 | 59964 | -0.001668% | 149.91 | 149.91 | 4015082073817 | db | 1 |  | 0 |  | 1 | 85365080 | GB | 200 | 280 | 162 | 1.46 | 1.6
Be-/ki kapcsoló, 3 pólusú+1z1ny, 100A, műanyag szekrényben, IP65 | P3-100/I5/HI11 | 207384 | Y7-207384 | HH1 | 62430 | 62432 | 0.003204% | 156.08 | 156.08 | 4015082073848 | db | 1 |  | 0 |  | 1 | 85365080 | GB | 200 | 280 | 162 | 1.5 | 1.664
Főkapcsoló, 3 pólusú+1z1ny, 100A, az UL-szabványok szerint Észak-Amerikában | P3-100/I5/HI11-NA | 237543 | Y7-237543 | HH1 | 73908 | 73908 | 0% | 184.77 | 184.77 | 4015082375430 | db | 1 |  | 0 |  | 1 | 85365080 | GB | 200 | 280 | 162 | 1.5 | 1.664
Ki/Be kapcsoló, 3+N-pólus, 100A | P3-100/I5/N | 207385 | Y7-207385 | HH1 | 67612 | 67612 | 0% | 169.03 | 169.03 | 4015082073855 | db | 1 |  | 0 |  | 1 | 85365080 | GB | 200 | 280 | 162 | 1.49 | 1.664
Főkapcsoló, 3 pólusú, 100A, műanyag szekrényben, IP65 | P3-100/I5/SVB | 207373 | Y7-207373 | HH1 | 54918 | 54916 | -0.003642% | 137.29 | 137.29 | 4015082073732 | db | 1 |  | 0 |  | 1 | 85365080 | GB | 200 | 280 | 169 | 1.5 | 1.64
Főkapcsoló, 3-pólus+1no1nc, 100A | P3-100/I5/SVB/HI11 | 207378 | Y7-207378 | HH1 | 62648 | 62648 | 0% | 156.62 | 156.62 | 4015082073787 | db | 1 |  | 0 |  | 1 | 85365080 | GB | 200 | 280 | 169 | 1.54 | 1.688
Főkapcsoló, 3 pólusú+1z1ny, 100A, az UL-szabványok szerint Észak-Amerikában | P3-100/I5/SVB/HI11-NA | 255907 | Y7-255907 | HH1 | 79689 | 79688 | -0.001255% | 199.22 | 199.22 | 4015082559076 | db | 1 |  | 0 |  | 1 | 85365080 | GB | 200 | 280 | 169 | 1.54 | 1.688
Főkapcsoló, 3+N pólusú, 100A, műanyag szekrényben, IP65 | P3-100/I5/SVB/N | 207379 | Y7-207379 | HH1 | 63357 | 63356 | -0.001578% | 158.39 | 158.39 | 4015082073794 | db | 1 |  | 0 |  | 1 | 85365080 | GB | 200 | 280 | 169 | 1.53 | 1.7
Főkapcsoló, 3+N pólusú+1z1ny, 100A, műanyag szekrényben, IP65 | P3-100/I5/SVB/N/HI11 | 207380 | Y7-207380 | HH1 | 68668 | 68668 | 0% | 171.67 | 171.67 | 4015082073800 | db | 1 |  | 0 |  | 1 | 85365080 | GB | 200 | 280 | 169 | 1.57 | 1.733
Főkapcsoló, 3-pólusú, 100A, az UL-szabványok szerint Észak-Amerikában | P3-100/I5/SVB-NA | 255903 | Y7-255903 | HH1 | 67775 | 67776 | 0.001475% | 169.44 | 169.44 | 4015082559038 | db | 1 |  | 0 |  | 1 | 85365080 | GB | 200 | 280 | 169 | 1.5 | 1.64
Főkapcsoló, 3-pólus, 100A | P3-100/I5/SVB-SW | 207374 | Y7-207374 | HH1 | 57345 | 57344 | -0.001744% | 143.36 | 143.36 | 4015082073749 | db | 1 |  | 0 |  | 1 | 85365080 | GB | 200 | 280 | 169 | 1.5 | 1.64
Főkapcsoló, 3-pólus+1no1nc, 100A | P3-100/I5/SVB-SW/HI11 | 207375 | Y7-207375 | HH1 | 62648 | 62648 | 0% | 156.62 | 156.62 | 4015082073756 | db | 1 |  | 0 |  | 1 | 85365080 | GB | 200 | 280 | 169 | 1.54 | 1.671
Főkapcsoló, 3 pólusú+1z1ny, 100A, az UL-szabványok szerint Észak-Amerikában | P3-100/I5/SVB-SW/HI11-NA | 255906 | Y7-255906 | HH1 | 79689 | 79688 | -0.001255% | 199.22 | 199.22 | 4015082559069 | db | 1 |  | 0 |  | 1 | 85365080 | GB | 200 | 280 | 169 | 1.54 | 1.671
Főkapcsoló, 3+N pólusú, 100A, műanyag szekrényben, IP65 | P3-100/I5/SVB-SW/N | 207376 | Y7-207376 | HH1 | 77321 | 77320 | -0.001293% | 193.3 | 193.3 | 4015082073763 | db | 1 |  | 0 |  | 1 | 85365080 | GB | 200 | 280 | 169 | 1.53 | 1.692
Főkapcsoló, 3+N pólusú+1z1ny, 100A, műanyag szekrényben, IP65 | P3-100/I5/SVB-SW/N/HI11 | 207377 | Y7-207377 | HH1 | 79815 | 79816 | 0.001253% | 199.54 | 199.54 | 4015082073770 | db | 1 |  | 0 |  | 1 | 85365080 | GB | 200 | 280 | 169 | 1.57 | 1.732
Főkapcsoló, 3-pólusú, 100A, az UL-szabványok szerint Észak-Amerikában | P3-100/I5/SVB-SW-NA | 255904 | Y7-255904 | HH1 | 74244 | 74244 | 0% | 185.61 | 185.61 | 4015082559045 | db | 1 |  | 0 |  | 1 | 85365080 | GB | 200 | 280 | 169 | 1.5 | 1.64
Főkapcsoló, 3 pólusú, 100A, az UL-szabványok szerint Észak-Amerikában | P3-100/I5-NA | 255902 | Y7-255902 | HH1 | 67775 | 67776 | 0.001475% | 169.44 | 169.44 | 4015082559021 | db | 1 |  | 0 |  | 1 | 85365080 | GB | 200 | 280 | 162 | 1.46 | 1.6
Ki/Be kapcsoló, 3-pólus, 100A | P3-100/I5-RT | 207382 | Y7-207382 | HH1 | 68677 | 68676 | -0.001456% | 171.69 | 171.69 | 4015082073824 | db | 1 |  | 0 |  | 1 | 85365080 | GB | 200 | 280 | 162 | 1.46 | 1.6
Ki/Be kapcsoló, 3+N-pólus, 100A | P3-100/I5-RT/N | 207383 | Y7-207383 | HH1 | 65096 | 65096 | 0% | 162.74 | 162.74 | 4015082073831 | db | 1 |  | 0 |  | 1 | 85365080 | GB | 200 | 280 | 162 | 1.49 | 1.63
Főkapcsoló, 3 pólusú, 100A, az UL-szabványok szerint Észak-Amerikában | P3-100/I5-RT-NA | 255905 | Y7-255905 | HH1 | 67775 | 67776 | 0.001475% | 169.44 | 169.44 | 4015082559052 | db | 1 |  | 0 |  | 1 | 85365080 | GB | 200 | 280 | 162 | 1.46 | 1.6
Biztonsági kapcsolók figyelmeztető táblával, 3-pólus, 100A | P3-100/I5-SI | 207386 | Y7-207386 | HH1 | 116153 | 116152 | -0.0008609% | 290.38 | 290.38 | 4015082073862 | db | 1 |  | 0 |  | 1 | 85365080 | GB | 200 | 280 | 162 | 1.5 | 1.64
Biztonsági kapcsolók figyelmeztető táblával, 3-pólus+1no1nc, 100A | P3-100/I5-SI/HI11 | 207388 | Y7-207388 | HH1 | 62204 | 62204 | 0% | 155.51 | 155.51 | 4015082073886 | db | 1 |  | 0 |  | 1 | 85365080 | GB | 200 | 280 | 162 | 1.5 | 1.679
Biztonsági kapcsolók figyelmeztető táblával, 3-pólus+1no1nc, 100A | P3-100/I5-SI/HI11-SW | 207389 | Y7-207389 | HH1 | 118974 | 118976 | 0.001681% | 297.44 | 297.44 | 4015082073893 | db | 1 |  | 0 |  | 1 | 85365080 | GB | 200 | 280 | 162 | 1.5 | 1.673
Biztonsági kapcsolók figyelmeztető táblával, 3+N-pólus, 100A | P3-100/I5-SI/N | 207390 | Y7-207390 | HH1 | 119687 | 119688 | 0.0008355% | 299.22 | 299.22 | 4015082073909 | db | 1 |  | 0 |  | 1 | 85365080 | GB | 200 | 280 | 162 | 1.49 | 1.67
Biztonsági kapcsolók figyelmeztető táblával, 3+N-pólus, 100A | P3-100/I5-SI/N-SW | 207391 | Y7-207391 | HH1 | 119687 | 119688 | 0.0008355% | 299.22 | 299.22 | 4015082073916 | db | 1 |  | 0 |  | 1 | 85365080 | GB | 200 | 280 | 162 | 1.49 | 1.67
Biztonsági kapcsolók figyelmeztető táblával, 3-pólus, 100A | P3-100/I5-SI-SW | 207387 | Y7-207387 | HH1 | 111093 | 111092 | -0.0009001% | 277.73 | 277.73 | 4015082073879 | db | 1 |  | 0 |  | 1 | 85365080 | GB | 200 | 280 | 162 | 1.49 | 1.61
Ki/Be kapcsoló, 3-pólus, 100A | P3-100/IVS | 081439 | Y7-81439 | HH1 | 32276 | 32276 | 0% | 80.69 | 80.69 | 4015080814399 | db | 1 |  | 0 |  | 1 | 85365080 | GB | 71.5 | 83 | 41 | 0.288 | 0.347
Ki/Be kapcsoló, 3-pólus+1no1nc, 100A | P3-100/IVS/HI11 | 091085 | Y7-91085 | HH1 | 36460 | 36460 | 0% | 91.15 | 91.15 | 4015080910855 | db | 1 |  | 0 |  | 1 | 85365080 | GB | 86.5 | 83 | 41 | 0.328 | 0.385
Ki/Be kapcsoló, 3+N-pólus, 100A | P3-100/IVS/N | 034132 | Y7-34132 | HH1 | 38170 | 38170 | 0% | 95.42 | 95.42 | 4015080341321 | db | 1 |  | 0 |  | 1 | 85365080 | GB | 89.5 | 83 | 41 | 0.358 | 0.41
Ki/Be kapcsoló, 100A | P3-100/IVS/N/HI11 | 067356 | Y7-67356 | HH1 | 49644 | 49644 | 0% | 124.11 | 124.11 | 4015080673569 | db | 1 |  | 0 |  | 1 | 85365080 | GB | 105 | 90 | 90 | 0.398 | 0.45
Ki/Be kapcsoló, 3-pólus, 100A | P3-100/IVS-RT | 086185 | Y7-86185 | HH1 | 32033 | 32032 | -0.003122% | 80.08 | 80.08 | 4015080861850 | db | 1 |  | 0 |  | 1 | 85365080 | GB | 71.5 | 83 | 41 | 0.288 | 0.347
Ki/Be kapcsoló, 3+N-pólus, 100A | P3-100/IVS-RT/N | 034497 | Y7-34497 | HH1 | 37445 | 37444 | -0.002671% | 93.61 | 93.61 | 4015080344971 | db | 1 |  | 0 |  | 1 | 85365080 | GB | 89.5 | 83 | 41 | 0.358 | 0.41
Főkapcsoló, 3 pólusú, 100A, fémtengellyel 400 mm | P3-100/M4/K2-PG | 172827 | Y7-172827 | HH1 | 79807 | 79808 | 0.001253% | 199.52 | 199.52 | 4015081694105 | db | 1 |  | 0 |  | 1 | 85365080 | GB | 87 | 87 | 102 | 0.54 | 0.64
Főkapcsoló, 3 pólusú+1z1ny, 100A, fémtengellyel 400 mm | P3-100/M4/K2-PG/HI11 | 172831 | Y7-172831 | HH1 | 88044 | 88044 | 0% | 220.11 | 220.11 | 4015081694143 | db | 1 |  | 0 |  | 1 | 85365080 | GB | 87 | 87 | 102 | 0.585 | 0.685
Főkapcsoló, 3+N pólusú, 100A, fémtengellyel 400 mm | P3-100/M4/K2-PG/N | 172829 | Y7-172829 | HH1 | 88753 | 88752 | -0.001127% | 221.88 | 221.88 | 4015081694129 | db | 1 |  | 0 |  | 1 | 85365080 | GB | 90 | 87 | 102 | 0.605 | 0.705
Főkapcsoló, 3+N pólusú+1z1ny, 100A, fémtengellyel 400 mm | P3-100/M4/K2-PG/N/HI11 | 172833 | Y7-172833 | HH1 | 95129 | 95128 | -0.001051% | 237.82 | 237.82 | 4015081694167 | db | 1 |  | 0 |  | 1 | 85365080 | GB | 112 | 84 | 340 | 0.65 | 0.75
Főkapcsoló, 3 pólusú, 100A, fémtengellyel 400 mm | P3-100/M4/K2-PR | 172826 | Y7-172826 | HH1 | 79807 | 79808 | 0.001253% | 199.52 | 199.52 | 4015081694617 | db | 1 |  | 0 |  | 1 | 85365080 | GB | 87 | 87 | 118 | 0.54 | 0.64
Főkapcsoló, 3 pólusú+1z1ny, 100A, fémtengellyel 400 mm | P3-100/M4/K2-PR/HI11 | 172830 | Y7-172830 | HH1 | 88044 | 88044 | 0% | 220.11 | 220.11 | 4015081694136 | db | 1 |  | 0 |  | 1 | 85365080 | GB | 87 | 87 | 102 | 0.585 | 0.685
Főkapcsoló, 3+N pólusú, 100A, fémtengellyel 400 mm | P3-100/M4/K2-PR/N | 172828 | Y7-172828 | HH1 | 88753 | 88752 | -0.001127% | 221.88 | 221.88 | 4015081694112 | db | 1 |  | 0 |  | 1 | 85365080 | GB | 90 | 87 | 102 | 0.605 | 0.705
Főkapcsoló, 3+N pólusú+1z1ny, 100A, fémtengellyel 400 mm | P3-100/M4/K2-PR/N/HI11 | 172832 | Y7-172832 | HH1 | 95129 | 95128 | -0.001051% | 237.82 | 237.82 | 4015081694150 | db | 1 |  | 0 |  | 1 | 85365080 | GB | 105 | 87 | 102 | 0.65 | 0.75
Főkapcsoló 3p 100A beépíthető fém-tengely | P3-100/M4/SVB | 172818 | Y7-172818 | HH1 | 67561 | 67560 | -0.00148% | 168.9 | 168.9 | 4015081694020 | db | 1 |  | 0 |  | 1 | 85365080 | GB | 87 | 87 | 118 | 0.515 | 0.615
Főkapcsoló, 3 pólusú+1z1ny, 100A, fémtengellyel 400 mm | P3-100/M4/SVB/HI11 | 172822 | Y7-172822 | HH1 | 75782 | 75784 | 0.002639% | 189.46 | 189.46 | 4015081694068 | db | 1 |  | 0 |  | 1 | 85365080 | GB | 87 | 87 | 102 | 0.555 | 0.655
Főkapcsoló 3p 100A beépíthető fém-tengely | P3-100/M4/SVB-SW | 172819 | Y7-172819 | HH1 | 67561 | 67560 | -0.00148% | 168.9 | 168.9 | 4015081694037 | db | 1 |  | 0 |  | 1 | 85365080 | GB | 87 | 87 | 102 | 0.515 | 0.615
Főkapcsoló, 3 pólusú+1z1ny, 100A, fémtengellyel 400 mm | P3-100/M4/SVB-SW/HI11 | 172823 | Y7-172823 | HH1 | 75782 | 75784 | 0.002639% | 189.46 | 189.46 | 4015081694075 | db | 1 |  | 0 |  | 1 | 85365080 | GB | 87 | 87 | 102 | 0.555 | 0.655
Be-/ki kapcsoló, 3 pólusú, 100A, fémszekrényben, IP65 | P3-100/SE3 | 197368 | Y7-197368 | HH1 | 77053 | 77052 | -0.001298% | 192.63 | 192.63 | 4015080896760 | db | 1 |  | 0 |  | 1 | 85365080 | GB | 200 | 250 | 163 | 2.575 | 2.575
Be-/ki kapcsoló, 3+N pólusú, 100A, fémszekrényben, IP65 | P3-100/SE3/N | 197369 | Y7-197369 | HH1 | 82184 | 82184 | 0% | 205.46 | 205.46 | 4015080896753 | db | 1 |  | 0 |  | 1 | 85365080 | GB | 200 | 250 | 163 | 2.575 | 2.575
Főkapcsoló, 100A | P3-100/SE3/SVB | 197370 | Y7-197370 | HH1 | 77958 | 77960 | 0.002565% | 194.9 | 194.9 | 4015080896746 | db | 1 |  | 0 |  | 1 | 85365080 | GB | 184 | 184 | 184 | 2.66 | 2.66
Főkapcsoló, 3 pólusú+1z+1ny, 100A, fémszekrényben, IP65 | P3-100/SE3/SVB/HI11 | 197371 | Y7-197371 | HH1 | 81152 | 81152 | 0% | 202.88 | 202.88 | 4015080896739 | db | 1 |  | 0 |  | 1 | 85365080 | GB | 200 | 250 | 163 | 2.7 | 2.749
Főkapcsoló, 3+N pólusú, 100A, fémszekrényben, IP65 | P3-100/SE3/SVB/N | 197372 | Y7-197372 | HH1 | 83567 | 83568 | 0.001197% | 208.92 | 208.92 | 4015081938674 | db | 1 |  | 0 |  | 1 | 85365080 | GB | 200 | 250 | 163 | 2.85 | 2.85
Főkapcsoló, 3 pólusú, 100A, fémszekrényben, IP65 | P3-100/SE3/SVB-SW | 197373 | Y7-197373 | HH1 | 77182 | 77184 | 0.002591% | 192.96 | 192.96 | 4015080896715 | db | 1 |  | 0 |  | 1 | 85365080 | GB | 184 | 184 | 184 | 2.66 | 2.66
Főkapcsoló, 3 pólusú+1z+1ny, 100A, fémszekrényben, IP65 | P3-100/SE3/SVB-SW/HI11 | 197374 | Y7-197374 | HH1 | 80054 | 80056 | 0.002498% | 200.14 | 200.14 | 4015080896708 | db | 1 |  | 0 |  | 1 | 85365080 | GB | 200 | 250 | 163 | 2.7 | 2.749
Főkapcsoló, 3+N pólusú, 100A, fémszekrényben, IP65 | P3-100/SE3/SVB-SW/N | 197375 | Y7-197375 | HH1 | 81605 | 81604 | -0.001225% | 204.01 | 204.01 | 4015080896692 | db | 1 |  | 0 |  | 1 | 85365080 | GB | 200 | 250 | 163 | 2.85 | 2.85
Főkapcsoló, 3-pólus, 100A | P3-100/V/SVB | 088558 | Y7-88558 | HH1 | 40354 | 40356 | 0.004956% | 100.89 | 100.89 | 4015080885580 | db | 1 |  | 0 |  | 1 | 85365080 | GB | 87 | 87 | 102 | 0.458 | 0.517
Főkapcsoló, 3-pólus+1no1nc, 100A | P3-100/V/SVB/HI11 | 034129 | Y7-34129 | HH1 | 45548 | 45548 | 0% | 113.87 | 113.87 | 4015080341291 | db | 1 |  | 0 |  | 1 | 85365080 | GB | 87 | 87 | 102 | 0.498 | 0.557
Főkapcsoló, 3+N-pólus, 100A | P3-100/V/SVB/N | 024636 | Y7-24636 | HH1 | 46244 | 46244 | 0% | 115.61 | 115.61 | 4015080246367 | db | 1 |  | 0 |  | 1 | 85365080 | GB | 90 | 87 | 102 | 0.488 | 0.547
Főkapcsoló, 3+N-pólus+1no1nc, 100A | P3-100/V/SVB/N/HI11 | 081589 | Y7-81589 | HH1 | 50130 | 50132 | 0.00399% | 125.33 | 125.33 | 4015080815891 | db | 1 |  | 0 |  | 1 | 85365080 | GB | 105 | 87 | 102 | 0.528 | 0.587
Főkapcsoló, 3-pólus, 100A | P3-100/V/SVB-SW | 064976 | Y7-64976 | HH1 | 41960 | 41960 | 0% | 104.9 | 104.9 | 4015080649762 | db | 1 |  | 0 |  | 1 | 85365080 | GB | 87 | 87 | 102 | 0.458 | 0.517
Főkapcsoló, 3-pólus+1no1nc, 100A | P3-100/V/SVB-SW/HI11 | 036502 | Y7-36502 | HH1 | 61541 | 61540 | -0.001625% | 153.85 | 153.85 | 4015080365020 | db | 1 |  | 0 |  | 1 | 85365080 | GB | 87 | 87 | 102 | 0.498 | 0.557
Főkapcsoló, 3+N-pólus, 100A | P3-100/V/SVB-SW/N | 027009 | Y7-27009 | HH1 | 54125 | 54124 | -0.001848% | 135.31 | 135.31 | 4015080270096 | db | 1 |  | 0 |  | 1 | 85365080 | GB | 90 | 87 | 102 | 0.488 | 0.547
Főkapcsoló, 3+N-pólus+1no1nc, 100A | P3-100/V/SVB-SW/N/HI11 | 083962 | Y7-83962 | HH1 | 57903 | 57904 | 0.001727% | 144.76 | 144.76 | 4015080839620 | db | 1 |  | 0 |  | 1 | 85365080 | GB | 105 | 87 | 102 | 0.528 | 0.587
Alap kapcs. hátsó rögzítésű /egyedi beép./ tengely és kar nélkül, 3-pólus, 100 A | P3-100/XM | 172837 | Y7-172837 | HH1 | 53279 | 53280 | 0.001877% | 133.2 | 133.2 | 4015081694204 | db | 1 |  | 0 |  | 1 | 85365080 | GB | 87 | 87 | 118 | 0.29 | 0.39
Ki/Be kapcsoló, 3-pólus, 100A | P3-100/XZ | 046309 | Y7-46309 | HH1 | 38011 | 38012 | 0.002631% | 95.03 | 95.03 | 4015080463092 | db | 1 |  | 0 |  | 1 | 85365080 | GB | 90 | 114 | 150 | 0.275 | 0.336
Ki/Be kapcsoló, 3-pólus, 100A | P3-100/Z | 090931 | Y7-90931 | HH1 | 39545 | 39544 | -0.002529% | 98.86 | 98.86 | 4015080909316 | db | 1 |  | 0 |  | 1 | 85365080 | GB | 87 | 87 | 102 | 0.36 | 0.417
Ki/Be kapcsoló, 3-pólus+2no2nc, 100A | P3-100/Z/2HI11 | 014339 | Y7-14339 | HH1 | 50604 | 50604 | 0% | 126.51 | 126.51 | 4015080143390 | db | 1 |  | 0 |  | 1 | 85365080 | GB | 87 | 87 | 102 | 0.44 | 0.489
Ki/Be kapcsoló, 3-pólus+1no1nc, 100A | P3-100/Z/HI11 | 093304 | Y7-93304 | HH1 | 45251 | 45252 | 0.00221% | 113.13 | 113.13 | 4015080933045 | db | 1 |  | 0 |  | 1 | 85365080 | GB | 87 | 87 | 102 | 0.4 | 0.475
Ki/Be kapcsoló, 3+N-pólus, 100A | P3-100/Z/N | 038878 | Y7-38878 | HH1 | 45313 | 45312 | -0.002207% | 113.28 | 113.28 | 4015080388784 | db | 1 |  | 0 |  | 1 | 85365080 | GB | 90 | 87 | 102 | 0.43 | 0.487
Audio kábel, 3.5mm mini sztereó audio (Apa/Apa), 1,83m | P312-006 | P312-006 | P312-006 | HH0 | 1068 | 1120 | 4.869% | 2.67 | 2.8 | 037332012128 | db | 10 |  | 0 |  | 10 | 85444290 | CN | 0 | 0 | 0 | 0.03 | 0.03
Audio kábel, 3.5mm mini sztereó audio (Apa/Apa), 3,05m | P312-010 | P312-010 | P312-010 | HH0 | 1068 | 1120 | 4.869% | 2.67 | 2.8 | 037332140722 | db | 10 |  | 0 |  | 10 | 85444290 | CN | 0 | 0 | 0 | 0.04 | 0.04
Főkapcsoló, 3-pólus, 30A, UL/CSA | P3-30/EA/SVB-MCS | 237892 | Y7-237892 | HH1 | 83517 | 83516 | -0.001197% | 208.79 | 208.79 | 4015082378929 | db | 1 |  | 0 |  | 1 | 85365080 | GB | 90 | 114 | 150 | 0.374 | 0.423
Horgos és hurokkal ellátott kábelkötegelő, hossza 10" x szélessége 5/8", 10 darabos csomag | P350-10N-10 | P350-10N-10 | P350-10N-10 | HH0 | 1600 | 1656 | 3.5% | 4 | 4.14 | 037332143310 | db | 10 |  | 0 |  | 10 | 58061000 | CN | 0 | 0 | 0 | 0.04 | 0.04
Ki/Be kapcsoló, 3-pólus, 63A | P3-63/E | 026861 | Y7-26861 | HH1 | 21389 | 21388 | -0.004675% | 53.47 | 53.47 | 4015080268611 | db | 1 |  | 0 |  | 1 | 85365080 | GB | 87 | 87 | 59 | 0.33 | 0.386
Ki/Be kapcsoló, 3-pólus+1no1nc, 63A | P3-63/E/HI11 | 079220 | Y7-79220 | HH1 | 28369 | 28368 | -0.003525% | 70.92 | 70.92 | 4015080792208 | db | 1 |  | 0 |  | 1 | 85365080 | GB | 87 | 87 | 59 | 0.37 | 0.426
Ki/Be kapcsoló, 3+N-pólus, 63A | P3-63/E/N | 019894 | Y7-19894 | HH1 | 29052 | 29052 | 0% | 72.63 | 72.63 | 4015080198949 | db | 1 |  | 0 |  | 1 | 85365080 | GB | 90 | 87 | 59 | 0.4 | 0.452
Főkapcsoló, 3-pólus, 63A | P3-63/E/SVB | 110199 | Y7-110199 | HH1 | 22722 | 22722 | 0% | 56.8 | 56.8 | 4015081097562 | db | 1 |  | 0 |  | 1 | 85365080 | GB | 87 | 87 | 59 | 0.466 | 0.485
Főkapcsoló, 3-pólus, 63A | P3-63/EA/SVB | 031607 | Y7-31607 | HH1 | 23921 | 23920 | -0.00418% | 59.8 | 59.8 | 4015080316077 | db | 1 |  | 0 |  | 1 | 85365080 | GB | 87 | 87 | 84 | 0.426 | 0.49
Főkapcsoló, 3-pólus+2no2nc, 63A | P3-63/EA/SVB/2HI11 | 013198 | Y7-13198 | HH1 | 36091 | 36092 | 0.002771% | 90.23 | 90.23 | 4015080131984 | db | 1 |  | 0 |  | 1 | 85365080 | GB | 102 | 87 | 84 | 0.506 | 0.541
Főkapcsoló, 3-pólus+1no1nc, 63A | P3-63/EA/SVB/HI11 | 019891 | Y7-19891 | HH1 | 31513 | 31512 | -0.003173% | 78.78 | 78.78 | 4015080198918 | db | 1 |  | 0 |  | 1 | 85365080 | GB | 87 | 87 | 84 | 0.466 | 0.531
Főkapcsoló, 3+N-pólus, 63A | P3-63/EA/SVB/N | 010398 | Y7-10398 | HH1 | 32209 | 32208 | -0.003105% | 80.52 | 80.52 | 4015080103981 | db | 1 |  | 0 |  | 1 | 85365080 | GB | 90 | 87 | 84 | 0.496 | 0.557
Főkapcsoló, 3+N-pólus+1no1nc, 63A | P3-63/EA/SVB/N/HI11 | 067351 | Y7-67351 | HH1 | 43678 | 43680 | 0.004579% | 109.2 | 109.2 | 4015080673514 | db | 1 |  | 0 |  | 1 | 85365080 | GB | 105 | 87 | 84 | 0.536 | 0.596
Főkapcsoló, 3-pólus, 63A | P3-63/EA/SVB-SW | 057857 | Y7-57857 | HH1 | 26306 | 26306 | 0% | 65.77 | 65.77 | 4015080578574 | db | 1 |  | 0 |  | 1 | 85365080 | GB | 87 | 87 | 84 | 0.427 | 0.483
Főkapcsoló, 3-pólus+2no2nc, 63A | P3-63/EA/SVB-SW/2HI11 | 012653 | Y7-12653 | HH1 | 45360 | 45360 | 0% | 113.4 | 113.4 | 4015080126539 | db | 1 |  | 0 |  | 1 | 85365080 | GB | 102 | 87 | 84 | 0.506 | 0.541
Főkapcsoló, 3-pólus+1no1nc, 63A | P3-63/EA/SVB-SW/HI11 | 022264 | Y7-22264 | HH1 | 31513 | 31512 | -0.003173% | 78.78 | 78.78 | 4015080222644 | db | 1 |  | 0 |  | 1 | 85365080 | GB | 87 | 87 | 84 | 0.466 | 0.541
Főkapcsoló, 3+N-pólus, 63A | P3-63/EA/SVB-SW/N | 012771 | Y7-12771 | HH1 | 32209 | 32208 | -0.003105% | 80.52 | 80.52 | 4015080127710 | db | 1 |  | 0 |  | 1 | 85365080 | GB | 90 | 87 | 84 | 0.496 | 0.541
Főkapcsoló, 3+N-pólus+1no1nc, 63A | P3-63/EA/SVB-SW/N/HI11 | 069724 | Y7-69724 | HH1 | 45716 | 45716 | 0% | 114.29 | 114.29 | 4015080697244 | db | 1 |  | 0 |  | 1 | 85365080 | GB | 105 | 87 | 84 | 0.536 | 0.541
Ki/Be kapcsoló, 3-pólus, 63A | P3-63/E-RT | 005743 | Y7-5743 | HH1 | 23313 | 23312 | -0.004289% | 58.28 | 58.28 | 4015080057437 | db | 1 |  | 0 |  | 1 | 85365080 | GB | 87 | 87 | 59 | 0.33 | 0.386
Ki/Be kapcsoló, 3+N-pólus, 63A | P3-63/E-RT/N | 007136 | Y7-7136 | HH1 | 29408 | 29408 | 0% | 73.52 | 73.52 | 4015080071365 | db | 1 |  | 0 |  | 1 | 85365080 | GB | 90 | 87 | 59 | 0.4 | 0.452
Be-/ki kapcsoló, 3 pólusú, 63A, műanyag szekrényben, IP65 | P3-63/I3 | 207351 | Y7-207351 | HH1 | 42270 | 42268 | -0.004731% | 105.67 | 105.67 | 4015082073510 | db | 1 |  | 0 |  | 1 | 85365080 | GB | 100 | 180 | 107 | 0.918 | 1.047
Főkapcsoló, 3 pólusú, 63A, műanyag szekrényben, IP65 | P3-63/I3/SVB | 207335 | Y7-207335 | HH1 | 39679 | 39680 | 0.00252% | 99.2 | 99.2 | 4015082073350 | db | 1 |  | 0 |  | 1 | 85365080 | GB | 160 | 240 | 169 | 0.948 | 1.077
Főkapcsoló, 3 pólusú+1z1ny, 63A, műanyag szekrényben, IP65 | P3-63/I3/SVB/HI11 | 207340 | Y7-207340 | HH1 | 43624 | 43624 | 0% | 109.06 | 109.06 | 4015082073404 | db | 1 |  | 0 |  | 1 | 85365080 | GB | 120 | 222 | 160 | 0.988 | 1.117
Főkapcsoló, 3+N pólusú, 63A, műanyag szekrényben, IP65 | P3-63/I3/SVB/N | 207341 | Y7-207341 | HH1 | 60410 | 60408 | -0.003311% | 151.02 | 151.02 | 4015082073411 | db | 1 |  | 0 |  | 1 | 85365080 | GB | 120 | 222 | 160 | 0.978 | 1.107
Főkapcsoló, 3-pólus, 63A | P3-63/I3/SVB-SW | 207336 | Y7-207336 | HH1 | 37243 | 37244 | 0.002685% | 93.11 | 93.11 | 4015082073367 | db | 1 |  | 0 |  | 1 | 85365080 | GB | 100 | 180 | 115 | 0.948 | 1.077
Főkapcsoló, 3-pólus+1no1nc, 63A | P3-63/I3/SVB-SW/HI11 | 207337 | Y7-207337 | HH1 | 42576 | 42576 | 0% | 106.44 | 106.44 | 4015082073374 | db | 1 |  | 0 |  | 1 | 85365080 | GB | 120 | 222 | 160 | 0.988 | 1.111
Be-/ki kapcsoló, 3 pólusú, 63A, műanyag szekrényben, IP65 | P3-63/I4 | 207356 | Y7-207356 | HH1 | 37122 | 37122 | 0% | 92.8 | 92.8 | 4015082073565 | db | 1 |  | 0 |  | 1 | 85365080 | GB | 160 | 240 | 124 | 1.002 | 1.137
Be-/ki kapcsoló, 3 pólusú+1z1ny, 63A, műanyag szekrényben, IP65 | P3-63/I4/HI11 | 207359 | Y7-207359 | HH1 | 55827 | 55828 | 0.001791% | 139.57 | 139.57 | 4015082073596 | db | 1 |  | 0 |  | 1 | 85365080 | GB | 160 | 240 | 124 | 1.042 | 1.177
Főkapcsoló, 3 pólusú+1z1ny, 63A, az UL-szabványok szerint Észak-Amerikában | P3-63/I4/HI11-NA | 237542 | Y7-237542 | HH1 | 45984 | 45984 | 0% | 114.96 | 114.96 | 4015082375423 | db | 1 |  | 0 |  | 1 | 85365080 | GB | 160 | 240 | 124 | 1.042 | 1.177
Főkapcsoló VÉSZ-KI 3p 63A tokozott, árnyékoló l. | P3-63/I4/MBS/SVB | 182421 | Y7-182421 | HH1 | 75979 | 75980 | 0.001316% | 189.95 | 189.95 | 4015081773473 | db | 1 |  | 0 |  | 1 | 85365080 | GB | 160 | 240 | 141 | 1.265 | 1.4
Főkapcsoló, 3-pólusú+1z1ny, 63A, árnyékoló szerelősínnel, műanyag szekrényben, IP65 | P3-63/I4/MBS/SVB/HI11 | 182423 | Y7-182423 | HH1 | 83840 | 83840 | 0% | 209.6 | 209.6 | 4015081773497 | db | 1 |  | 0 |  | 1 | 85365080 | GB | 160 | 240 | 141 | 1.305 | 1.44
Főkapcsoló, 3-pólusú, 63A, árnyékoló szerelősínnel, műanyag szekrényben, IP65 | P3-63/I4/MBS/SVB-SW | 182422 | Y7-182422 | HH1 | 75979 | 75980 | 0.001316% | 189.95 | 189.95 | 4015081773480 | db | 1 |  | 0 |  | 1 | 85365080 | GB | 160 | 240 | 141 | 1.265 | 1.4
Főkapcsoló 3p 63A tok. 1ny1z árnyékoló lemezzel | P3-63/I4/MBS/SVB-SW/HI11 | 182424 | Y7-182424 | HH1 | 83840 | 83840 | 0% | 209.6 | 209.6 | 4015081773503 | db | 1 |  | 0 |  | 1 | 85365080 | GB | 160 | 240 | 141 | 1.305 | 1.44
Ki/Be kapcsoló, 3+N-pólus, 63A | P3-63/I4/N | 207360 | Y7-207360 | HH1 | 44182 | 44180 | -0.004527% | 110.45 | 110.45 | 4015082073602 | db | 1 |  | 0 |  | 1 | 85365080 | GB | 160 | 240 | 124 | 1.072 | 1.247
Főkapcsoló, 3 pólusú, 63A, műanyag szekrényben, IP65 | P3-63/I4/SVB | 207343 | Y7-207343 | HH1 | 40769 | 40768 | -0.002453% | 101.92 | 101.92 | 4015082073435 | db | 1 |  | 0 |  | 1 | 85365080 | GB | 160 | 240 | 139 | 1.065 | 1.2
Főkapcsoló, 3 pólusú+1z1ny, 63A, műanyag szekrényben, IP65 | P3-63/I4/SVB/HI11 | 207348 | Y7-207348 | HH1 | 46068 | 46068 | 0% | 115.17 | 115.17 | 4015082073480 | db | 1 |  | 0 |  | 1 | 85365080 | GB | 160 | 240 | 139 | 1.225 | 1.274
Főkapcsoló, 3-pólusú+1z1ny, 63A, az UL-szabványok szerint Észak-Amerikában | P3-63/I4/SVB/HI11-NA | 255901 | Y7-255901 | HH1 | 50063 | 50064 | 0.001997% | 125.16 | 125.16 | 4015082559014 | db | 1 |  | 0 |  | 1 | 85365080 | GB | 160 | 240 | 139 | 1.105 | 1.24
Főkapcsoló, 3+N pólusú, 63A, műanyag szekrényben, IP65 | P3-63/I4/SVB/N | 207349 | Y7-207349 | HH1 | 46768 | 46768 | 0% | 116.92 | 116.92 | 4015082073497 | db | 1 |  | 0 |  | 1 | 85365080 | GB | 160 | 240 | 139 | 1.228 | 1.277
Főkapcsoló, 3+N pólusú+1z1ny, 63A, műanyag szekrényben, IP65 | P3-63/I4/SVB/N/HI11 | 207350 | Y7-207350 | HH1 | 39197 | 39196 | -0.002551% | 97.99 | 97.99 | 4015082073503 | db | 1 |  | 0 |  | 1 | 85365080 | GB | 160 | 240 | 139 | 1.282 | 1.331
Főkapcsoló, 3-pólusú, 63A, az UL-szabványok szerint Észak-Amerikában | P3-63/I4/SVB-NA | 255897 | Y7-255897 | HH1 | 44613 | 44612 | -0.002241% | 111.53 | 111.53 | 4015082558970 | db | 1 |  | 0 |  | 1 | 85365080 | GB | 160 | 240 | 139 | 1.065 | 1.2
Főkapcsoló, 3-pólus, 63A | P3-63/I4/SVB-SW | 207344 | Y7-207344 | HH1 | 40769 | 40768 | -0.002453% | 101.92 | 101.92 | 4015082073442 | db | 1 |  | 0 |  | 1 | 85365080 | GB | 160 | 240 | 139 | 1.065 | 1.2
Főkapcsoló, 3-pólus+1no1nc, 63A | P3-63/I4/SVB-SW/HI11 | 207345 | Y7-207345 | HH1 | 46068 | 46068 | 0% | 115.17 | 115.17 | 4015082073459 | db | 1 |  | 0 |  | 1 | 85365080 | GB | 160 | 240 | 139 | 1.105 | 1.24
Főkapcsoló, 3 pólusú+1z1ny, 63A, az UL-szabványok szerint Észak-Amerikában | P3-63/I4/SVB-SW/HI11-NA | 255900 | Y7-255900 | HH1 | 50063 | 50064 | 0.001997% | 125.16 | 125.16 | 4015082559007 | db | 1 |  | 0 |  | 1 | 85365080 | GB | 160 | 240 | 139 | 1.105 | 1.24
Főkapcsoló, 3+N pólusú, 63A, műanyag szekrényben, IP65 | P3-63/I4/SVB-SW/N | 207346 | Y7-207346 | HH1 | 61667 | 61668 | 0.001622% | 154.17 | 154.17 | 4015082073466 | db | 1 |  | 0 |  | 1 | 85365080 | GB | 160 | 240 | 139 | 1.095 | 1.23
Főkapcsoló, 3+N pólusú+1z1ny, 63A, műanyag szekrényben, IP65 | P3-63/I4/SVB-SW/N/HI11 | 207347 | Y7-207347 | HH1 | 49619 | 49620 | 0.002015% | 124.05 | 124.05 | 4015082073473 | db | 1 |  | 0 |  | 1 | 85365080 | GB | 160 | 240 | 139 | 1.135 | 1.27
Főkapcsoló, 3-pólusú, 63A, az UL-szabványok szerint Észak-Amerikában | P3-63/I4/SVB-SW-NA | 255898 | Y7-255898 | HH1 | 44613 | 44612 | -0.002241% | 111.53 | 111.53 | 4015082558987 | db | 1 |  | 0 |  | 1 | 85365080 | GB | 160 | 240 | 139 | 1.065 | 1.2
Főkapcsoló, 3 pólusú, 63A, az UL-szabványok szerint Észak-Amerikában | P3-63/I4-NA | 255896 | Y7-255896 | HH1 | 40191 | 40192 | 0.002488% | 100.48 | 100.48 | 4015082558963 | db | 1 |  | 0 |  | 1 | 85365080 | GB | 160 | 240 | 124 | 1.002 | 1.137
Ki/Be kapcsoló, 3-pólus, 63A | P3-63/I4-RT | 207357 | Y7-207357 | HH1 | 38296 | 38296 | 0% | 95.74 | 95.74 | 4015082073572 | db | 1 |  | 0 |  | 1 | 85365080 | GB | 160 | 240 | 124 | 1.002 | 1.137
Főkapcsoló, 3 pólusú, 63A, az UL-szabványok szerint Észak-Amerikában | P3-63/I4-RT-NA | 255899 | Y7-255899 | HH1 | 40191 | 40192 | 0.002488% | 100.48 | 100.48 | 4015082558994 | db | 1 |  | 0 |  | 1 | 85365080 | GB | 160 | 240 | 124 | 1.002 | 1.137
Biztonsági kapcsolók figyelmeztető táblával, 3-pólus, 63A | P3-63/I4-SI | 207361 | Y7-207361 | HH1 | 73900 | 73900 | 0% | 184.75 | 184.75 | 4015082073619 | db | 1 |  | 0 |  | 1 | 85365080 | GB | 160 | 240 | 124 | 1.002 | 1.137
Biztonsági kapcsolók figyelmeztető táblával, 3-pólus+1no1nc, 63A | P3-63/I4-SI/HI11 | 207363 | Y7-207363 | HH1 | 45007 | 45008 | 0.002222% | 112.52 | 112.52 | 4015082073633 | db | 1 |  | 0 |  | 1 | 85365080 | GB | 160 | 240 | 124 | 1.042 | 1.177
Biztonsági kapcsolók figyelmeztető táblával, 3-pólus+1no1nc, 63A | P3-63/I4-SI/HI11-SW | 207364 | Y7-207364 | HH1 | 47586 | 47584 | -0.004203% | 118.96 | 118.96 | 4015082073640 | db | 1 |  | 0 |  | 1 | 85365080 | GB | 160 | 240 | 124 | 1.042 | 1.177
Biztonsági kapcsolók figyelmeztető táblával, 3+N-pólus, 63A | P3-63/I4-SI/N | 207365 | Y7-207365 | HH1 | 78851 | 78852 | 0.001268% | 197.13 | 197.13 | 4015082073657 | db | 1 |  | 0 |  | 1 | 85365080 | GB | 160 | 240 | 124 | 1.072 | 1.247
Biztonsági kapcsolók figyelmeztető táblával, 3+N-pólus, 63A | P3-63/I4-SI/N-SW | 207366 | Y7-207366 | HH1 | 78851 | 78852 | 0.001268% | 197.13 | 197.13 | 4015082073664 | db | 1 |  | 0 |  | 1 | 85365080 | GB | 160 | 240 | 124 | 1.072 | 1.247
Biztonsági kapcsolók figyelmeztető táblával, 3-pólus, 63A | P3-63/I4-SI-SW | 207362 | Y7-207362 | HH1 | 70672 | 70672 | 0% | 176.68 | 176.68 | 4015082073626 | db | 1 |  | 0 |  | 1 | 85365080 | GB | 160 | 240 | 124 | 1.002 | 1.137
Ki/Be kapcsoló, 3-pólus, 63A | P3-63/IVS | 041099 | Y7-41099 | HH1 | 20651 | 20652 | 0.004842% | 51.63 | 51.63 | 4015080410997 | db | 1 |  | 0 |  | 1 | 85365080 | GB | 71.5 | 83 | 41 | 0.287 | 0.347
Ki/Be kapcsoló, 3-pólus+1no1nc, 63A | P3-63/IVS/HI11 | 081593 | Y7-81593 | HH1 | 27819 | 27820 | 0.003595% | 69.55 | 69.55 | 4015080815938 | db | 1 |  | 0 |  | 1 | 85365080 | GB | 86.5 | 83 | 41 | 0.327 | 0.387
Ki/Be kapcsoló, 3+N-pólus, 63A | P3-63/IVS/N | 022267 | Y7-22267 | HH1 | 28494 | 28494 | 0% | 71.24 | 71.24 | 4015080222675 | db | 1 |  | 0 |  | 1 | 85365080 | GB | 89.5 | 83 | 41 | 0.317 | 0.377
Ki/Be kapcsoló, 63A | P3-63/IVS/N/HI11 | 055491 | Y7-55491 | HH1 | 32905 | 32904 | -0.003039% | 82.26 | 82.26 | 4015080554912 | db | 1 |  | 0 |  | 1 | 85365080 | GB | 105 | 83 | 87 | 0.397 | 0.457
Ki/Be kapcsoló, 3-pólus, 63A | P3-63/IVS-RT | 045845 | Y7-45845 | HH1 | 22370 | 22370 | 0% | 55.92 | 55.92 | 4015080458456 | db | 1 |  | 0 |  | 1 | 85365080 | GB | 71.5 | 83 | 41 | 0.287 | 0.347
Ki/Be kapcsoló, 3+N-pólus, 63A | P3-63/IVS-RT/N | 041616 | Y7-41616 | HH1 | 26340 | 26340 | 0% | 65.85 | 65.85 | 4015080416166 | db | 1 |  | 0 |  | 1 | 85365080 | GB | 89.5 | 83 | 41 | 0.35 | 0.377
Főkapcsoló, 3 pólusú, 63A, fémtengellyel 400 mm | P3-63/M4/K2-PG | 172811 | Y7-172811 | HH1 | 62845 | 62844 | -0.001591% | 157.11 | 157.11 | 4015081693962 | db | 1 |  | 0 |  | 1 | 85365080 | GB | 87 | 87 | 102 | 0.54 | 0.64
Főkapcsoló, 3 pólusú+1z1ny, 63A, fémtengellyel 400 mm | P3-63/M4/K2-PG/HI11 | 172815 | Y7-172815 | HH1 | 71598 | 71600 | 0.002793% | 179 | 179 | 4015081693993 | db | 1 |  | 0 |  | 1 | 85365080 | GB | 87 | 87 | 102 | 0.585 | 0.685
Főkapcsoló, 3+N pólusú, 63A, fémtengellyel 400 mm | P3-63/M4/K2-PG/N | 172813 | Y7-172813 | HH1 | 72303 | 72304 | 0.001383% | 180.76 | 180.76 | 4015081694600 | db | 1 |  | 0 |  | 1 | 85365080 | GB | 90 | 87 | 102 | 0.605 | 0.705
Főkapcsoló, 3+N pólusú+1z1ny, 63A, fémtengellyel 400 mm | P3-63/M4/K2-PG/N/HI11 | 172817 | Y7-172817 | HH1 | 79023 | 79024 | 0.001265% | 197.56 | 197.56 | 4015081694013 | db | 1 |  | 0 |  | 1 | 85365080 | GB | 112 | 84 | 340 | 0.65 | 0.75
Főkapcsoló, 3 pólusú, 63A, fémtengellyel 400 mm | P3-63/M4/K2-PR | 172810 | Y7-172810 | HH1 | 62845 | 62844 | -0.001591% | 157.11 | 157.11 | 4015081693955 | db | 1 |  | 0 |  | 1 | 85365080 | GB | 87 | 87 | 118 | 0.54 | 0.64
Főkapcsoló, 3 pólusú+1z1ny, 63A, fémtengellyel 400 mm | P3-63/M4/K2-PR/HI11 | 172814 | Y7-172814 | HH1 | 71598 | 71600 | 0.002793% | 179 | 179 | 4015081693986 | db | 1 |  | 0 |  | 1 | 85365080 | GB | 87 | 87 | 102 | 0.585 | 0.685
Főkapcsoló, 3+N pólusú, 63A, fémtengellyel 400 mm | P3-63/M4/K2-PR/N | 172812 | Y7-172812 | HH1 | 72303 | 72304 | 0.001383% | 180.76 | 180.76 | 4015081693979 | db | 1 |  | 0 |  | 1 | 85365080 | GB | 90 | 87 | 102 | 0.605 | 0.705
Főkapcsoló, 3+N pólusú+1z1ny, 63A, fémtengellyel 400 mm | P3-63/M4/K2-PR/N/HI11 | 172816 | Y7-172816 | HH1 | 79023 | 79024 | 0.001265% | 197.56 | 197.56 | 4015081694006 | db | 1 |  | 0 |  | 1 | 85365080 | GB | 105 | 87 | 102 | 0.65 | 0.75
Főkapcsoló 3p 63A beépíthető fém-tengely | P3-63/M4/SVB | 172784 | Y7-172784 | HH1 | 50583 | 50584 | 0.001977% | 126.46 | 126.46 | 4015081693702 | db | 1 |  | 0 |  | 1 | 85365080 | GB | 87 | 87 | 118 | 0.515 | 0.615
Főkapcsoló, 3 pólusú+1z1ny, 63A, fémtengellyel 400 mm | P3-63/M4/SVB/HI11 | 172788 | Y7-172788 | HH1 | 59353 | 59352 | -0.001685% | 148.38 | 148.38 | 4015081693733 | db | 1 |  | 0 |  | 1 | 85365080 | GB | 87 | 87 | 102 | 0.555 | 0.655
Főkapcsoló 3p 63A beépíthető fém-tengely | P3-63/M4/SVB-SW | 172785 | Y7-172785 | HH1 | 50583 | 50584 | 0.001977% | 126.46 | 126.46 | 4015081694587 | db | 1 |  | 0 |  | 1 | 85365080 | GB | 87 | 87 | 102 | 0.515 | 0.615
Főkapcsoló, 3 pólusú+1z1ny, 63A, fémtengellyel 400 mm | P3-63/M4/SVB-SW/HI11 | 172807 | Y7-172807 | HH1 | 59353 | 59352 | -0.001685% | 148.38 | 148.38 | 4015081693924 | db | 1 |  | 0 |  | 1 | 85365080 | GB | 87 | 87 | 102 | 0.555 | 0.655
Be-/ki kapcsoló, 3 pólusú, 63A, fémszekrényben, IP65 | P3-63/SE3 | 197360 | Y7-197360 | HH1 | 75803 | 75804 | 0.001319% | 189.51 | 189.51 | 4015080896845 | db | 1 |  | 0 |  | 1 | 85365080 | GB | 200 | 250 | 163 | 2.575 | 2.575
Be-/ki kapcsoló, 3+N pólusú, 63A, fémszekrényben, IP65 | P3-63/SE3/N | 197361 | Y7-197361 | HH1 | 82184 | 82184 | 0% | 205.46 | 205.46 | 4015080896838 | db | 1 |  | 0 |  | 1 | 85365080 | GB | 200 | 250 | 163 | 2.575 | 2.575
Főkapcsoló, 63A | P3-63/SE3/SVB | 197362 | Y7-197362 | HH1 | 77929 | 77928 | -0.001283% | 194.82 | 194.82 | 4015081938681 | db | 1 |  | 0 |  | 1 | 85365080 | GB | 184 | 184 | 184 | 2.66 | 2.66
Főkapcsoló, 3 pólusú+1z+1ny, 63A, fémszekrényben, IP65 | P3-63/SE3/SVB/HI11 | 197363 | Y7-197363 | HH1 | 81111 | 81112 | 0.001233% | 202.78 | 202.78 | 4015080896814 | db | 1 |  | 0 |  | 1 | 85365080 | GB | 200 | 250 | 163 | 2.7 | 2.749
Főkapcsoló, 3+N pólusú, 63A, fémszekrényben, IP65 | P3-63/SE3/SVB/N | 197364 | Y7-197364 | HH1 | 83538 | 83536 | -0.002394% | 208.84 | 208.84 | 4015080896807 | db | 1 |  | 0 |  | 1 | 85365080 | GB | 200 | 250 | 163 | 2.85 | 2.85
Főkapcsoló, 3 pólusú, 63A, fémszekrényben, IP65 | P3-63/SE3/SVB-SW | 197365 | Y7-197365 | HH1 | 77149 | 77148 | -0.001296% | 192.87 | 192.87 | 4015080896791 | db | 1 |  | 0 |  | 1 | 85365080 | GB | 184 | 184 | 184 | 2.66 | 2.66
Főkapcsoló, 3 pólusú+1z+1ny, 63A, fémszekrényben, IP65 | P3-63/SE3/SVB-SW/HI11 | 197366 | Y7-197366 | HH1 | 80016 | 80016 | 0% | 200.04 | 200.04 | 4015080896784 | db | 1 |  | 0 |  | 1 | 85365080 | GB | 200 | 250 | 163 | 2.7 | 2.749
Főkapcsoló, 3+N pólusú, 63A, fémszekrényben, IP65 | P3-63/SE3/SVB-SW/N | 197367 | Y7-197367 | HH1 | 81580 | 81580 | 0% | 203.95 | 203.95 | 4015080896777 | db | 1 |  | 0 |  | 1 | 85365080 | GB | 200 | 250 | 163 | 2.85 | 2.85
Főkapcsoló, 3-pólus, 63A | P3-63/V/SVB | 048218 | Y7-48218 | HH1 | 30678 | 30678 | 0% | 76.7 | 76.7 | 4015080482185 | db | 1 |  | 0 |  | 1 | 85365080 | GB | 87 | 87 | 102 | 0.465 | 0.512
Főkapcsoló, 3-pólus+2no2nc, 63A | P3-63/V/SVB/2HI11 | 014465 | Y7-14465 | HH1 | 39905 | 39904 | -0.002506% | 99.76 | 99.76 | 4015080144656 | db | 1 |  | 0 |  | 1 | 85365080 | GB | 87 | 87 | 102 | 0.545 | 0.594
Főkapcsoló, 3-pólus+1no1nc, 63A | P3-63/V/SVB/HI11 | 024637 | Y7-24637 | HH1 | 35898 | 35898 | 0% | 89.74 | 89.74 | 4015080246374 | db | 1 |  | 0 |  | 1 | 85365080 | GB | 87 | 87 | 102 | 0.505 | 0.552
Főkapcsoló, 3+N-pólus, 63A | P3-63/V/SVB/N | 015144 | Y7-15144 | HH1 | 34749 | 34748 | -0.002878% | 86.87 | 86.87 | 4015080151449 | db | 1 |  | 0 |  | 1 | 85365080 | GB | 90 | 87 | 102 | 0.495 | 0.542
Főkapcsoló, 3+N-pólus+1no1nc, 63A | P3-63/V/SVB/N/HI11 | 072097 | Y7-72097 | HH1 | 41863 | 41864 | 0.002389% | 104.66 | 104.66 | 4015080720973 | db | 1 |  | 0 |  | 1 | 85365080 | GB | 105 | 87 | 102 | 0.535 | 0.582
Főkapcsoló, 3-pólus, 63A | P3-63/V/SVB-SW | 060230 | Y7-60230 | HH1 | 30678 | 30678 | 0% | 76.7 | 76.7 | 4015080602309 | db | 1 |  | 0 |  | 1 | 85365080 | GB | 87 | 87 | 102 | 0.465 | 0.512
Főkapcsoló, 3-pólus+1no1nc, 63A | P3-63/V/SVB-SW/HI11 | 027010 | Y7-27010 | HH1 | 37474 | 37474 | 0% | 93.69 | 93.69 | 4015080270102 | db | 1 |  | 0 |  | 1 | 85365080 | GB | 87 | 87 | 102 | 0.505 | 0.552
Főkapcsoló, 3+N-pólus, 63A | P3-63/V/SVB-SW/N | 017517 | Y7-17517 | HH1 | 43922 | 43920 | -0.004554% | 109.8 | 109.8 | 4015080175179 | db | 1 |  | 0 |  | 1 | 85365080 | GB | 90 | 87 | 102 | 0.495 | 0.542
Főkapcsoló, 3+N-pólus+1no1nc, 63A | P3-63/V/SVB-SW/N/HI11 | 074470 | Y7-74470 | HH1 | 57156 | 57156 | 0% | 142.89 | 142.89 | 4015080744702 | db | 1 |  | 0 |  | 1 | 85365080 | GB | 105 | 87 | 102 | 0.535 | 0.582
Alap kapcs. hátsó rögzítésű /egyedi beép./ tengely és kar nélkül, 3-pólus, 63 A | P3-63/XM | 172836 | Y7-172836 | HH1 | 34791 | 34792 | 0.002874% | 86.98 | 86.98 | 4015081694198 | db | 1 |  | 0 |  | 1 | 85365080 | GB | 87 | 87 | 118 | 0.29 | 0.39
Ki/Be kapcsoló, 3-pólus, 63A | P3-63/XZ | 046314 | Y7-46314 | HH1 | 26063 | 26064 | 0.003837% | 65.16 | 65.16 | 4015080463146 | db | 1 |  | 0 |  | 1 | 85365080 | GB | 87 | 87 | 140 | 0.3 | 0.36
Ki/Be kapcsoló, 3-pólus, 63A | P3-63/Z | 050591 | Y7-50591 | HH1 | 29760 | 29760 | 0% | 74.4 | 74.4 | 4015080505914 | db | 1 |  | 0 |  | 1 | 85365080 | GB | 87 | 87 | 102 | 0.36 | 0.417
Ki/Be kapcsoló, 3-pólus+2no2nc, 63A | P3-63/Z/2HI11 | 012616 | Y7-12616 | HH1 | 40295 | 40296 | 0.002482% | 100.74 | 100.74 | 4015080126164 | db | 1 |  | 0 |  | 1 | 85365080 | GB | 87 | 87 | 102 | 0.44 | 0.489
Ki/Be kapcsoló, 3-pólus+1no1nc, 63A | P3-63/Z/HI11 | 086339 | Y7-86339 | HH1 | 35562 | 35562 | 0% | 88.91 | 88.91 | 4015080863397 | db | 1 |  | 0 |  | 1 | 85365080 | GB | 87 | 87 | 102 | 0.4 | 0.475
Ki/Be kapcsoló, 3+N-pólus, 63A | P3-63/Z/N | 027013 | Y7-27013 | HH1 | 36267 | 36268 | 0.002757% | 90.67 | 90.67 | 4015080270133 | db | 1 |  | 0 |  | 1 | 85365080 | GB | 90 | 87 | 102 | 0.43 | 0.487
Ki/Be kapcsoló, 3-pólus, 80A | P3-80/E | EP-400919 | Y7-400919 | HH1 | 27744 | 27744 | 0% | 69.36 | 69.36 | 4015082963798 | db | 1 |  | 0 |  | 1 | 85365015 | GB | 87 | 87 | 59 | 0.33 | 0.379
Ki/Be kapcsoló, 3-pólus+1no1nc, 80A | P3-80/E/HI11 | EP-400920 | Y7-400920 | HH1 | 36371 | 36372 | 0.002749% | 90.93 | 90.93 | 4015082963781 | db | 1 |  | 0 |  | 1 | 85365015 | GB | 87 | 87 | 59 | 0.37 | 0.419
Ki/Be kapcsoló, 3+N-pólus, 80A | P3-80/E/N | EP-400921 | Y7-400921 | HH1 | 34724 | 34724 | 0% | 86.81 | 86.81 | 4015082963804 | db | 1 |  | 0 |  | 1 | 85365015 | GB | 90 | 87 | 59 | 0.4 | 0.449
Főkapcsoló, 3-pólus, 80A | P3-80/E/SVB | EP-400922 | Y7-400922 | HH1 | 29140 | 29140 | 0% | 72.85 | 72.85 | 4015082963811 | db | 1 |  | 0 |  | 1 | 85365015 | GB | 87 | 87 | 59 | 0.42 | 0.469
Főkapcsoló, 3-pólus, 80A | P3-80/E/SVB-SW | EP-400923 | Y7-400923 | HH1 | 29136 | 29136 | 0% | 72.84 | 72.84 | 4015082963828 | db | 1 |  | 0 |  | 1 | 85365015 | GB | 87 | 87 | 59 | 0.38 | 0.429
Főkapcsoló, 3-pólus, 80A | P3-80/EA/SVB | EP-400924 | Y7-400924 | HH1 | 30674 | 30674 | 0% | 76.69 | 76.69 | 4015082962838 | db | 1 |  | 0 |  | 1 | 85365015 | GB | 87 | 87 | 84 | 0.426 | 0.475
Főkapcsoló, 3 pólusú+2z2ny, 80A | P3-80/EA/SVB/2HI11 | EP-400925 | Y7-400925 | HH1 | 42161 | 42160 | -0.002372% | 105.4 | 105.4 | 4015082962845 | db | 1 |  | 0 |  | 1 | 85365015 | GB | 87 | 87 | 84 | 0.506 | 0.555
Főkapcsoló, 3-pólus+1no1nc, 80A | P3-80/EA/SVB/HI11 | EP-400926 | Y7-400926 | HH1 | 37260 | 37260 | 0% | 93.15 | 93.15 | 4015082962852 | db | 1 |  | 0 |  | 1 | 85365015 | GB | 87 | 87 | 84 | 0.466 | 0.515
Főkapcsoló, 3+N-pólus, 80A | P3-80/EA/SVB/N | EP-400927 | Y7-400927 | HH1 | 37969 | 37968 | -0.002634% | 94.92 | 94.92 | 4015082962869 | db | 1 |  | 0 |  | 1 | 85365015 | GB | 90 | 87 | 84 | 0.496 | 0.545
Főkapcsoló, 3+N-pólus+1no1nc, 80A | P3-80/EA/SVB/N/HI11 | EP-400928 | Y7-400928 | HH1 | 47602 | 47604 | 0.004202% | 119.01 | 119.01 | 4015082962876 | db | 1 |  | 0 |  | 1 | 85365015 | GB | 105 | 87 | 84 | 0.536 | 0.585
Főkapcsoló, 3-pólus, 80A | P3-80/EA/SVB-SW | EP-400929 | Y7-400929 | HH1 | 31903 | 31904 | 0.003135% | 79.76 | 79.76 | 4015082962883 | db | 1 |  | 0 |  | 1 | 85365015 | GB | 87 | 87 | 84 | 0.427 | 0.476
Főkapcsoló, 3-pólus+1no1nc, 80A | P3-80/EA/SVB-SW/2HI11 | EP-400930 | Y7-400930 | HH1 | 47179 | 47180 | 0.00212% | 117.95 | 117.95 | 4015082962890 | db | 1 |  | 0 |  | 1 | 85365015 | GB | 87 | 87 | 84 | 0.506 | 0.555
Főkapcsoló, 3+N-pólus+1no1nc, 80A | P3-80/EA/SVB-SW/N/HI11 | EP-400931 | Y7-400931 | HH1 | 47548 | 47548 | 0% | 118.87 | 118.87 | 4015082962906 | db | 1 |  | 0 |  | 1 | 85365015 | GB | 105 | 87 | 84 | 0.536 | 0.584
Ki/Be kapcsoló, 3-pólus, 80A | P3-80/E-RT | EP-400932 | Y7-400932 | HH1 | 28796 | 28796 | 0% | 71.99 | 71.99 | 4015082962913 | db | 1 |  | 0 |  | 1 | 85365015 | GB | 87 | 87 | 59 | 0.33 | 0.379
Be-/ki kapcsoló, 3+N pólusú, 80A | P3-80/E-RT/N | EP-400933 | Y7-400933 | HH1 | 35084 | 35084 | 0% | 87.71 | 87.71 | 4015082962920 | db | 1 |  | 0 |  | 1 | 85365015 | GB | 90 | 87 | 59 | 0.4 | 0.449
Be-/ki kapcsoló, 3 pólusú, 80A, műanyag szekrényben, IP65 | P3-80/I5 | EP-400979 | Y7-400979 | HH1 | 50000 | 50000 | 0% | 125 | 125 | 4015082963439 | db | 1 |  | 0 |  | 1 | 85365015 | GB | 200 | 280 | 162 | 1.46 | 1.509
Be-/ki kapcsoló, 3 pólusú+1z1ny, 80A, műanyag szekrényben, IP65 | P3-80/I5/HI11 | EP-400980 | Y7-400980 | HH1 | 60904 | 60904 | 0% | 152.26 | 152.26 | 4015082963446 | db | 1 |  | 0 |  | 1 | 85365015 | GB | 200 | 280 | 162 | 1.5 | 1.549
Ki/Be kapcsoló, 3+N-pólus, 80A | P3-80/I5/N | EP-400981 | Y7-400981 | HH1 | 57571 | 57572 | 0.001737% | 143.93 | 143.93 | 4015082963453 | db | 1 |  | 0 |  | 1 | 85365015 | GB | 200 | 280 | 162 | 1.49 | 1.539
Főkapcsoló, 3 pólusú, 80A, műanyag szekrényben, IP65 | P3-80/I5/SVB | EP-400982 | Y7-400982 | HH1 | 49275 | 49276 | 0.002029% | 123.19 | 123.19 | 4015082963460 | db | 1 |  | 0 |  | 1 | 85365015 | GB | 200 | 280 | 169 | 1.5 | 1.549
Főkapcsoló, 3 pólusú+2z2ny, 80A, műanyag szekrényben, IP65 | P3-80/I5/SVB/2HI11 | EP-400983 | Y7-400983 | HH1 | 55215 | 55216 | 0.001811% | 138.04 | 138.04 | 4015082963477 | db | 1 |  | 0 |  | 1 | 85365015 | GB | 200 | 169 | 280 | 1.589 | 1.638
Főkapcsoló, 3 pólusú+1z1ny, 80A, műanyag szekrényben, IP65 | P3-80/I5/SVB/HI11 | EP-400984 | Y7-400984 | HH1 | 55991 | 55992 | 0.001786% | 139.98 | 139.98 | 4015082963538 | db | 1 |  | 0 |  | 1 | 85365015 | GB | 200 | 280 | 169 | 1.54 | 1.589
Főkapcsoló, 3+N pólusú, 80A, műanyag szekrényben, IP65 | P3-80/I5/SVB/N | EP-400985 | Y7-400985 | HH1 | 56712 | 56712 | 0% | 141.78 | 141.78 | 4015082963552 | db | 1 |  | 0 |  | 1 | 85365015 | GB | 200 | 280 | 169 | 1.53 | 1.579
Főkapcsoló, 3+N pólusú+1z1ny, 80A, műanyag szekrényben, IP65 | P3-80/I5/SVB/N/HI11 | EP-400986 | Y7-400986 | HH1 | 55555 | 55556 | 0.0018% | 138.89 | 138.89 | 4015082963569 | db | 1 |  | 0 |  | 1 | 85365015 | GB | 200 | 280 | 169 | 1.57 | 1.619
Főkapcsoló, 3-pólus, 80A | P3-80/I5/SVB-SW | EP-400987 | Y7-400987 | HH1 | 50533 | 50532 | -0.001979% | 126.33 | 126.33 | 4015082963576 | db | 1 |  | 0 |  | 1 | 85365015 | GB | 200 | 280 | 169 | 1.5 | 1.549
Főkapcsoló, 3-pólus+1no1nc, 80A | P3-80/I5/SVB-SW/HI11 | EP-400988 | Y7-400988 | HH1 | 55991 | 55992 | 0.001786% | 139.98 | 139.98 | 4015082963545 | db | 1 |  | 0 |  | 1 | 85365015 | GB | 200 | 280 | 169 | 1.54 | 1.589
Főkapcsoló, 3+N pólusú, 80A, műanyag szekrényben, IP65 | P3-80/I5/SVB-SW/N | EP-400989 | Y7-400989 | HH1 | 71582 | 71580 | -0.002794% | 178.95 | 178.95 | 4015082963637 | db | 1 |  | 0 |  | 1 | 85365015 | GB | 200 | 280 | 169 | 1.53 | 1.579
Főkapcsoló, 3+N pólusú+1z1ny, 80A, műanyag szekrényben, IP65 | P3-80/I5/SVB-SW/N/HI11 | EP-400990 | Y7-400990 | HH1 | 66660 | 66660 | 0% | 166.65 | 166.65 | 4015082963644 | db | 1 |  | 0 |  | 1 | 85365015 | GB | 200 | 280 | 169 | 1.57 | 1.619
Ki/Be kapcsoló, 3-pólus, 80A | P3-80/I5-RT | EP-400991 | Y7-400991 | HH1 | 55085 | 55084 | -0.001815% | 137.71 | 137.71 | 4015082963651 | db | 1 |  | 0 |  | 1 | 85365015 | GB | 200 | 280 | 162 | 1.46 | 1.509
Ki/Be kapcsoló, 3+N-pólus, 80A | P3-80/I5-RT/N | EP-400992 | Y7-400992 | HH1 | 67046 | 67044 | -0.002983% | 167.61 | 167.61 | 4015082963668 | db | 1 |  | 0 |  | 1 | 85365015 | GB | 200 | 280 | 162 | 1.49 | 1.539
Biztonsági kapcsolók figyelmeztető táblával, 3-pólus, 80A | P3-80/I5-SI | EP-400993 | Y7-400993 | HH1 | 97884 | 97884 | 0% | 244.71 | 244.71 | 4015082963675 | db | 1 |  | 0 |  | 1 | 85365015 | GB | 200 | 280 | 162 | 1.5 | 1.549
Biztonsági kapcsolók figyelmeztető táblával, 3-pólus+1no1nc, 80A | P3-80/I5-SI/HI11 | EP-400994 | Y7-400994 | HH1 | 55215 | 55216 | 0.001811% | 138.04 | 138.04 | 4015082963736 | db | 1 |  | 0 |  | 1 | 85365015 | GB | 200 | 280 | 169 | 1.5 | 1.549
Biztonsági kapcsolók figyelmeztető táblával, 3-pólus+1no1nc, 80A | P3-80/I5-SI/HI11-SW | EP-400995 | Y7-400995 | HH1 | 85781 | 85780 | -0.001166% | 214.45 | 214.45 | 4015082963743 | db | 1 |  | 0 |  | 1 | 85365015 | GB | 200 | 280 | 169 | 1.5 | 1.549
Biztonsági kapcsolók figyelmeztető táblával, 3+N-pólus, 80A | P3-80/I5-SI/N | EP-400996 | Y7-400996 | HH1 | 102248 | 102248 | 0% | 255.62 | 255.62 | 4015082963750 | db | 1 |  | 0 |  | 1 | 85365015 | GB | 200 | 280 | 162 | 1.49 | 1.539
Biztonsági kapcsolók figyelmeztető táblával, 3+N-pólus, 80A | P3-80/I5-SI/N-SW | EP-400997 | Y7-400997 | HH1 | 102248 | 102248 | 0% | 255.62 | 255.62 | 4015082963767 | db | 1 |  | 0 |  | 1 | 85365015 | GB | 200 | 280 | 169 | 1.49 | 1.539
Biztonsági kapcsolók figyelmeztető táblával, 3-pólus, 80A | P3-80/I5-SI-SW | EP-400998 | Y7-400998 | HH1 | 93612 | 93612 | 0% | 234.03 | 234.03 | 4015082963774 | db | 1 |  | 0 |  | 1 | 85365015 | GB | 200 | 280 | 169 | 1.49 | 1.539
Ki/Be kapcsoló, 3-pólus, 80A | P3-80/IVS | EP-400934 | Y7-400934 | HH1 | 27258 | 27258 | 0% | 68.14 | 68.14 | 4015082962937 | db | 1 |  | 0 |  | 1 | 85365015 | GB | 71.5 | 83 | 41 | 0.288 | 0.337
Ki/Be kapcsoló, 3-pólus+1no1nc, 80A | P3-80/IVS/HI11 | EP-400935 | Y7-400935 | HH1 | 33102 | 33102 | 0% | 82.75 | 82.75 | 4015082962944 | db | 1 |  | 0 |  | 1 | 85365015 | GB | 86.5 | 83 | 41 | 0.328 | 0.377
Ki/Be kapcsoló, 3+N-pólus, 80A | P3-80/IVS/N | EP-400936 | Y7-400936 | HH1 | 34330 | 34330 | 0% | 85.82 | 85.82 | 4015082962951 | db | 1 |  | 0 |  | 1 | 85365015 | GB | 89.5 | 83 | 41 | 0.358 | 0.407
Ki/Be kapcsoló, 3+N-pólus+1no1nc, 80A | P3-80/IVS/N/HI11 | EP-400937 | Y7-400937 | HH1 | 42513 | 42512 | -0.002352% | 106.28 | 106.28 | 4015082962968 | db | 1 |  | 0 |  | 1 | 85365015 | GB | 89.5 | 83 | 41 | 0.398 | 0.447
Ki/Be kapcsoló, 3-pólus, 80A | P3-80/IVS-RT | EP-400938 | Y7-400938 | HH1 | 28016 | 28016 | 0% | 70.04 | 70.04 | 4015082962975 | db | 1 |  | 0 |  | 1 | 85365015 | GB | 71.5 | 83 | 41 | 0.288 | 0.337
Be-/ki kapcsoló, 3+N pólusú, 80A | P3-80/IVS-RT/N | EP-400939 | Y7-400939 | HH1 | 32846 | 32846 | 0% | 82.11 | 82.11 | 4015082962999 | db | 1 |  | 0 |  | 1 | 85365015 | GB | 89.5 | 83 | 41 | 0.358 | 0.407
Főkapcsoló, 3 pólusú, 80A, fémtengellyel 400 mm, szürke | P3-80/M4/K2-PG | EP-400940 | Y7-400940 | HH1 | 73464 | 73464 | 0% | 183.66 | 183.66 | 4015082963002 | db | 1 |  | 0 |  | 1 | 85365015 | GB | 87 | 87 | 102 | 0.54 | 0.589
Főkapcsoló, 3 pólusú+1z1nz, 80A, fémtengellyel 400 mm, szürke | P3-80/M4/K2-PG/HI11 | EP-400941 | Y7-400941 | HH1 | 82217 | 82216 | -0.001216% | 205.54 | 205.54 | 4015082963019 | db | 1 |  | 0 |  | 1 | 85365015 | GB | 87 | 87 | 102 | 0.585 | 0.634
Főkapcsoló, 3+N pólusú, 80A, fémtengellyel 400 mm, szürke | P3-80/M4/K2-PG/N | EP-400942 | Y7-400942 | HH1 | 82943 | 82944 | 0.001206% | 207.36 | 207.36 | 4015082963026 | db | 1 |  | 0 |  | 1 | 85365015 | GB | 90 | 87 | 102 | 0.605 | 0.654
Főkapcsoló, 3+N pólusú+1z1nz, 80A, fémtengellyel 400 mm, szürke | P3-80/M4/K2-PG/N/HI11 | EP-400943 | Y7-400943 | HH1 | 89688 | 89688 | 0% | 224.22 | 224.22 | 4015082962982 | db | 1 |  | 0 |  | 1 | 85365015 | GB | 112 | 84 | 340 | 0.65 | 0.699
Főkapcsoló, 3 pólusú, 80A, fémtengellyel 400 mm, piros | P3-80/M4/K2-PR | EP-400944 | Y7-400944 | HH1 | 73464 | 73464 | 0% | 183.66 | 183.66 | 4015082963033 | db | 1 |  | 0 |  | 1 | 85365015 | GB | 87 | 87 | 118 | 0.54 | 0.589
Főkapcsoló, 3 pólusú+1z1ny, 80A, fémtengellyel 400 mm, piros | P3-80/M4/K2-PR/HI11 | EP-400945 | Y7-400945 | HH1 | 82217 | 82216 | -0.001216% | 205.54 | 205.54 | 4015082963040 | db | 1 |  | 0 |  | 1 | 85365015 | GB | 87 | 87 | 102 | 0.585 | 0.634
Főkapcsoló, 3+N pólusú, 80A, fémtengellyel 400 mm, piros | P3-80/M4/K2-PR/N | EP-400946 | Y7-400946 | HH1 | 82943 | 82944 | 0.001206% | 207.36 | 207.36 | 4015082963057 | db | 1 |  | 0 |  | 1 | 85365015 | GB | 90 | 87 | 102 | 0.605 | 0.654
Főkapcsoló, 3-N pólusú+1z1ny, 80A, fémtengellyel 400 mm, piros | P3-80/M4/K2-PR/N/HI11 | EP-400947 | Y7-400947 | HH1 | 89688 | 89688 | 0% | 224.22 | 224.22 | 4015082963064 | db | 1 |  | 0 |  | 1 | 85365015 | GB | 105 | 87 | 102 | 0.65 | 0.699
Főkapcsoló 3p 80A beépíthető fém-tengely | P3-80/M4/SVB | EP-400948 | Y7-400948 | HH1 | 60841 | 60840 | -0.001644% | 152.1 | 152.1 | 4015082963071 | db | 1 |  | 0 |  | 1 | 85365015 | GB | 87 | 87 | 118 | 0.515 | 0.564
Főkapcsoló 3p+1no1nc 80A beépíthető fém-tengely | P3-80/M4/SVB/HI11 | EP-400949 | Y7-400949 | HH1 | 69595 | 69596 | 0.001437% | 173.99 | 173.99 | 4015082963095 | db | 1 |  | 0 |  | 1 | 85365015 | GB | 87 | 87 | 118 | 0.555 | 0.604
Főkapcsoló, 3+N pólusú+1z1ny, 80A, fémtengellyel 400 mm | P3-80/M4/SVB/N/HI11 | EP-400950 | Y7-400950 | HH1 | 82943 | 82944 | 0.001206% | 207.36 | 207.36 | 4015082963101 | db | 1 |  | 0 |  | 1 | 85365015 | GB | 105 | 87 | 102 | 0.62 | 0.669
Főkapcsoló 3p 80A beépíthető fém-tengely | P3-80/M4/SVB-SW | EP-400951 | Y7-400951 | HH1 | 60841 | 60840 | -0.001644% | 152.1 | 152.1 | 4015082963118 | db | 1 |  | 0 |  | 1 | 85365015 | GB | 87 | 87 | 102 | 0.515 | 0.564
Főkapcsoló, 3 pólusú+1z1ny, 80A, fémtengellyel 400 mm | P3-80/M4/SVB-SW/HI11 | EP-400952 | Y7-400952 | HH1 | 69595 | 69596 | 0.001437% | 173.99 | 173.99 | 4015082963125 | db | 1 |  | 0 |  | 1 | 85365015 | GB | 87 | 87 | 102 | 0.555 | 0.604
Főkapcsoló, 3+N pólusú, 80A, fémtengellyel 400 mm | P3-80/M4/SVB-SW/N | EP-400953 | Y7-400953 | HH1 | 69595 | 69596 | 0.001437% | 173.99 | 173.99 | 4015082963088 | db | 1 |  | 0 |  | 1 | 85365015 | GB | 90 | 87 | 102 | 0.58 | 0.629
Főkapcsoló, 3+N pólusú+1z1ny, 80A, fémtengellyel 400 mm | P3-80/M4/SVB-SW/N/HI11 | EP-400954 | Y7-400954 | HH1 | 82943 | 82944 | 0.001206% | 207.36 | 207.36 | 4015082963132 | db | 1 |  | 0 |  | 1 | 85365015 | GB | 112 | 88 | 340 | 0.62 | 0.669
Be-/ki kapcsoló, 3 pólusú, 80A, fémszekrényben, IP65 | P3-80/SE3 | EP-400955 | Y7-400955 | HH1 | 76424 | 76424 | 0% | 191.06 | 191.06 | 4015082963149 | db | 1 |  | 0 |  | 1 | 85365015 | GB | 200 | 250 | 163 | 2.575 | 2.624
Be-/ki kapcsoló, 3+N pólusú, 80A, fémszekrényben, IP65 | P3-80/SE3/N | EP-400956 | Y7-400956 | HH1 | 82184 | 82184 | 0% | 205.46 | 205.46 | 4015082963156 | db | 1 |  | 0 |  | 1 | 85365015 | GB | 200 | 250 | 163 | 2.575 | 2.624
Főkapcsoló, 80A | P3-80/SE3/SVB | EP-400957 | Y7-400957 | HH1 | 77945 | 77944 | -0.001283% | 194.86 | 194.86 | 4015082963163 | db | 1 |  | 0 |  | 1 | 85365015 | GB | 184 | 184 | 184 | 2.66 | 2.709
Főkapcsoló, 3 pólusú+1z+1ny, 80A, fémszekrényben, IP65 | P3-80/SE3/SVB/HI11 | EP-400958 | Y7-400958 | HH1 | 81140 | 81140 | 0% | 202.85 | 202.85 | 4015082963170 | db | 1 |  | 0 |  | 1 | 85365015 | GB | 200 | 250 | 163 | 2.7 | 2.749
Főkapcsoló, 3+N pólusú, 80A, fémszekrényben, IP65 | P3-80/SE3/SVB/N | EP-400959 | Y7-400959 | HH1 | 83555 | 83556 | 0.001197% | 208.89 | 208.89 | 4015082963194 | db | 1 |  | 0 |  | 1 | 85365015 | GB | 200 | 250 | 163 | 2.85 | 2.899
Főkapcsoló, 3 pólusú, 80A, fémszekrényben, IP65 | P3-80/SE3/SVB-SW | EP-400960 | Y7-400960 | HH1 | 77166 | 77164 | -0.002592% | 192.91 | 192.91 | 4015082963200 | db | 1 |  | 0 |  | 1 | 85365015 | GB | 184 | 184 | 184 | 2.66 | 2.709
Főkapcsoló, 3 pólusú+1z+1ny, 80A, fémszekrényben, IP65 | P3-80/SE3/SVB-SW/HI11 | EP-400961 | Y7-400961 | HH1 | 80042 | 80040 | -0.002499% | 200.1 | 200.1 | 4015082963217 | db | 1 |  | 0 |  | 1 | 85365015 | GB | 200 | 250 | 163 | 2.7 | 2.749
Főkapcsoló, 3+N pólusú, 80A, fémszekrényben, IP65 | P3-80/SE3/SVB-SW/N | EP-400962 | Y7-400962 | HH1 | 81593 | 81592 | -0.001226% | 203.98 | 203.98 | 4015082963224 | db | 1 |  | 0 |  | 1 | 85365015 | GB | 200 | 250 | 163 | 2.85 | 2.899
Főkapcsoló, 3-pólus, 80A | P3-80/V/SVB | EP-400963 | Y7-400963 | HH1 | 36581 | 36580 | -0.002734% | 91.45 | 91.45 | 4015082963187 | db | 1 |  | 0 |  | 1 | 85365015 | GB | 87 | 87 | 102 | 0.458 | 0.507
Főkapcsoló, 3 pólusú+2z2ny, 80A | P3-80/V/SVB/2HI11 | EP-400964 | Y7-400964 | HH1 | 41104 | 41104 | 0% | 102.76 | 102.76 | 4015082963231 | db | 1 |  | 0 |  | 1 | 85365015 | GB | 87 | 87 | 102 | 0.545 | 0.594
Főkapcsoló, 3-pólus+1no1nc, 80A | P3-80/V/SVB/HI11 | EP-400965 | Y7-400965 | HH1 | 41943 | 41944 | 0.002384% | 104.86 | 104.86 | 4015082963248 | db | 1 |  | 0 |  | 1 | 85365015 | GB | 87 | 87 | 102 | 0.498 | 0.547
Főkapcsoló, 3+N-pólus, 80A | P3-80/V/SVB/N | EP-400966 | Y7-400966 | HH1 | 41708 | 41708 | 0% | 104.27 | 104.27 | 4015082963255 | db | 1 |  | 0 |  | 1 | 85365015 | GB | 90 | 87 | 102 | 0.488 | 0.537
Főkapcsoló, 3+N-pólus+1no1nc, 80A | P3-80/V/SVB/N/HI11 | EP-400967 | Y7-400967 | HH1 | 47380 | 47380 | 0% | 118.45 | 118.45 | 4015082963262 | db | 1 |  | 0 |  | 1 | 85365015 | GB | 105 | 87 | 102 | 0.528 | 0.577
Főkapcsoló, 3-pólus, 80A | P3-80/V/SVB/ZAV(X4)/ZVV(X4) | EP-400968 | Y7-400968 | HH1 | 37415 | 37416 | 0.002673% | 93.54 | 93.54 | 4015082963279 | db | 1 |  | 0 |  | 1 | 85365015 | GB | 87 | 87 | 102 | 0.57 | 0.619
Főkapcsoló, 3-pólus, 80A | P3-80/V/SVB-SW | EP-400969 | Y7-400969 | HH1 | 37415 | 37416 | 0.002673% | 93.54 | 93.54 | 4015082963293 | db | 1 |  | 0 |  | 1 | 85365015 | GB | 87 | 87 | 102 | 0.458 | 0.507
Főkapcsoló, 3-pólus+1no1nc, 80A | P3-80/V/SVB-SW/HI11 | EP-400970 | Y7-400970 | HH1 | 50994 | 50992 | -0.003922% | 127.48 | 127.48 | 4015082963309 | db | 1 |  | 0 |  | 1 | 85365015 | GB | 87 | 87 | 102 | 0.498 | 0.547
Főkapcsoló, 3+N-pólus, 80A | P3-80/V/SVB-SW/N | EP-400971 | Y7-400971 | HH1 | 50491 | 50492 | 0.001981% | 126.23 | 126.23 | 4015082963316 | db | 1 |  | 0 |  | 1 | 85365015 | GB | 90 | 87 | 102 | 0.488 | 0.537
Főkapcsoló, 3+N-pólus+1no1nc, 80A | P3-80/V/SVB-SW/N/HI11 | EP-400972 | Y7-400972 | HH1 | 59257 | 59256 | -0.001688% | 148.14 | 148.14 | 4015082963323 | db | 1 |  | 0 |  | 1 | 85365015 | GB | 105 | 87 | 102 | 0.528 | 0.577
Alap kapcs. hátsó rögzítésű /egyedi beép./ tengely és kar nélkül, 3-pólus, 80A | P3-80/XM | EP-400973 | Y7-400973 | HH1 | 45355 | 45356 | 0.002205% | 113.39 | 113.39 | 4015082963286 | db | 1 |  | 0 |  | 1 | 85365015 | GB | 87 | 87 | 118 | 0.29 | 0.339
Ki/Be kapcsoló, 3-pólus, 80A | P3-80/XZ | EP-400974 | Y7-400974 | HH1 | 32997 | 32996 | -0.003031% | 82.49 | 82.49 | 4015082963330 | db | 1 |  | 0 |  | 1 | 85365015 | GB | 90 | 114 | 150 | 0.275 | 0.324
Ki/Be kapcsoló, 3-pólus, 80A | P3-80/Z | EP-400975 | Y7-400975 | HH1 | 35692 | 35692 | 0% | 89.23 | 89.23 | 4015082963347 | db | 1 |  | 0 |  | 1 | 85365015 | GB | 87 | 87 | 102 | 0.36 | 0.409
Be-/ki kapcsoló, 3-pólusú+2z2ny, 80A | P3-80/Z/2HI11 | EP-400976 | Y7-400976 | HH1 | 46814 | 46816 | 0.004272% | 117.04 | 117.04 | 4015082963354 | db | 1 |  | 0 |  | 1 | 85365015 | GB | 87 | 87 | 102 | 0.44 | 0.489
Ki/Be kapcsoló, 3-pólus+1no1nc, 80A | P3-80/Z/HI11 | EP-400977 | Y7-400977 | HH1 | 41616 | 41616 | 0% | 104.04 | 104.04 | 4015082963361 | db | 1 |  | 0 |  | 1 | 85365015 | GB | 87 | 87 | 102 | 0.4 | 0.449
Ki/Be kapcsoló, 3+N-pólus, 80A | P3-80/Z/N | EP-400978 | Y7-400978 | HH1 | 42014 | 42016 | 0.00476% | 105.04 | 105.04 | 4015082963378 | db | 1 |  | 0 |  | 1 | 85365015 | GB | 90 | 87 | 102 | 0.43 | 0.479
Nagy felbontású VGA RGB videó koaxiális kábel (HD15 Apa/Apa), 3,05m | P502-010 | P502-010 | P502-010 | HH0 | 3096 | 3200 | 3.359% | 7.74 | 8 | 037332146939 | db | 10 |  | 0 |  | 10 | 85444290 | CN | 0 | 0 | 0 | 0.36 | 0.36
Ki/Be kapcsoló, 3-pólus, 125A | P5-125/E | 280897 | Y7-280897 | HH1 | 98328 | 98328 | 0% | 245.82 | 245.82 | 4015082808976 | db | 1 |  | 0 |  | 1 | 85365080 | DE | 112 | 108 | 130 | 1.128 | 1.324
Főkapcsoló, 3-pólus, 125A | P5-125/EA/SVB | 280898 | Y7-280898 | HH1 | 114724 | 114724 | 0% | 286.81 | 286.81 | 4015082808983 | db | 1 |  | 0 |  | 1 | 85365080 | DE | 112 | 152 | 130 | 1.138 | 1.334
Főkapcsoló, 3-pólus+1no, 125A | P5-125/EA/SVB/HI10 | 280899 | Y7-280899 | HH1 | 123322 | 123320 | -0.001622% | 308.3 | 308.3 | 4015082808990 | db | 1 |  | 0 |  | 1 | 85365080 | DE | 150 | 152 | 130 | 1.212 | 1.408
Főkapcsoló, 3+N-pólus, 125A | P5-125/EA/SVB/N | 280910 | Y7-280910 | HH1 | 138137 | 138136 | -0.0007239% | 345.34 | 345.34 | 4015082809102 | db | 1 |  | 0 |  | 1 | 85365080 | DE | 150 | 152 | 130 | 1.422 | 1.618
Főkapcsoló, 3-pólus, 125A | P5-125/EA/SVB-SW | 280911 | Y7-280911 | HH1 | 106930 | 106932 | 0.00187% | 267.33 | 267.33 | 4015082809119 | db | 1 |  | 0 |  | 1 | 85365080 | DE | 112 | 152 | 130 | 1.159 | 1.355
Főkapcsoló, 3-pólus+1no, 125A | P5-125/EA/SVB-SW/HI10 | 280912 | Y7-280912 | HH1 | 114724 | 114724 | 0% | 286.81 | 286.81 | 4015082809126 | db | 1 |  | 0 |  | 1 | 85365080 | DE | 150 | 152 | 130 | 1.196 | 1.392
Főkapcsoló, 3+N-pólus, 125A | P5-125/EA/SVB-SW/N | 280913 | Y7-280913 | HH1 | 130339 | 130340 | 0.0007672% | 325.85 | 325.85 | 4015082809133 | db | 1 |  | 0 |  | 1 | 85365080 | DE | 150 | 152 | 130 | 1.426 | 1.622
Főkapcsoló, 3-pólus, 125A | P5-125/V/SVB | 280914 | Y7-280914 | HH1 | 127212 | 127212 | 0% | 318.03 | 318.03 | 4015082809140 | db | 1 |  | 0 |  | 1 | 85365080 | DE | 112 | 152 | 130 | 1.332 | 1.528
Főkapcsoló, 3-pólus+1no, 125A | P5-125/V/SVB/HI10 | 280915 | Y7-280915 | HH1 | 135798 | 135796 | -0.001473% | 339.49 | 339.49 | 4015082809157 | db | 1 |  | 0 |  | 1 | 85365080 | DE | 150 | 152 | 130 | 1.35 | 1.546
Főkapcsoló, 3+N-pólus, 125A | P5-125/V/SVB/N | 280916 | Y7-280916 | HH1 | 150626 | 150624 | -0.001328% | 376.56 | 376.56 | 4015082809164 | db | 1 |  | 0 |  | 1 | 85365080 | DE | 150 | 152 | 130 | 1.645 | 1.841
Főkapcsoló, 3-pólus, 125A | P5-125/V/SVB-SW | 280917 | Y7-280917 | HH1 | 118614 | 118612 | -0.001686% | 296.53 | 296.53 | 4015082809171 | db | 1 |  | 0 |  | 1 | 85365080 | DE | 112 | 152 | 130 | 1.326 | 1.522
Főkapcsoló, 3-pólus+1no, 125A | P5-125/V/SVB-SW/HI10 | 280918 | Y7-280918 | HH1 | 127212 | 127212 | 0% | 318.03 | 318.03 | 4015082809188 | db | 1 |  | 0 |  | 1 | 85365080 | DE | 150 | 152 | 130 | 1.35 | 1.546
Főkapcsoló, 3+N-pólus, 125A | P5-125/V/SVB-SW/N | 280919 | Y7-280919 | HH1 | 142027 | 142028 | 0.0007041% | 355.07 | 355.07 | 4015082809195 | db | 1 |  | 0 |  | 1 | 85365080 | DE | 150 | 152 | 130 | 1.63 | 1.834
Ki/Be kapcsoló, 3-pólus, 125A | P5-125/Z | 280920 | Y7-280920 | HH1 | 102243 | 102244 | 0.0009781% | 255.61 | 255.61 | 4015082809201 | db | 1 |  | 0 |  | 1 | 85365080 | DE | 112 | 136 | 130 | 1.16 | 1.3
Ki/Be kapcsoló, 3-pólus, 160A | P5-160/E | 280921 | Y7-280921 | HH1 | 126424 | 126424 | 0% | 316.06 | 316.06 | 4015082809218 | db | 1 |  | 0 |  | 1 | 85365080 | DE | 112 | 108 | 130 | 1.11 | 1.307
Főkapcsoló, 3-pólus, 160A | P5-160/EA/SVB | 280922 | Y7-280922 | HH1 | 144371 | 144372 | 0.0006927% | 360.93 | 360.93 | 4015082809225 | db | 1 |  | 0 |  | 1 | 85365080 | DE | 112 | 152 | 130 | 1.142 | 1.338
Főkapcsoló, 3-pólus+1no, 160A | P5-160/EA/SVB/HI10 | 280923 | Y7-280923 | HH1 | 152956 | 152956 | 0% | 382.39 | 382.39 | 4015082809232 | db | 1 |  | 0 |  | 1 | 85365080 | DE | 150 | 152 | 130 | 1.219 | 1.415
Főkapcsoló, 3+N-pólus, 160A | P5-160/EA/SVB/N | 280924 | Y7-280924 | HH1 | 167776 | 167776 | 0% | 419.44 | 419.44 | 4015082809249 | db | 1 |  | 0 |  | 1 | 85365080 | DE | 150 | 152 | 130 | 1.444 | 1.64
Főkapcsoló, 3-pólus, 160A | P5-160/EA/SVB-SW | 280925 | Y7-280925 | HH1 | 136548 | 136548 | 0% | 341.37 | 341.37 | 4015082809256 | db | 1 |  | 0 |  | 1 | 85365080 | DE | 112 | 152 | 130 | 1.153 | 1.353
Főkapcsoló, 3-pólus+1no, 160A | P5-160/EA/SVB-SW/HI10 | 280926 | Y7-280926 | HH1 | 144371 | 144372 | 0.0006927% | 360.93 | 360.93 | 4015082809263 | db | 1 |  | 0 |  | 1 | 85365080 | DE | 150 | 152 | 130 | 1.219 | 1.415
Főkapcsoló, 3+N-pólus, 160A | P5-160/EA/SVB-SW/N | 280927 | Y7-280927 | HH1 | 159978 | 159980 | 0.00125% | 399.95 | 399.95 | 4015082809270 | db | 1 |  | 0 |  | 1 | 85365080 | DE | 150 | 152 | 130 | 1.244 | 1.644
Főkapcsoló, 3+N-pólus, 160A | P5-160/EA/SVB-SW/N-SCM | 107417 | Y7-107417 | HH1 | 163890 | 163888 | -0.00122% | 409.72 | 409.72 | 4015081071531 | db | 1 |  | 0 |  | 1 | 85365080 | DE | 150 | 152 | 130 | 1.6 | 1.6
Főkapcsoló, 3-pólus, 160A | P5-160/EA/SVB-SW-SCM | 107416 | Y7-107416 | HH1 | 139692 | 139692 | 0% | 349.23 | 349.23 | 4015081071524 | db | 1 |  | 0 |  | 1 | 85365080 | DE | 112 | 152 | 130 | 1.2 | 1.401
Főkapcsoló, 3-pólus, 160A | P5-160/V/SVB | 280928 | Y7-280928 | HH1 | 157647 | 157648 | 0.0006343% | 394.12 | 394.12 | 4015082809287 | db | 1 |  | 0 |  | 1 | 85365080 | DE | 112 | 152 | 130 | 1.343 | 1.543
Főkapcsoló, 3-pólus+1no, 160A | P5-160/V/SVB/HI10 | 280929 | Y7-280929 | HH1 | 165441 | 165440 | -0.0006044% | 413.6 | 413.6 | 4015082809294 | db | 1 |  | 0 |  | 1 | 85365080 | DE | 150 | 152 | 130 | 1.345 | 1.545
Főkapcsoló, 3+N-pólus, 160A | P5-160/V/SVB/N | 280930 | Y7-280930 | HH1 | 180277 | 180276 | -0.0005547% | 450.69 | 450.69 | 4015082809300 | db | 1 |  | 0 |  | 1 | 85365080 | DE | 150 | 152 | 130 | 1.637 | 1.837
Főkapcsoló, 3-pólus, 160A | P5-160/V/SVB-SW | 280931 | Y7-280931 | HH1 | 149066 | 149068 | 0.001342% | 372.67 | 372.67 | 4015082809317 | db | 1 |  | 0 |  | 1 | 85365080 | DE | 112 | 152 | 130 | 1.353 | 1.553
Főkapcsoló, 3-pólus+1no, 160A | P5-160/V/SVB-SW/HI10 | 280932 | Y7-280932 | HH1 | 157647 | 157648 | 0.0006343% | 394.12 | 394.12 | 4015082809324 | db | 1 |  | 0 |  | 1 | 85365080 | DE | 150 | 152 | 130 | 1.372 | 1.572
Főkapcsoló, 3+N-pólus, 160A | P5-160/V/SVB-SW/N | 280933 | Y7-280933 | HH1 | 171679 | 171680 | 0.0005825% | 429.2 | 429.2 | 4015082809331 | db | 1 |  | 0 |  | 1 | 85365080 | DE | 150 | 152 | 130 | 1.606 | 1.806
Főkapcsoló, 3+N-pólus, 160A | P5-160/V/SVB-SW/N-SCM | 107419 | Y7-107419 | HH1 | 176382 | 176384 | 0.001134% | 440.96 | 440.96 | 4015081071555 | db | 1 |  | 0 |  | 1 | 85365080 | DE | 150 | 152 | 130 | 1.8 | 1.8
Főkapcsoló, 3-pólus, 160A | P5-160/V/SVB-SW-SCM | 107418 | Y7-107418 | HH1 | 152168 | 152168 | 0% | 380.42 | 380.42 | 4015081071548 | db | 1 |  | 0 |  | 1 | 85365080 | DE | 112 | 152 | 130 | 1.4 | 1.4
Ki/Be kapcsoló, 3-pólus, 160A | P5-160/Z | 280934 | Y7-280934 | HH1 | 130339 | 130340 | 0.0007672% | 325.85 | 325.85 | 4015082809348 | db | 1 |  | 0 |  | 1 | 85365080 | DE | 112 | 136 | 130 | 1.29 | 1.494
Ki/Be kapcsoló, 3-pólus, 250A | P5-250/E | 280935 | Y7-280935 | HH1 | 163890 | 163888 | -0.00122% | 409.72 | 409.72 | 4015082809355 | db | 1 |  | 0 |  | 1 | 85365080 | DE | 145 | 126 | 140 | 1.865 | 2.069
Főkapcsoló, 3-pólus, 250A | P5-250/EA/SVB | 280936 | Y7-280936 | HH1 | 185744 | 185744 | 0% | 464.36 | 464.36 | 4015082809362 | db | 1 |  | 0 |  | 1 | 85365080 | DE | 145 | 176 | 140 | 1.925 | 2.129
Főkapcsoló, 3-pólus+1no, 250A | P5-250/EA/SVB/HI10 | 280937 | Y7-280937 | HH1 | 193524 | 193524 | 0% | 483.81 | 483.81 | 4015082809379 | db | 1 |  | 0 |  | 1 | 85365080 | DE | 197.5 | 176 | 140 | 2.004 | 2.194
Főkapcsoló, 3+N-pólus, 250A | P5-250/EA/SVB/N | 280938 | Y7-280938 | HH1 | 222413 | 222412 | -0.0004496% | 556.03 | 556.03 | 4015082809386 | db | 1 |  | 0 |  | 1 | 85365080 | DE | 197.5 | 176 | 140 | 2.43 | 2.63
Főkapcsoló, 3-pólus, 250A | P5-250/EA/SVB-SW | 280939 | Y7-280939 | HH1 | 177158 | 177156 | -0.001129% | 442.89 | 442.89 | 4015082809393 | db | 1 |  | 0 |  | 1 | 85365080 | DE | 145 | 176 | 140 | 1.943 | 2.147
Főkapcsoló, 3-pólus+1no, 250A | P5-250/EA/SVB-SW/HI10 | 280940 | Y7-280940 | HH1 | 185744 | 185744 | 0% | 464.36 | 464.36 | 4015082809409 | db | 1 |  | 0 |  | 1 | 85365080 | DE | 197.5 | 176 | 140 | 2.004 | 2.194
Főkapcsoló, 3+N-pólus, 250A | P5-250/EA/SVB-SW/N | 280941 | Y7-280941 | HH1 | 214603 | 214604 | 0.000466% | 536.51 | 536.51 | 4015082809416 | db | 1 |  | 0 |  | 1 | 85365080 | DE | 197.5 | 176 | 140 | 2.459 | 2.659
Főkapcsoló, 3-pólus, 250A | P5-250/V/SVB | 280942 | Y7-280942 | HH1 | 197448 | 197448 | 0% | 493.62 | 493.62 | 4015082809423 | db | 1 |  | 0 |  | 1 | 85365080 | DE | 145 | 176 | 140 | 2.14 | 2.344
Főkapcsoló, 3-pólus+1no, 250A | P5-250/V/SVB/HI10 | 280943 | Y7-280943 | HH1 | 206017 | 206016 | -0.0004854% | 515.04 | 515.04 | 4015082809430 | db | 1 |  | 0 |  | 1 | 85365080 | DE | 197.5 | 176 | 140 | 2.13 | 2.334
Főkapcsoló, 3+N-pólus, 250A | P5-250/V/SVB/N | 280944 | Y7-280944 | HH1 | 243466 | 243464 | -0.0008215% | 608.66 | 608.66 | 4015082809447 | db | 1 |  | 0 |  | 1 | 85365080 | DE | 197.5 | 176 | 140 | 2.674 | 2.878
Főkapcsoló, 3-pólus, 250A | P5-250/V/SVB-SW | 280945 | Y7-280945 | HH1 | 189663 | 189664 | 0.0005273% | 474.16 | 474.16 | 4015082809454 | db | 1 |  | 0 |  | 1 | 85365080 | DE | 145 | 176 | 140 | 2.134 | 2.337
Főkapcsoló, 3-pólus+1no, 250A | P5-250/V/SVB-SW/HI10 | 280946 | Y7-280946 | HH1 | 197448 | 197448 | 0% | 493.62 | 493.62 | 4015082809461 | db | 1 |  | 0 |  | 1 | 85365080 | DE | 197.5 | 176 | 140 | 2.154 | 2.357
Főkapcsoló, 3+N-pólus, 250A | P5-250/V/SVB-SW/N | 280947 | Y7-280947 | HH1 | 234905 | 234904 | -0.0004257% | 587.26 | 587.26 | 4015082809478 | db | 1 |  | 0 |  | 1 | 85365080 | DE | 197.5 | 176 | 140 | 2.636 | 2.84
Ki/Be kapcsoló, 3-pólus, 250A | P5-250/Z | 280948 | Y7-280948 | HH1 | 167004 | 167004 | 0% | 417.51 | 417.51 | 4015082809485 | db | 1 |  | 0 |  | 1 | 85365080 | DE | 145 | 166 | 140 | 1.86 | 2
Ki/Be kapcsoló, 3-pólus, 315A | P5-315/E | 280949 | Y7-280949 | HH1 | 211492 | 211492 | 0% | 528.73 | 528.73 | 4015082809492 | db | 1 |  | 0 |  | 1 | 85365080 | DE | 145 | 126 | 140 | 1.8 | 2.331
Főkapcsoló, 3-pólus, 315A | P5-315/EA/SVB | 280950 | Y7-280950 | HH1 | 235673 | 235672 | -0.0004243% | 589.18 | 589.18 | 4015082809508 | db | 1 |  | 0 |  | 1 | 85365080 | DE | 145 | 176 | 140 | 1.938 | 2.134
Főkapcsoló, 3-pólus+1no, 315A | P5-315/EA/SVB/HI10 | 280951 | Y7-280951 | HH1 | 244262 | 244264 | 0.0008188% | 610.66 | 610.66 | 4015082809515 | db | 1 |  | 0 |  | 1 | 85365080 | DE | 197.5 | 176 | 140 | 1.983 | 2.179
Főkapcsoló, 3+N-pólus, 315A | P5-315/EA/SVB/N | 280952 | Y7-280952 | HH1 | 273138 | 273140 | 0.0007322% | 682.85 | 682.85 | 4015082809522 | db | 1 |  | 0 |  | 1 | 85365080 | DE | 197.5 | 176 | 140 | 2.477 | 2.673
Főkapcsoló, 3-pólus, 315A | P5-315/EA/SVB-SW | 280953 | Y7-280953 | HH1 | 227104 | 227104 | 0% | 567.76 | 567.76 | 4015082809539 | db | 1 |  | 0 |  | 1 | 85365080 | DE | 145 | 176 | 140 | 1.938 | 2.134
Főkapcsoló, 3-pólus+1no, 315A | P5-315/EA/SVB-SW/HI10 | 280954 | Y7-280954 | HH1 | 235673 | 235672 | -0.0004243% | 589.18 | 589.18 | 4015082809546 | db | 1 |  | 0 |  | 1 | 85365080 | DE | 197.5 | 176 | 140 | 2.082 | 2.278
Főkapcsoló, 3+N-pólus, 315A | P5-315/EA/SVB-SW/N | 280955 | Y7-280955 | HH1 | 264557 | 264556 | -0.000378% | 661.39 | 661.39 | 4015082809553 | db | 1 |  | 0 |  | 1 | 85365080 | DE | 197.5 | 176 | 140 | 2.218 | 2.414
Főkapcsoló, 3-pólus, 315A | P5-315/V/SVB | 280956 | Y7-280956 | HH1 | 248178 | 248176 | -0.0008059% | 620.44 | 620.44 | 4015082809560 | db | 1 |  | 0 |  | 1 | 85365080 | DE | 145 | 176 | 140 | 2.168 | 2.364
Főkapcsoló, 3-pólus+1no, 315A | P5-315/V/SVB/HI10 | 280957 | Y7-280957 | HH1 | 256751 | 256752 | 0.0003895% | 641.88 | 641.88 | 4015082809577 | db | 1 |  | 0 |  | 1 | 85365080 | DE | 197.5 | 176 | 140 | 2.216 | 2.412
Főkapcsoló, 3+N-pólus, 315A | P5-315/V/SVB/N | 280958 | Y7-280958 | HH1 | 285631 | 285632 | 0.0003501% | 714.08 | 714.08 | 4015082809584 | db | 1 |  | 0 |  | 1 | 85365080 | DE | 197.5 | 176 | 140 | 2.448 | 2.644
Főkapcsoló, 3-pólus, 315A | P5-315/V/SVB-SW | 280959 | Y7-280959 | HH1 | 239580 | 239580 | 0% | 598.95 | 598.95 | 4015082809591 | db | 1 |  | 0 |  | 1 | 85365080 | DE | 145 | 176 | 140 | 2.168 | 2.364
Főkapcsoló, 3-pólus+1no, 315A | P5-315/V/SVB-SW/HI10 | 280960 | Y7-280960 | HH1 | 248178 | 248176 | -0.0008059% | 620.44 | 620.44 | 4015082809607 | db | 1 |  | 0 |  | 1 | 85365080 | DE | 197.5 | 176 | 140 | 2.216 | 2.412
Főkapcsoló, 3+N-pólus, 315A | P5-315/V/SVB-SW/N | 280961 | Y7-280961 | HH1 | 277037 | 277036 | -0.000361% | 692.59 | 692.59 | 4015082809614 | db | 1 |  | 0 |  | 1 | 85365080 | DE | 197.5 | 176 | 140 | 2.448 | 2.644
Ki/Be kapcsoló, 3-pólus, 315A | P5-315/Z | 280962 | Y7-280962 | HH1 | 215391 | 215392 | 0.0004643% | 538.48 | 538.48 | 4015082809621 | db | 1 |  | 0 |  | 1 | 85365080 | DE | 145 | 166 | 140 | 2 | 2.5
Bizt.betét adapter készlet Biztosító aljzat BS88 (Red Spot Series) | P5372-10 | P5372/10 | P5372-10 | HHF | 4743 | 4743 | 0% | 11.86 | 11.86 | 5996516024928 | db | 1 |  | 0 |  | 1 | 85369010 | HU | 120 | 1 | 180 | 0.066 | 0.066
DVI Dual Link kábel, Digital TMDS Monitor kábel (DVI-D Apa/Apa), 3,05m | P560-010 | P560-010 | P560-010 | HH0 | 4056 | 4160 | 2.564% | 10.14 | 10.4 | 037332120694 | db | 10 |  | 0 |  | 10 | 85444290 | CN | 0 | 0 | 0 | 0.29 | 0.29
DVI Single Link kábel, Digital TMDS Monitor kábel (DVI-D Apa/Apa), 1,83m | P561-006 | P561-006 | P561-006 | HH0 | 2560 | 2616 | 2.188% | 6.4 | 6.54 | 037332120120 | db | 10 |  | 0 |  | 10 | 85444290 | CN | 0 | 0 | 0 | 0.23 | 0.23
Videó kábel HDMI / VGA, Low-Profile HD15 (Apa/Apa), 0,9m | P566-003-VGA | P566-003-VGA | P566-003-VGA | HH0 | 9868 | 10188 | 3.243% | 24.67 | 25.47 | 037332201126 | db | 1 |  | 0 |  | 1 | 85444290 | TW | 0 | 0 | 0 | 0.06 | 0.06
Videó kábel HDMI / VGA, Low-Profile HD15 (Apa/Apa), 1,8m | P566-006-VGA | P566-006-VGA | P566-006-VGA | HH0 | 10348 | 10668 | 3.092% | 25.87 | 26.67 | 037332201119 | db | 1 |  | 0 |  | 1 | 85444290 | TW | 0 | 0 | 0 | 0.11 | 0.11
Videó kábel HDMI / VGA, Low-Profile HD15 (Apa/Apa), 3,1m | P566-010-VGA | P566-010-VGA | P566-010-VGA | HH0 | 12000 | 12376 | 3.133% | 30 | 30.94 | 037332201102 | db | 1 |  | 0 |  | 1 | 85444290 | TW | 0 | 0 | 0 | 0.2 | 0.2
Nagysebességű HDMI kábel, digitális videó+hang, UHD 4K (Apa/Apa), fekete, 0,91m | P568-003 | P568-003 | P568-003 | HH0 | 880 | 908 | 3.182% | 2.2 | 2.27 | 037332160911 | db | 10 |  | 0 |  | 10 | 85444290 | CN | 0 | 0 | 0 | 0.08 | 0.08
Kábel HDMI 8K 60Hz, Dynamic HDR, 4:4:4, HDCP 2.2, fekete, 0,9m | P568-003-8K6 | P568-003-8K6 | P568-003-8K6 | HH0 | 6028 | 6188 | 2.654% | 15.07 | 15.47 | 037332254795 | db | 10 |  | 0 |  | 10 | 85444290 | CN | 0 | 0 | 0 | 0.08 | 0.08
Nagysebességű HDMI kábel, digitális videó+hang, UHD 4K (Apa/Apa), fekete, 1,83m | P568-006 | P568-006 | P568-006 | HH0 | 1228 | 1280 | 4.235% | 3.07 | 3.2 | 037332122933 | db | 10 |  | 0 |  | 10 | 85444290 | VN | 0 | 0 | 0 | 0.1 | 0.1
Kábel HDMI 8K 60Hz, Dynamic HDR, 4:4:4, HDCP 2.2, fekete, 1,83m | P568-006-8K6 | P568-006-8K6 | P568-006-8K6 | HH0 | 6828 | 7040 | 3.105% | 17.07 | 17.6 | 037332254801 | db | 10 |  | 0 |  | 10 | 85444290 | CN | 0 | 0 | 0 | 0.14 | 0.14
Nagysebességű HDMI kábel, digitális videó+hang, UHD 4K (Apa/Apa), fekete, 3,05m | P568-010 | P568-010 | P568-010 | HH0 | 1708 | 1760 | 3.044% | 4.27 | 4.4 | 037332122926 | db | 10 |  | 0 |  | 10 | 85444290 | VN | 0 | 0 | 0 | 0.15 | 0.15
Kábel HDMI 8K 60Hz, Dynamic HDR, 4:4:4, HDCP 2.2, fekete, 3,05m | P568-010-8K6 | P568-010-8K6 | P568-010-8K6 | HH0 | 8588 | 8856 | 3.121% | 21.47 | 22.14 | 037332256881 | db | 1 |  | 0 |  | 1 | 85444290 | CN | 0 | 0 | 0 | 0.22 | 0.22
Kábel HDMI 8K 60Hz, Dynamic HDR, 4:4:4, HDCP 2.2, fekete, 4,6m | P568-015-8K6 | P568-015-8K6 | P568-015-8K6 | HH0 | 11912 | 12268 | 2.989% | 29.78 | 30.67 | 037332290380 | db | 1 |  | 0 |  | 1 | 85444290 | CN | 0 | 0 | 0 | 0.28 | 0.28
Nagysebességű HDMI kábel, digitális videó+hang, UHD 4K (Apa/Apa), fekete, 4,88m | P568-016 | P568-016 | P568-016 | HH0 | 4320 | 4428 | 2.5% | 10.8 | 11.07 | 037332122964 | db | 10 |  | 0 |  | 10 | 85444290 | CN | 0 | 0 | 0 | 0.39 | 0.39
Kábel HDMI 8K 60Hz, Dynamic HDR, 4:4:4, HDCP 2.2, fekete, 6,1m | P568-020-8K6 | P568-020-8K6 | P568-020-8K6 | HH0 | 14144 | 14560 | 2.941% | 35.36 | 36.4 | 037332290397 | db | 1 |  | 0 |  | 1 | 85444290 | CN | 0 | 0 | 0 | 0.38 | 0.38
Kábel HDMI 8K 60Hz, Dynamic HDR, 4:4:4, HDCP 2.2, fekete, 7,6m | P568-025-8K6 | P568-025-8K6 | P568-025-8K6 | HH0 | 16376 | 16856 | 2.931% | 40.94 | 42.14 | 037332290403 | db | 1 |  | 0 |  | 1 | 85444290 | CN | 0 | 0 | 0 | 0.45 | 0.45
Nagysebességű HDMI kábel, digitális videó+hang, UHD 4K (Apa/Apa), fekete, 9,14m | P568-030 | P568-030 | P568-030 | HH0 | 15040 | 15468 | 2.846% | 37.6 | 38.67 | 037332186034 | db | 1 |  | 0 |  | 1 | 85444290 | CN | 0 | 0 | 0 | 0.55 | 0.55
Kábel HDMI 8K 60Hz, Dynamic HDR, 4:4:4, HDCP 2.2, fekete, 9,1m | P568-030-8K6 | P568-030-8K6 | P568-030-8K6 | HH0 | 19352 | 19948 | 3.08% | 48.38 | 49.87 | 037332290410 | db | 1 |  | 0 |  | 1 | 85444290 | CN | 0 | 0 | 0 | 0.54 | 0.54
Aktív optikai kábel (AOC) HDMI, 4K 60Hz, HDR, 4:4:4 (Apa/Apa), 5m | P568-05M-FBR | P568-05M-FBR | P568-05M-FBR | HH0 | 60056 | 61868 | 3.017% | 150.14 | 154.67 | 037332236807 | db | 1 |  | 0 |  | 1 | 85447000 | VN | 0 | 0 | 0 | 0.19 | 0.19
Aktív optikai kábel (AOC) HDMI, 4K 60Hz, HDR, 4:4:4 (Apa/Apa), 100m | P568-100M-FBR | P568-100M-FBR | P568-100M-FBR | HH0 | 174720 | 179948 | 2.992% | 436.8 | 449.87 | 037332238733 | db | 1 |  | 0 |  | 1 | 85447000 | VN | 0 | 0 | 0 | 3.25 | 3.25
Aktív optikai kábel (AOC) HDMI, 4K 60Hz, HDR, 4:4:4 (Apa/Apa), 10m | P568-10M-FBR | P568-10M-FBR | P568-10M-FBR | HH0 | 54828 | 56480 | 3.013% | 137.07 | 141.2 | 037332236814 | db | 1 |  | 0 |  | 1 | 85447000 | VN | 0 | 0 | 0 | 0.35 | 0.35
Aktív optikai kábel (AOC) HDMI, 4K 60Hz, HDR, 4:4:4 (Apa/Apa), 15m | P568-15M-FBR | P568-15M-FBR | P568-15M-FBR | HH0 | 69868 | 71948 | 2.977% | 174.67 | 179.87 | 037332236821 | db | 1 |  | 0 |  | 1 | 85447000 | VN | 0 | 0 | 0 | 0.51 | 0.51
Aktív optikai kábel (AOC) HDMI, 4K 60Hz, HDR, 4:4:4 (Apa/Apa), 20m | P568-20M-FBR | P568-20M-FBR | P568-20M-FBR | HH0 | 79416 | 81816 | 3.022% | 198.54 | 204.54 | 037332236838 | db | 1 |  | 0 |  | 1 | 85447000 | VN | 0 | 0 | 0 | 0.65 | 0.65
Aktív optikai kábel (AOC) HDMI, 4K 60Hz, HDR, 4:4:4 (Apa/Apa), 30m | P568-30M-FBR | P568-30M-FBR | P568-30M-FBR | HH0 | 82668 | 85176 | 3.034% | 206.67 | 212.94 | 037332236845 | db | 1 |  | 0 |  | 1 | 85447000 | VN | 0 | 0 | 0 | 1 | 1
Aktív optikai kábel (AOC) HDMI, 4K 60Hz, HDR, 4:4:4 (Apa/Apa), 40m | P568-40M-FBR | P568-40M-FBR | P568-40M-FBR | HH0 | 91736 | 94508 | 3.022% | 229.34 | 236.27 | 037332236852 | db | 1 |  | 0 |  | 1 | 85447000 | CN | 0 | 0 | 0 | 1.45 | 1.45
Aktív optikai kábel (AOC) HDMI, 4K 60Hz, HDR, 4:4:4 (Apa/Apa), 50m | P568-50M-FBR | P568-50M-FBR | P568-50M-FBR | HH0 | 95736 | 98616 | 3.008% | 239.34 | 246.54 | 037332236876 | db | 1 |  | 0 |  | 1 | 85447000 | VN | 0 | 0 | 0 | 1.64 | 1.64
Aktív optikai kábel (AOC) Plenum-Rated HDMI, 8K UHD 60Hz, HDR, Apa/Apa, fekete, 10m | P568F-10M-8K6 | P568F-10M-8K6 | P568F-10M-8K6 | HH0 | 66668 | 68696 | 3.042% | 166.67 | 171.74 | 037332260932 | db | 1 |  | 0 |  | 1 | 85444290 | CN | 0 | 0 | 0 | 0.7 | 0.7
Aktív optikai kábel (AOC) Plenum-Rated HDMI, 8K UHD 60Hz, HDR, Apa/Apa, fekete, 15m | P568F-15M-8K6 | P568F-15M-8K6 | P568F-15M-8K6 | HH0 | 71308 | 73440 | 2.99% | 178.27 | 183.6 | 037332260949 | db | 1 |  | 0 |  | 1 | 85444290 | CN | 0 | 0 | 0 | 0.85 | 0.85
Aktív optikai kábel (AOC) Plenum-Rated HDMI, 8K UHD 60Hz, HDR, Apa/Apa, fekete, 20m | P568F-20M-8K6 | P568F-20M-8K6 | P568F-20M-8K6 | HH0 | 75948 | 78240 | 3.018% | 189.87 | 195.6 | 037332260956 | db | 1 |  | 0 |  | 1 | 85444290 | CN | 0 | 0 | 0 | 0.95 | 0.95
Nagysebességű hosszabbító kábel HDMI + Ethernet, digitális videó+hang, UHD 4K (apa/anya), 1,8m | P569-006-MF | P569-006-MF | P569-006-MF | HH0 | 4216 | 4320 | 2.467% | 10.54 | 10.8 | 037332191571 | db | 10 |  | 0 |  | 10 | 85444290 | VN | 0 | 0 | 0 | 0.11 | 0.11
DisplayPort hosszabbító kábel retesszel, 4K 60Hz, HDCP 2.2 (apa/anya), 0,91m | P579-003 | P579-003 | P579-003 | HH0 | 9068 | 9336 | 2.955% | 22.67 | 23.34 | 037332202000 | db | 1 |  | 0 |  | 1 | 85444290 | CN | 0 | 0 | 0 | 0.054 | 0.059
DisplayPort hosszabbító kábel retesszel, 4K 60Hz, HDCP 2.2 (apa/anya), 1,83m | P579-006 | P579-006 | P579-006 | HH0 | 10080 | 10400 | 3.175% | 25.2 | 26 | 037332185839 | db | 1 |  | 0 |  | 1 | 85444290 | CN | 0 | 0 | 0 | 0.11 | 0.11
DisplayPort hosszabbító kábel retesszel, 4K 60Hz, HDCP 2.2 (apa/anya), 3,05m | P579-010 | P579-010 | P579-010 | HH0 | 11200 | 11520 | 2.857% | 28 | 28.8 | 037332202017 | db | 1 |  | 0 |  | 1 | 85444290 | CN | 0 | 0 | 0 | 0.22 | 0.22
DisplayPort hosszabbító kábel retesszel, 4K 60Hz, HDCP 2.2 (apa/anya), 4,57m | P579-015 | P579-015 | P579-015 | HH0 | 12056 | 12428 | 3.086% | 30.14 | 31.07 | 037332202024 | db | 1 |  | 0 |  | 1 | 85444290 | CN | 0 | 0 | 0 | 0.24 | 0.24
DisplayPort hosszabbító kábel, aktív erősítő, 4K 60Hz, HDCP 2.2 (apa/anya), 6,1m | P579-020-4K6 | P579-020-4K6 | P579-020-4K6 | HH0 | 21336 | 21976 | 3% | 53.34 | 54.94 | 037332279620 | db | 1 |  | 0 |  | 1 | 85176990 | CN | 0 | 0 | 0 | 0.37 | 0.37
DisplayPort kábel retesszel, 4K 60Hz, (Apa/Apa), 0,91m | P580-003 | P580-003 | P580-003 | HH0 | 1496 | 1548 | 3.476% | 3.74 | 3.87 | 037332160485 | db | 10 |  | 0 |  | 10 | 85444290 | VN | 0 | 0 | 0 | 0.06 | 0.06
DisplayPort kábel retesszel, 4K 60Hz, (Apa/Apa), 1,83m | P580-006 | P580-006 | P580-006 | HH0 | 1816 | 1868 | 2.863% | 4.54 | 4.67 | 037332145963 | db | 10 |  | 0 |  | 10 | 85444290 | VN | 0 | 0 | 0 | 0.11 | 0.11
DisplayPort kábel retesszel, 4K 60Hz, (Apa/Apa), 3,05m | P580-010 | P580-010 | P580-010 | HH0 | 2616 | 2668 | 1.988% | 6.54 | 6.67 | 037332145956 | db | 10 |  | 0 |  | 10 | 85444290 | VN | 0 | 0 | 0 | 0.16 | 0.16
DisplayPort kábel retesszel, 4K 60Hz, (Apa/Apa), 4,57m | P580-015 | P580-015 | P580-015 | HH0 | 2936 | 3040 | 3.542% | 7.34 | 7.6 | 037332145949 | db | 10 |  | 0 |  | 10 | 85444290 | VN | 0 | 0 | 0 | 0.29 | 0.29
DisplayPort 1.4 kábel, 8K UHD 60Hz, HDR, HBR3, HDCP2.2, 4:4:4, BT.2020, (Apa/Apa), fekete, 4,6m | P580-015-8K6 | P580-015-8K6 | P580-015-8K6 | HH0 | 11912 | 12268 | 2.989% | 29.78 | 30.67 | 037332290946 | db | 1 |  | 0 |  | 1 | 85444290 | CN | 0 | 0 | 0 | 0.31 | 0.31
DisplayPort 1.4 kábel, 8K UHD 60Hz, HDR, HBR3, HDCP2.2, 4:4:4, BT.2020, (Apa/Apa), fekete, 6,1m | P580-020-8K6 | P580-020-8K6 | P580-020-8K6 | HH0 | 14144 | 14560 | 2.941% | 35.36 | 36.4 | 037332290953 | db | 1 |  | 0 |  | 1 | 85444290 | CN | 0 | 0 | 0 | 0.39 | 0.39
DisplayPort 1.4 kábel, 8K UHD 60Hz, HDR, HBR3, HDCP2.2, 4:4:4, BT.2020, (Apa/Apa), fekete, 7,6m | P580-025-8K6 | P580-025-8K6 | P580-025-8K6 | HH0 | 16376 | 16856 | 2.931% | 40.94 | 42.14 | 037332290960 | db | 1 |  | 0 |  | 1 | 85444290 | CN | 0 | 0 | 0 | 0.48 | 0.48
DisplayPort 1.4 kábel, 8K UHD 60Hz, HDR, HBR3, HDCP2.2, 4:4:4, BT.2020, (Apa/Apa), fekete, 9,1m | P580-030-8K6 | P580-030-8K6 | P580-030-8K6 | HH0 | 18608 | 19148 | 2.902% | 46.52 | 47.87 | 037332290977 | db | 1 |  | 0 |  | 1 | 85444290 | CN | 0 | 0 | 0 | 0.73 | 0.73
Aktív optikai kábel (AOC) DisplayPort retesszel, 8K, CL3, (Apa/Apa), fekete, 15m | P580F3-15M-8K6 | P580F3-15M-8K6 | P580F3-15M-8K6 | HH0 | 70028 | 72108 | 2.97% | 175.07 | 180.27 | 037332259905 | db | 1 |  | 0 |  | 1 | 85447000 | VN | 0 | 0 | 0 | 0.509 | 0.50803
Aktív optikai kábel (AOC) DisplayPort retesszel, 8K, CL3, (Apa/Apa), fekete, 20m | P580F3-20M-8K6 | P580F3-20M-8K6 | P580F3-20M-8K6 | HH0 | 74988 | 77228 | 2.987% | 187.47 | 193.07 | 037332259929 | db | 1 |  | 0 |  | 1 | 85447000 | VN | 0 | 0 | 0 | 0.649 | 0.64865
Aktív optikai kábel (AOC) DisplayPort retesszel, 8K, CL3, (Apa/Apa), fekete, 25m | P580F3-25M-8K6 | P580F3-25M-8K6 | P580F3-25M-8K6 | HH0 | 80000 | 82400 | 3% | 200 | 206 | 037332259912 | db | 1 |  | 0 |  | 1 | 85447000 | VN | 0 | 0 | 0 | 0.822 | 0.82102
Aktív optikai kábel (AOC) DisplayPort retesszel, 8K, CL3, (Apa/Apa), fekete, 30m | P580F3-30M-8K6 | P580F3-30M-8K6 | P580F3-30M-8K6 | HH0 | 83360 | 85868 | 3.009% | 208.4 | 214.67 | 037332259936 | db | 1 |  | 0 |  | 1 | 85447000 | VN | 0 | 0 | 0 | 1.003 | 1.0025
Videó kábel DisplayPort 1.2 rögzítéssel/ VGA (Apa/Apa), 0,9m | P581-003-VGA-V2 | P581-003-VGA-V2 | P581-003-VGA-V2 | HH0 | 9920 | 10240 | 3.226% | 24.8 | 25.6 | 037332191922 | db | 1 |  | 0 |  | 1 | 85444290 | TW | 0 | 0 | 0 | 0.07 | 0.07
Videó kábel DisplayPort 1.2 rögzítéssel/ VGA (Apa/Apa), 1,8m | P581-006-VGA-V2 | P581-006-VGA-V2 | P581-006-VGA-V2 | HH0 | 10776 | 11096 | 2.97% | 26.94 | 27.74 | 037332191939 | db | 1 |  | 0 |  | 1 | 85444290 | TW | 0 | 0 | 0 | 0.12 | 0.12
Videó kábel DisplayPort 1.2 / VGA (DP rögzítéssel / HD15 Apa/Apa), 3,1m | P581-010-VGA-V2 | P581-010-VGA-V2 | P581-010-VGA-V2 | HH0 | 11148 | 11468 | 2.87% | 27.87 | 28.67 | 037332191946 | db | 1 |  | 0 |  | 1 | 85176990 | TW | 0 | 0 | 0 | 0.2 | 0.2
Videó kábel DisplayPort/HDMI (Apa/Apa), 0,9m | P582-003 | P582-003 | P582-003 | HH0 | 6348 | 6560 | 3.34% | 15.87 | 16.4 | 037332186195 | db | 10 |  | 0 |  | 10 | 85444290 | TW | 0 | 0 | 0 | 0.08 | 0.08
Videó kábel aktív adapter DisplayPort 1.2 / HDMI markolós csatlakozó 4K 60Hz HDCP (Apa/Apa), 0,9m | P582-003-HD-V2A | P582-003-HD-V2A | P582-003-HD-V2A | HH0 | 15040 | 15468 | 2.846% | 37.6 | 38.67 | 037332200723 | db | 1 |  | 0 |  | 1 | 85444290 | CN | 0 | 0 | 0 | 0.32 | 0.32
Videó kábel aktív adapter DisplayPort 1.4 / HDMI 4K 60Hz, 4:4:4, HDR, HDCP2.2 (Apa/Apa), 0,9m | P582-003-HD-V4A | P582-003-HD-V4A | P582-003-HD-V4A | HH0 | 15788 | 16268 | 3.04% | 39.47 | 40.67 | 037332268716 | db | 1 |  | 0 |  | 1 | 85176990 | TW | 0 | 0 | 0 | 0.078 | 0.081633
Videó kábel DisplayPort/HDMI (Apa/Apa), 1,8m | P582-006 | P582-006 | P582-006 | HH0 | 6136 | 6296 | 2.608% | 15.34 | 15.74 | 037332148049 | db | 10 |  | 0 |  | 10 | 85444290 | TW | 0 | 0 | 0 | 0.14 | 0.14
Videó kábel aktív adapter DisplayPort 1.2 / HDMI markolós csatlakozó 4K 60Hz HDCP (Apa/Apa), 1,8m | P582-006-HD-V2A | P582-006-HD-V2A | P582-006-HD-V2A | HH0 | 17176 | 17708 | 3.097% | 42.94 | 44.27 | 037332200730 | db | 1 |  | 0 |  | 1 | 85444290 | TW | 0 | 0 | 0 | 0.15 | 0.15
Videó kábel DisplayPort/HDMI (Apa/Apa), 3,1m | P582-010 | P582-010 | P582-010 | HH0 | 9336 | 9600 | 2.828% | 23.34 | 24 | 037332184580 | db | 1 |  | 0 |  | 1 | 85444290 | TW | 0 | 0 | 0 | 0.19 | 0.19
Videó kábel aktív adapter DisplayPort 1.2 / HDMI markolós csatlakozó 4K 60Hz HDCP (Apa/Apa), 3,1m | P582-010-HD-V2A | P582-010-HD-V2A | P582-010-HD-V2A | HH0 | 19256 | 19840 | 3.033% | 48.14 | 49.6 | 037332200747 | db | 1 |  | 0 |  | 1 | 85444290 | TW | 0 | 0 | 0 | 0.22 | 0.22
Videó kábel aktív adapter DisplayPort 1.4 / HDMI 4K 60Hz, 4:4:4, HDR, HDCP2.2 (Apa/Apa), 3,1m | P582-010-HD-V4A | P582-010-HD-V4A | P582-010-HD-V4A | HH0 | 19200 | 19788 | 3.062% | 48 | 49.47 | 037332268730 | db | 1 |  | 0 |  | 1 | 85444290 | TW | 0 | 0 | 0 | 0.2 | 0.20408
Videó kábel aktív adapter DisplayPort 1.2 / HDMI markolós csatlakozó 4K 60Hz HDCP (Apa/Apa), 4,6m | P582-015-HD-V2A | P582-015-HD-V2A | P582-015-HD-V2A | HH0 | 22560 | 23256 | 3.085% | 56.4 | 58.14 | 037332200570 | db | 1 |  | 0 |  | 1 | 85444290 | TW | 0 | 0 | 0 | 0.37 | 0.37
Üres előlap | P5-XF-908 | 293979 | Y7-293979 | HH1 | 7458 | 7458 | 0% | 18.64 | 18.64 | 4015082939793 | db | 1 |  | 0 |  | 1 | 85389099 | DE | 90 | 2 | 90 | 0.015 | 0.02
Forgatókar | P5-XKNB-SW | 294130 | Y7-294130 | HH1 | 7458 | 7458 | 0% | 18.64 | 18.64 | 4015082941307 | db | 1 |  | 0 |  | 1 | 85389099 | DE | 0 | 0 | 35 | 0.035 | 0.068
P5 kiegészítők | P5-XRT-SW-UMBAU | 294131 | Y7-294131 | HH1 | 10015 | 10015 | 0% | 25.04 | 25.04 | 4015082941314 | db | 1 |  | 0 |  | 1 | 85389099 | DE | 90 | 50 | 90 | 0.06 | 0.094
P5 kiegészítők | P5-XSPV-UMBAU | 294132 | Y7-294132 | HH1 | 12048 | 12048 | 0% | 30.12 | 30.12 | 4015082941321 | db | 1 |  | 0 |  | 1 | 85389099 | DE | 90 | 25 | 90 | 0.051 | 0.055
P5 kiegészítők | P5-XSW-RT-UMBAU | 294133 | Y7-294133 | HH1 | 10015 | 10015 | 0% | 25.04 | 25.04 | 4015082941338 | db | 1 |  | 0 |  | 1 | 85381000 | DE | 90 | 50 | 90 | 0.051 | 0.055
P5 kiegészítők | P5-XTKMV-UMBAU | 294134 | Y7-294134 | HH1 | 24843 | 24844 | 0.004025% | 62.11 | 62.11 | 4015082941345 | db | 1 |  | 0 |  | 1 | 85389099 | DE | 90 | 25 | 90 | 0.108 | 0.173
P5 kiegészítők | P5-XTKOV-UMBAU | 294135 | Y7-294135 | HH1 | 24843 | 24844 | 0.004025% | 62.11 | 62.11 | 4015082941352 | db | 1 |  | 0 |  | 1 | 85389099 | DE | 90 | 25 | 90 | 0.11 | 0.169
Tengely hosszabbító | P5-XZAV-MTK | 294136 | Y7-294136 | HH1 | 4964 | 4964 | 0% | 12.41 | 12.41 | 4015082941369 | db | 1 |  | 0 |  | 1 | 85389099 | DE | 50 | 25 | 50 | 0.05 | 0.05
KVM kapcsoló csatlakozókábel (B020, B022 sorozat), 4,57m | P772-015 | P772-015 | P772-015 | HH0 | 14136 | 14560 | 2.999% | 35.34 | 36.4 | 037332122841 | db | 1 |  | 0 |  | 1 | 85444290 | CN | 0 | 0 | 0 | 0.5 | 0.5
KVM kapcsoló csatlakozókábel (B020,B022 sorozat), HD15+PS2+USB-A/HD15 (Apa/Apa), 1,83m | P778-006 | P778-006 | P778-006 | HH0 | 7736 | 7948 | 2.74% | 19.34 | 19.87 | 037332151551 | db | 10 |  | 0 |  | 10 | 85444290 | CN | 0 | 0 | 0 | 0.2 | 0.2
KVM kapcsoló csatlakozókábel (B020,B022 sorozat), VGA/DisplayPort + USB-A, 1,8m | P778-006-DP | P778-006-DP | P778-006-DP | HH0 | 24240 | 24960 | 2.97% | 60.6 | 62.4 | 037332263353 | db | 1 |  | 0 |  | 1 | 85444290 | CN | 0 | 0 | 0 | 0.318 | 0.31746
KVM kapcsoló csatlakozókábel (B020,B022 sorozat), HD15+PS2+USB-A/HD15 (Apa/Apa), 3,05m | P778-010 | P778-010 | P778-010 | HH0 | 9388 | 9656 | 2.855% | 23.47 | 24.14 | 037332155481 | db | 1 |  | 0 |  | 1 | 85444290 | CN | 0 | 0 | 0 | 0.27 | 0.27
KVM kapcsoló csatlakozókábel (B020,B022 sorozat), HD15+PS2+USB-A/HD15 (Apa/Apa), 4,57m | P778-015 | P778-015 | P778-015 | HH0 | 12800 | 13176 | 2.937% | 32 | 32.94 | 037332155498 | db | 1 |  | 0 |  | 1 | 85444290 | CN | 0 | 0 | 0 | 0.34 | 0.34
KVM kapcsoló csatlakozókábel (B040, B042 sorozat), HD15+PS2+USB-A/HD15 (Apa/Apa), 1,83m | P780-006 | P780-006 | P780-006 | HH0 | 7256 | 7468 | 2.922% | 18.14 | 18.67 | 037332141439 | db | 10 |  | 0 |  | 10 | 85444290 | CN | 0 | 0 | 0 | 0.19 | 0.19
KVM kapcsoló csatlakozókábel (B040, B042 sorozat), HD15+PS2+USB-A/HD15 (Apa/Apa), 3,05m | P780-010 | P780-010 | P780-010 | HH0 | 9496 | 9760 | 2.78% | 23.74 | 24.4 | 037332141446 | db | 1 |  | 0 |  | 1 | 85444290 | CN | 0 | 0 | 0 | 0.31 | 0.31
KVM kapcsoló csatlakozókábel (B040, B042 sorozat), HD15+PS2+USB-A/HD15 (Apa/Apa), 4,57m | P780-015 | P780-015 | P780-015 | HH0 | 12800 | 13176 | 2.937% | 32 | 32.94 | 037332141453 | db | 1 |  | 0 |  | 1 | 85444290 | CN | 0 | 0 | 0 | 0.47 | 0.47
KVM kapcsoló csatlakozókábel, HDMI/DVI/USB, 1,83m | P782-006-DH | P782-006-DH | P782-006-DH | HH0 | 5440 | 5600 | 2.941% | 13.6 | 14 | 037332199935 | db | 10 |  | 0 |  | 10 | 85444290 | CN | 0 | 0 | 0 | 0.23 | 0.23
KVM kapcsoló csatlakozókábel, HDMI/USB/Audio (Apa/Apa), fekete, 1,83m | P782-006-HA | P782-006-HA | P782-006-HA | HH0 | 5176 | 5336 | 3.091% | 12.94 | 13.34 | 037332252647 | db | 10 |  | 0 |  | 10 | 85444290 | CN | 0 | 0 | 0 | 0.2 | 0.2
KVM kapcsoló csatlakozókábel, HDMI/DVI/USB, 3,05m | P782-010-DH | P782-010-DH | P782-010-DH | HH0 | 6412 | 6616 | 3.182% | 16.03 | 16.54 | 037332199898 | db | 5 |  | 0 |  | 5 | 85444290 | VN | 0 | 0 | 0 | 0.09 | 0.09
KVM kapcsoló csatlakozókábel, HDMI/USB/Audio (Apa/Apa), fekete, 3,05m | P782-010-HA | P782-010-HA | P782-010-HA | HH0 | 6412 | 6616 | 3.182% | 16.03 | 16.54 | 037332252654 | db | 10 |  | 0 |  | 10 | 85444290 | CN | 0 | 0 | 0 | 0.45 | 0.37649
KVM kapcsoló csatlakozókábel, 3xDisplayPort/USB/Audio (Apa/Apa), fekete, 1,83m | P783-006 | P783-006 | P783-006 | HH0 | 11040 | 11360 | 2.899% | 27.6 | 28.4 | 037332241382 | db | 1 |  | 0 |  | 1 | 85444290 | CN | 0 | 0 | 0 | 0.217 | 0.2209
KVM kapcsoló csatlakozókábel, 3xDisplayPort/USB/Audio+DisplayPort (Apa/Apa), fekete, 1,83m | P783-006-DP | P783-006-DP | P783-006-DP | HH0 | 12856 | 13228 | 2.894% | 32.14 | 33.07 | 037332241634 | db | 1 |  | 0 |  | 1 | 85444290 | CN | 0 | 0 | 0 | 0.324 | 0.36288
KVM kapcsoló csatlakozókábel, 3xDisplayPort/USB/Audio+DisplayPort+USB (Apa/Apa), 1,83m | P783-006-DPU | P783-006-DPU | P783-006-DPU | HH0 | 13336 | 13760 | 3.179% | 33.34 | 34.4 | 037332241610 | db | 1 |  | 0 |  | 1 | 85444290 | CN | 0 | 0 | 0 | 0.454 | 0.4536
KVM kapcsoló csatlakozókábel-készlet (B005-HUA2-K, B005-HUA4 sorozat), HDMI/USB/Audio, 1,83m | P785-HKIT06 | P785-HKIT06 | P785-HKIT06 | HH0 | 6400 | 6616 | 3.375% | 16 | 16.54 | 037332257048 | db | 10 |  | 0 |  | 10 | 85444290 | CN | 0 | 0 | 0 | 0.23 | 0.23
Javító festék, fehér, RAL 9016 | PAINT-RAL9016 | 288948 | Y7-288948 | HH6 | 10100 | 10100 | 0% | 25.25 | 25.25 | 4015082889487 | db | 1 |  | 0 |  | 1 | 32081090 | DE | 100 | 150 | 50 | 0.035 | 0.035
Patch panel, 12x RJ-45 csatlakozó, KLV-...M- multimédia elosztótáblákhoz | PATCH12-KLV | 302531 | Y7-302531 | HH6 | 6324 | 6324 | 0% | 15.81 | 15.81 | 9010238161887 | db | 1 |  | 0 |  | 1 | 85381000 | CZ | 250 | 65 | 55.5 | 0.36 | 0.36
Túlfeszültségvédő - Protection Box 1x DIN aljzatok | PB1D | PB1D | PB1D | HH0 | 4536 | 4696 | 3.527% | 11.34 | 11.74 | 3553340667152 | db | 1 |  | 0 |  | 1 | 85363090 | CN | 98 | 55 | 72.5 | 0.115 | 0.154
Túlfeszültségvédő - Protection Box 1x FR aljzatok | PB1F | PB1F | PB1F | HH0 | 4536 | 4696 | 3.527% | 11.34 | 11.74 | 3553340667145 | db | 1 |  | 0 |  | 1 | 85363090 | CN | 98 | 55 | 72.5 | 0.112 | 0.151
Túlfeszültségvédő - Protection Box 1x DIN aljzatok + Tel@ | PB1TD | PB1TD | PB1TD | HH0 | 5708 | 5868 | 2.803% | 14.27 | 14.67 | 3553340667176 | db | 1 |  | 0 |  | 1 | 85363090 | CN | 98 | 55 | 72.5 | 0.124 | 0.188
Túlfeszültségvédő - Protection Box 1x FR aljzatok + Tel@ | PB1TF | PB1TF | PB1TF | HH0 | 5708 | 5868 | 2.803% | 14.27 | 14.67 | 3553340667169 | db | 1 |  | 0 |  | 1 | 85363090 | CN | 98 | 55 | 72.5 | 0.124 | 0.188
Túlfeszültségvédő - Protection Box 6x DIN aljzatok | PB6D | PB6D | PB6D | HH0 | 9496 | 9760 | 2.78% | 23.74 | 24.4 | 3553340667190 | db | 1 |  | 0 |  | 1 | 85363090 | CN | 245 | 110 | 47.5 | 0.586 | 0.671
Túlfeszültségvédő - Protection Box 6x FR aljzatok | PB6F | PB6F | PB6F | HH0 | 9496 | 9760 | 2.78% | 23.74 | 24.4 | 3553340667183 | db | 1 |  | 0 |  | 1 | 85363090 | CN | 245 | 110 | 47.5 | 0.583 | 0.668
Túlfeszültségvédő - Protection Box 6x DIN aljzatok + Tel@ + USB | PB6TUD | PB6TUD | PB6TUD | HH0 | 15256 | 15736 | 3.146% | 38.14 | 39.34 | 3553340667237 | db | 1 |  | 0 |  | 1 | 85363090 | CN | 245 | 110 | 47.5 | 0.623 | 0.733
Túlfeszültségvédő - Protection Box 6x FR aljzatok + Tel@ + USB | PB6TUF | PB6TUF | PB6TUF | HH0 | 15256 | 15736 | 3.146% | 38.14 | 39.34 | 3553340667220 | db | 1 |  | 0 |  | 1 | 85363090 | CN | 245 | 110 | 47.5 | 0.646 | 0.756
Túlfeszültségvédő - Protection Box 6x DIN aljzatok + USB | PB6UD | PB6UD | PB6UD | HH0 | 13280 | 13656 | 2.831% | 33.2 | 34.14 | 3553340667213 | db | 1 |  | 0 |  | 1 | 85363090 | CN | 245 | 110 | 47.5 | 0.612 | 0.697
Túlfeszültségvédő - Protection Box 6x FR aljzatok + USB | PB6UF | PB6UF | PB6UF | HH0 | 13280 | 13656 | 2.831% | 33.2 | 34.14 | 3553340667206 | db | 1 |  | 0 |  | 1 | 85363090 | CN | 245 | 110 | 47.5 | 0.61 | 0.695
Túlfeszültségvédő - Protection Box 8x DIN aljzatok + Tel@ + USB | PB8TUD | PB8TUD | PB8TUD | HH0 | 19040 | 19628 | 3.088% | 47.6 | 49.07 | 3553340667251 | db | 1 |  | 0 |  | 1 | 85363090 | CN | 290 | 110 | 47.5 | 0.705 | 0.733
Túlfeszültségvédő - Protection Box 8x FR aljzatok + Tel@ + USB | PB8TUF | PB8TUF | PB8TUF | HH0 | 19040 | 19628 | 3.088% | 47.6 | 49.07 | 3553340667244 | db | 1 |  | 0 |  | 1 | 85363090 | CN | 290 | 110 | 47.5 | 0.713 | 0.831
TERMINAL SHROUD >RS20 / RS32 | PD8282 | 404181 | PD8282 | HHF | 822 | 822 | 0% | 2.05 | 2.05 | 5027590313339 | db | 100 |  | 0 |  | 100 | 85361090 | CN | 0 | 0 | 0 | 0 | 0
Csatlakozóblokk (UL szabvány), 480V AC, 175A, 1->1, 3-pólusú | PDB204-3 | PDB204-3 | PDB204-3 | HHF | 39334 | 39334 | 0% | 98.33 | 98.33 | 051712637794 | db | 1 |  | 0 |  | 1 | 85369010 | MX | 108 | 73 | 54 | 0.27216 | 0.27216
Csatlakozóblokk (UL szabvány), 480V AC, 175A, 1->4, 1-pólusú | PDB220-1 | PDB220-1 | PDB220-1 | HHF | 26682 | 26682 | 0% | 66.7 | 66.7 | 051712637725 | db | 1 |  | 0 |  | 1 | 85369010 | MX | 27 | 73 | 44 | 0.06804 | 0.06804
Csatlakozóblokk (UL szabvány), 480V AC, 175A, 1->4, 3-pólusú | PDB220-3 | PDB220-3 | PDB220-3 | HHF | 57860 | 57860 | 0% | 144.65 | 144.65 | 051712637787 | db | 1 |  | 0 |  | 1 | 85369010 | MX | 108 | 73 | 54 | 0.31752 | 0.31752
Csatlakozóblokk (UL szabvány), 480V AC, 175A, 1->1, 1-pólusú | PDB280-1 | PDB280-1 | PDB280-1 | HHF | 22118 | 22118 | 0% | 55.29 | 55.29 | 051712637749 | db | 1 |  | 0 |  | 1 | 85369010 | MX | 27 | 73 | 44 | 0.06804 | 0.06804
Csatlakozóblokk (UL szabvány), 480V AC, 175A, 1->1, 3-pólusú | PDB280-3 | PDB280-3 | PDB280-3 | HHF | 69863 | 69864 | 0.001431% | 174.66 | 174.66 | 051712637800 | db | 1 |  | 0 |  | 1 | 85369010 | MX | 108 | 73 | 54 | 0.36288 | 0.36288
Csatlakozóblokk (UL szabvány), 480V AC, 175A, 1->6, 1-pólusú | PDB321-1 | PDB321-1 | PDB321-1 | HHF | 82840 | 82840 | 0% | 207.1 | 207.1 | 051712637848 | db | 1 |  | 0 |  | 1 | 85369010 | MX | 50 | 102 | 84 | 0.18144 | 0.18144
Csatlakozóblokk (UL szabvány), 480V AC, 175A, 1->6, 2-pólusú | PDB321-2 | PDB321-2 | PDB321-2 | HHF | 47678 | 47676 | -0.004195% | 119.19 | 119.19 | 051712637855 | db | 1 |  | 0 |  | 1 | 85369010 | MX | 91 | 102 | 84 | 0.47628 | 0.47628
Csatlakozóblokk (UL szabvány), 480V AC, 175A, 1->6, 3-pólusú | PDB321-3 | PDB321-3 | PDB321-3 | HHF | 61771 | 61772 | 0.001619% | 154.43 | 154.43 | 051712637862 | db | 1 |  | 0 |  | 1 | 85369010 | MX | 132 | 102 | 84 | 0.6804 | 0.6804
Csatlakozóblokk (UL szabvány), 480V AC, 310A, 1->6, 1-pólusú | PDB323-1 | PDB323-1 | PDB323-1 | HHF | 37436 | 37436 | 0% | 93.59 | 93.59 | 051712637756 | db | 1 |  | 0 |  | 1 | 85369010 | MX | 50 | 102 | 84 | 0.2268 | 0.2268
Csatlakozóblokk (UL szabvány), 480V AC, 310A, 1->6, 3-pólusú | PDB323-3 | PDB323-3 | PDB323-3 | HHF | 112196 | 112196 | 0% | 280.49 | 280.49 | 051712637817 | db | 1 |  | 0 |  | 1 | 85369010 | MX | 160 | 140 | 94 | 1.2701 | 1.2701
Csatlakozóblokk (UL szabvány), 480V AC, 310A, 1->12, 1-pólusú | PDB370-1 | PDB370-1 | PDB370-1 | HHF | 77627 | 77628 | 0.001288% | 194.07 | 194.07 | 051712637763 | db | 1 |  | 0 |  | 1 | 85369010 | MX | 50 | 102 | 84 | 0.38556 | 0.38556
Csatlakozóblokk (UL szabvány), 480V AC, 310A, 1->12, 3-pólusú | PDB370-3 | PDB370-3 | PDB370-3 | HHF | 125241 | 125240 | -0.0007985% | 313.1 | 313.1 | 051712637824 | db | 1 |  | 0 |  | 1 | 85369010 | MX | 160 | 140 | 94 | 1.4515 | 1.4515
Csatlakozóblokk (UL szabvány), 480V AC, 310A, 1->6, 1-pólusú | PDB371-1 | PDB371-1 | PDB371-1 | HHF | 38677 | 38676 | -0.002586% | 96.69 | 96.69 | 051712637770 | db | 1 |  | 0 |  | 1 | 85369010 | MX | 50 | 102 | 84 | 0.38556 | 0.38556
Csatlakozóblokk (UL szabvány), 480V AC, 310A, 1->6, 3-pólusú | PDB371-3 | PDB371-3 | PDB371-3 | HHF | 116108 | 116108 | 0% | 290.27 | 290.27 | 051712637831 | db | 1 |  | 0 |  | 1 | 85369010 | MX | 160 | 140 | 94 | 1.4062 | 1.4062
Nagy rövidzárlat-ellenállású csatlakozóblokk (UL szabvány), IP20, 600V AC, 175A, 1->1, 1-pólusú | PDBFS204 | PDBFS204 | PDBFS204 | HHF | 24532 | 24532 | 0% | 61.33 | 61.33 | 051712659802 | db | 3 |  | 0 |  | 3 | 85369010 | MX | 26 | 95 | 54 | 0.10569 | 0.10569
Nagy rövidzárlat-ellenállású csatlakozóblokk (UL szabvány), IP20, 600V AC, 175A, 1->4, 1-pólusú | PDBFS220 | PDBFS220 | PDBFS220 | HHF | 37184 | 37184 | 0% | 92.96 | 92.96 | 051712659826 | db | 3 |  | 0 |  | 3 | 85369010 | MX | 26 | 95 | 54 | 0.09072 | 0.09072
Nagy rövidzárlat-ellenállású csatlakozóblokk (UL szabvány), IP20, 600V AC, 310A, 1->1, 1-pólusú | PDBFS303 | PDBFS303 | PDBFS303 | HHF | 75665 | 75664 | -0.001322% | 189.16 | 189.16 | 051712659840 | db | 2 |  | 0 |  | 2 | 85366990 | MX | 39 | 118 | 73 | 0.24948 | 0.24948
Nagy rövidzárlat-ellenállású csatlakozóblokk (UL szabvány), IP20, 600V AC, 380A, 1->6, 1-pólusú | PDBFS330 | PDBFS330 | PDBFS330 | HHF | 93935 | 93936 | 0.001065% | 234.84 | 234.84 | 051712659864 | db | 2 |  | 0 |  | 2 | 85366990 | MX | 39 | 118 | 73 | 0.27216 | 0.27216
Nagy rövidzárlat-ellenállású csatlakozóblokk (UL szabvány), IP20, 600V AC, 570A, 2->12, 1-pólusú | PDBFS377 | PDBFS377 | PDBFS377 | HHF | 87412 | 87412 | 0% | 218.53 | 218.53 | 051712659901 | db | 2 |  | 0 |  | 2 | 85366990 | MX | 47 | 118 | 74 | 0.36288 | 0.36288
Nagy rövidzárlat-ellenállású csatlakozóblokk (UL szabvány), IP20, 600V AC, 620A, 2->2, 1-pólusú | PDBFS500 | PDBFS500 | PDBFS500 | HHF | 168947 | 168948 | 0.0005919% | 422.37 | 422.37 | 051712659888 | db | 1 |  | 0 |  | 1 | 85366990 | MX | 60 | 118 | 66 | 0.43092 | 0.43092
Nagy rövidzárlat-ellenállású csatlakozóblokk (UL szabvány), IP20, 600V AC, 760A, 2->2, 1-pólusú | PDBFS504 | PDBFS504 | PDBFS504 | HHF | 188509 | 188508 | -0.0005305% | 471.27 | 471.27 | 051712659925 | db | 1 |  | 0 |  | 1 | 85369010 | MX | 64 | 114 | 80 | 0.54432 | 0.54432
1 POLE PLASTIC BASE D01 16A | PDD01-1 | PDD01-1 | PDD01-1 | HHF | 3566 | 3566 | 0% | 8.91 | 8.91 | 5027590505239 | db | 15 |  | 0 |  | 15 | 85363010 | SI | 28 | 61 | 72 | 0 | 0
1 POLE PLASTIC BASE D02 63A | PDD02-1 | PDD02-1 | PDD02-1 | HHF | 3977 | 3977 | 0% | 9.94 | 9.94 | 5027590505253 | db | 15 |  | 0 |  | 15 | 85363010 | SI | 85 | 80 | 315 | 0 | 0
3 POLE PLASTIC BASE D02 63A | PDD02-3 | PDD02-3 | PDD02-3 | HHF | 12315 | 12315 | 0% | 30.79 | 30.79 | 5027590505260 | db | 5 |  | 0 |  | 5 | 85363010 | SI | 0 | 0 | 0 | 0.2624 | 0.2624
ÁVK relé (FI-relé) PDIM, In=100A | PDIM-100/4 | 111761 | Y7-111761 | HH5 | 251913 | 251912 | -0.000397% | 629.78 | 629.78 | 4015081113118 | db | 1 |  | 30 | 9007912922285 | 1 | 85362090 | CZ | 70 | 80 | 44 | 0.404 | 0.428
ÁVK relé (FI-relé) PDIM, In=40A | PDIM-40/4 | 111760 | Y7-111760 | HH5 | 214869 | 214868 | -0.0004654% | 537.17 | 537.17 | 4015081113101 | db | 1 |  | 30 | 9007912921776 | 1 | 85362010 | CZ | 70 | 80 | 44 | 0.334 | 0.358
PDU kapcsolt, ATS, 3,8kW, 200-240V, 1-fáz., 2x C20 tápegység, kimenet 8x C13 + 2x C19, 1U | PDUMH20HVATNET | PDUMH20HVATNET | PDUMH20HVATNET | HH0 | 396800 | 408536 | 2.958% | 992 | 1021.34 | 037332151506 | db | 1 |  | 0 |  | 1 | 85371098 | TW | 528 | 137 | 594 | 4.69 | 7.71
PDU kapcsolt, ATS, 7,7kW, 200-240V, 1-fáz., 2x IEC309 32A tápegység, kimenet 16x C13 + 2x C19, 2U | PDUMH32HVATNET | PDUMH32HVATNET | PDUMH32HVATNET | HH0 | 527468 | 543468 | 3.033% | 1318.67 | 1358.67 | 037332186874 | db | 1 |  | 0 |  | 1 | 85371098 | TW | 457 | 198 | 498 | 6.21 | 9.12
PE kapocs P5-125/E, P5-125/EZ, P5-160/E, P5-160/EZ kapcsolókhoz (panelbeépítés) | PE-P5-125/160E | 280973 | Y7-280973 | HH1 | 23170 | 23170 | 0% | 57.93 | 57.93 | 4015082809737 | db | 1 |  | 0 |  | 1 | 85369010 | DE | 130 | 75 | 50 | 0.28 | 0.318
PE kapocs P5-125/Z, P5-160/Z kapcsolókhoz (hátsó szerelés) | PE-P5-125/160Z | 280974 | Y7-280974 | HH1 | 23170 | 23170 | 0% | 57.93 | 57.93 | 4015082809744 | db | 1 |  | 0 |  | 1 | 85369010 | DE | 130 | 75 | 50 | 0.28 | 0.318
PE kapocs P5-250/E, P5-250/EZ, P5-315/E, P5-315/EZ kapcsolókhoz (panelbeépítés) | PE-P5-250/315E | 280975 | Y7-280975 | HH1 | 37243 | 37244 | 0.002685% | 93.11 | 93.11 | 4015082809751 | db | 1 |  | 0 |  | 1 | 85369010 | DE | 130 | 75 | 50 | 0.32 | 0.36
PE kapocs P5-125/Z, P5-160/Z kapcsolókhoz (hátsó szerelés) | PE-P5-250/315Z | 280976 | Y7-280976 | HH1 | 37243 | 37244 | 0.002685% | 93.11 | 93.11 | 4015082809768 | db | 1 |  | 0 |  | 1 | 85369010 | DE | 130 | 75 | 50 | 0.32 | 0.36
Biztosító illesztő adapterbizt.betét holders BC, BM, BG, G típus | PF1-BK | PF1-BK | PF1-BK | HHF | 5115 | 5115 | 0% | 12.79 | 12.79 | 051712414005 | db | 50 |  | 0 |  | 50 | 39269097 | US | 0 | 0 | 0 | 0.001 | 0.001
Áram-védőkapcsoló 6kA, 2P, 16A, 10mA, AC típus | PF6-16/2/001 | 165756 | Y7-165756 | HH5 | 33129 | 33128 | -0.003019% | 82.82 | 82.82 | 4015081622764 | db | 1 |  | 0 |  | 1 | 85362010 | CZ | 35 | 80 | 44 | 0.22 | 0.22
Áram-védőkapcsoló 6kA, 2P, 16A, 10mA, A típus | PF6-16/2/001-A | 165755 | Y7-165755 | HH5 | 33129 | 33128 | -0.003019% | 82.82 | 82.82 | 4015081622757 | db | 1 |  | 0 |  | 1 | 85362010 | RS | 35 | 80 | 44 | 0.22 | 0.22
Áram-védőkapcsoló 6kA, 2P, 16A, 30mA, AC típus | PF6-16/2/003 | 119429 | Y7-119429 | HH5 | 27584 | 27584 | 0% | 68.96 | 68.96 | 4015081175758 | db | 1 |  | 0 |  | 1 | 85362010 | RS | 35 | 80 | 44 | 0.22 | 0.22
Áram-védőkapcsoló 6kA, 2P, 16A, 30mA, A típus | PF6-16/2/003-A | 165757 | Y7-165757 | HH5 | 27584 | 27584 | 0% | 68.96 | 68.96 | 4015081622771 | db | 1 |  | 0 |  | 1 | 85362010 | CZ | 35 | 80 | 44 | 0.22 | 0.22
Áram-védőkapcsoló 6kA, 2P, 25A, 30mA, AC típus | PF6-25/2/003 | 286492 | Y7-286492 | HH5 | 27584 | 27584 | 0% | 68.96 | 68.96 | 4015082864927 | db | 1 |  | 60 | 9007912536994 | 1 | 85362010 | RS | 35 | 80 | 44 | 0.22 | 0.22
Áram-védőkapcsoló 6kA, 2P, 25A, 30mA, A típus | PF6-25/2/003-A | 112921 | Y7-112921 | HH5 | 27584 | 27584 | 0% | 68.96 | 68.96 | 4015081124596 | db | 1 |  | 60 | 9007912936459 | 1 | 85362010 | RS | 35 | 80 | 44 | 0.22 | 0.22
Áram-védőkapcsoló 6kA, 2P, 25A, 30mA, típus G | PF6-25/2/003-G | 165758 | Y7-165758 | HH5 | 31814 | 31814 | 0% | 79.53 | 79.53 | 4015081622788 | db | 1 |  | 0 |  | 1 | 85362010 | CZ | 35 | 80 | 44 | 0.22 | 0.22
Áram-védőkapcsoló 6kA, 2P, 25A, 100mA, AC típus | PF6-25/2/01 | 286493 | Y7-286493 | HH5 | 29101 | 29100 | -0.003436% | 72.75 | 72.75 | 4015082864934 | db | 1 |  | 0 |  | 1 | 85362010 | RS | 35 | 80 | 44 | 0.22 | 0.22
Áram-védőkapcsoló 6kA, 2P, 25A, 100mA, A típus | PF6-25/2/01-A | 112922 | Y7-112922 | HH5 | 29101 | 29100 | -0.003436% | 72.75 | 72.75 | 4015081124602 | db | 1 |  | 0 |  | 1 | 85362010 | RS | 35 | 80 | 44 | 0.22 | 0.22
Áram-védőkapcsoló 6kA, 2P, 25A, 100mA, típus G | PF6-25/2/01-G | 165759 | Y7-165759 | HH5 | 35299 | 35300 | 0.002833% | 88.25 | 88.25 | 4015081622795 | db | 1 |  | 0 |  | 1 | 85362010 | CZ | 35 | 80 | 44 | 0.22 | 0.22
Áram-védőkapcsoló 6kA, 2P, 25A, 300mA, AC típus | PF6-25/2/03 | 286494 | Y7-286494 | HH5 | 24506 | 24506 | 0% | 61.26 | 61.26 | 4015082864941 | db | 1 |  | 60 | 9007912537380 | 1 | 85362010 | RS | 35 | 80 | 44 | 0.22 | 0.22
Áram-védőkapcsoló 6kA, 2P, 25A, 300mA, A típus | PF6-25/2/03-A | 112923 | Y7-112923 | HH5 | 24506 | 24506 | 0% | 61.26 | 61.26 | 4015081124619 | db | 1 |  | 60 | 9007912936473 | 1 | 85362010 | RS | 35 | 80 | 44 | 0.22 | 0.22
Áram-védőkapcsoló 6kA, 2P, 25A, 500mA, AC típus | PF6-25/2/05 | 286495 | Y7-286495 | HH5 | 27708 | 27708 | 0% | 69.27 | 69.27 | 4015082864958 | db | 1 |  | 0 |  | 1 | 85362010 | RS | 35 | 80 | 44 | 0.22 | 0.22
Áram-védőkapcsoló 6kA, 4P, 25A, 30mA, AC típus | PF6-25/4/003 | 286504 | Y7-286504 | HH5 | 32833 | 32832 | -0.003046% | 82.08 | 82.08 | 4015082865047 | db | 1 |  | 30 | 9007912537687 | 1 | 85362010 | RO | 70 | 80 | 44 | 0.32 | 0.32
Áram-védőkapcsoló 6kA, 4P, 25A, 30mA, A típus | PF6-25/4/003-A | 112930 | Y7-112930 | HH5 | 32833 | 32832 | -0.003046% | 82.08 | 82.08 | 4015081124688 | db | 1 |  | 30 | 9007912938842 | 1 | 85362010 | RO | 70 | 80 | 44 | 0.32 | 0.32
Áram-védőkapcsoló 6kA, 4P, 25A, 100mA, AC típus | PF6-25/4/01 | 286505 | Y7-286505 | HH5 | 32211 | 32212 | 0.003105% | 80.53 | 80.53 | 4015082865054 | db | 1 |  | 0 |  | 1 | 85362010 | RS | 70 | 80 | 44 | 0.32 | 0.32
Áram-védőkapcsoló 6kA, 4P, 25A, 100mA, A típus | PF6-25/4/01-A | 112931 | Y7-112931 | HH5 | 32211 | 32212 | 0.003105% | 80.53 | 80.53 | 4015081124695 | db | 1 |  | 0 |  | 1 | 85362010 | RS | 70 | 80 | 44 | 0.32 | 0.32
Áram-védőkapcsoló 6kA, 4P, 25A, 100mA, S típus | PF6-25/4/01-S | 165761 | Y7-165761 | HH5 | 42091 | 42092 | 0.002376% | 105.23 | 105.23 | 4015081622818 | db | 1 |  | 0 |  | 1 | 85362010 | RO | 70 | 80 | 44 | 0.32 | 0.32
Áram-védőkapcsoló 6kA, 4P, 25A, 100mA, S/A típus | PF6-25/4/01-S/A | 165760 | Y7-165760 | HH5 | 42091 | 42092 | 0.002376% | 105.23 | 105.23 | 4015081622801 | db | 1 |  | 0 |  | 1 | 85362010 | RO | 70 | 80 | 44 | 0.32 | 0.32
Áram-védőkapcsoló 6kA, 4P, 25A, 300mA, AC típus | PF6-25/4/03 | 286506 | Y7-286506 | HH5 | 26397 | 26396 | -0.003788% | 65.99 | 65.99 | 4015082865061 | db | 1 |  | 30 | 9007912537731 | 1 | 85362010 | RS | 70 | 80 | 44 | 0.32 | 0.32
Áram-védőkapcsoló 6kA, 4P, 25A, 300mA, A típus | PF6-25/4/03-A | 112932 | Y7-112932 | HH5 | 26397 | 26396 | -0.003788% | 65.99 | 65.99 | 4015081124701 | db | 1 |  | 30 | 9007912938866 | 1 | 85362010 | RS | 70 | 80 | 44 | 0.32 | 0.32
Áram-védőkapcsoló 6kA, 4P, 25A, 300mA, S típus | PF6-25/4/03-S | 165762 | Y7-165762 | HH5 | 43224 | 43224 | 0% | 108.06 | 108.06 | 4015081622825 | db | 1 |  | 0 |  | 1 | 85362010 | RO | 70 | 80 | 44 | 0.32 | 0.32
Áram-védőkapcsoló 6kA, 4P, 25A, 500mA, AC típus | PF6-25/4/05 | 286507 | Y7-286507 | HH5 | 26397 | 26396 | -0.003788% | 65.99 | 65.99 | 4015082865078 | db | 1 |  | 0 |  | 1 | 85362010 | RS | 70 | 80 | 44 | 0.32 | 0.32
Áram-védőkapcsoló 6kA, 4P, 25A, 500mA, A típus | PF6-25/4/05-A | 165763 | Y7-165763 | HH5 | 26397 | 26396 | -0.003788% | 65.99 | 65.99 | 4015081622832 | db | 1 |  | 0 |  | 1 | 85362010 | RO | 70 | 80 | 44 | 0.32 | 0.32
Áram-védőkapcsoló 6kA, 2P, 40A, 30mA, AC típus | PF6-40/2/003 | 286496 | Y7-286496 | HH5 | 27584 | 27584 | 0% | 68.96 | 68.96 | 4015082864965 | db | 1 |  | 60 | 9007912537434 | 1 | 85362010 | RS | 35 | 80 | 44 | 0.22 | 0.22
Áram-védőkapcsoló 6kA, 2P, 40A, 30mA, A típus | PF6-40/2/003-A | 112924 | Y7-112924 | HH5 | 27584 | 27584 | 0% | 68.96 | 68.96 | 4015081124626 | db | 1 |  | 60 | 9007912938781 | 1 | 85362010 | RS | 35 | 80 | 44 | 0.22 | 0.22
Áram-védőkapcsoló 6kA, 2P, 40A, 30mA, típus G | PF6-40/2/003-G | 165764 | Y7-165764 | HH5 | 33321 | 33320 | -0.003001% | 83.3 | 83.3 | 4015081622849 | db | 1 |  | 0 |  | 1 | 85362010 | CZ | 35 | 80 | 44 | 0.22 | 0.22
Áram-védőkapcsoló 6kA, 2P, 40A, 100mA, AC típus | PF6-40/2/01 | 286497 | Y7-286497 | HH5 | 29101 | 29100 | -0.003436% | 72.75 | 72.75 | 4015082864972 | db | 1 |  | 0 |  | 1 | 85362010 | RS | 35 | 80 | 44 | 0.22 | 0.22
Áram-védőkapcsoló 6kA, 2P, 40A, 100mA, A típus | PF6-40/2/01-A | 112925 | Y7-112925 | HH5 | 29101 | 29100 | -0.003436% | 72.75 | 72.75 | 4015081124633 | db | 1 |  | 0 |  | 1 | 85362010 | RS | 35 | 80 | 44 | 0.22 | 0.22
Áram-védőkapcsoló 6kA, 2P, 40A, 100mA, típus G | PF6-40/2/01-G | 165766 | Y7-165766 | HH5 | 37094 | 37094 | 0% | 92.74 | 92.74 | 4015081622863 | db | 1 |  | 0 |  | 1 | 85362010 | CZ | 35 | 80 | 44 | 0.22 | 0.22
Áram-védőkapcsoló 6kA, 2P, 40A, 100mA, G/A típus | PF6-40/2/01-G/A | 165765 | Y7-165765 | HH5 | 37094 | 37094 | 0% | 92.74 | 92.74 | 4015081622856 | db | 1 |  | 0 |  | 1 | 85362010 | CZ | 35 | 80 | 44 | 0.22 | 0.22
Áram-védőkapcsoló 6kA, 2P, 40A, 100mA, S típus | PF6-40/2/01-S | 165768 | Y7-165768 | HH5 | 38113 | 38112 | -0.002624% | 95.28 | 95.28 | 4015081622887 | db | 1 |  | 0 |  | 1 | 85362010 | CZ | 35 | 80 | 44 | 0.22 | 0.22
Áram-védőkapcsoló 6kA, 2P, 40A, 100mA, S/A típus | PF6-40/2/01-S/A | 165767 | Y7-165767 | HH5 | 38113 | 38112 | -0.002624% | 95.28 | 95.28 | 4015081622870 | db | 1 |  | 0 |  | 1 | 85362010 | CZ | 35 | 80 | 44 | 0.22 | 0.22
Áram-védőkapcsoló 6kA, 2P, 40A, 300mA, AC típus | PF6-40/2/03 | 286498 | Y7-286498 | HH5 | 24506 | 24506 | 0% | 61.26 | 61.26 | 4015082864989 | db | 1 |  | 60 | 9007912537496 | 1 | 85362010 | RS | 35 | 80 | 44 | 0.22 | 0.22
Áram-védőkapcsoló 6kA, 2P, 40A, 300mA, A típus | PF6-40/2/03-A | 112926 | Y7-112926 | HH5 | 24506 | 24506 | 0% | 61.26 | 61.26 | 4015081124640 | db | 1 |  | 60 | 9007912938804 | 1 | 85362010 | RS | 35 | 80 | 44 | 0.22 | 0.22
Áram-védőkapcsoló 6kA, 2P, 40A, 300mA, S típus | PF6-40/2/03-S | 165769 | Y7-165769 | HH5 | 37944 | 37944 | 0% | 94.86 | 94.86 | 4015081622894 | db | 1 |  | 0 |  | 1 | 85362010 | CZ | 35 | 80 | 44 | 0.22 | 0.22
Áram-védőkapcsoló 6kA, 2P, 40A, 500mA, AC típus | PF6-40/2/05 | 286499 | Y7-286499 | HH5 | 27708 | 27708 | 0% | 69.27 | 69.27 | 4015082864996 | db | 1 |  | 0 |  | 1 | 85362010 | RS | 35 | 80 | 44 | 0.22 | 0.22
Áram-védőkapcsoló 6kA, 2P, 40A, 500mA, A típus | PF6-40/2/05-A | 165770 | Y7-165770 | HH5 | 27708 | 27708 | 0% | 69.27 | 69.27 | 4015081622900 | db | 1 |  | 0 |  | 1 | 85362010 | CZ | 35 | 80 | 44 | 0.22 | 0.22
Áram-védőkapcsoló 6kA, 4P, 40A, 30mA, AC típus | PF6-40/4/003 | 286508 | Y7-286508 | HH5 | 34052 | 34052 | 0% | 85.13 | 85.13 | 4015082865085 | db | 1 |  | 30 | 9007912537786 | 1 | 85362010 | RO | 70 | 80 | 44 | 0.32 | 0.32
Áram-védőkapcsoló 6kA, 4P, 40A, 30mA, A típus | PF6-40/4/003-A | 112933 | Y7-112933 | HH5 | 34052 | 34052 | 0% | 85.13 | 85.13 | 4015081124718 | db | 1 |  | 30 | 9007912938873 | 1 | 85362010 | RO | 70 | 80 | 44 | 0.32 | 0.32
Áram-védőkapcsoló 6kA, 4P, 40A, 30mA, típus G | PF6-40/4/003-G | 165772 | Y7-165772 | HH5 | 42324 | 42324 | 0% | 105.81 | 105.81 | 4015081622924 | db | 1 |  | 0 |  | 1 | 85362010 | RO | 70 | 80 | 44 | 0.32 | 0.32
Áram-védőkapcsoló 6kA, 4P, 40A, 30mA, G/A típus | PF6-40/4/003-G/A | 165771 | Y7-165771 | HH5 | 42324 | 42324 | 0% | 105.81 | 105.81 | 4015081622917 | db | 1 |  | 0 |  | 1 | 85362010 | RO | 70 | 80 | 44 | 0.32 | 0.32
Áram-védőkapcsoló 6kA, 4P, 40A, 100mA, AC típus | PF6-40/4/01 | 286509 | Y7-286509 | HH5 | 33312 | 33312 | 0% | 83.28 | 83.28 | 4015082865092 | db | 1 |  | 0 |  | 1 | 85362010 | RS | 70 | 80 | 44 | 0.32 | 0.32
Áram-védőkapcsoló 6kA, 4P, 40A, 100mA, A típus | PF6-40/4/01-A | 112934 | Y7-112934 | HH5 | 33312 | 33312 | 0% | 83.28 | 83.28 | 4015081124725 | db | 1 |  | 0 |  | 1 | 85362010 | CZ | 70 | 80 | 44 | 0.32 | 0.32
Áram-védőkapcsoló 6kA, 4P, 40A, 100mA, típus G | PF6-40/4/01-G | 165773 | Y7-165773 | HH5 | 44503 | 44504 | 0.002247% | 111.26 | 111.26 | 4015081622931 | db | 1 |  | 0 |  | 1 | 85362010 | RO | 70 | 80 | 44 | 0.32 | 0.32
Áram-védőkapcsoló 6kA, 4P, 40A, 100mA, S típus | PF6-40/4/01-S | 165775 | Y7-165775 | HH5 | 45321 | 45320 | -0.002206% | 113.3 | 113.3 | 4015081622955 | db | 1 |  | 0 |  | 1 | 85362010 | RO | 70 | 80 | 44 | 0.32 | 0.32
Áram-védőkapcsoló 6kA, 4P, 40A, 100mA, S/A típus | PF6-40/4/01-S/A | 165774 | Y7-165774 | HH5 | 45321 | 45320 | -0.002206% | 113.3 | 113.3 | 4015081622948 | db | 1 |  | 0 |  | 1 | 85362010 | RO | 70 | 80 | 44 | 0.32 | 0.32
Áram-védőkapcsoló 6kA, 4P, 40A, 300mA, AC típus | PF6-40/4/03 | 286510 | Y7-286510 | HH5 | 26397 | 26396 | -0.003788% | 65.99 | 65.99 | 4015082865108 | db | 1 |  | 30 | 9007912537847 | 1 | 85362010 | RS | 70 | 80 | 44 | 0.32 | 0.32
Áram-védőkapcsoló 6kA, 4P, 40A, 300mA, A típus | PF6-40/4/03-A | 112935 | Y7-112935 | HH5 | 26397 | 26396 | -0.003788% | 65.99 | 65.99 | 4015081124732 | db | 1 |  | 30 | 9007912938897 | 1 | 85362010 | RS | 70 | 80 | 44 | 0.32 | 0.32
Áram-védőkapcsoló 6kA, 4P, 40A, 300mA, S típus | PF6-40/4/03-S | 165777 | Y7-165777 | HH5 | 43722 | 43720 | -0.004574% | 109.3 | 109.3 | 4015081622979 | db | 1 |  | 0 |  | 1 | 85362010 | RO | 70 | 80 | 44 | 0.32 | 0.32
Áram-védőkapcsoló 6kA, 4P, 40A, 300mA, S/A típus | PF6-40/4/03-S/A | 165776 | Y7-165776 | HH5 | 43722 | 43720 | -0.004574% | 109.3 | 109.3 | 4015081622962 | db | 1 |  | 0 |  | 1 | 85362010 | RO | 70 | 80 | 44 | 0.32 | 0.32
Áram-védőkapcsoló 6kA, 4P, 40A, 500mA, AC típus | PF6-40/4/05 | 286511 | Y7-286511 | HH5 | 26397 | 26396 | -0.003788% | 65.99 | 65.99 | 4015082865115 | db | 1 |  | 0 |  | 1 | 85362010 | RS | 70 | 80 | 44 | 0.32 | 0.32
Áram-védőkapcsoló 6kA, 4P, 40A, 500mA, A típus | PF6-40/4/05-A | 165778 | Y7-165778 | HH5 | 26397 | 26396 | -0.003788% | 65.99 | 65.99 | 4015081622986 | db | 1 |  | 0 |  | 1 | 85362010 | RO | 70 | 80 | 44 | 0.32 | 0.32
Áram-védőkapcsoló 6kA, 2P, 63A, 30mA, AC típus | PF6-63/2/003 | 286500 | Y7-286500 | HH5 | 30932 | 30932 | 0% | 77.33 | 77.33 | 4015082865009 | db | 1 |  | 0 |  | 1 | 85362010 | RS | 35 | 80 | 44 | 0.22 | 0.22
Áram-védőkapcsoló 6kA, 2P, 63A, 30mA, A típus | PF6-63/2/003-A | 112927 | Y7-112927 | HH5 | 30932 | 30932 | 0% | 77.33 | 77.33 | 4015081124657 | db | 1 |  | 60 | 9007912938811 | 1 | 85362010 | RS | 35 | 80 | 44 | 0.22 | 0.22
Áram-védőkapcsoló 6kA, 2P, 63A, 100mA, AC típus | PF6-63/2/01 | 286501 | Y7-286501 | HH5 | 31924 | 31924 | 0% | 79.81 | 79.81 | 4015082865016 | db | 1 |  | 0 |  | 1 | 85362010 | RS | 35 | 80 | 44 | 0.22 | 0.22
Áram-védőkapcsoló 6kA, 2P, 63A, 100mA, A típus | PF6-63/2/01-A | 112928 | Y7-112928 | HH5 | 31924 | 31924 | 0% | 79.81 | 79.81 | 4015081124664 | db | 1 |  | 0 |  | 1 | 85362010 | RS | 35 | 80 | 44 | 0.22 | 0.22
Áram-védőkapcsoló 6kA, 2P, 63A, 300mA, AC típus | PF6-63/2/03 | 286502 | Y7-286502 | HH5 | 28411 | 28412 | 0.00352% | 71.03 | 71.03 | 4015082865023 | db | 1 |  | 0 |  | 1 | 85362010 | RS | 35 | 80 | 44 | 0.22 | 0.22
Áram-védőkapcsoló 6kA, 2P, 63A, 300mA, A típus | PF6-63/2/03-A | 112929 | Y7-112929 | HH5 | 28411 | 28412 | 0.00352% | 71.03 | 71.03 | 4015081124671 | db | 1 |  | 0 |  | 1 | 85362010 | RS | 35 | 80 | 44 | 0.22 | 0.22
Áram-védőkapcsoló 6kA, 2P, 63A, 500mA, AC típus | PF6-63/2/05 | 286503 | Y7-286503 | HH5 | 30754 | 30754 | 0% | 76.89 | 76.89 | 4015082865030 | db | 1 |  | 0 |  | 1 | 85362010 | RS | 35 | 80 | 44 | 0.22 | 0.22
Áram-védőkapcsoló 6kA, 2P, 63A, 500mA, A típus | PF6-63/2/05-A | 165779 | Y7-165779 | HH5 | 30754 | 30754 | 0% | 76.89 | 76.89 | 4015081622993 | db | 1 |  | 0 |  | 1 | 85362010 | CZ | 35 | 80 | 44 | 0.22 | 0.22
Áram-védőkapcsoló 6kA, 4P, 63A, 30mA, AC típus | PF6-63/4/003 | 286512 | Y7-286512 | HH5 | 36496 | 36496 | 0% | 91.24 | 91.24 | 4015082865122 | db | 1 |  | 30 | 9007912537892 | 1 | 85362010 | RS | 70 | 80 | 44 | 0.32 | 0.32
Áram-védőkapcsoló 6kA, 4P, 63A, 30mA, A típus | PF6-63/4/003-A | 112936 | Y7-112936 | HH5 | 36496 | 36496 | 0% | 91.24 | 91.24 | 4015081124749 | db | 1 |  | 30 | 9007912938903 | 1 | 85362010 | RS | 70 | 80 | 44 | 0.32 | 0.32
Áram-védőkapcsoló 6kA, 4P, 63A, 30mA, típus G | PF6-63/4/003-G | 165781 | Y7-165781 | HH5 | 46919 | 46920 | 0.002131% | 117.3 | 117.3 | 4015081623013 | db | 1 |  | 0 |  | 1 | 85362010 | RO | 70 | 80 | 44 | 0.32 | 0.32
Áram-védőkapcsoló 6kA, 4P, 63A, 30mA, G/A típus | PF6-63/4/003-G/A | 165780 | Y7-165780 | HH5 | 46919 | 46920 | 0.002131% | 117.3 | 117.3 | 4015081623006 | db | 1 |  | 0 |  | 1 | 85362010 | RO | 70 | 80 | 44 | 0.32 | 0.32
Áram-védőkapcsoló 6kA, 4P, 63A, 30mA, R típus | PF6-63/4/003-R | 165782 | Y7-165782 | HH5 | 62011 | 62012 | 0.001613% | 155.03 | 155.03 | 4015081623020 | db | 1 |  | 0 |  | 1 | 85362010 | RO | 70 | 80 | 44 | 0.32 | 0.32
Áram-védőkapcsoló 6kA, 4P, 63A, 100mA, AC típus | PF6-63/4/01 | 286513 | Y7-286513 | HH5 | 33381 | 33380 | -0.002996% | 83.45 | 83.45 | 4015082865139 | db | 1 |  | 0 |  | 1 | 85362010 | RS | 70 | 80 | 44 | 0.32 | 0.32
Áram-védőkapcsoló 6kA, 4P, 63A, 100mA, A típus | PF6-63/4/01-A | 112937 | Y7-112937 | HH5 | 33381 | 33380 | -0.002996% | 83.45 | 83.45 | 4015081124756 | db | 1 |  | 0 |  | 1 | 85362010 | RS | 70 | 80 | 44 | 0.32 | 0.32
Áram-védőkapcsoló 6kA, 4P, 63A, 100mA, típus G | PF6-63/4/01-G | 165784 | Y7-165784 | HH5 | 48641 | 48640 | -0.002056% | 121.6 | 121.6 | 4015081623044 | db | 1 |  | 0 |  | 1 | 85362010 | RO | 70 | 80 | 44 | 0.32 | 0.32
Áram-védőkapcsoló 6kA, 4P, 63A, 100mA, G/A típus | PF6-63/4/01-G/A | 165783 | Y7-165783 | HH5 | 48641 | 48640 | -0.002056% | 121.6 | 121.6 | 4015081623037 | db | 1 |  | 0 |  | 1 | 85362010 | RO | 70 | 80 | 44 | 0.32 | 0.32
Áram-védőkapcsoló 6kA, 4P, 63A, 100mA, S típus | PF6-63/4/01-S | 165786 | Y7-165786 | HH5 | 50053 | 50052 | -0.001998% | 125.13 | 125.13 | 4015081623068 | db | 1 |  | 0 |  | 1 | 85362010 | RO | 70 | 80 | 44 | 0.32 | 0.32
Áram-védőkapcsoló 6kA, 4P, 63A, 100mA, S/A típus | PF6-63/4/01-S/A | 165785 | Y7-165785 | HH5 | 50053 | 50052 | -0.001998% | 125.13 | 125.13 | 4015081623051 | db | 1 |  | 0 |  | 1 | 85362010 | RO | 70 | 80 | 44 | 0.32 | 0.32
Áram-védőkapcsoló 6kA, 4P, 63A, 300mA, AC típus | PF6-63/4/03 | 286514 | Y7-286514 | HH5 | 29553 | 29552 | -0.003384% | 73.88 | 73.88 | 4015082865146 | db | 1 |  | 30 | 9007912537953 | 1 | 85362010 | RS | 70 | 80 | 44 | 0.32 | 0.32
Áram-védőkapcsoló 6kA, 4P, 63A, 300mA, A típus | PF6-63/4/03-A | 112938 | Y7-112938 | HH5 | 29553 | 29552 | -0.003384% | 73.88 | 73.88 | 4015081124763 | db | 1 |  | 30 | 9007912938927 | 1 | 85362010 | RS | 70 | 80 | 44 | 0.32 | 0.32
Áram-védőkapcsoló 6kA, 4P, 63A, 300mA, S típus | PF6-63/4/03-S | 165788 | Y7-165788 | HH5 | 47728 | 47728 | 0% | 119.32 | 119.32 | 4015081623082 | db | 1 |  | 0 |  | 1 | 85362010 | RO | 70 | 80 | 44 | 0.32 | 0.32
Áram-védőkapcsoló 6kA, 4P, 63A, 300mA, S/A típus | PF6-63/4/03-S/A | 165787 | Y7-165787 | HH5 | 47728 | 47728 | 0% | 119.32 | 119.32 | 4015081623075 | db | 1 |  | 0 |  | 1 | 85362010 | RO | 70 | 80 | 44 | 0.32 | 0.32
Áram-védőkapcsoló 6kA, 4P, 63A, 500mA, AC típus | PF6-63/4/05 | 286515 | Y7-286515 | HH5 | 29553 | 29552 | -0.003384% | 73.88 | 73.88 | 4015082865153 | db | 1 |  | 0 |  | 1 | 85362010 | RS | 70 | 80 | 44 | 0.32 | 0.32
Áram-védőkapcsoló 6kA, 4P, 63A, 500mA, A típus | PF6-63/4/05-A | 165789 | Y7-165789 | HH5 | 29553 | 29552 | -0.003384% | 73.88 | 73.88 | 4015081623099 | db | 1 |  | 0 |  | 1 | 85362010 | RO | 70 | 80 | 44 | 0.32 | 0.32
Áram-védőkapcsoló 6kA, 2P, 80A, 30mA, AC típus | PF6-80/2/003 | 165790 | Y7-165790 | HH5 | 34605 | 34604 | -0.00289% | 86.51 | 86.51 | 4015081623105 | db | 1 |  | 0 |  | 1 | 85362090 | CZ | 35 | 80 | 44 | 0.22 | 0.22
Áram-védőkapcsoló 6kA, 2P, 80A, 100mA, AC típus | PF6-80/2/01 | 165791 | Y7-165791 | HH5 | 36605 | 36604 | -0.002732% | 91.51 | 91.51 | 4015081623112 | db | 1 |  | 0 |  | 1 | 85362090 | CZ | 35 | 80 | 44 | 0.22 | 0.22
Áram-védőkapcsoló 6kA, 2P, 80A, 300mA, AC típus | PF6-80/2/03 | 165792 | Y7-165792 | HH5 | 36605 | 36604 | -0.002732% | 91.51 | 91.51 | 4015081623129 | db | 1 |  | 0 |  | 1 | 85362090 | CZ | 35 | 80 | 44 | 0.22 | 0.22
Áram-védőkapcsoló 6kA, 2P, 80A, 500mA, AC típus | PF6-80/2/05 | 165793 | Y7-165793 | HH5 | 36605 | 36604 | -0.002732% | 91.51 | 91.51 | 4015081623136 | db | 1 |  | 0 |  | 1 | 85362090 | CZ | 35 | 80 | 44 | 0.22 | 0.22
Áram-védőkapcsoló 6kA, 4P, 80A, 30mA, AC típus | PF6-80/4/003 | 165795 | Y7-165795 | HH5 | 61842 | 61840 | -0.003234% | 154.6 | 154.6 | 4015081623150 | db | 1 |  | 0 |  | 1 | 85362090 | RO | 70 | 80 | 44 | 0.32 | 0.32
Áram-védőkapcsoló 6kA, 4P, 80A, 30mA, A típus | PF6-80/4/003-A | 165794 | Y7-165794 | HH5 | 61842 | 61840 | -0.003234% | 154.6 | 154.6 | 4015081623143 | db | 1 |  | 0 |  | 1 | 85362090 | RO | 70 | 80 | 44 | 0.32 | 0.32
Áram-védőkapcsoló 6kA, 4P, 80A, 100mA, AC típus | PF6-80/4/01 | 165796 | Y7-165796 | HH5 | 53474 | 53472 | -0.00374% | 133.68 | 133.68 | 4015081623167 | db | 1 |  | 0 |  | 1 | 85362090 | RS | 70 | 80 | 44 | 0.32 | 0.32
Áram-védőkapcsoló 6kA, 4P, 80A, 100mA, S típus | PF6-80/4/01-S | 165797 | Y7-165797 | HH5 | 73183 | 73184 | 0.001366% | 182.96 | 182.96 | 4015081623174 | db | 1 |  | 0 |  | 1 | 85362090 | RO | 70 | 80 | 44 | 0.32 | 0.32
Áram-védőkapcsoló 6kA, 4P, 80A, 300mA, AC típus | PF6-80/4/03 | 165799 | Y7-165799 | HH5 | 51030 | 51032 | 0.003919% | 127.58 | 127.58 | 4015081623198 | db | 1 |  | 0 |  | 1 | 85362090 | RO | 70 | 80 | 44 | 0.32 | 0.32
Áram-védőkapcsoló 6kA, 4P, 80A, 300mA, A típus | PF6-80/4/03-A | 165798 | Y7-165798 | HH5 | 51030 | 51032 | 0.003919% | 127.58 | 127.58 | 4015081623181 | db | 1 |  | 0 |  | 1 | 85362090 | RO | 70 | 80 | 44 | 0.32 | 0.32
Áram-védőkapcsoló 6kA, 4P, 80A, 300mA, S típus | PF6-80/4/03-S | 165801 | Y7-165801 | HH5 | 72599 | 72600 | 0.001377% | 181.5 | 181.5 | 4015081623211 | db | 1 |  | 0 |  | 1 | 85362090 | RO | 70 | 80 | 44 | 0.32 | 0.32
Áram-védőkapcsoló 6kA, 4P, 80A, 300mA, S/A típus | PF6-80/4/03-S/A | 165800 | Y7-165800 | HH5 | 72599 | 72600 | 0.001377% | 181.5 | 181.5 | 4015081623204 | db | 1 |  | 0 |  | 1 | 85362010 | RO | 70 | 80 | 44 | 0.32 | 0.32
Áram-védőkapcsoló 6kA, 4P, 80A, 500mA, AC típus | PF6-80/4/05 | 165802 | Y7-165802 | HH5 | 51030 | 51032 | 0.003919% | 127.58 | 127.58 | 4015081623228 | db | 1 |  | 0 |  | 1 | 85362090 | RO | 70 | 80 | 44 | 0.32 | 0.32
Áram-védőkapcsoló Ir=250A, típus AC, 2-pólusú, Idn=0.03A, In=100A | PF7-100/2/003 | 166797 | Y7-166797 | HH5 | 71813 | 71812 | -0.001393% | 179.53 | 179.53 | 4015081632930 | db | 1 |  | 0 |  | 1 | 85362090 | RS | 35 | 80 | 44 | 0.22 | 0.22
Áram-védőkapcsoló Ir=3kA, típus G/A, 2-pólusú, Idn=0.03A, In=100A | PF7-100/2/003-G/A | 166798 | Y7-166798 | HH5 | 84685 | 84684 | -0.001181% | 211.71 | 211.71 | 4015081632947 | db | 1 |  | 0 |  | 1 | 85362090 | RS | 35 | 80 | 44 | 0.22 | 0.22
Áram-védőkapcsoló Ir=250A, típus AC, 2-pólusú, Idn=0.10A, In=100A | PF7-100/2/01 | 166799 | Y7-166799 | HH5 | 77450 | 77448 | -0.002582% | 193.62 | 193.62 | 4015081632954 | db | 1 |  | 0 |  | 1 | 85362090 | CZ | 35 | 80 | 44 | 0.22 | 0.22
Áram-védőkapcsoló Ir=250A, típus A, 2-pólusú, Idn=0.10A, In=100A | PF7-100/2/01-A | 166820 | Y7-166820 | HH5 | 77450 | 77448 | -0.002582% | 193.62 | 193.62 | 4015081632961 | db | 1 |  | 0 |  | 1 | 85362090 | RS | 35 | 80 | 44 | 0.22 | 0.22
Áram-védőkapcsoló Ir=3kA, típus G, 2-pólusú, Idn=0.10A, In=100A | PF7-100/2/01-G | 166821 | Y7-166821 | HH5 | 83411 | 83412 | 0.001199% | 208.53 | 208.53 | 4015081632978 | db | 1 |  | 0 |  | 1 | 85362090 | CZ | 35 | 80 | 44 | 0.22 | 0.22
Áram-védőkapcsoló Ir=250A, típus AC, 2-pólusú, Idn=0.30A, In=100A | PF7-100/2/03 | 166822 | Y7-166822 | HH5 | 72768 | 72768 | 0% | 181.92 | 181.92 | 4015081632985 | db | 1 |  | 0 |  | 1 | 85362090 | CZ | 35 | 80 | 44 | 0.22 | 0.22
Áram-védőkapcsoló Ir=250A, típus A, 2-pólusú, Idn=0.30A, In=100A | PF7-100/2/03-A | 166823 | Y7-166823 | HH5 | 72768 | 72768 | 0% | 181.92 | 181.92 | 4015081632992 | db | 1 |  | 0 |  | 1 | 85362090 | CZ | 35 | 80 | 44 | 0.22 | 0.22
Áram-védőkapcsoló Ir=250A, típus AC, 4-pólusú, Idn=0.03A, In=100A | PF7-100/4/003 | 102925 | Y7-102925 | HH5 | 98959 | 98960 | 0.001011% | 247.4 | 247.4 | 4015081027705 | db | 1 |  | 30 | 9007912705345 | 1 | 85362090 | RO | 70 | 80 | 44 | 0.32 | 0.32
Áram-védőkapcsoló Ir=250A, típus A, 4-pólusú, Idn=0.03A, In=100A | PF7-100/4/003-A | 102929 | Y7-102929 | HH5 | 98959 | 98960 | 0.001011% | 247.4 | 247.4 | 4015081027743 | db | 1 |  | 30 | 9007912705987 | 1 | 85362090 | RO | 70 | 80 | 44 | 0.32 | 0.32
Áram-védőkapcsoló Ir=3kA, típus G, 4-pólusú, Idn=0.03A, In=100A | PF7-100/4/003-G | 166824 | Y7-166824 | HH5 | 105299 | 105300 | 0.0009497% | 263.25 | 263.25 | 4015081633104 | db | 1 |  | 0 |  | 1 | 85362090 | RO | 70 | 80 | 44 | 0.32 | 0.32
Áram-védőkapcsoló Ir=3kA, típus G/A, 4-pólusú, Idn=0.03A, In=100A | PF7-100/4/003-G/A | 102934 | Y7-102934 | HH5 | 105299 | 105300 | 0.0009497% | 263.25 | 263.25 | 4015081027798 | db | 1 |  | 30 | 9007912706038 | 1 | 85362090 | RO | 70 | 80 | 44 | 0.32 | 0.32
Áram-védőkapcsoló Ir=3kA, AC, 4-pólusú, röntgenre, Idn=0.03A, In=100A | PF7-100/4/003-R | 102935 | Y7-102935 | HH5 | 105299 | 105300 | 0.0009497% | 263.25 | 263.25 | 4015081027804 | db | 1 |  | 30 | 9007912706045 | 1 | 85362010 | RO | 70 | 80 | 44 | 0.32 | 0.32
Áram-védőkapcsoló Ir=250A, típus AC, 4-pólusú, Idn=0.10A, In=100A | PF7-100/4/01 | 102926 | Y7-102926 | HH5 | 91043 | 91044 | 0.001098% | 227.61 | 227.61 | 4015081027712 | db | 1 |  | 30 | 9007912705352 | 1 | 85362090 | RO | 70 | 80 | 44 | 0.32 | 0.32
Áram-védőkapcsoló Ir=250A, típus A, 4-pólusú, Idn=0.10A, In=100A | PF7-100/4/01-A | 102930 | Y7-102930 | HH5 | 91043 | 91044 | 0.001098% | 227.61 | 227.61 | 4015081027750 | db | 1 |  | 30 | 9007912705994 | 1 | 85362090 | RO | 70 | 80 | 44 | 0.32 | 0.32
Áram-védőkapcsoló Ir=250A, típus AC, 4-pólusú, Idn=0.30A, In=100A | PF7-100/4/03 | 102927 | Y7-102927 | HH5 | 104043 | 104044 | 0.0009611% | 260.11 | 260.11 | 4015081027729 | db | 1 |  | 30 | 9007912705369 | 1 | 85362090 | RO | 70 | 80 | 44 | 0.32 | 0.32
Áram-védőkapcsoló Ir=250A, típus A, 4-pólusú, Idn=0.30A, In=100A | PF7-100/4/03-A | 102931 | Y7-102931 | HH5 | 104043 | 104044 | 0.0009611% | 260.11 | 260.11 | 4015081027767 | db | 1 |  | 30 | 9007912706007 | 1 | 85362090 | RO | 70 | 80 | 44 | 0.32 | 0.32
Áram-védőkapcsoló Ir=3kA, típus G, 4-pólusú, Idn=0.03A, In=100A | PF7-100/4/03-G | 166825 | Y7-166825 | HH5 | 108725 | 108724 | -0.0009198% | 271.81 | 271.81 | 4015081633111 | db | 1 |  | 0 |  | 1 | 85362090 | RO | 70 | 80 | 44 | 0.32 | 0.32
Áram-védőkapcsoló Ir=3kA, típus G/A, 4-pólusú, Idn=0.30A, In=100A | PF7-100/4/03-G/A | 102933 | Y7-102933 | HH5 | 108725 | 108724 | -0.0009198% | 271.81 | 271.81 | 4015081027781 | db | 1 |  | 30 | 9007912706021 | 1 | 85362090 | CZ | 70 | 80 | 44 | 0.32 | 0.32
Áram-védőkapcsoló Ir=5kA, típus S/A, 4-pólusú, Idn=0.30A, In=100A | PF7-100/4/03-S/A | 292494 | Y7-292494 | HH5 | 110794 | 110792 | -0.001805% | 276.98 | 276.98 | 4015082924942 | db | 1 |  | 30 | 9007912617204 | 1 | 85362090 | RO | 70 | 80 | 44 | 0.32 | 0.32
Áram-védőkapcsoló Ir=250A, típus AC, 4-pólusú, Idn=0.50A, In=100A | PF7-100/4/05 | 102928 | Y7-102928 | HH5 | 104043 | 104044 | 0.0009611% | 260.11 | 260.11 | 4015081027736 | db | 1 |  | 30 | 9007912705376 | 1 | 85362090 | RO | 70 | 80 | 44 | 0.32 | 0.32
Áram-védőkapcsoló Ir=250A, típus A, 4-pólusú, Idn=0.50A, In=100A | PF7-100/4/05-A | 102932 | Y7-102932 | HH5 | 104043 | 104044 | 0.0009611% | 260.11 | 260.11 | 4015081027774 | db | 1 |  | 30 | 9007912706014 | 1 | 85362090 | RO | 70 | 80 | 44 | 0.32 | 0.32
Áram-védőkapcsoló Ir=250A, típus AC, 2-pólusú, Idn=0.01A, In=16A | PF7-16/2/001 | 165803 | Y7-165803 | HH5 | 37811 | 37812 | 0.002645% | 94.53 | 94.53 | 4015081623235 | db | 1 |  | 0 |  | 1 | 85362010 | RS | 35 | 80 | 44 | 0.22 | 0.22
Áram-védőkapcsoló Ir=250A, típus A, 2-pólusú, Idn=0.01A, In=16A | PF7-16/2/001-A | 263598 | Y7-263598 | HH5 | 37811 | 37812 | 0.002645% | 94.53 | 94.53 | 4015082635985 | db | 1 |  | 60 | 9007912272090 | 1 | 85362010 | RS | 35 | 80 | 44 | 0.22 | 0.22
Áram-védőkapcsoló Ir=250A, típus A, 2-pólusú, Idn=0.03A, In=16A | PF7-16/2/003-A | 165804 | Y7-165804 | HH5 | 33824 | 33824 | 0% | 84.56 | 84.56 | 4015081623242 | db | 1 |  | 0 |  | 1 | 85362010 | RS | 35 | 80 | 44 | 0.22 | 0.22
Áram-védőkapcsoló Ir=250A, típus AC, 2-pólusú, Idn=0.03A, In=25A | PF7-25/2/003 | 263577 | Y7-263577 | HH5 | 29822 | 29822 | 0% | 74.56 | 74.56 | 4015082635770 | db | 1 |  | 60 | 9007912272021 | 1 | 85362010 | RS | 35 | 80 | 44 | 0.22 | 0.22
Áram-védőkapcsoló Ir=250A, típus A, 2-pólusú, Idn=0.03A, In=25A | PF7-25/2/003-A | 263599 | Y7-263599 | HH5 | 29822 | 29822 | 0% | 74.56 | 74.56 | 4015082635992 | db | 1 |  | 60 | 9007912272106 | 1 | 85362010 | RS | 35 | 80 | 44 | 0.22 | 0.22
Áram-védőkapcsoló Ir=3kA, típus G, 2-pólusú, Idn=0.03A, In=25A | PF7-25/2/003-G | 263619 | Y7-263619 | HH5 | 35651 | 35652 | 0.002805% | 89.13 | 89.13 | 4015082636197 | db | 1 |  | 60 | 9007912272199 | 1 | 85362010 | RS | 35 | 80 | 44 | 0.22 | 0.22
Áram-védőkapcsoló Ir=250A, típus AC, 2-pólusú, Idn=0.10A, In=25A | PF7-25/2/01 | 263578 | Y7-263578 | HH5 | 34810 | 34810 | 0% | 87.03 | 87.03 | 4015082635787 | db | 1 |  | 60 | 9007912272038 | 1 | 85362010 | RS | 35 | 80 | 44 | 0.22 | 0.22
Áram-védőkapcsoló Ir=250A, típus A, 2-pólusú, Idn=0.10A, In=25A | PF7-25/2/01-A | 263600 | Y7-263600 | HH5 | 34810 | 34810 | 0% | 87.03 | 87.03 | 4015082636005 | db | 1 |  | 60 | 9007912272113 | 1 | 85362010 | RS | 35 | 80 | 44 | 0.22 | 0.22
Áram-védőkapcsoló Ir=3kA, típus G, 2-pólusú, Idn=0.10A, In=25A | PF7-25/2/01-G | 263620 | Y7-263620 | HH5 | 37044 | 37044 | 0% | 92.61 | 92.61 | 4015082636203 | db | 1 |  | 60 | 9007912272205 | 1 | 85362010 | RS | 35 | 80 | 44 | 0.22 | 0.22
Áram-védőkapcsoló Ir=250A, típus AC, 2-pólusú, Idn=0.3A, In=25A | PF7-25/2/03 | 165805 | Y7-165805 | HH5 | 30617 | 30616 | -0.003266% | 76.54 | 76.54 | 4015081623259 | db | 1 |  | 60 | 9008790449093 | 1 | 85362010 | RS | 35 | 80 | 44 | 0.22 | 0.22
Áram-védőkapcsoló Ir=250A, típus A, 2-pólusú, Idn=0.30A, In=25A | PF7-25/2/03-A | 263601 | Y7-263601 | HH5 | 30617 | 30616 | -0.003266% | 76.54 | 76.54 | 4015082636012 | db | 1 |  | 60 | 9007912272120 | 1 | 85362010 | RS | 35 | 80 | 44 | 0.22 | 0.22
Áram-védőkapcsoló Ir=250A, típus AC, 2-pólusú, Idn=0.5A, In=25A | PF7-25/2/05 | 165806 | Y7-165806 | HH5 | 30617 | 30616 | -0.003266% | 76.54 | 76.54 | 4015081623266 | db | 1 |  | 60 | 4015081623266 | 1 | 85362010 | RS | 35 | 80 | 44 | 0.22 | 0.22
Áram-védőkapcsoló Ir=250A, típus AC, 4-pólusú, Idn=0.03A, In=25A | PF7-25/4/003 | 263584 | Y7-263584 | HH5 | 36665 | 36664 | -0.002727% | 91.66 | 91.66 | 4015082635848 | db | 1 |  | 30 | 9007912272274 | 1 | 85362010 | RO | 70 | 80 | 44 | 0.32 | 0.32
Áram-védőkapcsoló Ir=250A, típus A, 4-pólusú, Idn=0.03A, In=25A | PF7-25/4/003-A | 263608 | Y7-263608 | HH5 | 36665 | 36664 | -0.002727% | 91.66 | 91.66 | 4015082636081 | db | 1 |  | 30 | 9007912272410 | 1 | 85362010 | RO | 70 | 80 | 44 | 0.32 | 0.32
Áram-védőkapcsoló Ir=250A, típus AC, 4-pólusú, Idn=0.10A, In=25A | PF7-25/4/01 | 263585 | Y7-263585 | HH5 | 38464 | 38464 | 0% | 96.16 | 96.16 | 4015082635855 | db | 1 |  | 30 | 9007912272281 | 1 | 85362010 | RO | 70 | 80 | 44 | 0.32 | 0.32
Áram-védőkapcsoló Ir=250A, típus A, 4-pólusú, Idn=0.10A, In=25A | PF7-25/4/01-A | 263609 | Y7-263609 | HH5 | 38464 | 38464 | 0% | 96.16 | 96.16 | 4015082636098 | db | 1 |  | 30 | 9007912272427 | 1 | 85362010 | RO | 70 | 80 | 44 | 0.32 | 0.32
Áram-védőkapcsoló Ir=5kA, típus S/A, 4-pólusú, Idn=0.10A, In=25A | PF7-25/4/01-S/A | 263631 | Y7-263631 | HH5 | 44635 | 44636 | 0.00224% | 111.59 | 111.59 | 4015082636319 | db | 1 |  | 30 | 9007912272588 | 1 | 85362010 | RO | 70 | 80 | 44 | 0.32 | 0.32
Áram-védőkapcsoló Ir=250A, típus AC, 4-pólusú, Idn=0.3A, In=25A | PF7-25/4/03 | 165808 | Y7-165808 | HH5 | 38464 | 38464 | 0% | 96.16 | 96.16 | 4015081623280 | db | 1 |  | 30 | 9008790449123 | 1 | 85362010 | RO | 70 | 80 | 44 | 0.32 | 0.32
Áram-védőkapcsoló Ir=250A, típus A, 4-pólusú, Idn=0.30A, In=25A | PF7-25/4/03-A | 263610 | Y7-263610 | HH5 | 38464 | 38464 | 0% | 96.16 | 96.16 | 4015082636104 | db | 1 |  | 30 | 9007912272434 | 1 | 85362010 | RO | 70 | 80 | 44 | 0.32 | 0.32
Áram-védőkapcsoló, Ir=5kA, típus S, 4-pólusú, Idn=0.30A, In=25A | PF7-25/4/03-S | 165809 | Y7-165809 | HH5 | 45092 | 45092 | 0% | 112.73 | 112.73 | 4015081623297 | db | 1 |  | 0 |  | 1 | 85362010 | RO | 70 | 80 | 44 | 0.32 | 0.32
Áram-védőkapcsoló Ir=250A, típus AC, 4-pólusú, Idn=0.5A, In=25A | PF7-25/4/05 | 165811 | Y7-165811 | HH5 | 38464 | 38464 | 0% | 96.16 | 96.16 | 4015081623310 | db | 1 |  | 30 | 4015081623310 | 1 | 85362010 | RO | 70 | 80 | 44 | 0.32 | 0.32
Áram-védőkapcsoló Ir=250A, típus A, 4-pólusú, Idn=0.50A, In=25A | PF7-25/4/05-A | 165810 | Y7-165810 | HH5 | 38464 | 38464 | 0% | 96.16 | 96.16 | 4015081623303 | db | 1 |  | 30 | 9008790449147 | 1 | 85362010 | RO | 70 | 80 | 44 | 0.32 | 0.32
Áram-védőkapcsoló Ir=250A, típus AC, 2-pólusú, Idn=0.03A, In=40A | PF7-40/2/003 | 263579 | Y7-263579 | HH5 | 30992 | 30992 | 0% | 77.48 | 77.48 | 4015082635794 | db | 1 |  | 60 | 9007912272045 | 1 | 85362010 | RS | 35 | 80 | 44 | 0.22 | 0.22
Áram-védőkapcsoló Ir=250A, típus A, 2-pólusú, Idn=0.03A, In=40A | PF7-40/2/003-A | 263602 | Y7-263602 | HH5 | 30992 | 30992 | 0% | 77.48 | 77.48 | 4015082636029 | db | 1 |  | 60 | 9007912272137 | 1 | 85362010 | RS | 35 | 80 | 44 | 0.22 | 0.22
Áram-védőkapcsoló Ir=3kA, típus G, 2-pólusú, Idn=0.03A, In=40A | PF7-40/2/003-G | 263621 | Y7-263621 | HH5 | 39479 | 39480 | 0.002533% | 98.7 | 98.7 | 4015082636210 | db | 1 |  | 60 | 9007912272212 | 1 | 85362010 | RS | 35 | 80 | 44 | 0.22 | 0.22
Áram-védőkapcsoló Ir=3kA, típus G/A, 2-pólusú, Idn=0.03A, In=40A | PF7-40/2/003-G/A | 166826 | Y7-166826 | HH5 | 39479 | 39480 | 0.002533% | 98.7 | 98.7 | 4015081633128 | db | 1 |  | 0 |  | 1 | 85362010 | RS | 35 | 80 | 44 | 0.22 | 0.22
Áram-védőkapcsoló Ir=250A, típus AC, 2-pólusú, Idn=0.10A, In=40A | PF7-40/2/01 | 263580 | Y7-263580 | HH5 | 35925 | 35924 | -0.002784% | 89.81 | 89.81 | 4015082635800 | db | 1 |  | 60 | 9007912272052 | 1 | 85362010 | RS | 35 | 80 | 44 | 0.22 | 0.22
Áram-védőkapcsoló Ir=250A, típus A, 2-pólusú, Idn=0.10A, In=40A | PF7-40/2/01-A | 263603 | Y7-263603 | HH5 | 35925 | 35924 | -0.002784% | 89.81 | 89.81 | 4015082636036 | db | 1 |  | 60 | 9007912272144 | 1 | 85362010 | RS | 35 | 80 | 44 | 0.22 | 0.22
Áram-védőkapcsoló Ir=3kA, típus G, 2-pólusú, Idn=0.10A, In=40A | PF7-40/2/01-G | 263622 | Y7-263622 | HH5 | 41032 | 41032 | 0% | 102.58 | 102.58 | 4015082636227 | db | 1 |  | 60 | 9007912272229 | 1 | 85362010 | RS | 35 | 80 | 44 | 0.22 | 0.22
Áram-védőkapcsoló, Ir=5kA, típus S, 2-pólusú, Idn=0.10A, In=40A | PF7-40/2/01-S | 263629 | Y7-263629 | HH5 | 42265 | 42264 | -0.002366% | 105.66 | 105.66 | 4015082636296 | db | 1 |  | 60 | 9007912272236 | 1 | 85362010 | RS | 35 | 80 | 44 | 0.22 | 0.22
Áram-védőkapcsoló Ir=250A, típus AC, 2-pólusú, Idn=0.3A, In=40A | PF7-40/2/03 | 165814 | Y7-165814 | HH5 | 35925 | 35924 | -0.002784% | 89.81 | 89.81 | 4015081623341 | db | 1 |  | 60 | 9008790449185 | 1 | 85362010 | RS | 35 | 80 | 44 | 0.22 | 0.22
Áram-védőkapcsoló Ir=250A, típus A, 2-pólusú, Idn=0.30A, In=40A | PF7-40/2/03-A | 263604 | Y7-263604 | HH5 | 35925 | 35924 | -0.002784% | 89.81 | 89.81 | 4015082636043 | db | 1 |  | 60 | 9007912272151 | 1 | 85362010 | RS | 35 | 80 | 44 | 0.22 | 0.22
Áram-védőkapcsoló, Ir=5kA, típus S, 2-pólusú, Idn=0.30A, In=40A | PF7-40/2/03-S | 263630 | Y7-263630 | HH5 | 42265 | 42264 | -0.002366% | 105.66 | 105.66 | 4015082636302 | db | 1 |  | 60 | 9007912272243 | 1 | 85362010 | RS | 35 | 80 | 44 | 0.22 | 0.22
Áram-védőkapcsoló Ir=250A, típus AC, 2-pólusú, Idn=0.5A, In=40A | PF7-40/2/05 | 165816 | Y7-165816 | HH5 | 35925 | 35924 | -0.002784% | 89.81 | 89.81 | 4015081623365 | db | 1 |  | 60 | 4015081623365 | 1 | 85362010 | RS | 35 | 80 | 44 | 0.22 | 0.22
Áram-védőkapcsoló Ir=250A, típus A, 2-pólusú, Idn=0.50A, In=40A | PF7-40/2/05-A | 165815 | Y7-165815 | HH5 | 35925 | 35924 | -0.002784% | 89.81 | 89.81 | 4015081623358 | db | 1 |  | 60 | 9008790449192 | 1 | 85362010 | CZ | 35 | 80 | 44 | 0.22 | 0.22
Áram-védőkapcsoló Ir=250A, típus AC, 4-pólusú, Idn=0.03A, In=40A | PF7-40/4/003 | 263586 | Y7-263586 | HH5 | 38154 | 38154 | 0% | 95.38 | 95.38 | 4015082635862 | db | 1 |  | 30 | 9007912272298 | 1 | 85362010 | RO | 70 | 80 | 44 | 0.32 | 0.32
Áram-védőkapcsoló Ir=250A, típus A, 4-pólusú, Idn=0.03A, In=40A | PF7-40/4/003-A | 263611 | Y7-263611 | HH5 | 38154 | 38154 | 0% | 95.38 | 95.38 | 4015082636111 | db | 1 |  | 30 | 9007912272441 | 1 | 85362010 | RO | 70 | 80 | 44 | 0.32 | 0.32
Áram-védőkapcsoló Ir=3kA, típus G, 4-pólusú, Idn=0.03A, In=40A | PF7-40/4/003-G | 263623 | Y7-263623 | HH5 | 51450 | 51452 | 0.003887% | 128.63 | 128.63 | 4015082636234 | db | 1 |  | 30 | 9007912272526 | 1 | 85362010 | RO | 70 | 80 | 44 | 0.32 | 0.32
Áram-védőkapcsoló Ir=3kA, típus G/A, 4-pólusú, Idn=0.03A, In=40A | PF7-40/4/003-G/A | 165817 | Y7-165817 | HH5 | 51450 | 51452 | 0.003887% | 128.63 | 128.63 | 4015081623372 | db | 1 |  | 30 | 9008790449215 | 1 | 85362010 | RO | 70 | 80 | 44 | 0.32 | 0.32
Áram-védőkapcsoló Ir=250A, típus AC, 4-pólusú, Idn=0.10A, In=40A | PF7-40/4/01 | 263587 | Y7-263587 | HH5 | 39771 | 39772 | 0.002514% | 99.43 | 99.43 | 4015082635879 | db | 1 |  | 30 | 9007912272304 | 1 | 85362010 | RO | 70 | 80 | 44 | 0.32 | 0.32
Áram-védőkapcsoló Ir=250A, típus A, 4-pólusú, Idn=0.10A, In=40A | PF7-40/4/01-A | 263612 | Y7-263612 | HH5 | 39771 | 39772 | 0.002514% | 99.43 | 99.43 | 4015082636128 | db | 1 |  | 30 | 9007912272458 | 1 | 85362010 | RO | 70 | 80 | 44 | 0.32 | 0.32
Áram-védőkapcsoló Ir=3kA, típus G, 4-pólusú, Idn=0.10A, In=40A | PF7-40/4/01-G | 263624 | Y7-263624 | HH5 | 48938 | 48940 | 0.004087% | 122.35 | 122.35 | 4015082636241 | db | 1 |  | 30 | 9007912272533 | 1 | 85362010 | RO | 70 | 80 | 44 | 0.32 | 0.32
Áram-védőkapcsoló Ir=5kA, típus S/A, 4-pólusú, Idn=0.10A, In=40A | PF7-40/4/01-S/A | 263632 | Y7-263632 | HH5 | 49824 | 49824 | 0% | 124.56 | 124.56 | 4015082636326 | db | 1 |  | 30 | 9007912272595 | 1 | 85362010 | RO | 70 | 80 | 44 | 0.32 | 0.32
Áram-védőkapcsoló Ir=250A, típus AC, 4-pólusú, Idn=0.30A, In=40A | PF7-40/4/03 | 263588 | Y7-263588 | HH5 | 39771 | 39772 | 0.002514% | 99.43 | 99.43 | 4015082635886 | db | 1 |  | 30 | 9007912272311 | 1 | 85362010 | RO | 70 | 80 | 44 | 0.32 | 0.32
Áram-védőkapcsoló Ir=250A, típus A, 4-pólusú, Idn=0.30A, In=40A | PF7-40/4/03-A | 263613 | Y7-263613 | HH5 | 39771 | 39772 | 0.002514% | 99.43 | 99.43 | 4015082636135 | db | 1 |  | 30 | 9007912272465 | 1 | 85362010 | RO | 70 | 80 | 44 | 0.32 | 0.32
Áram-védőkapcsoló Ir=5kA, típus S/A, 4-pólusú, Idn=0.30A, In=40A | PF7-40/4/03-S/A | 263633 | Y7-263633 | HH5 | 49358 | 49360 | 0.004052% | 123.4 | 123.4 | 4015082636333 | db | 1 |  | 30 | 9007912272601 | 1 | 85362010 | RO | 70 | 80 | 44 | 0.32 | 0.32
Áram-védőkapcsoló Ir=250A, típus AC, 4-pólusú, Idn=0.50A, In=40A | PF7-40/4/05 | 263589 | Y7-263589 | HH5 | 39771 | 39772 | 0.002514% | 99.43 | 99.43 | 4015082635893 | db | 1 |  | 30 | 9007912272328 | 1 | 85362010 | RO | 70 | 80 | 44 | 0.32 | 0.32
Áram-védőkapcsoló Ir=250A, típus A, 4-pólusú, Idn=0.50A, In=40A | PF7-40/4/05-A | 165820 | Y7-165820 | HH5 | 39771 | 39772 | 0.002514% | 99.43 | 99.43 | 4015081623402 | db | 1 |  | 30 | 9008790449246 | 1 | 85362010 | CZ | 70 | 80 | 44 | 0.32 | 0.32
Áram-védőkapcsoló Ir=250A, típus AC, 2-pólusú, Idn=0.03A, In=63A | PF7-63/2/003 | 263581 | Y7-263581 | HH5 | 33435 | 33436 | 0.002991% | 83.59 | 83.59 | 4015082635817 | db | 1 |  | 60 | 9007912272069 | 1 | 85362010 | RS | 35 | 80 | 44 | 0.22 | 0.22
Áram-védőkapcsoló Ir=250A, típus A, 2-pólusú, Idn=0.03A, In=63A | PF7-63/2/003-A | 263605 | Y7-263605 | HH5 | 33435 | 33436 | 0.002991% | 83.59 | 83.59 | 4015082636050 | db | 1 |  | 60 | 9007912272168 | 1 | 85362010 | RS | 35 | 80 | 44 | 0.22 | 0.22
Áram-védőkapcsoló Ir=3kA, típus G/A, 2-pólusú, Idn=0.03A, In=63A | PF7-63/2/003-G/A | 166827 | Y7-166827 | HH5 | 49349 | 49348 | -0.002026% | 123.37 | 123.37 | 4015081633135 | db | 1 |  | 0 |  | 1 | 85362010 | RS | 35 | 80 | 44 | 0.22 | 0.22
Áram-védőkapcsoló Ir=250A, típus AC, 2-pólusú, Idn=0.10A, In=63A | PF7-63/2/01 | 263582 | Y7-263582 | HH5 | 38410 | 38410 | 0% | 96.02 | 96.02 | 4015082635824 | db | 1 |  | 60 | 9007912272076 | 1 | 85362010 | RS | 35 | 80 | 44 | 0.22 | 0.22
Áram-védőkapcsoló Ir=250A, típus A, 2-pólusú, Idn=0.10A, In=63A | PF7-63/2/01-A | 263606 | Y7-263606 | HH5 | 38410 | 38410 | 0% | 96.02 | 96.02 | 4015082636067 | db | 1 |  | 60 | 9007912272175 | 1 | 85362010 | RS | 35 | 80 | 44 | 0.22 | 0.22
Áram-védőkapcsoló Ir=250A, típus AC, 2-pólusú, Idn=0.30A, In=63A | PF7-63/2/03 | 263583 | Y7-263583 | HH5 | 38410 | 38410 | 0% | 96.02 | 96.02 | 4015082635831 | db | 1 |  | 60 | 9007912272083 | 1 | 85362010 | RS | 35 | 80 | 44 | 0.22 | 0.22
Áram-védőkapcsoló Ir=250A, típus A, 2-pólusú, Idn=0.30A, In=63A | PF7-63/2/03-A | 263607 | Y7-263607 | HH5 | 38410 | 38410 | 0% | 96.02 | 96.02 | 4015082636074 | db | 1 |  | 60 | 9007912272182 | 1 | 85362010 | RS | 35 | 80 | 44 | 0.22 | 0.22
Áram-védőkapcsoló Ir=250A, típus AC, 2-pólusú, Idn=0.50A, In=63A | PF7-63/2/05 | 165822 | Y7-165822 | HH5 | 38410 | 38410 | 0% | 96.02 | 96.02 | 4015081623426 | db | 1 |  | 0 |  | 1 | 85362010 | CZ | 35 | 80 | 44 | 0.22 | 0.22
Áram-védőkapcsoló Ir=250A, típus A, 2-pólusú, Idn=0.50A, In=63A | PF7-63/2/05-A | 165821 | Y7-165821 | HH5 | 38410 | 38410 | 0% | 96.02 | 96.02 | 4015081623419 | db | 1 |  | 60 | 9008790449253 | 1 | 85362010 | CZ | 35 | 80 | 44 | 0.22 | 0.22
Áram-védőkapcsoló Ir=250A, típus AC, 4-pólusú, Idn=0.03A, In=63A | PF7-63/4/003 | 263590 | Y7-263590 | HH5 | 41616 | 41616 | 0% | 104.04 | 104.04 | 4015082635909 | db | 1 |  | 30 | 9007912272335 | 1 | 85362010 | RO | 70 | 80 | 44 | 0.32 | 0.32
Áram-védőkapcsoló Ir=250A, típus A, 4-pólusú, Idn=0.03A, In=63A | PF7-63/4/003-A | 263614 | Y7-263614 | HH5 | 41616 | 41616 | 0% | 104.04 | 104.04 | 4015082636142 | db | 1 |  | 30 | 9007912272472 | 1 | 85362010 | RO | 70 | 80 | 44 | 0.32 | 0.32
Áram-védőkapcsoló Ir=3kA, típus G, 4-pólusú, Idn=0.03A, In=63A | PF7-63/4/003-G | 263625 | Y7-263625 | HH5 | 52040 | 52040 | 0% | 130.1 | 130.1 | 4015082636258 | db | 1 |  | 30 | 9007912272540 | 1 | 85362010 | RO | 70 | 80 | 44 | 0.32 | 0.32
Áram-védőkapcsoló Ir=3kA, típus G/A, 4-pólusú, Idn=0.03A, In=63A | PF7-63/4/003-G/A | 263626 | Y7-263626 | HH5 | 52040 | 52040 | 0% | 130.1 | 130.1 | 4015082636265 | db | 1 |  | 30 | 9007912272557 | 1 | 85362010 | RO | 70 | 80 | 44 | 0.32 | 0.32
Áram-védőkapcsoló Ir=3kA, AC, 4-pólusú, röntgenre, Idn=0.03A, In=63A | PF7-63/4/003-R | 263628 | Y7-263628 | HH5 | 67259 | 67260 | 0.001487% | 168.15 | 168.15 | 4015082636289 | db | 1 |  | 30 | 9007912272571 | 1 | 85362010 | RO | 70 | 80 | 44 | 0.32 | 0.32
Áram-védőkapcsoló Ir=250A, típus AC, 4-pólusú, Idn=0.10A, In=63A | PF7-63/4/01 | 263591 | Y7-263591 | HH5 | 39853 | 39852 | -0.002509% | 99.63 | 99.63 | 4015082635916 | db | 1 |  | 30 | 9007912272342 | 1 | 85362010 | RO | 70 | 80 | 44 | 0.32 | 0.32
Áram-védőkapcsoló Ir=250A, típus A, 4-pólusú, Idn=0.10A, In=63A | PF7-63/4/01-A | 263615 | Y7-263615 | HH5 | 39853 | 39852 | -0.002509% | 99.63 | 99.63 | 4015082636159 | db | 1 |  | 30 | 9007912272489 | 1 | 85362010 | RO | 70 | 80 | 44 | 0.32 | 0.32
Áram-védőkapcsoló Ir=3kA, típus G, 4-pólusú, Idn=0.10A, In=63A | PF7-63/4/01-G | 263627 | Y7-263627 | HH5 | 53794 | 53792 | -0.003718% | 134.48 | 134.48 | 4015082636272 | db | 1 |  | 30 | 9007912272564 | 1 | 85362010 | RO | 70 | 80 | 44 | 0.32 | 0.32
Áram-védőkapcsoló Ir=5kA, típus S/A, 4-pólusú, Idn=0.10A, In=63A | PF7-63/4/01-S/A | 263634 | Y7-263634 | HH5 | 56091 | 56092 | 0.001783% | 140.23 | 140.23 | 4015082636340 | db | 1 |  | 30 | 9007912272618 | 1 | 85362010 | RO | 70 | 80 | 44 | 0.32 | 0.32
Áram-védőkapcsoló Ir=250A, típus AC, 4-pólusú, Idn=0.30A, In=63A | PF7-63/4/03 | 263592 | Y7-263592 | HH5 | 39853 | 39852 | -0.002509% | 99.63 | 99.63 | 4015082635923 | db | 1 |  | 30 | 9007912272359 | 1 | 85362010 | RO | 70 | 80 | 44 | 0.32 | 0.32
Áram-védőkapcsoló Ir=250A, típus A, 4-pólusú, Idn=0.30A, In=63A | PF7-63/4/03-A | 263616 | Y7-263616 | HH5 | 39853 | 39852 | -0.002509% | 99.63 | 99.63 | 4015082636166 | db | 1 |  | 30 | 9007912272496 | 1 | 85362010 | RO | 70 | 80 | 44 | 0.32 | 0.32
Áram-védőkapcsoló Ir=5kA, típus S/A, 4-pólusú, Idn=0.30A, In=63A | PF7-63/4/03-S/A | 263635 | Y7-263635 | HH5 | 50395 | 50396 | 0.001984% | 125.99 | 125.99 | 4015082636357 | db | 1 |  | 30 | 9007912272625 | 1 | 85362010 | RO | 70 | 80 | 44 | 0.32 | 0.32
Áram-védőkapcsoló Ir=250A, típus AC, 4-pólusú, Idn=0.50A, In=63A | PF7-63/4/05 | 263593 | Y7-263593 | HH5 | 39853 | 39852 | -0.002509% | 99.63 | 99.63 | 4015082635930 | db | 1 |  | 30 | 9007912272366 | 1 | 85362010 | RO | 70 | 80 | 44 | 0.32 | 0.32
Áram-védőkapcsoló Ir=250A, típus A, 4-pólusú, Idn=0.50A, In=63A | PF7-63/4/05-A | 165826 | Y7-165826 | HH5 | 39853 | 39852 | -0.002509% | 99.63 | 99.63 | 4015081623464 | db | 1 |  | 30 | 9008790449307 | 1 | 85362010 | CZ | 70 | 80 | 44 | 0.32 | 0.32
Áram-védőkapcsoló Ir=250A, típus AC, 2-pólusú, Idn=0.03A, In=80A | PF7-80/2/003 | 165827 | Y7-165827 | HH5 | 38615 | 38616 | 0.00259% | 96.54 | 96.54 | 4015081623471 | db | 1 |  | 0 |  | 1 | 85362090 | RS | 35 | 80 | 44 | 0.22 | 0.22
Áram-védőkapcsoló Ir=3kA, típus G/A, 2-pólusú, Idn=0.03A, In=80A | PF7-80/2/003-G/A | 166828 | Y7-166828 | HH5 | 54990 | 54992 | 0.003637% | 137.48 | 137.48 | 4015081633142 | db | 1 |  | 0 |  | 1 | 85362090 | RS | 35 | 80 | 44 | 0.22 | 0.22
Áram-védőkapcsoló Ir=250A, típus AC, 2-pólusú, Idn=0.10A, In=80A | PF7-80/2/01 | 165828 | Y7-165828 | HH5 | 43338 | 43340 | 0.004615% | 108.35 | 108.35 | 4015081623488 | db | 1 |  | 0 |  | 1 | 85362090 | CZ | 35 | 80 | 44 | 0.22 | 0.22
Áram-védőkapcsoló Ir=250A, típus AC, 2-pólusú, Idn=0.30A, In=80A | PF7-80/2/03 | 165829 | Y7-165829 | HH5 | 39236 | 39236 | 0% | 98.09 | 98.09 | 4015081623495 | db | 1 |  | 0 |  | 1 | 85362090 | RS | 35 | 80 | 44 | 0.22 | 0.22
Áram-védőkapcsoló Ir=250A, típus AC, 2-pólusú, Idn=0.5A, In=80A | PF7-80/2/05 | 165830 | Y7-165830 | HH5 | 39236 | 39236 | 0% | 98.09 | 98.09 | 4015081623501 | db | 1 |  | 0 |  | 1 | 85362090 | CZ | 35 | 80 | 44 | 0.22 | 0.22
Áram-védőkapcsoló Ir=250A, típus AC, 4-pólusú, Idn=0.03A, In=80A | PF7-80/4/003 | 263594 | Y7-263594 | HH5 | 68397 | 68396 | -0.001462% | 170.99 | 170.99 | 4015082635947 | db | 1 |  | 30 | 9007912272373 | 1 | 85362010 | RO | 70 | 80 | 44 | 0.32 | 0.32
Áram-védőkapcsoló Ir=250A, típus A, 4-pólusú, Idn=0.03A, In=80A | PF7-80/4/003-A | 263617 | Y7-263617 | HH5 | 68397 | 68396 | -0.001462% | 170.99 | 170.99 | 4015082636173 | db | 1 |  | 30 | 9007912272502 | 1 | 85362090 | RO | 70 | 80 | 44 | 0.32 | 0.32
Áram-védőkapcsoló Ir=3kA, típus G, 4-pólusú, Idn=0.03A, In=80A | PF7-80/4/003-G | 166829 | Y7-166829 | HH5 | 76892 | 76892 | 0% | 192.23 | 192.23 | 4015081633159 | db | 1 |  | 0 |  | 1 | 85362090 | RO | 70 | 80 | 44 | 0.32 | 0.32
Áram-védőkapcsoló Ir=250A, típus AC, 4-pólusú, Idn=0.10A, In=80A | PF7-80/4/01 | 263595 | Y7-263595 | HH5 | 64898 | 64896 | -0.003082% | 162.24 | 162.24 | 4015082635954 | db | 1 |  | 30 | 9007912272380 | 1 | 85362090 | RO | 70 | 80 | 44 | 0.32 | 0.32
Áram-védőkapcsoló, Ir=5kA, típus S, 4-pólusú, Idn=0.10A, In=80A | PF7-80/4/01-S | 263636 | Y7-263636 | HH5 | 88992 | 88992 | 0% | 222.48 | 222.48 | 4015082636364 | db | 1 |  | 30 | 9007912272632 | 1 | 85362090 | RO | 70 | 80 | 44 | 0.32 | 0.32
Áram-védőkapcsoló Ir=250A, típus AC, 4-pólusú, Idn=0.30A, In=80A | PF7-80/4/03 | 263596 | Y7-263596 | HH5 | 64898 | 64896 | -0.003082% | 162.24 | 162.24 | 4015082635961 | db | 1 |  | 30 | 9007912272397 | 1 | 85362090 | RO | 70 | 80 | 44 | 0.32 | 0.32
Áram-védőkapcsoló Ir=250A, típus A, 4-pólusú, Idn=0.30A, In=80A | PF7-80/4/03-A | 263618 | Y7-263618 | HH5 | 64898 | 64896 | -0.003082% | 162.24 | 162.24 | 4015082636180 | db | 1 |  | 30 | 9007912272519 | 1 | 85362090 | RO | 70 | 80 | 44 | 0.32 | 0.32
Áram-védőkapcsoló Ir=5kA, típus S/A, 4-pólusú, Idn=0.30A, In=80A | PF7-80/4/03-S/A | 263637 | Y7-263637 | HH5 | 79884 | 79884 | 0% | 199.71 | 199.71 | 4015082636371 | db | 1 |  | 30 | 9007912272649 | 1 | 85362090 | RO | 70 | 80 | 44 | 0.32 | 0.32
Áram-védőkapcsoló Ir=250A, típus AC, 4-pólusú, Idn=0.50A, In=80A | PF7-80/4/05 | 263597 | Y7-263597 | HH5 | 64898 | 64896 | -0.003082% | 162.24 | 162.24 | 4015082635978 | db | 1 |  | 30 | 9007912272403 | 1 | 85362090 | RO | 70 | 80 | 44 | 0.32 | 0.32
Áram-védőkapcsoló Ir=3kA, típus G/F, 2-pólusú, Idn=0.03A, In=25A | PFIM-25/2/003-G/F | 187449 | Y7-187449 | HH5 | 85704 | 85704 | 0% | 214.26 | 214.26 | 4015081825073 | db | 1 |  | 0 |  | 1 | 85362010 | RS | 35 | 80 | 44 | 0.187 | 0.201
Áram-védőkapcsoló Ir=3kA, G/B típus, 2 pólus, Idn=0.03A, In=25A | PFIM-25/2/003-XG/B | 301751 | Y7-301751 | HH5 | 217915 | 217916 | 0.0004589% | 544.79 | 544.79 | 9010238143890 | db | 1 |  | 0 |  | 1 | 85362010 | CZ | 70 | 80 | 44 | 0.32 | 0.32
Áram-védőkapcsoló Ir=3kA, típus G/F, 2-pólusú, Idn=0.3A, In=25A | PFIM-25/2/03-G/F | 187452 | Y7-187452 | HH5 | 70891 | 70892 | 0.001411% | 177.23 | 177.23 | 4015081825103 | db | 1 |  | 0 |  | 1 | 85362010 | RS | 35 | 80 | 44 | 0.187 | 0.201
Áram-védőkapcsoló Ir=5kA, S/B típus, 2 pólus, Icn=10kA, Idn=300mA, In=25A | PFIM-25/2/03-XS/B | 301804 | Y7-301804 | HH5 | 237241 | 237240 | -0.0004215% | 593.1 | 593.1 | 9010238143920 | db | 1 |  | 0 |  | 1 | 85362010 | CZ | 70 | 80 | 44 | 0.32 | 0.32
Áram-védőkapcsoló Ir=3kA, típus G/F, 4-pólusú, Idn=0.03A, In=25A | PFIM-25/4/003-G/F | 187455 | Y7-187455 | HH5 | 94167 | 94168 | 0.001062% | 235.42 | 235.42 | 4015081825134 | db | 1 |  | 0 |  | 1 | 85362010 | RO | 70 | 80 | 44 | 0.352 | 0.376
Áram-védőkapcsoló Ir=3kA, típus G/F, 4-pólusú, Idn=0.3A, In=25A | PFIM-25/4/03-G/F | 187359 | Y7-187359 | HH5 | 78825 | 78824 | -0.001269% | 197.06 | 197.06 | 4015081824175 | db | 1 |  | 0 |  | 1 | 85362010 | RS | 70 | 80 | 44 | 0.352 | 0.376
Áram-védőkapcsoló Ir=5000A, típus S/F, 4-pólusú, Idn=0,3A, In=25A | PFIM-25/4/03-S/F | 187362 | Y7-187362 | HH5 | 94167 | 94168 | 0.001062% | 235.42 | 235.42 | 4015081824205 | db | 1 |  | 0 |  | 1 | 85362010 | RS | 70 | 80 | 44 | 0.352 | 0.376
Áram-védőkapcsoló Ir=3kA, típus G/F, 2-pólusú, Idn=0.03A, In=40A | PFIM-40/2/003-G/F | 187450 | Y7-187450 | HH5 | 90468 | 90468 | 0% | 226.17 | 226.17 | 4015081825080 | db | 1 |  | 0 |  | 1 | 85362010 | RS | 35 | 80 | 44 | 0.187 | 0.201
Áram-védőkapcsoló Ir=3kA, G/B típus, 2 pólus, Idn=0.03A, In=40A | PFIM-40/2/003-XG/B | 301752 | Y7-301752 | HH5 | 234669 | 234668 | -0.0004261% | 586.67 | 586.67 | 9010238143906 | db | 1 |  | 0 |  | 1 | 85362010 | CZ | 70 | 80 | 44 | 0.32 | 0.32
Áram-védőkapcsoló Ir=3kA, típus G/F, 2-pólusú, Idn=0.3A, In=40A | PFIM-40/2/03-G/F | 187453 | Y7-187453 | HH5 | 75650 | 75652 | 0.002644% | 189.13 | 189.13 | 4015081825110 | db | 1 |  | 0 |  | 1 | 85362010 | RS | 35 | 80 | 44 | 0.187 | 0.201
Áram-védőkapcsoló Ir=5kA, S/B típus, 2 pólus, Icn=10kA, Idn=300mA, In=40A | PFIM-40/2/03-XS/B | 301809 | Y7-301809 | HH5 | 254183 | 254184 | 0.0003934% | 635.46 | 635.46 | 9010238143937 | db | 1 |  | 0 |  | 1 | 85362010 | CZ | 70 | 80 | 44 | 0.32 | 0.32
Áram-védőkapcsoló Ir=3kA, típus G/F, 4-pólusú, Idn=0.03A, In=40A | PFIM-40/4/003-G/F | 187456 | Y7-187456 | HH5 | 99461 | 99460 | -0.001005% | 248.65 | 248.65 | 4015081825141 | db | 1 |  | 0 |  | 1 | 85362010 | RO | 70 | 80 | 44 | 0.352 | 0.376
Áram-védőkapcsoló Ir=3kA, G/B típus, 4 pólus, Idn=0.03A, In=40A | PFIM-40/4/003-XG/B | 300305 | Y7-300305 | HH5 | 326594 | 326596 | 0.0006124% | 816.49 | 816.49 | 9010238111615 | db | 1 |  | 0 |  | 1 | 85362010 | CZ | 70 | 80 | 44 | 0.32 | 0.32
Áram-védőkapcsoló Ir=3kA, típus G/F, 4-pólusú, Idn=0.3A, In=40A | PFIM-40/4/03-G/F | 187360 | Y7-187360 | HH5 | 83059 | 83060 | 0.001204% | 207.65 | 207.65 | 4015081824182 | db | 1 |  | 0 |  | 1 | 85362010 | RS | 70 | 80 | 44 | 0.352 | 0.376
Áram-védőkapcsoló Ir=5000A, típus S/F, 4-pólusú, Idn=0,3A, In=40A | PFIM-40/4/03-S/F | 187363 | Y7-187363 | HH5 | 99461 | 99460 | -0.001005% | 248.65 | 248.65 | 4015081824212 | db | 1 |  | 0 |  | 1 | 85362010 | RS | 70 | 80 | 44 | 0.352 | 0.376
Áram-védőkapcsoló Ir=5kA, S/B típus, 4 pólus, Icn=10kA, Idn=300mA, In=40A | PFIM-40/4/03-XS/B | 300307 | Y7-300307 | HH5 | 362149 | 362148 | -0.0002761% | 905.37 | 905.37 | 9010238111639 | db | 1 |  | 0 |  | 1 | 85362010 | CZ | 70 | 80 | 44 | 0.32 | 0.32
Áram-védőkapcsoló Ir=3kA, típus G/F, 2-pólusú, Idn=0.03A, In=63A | PFIM-63/2/003-G/F | 187451 | Y7-187451 | HH5 | 140721 | 140720 | -0.0007106% | 351.8 | 351.8 | 4015081825097 | db | 1 |  | 0 |  | 1 | 85362010 | RS | 35 | 80 | 44 | 0.201 | 0.215
Áram-védőkapcsoló Ir=3kA, G/B típus, 2 pólus, Idn=0.03A, In=63A | PFIM-63/2/003-XG/B | 301803 | Y7-301803 | HH5 | 251437 | 251436 | -0.0003977% | 628.59 | 628.59 | 9010238143913 | db | 1 |  | 0 |  | 1 | 85362010 | CZ | 70 | 80 | 44 | 0.32 | 0.32
Áram-védőkapcsoló Ir=3kA, típus G/F, 2-pólusú, Idn=0.3A, In=63A | PFIM-63/2/03-G/F | 187454 | Y7-187454 | HH5 | 125908 | 125908 | 0% | 314.77 | 314.77 | 4015081825127 | db | 1 |  | 0 |  | 1 | 85362010 | RS | 35 | 80 | 44 | 0.201 | 0.215
Áram-védőkapcsoló Ir=5kA, S/B típus, 2 pólus, Icn=10kA, Idn=300mA, In=63A | PFIM-63/2/03-XS/B | 301813 | Y7-301813 | HH5 | 271133 | 271132 | -0.0003688% | 677.83 | 677.83 | 9010238143944 | db | 1 |  | 0 |  | 1 | 85362010 | CZ | 70 | 80 | 44 | 0.32 | 0.32
Áram-védőkapcsoló Ir=3kA, típus G/F, 4-pólusú, Idn=0.03A, In=63A | PFIM-63/4/003-G/F | 187358 | Y7-187358 | HH5 | 157649 | 157648 | -0.0006343% | 394.12 | 394.12 | 4015081824168 | db | 1 |  | 0 |  | 1 | 85362010 | RO | 70 | 80 | 44 | 0.373 | 0.397
Áram-védőkapcsoló Ir=3kA, G/B típus, 4 pólus, Idn=0.03A, In=63A | PFIM-63/4/003-XG/B | EP-300306 | Y7-300306 | HH5 | 348377 | 348376 | -0.000287% | 870.94 | 870.94 | 9010238111622 | db | 1 |  | 0 |  | 1 | 85362010 | CZ | 70 | 80 | 44 | 0.32 | 0.32
Áram-védőkapcsoló Ir=3kA, típus G/F, 4-pólusú, Idn=0.3A, In=63A | PFIM-63/4/03-G/F | 187361 | Y7-187361 | HH5 | 140721 | 140720 | -0.0007106% | 351.8 | 351.8 | 4015081824199 | db | 1 |  | 0 |  | 1 | 85362010 | RS | 70 | 80 | 44 | 0.373 | 0.397
Áram-védőkapcsoló Ir=5000A, típus S/F, 4-pólusú, Idn=0,3A, In=63A | PFIM-63/4/03-S/F | 187364 | Y7-187364 | HH5 | 157649 | 157648 | -0.0006343% | 394.12 | 394.12 | 4015081824229 | db | 1 |  | 0 |  | 1 | 85362010 | RS | 70 | 80 | 44 | 0.373 | 0.397
Áram-védőkapcsoló Ir=5kA, S/B típus, 4 pólus, Icn=10kA, Idn=300mA, In=63A | PFIM-63/4/03-XS/B | 300308 | Y7-300308 | HH5 | 437630 | 437632 | 0.000457% | 1094.08 | 1094.08 | 9010238111646 | db | 1 |  | 0 |  | 1 | 85362010 | CZ | 70 | 80 | 44 | 0.32 | 0.32
Kombinált túláram és hibaáram védőkapcsoló, Ir=250A, AC, 1+N, 6kA, jelleggörbe B, Idn=0.03A, In=10A | PFL6-10/1N/B/003 | 286429 | Y7-286429 | HH5 | 31847 | 31848 | 0.00314% | 79.62 | 79.62 | 4015082864293 | db | 1 |  | 60 | 9007912536918 | 1 | 85362010 | RO | 35 | 80 | 44 | 0.225 | 0.225
Kombinált túláram és hibaáram védőkapcsoló, Ir=250A+pulz.DC, AC, 1+N, 6kA, B, Idn=0.03A, In=10A | PFL6-10/1N/B/003-A | 112873 | Y7-112873 | HH5 | 31847 | 31848 | 0.00314% | 79.62 | 79.62 | 4015081124183 | db | 1 |  | 60 | 4015081124183 | 1 | 85362010 | CZ | 35 | 80 | 44 | 0.225 | 0.225
Kombinált túláram és hibaáram védőkapcsoló, Ir=250A, AC, 1+N, 6kA, jelleggörbe B, Idn=0.3A, In=10A | PFL6-10/1N/B/03 | 286449 | Y7-286449 | HH5 | 32292 | 32292 | 0% | 80.73 | 80.73 | 4015082864491 | db | 1 |  | 0 |  | 1 | 85362010 | CZ | 35 | 80 | 44 | 0.225 | 0.225
Kombinált túláram és hibaáram védőkapcsoló, Ir=250A+pulz.DC, AC, 1+N, 6kA, B, Idn=0.3A, In=10A | PFL6-10/1N/B/03-A | 165507 | Y7-165507 | HH5 | 32292 | 32292 | 0% | 80.73 | 80.73 | 4015081620258 | db | 1 |  | 0 |  | 1 | 85362010 | RO | 35 | 80 | 44 | 0.207 | 0.22
Kombinált túláram és hibaáram védőkapcsoló, Ir=250A, AC, 1+N, 6kA, jelleggörbe C, Idn=0.03A, In=10A | PFL6-10/1N/C/003 | 286465 | Y7-286465 | HH5 | 31847 | 31848 | 0.00314% | 79.62 | 79.62 | 4015082864651 | db | 1 |  | 60 | 9007912538035 | 1 | 85362010 | RO | 35 | 80 | 44 | 0.225 | 0.225
Kombinált túláram és hibaáram védőkapcsoló, Ir=250A+pulz.DC, AC, 1+N, 6kA, C, Idn=0.03A, In=10A | PFL6-10/1N/C/003-A | 112877 | Y7-112877 | HH5 | 31847 | 31848 | 0.00314% | 79.62 | 79.62 | 4015081126422 | db | 1 |  | 60 | 4015081126422 | 1 | 85362010 | RO | 35 | 80 | 44 | 0.225 | 0.225
Kombinált túláram és hibaáram védőkapcsoló, Ir=250A, AC, 1+N, 6kA, jelleggörbe C, Idn=0.3A, In=10A | PFL6-10/1N/C/03 | 286485 | Y7-286485 | HH5 | 32212 | 32212 | 0% | 80.53 | 80.53 | 4015082864859 | db | 1 |  | 0 |  | 1 | 85362010 | RO | 35 | 80 | 44 | 0.225 | 0.225
Kombinált túláram és hibaáram védőkapcsoló, Ir=250A+pulz.DC, AC, 1+N, 6kA, C, Idn=0.3A, In=10A | PFL6-10/1N/C/03-A | 165510 | Y7-165510 | HH5 | 32212 | 32212 | 0% | 80.53 | 80.53 | 4015081620289 | db | 1 |  | 0 |  | 1 | 85362010 | RO | 35 | 80 | 44 | 0.207 | 0.22
Kombinált túláram és hibaáram védőkapcsoló, Ir=250A, AC, 1+N, 6kA, jelleggörbe B, Idn=0.03A, In=13A | PFL6-13/1N/B/003 | 286430 | Y7-286430 | HH5 | 31847 | 31848 | 0.00314% | 79.62 | 79.62 | 4015082864309 | db | 1 |  | 60 | 9007912536925 | 1 | 85362010 | RO | 35 | 80 | 44 | 0.225 | 0.225
Kombinált túláram és hibaáram védőkapcsoló, Ir=250A+pulz.DC, AC, 1+N, 6kA, B, Idn=0.03A, In=13A | PFL6-13/1N/B/003-A | 112874 | Y7-112874 | HH5 | 31847 | 31848 | 0.00314% | 79.62 | 79.62 | 4015081124190 | db | 1 |  | 60 | 4015081124190 | 1 | 85362010 | CZ | 35 | 80 | 44 | 0.225 | 0.225
Kombinált túláram és hibaáram védőkapcsoló, Ir=250A, AC, 1+N, 6kA, jelleggörbe B, Idn=0.3A, In=13A | PFL6-13/1N/B/03 | 286450 | Y7-286450 | HH5 | 32292 | 32292 | 0% | 80.73 | 80.73 | 4015082864507 | db | 1 |  | 0 |  | 1 | 85362010 | CZ | 35 | 80 | 44 | 0.225 | 0.225
Kombinált túláram és hibaáram védőkapcsoló, Ir=250A+pulz.DC, AC, 1+N, 6kA, B, Idn=0.3A, In=13A | PFL6-13/1N/B/03-A | 165514 | Y7-165514 | HH5 | 32292 | 32292 | 0% | 80.73 | 80.73 | 4015081620326 | db | 1 |  | 0 |  | 1 | 85362010 | RO | 35 | 80 | 44 | 0.207 | 0.22
Kombinált túláram és hibaáram védőkapcsoló, Ir=250A, AC, 1+N, 6kA, jelleggörbe C, Idn=0.03A, In=13A | PFL6-13/1N/C/003 | 286466 | Y7-286466 | HH5 | 31847 | 31848 | 0.00314% | 79.62 | 79.62 | 4015082864668 | db | 1 |  | 60 | 9007912538066 | 1 | 85362010 | RO | 35 | 80 | 44 | 0.225 | 0.225
Kombinált túláram és hibaáram védőkapcsoló, Ir=250A+pulz.DC, AC, 1+N, 6kA, C, Idn=0.03A, In=13A | PFL6-13/1N/C/003-A | 112878 | Y7-112878 | HH5 | 31847 | 31848 | 0.00314% | 79.62 | 79.62 | 4015081126439 | db | 1 |  | 60 | 4015081126439 | 1 | 85362010 | CZ | 35 | 80 | 44 | 0.225 | 0.225
Kombinált túláram és hibaáram védőkapcsoló, Ir=250A, AC, 1+N, 6kA, jelleggörbe C, Idn=0.3A, In=13A | PFL6-13/1N/C/03 | 286486 | Y7-286486 | HH5 | 32212 | 32212 | 0% | 80.53 | 80.53 | 4015082864866 | db | 1 |  | 0 |  | 1 | 85362010 | CZ | 35 | 80 | 44 | 0.225 | 0.225
Kombinált túláram és hibaáram védőkapcsoló, Ir=250A+pulz.DC, AC, 1+N, 6kA, C, Idn=0.3A, In=13A | PFL6-13/1N/C/03-A | 165519 | Y7-165519 | HH5 | 32212 | 32212 | 0% | 80.53 | 80.53 | 4015081620371 | db | 1 |  | 0 |  | 1 | 85362010 | RO | 35 | 80 | 44 | 0.207 | 0.22
Kombinált túláram és hibaáram védőkapcsoló, Ir=250A, AC, 1+N, 6kA, jelleggörbe B, Idn=0.03A, In=16A | PFL6-16/1N/B/003 | 286431 | Y7-286431 | HH5 | 31847 | 31848 | 0.00314% | 79.62 | 79.62 | 4015082864316 | db | 1 |  | 60 | 9007912536956 | 1 | 85362010 | RO | 35 | 80 | 44 | 0.225 | 0.225
Kombinált túláram és hibaáram védőkapcsoló, Ir=250A+pulz.DC, AC, 1+N, 6kA, B, Idn=0.03A, In=16A | PFL6-16/1N/B/003-A | 112875 | Y7-112875 | HH5 | 31847 | 31848 | 0.00314% | 79.62 | 79.62 | 4015081126408 | db | 1 |  | 60 | 4015081126408 | 1 | 85362010 | RO | 35 | 80 | 44 | 0.225 | 0.225
Kombinált túláram és hibaáram védőkapcsoló, Ir=250A, AC, 1+N, 6kA, jelleggörbe B, Idn=0.3A, In=16A | PFL6-16/1N/B/03 | 286451 | Y7-286451 | HH5 | 32212 | 32212 | 0% | 80.53 | 80.53 | 4015082864514 | db | 1 |  | 0 |  | 1 | 85362010 | CZ | 35 | 80 | 44 | 0.225 | 0.225
Kombinált túláram és hibaáram védőkapcsoló, Ir=250A+pulz.DC, AC, 1+N, 6kA, B, Idn=0.3A, In=16A | PFL6-16/1N/B/03-A | 165524 | Y7-165524 | HH5 | 32212 | 32212 | 0% | 80.53 | 80.53 | 4015081620425 | db | 1 |  | 0 |  | 1 | 85362010 | RO | 35 | 80 | 44 | 0.207 | 0.22
Kombinált túláram és hibaáram védőkapcsoló, Ir=250A, AC, 1+N, 6kA, jelleggörbe C, Idn=0.03A, In=16A | PFL6-16/1N/C/003 | 286467 | Y7-286467 | HH5 | 31847 | 31848 | 0.00314% | 79.62 | 79.62 | 4015082864675 | db | 1 |  | 60 | 9007912538073 | 1 | 85362010 | RO | 35 | 80 | 44 | 0.225 | 0.225
Kombinált túláram és hibaáram védőkapcsoló, Ir=250A+pulz.DC, AC, 1+N, 6kA, C, Idn=0.03A, In=16A | PFL6-16/1N/C/003-A | 112879 | Y7-112879 | HH5 | 31847 | 31848 | 0.00314% | 79.62 | 79.62 | 4015081126446 | db | 1 |  | 60 | 4015081126446 | 1 | 85362010 | RO | 35 | 80 | 44 | 0.225 | 0.225
Kombinált túláram és hibaáram védőkapcsoló, Ir=250A, AC, 1+N, 6kA, jelleggörbe C, Idn=0.3A, In=16A | PFL6-16/1N/C/03 | 286487 | Y7-286487 | HH5 | 32212 | 32212 | 0% | 80.53 | 80.53 | 4015082864873 | db | 1 |  | 0 |  | 1 | 85362010 | RO | 35 | 80 | 44 | 0.225 | 0.225
Kombinált túláram és hibaáram védőkapcsoló, Ir=250A+pulz.DC, AC, 1+N, 6kA, C, Idn=0.3A, In=16A | PFL6-16/1N/C/03-A | 165529 | Y7-165529 | HH5 | 32212 | 32212 | 0% | 80.53 | 80.53 | 4015081620470 | db | 1 |  | 0 |  | 1 | 85362010 | RO | 35 | 80 | 44 | 0.207 | 0.22
Kombinált túláram és hibaáram védőkapcsoló, Ir=250A, AC, 1+N, 6kA, jelleggörbe B, Idn=0.03A, In=20A | PFL6-20/1N/B/003 | 286432 | Y7-286432 | HH5 | 31914 | 31914 | 0% | 79.78 | 79.78 | 4015082864323 | db | 1 |  | 60 | 9007912536987 | 1 | 85362010 | RO | 35 | 80 | 44 | 0.225 | 0.225
Kombinált túláram és hibaáram védőkapcsoló, Ir=250A+pulz.DC, AC, 1+N, 6kA, B, Idn=0.03A, In=20A | PFL6-20/1N/B/003-A | 113101 | Y7-113101 | HH5 | 31914 | 31914 | 0% | 79.78 | 79.78 | 4015081126460 | db | 1 |  | 60 | 9007912939276 | 1 | 85362010 | CZ | 35 | 80 | 44 | 0.225 | 0.225
Kombinált túláram és hibaáram védőkapcsoló, Ir=250A, AC, 1+N, 6kA, jelleggörbe B, Idn=0.3A, In=20A | PFL6-20/1N/B/03 | 286452 | Y7-286452 | HH5 | 32498 | 32498 | 0% | 81.25 | 81.25 | 4015082864521 | db | 1 |  | 0 |  | 1 | 85362010 | CZ | 35 | 80 | 44 | 0.225 | 0.225
Kombinált túláram és hibaáram védőkapcsoló, Ir=250A+pulz.DC, AC, 1+N, 6kA, B, Idn=0.3A, In=20A | PFL6-20/1N/B/03-A | 165542 | Y7-165542 | HH5 | 32498 | 32498 | 0% | 81.25 | 81.25 | 4015081620609 | db | 1 |  | 0 |  | 1 | 85362010 | RO | 35 | 80 | 44 | 0.207 | 0.22
Kombinált túláram és hibaáram védőkapcsoló, Ir=250A, AC, 1+N, 6kA, jelleggörbe C, Idn=0.03A, In=20A | PFL6-20/1N/C/003 | 286468 | Y7-286468 | HH5 | 31914 | 31914 | 0% | 79.78 | 79.78 | 4015082864682 | db | 1 |  | 60 | 9007912538103 | 1 | 85362010 | RO | 35 | 80 | 44 | 0.225 | 0.225
Kombinált túláram és hibaáram védőkapcsoló, Ir=250A+pulz.DC, AC, 1+N, 6kA, C, Idn=0.03A, In=20A | PFL6-20/1N/C/003-A | 113100 | Y7-113100 | HH5 | 31914 | 31914 | 0% | 79.78 | 79.78 | 4015081126453 | db | 1 |  | 60 | 4015081126453 | 1 | 85362010 | RO | 35 | 80 | 44 | 0.225 | 0.225
Kombinált túláram és hibaáram védőkapcsoló, Ir=250A, AC, 1+N, 6kA, jelleggörbe C, Idn=0.3A, In=20A | PFL6-20/1N/C/03 | 286488 | Y7-286488 | HH5 | 32498 | 32498 | 0% | 81.25 | 81.25 | 4015082864880 | db | 1 |  | 0 |  | 1 | 85362010 | RO | 35 | 80 | 44 | 0.225 | 0.225
Kombinált túláram és hibaáram védőkapcsoló, Ir=250A+pulz.DC, AC, 1+N, 6kA, C, Idn=0.3A, In=20A | PFL6-20/1N/C/03-A | 165546 | Y7-165546 | HH5 | 32498 | 32498 | 0% | 81.25 | 81.25 | 4015081620647 | db | 1 |  | 0 |  | 1 | 85362010 | RO | 35 | 80 | 44 | 0.207 | 0.22
Kombinált túláram és hibaáram védőkapcsoló, Ir=250A, AC, 1+N, 6kA, jelleggörbe B, Idn=0.03A, In=25A | PFL6-25/1N/B/003 | 286433 | Y7-286433 | HH5 | 31914 | 31914 | 0% | 79.78 | 79.78 | 4015082864330 | db | 1 |  | 60 | 9007912537021 | 1 | 85362010 | RO | 35 | 80 | 44 | 0.225 | 0.225
Kombinált túláram és hibaáram védőkapcsoló, Ir=250A+pulz.DC, AC, 1+N, 6kA, B, Idn=0.03A, In=25A | PFL6-25/1N/B/003-A | 113103 | Y7-113103 | HH5 | 31914 | 31914 | 0% | 79.78 | 79.78 | 4015081126484 | db | 1 |  | 60 | 9007912939290 | 1 | 85362010 | CZ | 35 | 80 | 44 | 0.225 | 0.225
Kombinált túláram és hibaáram védőkapcsoló, Ir=250A, AC, 1+N, 6kA, jelleggörbe B, Idn=0.3A, In=25A | PFL6-25/1N/B/03 | 286453 | Y7-286453 | HH5 | 32498 | 32498 | 0% | 81.25 | 81.25 | 4015082864538 | db | 1 |  | 0 |  | 1 | 85362010 | CZ | 35 | 80 | 44 | 0.225 | 0.225
Kombinált túláram és hibaáram védőkapcsoló, Ir=250A+pulz.DC, AC, 1+N, 6kA, B, Idn=0.3A, In=25A | PFL6-25/1N/B/03-A | 165550 | Y7-165550 | HH5 | 32498 | 32498 | 0% | 81.25 | 81.25 | 4015081620685 | db | 1 |  | 0 |  | 1 | 85362010 | RO | 35 | 80 | 44 | 0.207 | 0.22
Kombinált túláram és hibaáram védőkapcsoló, Ir=250A, AC, 1+N, 6kA, jelleggörbe C, Idn=0.03A, In=25A | PFL6-25/1N/C/003 | 286469 | Y7-286469 | HH5 | 31914 | 31914 | 0% | 79.78 | 79.78 | 4015082864699 | db | 1 |  | 60 | 9007912538134 | 1 | 85362010 | RO | 35 | 80 | 44 | 0.225 | 0.225
Kombinált túláram és hibaáram védőkapcsoló, Ir=250A+pulz.DC, AC, 1+N, 6kA, C, Idn=0.03A, In=25A | PFL6-25/1N/C/003-A | 113102 | Y7-113102 | HH5 | 31914 | 31914 | 0% | 79.78 | 79.78 | 4015081126477 | db | 1 |  | 60 | 4015081126477 | 1 | 85362010 | RO | 35 | 80 | 44 | 0.225 | 0.225
Kombinált túláram és hibaáram védőkapcsoló, Ir=250A, AC, 1+N, 6kA, jelleggörbe C, Idn=0.3A, In=25A | PFL6-25/1N/C/03 | 286489 | Y7-286489 | HH5 | 32498 | 32498 | 0% | 81.25 | 81.25 | 4015082864897 | db | 1 |  | 0 |  | 1 | 85362010 | RO | 35 | 80 | 44 | 0.225 | 0.225
Kombinált túláram és hibaáram védőkapcsoló, Ir=250A+pulz.DC, AC, 1+N, 6kA, C, Idn=0.3A, In=25A | PFL6-25/1N/C/03-A | 165554 | Y7-165554 | HH5 | 32498 | 32498 | 0% | 81.25 | 81.25 | 4015081620722 | db | 1 |  | 0 |  | 1 | 85362010 | RO | 35 | 80 | 44 | 0.207 | 0.22
Kombinált túláram és hibaáram védőkapcsoló, Ir=250A, AC, 1+N, 6kA, jelleggörbe B, Idn=0.03A, In=32A | PFL6-32/1N/B/003 | 286434 | Y7-286434 | HH5 | 31914 | 31914 | 0% | 79.78 | 79.78 | 4015082864347 | db | 1 |  | 0 |  | 1 | 85362010 | RO | 35 | 80 | 44 | 0.225 | 0.225
Kombinált túláram és hibaáram védőkapcsoló, Ir=250A+pulz.DC, AC, 1+N, 6kA, B, Idn=0.03A, In=32A | PFL6-32/1N/B/003-A | 113105 | Y7-113105 | HH5 | 31914 | 31914 | 0% | 79.78 | 79.78 | 4015081126507 | db | 1 |  | 0 |  | 1 | 85362010 | CZ | 35 | 80 | 44 | 0.225 | 0.225
Kombinált túláram és hibaáram védőkapcsoló, Ir=250A, AC, 1+N, 6kA, jelleggörbe B, Idn=0.3A, In=32A | PFL6-32/1N/B/03 | 286454 | Y7-286454 | HH5 | 32498 | 32498 | 0% | 81.25 | 81.25 | 4015082864545 | db | 1 |  | 0 |  | 1 | 85362010 | RO | 35 | 80 | 44 | 0.225 | 0.225
Kombinált túláram és hibaáram védőkapcsoló, Ir=250A+pulz.DC, AC, 1+N, 6kA, B, Idn=0.3A, In=32A | PFL6-32/1N/B/03-A | 165558 | Y7-165558 | HH5 | 32498 | 32498 | 0% | 81.25 | 81.25 | 4015081620760 | db | 1 |  | 0 |  | 1 | 85362010 | RO | 35 | 80 | 44 | 0.207 | 0.22
Kombinált túláram és hibaáram védőkapcsoló, Ir=250A, AC, 1+N, 6kA, jelleggörbe C, Idn=0.03A, In=32A | PFL6-32/1N/C/003 | 286470 | Y7-286470 | HH5 | 32179 | 32180 | 0.003108% | 80.45 | 80.45 | 4015082864705 | db | 1 |  | 0 |  | 1 | 85362010 | RO | 35 | 80 | 44 | 0.225 | 0.225
Kombinált túláram és hibaáram védőkapcsoló, Ir=250A+pulz.DC, AC, 1+N, 6kA, C, Idn=0.03A, In=32A | PFL6-32/1N/C/003-A | 113104 | Y7-113104 | HH5 | 32179 | 32180 | 0.003108% | 80.45 | 80.45 | 4015081126491 | db | 1 |  | 0 |  | 1 | 85362010 | RO | 35 | 80 | 44 | 0.225 | 0.225
Kombinált túláram és hibaáram védőkapcsoló, Ir=250A, AC, 1+N, 6kA, jelleggörbe C, Idn=0.3A, In=32A | PFL6-32/1N/C/03 | 286490 | Y7-286490 | HH5 | 32498 | 32498 | 0% | 81.25 | 81.25 | 4015082864903 | db | 1 |  | 0 |  | 1 | 85362010 | RO | 35 | 80 | 44 | 0.225 | 0.225
Kombinált túláram és hibaáram védőkapcsoló, Ir=250A+pulz.DC, AC, 1+N, 6kA, C, Idn=0.3A, In=32A | PFL6-32/1N/C/03-A | 165562 | Y7-165562 | HH5 | 32498 | 32498 | 0% | 81.25 | 81.25 | 4015081620807 | db | 1 |  | 0 |  | 1 | 85362010 | RO | 35 | 80 | 44 | 0.207 | 0.22
Kombinált túláram és hibaáram védőkapcsoló, Ir=250A, AC, 1+N, 6kA, jelleggörbe B, Idn=0.03A, In=40A | PFL6-40/1N/B/003 | 286435 | Y7-286435 | HH5 | 32885 | 32884 | -0.003041% | 82.21 | 82.21 | 4015082864354 | db | 1 |  | 0 |  | 1 | 85362010 | RO | 35 | 80 | 44 | 0.225 | 0.225
Kombinált túláram és hibaáram védőkapcsoló, Ir=250A+pulz.DC, AC, 1+N, 6kA, B, Idn=0.03A, In=40A | PFL6-40/1N/B/003-A | 113107 | Y7-113107 | HH5 | 32885 | 32884 | -0.003041% | 82.21 | 82.21 | 4015081126521 | db | 1 |  | 0 |  | 1 | 85362010 | CZ | 35 | 80 | 44 | 0.225 | 0.225
Kombinált túláram és hibaáram védőkapcsoló, Ir=250A, AC, 1+N, 6kA, jelleggörbe B, Idn=0.3A, In=40A | PFL6-40/1N/B/03 | 286455 | Y7-286455 | HH5 | 34058 | 34058 | 0% | 85.14 | 85.14 | 4015082864552 | db | 1 |  | 0 |  | 1 | 85362010 | RO | 35 | 80 | 44 | 0.225 | 0.225
Kombinált túláram és hibaáram védőkapcsoló, Ir=250A+pulz.DC, AC, 1+N, 6kA, B, Idn=0.3A, In=40A | PFL6-40/1N/B/03-A | 165574 | Y7-165574 | HH5 | 34058 | 34058 | 0% | 85.14 | 85.14 | 4015081620920 | db | 1 |  | 0 |  | 1 | 85362010 | RO | 35 | 80 | 44 | 0.207 | 0.22
Kombinált túláram és hibaáram védőkapcsoló, Ir=250A, AC, 1+N, 6kA, jelleggörbe C, Idn=0.03A, In=40A | PFL6-40/1N/C/003 | 286471 | Y7-286471 | HH5 | 33717 | 33716 | -0.002966% | 84.29 | 84.29 | 4015082864712 | db | 1 |  | 0 |  | 1 | 85362010 | RO | 35 | 80 | 44 | 0.225 | 0.225
Kombinált túláram és hibaáram védőkapcsoló, Ir=250A+pulz.DC, AC, 1+N, 6kA, C, Idn=0.03A, In=40A | PFL6-40/1N/C/003-A | 113106 | Y7-113106 | HH5 | 33717 | 33716 | -0.002966% | 84.29 | 84.29 | 4015081126514 | db | 1 |  | 0 |  | 1 | 85362010 | RO | 35 | 80 | 44 | 0.225 | 0.225
Kombinált túláram és hibaáram védőkapcsoló, Ir=250A, AC, 1+N, 6kA, jelleggörbe C, Idn=0.3A, In=40A | PFL6-40/1N/C/03 | 286491 | Y7-286491 | HH5 | 33642 | 33642 | 0% | 84.1 | 84.1 | 4015082864910 | db | 1 |  | 0 |  | 1 | 85362010 | RO | 35 | 80 | 44 | 0.225 | 0.225
Kombinált túláram és hibaáram védőkapcsoló, Ir=250A+pulz.DC, AC, 1+N, 6kA, C, Idn=0.3A, In=40A | PFL6-40/1N/C/03-A | 165578 | Y7-165578 | HH5 | 33642 | 33642 | 0% | 84.1 | 84.1 | 4015081620968 | db | 1 |  | 0 |  | 1 | 85362010 | RO | 35 | 80 | 44 | 0.207 | 0.22
Kombinált túláram és hibaáram védőkapcsoló, Ir=250A, AC, 1+N, 6kA, jelleggörbe B, Idn=0.03A, In=6A | PFL6-6/1N/B/003 | 286428 | Y7-286428 | HH5 | 33171 | 33172 | 0.003015% | 82.93 | 82.93 | 4015082864286 | db | 1 |  | 60 | 9007912536888 | 1 | 85362010 | RO | 35 | 80 | 44 | 0.225 | 0.225
Kombinált túláram és hibaáram védőkapcsoló, Ir=250A+pulz.DC, AC, 1+N, 6kA, B, Idn=0.03A, In=6A | PFL6-6/1N/B/003-A | 112872 | Y7-112872 | HH5 | 33171 | 33172 | 0.003015% | 82.93 | 82.93 | 4015081124176 | db | 1 |  | 60 | 4015081124176 | 1 | 85362010 | CZ | 35 | 80 | 44 | 0.225 | 0.225
Kombinált túláram és hibaáram védőkapcsoló, Ir=250A, AC, 1+N, 6kA, jelleggörbe B, Idn=0.3A, In=6A | PFL6-6/1N/B/03 | 286448 | Y7-286448 | HH5 | 33499 | 33500 | 0.002985% | 83.75 | 83.75 | 4015082864484 | db | 1 |  | 0 |  | 1 | 85362010 | CZ | 35 | 80 | 44 | 0.225 | 0.225
Kombinált túláram és hibaáram védőkapcsoló, Ir=250A+pulz.DC, AC, 1+N, 6kA, B, Idn=0.3A, In=6A | PFL6-6/1N/B/03-A | 165582 | Y7-165582 | HH5 | 33499 | 33500 | 0.002985% | 83.75 | 83.75 | 4015081621002 | db | 1 |  | 0 |  | 1 | 85362010 | RO | 35 | 80 | 44 | 0.207 | 0.22
Kombinált túláram és hibaáram védőkapcsoló, Ir=250A, AC, 1+N, 6kA, jelleggörbe C, Idn=0.03A, In=6A | PFL6-6/1N/C/003 | 286464 | Y7-286464 | HH5 | 33171 | 33172 | 0.003015% | 82.93 | 82.93 | 4015082864644 | db | 1 |  | 60 | 9007912538004 | 1 | 85362010 | RO | 35 | 80 | 44 | 0.225 | 0.225
Kombinált túláram és hibaáram védőkapcsoló, Ir=250A+pulz.DC, AC, 1+N, 6kA, C, Idn=0.03A, In=6A | PFL6-6/1N/C/003-A | 112876 | Y7-112876 | HH5 | 33171 | 33172 | 0.003015% | 82.93 | 82.93 | 4015081126415 | db | 1 |  | 60 | 4015081126415 | 1 | 85362010 | RO | 35 | 80 | 44 | 0.225 | 0.225
Kombinált túláram és hibaáram védőkapcsoló, Ir=250A, AC, 1+N, 6kA, jelleggörbe C, Idn=0.3A, In=6A | PFL6-6/1N/C/03 | 286484 | Y7-286484 | HH5 | 33499 | 33500 | 0.002985% | 83.75 | 83.75 | 4015082864842 | db | 1 |  | 0 |  | 1 | 85362010 | CZ | 35 | 80 | 44 | 0.225 | 0.225
Kombinált túláram és hibaáram védőkapcsoló, Ir=250A+pulz.DC, AC, 1+N, 6kA, C, Idn=0.3A, In=6A | PFL6-6/1N/C/03-A | 165585 | Y7-165585 | HH5 | 33499 | 33500 | 0.002985% | 83.75 | 83.75 | 4015081621033 | db | 1 |  | 0 |  | 1 | 85362010 | RO | 35 | 80 | 44 | 0.207 | 0.22
Kombinált túláram és hibaáram védőkapcsoló, Ir=250A, AC, 1+N, 10kA, jelleggörbe B, Idn=0.03A, In=10A | PFL7-10/1N/B/003 | 263434 | Y7-263434 | HH5 | 35710 | 35710 | 0% | 89.28 | 89.28 | 4015082634346 | db | 1 |  | 60 | 9007912273349 | 1 | 85362010 | RO | 35 | 80 | 44 | 0.203 | 0.203
Kombinált túláram és hibaáram védőkapcsoló, Ir=250A+pulz.DC, A, 1+N, 10kA, B, Idn=0.03A, In=10A | PFL7-10/1N/B/003-A | 263435 | Y7-263435 | HH5 | 35710 | 35710 | 0% | 89.28 | 89.28 | 4015082634353 | db | 1 |  | 60 | 9007912273356 | 1 | 85362010 | RO | 35 | 80 | 44 | 0.203 | 0.203
Kombinált túláram és hibaáram védőkapcsoló, Ir=250A, AC, 1+N, 10kA, jelleggörbe B, Idn=0.3A, In=10A | PFL7-10/1N/B/03 | 165592 | Y7-165592 | HH5 | 35710 | 35710 | 0% | 89.28 | 89.28 | 4015081621101 | db | 1 |  | 0 |  | 1 | 85362010 | RO | 35 | 80 | 44 | 0.207 | 0.22
Kombinált túláram és hibaáram védőkapcsoló, Ir=250A+pulz.DC, A, 1+N, 10kA, B, Idn=0.3A, In=10A | PFL7-10/1N/B/03-A | 165591 | Y7-165591 | HH5 | 35710 | 35710 | 0% | 89.28 | 89.28 | 4015081621095 | db | 1 |  | 0 |  | 1 | 85362010 | CZ | 35 | 80 | 44 | 0.207 | 0.22
Kombinált túláram és hibaáram védőkapcsoló, Ir=250A, AC, 1+N, 10kA, jelleggörbe C, Idn=0.03A, In=10A | PFL7-10/1N/C/003 | 263516 | Y7-263516 | HH5 | 35710 | 35710 | 0% | 89.28 | 89.28 | 4015082635169 | db | 1 |  | 60 | 9007912271512 | 1 | 85362010 | RO | 35 | 80 | 44 | 0.203 | 0.203
Kombinált túláram és hibaáram védőkapcsoló, Ir=250A+pulz.DC, A, 1+N, 10kA, C, Idn=0.03A, In=10A | PFL7-10/1N/C/003-A | 263517 | Y7-263517 | HH5 | 35710 | 35710 | 0% | 89.28 | 89.28 | 4015082635176 | db | 1 |  | 60 | 9007912271529 | 1 | 85362010 | RO | 35 | 80 | 44 | 0.203 | 0.203
Kombinált túláram és hibaáram védőkapcsoló, Ir=250A, AC, 1+N, 10kA, jelleggörbe C, Idn=0.3A, In=10A | PFL7-10/1N/C/03 | 165598 | Y7-165598 | HH5 | 35710 | 35710 | 0% | 89.28 | 89.28 | 4015081621163 | db | 1 |  | 0 |  | 1 | 85362010 | CZ | 35 | 80 | 44 | 0.207 | 0.22
Kombinált túláram és hibaáram védőkapcsoló, Ir=250A+pulz.DC, A, 1+N, 10kA, C, Idn=0.3A, In=10A | PFL7-10/1N/C/03-A | 165597 | Y7-165597 | HH5 | 35710 | 35710 | 0% | 89.28 | 89.28 | 4015081621156 | db | 1 |  | 0 |  | 1 | 85362010 | RO | 35 | 80 | 44 | 0.207 | 0.22
Kombinált túláram és hibaáram védőkapcsoló, Ir=250A, AC, 1+N, 10kA, jelleggörbe B, Idn=0.03A, In=13A | PFL7-13/1N/B/003 | 263518 | Y7-263518 | HH5 | 35710 | 35710 | 0% | 89.28 | 89.28 | 4015082635183 | db | 1 |  | 60 | 9007912271536 | 1 | 85362010 | RO | 35 | 80 | 44 | 0.203 | 0.203
Kombinált túláram és hibaáram védőkapcsoló, Ir=250A+pulz.DC, A, 1+N, 10kA, B, Idn=0.03A, In=13A | PFL7-13/1N/B/003-A | 263519 | Y7-263519 | HH5 | 35710 | 35710 | 0% | 89.28 | 89.28 | 4015082635190 | db | 1 |  | 60 | 9007912271543 | 1 | 85362010 | RO | 35 | 80 | 44 | 0.203 | 0.203
Kombinált túláram és hibaáram védőkapcsoló, Ir=250A, AC, 1+N, 10kA, jelleggörbe B, Idn=0.3A, In=13A | PFL7-13/1N/B/03 | 165605 | Y7-165605 | HH5 | 35710 | 35710 | 0% | 89.28 | 89.28 | 4015081621231 | db | 1 |  | 0 |  | 1 | 85362010 | CZ | 35 | 80 | 44 | 0.207 | 0.22
Kombinált túláram és hibaáram védőkapcsoló, Ir=250A+pulz.DC, A, 1+N, 10kA, B, Idn=0.3A, In=13A | PFL7-13/1N/B/03-A | 165603 | Y7-165603 | HH5 | 35710 | 35710 | 0% | 89.28 | 89.28 | 4015081621217 | db | 1 |  | 0 |  | 1 | 85362010 | CZ | 35 | 80 | 44 | 0.207 | 0.22
Kombinált túláram és hibaáram védőkapcsoló, Ir=250A, AC, 1+N, 10kA, jelleggörbe C, Idn=0.03A, In=13A | PFL7-13/1N/C/003 | 263531 | Y7-263531 | HH5 | 35710 | 35710 | 0% | 89.28 | 89.28 | 4015082635312 | db | 1 |  | 60 | 9007912271567 | 1 | 85362010 | RO | 35 | 80 | 44 | 0.203 | 0.203
Kombinált túláram és hibaáram védőkapcsoló, Ir=250A+pulz.DC, A, 1+N, 10kA, C, Idn=0.03A, In=13A | PFL7-13/1N/C/003-A | 263532 | Y7-263532 | HH5 | 35710 | 35710 | 0% | 89.28 | 89.28 | 4015082635329 | db | 1 |  | 60 | 9007912271574 | 1 | 85362010 | RO | 35 | 80 | 44 | 0.203 | 0.203
Kombinált túláram és hibaáram védőkapcsoló, Ir=250A, AC, 1+N, 10kA, jelleggörbe C, Idn=0.3A, In=13A | PFL7-13/1N/C/03 | 165612 | Y7-165612 | HH5 | 35710 | 35710 | 0% | 89.28 | 89.28 | 4015081621309 | db | 1 |  | 0 |  | 1 | 85362010 | CZ | 35 | 80 | 44 | 0.207 | 0.22
Kombinált túláram és hibaáram védőkapcsoló, Ir=250A+pulz.DC, A, 1+N, 10kA, C, Idn=0.3A, In=13A | PFL7-13/1N/C/03-A | 165610 | Y7-165610 | HH5 | 35710 | 35710 | 0% | 89.28 | 89.28 | 4015081621286 | db | 1 |  | 0 |  | 1 | 85362010 | CZ | 35 | 80 | 44 | 0.207 | 0.22
Kombinált túláram és hibaáram védőkapcsoló, Ir=250A, AC, 1+N, 10kA, jelleggörbe B, Idn=0.03A, In=16A | PFL7-16/1N/B/003 | 263534 | Y7-263534 | HH5 | 35710 | 35710 | 0% | 89.28 | 89.28 | 4015082635343 | db | 1 |  | 60 | 9007912271598 | 1 | 85362010 | RO | 35 | 80 | 44 | 0.203 | 0.203
Kombinált túláram és hibaáram védőkapcsoló, Ir=250A+pulz.DC, A, 1+N, 10kA, B, Idn=0.03A, In=16A | PFL7-16/1N/B/003-A | 263535 | Y7-263535 | HH5 | 35710 | 35710 | 0% | 89.28 | 89.28 | 4015082635350 | db | 1 |  | 60 | 9007912271604 | 1 | 85362010 | RO | 35 | 80 | 44 | 0.203 | 0.203
Kombinált túláram és hibaáram védőkapcsoló, Ir=250A, AC, 1+N, 10kA, jelleggörbe B, Idn=0.3A, In=16A | PFL7-16/1N/B/03 | 165619 | Y7-165619 | HH5 | 35710 | 35710 | 0% | 89.28 | 89.28 | 4015081621378 | db | 1 |  | 0 |  | 1 | 85362010 | CZ | 35 | 80 | 44 | 0.207 | 0.22
Kombinált túláram és hibaáram védőkapcsoló, Ir=250A+pulz.DC, A, 1+N, 10kA, B, Idn=0.3A, In=16A | PFL7-16/1N/B/03-A | 165617 | Y7-165617 | HH5 | 35710 | 35710 | 0% | 89.28 | 89.28 | 4015081621354 | db | 1 |  | 0 |  | 1 | 85362010 | CZ | 35 | 80 | 44 | 0.207 | 0.22
Kombinált túláram és hibaáram védőkapcsoló, Ir=250A, AC, 1+N, 10kA, jelleggörbe C, Idn=0.03A, In=16A | PFL7-16/1N/C/003 | 263537 | Y7-263537 | HH5 | 35710 | 35710 | 0% | 89.28 | 89.28 | 4015082635374 | db | 1 |  | 60 | 9007912271628 | 1 | 85362010 | RO | 35 | 80 | 44 | 0.203 | 0.203
Kombinált túláram és hibaáram védőkapcsoló, Ir=250A+pulz.DC, A, 1+N, 10kA, C, Idn=0.03A, In=16A | PFL7-16/1N/C/003-A | 263538 | Y7-263538 | HH5 | 35710 | 35710 | 0% | 89.28 | 89.28 | 4015082635381 | db | 1 |  | 60 | 9007912271635 | 1 | 85362010 | RO | 35 | 80 | 44 | 0.203 | 0.203
Kombinált túláram és hibaáram védőkapcsoló, Ir=250A, AC, 1+N, 10kA, jelleggörbe C, Idn=0.3A, In=16A | PFL7-16/1N/C/03 | 165626 | Y7-165626 | HH5 | 35710 | 35710 | 0% | 89.28 | 89.28 | 4015081621446 | db | 1 |  | 0 |  | 1 | 85362010 | RO | 35 | 80 | 44 | 0.207 | 0.22
Kombinált túláram és hibaáram védőkapcsoló, Ir=250A+pulz.DC, A, 1+N, 10kA, C, Idn=0.3A, In=16A | PFL7-16/1N/C/03-A | 165624 | Y7-165624 | HH5 | 35710 | 35710 | 0% | 89.28 | 89.28 | 4015081621422 | db | 1 |  | 0 |  | 1 | 85362010 | CZ | 35 | 80 | 44 | 0.207 | 0.22
Kombinált túláram és hibaáram védőkapcsoló, Ir=250A, AC, 1+N, 10kA, jelleggörbe B, Idn=0.03A, In=20A | PFL7-20/1N/B/003 | 263540 | Y7-263540 | HH5 | 36055 | 36056 | 0.002774% | 90.14 | 90.14 | 4015082635404 | db | 1 |  | 60 | 9007912271659 | 1 | 85362010 | RO | 35 | 80 | 44 | 0.203 | 0.203
Kombinált túláram és hibaáram védőkapcsoló, Ir=250A+pulz.DC, A, 1+N, 10kA, B, Idn=0.03A, In=20A | PFL7-20/1N/B/003-A | 263541 | Y7-263541 | HH5 | 36055 | 36056 | 0.002774% | 90.14 | 90.14 | 4015082635411 | db | 1 |  | 60 | 9007912271666 | 1 | 85362010 | RO | 35 | 80 | 44 | 0.203 | 0.203
Kombinált túláram és hibaáram védőkapcsoló, Ir=250A, AC, 1+N, 10kA, jelleggörbe B, Idn=0.3A, In=20A | PFL7-20/1N/B/03 | 165647 | Y7-165647 | HH5 | 36055 | 36056 | 0.002774% | 90.14 | 90.14 | 4015081621651 | db | 1 |  | 0 |  | 1 | 85362010 | CZ | 35 | 80 | 44 | 0.207 | 0.22
Kombinált túláram és hibaáram védőkapcsoló, Ir=250A+pulz.DC, A, 1+N, 10kA, B, Idn=0.3A, In=20A | PFL7-20/1N/B/03-A | 165645 | Y7-165645 | HH5 | 36055 | 36056 | 0.002774% | 90.14 | 90.14 | 4015081621637 | db | 1 |  | 0 |  | 1 | 85362010 | CZ | 35 | 80 | 44 | 0.207 | 0.22
Kombinált túláram és hibaáram védőkapcsoló, Ir=250A, AC, 1+N, 10kA, jelleggörbe C, Idn=0.03A, In=20A | PFL7-20/1N/C/003 | 263543 | Y7-263543 | HH5 | 36055 | 36056 | 0.002774% | 90.14 | 90.14 | 4015082635435 | db | 1 |  | 60 | 9007912271680 | 1 | 85362010 | RO | 35 | 80 | 44 | 0.203 | 0.203
Kombinált túláram és hibaáram védőkapcsoló, Ir=250A+pulz.DC, A, 1+N, 10kA, C, Idn=0.03A, In=20A | PFL7-20/1N/C/003-A | 263544 | Y7-263544 | HH5 | 36055 | 36056 | 0.002774% | 90.14 | 90.14 | 4015082635442 | db | 1 |  | 60 | 9007912271697 | 1 | 85362010 | RO | 35 | 80 | 44 | 0.203 | 0.203
Kombinált túláram és hibaáram védőkapcsoló, Ir=250A, AC, 1+N, 10kA, jelleggörbe C, Idn=0.3A, In=20A | PFL7-20/1N/C/03 | 165652 | Y7-165652 | HH5 | 36055 | 36056 | 0.002774% | 90.14 | 90.14 | 4015081621705 | db | 1 |  | 0 |  | 1 | 85362010 | CZ | 35 | 80 | 44 | 0.207 | 0.22
Kombinált túláram és hibaáram védőkapcsoló, Ir=250A+pulz.DC, A, 1+N, 10kA, C, Idn=0.3A, In=20A | PFL7-20/1N/C/03-A | 165650 | Y7-165650 | HH5 | 36055 | 36056 | 0.002774% | 90.14 | 90.14 | 4015081621682 | db | 1 |  | 0 |  | 1 | 85362010 | CZ | 35 | 80 | 44 | 0.207 | 0.22
Kombinált túláram és hibaáram védőkapcsoló, Ir=250A, AC, 1+N, 10kA, jelleggörbe B, Idn=0.03A, In=25A | PFL7-25/1N/B/003 | 263546 | Y7-263546 | HH5 | 36055 | 36056 | 0.002774% | 90.14 | 90.14 | 4015082635466 | db | 1 |  | 60 | 9007912271710 | 1 | 85362010 | RO | 35 | 80 | 44 | 0.203 | 0.203
Kombinált túláram és hibaáram védőkapcsoló, Ir=250A+pulz.DC, A, 1+N, 10kA, B, Idn=0.03A, In=25A | PFL7-25/1N/B/003-A | 263547 | Y7-263547 | HH5 | 36055 | 36056 | 0.002774% | 90.14 | 90.14 | 4015082635473 | db | 1 |  | 60 | 9007912271727 | 1 | 85362010 | RO | 35 | 80 | 44 | 0.203 | 0.203
Kombinált túláram és hibaáram védőkapcsoló, Ir=250A, AC, 1+N, 10kA, jelleggörbe B, Idn=0.3A, In=25A | PFL7-25/1N/B/03 | 165657 | Y7-165657 | HH5 | 36055 | 36056 | 0.002774% | 90.14 | 90.14 | 4015081621750 | db | 1 |  | 0 |  | 1 | 85362010 | CZ | 35 | 80 | 44 | 0.207 | 0.22
Kombinált túláram és hibaáram védőkapcsoló, Ir=250A+pulz.DC, A, 1+N, 10kA, B, Idn=0.3A, In=25A | PFL7-25/1N/B/03-A | 165655 | Y7-165655 | HH5 | 36055 | 36056 | 0.002774% | 90.14 | 90.14 | 4015081621736 | db | 1 |  | 0 |  | 1 | 85362010 | CZ | 35 | 80 | 44 | 0.207 | 0.22
Kombinált túláram és hibaáram védőkapcsoló, Ir=250A, AC, 1+N, 10kA, jelleggörbe C, Idn=0.03A, In=25A | PFL7-25/1N/C/003 | 263549 | Y7-263549 | HH5 | 36055 | 36056 | 0.002774% | 90.14 | 90.14 | 4015082635497 | db | 1 |  | 60 | 9007912271741 | 1 | 85362010 | RO | 35 | 80 | 44 | 0.203 | 0.203
Kombinált túláram és hibaáram védőkapcsoló, Ir=250A+pulz.DC, A, 1+N, 10kA, C, Idn=0.03A, In=25A | PFL7-25/1N/C/003-A | 263550 | Y7-263550 | HH5 | 36055 | 36056 | 0.002774% | 90.14 | 90.14 | 4015082635503 | db | 1 |  | 60 | 9007912271758 | 1 | 85362010 | RO | 35 | 80 | 44 | 0.203 | 0.203
Kombinált túláram és hibaáram védőkapcsoló, Ir=250A, AC, 1+N, 10kA, jelleggörbe C, Idn=0.3A, In=25A | PFL7-25/1N/C/03 | 165662 | Y7-165662 | HH5 | 36055 | 36056 | 0.002774% | 90.14 | 90.14 | 4015081621804 | db | 1 |  | 0 |  | 1 | 85362010 | CZ | 35 | 80 | 44 | 0.207 | 0.22
Kombinált túláram és hibaáram védőkapcsoló, Ir=250A+pulz.DC, A, 1+N, 10kA, C, Idn=0.3A, In=25A | PFL7-25/1N/C/03-A | 165660 | Y7-165660 | HH5 | 36055 | 36056 | 0.002774% | 90.14 | 90.14 | 4015081621781 | db | 1 |  | 0 |  | 1 | 85362010 | CZ | 35 | 80 | 44 | 0.207 | 0.22
Kombinált túláram és hibaáram védőkapcsoló, Ir=250A, AC, 1+N, 10kA, jelleggörbe B, Idn=0.03A, In=32A | PFL7-32/1N/B/003 | 263552 | Y7-263552 | HH5 | 36055 | 36056 | 0.002774% | 90.14 | 90.14 | 4015082635527 | db | 1 |  | 60 | 9007912271772 | 1 | 85362010 | RO | 35 | 80 | 44 | 0.203 | 0.203
Kombinált túláram és hibaáram védőkapcsoló, Ir=250A+pulz.DC, A, 1+N, 10kA, B, Idn=0.03A, In=32A | PFL7-32/1N/B/003-A | 263553 | Y7-263553 | HH5 | 36055 | 36056 | 0.002774% | 90.14 | 90.14 | 4015082635534 | db | 1 |  | 60 | 9007912271789 | 1 | 85362010 | RO | 35 | 80 | 44 | 0.203 | 0.203
Kombinált túláram és hibaáram védőkapcsoló, Ir=250A, AC, 1+N, 10kA, jelleggörbe B, Idn=0.3A, In=32A | PFL7-32/1N/B/03 | 165668 | Y7-165668 | HH5 | 36055 | 36056 | 0.002774% | 90.14 | 90.14 | 4015081621866 | db | 1 |  | 0 |  | 1 | 85362010 | RO | 35 | 80 | 44 | 0.207 | 0.22
Kombinált túláram és hibaáram védőkapcsoló, Ir=250A+pulz.DC, A, 1+N, 10kA, B, Idn=0.3A, In=32A | PFL7-32/1N/B/03-A | 165666 | Y7-165666 | HH5 | 36055 | 36056 | 0.002774% | 90.14 | 90.14 | 4015081621842 | db | 1 |  | 0 |  | 1 | 85362010 | CZ | 35 | 80 | 44 | 0.207 | 0.22
Kombinált túláram és hibaáram védőkapcsoló, Ir=250A, AC, 1+N, 10kA, jelleggörbe C, Idn=0.03A, In=32A | PFL7-32/1N/C/003 | 263555 | Y7-263555 | HH5 | 36055 | 36056 | 0.002774% | 90.14 | 90.14 | 4015082635558 | db | 1 |  | 60 | 9007912271802 | 1 | 85362010 | RO | 35 | 80 | 44 | 0.203 | 0.203
Kombinált túláram és hibaáram védőkapcsoló, Ir=250A+pulz.DC, A, 1+N, 10kA, C, Idn=0.03A, In=32A | PFL7-32/1N/C/003-A | 263556 | Y7-263556 | HH5 | 36055 | 36056 | 0.002774% | 90.14 | 90.14 | 4015082635565 | db | 1 |  | 60 | 9007912271819 | 1 | 85362010 | RO | 35 | 80 | 44 | 0.203 | 0.203
Kombinált túláram és hibaáram védőkapcsoló, Ir=250A, AC, 1+N, 10kA, jelleggörbe C, Idn=0.3A, In=32A | PFL7-32/1N/C/03 | 165673 | Y7-165673 | HH5 | 36055 | 36056 | 0.002774% | 90.14 | 90.14 | 4015081621910 | db | 1 |  | 0 |  | 1 | 85362010 | CZ | 35 | 80 | 44 | 0.207 | 0.22
Kombinált túláram és hibaáram védőkapcsoló, Ir=250A+pulz.DC, A, 1+N, 10kA, C, Idn=0.3A, In=32A | PFL7-32/1N/C/03-A | 165671 | Y7-165671 | HH5 | 36055 | 36056 | 0.002774% | 90.14 | 90.14 | 4015081621897 | db | 1 |  | 0 |  | 1 | 85362010 | CZ | 35 | 80 | 44 | 0.207 | 0.22
Kombinált túláram és hibaáram védőkapcsoló, Ir=250A, AC, 1+N, 10kA, jelleggörbe B, Idn=0.03A, In=40A | PFL7-40/1N/B/003 | 263558 | Y7-263558 | HH5 | 36828 | 36828 | 0% | 92.07 | 92.07 | 4015082635589 | db | 1 |  | 60 | 9007912271833 | 1 | 85362010 | RO | 35 | 80 | 44 | 0.203 | 0.203
Kombinált túláram és hibaáram védőkapcsoló, Ir=250A+pulz.DC, A, 1+N, 10kA, B, Idn=0.03A, In=40A | PFL7-40/1N/B/003-A | 263559 | Y7-263559 | HH5 | 36828 | 36828 | 0% | 92.07 | 92.07 | 4015082635596 | db | 1 |  | 60 | 9007912271840 | 1 | 85362010 | RO | 35 | 80 | 44 | 0.203 | 0.203
Kombinált túláram és hibaáram védőkapcsoló, Ir=250A, AC, 1+N, 10kA, jelleggörbe B, Idn=0.3A, In=40A | PFL7-40/1N/B/03 | 165693 | Y7-165693 | HH5 | 36828 | 36828 | 0% | 92.07 | 92.07 | 4015081622115 | db | 1 |  | 0 |  | 1 | 85362010 | CZ | 35 | 80 | 44 | 0.207 | 0.22
Kombinált túláram és hibaáram védőkapcsoló, Ir=250A+pulz.DC, A, 1+N, 10kA, B, Idn=0.3A, In=40A | PFL7-40/1N/B/03-A | 165691 | Y7-165691 | HH5 | 36828 | 36828 | 0% | 92.07 | 92.07 | 4015081622092 | db | 1 |  | 0 |  | 1 | 85362010 | CZ | 35 | 80 | 44 | 0.207 | 0.22
Kombinált túláram és hibaáram védőkapcsoló, Ir=250A, AC, 1+N, 10kA, jelleggörbe C, Idn=0.03A, In=40A | PFL7-40/1N/C/003 | 263561 | Y7-263561 | HH5 | 36828 | 36828 | 0% | 92.07 | 92.07 | 4015082635619 | db | 1 |  | 60 | 9007912271864 | 1 | 85362010 | RO | 35 | 80 | 44 | 0.203 | 0.203
Kombinált túláram és hibaáram védőkapcsoló, Ir=250A+pulz.DC, A, 1+N, 10kA, C, Idn=0.03A, In=40A | PFL7-40/1N/C/003-A | 263562 | Y7-263562 | HH5 | 36828 | 36828 | 0% | 92.07 | 92.07 | 4015082635626 | db | 1 |  | 60 | 9007912271871 | 1 | 85362010 | RO | 35 | 80 | 44 | 0.203 | 0.203
Kombinált túláram és hibaáram védőkapcsoló, Ir=250A, AC, 1+N, 10kA, jelleggörbe C, Idn=0.3A, In=40A | PFL7-40/1N/C/03 | 165698 | Y7-165698 | HH5 | 36828 | 36828 | 0% | 92.07 | 92.07 | 4015081622160 | db | 1 |  | 0 |  | 1 | 85362010 | CZ | 35 | 80 | 44 | 0.207 | 0.22
Kombinált túláram és hibaáram védőkapcsoló, Ir=250A+pulz.DC, A, 1+N, 10kA, C, Idn=0.3A, In=40A | PFL7-40/1N/C/03-A | 165696 | Y7-165696 | HH5 | 36828 | 36828 | 0% | 92.07 | 92.07 | 4015081622146 | db | 1 |  | 0 |  | 1 | 85362010 | CZ | 35 | 80 | 44 | 0.207 | 0.22
Kombinált túláram és hibaáram védőkapcsoló, Ir=250A, AC, 1+N, 10kA, jelleggörbe B, Idn=0.03A, In=6A | PFL7-6/1N/B/003 | 263430 | Y7-263430 | HH5 | 37148 | 37148 | 0% | 92.87 | 92.87 | 4015082634308 | db | 1 |  | 60 | 9007912273318 | 1 | 85362010 | RO | 35 | 80 | 44 | 0.203 | 0.203
Kombinált túláram és hibaáram védőkapcsoló, Ir=250A+pulz.DC, A, 1+N, 10kA, B, Idn=0.03A, In=6A | PFL7-6/1N/B/003-A | 263431 | Y7-263431 | HH5 | 37148 | 37148 | 0% | 92.87 | 92.87 | 4015082634315 | db | 1 |  | 60 | 9007912273325 | 1 | 85362010 | RO | 35 | 80 | 44 | 0.203 | 0.203
Kombinált túláram és hibaáram védőkapcsoló, Ir=250A, AC, 1+N, 10kA, jelleggörbe B, Idn=0.3A, In=6A | PFL7-6/1N/B/03 | 165705 | Y7-165705 | HH5 | 37148 | 37148 | 0% | 92.87 | 92.87 | 4015081622238 | db | 1 |  | 0 |  | 1 | 85362010 | CZ | 35 | 80 | 44 | 0.207 | 0.22
Kombinált túláram és hibaáram védőkapcsoló, Ir=250A+pulz.DC, A, 1+N, 10kA, B, Idn=0.3A, In=6A | PFL7-6/1N/B/03-A | 165704 | Y7-165704 | HH5 | 37148 | 37148 | 0% | 92.87 | 92.87 | 4015081622221 | db | 1 |  | 0 |  | 1 | 85362010 | CZ | 35 | 80 | 44 | 0.207 | 0.22
Kombinált túláram és hibaáram védőkapcsoló, Ir=250A, AC, 1+N, 10kA, jelleggörbe C, Idn=0.03A, In=6A | PFL7-6/1N/C/003 | 263432 | Y7-263432 | HH5 | 37148 | 37148 | 0% | 92.87 | 92.87 | 4015082634322 | db | 1 |  | 60 | 9007912273332 | 1 | 85362010 | RO | 35 | 80 | 44 | 0.203 | 0.203
Kombinált túláram és hibaáram védőkapcsoló, Ir=250A+pulz.DC, A, 1+N, 10kA, C, Idn=0.03A, In=6A | PFL7-6/1N/C/003-A | 263515 | Y7-263515 | HH5 | 37148 | 37148 | 0% | 92.87 | 92.87 | 4015082635152 | db | 1 |  | 60 | 9007912271505 | 1 | 85362010 | RO | 35 | 80 | 44 | 0.203 | 0.203
Kombinált túláram és hibaáram védőkapcsoló, Ir=250A, AC, 1+N, 10kA, jelleggörbe C, Idn=0.3A, In=6A | PFL7-6/1N/C/03 | 165711 | Y7-165711 | HH5 | 37148 | 37148 | 0% | 92.87 | 92.87 | 4015081622290 | db | 1 |  | 0 |  | 1 | 85362010 | CZ | 35 | 80 | 44 | 0.207 | 0.22
Kombinált túláram és hibaáram védőkapcsoló, Ir=250A+pulz.DC, A, 1+N, 10kA, C, Idn=0.3A, In=6A | PFL7-6/1N/C/03-A | 165710 | Y7-165710 | HH5 | 37148 | 37148 | 0% | 92.87 | 92.87 | 4015081622283 | db | 1 |  | 0 |  | 1 | 85362010 | CZ | 35 | 80 | 44 | 0.207 | 0.22
Áram-védőrelé, Ir=5kA, S/A típus, Idn=0.3A, In=16A | PFR2-03-S/A | 235864 | Y7-235864 | HH5 | 37140 | 37140 | 0% | 92.85 | 92.85 | 4015082358648 | db | 1 |  | 30 | 9007912213352 | 1 | 85363010 | RO | 70 | 90 | 43 | 0.296 | 0.32
Áram-védőrelé, Ir=5kA, U típus, frekvenciaváltók, Idn=0.3A, In=16A | PFR2-03-U | 235868 | Y7-235868 | HH5 | 40218 | 40220 | 0.004973% | 100.55 | 100.55 | 4015082358686 | db | 1 |  | 30 | 9007912213499 | 1 | 85363010 | RO | 70 | 90 | 43 | 0.296 | 0.32
Áram-védőrelé, Ir=5kA, S/A típus, Idn=1.0A, In=16A | PFR2-1-S/A | 235866 | Y7-235866 | HH5 | 40218 | 40220 | 0.004973% | 100.55 | 100.55 | 4015082358662 | db | 1 |  | 30 | 9007912213475 | 1 | 85364900 | RO | 70 | 90 | 43 | 0.296 | 0.32
Áram-védőrelé, Ir=5kA, U típus, frekvenciaváltók, Idn=1.0A, In=16A | PFR2-1-U | 235870 | Y7-235870 | HH5 | 42543 | 42544 | 0.002351% | 106.36 | 106.36 | 4015082358709 | db | 1 |  | 30 | 9007912213512 | 1 | 85363010 | RO | 70 | 90 | 43 | 0.296 | 0.32
Áram-védőrelé, Ir=5kA, S/A típus, Idn=0.3A, In=16A | PFR3-03-S/A | 235865 | Y7-235865 | HH5 | 37140 | 37140 | 0% | 92.85 | 92.85 | 4015082358655 | db | 1 |  | 30 | 9007912213369 | 1 | 85363010 | RO | 70 | 90 | 43 | 0.301 | 0.325
Áram-védőrelé, Ir=5kA, U típus, frekvenciaváltók, Idn=0.3A, In=16A | PFR3-03-U | 235869 | Y7-235869 | HH5 | 40218 | 40220 | 0.004973% | 100.55 | 100.55 | 4015082358693 | db | 1 |  | 30 | 9007912213505 | 1 | 85363010 | RO | 70 | 90 | 43 | 0.301 | 0.325
Áram-védőrelé, Ir=5kA, S/A típus, Idn=1.0A, In=16A | PFR3-1-S/A | 235867 | Y7-235867 | HH5 | 40218 | 40220 | 0.004973% | 100.55 | 100.55 | 4015082358679 | db | 1 |  | 30 | 9007912213482 | 1 | 85363010 | RO | 70 | 90 | 43 | 0.301 | 0.325
Áram-védőrelé, Ir=5kA, U típus, frekvenciaváltók, Idn=1.0A, In=16A | PFR3-1-U | 235871 | Y7-235871 | HH5 | 40936 | 40936 | 0% | 102.34 | 102.34 | 4015082358716 | db | 1 |  | 30 | 9007912213529 | 1 | 85363010 | RO | 70 | 90 | 43 | 0.301 | 0.325
Univerzális zár, komfort forgatható karral - átszerelő készlet (retrofit) | PHZ-A-ADD-ON | 133106 | Y7-133106 | HCS | 7268 | 7268 | 0% | 18.17 | 18.17 | 4015081299690 | db | 1 |  | 0 |  | 1 | 83014090 | DE | 35 | 72 | 50 | 0.21 | 0.26
Univerzális zár, komfort forgatható karral - teljes készlet | PHZ-A-COMP | 133105 | Y7-133105 | HCS | 14008 | 14008 | 0% | 35.02 | 35.02 | 4015081299683 | db | 1 |  | 0 |  | 1 | 83014090 | DE | 35 | 72 | 84 | 0.309 | 0.359
Zárbetét, háromszög alakú, 7mm | PHZ-E10/30 3K7 | 193899 | Y7-193899 | HH6 | 9516 | 9516 | 0% | 23.79 | 23.79 | 9010238040700 | db | 1 |  | 0 |  | 1 | 83014011 | CZ | 18 | 40 | 35 | 0.065 | 0.07
Zárbetét, háromszög alakú, 8mm | PHZ-E10/30 3K8 | 193900 | Y7-193900 | HH6 | 9516 | 9516 | 0% | 23.79 | 23.79 | 9010238040717 | db | 1 |  | 0 |  | 1 | 83014011 | SE | 18 | 40 | 35 | 0.065 | 0.07
Zárbetét, négyzet alakú, 6mm | PHZ-E10/30 4K6 | 193896 | Y7-193896 | HH6 | 9516 | 9516 | 0% | 23.79 | 23.79 | 9010238040670 | db | 1 |  | 0 |  | 1 | 85389099 | CZ | 18 | 40 | 35 | 0.065 | 0.07
Zárbetét, négyzet alakú, 7mm | PHZ-E10/30 4K7 | 193897 | Y7-193897 | HH6 | 9516 | 9516 | 0% | 23.79 | 23.79 | 9010238040687 | db | 1 |  | 0 |  | 1 | 85389099 | CZ | 18 | 40 | 35 | 0.065 | 0.07
Zárbetét, négyzet alakú, 8mm | PHZ-E10/30 4K8 | 193898 | Y7-193898 | HH6 | 9516 | 9516 | 0% | 23.79 | 23.79 | 9010238040694 | db | 1 |  | 0 |  | 1 | 83014090 | CZ | 18 | 40 | 35 | 0.065 | 0.07
Zárbetét, Doppelbart (pillangó) 3mm | PHZ-E10/30 DB/DN3 | 193901 | Y7-193901 | HH6 | 9516 | 9516 | 0% | 23.79 | 23.79 | 9010238040724 | db | 1 |  | 0 |  | 1 | 83014011 | SE | 18 | 40 | 35 | 0.065 | 0.07
Zárbetét, Doppelbart (pillangó) 5mm | PHZ-E10/30 DB/DN5 | 193902 | Y7-193902 | HH6 | 9516 | 9516 | 0% | 23.79 | 23.79 | 9010238040731 | db | 1 |  | 0 |  | 1 | 83014011 | SE | 18 | 40 | 35 | 0.065 | 0.07
Csavarhúzóval működtetett zárbetét, 2mm | PHZ-E10/30 SZ | 193903 | Y7-193903 | HH6 | 9516 | 9516 | 0% | 23.79 | 23.79 | 9010238040748 | db | 1 |  | 0 |  | 1 | 85389099 | CZ | 18 | 40 | 35 | 0.065 | 0.07
Zárhenger, különböző kulcsok (3db) | PHZ-E10/30-VS | 138575 | Y7-138575 | HCS | 11520 | 11520 | 0% | 28.8 | 28.8 | 4015081353545 | db | 1 |  | 0 |  | 1 | 83014011 | IT | 17 | 33 | 30 | 0.118 | 0.168
SASY, lapos kapocs, gyűjtősín: 20-30x10mm, Ie=630A, szalag 30x10, 11x21x1 | PK900 | 138378 | Y7-138378 | HH6 | 10244 | 10244 | 0% | 25.61 | 25.61 | 4015081351589 | db | 1 |  | 0 |  | 3 | 85369095 | DE | 50 | 50 | 25 | 0.198 | 0.198
Motorvédő, Alapkészülék, Ir=0.3-12.0A | PKE12 | 121721 | Y7-121721 | HH1 | 32998 | 32998 | 0% | 82.49 | 82.49 | 4015081195312 | db | 1 |  | 0 |  | 1 | 85362010 | DE | 45 | 101 | 103 | 0.33 | 0.36
Motorvédő, Alapkészülék, lakatolható karral, Ir=0.3-12.0A | PKE12/AK | 158241 | Y7-158241 | HH1 | 50615 | 50616 | 0.001976% | 126.54 | 126.54 | 4015081548293 | db | 1 |  | 0 |  | 1 | 85362010 | DE | 45 | 101 | 120.5 | 0.33 | 0.35
Elektronikus motorvédelem, előszerelt, lakatolható karral, Ir=0,3-1,2A, P=0,12-0,37kW | PKE12/AK/XTU-1,2 | 158242 | Y7-158242 | HH1 | 157200 | 157200 | 0% | 393 | 393 | 4015081548309 | db | 1 |  | 0 |  | 1 | 85362010 | DE | 45 | 101 | 94.5 | 0.425 | 0.445
Elektronikus motorvédelem, előszerelt, lakatolható karral, Ir=3-12A, P=1,5-5,5kW | PKE12/AK/XTU-12 | 158243 | Y7-158243 | HH1 | 128230 | 128228 | -0.00156% | 320.57 | 320.57 | 4015081548316 | db | 1 |  | 0 |  | 1 | 85362010 | DE | 45 | 101 | 94.5 | 0.425 | 0.445
Elektronikus motorvédelem, előszerelt, lakatolható karral, Ir=1-4A, P=0,37-1,5kW | PKE12/AK/XTU-4 | 158244 | Y7-158244 | HH1 | 129258 | 129260 | 0.001547% | 323.15 | 323.15 | 4015081548323 | db | 1 |  | 0 |  | 1 | 85362010 | DE | 45 | 101 | 94.5 | 0.425 | 0.445
Elektronikus motorvédelem, előszerelt, Ir=0,3-1,2A, P=0,12-0,37kW | PKE12/XTU-1,2 | 121731 | Y7-121731 | HH1 | 94746 | 94748 | 0.002111% | 236.87 | 236.87 | 4015081195411 | db | 1 |  | 0 |  | 1 | 85362010 | DE | 45 | 101 | 103 | 0.42 | 0.44
Elektronikus motorvédelem, előszerelt, Ir=3-12A, P=1,5-5,5kW | PKE12/XTU-12 | 121733 | Y7-121733 | HH1 | 94746 | 94748 | 0.002111% | 236.87 | 236.87 | 4015081195435 | db | 1 |  | 0 |  | 1 | 85362010 | DE | 45 | 101 | 103 | 0.42 | 0.44
Elektronikus motorvédelem, előszerelt, Ir=1-4A, P=0,37-1,5kW | PKE12/XTU-4 | 121732 | Y7-121732 | HH1 | 94746 | 94748 | 0.002111% | 236.87 | 236.87 | 4015081195428 | db | 1 |  | 0 |  | 1 | 85362010 | DE | 45 | 101 | 103 | 0.42 | 0.44
Elektronikus motorvédelem, előszerelt, Ir=??-??A, P=??-??kW | PKE12/XTU-SOND50 | 168971 | Y7-168971 | HH1 | 140948 | 140948 | 0% | 352.37 | 352.37 | 4015081654628 | db | 1 |  | 0 |  | 1 | 85362010 | DE | 45 | 101 | 103 | 0.42 | 0.431
Motorvédő, Alapkészülék, Ir=8-32.0A | PKE32 | 121722 | Y7-121722 | HH1 | 30111 | 30112 | 0.003321% | 75.28 | 75.28 | 4015081195329 | db | 1 |  | 0 |  | 1 | 85362010 | DE | 45 | 101 | 103 | 0.346 | 0.37
Motorvédő, Alapkészülék, lakatolható karral, Ir=8-32.0A | PKE32/AK | 158245 | Y7-158245 | HH1 | 54153 | 54152 | -0.001847% | 135.38 | 135.38 | 4015081548330 | db | 1 |  | 0 |  | 1 | 85362010 | DE | 45 | 101 | 120.5 | 0.33 | 0.35
Elektronikus motorvédelem, előszerelt, lakatolható karral, Ir=8-32A, P=5,5-15kW | PKE32/AK/XTU-32 | 158246 | Y7-158246 | HH1 | 135364 | 135364 | 0% | 338.41 | 338.41 | 4015081548347 | db | 1 |  | 0 |  | 1 | 85362010 | DE | 45 | 101 | 94.5 | 0.441 | 0.462
Elektronikus motorvédelem, előszerelt, Ir=8-32A, P=5,5-15kW | PKE32/XTU-32 | 121734 | Y7-121734 | HH1 | 106523 | 106524 | 0.0009388% | 266.31 | 266.31 | 4015081195442 | db | 1 |  | 0 |  | 1 | 85362010 | DE | 45 | 101 | 103 | 0.436 | 0.457
Elektronikus motorvédelem, előszerelt, Ir=??-??A, P=??-??kW | PKE32/XTU-36-SOND533 | 170128 | Y7-170128 | HH1 | 164446 | 164448 | 0.001216% | 411.12 | 411.12 | 4015081666270 | db | 1 |  | 0 |  | 1 | 85363010 | DE | 45 | 101 | 103 | 0.436 | 0.447
Elektronikus motorvédelem, előszerelt, áramkör védelem, Ir=15-36A, Irm=75-288A | PKE32/XTUCP-36 | 168972 | Y7-168972 | HH1 | 165085 | 165084 | -0.0006057% | 412.71 | 412.71 | 4015081654635 | db | 1 |  | 0 |  | 1 | 85362010 | DE | 45 | 101 | 103 | 0.436 | 0.457
Connection csatl.vezetékkel to PKE és SWD modul | PKE32-COM | 168970 | Y7-168970 | HH1 | 35549 | 35548 | -0.002813% | 88.87 | 88.87 | 4015081654611 | db | 1 | 4015081654611 | 0 |  | 1 | 85444290 | DE | 21 | 30 | 160 | 0.007 | 0.012
PKE szerelő készlet panelre | PKE32-XMB | 134837 | Y7-134837 | HH1 | 11254 | 11254 | 0% | 28.13 | 28.13 | 4015081316892 | db | 20 | 4015081316892 | 0 |  | 20 | 85389099 | DE | 0.02 | 0.004 | 0.01 | 0 | 0
Motorvédő, Alapkészülék, Ir=8-65.0A | PKE65 | 138258 | Y7-138258 | HH1 | 109281 | 109280 | -0.0009151% | 273.2 | 273.2 | 4015081350384 | db | 1 |  | 0 |  | 1 | 85362010 | DE | 55 | 160 | 172 | 1.231 | 1.33
Motorvédő, Alapkészülék, lakatolható karral, Ir=8-65A | PKE65/AK | 158247 | Y7-158247 | HH1 | 109638 | 109636 | -0.001824% | 274.09 | 274.09 | 4015081548354 | db | 1 |  | 0 |  | 1 | 85362010 | DE | 55 | 160 | 172 | 1.236 | 1.335
Elektronikus motorvédelem, előszerelt, lakatolható karral, Ir=16-65A, P=30kW | PKE65/AK/XTU-65 | 158248 | Y7-158248 | HH1 | 220288 | 220288 | 0% | 550.72 | 550.72 | 4015081548361 | db | 1 |  | 0 |  | 1 | 85362010 | DE | 55 | 162 | 172 | 1.474 | 1.58
Elektronikus motorvédelem, előszerelt, lakatolható karral, Ir=16-65A, P=30kW, Észak-Amerika | PKE65/AK/XTU-65-SP | 170482 | Y7-170482 | HH1 | 273450 | 273448 | -0.0007314% | 683.62 | 683.62 | 4015081669806 | db | 1 |  | 0 |  | 1 | 85362090 | DE | 55 | 200 | 172 | 1.649 | 1.748
Elektronikus motorvédelem, előszerelt, lakatolható karral, Ir=8-32A, P=15kW | PKE65/AK/XTUW-32 | 158249 | Y7-158249 | HH1 | 208578 | 208576 | -0.0009589% | 521.44 | 521.44 | 4015081548378 | db | 1 |  | 0 |  | 1 | 85362010 | DE | 55 | 162 | 172 | 1.432 | 1.54
Elektronikus motorvédelem, előszerelt, lakatolható karral, Ir=8-32A, P=15kW, Észak-Amerika | PKE65/AK/XTUW-32-SP | 170483 | Y7-170483 | HH1 | 266883 | 266884 | 0.0003747% | 667.21 | 667.21 | 4015081669813 | db | 1 |  | 0 |  | 1 | 85362010 | DE | 55 | 200 | 172 | 1.607 | 1.73
Elektronikus motorvédelem, előszerelt, Ir=16-65A, P=30kW | PKE65/XTU-65 | 138516 | Y7-138516 | HH1 | 223295 | 223296 | 0.0004478% | 558.24 | 558.24 | 4015081352951 | db | 1 |  | 0 |  | 1 | 85362010 | DE | 55 | 160 | 172 | 1.469 | 1.575
Elektronikus motorvédelem, előszerelt, áramkör védelem, Ir=30-65A, Irm=150-520A | PKE65/XTUCP-65 | 168974 | Y7-168974 | HH1 | 287922 | 287924 | 0.0006946% | 719.81 | 719.81 | 4015081654659 | db | 1 |  | 0 |  | 1 | 85389099 | DE | 55 | 160 | 172 | 1.469 | 1.575
Elektronikus motorvédelem, előszerelt, Ir=8-32A, P=15kW | PKE65/XTUW-32 | 138517 | Y7-138517 | HH1 | 211229 | 211228 | -0.0004734% | 528.07 | 528.07 | 4015081352968 | db | 1 |  | 0 |  | 1 | 85362010 | DE | 55 | 160 | 172 | 1.427 | 1.535
Elektronikus motorvédelem, előszerelt, áramkör védelem, Ir=15-36A, Irm=75-288A | PKE65/XTUWCP-36 | 168973 | Y7-168973 | HH1 | 282223 | 282224 | 0.0003543% | 705.56 | 705.56 | 4015081654642 | db | 1 |  | 0 |  | 1 | 85362010 | DE | 55 | 160 | 172 | 1.427 | 1.535
SWD; funkcionális komponens, PKE 12/32, kézi/auto kapcs.-val | PKE-SWD-32 | 126895 | Y7-126895 | HH3 | 31252 | 31252 | 0% | 78.13 | 78.13 | 4015081244751 | db | 4 |  | 0 |  | 4 | 85371098 | DE | 45 | 39 | 61.1 | 0.043 | 0.057
SWD modul PKE-XTU(W)ACP-… | PKE-SWD-CP | 172735 | Y7-172735 | HH3 | 35908 | 35908 | 0% | 89.77 | 89.77 | 4015081692811 | db | 1 |  | 0 |  | 1 | 85389099 | DE | 45 | 68 | 37 | 0.028 | 0.042
SWD modul PKE | PKE-SWD-SP | 150614 | Y7-150614 | HH3 | 22724 | 22724 | 0% | 56.81 | 56.81 | 4015081468669 | db | 1 |  | 0 |  | 1 | 85371098 | DE | 45 | 68 | 37 | 0.028 | 0.042
Vezérlőfogantyú ajtócsatlakozóval PKE-hez, fekete | PKE-XH | 142416 | Y7-142416 | HH1 | 30542 | 30542 | 0% | 76.36 | 76.36 | 4015081391424 | db | 1 |  | 0 |  | 1 | 85389099 | DE | 64 | 66 | 235 | 0.16 | 0.2
Vezérlőfogantyú ajtócsatlakozóval PKE-hez, MCC-hez, fekete | PKE-XH-MCC | 142418 | Y7-142418 | HH1 | 30717 | 30716 | -0.003256% | 76.79 | 76.79 | 4015081391448 | db | 1 |  | 0 |  | 1 | 85389099 | DE | 64 | 66 | 235 | 0.16 | 0.2
Vezérlőfogantyú ajtócsatlakozóval PKE-hez, Modan kapcsolótáblához, fekete | PKE-XHT-M | 173424 | Y7-173424 | HH1 | 31111 | 31112 | 0.003214% | 77.78 | 77.78 | 4015081698271 | db | 1 |  | 0 |  | 1 | 85389099 | DE | 64 | 66 | 235 | 0.16 | 0.2
Vezérlőfogantyú ajtócsatlakozóval PKE-hez, MCC-hez | PKE-XHT-MCC | 164299 | Y7-164299 | HH1 | 37428 | 37428 | 0% | 93.57 | 93.57 | 4015081608270 | db | 1 |  | 0 |  | 1 | 85389099 | DE | 64 | 66 | 235 | 0.16 | 0.2
Vezérlőfogantyú ajtócsatlakozóval PKE-hez, piros | PKE-XRH | 142417 | Y7-142417 | HH1 | 27850 | 27850 | 0% | 69.63 | 69.63 | 4015081391431 | db | 1 |  | 0 |  | 1 | 85389099 | DE | 64 | 66 | 235 | 0.16 | 0.2
Vezérlőfogantyú ajtócsatlakozóval PKE-hez, MCC-hez, piros | PKE-XRH-MCC | 142419 | Y7-142419 | HH1 | 27850 | 27850 | 0% | 69.63 | 69.63 | 4015081391455 | db | 1 |  | 0 |  | 1 | 85389099 | DE | 64 | 66 | 235 | 0.16 | 0.2
Vezérlőfogantyú ajtócsatlakozóval PKE-hez, MCC-hez, piros | PKE-XRHT-MCC | 164350 | Y7-164350 | HH1 | 33911 | 33912 | 0.002949% | 84.78 | 84.78 | 4015081608287 | db | 1 |  | 0 |  | 1 | 85389099 | DE | 64 | 66 | 235 | 0.16 | 0.2
Elektronikus kioldó PKE12, általános, Ir=0,3-1,2A, P=0,12-0,37kW | PKE-XTU-1,2 | 121723 | Y7-121723 | HH1 | 65108 | 65108 | 0% | 162.77 | 162.77 | 4015081195336 | db | 1 |  | 0 |  | 1 | 85389099 | DE | 45 | 64.2 | 41.6 | 0.09 | 0.1
Elektronikus kioldó PKE12, általános, Ir=3-12A, P=1,5-5,5kW | PKE-XTU-12 | 121725 | Y7-121725 | HH1 | 65108 | 65108 | 0% | 162.77 | 162.77 | 4015081195350 | db | 1 |  | 0 |  | 1 | 85389099 | CZ | 45 | 64.2 | 41.6 | 0.086 | 0.096
Elektronikus kioldó PKE32, általános, Ir=8-32A, P=5,5-15kW | PKE-XTU-32 | 121726 | Y7-121726 | HH1 | 65108 | 65108 | 0% | 162.77 | 162.77 | 4015081195367 | db | 1 |  | 0 |  | 1 | 85389099 | CZ | 45 | 64.2 | 41.6 | 0.09 | 0.1
Elektronikus kioldó PKE32, általános, Ir=8-36A | PKE-XTU-36 | 171497 | Y7-171497 | HH1 | 105112 | 105112 | 0% | 262.78 | 262.78 | 4015081679850 | db | 1 |  | 0 |  | 1 | 85389099 | DE | 45 | 64.2 | 41.6 | 0.09 | 0.105
Elektronikus kioldó PKE12, általános, Ir=1-4A, P=0,37-1,5kW | PKE-XTU-4 | 121724 | Y7-121724 | HH1 | 65108 | 65108 | 0% | 162.77 | 162.77 | 4015081195343 | db | 1 |  | 0 |  | 1 | 85389099 | CZ | 45 | 64.2 | 41.6 | 0.086 | 0.096
Elektronikus kioldó PKE65, általános, Ir=16-65A, P=30kW | PKE-XTU-65 | 138259 | Y7-138259 | HH1 | 115097 | 115096 | -0.0008688% | 287.74 | 287.74 | 4015081350391 | db | 1 |  | 0 |  | 1 | 85389099 | CZ | 55 | 69.9 | 84.4 | 0.238 | 0.259
Elektronikus kioldó PKE12 SmartWire-DT kommunikációval, Ir=0,3-1,2A, P=0,12-0,37kW | PKE-XTUA-1,2 | 121727 | Y7-121727 | HH1 | 74910 | 74912 | 0.00267% | 187.28 | 187.28 | 4015081195374 | db | 1 |  | 0 |  | 1 | 85389099 | CZ | 45 | 64.2 | 41.6 | 0.09 | 0.1
Elektronikus kioldó PKE12 SmartWire-DT kommunikációval, Ir=3-12A, P=1,5-5,5kW | PKE-XTUA-12 | 121729 | Y7-121729 | HH1 | 74910 | 74912 | 0.00267% | 187.28 | 187.28 | 4015081195398 | db | 1 |  | 0 |  | 1 | 85389099 | CZ | 45 | 64.2 | 41.6 | 0.086 | 0.096
Elektronikus kioldó PKE32 SmartWire-DT kommunikációval, Ir=8-32A, P=5,5-15kW | PKE-XTUA-32 | 121730 | Y7-121730 | HH1 | 74910 | 74912 | 0.00267% | 187.28 | 187.28 | 4015081195404 | db | 1 |  | 0 |  | 1 | 85389099 | CZ | 45 | 64.2 | 41.6 | 0.09 | 0.1
Elektronikus kioldó PKE12 SmartWire-DT kommunikációval, Ir=1-4A, P=0,37-1,5kW | PKE-XTUA-4 | 121728 | Y7-121728 | HH1 | 74910 | 74912 | 0.00267% | 187.28 | 187.28 | 4015081195381 | db | 1 |  | 0 |  | 1 | 85389099 | CZ | 45 | 64.2 | 41.6 | 0.086 | 0.096
Elektronikus kioldó PKE65 SmartWire-DT kommunikációval, Ir=16-65A, P=30kW | PKE-XTUA-65 | 138260 | Y7-138260 | HH1 | 137065 | 137064 | -0.0007296% | 342.66 | 342.66 | 4015081350407 | db | 1 |  | 0 |  | 1 | 85389099 | CZ | 55 | 69.9 | 84.4 | 0.238 | 0.259
Elektronikus kioldó PKE32 SmartWire-DT kommunikációval, á.k.védő, Ir=15-36A, Irm=75-288A | PKE-XTUACP-36 | 168795 | Y7-168795 | HH1 | 117760 | 117760 | 0% | 294.4 | 294.4 | 4015081652860 | db | 1 |  | 0 |  | 1 | 85389099 | CZ | 45 | 64.2 | 41.6 | 0.09 | 0.1
Elektronikus kioldó PKE32 SmartWire-DT kommunikációval, á.k.védő, Ir=30-65A, Irm=150-520A | PKE-XTUACP-65 | 168799 | Y7-168799 | HH1 | 159502 | 159500 | -0.001254% | 398.75 | 398.75 | 4015081652907 | db | 1 |  | 0 |  | 1 | 85389099 | CZ | 55 | 69.9 | 84.4 | 0.238 | 0.259
Elektronikus kioldó PKE32, áramkör védelem, Ir=15-36A, Irm=75-288A | PKE-XTUCP-36 | 153164 | Y7-153164 | HH1 | 89657 | 89656 | -0.001115% | 224.14 | 224.14 | 4015081498918 | db | 1 |  | 0 |  | 1 | 85389099 | CZ | 45 | 64.2 | 41.6 | 0.09 | 0.1
Elektronikus kioldó PKE65, áramkör védelem, Ir=30-65A, Irm=150-520A | PKE-XTUCP-65 | 168798 | Y7-168798 | HH1 | 137749 | 137748 | -0.000726% | 344.37 | 344.37 | 4015081652891 | db | 1 |  | 0 |  | 1 | 85389099 | CZ | 55 | 69.9 | 84.4 | 0.238 | 0.259
Elektronikus kioldó PKE32, általános, Ir=8-32A, P=15kW | PKE-XTUW-32 | 138261 | Y7-138261 | HH1 | 103030 | 103032 | 0.001941% | 257.58 | 257.58 | 4015081350414 | db | 1 |  | 0 |  | 1 | 85389099 | CZ | 55 | 69.9 | 84.4 | 0.196 | 0.215
Elektronikus kioldó PKE65 SmartWire-DT kommunikációval, Ir=8-32A, P=15kW | PKE-XTUWA-32 | 138262 | Y7-138262 | HH1 | 119519 | 119520 | 0.0008367% | 298.8 | 298.8 | 4015081350421 | db | 1 |  | 0 |  | 1 | 85389099 | CZ | 55 | 69.9 | 84.4 | 0.196 | 0.215
Elektronikus kioldó PKE32 SmartWire-DT kommunikációval, á.k.védő, Ir=15-36A, Irm=75-288A | PKE-XTUWACP-36 | 168797 | Y7-168797 | HH1 | 154280 | 154280 | 0% | 385.7 | 385.7 | 4015081652884 | db | 1 |  | 0 |  | 1 | 85389099 | CZ | 55 | 69.9 | 84.4 | 0.196 | 0.215
Elektronikus kioldó PKE65, áramkör védelem, Ir=15-36A, Irm=75-288A | PKE-XTUWCP-36 | 168796 | Y7-168796 | HH1 | 132257 | 132256 | -0.0007561% | 330.64 | 330.64 | 4015081652877 | db | 1 |  | 0 |  | 1 | 85389099 | CZ | 55 | 69.9 | 84.4 | 0.196 | 0.215
Motorvédő relé function modulmotor starters PKE, 230V/50Hz | PKE-XZMR(230V50HZ) | 173416 | Y7-173416 | HH1 | 58376 | 58376 | 0% | 145.94 | 145.94 | 4015081698172 | db | 1 | 4015081698172 | 0 |  | 1 | 85364900 | DE | 105 | 50 | 105 | 0.079 | 0.107
Motorvédő relé function modulmotor starters PKE, 24V DC | PKE-XZMR(24VDC) | 173425 | Y7-173425 | HH1 | 61703 | 61704 | 0.001621% | 154.26 | 154.26 | 4015081698288 | db | 1 | 4015081698288 | 0 |  | 1 | 85364900 | DE | 105 | 50 | 105 | 0.079 | 0.107
Motorindító forgatható fogantyúval, csavarcsíptetők, hőkioldó nélkül 0,16A | PKM0-0,16 | 072720 | Y7-72720 | HH1 | 26519 | 26520 | 0.003771% | 66.3 | 66.3 | 4015080727200 | db | 1 |  | 0 |  | 1 | 85363010 | DE | 45 | 93 | 44 | 0.245 | 0.262
Motorindító forgatható fogantyúval, csavarcsíptetők, hőkioldó nélkül 0,25A | PKM0-0,25 | 072721 | Y7-72721 | HH1 | 26519 | 26520 | 0.003771% | 66.3 | 66.3 | 4015080727217 | db | 1 |  | 0 |  | 1 | 85363010 | DE | 45 | 93 | 44 | 0.244 | 0.261
Motorindító forgatható fogantyúval, csavarcsíptetők, hőkioldó nélkül 0,4A | PKM0-0,4 | 072722 | Y7-72722 | HH1 | 26519 | 26520 | 0.003771% | 66.3 | 66.3 | 4015080727224 | db | 1 |  | 0 |  | 1 | 85363010 | DE | 45 | 93 | 44 | 0.246 | 0.263
Motorindító forgatható fogantyúval, csavarcsíptetők, hőkioldó nélkül 0,63A | PKM0-0,63 | 072723 | Y7-72723 | HH1 | 27821 | 27820 | -0.003594% | 69.55 | 69.55 | 4015080727231 | db | 1 |  | 0 |  | 1 | 85363010 | DE | 45 | 93 | 44 | 0.25 | 0.267
Motorindító forgatható fogantyúval, csavarcsíptetők, hőkioldó nélkül 1A | PKM0-1 | 072724 | Y7-72724 | HH1 | 28937 | 28936 | -0.003456% | 72.34 | 72.34 | 4015080727248 | db | 1 |  | 0 |  | 1 | 85363010 | DE | 45 | 93 | 44 | 0.249 | 0.266
Motorindító forgatható fogantyúval, csavarcsíptetők, hőkioldó nélkül 1,6A | PKM0-1,6 | 072725 | Y7-72725 | HH1 | 32214 | 32214 | 0% | 80.53 | 80.53 | 4015080727255 | db | 1 |  | 0 |  | 1 | 85363010 | DE | 45 | 93 | 44 | 0.288 | 0.305
Motorindító forgatható fogantyúval, csavarcsíptetők, hőkioldó nélkül 10A | PKM0-10 | 072729 | Y7-72729 | HH1 | 37416 | 37416 | 0% | 93.54 | 93.54 | 4015080727293 | db | 1 |  | 0 |  | 1 | 85363010 | DE | 45 | 93 | 44 | 0.288 | 0.305
Motorindító forgatható fogantyúval, csavarcsíptetők, hőkioldó nélkül 12A | PKM0-12 | 278490 | Y7-278490 | HH1 | 37416 | 37416 | 0% | 93.54 | 93.54 | 4015082784904 | db | 1 |  | 0 |  | 1 | 85362010 | DE | 45 | 93 | 44 | 0.288 | 0.305
Motorindító forgatható fogantyúval, csavarcsíptetők, hőkioldó nélkül 16A | PKM0-16 | 044502 | Y7-44502 | HH1 | 37416 | 37416 | 0% | 93.54 | 93.54 | 4015080445029 | db | 1 |  | 0 |  | 1 | 85363010 | DE | 45 | 93 | 44 | 0.288 | 0.305
Motorindító forgatható fogantyúval, csavarcsíptetők, hőkioldó nélkül 2,5A | PKM0-2,5 | 072726 | Y7-72726 | HH1 | 32214 | 32214 | 0% | 80.53 | 80.53 | 4015080727262 | db | 1 |  | 0 |  | 1 | 85363010 | DE | 45 | 93 | 44 | 0.287 | 0.304
Motorindító forgatható fogantyúval, csavarcsíptetők, hőkioldó nélkül 20A | PKM0-20 | 203594 | Y7-203594 | HH1 | 39618 | 39618 | 0% | 99.05 | 99.05 | 4015082035945 | db | 1 |  | 0 |  | 1 | 85365080 | DE | 45 | 93 | 44 | 0.294 | 0.31
Motorindító forgatható fogantyúval, csavarcsíptetők, hőkioldó nélkül 25A | PKM0-25 | 044503 | Y7-44503 | HH1 | 46998 | 46996 | -0.004256% | 117.49 | 117.49 | 4015080445036 | db | 1 |  | 0 |  | 1 | 85365080 | DE | 45 | 93 | 44 | 0.293 | 0.312
Motorindító forgatható fogantyúval, csavarcsíptetők, hőkioldó nélkül 32A | PKM0-32 | 278491 | Y7-278491 | HH1 | 59907 | 59908 | 0.001669% | 149.77 | 149.77 | 4015082784911 | db | 1 |  | 0 |  | 1 | 85365080 | DE | 45 | 93 | 44 | 0.29 | 0.307
Motorindító forgatható fogantyúval, csavarcsíptetők, hőkioldó nélkül 4A | PKM0-4 | 072727 | Y7-72727 | HH1 | 32214 | 32214 | 0% | 80.53 | 80.53 | 4015080727279 | db | 1 |  | 0 |  | 1 | 85363010 | DE | 45 | 93 | 44 | 0.287 | 0.304
Motorindító forgatható fogantyúval, csavarcsíptetők, hőkioldó nélkül 6,3A | PKM0-6,3 | 072728 | Y7-72728 | HH1 | 32214 | 32214 | 0% | 80.53 | 80.53 | 4015080727286 | db | 1 |  | 0 |  | 1 | 85363010 | DE | 45 | 93 | 44 | 0.289 | 0.306
Hosszabbító tengely, bedugó, rövidítési lehetőséggel | PKZ0-XAH | 106134 | Y7-106134 | HH1 | 5086 | 5086 | 0% | 12.71 | 12.71 | 4015081059041 | db | 1 |  | 0 |  | 1 | 85389099 | DE | 31 | 31 | 178 | 0.037 | 0.071
Tengelytámasz ajtócsatlakozóhoz PKZ-hez, fém | PKZ0-XASM | 177266 | Y7-177266 | HH1 | 10424 | 10424 | 0% | 26.06 | 26.06 | 4015081717187 | db | 2500 |  | 0 |  | 2500 | 85389099 | DE | 32 | 32 | 40 | 0.016 | 0.02
Vezérlőfogantyú ajtócsatlakozóval PKZ0-hez, fekete | PKZ0-XH | 106132 | Y7-106132 | HH1 | 24208 | 24208 | 0% | 60.52 | 60.52 | 4015081059027 | db | 1 |  | 0 |  | 1 | 85389099 | DE | 64 | 66 | 235 | 0.16 | 0.2
Vezérlőfogantyú ajtócsatlakozóval PKZ0-hez, fekete | PKZ0-XHM | 106135 | Y7-106135 | HH1 | 24208 | 24208 | 0% | 60.52 | 60.52 | 4015081059058 | db | 1 |  | 0 |  | 1 | 85389099 | DE | 64 | 66 | 235 | 0.16 | 0.2
Vezérlőfogantyú ajtócsatlakozóval PKZ0-hez, MCC-hez, fekete | PKZ0-XH-MCC | 106136 | Y7-106136 | HH1 | 24208 | 24208 | 0% | 60.52 | 60.52 | 4015081059065 | db | 1 |  | 0 |  | 1 | 85389099 | DE | 64 | 66 | 235 | 0.16 | 0.2
Vezérlőfogantyú ajtócsatlakozóval PKZ0-hez, MCC-hez, fekete | PKZ0-XHT-MCC | 164297 | Y7-164297 | HH1 | 30003 | 30004 | 0.003333% | 75.01 | 75.01 | 4015081608256 | db | 1 |  | 0 |  | 1 | 85389099 | DE | 64 | 66 | 235 | 0.16 | 0.2
Vezérlőfogantyú ajtócsatlakozóval PKZ0-hez, piros | PKZ0-XRH | 106133 | Y7-106133 | HH1 | 27162 | 27162 | 0% | 67.9 | 67.9 | 4015081059034 | db | 1 |  | 0 |  | 1 | 85389099 | DE | 64 | 66 | 235 | 0.16 | 0.2
Vezérlőfogantyú ajtócsatlakozóval PKZ0-hez, piros | PKZ0-XRH62 | 106138 | Y7-106138 | HH1 | 27162 | 27162 | 0% | 67.9 | 67.9 | 4015081059089 | db | 1 |  | 0 |  | 1 | 85389099 | DE | 64 | 66 | 235 | 0.16 | 0.2
Vezérlőfogantyú ajtócsatlakozóval PKZ0-hez, MCC-hez, piros | PKZ0-XRH-MCC | 106137 | Y7-106137 | HH1 | 27162 | 27162 | 0% | 67.9 | 67.9 | 4015081059072 | db | 1 |  | 0 |  | 1 | 85389099 | DE | 64 | 66 | 235 | 0.16 | 0.2
Motorvédő forgatható fogantyúval, csavaros csatlakozó, Ir=0.1-0.16A | PKZM0-0,16 | 072730 | Y7-72730 | HH1 | 26602 | 26602 | 0% | 66.5 | 66.5 | 4015080727309 | db | 1 |  | 0 |  | 1 | 85362010 | DE | 45 | 93 | 44 | 0.243 | 0.26
Motorindító zárható forgatható fogantyúval, csavarcsíptetők, Ir=0,1-0,16A | PKZM0-0,16/AK | 265330 | Y7-265330 | HH1 | 27539 | 27540 | 0.003631% | 68.85 | 68.85 | 4015082653309 | db | 1 |  | 0 |  | 1 | 85362010 | DE | 45 | 93 | 44 | 0.25 | 0.267
Motorindító forgatható fogantyúval, Push-in kapcsok, Ir=0,1-0,16A | PKZM0-0,16-PI | 199148 | Y7-199148 | HH1 | 30376 | 30376 | 0% | 75.94 | 75.94 | 4015081972326 | db | 1 |  | 0 |  | 1 | 85362010 | DE | 45 | 108.6 | 56.8 | 0.296 | 0.314
Motorindító forgatható fogantyúval, csavarcsíptetők + Push-in kapcsok, Ir=0,1-0,16A | PKZM0-0,16-SPI16 | 199177 | Y7-199177 | HH1 | 30376 | 30376 | 0% | 75.94 | 75.94 | 4015081972616 | db | 1 |  | 0 |  | 1 | 85362010 | DE | 45 | 93.5 | 46.5 | 0.248 | 0.263
Motorindító forgatható fogantyúval, csavarcsíptetők + Push-in kapcsok, MSC-hez komb., Ir=0,1-0,16A | PKZM0-0,16-SPI32 | 199189 | Y7-199189 | HH1 | 30376 | 30376 | 0% | 75.94 | 75.94 | 4015081972739 | db | 1 |  | 0 |  | 1 | 85362010 | DE | 45 | 93.5 | 46.5 | 0.27 | 0.288
Transzformátor megszakító forgatható fogantyúval, csavarcsíptetők, Ir=0,1-0,16A | PKZM0-0,16-T | 088907 | Y7-88907 | HH1 | 26602 | 26602 | 0% | 66.5 | 66.5 | 4015080889076 | db | 1 |  | 0 |  | 1 | 85362010 | DE | 45 | 93 | 44 | 0.246 | 0.263
Transzformátor megszakító forgatható fogantyúval, Push-in kapcsok, Ir=0,1-0,16A | PKZM0-0,16-T-PI | 199163 | Y7-199163 | HH1 | 30376 | 30376 | 0% | 75.94 | 75.94 | 4015081972470 | db | 1 |  | 0 |  | 1 | 85362010 | DE | 45 | 108.6 | 56.8 | 0.299 | 0.317
Motorvédő forgatható fogantyúval, csavaros csatlakozó, Ir=0.16-0.25A | PKZM0-0,25 | 072731 | Y7-72731 | HH1 | 26602 | 26602 | 0% | 66.5 | 66.5 | 4015080727316 | db | 1 |  | 0 |  | 1 | 85362010 | DE | 45 | 93 | 44 | 0.243 | 0.258
Motorindító zárható forgatható fogantyúval, csavarcsíptetők, Ir=0,16-0,25A | PKZM0-0,25/AK | 265332 | Y7-265332 | HH1 | 27539 | 27540 | 0.003631% | 68.85 | 68.85 | 4015082653323 | db | 1 |  | 0 |  | 1 | 85362010 | DE | 45 | 93 | 44 | 0.25 | 0.265
Motorindító forgatható fogantyúval, Push-in kapcsok, Ir=0,16-0,25A | PKZM0-0,25-PI | 199149 | Y7-199149 | HH1 | 30376 | 30376 | 0% | 75.94 | 75.94 | 4015081972333 | db | 1 |  | 0 |  | 1 | 85362010 | DE | 45 | 108.6 | 56.8 | 0.296 | 0.314
Motorindító forgatható fogantyúval, csavarcsíptetők + Push-in kapcsok, Ir=0,16-0,25A | PKZM0-0,25-SPI16 | 199178 | Y7-199178 | HH1 | 30376 | 30376 | 0% | 75.94 | 75.94 | 4015081972623 | db | 1 |  | 0 |  | 1 | 85362010 | DE | 45 | 93.5 | 46.5 | 0.25 | 0.265
Motorindító forgatható fogantyúval, csavarcsíptetők + Push-in kapcsok, MSC-hez komb., Ir=0,16-0,25A | PKZM0-0,25-SPI32 | 199190 | Y7-199190 | HH1 | 30376 | 30376 | 0% | 75.94 | 75.94 | 4015081972746 | db | 1 |  | 0 |  | 1 | 85362010 | DE | 45 | 93.5 | 46.5 | 0.27 | 0.288
Transzformátor megszakító forgatható fogantyúval, csavarcsíptetők, Ir=0,16-0,25A | PKZM0-0,25-T | 088908 | Y7-88908 | HH1 | 26602 | 26602 | 0% | 66.5 | 66.5 | 4015080889083 | db | 1 |  | 0 |  | 1 | 85362010 | DE | 45 | 93 | 44 | 0.246 | 0.263
Transzformátor megszakító forgatható fogantyúval, Push-in kapcsok, Ir=0,16-0,25A | PKZM0-0,25-T-PI | 199164 | Y7-199164 | HH1 | 30376 | 30376 | 0% | 75.94 | 75.94 | 4015081972487 | db | 1 |  | 0 |  | 1 | 85362010 | DE | 45 | 108.6 | 56.8 | 0.299 | 0.317
Motorvédő forgatható fogantyúval, csavaros csatlakozó, Ir=0.25-0.40A | PKZM0-0,4 | 072732 | Y7-72732 | HH1 | 26602 | 26602 | 0% | 66.5 | 66.5 | 4015080727323 | db | 1 |  | 0 |  | 1 | 85362010 | DE | 45 | 93 | 44 | 0.243 | 0.26
Motorindító zárható forgatható fogantyúval, csavarcsíptetők, Ir=0,25-0,40A | PKZM0-0,4/AK | 265333 | Y7-265333 | HH1 | 27539 | 27540 | 0.003631% | 68.85 | 68.85 | 4015082653330 | db | 1 |  | 0 |  | 1 | 85362010 | DE | 45 | 93 | 44 | 0.25 | 0.267
Motorindító forgatható fogantyúval, Push-in kapcsok, Ir=0,25-0,40A | PKZM0-0,4-PI | 199150 | Y7-199150 | HH1 | 30376 | 30376 | 0% | 75.94 | 75.94 | 4015081972340 | db | 1 |  | 0 |  | 1 | 85362010 | DE | 45 | 108.6 | 56.8 | 0.296 | 0.314
Motorindító forgatható fogantyúval, csavarcsíptetők + Push-in kapcsok, Ir=0,25-0,40A | PKZM0-0,4-SPI16 | 199179 | Y7-199179 | HH1 | 30376 | 30376 | 0% | 75.94 | 75.94 | 4015081972630 | db | 1 |  | 0 |  | 1 | 85362010 | DE | 45 | 93.5 | 46.5 | 0.25 | 0.265
Motorindító forgatható fogantyúval, csavaros + Push-in kapcsok, segédérintkező 1z, Ir=0,25-0,40A | PKZM0-0,4-SPI16/NHI-E-10-PKZ0-PI | EP-400192 | Y7-400192 | HH1 | 33915 | 33916 | 0.002949% | 84.79 | 84.79 | 4015082954239 | db | 1 |  | 0 |  | 1 | 85362010 | DE | 45 | 93.5 | 69.6 | 0.255 | 0.275
Motorindító forgatható fogantyúval, csavarcsíptetők + Push-in kapcsok, MSC-hez komb., Ir=0,25-0,40A | PKZM0-0,4-SPI32 | 199191 | Y7-199191 | HH1 | 30376 | 30376 | 0% | 75.94 | 75.94 | 4015081972753 | db | 1 |  | 0 |  | 1 | 85362010 | DE | 45 | 93.5 | 46.5 | 0.27 | 0.288
Transzformátor megszakító forgatható fogantyúval, csavarcsíptetők, Ir=0,25-0,40A | PKZM0-0,4-T | 088909 | Y7-88909 | HH1 | 26602 | 26602 | 0% | 66.5 | 66.5 | 4015080889090 | db | 1 |  | 0 |  | 1 | 85362010 | DE | 45 | 93 | 44 | 0.249 | 0.266
Transzformátor megszakító forgatható fogantyúval, Push-in kapcsok, Ir=0,25-0,40A | PKZM0-0,4-T-PI | 199165 | Y7-199165 | HH1 | 30376 | 30376 | 0% | 75.94 | 75.94 | 4015081972494 | db | 1 |  | 0 |  | 1 | 85362010 | DE | 45 | 108.6 | 56.8 | 0.302 | 0.32
Motorvédő forgatható fogantyúval, csavaros csatlakozó, Ir=0.4-0.63A | PKZM0-0,63 | 072733 | Y7-72733 | HH1 | 28348 | 28348 | 0% | 70.87 | 70.87 | 4015080727330 | db | 1 |  | 0 |  | 1 | 85362010 | DE | 45 | 93 | 44 | 0.246 | 0.263
Motorindító zárható forgatható fogantyúval, csavarcsíptetők, Ir=0,4-0,63A | PKZM0-0,63/AK | 265334 | Y7-265334 | HH1 | 29281 | 29280 | -0.003415% | 73.2 | 73.2 | 4015082653347 | db | 1 |  | 0 |  | 1 | 85362010 | DE | 45 | 93 | 44 | 0.253 | 0.27
Motorindító forgatható fogantyúval, Push-in kapcsok, Ir=0,4-0,63A | PKZM0-0,63-PI | 199151 | Y7-199151 | HH1 | 32040 | 32040 | 0% | 80.1 | 80.1 | 4015081972357 | db | 1 |  | 0 |  | 1 | 85362010 | DE | 45 | 108.6 | 56.8 | 0.299 | 0.317
Motorindító forgatható fogantyúval, csavarcsíptetők + Push-in kapcsok, Ir=0,4-0,63A | PKZM0-0,63-SPI16 | 199180 | Y7-199180 | HH1 | 32040 | 32040 | 0% | 80.1 | 80.1 | 4015081972647 | db | 1 |  | 0 |  | 1 | 85362010 | DE | 45 | 93.5 | 46.5 | 0.25 | 0.265
Motorindító forgatható fogantyúval, csavaros + Push-in kapcsok, segédérintkező 1z Ir=0,4-0,63A | PKZM0-0,63-SPI16/NHI-E-10-PKZ0-PI | EP-400193 | Y7-400193 | HH1 | 35537 | 35536 | -0.002814% | 88.84 | 88.84 | 4015082954246 | db | 1 |  | 0 |  | 1 | 85362010 | DE | 45 | 93.5 | 69.6 | 0.255 | 0.275
Motorindító forgatható fogantyúval, csavarcsíptetők + Push-in kapcsok, MSC-hez komb., Ir=0,4-0,63A | PKZM0-0,63-SPI32 | 199192 | Y7-199192 | HH1 | 32040 | 32040 | 0% | 80.1 | 80.1 | 4015081972760 | db | 1 |  | 0 |  | 1 | 85362010 | DE | 45 | 93.5 | 46.5 | 0.273 | 0.291
Transzformátor megszakító forgatható fogantyúval, csavarcsíptetők, Ir=0,4-0,63A | PKZM0-0,63-T | 088910 | Y7-88910 | HH1 | 28348 | 28348 | 0% | 70.87 | 70.87 | 4015080889106 | db | 1 |  | 0 |  | 1 | 85362010 | DE | 45 | 93 | 44 | 0.248 | 0.265
Transzformátor megszakító forgatható fogantyúval, Push-in kapcsok, Ir=0,4-0,63A | PKZM0-0,63-T-PI | 199166 | Y7-199166 | HH1 | 32040 | 32040 | 0% | 80.1 | 80.1 | 4015081972500 | db | 1 |  | 0 |  | 1 | 85362010 | DE | 45 | 108.6 | 56.8 | 0.301 | 0.319
Motorvédő forgatható fogantyúval, csavaros csatlakozó, Ir=0.63-1A | PKZM0-1 | 072734 | Y7-72734 | HH1 | 29617 | 29616 | -0.003376% | 74.04 | 74.04 | 4015080727347 | db | 1 |  | 0 |  | 1 | 85362010 | DE | 45 | 93 | 44 | 0.247 | 0.264
Motorvédő forgatható fogantyúval, csavaros csatlakozó, Ir=1-1.6A | PKZM0-1,6 | 072735 | Y7-72735 | HH1 | 31924 | 31924 | 0% | 79.81 | 79.81 | 4015080727354 | db | 1 |  | 0 |  | 1 | 85362010 | DE | 45 | 93 | 44 | 0.28 | 0.297
Motorindító zárható forgatható fogantyúval, csavarcsíptetők, Ir=1-1,6A | PKZM0-1,6/AK | 265336 | Y7-265336 | HH1 | 32861 | 32860 | -0.003043% | 82.15 | 82.15 | 4015082653361 | db | 1 |  | 0 |  | 1 | 85362010 | DE | 45 | 93 | 44 | 0.287 | 0.304
Motorvédő, csavaros csatlakozó, oldalt segédoldali érintkezők, Ir=1-1.6A | PKZM0-1,6/NHI11 | 039428 | Y7-39428 | HH1 | 33645 | 33644 | -0.002972% | 84.11 | 84.11 | 4015080394280 | db | 1 |  | 0 |  | 1 | 85362010 | DE | 54 | 93 | 44 | 0.323 | 0.34
Motorindító forgatható fogantyúval, Push-in kapcsok, Ir=1-1,6A | PKZM0-1,6-PI | 199153 | Y7-199153 | HH1 | 35449 | 35448 | -0.002821% | 88.62 | 88.62 | 4015081972371 | db | 1 |  | 0 |  | 1 | 85362010 | DE | 45 | 108.6 | 56.8 | 0.333 | 0.351
Motorindító forgatható fogantyúval, csavarcsíptetők + Push-in kapcsok, Ir=1-1,6A | PKZM0-1,6-SPI16 | 199182 | Y7-199182 | HH1 | 35449 | 35448 | -0.002821% | 88.62 | 88.62 | 4015081972661 | db | 1 |  | 0 |  | 1 | 85362010 | DE | 45 | 93.5 | 46.5 | 0.287 | 0.302
Motorindító forgatható fogantyúval, csavaros + Push-in kapcsok, segédérintkező 1z, Ir=1-1,6A | PKZM0-1,6-SPI16/NHI-E-10-PKZ0-PI | EP-400182 | Y7-400182 | HH1 | 38863 | 38864 | 0.002573% | 97.16 | 97.16 | 4015082954147 | db | 1 |  | 0 |  | 1 | 85362010 | DE | 45 | 93.5 | 69.6 | 0.292 | 0.31
Motorindító forgatható fogantyúval, csavarcsíptetők + Push-in kapcsok, MSC-hez komb., Ir=1-1,6A | PKZM0-1,6-SPI32 | 199194 | Y7-199194 | HH1 | 35449 | 35448 | -0.002821% | 88.62 | 88.62 | 4015081972784 | db | 1 |  | 0 |  | 1 | 85362010 | DE | 45 | 93.5 | 46.5 | 0.307 | 0.325
Transzformátor megszakító forgatható fogantyúval, csavarcsíptetők, Ir=1-1,6A | PKZM0-1,6-T | 088912 | Y7-88912 | HH1 | 31924 | 31924 | 0% | 79.81 | 79.81 | 4015080889120 | db | 1 |  | 0 |  | 1 | 85362010 | DE | 45 | 93 | 44 | 0.283 | 0.3
Transzformátor megszakító forgatható fogantyúval, Push-in kapcsok, Ir=1-1,6A | PKZM0-1,6-T-PI | 199168 | Y7-199168 | HH1 | 35449 | 35448 | -0.002821% | 88.62 | 88.62 | 4015081972524 | db | 1 |  | 0 |  | 1 | 85362010 | DE | 45 | 108.6 | 56.8 | 0.336 | 0.354
Motorindító zárható forgatható fogantyúval, csavarcsíptetők, Ir=0,63-1A | PKZM0-1/AK | 265335 | Y7-265335 | HH1 | 30551 | 30552 | 0.003273% | 76.38 | 76.38 | 4015082653354 | db | 1 |  | 0 |  | 1 | 85362010 | DE | 45 | 93 | 44 | 0.257 | 0.275
Motorvédő forgatható fogantyúval, csavaros csatlakozó, Ir=6.3-10A | PKZM0-10 | 072739 | Y7-72739 | HH1 | 37221 | 37220 | -0.002687% | 93.05 | 93.05 | 4015080727392 | db | 1 |  | 0 |  | 1 | 85362010 | DE | 45 | 93 | 44 | 0.295 | 0.312
Motorvédő, nyomógombos működtetés, Ir=0.1-0.16A | PKZM01-0,16 | 278475 | Y7-278475 | HH1 | 25461 | 25460 | -0.003928% | 63.65 | 63.65 | 4015082784751 | db | 1 |  | 0 |  | 1 | 85362010 | DE | 45 | 93 | 44 | 0.253 | 0.274
Motorvédő, nyomógombos működtetés, Ir=0.16-0.25A | PKZM01-0,25 | 278476 | Y7-278476 | HH1 | 25461 | 25460 | -0.003928% | 63.65 | 63.65 | 4015082784768 | db | 1 |  | 0 |  | 1 | 85362010 | DE | 45 | 93 | 44 | 0.252 | 0.273
Motorvédő, nyomógombos működtetés, Ir=0.25-0.40A | PKZM01-0,4 | 278477 | Y7-278477 | HH1 | 25461 | 25460 | -0.003928% | 63.65 | 63.65 | 4015082784775 | db | 1 |  | 0 |  | 1 | 85362010 | DE | 45 | 93 | 44 | 0.259 | 0.28
Motorvédő, nyomógombos működtetés, Ir=0.4-0.63A | PKZM01-0,63 | 278478 | Y7-278478 | HH1 | 27141 | 27140 | -0.003684% | 67.85 | 67.85 | 4015082784782 | db | 1 |  | 0 |  | 1 | 85362010 | DE | 45 | 93 | 44 | 0.263 | 0.284
Motorindító zárható forgatható fogantyúval, csavarcsíptetők, Ir=6,3-10A | PKZM0-10/AK | 265340 | Y7-265340 | HH1 | 38158 | 38158 | 0% | 95.4 | 95.4 | 4015082653408 | db | 1 |  | 0 |  | 1 | 85362010 | DE | 45 | 93 | 44 | 0.302 | 0.319
Motorindító forgatható fogantyúval, Push-in kapcsok, Ir=6,3-10A | PKZM0-10-PI | 199157 | Y7-199157 | HH1 | 41510 | 41508 | -0.004818% | 103.77 | 103.77 | 4015081972418 | db | 1 |  | 0 |  | 1 | 85362010 | DE | 45 | 108.6 | 56.8 | 0.348 | 0.366
Motorindító forgatható fogantyúval, csavarcsíptetők + Push-in kapcsok, Ir=6,3-10A | PKZM0-10-SPI16 | 199186 | Y7-199186 | HH1 | 41510 | 41508 | -0.004818% | 103.77 | 103.77 | 4015081972708 | db | 1 |  | 0 |  | 1 | 85362010 | DE | 45 | 93.5 | 46.5 | 0.3 | 0.315
Motorindító forgatható fogantyúval, csavaros + Push-in kapcsok, segédérintkező 1z, Ir=6,3-10A | PKZM0-10-SPI16/NHI-E-10-PKZ0-PI | EP-400186 | Y7-400186 | HH1 | 44774 | 44776 | 0.004467% | 111.94 | 111.94 | 4015082954161 | db | 1 |  | 0 |  | 1 | 85362010 | DE | 45 | 93.5 | 69.6 | 0.305 | 0.32
Motorindító forgatható fogantyúval, csavarcsíptetők + Push-in kapcsok, MSC-hez komb., Ir=6,3-10A | PKZM0-10-SPI32 | 199198 | Y7-199198 | HH1 | 41510 | 41508 | -0.004818% | 103.77 | 103.77 | 4015081972821 | db | 1 |  | 0 |  | 1 | 85362010 | DE | 45 | 93.5 | 46.5 | 0.322 | 0.34
Transzformátor megszakító forgatható fogantyúval, csavarcsíptetők, Ir=6,3-10A | PKZM0-10-T | 088916 | Y7-88916 | HH1 | 37221 | 37220 | -0.002687% | 93.05 | 93.05 | 4015080889168 | db | 1 |  | 0 |  | 1 | 85362010 | DE | 45 | 93 | 44 | 0.291 | 0.308
Transzformátor megszakító forgatható fogantyúval, Push-in kapcsok, Ir=6,3-10A | PKZM0-10-T-PI | 199172 | Y7-199172 | HH1 | 41510 | 41508 | -0.004818% | 103.77 | 103.77 | 4015081972562 | db | 1 |  | 0 |  | 1 | 85362010 | DE | 45 | 108.6 | 56.8 | 0.344 | 0.362
Motorvédő, nyomógombos működtetés, Ir=0.63-1A | PKZM01-1 | 278479 | Y7-278479 | HH1 | 28232 | 28232 | 0% | 70.58 | 70.58 | 4015082784799 | db | 1 |  | 0 |  | 1 | 85362010 | DE | 45 | 93 | 44 | 0.261 | 0.282
Motorvédő, nyomógombos működtetés, Ir=1-1.6A | PKZM01-1,6 | 278480 | Y7-278480 | HH1 | 30472 | 30472 | 0% | 76.18 | 76.18 | 4015082784805 | db | 1 |  | 0 |  | 1 | 85362010 | DE | 45 | 93 | 44 | 0.292 | 0.313
Motorvédő, nyomógombos működtetés, Ir=6.3-10A | PKZM01-10 | 278484 | Y7-278484 | HH1 | 35553 | 35552 | -0.002813% | 88.88 | 88.88 | 4015082784843 | db | 1 |  | 0 |  | 1 | 85362010 | DE | 45 | 93 | 44 | 0.304 | 0.325
Motorvédő, nyomógombos működtetés, Ir=8-12A | PKZM01-12 | 278485 | Y7-278485 | HH1 | 35553 | 35552 | -0.002813% | 88.88 | 88.88 | 4015082784850 | db | 1 |  | 0 |  | 1 | 85362010 | DE | 45 | 93 | 44 | 0.306 | 0.327
Motorvédő, nyomógombos működtetés, Ir=10-16A | PKZM01-16 | 283390 | Y7-283390 | HH1 | 35553 | 35552 | -0.002813% | 88.88 | 88.88 | 4015082833909 | db | 1 |  | 0 |  | 1 | 85362010 | DE | 45 | 93 | 44 | 0.3 | 0.321
Motorvédő forgatható fogantyúval, csavaros csatlakozó, Ir=8-12A | PKZM0-12 | 278486 | Y7-278486 | HH1 | 37221 | 37220 | -0.002687% | 93.05 | 93.05 | 4015082784867 | db | 1 |  | 0 |  | 1 | 85362010 | DE | 45 | 93 | 44 | 0.295 | 0.307
Motorvédő, nyomógombos működtetés, Ir=1.6-2.5A | PKZM01-2,5 | 278481 | Y7-278481 | HH1 | 30472 | 30472 | 0% | 76.18 | 76.18 | 4015082784812 | db | 1 |  | 0 |  | 1 | 85362010 | DE | 45 | 93 | 44 | 0.293 | 0.314
Motorindító zárható forgatható fogantyúval, csavarcsíptetők, Ir=8-12A | PKZM0-12/AK | 156397 | Y7-156397 | HH1 | 38527 | 38528 | 0.002596% | 96.32 | 96.32 | 4015081531127 | db | 1 |  | 0 |  | 1 | 85362010 | DE | 45 | 93 | 44 | 0.296 | 0.313
Motorvédő, nyomógombos működtetés, Ir=16-20A | PKZM01-20 | 283383 | Y7-283383 | HH1 | 38308 | 38308 | 0% | 95.77 | 95.77 | 4015082833831 | db | 1 |  | 0 |  | 1 | 85362010 | DE | 45 | 93 | 44 | 0.299 | 0.32
Motorvédő, nyomógombos működtetés, Ir=20-25A | PKZM01-25 | 288893 | Y7-288893 | HH1 | 45251 | 45252 | 0.00221% | 113.13 | 113.13 | 4015082888930 | db | 1 |  | 0 |  | 1 | 85362010 | DE | 45 | 93 | 44 | 0.299 | 0.32
Motorindító forgatható fogantyúval, Push-in kapcsok, Ir=8-12A | PKZM0-12-PI | 199158 | Y7-199158 | HH1 | 40502 | 40500 | -0.004938% | 101.25 | 101.25 | 4015081972425 | db | 1 |  | 0 |  | 1 | 85362010 | DE | 45 | 108.6 | 56.8 | 0.348 | 0.366
Motorindító forgatható fogantyúval, csavarcsíptetők + Push-in kapcsok, Ir=8-12A | PKZM0-12-SPI16 | 199187 | Y7-199187 | HH1 | 40502 | 40500 | -0.004938% | 101.25 | 101.25 | 4015081972715 | db | 1 |  | 0 |  | 1 | 85362010 | DE | 45 | 93.5 | 46.5 | 0.297 | 0.312
Motorindító forgatható fogantyúval,csavarcsíptetők + Push-in kapcsok, MSC-hez komb., Ir=8-12A | PKZM0-12-SPI32 | 199199 | Y7-199199 | HH1 | 40502 | 40500 | -0.004938% | 101.25 | 101.25 | 4015081972838 | db | 1 |  | 0 |  | 1 | 85362010 | DE | 45 | 93.5 | 46.5 | 0.322 | 0.34
Transzformátor megszakító forgatható fogantyúval, csavarcsíptetők, Ir=8-12A | PKZM0-12-T | 278492 | Y7-278492 | HH1 | 37221 | 37220 | -0.002687% | 93.05 | 93.05 | 4015082784928 | db | 1 |  | 0 |  | 1 | 85362010 | DE | 45 | 93 | 44 | 0.29 | 0.307
Transzformátor megszakító forgatható fogantyúval, Push-in kapcsok, Ir=8-12A | PKZM0-12-T-PI | 199173 | Y7-199173 | HH1 | 40502 | 40500 | -0.004938% | 101.25 | 101.25 | 4015081972579 | db | 1 |  | 0 |  | 1 | 85362010 | DE | 45 | 108.6 | 56.8 | 0.343 | 0.361
Motorvédő, nyomógombos működtetés, Ir=2.5-4A | PKZM01-4 | 278482 | Y7-278482 | HH1 | 30472 | 30472 | 0% | 76.18 | 76.18 | 4015082784829 | db | 1 |  | 0 |  | 1 | 85362010 | DE | 45 | 93 | 44 | 0.293 | 0.314
Motorvédő, nyomógombos műk., IP65 tokozatban, Ir=2.5-4A | PKZM01-4-G | 286085 | Y7-286085 | HH1 | 40017 | 40016 | -0.002499% | 100.04 | 100.04 | 4015082860851 | db | 1 |  | 0 |  | 1 | 85362010 | DE | 80 | 158 | 116.5 | 0.583 | 0.682
Motorvédő forgatható fogantyúval, csavaros csatlakozó, Ir=10-16A | PKZM0-16 | 046938 | Y7-46938 | HH1 | 37221 | 37220 | -0.002687% | 93.05 | 93.05 | 4015080469384 | db | 1 |  | 0 |  | 1 | 85362010 | DE | 45 | 93 | 44 | 0.292 | 0.309
Motorvédő, nyomógombos működtetés, Ir=4-6.3A | PKZM01-6,3 | 278483 | Y7-278483 | HH1 | 30472 | 30472 | 0% | 76.18 | 76.18 | 4015082784836 | db | 1 |  | 0 |  | 1 | 85362010 | DE | 45 | 93 | 44 | 0.3 | 0.321
Motorindító zárható forgatható fogantyúval, csavarcsíptetők, Ir=10-16A | PKZM0-16/AK | 265342 | Y7-265342 | HH1 | 38158 | 38158 | 0% | 95.4 | 95.4 | 4015082653422 | db | 1 |  | 0 |  | 1 | 85362010 | DE | 45 | 93 | 44 | 0.299 | 0.316
Motorindító forgatható fogantyúval, Push-in kapcsok, Ir=10-16A | PKZM0-16-PI | 199159 | Y7-199159 | HH1 | 41510 | 41508 | -0.004818% | 103.77 | 103.77 | 4015081972432 | db | 1 |  | 0 |  | 1 | 85362010 | DE | 45 | 108.6 | 56.8 | 0.345 | 0.363
Motorindító forgatható fogantyúval, csavarcsíptetők + Push-in kapcsok, Ir=10-16A | PKZM0-16-SPI16 | 199188 | Y7-199188 | HH1 | 41510 | 41508 | -0.004818% | 103.77 | 103.77 | 4015081972722 | db | 1 |  | 0 |  | 1 | 85362010 | DE | 45 | 93.5 | 46.5 | 0.296 | 0.311
Motorindító forgatható fogantyúval, csavaros + Push-in kapcsok, segédérintkező 1z, Ir=10-16A | PKZM0-16-SPI16/NHI-E-10-PKZ0-PI | EP-400187 | Y7-400187 | HH1 | 43791 | 43792 | 0.002284% | 109.48 | 109.48 | 4015082954178 | db | 1 |  | 0 |  | 1 | 85362010 | DE | 45 | 93.5 | 69.6 | 0.301 | 0.319
Motorindító forgatható fogantyúval,csavarcsíptetők + Push-in kapcsok, MSC-hez komb., Ir=10-16A | PKZM0-16-SPI32 | 199200 | Y7-199200 | HH1 | 41510 | 41508 | -0.004818% | 103.77 | 103.77 | 4015081972845 | db | 1 |  | 0 |  | 1 | 85362010 | DE | 45 | 93.5 | 46.5 | 0.319 | 0.337
Transzformátor megszakító forgatható fogantyúval, csavarcsíptetők, Ir=10-16A | PKZM0-16-T | 088917 | Y7-88917 | HH1 | 37221 | 37220 | -0.002687% | 93.05 | 93.05 | 4015080889175 | db | 1 |  | 0 |  | 1 | 85362010 | DE | 45 | 93 | 44 | 0.294 | 0.311
Transzformátor megszakító forgatható fogantyúval, Push-in kapcsok, Ir=10-16A | PKZM0-16-T-PI | 199174 | Y7-199174 | HH1 | 41510 | 41508 | -0.004818% | 103.77 | 103.77 | 4015081972586 | db | 1 |  | 0 |  | 1 | 85362010 | DE | 45 | 108.6 | 56.8 | 0.347 | 0.365
Motorindító forgatható fogantyúval, Push-in kapcsok, Ir=0,63-1A | PKZM0-1-PI | 199152 | Y7-199152 | HH1 | 33247 | 33248 | 0.003008% | 83.12 | 83.12 | 4015081972364 | db | 1 |  | 0 |  | 1 | 85362010 | DE | 45 | 108.6 | 56.8 | 0.3 | 0.318
Motorindító forgatható fogantyúval, csavarcsíptetők + Push-in kapcsok, Ir=0,63-1A | PKZM0-1-SPI16 | 199181 | Y7-199181 | HH1 | 33247 | 33248 | 0.003008% | 83.12 | 83.12 | 4015081972654 | db | 1 |  | 0 |  | 1 | 85362010 | DE | 45 | 93.5 | 46.5 | 0.249 | 0.264
Motorindító forgatható fogantyúval, csavaros + Push-in kapcsok, segédérintkező 1z, Ir=0,63-1A | PKZM0-1-SPI16/NHI-E-10-PKZ0-PI | EP-400181 | Y7-400181 | HH1 | 36715 | 36716 | 0.002724% | 91.79 | 91.79 | 4015082954130 | db | 1 |  | 0 |  | 1 | 85362010 | DE | 45 | 93.5 | 69.6 | 0.254 | 0.272
Motorindító forgatható fogantyúval, csavarcsíptetők + Push-in kapcsok, MSC-hez komb., Ir=0,63-1A | PKZM0-1-SPI32 | 199193 | Y7-199193 | HH1 | 33247 | 33248 | 0.003008% | 83.12 | 83.12 | 4015081972777 | db | 1 |  | 0 |  | 1 | 85362010 | DE | 45 | 93.5 | 46.5 | 0.274 | 0.292
Transzformátor megszakító forgatható fogantyúval, csavarcsíptetők, Ir=0,63-1A | PKZM0-1-T | 088911 | Y7-88911 | HH1 | 29617 | 29616 | -0.003376% | 74.04 | 74.04 | 4015080889113 | db | 1 |  | 0 |  | 1 | 85362010 | DE | 45 | 93 | 44 | 0.245 | 0.262
Transzformátor megszakító forgatható fogantyúval, Push-in kapcsok, Ir=0,63-1A | PKZM0-1-T-PI | 199167 | Y7-199167 | HH1 | 33247 | 33248 | 0.003008% | 83.12 | 83.12 | 4015081972517 | db | 1 |  | 0 |  | 1 | 85362010 | DE | 45 | 108.6 | 56.8 | 0.298 | 0.316
Motorvédő forgatható fogantyúval, csavaros csatlakozó, Ir=1.6-2.5A | PKZM0-2,5 | 072736 | Y7-72736 | HH1 | 31924 | 31924 | 0% | 79.81 | 79.81 | 4015080727361 | db | 1 |  | 0 |  | 1 | 85362010 | DE | 45 | 93 | 44 | 0.287 | 0.304
Motorindító zárható forgatható fogantyúval, csavarcsíptetők, Ir=1,6-2,5A | PKZM0-2,5/AK | 265337 | Y7-265337 | HH1 | 32861 | 32860 | -0.003043% | 82.15 | 82.15 | 4015082653378 | db | 1 |  | 0 |  | 1 | 85362010 | DE | 45 | 93 | 44 | 0.294 | 0.311
Motorindító forgatható fogantyúval, Push-in kapcsok, Ir=1,6-2,5A | PKZM0-2,5-PI | 199154 | Y7-199154 | HH1 | 35449 | 35448 | -0.002821% | 88.62 | 88.62 | 4015081972388 | db | 1 |  | 0 |  | 1 | 85362010 | DE | 45 | 108.6 | 56.8 | 0.34 | 0.358
Motorindító forgatható fogantyúval, csavarcsíptetők + Push-in kapcsok, Ir=1,6-2,5A | PKZM0-2,5-SPI16 | 199183 | Y7-199183 | HH1 | 35449 | 35448 | -0.002821% | 88.62 | 88.62 | 4015081972678 | db | 1 |  | 0 |  | 1 | 85362010 | DE | 45 | 93.5 | 46.5 | 0.292 | 0.307
Motorindító forgatható fogantyúval, csavaros + Push-in kapcsok, segédérintkező 1z, Ir=1,6-2,5A | PKZM0-2,5-SPI16/NHI-E-10-PKZ0-PI | EP-400183 | Y7-400183 | HH1 | 38863 | 38864 | 0.002573% | 97.16 | 97.16 | 4015082954154 | db | 1 |  | 0 |  | 1 | 85362010 | DE | 45 | 93.5 | 69.6 | 0.297 | 0.315
Motorindító forgatható fogantyúval, csavarcsíptetők + Push-in kapcsok, MSC-hez komb., Ir=1,6-2,5A | PKZM0-2,5-SPI32 | 199195 | Y7-199195 | HH1 | 35449 | 35448 | -0.002821% | 88.62 | 88.62 | 4015081972791 | db | 1 |  | 0 |  | 1 | 85362010 | DE | 45 | 93.5 | 46.5 | 0.314 | 0.332
Transzformátor megszakító forgatható fogantyúval, csavarcsíptetők, Ir=1,6-2,5A | PKZM0-2,5-T | 088913 | Y7-88913 | HH1 | 31924 | 31924 | 0% | 79.81 | 79.81 | 4015080889137 | db | 1 |  | 0 |  | 1 | 85362010 | DE | 45 | 93 | 44 | 0.282 | 0.298
Transzformátor megszakító forgatható fogantyúval, Push-in kapcsok, Ir=1,6-2,5A | PKZM0-2,5-T-PI | 199169 | Y7-199169 | HH1 | 35449 | 35448 | -0.002821% | 88.62 | 88.62 | 4015081972531 | db | 1 |  | 0 |  | 1 | 85362010 | DE | 45 | 108.6 | 56.8 | 0.335 | 0.353
Motorvédő forgatható fogantyúval, csavaros csatlakozó, Ir=16-20A | PKZM0-20 | 046988 | Y7-46988 | HH1 | 40195 | 40196 | 0.002488% | 100.49 | 100.49 | 4015080469889 | db | 1 |  | 0 |  | 1 | 85362010 | DE | 45 | 93 | 44 | 0.296 | 0.312
Motorindító zárható forgatható fogantyúval, csavarcsíptetők, Ir=16-20A | PKZM0-20/AK | 265343 | Y7-265343 | HH1 | 41137 | 41136 | -0.002431% | 102.84 | 102.84 | 4015082653439 | db | 1 |  | 0 |  | 1 | 85362010 | DE | 45 | 93 | 44 | 0.303 | 0.319
Motorindító forgatható fogantyúval, Push-in kapcsok, Ir=16-20A | PKZM0-20-PI | 199160 | Y7-199160 | HH1 | 44339 | 44340 | 0.002255% | 110.85 | 110.85 | 4015081972449 | db | 1 |  | 0 |  | 1 | 85362010 | DE | 45 | 108.6 | 56.8 | 0.349 | 0.367
Motorindító forgatható fogantyúval,csavarcsíptetők + Push-in kapcsok, MSC-hez komb., Ir=16-20A | PKZM0-20-SPI32 | 199201 | Y7-199201 | HH1 | 44339 | 44340 | 0.002255% | 110.85 | 110.85 | 4015081972852 | db | 1 |  | 0 |  | 1 | 85362010 | DE | 45 | 93.5 | 46.5 | 0.323 | 0.341
Motorindító forgatható fogantyúval, csavaros+Push-in kapcsok, MSC-hez, segédérintkező 1z, Ir=16-20A | PKZM0-20-SPI32/NHI-E-10-PKZ0-PI | EP-400188 | Y7-400188 | HH1 | 47537 | 47536 | -0.002104% | 118.84 | 118.84 | 4015082954185 | db | 1 |  | 0 |  | 1 | 85362010 | DE | 45 | 102 | 69.6 | 0.328 | 0.346
Transzformátor megszakító forgatható fogantyúval, csavarcsíptetők, Ir=16-20A | PKZM0-20-T | 088918 | Y7-88918 | HH1 | 40195 | 40196 | 0.002488% | 100.49 | 100.49 | 4015080889182 | db | 1 |  | 0 |  | 1 | 85362010 | DE | 45 | 93 | 44 | 0.294 | 0.311
Transzformátor megszakító forgatható fogantyúval, Push-in kapcsok, Ir=16-20A | PKZM0-20-T-PI | 199175 | Y7-199175 | HH1 | 44339 | 44340 | 0.002255% | 110.85 | 110.85 | 4015081972593 | db | 1 |  | 0 |  | 1 | 85362010 | DE | 45 | 108.6 | 56.8 | 0.347 | 0.365
Motorvédő forgatható fogantyúval, csavaros csatlakozó, Ir=20-25A | PKZM0-25 | 046989 | Y7-46989 | HH1 | 47396 | 47396 | 0% | 118.49 | 118.49 | 4015080469896 | db | 1 |  | 0 |  | 1 | 85362010 | DE | 45 | 93 | 44 | 0.294 | 0.311
Motorindító zárható forgatható fogantyúval, csavarcsíptetők, Ir=20-25A | PKZM0-25/AK | 265344 | Y7-265344 | HH1 | 48338 | 48336 | -0.004138% | 120.84 | 120.84 | 4015082653446 | db | 1 |  | 0 |  | 1 | 85362010 | DE | 45 | 93 | 44 | 0.301 | 0.318
Motorindító forgatható fogantyúval, Push-in kapcsok, Ir=20-25A | PKZM0-25-PI | 199161 | Y7-199161 | HH1 | 52204 | 52204 | 0% | 130.51 | 130.51 | 4015081972456 | db | 1 |  | 0 |  | 1 | 85362010 | DE | 45 | 108.6 | 56.8 | 0.347 | 0.365
Motorindító forgatható fogantyúval,csavarcsíptetők + Push-in kapcsok, MSC-hez komb., Ir=20-25A | PKZM0-25-SPI32 | 199202 | Y7-199202 | HH1 | 52204 | 52204 | 0% | 130.51 | 130.51 | 4015081972869 | db | 1 |  | 0 |  | 1 | 85362010 | DE | 45 | 93.5 | 46.5 | 0.321 | 0.339
Motorindító forgatható fogantyúval, csavaros+Push-in kapcsok, MSC-hez, segédérintkező 1z, Ir=20-25A | PKZM0-25-SPI32/NHI-E-10-PKZ0-PI | EP-400189 | Y7-400189 | HH1 | 55211 | 55212 | 0.001811% | 138.03 | 138.03 | 4015082954192 | db | 1 |  | 0 |  | 1 | 85362010 | DE | 45 | 102 | 69.6 | 0.326 | 0.344
Transzformátor megszakító forgatható fogantyúval, csavarcsíptetők, Ir=20-25A | PKZM0-25-T | 278493 | Y7-278493 | HH1 | 47396 | 47396 | 0% | 118.49 | 118.49 | 4015082784935 | db | 1 |  | 0 |  | 1 | 85362010 | DE | 45 | 93 | 44 | 0.291 | 0.308
Transzformátor megszakító forgatható fogantyúval, Push-in kapcsok, Ir=20-25A | PKZM0-25-T-PI | 199176 | Y7-199176 | HH1 | 52204 | 52204 | 0% | 130.51 | 130.51 | 4015081972609 | db | 1 |  | 0 |  | 1 | 85362010 | DE | 45 | 108.6 | 56.8 | 0.344 | 0.362
Motorvédő forgatható fogantyúval, csavaros csatlakozó, Ir=25-32A | PKZM0-32 | 278489 | Y7-278489 | HH1 | 61309 | 61308 | -0.001631% | 153.27 | 153.27 | 4015082784898 | db | 1 |  | 0 |  | 1 | 85362010 | DE | 45 | 93 | 44 | 0.288 | 0.305
Motorindító zárható forgatható fogantyúval, csavarcsíptetők, Ir=25-32A | PKZM0-32/AK | 156398 | Y7-156398 | HH1 | 58098 | 58100 | 0.003442% | 145.25 | 145.25 | 4015081531134 | db | 1 |  | 0 |  | 1 | 85362010 | DE | 45 | 93 | 44 | 0.294 | 0.311
Motorindító forgatható fogantyúval, Push-in kapcsok, Ir=25-32A | PKZM0-32-PI | 199162 | Y7-199162 | HH1 | 64440 | 64440 | 0% | 161.1 | 161.1 | 4015081972463 | db | 1 |  | 0 |  | 1 | 85362010 | DE | 45 | 108.6 | 56.8 | 0.341 | 0.359
Motorindító forgatható fogantyúval,csavarcsíptetők + Push-in kapcsok, MSC-hez komb., Ir=25-32A | PKZM0-32-SPI32 | 199203 | Y7-199203 | HH1 | 64440 | 64440 | 0% | 161.1 | 161.1 | 4015081972876 | db | 1 |  | 0 |  | 1 | 85362010 | DE | 45 | 93.5 | 46.5 | 0.315 | 0.333
Motorindító forgatható fogantyúval, csavaros+Push-in kapcsok, MSC-hez, segédérintkező 1z, Ir=25-32A | PKZM0-32-SPI32/NHI-E-10-PKZ0-PI | EP-400190 | Y7-400190 | HH1 | 67149 | 67148 | -0.001489% | 167.87 | 167.87 | 4015082954208 | db | 1 |  | 0 |  | 1 | 85362010 | DE | 45 | 102 | 69.6 | 0.32 | 0.338
Motorvédő forgatható fogantyúval, csavaros csatlakozó, Ir=2.5-4A | PKZM0-4 | 072737 | Y7-72737 | HH1 | 31924 | 31924 | 0% | 79.81 | 79.81 | 4015080727378 | db | 1 |  | 0 |  | 1 | 85362010 | DE | 45 | 93 | 44 | 0.284 | 0.303
Motorindító zárható forgatható fogantyúval, csavarcsíptetők, Ir=2,5-4A | PKZM0-4/AK | 265338 | Y7-265338 | HH1 | 32861 | 32860 | -0.003043% | 82.15 | 82.15 | 4015082653385 | db | 1 |  | 0 |  | 1 | 85362010 | DE | 45 | 93 | 44 | 0.302 | 0.31
Motorindító forgatható fogantyúval, Push-in kapcsok, Ir=2,5-4A | PKZM0-4-PI | 199155 | Y7-199155 | HH1 | 35449 | 35448 | -0.002821% | 88.62 | 88.62 | 4015081972395 | db | 1 |  | 0 |  | 1 | 85362010 | DE | 45 | 108.6 | 56.8 | 0.337 | 0.355
Motorindító forgatható fogantyúval, csavarcsíptetők + Push-in kapcsok, Ir=2,5-4A | PKZM0-4-SPI16 | 199184 | Y7-199184 | HH1 | 35449 | 35448 | -0.002821% | 88.62 | 88.62 | 4015081972685 | db | 1 |  | 0 |  | 1 | 85362010 | DE | 45 | 93.5 | 46.5 | 0.292 | 0.307
Motorindító forgatható fogantyúval, csavaros + Push-in kapcsok, segédérintkező 1z, Ir=2,5-4A | PKZM0-4-SPI16/NHI-E-10-PKZ0-PI | EP-400184 | Y7-400184 | HH1 | 38863 | 38864 | 0.002573% | 97.16 | 97.16 | 4015082954116 | db | 1 |  | 0 |  | 1 | 85362010 | DE | 45 | 93.5 | 69.6 | 0.297 | 0.315
Motorindító forgatható fogantyúval, csavarcsíptetők + Push-in kapcsok, MSC-hez komb., Ir=2,5-4A | PKZM0-4-SPI32 | 199196 | Y7-199196 | HH1 | 35449 | 35448 | -0.002821% | 88.62 | 88.62 | 4015081972807 | db | 1 |  | 0 |  | 1 | 85362010 | DE | 45 | 93.5 | 46.5 | 0.311 | 0.329
Transzformátor megszakító forgatható fogantyúval, csavarcsíptetők, Ir=2,5-4A | PKZM0-4-T | 088914 | Y7-88914 | HH1 | 31924 | 31924 | 0% | 79.81 | 79.81 | 4015080889144 | db | 1 |  | 0 |  | 1 | 85362010 | DE | 45 | 93 | 44 | 0.284 | 0.301
Transzformátor megszakító forgatható fogantyúval, Push-in kapcsok, Ir=2,5-4A | PKZM0-4-T-PI | 199170 | Y7-199170 | HH1 | 35449 | 35448 | -0.002821% | 88.62 | 88.62 | 4015081972548 | db | 1 |  | 0 |  | 1 | 85362010 | DE | 45 | 108.6 | 56.8 | 0.337 | 0.355
Motorvédő forgatható fogantyúval, csavaros csatlakozó, Ir=4-6.3A | PKZM0-6,3 | 072738 | Y7-72738 | HH1 | 31924 | 31924 | 0% | 79.81 | 79.81 | 4015080727385 | db | 1 |  | 0 |  | 1 | 85362010 | DE | 45 | 93 | 44 | 0.29 | 0.307
Motorindító zárható forgatható fogantyúval, csavarcsíptetők, Ir=4-6,3A | PKZM0-6,3/AK | 265339 | Y7-265339 | HH1 | 32861 | 32860 | -0.003043% | 82.15 | 82.15 | 4015082653392 | db | 1 |  | 0 |  | 1 | 85362010 | DE | 45 | 93 | 44 | 0.297 | 0.314
Motorindító forgatható fogantyúval, Push-in kapcsok, Ir=4-6,3A | PKZM0-6,3-PI | 199156 | Y7-199156 | HH1 | 35449 | 35448 | -0.002821% | 88.62 | 88.62 | 4015081972401 | db | 1 |  | 0 |  | 1 | 85362010 | DE | 45 | 108.6 | 56.8 | 0.343 | 0.361
Motorindító forgatható fogantyúval, csavarcsíptetők + Push-in kapcsok, Ir=4-6,3A | PKZM0-6,3-SPI16 | 199185 | Y7-199185 | HH1 | 35449 | 35448 | -0.002821% | 88.62 | 88.62 | 4015081972692 | db | 1 |  | 0 |  | 1 | 85362010 | DE | 45 | 93.5 | 46.5 | 0.298 | 0.313
Motorindító forgatható fogantyúval, csavaros + Push-in kapcsok, segédérintkező 1z, Ir=4-6,3A | PKZM0-6,3-SPI16/NHI-E-10-PKZ0-PI | EP-400185 | Y7-400185 | HH1 | 38863 | 38864 | 0.002573% | 97.16 | 97.16 | 4015082954123 | db | 1 |  | 0 |  | 1 | 85362010 | DE | 45 | 93.5 | 69.6 | 0.303 | 0.321
Motorindító forgatható fogantyúval, csavarcsíptetők + Push-in kapcsok, MSC-hez komb., Ir=4-6,3A | PKZM0-6,3-SPI32 | 199197 | Y7-199197 | HH1 | 35449 | 35448 | -0.002821% | 88.62 | 88.62 | 4015081972814 | db | 1 |  | 0 |  | 1 | 85362010 | DE | 45 | 93.5 | 46.5 | 0.317 | 0.335
Transzformátor megszakító forgatható fogantyúval, csavarcsíptetők, Ir=4-6,3A | PKZM0-6,3-T | 088915 | Y7-88915 | HH1 | 31924 | 31924 | 0% | 79.81 | 79.81 | 4015080889151 | db | 1 |  | 0 |  | 1 | 85362010 | DE | 45 | 93 | 44 | 0.293 | 0.31
Transzformátor megszakító forgatható fogantyúval, Push-in kapcsok, Ir=4-6,3A | PKZM0-6,3-T-PI | 199171 | Y7-199171 | HH1 | 35449 | 35448 | -0.002821% | 88.62 | 88.62 | 4015081972555 | db | 1 |  | 0 |  | 1 | 85362010 | DE | 45 | 108.6 | 56.8 | 0.346 | 0.364
Szerelősín adapter 45mm | PKZM0-XC45 | 283132 | Y7-283132 | HH1 | 3837 | 3837 | 0% | 9.59 | 9.59 | 4015082831325 | db | 1 |  | 0 |  | 1 | 85369095 | DE | 45 | 230 | 40 | 0.114 | 0.13
Szerelősín adapter 45mm | PKZM0-XC45-2 | 149147 | Y7-149147 | HH1 | 9831 | 9831 | 0% | 24.58 | 24.58 | 4015081466504 | db | 2 |  | 0 |  | 2 | 85389099 | DE | 45 | 230 | 40 | 0.124 | 0.124
Adapter PKZ(PKE) + DS7 | PKZM0-XC45L | 142529 | Y7-142529 | HH1 | 4741 | 4741 | 0% | 11.85 | 11.85 | 4015081392582 | db | 1 |  | 0 |  | 1 | 85369095 | DE | 45 | 283 | 40 | 0.138 | 0.16
Adapter PKZ(PKE) + DS7 | PKZM0-XC45L/2 | 142570 | Y7-142570 | HH1 | 5397 | 5397 | 0% | 13.49 | 13.49 | 4015081392599 | db | 1 |  | 0 |  | 1 | 85369095 | DE | 45 | 283 | 40 | 0.148 | 0.17
Szerszámmentes csatlak. készlet a PKZM0 + DILM7…15 közvetlen kioldó kombinációhoz | PKZM0-XDM12 | 283149 | Y7-283149 | HH1 | 4866 | 4866 | 0% | 12.16 | 12.16 | 4015082831493 | db | 1 |  | 0 |  | 1 | 85369095 | CZ | 45 | 67 | 91 | 0.058 | 0.108
Szerszámmentes csatlakozó készlet a közvetlen kioldó komb., PKZM0 + DILM7…15 PI, Push-in kapcsok | PKZM0-XDM12-PI | 199463 | Y7-199463 | HH1 | 5202 | 5202 | 0% | 13 | 13 | 4015081978694 | db | 1 |  | 0 |  | 1 | 85444991 | RO | 45 | 63.7 | 42 | 0.043 | 0.069
Csatlakozó készlet a PKZM0 + DILM7…15 (csavarcsíptetők) közvetlen kioldó kombinációhoz | PKZM0-XDM15ME | 179646 | Y7-179646 | HH1 | 1676 | 1676 | 0% | 4.19 | 4.19 | 4015081747252 | db | 5 | 4015081984022 | 0 |  | 5 | 85369095 | ES | 45 | 60 | 40 | 0.02 | 0.06
Csatlakoztatási készlet a közvetlen kioldó kombinációhoz | PKZM0-XDM32ME | 190312 | Y7-190312 | HH1 | 2004 | 2004 | 0% | 5.01 | 5.01 | 4015081898305 | db | 5 | 4015081930999 | 0 |  | 5 | 85369095 | DE | 45 | 50 | 75 | 0.028 | 0.037
Szerszámmentes csatlakozó készlet a közvetlen kioldó komb., PKZM0 + DILM17…32 PI, Push-in kapcsok | PKZM0-XDM32M-PI | 199462 | Y7-199462 | HH1 | 1638 | 1638 | 0% | 4.1 | 4.1 | 4015081978687 | db | 1 |  | 0 |  | 1 | 85389099 | RO | 45 | 63.7 | 42 | 0.034 | 0.06
Szerszámmentes csatlakozó készlet a közvetlen kioldó komb., PKZM0 + DILM17…32 PI, Push-in kapcsok | PKZM0-XDM32-PI | 199465 | Y7-199465 | HH1 | 5803 | 5803 | 0% | 14.51 | 14.51 | 4015081978717 | db | 1 |  | 0 |  | 1 | 85444991 | RO | 45 | 63.7 | 42 | 0.058 | 0.084
Elektromos összekötő modul, direkt PKZM0->DILM7-15 | PKZM0-XM12DE | 112119 | Y7-112119 | HH1 | 1945 | 1945 | 0% | 4.86 | 4.86 | 4015081116799 | db | 126 |  | 0 |  | 126 | 85369010 | DE | 45 | 54 | 67 | 0.032 | 0.042
Mechanikus összekötő modul, direkt PKZM0->DILM7-15, mech | PKZM0-XM12DM | 112118 | Y7-112118 | HH1 | 1750 | 1750 | 0% | 4.38 | 4.38 | 4015081116782 | db | 126 |  | 0 |  | 126 | 85389099 | DE | 45 | 63.7 | 42 | 0.033 | 0.042
Elektromos összekötő modul, PKZ-DILM 17…32 | PKZM0-XM32DE | 239349 | Y7-239349 | HH1 | 1771 | 1771 | 0% | 4.43 | 4.43 | 4015082393496 | db | 5 |  | 0 |  | 5 | 85369095 | ES | 36 | 41 | 67 | 0.023 | 0.03
Szerelősín | PKZM0-XMR | 239364 | Y7-239364 | HH1 | 1211 | 1211 | 0% | 3.03 | 3.03 | 4015082393649 | db | 10 | 4015081828906 | 0 |  | 10 | 39269097 | DE | 45 | 18 | 57 | 0.01 | 0.281
Szerszámmentes csatlakozó készlet fordított kioldó kombinációhoz, PKZM0 + DILM7…15 | PKZM0-XRM12 | 283185 | Y7-283185 | HH1 | 13842 | 13842 | 0% | 34.61 | 34.61 | 4015082831851 | db | 1 |  | 0 |  | 1 | 85369095 | CZ | 90 | 67 | 95 | 0.14 | 0.209
Szerszámmentes csatlakozó készlet fordított kioldó kombinációhoz, PKZM0+DILM7…15PI, Push-in kapcsok | PKZM0-XRM12-PI | 199464 | Y7-199464 | HH1 | 13996 | 13996 | 0% | 34.99 | 34.99 | 4015081978700 | db | 1 |  | 0 |  | 1 | 85444991 | RO | 45 | 63.7 | 42 | 0.106 | 0.158
Szerszámmentes csatlakozó készlet fordított kioldó kombinációhoz, PKZM0 + DILM17…32 | PKZM0-XRM32 | 283189 | Y7-283189 | HH1 | 15265 | 15265 | 0% | 38.16 | 38.16 | 4015082831899 | db | 1 |  | 0 |  | 1 | 85369095 | DE | 90 | 40 | 230 | 0.307 | 0.323
Szerszámmentes csatlakozó készlet fordított kioldó kombinációhoz, PKZM0+DILM17…32PI, Push-in kapcsok | PKZM0-XRM32-PI | 199466 | Y7-199466 | HH1 | 16107 | 16107 | 0% | 40.27 | 40.27 | 4015081978724 | db | 1 |  | 0 |  | 1 | 85444995 | RO | 45 | 67 | 91 | 0.135 | 0.187
Motorvédő forgatható fogantyúval, csavaros csatlakozó, Ir=10-16A | PKZM4-16 | 222350 | Y7-222350 | HH1 | 67630 | 67632 | 0.002957% | 169.08 | 169.08 | 4015082223502 | db | 1 |  | 0 |  | 1 | 85362010 | DE | 55 | 140 | 141 | 1.136 | 1.196
Motorindító zárható forgatható fogantyúval, csavarcsíptetők, Ir=10-16A | PKZM4-16/AK | 158250 | Y7-158250 | HH1 | 66241 | 66240 | -0.00151% | 165.6 | 165.6 | 4015081548385 | db | 1 |  | 0 |  | 1 | 85362010 | DE | 55 | 140 | 141 | 1.25 | 1.251
Megszakító zárható forgatható fogantyúval, csavarcsíptetők, kábel- és vezetékvédelem, Ir=10-16A | PKZM4-16-CB/AK | 150622 | Y7-150622 | HH1 | 139205 | 139204 | -0.0007184% | 348.01 | 348.01 | 4015081468737 | db | 1 |  | 0 |  | 1 | 85362010 | DE | 55 | 165 | 141 | 1.187 | 1.248
Motorvédő forgatható fogantyúval, csavaros csatlakozó, Ir=16-25A | PKZM4-25 | 222352 | Y7-222352 | HH1 | 79125 | 79124 | -0.001264% | 197.81 | 197.81 | 4015082223526 | db | 1 |  | 0 |  | 1 | 85362010 | DE | 55 | 140 | 141 | 1.136 | 1.196
Motorindító zárható forgatható fogantyúval, csavarcsíptetők, Ir=16-25A | PKZM4-25/AK | 158251 | Y7-158251 | HH1 | 77374 | 77376 | 0.002585% | 193.44 | 193.44 | 4015081548392 | db | 1 |  | 0 |  | 1 | 85362010 | DE | 55 | 140 | 141 | 1.25 | 1.251
Megszakító forgatható fogantyúval, csavarcsíptetők, kábel- és vezetékvédelem, Ir=16-25A | PKZM4-25-CB | 132592 | Y7-132592 | HH1 | 147033 | 147032 | -0.0006801% | 367.58 | 367.58 | 4015081295272 | db | 1 |  | 0 |  | 1 | 85362010 | DE | 55 | 165 | 141 | 1.18 | 1.24
Megszakító zárható forgatható fogantyúval, csavarcsíptetők, kábel- és vezetékvédelem, Ir=16-25A | PKZM4-25-CB/AK | 150623 | Y7-150623 | HH1 | 140388 | 140388 | 0% | 350.97 | 350.97 | 4015081468744 | db | 1 |  | 0 |  | 1 | 85362010 | DE | 55 | 165 | 141 | 1.187 | 1.248
Motorvédő forgatható fogantyúval, csavaros csatlakozó, Ir=25-32A | PKZM4-32 | 222353 | Y7-222353 | HH1 | 83580 | 83580 | 0% | 208.95 | 208.95 | 4015082223533 | db | 1 |  | 0 |  | 1 | 85362010 | DE | 55 | 140 | 141 | 1.136 | 1.196
Motorindító zárható forgatható fogantyúval, csavarcsíptetők, Ir=25-32A | PKZM4-32/AK | 158252 | Y7-158252 | HH1 | 81705 | 81704 | -0.001224% | 204.26 | 204.26 | 4015081548408 | db | 1 |  | 0 |  | 1 | 85362010 | DE | 55 | 140 | 141 | 1.25 | 1.251
Megszakító zárható forgatható fogantyúval, csavarcsíptetők, kábel- és vezetékvédelem, Ir=25-32A | PKZM4-32-CB/AK | 150624 | Y7-150624 | HH1 | 137866 | 137864 | -0.001451% | 344.66 | 344.66 | 4015081468751 | db | 1 |  | 0 |  | 1 | 85362010 | DE | 55 | 165 | 141 | 1.187 | 1.248
Motorvédő forgatható fogantyúval, csavaros csatlakozó, Ir=32-40A | PKZM4-40 | 222354 | Y7-222354 | HH1 | 99380 | 99380 | 0% | 248.45 | 248.45 | 4015082223540 | db | 1 |  | 0 |  | 1 | 85362010 | DE | 55 | 140 | 141 | 1.136 | 1.196
Motorindító zárható forgatható fogantyúval, csavarcsíptetők, Ir=32-40A | PKZM4-40/AK | 158253 | Y7-158253 | HH1 | 97028 | 97028 | 0% | 242.57 | 242.57 | 4015081548415 | db | 1 |  | 0 |  | 1 | 85362010 | DE | 55 | 140 | 141 | 1.25 | 1.251
Motorvédő forgatható fogantyúval, csavaros csatlakozó, Ir=40-50A | PKZM4-50 | 222355 | Y7-222355 | HH1 | 109406 | 109404 | -0.001828% | 273.51 | 273.51 | 4015082223557 | db | 1 |  | 0 |  | 1 | 85362010 | DE | 55 | 140 | 141 | 1.136 | 1.196
Motorindító zárható forgatható fogantyúval, csavarcsíptetők, Ir=40-50A | PKZM4-50/AK | 158254 | Y7-158254 | HH1 | 106751 | 106752 | 0.0009368% | 266.88 | 266.88 | 4015081548422 | db | 1 |  | 0 |  | 1 | 85362010 | DE | 55 | 140 | 141 | 1.25 | 1.251
Motorvédő forgatható fogantyúval, csavaros csatlakozó, Ir=50-58A | PKZM4-58 | 222394 | Y7-222394 | HH1 | 117084 | 117084 | 0% | 292.71 | 292.71 | 4015082223946 | db | 1 |  | 0 |  | 1 | 85362010 | DE | 55 | 140 | 141 | 1.136 | 1.196
Motorindító zárható forgatható fogantyúval, csavarcsíptetők, Ir=50-58A | PKZM4-58/AK | 158255 | Y7-158255 | HH1 | 114197 | 114196 | -0.0008757% | 285.49 | 285.49 | 4015081548439 | db | 1 |  | 0 |  | 1 | 85362010 | DE | 55 | 140 | 141 | 1.25 | 1.251
Motorvédő forgatható fogantyúval, csavaros csatlakozó, Ir=55-63A | PKZM4-63 | 222413 | Y7-222413 | HH1 | 114931 | 114932 | 0.0008701% | 287.33 | 287.33 | 4015082224134 | db | 1 |  | 0 |  | 1 | 85362010 | DE | 55 | 140 | 141 | 1.136 | 1.196
Motorindító zárható forgatható fogantyúval, csavarcsíptetők, Ir=55-63A | PKZM4-63/AK | 158256 | Y7-158256 | HH1 | 112114 | 112116 | 0.001784% | 280.29 | 280.29 | 4015081548446 | db | 1 |  | 0 |  | 1 | 85362010 | DE | 55 | 140 | 141 | 1.25 | 1.251
Kalapsín adapter 55mm | PKZM4-XC55/2 | 101054 | Y7-101054 | HH1 | 10789 | 10789 | 0% | 26.97 | 26.97 | 4015081009497 | db | 4 | 4015081842483 | 0 |  | 4 | 85389099 | DE | 54 | 283 | 30 | 0.154 | 0.176
Csatlakozó készlet a PKZM4 + DILM40…72 közvetlen kioldó kombinációhoz | PKZM4-XDM65 | 101053 | Y7-101053 | HH1 | 20064 | 20064 | 0% | 50.16 | 50.16 | 4015081009480 | db | 1 |  | 0 |  | 1 | 39269097 | DE | 54 | 30 | 283 | 0.185 | 0.206
Elektromos összekötő modul, PKZM4-DILM40…72,direct | PKZM4-XM65DE | 101056 | Y7-101056 | HH1 | 9279 | 9279 | 0% | 23.2 | 23.2 | 4015081009510 | db | 5 |  | 0 |  | 5 | 85369095 | ES | 52 | 21 | 53 | 0.027 | 0.03
Megszakító 900V DC, Ie=12A, Isc=5-9A, 2-pólus | PKZ-SOL12 | 120937 | Y7-120937 | HH1 | 62964 | 62964 | 0% | 157.41 | 157.41 | 4015081187676 | db | 1 |  | 0 |  | 1 | 85362010 | DE | 58 | 92.5 | 43.5 | 0.308 | 0.327
Megszakító 900V DC, Ie=20A, Isc=9-15A, 2-pólus | PKZ-SOL20 | 120938 | Y7-120938 | HH1 | 65697 | 65696 | -0.001522% | 164.24 | 164.24 | 4015081187683 | db | 1 |  | 0 |  | 1 | 85362010 | DE | 58 | 92.5 | 43.5 | 0.305 | 0.324
Megszakító 900V DC, Ie=30A, Isc=15-22A, 2-pólus | PKZ-SOL30 | 120939 | Y7-120939 | HH1 | 69277 | 69276 | -0.001443% | 173.19 | 173.19 | 4015081187690 | db | 1 |  | 0 |  | 1 | 85362010 | DE | 58 | 92.5 | 43.5 | 0.309 | 0.328
Kismegszakító, 6kA 1 pólus, 1A, B jelleggörbe | PL6-B1/1 | 164740 | Y7-164740 | HH5 | 5704 | 5704 | 0% | 14.26 | 14.26 | 4015081612505 | db | 1 |  | 0 |  | 1 | 85362010 | RS | 17.5 | 80 | 44 | 0.12 | 0.12
Kismegszakító, 6kA 1 pólus+nulla, 1A, B jelleggörbe | PL6-B1/1N | 164903 | Y7-164903 | HH5 | 9460 | 9460 | 0% | 23.65 | 23.65 | 4015081614134 | db | 1 |  | 0 |  | 1 | 85362010 | RS | 35 | 80 | 44 | 0.24 | 0.249
Kismegszakító, 6kA 2 pólus, 1A, B jelleggörbe | PL6-B1/2 | 164803 | Y7-164803 | HH5 | 15944 | 15944 | 0% | 39.86 | 39.86 | 4015081613137 | db | 1 |  | 0 |  | 1 | 85362010 | RS | 35 | 80 | 44 | 0.24 | 0.24
Kismegszakító, 6kA 3 pólus, 1A, B jelleggörbe | PL6-B1/3 | 164868 | Y7-164868 | HH5 | 20872 | 20872 | 0% | 52.18 | 52.18 | 4015081613786 | db | 1 |  | 0 |  | 1 | 85362010 | RS | 52.5 | 80 | 44 | 0.36 | 0.36
Kismegszakító, 6kA 3 pólus+nulla, 1A, B jelleggörbe | PL6-B1/3N | 165002 | Y7-165002 | HH5 | 28149 | 28148 | -0.003553% | 70.37 | 70.37 | 4015081615124 | db | 1 |  | 0 |  | 1 | 85362010 | RS | 70 | 80 | 44 | 0.48 | 0.498
Kismegszakító, 6kA 4 pólus, 1A, B jelleggörbe | PL6-B1/4 | 166489 | Y7-166489 | HH5 | 33780 | 33780 | 0% | 84.45 | 84.45 | 4015081629978 | db | 1 |  | 0 |  | 1 | 85363010 | RS | 70 | 80 | 44 | 0.48 | 0.498
Kismegszakító, 6kA 1 pólus, 10A, B jelleggörbe | PL6-B10/1 | 286519 | Y7-286519 | HH5 | 2256 | 2256 | 0% | 5.64 | 5.64 | 4015082865191 | db | 12 | 9007912535904 | 120 | 9007912535911 | 1 | 85362010 | RO | 17.5 | 80 | 44 | 0.12 | 0.12
Kismegszakító, 6kA 1 pólus+nulla, 10A, B jelleggörbe | PL6-B10/1N | 106026 | Y7-106026 | HH5 | 3911 | 3911 | 0% | 9.78 | 9.78 | 4015081057948 | db | 1 |  | 0 |  | 1 | 85362010 | RS | 35 | 80 | 44 | 0.216 | 0.216
Kismegszakító, 6kA 2 pólus, 10A, B jelleggörbe | PL6-B10/2 | 286553 | Y7-286553 | HH5 | 4872 | 4872 | 0% | 12.18 | 12.18 | 4015082865535 | db | 6 | 9007912536598 | 60 | 9007912536604 | 1 | 85362010 | RS | 35 | 80 | 44 | 0.24 | 0.24
Kismegszakító, 6kA 3 pólus, 10A, B jelleggörbe | PL6-B10/3 | 286587 | Y7-286587 | HH5 | 7372 | 7372 | 0% | 18.43 | 18.43 | 4015082865870 | db | 4 | 9007912537878 | 40 | 9007912537885 | 1 | 85362010 | RS | 52.5 | 80 | 44 | 0.36 | 0.36
Kismegszakító, 6kA 3 pólus+nulla, 10A, B jelleggörbe | PL6-B10/3N | 106036 | Y7-106036 | HH5 | 10356 | 10356 | 0% | 25.89 | 25.89 | 4015081058044 | db | 1 |  | 0 |  | 1 | 85362010 | RS | 70 | 80 | 44 | 0.456 | 0.456
Kismegszakító, 6kA 4 pólus, 10A, B jelleggörbe | PL6-B10/4 | 166490 | Y7-166490 | HH5 | 11467 | 11467 | 0% | 28.67 | 28.67 | 4015081629985 | db | 1 |  | 0 |  | 1 | 85362010 | RS | 70 | 80 | 44 | 0.48 | 0.498
Kismegszakító, 6kA 1 pólus, 13A, B jelleggörbe | PL6-B13/1 | 286520 | Y7-286520 | HH5 | 2256 | 2256 | 0% | 5.64 | 5.64 | 4015082865207 | db | 12 | 9007912535928 | 120 | 9007912535935 | 1 | 85362010 | RS | 17.5 | 80 | 44 | 0.12 | 0.12
Kismegszakító, 6kA 1 pólus+nulla, 13A, B jelleggörbe | PL6-B13/1N | 106027 | Y7-106027 | HH5 | 3911 | 3911 | 0% | 9.78 | 9.78 | 4015081057955 | db | 1 |  | 0 |  | 1 | 85362010 | RS | 35 | 80 | 44 | 0.216 | 0.216
Kismegszakító, 6kA 2 pólus, 13A, B jelleggörbe | PL6-B13/2 | 286554 | Y7-286554 | HH5 | 4803 | 4803 | 0% | 12.01 | 12.01 | 4015082865542 | db | 6 | 9007912536611 | 60 | 9007912536628 | 1 | 85362010 | RS | 35 | 80 | 44 | 0.24 | 0.24
Kismegszakító, 6kA 3 pólus, 13A, B jelleggörbe | PL6-B13/3 | 286588 | Y7-286588 | HH5 | 7415 | 7415 | 0% | 18.54 | 18.54 | 4015082865887 | db | 4 | 9007912537922 | 40 | 9007912537939 | 1 | 85362010 | RS | 52.5 | 80 | 44 | 0.36 | 0.36
Kismegszakító, 6kA 3 pólus+nulla, 13A, B jelleggörbe | PL6-B13/3N | 165004 | Y7-165004 | HH5 | 10425 | 10425 | 0% | 26.06 | 26.06 | 4015081615148 | db | 1 |  | 0 |  | 1 | 85362010 | RS | 70 | 80 | 44 | 0.48 | 0.498
Kismegszakító, 6kA 4 pólus, 13A, B jelleggörbe | PL6-B13/4 | 166492 | Y7-166492 | HH5 | 11467 | 11467 | 0% | 28.67 | 28.67 | 4015081630004 | db | 1 |  | 0 |  | 1 | 85362010 | RS | 70 | 80 | 44 | 0.48 | 0.498
Kismegszakító, 6kA 1 pólus, 16A, B jelleggörbe | PL6-B16/1 | 286521 | Y7-286521 | HH5 | 2256 | 2256 | 0% | 5.64 | 5.64 | 4015082865214 | db | 12 | 9007912535942 | 120 | 9007912535959 | 1 | 85362010 | RO | 17.5 | 80 | 44 | 0.12 | 0.12
Kismegszakító, 6kA 1 pólus+nulla, 16A, B jelleggörbe | PL6-B16/1N | 106028 | Y7-106028 | HH5 | 3911 | 3911 | 0% | 9.78 | 9.78 | 4015081057962 | db | 1 |  | 0 |  | 1 | 85362010 | RS | 35 | 80 | 44 | 0.216 | 0.216
Kismegszakító, 6kA 2 pólus, 16A, B jelleggörbe | PL6-B16/2 | 286555 | Y7-286555 | HH5 | 4872 | 4872 | 0% | 12.18 | 12.18 | 4015082865559 | db | 6 | 9007912536635 | 60 | 9007912536642 | 1 | 85362010 | RS | 35 | 80 | 44 | 0.24 | 0.24
Kismegszakító, 6kA 3 pólus, 16A, B jelleggörbe | PL6-B16/3 | 286589 | Y7-286589 | HH5 | 7419 | 7419 | 0% | 18.55 | 18.55 | 4015082865894 | db | 4 | 9007912537984 | 40 | 9007912537991 | 1 | 85362010 | RS | 52.5 | 80 | 44 | 0.36 | 0.36
Kismegszakító, 6kA 3 pólus+nulla, 16A, B jelleggörbe | PL6-B16/3N | 106037 | Y7-106037 | HH5 | 10412 | 10412 | 0% | 26.03 | 26.03 | 4015081058051 | db | 1 |  | 0 |  | 1 | 85362010 | RS | 70 | 80 | 44 | 0.456 | 0.456
Kismegszakító, 6kA 4 pólus, 16A, B jelleggörbe | PL6-B16/4 | 166494 | Y7-166494 | HH5 | 11583 | 11583 | 0% | 28.96 | 28.96 | 4015081630028 | db | 1 |  | 0 |  | 1 | 85362010 | RS | 70 | 80 | 44 | 0.48 | 0.498
Kismegszakító, 6kA 1 pólus, 2A, B jelleggörbe | PL6-B2/1 | 286516 | Y7-286516 | HH5 | 4391 | 4391 | 0% | 10.98 | 10.98 | 4015082865160 | db | 12 | 9007912533344 | 120 | 9007912533351 | 1 | 85362010 | RS | 17.5 | 80 | 44 | 0.12 | 0.12
Kismegszakító, 6kA 1 pólus+nulla, 2A, B jelleggörbe | PL6-B2/1N | 164907 | Y7-164907 | HH5 | 6982 | 6982 | 0% | 17.45 | 17.45 | 4015081614172 | db | 1 |  | 0 |  | 1 | 85362010 | RS | 35 | 80 | 44 | 0.24 | 0.249
Kismegszakító, 6kA 2 pólus, 2A, B jelleggörbe | PL6-B2/2 | 286550 | Y7-286550 | HH5 | 10125 | 10125 | 0% | 25.31 | 25.31 | 4015082865504 | db | 6 | 9007912536536 | 60 | 9007912536543 | 1 | 85362010 | RS | 35 | 80 | 44 | 0.24 | 0.24
Kismegszakító, 6kA 3 pólus, 2A, B jelleggörbe | PL6-B2/3 | 286584 | Y7-286584 | HH5 | 14229 | 14229 | 0% | 35.57 | 35.57 | 4015082865849 | db | 4 | 9007912537700 | 40 | 9007912537717 | 1 | 85362010 | RS | 52.5 | 80 | 44 | 0.36 | 0.36
Kismegszakító, 6kA 3 pólus+nulla, 2A, B jelleggörbe | PL6-B2/3N | 165007 | Y7-165007 | HH5 | 25139 | 25140 | 0.003978% | 62.85 | 62.85 | 4015081615179 | db | 1 |  | 0 |  | 1 | 85363010 | RS | 70 | 80 | 44 | 0.48 | 0.498
Kismegszakító, 6kA 4 pólus, 2A, B jelleggörbe | PL6-B2/4 | 166496 | Y7-166496 | HH5 | 27334 | 27334 | 0% | 68.34 | 68.34 | 4015081630042 | db | 1 |  | 0 |  | 1 | 85363010 | RS | 70 | 80 | 44 | 0.48 | 0.498
Kismegszakító, 6kA 1 pólus, 20A, B jelleggörbe | PL6-B20/1 | 286522 | Y7-286522 | HH5 | 2256 | 2256 | 0% | 5.64 | 5.64 | 4015082865221 | db | 12 | 9007912535966 | 120 | 9007912535973 | 1 | 85362010 | RS | 17.5 | 80 | 44 | 0.12 | 0.12
Kismegszakító, 6kA 1 pólus+nulla, 20A, B jelleggörbe | PL6-B20/1N | 164908 | Y7-164908 | HH5 | 4113 | 4113 | 0% | 10.28 | 10.28 | 4015081614189 | db | 1 |  | 0 |  | 1 | 85362010 | RS | 35 | 80 | 44 | 0.24 | 0.249
Kismegszakító, 6kA 2 pólus, 20A, B jelleggörbe | PL6-B20/2 | 286556 | Y7-286556 | HH5 | 4820 | 4820 | 0% | 12.05 | 12.05 | 4015082865566 | db | 6 | 9007912536659 | 60 | 9007912536666 | 1 | 85362010 | RS | 35 | 80 | 44 | 0.24 | 0.24
Kismegszakító, 6kA 3 pólus, 20A, B jelleggörbe | PL6-B20/3 | 286590 | Y7-286590 | HH5 | 7372 | 7372 | 0% | 18.43 | 18.43 | 4015082865900 | db | 4 | 9007912538011 | 40 | 9007912538028 | 1 | 85362010 | RO | 52.5 | 80 | 44 | 0.36 | 0.36
Kismegszakító, 6kA 3 pólus+nulla, 20A, B jelleggörbe | PL6-B20/3N | 106038 | Y7-106038 | HH5 | 10356 | 10356 | 0% | 25.89 | 25.89 | 4015081058068 | db | 1 |  | 0 |  | 1 | 85362010 | RS | 70 | 80 | 44 | 0.456 | 0.456
Kismegszakító, 6kA 4 pólus, 20A, B jelleggörbe | PL6-B20/4 | 166497 | Y7-166497 | HH5 | 11604 | 11604 | 0% | 29.01 | 29.01 | 4015081630059 | db | 1 |  | 0 |  | 1 | 85362010 | RS | 70 | 80 | 44 | 0.48 | 0.498
Kismegszakító, 6kA 1 pólus, 25A, B jelleggörbe | PL6-B25/1 | 286523 | Y7-286523 | HH5 | 2256 | 2256 | 0% | 5.64 | 5.64 | 4015082865238 | db | 12 | 9007912535980 | 120 | 9007912535997 | 1 | 85362010 | RS | 17.5 | 80 | 44 | 0.12 | 0.12
Kismegszakító, 6kA 1 pólus+nulla, 25A, B jelleggörbe | PL6-B25/1N | 164909 | Y7-164909 | HH5 | 4511 | 4511 | 0% | 11.28 | 11.28 | 4015081614196 | db | 1 |  | 0 |  | 1 | 85362010 | RS | 35 | 80 | 44 | 0.24 | 0.249
Kismegszakító, 6kA 2 pólus, 25A, B jelleggörbe | PL6-B25/2 | 286557 | Y7-286557 | HH5 | 5043 | 5043 | 0% | 12.61 | 12.61 | 4015082865573 | db | 6 | 9007912536673 | 60 | 9007912536680 | 1 | 85362010 | RS | 35 | 80 | 44 | 0.24 | 0.24
Kismegszakító, 6kA 3 pólus, 25A, B jelleggörbe | PL6-B25/3 | 286591 | Y7-286591 | HH5 | 7715 | 7715 | 0% | 19.29 | 19.29 | 4015082865917 | db | 4 | 9007912538042 | 40 | 9007912538059 | 1 | 85362010 | RS | 52.5 | 80 | 44 | 0.36 | 0.36
Kismegszakító, 6kA 3 pólus+nulla, 25A, B jelleggörbe | PL6-B25/3N | 106039 | Y7-106039 | HH5 | 10991 | 10991 | 0% | 27.48 | 27.48 | 4015081058075 | db | 1 |  | 0 |  | 1 | 85362010 | RS | 70 | 80 | 44 | 0.456 | 0.456
Kismegszakító, 6kA 4 pólus, 25A, B jelleggörbe | PL6-B25/4 | 166498 | Y7-166498 | HH5 | 13354 | 13354 | 0% | 33.39 | 33.39 | 4015081630066 | db | 1 |  | 0 |  | 1 | 85362010 | RS | 70 | 80 | 44 | 0.48 | 0.498
Kismegszakító, 6kA 1 pólus, 32A, B jelleggörbe | PL6-B32/1 | 286524 | Y7-286524 | HH5 | 2667 | 2667 | 0% | 6.67 | 6.67 | 4015082865245 | db | 12 | 9007912536000 | 120 | 9007912536017 | 1 | 85362010 | RS | 17.5 | 80 | 44 | 0.12 | 0.12
Kismegszakító, 6kA 1 pólus+nulla, 32A, B jelleggörbe | PL6-B32/1N | 164912 | Y7-164912 | HH5 | 4756 | 4756 | 0% | 11.89 | 11.89 | 4015081614226 | db | 1 |  | 0 |  | 1 | 85362010 | RS | 35 | 80 | 44 | 0.24 | 0.249
Kismegszakító, 6kA 2 pólus, 32A, B jelleggörbe | PL6-B32/2 | 286558 | Y7-286558 | HH5 | 5352 | 5352 | 0% | 13.38 | 13.38 | 4015082865580 | db | 6 | 9007912536697 | 60 | 9007912536703 | 1 | 85362010 | RS | 35 | 80 | 44 | 0.24 | 0.24
Kismegszakító, 6kA 3 pólus, 32A, B jelleggörbe | PL6-B32/3 | 286592 | Y7-286592 | HH5 | 8152 | 8152 | 0% | 20.38 | 20.38 | 4015082865924 | db | 4 | 9007912538080 | 40 | 9007912538097 | 1 | 85362010 | RS | 52.5 | 80 | 44 | 0.36 | 0.36
Kismegszakító, 6kA 3 pólus+nulla, 32A, B jelleggörbe | PL6-B32/3N | 106040 | Y7-106040 | HH5 | 12170 | 12170 | 0% | 30.43 | 30.43 | 4015081058082 | db | 1 |  | 0 |  | 1 | 85362010 | RS | 70 | 80 | 44 | 0.456 | 0.456
Kismegszakító, 6kA 4 pólus, 32A, B jelleggörbe | PL6-B32/4 | 166500 | Y7-166500 | HH5 | 12878 | 12878 | 0% | 32.2 | 32.2 | 4015081630080 | db | 1 |  | 0 |  | 1 | 85362010 | RS | 70 | 80 | 44 | 0.48 | 0.498
Kismegszakító, 6kA 1 pólus, 4A, B jelleggörbe | PL6-B4/1 | 286517 | Y7-286517 | HH5 | 4125 | 4125 | 0% | 10.31 | 10.31 | 4015082865177 | db | 12 | 9007912533368 | 120 | 9007912533375 | 1 | 85362010 | RS | 17.5 | 80 | 44 | 0.12 | 0.12
Kismegszakító, 6kA 1 pólus+nulla, 4A, B jelleggörbe | PL6-B4/1N | 164913 | Y7-164913 | HH5 | 6763 | 6763 | 0% | 16.91 | 16.91 | 4015081614233 | db | 1 |  | 0 |  | 1 | 85362010 | RS | 35 | 80 | 44 | 0.24 | 0.249
Kismegszakító, 6kA 2 pólus, 4A, B jelleggörbe | PL6-B4/2 | 286551 | Y7-286551 | HH5 | 8157 | 8157 | 0% | 20.39 | 20.39 | 4015082865511 | db | 6 | 9007912536550 | 60 | 9007912536567 | 1 | 85362010 | RS | 35 | 80 | 44 | 0.24 | 0.24
Kismegszakító, 6kA 3 pólus, 4A, B jelleggörbe | PL6-B4/3 | 286585 | Y7-286585 | HH5 | 13538 | 13538 | 0% | 33.85 | 33.85 | 4015082865856 | db | 4 | 9007912537762 | 40 | 9007912537779 | 1 | 85362010 | RS | 52.5 | 80 | 44 | 0.36 | 0.36
Kismegszakító, 6kA 3 pólus+nulla, 4A, B jelleggörbe | PL6-B4/3N | 165010 | Y7-165010 | HH5 | 25139 | 25140 | 0.003978% | 62.85 | 62.85 | 4015081615209 | db | 1 |  | 0 |  | 1 | 85362010 | RS | 70 | 80 | 44 | 0.48 | 0.498
Kismegszakító, 6kA 4 pólus, 4A, B jelleggörbe | PL6-B4/4 | 166501 | Y7-166501 | HH5 | 27334 | 27334 | 0% | 68.34 | 68.34 | 4015081630097 | db | 1 |  | 0 |  | 1 | 85362010 | RS | 70 | 80 | 44 | 0.48 | 0.498
Kismegszakító, 6kA 1 pólus, 40A, B jelleggörbe | PL6-B40/1 | 286525 | Y7-286525 | HH5 | 2830 | 2830 | 0% | 7.08 | 7.08 | 4015082865252 | db | 12 | 9007912536024 | 120 | 9007912536031 | 1 | 85362010 | RS | 17.5 | 80 | 44 | 0.12 | 0.12
Kismegszakító, 6kA 2 pólus, 40A, B jelleggörbe | PL6-B40/2 | 286559 | Y7-286559 | HH5 | 7569 | 7569 | 0% | 18.92 | 18.92 | 4015082865597 | db | 6 | 9007912536734 | 60 | 9007912536741 | 1 | 85362010 | RS | 35 | 80 | 44 | 0.24 | 0.24
Kismegszakító, 6kA 3 pólus, 40A, B jelleggörbe | PL6-B40/3 | 286593 | Y7-286593 | HH5 | 10451 | 10451 | 0% | 26.13 | 26.13 | 4015082865931 | db | 4 | 9007912538110 | 40 | 9007912538127 | 1 | 85362010 | RS | 52.5 | 80 | 44 | 0.36 | 0.36
Kismegszakító, 6kA 3 pólus+nulla, 40A, B jelleggörbe | PL6-B40/3N | 106041 | Y7-106041 | HH5 | 13890 | 13890 | 0% | 34.73 | 34.73 | 4015081058099 | db | 1 |  | 0 |  | 1 | 85362010 | RS | 70 | 80 | 44 | 0.456 | 0.456
Kismegszakító, 6kA 4 pólus, 40A, B jelleggörbe | PL6-B40/4 | 166502 | Y7-166502 | HH5 | 17081 | 17081 | 0% | 42.7 | 42.7 | 4015081630103 | db | 1 |  | 0 |  | 1 | 85362010 | RS | 70 | 80 | 44 | 0.48 | 0.498
Kismegszakító, 6kA 1 pólus, 50A, B jelleggörbe | PL6-B50/1 | 286526 | Y7-286526 | HH5 | 6124 | 6124 | 0% | 15.31 | 15.31 | 4015082865269 | db | 12 | 9007912536048 | 120 | 9007912536055 | 1 | 85362010 | RS | 17.5 | 80 | 44 | 0.12 | 0.12
Kismegszakító, 6kA 2 pólus, 50A, B jelleggörbe | PL6-B50/2 | 286560 | Y7-286560 | HH5 | 12381 | 12381 | 0% | 30.95 | 30.95 | 4015082865603 | db | 6 | 9007912536765 | 60 | 9007912536772 | 1 | 85362010 | RS | 35 | 80 | 44 | 0.24 | 0.24
Kismegszakító, 6kA 3 pólus, 50A, B jelleggörbe | PL6-B50/3 | 286594 | Y7-286594 | HH5 | 17810 | 17810 | 0% | 44.52 | 44.52 | 4015082865948 | db | 4 | 9007912538141 | 40 | 9007912538158 | 1 | 85362010 | RS | 52.5 | 80 | 44 | 0.36 | 0.36
Kismegszakító, 6kA 3 pólus+nulla, 50A, B jelleggörbe | PL6-B50/3N | 106903 | Y7-106903 | HH5 | 22343 | 22344 | 0.004476% | 55.86 | 55.86 | 4015081066636 | db | 1 |  | 0 |  | 1 | 85362010 | RS | 70 | 80 | 44 | 0.456 | 0.456
Kismegszakító, 6kA 4 pólus, 50A, B jelleggörbe | PL6-B50/4 | 166504 | Y7-166504 | HH5 | 27334 | 27334 | 0% | 68.34 | 68.34 | 4015081630127 | db | 1 |  | 0 |  | 1 | 85362010 | RS | 70 | 80 | 44 | 0.48 | 0.498
Kismegszakító, 6kA 1 pólus, 6A, B jelleggörbe | PL6-B6/1 | 286518 | Y7-286518 | HH5 | 2942 | 2942 | 0% | 7.35 | 7.35 | 4015082865184 | db | 12 | 9007912535881 | 120 | 9007912535898 | 1 | 85362010 | RO | 17.5 | 80 | 44 | 0.12 | 0.12
Kismegszakító, 6kA 1 pólus+nulla, 6A, B jelleggörbe | PL6-B6/1N | 106025 | Y7-106025 | HH5 | 4756 | 4756 | 0% | 11.89 | 11.89 | 4015081057931 | db | 1 |  | 0 |  | 1 | 85362010 | RS | 35 | 80 | 44 | 0.216 | 0.216
Kismegszakító, 6kA 2 pólus, 6A, B jelleggörbe | PL6-B6/2 | 286552 | Y7-286552 | HH5 | 6553 | 6553 | 0% | 16.38 | 16.38 | 4015082865528 | db | 6 | 9007912536574 | 60 | 9007912536581 | 1 | 85362010 | RS | 35 | 80 | 44 | 0.24 | 0.24
Kismegszakító, 6kA 3 pólus, 6A, B jelleggörbe | PL6-B6/3 | 286586 | Y7-286586 | HH5 | 10005 | 10005 | 0% | 25.01 | 25.01 | 4015082865863 | db | 4 | 9007912537816 | 40 | 9007912537830 | 1 | 85362010 | RS | 52.5 | 80 | 44 | 0.36 | 0.36
Kismegszakító, 6kA 3 pólus+nulla, 6A, B jelleggörbe | PL6-B6/3N | 106035 | Y7-106035 | HH5 | 12960 | 12960 | 0% | 32.4 | 32.4 | 4015081058037 | db | 1 |  | 0 |  | 1 | 85362010 | RS | 70 | 80 | 44 | 0.456 | 0.456
Kismegszakító, 6kA 4 pólus, 6A, B jelleggörbe | PL6-B6/4 | 166505 | Y7-166505 | HH5 | 15344 | 15344 | 0% | 38.36 | 38.36 | 4015081630134 | db | 1 |  | 0 |  | 1 | 85362010 | RS | 70 | 80 | 44 | 0.48 | 0.498
Kismegszakító, 6kA 1 pólus, 63A, B jelleggörbe | PL6-B63/1 | 286527 | Y7-286527 | HH5 | 6167 | 6167 | 0% | 15.42 | 15.42 | 4015082865276 | db | 12 | 9007912536062 | 120 | 9007912536079 | 1 | 85362010 | RS | 17.5 | 80 | 44 | 0.12 | 0.12
Kismegszakító, 6kA 2 pólus, 63A, B jelleggörbe | PL6-B63/2 | 286561 | Y7-286561 | HH5 | 12381 | 12381 | 0% | 30.95 | 30.95 | 4015082865610 | db | 6 | 9007912536796 | 60 | 9007912536802 | 1 | 85362010 | RS | 35 | 80 | 44 | 0.24 | 0.24
Kismegszakító, 6kA 3 pólus, 63A, B jelleggörbe | PL6-B63/3 | 286595 | Y7-286595 | HH5 | 19349 | 19349 | 0% | 48.37 | 48.37 | 4015082865955 | db | 4 | 9007912538189 | 40 | 9007912538196 | 1 | 85362010 | RS | 52.5 | 80 | 44 | 0.36 | 0.36
Kismegszakító, 6kA 3 pólus+nulla, 63A, B jelleggörbe | PL6-B63/3N | 106904 | Y7-106904 | HH5 | 24315 | 24316 | 0.004113% | 60.79 | 60.79 | 4015081066643 | db | 1 |  | 0 |  | 1 | 85362010 | RS | 70 | 80 | 44 | 0.456 | 0.456
Kismegszakító, 6kA 4 pólus, 63A, B jelleggörbe | PL6-B63/4 | 166506 | Y7-166506 | HH5 | 29247 | 29248 | 0.003419% | 73.12 | 73.12 | 4015081630141 | db | 1 |  | 0 |  | 1 | 85362010 | RS | 70 | 80 | 44 | 0.48 | 0.498
Kismegszakító, 6kA 1 pólus, 1A, C jelleggörbe | PL6-C1/1 | 164754 | Y7-164754 | HH5 | 5704 | 5704 | 0% | 14.26 | 14.26 | 4015081612642 | db | 1 |  | 0 |  | 1 | 85362010 | RS | 17.5 | 80 | 44 | 0.12 | 0.12
Kismegszakító, 6kA 1 pólus+nulla, 1A, C jelleggörbe | PL6-C1/1N | 164922 | Y7-164922 | HH5 | 9460 | 9460 | 0% | 23.65 | 23.65 | 4015081614325 | db | 1 |  | 0 |  | 1 | 85362010 | RS | 35 | 80 | 44 | 0.24 | 0.249
Kismegszakító, 6kA 2 pólus, 1A, C jelleggörbe | PL6-C1/2 | 164817 | Y7-164817 | HH5 | 15944 | 15944 | 0% | 39.86 | 39.86 | 4015081613274 | db | 1 |  | 0 |  | 1 | 85362010 | RS | 35 | 80 | 44 | 0.24 | 0.24
Kismegszakító, 6kA 3 pólus, 1A, C jelleggörbe | PL6-C1/3 | 164882 | Y7-164882 | HH5 | 20872 | 20872 | 0% | 52.18 | 52.18 | 4015081613922 | db | 1 |  | 0 |  | 1 | 85362010 | RS | 52.5 | 80 | 44 | 0.36 | 0.36
Kismegszakító, 6kA 3 pólus+nulla, 1A, C jelleggörbe | PL6-C1/3N | 165019 | Y7-165019 | HH5 | 28149 | 28148 | -0.003553% | 70.37 | 70.37 | 4015081615292 | db | 1 |  | 0 |  | 1 | 85363010 | RS | 70 | 80 | 44 | 0.48 | 0.498
Kismegszakító, 6kA 4 pólus, 1A, C jelleggörbe | PL6-C1/4 | 166514 | Y7-166514 | HH5 | 33780 | 33780 | 0% | 84.45 | 84.45 | 4015081630226 | db | 1 |  | 0 |  | 1 | 85362010 | RS | 70 | 80 | 44 | 0.48 | 0.498
Kismegszakító, 6kA 1 pólus, 10A, C jelleggörbe | PL6-C10/1 | 286531 | Y7-286531 | HH5 | 2256 | 2256 | 0% | 5.64 | 5.64 | 4015082865313 | db | 12 | 9007912536147 | 120 | 9007912536154 | 1 | 85362010 | RO | 17.5 | 80 | 44 | 0.12 | 0.12
Kismegszakító, 6kA 1 pólus+nulla, 10A, C jelleggörbe | PL6-C10/1N | 106032 | Y7-106032 | HH5 | 3911 | 3911 | 0% | 9.78 | 9.78 | 4015081058006 | db | 1 |  | 0 |  | 1 | 85362010 | RS | 35 | 80 | 44 | 0.216 | 0.216
Kismegszakító, 6kA 2 pólus, 10A, C jelleggörbe | PL6-C10/2 | 286565 | Y7-286565 | HH5 | 4872 | 4872 | 0% | 12.18 | 12.18 | 4015082865658 | db | 6 | 9007912536932 | 60 | 9007912536949 | 1 | 85362010 | RS | 35 | 80 | 44 | 0.24 | 0.24
Kismegszakító, 6kA 3 pólus, 10A, C jelleggörbe | PL6-C10/3 | 286599 | Y7-286599 | HH5 | 7372 | 7372 | 0% | 18.43 | 18.43 | 4015082865993 | db | 4 | 9007912538318 | 40 | 9007912538325 | 1 | 85362010 | RS | 52.5 | 80 | 44 | 0.36 | 0.36
Kismegszakító, 6kA 3 pólus+nulla, 10A, C jelleggörbe | PL6-C10/3N | 106908 | Y7-106908 | HH5 | 10356 | 10356 | 0% | 25.89 | 25.89 | 4015081066681 | db | 1 |  | 0 |  | 1 | 85362010 | RS | 70 | 80 | 44 | 0.456 | 0.456
Kismegszakító, 6kA 4 pólus, 10A, C jelleggörbe | PL6-C10/4 | 166515 | Y7-166515 | HH5 | 11467 | 11467 | 0% | 28.67 | 28.67 | 4015081630233 | db | 1 |  | 0 |  | 1 | 85362010 | RS | 70 | 80 | 44 | 0.48 | 0.498
Kismegszakító, 6kA 1 pólus, 13A, C jelleggörbe | PL6-C13/1 | 286532 | Y7-286532 | HH5 | 2256 | 2256 | 0% | 5.64 | 5.64 | 4015082865320 | db | 12 | 9007912536161 | 120 | 9007912536178 | 1 | 85362010 | RS | 17.5 | 80 | 44 | 0.12 | 0.12
Kismegszakító, 6kA 1 pólus+nulla, 13A, C jelleggörbe | PL6-C13/1N | 106033 | Y7-106033 | HH5 | 3911 | 3911 | 0% | 9.78 | 9.78 | 4015081058013 | db | 1 |  | 0 |  | 1 | 85362010 | RS | 35 | 80 | 44 | 0.216 | 0.216
Kismegszakító, 6kA 2 pólus, 13A, C jelleggörbe | PL6-C13/2 | 286566 | Y7-286566 | HH5 | 4803 | 4803 | 0% | 12.01 | 12.01 | 4015082865665 | db | 6 | 9007912536963 | 60 | 9007912536970 | 1 | 85362010 | RS | 35 | 80 | 44 | 0.24 | 0.24
Kismegszakító, 6kA 3 pólus, 13A, C jelleggörbe | PL6-C13/3 | 286600 | Y7-286600 | HH5 | 7415 | 7415 | 0% | 18.54 | 18.54 | 4015082866006 | db | 4 | 9007912538356 | 40 | 9007912538363 | 1 | 85362010 | RS | 52.5 | 80 | 44 | 0.36 | 0.36
Kismegszakító, 6kA 3 pólus+nulla, 13A, C jelleggörbe | PL6-C13/3N | 106909 | Y7-106909 | HH5 | 10425 | 10425 | 0% | 26.06 | 26.06 | 4015081066698 | db | 1 |  | 0 |  | 1 | 85362010 | RS | 70 | 80 | 44 | 0.456 | 0.456
Kismegszakító, 6kA 4 pólus, 13A, C jelleggörbe | PL6-C13/4 | 166517 | Y7-166517 | HH5 | 11467 | 11467 | 0% | 28.67 | 28.67 | 4015081630257 | db | 1 |  | 0 |  | 1 | 85362010 | RS | 70 | 80 | 44 | 0.48 | 0.498
Kismegszakító, 6kA 1 pólus, 16A, C jelleggörbe | PL6-C16/1 | 286533 | Y7-286533 | HH5 | 2256 | 2256 | 0% | 5.64 | 5.64 | 4015082865337 | db | 12 | 9007912536185 | 120 | 9007912536192 | 1 | 85362010 | RO | 17.5 | 80 | 44 | 0.12 | 0.12
Kismegszakító, 6kA 1 pólus+nulla, 16A, C jelleggörbe | PL6-C16/1N | 106034 | Y7-106034 | HH5 | 3911 | 3911 | 0% | 9.78 | 9.78 | 4015081058020 | db | 1 |  | 0 |  | 1 | 85362010 | RS | 35 | 80 | 44 | 0.216 | 0.216
Kismegszakító, 6kA 2 pólus, 16A, C jelleggörbe | PL6-C16/2 | 286567 | Y7-286567 | HH5 | 4872 | 4872 | 0% | 12.18 | 12.18 | 4015082865672 | db | 6 | 9007912537007 | 60 | 9007912537014 | 1 | 85362010 | RS | 35 | 80 | 44 | 0.24 | 0.24
Kismegszakító, 6kA 3 pólus, 16A, C jelleggörbe | PL6-C16/3 | 286601 | Y7-286601 | HH5 | 7419 | 7419 | 0% | 18.55 | 18.55 | 4015082866013 | db | 4 | 9007912538387 | 40 | 9007912538394 | 1 | 85362010 | RO | 52.5 | 80 | 44 | 0.36 | 0.36
Kismegszakító, 6kA 3 pólus+nulla, 16A, C jelleggörbe | PL6-C16/3N | 106910 | Y7-106910 | HH5 | 10412 | 10412 | 0% | 26.03 | 26.03 | 4015081066704 | db | 1 |  | 0 |  | 1 | 85362010 | RS | 70 | 80 | 44 | 0.456 | 0.456
Kismegszakító, 6kA 4 pólus, 16A, C jelleggörbe | PL6-C16/4 | 166519 | Y7-166519 | HH5 | 11583 | 11583 | 0% | 28.96 | 28.96 | 4015081630271 | db | 1 |  | 0 |  | 1 | 85362010 | RS | 70 | 80 | 44 | 0.48 | 0.498
Kismegszakító, 6kA 1 pólus, 2A, C jelleggörbe | PL6-C2/1 | 286528 | Y7-286528 | HH5 | 4391 | 4391 | 0% | 10.98 | 10.98 | 4015082865283 | db | 12 | 9007912536086 | 120 | 9007912536093 | 1 | 85362010 | RS | 17.5 | 80 | 44 | 0.12 | 0.12
Kismegszakító, 6kA 1 pólus+nulla, 2A, C jelleggörbe | PL6-C2/1N | 106029 | Y7-106029 | HH5 | 6982 | 6982 | 0% | 17.45 | 17.45 | 4015081057979 | db | 1 |  | 0 |  | 1 | 85362010 | RS | 35 | 80 | 44 | 0.216 | 0.216
Kismegszakító, 6kA 2 pólus, 2A, C jelleggörbe | PL6-C2/2 | 286562 | Y7-286562 | HH5 | 10125 | 10125 | 0% | 25.31 | 25.31 | 4015082865627 | db | 6 | 9007912536833 | 60 | 9007912536840 | 1 | 85362010 | RS | 35 | 80 | 44 | 0.24 | 0.24
Kismegszakító, 6kA 3 pólus, 2A, C jelleggörbe | PL6-C2/3 | 286596 | Y7-286596 | HH5 | 14229 | 14229 | 0% | 35.57 | 35.57 | 4015082865962 | db | 4 | 9007912538219 | 40 | 9007912538226 | 1 | 85362010 | RS | 52.5 | 80 | 44 | 0.36 | 0.36
Kismegszakító, 6kA 3 pólus+nulla, 2A, C jelleggörbe | PL6-C2/3N | 106905 | Y7-106905 | HH5 | 25139 | 25140 | 0.003978% | 62.85 | 62.85 | 4015081066650 | db | 1 |  | 0 |  | 1 | 85362010 | RS | 70 | 80 | 44 | 0.456 | 0.456
Kismegszakító, 6kA 4 pólus, 2A, C jelleggörbe | PL6-C2/4 | 166521 | Y7-166521 | HH5 | 27334 | 27334 | 0% | 68.34 | 68.34 | 4015081630295 | db | 1 |  | 0 |  | 1 | 85362010 | RS | 70 | 80 | 44 | 0.48 | 0.498
Kismegszakító, 6kA 1 pólus, 20A, C jelleggörbe | PL6-C20/1 | 286534 | Y7-286534 | HH5 | 2256 | 2256 | 0% | 5.64 | 5.64 | 4015082865344 | db | 12 | 9007912536208 | 120 | 9007912536215 | 1 | 85362010 | RO | 17.5 | 80 | 44 | 0.12 | 0.12
Kismegszakító, 6kA 1 pólus+nulla, 20A, C jelleggörbe | PL6-C20/1N | 164926 | Y7-164926 | HH5 | 4113 | 4113 | 0% | 10.28 | 10.28 | 4015081614363 | db | 1 |  | 0 |  | 1 | 85362010 | RS | 35 | 80 | 44 | 0.24 | 0.249
Kismegszakító, 6kA 2 pólus, 20A, C jelleggörbe | PL6-C20/2 | 286568 | Y7-286568 | HH5 | 4820 | 4820 | 0% | 12.05 | 12.05 | 4015082865689 | db | 6 | 9007912537045 | 60 | 9007912537052 | 1 | 85362010 | RS | 35 | 80 | 44 | 0.24 | 0.24
Kismegszakító, 6kA 3 pólus, 20A, C jelleggörbe | PL6-C20/3 | 286602 | Y7-286602 | HH5 | 7372 | 7372 | 0% | 18.43 | 18.43 | 4015082866020 | db | 4 | 9007912538424 | 40 | 9007912538431 | 1 | 85362010 | RS | 52.5 | 80 | 44 | 0.36 | 0.36
Kismegszakító, 6kA 3 pólus+nulla, 20A, C jelleggörbe | PL6-C20/3N | 106911 | Y7-106911 | HH5 | 10356 | 10356 | 0% | 25.89 | 25.89 | 4015081066711 | db | 1 |  | 0 |  | 1 | 85362010 | RS | 70 | 80 | 44 | 0.456 | 0.456
Kismegszakító, 6kA 4 pólus, 20A, C jelleggörbe | PL6-C20/4 | 166522 | Y7-166522 | HH5 | 11604 | 11604 | 0% | 29.01 | 29.01 | 4015081630301 | db | 1 |  | 0 |  | 1 | 85362010 | RS | 70 | 80 | 44 | 0.48 | 0.498
Kismegszakító, 6kA 1 pólus, 25A, C jelleggörbe | PL6-C25/1 | 286535 | Y7-286535 | HH5 | 2256 | 2256 | 0% | 5.64 | 5.64 | 4015082865351 | db | 12 | 9007912536222 | 120 | 9007912536239 | 1 | 85362010 | RS | 17.5 | 80 | 44 | 0.12 | 0.12
Kismegszakító, 6kA 1 pólus+nulla, 25A, C jelleggörbe | PL6-C25/1N | 164927 | Y7-164927 | HH5 | 4511 | 4511 | 0% | 11.28 | 11.28 | 4015081614370 | db | 1 |  | 0 |  | 1 | 85362010 | RS | 35 | 80 | 44 | 0.24 | 0.249
Kismegszakító, 6kA 2 pólus, 25A, C jelleggörbe | PL6-C25/2 | 286569 | Y7-286569 | HH5 | 5043 | 5043 | 0% | 12.61 | 12.61 | 4015082865696 | db | 6 | 9007912537069 | 60 | 9007912537076 | 1 | 85362010 | RS | 35 | 80 | 44 | 0.24 | 0.24
Kismegszakító, 6kA 3 pólus, 25A, C jelleggörbe | PL6-C25/3 | 286603 | Y7-286603 | HH5 | 7715 | 7715 | 0% | 19.29 | 19.29 | 4015082866037 | db | 4 | 9007912538455 | 40 | 9007912538462 | 1 | 85362010 | RS | 52.5 | 80 | 44 | 0.36 | 0.36
Kismegszakító, 6kA 3 pólus+nulla, 25A, C jelleggörbe | PL6-C25/3N | 106912 | Y7-106912 | HH5 | 10991 | 10991 | 0% | 27.48 | 27.48 | 4015081066728 | db | 1 |  | 0 |  | 1 | 85362010 | RS | 70 | 80 | 44 | 0.456 | 0.456
Kismegszakító, 6kA 4 pólus, 25A, C jelleggörbe | PL6-C25/4 | 166523 | Y7-166523 | HH5 | 13354 | 13354 | 0% | 33.39 | 33.39 | 4015081630318 | db | 1 |  | 0 |  | 1 | 85362010 | RS | 70 | 80 | 44 | 0.48 | 0.498
Kismegszakító, 6kA 1 pólus, 32A, C jelleggörbe | PL6-C32/1 | 286536 | Y7-286536 | HH5 | 2667 | 2667 | 0% | 6.67 | 6.67 | 4015082865368 | db | 12 | 9007912536253 | 120 | 9007912536260 | 1 | 85362010 | RS | 17.5 | 80 | 44 | 0.12 | 0.12
Kismegszakító, 6kA 1 pólus+nulla, 32A, C jelleggörbe | PL6-C32/1N | 164930 | Y7-164930 | HH5 | 4756 | 4756 | 0% | 11.89 | 11.89 | 4015081614400 | db | 1 |  | 0 |  | 1 | 85362010 | RS | 35 | 80 | 44 | 0.24 | 0.249
Kismegszakító, 6kA 2 pólus, 32A, C jelleggörbe | PL6-C32/2 | 286570 | Y7-286570 | HH5 | 5352 | 5352 | 0% | 13.38 | 13.38 | 4015082865702 | db | 6 | 9007912537090 | 60 | 9007912537106 | 1 | 85362010 | RS | 35 | 80 | 44 | 0.24 | 0.24
Kismegszakító, 6kA 3 pólus, 32A, C jelleggörbe | PL6-C32/3 | 286604 | Y7-286604 | HH5 | 8152 | 8152 | 0% | 20.38 | 20.38 | 4015082866044 | db | 4 | 9007912538486 | 40 | 9007912538493 | 1 | 85362010 | RO | 52.5 | 80 | 44 | 0.36 | 0.36
Kismegszakító, 6kA 3 pólus+nulla, 32A, C jelleggörbe | PL6-C32/3N | 106913 | Y7-106913 | HH5 | 12170 | 12170 | 0% | 30.43 | 30.43 | 4015081066735 | db | 1 |  | 0 |  | 1 | 85362010 | RS | 70 | 80 | 44 | 0.456 | 0.456
Kismegszakító, 6kA 4 pólus, 32A, C jelleggörbe | PL6-C32/4 | 166526 | Y7-166526 | HH5 | 12878 | 12878 | 0% | 32.2 | 32.2 | 4015081630349 | db | 1 |  | 0 |  | 1 | 85362010 | RS | 70 | 80 | 44 | 0.48 | 0.498
Kismegszakító, 6kA 1 pólus, 4A, C jelleggörbe | PL6-C4/1 | 286529 | Y7-286529 | HH5 | 4125 | 4125 | 0% | 10.31 | 10.31 | 4015082865290 | db | 12 | 9007912536109 | 120 | 9007912536116 | 1 | 85362010 | RS | 17.5 | 80 | 44 | 0.12 | 0.12
Kismegszakító, 6kA 1 pólus+nulla, 4A, C jelleggörbe | PL6-C4/1N | 106030 | Y7-106030 | HH5 | 6763 | 6763 | 0% | 16.91 | 16.91 | 4015081057986 | db | 1 |  | 0 |  | 1 | 85362010 | RS | 35 | 80 | 44 | 0.216 | 0.216
Kismegszakító, 6kA 2 pólus, 4A, C jelleggörbe | PL6-C4/2 | 286563 | Y7-286563 | HH5 | 8157 | 8157 | 0% | 20.39 | 20.39 | 4015082865634 | db | 6 | 9007912536864 | 60 | 9007912536871 | 1 | 85362010 | RS | 35 | 80 | 44 | 0.24 | 0.24
Kismegszakító, 6kA 3 pólus, 4A, C jelleggörbe | PL6-C4/3 | 286597 | Y7-286597 | HH5 | 13538 | 13538 | 0% | 33.85 | 33.85 | 4015082865979 | db | 4 | 9007912538257 | 40 | 9007912538264 | 1 | 85362010 | RS | 52.5 | 80 | 44 | 0.36 | 0.36
Kismegszakító, 6kA 3 pólus+nulla, 4A, C jelleggörbe | PL6-C4/3N | 106906 | Y7-106906 | HH5 | 25139 | 25140 | 0.003978% | 62.85 | 62.85 | 4015081066667 | db | 1 |  | 0 |  | 1 | 85362010 | RS | 70 | 80 | 44 | 0.456 | 0.456
Kismegszakító, 6kA 4 pólus, 4A, C jelleggörbe | PL6-C4/4 | 166527 | Y7-166527 | HH5 | 27334 | 27334 | 0% | 68.34 | 68.34 | 4015081630356 | db | 1 |  | 0 |  | 1 | 85362010 | RS | 70 | 80 | 44 | 0.48 | 0.498
Kismegszakító, 6kA 1 pólus, 40A, C jelleggörbe | PL6-C40/1 | 286537 | Y7-286537 | HH5 | 2830 | 2830 | 0% | 7.08 | 7.08 | 4015082865375 | db | 12 | 9007912536277 | 120 | 9007912536284 | 1 | 85362010 | RS | 17.5 | 80 | 44 | 0.12 | 0.12
Kismegszakító, 6kA 2 pólus, 40A, C jelleggörbe | PL6-C40/2 | 286571 | Y7-286571 | HH5 | 7569 | 7569 | 0% | 18.92 | 18.92 | 4015082865719 | db | 6 | 9007912537120 | 60 | 9007912537137 | 1 | 85362010 | RS | 35 | 80 | 44 | 0.24 | 0.24
Kismegszakító, 6kA 3 pólus, 40A, C jelleggörbe | PL6-C40/3 | 286605 | Y7-286605 | HH5 | 10451 | 10451 | 0% | 26.13 | 26.13 | 4015082866051 | db | 4 | 9007912538523 | 40 | 9007912538530 | 1 | 85362010 | RS | 52.5 | 80 | 44 | 0.36 | 0.36
Kismegszakító, 6kA 3 pólus+nulla, 40A, C jelleggörbe | PL6-C40/3N | 106914 | Y7-106914 | HH5 | 13890 | 13890 | 0% | 34.73 | 34.73 | 4015081066742 | db | 1 |  | 0 |  | 1 | 85362010 | RS | 70 | 80 | 44 | 0.456 | 0.456
Kismegszakító, 6kA 4 pólus, 40A, C jelleggörbe | PL6-C40/4 | 166528 | Y7-166528 | HH5 | 17081 | 17081 | 0% | 42.7 | 42.7 | 4015081630363 | db | 1 |  | 0 |  | 1 | 85362010 | RS | 70 | 80 | 44 | 0.48 | 0.498
Kismegszakító, 6kA 1 pólus, 50A, C jelleggörbe | PL6-C50/1 | 286538 | Y7-286538 | HH5 | 6124 | 6124 | 0% | 15.31 | 15.31 | 4015082865382 | db | 12 | 9007912536291 | 120 | 9007912536307 | 1 | 85362010 | RS | 17.5 | 80 | 44 | 0.12 | 0.12
Kismegszakító, 6kA 2 pólus, 50A, C jelleggörbe | PL6-C50/2 | 286572 | Y7-286572 | HH5 | 12381 | 12381 | 0% | 30.95 | 30.95 | 4015082865726 | db | 6 | 9007912537168 | 60 | 9007912537175 | 1 | 85362010 | RS | 35 | 80 | 44 | 0.24 | 0.24
Kismegszakító, 6kA 3 pólus, 50A, C jelleggörbe | PL6-C50/3 | 286606 | Y7-286606 | HH5 | 17810 | 17810 | 0% | 44.52 | 44.52 | 4015082866068 | db | 4 | 9007912538554 | 40 | 9007912538561 | 1 | 85362010 | RS | 52.5 | 80 | 44 | 0.36 | 0.36
Kismegszakító, 6kA 3 pólus+nulla, 50A, C jelleggörbe | PL6-C50/3N | 106915 | Y7-106915 | HH5 | 22343 | 22344 | 0.004476% | 55.86 | 55.86 | 4015081066759 | db | 1 |  | 0 |  | 1 | 85362010 | RS | 70 | 80 | 44 | 0.456 | 0.456
Kismegszakító, 6kA 4 pólus, 50A, C jelleggörbe | PL6-C50/4 | 166530 | Y7-166530 | HH5 | 27334 | 27334 | 0% | 68.34 | 68.34 | 4015081630387 | db | 1 |  | 0 |  | 1 | 85362010 | RS | 70 | 80 | 44 | 0.48 | 0.498
Kismegszakító, 6kA 1 pólus, 6A, C jelleggörbe | PL6-C6/1 | 286530 | Y7-286530 | HH5 | 2942 | 2942 | 0% | 7.35 | 7.35 | 4015082865306 | db | 12 | 9007912536123 | 120 | 9007912536130 | 1 | 85362010 | RS | 17.5 | 80 | 44 | 0.12 | 0.12
Kismegszakító, 6kA 1 pólus+nulla, 6A, C jelleggörbe | PL6-C6/1N | 106031 | Y7-106031 | HH5 | 4756 | 4756 | 0% | 11.89 | 11.89 | 4015081057993 | db | 1 |  | 0 |  | 1 | 85362010 | RS | 35 | 80 | 44 | 0.216 | 0.216
Kismegszakító, 6kA 2 pólus, 6A, C jelleggörbe | PL6-C6/2 | 286564 | Y7-286564 | HH5 | 6553 | 6553 | 0% | 16.38 | 16.38 | 4015082865641 | db | 6 | 9007912536895 | 60 | 9007912536901 | 1 | 85362010 | RS | 35 | 80 | 44 | 0.24 | 0.24
Kismegszakító, 6kA 3 pólus, 6A, C jelleggörbe | PL6-C6/3 | 286598 | Y7-286598 | HH5 | 10005 | 10005 | 0% | 25.01 | 25.01 | 4015082865986 | db | 4 | 9007912538288 | 40 | 9007912538295 | 1 | 85362010 | RS | 52.5 | 80 | 44 | 0.36 | 0.36
Kismegszakító, 6kA 3 pólus+nulla, 6A, C jelleggörbe | PL6-C6/3N | 106907 | Y7-106907 | HH5 | 12960 | 12960 | 0% | 32.4 | 32.4 | 4015081066674 | db | 1 |  | 0 |  | 1 | 85362010 | RS | 70 | 80 | 44 | 0.456 | 0.456
Kismegszakító, 6kA 4 pólus, 6A, C jelleggörbe | PL6-C6/4 | 166531 | Y7-166531 | HH5 | 15344 | 15344 | 0% | 38.36 | 38.36 | 4015081630394 | db | 1 |  | 0 |  | 1 | 85362010 | RS | 70 | 80 | 44 | 0.48 | 0.498
Kismegszakító, 6kA 1 pólus, 63A, C jelleggörbe | PL6-C63/1 | 286539 | Y7-286539 | HH5 | 6167 | 6167 | 0% | 15.42 | 15.42 | 4015082865399 | db | 12 | 9007912536314 | 120 | 9007912536321 | 1 | 85362010 | RS | 17.5 | 80 | 44 | 0.12 | 0.12
Kismegszakító, 6kA 2 pólus, 63A, C jelleggörbe | PL6-C63/2 | 286573 | Y7-286573 | HH5 | 12381 | 12381 | 0% | 30.95 | 30.95 | 4015082865733 | db | 6 | 9007912537199 | 60 | 9007912537205 | 1 | 85362010 | RS | 35 | 80 | 44 | 0.24 | 0.24
Kismegszakító, 6kA 3 pólus, 63A, C jelleggörbe | PL6-C63/3 | 286607 | Y7-286607 | HH5 | 19349 | 19349 | 0% | 48.37 | 48.37 | 4015082866075 | db | 4 | 9007912538592 | 40 | 9007912538608 | 1 | 85362010 | RS | 52.5 | 80 | 44 | 0.36 | 0.36
Kismegszakító, 6kA 3 pólus+nulla, 63A, C jelleggörbe | PL6-C63/3N | 106916 | Y7-106916 | HH5 | 24315 | 24316 | 0.004113% | 60.79 | 60.79 | 4015081066766 | db | 1 |  | 0 |  | 1 | 85362010 | RS | 70 | 80 | 44 | 0.456 | 0.456
Kismegszakító, 6kA 4 pólus, 63A, C jelleggörbe | PL6-C63/4 | 166532 | Y7-166532 | HH5 | 29247 | 29248 | 0.003419% | 73.12 | 73.12 | 4015081630400 | db | 1 |  | 0 |  | 1 | 85362010 | RS | 70 | 80 | 44 | 0.48 | 0.498
Kismegszakító, 6kA 1 pólus, 1A, D jelleggörbe | PL6-D1/1 | 164765 | Y7-164765 | HH5 | 8538 | 8538 | 0% | 21.35 | 21.35 | 4015081612758 | db | 1 |  | 0 |  | 1 | 85362010 | RS | 17.5 | 80 | 44 | 0.12 | 0.12
Kismegszakító, 6kA 1 pólus+nulla, 1A, D jelleggörbe | PL6-D1/1N | 164936 | Y7-164936 | HH5 | 12616 | 12616 | 0% | 31.54 | 31.54 | 4015081614462 | db | 1 |  | 0 |  | 1 | 85363010 | RS | 35 | 80 | 44 | 0.24 | 0.249
Kismegszakító, 6kA 2 pólus, 1A, D jelleggörbe | PL6-D1/2 | 164828 | Y7-164828 | HH5 | 18882 | 18882 | 0% | 47.2 | 47.2 | 4015081613380 | db | 1 |  | 0 |  | 1 | 85362010 | RS | 35 | 80 | 44 | 0.24 | 0.24
Kismegszakító, 6kA 3 pólus, 1A, D jelleggörbe | PL6-D1/3 | 164893 | Y7-164893 | HH5 | 26121 | 26120 | -0.003828% | 65.3 | 65.3 | 4015081614035 | db | 1 |  | 0 |  | 1 | 85362010 | RS | 52.5 | 80 | 44 | 0.36 | 0.36
Kismegszakító, 6kA 3 pólus+nulla, 1A, D jelleggörbe | PL6-D1/3N | 165030 | Y7-165030 | HH5 | 35186 | 35186 | 0% | 87.97 | 87.97 | 4015081615407 | db | 1 |  | 0 |  | 1 | 85363010 | RS | 70 | 80 | 44 | 0.48 | 0.498
Kismegszakító, 6kA 4 pólus, 1A, D jelleggörbe | PL6-D1/4 | 166537 | Y7-166537 | HH5 | 42211 | 42212 | 0.002369% | 105.53 | 105.53 | 4015081630455 | db | 1 |  | 0 |  | 1 | 85363010 | RS | 70 | 80 | 44 | 0.48 | 0.498
Kismegszakító, 6kA 1 pólus, 10A, D jelleggörbe | PL6-D10/1 | 286543 | Y7-286543 | HH5 | 3053 | 3053 | 0% | 7.63 | 7.63 | 4015082865436 | db | 1 |  | 0 |  | 1 | 85362010 | RS | 17.5 | 80 | 44 | 0.12 | 0.12
Kismegszakító, 6kA 1 pólus+nulla, 10A, D jelleggörbe | PL6-D10/1N | 164937 | Y7-164937 | HH5 | 5849 | 5849 | 0% | 14.62 | 14.62 | 4015081614479 | db | 1 |  | 0 |  | 1 | 85363010 | RS | 35 | 80 | 44 | 0.24 | 0.249
Kismegszakító, 6kA 2 pólus, 10A, D jelleggörbe | PL6-D10/2 | 286577 | Y7-286577 | HH5 | 6278 | 6278 | 0% | 15.7 | 15.7 | 4015082865771 | db | 1 |  | 0 |  | 1 | 85362010 | RS | 35 | 80 | 44 | 0.24 | 0.24
Kismegszakító, 6kA 3 pólus, 10A, D jelleggörbe | PL6-D10/3 | 286611 | Y7-286611 | HH5 | 9465 | 9465 | 0% | 23.66 | 23.66 | 4015082866112 | db | 1 |  | 0 |  | 1 | 85362010 | RS | 52.5 | 80 | 44 | 0.36 | 0.36
Kismegszakító, 6kA 3 pólus+nulla, 10A, D jelleggörbe | PL6-D10/3N | 165031 | Y7-165031 | HH5 | 12201 | 12201 | 0% | 30.5 | 30.5 | 4015081615414 | db | 1 |  | 0 |  | 1 | 85363010 | RS | 70 | 80 | 44 | 0.48 | 0.498
Kismegszakító, 6kA 4 pólus, 10A, D jelleggörbe | PL6-D10/4 | 166538 | Y7-166538 | HH5 | 12604 | 12604 | 0% | 31.51 | 31.51 | 4015081630462 | db | 1 |  | 0 |  | 1 | 85363010 | RS | 70 | 80 | 44 | 0.48 | 0.498
Kismegszakító, 6kA 1 pólus, 13A, D jelleggörbe | PL6-D13/1 | 286544 | Y7-286544 | HH5 | 3131 | 3131 | 0% | 7.83 | 7.83 | 4015082865443 | db | 1 |  | 0 |  | 1 | 85362010 | RS | 17.5 | 80 | 44 | 0.12 | 0.12
Kismegszakító, 6kA 1 pólus+nulla, 13A, D jelleggörbe | PL6-D13/1N | 164939 | Y7-164939 | HH5 | 5922 | 5922 | 0% | 14.81 | 14.81 | 4015081614493 | db | 1 |  | 0 |  | 1 | 85363010 | RS | 35 | 80 | 44 | 0.24 | 0.249
Kismegszakító, 6kA 2 pólus, 13A, D jelleggörbe | PL6-D13/2 | 286578 | Y7-286578 | HH5 | 6463 | 6463 | 0% | 16.16 | 16.16 | 4015082865788 | db | 1 |  | 0 |  | 1 | 85362010 | RS | 35 | 80 | 44 | 0.24 | 0.24
Kismegszakító, 6kA 3 pólus, 13A, D jelleggörbe | PL6-D13/3 | 286612 | Y7-286612 | HH5 | 9679 | 9679 | 0% | 24.2 | 24.2 | 4015082866129 | db | 1 |  | 0 |  | 1 | 85362010 | RS | 52.5 | 80 | 44 | 0.36 | 0.36
Kismegszakító, 6kA 3 pólus+nulla, 13A, D jelleggörbe | PL6-D13/3N | 165033 | Y7-165033 | HH5 | 12424 | 12424 | 0% | 31.06 | 31.06 | 4015081615438 | db | 1 |  | 0 |  | 1 | 85363010 | RS | 70 | 80 | 44 | 0.48 | 0.498
Kismegszakító, 6kA 4 pólus, 13A, D jelleggörbe | PL6-D13/4 | 166540 | Y7-166540 | HH5 | 12878 | 12878 | 0% | 32.2 | 32.2 | 4015081630486 | db | 1 |  | 0 |  | 1 | 85363010 | RS | 70 | 80 | 44 | 0.48 | 0.498
Kismegszakító, 6kA 1 pólus, 16A, D jelleggörbe | PL6-D16/1 | 286545 | Y7-286545 | HH5 | 3131 | 3131 | 0% | 7.83 | 7.83 | 4015082865450 | db | 1 |  | 0 |  | 1 | 85362010 | RS | 17.5 | 80 | 44 | 0.12 | 0.12
Kismegszakító, 6kA 1 pólus+nulla, 16A, D jelleggörbe | PL6-D16/1N | 164941 | Y7-164941 | HH5 | 5927 | 5927 | 0% | 14.82 | 14.82 | 4015081614516 | db | 1 |  | 0 |  | 1 | 85362010 | RS | 35 | 80 | 44 | 0.24 | 0.249
Kismegszakító, 6kA 2 pólus, 16A, D jelleggörbe | PL6-D16/2 | 286579 | Y7-286579 | HH5 | 7050 | 7050 | 0% | 17.63 | 17.63 | 4015082865795 | db | 1 |  | 0 |  | 1 | 85362010 | RS | 35 | 80 | 44 | 0.24 | 0.24
Kismegszakító, 6kA 3 pólus, 16A, D jelleggörbe | PL6-D16/3 | 286613 | Y7-286613 | HH5 | 9739 | 9739 | 0% | 24.35 | 24.35 | 4015082866136 | db | 1 |  | 0 |  | 1 | 85362010 | RS | 52.5 | 80 | 44 | 0.36 | 0.36
Kismegszakító, 6kA 3 pólus+nulla, 16A, D jelleggörbe | PL6-D16/3N | 165035 | Y7-165035 | HH5 | 12424 | 12424 | 0% | 31.06 | 31.06 | 4015081615452 | db | 1 |  | 0 |  | 1 | 85362010 | RS | 70 | 80 | 44 | 0.48 | 0.498
Kismegszakító, 6kA 4 pólus, 16A, D jelleggörbe | PL6-D16/4 | 166542 | Y7-166542 | HH5 | 12887 | 12887 | 0% | 32.22 | 32.22 | 4015081630509 | db | 1 |  | 0 |  | 1 | 85362010 | RS | 70 | 80 | 44 | 0.48 | 0.498
Kismegszakító, 6kA 1 pólus, 2A, D jelleggörbe | PL6-D2/1 | 286540 | Y7-286540 | HH5 | 4610 | 4610 | 0% | 11.53 | 11.53 | 4015082865405 | db | 1 |  | 0 |  | 1 | 85362010 | RS | 17.5 | 80 | 44 | 0.12 | 0.12
Kismegszakító, 6kA 1 pólus+nulla, 2A, D jelleggörbe | PL6-D2/1N | 164943 | Y7-164943 | HH5 | 7406 | 7406 | 0% | 18.52 | 18.52 | 4015081614530 | db | 1 |  | 0 |  | 1 | 85363010 | RS | 35 | 80 | 44 | 0.24 | 0.249
Kismegszakító, 6kA 2 pólus, 2A, D jelleggörbe | PL6-D2/2 | 286574 | Y7-286574 | HH5 | 9413 | 9413 | 0% | 23.53 | 23.53 | 4015082865740 | db | 1 |  | 0 |  | 1 | 85362010 | RS | 35 | 80 | 44 | 0.24 | 0.24
Kismegszakító, 6kA 3 pólus, 2A, D jelleggörbe | PL6-D2/3 | 286608 | Y7-286608 | HH5 | 14105 | 14105 | 0% | 35.26 | 35.26 | 4015082866082 | db | 1 |  | 0 |  | 1 | 85362010 | RS | 52.5 | 80 | 44 | 0.36 | 0.36
Kismegszakító, 6kA 3 pólus+nulla, 2A, D jelleggörbe | PL6-D2/3N | 165037 | Y7-165037 | HH5 | 16841 | 16841 | 0% | 42.1 | 42.1 | 4015081615476 | db | 1 |  | 0 |  | 1 | 85363010 | RS | 70 | 80 | 44 | 0.48 | 0.498
Kismegszakító, 6kA 4 pólus, 2A, D jelleggörbe | PL6-D2/4 | 166544 | Y7-166544 | HH5 | 18770 | 18770 | 0% | 46.93 | 46.93 | 4015081630523 | db | 1 |  | 0 |  | 1 | 85363010 | RS | 70 | 80 | 44 | 0.48 | 0.498
Kismegszakító, 6kA 1 pólus, 20A, D jelleggörbe | PL6-D20/1 | 286546 | Y7-286546 | HH5 | 3907 | 3907 | 0% | 9.77 | 9.77 | 4015082865467 | db | 1 |  | 0 |  | 1 | 85362010 | RS | 17.5 | 80 | 44 | 0.12 | 0.12
Kismegszakító, 6kA 1 pólus+nulla, 20A, D jelleggörbe | PL6-D20/1N | 164944 | Y7-164944 | HH5 | 8062 | 8062 | 0% | 20.16 | 20.16 | 4015081614547 | db | 1 |  | 0 |  | 1 | 85362010 | RS | 35 | 80 | 44 | 0.24 | 0.249
Kismegszakító, 6kA 2 pólus, 20A, D jelleggörbe | PL6-D20/2 | 286580 | Y7-286580 | HH5 | 8011 | 8011 | 0% | 20.03 | 20.03 | 4015082865801 | db | 1 |  | 0 |  | 1 | 85362010 | RS | 35 | 80 | 44 | 0.24 | 0.24
Kismegszakító, 6kA 3 pólus, 20A, D jelleggörbe | PL6-D20/3 | 286614 | Y7-286614 | HH5 | 12016 | 12016 | 0% | 30.04 | 30.04 | 4015082866143 | db | 1 |  | 0 |  | 1 | 85362010 | RS | 52.5 | 80 | 44 | 0.36 | 0.36
Kismegszakító, 6kA 3 pólus+nulla, 20A, D jelleggörbe | PL6-D20/3N | 165038 | Y7-165038 | HH5 | 16124 | 16124 | 0% | 40.31 | 40.31 | 4015081615483 | db | 1 |  | 0 |  | 1 | 85363030 | RS | 70 | 80 | 44 | 0.48 | 0.498
Kismegszakító, 6kA 4 pólus, 20A, D jelleggörbe | PL6-D20/4 | 166545 | Y7-166545 | HH5 | 15991 | 15991 | 0% | 39.98 | 39.98 | 4015081630530 | db | 1 |  | 0 |  | 1 | 85363030 | RS | 70 | 80 | 44 | 0.48 | 0.498
Kismegszakító, 6kA 1 pólus, 25A, D jelleggörbe | PL6-D25/1 | 286547 | Y7-286547 | HH5 | 4511 | 4511 | 0% | 11.28 | 11.28 | 4015082865474 | db | 1 |  | 0 |  | 1 | 85362010 | RS | 17.5 | 80 | 44 | 0.12 | 0.12
Kismegszakító, 6kA 1 pólus+nulla, 25A, D jelleggörbe | PL6-D25/1N | 164945 | Y7-164945 | HH5 | 8508 | 8508 | 0% | 21.27 | 21.27 | 4015081614554 | db | 1 |  | 0 |  | 1 | 85362010 | RS | 35 | 80 | 44 | 0.24 | 0.249
Kismegszakító, 6kA 2 pólus, 25A, D jelleggörbe | PL6-D25/2 | 286581 | Y7-286581 | HH5 | 8890 | 8890 | 0% | 22.22 | 22.22 | 4015082865818 | db | 1 |  | 0 |  | 1 | 85362010 | RS | 35 | 80 | 44 | 0.24 | 0.24
Kismegszakító, 6kA 3 pólus, 25A, D jelleggörbe | PL6-D25/3 | 286615 | Y7-286615 | HH5 | 13320 | 13320 | 0% | 33.3 | 33.3 | 4015082866150 | db | 1 |  | 0 |  | 1 | 85362010 | RS | 52.5 | 80 | 44 | 0.36 | 0.36
Kismegszakító, 6kA 3 pólus+nulla, 25A, D jelleggörbe | PL6-D25/3N | 165039 | Y7-165039 | HH5 | 17420 | 17420 | 0% | 43.55 | 43.55 | 4015081615490 | db | 1 |  | 0 |  | 1 | 85362010 | RS | 70 | 80 | 44 | 0.48 | 0.498
Kismegszakító, 6kA 4 pólus, 25A, D jelleggörbe | PL6-D25/4 | 166546 | Y7-166546 | HH5 | 17733 | 17733 | 0% | 44.33 | 44.33 | 4015081630547 | db | 1 |  | 0 |  | 1 | 85362010 | RS | 70 | 80 | 44 | 0.48 | 0.498
Kismegszakító, 6kA 1 pólus, 32A, D jelleggörbe | PL6-D32/1 | 286548 | Y7-286548 | HH5 | 5704 | 5704 | 0% | 14.26 | 14.26 | 4015082865481 | db | 1 |  | 0 |  | 1 | 85362010 | RS | 17.5 | 80 | 44 | 0.12 | 0.12
Kismegszakító, 6kA 2 pólus, 32A, D jelleggörbe | PL6-D32/2 | 286582 | Y7-286582 | HH5 | 11587 | 11587 | 0% | 28.97 | 28.97 | 4015082865825 | db | 1 |  | 0 |  | 1 | 85362010 | RS | 35 | 80 | 44 | 0.24 | 0.24
Kismegszakító, 6kA 3 pólus, 32A, D jelleggörbe | PL6-D32/3 | 286616 | Y7-286616 | HH5 | 9958 | 9958 | 0% | 24.89 | 24.89 | 4015082866167 | db | 1 |  | 0 |  | 1 | 85362010 | RS | 52.5 | 80 | 44 | 0.36 | 0.36
Kismegszakító, 6kA 3 pólus+nulla, 32A, D jelleggörbe | PL6-D32/3N | 165042 | Y7-165042 | HH5 | 21965 | 21964 | -0.004553% | 54.91 | 54.91 | 4015081615520 | db | 1 |  | 0 |  | 1 | 85362010 | RS | 70 | 80 | 44 | 0.48 | 0.498
Kismegszakító, 6kA 4 pólus, 32A, D jelleggörbe | PL6-D32/4 | 166549 | Y7-166549 | HH5 | 23123 | 23124 | 0.004325% | 57.81 | 57.81 | 4015081630578 | db | 1 |  | 0 |  | 1 | 85362010 | RS | 70 | 80 | 44 | 0.48 | 0.498
Kismegszakító, 6kA 1 pólus, 4A, D jelleggörbe | PL6-D4/1 | 286541 | Y7-286541 | HH5 | 4593 | 4593 | 0% | 11.48 | 11.48 | 4015082865412 | db | 1 |  | 0 |  | 1 | 85362010 | RS | 17.5 | 80 | 44 | 0.12 | 0.12
Kismegszakító, 6kA 1 pólus+nulla, 4A, D jelleggörbe | PL6-D4/1N | 164948 | Y7-164948 | HH5 | 7385 | 7385 | 0% | 18.46 | 18.46 | 4015081614585 | db | 1 |  | 0 |  | 1 | 85362010 | RS | 35 | 80 | 44 | 0.24 | 0.249
Kismegszakító, 6kA 2 pólus, 4A, D jelleggörbe | PL6-D4/2 | 286575 | Y7-286575 | HH5 | 9379 | 9379 | 0% | 23.45 | 23.45 | 4015082865757 | db | 1 |  | 0 |  | 1 | 85362010 | RS | 35 | 80 | 44 | 0.24 | 0.24
Kismegszakító, 6kA 3 pólus, 4A, D jelleggörbe | PL6-D4/3 | 286609 | Y7-286609 | HH5 | 14049 | 14049 | 0% | 35.12 | 35.12 | 4015082866099 | db | 1 |  | 0 |  | 1 | 85362010 | RS | 52.5 | 80 | 44 | 0.36 | 0.36
Kismegszakító, 6kA 3 pólus+nulla, 4A, D jelleggörbe | PL6-D4/3N | 165043 | Y7-165043 | HH5 | 16789 | 16789 | 0% | 41.97 | 41.97 | 4015081615537 | db | 1 |  | 0 |  | 1 | 85363010 | RS | 70 | 80 | 44 | 0.48 | 0.498
Kismegszakító, 6kA 4 pólus, 4A, D jelleggörbe | PL6-D4/4 | 166550 | Y7-166550 | HH5 | 18697 | 18697 | 0% | 46.74 | 46.74 | 4015081630585 | db | 1 |  | 0 |  | 1 | 85363010 | RS | 70 | 80 | 44 | 0.48 | 0.498
Kismegszakító, 6kA 1 pólus, 40A, D jelleggörbe | PL6-D40/1 | 286549 | Y7-286549 | HH5 | 5614 | 5614 | 0% | 14.03 | 14.03 | 4015082865498 | db | 1 |  | 0 |  | 1 | 85362010 | RS | 17.5 | 80 | 44 | 0.12 | 0.12
Kismegszakító, 6kA 2 pólus, 40A, D jelleggörbe | PL6-D40/2 | 286583 | Y7-286583 | HH5 | 11416 | 11416 | 0% | 28.54 | 28.54 | 4015082865832 | db | 1 |  | 0 |  | 1 | 85362010 | RS | 35 | 80 | 44 | 0.24 | 0.24
Kismegszakító, 6kA 3 pólus, 40A, D jelleggörbe | PL6-D40/3 | 286617 | Y7-286617 | HH5 | 10519 | 10519 | 0% | 26.3 | 26.3 | 4015082866174 | db | 1 |  | 0 |  | 1 | 85362010 | RS | 52.5 | 80 | 44 | 0.36 | 0.36
Kismegszakító, 6kA 3 pólus+nulla, 40A, D jelleggörbe | PL6-D40/3N | 165044 | Y7-165044 | HH5 | 21725 | 21724 | -0.004603% | 54.31 | 54.31 | 4015081615544 | db | 1 |  | 0 |  | 1 | 85362010 | RS | 70 | 80 | 44 | 0.48 | 0.498
Kismegszakító, 6kA 4 pólus, 40A, D jelleggörbe | PL6-D40/4 | 166551 | Y7-166551 | HH5 | 22819 | 22820 | 0.004382% | 57.05 | 57.05 | 4015081630592 | db | 1 |  | 0 |  | 1 | 85362010 | RS | 70 | 80 | 44 | 0.48 | 0.498
Kismegszakító, 6kA 1 pólus, 6A, D jelleggörbe | PL6-D6/1 | 286542 | Y7-286542 | HH5 | 3341 | 3341 | 0% | 8.35 | 8.35 | 4015082865429 | db | 1 |  | 0 |  | 1 | 85362010 | RS | 17.5 | 80 | 44 | 0.12 | 0.12
Kismegszakító, 6kA 1 pólus+nulla, 6A, D jelleggörbe | PL6-D6/1N | 164950 | Y7-164950 | HH5 | 6145 | 6145 | 0% | 15.36 | 15.36 | 4015081614608 | db | 1 |  | 0 |  | 1 | 85363010 | RS | 35 | 80 | 44 | 0.24 | 0.249
Kismegszakító, 6kA 2 pólus, 6A, D jelleggörbe | PL6-D6/2 | 286576 | Y7-286576 | HH5 | 6947 | 6947 | 0% | 17.37 | 17.37 | 4015082865764 | db | 1 |  | 0 |  | 1 | 85362010 | RS | 35 | 80 | 44 | 0.24 | 0.24
Kismegszakító, 6kA 3 pólus, 6A, D jelleggörbe | PL6-D6/3 | 286610 | Y7-286610 | HH5 | 10339 | 10339 | 0% | 25.85 | 25.85 | 4015082866105 | db | 1 |  | 0 |  | 1 | 85362010 | RS | 52.5 | 80 | 44 | 0.36 | 0.36
Kismegszakító, 6kA 3 pólus+nulla, 6A, D jelleggörbe | PL6-D6/3N | 165046 | Y7-165046 | HH5 | 13080 | 13080 | 0% | 32.7 | 32.7 | 4015081615568 | db | 1 |  | 0 |  | 1 | 85363010 | RS | 70 | 80 | 44 | 0.48 | 0.498
Kismegszakító, 6kA 4 pólus, 6A, D jelleggörbe | PL6-D6/4 | 166553 | Y7-166553 | HH5 | 13770 | 13770 | 0% | 34.43 | 34.43 | 4015081630615 | db | 1 |  | 0 |  | 1 | 85363010 | RS | 70 | 80 | 44 | 0.48 | 0.498
PL7 kismegszakító, B, 1-pólus, Icn=10kA, In=1A | PL7-B1/1 | 165052 | Y7-165052 | HH5 | 9825 | 9825 | 0% | 24.56 | 24.56 | 4015081615629 | db | 12 | 4015081615629 | 120 |  | 1 | 85362010 | RS | 17.5 | 80 | 44 | 0.12 | 0.12
PL7 kismegszakító, B, 1+N-pólus, Icn=10kA, In=1A | PL7-B1/1N | 165214 | Y7-165214 | HH5 | 12921 | 12921 | 0% | 32.3 | 32.3 | 4015081617241 | db | 8 | 9008790442322 | 80 |  | 1 | 85362010 | RO | 26.3 | 80 | 44 | 0.24 | 0.24
PL7 kismegszakító, B, 2-pólus, Icn=10kA, In=1A | PL7-B1/2 | 165079 | Y7-165079 | HH5 | 19963 | 19963 | 0% | 49.91 | 49.91 | 4015081615896 | db | 6 | 4015081615896 | 60 |  | 1 | 85362010 | RS | 35 | 80 | 44 | 0.24 | 0.24
PL7 kismegszakító, B, 3-pólus, Icn=10kA, In=1A | PL7-B1/3 | 165112 | Y7-165112 | HH5 | 24603 | 24604 | 0.004065% | 61.51 | 61.51 | 4015081616220 | db | 4 | 4015081616220 | 40 |  | 1 | 85362010 | RS | 52.5 | 80 | 44 | 0.36 | 0.36
PL7 kismegszakító, B, 3+N-pólus, Icn=10kA, In=1A | PL7-B1/3N | 165251 | Y7-165251 | HH5 | 36044 | 36044 | 0% | 90.11 | 90.11 | 4015081617616 | db | 3 | 9008790443060 | 30 |  | 1 | 85363010 | RS | 70 | 80 | 44 | 0.48 | 0.48
PL7 kismegszakító, B, 4-pólus, Icn=10kA, In=1A | PL7-B1/4 | 165146 | Y7-165146 | HH5 | 44282 | 44284 | 0.004517% | 110.71 | 110.71 | 4015081616565 | db | 3 | 9008790441011 | 30 | 9008790441028 | 1 | 85364900 | RS | 70 | 80 | 44 | 0.48 | 0.498
PL7 kismegszakító, B, 1-pólus, Icn=10kA, In=10A | PL7-B10/1 | 262674 | Y7-262674 | HH5 | 3259 | 3259 | 0% | 8.15 | 8.15 | 4015082626747 | db | 12 | 9007912265665 | 120 | 9007912265672 | 1 | 85362010 | RS | 17.5 | 80 | 44 | 0.12 | 0.12
PL7 kismegszakító, B, 1+N-pólus, Icn=10kA, In=10A | PL7-B10/1N | 262728 | Y7-262728 | HH5 | 5584 | 5584 | 0% | 13.96 | 13.96 | 4015082627287 | db | 8 | 9007912266426 | 80 | 9007912266433 | 1 | 85362010 | RO | 26.3 | 80 | 44 | 0.22 | 0.22
PL7 kismegszakító, B, 2-pólus, Icn=10kA, In=10A | PL7-B10/2 | 262762 | Y7-262762 | HH5 | 7582 | 7582 | 0% | 18.95 | 18.95 | 4015082627621 | db | 6 | 9007912266907 | 60 | 9007912266914 | 1 | 85362010 | RS | 35 | 80 | 44 | 0.24 | 0.24
PL7 kismegszakító, B, 3-pólus, Icn=10kA, In=10A | PL7-B10/3 | 263387 | Y7-263387 | HH5 | 11441 | 11441 | 0% | 28.6 | 28.6 | 4015082633875 | db | 4 | 9007912267584 | 40 | 9007912267591 | 1 | 85362010 | RS | 52.5 | 80 | 44 | 0.36 | 0.36
PL7 kismegszakító, B, 3+N-pólus, Icn=10kA, In=10A | PL7-B10/3N | 263983 | Y7-263983 | HH5 | 15889 | 15889 | 0% | 39.72 | 39.72 | 4015082639839 | db | 3 | 9007912282594 | 30 | 9007912282600 | 1 | 85362010 | RS | 70 | 80 | 44 | 0.456 | 0.456
PL7 kismegszakító, B, 4-pólus, Icn=10kA, In=10A | PL7-B10/4 | 165147 | Y7-165147 | HH5 | 17874 | 17874 | 0% | 44.69 | 44.69 | 4015081616572 | db | 3 | 9008790441035 | 30 | 9008790441042 | 1 | 85362010 | RS | 70 | 80 | 44 | 0.48 | 0.498
PL7 kismegszakító, B, 1-pólus, Icn=10kA, In=13A | PL7-B13/1 | 262675 | Y7-262675 | HH5 | 3259 | 3259 | 0% | 8.15 | 8.15 | 4015082626754 | db | 12 | 9007912265689 | 120 | 9007912265696 | 1 | 85362010 | RS | 17.5 | 80 | 44 | 0.12 | 0.12
PL7 kismegszakító, B, 1+N-pólus, Icn=10kA, In=13A | PL7-B13/1N | 262729 | Y7-262729 | HH5 | 5429 | 5429 | 0% | 13.57 | 13.57 | 4015082627294 | db | 8 | 9007912266440 | 80 | 9007912266457 | 1 | 85362010 | RO | 26.3 | 80 | 44 | 0.22 | 0.22
PL7 kismegszakító, B, 2-pólus, Icn=10kA, In=13A | PL7-B13/2 | 262764 | Y7-262764 | HH5 | 7582 | 7582 | 0% | 18.95 | 18.95 | 4015082627645 | db | 6 | 9007912266921 | 60 | 9007912266938 | 1 | 85362010 | RS | 35 | 80 | 44 | 0.24 | 0.24
PL7 kismegszakító, B, 3-pólus, Icn=10kA, In=13A | PL7-B13/3 | 263388 | Y7-263388 | HH5 | 11441 | 11441 | 0% | 28.6 | 28.6 | 4015082633882 | db | 4 | 9007912267607 | 40 | 9007912267614 | 1 | 85362010 | RS | 52.5 | 80 | 44 | 0.36 | 0.36
PL7 kismegszakító, B, 3+N-pólus, Icn=10kA, In=13A | PL7-B13/3N | 263984 | Y7-263984 | HH5 | 15271 | 15271 | 0% | 38.18 | 38.18 | 4015082639846 | db | 3 | 9007912282617 | 30 | 9007912282624 | 1 | 85362010 | RS | 70 | 80 | 44 | 0.456 | 0.456
PL7 kismegszakító, B, 4-pólus, Icn=10kA, In=13A | PL7-B13/4 | 165149 | Y7-165149 | HH5 | 17874 | 17874 | 0% | 44.69 | 44.69 | 4015081616596 | db | 3 | 9008790441073 | 30 | 9008790441080 | 1 | 85362010 | RS | 70 | 80 | 44 | 0.48 | 0.498
PL7 kismegszakító, B, 1-pólus, Icn=10kA, In=16A | PL7-B16/1 | 262676 | Y7-262676 | HH5 | 3259 | 3259 | 0% | 8.15 | 8.15 | 4015082626761 | db | 12 | 9007912265702 | 120 | 9007912265719 | 1 | 85362010 | RS | 17.5 | 80 | 44 | 0.12 | 0.12
PL7 kismegszakító, B, 1+N-pólus, Icn=10kA, In=16A | PL7-B16/1N | 262740 | Y7-262740 | HH5 | 5429 | 5429 | 0% | 13.57 | 13.57 | 4015082627409 | db | 8 | 9007912266464 | 80 | 9007912266471 | 1 | 85362010 | RO | 26.3 | 80 | 44 | 0.22 | 0.22
PL7 kismegszakító, B, 2-pólus, Icn=10kA, In=16A | PL7-B16/2 | 262765 | Y7-262765 | HH5 | 7252 | 7252 | 0% | 18.13 | 18.13 | 4015082627652 | db | 6 | 9007912266945 | 60 | 9007912266952 | 1 | 85362010 | RS | 35 | 80 | 44 | 0.24 | 0.24
PL7 kismegszakító, B, 3-pólus, Icn=10kA, In=16A | PL7-B16/3 | 263389 | Y7-263389 | HH5 | 10978 | 10978 | 0% | 27.45 | 27.45 | 4015082633899 | db | 4 | 9007912267621 | 40 | 9007912267638 | 1 | 85362010 | RS | 52.5 | 80 | 44 | 0.36 | 0.36
PL7 kismegszakító, B, 3+N-pólus, Icn=10kA, In=16A | PL7-B16/3N | 263985 | Y7-263985 | HH5 | 14748 | 14748 | 0% | 36.87 | 36.87 | 4015082639853 | db | 3 | 9007912282631 | 30 | 9007912282648 | 1 | 85362010 | RS | 70 | 80 | 44 | 0.456 | 0.456
PL7 kismegszakító, B, 4-pólus, Icn=10kA, In=16A | PL7-B16/4 | 165151 | Y7-165151 | HH5 | 17874 | 17874 | 0% | 44.69 | 44.69 | 4015081616619 | db | 3 | 9008790441110 | 30 | 9008790441127 | 1 | 85362010 | RS | 70 | 80 | 44 | 0.48 | 0.498
PL7 kismegszakító, B, 1-pólus, Icn=10kA, In=2A | PL7-B2/1 | 264839 | Y7-264839 | HH5 | 6969 | 6969 | 0% | 17.42 | 17.42 | 4015082648398 | db | 12 | 9007912314011 | 120 | 9007912314028 | 1 | 85362010 | RS | 17.5 | 80 | 44 | 0.12 | 0.12
PL7 kismegszakító, B, 1+N-pólus, Icn=10kA, In=2A | PL7-B2/1N | 165218 | Y7-165218 | HH5 | 10738 | 10738 | 0% | 26.85 | 26.85 | 4015081617289 | db | 8 | 9008790442407 | 80 |  | 1 | 85362010 | RO | 26.3 | 80 | 44 | 0.24 | 0.24
PL7 kismegszakító, B, 2-pólus, Icn=10kA, In=2A | PL7-B2/2 | 165083 | Y7-165083 | HH5 | 17917 | 17917 | 0% | 44.79 | 44.79 | 4015081615933 | db | 6 | 4015081615933 | 60 |  | 1 | 85362010 | RS | 35 | 80 | 44 | 0.24 | 0.24
PL7 kismegszakító, B, 3-pólus, Icn=10kA, In=2A | PL7-B2/3 | 165116 | Y7-165116 | HH5 | 21939 | 21940 | 0.004558% | 54.85 | 54.85 | 4015081616268 | db | 4 | 9008790440427 | 40 |  | 1 | 85362010 | RS | 52.5 | 80 | 44 | 0.36 | 0.36
PL7 kismegszakító, B, 3+N-pólus, Icn=10kA, In=2A | PL7-B2/3N | 165255 | Y7-165255 | HH5 | 34028 | 34028 | 0% | 85.07 | 85.07 | 4015081617654 | db | 3 | 9008790443145 | 30 |  | 1 | 85362010 | RS | 70 | 80 | 44 | 0.48 | 0.48
PL7 kismegszakító, B, 4-pólus, Icn=10kA, In=2A | PL7-B2/4 | 165153 | Y7-165153 | HH5 | 40401 | 40400 | -0.002475% | 101 | 101 | 4015081616633 | db | 3 | 9008790441158 | 30 | 9008790441165 | 1 | 85362010 | RS | 70 | 80 | 44 | 0.48 | 0.498
PL7 kismegszakító, B, 1-pólus, Icn=10kA, In=20A | PL7-B20/1 | 262677 | Y7-262677 | HH5 | 3259 | 3259 | 0% | 8.15 | 8.15 | 4015082626778 | db | 12 | 9007912265726 | 120 | 9007912265733 | 1 | 85362010 | RS | 17.5 | 80 | 44 | 0.12 | 0.12
PL7 kismegszakító, B, 1+N-pólus, Icn=10kA, In=20A | PL7-B20/1N | 262741 | Y7-262741 | HH5 | 5481 | 5481 | 0% | 13.7 | 13.7 | 4015082627416 | db | 8 | 9007912266488 | 80 | 9007912266495 | 1 | 85362010 | RO | 26.3 | 80 | 44 | 0.22 | 0.22
PL7 kismegszakító, B, 2-pólus, Icn=10kA, In=20A | PL7-B20/2 | 262766 | Y7-262766 | HH5 | 7367 | 7367 | 0% | 18.42 | 18.42 | 4015082627669 | db | 6 | 9007912266969 | 60 | 9007912266976 | 1 | 85362010 | RS | 35 | 80 | 44 | 0.24 | 0.24
PL7 kismegszakító, B, 3-pólus, Icn=10kA, In=20A | PL7-B20/3 | 263390 | Y7-263390 | HH5 | 11146 | 11146 | 0% | 27.86 | 27.86 | 4015082633905 | db | 4 | 9007912267645 | 40 | 9007912267652 | 1 | 85362010 | RS | 52.5 | 80 | 44 | 0.36 | 0.36
PL7 kismegszakító, B, 3+N-pólus, Icn=10kA, In=20A | PL7-B20/3N | 263986 | Y7-263986 | HH5 | 15558 | 15558 | 0% | 38.9 | 38.9 | 4015082639860 | db | 3 | 9007912282655 | 30 | 9007912282662 | 1 | 85362010 | RS | 70 | 80 | 44 | 0.456 | 0.456
PL7 kismegszakító, B, 4-pólus, Icn=10kA, In=20A | PL7-B20/4 | 165154 | Y7-165154 | HH5 | 17874 | 17874 | 0% | 44.69 | 44.69 | 4015081616640 | db | 3 | 9008790441172 | 30 | 9008790441189 | 1 | 85362010 | RS | 70 | 80 | 44 | 0.48 | 0.498
PL7 kismegszakító, B, 1-pólus, Icn=10kA, In=25A | PL7-B25/1 | 262678 | Y7-262678 | HH5 | 3259 | 3259 | 0% | 8.15 | 8.15 | 4015082626785 | db | 12 | 9007912265740 | 120 | 9007912265757 | 1 | 85362010 | RS | 17.5 | 80 | 44 | 0.12 | 0.12
PL7 kismegszakító, B, 1+N-pólus, Icn=10kA, In=25A | PL7-B25/1N | 262742 | Y7-262742 | HH5 | 6137 | 6137 | 0% | 15.34 | 15.34 | 4015082627423 | db | 8 | 9007912266501 | 80 | 9007912266518 | 1 | 85362010 | RO | 26.3 | 80 | 44 | 0.22 | 0.22
PL7 kismegszakító, B, 2-pólus, Icn=10kA, In=25A | PL7-B25/2 | 262767 | Y7-262767 | HH5 | 8358 | 8358 | 0% | 20.9 | 20.9 | 4015082627676 | db | 6 | 9007912266983 | 60 | 9007912266990 | 1 | 85362010 | RS | 35 | 80 | 44 | 0.24 | 0.24
PL7 kismegszakító, B, 3-pólus, Icn=10kA, In=25A | PL7-B25/3 | 263391 | Y7-263391 | HH5 | 12586 | 12586 | 0% | 31.47 | 31.47 | 4015082633912 | db | 4 | 9007912267669 | 40 | 9007912267676 | 1 | 85362010 | RS | 52.5 | 80 | 44 | 0.36 | 0.36
PL7 kismegszakító, B, 3+N-pólus, Icn=10kA, In=25A | PL7-B25/3N | 263987 | Y7-263987 | HH5 | 16648 | 16648 | 0% | 41.62 | 41.62 | 4015082639877 | db | 3 | 9007912282679 | 30 | 9007912282686 | 1 | 85362010 | RS | 70 | 80 | 44 | 0.456 | 0.456
PL7 kismegszakító, B, 4-pólus, Icn=10kA, In=25A | PL7-B25/4 | 165155 | Y7-165155 | HH5 | 17874 | 17874 | 0% | 44.69 | 44.69 | 4015081616657 | db | 3 | 9008790441196 | 30 | 9008790441202 | 1 | 85362010 | RS | 70 | 80 | 44 | 0.48 | 0.498
PL7 kismegszakító, B, 1-pólus, Icn=10kA, In=3A | PL7-B3/1 | 165055 | Y7-165055 | HH5 | 9825 | 9825 | 0% | 24.56 | 24.56 | 4015081615650 | db | 12 | 4015081615650 | 120 |  | 1 | 85362010 | RS | 17.5 | 80 | 44 | 0.12 | 0.12
PL7 kismegszakító, B, 1+N-pólus, Icn=10kA, In=3A | PL7-B3/1N | 165220 | Y7-165220 | HH5 | 11870 | 11870 | 0% | 29.68 | 29.68 | 4015081617302 | db | 8 | 9008790442445 | 80 |  | 1 | 85362010 | RO | 26.3 | 80 | 44 | 0.24 | 0.24
PL7 kismegszakító, B, 2-pólus, Icn=10kA, In=3A | PL7-B3/2 | 165085 | Y7-165085 | HH5 | 19937 | 19937 | 0% | 49.84 | 49.84 | 4015081615957 | db | 6 | 4015081615957 | 60 |  | 1 | 85362010 | RS | 35 | 80 | 44 | 0.24 | 0.24
PL7 kismegszakító, B, 3-pólus, Icn=10kA, In=3A | PL7-B3/3 | 165118 | Y7-165118 | HH5 | 24603 | 24604 | 0.004065% | 61.51 | 61.51 | 4015081616282 | db | 4 | 4015081616282 | 40 |  | 1 | 85362010 | RS | 52.5 | 80 | 44 | 0.36 | 0.36
PL7 kismegszakító, B, 3+N-pólus, Icn=10kA, In=3A | PL7-B3/3N | 165257 | Y7-165257 | HH5 | 36044 | 36044 | 0% | 90.11 | 90.11 | 4015081617678 | db | 3 | 9008790443183 | 30 |  | 1 | 85362010 | RS | 70 | 80 | 44 | 0.48 | 0.48
PL7 kismegszakító, B, 4-pólus, Icn=10kA, In=3A | PL7-B3/4 | 165157 | Y7-165157 | HH5 | 44282 | 44284 | 0.004517% | 110.71 | 110.71 | 4015081616671 | db | 3 | 9008790441233 | 30 | 9008790441240 | 1 | 85362010 | RS | 70 | 80 | 44 | 0.48 | 0.498
PL7 kismegszakító, B, 1-pólus, Icn=10kA, In=32A | PL7-B32/1 | 262679 | Y7-262679 | HH5 | 4104 | 4104 | 0% | 10.26 | 10.26 | 4015082626792 | db | 12 | 9007912265764 | 120 | 9007912265771 | 1 | 85362010 | RS | 17.5 | 80 | 44 | 0.12 | 0.12
PL7 kismegszakító, B, 1+N-pólus, Icn=10kA, In=32A | PL7-B32/1N | 262743 | Y7-262743 | HH5 | 6231 | 6231 | 0% | 15.58 | 15.58 | 4015082627430 | db | 8 | 9007912266525 | 80 | 9007912266532 | 1 | 85362010 | RO | 26.3 | 80 | 44 | 0.22 | 0.22
PL7 kismegszakító, B, 2-pólus, Icn=10kA, In=32A | PL7-B32/2 | 262768 | Y7-262768 | HH5 | 8530 | 8530 | 0% | 21.32 | 21.32 | 4015082627683 | db | 6 | 9007912267003 | 60 | 9007912267010 | 1 | 85362010 | RS | 35 | 80 | 44 | 0.24 | 0.24
PL7 kismegszakító, B, 3-pólus, Icn=10kA, In=32A | PL7-B32/3 | 263392 | Y7-263392 | HH5 | 12865 | 12865 | 0% | 32.16 | 32.16 | 4015082633929 | db | 4 | 9007912267683 | 40 | 9007912267690 | 1 | 85362010 | RS | 52.5 | 80 | 44 | 0.36 | 0.36
PL7 kismegszakító, B, 3+N-pólus, Icn=10kA, In=32A | PL7-B32/3N | 263988 | Y7-263988 | HH5 | 17737 | 17737 | 0% | 44.34 | 44.34 | 4015082639884 | db | 3 | 9007912282693 | 30 | 9007912282709 | 1 | 85362010 | RS | 70 | 80 | 44 | 0.456 | 0.456
PL7 kismegszakító, B, 4-pólus, Icn=10kA, In=32A | PL7-B32/4 | 165158 | Y7-165158 | HH5 | 20053 | 20052 | -0.004987% | 50.13 | 50.13 | 4015081616688 | db | 3 | 9008790441257 | 30 | 9008790441264 | 1 | 85362010 | RS | 70 | 80 | 44 | 0.48 | 0.498
PL7 kismegszakító, B, 1-pólus, Icn=10kA, In=4A | PL7-B4/1 | 264850 | Y7-264850 | HH5 | 5416 | 5416 | 0% | 13.54 | 13.54 | 4015082648503 | db | 12 | 9007912314035 | 120 | 9007912314042 | 1 | 85362010 | RS | 17.5 | 80 | 44 | 0.12 | 0.12
PL7 kismegszakító, B, 1+N-pólus, Icn=10kA, In=4A | PL7-B4/1N | 165221 | Y7-165221 | HH5 | 9653 | 9653 | 0% | 24.13 | 24.13 | 4015081617319 | db | 8 | 9008790442469 | 80 |  | 1 | 85362010 | RO | 26.3 | 80 | 44 | 0.24 | 0.24
PL7 kismegszakító, B, 2-pólus, Icn=10kA, In=4A | PL7-B4/2 | 165086 | Y7-165086 | HH5 | 15786 | 15786 | 0% | 39.46 | 39.46 | 4015081615964 | db | 6 | 4015081615964 | 60 |  | 1 | 85362010 | RS | 35 | 80 | 44 | 0.24 | 0.24
PL7 kismegszakító, B, 3-pólus, Icn=10kA, In=4A | PL7-B4/3 | 116709 | Y7-116709 | HH5 | 21939 | 21940 | 0.004558% | 54.85 | 54.85 | 4015081164554 | db | 4 | 9008790055447 | 40 | 9008790055454 | 1 | 85362010 | RS | 52.5 | 80 | 44 | 0.36 | 0.36
PL7 kismegszakító, B, 3+N-pólus, Icn=10kA, In=4A | PL7-B4/3N | 165258 | Y7-165258 | HH5 | 33853 | 33852 | -0.002954% | 84.63 | 84.63 | 4015081617685 | db | 3 | 9008790443206 | 30 |  | 1 | 85362010 | RS | 70 | 80 | 44 | 0.48 | 0.48
PL7 kismegszakító, B, 4-pólus, Icn=10kA, In=4A | PL7-B4/4 | 165159 | Y7-165159 | HH5 | 40435 | 40436 | 0.002473% | 101.09 | 101.09 | 4015081616695 | db | 3 | 9008790441271 | 30 | 9008790441288 | 1 | 85362010 | RS | 70 | 80 | 44 | 0.48 | 0.498
PL7 kismegszakító, B, 1-pólus, Icn=10kA, In=40A | PL7-B40/1 | 262690 | Y7-262690 | HH5 | 4070 | 4070 | 0% | 10.17 | 10.17 | 4015082626907 | db | 12 | 9007912265788 | 120 | 9007912265795 | 1 | 85362010 | RS | 17.5 | 80 | 44 | 0.12 | 0.12
PL7 kismegszakító, B, 2-pólus, Icn=10kA, In=40A | PL7-B40/2 | 262769 | Y7-262769 | HH5 | 10502 | 10502 | 0% | 26.26 | 26.26 | 4015082627690 | db | 6 | 9007912267027 | 60 | 9007912267034 | 1 | 85362010 | RS | 35 | 80 | 44 | 0.24 | 0.24
PL7 kismegszakító, B, 3-pólus, Icn=10kA, In=40A | PL7-B40/3 | 263393 | Y7-263393 | HH5 | 14834 | 14834 | 0% | 37.08 | 37.08 | 4015082633936 | db | 4 | 9007912267706 | 40 | 9007912267713 | 1 | 85362010 | RS | 52.5 | 80 | 44 | 0.36 | 0.36
PL7 kismegszakító, B, 3+N-pólus, Icn=10kA, In=40A | PL7-B40/3N | 263989 | Y7-263989 | HH5 | 21391 | 21392 | 0.004675% | 53.48 | 53.48 | 4015082639891 | db | 3 | 9007912282716 | 30 | 9007912282723 | 1 | 85362010 | RS | 70 | 80 | 44 | 0.456 | 0.456
PL7 kismegszakító, B, 4-pólus, Icn=10kA, In=40A | PL7-B40/4 | 165160 | Y7-165160 | HH5 | 30075 | 30076 | 0.003325% | 75.19 | 75.19 | 4015081616701 | db | 3 | 9008790441295 | 30 | 9008790441301 | 1 | 85362010 | RS | 70 | 80 | 44 | 0.48 | 0.498
PL7 kismegszakító, B, 1-pólus, Icn=10kA, In=50A | PL7-B50/1 | 262691 | Y7-262691 | HH5 | 7706 | 7706 | 0% | 19.27 | 19.27 | 4015082626914 | db | 12 | 9007912265801 | 120 | 9007912265818 | 1 | 85362010 | RO | 17.5 | 80 | 44 | 0.12 | 0.12
PL7 kismegszakító, B, 2-pólus, Icn=10kA, In=50A | PL7-B50/2 | 263350 | Y7-263350 | HH5 | 16082 | 16082 | 0% | 40.2 | 40.2 | 4015082633509 | db | 6 | 9007912267041 | 60 | 9007912267058 | 1 | 85362010 | RO | 35 | 80 | 44 | 0.24 | 0.24
PL7 kismegszakító, B, 3-pólus, Icn=10kA, In=50A | PL7-B50/3 | 263400 | Y7-263400 | HH5 | 21764 | 21764 | 0% | 54.41 | 54.41 | 4015082634001 | db | 4 | 9007912267720 | 40 | 9007912267737 | 1 | 85362010 | RO | 52.5 | 80 | 44 | 0.36 | 0.36
PL7 kismegszakító, B, 3+N-pólus, Icn=10kA, In=50A | PL7-B50/3N | 263990 | Y7-263990 | HH5 | 31764 | 31764 | 0% | 79.41 | 79.41 | 4015082639907 | db | 3 | 9007912282730 | 30 | 9007912282747 | 1 | 85362010 | RO | 70 | 80 | 44 | 0.456 | 0.456
PL7 kismegszakító, B, 4-pólus, Icn=10kA, In=50A | PL7-B50/4 | 165162 | Y7-165162 | HH5 | 36113 | 36112 | -0.002769% | 90.28 | 90.28 | 4015081616725 | db | 3 | 9008790441332 | 30 | 9008790441349 | 1 | 85362010 | RO | 70 | 80 | 44 | 0.48 | 0.498
PL7 kismegszakító, B, 1-pólus, Icn=10kA, In=6A | PL7-B6/1 | 262673 | Y7-262673 | HH5 | 4601 | 4601 | 0% | 11.5 | 11.5 | 4015082626730 | db | 12 | 9007912265641 | 120 | 9007912265658 | 1 | 85362010 | RS | 17.5 | 80 | 44 | 0.12 | 0.12
PL7 kismegszakító, B, 1+N-pólus, Icn=10kA, In=6A | PL7-B6/1N | 262727 | Y7-262727 | HH5 | 7612 | 7612 | 0% | 19.03 | 19.03 | 4015082627270 | db | 8 | 9007912266402 | 80 | 9007912266419 | 1 | 85362010 | RO | 26.3 | 80 | 44 | 0.22 | 0.22
PL7 kismegszakító, B, 2-pólus, Icn=10kA, In=6A | PL7-B6/2 | 262761 | Y7-262761 | HH5 | 11579 | 11579 | 0% | 28.95 | 28.95 | 4015082627614 | db | 6 | 9007912266884 | 60 | 9007912266891 | 1 | 85362010 | RS | 35 | 80 | 44 | 0.24 | 0.24
PL7 kismegszakító, B, 3-pólus, Icn=10kA, In=6A | PL7-B6/3 | 263386 | Y7-263386 | HH5 | 17445 | 17445 | 0% | 43.61 | 43.61 | 4015082633868 | db | 4 | 9007912267560 | 40 | 9007912267577 | 1 | 85362010 | RS | 52.5 | 80 | 44 | 0.36 | 0.36
PL7 kismegszakító, B, 3+N-pólus, Icn=10kA, In=6A | PL7-B6/3N | 263982 | Y7-263982 | HH5 | 21884 | 21884 | 0% | 54.71 | 54.71 | 4015082639822 | db | 3 | 9007912282273 | 30 | 9007912282587 | 1 | 85362010 | RS | 70 | 80 | 44 | 0.456 | 0.456
PL7 kismegszakító, B, 4-pólus, Icn=10kA, In=6A | PL7-B6/4 | 165163 | Y7-165163 | HH5 | 24195 | 24196 | 0.004133% | 60.49 | 60.49 | 4015081616732 | db | 3 | 9008790441356 | 30 | 9008790441363 | 1 | 85362010 | RS | 70 | 80 | 44 | 0.48 | 0.498
PL7 kismegszakító, B, 1-pólus, Icn=10kA, In=63A | PL7-B63/1 | 262692 | Y7-262692 | HH5 | 7826 | 7826 | 0% | 19.57 | 19.57 | 4015082626921 | db | 12 | 9007912265825 | 120 | 9007912265832 | 1 | 85362010 | RO | 17.5 | 80 | 44 | 0.12 | 0.12
PL7 kismegszakító, B, 2-pólus, Icn=10kA, In=63A | PL7-B63/2 | 263351 | Y7-263351 | HH5 | 16146 | 16146 | 0% | 40.36 | 40.36 | 4015082633516 | db | 6 | 9007912267065 | 60 | 9007912267072 | 1 | 85362010 | RO | 35 | 80 | 44 | 0.24 | 0.24
PL7 kismegszakító, B, 3-pólus, Icn=10kA, In=63A | PL7-B63/3 | 263401 | Y7-263401 | HH5 | 22553 | 22552 | -0.004434% | 56.38 | 56.38 | 4015082634018 | db | 4 | 9007912267744 | 40 | 9007912267751 | 1 | 85362010 | RO | 52.5 | 80 | 44 | 0.36 | 0.36
PL7 kismegszakító, B, 3+N-pólus, Icn=10kA, In=63A | PL7-B63/3N | 263991 | Y7-263991 | HH5 | 33051 | 33052 | 0.003026% | 82.63 | 82.63 | 4015082639914 | db | 3 | 9007912282754 | 30 | 9007912282761 | 1 | 85362010 | RO | 70 | 80 | 44 | 0.456 | 0.456
PL7 kismegszakító, B, 4-pólus, Icn=10kA, In=63A | PL7-B63/4 | 165164 | Y7-165164 | HH5 | 37755 | 37756 | 0.002649% | 94.39 | 94.39 | 4015081616749 | db | 3 | 9008790441370 | 30 | 9008790441387 | 1 | 85362010 | RO | 70 | 80 | 44 | 0.48 | 0.498
PL7 kismegszakító, C, 1-pólus, Icn=10kA, In=1A | PL7-C1/1 | 262697 | Y7-262697 | HH5 | 9825 | 9825 | 0% | 24.56 | 24.56 | 4015082626976 | db | 12 | 9007912265924 | 120 | 9007912265931 | 1 | 85362010 | RS | 17.5 | 80 | 44 | 0.12 | 0.12
PL7 kismegszakító, DC, C, 1-pólus, Icn=10kA, In=1A | PL7-C1/1-DC | 264851 | Y7-264851 | HH5 | 11604 | 11604 | 0% | 29.01 | 29.01 | 4015082648510 | db | 12 | 9007912314059 | 120 | 9007912314066 | 1 | 85362010 | RO | 17.5 | 80 | 44 | 0.12 | 0.12
PL7 kismegszakító, C, 1+N-pólus, Icn=10kA, In=1A | PL7-C1/1N | 165230 | Y7-165230 | HH5 | 12921 | 12921 | 0% | 32.3 | 32.3 | 4015081617401 | db | 8 | 9008790442643 | 80 |  | 1 | 85362010 | RO | 26.3 | 80 | 44 | 0.24 | 0.24
PL7 kismegszakító, C, 2-pólus, Icn=10kA, In=1A | PL7-C1/2 | 263353 | Y7-263353 | HH5 | 19963 | 19963 | 0% | 49.91 | 49.91 | 4015082633530 | db | 6 | 9007912267102 | 60 | 9007912267119 | 1 | 85362010 | RS | 35 | 80 | 44 | 0.24 | 0.24
PL7 kismegszakító, DC, C, 2-pólus, Icn=10kA, In=1A | PL7-C1/2-DC | 264895 | Y7-264895 | HH5 | 19937 | 19937 | 0% | 49.84 | 49.84 | 4015082648954 | db | 6 | 9007912314318 | 60 | 9007912314325 | 1 | 85362010 | RO | 35 | 80 | 44 | 0.24 | 0.24
PL7 kismegszakító, C, 3-pólus, Icn=10kA, In=1A | PL7-C1/3 | 263403 | Y7-263403 | HH5 | 24603 | 24604 | 0.004065% | 61.51 | 61.51 | 4015082634032 | db | 4 | 9007912267782 | 40 | 9007912267799 | 1 | 85362010 | RS | 52.5 | 80 | 44 | 0.36 | 0.36
PL7 kismegszakító, C, 3+N-pólus, Icn=10kA, In=1A | PL7-C1/3N | 165267 | Y7-165267 | HH5 | 36044 | 36044 | 0% | 90.11 | 90.11 | 4015081617777 | db | 3 | 9008790443381 | 30 |  | 1 | 85362010 | RS | 70 | 80 | 44 | 0.48 | 0.48
PL7 kismegszakító, C, 4-pólus, Icn=10kA, In=1A | PL7-C1/4 | 165172 | Y7-165172 | HH5 | 44282 | 44284 | 0.004517% | 110.71 | 110.71 | 4015081616824 | db | 3 | 9008790441530 | 30 | 9008790441547 | 1 | 85362010 | RS | 70 | 80 | 44 | 0.48 | 0.498
PL7 kismegszakító, C, 1-pólus, Icn=10kA, In=10A | PL7-C10/1 | 262702 | Y7-262702 | HH5 | 3259 | 3259 | 0% | 8.15 | 8.15 | 4015082627027 | db | 12 | 9007912266020 | 120 | 9007912266037 | 1 | 85362010 | RS | 17.5 | 80 | 44 | 0.12 | 0.12
PL7 kismegszakító, DC, C, 1-pólus, Icn=10kA, In=10A | PL7-C10/1-DC | 264887 | Y7-264887 | HH5 | 4370 | 4370 | 0% | 10.92 | 10.92 | 4015082648879 | db | 12 | 9007912314158 | 120 | 9007912314165 | 1 | 85362010 | RO | 17.5 | 80 | 44 | 0.12 | 0.12
PL7 kismegszakító, C, 1+N-pólus, Icn=10kA, In=10A | PL7-C10/1N | 262747 | Y7-262747 | HH5 | 5584 | 5584 | 0% | 13.96 | 13.96 | 4015082627478 | db | 8 | 9007912266600 | 80 | 9007912266617 | 1 | 85362010 | RO | 26.3 | 80 | 44 | 0.22 | 0.22
PL7 kismegszakító, C, 2-pólus, Icn=10kA, In=10A | PL7-C10/2 | 263357 | Y7-263357 | HH5 | 7582 | 7582 | 0% | 18.95 | 18.95 | 4015082633578 | db | 6 | 9007912267188 | 60 | 9007912267195 | 1 | 85362010 | RS | 35 | 80 | 44 | 0.24 | 0.24
PL7 kismegszakító, DC, C, 2-pólus, Icn=10kA, In=10A | PL7-C10/2-DC | 264900 | Y7-264900 | HH5 | 11060 | 11060 | 0% | 27.65 | 27.65 | 4015082649005 | db | 6 | 9007912314417 | 60 | 9007912314424 | 1 | 85362010 | RO | 35 | 80 | 44 | 0.24 | 0.24
PL7 kismegszakító, C, 3-pólus, Icn=10kA, In=10A | PL7-C10/3 | 263407 | Y7-263407 | HH5 | 11441 | 11441 | 0% | 28.6 | 28.6 | 4015082634070 | db | 4 | 9007912267867 | 40 | 9007912267874 | 1 | 85362010 | RS | 52.5 | 80 | 44 | 0.36 | 0.36
PL7 kismegszakító, C, 3+N-pólus, Icn=10kA, In=10A | PL7-C10/3N | 263993 | Y7-263993 | HH5 | 15889 | 15889 | 0% | 39.72 | 39.72 | 4015082639938 | db | 3 | 9007912282792 | 30 | 9007912282808 | 1 | 85362010 | RS | 70 | 80 | 44 | 0.456 | 0.456
PL7 kismegszakító, C, 4-pólus, Icn=10kA, In=10A | PL7-C10/4 | 165173 | Y7-165173 | HH5 | 17874 | 17874 | 0% | 44.69 | 44.69 | 4015081616831 | db | 3 | 9008790441554 | 30 | 9008790441561 | 1 | 85362010 | RS | 70 | 80 | 44 | 0.48 | 0.498
PL7 kismegszakító, C, 1-pólus, Icn=10kA, In=13A | PL7-C13/1 | 262703 | Y7-262703 | HH5 | 3259 | 3259 | 0% | 8.15 | 8.15 | 4015082627034 | db | 12 | 9007912266044 | 120 | 9007912266051 | 1 | 85362010 | RS | 17.5 | 80 | 44 | 0.12 | 0.12
PL7 kismegszakító, DC, C, 1-pólus, Icn=10kA, In=13A | PL7-C13/1-DC | 264888 | Y7-264888 | HH5 | 4237 | 4237 | 0% | 10.59 | 10.59 | 4015082648886 | db | 12 | 9007912314172 | 120 | 9007912314189 | 1 | 85362010 | RO | 17.5 | 80 | 44 | 0.12 | 0.12
PL7 kismegszakító, C, 1+N-pólus, Icn=10kA, In=13A | PL7-C13/1N | 262748 | Y7-262748 | HH5 | 5429 | 5429 | 0% | 13.57 | 13.57 | 4015082627485 | db | 8 | 9007912266624 | 80 | 9007912266631 | 1 | 85362010 | RO | 26.3 | 80 | 44 | 0.22 | 0.22
PL7 kismegszakító, C, 2-pólus, Icn=10kA, In=13A | PL7-C13/2 | 263358 | Y7-263358 | HH5 | 7582 | 7582 | 0% | 18.95 | 18.95 | 4015082633585 | db | 6 | 9007912267201 | 60 | 9007912267218 | 1 | 85362010 | RS | 35 | 80 | 44 | 0.24 | 0.24
PL7 kismegszakító, DC, C, 2-pólus, Icn=10kA, In=13A | PL7-C13/2-DC | 264901 | Y7-264901 | HH5 | 11060 | 11060 | 0% | 27.65 | 27.65 | 4015082649012 | db | 6 | 9007912314431 | 60 | 9007912314448 | 1 | 85362010 | RO | 35 | 80 | 44 | 0.24 | 0.24
PL7 kismegszakító, C, 3-pólus, Icn=10kA, In=13A | PL7-C13/3 | 263408 | Y7-263408 | HH5 | 11441 | 11441 | 0% | 28.6 | 28.6 | 4015082634087 | db | 4 | 9007912267881 | 40 | 9007912267898 | 1 | 85362010 | RS | 52.5 | 80 | 44 | 0.36 | 0.36
PL7 kismegszakító, C, 3+N-pólus, Icn=10kA, In=13A | PL7-C13/3N | 263994 | Y7-263994 | HH5 | 15271 | 15271 | 0% | 38.18 | 38.18 | 4015082639945 | db | 3 | 9007912282815 | 30 | 9007912282822 | 1 | 85362010 | RS | 70 | 80 | 44 | 0.456 | 0.456
PL7 kismegszakító, C, 4-pólus, Icn=10kA, In=13A | PL7-C13/4 | 165175 | Y7-165175 | HH5 | 17874 | 17874 | 0% | 44.69 | 44.69 | 4015081616855 | db | 3 | 9008790437533 | 30 | 9008790437540 | 1 | 85362010 | RS | 70 | 80 | 44 | 0.48 | 0.498
PL7 kismegszakító, C, 1-pólus, Icn=10kA, In=16A | PL7-C16/1 | 262704 | Y7-262704 | HH5 | 3259 | 3259 | 0% | 8.15 | 8.15 | 4015082627041 | db | 12 | 9007912266068 | 120 | 9007912266075 | 1 | 85362010 | RS | 17.5 | 80 | 44 | 0.12 | 0.12
PL7 kismegszakító, DC, C, 1-pólus, Icn=10kA, In=16A | PL7-C16/1-DC | 264889 | Y7-264889 | HH5 | 4237 | 4237 | 0% | 10.59 | 10.59 | 4015082648893 | db | 12 | 9007912314196 | 120 | 9007912314202 | 1 | 85362010 | RO | 17.5 | 80 | 44 | 0.12 | 0.12
PL7 kismegszakító, C, 1+N-pólus, Icn=10kA, In=16A | PL7-C16/1N | 262749 | Y7-262749 | HH5 | 5429 | 5429 | 0% | 13.57 | 13.57 | 4015082627492 | db | 8 | 9007912266648 | 80 | 9007912266655 | 1 | 85362010 | RO | 26.3 | 80 | 44 | 0.22 | 0.22
PL7 kismegszakító, C, 2-pólus, Icn=10kA, In=16A | PL7-C16/2 | 263359 | Y7-263359 | HH5 | 7252 | 7252 | 0% | 18.13 | 18.13 | 4015082633592 | db | 6 | 9007912267225 | 60 | 9007912267232 | 1 | 85362010 | RS | 35 | 80 | 44 | 0.24 | 0.24
PL7 kismegszakító, DC, C, 2-pólus, Icn=10kA, In=16A | PL7-C16/2-DC | 264902 | Y7-264902 | HH5 | 8697 | 8697 | 0% | 21.74 | 21.74 | 4015082649029 | db | 6 | 9007912314455 | 60 | 9007912314462 | 1 | 85362010 | RO | 35 | 80 | 44 | 0.24 | 0.24
PL7 kismegszakító, C, 3-pólus, Icn=10kA, In=16A | PL7-C16/3 | 263409 | Y7-263409 | HH5 | 10978 | 10978 | 0% | 27.45 | 27.45 | 4015082634094 | db | 4 | 9007912267904 | 40 | 9007912267911 | 1 | 85362010 | RS | 52.5 | 80 | 44 | 0.36 | 0.36
PL7 kismegszakító, C, 3+N-pólus, Icn=10kA, In=16A | PL7-C16/3N | 263995 | Y7-263995 | HH5 | 14748 | 14748 | 0% | 36.87 | 36.87 | 4015082639952 | db | 3 | 9007912282839 | 30 | 9007912282846 | 1 | 85362010 | RS | 70 | 80 | 44 | 0.456 | 0.456
PL7 kismegszakító, C, 4-pólus, Icn=10kA, In=16A | PL7-C16/4 | 107329 | Y7-107329 | HH5 | 17874 | 17874 | 0% | 44.69 | 44.69 | 4015081071197 | db | 3 | 9008790587962 | 30 | 9007912802839 | 1 | 85362010 | RS | 70 | 80 | 44 | 0.48 | 0.498
PL7 kismegszakító, C, 1-pólus, Icn=10kA, In=2A | PL7-C2/1 | 262699 | Y7-262699 | HH5 | 6969 | 6969 | 0% | 17.42 | 17.42 | 4015082626990 | db | 12 | 9007912265962 | 120 | 9007912265979 | 1 | 85362010 | RS | 17.5 | 80 | 44 | 0.12 | 0.12
PL7 kismegszakító, DC, C, 1-pólus, Icn=10kA, In=2A | PL7-C2/1-DC | 264883 | Y7-264883 | HH5 | 11459 | 11459 | 0% | 28.65 | 28.65 | 4015082648831 | db | 12 | 9007912314073 | 120 | 9007912314080 | 1 | 85362010 | RO | 17.5 | 80 | 44 | 0.12 | 0.12
PL7 kismegszakító, C, 1+N-pólus, Icn=10kA, In=2A | PL7-C2/1N | 262744 | Y7-262744 | HH5 | 10738 | 10738 | 0% | 26.85 | 26.85 | 4015082627447 | db | 8 | 9007912266549 | 80 | 9007912266556 | 1 | 85362010 | RO | 26.3 | 80 | 44 | 0.22 | 0.22
PL7 kismegszakító, C, 2-pólus, Icn=10kA, In=2A | PL7-C2/2 | 263354 | Y7-263354 | HH5 | 17917 | 17917 | 0% | 44.79 | 44.79 | 4015082633547 | db | 6 | 9007912267126 | 60 | 9007912267133 | 1 | 85362010 | RS | 35 | 80 | 44 | 0.24 | 0.24
PL7 kismegszakító, DC, C, 2-pólus, Icn=10kA, In=2A | PL7-C2/2-DC | 264896 | Y7-264896 | HH5 | 18886 | 18886 | 0% | 47.22 | 47.22 | 4015082648961 | db | 6 | 9007912314332 | 60 | 9007912314349 | 1 | 85362010 | RO | 35 | 80 | 44 | 0.24 | 0.24
PL7 kismegszakító, C, 3-pólus, Icn=10kA, In=2A | PL7-C2/3 | 263404 | Y7-263404 | HH5 | 21939 | 21940 | 0.004558% | 54.85 | 54.85 | 4015082634049 | db | 4 | 9007912267805 | 40 | 9007912267812 | 1 | 85362010 | RS | 52.5 | 80 | 44 | 0.36 | 0.36
PL7 kismegszakító, C, 3+N-pólus, Icn=10kA, In=2A | PL7-C2/3N | 165271 | Y7-165271 | HH5 | 34028 | 34028 | 0% | 85.07 | 85.07 | 4015081617814 | db | 3 | 9008790443466 | 30 |  | 1 | 85362010 | RS | 70 | 80 | 44 | 0.48 | 0.48
PL7 kismegszakító, C, 4-pólus, Icn=10kA, In=2A | PL7-C2/4 | 165178 | Y7-165178 | HH5 | 40401 | 40400 | -0.002475% | 101 | 101 | 4015081616886 | db | 3 | 9008790437595 | 30 | 9008790441608 | 1 | 85362010 | RS | 70 | 80 | 44 | 0.48 | 0.498
PL7 kismegszakító, C, 1-pólus, Icn=10kA, In=20A | PL7-C20/1 | 262705 | Y7-262705 | HH5 | 3259 | 3259 | 0% | 8.15 | 8.15 | 4015082627058 | db | 12 | 9007912266082 | 120 | 9007912266099 | 1 | 85362010 | RS | 17.5 | 80 | 44 | 0.12 | 0.12
PL7 kismegszakító, DC, C, 1-pólus, Icn=10kA, In=20A | PL7-C20/1-DC | 264890 | Y7-264890 | HH5 | 4580 | 4580 | 0% | 11.45 | 11.45 | 4015082648909 | db | 12 | 9007912314219 | 120 | 9007912314226 | 1 | 85362010 | RO | 17.5 | 80 | 44 | 0.12 | 0.12
PL7 kismegszakító, C, 1+N-pólus, Icn=10kA, In=20A | PL7-C20/1N | 262750 | Y7-262750 | HH5 | 5481 | 5481 | 0% | 13.7 | 13.7 | 4015082627508 | db | 8 | 9007912266662 | 80 | 9007912266679 | 1 | 85362010 | RO | 26.3 | 80 | 44 | 0.22 | 0.22
PL7 kismegszakító, C, 2-pólus, Icn=10kA, In=20A | PL7-C20/2 | 263360 | Y7-263360 | HH5 | 7367 | 7367 | 0% | 18.42 | 18.42 | 4015082633608 | db | 6 | 9007912267249 | 60 | 9007912267256 | 1 | 85362010 | RS | 35 | 80 | 44 | 0.24 | 0.24
PL7 kismegszakító, DC, C, 2-pólus, Icn=10kA, In=20A | PL7-C20/2-DC | 264903 | Y7-264903 | HH5 | 11060 | 11060 | 0% | 27.65 | 27.65 | 4015082649036 | db | 6 | 9007912314479 | 60 | 9007912314486 | 1 | 85362010 | RO | 35 | 80 | 44 | 0.24 | 0.24
PL7 kismegszakító, C, 3-pólus, Icn=10kA, In=20A | PL7-C20/3 | 263410 | Y7-263410 | HH5 | 11146 | 11146 | 0% | 27.86 | 27.86 | 4015082634100 | db | 4 | 9007912267928 | 40 | 9007912267935 | 1 | 85362010 | RS | 52.5 | 80 | 44 | 0.36 | 0.36
PL7 kismegszakító, C, 3+N-pólus, Icn=10kA, In=20A | PL7-C20/3N | 263996 | Y7-263996 | HH5 | 15558 | 15558 | 0% | 38.9 | 38.9 | 4015082639969 | db | 3 | 9007912282853 | 30 | 9007912282860 | 1 | 85362010 | RS | 70 | 80 | 44 | 0.456 | 0.456
PL7 kismegszakító, C, 4-pólus, Icn=10kA, In=20A | PL7-C20/4 | 165179 | Y7-165179 | HH5 | 17874 | 17874 | 0% | 44.69 | 44.69 | 4015081616893 | db | 3 | 9008790441615 | 30 | 9008790441622 | 1 | 85362010 | RS | 70 | 80 | 44 | 0.48 | 0.498
PL7 kismegszakító, C, 1-pólus, Icn=10kA, In=25A | PL7-C25/1 | 262706 | Y7-262706 | HH5 | 3259 | 3259 | 0% | 8.15 | 8.15 | 4015082627065 | db | 12 | 9007912266105 | 120 | 9007912266112 | 1 | 85362010 | RS | 17.5 | 80 | 44 | 0.12 | 0.12
PL7 kismegszakító, DC, C, 1-pólus, Icn=10kA, In=25A | PL7-C25/1-DC | 264891 | Y7-264891 | HH5 | 4743 | 4743 | 0% | 11.86 | 11.86 | 4015082648916 | db | 12 | 9007912314233 | 120 | 9007912314240 | 1 | 85362010 | RO | 17.5 | 80 | 44 | 0.12 | 0.12
PL7 kismegszakító, C, 1+N-pólus, Icn=10kA, In=25A | PL7-C25/1N | 262751 | Y7-262751 | HH5 | 6137 | 6137 | 0% | 15.34 | 15.34 | 4015082627515 | db | 8 | 9007912266686 | 80 | 9007912266693 | 1 | 85362010 | RO | 26.3 | 80 | 44 | 0.22 | 0.22
PL7 kismegszakító, C, 2-pólus, Icn=10kA, In=25A | PL7-C25/2 | 263361 | Y7-263361 | HH5 | 8358 | 8358 | 0% | 20.9 | 20.9 | 4015082633615 | db | 6 | 9007912267263 | 60 | 9007912267270 | 1 | 85362010 | RS | 35 | 80 | 44 | 0.24 | 0.24
PL7 kismegszakító, DC, C, 2-pólus, Icn=10kA, In=25A | PL7-C25/2-DC | 264904 | Y7-264904 | HH5 | 11060 | 11060 | 0% | 27.65 | 27.65 | 4015082649043 | db | 6 | 9007912314493 | 60 | 9007912314509 | 1 | 85362010 | RO | 35 | 80 | 44 | 0.24 | 0.24
PL7 kismegszakító, C, 3-pólus, Icn=10kA, In=25A | PL7-C25/3 | 263411 | Y7-263411 | HH5 | 12586 | 12586 | 0% | 31.47 | 31.47 | 4015082634117 | db | 4 | 9007912267942 | 40 | 9007912267959 | 1 | 85362010 | RS | 52.5 | 80 | 44 | 0.36 | 0.36
PL7 kismegszakító, C, 3+N-pólus, Icn=10kA, In=25A | PL7-C25/3N | 263997 | Y7-263997 | HH5 | 16648 | 16648 | 0% | 41.62 | 41.62 | 4015082639976 | db | 3 | 9007912282877 | 30 | 9007912282884 | 1 | 85362010 | RS | 70 | 80 | 44 | 0.456 | 0.456
PL7 kismegszakító, C, 4-pólus, Icn=10kA, In=25A | PL7-C25/4 | 165180 | Y7-165180 | HH5 | 17874 | 17874 | 0% | 44.69 | 44.69 | 4015081616909 | db | 3 | 9008790441639 | 30 | 9008790441646 | 1 | 85362010 | RS | 70 | 80 | 44 | 0.48 | 0.498
PL7 kismegszakító, C, 1-pólus, Icn=10kA, In=3A | PL7-C3/1 | 165063 | Y7-165063 | HH5 | 9825 | 9825 | 0% | 24.56 | 24.56 | 4015081615735 | db | 12 | 9008790439360 | 120 |  | 1 | 85362010 | RS | 17.5 | 80 | 44 | 0.12 | 0.12
PL7 kismegszakító, DC, C, 1-pólus, Icn=10kA, In=3A | PL7-C3/1-DC | 264884 | Y7-264884 | HH5 | 9718 | 9718 | 0% | 24.29 | 24.29 | 4015082648848 | db | 12 | 9007912314097 | 120 | 9007912314103 | 1 | 85362010 | RO | 17.5 | 80 | 44 | 0.12 | 0.12
PL7 kismegszakító, C, 1+N-pólus, Icn=10kA, In=3A | PL7-C3/1N | 165235 | Y7-165235 | HH5 | 11870 | 11870 | 0% | 29.68 | 29.68 | 4015081617456 | db | 8 | 9008790442742 | 80 |  | 1 | 85362010 | RO | 26.3 | 80 | 44 | 0.24 | 0.24
PL7 kismegszakító, C, 2-pólus, Icn=10kA, In=3A | PL7-C3/2 | 165098 | Y7-165098 | HH5 | 19937 | 19937 | 0% | 49.84 | 49.84 | 4015081616084 | db | 6 | 9008790440069 | 60 |  | 1 | 85362010 | RS | 35 | 80 | 44 | 0.24 | 0.24
PL7 kismegszakító, DC, C, 2-pólus, Icn=10kA, In=3A | PL7-C3/2-DC | 264897 | Y7-264897 | HH5 | 20160 | 20160 | 0% | 50.4 | 50.4 | 4015082648978 | db | 6 | 9007912314356 | 60 | 9007912314363 | 1 | 85362010 | RO | 35 | 80 | 44 | 0.24 | 0.24
PL7 kismegszakító, C, 3-pólus, Icn=10kA, In=3A | PL7-C3/3 | 165130 | Y7-165130 | HH5 | 24603 | 24604 | 0.004065% | 61.51 | 61.51 | 4015081616404 | db | 4 | 9008790440700 | 40 |  | 1 | 85362010 | RS | 52.5 | 80 | 44 | 0.36 | 0.36
PL7 kismegszakító, C, 3+N-pólus, Icn=10kA, In=3A | PL7-C3/3N | 165273 | Y7-165273 | HH5 | 36044 | 36044 | 0% | 90.11 | 90.11 | 4015081617838 | db | 3 | 9008790443503 | 30 |  | 1 | 85362010 | RS | 70 | 80 | 44 | 0.48 | 0.48
PL7 kismegszakító, C, 4-pólus, Icn=10kA, In=3A | PL7-C3/4 | 165182 | Y7-165182 | HH5 | 44282 | 44284 | 0.004517% | 110.71 | 110.71 | 4015081616923 | db | 3 | 9008790441677 | 30 | 9008790441684 | 1 | 85363010 | RS | 70 | 80 | 44 | 0.48 | 0.498
PL7 kismegszakító, C, 1-pólus, Icn=10kA, In=32A | PL7-C32/1 | 262707 | Y7-262707 | HH5 | 4104 | 4104 | 0% | 10.26 | 10.26 | 4015082627072 | db | 12 | 9007912266129 | 120 | 9007912266136 | 1 | 85362010 | RS | 17.5 | 80 | 44 | 0.12 | 0.12
PL7 kismegszakító, DC, C, 1-pólus, Icn=10kA, In=32A | PL7-C32/1-DC | 264892 | Y7-264892 | HH5 | 5463 | 5463 | 0% | 13.66 | 13.66 | 4015082648923 | db | 12 | 9007912314257 | 120 | 9007912314264 | 1 | 85362010 | RO | 17.5 | 80 | 44 | 0.12 | 0.12
PL7 kismegszakító, C, 1+N-pólus, Icn=10kA, In=32A | PL7-C32/1N | 262752 | Y7-262752 | HH5 | 6231 | 6231 | 0% | 15.58 | 15.58 | 4015082627522 | db | 8 | 9007912266709 | 80 | 9007912266716 | 1 | 85362010 | RO | 26.3 | 80 | 44 | 0.22 | 0.22
PL7 kismegszakító, C, 2-pólus, Icn=10kA, In=32A | PL7-C32/2 | 263362 | Y7-263362 | HH5 | 8530 | 8530 | 0% | 21.32 | 21.32 | 4015082633622 | db | 6 | 9007912267287 | 60 | 9007912267294 | 1 | 85362010 | RS | 35 | 80 | 44 | 0.24 | 0.24
PL7 kismegszakító, DC, C, 2-pólus, Icn=10kA, In=32A | PL7-C32/2-DC | 264905 | Y7-264905 | HH5 | 11060 | 11060 | 0% | 27.65 | 27.65 | 4015082649050 | db | 6 | 9007912314516 | 60 | 9007912314523 | 1 | 85362010 | RO | 35 | 80 | 44 | 0.24 | 0.24
PL7 kismegszakító, C, 3-pólus, Icn=10kA, In=32A | PL7-C32/3 | 263412 | Y7-263412 | HH5 | 12865 | 12865 | 0% | 32.16 | 32.16 | 4015082634124 | db | 4 | 9007912267966 | 40 | 9007912267973 | 1 | 85362010 | RS | 52.5 | 80 | 44 | 0.36 | 0.36
PL7 kismegszakító, C, 3+N-pólus, Icn=10kA, In=32A | PL7-C32/3N | 263998 | Y7-263998 | HH5 | 17737 | 17737 | 0% | 44.34 | 44.34 | 4015082639983 | db | 3 | 9007912282891 | 30 | 9007912282907 | 1 | 85362010 | RS | 70 | 80 | 44 | 0.456 | 0.456
PL7 kismegszakító, C, 4-pólus, Icn=10kA, In=32A | PL7-C32/4 | 165183 | Y7-165183 | HH5 | 20053 | 20052 | -0.004987% | 50.13 | 50.13 | 4015081616930 | db | 3 | 9008790441691 | 30 | 9008790441707 | 1 | 85362010 | RS | 70 | 80 | 44 | 0.48 | 0.498
PL7 kismegszakító, C, 1-pólus, Icn=10kA, In=4A | PL7-C4/1 | 262700 | Y7-262700 | HH5 | 5416 | 5416 | 0% | 13.54 | 13.54 | 4015082627003 | db | 12 | 9007912265986 | 120 | 9007912265993 | 1 | 85362010 | RS | 17.5 | 80 | 44 | 0.12 | 0.12
PL7 kismegszakító, DC, C, 1-pólus, Icn=10kA, In=4A | PL7-C4/1-DC | 264885 | Y7-264885 | HH5 | 8006 | 8006 | 0% | 20.02 | 20.02 | 4015082648855 | db | 12 | 9007912314110 | 120 | 9007912314127 | 1 | 85362010 | RO | 17.5 | 80 | 44 | 0.12 | 0.12
PL7 kismegszakító, C, 1+N-pólus, Icn=10kA, In=4A | PL7-C4/1N | 262745 | Y7-262745 | HH5 | 9653 | 9653 | 0% | 24.13 | 24.13 | 4015082627454 | db | 8 | 9007912266563 | 80 | 9007912266570 | 1 | 85362010 | RO | 26.3 | 80 | 44 | 0.22 | 0.22
PL7 kismegszakító, C, 2-pólus, Icn=10kA, In=4A | PL7-C4/2 | 263355 | Y7-263355 | HH5 | 15786 | 15786 | 0% | 39.46 | 39.46 | 4015082633554 | db | 6 | 9007912267140 | 60 | 9007912267157 | 1 | 85362010 | RS | 35 | 80 | 44 | 0.24 | 0.24
PL7 kismegszakító, DC, C, 2-pólus, Icn=10kA, In=4A | PL7-C4/2-DC | 264898 | Y7-264898 | HH5 | 19075 | 19075 | 0% | 47.69 | 47.69 | 4015082648985 | db | 6 | 9007912314370 | 60 | 9007912314387 | 1 | 85362010 | RO | 35 | 80 | 44 | 0.24 | 0.24
PL7 kismegszakító, C, 3-pólus, Icn=10kA, In=4A | PL7-C4/3 | 263405 | Y7-263405 | HH5 | 21939 | 21940 | 0.004558% | 54.85 | 54.85 | 4015082634056 | db | 4 | 9007912267829 | 40 | 9007912267836 | 1 | 85362010 | RS | 52.5 | 80 | 44 | 0.36 | 0.36
PL7 kismegszakító, C, 3+N-pólus, Icn=10kA, In=4A | PL7-C4/3N | 165274 | Y7-165274 | HH5 | 33853 | 33852 | -0.002954% | 84.63 | 84.63 | 4015081617845 | db | 3 | 9008790443527 | 30 |  | 1 | 85362010 | RS | 70 | 80 | 44 | 0.48 | 0.48
PL7 kismegszakító, C, 4-pólus, Icn=10kA, In=4A | PL7-C4/4 | 165184 | Y7-165184 | HH5 | 40435 | 40436 | 0.002473% | 101.09 | 101.09 | 4015081616947 | db | 3 | 9008790441714 | 30 | 9008790441721 | 1 | 85362010 | RS | 70 | 80 | 44 | 0.48 | 0.498
PL7 kismegszakító, C, 1-pólus, Icn=10kA, In=40A | PL7-C40/1 | 262708 | Y7-262708 | HH5 | 4070 | 4070 | 0% | 10.17 | 10.17 | 4015082627089 | db | 12 | 9007912266143 | 120 | 9007912266150 | 1 | 85362010 | RS | 17.5 | 80 | 44 | 0.12 | 0.12
PL7 kismegszakító, DC, C, 1-pólus, Icn=10kA, In=40A | PL7-C40/1-DC | 264893 | Y7-264893 | HH5 | 5463 | 5463 | 0% | 13.66 | 13.66 | 4015082648930 | db | 12 | 9007912314271 | 120 | 9007912314288 | 1 | 85362010 | RO | 17.5 | 80 | 44 | 0.12 | 0.12
PL7 kismegszakító, C, 2-pólus, Icn=10kA, In=40A | PL7-C40/2 | 263363 | Y7-263363 | HH5 | 10502 | 10502 | 0% | 26.26 | 26.26 | 4015082633639 | db | 6 | 9007912267300 | 60 | 9007912267317 | 1 | 85362010 | RS | 35 | 80 | 44 | 0.24 | 0.24
PL7 kismegszakító, DC, C, 2-pólus, Icn=10kA, In=40A | PL7-C40/2-DC | 264906 | Y7-264906 | HH5 | 11060 | 11060 | 0% | 27.65 | 27.65 | 4015082649067 | db | 6 | 9007912314530 | 60 | 9007912314547 | 1 | 85362010 | RO | 35 | 80 | 44 | 0.24 | 0.24
PL7 kismegszakító, C, 3-pólus, Icn=10kA, In=40A | PL7-C40/3 | 263413 | Y7-263413 | HH5 | 14834 | 14834 | 0% | 37.08 | 37.08 | 4015082634131 | db | 4 | 9007912267980 | 40 | 9007912267997 | 1 | 85362010 | RS | 52.5 | 80 | 44 | 0.36 | 0.36
PL7 kismegszakító, C, 3+N-pólus, Icn=10kA, In=40A | PL7-C40/3N | 263999 | Y7-263999 | HH5 | 21391 | 21392 | 0.004675% | 53.48 | 53.48 | 4015082639990 | db | 3 | 9007912282914 | 30 | 9007912282921 | 1 | 85362010 | RS | 70 | 80 | 44 | 0.456 | 0.456
PL7 kismegszakító, C, 4-pólus, Icn=10kA, In=40A | PL7-C40/4 | 165185 | Y7-165185 | HH5 | 30075 | 30076 | 0.003325% | 75.19 | 75.19 | 4015081616954 | db | 3 | 9008790441738 | 30 | 9008790441745 | 1 | 85362010 | RS | 70 | 80 | 44 | 0.48 | 0.498
PL7 kismegszakító, C, 1-pólus, Icn=10kA, In=50A | PL7-C50/1 | 262709 | Y7-262709 | HH5 | 7706 | 7706 | 0% | 19.27 | 19.27 | 4015082627096 | db | 12 | 9007912266167 | 120 | 9007912266174 | 1 | 85362010 | RO | 17.5 | 80 | 44 | 0.12 | 0.12
PL7 kismegszakító, DC, C, 1-pólus, Icn=10kA, In=50A | PL7-C50/1-DC | 264894 | Y7-264894 | HH5 | 9199 | 9199 | 0% | 23 | 23 | 4015082648947 | db | 12 | 9007912314295 | 120 | 9007912314301 | 1 | 85362010 | RO | 17.5 | 80 | 44 | 0.12 | 0.12
PL7 kismegszakító, C, 2-pólus, Icn=10kA, In=50A | PL7-C50/2 | 263364 | Y7-263364 | HH5 | 16082 | 16082 | 0% | 40.2 | 40.2 | 4015082633646 | db | 6 | 9007912267324 | 60 | 9007912267331 | 1 | 85362010 | RO | 35 | 80 | 44 | 0.24 | 0.24
PL7 kismegszakító, DC, C, 2-pólus, Icn=10kA, In=50A | PL7-C50/2-DC | 264907 | Y7-264907 | HH5 | 20464 | 20464 | 0% | 51.16 | 51.16 | 4015082649074 | db | 6 | 9007912314554 | 60 | 9007912314561 | 1 | 85362010 | RO | 35 | 80 | 44 | 0.24 | 0.24
PL7 kismegszakító, C, 3-pólus, Icn=10kA, In=50A | PL7-C50/3 | 263414 | Y7-263414 | HH5 | 21764 | 21764 | 0% | 54.41 | 54.41 | 4015082634148 | db | 4 | 9007912268000 | 40 | 9007912268017 | 1 | 85362010 | RO | 52.5 | 80 | 44 | 0.36 | 0.36
PL7 kismegszakító, C, 3+N-pólus, Icn=10kA, In=50A | PL7-C50/3N | 264000 | Y7-264000 | HH5 | 31764 | 31764 | 0% | 79.41 | 79.41 | 4015082640002 | db | 3 | 9007912282938 | 30 | 9007912282945 | 1 | 85362010 | RO | 70 | 80 | 44 | 0.456 | 0.456
PL7 kismegszakító, C, 4-pólus, Icn=10kA, In=50A | PL7-C50/4 | 165187 | Y7-165187 | HH5 | 36113 | 36112 | -0.002769% | 90.28 | 90.28 | 4015081616978 | db | 3 | 9008790441776 | 30 | 9008790441783 | 1 | 85362010 | RO | 70 | 80 | 44 | 0.48 | 0.498
PL7 kismegszakító, C, 1-pólus, Icn=10kA, In=6A | PL7-C6/1 | 262701 | Y7-262701 | HH5 | 4601 | 4601 | 0% | 11.5 | 11.5 | 4015082627010 | db | 12 | 9007912266006 | 120 | 9007912266013 | 1 | 85362010 | RS | 17.5 | 80 | 44 | 0.12 | 0.12
PL7 kismegszakító, DC, C, 1-pólus, Icn=10kA, In=6A | PL7-C6/1-DC | 264886 | Y7-264886 | HH5 | 5999 | 5999 | 0% | 15 | 15 | 4015082648862 | db | 12 | 9007912314134 | 120 | 9007912314141 | 1 | 85362010 | RO | 17.5 | 80 | 44 | 0.12 | 0.12
PL7 kismegszakító, C, 1+N-pólus, Icn=10kA, In=6A | PL7-C6/1N | 262746 | Y7-262746 | HH5 | 7612 | 7612 | 0% | 19.03 | 19.03 | 4015082627461 | db | 8 | 9007912266587 | 80 | 9007912266594 | 1 | 85362010 | RO | 26.3 | 80 | 44 | 0.22 | 0.22
PL7 kismegszakító, C, 2-pólus, Icn=10kA, In=6A | PL7-C6/2 | 263356 | Y7-263356 | HH5 | 11579 | 11579 | 0% | 28.95 | 28.95 | 4015082633561 | db | 6 | 9007912267164 | 60 | 9007912267171 | 1 | 85362010 | RS | 35 | 80 | 44 | 0.24 | 0.24
PL7 kismegszakító, DC, C, 2-pólus, Icn=10kA, In=6A | PL7-C6/2-DC | 264899 | Y7-264899 | HH5 | 12196 | 12196 | 0% | 30.49 | 30.49 | 4015082648992 | db | 6 | 9007912314394 | 60 | 9007912314400 | 1 | 85362010 | RO | 35 | 80 | 44 | 0.24 | 0.24
PL7 kismegszakító, C, 3-pólus, Icn=10kA, In=6A | PL7-C6/3 | 263406 | Y7-263406 | HH5 | 17445 | 17445 | 0% | 43.61 | 43.61 | 4015082634063 | db | 4 | 9007912267843 | 40 | 9007912267850 | 1 | 85362010 | RS | 52.5 | 80 | 44 | 0.36 | 0.36
PL7 kismegszakító, C, 3+N-pólus, Icn=10kA, In=6A | PL7-C6/3N | 263992 | Y7-263992 | HH5 | 21884 | 21884 | 0% | 54.71 | 54.71 | 4015082639921 | db | 3 | 9007912282778 | 30 | 9007912282785 | 1 | 85362010 | RS | 70 | 80 | 44 | 0.456 | 0.456
PL7 kismegszakító, C, 4-pólus, Icn=10kA, In=6A | PL7-C6/4 | 165188 | Y7-165188 | HH5 | 24195 | 24196 | 0.004133% | 60.49 | 60.49 | 4015081616985 | db | 3 | 9008790441790 | 30 | 9008790441806 | 1 | 85362010 | RS | 70 | 80 | 44 | 0.48 | 0.498
PL7 kismegszakító, C, 1-pólus, Icn=10kA, In=63A | PL7-C63/1 | 262710 | Y7-262710 | HH5 | 7826 | 7826 | 0% | 19.57 | 19.57 | 4015082627102 | db | 12 | 9007912266181 | 120 | 9007912266198 | 1 | 85362010 | RO | 17.5 | 80 | 44 | 0.12 | 0.12
PL7 kismegszakító, C, 2-pólus, Icn=10kA, In=63A | PL7-C63/2 | 263365 | Y7-263365 | HH5 | 16146 | 16146 | 0% | 40.36 | 40.36 | 4015082633653 | db | 6 | 9007912267348 | 60 | 9007912267355 | 1 | 85362010 | RO | 35 | 80 | 44 | 0.24 | 0.24
PL7 kismegszakító, C, 3-pólus, Icn=10kA, In=63A | PL7-C63/3 | 263415 | Y7-263415 | HH5 | 22553 | 22552 | -0.004434% | 56.38 | 56.38 | 4015082634155 | db | 4 | 9007912268024 | 40 | 9007912268031 | 1 | 85362010 | RO | 52.5 | 80 | 44 | 0.36 | 0.36
PL7 kismegszakító, C, 3+N-pólus, Icn=10kA, In=63A | PL7-C63/3N | 264001 | Y7-264001 | HH5 | 33051 | 33052 | 0.003026% | 82.63 | 82.63 | 4015082640019 | db | 3 | 9007912282952 | 30 | 9007912282969 | 1 | 85362010 | RO | 70 | 80 | 44 | 0.456 | 0.456
PL7 kismegszakító, C, 4-pólus, Icn=10kA, In=63A | PL7-C63/4 | 165189 | Y7-165189 | HH5 | 37755 | 37756 | 0.002649% | 94.39 | 94.39 | 4015081616992 | db | 3 | 9008790441813 | 30 | 9008790441820 | 1 | 85362010 | RO | 70 | 80 | 44 | 0.48 | 0.498
PL7 kismegszakító, D, 1-pólus, Icn=10kA, In=1A | PL7-D1/1 | 165071 | Y7-165071 | HH5 | 7633 | 7633 | 0% | 19.08 | 19.08 | 4015081615810 | db | 12 | 9008790439520 | 120 |  | 1 | 85362010 | RS | 17.5 | 80 | 44 | 0.12 | 0.12
PL7 kismegszakító, D, 1+N-pólus, Icn=10kA, In=1A | PL7-D1/1N | 165241 | Y7-165241 | HH5 | 12921 | 12921 | 0% | 32.3 | 32.3 | 4015081617517 | db | 8 | 9008790442865 | 80 |  | 1 | 85362010 | RO | 26.3 | 80 | 44 | 0.24 | 0.24
PL7 kismegszakító, D, 2-pólus, Icn=10kA, In=1A | PL7-D1/2 | 108184 | Y7-108184 | HH5 | 18333 | 18333 | 0% | 45.83 | 45.83 | 4015081078363 | db | 6 | 9007912826378 | 60 | 9007912826385 | 1 | 85362010 | RS | 35 | 80 | 44 | 0.24 | 0.24
PL7 kismegszakító, D, 3-pólus, Icn=10kA, In=1A | PL7-D1/3 | 165136 | Y7-165136 | HH5 | 30259 | 30260 | 0.003305% | 75.65 | 75.65 | 4015081616466 | db | 4 | 9008790440823 | 40 |  | 1 | 85362010 | RS | 52.5 | 80 | 44 | 0.36 | 0.36
PL7 kismegszakító, D, 3+N-pólus, Icn=10kA, In=1A | PL7-D1/3N | 165280 | Y7-165280 | HH5 | 37429 | 37428 | -0.002672% | 93.57 | 93.57 | 4015081617906 | db | 3 | 9008790443640 | 30 |  | 1 | 85363010 | RS | 70 | 80 | 44 | 0.48 | 0.48
PL7 kismegszakító, D, 4-pólus, Icn=10kA, In=1A | PL7-D1/4 | 165194 | Y7-165194 | HH5 | 45084 | 45084 | 0% | 112.71 | 112.71 | 4015081617043 | db | 3 | 9008790441912 | 30 | 9008790441929 | 1 | 85363010 | RS | 70 | 80 | 44 | 0.48 | 0.498
PL7 kismegszakító, D, 1-pólus, Icn=10kA, In=10A | PL7-D10/1 | 262714 | Y7-262714 | HH5 | 2963 | 2963 | 0% | 7.41 | 7.41 | 4015082627140 | db | 12 | 9007912266266 | 120 | 9007912266273 | 1 | 85362010 | RS | 17.5 | 80 | 44 | 0.12 | 0.12
PL7 kismegszakító, D, 1+N-pólus, Icn=10kA, In=10A | PL7-D10/1N | 262756 | Y7-262756 | HH5 | 6068 | 6068 | 0% | 15.17 | 15.17 | 4015082627560 | db | 8 | 9007912266785 | 80 | 9007912266792 | 1 | 85362010 | RO | 26.3 | 80 | 44 | 0.22 | 0.22
PL7 kismegszakító, D, 2-pólus, Icn=10kA, In=10A | PL7-D10/2 | 263369 | Y7-263369 | HH5 | 7222 | 7222 | 0% | 18.05 | 18.05 | 4015082633691 | db | 6 | 9007912267423 | 60 | 9007912267430 | 1 | 85362010 | RS | 35 | 80 | 44 | 0.24 | 0.24
PL7 kismegszakító, D, 3-pólus, Icn=10kA, In=10A | PL7-D10/3 | 263419 | Y7-263419 | HH5 | 11510 | 11510 | 0% | 28.78 | 28.78 | 4015082634193 | db | 4 | 9007912268109 | 40 | 9007912268116 | 1 | 85362010 | RS | 52.5 | 80 | 44 | 0.36 | 0.36
PL7 kismegszakító, D, 3+N-pólus, Icn=10kA, In=10A | PL7-D10/3N | 264003 | Y7-264003 | HH5 | 19508 | 19508 | 0% | 48.77 | 48.77 | 4015082640033 | db | 3 | 9007912282990 | 30 | 9007912283003 | 1 | 85362010 | RS | 70 | 80 | 44 | 0.456 | 0.456
PL7 kismegszakító, D, 4-pólus, Icn=10kA, In=10A | PL7-D10/4 | 165195 | Y7-165195 | HH5 | 17179 | 17179 | 0% | 42.95 | 42.95 | 4015081617050 | db | 3 | 9008790441936 | 30 | 9008790441943 | 1 | 85362010 | RS | 70 | 80 | 44 | 0.48 | 0.498
PL7 kismegszakító, D, 1-pólus, Icn=10kA, In=13A | PL7-D13/1 | 262715 | Y7-262715 | HH5 | 2839 | 2839 | 0% | 7.1 | 7.1 | 4015082627157 | db | 12 | 9007912266280 | 120 | 9007912266297 | 1 | 85362010 | RS | 17.5 | 80 | 44 | 0.12 | 0.12
PL7 kismegszakító, D, 1+N-pólus, Icn=10kA, In=13A | PL7-D13/1N | 262757 | Y7-262757 | HH5 | 6094 | 6094 | 0% | 15.23 | 15.23 | 4015082627577 | db | 8 | 9007912266808 | 80 | 9007912266815 | 1 | 85364900 | RO | 26.3 | 80 | 44 | 0.22 | 0.22
PL7 kismegszakító, D, 2-pólus, Icn=10kA, In=13A | PL7-D13/2 | 263380 | Y7-263380 | HH5 | 5712 | 5712 | 0% | 14.28 | 14.28 | 4015082633806 | db | 6 | 9007912267447 | 60 | 9007912267454 | 1 | 85362010 | RS | 35 | 80 | 44 | 0.24 | 0.24
PL7 kismegszakító, D, 3-pólus, Icn=10kA, In=13A | PL7-D13/3 | 263420 | Y7-263420 | HH5 | 9001 | 9001 | 0% | 22.5 | 22.5 | 4015082634209 | db | 4 | 9007912268123 | 40 | 9007912268130 | 1 | 85362010 | RS | 52.5 | 80 | 44 | 0.36 | 0.36
PL7 kismegszakító, D, 3+N-pólus, Icn=10kA, In=13A | PL7-D13/3N | 264004 | Y7-264004 | HH5 | 19508 | 19508 | 0% | 48.77 | 48.77 | 4015082640040 | db | 3 | 9007912283010 | 30 | 9007912283027 | 1 | 85362010 | RS | 70 | 80 | 44 | 0.456 | 0.456
PL7 kismegszakító, D, 4-pólus, Icn=10kA, In=13A | PL7-D13/4 | 165197 | Y7-165197 | HH5 | 17179 | 17179 | 0% | 42.95 | 42.95 | 4015081617074 | db | 3 | 9008790441974 | 30 | 9008790441981 | 1 | 85362010 | RS | 70 | 80 | 44 | 0.48 | 0.498
PL7 kismegszakító, D, 1-pólus, Icn=10kA, In=16A | PL7-D16/1 | 262716 | Y7-262716 | HH5 | 2852 | 2852 | 0% | 7.13 | 7.13 | 4015082627164 | db | 12 | 9007912266303 | 120 | 9007912266310 | 1 | 85362010 | RS | 17.5 | 80 | 44 | 0.12 | 0.12
PL7 kismegszakító, D, 1+N-pólus, Icn=10kA, In=16A | PL7-D16/1N | 262758 | Y7-262758 | HH5 | 6068 | 6068 | 0% | 15.17 | 15.17 | 4015082627584 | db | 8 | 9007912266822 | 80 | 9007912266839 | 1 | 85362010 | RO | 26.3 | 80 | 44 | 0.22 | 0.22
PL7 kismegszakító, D, 2-pólus, Icn=10kA, In=16A | PL7-D16/2 | 263381 | Y7-263381 | HH5 | 5708 | 5708 | 0% | 14.27 | 14.27 | 4015082633813 | db | 6 | 9007912267461 | 60 | 9007912267478 | 1 | 85362010 | RS | 35 | 80 | 44 | 0.24 | 0.24
PL7 kismegszakító, D, 3-pólus, Icn=10kA, In=16A | PL7-D16/3 | 263421 | Y7-263421 | HH5 | 9001 | 9001 | 0% | 22.5 | 22.5 | 4015082634216 | db | 4 | 9007912268147 | 40 | 9007912268154 | 1 | 85362010 | RS | 52.5 | 80 | 44 | 0.36 | 0.36
PL7 kismegszakító, D, 3+N-pólus, Icn=10kA, In=16A | PL7-D16/3N | 264005 | Y7-264005 | HH5 | 19508 | 19508 | 0% | 48.77 | 48.77 | 4015082640057 | db | 3 | 9007912283034 | 30 | 9007912283041 | 1 | 85362010 | RS | 70 | 80 | 44 | 0.456 | 0.456
PL7 kismegszakító, D, 4-pólus, Icn=10kA, In=16A | PL7-D16/4 | 165199 | Y7-165199 | HH5 | 14203 | 14203 | 0% | 35.51 | 35.51 | 4015081617098 | db | 3 | 9008790442018 | 30 | 9008790442025 | 1 | 85362010 | RS | 70 | 80 | 44 | 0.48 | 0.498
PL7 kismegszakító, D, 1-pólus, Icn=10kA, In=2A | PL7-D2/1 | 262711 | Y7-262711 | HH5 | 6617 | 6617 | 0% | 16.54 | 16.54 | 4015082627119 | db | 12 | 9007912266204 | 120 | 9007912266211 | 1 | 85362010 | RS | 17.5 | 80 | 44 | 0.12 | 0.12
PL7 kismegszakító, D, 1+N-pólus, Icn=10kA, In=2A | PL7-D2/1N | 262753 | Y7-262753 | HH5 | 12921 | 12921 | 0% | 32.3 | 32.3 | 4015082627539 | db | 8 | 9007912266723 | 80 | 9007912266730 | 1 | 85362010 | RO | 26.3 | 80 | 44 | 0.22 | 0.22
PL7 kismegszakító, D, 2-pólus, Icn=10kA, In=2A | PL7-D2/2 | 263366 | Y7-263366 | HH5 | 19079 | 19079 | 0% | 47.7 | 47.7 | 4015082633660 | db | 6 | 9007912267362 | 60 | 9007912267379 | 1 | 85362010 | RS | 35 | 80 | 44 | 0.24 | 0.24
PL7 kismegszakító, D, 3-pólus, Icn=10kA, In=2A | PL7-D2/3 | 263416 | Y7-263416 | HH5 | 26957 | 26956 | -0.00371% | 67.39 | 67.39 | 4015082634162 | db | 4 | 9007912268048 | 40 | 9007912268055 | 1 | 85362010 | RS | 52.5 | 80 | 44 | 0.36 | 0.36
PL7 kismegszakító, D, 3+N-pólus, Icn=10kA, In=2A | PL7-D2/3N | 165284 | Y7-165284 | HH5 | 37429 | 37428 | -0.002672% | 93.57 | 93.57 | 4015081617944 | db | 3 | 9008790443725 | 30 |  | 1 | 85363010 | RS | 70 | 80 | 44 | 0.48 | 0.48
PL7 kismegszakító, D, 4-pólus, Icn=10kA, In=2A | PL7-D2/4 | 165201 | Y7-165201 | HH5 | 44462 | 44464 | 0.004498% | 111.16 | 111.16 | 4015081617111 | db | 3 | 9008790442056 | 30 | 9008790442063 | 1 | 85363010 | RS | 70 | 80 | 44 | 0.48 | 0.498
PL7 kismegszakító, D, 1-pólus, Icn=10kA, In=20A | PL7-D20/1 | 262717 | Y7-262717 | HH5 | 3028 | 3028 | 0% | 7.57 | 7.57 | 4015082627171 | db | 12 | 9007912266327 | 120 | 9007912266334 | 1 | 85362010 | RS | 17.5 | 80 | 44 | 0.12 | 0.12
PL7 kismegszakító, D, 1+N-pólus, Icn=10kA, In=20A | PL7-D20/1N | 262759 | Y7-262759 | HH5 | 6094 | 6094 | 0% | 15.23 | 15.23 | 4015082627591 | db | 8 | 9007912266846 | 80 | 9007912266853 | 1 | 85362010 | RO | 26.3 | 80 | 44 | 0.22 | 0.22
PL7 kismegszakító, D, 2-pólus, Icn=10kA, In=20A | PL7-D20/2 | 263382 | Y7-263382 | HH5 | 11441 | 11441 | 0% | 28.6 | 28.6 | 4015082633820 | db | 6 | 9007912267485 | 60 | 9007912267492 | 1 | 85362010 | RS | 35 | 80 | 44 | 0.24 | 0.24
PL7 kismegszakító, D, 3-pólus, Icn=10kA, In=20A | PL7-D20/3 | 263422 | Y7-263422 | HH5 | 9516 | 9516 | 0% | 23.79 | 23.79 | 4015082634223 | db | 4 | 9007912268161 | 40 | 9007912268178 | 1 | 85362010 | RS | 52.5 | 80 | 44 | 0.36 | 0.36
PL7 kismegszakító, D, 3+N-pólus, Icn=10kA, In=20A | PL7-D20/3N | 264006 | Y7-264006 | HH5 | 19508 | 19508 | 0% | 48.77 | 48.77 | 4015082640064 | db | 3 | 9007912283058 | 30 | 9007912283065 | 1 | 85362010 | RS | 70 | 80 | 44 | 0.456 | 0.456
PL7 kismegszakító, D, 4-pólus, Icn=10kA, In=20A | PL7-D20/4 | 165202 | Y7-165202 | HH5 | 19671 | 19671 | 0% | 49.18 | 49.18 | 4015081617128 | db | 3 | 9008790442070 | 30 | 9008790442087 | 1 | 85362010 | RS | 70 | 80 | 44 | 0.48 | 0.498
PL7 kismegszakító, D, 1-pólus, Icn=10kA, In=25A | PL7-D25/1 | 262718 | Y7-262718 | HH5 | 3890 | 3890 | 0% | 9.72 | 9.72 | 4015082627188 | db | 12 | 9007912266341 | 120 | 9007912266358 | 1 | 85362010 | RS | 17.5 | 80 | 44 | 0.12 | 0.12
PL7 kismegszakító, D, 1+N-pólus, Icn=10kA, In=25A | PL7-D25/1N | 262760 | Y7-262760 | HH5 | 6806 | 6806 | 0% | 17.01 | 17.01 | 4015082627607 | db | 8 | 9007912266860 | 80 | 9007912266877 | 1 | 85362010 | RO | 26.3 | 80 | 44 | 0.22 | 0.22
PL7 kismegszakító, D, 2-pólus, Icn=10kA, In=25A | PL7-D25/2 | 263383 | Y7-263383 | HH5 | 7788 | 7788 | 0% | 19.47 | 19.47 | 4015082633837 | db | 6 | 9007912267508 | 60 | 9007912267515 | 1 | 85362010 | RS | 35 | 80 | 44 | 0.24 | 0.24
PL7 kismegszakító, D, 3-pólus, Icn=10kA, In=25A | PL7-D25/3 | 263423 | Y7-263423 | HH5 | 12170 | 12170 | 0% | 30.43 | 30.43 | 4015082634230 | db | 4 | 9007912268185 | 40 | 9007912268192 | 1 | 85362010 | RS | 52.5 | 80 | 44 | 0.36 | 0.36
PL7 kismegszakító, D, 3+N-pólus, Icn=10kA, In=25A | PL7-D25/3N | 264007 | Y7-264007 | HH5 | 19508 | 19508 | 0% | 48.77 | 48.77 | 4015082640071 | db | 3 | 9007912283072 | 30 | 9007912283089 | 1 | 85362010 | RS | 70 | 80 | 44 | 0.456 | 0.456
PL7 kismegszakító, D, 4-pólus, Icn=10kA, In=25A | PL7-D25/4 | 165203 | Y7-165203 | HH5 | 19671 | 19671 | 0% | 49.18 | 49.18 | 4015081617135 | db | 3 | 9008790442094 | 30 | 9008790442100 | 1 | 85362010 | RS | 70 | 80 | 44 | 0.48 | 0.498
PL7 kismegszakító, D, 1-pólus, Icn=10kA, In=3A | PL7-D3/1 | 165074 | Y7-165074 | HH5 | 7633 | 7633 | 0% | 19.08 | 19.08 | 4015081615841 | db | 12 | 9008790439582 | 120 |  | 1 | 85362010 | RS | 17.5 | 80 | 44 | 0.12 | 0.12
PL7 kismegszakító, D, 1+N-pólus, Icn=10kA, In=3A | PL7-D3/1N | 165246 | Y7-165246 | HH5 | 23685 | 23684 | -0.004222% | 59.21 | 59.21 | 4015081617562 | db | 8 | 9008790442964 | 80 |  | 1 | 85362010 | RO | 26.3 | 80 | 44 | 0.24 | 0.24
PL7 kismegszakító, D, 2-pólus, Icn=10kA, In=3A | PL7-D3/2 | 108185 | Y7-108185 | HH5 | 21939 | 21940 | 0.004558% | 54.85 | 54.85 | 4015081078370 | db | 6 | 9007912826392 | 60 | 9007912826408 | 1 | 85362010 | RS | 35 | 80 | 44 | 0.24 | 0.24
PL7 kismegszakító, D, 3-pólus, Icn=10kA, In=3A | PL7-D3/3 | 165141 | Y7-165141 | HH5 | 26755 | 26756 | 0.003738% | 66.89 | 66.89 | 4015081616510 | db | 4 | 9008790440922 | 40 |  | 1 | 85362010 | RS | 52.5 | 80 | 44 | 0.36 | 0.36
PL7 kismegszakító, D, 3+N-pólus, Icn=10kA, In=3A | PL7-D3/3N | 165286 | Y7-165286 | HH5 | 51727 | 51728 | 0.001933% | 129.32 | 129.32 | 4015081617968 | db | 3 | 9008790443763 | 30 |  | 1 | 85363010 | RS | 70 | 80 | 44 | 0.48 | 0.48
PL7 kismegszakító, D, 4-pólus, Icn=10kA, In=3A | PL7-D3/4 | 165205 | Y7-165205 | HH5 | 45504 | 45504 | 0% | 113.76 | 113.76 | 4015081617159 | db | 3 | 9008790442131 | 30 | 9008790442148 | 1 | 85363010 | RS | 70 | 80 | 44 | 0.48 | 0.498
PL7 kismegszakító, D, 1-pólus, Icn=10kA, In=32A | PL7-D32/1 | 262719 | Y7-262719 | HH5 | 5361 | 5361 | 0% | 13.4 | 13.4 | 4015082627195 | db | 12 | 9007912266365 | 120 | 9007912266372 | 1 | 85362010 | RO | 17.5 | 80 | 44 | 0.12 | 0.12
PL7 kismegszakító, D, 2-pólus, Icn=10kA, In=32A | PL7-D32/2 | 263384 | Y7-263384 | HH5 | 11441 | 11441 | 0% | 28.6 | 28.6 | 4015082633844 | db | 6 | 9007912267522 | 60 | 9007912267539 | 1 | 85362010 | RO | 35 | 80 | 44 | 0.24 | 0.24
PL7 kismegszakító, D, 3-pólus, Icn=10kA, In=32A | PL7-D32/3 | 263424 | Y7-263424 | HH5 | 16523 | 16523 | 0% | 41.31 | 41.31 | 4015082634247 | db | 4 | 9007912268208 | 40 | 9007912268215 | 1 | 85362010 | RO | 52.5 | 80 | 44 | 0.36 | 0.36
PL7 kismegszakító, D, 3+N-pólus, Icn=10kA, In=32A | PL7-D32/3N | 264008 | Y7-264008 | HH5 | 19508 | 19508 | 0% | 48.77 | 48.77 | 4015082640088 | db | 3 | 9007912283096 | 30 | 9007912283102 | 1 | 85362010 | RO | 70 | 80 | 44 | 0.456 | 0.456
PL7 kismegszakító, D, 4-pólus, Icn=10kA, In=32A | PL7-D32/4 | 165206 | Y7-165206 | HH5 | 19851 | 19851 | 0% | 49.63 | 49.63 | 4015081617166 | db | 3 | 9008790442155 | 30 | 9008790442162 | 1 | 85362010 | RO | 70 | 80 | 44 | 0.48 | 0.498
PL7 kismegszakító, D, 1-pólus, Icn=10kA, In=4A | PL7-D4/1 | 262712 | Y7-262712 | HH5 | 7633 | 7633 | 0% | 19.08 | 19.08 | 4015082627126 | db | 12 | 9007912266228 | 120 | 9007912266235 | 1 | 85362010 | RS | 17.5 | 80 | 44 | 0.12 | 0.12
PL7 kismegszakító, D, 1+N-pólus, Icn=10kA, In=4A | PL7-D4/1N | 262754 | Y7-262754 | HH5 | 12921 | 12921 | 0% | 32.3 | 32.3 | 4015082627546 | db | 8 | 9007912266747 | 80 | 9007912266754 | 1 | 85362010 | RO | 26.3 | 80 | 44 | 0.22 | 0.22
PL7 kismegszakító, D, 2-pólus, Icn=10kA, In=4A | PL7-D4/2 | 263367 | Y7-263367 | HH5 | 15237 | 15237 | 0% | 38.09 | 38.09 | 4015082633677 | db | 6 | 9007912267386 | 60 | 9007912267393 | 1 | 85362010 | RS | 35 | 80 | 44 | 0.24 | 0.24
PL7 kismegszakító, D, 3-pólus, Icn=10kA, In=4A | PL7-D4/3 | 263417 | Y7-263417 | HH5 | 26747 | 26748 | 0.003739% | 66.87 | 66.87 | 4015082634179 | db | 4 | 9007912268062 | 40 | 9007912268079 | 1 | 85362010 | RS | 52.5 | 80 | 44 | 0.36 | 0.36
PL7 kismegszakító, D, 3+N-pólus, Icn=10kA, In=4A | PL7-D4/3N | 165287 | Y7-165287 | HH5 | 37241 | 37240 | -0.002685% | 93.1 | 93.1 | 4015081617975 | db | 3 | 9008790443787 | 30 |  | 1 | 85362010 | RS | 70 | 80 | 44 | 0.48 | 0.48
PL7 kismegszakító, D, 4-pólus, Icn=10kA, In=4A | PL7-D4/4 | 165207 | Y7-165207 | HH5 | 44462 | 44464 | 0.004498% | 111.16 | 111.16 | 4015081617173 | db | 3 | 9008790442179 | 30 | 9008790442186 | 1 | 85363010 | RS | 70 | 80 | 44 | 0.48 | 0.498
PL7 kismegszakító, D, 1-pólus, Icn=10kA, In=40A | PL7-D40/1 | 262720 | Y7-262720 | HH5 | 5558 | 5558 | 0% | 13.89 | 13.89 | 4015082627201 | db | 12 | 9007912266389 | 120 | 9007912266396 | 1 | 85362010 | RO | 17.5 | 80 | 44 | 0.12 | 0.12
PL7 kismegszakító, D, 2-pólus, Icn=10kA, In=40A | PL7-D40/2 | 263385 | Y7-263385 | HH5 | 8491 | 8491 | 0% | 21.23 | 21.23 | 4015082633851 | db | 6 | 9007912267546 | 60 | 9007912267553 | 1 | 85362010 | RO | 35 | 80 | 44 | 0.24 | 0.24
PL7 kismegszakító, D, 3-pólus, Icn=10kA, In=40A | PL7-D40/3 | 263425 | Y7-263425 | HH5 | 17197 | 17197 | 0% | 42.99 | 42.99 | 4015082634254 | db | 4 | 9007912268222 | 40 | 9007912268239 | 1 | 85362010 | RO | 52.5 | 80 | 44 | 0.36 | 0.36
PL7 kismegszakító, D, 3+N-pólus, Icn=10kA, In=40A | PL7-D40/3N | 264009 | Y7-264009 | HH5 | 24332 | 24332 | 0% | 60.83 | 60.83 | 4015082640095 | db | 3 | 9007912283119 | 30 | 9007912283126 | 1 | 85362010 | RO | 70 | 80 | 44 | 0.456 | 0.456
PL7 kismegszakító, D, 4-pólus, Icn=10kA, In=40A | PL7-D40/4 | 165208 | Y7-165208 | HH5 | 39719 | 39720 | 0.002518% | 99.3 | 99.3 | 4015081617180 | db | 3 | 9008790442193 | 30 | 9008790442209 | 1 | 85362010 | RO | 70 | 80 | 44 | 0.48 | 0.498
PL7 kismegszakító, D, 1-pólus, Icn=10kA, In=6A | PL7-D6/1 | 262713 | Y7-262713 | HH5 | 3259 | 3259 | 0% | 8.15 | 8.15 | 4015082627133 | db | 12 | 9007912266242 | 120 | 9007912266259 | 1 | 85362010 | RS | 17.5 | 80 | 44 | 0.12 | 0.12
PL7 kismegszakító, D, 1+N-pólus, Icn=10kA, In=6A | PL7-D6/1N | 262755 | Y7-262755 | HH5 | 8358 | 8358 | 0% | 20.9 | 20.9 | 4015082627553 | db | 8 | 9007912266761 | 80 | 9007912266778 | 1 | 85362010 | RO | 26.3 | 80 | 44 | 0.22 | 0.22
PL7 kismegszakító, D, 2-pólus, Icn=10kA, In=6A | PL7-D6/2 | 263368 | Y7-263368 | HH5 | 7672 | 7672 | 0% | 19.18 | 19.18 | 4015082633684 | db | 6 | 9007912267409 | 60 | 9007912267416 | 1 | 85362010 | RS | 35 | 80 | 44 | 0.24 | 0.24
PL7 kismegszakító, D, 3-pólus, Icn=10kA, In=6A | PL7-D6/3 | 263418 | Y7-263418 | HH5 | 10194 | 10194 | 0% | 25.48 | 25.48 | 4015082634186 | db | 4 | 9007912268086 | 40 | 9007912268093 | 1 | 85362010 | RS | 52.5 | 80 | 44 | 0.36 | 0.36
PL7 kismegszakító, D, 3+N-pólus, Icn=10kA, In=6A | PL7-D6/3N | 264002 | Y7-264002 | HH5 | 24075 | 24076 | 0.004154% | 60.19 | 60.19 | 4015082640026 | db | 3 | 9007912282976 | 30 | 9007912282983 | 1 | 85362010 | RS | 70 | 80 | 44 | 0.456 | 0.456
PL7 kismegszakító, D, 4-pólus, Icn=10kA, In=6A | PL7-D6/4 | 165210 | Y7-165210 | HH5 | 26618 | 26618 | 0% | 66.55 | 66.55 | 4015081617203 | db | 3 | 9008790442230 | 30 | 9008790442247 | 1 | 85362010 | RS | 70 | 80 | 44 | 0.48 | 0.498
Alapzat SzéxMé=1000x300, Ma=200 | PLI-10/300-200-CS | 140476 | Y7-140476 | HCS | 74184 | 74184 | 0% | 185.46 | 185.46 | 4015081372591 | db | 1 |  | 0 |  | 1 | 85381000 | ES | 1000 | 200 | 300 | 10 | 10
Alapzat SzéxMé=1200x250, Ma=200 | PLI-12/250-200-CS | 140477 | Y7-140477 | HCS | 79300 | 79300 | 0% | 198.25 | 198.25 | 4015081372607 | db | 1 |  | 0 |  | 1 | 85381000 | ES | 1200 | 200 | 250 | 11 | 11
Alapzat SzéxMé=600x250, Ma=200 | PLI-6/250-200-CS | 140472 | Y7-140472 | HCS | 65064 | 65064 | 0% | 162.66 | 162.66 | 4015081372553 | db | 1 |  | 0 |  | 1 | 85381000 | ES | 600 | 200 | 250 | 6 | 6
Alapzat SzéxMé=600x300, Ma=200 | PLI-6/300-200-CS | 140473 | Y7-140473 | HCS | 66088 | 66088 | 0% | 165.22 | 165.22 | 4015081372560 | db | 1 |  | 0 |  | 1 | 85389099 | ES | 600 | 200 | 300 | 7 | 7
Alapzat SzéxMé=800x250, Ma=200 | PLI-8/250-200-CS | 140474 | Y7-140474 | HCS | 70068 | 70068 | 0% | 175.17 | 175.17 | 4015081372577 | db | 1 |  | 0 |  | 1 | 85381000 | ES | 800 | 200 | 250 | 8 | 8
Alapzat SzéxMé=600x250, Ma=200 | PLI-8/300-200-CS | 140475 | Y7-140475 | HCS | 71164 | 71164 | 0% | 177.91 | 177.91 | 4015081372584 | db | 1 |  | 0 |  | 1 | 85381000 | ES | 800 | 200 | 300 | 9 | 9
PLI kismegszakító (dugós terminál a tetején), B, 1-pólus, Icn=10kA, In=10A | PLI-B10/1 | 101249 | Y7-101249 | HH5 | 6180 | 6180 | 0% | 15.45 | 15.45 | 4015081011841 | db | 12 |  | 120 |  | 1 | 85362010 | RO | 17.5 | 84 | 44 | 0.1 | 0.12
PLI kismegszakító (dugós terminál a tetején), B, 1+N-pólus, Icn=10kA, In=10A | PLI-B10/1N | 101270 | Y7-101270 | HH5 | 19384 | 19384 | 0% | 48.46 | 48.46 | 4015081012053 | db | 6 |  | 60 |  | 1 | 85362010 | RO | 35 | 84 | 44 | 0.189 | 0.22
PLI kismegszakító (dugós terminál a tetején), B, 2-pólus, Icn=10kA, In=10A | PLI-B10/2 | 101291 | Y7-101291 | HH5 | 23543 | 23544 | 0.004248% | 58.86 | 58.86 | 4015081012268 | db | 6 |  | 60 |  | 1 | 85362010 | RO | 35 | 84 | 44 | 0.203 | 0.24
PLI kismegszakító (dugós terminál a tetején), B, 3-pólus, Icn=10kA, In=10A | PLI-B10/3 | 101312 | Y7-101312 | HH5 | 32437 | 32436 | -0.003083% | 81.09 | 81.09 | 4015081012473 | db | 4 |  | 40 |  | 1 | 85362010 | RO | 52.5 | 84 | 44 | 0.303 | 0.36
PLI kismegszakító (dugós terminál a tetején), B, 3+N-pólus, Icn=10kA, In=10A | PLI-B10/3N | 101333 | Y7-101333 | HH5 | 45646 | 45644 | -0.004382% | 114.11 | 114.11 | 4015081012688 | db | 3 |  | 30 |  | 1 | 85363010 | RO | 70 | 84 | 44 | 0.391 | 0.456
PLI kismegszakító (dugós terminál a tetején), B, 4-pólus, Icn=10kA, In=10A | PLI-B10/4 | 101354 | Y7-101354 | HH5 | 49445 | 49444 | -0.002022% | 123.61 | 123.61 | 4015081012893 | db | 3 |  | 30 |  | 1 | 85362010 | RO | 70 | 84 | 44 | 0.405 | 0.456
PLI kismegszakító (dugós terminál a tetején), B, 1-pólus, Icn=10kA, In=13A | PLI-B13/1 | 101250 | Y7-101250 | HH5 | 6180 | 6180 | 0% | 15.45 | 15.45 | 4015081011858 | db | 12 |  | 120 |  | 1 | 85362010 | RO | 17.5 | 84 | 44 | 0.108 | 0.12
PLI kismegszakító (dugós terminál a tetején), B, 1+N-pólus, Icn=10kA, In=13A | PLI-B13/1N | 101271 | Y7-101271 | HH5 | 19384 | 19384 | 0% | 48.46 | 48.46 | 4015081012060 | db | 6 |  | 60 |  | 1 | 85362010 | RO | 35 | 84 | 44 | 0.197 | 0.22
PLI kismegszakító (dugós terminál a tetején), B, 2-pólus, Icn=10kA, In=13A | PLI-B13/2 | 101292 | Y7-101292 | HH5 | 23543 | 23544 | 0.004248% | 58.86 | 58.86 | 4015081012275 | db | 6 |  | 60 |  | 1 | 85362010 | RO | 35 | 84 | 44 | 0.218 | 0.24
PLI kismegszakító (dugós terminál a tetején), B, 3-pólus, Icn=10kA, In=13A | PLI-B13/3 | 101313 | Y7-101313 | HH5 | 32437 | 32436 | -0.003083% | 81.09 | 81.09 | 4015081012480 | db | 4 |  | 40 |  | 1 | 85363010 | RO | 52.5 | 84 | 44 | 0.327 | 0.36
PLI kismegszakító (dugós terminál a tetején), B, 3+N-pólus, Icn=10kA, In=13A | PLI-B13/3N | 101334 | Y7-101334 | HH5 | 45646 | 45644 | -0.004382% | 114.11 | 114.11 | 4015081012695 | db | 3 |  | 30 |  | 1 | 85363010 | RO | 70 | 84 | 44 | 0.414 | 0.456
PLI kismegszakító (dugós terminál a tetején), B, 4-pólus, Icn=10kA, In=13A | PLI-B13/4 | 101355 | Y7-101355 | HH5 | 49445 | 49444 | -0.002022% | 123.61 | 123.61 | 4015081012909 | db | 3 |  | 30 |  | 1 | 85363010 | RO | 70 | 84 | 44 | 0.436 | 0.456
PLI kismegszakító (dugós terminál a tetején), B, 1-pólus, Icn=10kA, In=16A | PLI-B16/1 | 101251 | Y7-101251 | HH5 | 4464 | 4464 | 0% | 11.16 | 11.16 | 4015081011865 | db | 12 |  | 120 |  | 12 | 85362010 | RO | 17.5 | 84 | 44 | 0.101 | 0.12
PLI kismegszakító (dugós terminál a tetején), B, 1+N-pólus, Icn=10kA, In=16A | PLI-B16/1N | 101272 | Y7-101272 | HH5 | 17728 | 17728 | 0% | 44.32 | 44.32 | 4015081012077 | db | 6 |  | 60 |  | 1 | 85362010 | RO | 35 | 84 | 44 | 0.19 | 0.22
PLI kismegszakító (dugós terminál a tetején), B, 2-pólus, Icn=10kA, In=16A | PLI-B16/2 | 101293 | Y7-101293 | HH5 | 22403 | 22404 | 0.004464% | 56.01 | 56.01 | 4015081012282 | db | 6 |  | 60 |  | 1 | 85362010 | RO | 35 | 84 | 44 | 0.205 | 0.24
PLI kismegszakító (dugós terminál a tetején), B, 3-pólus, Icn=10kA, In=16A | PLI-B16/3 | 101314 | Y7-101314 | HH5 | 30924 | 30924 | 0% | 77.31 | 77.31 | 4015081012497 | db | 4 |  | 40 |  | 1 | 85362010 | RO | 52.5 | 84 | 44 | 0.306 | 0.36
PLI kismegszakító (dugós terminál a tetején), B, 3+N-pólus, Icn=10kA, In=16A | PLI-B16/3N | 101335 | Y7-101335 | HH5 | 44059 | 44060 | 0.00227% | 110.15 | 110.15 | 4015081012701 | db | 3 |  | 30 |  | 1 | 85362010 | RO | 70 | 84 | 44 | 0.394 | 0.456
PLI kismegszakító (dugós terminál a tetején), B, 4-pólus, Icn=10kA, In=16A | PLI-B16/4 | 101356 | Y7-101356 | HH5 | 47211 | 47212 | 0.002118% | 118.03 | 118.03 | 4015081012916 | db | 3 |  | 30 |  | 1 | 85362010 | RO | 70 | 84 | 44 | 0.409 | 0.456
PLI kismegszakító (dugós terminál a tetején), B, 1-pólus, Icn=10kA, In=2A | PLI-B2/1 | 101245 | Y7-101245 | HH5 | 7826 | 7826 | 0% | 19.57 | 19.57 | 4015081011803 | db | 12 |  | 120 |  | 1 | 85362010 | RO | 17.5 | 84 | 44 | 0.11 | 0.12
PLI kismegszakító (dugós terminál a tetején), B, 1+N-pólus, Icn=10kA, In=2A | PLI-B2/1N | 101266 | Y7-101266 | HH5 | 21172 | 21172 | 0% | 52.93 | 52.93 | 4015081012015 | db | 6 |  | 60 |  | 1 | 85362010 | RO | 35 | 84 | 44 | 0.199 | 0.24
PLI kismegszakító (dugós terminál a tetején), B, 2-pólus, Icn=10kA, In=2A | PLI-B2/2 | 101287 | Y7-101287 | HH5 | 28273 | 28272 | -0.003537% | 70.68 | 70.68 | 4015081012220 | db | 6 |  | 60 |  | 1 | 85362010 | RO | 35 | 84 | 44 | 0.223 | 0.24
PLI kismegszakító (dugós terminál a tetején), B, 3-pólus, Icn=10kA, In=2A | PLI-B2/3 | 101308 | Y7-101308 | HH5 | 39089 | 39088 | -0.002558% | 97.72 | 97.72 | 4015081012435 | db | 4 |  | 40 |  | 1 | 85362010 | RO | 52.5 | 84 | 44 | 0.333 | 0.36
PLI kismegszakító (dugós terminál a tetején), B, 3+N-pólus, Icn=10kA, In=2A | PLI-B2/3N | 101329 | Y7-101329 | HH5 | 52314 | 52316 | 0.003823% | 130.79 | 130.79 | 4015081012640 | db | 3 |  | 30 |  | 1 | 85363010 | RO | 70 | 84 | 44 | 0.421 | 0.48
PLI kismegszakító (dugós terminál a tetején), B, 4-pólus, Icn=10kA, In=2A | PLI-B2/4 | 101350 | Y7-101350 | HH5 | 59690 | 59692 | 0.003351% | 149.23 | 149.23 | 4015081012855 | db | 3 |  | 30 |  | 1 | 85362010 | RO | 70 | 84 | 44 | 0.445 | 0.456
PLI kismegszakító (dugós terminál a tetején), B, 1-pólus, Icn=10kA, In=4A | PLI-B4/1 | 101246 | Y7-101246 | HH5 | 7826 | 7826 | 0% | 19.57 | 19.57 | 4015081011810 | db | 12 |  | 120 |  | 1 | 85362010 | RO | 17.5 | 84 | 44 | 0.11 | 0.12
PLI kismegszakító (dugós terminál a tetején), B, 1+N-pólus, Icn=10kA, In=4A | PLI-B4/1N | 101267 | Y7-101267 | HH5 | 21172 | 21172 | 0% | 52.93 | 52.93 | 4015081012022 | db | 6 |  | 60 |  | 1 | 85362010 | RO | 35 | 84 | 44 | 0.199 | 0.24
PLI kismegszakító (dugós terminál a tetején), B, 2-pólus, Icn=10kA, In=4A | PLI-B4/2 | 101288 | Y7-101288 | HH5 | 28273 | 28272 | -0.003537% | 70.68 | 70.68 | 4015081012237 | db | 6 |  | 60 |  | 1 | 85362010 | RO | 35 | 84 | 44 | 0.223 | 0.24
PLI kismegszakító (dugós terminál a tetején), B, 3-pólus, Icn=10kA, In=4A | PLI-B4/3 | 101309 | Y7-101309 | HH5 | 39089 | 39088 | -0.002558% | 97.72 | 97.72 | 4015081012442 | db | 4 |  | 40 |  | 1 | 85362010 | RO | 52.5 | 84 | 44 | 0.334 | 0.36
PLI kismegszakító (dugós terminál a tetején), B, 3+N-pólus, Icn=10kA, In=4A | PLI-B4/3N | 101330 | Y7-101330 | HH5 | 52314 | 52316 | 0.003823% | 130.79 | 130.79 | 4015081012657 | db | 3 |  | 30 |  | 1 | 85363010 | RO | 70 | 84 | 44 | 0.421 | 0.48
PLI kismegszakító (dugós terminál a tetején), B, 4-pólus, Icn=10kA, In=4A | PLI-B4/4 | 101351 | Y7-101351 | HH5 | 59690 | 59692 | 0.003351% | 149.23 | 149.23 | 4015081012862 | db | 3 |  | 30 |  | 1 | 85362010 | RO | 70 | 84 | 44 | 0.445 | 0.456
PLI kismegszakító (dugós terminál a tetején), B, 1-pólus, Icn=10kA, In=6A | PLI-B6/1 | 101247 | Y7-101247 | HH5 | 7110 | 7110 | 0% | 17.78 | 17.78 | 4015081011827 | db | 12 |  | 120 |  | 1 | 85362010 | RO | 17.5 | 84 | 44 | 0.107 | 0.12
PLI kismegszakító (dugós terminál a tetején), B, 1+N-pólus, Icn=10kA, In=6A | PLI-B6/1N | 101268 | Y7-101268 | HH5 | 20460 | 20460 | 0% | 51.15 | 51.15 | 4015081012039 | db | 6 |  | 60 |  | 1 | 85362010 | RO | 35 | 84 | 44 | 0.196 | 0.22
PLI kismegszakító (dugós terminál a tetején), B, 2-pólus, Icn=10kA, In=6A | PLI-B6/2 | 101289 | Y7-101289 | HH5 | 26991 | 26992 | 0.003705% | 67.48 | 67.48 | 4015081012244 | db | 6 |  | 60 |  | 1 | 85362010 | RO | 35 | 84 | 44 | 0.216 | 0.24
PLI kismegszakító (dugós terminál a tetején), B, 3-pólus, Icn=10kA, In=6A | PLI-B6/3 | 101310 | Y7-101310 | HH5 | 37245 | 37244 | -0.002685% | 93.11 | 93.11 | 4015081012459 | db | 4 |  | 40 |  | 1 | 85362010 | RO | 52.5 | 84 | 44 | 0.324 | 0.36
PLI kismegszakító (dugós terminál a tetején), B, 3+N-pólus, Icn=10kA, In=6A | PLI-B6/3N | 101331 | Y7-101331 | HH5 | 50453 | 50452 | -0.001982% | 126.13 | 126.13 | 4015081012664 | db | 3 |  | 30 |  | 1 | 85362010 | RO | 70 | 84 | 44 | 0.411 | 0.456
PLI kismegszakító (dugós terminál a tetején), B, 4-pólus, Icn=10kA, In=6A | PLI-B6/4 | 101352 | Y7-101352 | HH5 | 56774 | 56776 | 0.003523% | 141.94 | 141.94 | 4015081012879 | db | 3 |  | 30 |  | 1 | 85363010 | RO | 70 | 84 | 44 | 0.432 | 0.456
PLI kismegszakító (dugós terminál a tetején), B, 1-pólus, Icn=10kA, In=8A | PLI-B8/1 | 101248 | Y7-101248 | HH5 | 7110 | 7110 | 0% | 17.78 | 17.78 | 4015081011834 | db | 12 |  | 120 |  | 1 | 85362010 | RO | 17.5 | 84 | 44 | 0.108 | 0.12
PLI kismegszakító (dugós terminál a tetején), B, 1+N-pólus, Icn=10kA, In=8A | PLI-B8/1N | 101269 | Y7-101269 | HH5 | 20460 | 20460 | 0% | 51.15 | 51.15 | 4015081012046 | db | 6 |  | 60 |  | 1 | 85363010 | RO | 35 | 84 | 44 | 0.197 | 0.24
PLI kismegszakító (dugós terminál a tetején), B, 2-pólus, Icn=10kA, In=8A | PLI-B8/2 | 101290 | Y7-101290 | HH5 | 26991 | 26992 | 0.003705% | 67.48 | 67.48 | 4015081012251 | db | 6 |  | 60 |  | 1 | 85363010 | RO | 35 | 84 | 44 | 0.218 | 0.24
PLI kismegszakító (dugós terminál a tetején), B, 3-pólus, Icn=10kA, In=8A | PLI-B8/3 | 101311 | Y7-101311 | HH5 | 37245 | 37244 | -0.002685% | 93.11 | 93.11 | 4015081012466 | db | 4 |  | 40 |  | 1 | 85363010 | RO | 52.5 | 84 | 44 | 0.326 | 0.36
PLI kismegszakító (dugós terminál a tetején), B, 3+N-pólus, Icn=10kA, In=8A | PLI-B8/3N | 101332 | Y7-101332 | HH5 | 50453 | 50452 | -0.001982% | 126.13 | 126.13 | 4015081012671 | db | 3 |  | 30 |  | 1 | 85363010 | RO | 70 | 84 | 44 | 0.414 | 0.48
PLI kismegszakító (dugós terminál a tetején), B, 4-pólus, Icn=10kA, In=8A | PLI-B8/4 | 101353 | Y7-101353 | HH5 | 56774 | 56776 | 0.003523% | 141.94 | 141.94 | 4015081012886 | db | 3 |  | 30 |  | 1 | 85363010 | RO | 70 | 84 | 44 | 0.435 | 0.456
PLI kismegszakító (dugós terminál a tetején), C, 1-pólus, Icn=10kA, In=10A | PLI-C10/1 | 101256 | Y7-101256 | HH5 | 11703 | 11703 | 0% | 29.26 | 29.26 | 4015081011919 | db | 12 |  | 120 |  | 1 | 85362010 | RO | 17.5 | 84 | 44 | 0.1 | 0.12
PLI kismegszakító (dugós terminál a tetején), C, 1+N-pólus, Icn=10kA, In=10A | PLI-C10/1N | 101277 | Y7-101277 | HH5 | 24967 | 24968 | 0.004005% | 62.42 | 62.42 | 4015081012121 | db | 6 |  | 60 |  | 1 | 85362010 | RO | 35 | 84 | 44 | 0.189 | 0.22
PLI kismegszakító (dugós terminál a tetején), C, 2-pólus, Icn=10kA, In=10A | PLI-C10/2 | 101298 | Y7-101298 | HH5 | 32862 | 32862 | 0% | 82.16 | 82.16 | 4015081012336 | db | 6 |  | 60 |  | 1 | 85362010 | RO | 35 | 84 | 44 | 0.203 | 0.24
PLI kismegszakító (dugós terminál a tetején), C, 3-pólus, Icn=10kA, In=10A | PLI-C10/3 | 101319 | Y7-101319 | HH5 | 49445 | 49444 | -0.002022% | 123.61 | 123.61 | 4015081012541 | db | 4 |  | 40 |  | 1 | 85362010 | RO | 52.5 | 84 | 44 | 0.303 | 0.36
PLI kismegszakító (dugós terminál a tetején), C, 3+N-pólus, Icn=10kA, In=10A | PLI-C10/3N | 101340 | Y7-101340 | HH5 | 62636 | 62636 | 0% | 156.59 | 156.59 | 4015081012756 | db | 3 |  | 30 |  | 1 | 85362010 | RO | 70 | 84 | 44 | 0.391 | 0.456
PLI kismegszakító (dugós terminál a tetején), C, 4-pólus, Icn=10kA, In=10A | PLI-C10/4 | 101361 | Y7-101361 | HH5 | 65728 | 65728 | 0% | 164.32 | 164.32 | 4015081012961 | db | 3 |  | 30 |  | 1 | 85362010 | RO | 70 | 84 | 44 | 0.405 | 0.456
PLI kismegszakító (dugós terminál a tetején), C, 1-pólus, Icn=10kA, In=13A | PLI-C13/1 | 101257 | Y7-101257 | HH5 | 11703 | 11703 | 0% | 29.26 | 29.26 | 4015081011926 | db | 12 |  | 120 |  | 1 | 85362010 | RO | 17.5 | 84 | 44 | 0.108 | 0.12
PLI kismegszakító (dugós terminál a tetején), C, 1+N-pólus, Icn=10kA, In=13A | PLI-C13/1N | 101278 | Y7-101278 | HH5 | 24967 | 24968 | 0.004005% | 62.42 | 62.42 | 4015081012138 | db | 6 |  | 60 |  | 1 | 85362010 | RO | 35 | 84 | 44 | 0.197 | 0.22
PLI kismegszakító (dugós terminál a tetején), C, 2-pólus, Icn=10kA, In=13A | PLI-C13/2 | 101299 | Y7-101299 | HH5 | 32862 | 32862 | 0% | 82.16 | 82.16 | 4015081012343 | db | 6 |  | 60 |  | 1 | 85362010 | RO | 35 | 84 | 44 | 0.218 | 0.24
PLI kismegszakító (dugós terminál a tetején), C, 3-pólus, Icn=10kA, In=13A | PLI-C13/3 | 101320 | Y7-101320 | HH5 | 49445 | 49444 | -0.002022% | 123.61 | 123.61 | 4015081012558 | db | 4 |  | 40 |  | 1 | 85362010 | RO | 52.5 | 84 | 44 | 0.327 | 0.36
PLI kismegszakító (dugós terminál a tetején), C, 3+N-pólus, Icn=10kA, In=13A | PLI-C13/3N | 101341 | Y7-101341 | HH5 | 62636 | 62636 | 0% | 156.59 | 156.59 | 4015081012763 | db | 3 |  | 30 |  | 1 | 85362010 | RO | 70 | 84 | 44 | 0.414 | 0.456
PLI kismegszakító (dugós terminál a tetején), C, 4-pólus, Icn=10kA, In=13A | PLI-C13/4 | 101362 | Y7-101362 | HH5 | 65728 | 65728 | 0% | 164.32 | 164.32 | 4015081012978 | db | 3 |  | 30 |  | 1 | 85363010 | RO | 70 | 84 | 44 | 0.436 | 0.456
PLI kismegszakító (dugós terminál a tetején), C, 1-pólus, Icn=10kA, In=16A | PLI-C16/1 | 101258 | Y7-101258 | HH5 | 11201 | 11201 | 0% | 28 | 28 | 4015081011933 | db | 12 |  | 120 |  | 1 | 85362010 | RO | 17.5 | 84 | 44 | 0.101 | 0.12
PLI kismegszakító (dugós terminál a tetején), C, 1+N-pólus, Icn=10kA, In=16A | PLI-C16/1N | 101279 | Y7-101279 | HH5 | 24405 | 24404 | -0.004098% | 61.01 | 61.01 | 4015081012145 | db | 6 |  | 60 |  | 1 | 85362010 | RO | 35 | 84 | 44 | 0.19 | 0.22
PLI kismegszakító (dugós terminál a tetején), C, 2-pólus, Icn=10kA, In=16A | PLI-C16/2 | 101300 | Y7-101300 | HH5 | 31434 | 31434 | 0% | 78.58 | 78.58 | 4015081012350 | db | 6 |  | 60 |  | 1 | 85362010 | RO | 35 | 84 | 44 | 0.205 | 0.24
PLI kismegszakító (dugós terminál a tetején), C, 3-pólus, Icn=10kA, In=16A | PLI-C16/3 | 101321 | Y7-101321 | HH5 | 47211 | 47212 | 0.002118% | 118.03 | 118.03 | 4015081012565 | db | 4 |  | 40 |  | 1 | 85362010 | RO | 52.5 | 84 | 44 | 0.306 | 0.36
PLI kismegszakító (dugós terminál a tetején), C, 3+N-pólus, Icn=10kA, In=16A | PLI-C16/3N | 101342 | Y7-101342 | HH5 | 60419 | 60420 | 0.001655% | 151.05 | 151.05 | 4015081012770 | db | 3 |  | 30 |  | 1 | 85362010 | RO | 70 | 84 | 44 | 0.394 | 0.456
PLI kismegszakító (dugós terminál a tetején), C, 4-pólus, Icn=10kA, In=16A | PLI-C16/4 | 101363 | Y7-101363 | HH5 | 62791 | 62792 | 0.001593% | 156.98 | 156.98 | 4015081012985 | db | 3 |  | 30 |  | 1 | 85362010 | RO | 70 | 84 | 44 | 0.409 | 0.456
PLI kismegszakító (dugós terminál a tetején), C, 1-pólus, Icn=10kA, In=2A | PLI-C2/1 | 101252 | Y7-101252 | HH5 | 13569 | 13569 | 0% | 33.92 | 33.92 | 4015081011872 | db | 12 |  | 120 |  | 1 | 85362010 | RO | 17.5 | 84 | 44 | 0.11 | 0.12
PLI kismegszakító (dugós terminál a tetején), C, 1+N-pólus, Icn=10kA, In=2A | PLI-C2/1N | 101273 | Y7-101273 | HH5 | 26773 | 26772 | -0.003735% | 66.93 | 66.93 | 4015081012084 | db | 6 |  | 60 |  | 1 | 85389099 | RO | 35 | 84 | 44 | 0.199 | 0.22
PLI kismegszakító (dugós terminál a tetején), C, 2-pólus, Icn=10kA, In=2A | PLI-C2/2 | 101294 | Y7-101294 | HH5 | 37819 | 37820 | 0.002644% | 94.55 | 94.55 | 4015081012299 | db | 6 |  | 60 |  | 1 | 85362010 | RO | 35 | 84 | 44 | 0.223 | 0.24
PLI kismegszakító (dugós terminál a tetején), C, 3-pólus, Icn=10kA, In=2A | PLI-C2/3 | 101315 | Y7-101315 | HH5 | 56774 | 56776 | 0.003523% | 141.94 | 141.94 | 4015081012503 | db | 4 |  | 40 |  | 1 | 85363010 | RO | 52.5 | 84 | 44 | 0.333 | 0.36
PLI kismegszakító (dugós terminál a tetején), C, 3+N-pólus, Icn=10kA, In=2A | PLI-C2/3N | 101336 | Y7-101336 | HH5 | 69948 | 69948 | 0% | 174.87 | 174.87 | 4015081012718 | db | 3 |  | 30 |  | 1 | 85363010 | RO | 70 | 84 | 44 | 0.421 | 0.48
PLI kismegszakító (dugós terminál a tetején), C, 4-pólus, Icn=10kA, In=2A | PLI-C2/4 | 101357 | Y7-101357 | HH5 | 75339 | 75340 | 0.001327% | 188.35 | 188.35 | 4015081012923 | db | 3 |  | 30 |  | 1 | 85363010 | RO | 70 | 84 | 44 | 0.445 | 0.456
PLI kismegszakító (dugós terminál a tetején), C, 1-pólus, Icn=10kA, In=4A | PLI-C4/1 | 101253 | Y7-101253 | HH5 | 13569 | 13569 | 0% | 33.92 | 33.92 | 4015081011889 | db | 12 |  | 120 |  | 1 | 85362010 | RO | 17.5 | 84 | 44 | 0.11 | 0.12
PLI kismegszakító (dugós terminál a tetején), C, 1+N-pólus, Icn=10kA, In=4A | PLI-C4/1N | 101274 | Y7-101274 | HH5 | 26773 | 26772 | -0.003735% | 66.93 | 66.93 | 4015081012091 | db | 6 |  | 60 |  | 1 | 85363010 | RO | 35 | 84 | 44 | 0.199 | 0.22
PLI kismegszakító (dugós terminál a tetején), C, 2-pólus, Icn=10kA, In=4A | PLI-C4/2 | 101295 | Y7-101295 | HH5 | 37819 | 37820 | 0.002644% | 94.55 | 94.55 | 4015081012305 | db | 6 |  | 60 |  | 1 | 85363010 | RO | 35 | 84 | 44 | 0.223 | 0.24
PLI kismegszakító (dugós terminál a tetején), C, 3-pólus, Icn=10kA, In=4A | PLI-C4/3 | 101316 | Y7-101316 | HH5 | 56774 | 56776 | 0.003523% | 141.94 | 141.94 | 4015081012510 | db | 4 |  | 40 |  | 1 | 85362010 | RO | 52.5 | 84 | 44 | 0.334 | 0.36
PLI kismegszakító (dugós terminál a tetején), C, 3+N-pólus, Icn=10kA, In=4A | PLI-C4/3N | 101337 | Y7-101337 | HH5 | 69948 | 69948 | 0% | 174.87 | 174.87 | 4015081012725 | db | 3 |  | 30 |  | 1 | 85364900 | RO | 70 | 84 | 44 | 0.421 | 0.48
PLI kismegszakító (dugós terminál a tetején), C, 4-pólus, Icn=10kA, In=4A | PLI-C4/4 | 101358 | Y7-101358 | HH5 | 75339 | 75340 | 0.001327% | 188.35 | 188.35 | 4015081012930 | db | 3 |  | 30 |  | 1 | 85363010 | RO | 70 | 84 | 44 | 0.445 | 0.456
PLI kismegszakító (dugós terminál a tetején), C, 1-pólus, Icn=10kA, In=6A | PLI-C6/1 | 101254 | Y7-101254 | HH5 | 13569 | 13569 | 0% | 33.92 | 33.92 | 4015081011896 | db | 12 |  | 120 |  | 1 | 85362010 | RO | 17.5 | 84 | 44 | 0.107 | 0.12
PLI kismegszakító (dugós terminál a tetején), C, 1+N-pólus, Icn=10kA, In=6A | PLI-C6/1N | 101275 | Y7-101275 | HH5 | 26773 | 26772 | -0.003735% | 66.93 | 66.93 | 4015081012107 | db | 6 |  | 60 |  | 1 | 85362010 | RO | 35 | 84 | 44 | 0.196 | 0.22
PLI kismegszakító (dugós terminál a tetején), C, 2-pólus, Icn=10kA, In=6A | PLI-C6/2 | 101296 | Y7-101296 | HH5 | 37819 | 37820 | 0.002644% | 94.55 | 94.55 | 4015081012312 | db | 6 |  | 60 |  | 1 | 85362010 | RO | 35 | 84 | 44 | 0.216 | 0.24
PLI kismegszakító (dugós terminál a tetején), C, 3-pólus, Icn=10kA, In=6A | PLI-C6/3 | 101317 | Y7-101317 | HH5 | 56774 | 56776 | 0.003523% | 141.94 | 141.94 | 4015081012527 | db | 4 |  | 40 |  | 1 | 85363010 | RO | 52.5 | 84 | 44 | 0.324 | 0.36
PLI kismegszakító (dugós terminál a tetején), C, 3+N-pólus, Icn=10kA, In=6A | PLI-C6/3N | 101338 | Y7-101338 | HH5 | 69948 | 69948 | 0% | 174.87 | 174.87 | 4015081012732 | db | 3 |  | 30 |  | 1 | 85362010 | RO | 70 | 84 | 44 | 0.411 | 0.456
PLI kismegszakító (dugós terminál a tetején), C, 4-pólus, Icn=10kA, In=6A | PLI-C6/4 | 101359 | Y7-101359 | HH5 | 75339 | 75340 | 0.001327% | 188.35 | 188.35 | 4015081012947 | db | 3 |  | 30 |  | 1 | 85363010 | RO | 70 | 84 | 44 | 0.432 | 0.456
PLI kismegszakító (dugós terminál a tetején), C, 1-pólus, Icn=10kA, In=8A | PLI-C8/1 | 101255 | Y7-101255 | HH5 | 13569 | 13569 | 0% | 33.92 | 33.92 | 4015081011902 | db | 12 |  | 120 |  | 1 | 85362010 | RO | 17.5 | 84 | 44 | 0.108 | 0.12
PLI kismegszakító (dugós terminál a tetején), C, 1+N-pólus, Icn=10kA, In=8A | PLI-C8/1N | 101276 | Y7-101276 | HH5 | 26773 | 26772 | -0.003735% | 66.93 | 66.93 | 4015081012114 | db | 6 |  | 60 |  | 1 | 85363010 | RO | 35 | 84 | 44 | 0.197 | 0.24
PLI kismegszakító (dugós terminál a tetején), C, 2-pólus, Icn=10kA, In=8A | PLI-C8/2 | 101297 | Y7-101297 | HH5 | 37819 | 37820 | 0.002644% | 94.55 | 94.55 | 4015081012329 | db | 6 |  | 60 |  | 1 | 85363010 | RO | 35 | 84 | 44 | 0.218 | 0.24
PLI kismegszakító (dugós terminál a tetején), C, 3-pólus, Icn=10kA, In=8A | PLI-C8/3 | 101318 | Y7-101318 | HH5 | 56774 | 56776 | 0.003523% | 141.94 | 141.94 | 4015081012534 | db | 4 |  | 40 |  | 1 | 85363010 | RO | 52.5 | 84 | 44 | 0.326 | 0.36
PLI kismegszakító (dugós terminál a tetején), C, 3+N-pólus, Icn=10kA, In=8A | PLI-C8/3N | 101339 | Y7-101339 | HH5 | 69948 | 69948 | 0% | 174.87 | 174.87 | 4015081012749 | db | 3 |  | 30 |  | 1 | 85363010 | RO | 70 | 84 | 44 | 0.414 | 0.48
PLI kismegszakító (dugós terminál a tetején), C, 4-pólus, Icn=10kA, In=8A | PLI-C8/4 | 101360 | Y7-101360 | HH5 | 75339 | 75340 | 0.001327% | 188.35 | 188.35 | 4015081012954 | db | 3 |  | 30 |  | 1 | 85363010 | RO | 70 | 84 | 44 | 0.435 | 0.456
PLI kismegszakító (dugós terminál a tetején), D, 1-pólus, Icn=10kA, In=10A | PLI-D10/1 | 101263 | Y7-101263 | HH5 | 11703 | 11703 | 0% | 29.26 | 29.26 | 4015081011988 | db | 12 |  | 120 |  | 1 | 85362010 | RO | 17.5 | 84 | 44 | 0.1 | 0.12
PLI kismegszakító (dugós terminál a tetején), D, 1+N-pólus, Icn=10kA, In=10A | PLI-D10/1N | 101284 | Y7-101284 | HH5 | 24967 | 24968 | 0.004005% | 62.42 | 62.42 | 4015081012190 | db | 6 |  | 60 |  | 1 | 85362010 | RO | 35 | 84 | 44 | 0.189 | 0.22
PLI kismegszakító (dugós terminál a tetején), D, 2-pólus, Icn=10kA, In=10A | PLI-D10/2 | 101305 | Y7-101305 | HH5 | 32862 | 32862 | 0% | 82.16 | 82.16 | 4015081012404 | db | 6 |  | 60 |  | 1 | 85363010 | RO | 35 | 84 | 44 | 0.203 | 0.24
PLI kismegszakító (dugós terminál a tetején), D, 3-pólus, Icn=10kA, In=10A | PLI-D10/3 | 101326 | Y7-101326 | HH5 | 49445 | 49444 | -0.002022% | 123.61 | 123.61 | 4015081012619 | db | 4 |  | 40 |  | 1 | 85363010 | RO | 52.5 | 84 | 44 | 0.303 | 0.36
PLI kismegszakító (dugós terminál a tetején), D, 3+N-pólus, Icn=10kA, In=10A | PLI-D10/3N | 101347 | Y7-101347 | HH5 | 62636 | 62636 | 0% | 156.59 | 156.59 | 4015081012824 | db | 3 |  | 30 |  | 1 | 85363010 | RO | 70 | 84 | 44 | 0.391 | 0.456
PLI kismegszakító (dugós terminál a tetején), D, 4-pólus, Icn=10kA, In=10A | PLI-D10/4 | 101368 | Y7-101368 | HH5 | 65728 | 65728 | 0% | 164.32 | 164.32 | 4015081013036 | db | 3 |  | 30 |  | 1 | 85363010 | RO | 70 | 84 | 44 | 0.405 | 0.456
PLI kismegszakító (dugós terminál a tetején), D, 1-pólus, Icn=10kA, In=13A | PLI-D13/1 | 101264 | Y7-101264 | HH5 | 11703 | 11703 | 0% | 29.26 | 29.26 | 4015081011995 | db | 12 |  | 120 |  | 1 | 85362010 | RO | 17.5 | 84 | 44 | 0.108 | 0.12
PLI kismegszakító (dugós terminál a tetején), D, 1+N-pólus, Icn=10kA, In=13A | PLI-D13/1N | 101285 | Y7-101285 | HH5 | 24967 | 24968 | 0.004005% | 62.42 | 62.42 | 4015081012206 | db | 6 |  | 60 |  | 1 | 85362010 | RO | 35 | 84 | 44 | 0.197 | 0.22
PLI kismegszakító (dugós terminál a tetején), D, 2-pólus, Icn=10kA, In=13A | PLI-D13/2 | 101306 | Y7-101306 | HH5 | 32862 | 32862 | 0% | 82.16 | 82.16 | 4015081012411 | db | 6 |  | 60 |  | 1 | 85363010 | RO | 35 | 84 | 44 | 0.218 | 0.24
PLI kismegszakító (dugós terminál a tetején), D, 3-pólus, Icn=10kA, In=13A | PLI-D13/3 | 101327 | Y7-101327 | HH5 | 49445 | 49444 | -0.002022% | 123.61 | 123.61 | 4015081012626 | db | 4 |  | 40 |  | 1 | 85362010 | RO | 52.5 | 84 | 44 | 0.327 | 0.36
PLI kismegszakító (dugós terminál a tetején), D, 3+N-pólus, Icn=10kA, In=13A | PLI-D13/3N | 101348 | Y7-101348 | HH5 | 62636 | 62636 | 0% | 156.59 | 156.59 | 4015081012831 | db | 3 |  | 30 |  | 1 | 85363010 | RO | 70 | 84 | 44 | 0.414 | 0.456
PLI kismegszakító (dugós terminál a tetején), D, 4-pólus, Icn=10kA, In=13A | PLI-D13/4 | 101369 | Y7-101369 | HH5 | 65728 | 65728 | 0% | 164.32 | 164.32 | 4015081013043 | db | 3 |  | 30 |  | 1 | 85389099 | RO | 70 | 84 | 44 | 0.436 | 0.456
PLI kismegszakító (dugós terminál a tetején), D, 1-pólus, Icn=10kA, In=16A | PLI-D16/1 | 101265 | Y7-101265 | HH5 | 11201 | 11201 | 0% | 28 | 28 | 4015081012008 | db | 12 |  | 120 |  | 1 | 85362010 | RO | 17.5 | 84 | 44 | 0.101 | 0.12
PLI kismegszakító (dugós terminál a tetején), D, 1+N-pólus, Icn=10kA, In=16A | PLI-D16/1N | 101286 | Y7-101286 | HH5 | 24405 | 24404 | -0.004098% | 61.01 | 61.01 | 4015081012213 | db | 6 |  | 60 |  | 1 | 85363010 | RO | 35 | 84 | 44 | 0.19 | 0.22
PLI kismegszakító (dugós terminál a tetején), D, 2-pólus, Icn=10kA, In=16A | PLI-D16/2 | 101307 | Y7-101307 | HH5 | 31434 | 31434 | 0% | 78.58 | 78.58 | 4015081012428 | db | 6 |  | 60 |  | 1 | 85364900 | RO | 35 | 84 | 44 | 0.205 | 0.24
PLI kismegszakító (dugós terminál a tetején), D, 3-pólus, Icn=10kA, In=16A | PLI-D16/3 | 101328 | Y7-101328 | HH5 | 47211 | 47212 | 0.002118% | 118.03 | 118.03 | 4015081012633 | db | 4 |  | 40 |  | 1 | 85362010 | RO | 52.5 | 84 | 44 | 0.306 | 0.36
PLI kismegszakító (dugós terminál a tetején), D, 3+N-pólus, Icn=10kA, In=16A | PLI-D16/3N | 101349 | Y7-101349 | HH5 | 60419 | 60420 | 0.001655% | 151.05 | 151.05 | 4015081012848 | db | 3 |  | 30 |  | 1 | 85362010 | RO | 70 | 84 | 44 | 0.394 | 0.456
PLI kismegszakító (dugós terminál a tetején), D, 4-pólus, Icn=10kA, In=16A | PLI-D16/4 | 101370 | Y7-101370 | HH5 | 62791 | 62792 | 0.001593% | 156.98 | 156.98 | 4015081013050 | db | 3 |  | 30 |  | 1 | 85363010 | RO | 70 | 84 | 44 | 0.409 | 0.456
PLI kismegszakító (dugós terminál a tetején), D, 1-pólus, Icn=10kA, In=2A | PLI-D2/1 | 101259 | Y7-101259 | HH5 | 13569 | 13569 | 0% | 33.92 | 33.92 | 4015081011940 | db | 12 |  | 120 |  | 1 | 85362010 | RO | 17.5 | 84 | 44 | 0.11 | 0.12
PLI kismegszakító (dugós terminál a tetején), D, 1+N-pólus, Icn=10kA, In=2A | PLI-D2/1N | 101280 | Y7-101280 | HH5 | 26773 | 26772 | -0.003735% | 66.93 | 66.93 | 4015081012152 | db | 6 |  | 60 |  | 1 | 85363010 | RO | 35 | 84 | 44 | 0.199 | 0.22
PLI kismegszakító (dugós terminál a tetején), D, 2-pólus, Icn=10kA, In=2A | PLI-D2/2 | 101301 | Y7-101301 | HH5 | 37819 | 37820 | 0.002644% | 94.55 | 94.55 | 4015081012367 | db | 6 |  | 60 |  | 1 | 85362010 | RO | 35 | 84 | 44 | 0.223 | 0.24
PLI kismegszakító (dugós terminál a tetején), D, 3-pólus, Icn=10kA, In=2A | PLI-D2/3 | 101322 | Y7-101322 | HH5 | 56774 | 56776 | 0.003523% | 141.94 | 141.94 | 4015081012572 | db | 4 |  | 40 |  | 1 | 85363010 | RO | 52.5 | 84 | 44 | 0.333 | 0.36
PLI kismegszakító (dugós terminál a tetején), D, 3+N-pólus, Icn=10kA, In=2A | PLI-D2/3N | 101343 | Y7-101343 | HH5 | 69948 | 69948 | 0% | 174.87 | 174.87 | 4015081012787 | db | 3 |  | 30 |  | 1 | 85363010 | RO | 70 | 84 | 44 | 0.421 | 0.48
PLI kismegszakító (dugós terminál a tetején), D, 4-pólus, Icn=10kA, In=2A | PLI-D2/4 | 101364 | Y7-101364 | HH5 | 75339 | 75340 | 0.001327% | 188.35 | 188.35 | 4015081012992 | db | 3 |  | 30 |  | 1 | 85363010 | RO | 70 | 84 | 44 | 0.445 | 0.456
PLI kismegszakító (dugós terminál a tetején), D, 1-pólus, Icn=10kA, In=4A | PLI-D4/1 | 101260 | Y7-101260 | HH5 | 13569 | 13569 | 0% | 33.92 | 33.92 | 4015081011957 | db | 12 |  | 120 |  | 1 | 85362010 | RO | 17.5 | 84 | 44 | 0.11 | 0.12
PLI kismegszakító (dugós terminál a tetején), D, 1+N-pólus, Icn=10kA, In=4A | PLI-D4/1N | 101281 | Y7-101281 | HH5 | 26773 | 26772 | -0.003735% | 66.93 | 66.93 | 4015081012169 | db | 6 |  | 60 |  | 1 | 85363010 | RO | 35 | 84 | 44 | 0.199 | 0.22
PLI kismegszakító (dugós terminál a tetején), D, 2-pólus, Icn=10kA, In=4A | PLI-D4/2 | 101302 | Y7-101302 | HH5 | 37819 | 37820 | 0.002644% | 94.55 | 94.55 | 4015081012374 | db | 6 |  | 60 |  | 1 | 85362010 | RO | 35 | 84 | 44 | 0.223 | 0.24
PLI kismegszakító (dugós terminál a tetején), D, 3-pólus, Icn=10kA, In=4A | PLI-D4/3 | 101323 | Y7-101323 | HH5 | 56774 | 56776 | 0.003523% | 141.94 | 141.94 | 4015081012589 | db | 4 |  | 40 |  | 1 | 85364900 | RO | 52.5 | 84 | 44 | 0.334 | 0.36
PLI kismegszakító (dugós terminál a tetején), D, 3+N-pólus, Icn=10kA, In=4A | PLI-D4/3N | 101344 | Y7-101344 | HH5 | 69948 | 69948 | 0% | 174.87 | 174.87 | 4015081012794 | db | 3 |  | 30 |  | 1 | 85363010 | RO | 70 | 84 | 44 | 0.421 | 0.48
PLI kismegszakító (dugós terminál a tetején), D, 4-pólus, Icn=10kA, In=4A | PLI-D4/4 | 101365 | Y7-101365 | HH5 | 75339 | 75340 | 0.001327% | 188.35 | 188.35 | 4015081013005 | db | 3 |  | 30 |  | 1 | 85363010 | RO | 70 | 84 | 44 | 0.445 | 0.456
PLI kismegszakító (dugós terminál a tetején), D, 1-pólus, Icn=10kA, In=6A | PLI-D6/1 | 101261 | Y7-101261 | HH5 | 13569 | 13569 | 0% | 33.92 | 33.92 | 4015081011964 | db | 12 |  | 120 |  | 1 | 85362010 | RO | 17.5 | 84 | 44 | 0.107 | 0.12
PLI kismegszakító (dugós terminál a tetején), D, 1+N-pólus, Icn=10kA, In=6A | PLI-D6/1N | 101282 | Y7-101282 | HH5 | 26773 | 26772 | -0.003735% | 66.93 | 66.93 | 4015081012176 | db | 6 |  | 60 |  | 1 | 85362010 | RO | 35 | 84 | 44 | 0.196 | 0.22
PLI kismegszakító (dugós terminál a tetején), D, 2-pólus, Icn=10kA, In=6A | PLI-D6/2 | 101303 | Y7-101303 | HH5 | 37819 | 37820 | 0.002644% | 94.55 | 94.55 | 4015081012381 | db | 6 |  | 60 |  | 1 | 85363010 | RO | 35 | 84 | 44 | 0.216 | 0.24
PLI kismegszakító (dugós terminál a tetején), D, 3-pólus, Icn=10kA, In=6A | PLI-D6/3 | 101324 | Y7-101324 | HH5 | 56774 | 56776 | 0.003523% | 141.94 | 141.94 | 4015081012596 | db | 4 |  | 40 |  | 1 | 85363010 | RO | 52.5 | 84 | 44 | 0.324 | 0.36
PLI kismegszakító (dugós terminál a tetején), D, 3+N-pólus, Icn=10kA, In=6A | PLI-D6/3N | 101345 | Y7-101345 | HH5 | 69948 | 69948 | 0% | 174.87 | 174.87 | 4015081012800 | db | 3 |  | 30 |  | 1 | 85363010 | RO | 70 | 84 | 44 | 0.411 | 0.456
PLI kismegszakító (dugós terminál a tetején), D, 4-pólus, Icn=10kA, In=6A | PLI-D6/4 | 101366 | Y7-101366 | HH5 | 75339 | 75340 | 0.001327% | 188.35 | 188.35 | 4015081013012 | db | 3 |  | 30 |  | 1 | 85362010 | RO | 70 | 84 | 44 | 0.432 | 0.456
PLI kismegszakító (dugós terminál a tetején), D, 1-pólus, Icn=10kA, In=8A | PLI-D8/1 | 101262 | Y7-101262 | HH5 | 13569 | 13569 | 0% | 33.92 | 33.92 | 4015081011971 | db | 12 |  | 120 |  | 1 | 85363010 | RO | 17.5 | 84 | 44 | 0.108 | 0.12
PLI kismegszakító (dugós terminál a tetején), D, 1+N-pólus, Icn=10kA, In=8A | PLI-D8/1N | 101283 | Y7-101283 | HH5 | 26773 | 26772 | -0.003735% | 66.93 | 66.93 | 4015081012183 | db | 6 |  | 60 |  | 1 | 85363010 | RO | 35 | 84 | 44 | 0.197 | 0.24
PLI kismegszakító (dugós terminál a tetején), D, 2-pólus, Icn=10kA, In=8A | PLI-D8/2 | 101304 | Y7-101304 | HH5 | 37819 | 37820 | 0.002644% | 94.55 | 94.55 | 4015081012398 | db | 6 |  | 60 |  | 1 | 85363010 | RO | 35 | 84 | 44 | 0.218 | 0.24
PLI kismegszakító (dugós terminál a tetején), D, 3-pólus, Icn=10kA, In=8A | PLI-D8/3 | 101325 | Y7-101325 | HH5 | 56774 | 56776 | 0.003523% | 141.94 | 141.94 | 4015081012602 | db | 4 |  | 40 |  | 1 | 85363010 | RO | 52.5 | 84 | 44 | 0.326 | 0.36
PLI kismegszakító (dugós terminál a tetején), D, 3+N-pólus, Icn=10kA, In=8A | PLI-D8/3N | 101346 | Y7-101346 | HH5 | 69948 | 69948 | 0% | 174.87 | 174.87 | 4015081012817 | db | 3 |  | 30 |  | 1 | 85363010 | RO | 70 | 84 | 44 | 0.414 | 0.48
PLI kismegszakító (dugós terminál a tetején), D, 4-pólus, Icn=10kA, In=8A | PLI-D8/4 | 101367 | Y7-101367 | HH5 | 75339 | 75340 | 0.001327% | 188.35 | 188.35 | 4015081013029 | db | 3 |  | 30 |  | 1 | 85363010 | RO | 70 | 84 | 44 | 0.435 | 0.456
PLN6 kismegszakító, Icn=6kA, B jelleggörbe, 1+N pólus (1 modul szélesség), In=10A | PLN6-B10/1N | 263270 | Y7-263270 | HH5 | 5828 | 5828 | 0% | 14.57 | 14.57 | 4015082632700 | db | 1 |  | 0 |  | 1 | 85362010 | RO | 17.5 | 80 | 44 | 0.13 | 0.13
PLN6 kismegszakító, Icn=6kA, B jelleggörbe, 1+N pólus (1 modul szélesség), In=13A | PLN6-B13/1N | 263271 | Y7-263271 | HH5 | 5828 | 5828 | 0% | 14.57 | 14.57 | 4015082632717 | db | 1 |  | 0 |  | 1 | 85362010 | RO | 17.5 | 80 | 44 | 0.13 | 0.13
PLN6 kismegszakító, Icn=6kA, B jelleggörbe, 1+N pólus (1 modul szélesség), In=16A | PLN6-B16/1N | 263272 | Y7-263272 | HH5 | 5828 | 5828 | 0% | 14.57 | 14.57 | 4015082632724 | db | 1 |  | 0 |  | 1 | 85362010 | RO | 17.5 | 80 | 44 | 0.13 | 0.13
PLN6 kismegszakító, Icn=6kA, B jelleggörbe, 1+N pólus (1 modul szélesség), In=20A | PLN6-B20/1N | 263273 | Y7-263273 | HH5 | 6030 | 6030 | 0% | 15.07 | 15.07 | 4015082632731 | db | 1 |  | 0 |  | 1 | 85362010 | RO | 17.5 | 80 | 44 | 0.13 | 0.13
PLN6 kismegszakító, Icn=6kA, B jelleggörbe, 1+N pólus (1 modul szélesség), In=25A | PLN6-B25/1N | 263274 | Y7-263274 | HH5 | 6030 | 6030 | 0% | 15.07 | 15.07 | 4015082632748 | db | 1 |  | 0 |  | 1 | 85362010 | RO | 17.5 | 80 | 44 | 0.13 | 0.13
PLN6 kismegszakító, Icn=6kA, B jelleggörbe, 1+N pólus (1 modul szélesség), In=32A | PLN6-B32/1N | 263275 | Y7-263275 | HH5 | 6030 | 6030 | 0% | 15.07 | 15.07 | 4015082632755 | db | 1 |  | 0 |  | 1 | 85363030 | RO | 17.5 | 80 | 44 | 0.13 | 0.13
PLN6 kismegszakító, Icn=6kA, B jelleggörbe, 1+N pólus (1 modul szélesség), In=40A | PLN6-B40/1N | 263276 | Y7-263276 | HH5 | 6647 | 6647 | 0% | 16.62 | 16.62 | 4015082632762 | db | 1 |  | 0 |  | 1 | 85363030 | RO | 17.5 | 80 | 44 | 0.13 | 0.13
PLN6 kismegszakító, Icn=6kA, B jelleggörbe, 1+N pólus (1 modul szélesség), In=6A | PLN6-B6/1N | 263269 | Y7-263269 | HH5 | 6647 | 6647 | 0% | 16.62 | 16.62 | 4015082632694 | db | 1 |  | 0 |  | 1 | 85362010 | RO | 17.5 | 80 | 44 | 0.13 | 0.13
PLN6 kismegszakító, Icn=6kA, C jelleggörbe, 1+N pólus (1 modul szélesség), In=10A | PLN6-C10/1N | 263280 | Y7-263280 | HH5 | 5828 | 5828 | 0% | 14.57 | 14.57 | 4015082632809 | db | 12 |  | 0 |  | 12 | 85362010 | RO | 17.5 | 80 | 44 | 0.13 | 0.13
PLN6 kismegszakító, Icn=6kA, C jelleggörbe, 1+N pólus (1 modul szélesség), In=13A | PLN6-C13/1N | 263281 | Y7-263281 | HH5 | 5828 | 5828 | 0% | 14.57 | 14.57 | 4015082632816 | db | 1 |  | 0 |  | 1 | 85362010 | RO | 17.5 | 80 | 44 | 0.13 | 0.13
PLN6 kismegszakító, Icn=6kA, C jelleggörbe, 1+N pólus (1 modul szélesség), In=16A | PLN6-C16/1N | 263282 | Y7-263282 | HH5 | 5828 | 5828 | 0% | 14.57 | 14.57 | 4015082632823 | db | 12 |  | 0 |  | 12 | 85362010 | RO | 17.5 | 80 | 44 | 0.13 | 0.13
PLN6 kismegszakító, Icn=6kA, C jelleggörbe, 1+N pólus (1 modul szélesség), In=20A | PLN6-C20/1N | 263283 | Y7-263283 | HH5 | 6030 | 6030 | 0% | 15.07 | 15.07 | 4015082632830 | db | 12 |  | 0 |  | 12 | 85362010 | RO | 17.5 | 80 | 44 | 0.13 | 0.13
PLN6 kismegszakító, Icn=6kA, C jelleggörbe, 1+N pólus (1 modul szélesség), In=25A | PLN6-C25/1N | 263284 | Y7-263284 | HH5 | 6030 | 6030 | 0% | 15.07 | 15.07 | 4015082632847 | db | 12 |  | 0 |  | 12 | 85362010 | RO | 17.5 | 80 | 44 | 0.13 | 0.13
PLN6 kismegszakító, Icn=6kA, C jelleggörbe, 1+N pólus (1 modul szélesség), In=32A | PLN6-C32/1N | 263285 | Y7-263285 | HH5 | 6030 | 6030 | 0% | 15.07 | 15.07 | 4015082632854 | db | 1 |  | 0 |  | 1 | 85362010 | RO | 17.5 | 80 | 44 | 0.13 | 0.13
PLN6 kismegszakító, Icn=6kA, C jelleggörbe, 1+N pólus (1 modul szélesség), In=40A | PLN6-C40/1N | 263286 | Y7-263286 | HH5 | 6647 | 6647 | 0% | 16.62 | 16.62 | 4015082632861 | db | 1 |  | 0 |  | 1 | 85362010 | RO | 17.5 | 80 | 44 | 0.13 | 0.13
PLN6 kismegszakító, Icn=6kA, C jelleggörbe, 1+N pólus (1 modul szélesség), In=6A | PLN6-C6/1N | 263279 | Y7-263279 | HH5 | 6647 | 6647 | 0% | 16.62 | 16.62 | 4015082632793 | db | 12 |  | 0 |  | 12 | 85362010 | RO | 17.5 | 80 | 44 | 0.13 | 0.13
Plombálható fedél | PL-PKZ0 | 203599 | Y7-203599 | HH1 | 755 | 755 | 0% | 1.89 | 1.89 | 4015082035990 | db | 5 |  | 0 |  | 5 | 85472000 | DE | 12 | 6 | 33 | 0.002 | 0.002
Csúsztatható csatlakozó az XN300-hoz, 3 vezeték 2,5 mm, 5,08 mm-es osztás, 320 V, 12 A | PLUG-FKC-3L | 191086 | Y7-191086 | HH3 | 1136 | 1136 | 0% | 2.84 | 2.84 | 4015081915729 | db | 20 |  | 0 |  | 20 | 85366990 | AT | 0 | 0 | 0 | 0.005 | 0.006
Csúsztatható csatlakozó az XN300-hoz, 2 vezeték 1,5 mm, 3,5 mm-es osztás, 150 V, 8 A | PLUG-FMC-2S | 191083 | Y7-191083 | HH3 | 488 | 488 | 0% | 1.22 | 1.22 | 4015081915699 | db | 20 | 4015081906192 | 0 |  | 20 | 85366990 | AT | 0 | 0 | 0 | 0.0237 | 0.023951
Csúsztatható csatlakozó az XN300-hoz, 3 vezeték 1,5 mm, 3,5 mm-es osztás, 150 V, 8 A | PLUG-FMC-3S | 191084 | Y7-191084 | HH3 | 660 | 660 | 0% | 1.65 | 1.65 | 4015081915705 | db | 20 |  | 0 |  | 20 | 85366990 | AT | 0 | 0 | 0 | 0.002 | 0.003
Csúsztatható csatlakozó az XN300-hoz, 4 vezeték 1,5 mm, 3,5 mm-es osztás, 150 V, 8 A | PLUG-FMC-4S | 191085 | Y7-191085 | HH3 | 764 | 764 | 0% | 1.91 | 1.91 | 4015081915712 | db | 50 |  | 0 |  | 50 | 85366990 | AT | 0 | 0 | 0 | 0.002 | 0.003
Tömítő készlet fedélrögzítőkhöz | PLV200-CI | 044881 | Y7-44881 | HH6 | 12760 | 12760 | 0% | 31.9 | 31.9 | 4015080448815 | db | 5 |  | 0 |  | 5 | 85389099 | FI | 60 | 60 | 120 | 0.15 | 0.15
Szakaszoló Kapcsoló, 3-pólus, In=100A | PN1-100 | 259141 | Y7-259141 | HH1 | 98773 | 98772 | -0.001012% | 246.93 | 246.93 | 4015082591410 | db | 1 |  | 0 |  | 1 | 85365080 | RO | 90 | 145 | 68 | 0.849 | 0.884
Szakaszoló Kapcsoló, 3-pólus, In=125A | PN1-125 | 259142 | Y7-259142 | HH1 | 130772 | 130772 | 0% | 326.93 | 326.93 | 4015082591427 | db | 1 |  | 0 |  | 1 | 85365080 | RO | 90 | 145 | 68 | 0.838 | 0.873
Szakaszoló Kapcsoló, 3-pólus, In=160A | PN1-160 | 281235 | Y7-281235 | HH1 | 137454 | 137456 | 0.001455% | 343.64 | 343.64 | 4015082812355 | db | 1 |  | 0 |  | 1 | 85365080 | RO | 90 | 145 | 68 | 0.886 | 0.923
Szakaszoló Kapcsoló, 4pólus, In=100A | PN1-4-100 | 266000 | Y7-266000 | HH1 | 127452 | 127452 | 0% | 318.63 | 318.63 | 4015082660000 | db | 1 |  | 0 |  | 1 | 85365080 | RO | 120 | 145 | 68 | 1.077 | 1.122
Szakaszoló Kapcsoló, 4pólus, In=125A | PN1-4-125 | 266001 | Y7-266001 | HH1 | 151476 | 151476 | 0% | 378.69 | 378.69 | 4015082660017 | db | 1 |  | 0 |  | 1 | 85365080 | RO | 120 | 145 | 68 | 1.086 | 1.131
Szakaszoló Kapcsoló, 4pólus, In=160A | PN1-4-160 | 281253 | Y7-281253 | HH1 | 158129 | 158128 | -0.0006324% | 395.32 | 395.32 | 4015082812539 | db | 1 |  | 0 |  | 1 | 85365080 | RO | 120 | 145 | 68 | 1.166 | 1.215
Szakaszoló Kapcsoló, 4pólus, In=63A | PN1-4-63 | 265999 | Y7-265999 | HH1 | 101409 | 101408 | -0.0009861% | 253.52 | 253.52 | 4015082659998 | db | 1 |  | 0 |  | 1 | 85365080 | RO | 120 | 145 | 68 | 1.076 | 1.121
Szakaszoló Kapcsoló, 3-pólus, In=63A | PN1-63 | 259140 | Y7-259140 | HH1 | 83419 | 83420 | 0.001199% | 208.55 | 208.55 | 4015082591403 | db | 1 |  | 0 |  | 1 | 85365080 | RO | 90 | 145 | 68 | 0.84 | 0.875
Párhuzamos hajtás 2 azonos méretű kapcs.között PN1 | PN1-XPA | 283471 | Y7-283471 | HH1 | 91368 | 91368 | 0% | 228.42 | 228.42 | 4015082834715 | db | 1 |  | 0 |  | 1 | 85389099 | DE | 90 | 54 | 40 | 0.9 | 1.23
Szakaszoló Kapcsoló, 3-pólus, In=160A | PN2-160 | 266005 | Y7-266005 | HH1 | 144132 | 144132 | 0% | 360.33 | 360.33 | 4015082660055 | db | 1 |  | 0 |  | 1 | 85365080 | RO | 105 | 184 | 103 | 1.895 | 1.974
Szakaszoló Kapcsoló, 3-pólus, dobozkapcsok, In=160A | PN2-160-BT | 110308 | Y7-110308 | HH1 | 161989 | 161988 | -0.0006173% | 404.97 | 404.97 | 4015081098569 | db | 1 |  | 0 |  | 1 | 85365080 | RO | 105 | 184 | 103 | 2.045 | 2.124
Szakaszoló Kapcsoló, 3-pólus, In=200A | PN2-200 | 266006 | Y7-266006 | HH1 | 178829 | 178828 | -0.0005592% | 447.07 | 447.07 | 4015082660062 | db | 1 |  | 0 |  | 1 | 85365080 | RO | 105 | 184 | 103 | 1.901 | 1.98
Szakaszoló Kapcsoló, 3-pólus, dobozkapcsok, In=200A | PN2-200-BT | 110309 | Y7-110309 | HH1 | 206320 | 206320 | 0% | 515.8 | 515.8 | 4015081098576 | db | 1 |  | 0 |  | 1 | 85365080 | RO | 105 | 184 | 103 | 2.051 | 2.13
Szakaszoló Kapcsoló, 3-pólus, In=250A | PN2-250 | 266007 | Y7-266007 | HH1 | 233530 | 233528 | -0.0008564% | 583.82 | 583.82 | 4015082660079 | db | 1 |  | 0 |  | 1 | 85365080 | RO | 105 | 184 | 103 | 1.891 | 1.97
Szakaszoló Kapcsoló, 3-pólus, dobozkapcsok, In=250A | PN2-250-BT | 110310 | Y7-110310 | HH1 | 260921 | 260920 | -0.0003833% | 652.3 | 652.3 | 4015081098583 | db | 1 |  | 0 |  | 1 | 85365080 | RO | 105 | 184 | 103 | 2.041 | 2.12
Szakaszoló Kapcsoló, 4pólus, In=160A | PN2-4-160 | 266011 | Y7-266011 | HH1 | 164815 | 164816 | 0.0006067% | 412.04 | 412.04 | 4015082660116 | db | 1 |  | 0 |  | 1 | 85365080 | RO | 140 | 184 | 103 | 2.42 | 2.521
Szakaszoló Kapcsoló, 4pólus, dobozkapcsok, In=160A | PN2-4-160-BT | 118880 | Y7-118880 | HH1 | 198574 | 198572 | -0.001007% | 496.43 | 496.43 | 4015081170203 | db | 1 |  | 0 |  | 1 | 85362010 | RO | 140 | 184 | 103 | 3.02 | 3.15
Szakaszoló Kapcsoló, 4pólus, In=200A | PN2-4-200 | 266012 | Y7-266012 | HH1 | 202827 | 202828 | 0.000493% | 507.07 | 507.07 | 4015082660123 | db | 1 |  | 0 |  | 1 | 85365080 | RO | 140 | 184 | 103 | 2.419 | 2.52
Szakaszoló Kapcsoló, 4pólus, dobozkapcsok, In=200A | PN2-4-200-BT | 118881 | Y7-118881 | HH1 | 246752 | 246752 | 0% | 616.88 | 616.88 | 4015081170210 | db | 1 |  | 0 |  | 1 | 85362010 | RO | 140 | 184 | 103 | 3.03 | 3.16
Szakaszoló Kapcsoló, 4pólus, In=250A | PN2-4-250 | 266013 | Y7-266013 | HH1 | 296931 | 296932 | 0.0003368% | 742.33 | 742.33 | 4015082660130 | db | 1 |  | 0 |  | 1 | 85365080 | RO | 140 | 184 | 103 | 2.422 | 2.523
Szakaszoló Kapcsoló, 4pólus, dobozkapcsok, In=250A | PN2-4-250-BT | 118882 | Y7-118882 | HH1 | 349566 | 349568 | 0.0005721% | 873.92 | 873.92 | 4015081170227 | db | 1 |  | 0 |  | 1 | 85365080 | RO | 140 | 184 | 103 | 3.03 | 3.16
Párhuzamos hajtás 2 azonos méretű kapcs.között PN2 | PN2-XPA | 283472 | Y7-283472 | HH1 | 104848 | 104848 | 0% | 262.12 | 262.12 | 4015082834722 | db | 1 |  | 0 |  | 1 | 83024900 | DE | 105 | 100 | 42 | 0.833 | 1.916
Szakaszoló Kapcsoló, 3-pólus, In=400A | PN3-400 | 266017 | Y7-266017 | HH1 | 322270 | 322268 | -0.0006206% | 805.67 | 805.67 | 4015082660178 | db | 1 |  | 0 |  | 1 | 85365080 | RO | 140 | 275 | 121 | 4.795 | 4.943
Szakaszoló Kapcsoló, 3-pólus, dobozkapcsok, In=400A | PN3-400-BT | 110314 | Y7-110314 | HH1 | 419106 | 419104 | -0.0004772% | 1047.76 | 1047.76 | 4015081098620 | db | 1 |  | 0 |  | 1 | 85365080 | RO | 140 | 275 | 121 | 5.062 | 5.21
Szakaszoló Kapcsoló, 4pólus, In=400A | PN3-4-400 | 266021 | Y7-266021 | HH1 | 391662 | 391664 | 0.0005106% | 979.16 | 979.16 | 4015082660215 | db | 1 |  | 0 |  | 1 | 85365080 | RO | 185 | 275 | 121 | 6.22 | 6.412
Szakaszoló Kapcsoló, 4pólus, dobozkapcsok, In=400A | PN3-4-400-BT | 111653 | Y7-111653 | HH1 | 465058 | 465056 | -0.0004301% | 1162.64 | 1162.64 | 4015081112135 | db | 1 |  | 0 |  | 1 | 85362090 | RO | 185 | 275 | 121 | 6.94 | 7.13
Szakaszoló Kapcsoló, 4pólus, In=630A | PN3-4-630 | 266022 | Y7-266022 | HH1 | 495077 | 495076 | -0.000202% | 1237.69 | 1237.69 | 4015082660222 | db | 1 |  | 0 |  | 1 | 85365080 | RO | 185 | 275 | 121 | 6.23 | 6.423
Szakaszoló Kapcsoló, 4pólus, dobozkapcsok, In=630A | PN3-4-630-BT | 111654 | Y7-111654 | HH1 | 572372 | 572372 | 0% | 1430.93 | 1430.93 | 4015081112142 | db | 1 |  | 0 |  | 1 | 85362090 | RO | 185 | 275 | 121 | 6.95 | 7.14
Szakaszoló Kapcsoló, 3-pólus, In=630A | PN3-630 | 266018 | Y7-266018 | HH1 | 405680 | 405680 | 0% | 1014.2 | 1014.2 | 4015082660185 | db | 1 |  | 0 |  | 1 | 85365080 | RO | 140 | 275 | 121 | 4.808 | 4.957
Szakaszoló Kapcsoló, 3-pólus, dobozkapcsok, In=630A | PN3-630-BT | 110315 | Y7-110315 | HH1 | 502923 | 502924 | 0.0001988% | 1257.31 | 1257.31 | 4015081098637 | db | 1 |  | 0 |  | 1 | 85362090 | RO | 140 | 275 | 121 | 5.075 | 5.224
Párhuzamos hajtás 2 azonos méretű kapcs.között PN3 | PN3-XPA | 283473 | Y7-283473 | HH1 | 158016 | 158016 | 0% | 395.04 | 395.04 | 4015082834739 | db | 1 |  | 0 |  | 1 | 85389099 | DE | 140 | 100 | 40 | 1.2 | 1.2
Azonosító címke (5 db szett) | PROXTAGPK5 | PROXTAGPK5 | PROXTAGPK5 | HRZ | 5012 | 5164 | 3.033% | 12.53 | 12.91 | 5060096851882 | db | 1 |  | 0 |  | 1 | 85311030 | CN | 0 | 0 | 0 | 0.03 | 0.04
Túlfeszültségvédő - Protection Strip 4x DIN aljzatok | PS4D | PS4D | PS4D | HH0 | 4536 | 4696 | 3.527% | 11.34 | 11.74 | 3553340667275 | db | 1 |  | 0 |  | 1 | 85363090 | CN | 262 | 52 | 40 | 0.334 | 0.378
Túlfeszültségvédő - Protection Strip 4x FR aljzatok | PS4F | PS4F | PS4F | HH0 | 4536 | 4696 | 3.527% | 11.34 | 11.74 | 3553340667268 | db | 1 |  | 0 |  | 1 | 85363090 | CN | 262 | 52 | 40 | 0.324 | 0.376
Túlfeszültségvédő - Protection Strip 6x DIN aljzatok | PS6D | PS6D | PS6D | HH0 | 5708 | 5868 | 2.803% | 14.27 | 14.67 | 3553340667299 | db | 1 |  | 0 |  | 1 | 85363090 | CN | 388 | 52 | 40 | 0.383 | 0.444
Túlfeszültségvédő - Protection Strip 6x FR aljzatok | PS6F | PS6F | PS6F | HH0 | 5708 | 5868 | 2.803% | 14.27 | 14.67 | 3553340667282 | db | 1 |  | 0 |  | 1 | 85363090 | CN | 388 | 52 | 40 | 0.379 | 0.488
Túlfeszültségvédő - Protection Strip 6x DIN aljzatok + Tel@ | PS6TD | PS6TD | PS6TD | HH0 | 7896 | 8108 | 2.685% | 19.74 | 20.27 | 3553340667312 | db | 1 |  | 0 |  | 1 | 85363090 | CN | 388 | 52 | 40 | 0.444 | 0.514
Túlfeszültségvédő - Protection Strip 6x FR aljzatok + Tel@ | PS6TF | PS6TF | PS6TF | HH0 | 7896 | 8108 | 2.685% | 19.74 | 20.27 | 3553340667305 | db | 1 |  | 0 |  | 1 | 85363090 | CN | 388 | 52 | 40 | 0.412 | 0.494
Tápegység, 1 fázisú, 90-264V AC / 24V DC, 5A, 140W | PSG120E24SMB | EP-401394 | EP-401394 | HH3 | 19548 | 19548 | 0% | 48.87 | 48.87 | 786689791926 | db | 1 |  | 0 |  | 1 | 85044083 | TH | 30 | 123.6 | 115.2 | 0.45 | 0.995
Tápegység, 3 fázisú, 320-575V / 24V DC, 5A, 140W | PSG120F24SMB | EP-401398 | EP-401398 | HH3 | 44748 | 44748 | 0% | 111.87 | 111.87 | 786689860721 | db | 1 |  | 0 |  | 1 | 85044083 | TH | 38 | 124 | 123.7 | 0.54 | 1.31
Tápegység, 1 fázisú, 90-264V AC / 24V DC, 10A, 273W | PSG240E24SMB | EP-401395 | EP-401395 | HH3 | 34464 | 34464 | 0% | 86.16 | 86.16 | 786689791933 | db | 1 |  | 0 |  | 1 | 85044083 | TH | 40 | 123.6 | 115.2 | 0.62 | 1.372
Tápegység, 3 fázisú, 320-575V / 24V DC, 10A, 268W | PSG240F24SMB | EP-401399 | EP-401399 | HH3 | 74016 | 74016 | 0% | 185.04 | 185.04 | 786689860738 | db | 1 |  | 0 |  | 1 | 85044083 | TH | 50 | 124 | 123.7 | 0.84 | 1.97
Tápegység, 1 fázisú, 90-264V AC / 24V DC, 20A, 516W | PSG480E24SMB | EP-401396 | EP-401396 | HH3 | 64496 | 64496 | 0% | 161.24 | 161.24 | 786689791902 | db | 1 |  | 0 |  | 1 | 85044083 | TH | 56 | 123.6 | 115.2 | 0.87 | 1.944
Tápegység, 3 fázisú, 320-575V / 24V DC, 20A, 511W | PSG480F24SMB | EP-401400 | EP-401400 | HH3 | 115056 | 115056 | 0% | 287.64 | 287.64 | 786689860714 | db | 1 |  | 0 |  | 1 | 85044083 | TH | 65 | 124 | 125.7 | 1.2 | 3.21
Tápegység, 1 fázisú, 85-264V AC / 24V DC, 2.5A, 84W | PSG75E24SPB | EP-401392 | EP-401392 | HH3 | 14616 | 14616 | 0% | 36.54 | 36.54 | 786689791919 | db | 1 |  | 0 |  | 1 | 85044083 | TH | 27 | 123.6 | 102 | 0.22 | 0.46
Tápegység, 3 fázisú, 320-575V / 24V DC, 40A, 1016W | PSG960F24SMB | EP-401401 | EP-401401 | HH3 | 172816 | 172816 | 0% | 432.04 | 432.04 | 786689860745 | db | 1 |  | 0 |  | 1 | 85044083 | TH | 110 | 124 | 127.1 | 2.26 | 4.947
Tápegységek, DIN sínre szerelhető, 1 fázisú, 90-264V AC / 24V DC, 3.8A, 115W | PSL100E24RP | EP-401405 | EP-401405 | HH3 | 24876 | 24876 | 0% | 62.19 | 62.19 | 786676040266 | db | 1 |  | 0 |  | 1 | 85044083 | TH | 90 | 91 | 44 | 0.35 | 0.83
Tápegységek, DIN sínre szerelhető, 1 fázisú, 90-264V AC / 24V DC, 0.42A, 13W | PSL10E24RP | EP-401402 | EP-401402 | HH3 | 10756 | 10756 | 0% | 26.89 | 26.89 | 786676040211 | db | 1 |  | 0 |  | 1 | 85044083 | TH | 18 | 91 | 44 | 0.065 | 0.19
Tápegységek, DIN sínre szerelhető, 1 fázisú, 90-264V AC / 24V DC, 1.25A, 34W | PSL30E24RP | EP-401403 | EP-401403 | HH3 | 12440 | 12440 | 0% | 31.1 | 31.1 | 786676040235 | db | 1 |  | 0 |  | 1 | 85044083 | TH | 53 | 91 | 44 | 0.14 | 0.346
Tápegységek, DIN sínre szerelhető, 1 fázisú, 90-264V AC / 24V DC, 2.5A, 68W | PSL60E24RP | EP-401404 | EP-401404 | HH3 | 16472 | 16472 | 0% | 41.18 | 41.18 | 786676040242 | db | 1 |  | 0 |  | 1 | 85044083 | TH | 71 | 91 | 44 | 0.22 | 0.59
Beépítő készlet, BZM1/2, függőleges rögzítés, szürke, Ma=300, ProfiSNAP Szé=1000 | PSN-BZM1/2-1000/300-MV | EP-502370 | EP-502370 | HH6 | 23608 | 23608 | 0% | 59.02 | 59.02 | 9010653075141 | db | 1 |  | 0 |  | 1 | 85381000 | CZ | 1000 | 300 | 0 | 5.5 | 5.5
Beépítő készlet, BZM1/2, függőleges rögzítés, szürke, Ma=300, ProfiSNAP Szé=1200 | PSN-BZM1/2-1200/300-MV | EP-502371 | EP-502371 | HH6 | 25988 | 25988 | 0% | 64.97 | 64.97 | 9010653075158 | db | 1 |  | 0 |  | 1 | 85381000 | CZ | 1200 | 300 | 0 | 6.5 | 6.5
Beépítő készlet, BZM1/2, függőleges rögzítés, szürke, Ma=300, ProfiSNAP Szé=400 | PSN-BZM1/2-400/300-MV | EP-502367 | EP-502367 | HH6 | 13644 | 13644 | 0% | 34.11 | 34.11 | 9010653075110 | db | 1 |  | 0 |  | 1 | 85381000 | CZ | 400 | 300 | 0 | 2.5 | 2.5
Beépítő készlet, BZM1/2, függőleges rögzítés, szürke, Ma=300, ProfiSNAP Szé=600 | PSN-BZM1/2-600/300-MV | EP-502368 | EP-502368 | HH6 | 15592 | 15592 | 0% | 38.98 | 38.98 | 9010653075127 | db | 1 |  | 0 |  | 1 | 85381000 | CZ | 600 | 300 | 0 | 3.5 | 3.5
Beépítő készlet, BZM1/2, függőleges rögzítés, szürke, Ma=300, ProfiSNAP Szé=800 | PSN-BZM1/2-800/300-MV | EP-502369 | EP-502369 | HH6 | 19056 | 19056 | 0% | 47.64 | 47.64 | 9010653075134 | db | 1 |  | 0 |  | 1 | 85381000 | CZ | 800 | 300 | 0 | 4.5 | 4.5
Belső ajtó 200 mm rekeszhez, ProfiSNAP, szürke, szekrényhez Ma=1060 | PSN-CD-200/10-BL | EP-502487 | EP-502487 | HH6 | 45904 | 45904 | 0% | 114.76 | 114.76 | 9010653074373 | db | 1 |  | 0 |  | 1 | 85381000 | CZ | 200 | 950 | 0 | 2.7 | 2.7
Belső ajtó 200 mm rekeszhez, ProfiSNAP, szürke, szekrényhez Ma=1260 | PSN-CD-200/12-BL | EP-502488 | EP-502488 | HH6 | 51964 | 51964 | 0% | 129.91 | 129.91 | 9010653074380 | db | 1 |  | 0 |  | 1 | 85381000 | CZ | 200 | 1150 | 0 | 3.3 | 3.3
Belső ajtó 200 mm rekeszhez, ProfiSNAP, szürke, szekrényhez Ma=1560 | PSN-CD-200/15-BL | EP-502489 | EP-502489 | HH6 | 57380 | 57380 | 0% | 143.45 | 143.45 | 9010653074397 | db | 1 |  | 0 |  | 1 | 85381000 | CZ | 200 | 1450 | 0 | 4.1 | 4.1
Belső ajtó 200 mm rekeszhez, ProfiSNAP, szürke, szekrényhez Ma=1800 (xEffect XVTL, xEnergy Basic) | PSN-CD-200/18-BL-XVTL | EP-502490 | EP-502490 | HH6 | 57380 | 57380 | 0% | 143.45 | 143.45 | 9010653074403 | db | 1 |  | 0 |  | 1 | 85381000 | CZ | 200 | 1800 | 0 | 4.5 | 4.5
Belső ajtó 200 mm rekeszhez, ProfiSNAP, szürke, szekrényhez Ma=2000 (xEffect XVTL, xEnergy Basic) | PSN-CD-200/20-BL-XVTL | EP-502491 | EP-502491 | HH6 | 63436 | 63436 | 0% | 158.59 | 158.59 | 9010653074410 | db | 1 |  | 0 |  | 1 | 85381000 | CZ | 200 | 1950 | 0 | 5.5 | 5.5
Szerelőkészlet Dumeco DMV 160-400A szakaszolóhoz, szürke, Ma=300, ProfiSNAP Szé=400 | PSN-DMV160/400-400/300-MV-RH | EP-502389 | EP-502389 | HH6 | 25988 | 25988 | 0% | 64.97 | 64.97 | 9010653075622 | db | 1 |  | 0 |  | 1 | 85381000 | CZ | 400 | 300 | 0 | 2.9 | 2.9
Szerelőkészlet Dumeco DMV 160-400A szakaszolóhoz, szürke, Ma=300, ProfiSNAP Szé=600 | PSN-DMV160/400-600/300-MV-RH | EP-502390 | EP-502390 | HH6 | 30964 | 30964 | 0% | 77.41 | 77.41 | 9010653075646 | db | 1 |  | 0 |  | 1 | 85381000 | CZ | 600 | 300 | 0 | 4 | 4
Szerelőkészlet Dumeco DMV 160-400A szakaszolóhoz, szürke, Ma=300, ProfiSNAP Szé=800 | PSN-DMV160/400-800/300-MV-RH | EP-502391 | EP-502391 | HH6 | 36380 | 36380 | 0% | 90.95 | 90.95 | 9010653075653 | db | 1 |  | 0 |  | 1 | 85381000 | CZ | 800 | 300 | 0 | 5.15 | 5.15
Szerelőkészlet Dumeco DMV 630-1000A szakaszolóhoz, szürke, Ma=400, ProfiSNAP Szé=400 | PSN-DMV630/1000-400/400-MV-RH | EP-502392 | EP-502392 | HH6 | 25988 | 25988 | 0% | 64.97 | 64.97 | 9010653075660 | db | 1 |  | 0 |  | 1 | 85381000 | CZ | 400 | 400 | 0 | 2.9 | 2.9
Szerelőkészlet Dumeco DMV 630-1000A szakaszolóhoz, szürke, Ma=400, ProfiSNAP Szé=600 | PSN-DMV630/1000-600/400-MV-RH | EP-502393 | EP-502393 | HH6 | 30964 | 30964 | 0% | 77.41 | 77.41 | 9010653075677 | db | 1 |  | 0 |  | 1 | 85381000 | CZ | 600 | 400 | 0 | 4 | 4
Szerelőkészlet Dumeco DMV 630-1000A szakaszolóhoz, szürke, Ma=400, ProfiSNAP Szé=800 | PSN-DMV630/1000-800/400-MV-RH | EP-502394 | EP-502394 | HH6 | 36380 | 36380 | 0% | 90.95 | 90.95 | 9010653075684 | db | 1 |  | 0 |  | 1 | 85381000 | CZ | 800 | 400 | 0 | 5.15 | 5.15
DIN-sínes készlet 2 áramfogyasztás mérő helyhez ProfiSNAP, szürke, Ma=400, PSN-MT-1000…/400-. | PSN-DRS-MT-1000/400-2ZBR | EP-502420 | EP-502420 | HH6 | 38544 | 38544 | 0% | 96.36 | 96.36 | 9010653075943 | db | 1 |  | 0 |  | 1 | 85381000 | CZ | 1000 | 400 | 0 | 4.9 | 4.9
DIN-sínes készlet 2 áramfogyasztás mérő helyhez ProfiSNAP, szürke, Ma=425, PSN-MT-1000…/425-…MSW | PSN-DRS-MT-1000/425-2ZBR-MSW | EP-502421 | EP-502421 | HH6 | 43956 | 43956 | 0% | 109.89 | 109.89 | 9010653075950 | db | 1 |  | 0 |  | 1 | 85381000 | CZ | 1000 | 425 | 0 | 5.1 | 5.1
DIN-sínes készlet 2 áramfogyasztás mérő helyhez ProfiSNAP, szürke, Ma=400, PSN-MT-1200…/400-. | PSN-DRS-MT-1200/400-2ZBR | EP-502422 | EP-502422 | HH6 | 43956 | 43956 | 0% | 109.89 | 109.89 | 9010653075967 | db | 1 |  | 0 |  | 1 | 85381000 | CZ | 1200 | 400 | 0 | 4.8 | 4.8
DIN-sínes készlet 3 áramfogyasztás mérő helyhez ProfiSNAP, szürke, Ma=400, PSN-MT-1200…/400-. | PSN-DRS-MT-1200/400-3ZBR | EP-502424 | EP-502424 | HH6 | 49364 | 49364 | 0% | 123.41 | 123.41 | 9010653075998 | db | 1 |  | 0 |  | 1 | 85381000 | CZ | 1200 | 400 | 0 | 7 | 7
DIN-sínes készlet 2 áramfogyasztás mérő helyhez ProfiSNAP, szürke, Ma=425, PSN-MT-1200…/425-…MSW | PSN-DRS-MT-1200/425-2ZBR-MSW | EP-502423 | EP-502423 | HH6 | 49364 | 49364 | 0% | 123.41 | 123.41 | 9010653075974 | db | 1 |  | 0 |  | 1 | 85381000 | CZ | 1200 | 425 | 0 | 5 | 5
DIN-sínes készlet 3 áramfogyasztás mérő helyhez ProfiSNAP, szürke, Ma=425, PSN-MT-1200…/425-…MSW | PSN-DRS-MT-1200/425-3ZBR-MSW | EP-502425 | EP-502425 | HH6 | 54780 | 54780 | 0% | 136.95 | 136.95 | 9010653075981 | db | 1 |  | 0 |  | 1 | 85381000 | CZ | 1200 | 425 | 0 | 7.3 | 7.3
DIN-sínes készlet 1 áramfogyasztás mérő helyhez, szürke, magasság=400, PSN-MT-.../400-hoz | PSN-DRS-MT-X/400-1 | EP-502419 | EP-502419 | HH6 | 19920 | 19920 | 0% | 49.8 | 49.8 | 9010653075936 | db | 1 |  | 0 |  | 1 | 85381000 | CZ | 160 | 400 | 0 | 2.65 | 2.65
Szerelő készlet mély készülékekhez ProfiSNAP, szürke, Ma=300, szekrény Szé=1000 | PSN-FP/MPL-1000/300-BL | EP-502239 | EP-502239 | HH6 | 42004 | 42004 | 0% | 105.01 | 105.01 | 9010653075196 | db | 1 |  | 0 |  | 1 | 85381000 | CZ | 1000 | 300 | 0 | 7.5 | 7.5
Szerelő készlet mély készülékekhez ProfiSNAP, szürke, Ma=300, szekrény Szé=1200 | PSN-FP/MPL-1200/300-BL | EP-502240 | EP-502240 | HH6 | 47420 | 47420 | 0% | 118.55 | 118.55 | 9010653075202 | db | 1 |  | 0 |  | 1 | 85381000 | CZ | 1200 | 300 | 0 | 9 | 9
Szerelő készlet mély készülékekhez ProfiSNAP, szürke, Ma=300, szekrény Szé=400 | PSN-FP/MPL-400/300-BL | EP-502236 | EP-502236 | HH6 | 29012 | 29012 | 0% | 72.53 | 72.53 | 9010653075189 | db | 1 |  | 0 |  | 1 | 85381000 | CZ | 400 | 300 | 0 | 3 | 3
Szerelő készlet mély készülékekhez ProfiSNAP, szürke, Ma=300, szekrény Szé=600 | PSN-FP/MPL-600/300-BL | EP-502237 | EP-502237 | HH6 | 31392 | 31392 | 0% | 78.48 | 78.48 | 9010653075165 | db | 1 |  | 0 |  | 1 | 85381000 | CZ | 600 | 300 | 0 | 4.5 | 4.5
Szerelő készlet mély készülékekhez ProfiSNAP, szürke, Ma=300, szekrény Szé=800 | PSN-FP/MPL-800/300-BL | EP-502238 | EP-502238 | HH6 | 37028 | 37028 | 0% | 92.57 | 92.57 | 9010653075172 | db | 1 |  | 0 |  | 1 | 85381000 | CZ | 800 | 300 | 0 | 6 | 6
Fedőlap ProfiSNAP kivágással 1xNZM1, vízszintesen a BPZ-MPL-NZM...-MX panelre, Ma=200, Szé=600 | PSN-FP/S-NZM1-600/200-MH | EP-502357 | EP-502357 | HH6 | 8016 | 8016 | 0% | 20.04 | 20.04 | 9010653073116 | db | 1 |  | 0 |  | 1 | 85381000 | CZ | 600 | 200 | 0 | 1.1 | 1.1
Fedőlap ProfiSNAP kivágással 1xNZM1, vízszintesen a BPZ-MPL-NZM...-MX panelre, Ma=200, Szé=800 | PSN-FP/S-NZM1-800/200-MH | EP-502358 | EP-502358 | HH6 | 8664 | 8664 | 0% | 21.66 | 21.66 | 9010653073123 | db | 1 |  | 0 |  | 1 | 85381000 | CZ | 800 | 200 | 0 | 1.6 | 1.6
Fedőlap ProfiSNAP kivágással 3xNZM1 3/4p, függ.en a BPZ-MPL-...-MV panelre, szürke, Ma=200, Szé=600 | PSN-FP/S-NZM1X-3/3-600/200-MV | EP-502327 | EP-502327 | HH6 | 12132 | 12132 | 0% | 30.33 | 30.33 | 9010653074779 | db | 1 |  | 0 |  | 1 | 85381000 | CZ | 600 | 200 | 0 | 1.9 | 1.9
Fedőlap ProfiSNAP kivágással 4xNZM1 3/4p, függ.en a BPZ-MPL-...-MV panelre, szürke, Ma=200, Szé=800 | PSN-FP/S-NZM1X-4/4-800/200-MV | EP-502328 | EP-502328 | HH6 | 15592 | 15592 | 0% | 38.98 | 38.98 | 9010653074786 | db | 1 |  | 0 |  | 1 | 85381000 | CZ | 800 | 200 | 0 | 2.4 | 2.4
Fedőlap ProfiSNAP kivágással 5xNZM1 3/4p, függ.en a BPZ-MPL-...-MV panelre, szürke, Ma=200, Szé=1000 | PSN-FP/S-NZM1X-5/5-1000/200-MV | EP-502329 | EP-502329 | HH6 | 18620 | 18620 | 0% | 46.55 | 46.55 | 9010653074793 | db | 1 |  | 0 |  | 1 | 85381000 | CZ | 1000 | 200 | 0 | 3.1 | 3.1
Fedőlap ProfiSNAP kivágással 6xNZM1 3/4p, függ.en a BPZ-MPL-...-MV panelre, szürke, Ma=200, Szé=1200 | PSN-FP/S-NZM1X-6/6-1200/200-MV | EP-502330 | EP-502330 | HH6 | 22092 | 22092 | 0% | 55.23 | 55.23 | 9010653074809 | db | 1 |  | 0 |  | 1 | 85381000 | CZ | 1200 | 200 | 0 | 3.5 | 3.5
Fedőlap ProfiSNAP kivágással 1xNZM2+XFI, függőlegesen a BPZ-MPL-NZM...-MX panelre, Ma=400, Szé=400 | PSN-FP/S-NZM2-400/400-MV-XFI | EP-502343 | EP-502343 | HH6 | 11048 | 11048 | 0% | 27.62 | 27.62 | 9010653072973 | db | 1 |  | 0 |  | 1 | 85381000 | CZ | 400 | 400 | 0 | 1.2 | 1.2
Fedőlap ProfiSNAP kivágással 1xNZM2, vízszintesen a BPZ-MPL-NZM...-MX panelre, Ma=200, Szé=600 | PSN-FP/S-NZM2-600/200-MH | EP-502359 | EP-502359 | HH6 | 8016 | 8016 | 0% | 20.04 | 20.04 | 9010653073130 | db | 1 |  | 0 |  | 1 | 85381000 | CZ | 600 | 200 | 0 | 1.1 | 1.1
Fedőlap ProfiSNAP kivágással 1xNZM2+XFI, vízszintesen a BPZ-MPL-NZM...-MX panelre, Ma=200, Szé=600 | PSN-FP/S-NZM2-600/200-MH-XFI | EP-502360 | EP-502360 | HH6 | 9096 | 9096 | 0% | 22.74 | 22.74 | 9010653073147 | db | 1 |  | 0 |  | 1 | 85381000 | CZ | 600 | 200 | 0 | 1 | 1
Fedőlap ProfiSNAP kivágással 1xNZM2, függőlegesen a BPZ-MPL-NZM...-MX panelre, Ma=300, Szé=600 | PSN-FP/S-NZM2-600/300-MV | EP-502344 | EP-502344 | HH6 | 12132 | 12132 | 0% | 30.33 | 30.33 | 9010653072980 | db | 1 |  | 0 |  | 1 | 85381000 | CZ | 600 | 300 | 0 | 2.1 | 2.1
Fedőlap ProfiSNAP kivágással 1xNZM2+XFI, függőlegesen a BPZ-MPL-NZM...-MX panelre, Ma=400, Szé=600 | PSN-FP/S-NZM2-600/400-MV-XFI | EP-502345 | EP-502345 | HH6 | 14512 | 14512 | 0% | 36.28 | 36.28 | 9010653072997 | db | 1 |  | 0 |  | 1 | 85381000 | CZ | 600 | 400 | 0 | 2 | 2
Fedőlap ProfiSNAP kivágással 1xNZM2, vízszintesen a BPZ-MPL-NZM...-MX panelre, Ma=200, Szé=800 | PSN-FP/S-NZM2-800/200-MH | EP-502361 | EP-502361 | HH6 | 8664 | 8664 | 0% | 21.66 | 21.66 | 9010653072874 | db | 1 |  | 0 |  | 1 | 85381000 | CZ | 800 | 200 | 0 | 1.5 | 1.5
Fedőlap ProfiSNAP kivágással 1xNZM2+XFI, vízszintesen a BPZ-MPL-NZM...-MX panelre, Ma=200, Szé=800 | PSN-FP/S-NZM2-800/200-MH-XFI | EP-502362 | EP-502362 | HH6 | 9960 | 9960 | 0% | 24.9 | 24.9 | 9010653072881 | db | 1 |  | 0 |  | 1 | 85381000 | CZ | 800 | 200 | 0 | 1.4 | 1.4
Fedőlap ProfiSNAP kivágással 1xNZM2, függőlegesen a BPZ-MPL-NZM...-MX panelre, Ma=300, Szé=800 | PSN-FP/S-NZM2-800/300-MV | EP-502347 | EP-502347 | HH6 | 16456 | 16456 | 0% | 41.14 | 41.14 | 9010653073017 | db | 1 |  | 0 |  | 1 | 85381000 | CZ | 800 | 300 | 0 | 2.9 | 2.9
Fedőlap ProfiSNAP kivágással 1xNZM2+XFI, függőlegesen a BPZ-MPL-NZM...-MX panelre, Ma=400, Szé=800 | PSN-FP/S-NZM2-800/400-MV-XFI | EP-502348 | EP-502348 | HH6 | 19488 | 19488 | 0% | 48.72 | 48.72 | 9010653073024 | db | 1 |  | 0 |  | 1 | 85381000 | CZ | 800 | 400 | 0 | 2.8 | 2.8
Fedőlap ProfiSNAP kivágással 2xNZM2, függőlegesen a BPZ-MPL-NZM...-MX panelre, Ma=300, Szé=600 | PSN-FP/S-NZM2X-2/2-600/300-MV | EP-502346 | EP-502346 | HH6 | 14512 | 14512 | 0% | 36.28 | 36.28 | 9010653073000 | db | 1 |  | 0 |  | 1 | 85381000 | CZ | 600 | 300 | 0 | 2 | 2
Fedőlap ProfiSNAP kivágással 3xNZM2, függőlegesen a BPZ-MPL-NZM...-MX panelre, Ma=300, Szé=800 | PSN-FP/S-NZM2X-3/3-800/300-MV | EP-502349 | EP-502349 | HH6 | 19488 | 19488 | 0% | 48.72 | 48.72 | 9010653073031 | db | 1 |  | 0 |  | 1 | 85381000 | CZ | 800 | 300 | 0 | 2.7 | 2.7
Fedőlap ProfiSNAP kivágással 1xNZM3, vízszintesen a BPZ-MPL-NZM...-MX panelre, Ma=400, Szé=600 | PSN-FP/S-NZM3-600/400-MH | EP-502363 | EP-502363 | HH6 | 14512 | 14512 | 0% | 36.28 | 36.28 | 9010653072898 | db | 1 |  | 0 |  | 1 | 85381000 | CZ | 600 | 400 | 0 | 2.1 | 2.1
Fedőlap ProfiSNAP kivágással 1xNZM3, függőlegesen a BPZ-MPL-NZM...-MX panelre, Ma=400, Szé=600 | PSN-FP/S-NZM3-600/400-MV | EP-502350 | EP-502350 | HH6 | 13644 | 13644 | 0% | 34.11 | 34.11 | 9010653073048 | db | 1 |  | 0 |  | 1 | 85381000 | CZ | 600 | 400 | 0 | 2.1 | 2.1
Fedőlap ProfiSNAP kivágással 1xNZM3, vízszintesen a BPZ-MPL-NZM...-MX panelre, Ma=400, Szé=800 | PSN-FP/S-NZM3-800/400-MH | EP-502364 | EP-502364 | HH6 | 15592 | 15592 | 0% | 38.98 | 38.98 | 9010653072904 | db | 1 |  | 0 |  | 1 | 85381000 | CZ | 800 | 400 | 0 | 2.9 | 2.9
Fedőlap ProfiSNAP kivágással 1xNZM3, függőlegesen a BPZ-MPL-NZM...-MX panelre, Ma=400, Szé=800 | PSN-FP/S-NZM3-800/400-MV | EP-502351 | EP-502351 | HH6 | 16456 | 16456 | 0% | 41.14 | 41.14 | 9010653073055 | db | 1 |  | 0 |  | 1 | 85381000 | CZ | 800 | 400 | 0 | 2.9 | 2.9
Fedőlap ProfiSNAP kivágással 1xNZM4, vízszintesen a BPZ-MPL-NZM...-MX panelre, Ma=600, Szé=600 | PSN-FP/S-NZM4-600/600-MH-XVTL | EP-502365 | EP-502365 | HH6 | 17108 | 17108 | 0% | 42.77 | 42.77 | 9010653072911 | db | 1 |  | 0 |  | 1 | 85381000 | CZ | 600 | 600 | 0 | 3 | 3
Fedőlap ProfiSNAP kivágással 1xNZM4, függőlegesen a BPZ-MPL-NZM...-MX panelre, Ma=600, Szé=600 | PSN-FP/S-NZM4-600/600-MV-XVTL | EP-502353 | EP-502353 | HH6 | 17108 | 17108 | 0% | 42.77 | 42.77 | 9010653073079 | db | 1 |  | 0 |  | 1 | 85381000 | CZ | 600 | 600 | 0 | 3 | 3
Fedőlap ProfiSNAP kivágással 1xNZM4, vízszintesen a BPZ-MPL-NZM...-MX panelre, Ma=600, Szé=800 | PSN-FP/S-NZM4-800/600-MH-XVTL | EP-502366 | EP-502366 | HH6 | 19056 | 19056 | 0% | 47.64 | 47.64 | 9010653072928 | db | 1 |  | 0 |  | 1 | 85381000 | CZ | 800 | 600 | 0 | 4.2 | 4.2
Fedőlap ProfiSNAP kivágással 1xNZM4, függőlegesen a BPZ-MPL-NZM...-MX panelre, Ma=600, Szé=800 | PSN-FP/S-NZM4-800/600-MV-XVTL | EP-502355 | EP-502355 | HH6 | 24472 | 24472 | 0% | 61.18 | 61.18 | 9010653073093 | db | 1 |  | 0 |  | 1 | 85381000 | CZ | 800 | 600 | 0 | 4.2 | 4.2
Előlap ProfiSNAP, kivágás nélkül, fémlemez, szürke, Ma=50, szekrény Szé=1000 | PSN-FP-1000/050-BL | EP-502192 | EP-502192 | HH6 | 8016 | 8016 | 0% | 20.04 | 20.04 | 9010653072720 | db | 1 |  | 0 |  | 1 | 85381000 | CZ | 1000 | 50 | 0 | 0.81 | 0.81
Előlap ProfiSNAP, kivágás nélkül, fémlemez, szürke, Ma=100, szekrény Szé=1000 | PSN-FP-1000/100-BL | EP-502193 | EP-502193 | HH6 | 8664 | 8664 | 0% | 21.66 | 21.66 | 9010653072737 | db | 1 |  | 0 |  | 1 | 85381000 | CZ | 1000 | 100 | 0 | 1.2 | 1.2
Előlap ProfiSNAP, 45mm kész.kivágással, fémlemez, szürke, Ma=125, szekrény Szé=1000 | PSN-FP-1000/125-45-MSW | EP-502228 | EP-502228 | HH6 | 12132 | 12132 | 0% | 30.33 | 30.33 | 9010653073796 | db | 1 |  | 0 |  | 1 | 85381000 | CZ | 1000 | 125 | 0 | 1.13 | 1.13
Előlap ProfiSNAP, kivágás nélkül, fémlemez, szürke, Ma=125, szekrény Szé=1000 | PSN-FP-1000/125-BL-MSW | EP-502194 | EP-502194 | HH6 | 9532 | 9532 | 0% | 23.83 | 23.83 | 9010653072744 | db | 1 |  | 0 |  | 1 | 85381000 | CZ | 1000 | 125 | 0 | 1.3 | 1.3
Előlap ProfiSNAP, 45mm kész.kivágással, fémlemez, szürke, Ma=150, szekrény Szé=1000 | PSN-FP-1000/150-45 | EP-502229 | EP-502229 | HH6 | 9532 | 9532 | 0% | 23.83 | 23.83 | 9010653073802 | db | 1 |  | 0 |  | 1 | 85381000 | CZ | 1000 | 150 | 0 | 1.36 | 1.36
Előlap ProfiSNAP, kivágás nélkül, fémlemez, szürke, Ma=150, szekrény Szé=1000 | PSN-FP-1000/150-BL | EP-502195 | EP-502195 | HH6 | 9960 | 9960 | 0% | 24.9 | 24.9 | 9010653072751 | db | 1 |  | 0 |  | 1 | 85381000 | CZ | 1000 | 150 | 0 | 1.52 | 1.52
Előlap ProfiSNAP, 45mm kész.kivágással, fémlemez, szürke, Ma=175, szekrény Szé=1000 | PSN-FP-1000/175-45-MSW | EP-502230 | EP-502230 | HH6 | 12560 | 12560 | 0% | 31.4 | 31.4 | 9010653073819 | db | 1 |  | 0 |  | 1 | 85381000 | CZ | 1000 | 175 | 0 | 1.59 | 1.59
Előlap ProfiSNAP, kivágás nélkül, fémlemez, szürke, Ma=175, szekrény Szé=1000 | PSN-FP-1000/175-BL-MSW | EP-502196 | EP-502196 | HH6 | 11480 | 11480 | 0% | 28.7 | 28.7 | 9010653072768 | db | 1 |  | 0 |  | 1 | 85381000 | CZ | 1000 | 175 | 0 | 1.8 | 1.8
Előlap ProfiSNAP, 45mm kész.kivágással, fémlemez, szürke, Ma=200, szekrény Szé=1000 | PSN-FP-1000/200-45 | EP-502231 | EP-502231 | HH6 | 11480 | 11480 | 0% | 28.7 | 28.7 | 9010653073826 | db | 1 |  | 0 |  | 1 | 85381000 | CZ | 1000 | 200 | 0 | 1.95 | 1.95
Előlap ProfiSNAP, kivágás nélkül, fémlemez, szürke, Ma=200, szekrény Szé=1000 | PSN-FP-1000/200-BL | EP-502197 | EP-502197 | HH6 | 11480 | 11480 | 0% | 28.7 | 28.7 | 9010653072775 | db | 1 |  | 0 |  | 1 | 85381000 | CZ | 1000 | 200 | 0 | 2.14 | 2.14
Előlap ProfiSNAP, kivágás nélkül, fémlemez, szürke, Ma=250, szekrény Szé=1000 | PSN-FP-1000/250-BL | EP-502198 | EP-502198 | HH6 | 14076 | 14076 | 0% | 35.19 | 35.19 | 9010653072782 | db | 1 |  | 0 |  | 1 | 85381000 | CZ | 1000 | 250 | 0 | 2.76 | 2.76
Előlap ProfiSNAP, 2x 45mm kész.kivágással, fémlemez, szürke, Ma=300, szekrény Szé=1000 | PSN-FP-1000/300-45 | EP-504735 | EP-504735 | HH6 | 18064 | 18064 | 0% | 45.16 | 45.16 | 9010653114147 | db | 1 |  | 0 |  | 1 | 85381000 | CZ | 1000 | 300 | 0 | 2.4 | 2.4
Előlap ProfiSNAP, kivágás nélkül, fémlemez, szürke, Ma=300, szekrény Szé=1000 | PSN-FP-1000/300-BL | EP-502199 | EP-502199 | HH6 | 14944 | 14944 | 0% | 37.36 | 37.36 | 9010653072799 | db | 1 |  | 0 |  | 1 | 85381000 | CZ | 1000 | 300 | 0 | 3.38 | 3.38
Előlap ProfiSNAP, kivágás nélkül, fémlemez, szürke, Ma=350, szekrény Szé=1000 | PSN-FP-1000/350-BL | EP-502200 | EP-502200 | HH6 | 16024 | 16024 | 0% | 40.06 | 40.06 | 9010653072805 | db | 1 |  | 0 |  | 1 | 85381000 | CZ | 1000 | 350 | 0 | 4.375 | 4.375
Előlap ProfiSNAP, kivágás nélkül, fémlemez, szürke, Ma=400, szekrény Szé=1000 | PSN-FP-1000/400-BL | EP-502201 | EP-502201 | HH6 | 19920 | 19920 | 0% | 49.8 | 49.8 | 9010653072812 | db | 1 |  | 0 |  | 1 | 85381000 | CZ | 1000 | 400 | 0 | 5 | 5
Előlap ProfiSNAP, kivágás nélkül, fémlemez, szürke, Ma=500, szekrény Szé=1000 | PSN-FP-1000/500-BL | EP-502202 | EP-502202 | HH6 | 22956 | 22956 | 0% | 57.39 | 57.39 | 9010653072829 | db | 1 |  | 0 |  | 1 | 85381000 | CZ | 1000 | 500 | 0 | 6.25 | 6.25
Előlap ProfiSNAP, kivágás nélkül, fémlemez, szürke, Ma=800, szekrény Szé=1000 | PSN-FP-1000/800-BL | EP-502203 | EP-502203 | HH6 | 28584 | 28584 | 0% | 71.46 | 71.46 | 9010653072836 | db | 1 |  | 0 |  | 1 | 85381000 | CZ | 1000 | 800 | 0 | 10 | 10
Előlap ProfiSNAP, kivágás nélkül, fémlemez, szürke, Ma=50, szekrény Szé=1200 | PSN-FP-1200/050-BL | EP-502204 | EP-502204 | HH6 | 8664 | 8664 | 0% | 21.66 | 21.66 | 9010653072843 | db | 1 |  | 0 |  | 1 | 85381000 | CZ | 1200 | 50 | 0 | 1.01 | 1.01
Előlap ProfiSNAP, kivágás nélkül, fémlemez, szürke, Ma=100, szekrény Szé=1200 | PSN-FP-1200/100-BL | EP-502205 | EP-502205 | HH6 | 9532 | 9532 | 0% | 23.83 | 23.83 | 9010653072850 | db | 1 |  | 0 |  | 1 | 85381000 | CZ | 1200 | 100 | 0 | 1.46 | 1.46
Előlap ProfiSNAP, 45mm kész.kivágással, fémlemez, szürke, Ma=125, szekrény Szé=1200 | PSN-FP-1200/125-45-MSW | EP-502232 | EP-502232 | HH6 | 14512 | 14512 | 0% | 36.28 | 36.28 | 9010653073833 | db | 1 |  | 0 |  | 1 | 85381000 | CZ | 1200 | 125 | 0 | 1.33 | 1.33
Előlap ProfiSNAP, kivágás nélkül, fémlemez, szürke, Ma=125, szekrény Szé=1200 | PSN-FP-1200/125-BL-MSW | EP-502206 | EP-502206 | HH6 | 11480 | 11480 | 0% | 28.7 | 28.7 | 9010653072867 | db | 1 |  | 0 |  | 1 | 85381000 | CZ | 1200 | 125 | 0 | 1.5 | 1.5
Előlap ProfiSNAP, 45mm kész.kivágással, fémlemez, szürke, Ma=150, szekrény Szé=1200 | PSN-FP-1200/150-45 | EP-502233 | EP-502233 | HH6 | 11480 | 11480 | 0% | 28.7 | 28.7 | 9010653073840 | db | 1 |  | 0 |  | 1 | 85381000 | CZ | 1200 | 150 | 0 | 1.6 | 1.6
Előlap ProfiSNAP, kivágás nélkül, fémlemez, szürke, Ma=150, szekrény Szé=1200 | PSN-FP-1200/150-BL | EP-502207 | EP-502207 | HH6 | 11480 | 11480 | 0% | 28.7 | 28.7 | 9010653072638 | db | 1 |  | 0 |  | 1 | 85381000 | CZ | 1200 | 150 | 0 | 1.75 | 1.75
Előlap ProfiSNAP, 45mm kész.kivágással, fémlemez, szürke, Ma=175, szekrény Szé=1200 | PSN-FP-1200/175-45-MSW | EP-502234 | EP-502234 | HH6 | 14944 | 14944 | 0% | 37.36 | 37.36 | 9010653073857 | db | 1 |  | 0 |  | 1 | 85381000 | CZ | 1200 | 175 | 0 | 1.87 | 1.87
Előlap ProfiSNAP, kivágás nélkül, fémlemez, szürke, Ma=175, szekrény Szé=1200 | PSN-FP-1200/175-BL-MSW | EP-502208 | EP-502208 | HH6 | 14944 | 14944 | 0% | 37.36 | 37.36 | 9010653072645 | db | 1 |  | 0 |  | 1 | 85381000 | CZ | 1200 | 175 | 0 | 2.1 | 2.1
Előlap ProfiSNAP, 45mm kész.kivágással, fémlemez, szürke, Ma=200, szekrény Szé=1200 | PSN-FP-1200/200-45 | EP-502235 | EP-502235 | HH6 | 14944 | 14944 | 0% | 37.36 | 37.36 | 9010653073864 | db | 1 |  | 0 |  | 1 | 85381000 | CZ | 1200 | 200 | 0 | 2.21 | 2.21
Előlap ProfiSNAP, kivágás nélkül, fémlemez, szürke, Ma=200, szekrény Szé=1200 | PSN-FP-1200/200-BL | EP-502209 | EP-502209 | HH6 | 14944 | 14944 | 0% | 37.36 | 37.36 | 9010653072652 | db | 1 |  | 0 |  | 1 | 85381000 | CZ | 1200 | 200 | 0 | 2.48 | 2.48
Előlap ProfiSNAP, kivágás nélkül, fémlemez, szürke, Ma=250, szekrény Szé=1200 | PSN-FP-1200/250-BL | EP-502210 | EP-502210 | HH6 | 17108 | 17108 | 0% | 42.77 | 42.77 | 9010653072669 | db | 1 |  | 0 |  | 1 | 85381000 | CZ | 1200 | 250 | 0 | 3.21 | 3.21
Előlap ProfiSNAP, 2x 45mm kész.kivágással, fémlemez, szürke, Ma=300, szekrény Szé=1200 | PSN-FP-1200/300-45 | EP-504736 | EP-504736 | HH6 | 17312 | 17312 | 0% | 43.28 | 43.28 | 9010653114154 | db | 1 |  | 0 |  | 1 | 85381000 | CZ | 1200 | 300 | 0 | 2.8 | 2.8
Előlap ProfiSNAP, kivágás nélkül, fémlemez, szürke, Ma=300, szekrény Szé=1200 | PSN-FP-1200/300-BL | EP-502211 | EP-502211 | HH6 | 18620 | 18620 | 0% | 46.55 | 46.55 | 9010653072676 | db | 1 |  | 0 |  | 1 | 85381000 | CZ | 1200 | 300 | 0 | 3.94 | 3.94
Előlap ProfiSNAP, kivágás nélkül, fémlemez, szürke, Ma=350, szekrény Szé=1200 | PSN-FP-1200/350-BL | EP-502212 | EP-502212 | HH6 | 17108 | 17108 | 0% | 42.77 | 42.77 | 9010653072683 | db | 1 |  | 0 |  | 1 | 85381000 | CZ | 1200 | 350 | 0 | 4.6 | 4.6
Előlap ProfiSNAP, kivágás nélkül, fémlemez, szürke, Ma=400, szekrény Szé=1200 | PSN-FP-1200/400-BL | EP-502213 | EP-502213 | HH6 | 19920 | 19920 | 0% | 49.8 | 49.8 | 9010653072690 | db | 1 |  | 0 |  | 1 | 85381000 | CZ | 1200 | 400 | 0 | 5.25 | 5.25
Előlap ProfiSNAP, kivágás nélkül, fémlemez, szürke, Ma=500, szekrény Szé=1200 | PSN-FP-1200/500-BL | EP-502214 | EP-502214 | HH6 | 25552 | 25552 | 0% | 63.88 | 63.88 | 9010653072706 | db | 1 |  | 0 |  | 1 | 85381000 | CZ | 1200 | 500 | 0 | 6.56 | 6.56
Előlap ProfiSNAP, kivágás nélkül, fémlemez, szürke, Ma=800, szekrény Szé=1200 | PSN-FP-1200/800-BL | EP-502215 | EP-502215 | HH6 | 33996 | 33996 | 0% | 84.99 | 84.99 | 9010653073666 | db | 1 |  | 0 |  | 1 | 85381000 | CZ | 1200 | 800 | 0 | 10.5 | 10.5
Előlap ProfiSNAP, kivágás nélkül, fémlemez, szürke, Ma=50, szekrény Szé=400 | PSN-FP-400/050-BL | EP-502156 | EP-502156 | HH6 | 4120 | 4120 | 0% | 10.3 | 10.3 | 9010653073987 | db | 1 |  | 0 |  | 1 | 85381000 | CZ | 400 | 50 | 0 | 0.42 | 0.42
Előlap ProfiSNAP, kivágás nélkül, fémlemez, szürke, Ma=100, szekrény Szé=400 | PSN-FP-400/100-BL | EP-502157 | EP-502157 | HH6 | 4984 | 4984 | 0% | 12.46 | 12.46 | 9010653073994 | db | 1 |  | 0 |  | 1 | 85381000 | CZ | 400 | 100 | 0 | 0.42 | 0.42
Előlap ProfiSNAP, 45mm kész.kivágással, fémlemez, szürke, Ma=125, szekrény Szé=400 | PSN-FP-400/125-45-MSW | EP-502216 | EP-502216 | HH6 | 5636 | 5636 | 0% | 14.09 | 14.09 | 9010653073673 | db | 1 |  | 0 |  | 1 | 85381000 | CZ | 400 | 125 | 0 | 0.52 | 0.52
Előlap ProfiSNAP, kivágás nélkül, fémlemez, szürke, Ma=125, szekrény Szé=400 | PSN-FP-400/125-BL-MSW | EP-502158 | EP-502158 | HH6 | 7580 | 7580 | 0% | 18.95 | 18.95 | 9010653074007 | db | 1 |  | 0 |  | 1 | 85381000 | CZ | 400 | 125 | 0 | 0.5 | 0.5
Előlap ProfiSNAP, 45mm kész.kivágással, fémlemez, szürke, Ma=150, szekrény Szé=400 | PSN-FP-400/150-45 | EP-502217 | EP-502217 | HH6 | 7580 | 7580 | 0% | 18.95 | 18.95 | 9010653073680 | db | 1 |  | 0 |  | 1 | 85381000 | CZ | 400 | 150 | 0 | 0.62 | 0.62
Előlap ProfiSNAP, kivágás nélkül, fémlemez, szürke, Ma=150, szekrény Szé=400 | PSN-FP-400/150-BL | EP-502159 | EP-502159 | HH6 | 7580 | 7580 | 0% | 18.95 | 18.95 | 9010653074014 | db | 1 |  | 0 |  | 1 | 85381000 | CZ | 400 | 150 | 0 | 0.73 | 0.73
Előlap ProfiSNAP, 45mm kész.kivágással, fémlemez, szürke, Ma=175, szekrény Szé=400 | PSN-FP-400/175-45-MSW | EP-502218 | EP-502218 | HH6 | 7148 | 7148 | 0% | 17.87 | 17.87 | 9010653073697 | db | 1 |  | 0 |  | 1 | 85381000 | CZ | 400 | 175 | 0 | 0.72 | 0.72
Előlap ProfiSNAP, kivágás nélkül, fémlemez, szürke, Ma=175, szekrény Szé=400 | PSN-FP-400/175-BL-MSW | EP-502160 | EP-502160 | HH6 | 8664 | 8664 | 0% | 21.66 | 21.66 | 9010653074021 | db | 1 |  | 0 |  | 1 | 85381000 | CZ | 400 | 175 | 0 | 0.6 | 0.6
Előlap ProfiSNAP, 45mm kész.kivágással, fémlemez, szürke, Ma=200, szekrény Szé=400 | PSN-FP-400/200-45 | EP-502219 | EP-502219 | HH6 | 8664 | 8664 | 0% | 21.66 | 21.66 | 9010653073703 | db | 1 |  | 0 |  | 1 | 85381000 | CZ | 400 | 200 | 0 | 0.78 | 0.78
Előlap ProfiSNAP, kivágás nélkül, fémlemez, szürke, Ma=200, szekrény Szé=400 | PSN-FP-400/200-BL | EP-502161 | EP-502161 | HH6 | 8664 | 8664 | 0% | 21.66 | 21.66 | 9010653074038 | db | 1 |  | 0 |  | 1 | 85381000 | CZ | 400 | 200 | 0 | 0.74 | 0.74
Előlap ProfiSNAP, kivágás nélkül, fémlemez, szürke, Ma=250, szekrény Szé=400 | PSN-FP-400/250-BL | EP-502162 | EP-502162 | HH6 | 8664 | 8664 | 0% | 21.66 | 21.66 | 9010653074045 | db | 1 |  | 0 |  | 1 | 85381000 | CZ | 400 | 250 | 0 | 1.3 | 1.3
Előlap ProfiSNAP, 2x 45mm kész.kivágással, fémlemez, szürke, Ma=300, szekrény Szé=400 | PSN-FP-400/300-45 | EP-504732 | EP-504732 | HH6 | 13552 | 13552 | 0% | 33.88 | 33.88 | 9010653114116 | db | 1 |  | 0 |  | 1 | 85381000 | CZ | 400 | 300 | 0 | 0.9 | 0.9
Előlap ProfiSNAP, kivágás nélkül, fémlemez, szürke, Ma=300, szekrény Szé=400 | PSN-FP-400/300-BL | EP-502163 | EP-502163 | HH6 | 9532 | 9532 | 0% | 23.83 | 23.83 | 9010653074052 | db | 1 |  | 0 |  | 1 | 85381000 | CZ | 400 | 300 | 0 | 1.6 | 1.6
Előlap ProfiSNAP, kivágás nélkül, fémlemez, szürke, Ma=350, szekrény Szé=400 | PSN-FP-400/350-BL | EP-502164 | EP-502164 | HH6 | 9532 | 9532 | 0% | 23.83 | 23.83 | 9010653074069 | db | 1 |  | 0 |  | 1 | 85381000 | CZ | 400 | 350 | 0 | 1.75 | 1.75
Előlap ProfiSNAP, kivágás nélkül, fémlemez, szürke, Ma=400, szekrény Szé=400 | PSN-FP-400/400-BL | EP-502165 | EP-502165 | HH6 | 10612 | 10612 | 0% | 26.53 | 26.53 | 9010653074076 | db | 1 |  | 0 |  | 1 | 85381000 | CZ | 400 | 400 | 0 | 2 | 2
Előlap ProfiSNAP, 3x 45mm kész.kivágással, fémlemez, szürke, Ma=450, szekrény Szé=400 | PSN-FP-400/450-45 | EP-504737 | EP-504737 | HH6 | 20888 | 20888 | 0% | 52.22 | 52.22 | 9010653114161 | db | 1 |  | 0 |  | 1 | 85381000 | CZ | 400 | 450 | 0 | 1.3 | 1.3
Előlap ProfiSNAP, kivágás nélkül, fémlemez, szürke, Ma=500, szekrény Szé=400 | PSN-FP-400/500-BL | EP-502166 | EP-502166 | HH6 | 12560 | 12560 | 0% | 31.4 | 31.4 | 9010653074083 | db | 1 |  | 0 |  | 1 | 85381000 | CZ | 400 | 500 | 0 | 2.5 | 2.5
Előlap ProfiSNAP, kivágás nélkül, fémlemez, szürke, Ma=800, szekrény Szé=400 | PSN-FP-400/800-BL | EP-502167 | EP-502167 | HH6 | 14944 | 14944 | 0% | 37.36 | 37.36 | 9010653074090 | db | 1 |  | 0 |  | 1 | 85381000 | CZ | 400 | 800 | 0 | 4 | 4
Előlap ProfiSNAP, kivágás nélkül, fémlemez, szürke, Ma=50, szekrény Szé=600 | PSN-FP-600/050-BL | EP-502168 | EP-502168 | HH6 | 5636 | 5636 | 0% | 14.09 | 14.09 | 9010653074106 | db | 1 |  | 0 |  | 1 | 85381000 | CZ | 600 | 50 | 0 | 0.55 | 0.55
Előlap ProfiSNAP, kivágás nélkül, fémlemez, szürke, Ma=100, szekrény Szé=600 | PSN-FP-600/100-BL | EP-502169 | EP-502169 | HH6 | 6064 | 6064 | 0% | 15.16 | 15.16 | 9010653074113 | db | 1 |  | 0 |  | 1 | 85381000 | CZ | 600 | 100 | 0 | 0.64 | 0.64
Előlap ProfiSNAP, 45mm kész.kivágással, fémlemez, szürke, Ma=125, szekrény Szé=600 | PSN-FP-600/125-45-MSW | EP-502220 | EP-502220 | HH6 | 8016 | 8016 | 0% | 20.04 | 20.04 | 9010653073710 | db | 1 |  | 0 |  | 1 | 85381000 | CZ | 600 | 125 | 0 | 0.5 | 0.5
Előlap ProfiSNAP, kivágás nélkül, fémlemez, szürke, Ma=125, szekrény Szé=600 | PSN-FP-600/125-BL-MSW | EP-502170 | EP-502170 | HH6 | 8664 | 8664 | 0% | 21.66 | 21.66 | 9010653074120 | db | 1 |  | 0 |  | 1 | 85381000 | CZ | 600 | 125 | 0 | 0.71 | 0.71
Előlap ProfiSNAP, 45mm kész.kivágással, fémlemez, szürke, Ma=150, szekrény Szé=600 | PSN-FP-600/150-45 | EP-502221 | EP-502221 | HH6 | 8664 | 8664 | 0% | 21.66 | 21.66 | 9010653073727 | db | 1 |  | 0 |  | 1 | 85381000 | CZ | 600 | 150 | 0 | 0.6 | 0.6
Előlap ProfiSNAP, kivágás nélkül, fémlemez, szürke, Ma=150, szekrény Szé=600 | PSN-FP-600/150-BL | EP-502171 | EP-502171 | HH6 | 6500 | 6500 | 0% | 16.25 | 16.25 | 9010653074137 | db | 1 |  | 0 |  | 1 | 85381000 | CZ | 600 | 150 | 0 | 1 | 1
Előlap ProfiSNAP, 45mm kész.kivágással, fémlemez, szürke, Ma=175, szekrény Szé=600 | PSN-FP-600/175-45-MSW | EP-502222 | EP-502222 | HH6 | 9096 | 9096 | 0% | 22.74 | 22.74 | 9010653073734 | db | 1 |  | 0 |  | 1 | 85381000 | CZ | 600 | 175 | 0 | 0.7 | 0.7
Előlap ProfiSNAP, kivágás nélkül, fémlemez, szürke, Ma=175, szekrény Szé=600 | PSN-FP-600/175-BL-MSW | EP-502172 | EP-502172 | HH6 | 8664 | 8664 | 0% | 21.66 | 21.66 | 9010653074144 | db | 1 |  | 0 |  | 1 | 85381000 | CZ | 600 | 175 | 0 | 1 | 1
Előlap ProfiSNAP, 45mm kész.kivágással, fémlemez, szürke, Ma=200, szekrény Szé=600 | PSN-FP-600/200-45 | EP-502223 | EP-502223 | HH6 | 9532 | 9532 | 0% | 23.83 | 23.83 | 9010653073741 | db | 1 |  | 0 |  | 1 | 85381000 | CZ | 600 | 200 | 0 | 1 | 1
Előlap ProfiSNAP, kivágás nélkül, fémlemez, szürke, Ma=200, szekrény Szé=600 | PSN-FP-600/200-BL | EP-502173 | EP-502173 | HH6 | 9096 | 9096 | 0% | 22.74 | 22.74 | 9010653074151 | db | 1 |  | 0 |  | 1 | 85381000 | CZ | 600 | 200 | 0 | 1.35 | 1.35
Előlap ProfiSNAP, kivágás nélkül, fémlemez, szürke, Ma=250, szekrény Szé=600 | PSN-FP-600/250-BL | EP-502174 | EP-502174 | HH6 | 10612 | 10612 | 0% | 26.53 | 26.53 | 9010653074168 | db | 1 |  | 0 |  | 1 | 85381000 | CZ | 600 | 250 | 0 | 1.8 | 1.8
Előlap ProfiSNAP, 2x 45mm kész.kivágással, fémlemez, szürke, Ma=300, szekrény Szé=600 | PSN-FP-600/300-45 | EP-504733 | EP-504733 | HH6 | 15052 | 15052 | 0% | 37.63 | 37.63 | 9010653114123 | db | 1 |  | 0 |  | 1 | 85381000 | CZ | 600 | 300 | 0 | 1.4 | 1.4
Előlap ProfiSNAP, kivágás nélkül, fémlemez, szürke, Ma=300, szekrény Szé=600 | PSN-FP-600/300-BL | EP-502175 | EP-502175 | HH6 | 11480 | 11480 | 0% | 28.7 | 28.7 | 9010653074175 | db | 1 |  | 0 |  | 1 | 85381000 | CZ | 600 | 300 | 0 | 2.1 | 2.1
Előlap ProfiSNAP, kivágás nélkül, fémlemez, szürke, Ma=350, szekrény Szé=600 | PSN-FP-600/350-BL | EP-502176 | EP-502176 | HH6 | 11480 | 11480 | 0% | 28.7 | 28.7 | 9010653074182 | db | 1 |  | 0 |  | 1 | 85381000 | CZ | 600 | 350 | 0 | 2.625 | 2.625
Előlap ProfiSNAP, kivágás nélkül, fémlemez, szürke, Ma=400, szekrény Szé=600 | PSN-FP-600/400-BL | EP-502177 | EP-502177 | HH6 | 12996 | 12996 | 0% | 32.49 | 32.49 | 9010653074199 | db | 1 |  | 0 |  | 1 | 85381000 | CZ | 600 | 400 | 0 | 3 | 3
Előlap ProfiSNAP, 3x 45mm kész.kivágással, fémlemez, szürke, Ma=450, szekrény Szé=600 | PSN-FP-600/450-45 | EP-504738 | EP-504738 | HH6 | 19568 | 19568 | 0% | 48.92 | 48.92 | 9010653114178 | db | 1 |  | 0 |  | 1 | 85381000 | CZ | 600 | 450 | 0 | 2 | 2
Előlap ProfiSNAP, kivágás nélkül, fémlemez, szürke, Ma=500, szekrény Szé=600 | PSN-FP-600/500-BL | EP-502178 | EP-502178 | HH6 | 16024 | 16024 | 0% | 40.06 | 40.06 | 9010653074205 | db | 1 |  | 0 |  | 1 | 85381000 | CZ | 600 | 500 | 0 | 3.75 | 3.75
Előlap ProfiSNAP, kivágás nélkül, fémlemez, szürke, Ma=800, szekrény Szé=600 | PSN-FP-600/800-BL | EP-502179 | EP-502179 | HH6 | 20572 | 20572 | 0% | 51.43 | 51.43 | 9010653074212 | db | 1 |  | 0 |  | 1 | 85381000 | CZ | 600 | 800 | 0 | 6 | 6
Előlap ProfiSNAP, kivágás nélkül, fémlemez, szürke, Ma=50, szekrény Szé=800 | PSN-FP-800/050-BL | EP-502180 | EP-502180 | HH6 | 8016 | 8016 | 0% | 20.04 | 20.04 | 9010653074229 | db | 1 |  | 0 |  | 1 | 85381000 | CZ | 800 | 50 | 0 | 0.68 | 0.68
Előlap ProfiSNAP, kivágás nélkül, fémlemez, szürke, Ma=100, szekrény Szé=800 | PSN-FP-800/100-BL | EP-502181 | EP-502181 | HH6 | 8664 | 8664 | 0% | 21.66 | 21.66 | 9010653074236 | db | 1 |  | 0 |  | 1 | 85381000 | CZ | 800 | 100 | 0 | 0.8 | 0.8
Előlap ProfiSNAP, 45mm kész.kivágással, fémlemez, szürke, Ma=125, szekrény Szé=800 | PSN-FP-800/125-45-MSW | EP-502224 | EP-502224 | HH6 | 9960 | 9960 | 0% | 24.9 | 24.9 | 9010653073758 | db | 1 |  | 0 |  | 1 | 85381000 | CZ | 800 | 125 | 0 | 0.83 | 0.83
Előlap ProfiSNAP, kivágás nélkül, fémlemez, szürke, Ma=125, szekrény Szé=800 | PSN-FP-800/125-BL-MSW | EP-502182 | EP-502182 | HH6 | 9532 | 9532 | 0% | 23.83 | 23.83 | 9010653074243 | db | 1 |  | 0 |  | 1 | 85381000 | CZ | 800 | 125 | 0 | 1 | 1
Előlap ProfiSNAP, 45mm kész.kivágással, fémlemez, szürke, Ma=150, szekrény Szé=800 | PSN-FP-800/150-45 | EP-502225 | EP-502225 | HH6 | 10612 | 10612 | 0% | 26.53 | 26.53 | 9010653073765 | db | 1 |  | 0 |  | 1 | 85381000 | CZ | 800 | 150 | 0 | 1 | 1
Előlap ProfiSNAP, kivágás nélkül, fémlemez, szürke, Ma=150, szekrény Szé=800 | PSN-FP-800/150-BL | EP-502183 | EP-502183 | HH6 | 9532 | 9532 | 0% | 23.83 | 23.83 | 9010653074250 | db | 1 |  | 0 |  | 1 | 85381000 | CZ | 800 | 150 | 0 | 1.4 | 1.4
Előlap ProfiSNAP, 45mm kész.kivágással, fémlemez, szürke, Ma=175, szekrény Szé=800 | PSN-FP-800/175-45-MSW | EP-502226 | EP-502226 | HH6 | 10612 | 10612 | 0% | 26.53 | 26.53 | 9010653073772 | db | 1 |  | 0 |  | 1 | 85381000 | CZ | 800 | 175 | 0 | 1.17 | 1.17
Előlap ProfiSNAP, kivágás nélkül, fémlemez, szürke, Ma=175, szekrény Szé=800 | PSN-FP-800/175-BL-MSW | EP-502184 | EP-502184 | HH6 | 10612 | 10612 | 0% | 26.53 | 26.53 | 9010653074267 | db | 1 |  | 0 |  | 1 | 85381000 | CZ | 800 | 175 | 0 | 1.4 | 1.4
Előlap ProfiSNAP, 45mm kész.kivágással, fémlemez, szürke, Ma=200, szekrény Szé=800 | PSN-FP-800/200-45 | EP-502227 | EP-502227 | HH6 | 10612 | 10612 | 0% | 26.53 | 26.53 | 9010653073789 | db | 1 |  | 0 |  | 1 | 85381000 | CZ | 800 | 200 | 0 | 1.45 | 1.45
Előlap ProfiSNAP, kivágás nélkül, fémlemez, szürke, Ma=200, szekrény Szé=800 | PSN-FP-800/200-BL | EP-502185 | EP-502185 | HH6 | 10612 | 10612 | 0% | 26.53 | 26.53 | 9010653074274 | db | 1 |  | 0 |  | 1 | 85381000 | CZ | 800 | 200 | 0 | 1.74 | 1.74
Előlap ProfiSNAP, kivágás nélkül, fémlemez, szürke, Ma=250, szekrény Szé=800 | PSN-FP-800/250-BL | EP-502186 | EP-502186 | HH6 | 11480 | 11480 | 0% | 28.7 | 28.7 | 9010653074281 | db | 1 |  | 0 |  | 1 | 85381000 | CZ | 800 | 250 | 0 | 2.3 | 2.3
Előlap ProfiSNAP, 2x 45mm kész.kivágással, fémlemez, szürke, Ma=300, szekrény Szé=800 | PSN-FP-800/300-45 | EP-504734 | EP-504734 | HH6 | 15428 | 15428 | 0% | 38.57 | 38.57 | 9010653114130 | db | 1 |  | 0 |  | 1 | 85381000 | CZ | 800 | 300 | 0 | 1.9 | 1.9
Előlap ProfiSNAP, kivágás nélkül, fémlemez, szürke, Ma=300, szekrény Szé=800 | PSN-FP-800/300-BL | EP-502187 | EP-502187 | HH6 | 12132 | 12132 | 0% | 30.33 | 30.33 | 9010653072591 | db | 1 |  | 0 |  | 1 | 85381000 | CZ | 800 | 300 | 0 | 2.45 | 2.45
Előlap ProfiSNAP, kivágás nélkül, fémlemez, szürke, Ma=350, szekrény Szé=800 | PSN-FP-800/350-BL | EP-502188 | EP-502188 | HH6 | 14512 | 14512 | 0% | 36.28 | 36.28 | 9010653072607 | db | 1 |  | 0 |  | 1 | 85381000 | CZ | 800 | 350 | 0 | 3.5 | 3.5
Előlap ProfiSNAP, kivágás nélkül, fémlemez, szürke, Ma=400, szekrény Szé=800 | PSN-FP-800/400-BL | EP-502189 | EP-502189 | HH6 | 16024 | 16024 | 0% | 40.06 | 40.06 | 9010653072614 | db | 1 |  | 0 |  | 1 | 85381000 | CZ | 800 | 400 | 0 | 4 | 4
Előlap ProfiSNAP, 3x 45mm kész.kivágással, fémlemez, szürke, Ma=450, szekrény Szé=800 | PSN-FP-800/450-45 | EP-504739 | EP-504739 | HH6 | 21076 | 21076 | 0% | 52.69 | 52.69 | 9010653114185 | db | 1 |  | 0 |  | 1 | 85381000 | CZ | 800 | 450 | 0 | 2.8 | 2.8
Előlap ProfiSNAP, kivágás nélkül, fémlemez, szürke, Ma=500, szekrény Szé=800 | PSN-FP-800/500-BL | EP-502190 | EP-502190 | HH6 | 18620 | 18620 | 0% | 46.55 | 46.55 | 9010653072621 | db | 1 |  | 0 |  | 1 | 85381000 | CZ | 800 | 500 | 0 | 5 | 5
Előlap ProfiSNAP, kivágás nélkül, fémlemez, szürke, Ma=800, szekrény Szé=800 | PSN-FP-800/800-BL | EP-502191 | EP-502191 | HH6 | 23608 | 23608 | 0% | 59.02 | 59.02 | 9010653072713 | db | 1 |  | 0 |  | 1 | 85381000 | CZ | 800 | 800 | 0 | 8 | 8
Fedőlap ProfiSNAP kivágással 1x IZMX16-hoz, fix kivitel, Ma=500, szekrény Szé=600 | PSN-FP-IZMX16F-600/500-MV-XVTL | EP-502504 | EP-502504 | HH6 | 17108 | 17108 | 0% | 42.77 | 42.77 | 9010653074458 | db | 1 |  | 0 |  | 1 | 85381000 | CZ | 600 | 500 | 0 | 2.2 | 2.2
Fedőlap ProfiSNAP kivágással 2x IZMX16-hoz, fix kivitel, Ma=500, szekrény Szé=800 | PSN-FP-IZMX16FX-2/1-800/500-MV-XVTL | EP-502505 | EP-502505 | HH6 | 19920 | 19920 | 0% | 49.8 | 49.8 | 9010653074465 | db | 1 |  | 0 |  | 1 | 85381000 | CZ | 800 | 500 | 0 | 2.6 | 2.6
Fedőlap ProfiSNAP kivágással 2x IZMX16-hoz, fix kivitel, Ma=500, szekrény Szé=1000 | PSN-FP-IZMX16FX-2/2-1000/500-MV-XVTL | EP-502506 | EP-502506 | HH6 | 22956 | 22956 | 0% | 57.39 | 57.39 | 9010653074472 | db | 1 |  | 0 |  | 1 | 85381000 | CZ | 1000 | 500 | 0 | 3.7 | 3.7
Fedőlap ProfiSNAP kivágással 1x IZMX16-hoz, kihúzható kivitel, Ma=500, szekrény Szé=600 | PSN-FP-IZMX16W-600/500-MV-XVTL | EP-502501 | EP-502501 | HH6 | 17108 | 17108 | 0% | 42.77 | 42.77 | 9010653074427 | db | 1 |  | 0 |  | 1 | 85381000 | CZ | 600 | 500 | 0 | 2.1 | 2.1
Fedőlap ProfiSNAP kivágással 2x IZMX16-hoz, kihúzható kivitel, Ma=500, szekrény Szé=800 | PSN-FP-IZMX16WX-2/1-800/500-MV-XVTL | EP-502502 | EP-502502 | HH6 | 19920 | 19920 | 0% | 49.8 | 49.8 | 9010653074434 | db | 1 |  | 0 |  | 1 | 85381000 | CZ | 800 | 500 | 0 | 2.5 | 2.5
Fedőlap ProfiSNAP kivágással 2x IZMX16-hoz, kihúzható kivitel, Ma=500, szekrény Szé=1000 | PSN-FP-IZMX16WX-2/2-1000/500-MV-XVTL | EP-502503 | EP-502503 | HH6 | 22956 | 22956 | 0% | 57.39 | 57.39 | 9010653074441 | db | 1 |  | 0 |  | 1 | 85381000 | CZ | 1000 | 500 | 0 | 3.6 | 3.6
Fedőlap ProfiSNAP kivágással 1x IZMX40-hez, fix kivitel, Ma=600, szekrény Szé=1000 | PSN-FP-IZMX40F-1000/600-MV-XVTL | EP-502510 | EP-502510 | HH6 | 29884 | 29884 | 0% | 74.71 | 74.71 | 9010653074519 | db | 1 |  | 0 |  | 1 | 85381000 | CZ | 1000 | 600 | 0 | 4.4 | 4.4
Fedőlap ProfiSNAP kivágással 1x IZMX40-hez, fix kivitel, Ma=600, szekrény Szé=800 | PSN-FP-IZMX40F-800/600-MV-XVTL | EP-502509 | EP-502509 | HH6 | 24904 | 24904 | 0% | 62.26 | 62.26 | 9010653074502 | db | 1 |  | 0 |  | 1 | 85381000 | CZ | 800 | 600 | 0 | 3.2 | 3.2
Fedőlap ProfiSNAP kivágással 1x IZMX40-hez, kihúzható kivitel, Ma=600, szekrény Szé=1000 | PSN-FP-IZMX40W-1000/600-MV-XVTL | EP-502508 | EP-502508 | HH6 | 29884 | 29884 | 0% | 74.71 | 74.71 | 9010653074496 | db | 1 |  | 0 |  | 1 | 85381000 | CZ | 1000 | 600 | 0 | 4.3 | 4.3
Fedőlap ProfiSNAP kivágással 1x IZMX40-hez, kihúzható kivitel, Ma=600, szekrény Szé=800 | PSN-FP-IZMX40W-800/600-MV-XVTL | EP-502507 | EP-502507 | HH6 | 24904 | 24904 | 0% | 62.26 | 62.26 | 9010653074489 | db | 1 |  | 0 |  | 1 | 85381000 | CZ | 800 | 600 | 0 | 3.1 | 3.1
Fedőlap ProfiSNAP kivágással 2xNZM1 3/4p, függ.en a BPZ-MPL-...-MV panelre, szürke, Ma=200, Szé=400 | PSN-FP-NZM1X-2/2-400/200-MV | EP-502326 | EP-502326 | HH6 | 10612 | 10612 | 0% | 26.53 | 26.53 | 9010653074762 | db | 1 |  | 0 |  | 1 | 85381000 | CZ | 400 | 200 | 0 | 1.2 | 1.2
Fedőlap ProfiSNAP kivágással 2xNZM2 (3p) , függőleges szerelés, szürke, Ma=300, Szé=400 | PSN-FP-NZM2X-2/0-400/300-MV | EP-502331 | EP-502331 | HH6 | 10612 | 10612 | 0% | 26.53 | 26.53 | 9010653074816 | db | 1 |  | 0 |  | 1 | 85381000 | CZ | 400 | 300 | 0 | 1.4 | 1.4
Fedőlap ProfiSNAP kivágással 3xNZM2 (3p) / 2xNZM2(4p), függőleges szerelés, szürke, Ma=300, Szé=600 | PSN-FP-NZM2X-3/2-600/300-MV | EP-502332 | EP-502332 | HH6 | 14076 | 14076 | 0% | 35.19 | 35.19 | 9010653074823 | db | 1 |  | 0 |  | 1 | 85381000 | CZ | 600 | 300 | 0 | 2.2 | 2.2
Fedőlap ProfiSNAP kivágással 4xNZM2 (3p) / 4xNZM2(4p), függőleges szerelés, szürke, Ma=300, Szé=1000 | PSN-FP-NZM2X-4/4-1000/300-MV | EP-502334 | EP-502334 | HH6 | 20572 | 20572 | 0% | 51.43 | 51.43 | 9010653074601 | db | 1 |  | 0 |  | 1 | 85381000 | CZ | 1000 | 300 | 0 | 3.5 | 3.5
Fedőlap ProfiSNAP kivágással 4xNZM2 (3p) / 4xNZM2(4p), függőleges szerelés, szürke, Ma=300, Szé=1200 | PSN-FP-NZM2X-4/4-1200/300-MV | EP-502335 | EP-502335 | HH6 | 22956 | 22956 | 0% | 57.39 | 57.39 | 9010653074618 | db | 1 |  | 0 |  | 1 | 85381000 | CZ | 1200 | 300 | 0 | 4 | 4
Fedőlap ProfiSNAP kivágással 4xNZM2 (3p) / 4xNZM2(4p), függőleges szerelés, szürke, Ma=300, Szé=800 | PSN-FP-NZM2X-4/4-800/300-MV | EP-502333 | EP-502333 | HH6 | 16024 | 16024 | 0% | 40.06 | 40.06 | 9010653074595 | db | 1 |  | 0 |  | 1 | 85381000 | CZ | 800 | 300 | 0 | 2.8 | 2.8
Fedőlap ProfiSNAP kivágással 2xNZM3 (3p) / 2xNZM3(4p), függőleges szerelés, szürke, Ma=500, Szé=600 | PSN-FP-NZM3X-2/2-600/500-MV | EP-502336 | EP-502336 | HH6 | 16024 | 16024 | 0% | 40.06 | 40.06 | 9010653074625 | db | 1 |  | 0 |  | 1 | 85381000 | CZ | 600 | 500 | 0 | 3.1 | 3.1
Fedőlap ProfiSNAP kivágással 3xNZM3 (3p) / 3xNZM3(4p), függőleges szerelés, szürke, Ma=500, Szé=1000 | PSN-FP-NZM3X-3/3-1000/500-MV | EP-502338 | EP-502338 | HH6 | 28584 | 28584 | 0% | 71.46 | 71.46 | 9010653074649 | db | 1 |  | 0 |  | 1 | 85381000 | CZ | 1000 | 500 | 0 | 5.2 | 5.2
Fedőlap ProfiSNAP kivágással 3xNZM3 (3p) / 3xNZM3(4p), függőleges szerelés, szürke, Ma=500, Szé=1200 | PSN-FP-NZM3X-3/3-1200/500-MV | EP-502339 | EP-502339 | HH6 | 31392 | 31392 | 0% | 78.48 | 78.48 | 9010653074656 | db | 1 |  | 0 |  | 1 | 85381000 | CZ | 1200 | 500 | 0 | 6 | 6
Fedőlap ProfiSNAP kivágással 3xNZM3 (3p) / 4xNZM3(4p), függőleges szerelés, szürke, Ma=500, Szé=800 | PSN-FP-NZM3X-3/3-800/500-MV | EP-502337 | EP-502337 | HH6 | 22956 | 22956 | 0% | 57.39 | 57.39 | 9010653074632 | db | 1 |  | 0 |  | 1 | 85381000 | CZ | 800 | 500 | 0 | 4 | 4
Fedőlap ProfiSNAP kivágással 1xNZM4, függőleges szerelés, szürke, Ma=800, Szé=400 | PSN-FP-NZM4-400/800-MV-XVTL | EP-502352 | EP-502352 | HH6 | 17108 | 17108 | 0% | 42.77 | 42.77 | 9010653073062 | db | 1 |  | 0 |  | 1 | 85381000 | CZ | 400 | 800 | 0 | 3 | 3
Fedőlap ProfiSNAP kivágással 1xNZM4, függőleges szerelés, szürke, Ma=800, Szé=600 | PSN-FP-NZM4-600/800-MV-XVTL | EP-502354 | EP-502354 | HH6 | 22956 | 22956 | 0% | 57.39 | 57.39 | 9010653073086 | db | 1 |  | 0 |  | 1 | 85381000 | CZ | 600 | 800 | 0 | 4.4 | 4.4
Fedőlap ProfiSNAP kivágással 1xNZM4, függőleges szerelés, szürke, Ma=800, Szé=800 | PSN-FP-NZM4-800/800-MV-XVTL | EP-502356 | EP-502356 | HH6 | 28584 | 28584 | 0% | 71.46 | 71.46 | 9010653073109 | db | 1 |  | 0 |  | 1 | 85381000 | CZ | 800 | 800 | 0 | 5.9 | 5.9
Fedőlap ProfiSNAP kivágással 2xNZM4 (3p) / 2xNZM4(4p), függőleges szerelés, szürke, Ma=800, Szé=800 | PSN-FP-NZM4X-2/2-800/800-MV-XVTL | EP-502340 | EP-502340 | HH6 | 25552 | 25552 | 0% | 63.88 | 63.88 | 9010653074663 | db | 1 |  | 0 |  | 1 | 85381000 | CZ | 800 | 800 | 0 | 5.8 | 5.8
Fedőlap ProfiSNAP kivágással 3xNZM4 (3p) / 2xNZM4(4p), függőleges szerelés, szürke, Ma=800, Szé=1000 | PSN-FP-NZM4X-3/2-1000/800-MV-XVTL | EP-502341 | EP-502341 | HH6 | 33996 | 33996 | 0% | 84.99 | 84.99 | 9010653072959 | db | 1 |  | 0 |  | 1 | 85381000 | CZ | 1000 | 800 | 0 | 7.7 | 7.7
Fedőlap ProfiSNAP kivágással 3xNZM4 (3p) / 3xNZM4(4p), függőleges szerelés, szürke, Ma=800, Szé=1200 | PSN-FP-NZM4X-3/3-1200/800-MV-XVTL | EP-502342 | EP-502342 | HH6 | 45468 | 45468 | 0% | 113.67 | 113.67 | 9010653072966 | db | 1 |  | 0 |  | 1 | 85381000 | CZ | 1200 | 800 | 0 | 9.2 | 9.2
Előlap ProfiSNAP, műanyag betét, szürke, Ma=200, szekrény Szé=1000 | PSN-FPP-1000/200-BL | EP-502249 | EP-502249 | HH6 | 19920 | 19920 | 0% | 49.8 | 49.8 | 9010653073956 | db | 1 |  | 0 |  | 1 | 85381000 | CZ | 1000 | 150 | 0 | 1.8 | 1.8
Előlap ProfiSNAP, műanyag betét, szürke, Ma=300, szekrény Szé=1000 | PSN-FPP-1000/300-BL | EP-502250 | EP-502250 | HH6 | 29448 | 29448 | 0% | 73.62 | 73.62 | 9010653073963 | db | 1 |  | 0 |  | 1 | 85381000 | CZ | 1000 | 300 | 0 | 2.1 | 2.1
Előlap ProfiSNAP, műanyag betét, szürke, Ma=500, szekrény Szé=1000 | PSN-FPP-1000/500-BL | EP-502251 | EP-502251 | HH6 | 35512 | 35512 | 0% | 88.78 | 88.78 | 9010653073970 | db | 1 |  | 0 |  | 1 | 85381000 | CZ | 1000 | 500 | 0 | 2.4 | 2.4
Előlap ProfiSNAP, műanyag betét, szürke, Ma=200, szekrény Szé=1200 | PSN-FPP-1200/200-BL | EP-502252 | EP-502252 | HH6 | 25988 | 25988 | 0% | 64.97 | 64.97 | 9010653074557 | db | 1 |  | 0 |  | 1 | 85381000 | CZ | 1200 | 150 | 0 | 2.3 | 2.3
Előlap ProfiSNAP, műanyag betét, szürke, Ma=300, szekrény Szé=1200 | PSN-FPP-1200/300-BL | EP-502253 | EP-502253 | HH6 | 35512 | 35512 | 0% | 88.78 | 88.78 | 9010653074564 | db | 1 |  | 0 |  | 1 | 85381000 | CZ | 1200 | 300 | 0 | 2.5 | 2.5
Előlap ProfiSNAP, műanyag betét, szürke, Ma=500, szekrény Szé=1200 | PSN-FPP-1200/500-BL | EP-502254 | EP-502254 | HH6 | 40924 | 40924 | 0% | 102.31 | 102.31 | 9010653074571 | db | 1 |  | 0 |  | 1 | 85381000 | CZ | 1200 | 500 | 0 | 2.8 | 2.8
Előlap ProfiSNAP, műanyag betét, szürke, Ma=200, szekrény Szé=400 | PSN-FPP-400/200-BL | EP-502241 | EP-502241 | HH6 | 11048 | 11048 | 0% | 27.62 | 27.62 | 9010653073871 | db | 1 |  | 0 |  | 1 | 85381000 | CZ | 400 | 150 | 0 | 0.9 | 0.9
Előlap ProfiSNAP, műanyag betét, szürke, Ma=300, szekrény Szé=400 | PSN-FPP-400/300-BL | EP-502242 | EP-502242 | HH6 | 14512 | 14512 | 0% | 36.28 | 36.28 | 9010653073888 | db | 1 |  | 0 |  | 1 | 85381000 | CZ | 400 | 200 | 0 | 1.1 | 1.1
Előlap ProfiSNAP, műanyag betét, szürke, Ma=200, szekrény Szé=600 | PSN-FPP-600/200-BL | EP-502243 | EP-502243 | HH6 | 14512 | 14512 | 0% | 36.28 | 36.28 | 9010653073895 | db | 1 |  | 0 |  | 1 | 85381000 | CZ | 600 | 150 | 0 | 1.1 | 1.1
Előlap ProfiSNAP, műanyag betét, szürke, Ma=300, szekrény Szé=600 | PSN-FPP-600/300-BL | EP-502244 | EP-502244 | HH6 | 17972 | 17972 | 0% | 44.93 | 44.93 | 9010653073901 | db | 1 |  | 0 |  | 1 | 85381000 | CZ | 600 | 300 | 0 | 1.4 | 1.4
Előlap ProfiSNAP, műanyag betét, szürke, Ma=500, szekrény Szé=600 | PSN-FPP-600/500-BL | EP-502245 | EP-502245 | HH6 | 23608 | 23608 | 0% | 59.02 | 59.02 | 9010653073918 | db | 1 |  | 0 |  | 1 | 85381000 | CZ | 600 | 500 | 0 | 1.9 | 1.9
Előlap ProfiSNAP, műanyag betét, szürke, Ma=200, szekrény Szé=800 | PSN-FPP-800/200-BL | EP-502246 | EP-502246 | HH6 | 19920 | 19920 | 0% | 49.8 | 49.8 | 9010653073925 | db | 1 |  | 0 |  | 1 | 85381000 | CZ | 800 | 150 | 0 | 1.5 | 1.5
Előlap ProfiSNAP, műanyag betét, szürke, Ma=300, szekrény Szé=800 | PSN-FPP-800/300-BL | EP-502247 | EP-502247 | HH6 | 23608 | 23608 | 0% | 59.02 | 59.02 | 9010653073932 | db | 1 |  | 0 |  | 1 | 85381000 | CZ | 800 | 300 | 0 | 1.7 | 1.7
Előlap ProfiSNAP, műanyag betét, szürke, Ma=500, szekrény Szé=800 | PSN-FPP-800/500-BL | EP-502248 | EP-502248 | HH6 | 29448 | 29448 | 0% | 73.62 | 73.62 | 9010653073949 | db | 1 |  | 0 |  | 1 | 85381000 | CZ | 800 | 500 | 0 | 2 | 2
Előlap tartó ProfiSNAP, magasság: 950, 1 pár | PSN-FPS/10 | EP-502144 | EP-502144 | HH6 | 7148 | 7148 | 0% | 17.87 | 17.87 | 9010653076308 | db | 1 |  | 0 |  | 1 | 85381000 | CZ | 0 | 1000 | 0 | 1.36 | 1.36
Előlap tartó ProfiSNAP, magasság: 1150, 1 pár | PSN-FPS/12 | EP-502145 | EP-502145 | HH6 | 8664 | 8664 | 0% | 21.66 | 21.66 | 9010653076315 | db | 1 |  | 0 |  | 1 | 85381000 | CZ | 0 | 1200 | 0 | 1.4 | 1.4
Előlap tartó ProfiSNAP, magasság: 1280, 1 pár | PSN-FPS/1280 | EP-502154 | EP-502154 | HH6 | 9096 | 9096 | 0% | 22.74 | 22.74 | 9010653076117 | db | 1 |  | 0 |  | 1 | 85381000 | CZ | 0 | 1280 | 0 | 1.76 | 1.76
Előlap tartó ProfiSNAP, magasság: 1450, 1 pár | PSN-FPS/15 | EP-502146 | EP-502146 | HH6 | 9096 | 9096 | 0% | 22.74 | 22.74 | 9010653076322 | db | 1 |  | 0 |  | 1 | 85381000 | CZ | 0 | 1500 | 0 | 1.98 | 1.98
Előlap tartó ProfiSNAP, magasság: 1580, 1 pár | PSN-FPS/1580 | EP-502155 | EP-502155 | HH6 | 11048 | 11048 | 0% | 27.62 | 27.62 | 9010653076124 | db | 1 |  | 0 |  | 1 | 85381000 | CZ | 0 | 1580 | 0 | 2.2 | 2.2
Előlap tartó ProfiSNAP, magasság: 1650, 1 pár | PSN-FPS/17 | EP-502147 | EP-502147 | HH6 | 11480 | 11480 | 0% | 28.7 | 28.7 | 9010653076339 | db | 1 |  | 0 |  | 1 | 85381000 | CZ | 0 | 1700 | 0 | 2.1 | 2.1
Előlap tartó ProfiSNAP, magasság: 1950, 1 pár | PSN-FPS/20 | EP-502148 | EP-502148 | HH6 | 12560 | 12560 | 0% | 31.4 | 31.4 | 9010653076346 | db | 1 |  | 0 |  | 1 | 85381000 | CZ | 0 | 2000 | 0 | 2.5 | 2.5
Előlap tartó ProfiSNAP, magasság: 280, 1 pár | PSN-FPS/280 | EP-502149 | EP-502149 | HH6 | 5636 | 5636 | 0% | 14.09 | 14.09 | 9010653076353 | db | 1 |  | 0 |  | 1 | 85381000 | CZ | 0 | 280 | 0 | 0.4 | 0.4
Előlap tartó ProfiSNAP, magasság: 350, 1 pár | PSN-FPS/4 | EP-502142 | EP-502142 | HH6 | 4548 | 4548 | 0% | 11.37 | 11.37 | 9010653076285 | db | 1 |  | 0 |  | 1 | 85381000 | CZ | 0 | 400 | 0 | 0.8 | 0.8
Előlap tartó ProfiSNAP, magasság: 480, 1 pár | PSN-FPS/480 | EP-502150 | EP-502150 | HH6 | 6064 | 6064 | 0% | 15.16 | 15.16 | 9010653076360 | db | 1 |  | 0 |  | 1 | 85381000 | CZ | 0 | 480 | 0 | 0.68 | 0.68
Előlap tartó ProfiSNAP, magasság: 680, 1 pár | PSN-FPS/680 | EP-502151 | EP-502151 | HH6 | 6500 | 6500 | 0% | 16.25 | 16.25 | 9010653076087 | db | 1 |  | 0 |  | 1 | 85381000 | CZ | 0 | 680 | 0 | 0.96 | 0.96
Előlap tartó ProfiSNAP, magasság: 650, 1 pár | PSN-FPS/7 | EP-502143 | EP-502143 | HH6 | 5636 | 5636 | 0% | 14.09 | 14.09 | 9010653076292 | db | 1 |  | 0 |  | 1 | 85381000 | CZ | 0 | 700 | 0 | 1.12 | 1.12
Előlap tartó ProfiSNAP, magasság: 780, 1 pár | PSN-FPS/780 | EP-502152 | EP-502152 | HH6 | 8016 | 8016 | 0% | 20.04 | 20.04 | 9010653076094 | db | 1 |  | 0 |  | 1 | 85381000 | CZ | 0 | 780 | 0 | 1.09 | 1.09
Előlap tartó ProfiSNAP, magasság: 980, 1 pár | PSN-FPS/980 | EP-502153 | EP-502153 | HH6 | 8016 | 8016 | 0% | 20.04 | 20.04 | 9010653076100 | db | 1 |  | 0 |  | 1 | 85381000 | CZ | 0 | 980 | 0 | 1.3 | 1.3
Készlet 200mm rekesz kialakításához, szürke, IP55 szekrényhez ProfiSNAP Szé=800, Ma=1560 | PSN-ICD-200/15-BL | EP-502492 | EP-502492 | HH6 | 98300 | 98300 | 0% | 245.75 | 245.75 | 9010653074830 | db | 1 |  | 0 |  | 1 | 85381000 | CZ | 800 | 1450 | 0 | 12.6 | 12.6
Készlet 200mm rekesz kialakításához, szürke, xEffect XVTL + ProfiSNAP szekrényhez Szé=800, Ma=1600 | PSN-ICD-200/16-BL-XVTL | EP-502498 | EP-502498 | HH6 | 117136 | 117136 | 0% | 292.84 | 292.84 | 9010653074892 | db | 1 |  | 0 |  | 1 | 85381000 | CZ | 800 | 1600 | 0 | 12.9 | 12.9
Készlet 200mm rekesz kialakításához, szürke, IP55 szekrényhez ProfiSNAP Szé=800, Ma=1760 | PSN-ICD-200/17-BL | EP-502493 | EP-502493 | HH6 | 108692 | 108692 | 0% | 271.73 | 271.73 | 9010653074847 | db | 1 |  | 0 |  | 1 | 85381000 | CZ | 800 | 1650 | 0 | 14.3 | 14.3
Készlet 200mm rekesz kialakításához, szürke, xEffect XVTL + ProfiSNAP szekrényhez Szé=800, Ma=1800 | PSN-ICD-200/18-BL-XVTL | EP-502499 | EP-502499 | HH6 | 119516 | 119516 | 0% | 298.79 | 298.79 | 9010653074908 | db | 1 |  | 0 |  | 1 | 85381000 | CZ | 800 | 1800 | 0 | 14.5 | 14.5
Készlet 200mm rekesz kialakításához, szürke, IP55 szekrényhez ProfiSNAP Szé=800, Ma=2060 | PSN-ICD-200/20-BL | EP-502494 | EP-502494 | HH6 | 114104 | 114104 | 0% | 285.26 | 285.26 | 9010653074854 | db | 1 |  | 0 |  | 1 | 85381000 | CZ | 800 | 1950 | 0 | 17.1 | 17.1
Készlet 200mm rekesz kialakításához, szürke, xEffect XVTL + ProfiSNAP szekrényhez Szé=800, Ma=2000 | PSN-ICD-200/20-BL-XVTL | EP-502500 | EP-502500 | HH6 | 124492 | 124492 | 0% | 311.23 | 311.23 | 9010653074915 | db | 1 |  | 0 |  | 1 | 85381000 | CZ | 800 | 2000 | 0 | 16.2 | 16.2
Készlet 400mm rekesz kialakításához, szürke, IP55 szekrényhez ProfiSNAP Szé=1000, Ma=1560 | PSN-ICD-400/15-BL | EP-502495 | EP-502495 | HH6 | 119516 | 119516 | 0% | 298.79 | 298.79 | 9010653074861 | db | 1 |  | 0 |  | 1 | 85381000 | CZ | 1000 | 1450 | 0 | 16.6 | 16.6
Készlet 400mm rekesz kialakításához, szürke, IP55 szekrényhez ProfiSNAP Szé=1000, Ma=1760 | PSN-ICD-400/17-BL | EP-502496 | EP-502496 | HH6 | 124492 | 124492 | 0% | 311.23 | 311.23 | 9010653074878 | db | 1 |  | 0 |  | 1 | 85381000 | CZ | 1000 | 1650 | 0 | 19 | 19
Készlet 400mm rekesz kialakításához, szürke, IP55 szekrényhez ProfiSNAP Szé=1000, Ma=2060 | PSN-ICD-400/20-BL | EP-502497 | EP-502497 | HH6 | 135100 | 135100 | 0% | 337.75 | 337.75 | 9010653074885 | db | 1 |  | 0 |  | 1 | 85381000 | CZ | 1000 | 1950 | 0 | 24.2 | 24.2
Szerelő oldalfal, ProfiSNAP, normál mélység, Ma=950, 1 pár | PSN-MSW/10 | EP-502137 | EP-502137 | HH6 | 15592 | 15592 | 0% | 38.98 | 38.98 | 9010653076230 | db | 1 |  | 0 |  | 1 | 85381000 | CZ | 0 | 1000 | 0 | 3.44 | 3.44
Szerelő oldalfal, ProfiSNAP, nagyobb mélység, Ma=950, 1 pár | PSN-MSW/10-EXT | EP-502577 | EP-502577 | HH6 | 17108 | 17108 | 0% | 42.77 | 42.77 | 9010653082767 | db | 1 |  | 0 |  | 1 | 85381000 | CZ | 0 | 1000 | 0 | 4.1 | 4.1
Szerelő oldalfal, ProfiSNAP, normál mélység, Ma=1150, 1 pár | PSN-MSW/12 | EP-502138 | EP-502138 | HH6 | 17540 | 17540 | 0% | 43.85 | 43.85 | 9010653076247 | db | 1 |  | 0 |  | 1 | 85381000 | CZ | 0 | 1200 | 0 | 4.18 | 4.18
Szerelő oldalfal, ProfiSNAP, nagyobb mélység, Ma=1150, 1 pár | PSN-MSW/12-EXT | EP-502578 | EP-502578 | HH6 | 19272 | 19272 | 0% | 48.18 | 48.18 | 9010653082774 | db | 1 |  | 0 |  | 1 | 85381000 | CZ | 0 | 1200 | 0 | 5 | 5
Szerelő oldalfal, ProfiSNAP, normál mélység, Ma=1450, 1 pár | PSN-MSW/15 | EP-502139 | EP-502139 | HH6 | 26416 | 26416 | 0% | 66.04 | 66.04 | 9010653076254 | db | 1 |  | 0 |  | 1 | 85381000 | CZ | 0 | 1500 | 0 | 5.29 | 5.29
Szerelő oldalfal, ProfiSNAP, nagyobb mélység, Ma=1450, 1 pár | PSN-MSW/15-EXT | EP-502579 | EP-502579 | HH6 | 29232 | 29232 | 0% | 73.08 | 73.08 | 9010653082781 | db | 1 |  | 0 |  | 1 | 85381000 | CZ | 0 | 1500 | 0 | 6.3 | 6.3
Szerelő oldalfal, ProfiSNAP, normál mélység, Ma=1650, 1 pár | PSN-MSW/17 | EP-502140 | EP-502140 | HH6 | 29012 | 29012 | 0% | 72.53 | 72.53 | 9010653076261 | db | 1 |  | 0 |  | 1 | 85381000 | CZ | 0 | 1700 | 0 | 6.03 | 6.03
Szerelő oldalfal, ProfiSNAP, nagyobb mélység, Ma=1650, 1 pár | PSN-MSW/17-EXT | EP-502580 | EP-502580 | HH6 | 31828 | 31828 | 0% | 79.57 | 79.57 | 9010653082729 | db | 1 |  | 0 |  | 1 | 85381000 | CZ | 0 | 1700 | 0 | 7.2 | 7.2
Szerelő oldalfal, ProfiSNAP, normál mélység, Ma=1950, 1 pár | PSN-MSW/20 | EP-502141 | EP-502141 | HH6 | 32048 | 32048 | 0% | 80.12 | 80.12 | 9010653076278 | db | 1 |  | 0 |  | 1 | 85381000 | CZ | 0 | 2000 | 0 | 7.14 | 7.14
Szerelő oldalfal, ProfiSNAP, nagyobb mélység, Ma=1950, 1 pár | PSN-MSW/20-EXT | EP-502581 | EP-502581 | HH6 | 35080 | 35080 | 0% | 87.7 | 87.7 | 9010653082736 | db | 1 |  | 0 |  | 1 | 85381000 | CZ | 0 | 2000 | 0 | 8.6 | 8.6
Szerelő oldalfal, ProfiSNAP, normál mélység, Ma=350, 1 pár | PSN-MSW/4 | EP-502135 | EP-502135 | HH6 | 9532 | 9532 | 0% | 23.83 | 23.83 | 9010653076216 | db | 1 |  | 0 |  | 1 | 85381000 | CZ | 0 | 400 | 0 | 1.3 | 1.3
Szerelő oldalfal, ProfiSNAP, nagyobb mélység, Ma=350, 1 pár | PSN-MSW/4-EXT | EP-502575 | EP-502575 | HH6 | 10612 | 10612 | 0% | 26.53 | 26.53 | 9010653082743 | db | 1 |  | 0 |  | 1 | 85381000 | CZ | 0 | 400 | 0 | 1.6 | 1.6
Szerelő oldalfal, ProfiSNAP, normál mélység, Ma=650, 1 pár | PSN-MSW/7 | EP-502136 | EP-502136 | HH6 | 12132 | 12132 | 0% | 30.33 | 30.33 | 9010653076223 | db | 1 |  | 0 |  | 1 | 85381000 | CZ | 0 | 700 | 0 | 2.33 | 2.33
Szerelő oldalfal, ProfiSNAP, nagyobb mélység, Ma=650, 1 pár | PSN-MSW/7-EXT | EP-502576 | EP-502576 | HH6 | 13212 | 13212 | 0% | 33.03 | 33.03 | 9010653082750 | db | 1 |  | 0 |  | 1 | 85381000 | CZ | 0 | 700 | 0 | 2.8 | 2.8
Áramfogyasztás mérő tartó ProfiSNAP, ZBR lappal, 1 mérő + hely az áramváltó, szürke, Ma=600, Szé=400 | PSN-MT/MOK-400/600-1ZBR | EP-502417 | EP-502417 | HH6 | 39840 | 39840 | 0% | 99.6 | 99.6 | 9010653075912 | db | 1 |  | 0 |  | 1 | 85381000 | CZ | 400 | 600 | 0 | 4 | 4
Áramfogyasztás mérő tartó ProfiSNAP, ZBR lappal, 2 mérő + hely az áramváltó, szürke, Ma=600, Szé=600 | PSN-MT/MOK-600/600-2ZBR | EP-502418 | EP-502418 | HH6 | 54780 | 54780 | 0% | 136.95 | 136.95 | 9010653075929 | db | 1 |  | 0 |  | 1 | 85381000 | CZ | 600 | 600 | 0 | 4.7 | 4.7
Áramfogyasztás mérő tartó ProfiSNAP, 4 mérő hely, szürke, Ma=400, szekrény Szé=1000 | PSN-MT-1000/400-4 | EP-502405 | EP-502405 | HH6 | 39840 | 39840 | 0% | 99.6 | 99.6 | 9010653075790 | db | 1 |  | 0 |  | 1 | 85381000 | CZ | 1000 | 400 | 0 | 5.17 | 5.17
Áramfogyasztás mérő tartó ProfiSNAP, ZBR lappal, 4 mérő hely, szürke, Ma=450, szekrény Szé=1000 | PSN-MT-1000/400-4ZBR | EP-502413 | EP-502413 | HH6 | 56296 | 56296 | 0% | 140.74 | 140.74 | 9010653075868 | db | 1 |  | 0 |  | 1 | 85381000 | CZ | 1000 | 400 | 0 | 4.4 | 4.4
Áramfogyasztás mérő tartó ProfiSNAP, PSN-MSW oldalfalra, ZBR lappal, 4 mérő, szürke, Ma=425,Szé=1000 | PSN-MT-1000/425-4ZBR-MSW | EP-502414 | EP-502414 | HH6 | 59760 | 59760 | 0% | 149.4 | 149.4 | 9010653075882 | db | 1 |  | 0 |  | 1 | 85381000 | CZ | 1000 | 425 | 0 | 4.7 | 4.7
Áramfogyasztás mérő tartó ProfiSNAP, ZBR lappal, 4 mérő hely, szürke, Ma=450, szekrény Szé=1000 | PSN-MT-1000/450-4ZBR | EP-504743 | EP-504743 | HH6 | 71496 | 71496 | 0% | 178.74 | 178.74 | 9010653114222 | db | 1 |  | 0 |  | 1 | 85381000 | CZ | 1000 | 450 | 0 | 4 | 4
Áramfogyasztás mérő tartó ProfiSNAP, 5 mérő hely, szürke, Ma=400, szekrény Szé=1200 | PSN-MT-1200/400-5 | EP-502406 | EP-502406 | HH6 | 50880 | 50880 | 0% | 127.2 | 127.2 | 9010653075806 | db | 1 |  | 0 |  | 1 | 85381000 | CZ | 1200 | 400 | 0 | 5.89 | 5.89
Áramfogyasztás mérő tartó ProfiSNAP, ZBR lappal, 5 mérő hely, szürke, Ma=450, szekrény Szé=1200 | PSN-MT-1200/400-5ZBR | EP-502415 | EP-502415 | HH6 | 62356 | 62356 | 0% | 155.89 | 155.89 | 9010653075899 | db | 1 |  | 0 |  | 1 | 85381000 | CZ | 1200 | 400 | 0 | 5 | 5
Áramfogyasztás mérő tartó ProfiSNAP, PSN-MSW oldalfalra, ZBR lappal, 5 mérő, szürke, Ma=425,Szé=1200 | PSN-MT-1200/425-5ZBR-MSW | EP-502416 | EP-502416 | HH6 | 73400 | 73400 | 0% | 183.5 | 183.5 | 9010653075905 | db | 1 |  | 0 |  | 1 | 85381000 | CZ | 1200 | 425 | 0 | 5.3 | 5.3
Áramfogyasztás mérő tartó ProfiSNAP, ZBR lappal, 5 mérő hely, szürke, Ma=450, szekrény Szé=1200 | PSN-MT-1200/450-5ZBR | EP-504744 | EP-504744 | HH6 | 82800 | 82800 | 0% | 207 | 207 | 9010653114239 | db | 1 |  | 0 |  | 1 | 85381000 | CZ | 1200 | 450 | 0 | 4.3 | 4.3
Áramfogyasztás mérő tartó ProfiSNAP, 1 mérő hely, szürke, Ma=400, szekrény Szé=400 | PSN-MT-400/400-1 | EP-502402 | EP-502402 | HH6 | 22956 | 22956 | 0% | 57.39 | 57.39 | 9010653075769 | db | 1 |  | 0 |  | 1 | 85381000 | CZ | 400 | 400 | 0 | 3.45 | 3.45
Áramfogyasztás mérő tartó ProfiSNAP, ZBR lappal, 1 mérő hely, szürke, Ma=450, szekrény Szé=400 | PSN-MT-400/400-1ZBR | EP-502407 | EP-502407 | HH6 | 33996 | 33996 | 0% | 84.99 | 84.99 | 9010653075813 | db | 1 |  | 0 |  | 1 | 85381000 | CZ | 400 | 400 | 0 | 2.6 | 2.6
Áramfogyasztás mérő tartó ProfiSNAP, PSN-MSW oldalfalra, ZBR lappal, 1 mérő, szürke, Ma=425, Szé=400 | PSN-MT-400/425-1ZBR-MSW | EP-502408 | EP-502408 | HH6 | 39840 | 39840 | 0% | 99.6 | 99.6 | 9010653075820 | db | 1 |  | 0 |  | 1 | 85381000 | CZ | 400 | 425 | 0 | 2.75 | 2.75
Áramfogyasztás mérő tartó ProfiSNAP, ZBR lappal, 1 mérő hely, szürke, Ma=450, szekrény Szé=400 | PSN-MT-400/450-1ZBR | EP-504740 | EP-504740 | HH6 | 45168 | 45168 | 0% | 112.92 | 112.92 | 9010653114192 | db | 1 |  | 0 |  | 1 | 85381000 | CZ | 400 | 450 | 0 | 2.9 | 2.9
Áramfogyasztás mérő tartó ProfiSNAP, 2 mérő hely, szürke, Ma=400, szekrény Szé=600 | PSN-MT-600/400-2 | EP-502403 | EP-502403 | HH6 | 28584 | 28584 | 0% | 71.46 | 71.46 | 9010653075776 | db | 1 |  | 0 |  | 1 | 85381000 | CZ | 600 | 400 | 0 | 3.95 | 3.95
Áramfogyasztás mérő tartó ProfiSNAP, ZBR lappal, 2 mérő hely, szürke, Ma=450, szekrény Szé=600 | PSN-MT-600/400-2ZBR | EP-502409 | EP-502409 | HH6 | 39840 | 39840 | 0% | 99.6 | 99.6 | 9010653075837 | db | 1 |  | 0 |  | 1 | 85381000 | CZ | 600 | 400 | 0 | 3.2 | 3.2
Áramfogyasztás mérő tartó ProfiSNAP, PSN-MSW oldalfalra, ZBR lappal, 2 mérő, szürke, Ma=425, Szé=600 | PSN-MT-600/425-2ZBR-MSW | EP-502410 | EP-502410 | HH6 | 45468 | 45468 | 0% | 113.67 | 113.67 | 9010653075844 | db | 1 |  | 0 |  | 1 | 85381000 | CZ | 600 | 425 | 0 | 3.4 | 3.4
Áramfogyasztás mérő tartó ProfiSNAP, ZBR lappal, 2 mérő hely, szürke, Ma=450, szekrény Szé=600 | PSN-MT-600/450-2ZBR | EP-504741 | EP-504741 | HH6 | 52704 | 52704 | 0% | 131.76 | 131.76 | 9010653114208 | db | 1 |  | 0 |  | 1 | 85381000 | CZ | 600 | 450 | 0 | 3.4 | 3.4
Áramfogyasztás mérő tartó ProfiSNAP, 3 mérő hely, szürke, Ma=400, szekrény Szé=800 | PSN-MT-800/400-3 | EP-502404 | EP-502404 | HH6 | 33996 | 33996 | 0% | 84.99 | 84.99 | 9010653075783 | db | 1 |  | 0 |  | 1 | 85381000 | CZ | 800 | 400 | 0 | 4.53 | 4.53
Áramfogyasztás mérő tartó ProfiSNAP, ZBR lappal, 3 mérő hely, szürke, Ma=450, szekrény Szé=800 | PSN-MT-800/400-3ZBR | EP-502411 | EP-502411 | HH6 | 50880 | 50880 | 0% | 127.2 | 127.2 | 9010653075851 | db | 1 |  | 0 |  | 1 | 85381000 | CZ | 800 | 400 | 0 | 3.8 | 3.8
Áramfogyasztás mérő tartó ProfiSNAP, PSN-MSW oldalfalra, ZBR lappal, 3 mérő, szürke, Ma=425, Szé=800 | PSN-MT-800/425-3ZBR-MSW | EP-502412 | EP-502412 | HH6 | 50880 | 50880 | 0% | 127.2 | 127.2 | 9010653075875 | db | 1 |  | 0 |  | 1 | 85381000 | CZ | 800 | 425 | 0 | 4.05 | 4.05
Áramfogyasztás mérő tartó ProfiSNAP, ZBR lappal, 3 mérő hely, szürke, Ma=450, szekrény Szé=800 | PSN-MT-800/450-3ZBR | EP-504742 | EP-504742 | HH6 | 60216 | 60216 | 0% | 150.54 | 150.54 | 9010653114215 | db | 1 |  | 0 |  | 1 | 85381000 | CZ | 800 | 450 | 0 | 3.6 | 3.6
Szerelő készlet, 1x NZM1 3p/4p vízszintes, szürke, Ma=200, ProfiSNAP Szé=400 | PSN-NZM1-400/200-MH | EP-502298 | EP-502298 | HH6 | 23608 | 23608 | 0% | 59.02 | 59.02 | 9010653075417 | db | 1 |  | 0 |  | 1 | 85381000 | CZ | 400 | 200 | 0 | 2.5 | 2.5
Szerelő készlet, 1x NZM1 3p/4p függőleges, szürke, Ma=200, ProfiSNAP Szé=400 | PSN-NZM1-400/200-MV | EP-502289 | EP-502289 | HH6 | 24904 | 24904 | 0% | 62.26 | 62.26 | 9010653075325 | db | 1 |  | 0 |  | 1 | 85381000 | CZ | 400 | 200 | 0 | 2.6 | 2.6
Szerelő készlet, 1x NZM1 3p/4p, függőleges, szürke, Ma=200, ProfiSNAP+PSN-MSW Szé=400 | PSN-NZM1-400/200-MV-MSW | EP-502290 | EP-502290 | HH6 | 19056 | 19056 | 0% | 47.64 | 47.64 | 9010653075332 | db | 1 |  | 0 |  | 1 | 85381000 | CZ | 400 | 200 | 0 | 2.6 | 2.6
Szerelő készlet, NZM1+ forg.karral NZM-XDV, függőleges, szürke, Ma=200, ProfiSNAP Szé=400 | PSN-NZM1-400/200-MV-XDV | EP-502291 | EP-502291 | HH6 | 21004 | 21004 | 0% | 52.51 | 52.51 | 9010653075349 | db | 1 |  | 0 |  | 1 | 85381000 | CZ | 400 | 200 | 0 | 2.4 | 2.4
Szerelő készlet, 1x NZM1 3p/4p vízszintes, szürke, Ma=200, ProfiSNAP Szé=600 | PSN-NZM1-600/200-MH | EP-502299 | EP-502299 | HH6 | 27496 | 27496 | 0% | 68.74 | 68.74 | 9010653075424 | db | 1 |  | 0 |  | 1 | 85381000 | CZ | 600 | 200 | 0 | 3.7 | 3.7
Szerelő készlet, 1x NZM1 3p/4p, vízszintes, szürke, Ma=200, ProfiSNAP+PSN-MSW Szé=600 | PSN-NZM1-600/200-MH-MSW | EP-502300 | EP-502300 | HH6 | 25988 | 25988 | 0% | 64.97 | 64.97 | 9010653075431 | db | 1 |  | 0 |  | 1 | 85381000 | CZ | 600 | 200 | 0 | 3.7 | 3.7
Szerelő készlet, NZM1+ forg.karral NZM-XDV, vízszintes, szürke, Ma=200, ProfiSNAP Szé=600 | PSN-NZM1-600/200-MH-XDV | EP-502301 | EP-502301 | HH6 | 25988 | 25988 | 0% | 64.97 | 64.97 | 9010653075448 | db | 1 |  | 0 |  | 1 | 85381000 | CZ | 600 | 200 | 0 | 3.5 | 3.5
Szerelő készlet, 1x NZM1 3p/4p függőleges, szürke, Ma=200, ProfiSNAP Szé=600 | PSN-NZM1-600/200-MV | EP-502292 | EP-502292 | HH6 | 29448 | 29448 | 0% | 73.62 | 73.62 | 9010653075356 | db | 1 |  | 0 |  | 1 | 85381000 | CZ | 600 | 200 | 0 | 3.9 | 3.9
Szerelő készlet, 1x NZM1 3p/4p, függőleges, szürke, Ma=200, ProfiSNAP+PSN-MSW Szé=600 | PSN-NZM1-600/200-MV-MSW | EP-502293 | EP-502293 | HH6 | 21004 | 21004 | 0% | 52.51 | 52.51 | 9010653075363 | db | 1 |  | 0 |  | 1 | 85381000 | CZ | 600 | 200 | 0 | 3.9 | 3.9
Szerelő készlet, NZM1+ forg.karral NZM-XDV, függőleges, szürke, Ma=200, ProfiSNAP Szé=600 | PSN-NZM1-600/200-MV-XDV | EP-502294 | EP-502294 | HH6 | 29012 | 29012 | 0% | 72.53 | 72.53 | 9010653075370 | db | 1 |  | 0 |  | 1 | 85381000 | CZ | 600 | 200 | 0 | 3.7 | 3.7
Szerelő készlet, 1x NZM1 3p/4p vízszintes, szürke, Ma=200, ProfiSNAP Szé=800 | PSN-NZM1-800/200-MH | EP-502302 | EP-502302 | HH6 | 36380 | 36380 | 0% | 90.95 | 90.95 | 9010653075455 | db | 1 |  | 0 |  | 1 | 85381000 | CZ | 800 | 200 | 0 | 4.5 | 4.5
Szerelő készlet, 1x NZM1 3p/4p, vízszintes, szürke, Ma=200, ProfiSNAP+PSN-MSW Szé=800 | PSN-NZM1-800/200-MH-MSW | EP-502303 | EP-502303 | HH6 | 29448 | 29448 | 0% | 73.62 | 73.62 | 9010653075462 | db | 1 |  | 0 |  | 1 | 85381000 | CZ | 800 | 200 | 0 | 4.5 | 4.5
Szerelő készlet, NZM1+ forg.karral NZM-XDV, vízszintes, szürke, Ma=200, ProfiSNAP Szé=800 | PSN-NZM1-800/200-MH-XDV | EP-502304 | EP-502304 | HH6 | 36380 | 36380 | 0% | 90.95 | 90.95 | 9010653075479 | db | 1 |  | 0 |  | 1 | 85381000 | CZ | 800 | 200 | 0 | 4.3 | 4.3
Szerelő készlet, 1x NZM1 3p/4p függőleges, szürke, Ma=200, ProfiSNAP Szé=800 | PSN-NZM1-800/200-MV | EP-502295 | EP-502295 | HH6 | 42004 | 42004 | 0% | 105.01 | 105.01 | 9010653075400 | db | 1 |  | 0 |  | 1 | 85381000 | CZ | 800 | 200 | 0 | 5 | 5
Szerelő készlet, 1x NZM1 3p/4p, függőleges, szürke, Ma=200, ProfiSNAP+PSN-MSW Szé=800 | PSN-NZM1-800/200-MV-MSW | EP-502296 | EP-502296 | HH6 | 23608 | 23608 | 0% | 59.02 | 59.02 | 9010653075387 | db | 1 |  | 0 |  | 1 | 85381000 | CZ | 800 | 200 | 0 | 5 | 5
Szerelő készlet, NZM1+ forg.karral NZM-XDV, függőleges, szürke, Ma=200, ProfiSNAP Szé=800 | PSN-NZM1-800/200-MV-XDV | EP-502297 | EP-502297 | HH6 | 36380 | 36380 | 0% | 90.95 | 90.95 | 9010653075394 | db | 1 |  | 0 |  | 1 | 85381000 | CZ | 800 | 200 | 0 | 4.8 | 4.8
Szerelő készlet, 1x NZM2 3p/4p vízszintes, szürke, Ma=200, ProfiSNAP Szé=400 | PSN-NZM2-400/200-MH | EP-502314 | EP-502314 | HH6 | 23608 | 23608 | 0% | 59.02 | 59.02 | 9010653074991 | db | 1 |  | 0 |  | 1 | 85381000 | CZ | 400 | 200 | 0 | 2.5 | 2.5
Szerelő készlet, 1x NZM2 3p/4p függőleges, szürke, Ma=300, ProfiSNAP Szé=400 | PSN-NZM2-400/300-MV | EP-502305 | EP-502305 | HH6 | 27068 | 27068 | 0% | 67.67 | 67.67 | 9010653075486 | db | 1 |  | 0 |  | 1 | 85381000 | CZ | 400 | 300 | 0 | 2.8 | 2.8
Szerelő készlet, 1x NZM2 3p/4p, függőleges, szürke, Ma=300, ProfiSNAP+PSN-MSW Szé=400 | PSN-NZM2-400/300-MV-MSW | EP-502306 | EP-502306 | HH6 | 21004 | 21004 | 0% | 52.51 | 52.51 | 9010653075493 | db | 1 |  | 0 |  | 1 | 85381000 | CZ | 400 | 300 | 0 | 2.8 | 2.8
Szerelő készlet, NZM2+ forg.karral NZM-XDV, függőleges, szürke, Ma=300, ProfiSNAP Szé=400 | PSN-NZM2-400/300-MV-XDV | EP-502307 | EP-502307 | HH6 | 23608 | 23608 | 0% | 59.02 | 59.02 | 9010653074922 | db | 1 |  | 0 |  | 1 | 85381000 | CZ | 400 | 300 | 0 | 2.5 | 2.5
Szerelő készlet, 1x NZM2 3p/4p vízszintes, szürke, Ma=200, ProfiSNAP Szé=600 | PSN-NZM2-600/200-MH | EP-502315 | EP-502315 | HH6 | 27496 | 27496 | 0% | 68.74 | 68.74 | 9010653075004 | db | 1 |  | 0 |  | 1 | 85381000 | CZ | 600 | 200 | 0 | 3.9 | 3.9
Szerelő készlet, 1x NZM2 3p/4p, vízszintes, szürke, Ma=200, ProfiSNAP+PSN-MSW Szé=600 | PSN-NZM2-600/200-MH-MSW | EP-502316 | EP-502316 | HH6 | 29448 | 29448 | 0% | 73.62 | 73.62 | 9010653075011 | db | 1 |  | 0 |  | 1 | 85381000 | CZ | 600 | 300 | 0 | 3.9 | 3.9
Szerelő készlet, NZM2+ forg.karral NZM-XDV, vízszintes, szürke, Ma=200, ProfiSNAP Szé=600 | PSN-NZM2-600/200-MH-XDV | EP-502317 | EP-502317 | HH6 | 29012 | 29012 | 0% | 72.53 | 72.53 | 9010653075028 | db | 1 |  | 0 |  | 1 | 85381000 | CZ | 600 | 200 | 0 | 3.6 | 3.6
Szerelő készlet, 1x NZM2 3p/4p függőleges, szürke, Ma=300, ProfiSNAP Szé=600 | PSN-NZM2-600/300-MV | EP-502308 | EP-502308 | HH6 | 29448 | 29448 | 0% | 73.62 | 73.62 | 9010653074939 | db | 1 |  | 0 |  | 1 | 85381000 | CZ | 600 | 300 | 0 | 4.4 | 4.4
Szerelő készlet, 1x NZM2 3p/4p, függőleges, szürke, Ma=300, ProfiSNAP+PSN-MSW Szé=600 | PSN-NZM2-600/300-MV-MSW | EP-502309 | EP-502309 | HH6 | 23608 | 23608 | 0% | 59.02 | 59.02 | 9010653074946 | db | 1 |  | 0 |  | 1 | 85381000 | CZ | 600 | 300 | 0 | 4.4 | 4.4
Szerelő készlet, NZM2+ forg.karral NZM-XDV, függőleges, szürke, Ma=300, ProfiSNAP Szé=600 | PSN-NZM2-600/300-MV-XDV | EP-502310 | EP-502310 | HH6 | 31392 | 31392 | 0% | 78.48 | 78.48 | 9010653074953 | db | 1 |  | 0 |  | 1 | 85381000 | CZ | 600 | 300 | 0 | 4.1 | 4.1
Szerelő készlet, 1x NZM2 3p/4p vízszintes, szürke, Ma=200, ProfiSNAP Szé=800 | PSN-NZM2-800/200-MH | EP-502318 | EP-502318 | HH6 | 36380 | 36380 | 0% | 90.95 | 90.95 | 9010653075035 | db | 1 |  | 0 |  | 1 | 85381000 | CZ | 800 | 200 | 0 | 6 | 6
Szerelő készlet, 1x NZM2 3p/4p, vízszintes, szürke, Ma=200, ProfiSNAP+PSN-MSW Szé=800 | PSN-NZM2-800/200-MH-MSW | EP-502319 | EP-502319 | HH6 | 33564 | 33564 | 0% | 83.91 | 83.91 | 9010653075042 | db | 1 |  | 0 |  | 1 | 85381000 | CZ | 800 | 300 | 0 | 6 | 6
Szerelő készlet, NZM2+ forg.karral NZM-XDV, vízszintes, szürke, Ma=200, ProfiSNAP Szé=800 | PSN-NZM2-800/200-MH-XDV | EP-502320 | EP-502320 | HH6 | 38972 | 38972 | 0% | 97.43 | 97.43 | 9010653075059 | db | 1 |  | 0 |  | 1 | 85381000 | CZ | 800 | 200 | 0 | 5.7 | 5.7
Szerelő készlet, 1x NZM2 3p/4p függőleges, szürke, Ma=300, ProfiSNAP Szé=800 | PSN-NZM2-800/300-MV | EP-502311 | EP-502311 | HH6 | 42004 | 42004 | 0% | 105.01 | 105.01 | 9010653074960 | db | 1 |  | 0 |  | 1 | 85381000 | CZ | 800 | 300 | 0 | 5.8 | 5.8
Szerelő készlet, 1x NZM2 3p/4p, függőleges, szürke, Ma=300, ProfiSNAP+PSN-MSW Szé=800 | PSN-NZM2-800/300-MV-MSW | EP-502312 | EP-502312 | HH6 | 28584 | 28584 | 0% | 71.46 | 71.46 | 9010653074977 | db | 1 |  | 0 |  | 1 | 85381000 | CZ | 800 | 300 | 0 | 5.8 | 5.8
Szerelő készlet, NZM2+ forg.karral NZM-XDV, függőleges, szürke, Ma=300, ProfiSNAP Szé=800 | PSN-NZM2-800/300-MV-XDV | EP-502313 | EP-502313 | HH6 | 36380 | 36380 | 0% | 90.95 | 90.95 | 9010653074984 | db | 1 |  | 0 |  | 1 | 85381000 | CZ | 800 | 300 | 0 | 5.5 | 5.5
Szerelő készlet, 1x NZM3 3p/4p függőleges, szürke, Ma=500, ProfiSNAP Szé=400 | PSN-NZM3-400/500-MV | EP-502321 | EP-502321 | HH6 | 31392 | 31392 | 0% | 78.48 | 78.48 | 9010653075066 | db | 1 |  | 0 |  | 1 | 85381000 | CZ | 400 | 500 | 0 | 3.4 | 3.4
Szerelő készlet, 1x NZM3 3p/4p vízszintes, szürke, Ma=300, ProfiSNAP Szé=600 | PSN-NZM3-600/300-MH | EP-502324 | EP-502324 | HH6 | 25988 | 25988 | 0% | 64.97 | 64.97 | 9010653075097 | db | 1 |  | 0 |  | 1 | 85381000 | CZ | 600 | 300 | 0 | 5 | 5
Szerelő készlet, 1x NZM3 3p/4p függőleges, szürke, Ma=500, ProfiSNAP Szé=600 | PSN-NZM3-600/500-MV | EP-502322 | EP-502322 | HH6 | 35512 | 35512 | 0% | 88.78 | 88.78 | 9010653075073 | db | 1 |  | 0 |  | 1 | 85381000 | CZ | 600 | 500 | 0 | 5.5 | 5.5
Szerelő készlet, 1x NZM3 3p/4p vízszintes, szürke, Ma=300, ProfiSNAP Szé=800 | PSN-NZM3-800/300-MH | EP-502325 | EP-502325 | HH6 | 36380 | 36380 | 0% | 90.95 | 90.95 | 9010653075103 | db | 1 |  | 0 |  | 1 | 85381000 | CZ | 800 | 300 | 0 | 6 | 6
Szerelő készlet, 1x NZM3 3p/4p függőleges, szürke, Ma=500, ProfiSNAP Szé=800 | PSN-NZM3-800/500-MV | EP-502323 | EP-502323 | HH6 | 46984 | 46984 | 0% | 117.46 | 117.46 | 9010653075080 | db | 1 |  | 0 |  | 1 | 85381000 | CZ | 800 | 500 | 0 | 6.7 | 6.7
Szerelőkészlet Power Defense PDE1 megszak. vízszintes szerelés, szürke, Ma=200, ProfiSNAP Szé=400 | PSN-PDE1-400/200-MH | EP-502381 | EP-502381 | HH6 | 27068 | 27068 | 0% | 67.67 | 67.67 | 9010653075554 | db | 1 |  | 0 |  | 1 | 85381000 | CZ | 400 | 200 | 0 | 2.3 | 2.3
Szerelőkészlet Power Defense PDE1 megszak. vízszintes szerelés, szürke, Ma=200, ProfiSNAP Szé=600 | PSN-PDE1-600/200-MH | EP-502382 | EP-502382 | HH6 | 29012 | 29012 | 0% | 72.53 | 72.53 | 9010653075561 | db | 1 |  | 0 |  | 1 | 85381000 | CZ | 600 | 200 | 0 | 3.1 | 3.1
Szerelőkészlet Power Defense PDE1 megszak. vízszintes szerelés, szürke, Ma=200, ProfiSNAP Szé=800 | PSN-PDE1-800/200-MH | EP-502383 | EP-502383 | HH6 | 31392 | 31392 | 0% | 78.48 | 78.48 | 9010653075578 | db | 1 |  | 0 |  | 1 | 85381000 | CZ | 800 | 200 | 0 | 4.2 | 4.2
Szerelőkészlet 2x Power Defense PDE1 megszak. függőleges szerelés, szürke, Ma=200, ProfiSNAP Szé=400 | PSN-PDE1X-2/2-400/200-MV | EP-502372 | EP-502372 | HH6 | 24472 | 24472 | 0% | 61.18 | 61.18 | 9010653076049 | db | 1 |  | 0 |  | 1 | 85381000 | CZ | 400 | 200 | 0 | 1.9 | 1.9
Szerelőkészlet 3x Power Defense PDE1 megszak. függőleges szerelés, szürke, Ma=200, ProfiSNAP Szé=600 | PSN-PDE1X-3/3-600/200-MV | EP-502373 | EP-502373 | HH6 | 27068 | 27068 | 0% | 67.67 | 67.67 | 9010653076056 | db | 1 |  | 0 |  | 1 | 85381000 | CZ | 600 | 200 | 0 | 3.3 | 3.3
Szerelőkészlet 4x Power Defense PDE1 megszak. függőleges szerelés, szürke, Ma=200, ProfiSNAP Szé=800 | PSN-PDE1X-4/4-800/200-MV | EP-502374 | EP-502374 | HH6 | 32484 | 32484 | 0% | 81.21 | 81.21 | 9010653076063 | db | 1 |  | 0 |  | 1 | 85381000 | CZ | 800 | 200 | 0 | 4.4 | 4.4
Szerelőkészlet Power Defense PDE2 megszak. vízszintes szerelés, szürke, Ma=200, ProfiSNAP Szé=400 | PSN-PDE2-400/200-MH | EP-502384 | EP-502384 | HH6 | 27068 | 27068 | 0% | 67.67 | 67.67 | 9010653075585 | db | 1 |  | 0 |  | 1 | 85381000 | CZ | 400 | 200 | 0 | 2.1 | 2.1
Szerelőkészlet 1x Power Defense PDE2 megszak. függőleges szerelés, szürke, Ma=300, ProfiSNAP Szé=400 | PSN-PDE2-400/300-MV | EP-502375 | EP-502375 | HH6 | 27068 | 27068 | 0% | 67.67 | 67.67 | 9010653076070 | db | 1 |  | 0 |  | 1 | 85381000 | CZ | 400 | 300 | 0 | 2.4 | 2.4
Szerelőkészlet Power Defense PDE2 megszak. vízszintes szerelés, szürke, Ma=200, ProfiSNAP Szé=600 | PSN-PDE2-600/200-MH | EP-502385 | EP-502385 | HH6 | 32484 | 32484 | 0% | 81.21 | 81.21 | 9010653075592 | db | 1 |  | 0 |  | 1 | 85381000 | CZ | 600 | 200 | 0 | 3.5 | 3.5
Szerelőkészlet Power Defense PDE2 megszak. vízszintes szerelés, szürke, Ma=200, ProfiSNAP Szé=800 | PSN-PDE2-800/200-MH | EP-502386 | EP-502386 | HH6 | 37460 | 37460 | 0% | 93.65 | 93.65 | 9010653075608 | db | 1 |  | 0 |  | 1 | 85381000 | CZ | 800 | 200 | 0 | 4.8 | 4.8
Szerelőkészlet 2x Power Defense PDE2 megszak. függőleges szerelés, szürke, Ma=300, ProfiSNAP Szé=600 | PSN-PDE2X-2/2-600/300-MV | EP-502376 | EP-502376 | HH6 | 32484 | 32484 | 0% | 81.21 | 81.21 | 9010653075516 | db | 1 |  | 0 |  | 1 | 85381000 | CZ | 600 | 300 | 0 | 4 | 4
Szerelőkészlet 3x Power Defense PDE2 megszak. függőleges szerelés, szürke, Ma=300, ProfiSNAP Szé=800 | PSN-PDE2X-3/3-800/300-MV | EP-502377 | EP-502377 | HH6 | 42872 | 42872 | 0% | 107.18 | 107.18 | 9010653075509 | db | 1 |  | 0 |  | 1 | 85381000 | CZ | 800 | 300 | 0 | 5.5 | 5.5
Szerelőkészlet 1x Power Defense PDE3 megszak. függőleges szerelés, szürke, Ma=500, ProfiSNAP Szé=400 | PSN-PDE3-400/500-MV | EP-502378 | EP-502378 | HH6 | 32484 | 32484 | 0% | 81.21 | 81.21 | 9010653075523 | db | 1 |  | 0 |  | 1 | 85381000 | CZ | 400 | 500 | 0 | 3.5 | 3.5
Szerelőkészlet Power Defense PDE3 megszak. vízszintes szerelés, szürke, Ma=300, ProfiSNAP Szé=600 | PSN-PDE3-600/300-MH | EP-502387 | EP-502387 | HH6 | 37460 | 37460 | 0% | 93.65 | 93.65 | 9010653075615 | db | 1 |  | 0 |  | 1 | 85381000 | CZ | 600 | 300 | 0 | 4.4 | 4.4
Szerelőkészlet Power Defense PDE3 megszak. vízszintes szerelés, szürke, Ma=300, ProfiSNAP Szé=600 | PSN-PDE3-800/300-MH | EP-502388 | EP-502388 | HH6 | 42872 | 42872 | 0% | 107.18 | 107.18 | 9010653075639 | db | 1 |  | 0 |  | 1 | 85381000 | CZ | 800 | 300 | 0 | 6.1 | 6.1
Szerelőkészlet 2x Power Defense PDE3 megszak. függőleges szerelés, szürke, Ma=500, ProfiSNAP Szé=600 | PSN-PDE3X-2/2-600/500-MV | EP-502379 | EP-502379 | HH6 | 42872 | 42872 | 0% | 107.18 | 107.18 | 9010653075530 | db | 1 |  | 0 |  | 1 | 85381000 | CZ | 600 | 500 | 0 | 5.5 | 5.5
Szerelőkészlet 3x Power Defense PDE3 megszak. függőleges szerelés, szürke, Ma=500, ProfiSNAP Szé=800 | PSN-PDE3X-3/3-800/500-MV | EP-502380 | EP-502380 | HH6 | 53484 | 53484 | 0% | 133.71 | 133.71 | 9010653075547 | db | 1 |  | 0 |  | 1 | 85381000 | CZ | 800 | 500 | 0 | 7.6 | 7.6
Beépítő készlet, szakaszoló kapcsoló QSA 400A (NH1,NH2), függőlegesen, Ma=300, ProfiSNAP Szé=600 | PSN-QSA200/400-600/300-MV-RH | EP-502398 | EP-502398 | HH6 | 37460 | 37460 | 0% | 93.65 | 93.65 | 9010653075721 | db | 1 |  | 0 |  | 1 | 85381000 | CZ | 600 | 300 | 0 | 4.2 | 4.2
Beépítő készlet, szakaszoló kapcsoló QSA 400A (NH1,NH2), függőlegesen, Ma=300, ProfiSNAP Szé=800 | PSN-QSA200/400-800/300-MV-RH | EP-502399 | EP-502399 | HH6 | 42436 | 42436 | 0% | 106.09 | 106.09 | 9010653075738 | db | 1 |  | 0 |  | 1 | 85381000 | CZ | 800 | 300 | 0 | 5.7 | 5.7
Beépítő készlet, szakaszoló kapcsoló QSA 800A (NH3), függőlegesen, Ma=400, ProfiSNAP Szé=600 | PSN-QSA400/800-600/400-MV-RH | EP-502400 | EP-502400 | HH6 | 42436 | 42436 | 0% | 106.09 | 106.09 | 9010653075752 | db | 1 |  | 0 |  | 1 | 85381000 | CZ | 600 | 400 | 0 | 7.1 | 7.1
Beépítő készlet, szakaszoló kapcsoló QSA 800A (NH3), függőlegesen, Ma=400, ProfiSNAP Szé=800 | PSN-QSA400/800-800/400-MV-RH | EP-502401 | EP-502401 | HH6 | 47852 | 47852 | 0% | 119.63 | 119.63 | 9010653075745 | db | 1 |  | 0 |  | 1 | 85381000 | CZ | 800 | 400 | 0 | 9.2 | 9.2
Beépítő készlet, szakaszoló kapcsoló QSA 63-160A (NH00), függőlegesen, Ma=300, ProfiSNAP Szé=400 | PSN-QSA63/160-400/300-MV-RH | EP-502395 | EP-502395 | HH6 | 26416 | 26416 | 0% | 66.04 | 66.04 | 9010653075691 | db | 1 |  | 0 |  | 1 | 85381000 | CZ | 400 | 300 | 0 | 2.9 | 2.9
Beépítő készlet, szakaszoló kapcsoló QSA 63-160A (NH00), függőlegesen, Ma=300, ProfiSNAP Szé=600 | PSN-QSA63/160-600/300-MV-RH | EP-502396 | EP-502396 | HH6 | 32048 | 32048 | 0% | 80.12 | 80.12 | 9010653075707 | db | 1 |  | 0 |  | 1 | 85381000 | CZ | 600 | 300 | 0 | 4 | 4
Beépítő készlet, szakaszoló kapcsoló QSA 63-160A (NH00), függőlegesen, Ma=300, ProfiSNAP Szé=800 | PSN-QSA63/160-800/300-MV-RH | EP-502397 | EP-502397 | HH6 | 37460 | 37460 | 0% | 93.65 | 93.65 | 9010653075714 | db | 1 |  | 0 |  | 1 | 85381000 | CZ | 800 | 300 | 0 | 5.15 | 5.15
SASY gyűjtősín szerelő készlet PSN-MSW oldalfalra, 2 gyűjtősín 30x5mm, Ma=150, ProfiSNAP Szé=1000 | PSN-SASY-N/PE-1000/150-2P-MSW | EP-502282 | EP-502282 | HH6 | 104576 | 104576 | 0% | 261.44 | 261.44 | 9010653074694 | db | 1 |  | 0 |  | 1 | 85381000 | CZ | 1000 | 150 | 0 | 2.3 | 2.3
SASY gyűjtősín szerelő készlet PSN-MSW oldalfalra, 2 gyűjtősín 30x5mm, Ma=150, ProfiSNAP Szé=1200 | PSN-SASY-N/PE-1200/150-2P-MSW | EP-502283 | EP-502283 | HH6 | 125576 | 125576 | 0% | 313.94 | 313.94 | 9010653074700 | db | 1 |  | 0 |  | 1 | 85381000 | CZ | 1200 | 150 | 0 | 2.6 | 2.6
SASY gyűjtősín szerelő készlet PSN-MSW oldalfalra, 2 gyűjtősín 30x5mm, Ma=150, ProfiSNAP Szé=400 | PSN-SASY-N/PE-400/150-2P-MSW | EP-502279 | EP-502279 | HH6 | 62788 | 62788 | 0% | 156.97 | 156.97 | 9010653074588 | db | 1 |  | 0 |  | 1 | 85381000 | CZ | 400 | 150 | 0 | 0.9 | 0.9
SASY gyűjtősín szerelő készlet PSN-MSW oldalfalra, 2 gyűjtősín 30x5mm, Ma=150, ProfiSNAP Szé=600 | PSN-SASY-N/PE-600/150-2P-MSW | EP-502280 | EP-502280 | HH6 | 73400 | 73400 | 0% | 183.5 | 183.5 | 9010653074670 | db | 1 |  | 0 |  | 1 | 85381000 | CZ | 600 | 150 | 0 | 1.5 | 1.5
SASY gyűjtősín szerelő készlet PSN-MSW oldalfalra, 2 gyűjtősín 30x5mm, Ma=150, ProfiSNAP Szé=800 | PSN-SASY-N/PE-800/150-2P-MSW | EP-502281 | EP-502281 | HH6 | 83788 | 83788 | 0% | 209.47 | 209.47 | 9010653074687 | db | 1 |  | 0 |  | 1 | 85381000 | CZ | 800 | 150 | 0 | 1.9 | 1.9
SASY gyűjtősín szerelő készlet PSN-MSW oldalfalra, 1 gyűjtősín 30x5mm, Ma=100, ProfiSNAP Szé=1000 | PSN-SASY-PE-1000/100-1P-MSW | EP-502287 | EP-502287 | HH6 | 83788 | 83788 | 0% | 209.47 | 209.47 | 9010653074748 | db | 1 |  | 0 |  | 1 | 85381000 | CZ | 1000 | 100 | 0 | 1.15 | 1.15
SASY gyűjtősín szerelő készlet PSN-MSW oldalfalra, 1 gyűjtősín 30x5mm, Ma=100, ProfiSNAP Szé=1200 | PSN-SASY-PE-1200/100-1P-MSW | EP-502288 | EP-502288 | HH6 | 104576 | 104576 | 0% | 261.44 | 261.44 | 9010653074755 | db | 1 |  | 0 |  | 1 | 85381000 | CZ | 1200 | 100 | 0 | 1.3 | 1.3
SASY gyűjtősín szerelő készlet PSN-MSW oldalfalra, 1 gyűjtősín 30x5mm, Ma=100, ProfiSNAP Szé=400 | PSN-SASY-PE-400/100-1P-MSW | EP-502284 | EP-502284 | HH6 | 47420 | 47420 | 0% | 118.55 | 118.55 | 9010653074717 | db | 1 |  | 0 |  | 1 | 85381000 | CZ | 400 | 100 | 0 | 0.45 | 0.45
SASY gyűjtősín szerelő készlet PSN-MSW oldalfalra, 1 gyűjtősín 30x5mm, Ma=100, ProfiSNAP Szé=600 | PSN-SASY-PE-600/100-1P-MSW | EP-502285 | EP-502285 | HH6 | 57812 | 57812 | 0% | 144.53 | 144.53 | 9010653074724 | db | 1 |  | 0 |  | 1 | 85381000 | CZ | 600 | 100 | 0 | 0.75 | 0.75
SASY gyűjtősín szerelő készlet PSN-MSW oldalfalra, 1 gyűjtősín 30x5mm, Ma=100, ProfiSNAP Szé=800 | PSN-SASY-PE-800/100-1P-MSW | EP-502286 | EP-502286 | HH6 | 62788 | 62788 | 0% | 156.97 | 156.97 | 9010653074731 | db | 1 |  | 0 |  | 1 | 85381000 | CZ | 800 | 100 | 0 | 0.95 | 0.95
Beépítő készlet, 6x szak. kapcsoló XNH00 160A 3p, a SASY gyűjtősín, Ma=300, ProfiSNAP Szé=1000 | PSN-SASY-XNH00-1000/300-3P | EP-502275 | EP-502275 | HH6 | 40488 | 40488 | 0% | 101.22 | 101.22 | 9010653072553 | db | 1 |  | 0 |  | 1 | 85381000 | CZ | 1000 | 300 | 0 | 2.66 | 2.66
Beépítő készlet, 6x szak.kapc. XNH00 160A 3p, a SASY gyűjtősín a PSN-MSW, Ma=300, ProfiSNAP Szé=1000 | PSN-SASY-XNH00-1000/300-3P-MSW | EP-502276 | EP-502276 | HH6 | 156968 | 156968 | 0% | 392.42 | 392.42 | 9010653072560 | db | 1 |  | 0 |  | 1 | 85381000 | CZ | 1000 | 300 | 0 | 2.5 | 2.5
Beépítő készlet, 8x szak. kapcsoló XNH00 160A 3p, a SASY gyűjtősín, Ma=300, ProfiSNAP Szé=1200 | PSN-SASY-XNH00-1200/300-3P | EP-502277 | EP-502277 | HH6 | 48936 | 48936 | 0% | 122.34 | 122.34 | 9010653072577 | db | 1 |  | 0 |  | 1 | 85381000 | CZ | 1200 | 300 | 0 | 2.94 | 2.94
Beépítő készlet, 8x szak.kapc. XNH00 160A 3p, a SASY gyűjtősín a PSN-MSW, Ma=300, ProfiSNAP Szé=1200 | PSN-SASY-XNH00-1200/300-3P-MSW | EP-502278 | EP-502278 | HH6 | 188360 | 188360 | 0% | 470.9 | 470.9 | 9010653072584 | db | 1 |  | 0 |  | 1 | 85381000 | CZ | 1200 | 300 | 0 | 2.8 | 2.8
Beépítő készlet, 2x szak. kapcsoló XNH00 160A 3p, a SASY gyűjtősín, Ma=300, ProfiSNAP Szé=400 | PSN-SASY-XNH00-400/300-3P | EP-502269 | EP-502269 | HH6 | 27068 | 27068 | 0% | 67.67 | 67.67 | 9010653072461 | db | 1 |  | 0 |  | 1 | 85381000 | CZ | 400 | 300 | 0 | 1.82 | 1.82
Beépítő készlet, 2x szak.kapc. XNH00 160A 3p, a SASY gyűjtősín a PSN-MSW, Ma=300, ProfiSNAP Szé=400 | PSN-SASY-XNH00-400/300-3P-MSW | EP-502270 | EP-502270 | HH6 | 94180 | 94180 | 0% | 235.45 | 235.45 | 9010653072515 | db | 1 |  | 0 |  | 1 | 85381000 | CZ | 400 | 300 | 0 | 1.8 | 1.8
Beépítő készlet, 4x szak. kapcsoló XNH00 160A 3p, a SASY gyűjtősín, Ma=300, ProfiSNAP Szé=600 | PSN-SASY-XNH00-600/300-3P | EP-502271 | EP-502271 | HH6 | 29884 | 29884 | 0% | 74.71 | 74.71 | 9010653072522 | db | 1 |  | 0 |  | 1 | 85381000 | CZ | 600 | 300 | 0 | 2.1 | 2.1
Beépítő készlet, 4x szak.kapc. XNH00 160A 3p, a SASY gyűjtősín a PSN-MSW, Ma=300, ProfiSNAP Szé=600 | PSN-SASY-XNH00-600/300-3P-MSW | EP-502272 | EP-502272 | HH6 | 104576 | 104576 | 0% | 261.44 | 261.44 | 9010653072539 | db | 1 |  | 0 |  | 1 | 85381000 | CZ | 600 | 300 | 0 | 2 | 2
Beépítő készlet, 5x szak. kapcsoló XNH00 160A 3p, a SASY gyűjtősín, Ma=300, ProfiSNAP Szé=800 | PSN-SASY-XNH00-800/300-3P | EP-502273 | EP-502273 | HH6 | 32484 | 32484 | 0% | 81.21 | 81.21 | 9010653072508 | db | 1 |  | 0 |  | 1 | 85381000 | CZ | 800 | 300 | 0 | 2.38 | 2.38
Beépítő készlet, 5x szak.kapc. XNH00 160A 3p, a SASY gyűjtősín a PSN-MSW, Ma=300, ProfiSNAP Szé=800 | PSN-SASY-XNH00-800/300-3P-MSW | EP-502274 | EP-502274 | HH6 | 115184 | 115184 | 0% | 287.96 | 287.96 | 9010653072546 | db | 1 |  | 0 |  | 1 | 85381000 | CZ | 800 | 300 | 0 | 2.2 | 2.2
Előlap fém betéttel XNH szak. biztosítékhoz SASY gyűjtősíneken, szürke, Ma=450, szekrény Szé=1000 | PSN-SASY-XNH1/2/3-1000/450-3P | EP-502268 | EP-502268 | HH6 | 64956 | 64956 | 0% | 162.39 | 162.39 | 9010653072492 | db | 1 |  | 0 |  | 1 | 85381000 | CZ | 1000 | 450 | 0 | 6.5 | 6.5
Előlap fém betéttel XNH szak. biztosítékhoz SASY gyűjtősíneken, szürke, Ma=450, szekrény Szé=600 | PSN-SASY-XNH1/2/3-600/450-3P | EP-502266 | EP-502266 | HH6 | 45468 | 45468 | 0% | 113.67 | 113.67 | 9010653072478 | db | 1 |  | 0 |  | 1 | 85381000 | CZ | 600 | 450 | 0 | 3.5 | 3.5
Előlap fém betéttel XNH szak. biztosítékhoz SASY gyűjtősíneken, szürke, Ma=450, szekrény Szé=800 | PSN-SASY-XNH1/2/3-800/450-3P | EP-502267 | EP-502267 | HH6 | 56296 | 56296 | 0% | 140.74 | 140.74 | 9010653072485 | db | 1 |  | 0 |  | 1 | 85381000 | CZ | 800 | 450 | 0 | 5 | 5
Tartalék előlap rögzítő elem ProfiSNAP (ömlesztett kiszerelés=200db) | PSN-SNAP095/105-BD | EP-502486 | EP-502486 | HH6 | 1468 | 1468 | 0% | 3.67 | 3.67 | 9010653076018 | db | 1 |  | 0 |  | 1 | 85381000 | CZ | 26 | 15 | 15 | 0.015 | 0.015
Tartalék előlap rögzítő elem ProfiSNAP | PSN-SNAP095/105-SP | EP-502485 | EP-502485 | HH6 | 1468 | 1468 | 0% | 3.67 | 3.67 | 9010653076001 | db | 1 |  | 0 |  | 1 | 85381000 | CZ | 26 | 15 | 15 | 0.015 | 0.015
Szerelőkészlet 2x XNH szak. biztosítékhoz, 00, 160A, függőlegesen, szürke, Ma=300, ProfiSNAP Szé=400 | PSN-XNH00X-2/1-400/300-MV | EP-502255 | EP-502255 | HH6 | 24036 | 24036 | 0% | 60.09 | 60.09 | 9010653075219 | db | 1 |  | 0 |  | 1 | 85381000 | CZ | 400 | 300 | 0 | 2.1 | 2.1
Szerelőkészlet 4x XNH szak. biztosítékhoz, 00, 160A, függőlegesen, szürke, Ma=300, ProfiSNAP Szé=600 | PSN-XNH00X-4/1-600/300-MV | EP-502258 | EP-502258 | HH6 | 26416 | 26416 | 0% | 66.04 | 66.04 | 9010653075240 | db | 1 |  | 0 |  | 1 | 85381000 | CZ | 600 | 300 | 0 | 3.3 | 3.3
Szerelőkészlet 6x XNH szak. biztosítékhoz, 00, 160A, függőlegesen, szürke, Ma=300, ProfiSNAP Szé=800 | PSN-XNH00X-6/1-800/300-MV | EP-502262 | EP-502262 | HH6 | 37460 | 37460 | 0% | 93.65 | 93.65 | 9010653075271 | db | 1 |  | 0 |  | 1 | 85381000 | CZ | 800 | 300 | 0 | 4.6 | 4.6
Szerelőkészlet 1x XNH szak. biztosítékhoz, 1, 250A, függőlegesen, szürke, Ma=450, ProfiSNAP Szé=400 | PSN-XNH1-1/0-400/450-MV | EP-502256 | EP-502256 | HH6 | 26416 | 26416 | 0% | 66.04 | 66.04 | 9010653075226 | db | 1 |  | 0 |  | 1 | 85381000 | CZ | 400 | 450 | 0 | 2.4 | 2.4
Szerelőkészlet 2x XNH szak. biztosítékhoz, 1, 250A, függőlegesen, szürke, Ma=450, ProfiSNAP Szé=600 | PSN-XNH1X-2/1-600/450-MV | EP-502259 | EP-502259 | HH6 | 32048 | 32048 | 0% | 80.12 | 80.12 | 9010653075257 | db | 1 |  | 0 |  | 1 | 85381000 | CZ | 600 | 450 | 0 | 4.1 | 4.1
Szerelőkészlet 3x XNH szak. biztosítékhoz, 1, 250A, függőlegesen, szürke, Ma=450, ProfiSNAP Szé=800 | PSN-XNH1X-3/1-800/450-MV | EP-502263 | EP-502263 | HH6 | 39408 | 39408 | 0% | 98.52 | 98.52 | 9010653075288 | db | 1 |  | 0 |  | 1 | 85381000 | CZ | 800 | 450 | 0 | 5.8 | 5.8
Szerelőkészlet 1x XNH szak. biztosítékhoz, 2, 400A, függőlegesen, szürke, Ma=450, ProfiSNAP Szé=400 | PSN-XNH2-1/X-400/450-MV | EP-502257 | EP-502257 | HH6 | 26416 | 26416 | 0% | 66.04 | 66.04 | 9010653075233 | db | 1 |  | 0 |  | 1 | 85381000 | CZ | 400 | 450 | 0 | 2.3 | 2.3
Szerelőkészlet 2x XNH szak. biztosítékhoz, 2, 400A, függőlegesen, szürke, Ma=450, ProfiSNAP Szé=600 | PSN-XNH2X-2/X-600/450-MV | EP-502260 | EP-502260 | HH6 | 29884 | 29884 | 0% | 74.71 | 74.71 | 9010653075295 | db | 1 |  | 0 |  | 1 | 85381000 | CZ | 600 | 450 | 0 | 4 | 4
Szerelőkészlet 3x XNH szak. biztosítékhoz, 2, 400A, függőlegesen, szürke, Ma=450, ProfiSNAP Szé=800 | PSN-XNH2X-3/X-800/450-MV | EP-502264 | EP-502264 | HH6 | 37460 | 37460 | 0% | 93.65 | 93.65 | 9010653075301 | db | 1 |  | 0 |  | 1 | 85381000 | CZ | 800 | 450 | 0 | 5.5 | 5.5
Szerelőkészlet 1x XNH szak. biztosítékhoz, 3, 630A, függőlegesen, szürke, Ma=450, ProfiSNAP Szé=600 | PSN-XNH3-1/0-600/450-MV | EP-502261 | EP-502261 | HH6 | 29884 | 29884 | 0% | 74.71 | 74.71 | 9010653075264 | db | 1 |  | 0 |  | 1 | 85381000 | CZ | 600 | 450 | 0 | 3.8 | 3.8
Szerelőkészlet 2x XNH szak. biztosítékhoz, 3, 630A, függőlegesen, szürke, Ma=450, ProfiSNAP Szé=800 | PSN-XNH3X-2/1-800/450-MV | EP-502265 | EP-502265 | HH6 | 37460 | 37460 | 0% | 93.65 | 93.65 | 9010653075318 | db | 1 |  | 0 |  | 1 | 85381000 | CZ | 800 | 450 | 0 | 5.4 | 5.4
Szakaszoló Kapcsoló, 1000V DC, 20A, 2-pólus | P-SOL20 | 120934 | Y7-120934 | HH1 | 65697 | 65696 | -0.001522% | 164.24 | 164.24 | 4015081187645 | db | 1 |  | 0 |  | 1 | 85365080 | DE | 58 | 92.5 | 43.5 | 0.286 | 0.305
Szakaszoló Kapcsoló, 1000V DC, 26A, 2-pólus | P-SOL30 | 120935 | Y7-120935 | HH1 | 69277 | 69276 | -0.001443% | 173.19 | 173.19 | 4015081187652 | db | 1 |  | 0 |  | 1 | 85365080 | DE | 58 | 92.5 | 43.5 | 0.285 | 0.304
Szakaszoló Kapcsoló, 1000V DC, 60A, 2-pólus | P-SOL60 | 120936 | Y7-120936 | HH1 | 183818 | 183820 | 0.001088% | 459.55 | 459.55 | 4015081187669 | db | 1 |  | 0 |  | 1 | 85365080 | DE | 55 | 140 | 145 | 0.994 | 1.058
Feszültségcsökkenési kioldó PKZ-SOL-hoz, P-SOL, Uc=230V/50Hz, 230V/60Hz, 240V/50Hz, 240V/60Hz | P-SOL-XUV(230V50/60HZ,240V50/60HZ) | 157859 | Y7-157859 | HH1 | 44032 | 44032 | 0% | 110.08 | 110.08 | 4015081544493 | db | 2 |  | 0 |  | 2 | 85363010 | DE | 18 | 90 | 49 | 0.138 | 0.153
Feszültségcsökkenési kioldó PKZ-SOL-hoz, P-SOL, Uc=24V DC | P-SOL-XUV(24VDC) | 157861 | Y7-157861 | HH1 | 49827 | 49828 | 0.002007% | 124.57 | 124.57 | 4015081544516 | db | 1 |  | 0 |  | 1 | 85363010 | DE | 18 | 90 | 49 | 0.148 | 0.163
Ultragyors biztosíték, félvezető+fotovoltaikus védelem, 01XL méret, 1000V DC, 100A | PV-100A-01XL | PV-100A-01XL | PV-100A-01XL | HHF | 103297 | 103296 | -0.0009681% | 258.24 | 258.24 | 5996516000373 | db | 1 |  | 0 |  | 1 | 85361090 | HU | 43 | 189 | 56 | 1.2 | 1.2
Ultragyors biztosíték, félvezető+fotovoltaikus védelem, 01XL méret, 1500V DC, 100A | PV-100A-01XL-15 | PV-100A-01XL-15 | PV-100A-01XL-15 | HHF | 120923 | 120924 | 0.000827% | 302.31 | 302.31 | 5996516000687 | db | 1 |  | 0 |  | 1 | 85351000 | HU | 43 | 189 | 43 | 0.3953 | 0.39533
Ultragyors biztosíték, félvezető+fotovoltaikus védelem, csavaros, 01XL méret, 1000V DC, 100A | PV-100A-01XL-B | PV-100A-01XL-B | PV-100A-01XL-B | HHF | 103297 | 103296 | -0.0009681% | 258.24 | 258.24 | 5996516000816 | db | 1 |  | 0 |  | 1 | 85361090 | HU | 45 | 187.2 | 60 | 0.979 | 0.979
Ultragyors biztosíték, félvezető+fotovoltaikus védelem, csavaros, 01XL méret, 1500V DC, 100A | PV-100A-01XL-B-15 | PV-100A-01XL-B-15 | PV-100A-01XL-B-15 | HHF | 120923 | 120924 | 0.000827% | 302.31 | 302.31 | 051712374026 | db | 1 |  | 0 |  | 1 | 85351000 | HU | 45 | 187.2 | 60 | 0.9 | 0.9
Ultragyors biztosíték, félvezető+fotovoltaikus védelem, 1XL méret, 1500V DC, 100A | PV-100A-1XL-15 | PV-100A-1XL-15 | PV-100A-1XL-15 | HHF | 137082 | 137080 | -0.001459% | 342.7 | 342.7 | 5996516000670 | db | 1 |  | 0 |  | 1 | 85351000 | HU | 52 | 189 | 65 | 1.422 | 1.422
Ultragyors biztosíték, félvezető+fotovoltaikus védelem, csavaros, 1XL méret, 1500V DC, 100A | PV-100A-1XL-B-15 | PV-100A-1XL-B-15 | PV-100A-1XL-B-15 | HHF | 137082 | 137080 | -0.001459% | 342.7 | 342.7 | 5996516000977 | db | 1 |  | 0 |  | 1 | 85351000 | HU | 51 | 181.8 | 68 | 1.422 | 1.422
Ultragyors biztosíték, félvezető+fotovoltaikus védelem, 1. méret, 1000V DC, 100A | PV-100ANH1 | PV-100ANH1 | PV-100ANH1 | HHF | 44105 | 44104 | -0.002267% | 110.26 | 110.26 | 5027590505314 | db | 3 |  | 0 |  | 3 | 85361090 | IN | 39.7 | 135 | 52.9 | 0.40733 | 0.40733
Gyors napelemes renszerhez biztosíték betét, 10x38mm, 1000V DC, 10A PCB rögzítő 1 csavar | PV-10A10-1P | PV-10A10-1P | PV-10A10-1P | HHF | 3218 | 3218 | 0% | 8.04 | 8.04 | 5027590505321 | db | 10 |  | 0 |  | 10 | 85361010 | IN | 10.3 | 38.5 | 10.3 | 0.0115 | 0.0115
Gyors napelemes renszerhez biztosíték betét, 10x38mm, 1000V DC, 10A PCB rögzítő 2 csavar | PV-10A10-2P | PV-10A10-2P | PV-10A10-2P | HHF | 3218 | 3218 | 0% | 8.04 | 8.04 | 5027590505338 | db | 10 |  | 0 |  | 10 | 85361010 | IN | 10.3 | 40.1 | 10.3 | 0.0123 | 0.0123
Gyors napelemes renszerhez biztosíték betét, 10x38mm, 1000V DC, 10A hengeres | PV-10A10F | PV-10A10F | PV-10A10F | HHF | 3069 | 3069 | 0% | 7.67 | 7.67 | 5027590505352 | db | 10 |  | 0 |  | 10 | 85361010 | IN | 10.3 | 38.5 | 10.3 | 0.0094 | 0.0094
Gyors napelemes renszerhez biztosíték betét, 1000V DC, 10A csavarrögzítés | PV-10A10-T | PV-10A10-T | PV-10A10-T | HHF | 3218 | 3218 | 0% | 8.04 | 8.04 | 5027590505345 | db | 10 |  | 0 |  | 10 | 85361010 | IN | 10.3 | 59.8 | 10.3 | 0.0117 | 0.0117
Ultragyors biztosíték, félvezető+fotovoltaikus védelem, 01XL méret, 1000V DC, 125A | PV-125A-01XL | PV-125A-01XL | PV-125A-01XL | HHF | 103792 | 103792 | 0% | 259.48 | 259.48 | 5996516000366 | db | 1 |  | 0 |  | 1 | 85361090 | HU | 43 | 189 | 56 | 0.7 | 0.9
Ultragyors biztosíték, félvezető+fotovoltaikus védelem, 01XL méret, 1500V DC, 125A | PV-125A-01XL-15 | PV-125A-01XL-15 | PV-125A-01XL-15 | HHF | 120923 | 120924 | 0.000827% | 302.31 | 302.31 | 5996516000663 | db | 1 |  | 0 |  | 1 | 85351000 | HU | 43 | 189 | 56 | 0.8 | 0.9
Ultragyors biztosíték, félvezető+fotovoltaikus védelem, csavaros, 01XL méret, 1000V DC, 125A | PV-125A-01XL-B | PV-125A-01XL-B | PV-125A-01XL-B | HHF | 103792 | 103792 | 0% | 259.48 | 259.48 | 5996516000823 | db | 1 |  | 0 |  | 1 | 85361090 | HU | 45 | 187.2 | 73 | 1.2 | 1.2
Ultragyors biztosíték, félvezető+fotovoltaikus védelem, csavaros, 01XL méret, 1500V DC, 125A | PV-125A-01XL-B-15 | PV-125A-01XL-B-15 | PV-125A-01XL-B-15 | HHF | 120923 | 120924 | 0.000827% | 302.31 | 302.31 | 5996516000953 | db | 1 |  | 0 |  | 1 | 85361090 | HU | 45 | 187.2 | 60 | 0.3953 | 0.39533
Ultragyors biztosíték, félvezető+fotovoltaikus védelem, 1XL méret, 1500V DC, 125A | PV-125A-1XL-15 | PV-125A-1XL-15 | PV-125A-1XL-15 | HHF | 137572 | 137572 | 0% | 343.93 | 343.93 | 5996516000656 | db | 1 |  | 0 |  | 1 | 85351000 | HU | 52 | 189 | 65 | 1.2 | 1.2
Ultragyors biztosíték, félvezető+fotovoltaikus védelem, csavaros, 1XL méret, 1500V DC, 125A | PV-125A-1XL-B-15 | PV-125A-1XL-B-15 | PV-125A-1XL-B-15 | HHF | 137572 | 137572 | 0% | 343.93 | 343.93 | 051712374293 | db | 1 |  | 0 |  | 1 | 85351000 | HU | 51 | 181.8 | 68 | 0.09979 | 0.09979
FUSE 125A 1500V 2XL PV | PV-125A-2XL-15 | PV-125A-2XL-15 | PV-125A-2XL-15 | HHF | 145400 | 145400 | 0% | 363.5 | 363.5 | 051712374323 | db | 1 |  | 0 |  | 1 | 85351000 | HU | 0 | 0 | 0 | 1e-06 | 1e-06
FUSE 125A 1500V 2XL PV BOLT-IN VER | PV-125A-2XL-3B-15 | PV-125A-2XL-3B-15 | PV-125A-2XL-3B-15 | HHF | 132673 | 132672 | -0.0007537% | 331.68 | 331.68 | 5027590409735 | db | 1 |  | 0 |  | 1 | 85351000 | HU | 0 | 0 | 0 | 2.657 | 2.657
FUSE 125A 1500V 2XL PV BOLT-IN VER | PV-125A-2XL-B-15 | PV-125A-2XL-B-15 | PV-125A-2XL-B-15 | HHF | 145400 | 145400 | 0% | 363.5 | 363.5 | 5996516001370 | db | 1 |  | 0 |  | 1 | 85351000 | HU | 0 | 0 | 0 | 1.2 | 1.2
Ultragyors biztosíték, félvezető+fotovoltaikus védelem, 1. méret, 1000V DC, 125A | PV-125ANH1 | PV-125ANH1 | PV-125ANH1 | HHF | 44257 | 44256 | -0.00226% | 110.64 | 110.64 | 5027590505376 | db | 3 |  | 0 |  | 3 | 85361090 | IN | 39.7 | 135 | 52.9 | 0.42 | 0.44633
Gyors napelemes renszerhez biztosíték betét, 10x38mm, 1000V DC, 12A PCB rögzítő 1 csavar | PV-12A10-1P | PV-12A10-1P | PV-12A10-1P | HHF | 3218 | 3218 | 0% | 8.04 | 8.04 | 5027590505383 | db | 10 |  | 0 |  | 10 | 85361090 | IN | 10.3 | 38.5 | 10.3 | 0.0109 | 0.0109
Gyors napelemes renszerhez biztosíték betét, 10x38mm, 1000V DC, 12A PCB rögzítő 2 csavar | PV-12A10-2P | PV-12A10-2P | PV-12A10-2P | HHF | 3218 | 3218 | 0% | 8.04 | 8.04 | 5027590505390 | db | 10 |  | 0 |  | 10 | 85361090 | IN | 10.3 | 40.1 | 10.3 | 0.0123 | 0.0123
Gyors napelemes renszerhez biztosíték betét, 10x38mm, 1000V DC, 12A hengeres | PV-12A10F | PV-12A10F | PV-12A10F | HHF | 3069 | 3069 | 0% | 7.67 | 7.67 | 5027590505420 | db | 10 |  | 0 |  | 10 | 85361050 | IN | 10.3 | 38.5 | 10.3 | 0.01 | 0.01
Gyors napelemes renszerhez biztosíték betét, 10x85mm, 1500V DC, 12A hengeres | PV-12A10F85L | PV-12A10F85L | PV-12A10F85L | HHF | 5801 | 5801 | 0% | 14.5 | 14.5 | 5027590505437 | db | 1 |  | 0 |  | 1 | 85362010 | IN | 10 | 85 | 10 | 0.161 | 0.161
Gyors napelemes renszerhez biztosíték betét, 1000V DC, 12A csavarrögzítés | PV-12A10-T | PV-12A10-T | PV-12A10-T | HHF | 3218 | 3218 | 0% | 8.04 | 8.04 | 5027590505413 | db | 10 |  | 0 |  | 10 | 85361090 | IN | 10.3 | 59.8 | 10.3 | 0.0117 | 0.0117
Gyors napelemes renszerhez biztosíték betét, 10x38mm, 1000V DC, 15A PCB rögzítő 1 csavar | PV-15A10-1P | PV-15A10-1P | PV-15A10-1P | HHF | 3218 | 3218 | 0% | 8.04 | 8.04 | 5027590505451 | db | 10 |  | 0 |  | 10 | 85361090 | IN | 10.3 | 38.5 | 10.3 | 0.0121 | 0.0121
Gyors napelemes renszerhez biztosíték betét, 10x38mm, 1000V DC, 15A PCB rögzítő 2 csavar | PV-15A10-2P | PV-15A10-2P | PV-15A10-2P | HHF | 3218 | 3218 | 0% | 8.04 | 8.04 | 5027590505468 | db | 10 |  | 0 |  | 10 | 85361090 | IN | 10.3 | 40.1 | 10.3 | 0.0111 | 0.0111
Gyors napelemes renszerhez biztosíték betét, 10x38mm, 1000V DC, 15A hengeres | PV-15A10F | PV-15A10F | PV-15A10F | HHF | 3069 | 3069 | 0% | 7.67 | 7.67 | 5027590505482 | db | 10 | 5027590263337 | 0 |  | 10 | 85361050 | IN | 10.3 | 38.5 | 10.3 | 0.01 | 0.01
Gyors napelemes renszerhez biztosíték betét, 10x85mm, 1500V DC, 15A hengeres | PV-15A10F85L | PV-15A10F85L | PV-15A10F85L | HHF | 5801 | 5801 | 0% | 14.5 | 14.5 | 5027590505499 | db | 1 |  | 0 |  | 1 | 85361050 | IN | 10 | 85 | 10 | 0.019 | 0.019
Gyors napelemes renszerhez biztosíték betét, 1000V DC, 15A csavarrögzítés | PV-15A10-T | PV-15A10-T | PV-15A10-T | HHF | 3218 | 3218 | 0% | 8.04 | 8.04 | 5027590505475 | db | 10 |  | 0 |  | 10 | 85361090 | IN | 10.3 | 59.8 | 10.3 | 0.0119 | 0.0119
Gyors napelemes renszerhez biztosíték betét, 14x51mm, 1100V DC, 15A hengeres | PV-15A14F | PV-15A14F | PV-15A14F | HHF | 4301 | 4301 | 0% | 10.75 | 10.75 | 5027590505505 | db | 10 |  | 0 |  | 10 | 85351000 | IN | 14.3 | 51.5 | 14.3 | 0.0215 | 0.0215
Gyors napelemes renszerhez biztosíték betét, 14x51mm, 1500V DC, 15A hengeres | PV-15A14LF | PV-15A14LF | PV-15A14LF | HHF | 4301 | 4301 | 0% | 10.75 | 10.75 | 5027590505529 | db | 10 |  | 0 |  | 10 | 85351000 | IN | 14.3 | 66.7 | 14.3 | 0.012 | 0.0279
Ultragyors hengeres biztosíték fotovoltaikához, 14x65mm, 10mm csatlakozó, 1500V DC, 15A | PV-15A14LF10F | PV-15A14LF10F | PV-15A14LF10F | HHF | 6374 | 6374 | 0% | 15.93 | 15.93 | 5027590505536 | db | 10 |  | 0 |  | 10 | 85361090 | IN | 14.3 | 85.77 | 14.3 | 0.012 | 0.0309
Ultragyors hengeres biztosíték fotovoltaikához, 14x65mm, csavaros csatlakozás, 1500V DC, 15A | PV-15A14L-T | PV-15A14L-T | PV-15A14L-T | HHF | 4961 | 4961 | 0% | 12.4 | 12.4 | 5027590505512 | db | 10 |  | 0 |  | 10 | 85361090 | IN | 14.3 | 92.2 | 15.3 | 0.0316 | 0.0316
Ultragyors biztosíték, félvezető+fotovoltaikus védelem, 01XL méret, 1000V DC, 160A | PV-160A-01XL | PV-160A-01XL | PV-160A-01XL | HHF | 104278 | 104280 | 0.001918% | 260.7 | 260.7 | 5996516000359 | db | 1 |  | 0 |  | 1 | 85361090 | HU | 43 | 189 | 43 | 0.84 | 0.84
Ultragyors biztosíték, félvezető+fotovoltaikus védelem, csavaros, 01XL méret, 1000V DC, 160A | PV-160A-01XL-B | PV-160A-01XL-B | PV-160A-01XL-B | HHF | 104278 | 104280 | 0.001918% | 260.7 | 260.7 | 5996516000830 | db | 1 |  | 0 |  | 1 | 85361090 | HU | 45 | 187.2 | 73 | 1.2 | 1.2
Ultragyors biztosíték, félvezető+fotovoltaikus védelem, 1XL méret, 1500V DC, 160A | PV-160A-1XL-15 | PV-160A-1XL-15 | PV-160A-1XL-15 | HHF | 138062 | 138064 | 0.001449% | 345.16 | 345.16 | 5996516000632 | db | 1 |  | 0 |  | 1 | 85351000 | HU | 52 | 189 | 65 | 1.2 | 1.2
Ultragyors biztosíték, félvezető+fotovoltaikus védelem, csavaros, 1XL méret, 1500V DC, 160A | PV-160A-1XL-B-15 | PV-160A-1XL-B-15 | PV-160A-1XL-B-15 | HHF | 138062 | 138064 | 0.001449% | 345.16 | 345.16 | 5996516000991 | db | 1 |  | 0 |  | 1 | 85351000 | HU | 51 | 181.8 | 68 | 0.395 | 0.39533
Ultragyors biztosíték, félvezető+fotovoltaikus védelem, 2XL méret, 1000V DC, 160A | PV-160A-2XL | PV-160A-2XL | PV-160A-2XL | HHF | 131693 | 131692 | -0.0007593% | 329.23 | 329.23 | 5996516000403 | db | 1 |  | 0 |  | 1 | 85361090 | HU | 60 | 205 | 74 | 1.2 | 1.2
FUSE 160A 1500V 2XL PV | PV-160A-2XL-15 | PV-160A-2XL-15 | PV-160A-2XL-15 | HHF | 146871 | 146872 | 0.0006809% | 367.18 | 367.18 | 5996516001158 | db | 1 |  | 0 |  | 1 | 85351000 | HU | 0 | 0 | 0 | 1.614 | 1.614
FUSE 160A 1000V 2XL PV BOLT-IN VER CUSTO | PV-160A-2XL-3B | PV-160A-2XL-3B | PV-160A-2XL-3B | HHF | 131693 | 131692 | -0.0007593% | 329.23 | 329.23 | 5027590409742 | db | 1 |  | 0 |  | 1 | 85351000 | HU | 0 | 0 | 0 | 2.657 | 2.657
FUSE 160A 1500V 2XL PV BOLT-IN VER | PV-160A-2XL-3B-15 | PV-160A-2XL-3B-15 | PV-160A-2XL-3B-15 | HHF | 133654 | 133652 | -0.001496% | 334.13 | 334.13 | 5996516028179 | db | 1 |  | 0 |  | 1 | 85351000 | HU | 0 | 0 | 0 | 2.657 | 2.657
Ultragyors biztosíték, félvezető+fotovoltaikus védelem, csavaros, 2XL méret, 1000V DC, 160A | PV-160A-2XL-B | PV-160A-2XL-B | PV-160A-2XL-B | HHF | 131693 | 131692 | -0.0007593% | 329.23 | 329.23 | 5996516000847 | db | 1 |  | 0 |  | 1 | 85361090 | HU | 56 | 190.4 | 89 | 2.657 | 2.657
FUSE 160A 1500V 2XL PV BOLT-IN VER | PV-160A-2XL-B-15 | PV-160A-2XL-B-15 | PV-160A-2XL-B-15 | HHF | 146871 | 146872 | 0.0006809% | 367.18 | 367.18 | 051712374361 | db | 1 |  | 0 |  | 1 | 85351000 | HU | 0 | 0 | 0 | 2.543 | 2.6
FUSE 160A 1000V DC SIZE 2 FLUSH END | PV-160AF2 | PV-160AF2 | PV-160AF2 | HHF | 93018 | 93016 | -0.00215% | 232.54 | 232.54 | 5027590505550 | db | 2 |  | 0 |  | 2 | 85361090 | IN | 0 | 0 | 0 | 1e-06 | 0.611
Ultragyors biztosíték, félvezető+fotovoltaikus védelem, 1. méret, 1000V DC, 160A | PV-160ANH1 | PV-160ANH1 | PV-160ANH1 | HHF | 45044 | 45044 | 0% | 112.61 | 112.61 | 5027590505567 | db | 3 |  | 0 |  | 3 | 85361090 | IN | 39.7 | 135 | 52.9 | 0.412 | 0.412
Ultragyors biztosíték, félvezető+fotovoltaikus védelem, 2. méret, 1000V DC, 160A | PV-160ANH2 | PV-160ANH2 | PV-160ANH2 | HHF | 75397 | 75396 | -0.001326% | 188.49 | 188.49 | 5027590505581 | db | 3 |  | 0 |  | 3 | 85361090 | IN | 53.9 | 150 | 61 | 0.434 | 0.434
Gyors napelemes renszerhez biztosíték betét, 10x38mm, 1000V DC, 16A hengeres | PV-16A10F | PV-16A10F | PV-16A10F | HHF | 3069 | 3069 | 0% | 7.67 | 7.67 | 5027590505598 | db | 10 |  | 0 |  | 1 | 85361050 | IN | 10.3 | 38.5 | 10.3 | 0.0094 | 0.0094
Gyors napelemes renszerhez biztosíték betét, 10x85mm, 1500V DC, 16A hengeres | PV-16A10F85L | PV-16A10F85L | PV-16A10F85L | HHF | 5801 | 5801 | 0% | 14.5 | 14.5 | 5027590505604 | db | 1 |  | 0 |  | 1 | 85361050 | IN | 10 | 85 | 10 | 1e-06 | 0.0161
Gyors napelemes renszerhez biztosíték betét, 10x38mm, 1000V DC, 1A PCB rögzítő 1 csavar | PV-1A10-1P | PV-1A10/1P | PV-1A10-1P | HHF | 3135 | 3135 | 0% | 7.84 | 7.84 | 5027590505628 | db | 10 |  | 0 |  | 10 | 85361010 | IN | 10.3 | 38.5 | 10.3 | 0.0121 | 0.0121
Gyors napelemes renszerhez biztosíték betét, 10x38mm, 1000V DC, 1A PCB rögzítő 2 csavar | PV-1A10-2P | PV-1A10/2P | PV-1A10-2P | HHF | 3135 | 3135 | 0% | 7.84 | 7.84 | 5027590505635 | db | 10 |  | 0 |  | 10 | 85361010 | IN | 10.3 | 40.1 | 10.3 | 0.0121 | 0.0121
Gyors napelemes renszerhez biztosíték betét, 10x38mm, 1000V DC, 1A hengeres | PV-1A10F | PV-1A10F | PV-1A10F | HHF | 2983 | 2983 | 0% | 7.46 | 7.46 | 5027590505659 | db | 10 |  | 0 |  | 10 | 85361010 | IN | 10.3 | 38.5 | 10.3 | 0.0097 | 0.0097
Gyors napelemes renszerhez biztosíték betét, 1000V DC, 1A csavarrögzítés | PV-1A10-T | PV-1A10/T | PV-1A10-T | HHF | 3135 | 3135 | 0% | 7.84 | 7.84 | 5027590505642 | db | 10 |  | 0 |  | 10 | 85361010 | IN | 10.3 | 59.8 | 10.3 | 0.0118 | 0.0118
Ultragyors biztosíték, félvezető+fotovoltaikus védelem, 1XL méret, 1500V DC, 200A | PV-200A-1XL-15 | PV-200A-1XL-15 | PV-200A-1XL-15 | HHF | 138548 | 138548 | 0% | 346.37 | 346.37 | 5996516000625 | db | 1 |  | 0 |  | 1 | 85351000 | HU | 52 | 189 | 65 | 1.2 | 1.2
Ultragyors biztosíték, félvezető+fotovoltaikus védelem, csavaros, 1XL méret, 1500V DC, 200A | PV-200A-1XL-B-15 | PV-200A-1XL-B-15 | PV-200A-1XL-B-15 | HHF | 138548 | 138548 | 0% | 346.37 | 346.37 | 5996516001004 | db | 1 |  | 0 |  | 1 | 85351000 | HU | 51 | 181.8 | 68 | 1.614 | 1.614
Ultragyors biztosíték, félvezető+fotovoltaikus védelem, 2XL méret, 1000V DC, 200A | PV-200A-2XL | PV-200A-2XL | PV-200A-2XL | HHF | 132183 | 132184 | 0.0007565% | 330.46 | 330.46 | 5996516000410 | db | 1 |  | 0 |  | 1 | 85361090 | HU | 60 | 205 | 61 | 1.422 | 1.422
Ultragyors biztosíték, félvezető+fotovoltaikus védelem, 2XL méret, 1500V DC, 200A | PV-200A-2XL-15 | PV-200A-2XL-15 | PV-200A-2XL-15 | HHF | 148342 | 148340 | -0.001348% | 370.85 | 370.85 | 5996516000618 | db | 1 |  | 0 |  | 1 | 85351000 | HU | 60 | 205 | 61 | 1.422 | 1.422
FUSE 200A 1000V 2XL PV BOLT-IN VER CUSTO | PV-200A-2XL-3B | PV-200A-2XL-3B | PV-200A-2XL-3B | HHF | 132183 | 132184 | 0.0007565% | 330.46 | 330.46 | 5027590409759 | db | 1 |  | 0 |  | 1 | 85351000 | HU | 94 | 82 | 217 | 2.657 | 2.657
FUSE 200A 1500V 2XL PV BOLT-IN VER | PV-200A-2XL-3B-15 | PV-200A-2XL-3B-15 | PV-200A-2XL-3B-15 | HHF | 134148 | 134148 | 0% | 335.37 | 335.37 | 5996516028186 | db | 1 |  | 0 |  | 1 | 85351000 | HU | 94 | 82 | 217 | 2.657 | 2.657
Ultragyors biztosíték, félvezető+fotovoltaikus védelem, csavaros, 2XL méret, 1000V DC, 200A | PV-200A-2XL-B | PV-200A-2XL-B | PV-200A-2XL-B | HHF | 132183 | 132184 | 0.0007565% | 330.46 | 330.46 | 5996516000854 | db | 1 |  | 0 |  | 1 | 85361090 | HU | 56 | 190.4 | 76 | 2.657 | 2.657
Ultragyors biztosíték, félvezető+fotovoltaikus védelem, csavaros, 2XL méret, 1500V DC, 200A | PV-200A-2XL-B-15 | PV-200A-2XL-B-15 | PV-200A-2XL-B-15 | HHF | 148342 | 148340 | -0.001348% | 370.85 | 370.85 | 5996516001011 | db | 1 |  | 0 |  | 1 | 85361090 | HU | 59 | 190.4 | 76 | 2.657 | 2.657
FUSE 200A 1000V DC SIZE 2 FLUSH END | PV-200AF2 | PV-200AF2 | PV-200AF2 | HHF | 93018 | 93016 | -0.00215% | 232.54 | 232.54 | 5027590505727 | db | 2 |  | 0 |  | 2 | 85361090 | IN | 124 | 80 | 168 | 1e-06 | 0.996
Ultragyors biztosíték, félvezető+fotovoltaikus védelem, 1. méret, 1000V DC, 200A | PV-200ANH1 | PV-200ANH1 | PV-200ANH1 | HHF | 46074 | 46076 | 0.004341% | 115.19 | 115.19 | 5027590505734 | db | 3 |  | 0 |  | 3 | 85361090 | IN | 39.7 | 135 | 52.9 | 0.434 | 0.434
Ultragyors biztosíték, félvezető+fotovoltaikus védelem, csavaros, 1. méret, 1000V DC, 200A | PV-200ANH1-B | PV-200ANH1-B | PV-200ANH1-B | HHF | 46074 | 46076 | 0.004341% | 115.19 | 115.19 | 5027590505741 | db | 3 |  | 0 |  | 3 | 85361090 | IN | 40 | 135 | 53 | 1e-06 | 0.4073
Ultragyors biztosíték, félvezető+fotovoltaikus védelem, 2. méret, 1000V DC, 200A | PV-200ANH2 | PV-200ANH2 | PV-200ANH2 | HHF | 77349 | 77348 | -0.001293% | 193.37 | 193.37 | 5027590505758 | db | 3 |  | 0 |  | 3 | 85361090 | IN | 53.9 | 150 | 61 | 0.434 | 0.434
FUSE 200A 1000V DC PV SIZE 2 BOLTED TAG | PV-200ANH2-B | PV-200ANH2-B | PV-200ANH2-B | HHF | 77349 | 77348 | -0.001293% | 193.37 | 193.37 | 5027590505765 | db | 3 |  | 0 |  | 3 | 85361090 | IN | 134 | 68 | 137 | 0.434 | 0.434
Gyors napelemes renszerhez biztosíték betét, 10x38mm, 1000V DC, 20A PCB rögzítő 1 csavar | PV-20A10-1P | PV-20A10-1P | PV-20A10-1P | HHF | 3317 | 3317 | 0% | 8.29 | 8.29 | 5027590505772 | db | 10 |  | 0 |  | 10 | 85361050 | IN | 10.3 | 38.5 | 10.3 | 0.0123 | 0.0123
Gyors napelemes renszerhez biztosíték betét, 10x38mm, 1000V DC, 20A hengeres | PV-20A10F | PV-20A10F | PV-20A10F | HHF | 3148 | 3148 | 0% | 7.87 | 7.87 | 5027590505802 | db | 10 | 5027590296151 | 0 |  | 10 | 85361050 | IN | 10.3 | 38.5 | 10.3 | 0.0097 | 0.0097
Gyors napelemes renszerhez biztosíték betét, 10x85mm, 1500V DC, 20A hengeres | PV-20A10F85L | PV-20A10F85L | PV-20A10F85L | HHF | 5801 | 5801 | 0% | 14.5 | 14.5 | 5027590505819 | db | 1 |  | 0 |  | 1 | 85362010 | IN | 10 | 85 | 10 | 0.019 | 0.019
Gyors napelemes renszerhez biztosíték betét, 1000V DC, 20A csavarrögzítés | PV-20A10-T | PV-20A10-T | PV-20A10-T | HHF | 3317 | 3317 | 0% | 8.29 | 8.29 | 5027590505796 | db | 10 |  | 0 |  | 10 | 85361090 | IN | 10.3 | 59.8 | 10.3 | 0.0122 | 0.0122
Gyors napelemes renszerhez biztosíték betét, 14x51mm, 1100V DC, 20A hengeres | PV-20A14F | PV-20A14F | PV-20A14F | HHF | 4301 | 4301 | 0% | 10.75 | 10.75 | 5027590505826 | db | 10 |  | 0 |  | 10 | 85351000 | IN | 14.3 | 51.5 | 14.3 | 0.0237 | 0.0237
Gyors napelemes renszerhez biztosíték betét, 14x51mm, 1500V DC, 20A hengeres | PV-20A14LF | PV-20A14LF | PV-20A14LF | HHF | 4301 | 4301 | 0% | 10.75 | 10.75 | 5027590505840 | db | 10 |  | 0 |  | 10 | 85351000 | IN | 14.3 | 66.7 | 14.3 | 0.012 | 0.0279
Ultragyors hengeres biztosíték fotovoltaikához, 14x65mm, 10mm csatlakozó, 1500V DC, 20A | PV-20A14LF10F | PV-20A14LF10F | PV-20A14LF10F | HHF | 6374 | 6374 | 0% | 15.93 | 15.93 | 5027590505857 | db | 10 |  | 0 |  | 10 | 85351000 | IN | 14.3 | 85.77 | 14.3 | 0.012 | 0.0297
Ultragyors hengeres biztosíték fotovoltaikához, 14x65mm, csavaros csatlakozás, 1500V DC, 20A | PV-20A14L-T | PV-20A14L-T | PV-20A14L-T | HHF | 4961 | 4961 | 0% | 12.4 | 12.4 | 5027590505833 | db | 1 |  | 0 |  | 1 | 85361090 | IN | 14.3 | 92.2 | 15.3 | 0.0316 | 0.0316
Főkapcsoló a házban, T0, 20A, 2 pólusú, STOP funkció, 0-ban zárható (Ki), fekete fogantyú | PV-20A-2P-AC-I1/SVB-SW | 199535 | Y7-199535 | HH1 | 19230 | 19230 | 0% | 48.07 | 48.07 | 5027590552158 | db | 1 |  | 0 |  | 1 | 85365015 | GB | 0 | 0 | 0 | 0.274 | 0.323
Gyors napelemes renszerhez biztosíték betét, 10x85mm, 1500V DC, 2.25A hengeres | PV-2-25A10F85L | PV-2-25A10F85L | PV-2-25A10F85L | HHF | 5801 | 5801 | 0% | 14.5 | 14.5 | 5027590505666 | db | 1 |  | 0 |  | 1 | 85361010 | IN | 10 | 85 | 10 | 0.012 | 0.012
Gyors napelemes renszerhez biztosíték betét, 14x51mm, 1500V DC, 2.25A hengeres | PV-2-25A14LF | PV-2-25A14LF | PV-2-25A14LF | HHF | 4301 | 4301 | 0% | 10.75 | 10.75 | 5027590505673 | db | 1 |  | 0 |  | 1 | 85351000 | IN | 14.3 | 66.7 | 14.3 | 0.0249 | 0.0264
Ultragyors hengeres biztosíték fotovoltaikához, 14x65mm, 10mm csatlakozó, 1500V DC, 2,25A | PV-2-25A14LF10F | PV-2-25A14LF10F | PV-2-25A14LF10F | HHF | 6374 | 6374 | 0% | 15.93 | 15.93 | 5027590505680 | db | 1 |  | 0 |  | 1 | 85351000 | IN | 14.3 | 85.77 | 14.3 | 0.02 | 0.02
Ultragyors biztosíték, félvezető+fotovoltaikus védelem, 2XL méret, 1000V DC, 250A | PV-250A-2XL | PV-250A-2XL | PV-250A-2XL | HHF | 132183 | 132184 | 0.0007565% | 330.46 | 330.46 | 5996516000427 | db | 1 |  | 0 |  | 1 | 85361090 | HU | 60 | 205 | 61 | 1.423 | 1.423
Ultragyors biztosíték, félvezető+fotovoltaikus védelem, 2XL méret, 1500V DC, 250A | PV-250A-2XL-15 | PV-250A-2XL-15 | PV-250A-2XL-15 | HHF | 148832 | 148832 | 0% | 372.08 | 372.08 | 5996516000601 | db | 1 |  | 0 |  | 1 | 85351000 | HU | 60 | 205 | 61 | 1.423 | 1.423
FUSE 250A 1000V 2XL PV BOLT-IN VER CUSTO | PV-250A-2XL-3B | PV-250A-2XL-3B | PV-250A-2XL-3B | HHF | 132183 | 132184 | 0.0007565% | 330.46 | 330.46 | 5027590409766 | db | 1 |  | 0 |  | 1 | 85351000 | HU | 94 | 82 | 217 | 2.657 | 2.657
FUSE 250A 1500V 2XL PV BOLT-IN VER | PV-250A-2XL-3B-15 | PV-250A-2XL-3B-15 | PV-250A-2XL-3B-15 | HHF | 134639 | 134640 | 0.0007427% | 336.6 | 336.6 | 5027590409773 | db | 1 |  | 0 |  | 1 | 85351000 | HU | 94 | 82 | 217 | 2.657 | 2.657
Ultragyors biztosíték, félvezető+fotovoltaikus védelem, csavaros, 2XL méret, 1000V DC, 250A | PV-250A-2XL-B | PV-250A-2XL-B | PV-250A-2XL-B | HHF | 132183 | 132184 | 0.0007565% | 330.46 | 330.46 | 5996516000861 | db | 1 |  | 0 |  | 1 | 85361090 | HU | 56 | 190.4 | 76 | 2.657 | 2.657
Ultragyors biztosíték, félvezető+fotovoltaikus védelem, csavaros, 2XL méret, 1500V DC, 250A | PV-250A-2XL-B-15 | PV-250A-2XL-B-15 | PV-250A-2XL-B-15 | HHF | 148832 | 148832 | 0% | 372.08 | 372.08 | 5996516001028 | db | 1 |  | 0 |  | 1 | 85361090 | HU | 59 | 190.4 | 76 | 2.657 | 2.657
FUSE 250A 1500V 3L PV | PV-250A-3L-15 | PV-250A-3L-15 | PV-250A-3L-15 | HHF | 138062 | 138064 | 0.001449% | 345.16 | 345.16 | 5996516001189 | db | 1 |  | 0 |  | 1 | 85351000 | HU | 94 | 82 | 217 | 2.035 | 2.035
Ultragyors biztosíték, félvezető+fotovoltaikus védelem, csavaros, 3L méret, 1500V DC, 250A | PV-250A-3L-B-15 | PV-250A-3L-B-15 | PV-250A-3L-B-15 | HHF | 138062 | 138064 | 0.001449% | 345.16 | 345.16 | 5996516001448 | db | 1 |  | 0 |  | 1 | 85351000 | HU | 73.5 | 201.4 | 91 | 0 | 0
FUSE 250A 1000V DC SIZE 2 FLUSH END | PV-250AF2 | PV-250AF2 | PV-250AF2 | HHF | 93018 | 93016 | -0.00215% | 232.54 | 232.54 | 5027590505864 | db | 2 |  | 0 |  | 2 | 85361090 | IN | 124 | 80 | 168 | 1e-06 | 0.9175
Ultragyors biztosíték, félvezető+fotovoltaikus védelem, 2. méret, 1000V DC, 250A | PV-250ANH2 | PV-250ANH2 | PV-250ANH2 | HHF | 84209 | 84208 | -0.001188% | 210.52 | 210.52 | 5027590505871 | db | 3 |  | 0 |  | 3 | 85361090 | IN | 53.9 | 150 | 61 | 0.434 | 0.434
Ultragyors biztosíték, félvezető+fotovoltaikus védelem, csavaros, 2. méret, 1000V DC, 250A | PV-250ANH2-B | PV-250ANH2-B | PV-250ANH2-B | HHF | 84209 | 84208 | -0.001188% | 210.52 | 210.52 | 5027590505888 | db | 3 |  | 0 |  | 3 | 85361090 | IN | 54 | 150 | 61 | 0.434 | 0.434
Gyors napelemes renszerhez biztosíték betét, 10x85mm, 1500V DC, 25A hengeres | PV-25A10F85L | PV-25A10F85L | PV-25A10F85L | HHF | 5801 | 5801 | 0% | 14.5 | 14.5 | 5027590505895 | db | 1 |  | 0 |  | 1 | 85361050 | IN | 10 | 85 | 10 | 0.161 | 0.161
Gyors napelemes renszerhez biztosíték betét, 10x85mm, 1500V DC, 2.5A hengeres | PV-2-5A10F85L | PV-2-5A10F85L | PV-2-5A10F85L | HHF | 5801 | 5801 | 0% | 14.5 | 14.5 | 5027590414845 | db | 1 |  | 0 |  | 1 | 85362010 | IN | 10 | 85 | 10 | 0.0186 | 0.0186
Gyors napelemes renszerhez biztosíték betét, 14x51mm, 1000V DC, 25A hengeres | PV-25A14F | PV-25A14F | PV-25A14F | HHF | 4301 | 4301 | 0% | 10.75 | 10.75 | 5027590505901 | db | 10 |  | 0 |  | 10 | 85361050 | IN | 14.3 | 51.5 | 14.3 | 0.0215 | 0.0215
Gyors napelemes renszerhez biztosíték betét, 14x51mm, 1300V DC, 25A hengeres | PV-25A14LF | PV-25A14LF | PV-25A14LF | HHF | 4301 | 4301 | 0% | 10.75 | 10.75 | 5027590505925 | db | 10 |  | 0 |  | 10 | 85351000 | IN | 14.3 | 66.7 | 14.3 | 0.012 | 0.0279
Gyors napelemes renszerhez biztosíték betét, 14x51mm, 1500V DC, 2.5A hengeres | PV-2-5A14LF | PV-2-5A14LF | PV-2-5A14LF | HHF | 4301 | 4301 | 0% | 10.75 | 10.75 | 5027590505703 | db | 1 |  | 0 |  | 1 | 85351000 | IN | 14.3 | 66.7 | 14.3 | 0.012 | 0.0279
Ultragyors hengeres biztosíték fotovoltaikához, 14x65mm, 10mm csatlakozó, 1300V DC, 25A | PV-25A14LF10F | PV-25A14LF10F | PV-25A14LF10F | HHF | 6687 | 6687 | 0% | 16.72 | 16.72 | 5027590505932 | db | 10 |  | 0 |  | 10 | 85361090 | IN | 14.3 | 85.77 | 14.3 | 0.012 | 0.02
Ultragyors hengeres biztosíték fotovoltaikához, 14x65mm, 10mm csatlakozó, 1500V DC, 2,5A | PV-2-5A14LF10F | PV-2-5A14LF10F | PV-2-5A14LF10F | HHF | 6374 | 6374 | 0% | 15.93 | 15.93 | 5027590505710 | db | 1 |  | 0 |  | 1 | 85361090 | IN | 14.3 | 85.77 | 14.3 | 0 | 0
Ultragyors hengeres biztosíték fotovoltaikához, 14x65mm, csavaros csatlakozás, 1300V DC, 25A | PV-25A14L-T | PV-25A14L-T | PV-25A14L-T | HHF | 4961 | 4961 | 0% | 12.4 | 12.4 | 5027590505918 | db | 1 |  | 0 |  | 1 | 85351000 | IN | 14.3 | 92.2 | 15.3 | 0.0316 | 0.0316
Főkapcsoló a házban, P1, 25A, 3 pólus+N, STOP funkció, 0-ban zárható (Ki), fekete fogantyú | PV-25A-4P-AC-I2/SVB-SW/N | 199536 | Y7-199536 | HH1 | 25455 | 25456 | 0.003929% | 63.64 | 63.64 | 5027590552165 | db | 1 |  | 0 |  | 1 | 85365015 | GB | 0 | 0 | 0 | 0.274 | 0.3586
Gyors napelemes renszerhez biztosíték betét, 10x38mm, 1000V DC, 2A PCB rögzítő 1 csavar | PV-2A10-1P | PV-2A10/1P | PV-2A10-1P | HHF | 3135 | 3135 | 0% | 7.84 | 7.84 | 5027590505949 | db | 10 |  | 0 |  | 10 | 85361010 | IN | 10.3 | 38.5 | 10.3 | 0.0121 | 0.0121
Gyors napelemes renszerhez biztosíték betét, 10x38mm, 1000V DC, 2A PCB rögzítő 2 csavar | PV-2A10-2P | PV-2A10/2P | PV-2A10-2P | HHF | 3135 | 3135 | 0% | 7.84 | 7.84 | 5027590505956 | db | 10 |  | 0 |  | 10 | 85361010 | IN | 10.3 | 40.1 | 10.3 | 0.0123 | 0.0123
Gyors napelemes renszerhez biztosíték betét, 10x38mm, 1000V DC, 2A hengeres | PV-2A10F | PV-2A10F | PV-2A10F | HHF | 2983 | 2983 | 0% | 7.46 | 7.46 | 5027590505970 | db | 10 |  | 0 |  | 10 | 85361010 | IN | 10.3 | 38.5 | 10.3 | 0.0098 | 0.0098
Gyors napelemes renszerhez biztosíték betét, 1000V DC, 2A csavarrögzítés | PV-2A10-T | PV-2A10-T | PV-2A10-T | HHF | 3135 | 3135 | 0% | 7.84 | 7.84 | 5027590505963 | db | 10 |  | 0 |  | 10 | 85361010 | IN | 10.3 | 59.8 | 10.3 | 0.0118 | 0.0118
Ultragyors biztosíték, félvezető+fotovoltaikus védelem, 3. méret, 1000V DC, 300A | PV-300ANH3 | PV-300ANH3 | PV-300ANH3 | HHF | 104768 | 104768 | 0% | 261.92 | 261.92 | 5027590506014 | db | 3 |  | 0 |  | 3 | 85361090 | IN | 71.2 | 150 | 76 | 1.1 | 1.1047
Gyors napelemes renszerhez biztosíték betét, 10x85mm, 1500V DC, 30A hengeres | PV-30A10F85L | PV-30A10F85L | PV-30A10F85L | HHF | 5801 | 5801 | 0% | 14.5 | 14.5 | 5027590516006 | db | 10 |  | 0 |  | 1 | 85361050 | IN | 10 | 85 | 10 | 0.0173 | 0.0173
Ultragyors biztosíték, félvezető+fotovoltaikus védelem, 2XL méret, 1000V DC, 315A | PV-315A-2XL | PV-315A-2XL | PV-315A-2XL | HHF | 132673 | 132672 | -0.0007537% | 331.68 | 331.68 | 5996516000434 | db | 1 |  | 0 |  | 1 | 85361090 | HU | 60 | 205 | 61 | 1.3621 | 1.422
FUSE 350A 1000V 2XL PV BOLT-IN VER CUSTO | PV-315A-2XL-3B | PV-315A-2XL-3B | PV-315A-2XL-3B | HHF | 132673 | 132672 | -0.0007537% | 331.68 | 331.68 | 5027590409780 | db | 1 |  | 0 |  | 1 | 85351000 | HU | 94 | 82 | 217 | 2.657 | 2.657
Ultragyors biztosíték, félvezető+fotovoltaikus védelem, csavaros, 2XL méret, 1000V DC, 315A | PV-315A-2XL-B | PV-315A-2XL-B | PV-315A-2XL-B | HHF | 132673 | 132672 | -0.0007537% | 331.68 | 331.68 | 5996516000878 | db | 1 |  | 0 |  | 1 | 85361090 | HU | 56 | 190.4 | 76 | 2.657 | 2.657
Ultragyors biztosíték, félvezető+fotovoltaikus védelem, 3L méret, 1500V DC, 315A | PV-315A-3L-15 | PV-315A-3L-15 | PV-315A-3L-15 | HHF | 147851 | 147852 | 0.0006764% | 369.63 | 369.63 | 5996516001165 | db | 1 |  | 0 |  | 1 | 85351000 | HU | 75 | 205 | 75 | 2.035 | 2.035
FUSE 315A 1500V 3L PV BOLT-IN VER | PV-315A-3L-B-15 | PV-315A-3L-B-15 | PV-315A-3L-B-15 | HHF | 147851 | 147852 | 0.0006764% | 369.63 | 369.63 | 5996516001455 | db | 1 |  | 0 |  | 1 | 85351000 | HU | 0 | 0 | 0 | 0 | 0
FUSE 315A 1500V 3L PV BOLT-IN VER | PV-315A-3L-BU-15 | PV-315A-3L-BU-15 | PV-315A-3L-BU-15 | HHF | 144914 | 144912 | -0.00138% | 362.28 | 362.28 | 5996516002667 | db | 1 |  | 0 |  | 1 | 85351000 | HU | 0 | 0 | 0 | 0 | 0
FUSE 315A 1500V 3L PV | PV-315A-3L-U-15 | PV-315A-3L-U-15 | PV-315A-3L-U-15 | HHF | 144914 | 144912 | -0.00138% | 362.28 | 362.28 | 5996516002629 | db | 1 |  | 0 |  | 1 | 85351000 | HU | 94 | 82 | 217 | 0 | 0
FUSE 315A, 1000V DC SIZE 3 FLUSH END | PV-315AF3 | PV-315AF3 | PV-315AF3 | HHF | 159112 | 159112 | 0% | 397.78 | 397.78 | 5027590330213 | db | 1 |  | 0 |  | 1 | 85361090 | IN | 182 | 78 | 98 | 1e-06 | 1.482
Ultragyors biztosíték, félvezető+fotovoltaikus védelem, 3. méret, 1000V DC, 315A | PV-315ANH3 | PV-315ANH3 | PV-315ANH3 | HHF | 104768 | 104768 | 0% | 261.92 | 261.92 | 5027590506021 | db | 3 |  | 0 |  | 3 | 85361090 | IN | 71.2 | 150 | 76 | 1.0267 | 1.168
Ultragyors biztosíték, félvezető+fotovoltaikus védelem, csavaros, 3. méret, 1000V DC, 315A | PV-315ANH3-B | PV-315ANH3-B | PV-315ANH3-B | HHF | 108851 | 108852 | 0.0009187% | 272.13 | 272.13 | 5027590506038 | db | 3 |  | 0 |  | 3 | 85361090 | IN | 71 | 150 | 76 | 1e-06 | 1.0973
Gyors napelemes renszerhez biztosíték betét, 14x51mm, 1000V DC, 32A hengeres | PV-32A14F | PV-32A14F | PV-32A14F | HHF | 4301 | 4301 | 0% | 10.75 | 10.75 | 5027590506052 | db | 10 |  | 0 |  | 10 | 85361050 | IN | 14.3 | 51.5 | 14.3 | 0.0215 | 0.0215
Gyors napelemes renszerhez biztosíték betét, 14x51mm, 1300V DC, 32A hengeres | PV-32A14LF | PV-32A14LF | PV-32A14LF | HHF | 4301 | 4301 | 0% | 10.75 | 10.75 | 5027590506076 | db | 10 |  | 0 |  | 10 | 85351000 | IN | 14.3 | 66.7 | 14.3 | 0.012 | 0.0279
Ultragyors hengeres biztosíték fotovoltaikához, 14x65mm, 10mm csatlakozó, 1300V DC, 32A | PV-32A14LF10F | PV-32A14LF10F | PV-32A14LF10F | HHF | 6687 | 6687 | 0% | 16.72 | 16.72 | 5027590506083 | db | 10 |  | 0 |  | 10 | 85361090 | IN | 14.3 | 85.77 | 14.3 | 0.012 | 0.02
Ultragyors hengeres biztosíték fotovoltaikához, 14x65mm, csavaros csatlakozás, 1300V DC, 32A | PV-32A14L-T | PV-32A14L-T | PV-32A14L-T | HHF | 4961 | 4961 | 0% | 12.4 | 12.4 | 5027590506069 | db | 10 |  | 0 |  | 10 | 85361090 | IN | 14.3 | 92.2 | 15.3 | 0.0316 | 0.0316
Főkapcsoló a házban, T3, 32A, 2 pólusú, STOP funkció, 0-ban zárható (Ki), fekete fogantyú | PV-32A-2P-AC-I2/SVB-SW | 199537 | Y7-199537 | HH1 | 32653 | 32652 | -0.003063% | 81.63 | 81.63 | 5027590552172 | db | 1 |  | 0 |  | 1 | 85365015 | GB | 0 | 0 | 0 | 0.274 | 0.3586
Ultragyors biztosíték, félvezető+fotovoltaikus védelem, 1. méret, 1000V DC, 32A | PV-32ANH1 | PV-32ANH1 | PV-32ANH1 | HHF | 43038 | 43036 | -0.004647% | 107.59 | 107.59 | 5027590506090 | db | 3 |  | 0 |  | 3 | 85361090 | IN | 39.7 | 135 | 52.9 | 0.407 | 0.434
Ultragyors biztosíték, félvezető+fotovoltaikus védelem, 3L méret, 1000V DC, 350A | PV-350A-3L | PV-350A-3L | PV-350A-3L | HHF | 242822 | 242824 | 0.0008236% | 607.06 | 607.06 | 5996516000786 | db | 1 |  | 0 |  | 1 | 85361090 | HU | 75 | 205 | 75 | 2.035 | 2.035
Ultragyors biztosíték, félvezető+fotovoltaikus védelem, csavaros, 3L méret, 1000V DC, 350A | PV-350A-3L-B | PV-350A-3L-B | PV-350A-3L-B | HHF | 242822 | 242824 | 0.0008236% | 607.06 | 607.06 | 5996516001196 | db | 1 |  | 0 |  | 1 | 85361090 | HU | 73.5 | 201.4 | 104 | 1.2 | 1.2
Ultragyors biztosíték, félvezető+fotovoltaikus védelem, 3. méret, 1000V DC, 350A | PV-350ANH3 | PV-350ANH3 | PV-350ANH3 | HHF | 116519 | 116520 | 0.0008582% | 291.3 | 291.3 | 5027590506106 | db | 3 |  | 0 |  | 3 | 85361090 | IN | 71.2 | 150 | 76 | 1.11 | 1.1107
Ultragyors biztosíték, félvezető+fotovoltaikus védelem, 2XL méret, 1000V DC, 355A | PV-355A-2XL | PV-355A-2XL | PV-355A-2XL | HHF | 133159 | 133160 | 0.000751% | 332.9 | 332.9 | 5996516000441 | db | 1 |  | 0 |  | 1 | 85361090 | HU | 60 | 205 | 61 | 1.422 | 1.422
FUSE 355A 1000V 2XL PV BOLT-IN VER CUSTO | PV-355A-2XL-3B | PV-355A-2XL-3B | PV-355A-2XL-3B | HHF | 133159 | 133160 | 0.000751% | 332.9 | 332.9 | 5027590409803 | db | 1 |  | 0 |  | 1 | 85351000 | HU | 94 | 82 | 217 | 2.657 | 2.657
Ultragyors biztosíték, félvezető+fotovoltaikus védelem, csavaros, 2XL méret, 1000V DC, 355A | PV-355A-2XL-B | PV-355A-2XL-B | PV-355A-2XL-B | HHF | 133159 | 133160 | 0.000751% | 332.9 | 332.9 | 5996516000885 | db | 1 |  | 0 |  | 1 | 85361090 | HU | 56 | 190.4 | 76 | 2.657 | 2.657
Ultragyors biztosíték, félvezető+fotovoltaikus védelem, 3L méret, 1500V DC, 355A | PV-355A-3L-15 | PV-355A-3L-15 | PV-355A-3L-15 | HHF | 147851 | 147852 | 0.0006764% | 369.63 | 369.63 | 5996516001202 | db | 1 |  | 0 |  | 1 | 85351000 | HU | 75 | 205 | 75 | 2.035 | 2.035
FUSE 355A 1500V 3L PV BOLT-IN VER | PV-355A-3L-B-15 | PV-355A-3L-B-15 | PV-355A-3L-B-15 | HHF | 147851 | 147852 | 0.0006764% | 369.63 | 369.63 | 5996516001462 | db | 1 |  | 0 |  | 1 | 85351000 | HU | 0 | 0 | 0 | 1.614 | 1.614
FUSE 355A 1500V 3L PV BOLT-IN VER | PV-355A-3L-BU-15 | PV-355A-3L-BU-15 | PV-355A-3L-BU-15 | HHF | 144914 | 144912 | -0.00138% | 362.28 | 362.28 | 5027590369992 | db | 1 |  | 0 |  | 1 | 85351000 | HU | 0 | 0 | 0 | 2.035 | 2.035
FUSE 355A 1500V 3L PV | PV-355A-3L-U-15 | PV-355A-3L-U-15 | PV-355A-3L-U-15 | HHF | 144914 | 144912 | -0.00138% | 362.28 | 362.28 | 5027590520584 | db | 1 |  | 0 |  | 1 | 85351000 | HU | 94 | 82 | 217 | 0 | 0
FUSE 355A, 1000V DC SIZE 3 FLUSH END | PV-355AF3 | PV-355AF3 | PV-355AF3 | HHF | 160578 | 160580 | 0.001246% | 401.45 | 401.45 | 5027590340625 | db | 1 |  | 0 |  | 1 | 85361090 | IN | 160 | 74 | 90 | 0 | 0
Ultragyors biztosíték, félvezető+fotovoltaikus védelem, 3. méret, 1000V DC, 355A | PV-355ANH3 | PV-355ANH3 | PV-355ANH3 | HHF | 116519 | 116520 | 0.0008582% | 291.3 | 291.3 | 5027590506113 | db | 3 |  | 0 |  | 3 | 85361090 | IN | 71.2 | 150 | 76 | 1.0987 | 1.1
Ultragyors biztosíték, félvezető+fotovoltaikus védelem, csavaros, 3. méret, 1000V DC, 355A | PV-355ANH3-B | PV-355ANH3-B | PV-355ANH3-B | HHF | 121059 | 121060 | 0.000826% | 302.65 | 302.65 | 5027590506120 | db | 3 |  | 0 |  | 3 | 85361090 | IN | 71 | 150 | 76 | 1e-06 | 1.0987
Gyors napelemes renszerhez biztosíték betét, 10x38mm, 1000V DC, 3.5A hengeres | PV-3-5A10F | PV-3-5A10F | PV-3-5A10F | HHF | 2983 | 2983 | 0% | 7.46 | 7.46 | 5027590505987 | db | 10 |  | 0 |  | 10 | 85361010 | IN | 10.3 | 38.5 | 10.3 | 0.0097 | 0.0097
Ultragyors hengeres biztosíték fotovoltaikához, 14x65mm, 10mm csatlakozó, 1500V DC, 3.15A | PV-3-5A14LF10F | PV-3-5A14LF10F | PV-3-5A14LF10F | HHF | 6374 | 6374 | 0% | 15.93 | 15.93 | 5027590506007 | db | 10 |  | 0 |  | 10 |  |  | 14.3 | 85.77 | 14.3 | 0 | 0
Gyors napelemes renszerhez biztosíték betét, 10x38mm, 1000V DC, 3A PCB rögzítő 1 csavar | PV-3A10-1P | PV-3A10/1P | PV-3A10-1P | HHF | 3135 | 3135 | 0% | 7.84 | 7.84 | 5027590506137 | db | 10 |  | 0 |  | 10 | 85361010 | IN | 10.3 | 38.5 | 10.3 | 0.0109 | 0.0121
Gyors napelemes renszerhez biztosíték betét, 10x38mm, 1000V DC, 3A PCB rögzítő 2 csavar | PV-3A10-2P | PV-3A10-2P | PV-3A10-2P | HHF | 3135 | 3135 | 0% | 7.84 | 7.84 | 5027590506144 | db | 10 |  | 0 |  | 10 | 85361010 | IN | 10.3 | 40.1 | 10.3 | 0.0123 | 0.0123
Gyors napelemes renszerhez biztosíték betét, 10x38mm, 1000V DC, 3A hengeres | PV-3A10F | PV-3A10F | PV-3A10F | HHF | 2983 | 2983 | 0% | 7.46 | 7.46 | 5027590506168 | db | 10 |  | 0 |  | 10 | 85361010 | IN | 10.3 | 38.5 | 10.3 | 0.0091 | 0.0091
Gyors napelemes renszerhez biztosíték betét, 10x85mm, 1500V DC, 3A hengeres | PV-3A10F85L | PV-3A10F85L | PV-3A10F85L | HHF | 5801 | 5801 | 0% | 14.5 | 14.5 | 5027590506175 | db | 10 |  | 0 |  | 10 | 85362010 | IN | 10 | 85 | 10 | 0.0186 | 0.0186
Gyors napelemes renszerhez biztosíték betét, 1000V DC, 3A csavarrögzítés | PV-3A10-T | PV-3A10-T | PV-3A10-T | HHF | 3135 | 3135 | 0% | 7.84 | 7.84 | 5027590506151 | db | 10 |  | 0 |  | 10 | 85361010 | IN | 10.3 | 59.8 | 10.3 | 0.0118 | 0.0118
Gyors napelemes renszerhez biztosíték betét, 14x51mm, 1500V DC, 3A hengeres | PV-3A14LF | PV-3A14LF | PV-3A14LF | HHF | 4301 | 4301 | 0% | 10.75 | 10.75 | 5027590506182 | db | 1 |  | 0 |  | 1 | 85361090 | IN | 14.3 | 66.7 | 14.3 | 0.012 | 0.0279
Ultragyors biztosíték, félvezető+fotovoltaikus védelem, 3L méret, 1000V DC, 400A | PV-400A-3L | PV-400A-3L | PV-400A-3L | HHF | 243313 | 243312 | -0.000411% | 608.28 | 608.28 | 5996516000588 | db | 1 |  | 0 |  | 1 | 85361090 | HU | 75 | 205 | 75 | 1.978 | 2.035
Ultragyors biztosíték, félvezető+fotovoltaikus védelem, 3L méret, 1500V DC, 400A | PV-400A-3L-15 | PV-400A-3L-15 | PV-400A-3L-15 | HHF | 148832 | 148832 | 0% | 372.08 | 372.08 | 5996516001172 | db | 1 |  | 0 |  | 1 | 85351000 | HU | 75 | 205 | 75 | 1.966 | 1.966
Ultragyors biztosíték, félvezető+fotovoltaikus védelem, csavaros, 3L méret, 1000V DC, 400A | PV-400A-3L-B | PV-400A-3L-B | PV-400A-3L-B | HHF | 243313 | 243312 | -0.000411% | 608.28 | 608.28 | 5996516000892 | db | 1 |  | 0 |  | 1 | 85361090 | HU | 73.5 | 201.4 | 91 | 1.557 | 1.614
Ultragyors biztosíték, félvezető+fotovoltaikus védelem, csavaros, 3L méret, 1500V DC, 400A | PV-400A-3L-B-15 | PV-400A-3L-B-15 | PV-400A-3L-B-15 | HHF | 148832 | 148832 | 0% | 372.08 | 372.08 | 5996516001479 | db | 1 |  | 0 |  | 1 | 85351000 | HU | 73.5 | 201.4 | 91 | 1.614 | 1.614
FUSE 400A 1500V 3L PV BOLT-IN VER | PV-400A-3L-BU-15 | PV-400A-3L-BU-15 | PV-400A-3L-BU-15 | HHF | 145890 | 145892 | 0.001371% | 364.73 | 364.73 | 5996516028766 | db | 1 |  | 0 |  | 1 | 85351000 | HU | 0 | 0 | 0 | 1.966 | 1.966
FUSE 400A 1500V 3L PV | PV-400A-3L-U-15 | PV-400A-3L-U-15 | PV-400A-3L-U-15 | HHF | 145890 | 145892 | 0.001371% | 364.73 | 364.73 | 5996516002636 | db | 1 |  | 0 |  | 1 | 85351000 | HU | 94 | 82 | 217 | 0 | 0
FUSE 400A, 1000V DC SIZE 3 FLUSH END | PV-400AF3 | PV-400AF3 | PV-400AF3 | HHF | 161069 | 161068 | -0.0006209% | 402.67 | 402.67 | 5027590506199 | db | 1 |  | 0 |  | 1 | 85361090 | IN | 51 | 32 | 80 | 1.496 | 1.5667
Ultragyors biztosíték, félvezető+fotovoltaikus védelem, 3. méret, 1000V DC, 400A | PV-400ANH3 | PV-400ANH3 | PV-400ANH3 | HHF | 145400 | 145400 | 0% | 363.5 | 363.5 | 5027590506205 | db | 3 |  | 0 |  | 3 | 85361090 | IN | 71.2 | 150 | 76 | 1.139 | 1.139
Ultragyors biztosíték, félvezető+fotovoltaikus védelem, 1. méret, 1000V DC, 40A | PV-40ANH1 | PV-40ANH1 | PV-40ANH1 | HHF | 43133 | 43132 | -0.002318% | 107.83 | 107.83 | 5027590506212 | db | 3 |  | 0 |  | 3 | 85361090 | IN | 39.7 | 135 | 52.9 | 0.384 | 0.437
Gyors napelemes renszerhez biztosíték betét, 10x38mm, 1000V DC, 4A PCB rögzítő 1 csavar | PV-4A10-1P | PV-4A10-1P | PV-4A10-1P | HHF | 3135 | 3135 | 0% | 7.84 | 7.84 | 5027590506229 | db | 10 |  | 0 |  | 10 | 85361010 | IN | 10.3 | 38.5 | 10.3 | 0.0121 | 0.0121
Gyors napelemes renszerhez biztosíték betét, 10x38mm, 1000V DC, 4A PCB rögzítő 2 csavar | PV-4A10-2P | PV-4A10-2P | PV-4A10-2P | HHF | 3135 | 3135 | 0% | 7.84 | 7.84 | 5027590506236 | db | 10 |  | 0 |  | 10 | 85361010 | IN | 10.3 | 40.1 | 10.3 | 0.0123 | 0.0123
Gyors napelemes renszerhez biztosíték betét, 10x38mm, 1000V DC, 4A hengeres | PV-4A10F | PV-4A10F | PV-4A10F | HHF | 2983 | 2983 | 0% | 7.46 | 7.46 | 5027590506250 | db | 10 |  | 0 |  | 10 | 85361010 | IN | 10.3 | 38.5 | 10.3 | 0.0097 | 0.0097
Gyors napelemes renszerhez biztosíték betét, 10x85mm, 1500V DC, 4A hengeres | PV-4A10F85L | PV-4A10F85L | PV-4A10F85L | HHF | 5801 | 5801 | 0% | 14.5 | 14.5 | 5027590506267 | db | 10 |  | 0 |  | 10 | 85361010 | IN | 10 | 85 | 10 | 0.0186 | 0.0186
Gyors napelemes renszerhez biztosíték betét, 1000V DC, 4A csavarrögzítés | PV-4A10-T | PV-4A10-T | PV-4A10-T | HHF | 3135 | 3135 | 0% | 7.84 | 7.84 | 5027590506243 | db | 10 |  | 0 |  | 10 | 85361010 | IN | 10.3 | 59.8 | 10.3 | 0.0113 | 0.0113
Ultragyors hengeres biztosíték fotovoltaikához, 14x65mm, 10mm csatlakozó, 1500V DC, 4A | PV-4A14LF10F | PV-4A14LF10F | PV-4A14LF10F | HHF | 6374 | 6374 | 0% | 15.93 | 15.93 | 5027590506274 | db | 10 |  | 0 |  | 10 | 85361090 | IN | 14.3 | 85.77 | 14.3 | 0 | 0
Ultragyors biztosíték, félvezető+fotovoltaikus védelem, 3L méret, 1000V DC, 500A | PV-500A-3L | PV-500A-3L | PV-500A-3L | HHF | 243803 | 243804 | 0.0004102% | 609.51 | 609.51 | 5996516000564 | db | 1 |  | 0 |  | 1 | 85361090 | HU | 75 | 205 | 75 | 1.978 | 2.035
FUSE 500A 1500V 3L PV | PV-500A-3L-15 | PV-500A-3L-15 | PV-500A-3L-15 | HHF | 161555 | 161556 | 0.000619% | 403.89 | 403.89 | 5027590516877 | db | 1 |  | 0 |  | 1 | 85351000 | HU | 94 | 82 | 217 | 0 | 0
Ultragyors biztosíték, félvezető+fotovoltaikus védelem, csavaros, 3L méret, 1000V DC, 500A | PV-500A-3L-B | PV-500A-3L-B | PV-500A-3L-B | HHF | 243803 | 243804 | 0.0004102% | 609.51 | 609.51 | 5996516000908 | db | 1 |  | 0 |  | 1 | 85361090 | HU | 73.5 | 201.4 | 104 | 1.2 | 1.2
FUSE 500A 1500V 3L PV BOLT-IN VER | PV-500A-3L-B-15 | PV-500A-3L-B-15 | PV-500A-3L-B-15 | HHF | 161555 | 161556 | 0.000619% | 403.89 | 403.89 | 5996516029602 | db | 1 |  | 0 |  | 1 | 85351000 | HU | 0 | 0 | 0 | 0 | 0
FUSE 500A 1500V 3L PV BOLT-IN VER NO IND | PV-500A-3L-BU-15 | PV-500A-3L-BU-15 | PV-500A-3L-BU-15 | HHF | 158131 | 158132 | 0.0006324% | 395.33 | 395.33 | 5996516002643 | db | 1 |  | 0 |  | 1 | 85351000 | HU | 0 | 0 | 0 | 0 | 0
FUSE 500A 1500V 3L PV NO IND | PV-500A-3L-U-15 | PV-500A-3L-U-15 | PV-500A-3L-U-15 | HHF | 158131 | 158132 | 0.0006324% | 395.33 | 395.33 | 5996516002766 | db | 1 |  | 0 |  | 1 | 85351000 | HU | 94 | 82 | 217 | 0 | 0
Ultragyors biztosíték, félvezető+fotovoltaikus védelem, 01XL méret, 1500V DC, 50A | PV-50A-01XL-15 | PV-50A-01XL-15 | PV-50A-01XL-15 | HHF | 119456 | 119456 | 0% | 298.64 | 298.64 | 5996516001226 | db | 1 |  | 0 |  | 1 | 85351000 | HU | 43 | 189 | 56 | 1.2 | 1.2
FUSE 50A 1500V 1*XL PV BOLT-IN VER | PV-50A-01XL-B-15 | PV-50A-01XL-B-15 | PV-50A-01XL-B-15 | HHF | 119456 | 119456 | 0% | 298.64 | 298.64 | 5996516001424 | db | 1 |  | 0 |  | 1 | 85351000 | HU | 0 | 0 | 0 | 1.2 | 1.2
Ultragyors biztosíték, félvezető+fotovoltaikus védelem, 1. méret, 1000V DC, 50A | PV-50ANH1 | PV-50ANH1 | PV-50ANH1 | HHF | 43232 | 43232 | 0% | 108.08 | 108.08 | 5027590506281 | db | 3 |  | 0 |  | 3 | 85361090 | IN | 39.7 | 135 | 52.9 | 0.40733 | 0.40733
Gyors napelemes renszerhez biztosíték betét, 10x38mm, 1000V DC, 5A PCB rögzítő 1 csavar | PV-5A10-1P | PV-5A10-1P | PV-5A10-1P | HHF | 3135 | 3135 | 0% | 7.84 | 7.84 | 5027590506298 | db | 10 |  | 0 |  | 10 | 85361010 | IN | 10.3 | 38.5 | 10.3 | 0.0121 | 0.0121
Gyors napelemes renszerhez biztosíték betét, 10x38mm, 1000V DC, 5A PCB rögzítő 2 csavar | PV-5A10-2P | PV-5A10-2P | PV-5A10-2P | HHF | 3135 | 3135 | 0% | 7.84 | 7.84 | 5027590506304 | db | 10 |  | 0 |  | 10 | 85361010 | IN | 10.3 | 40.1 | 10.3 | 0.0123 | 0.0123
Gyors napelemes renszerhez biztosíték betét, 10x38mm, 1000V DC, 5A hengeres | PV-5A10F | PV-5A10F | PV-5A10F | HHF | 2983 | 2983 | 0% | 7.46 | 7.46 | 5027590506328 | db | 10 |  | 0 |  | 10 | 85361010 | IN | 10.3 | 38.5 | 10.3 | 0.0091 | 0.0091
Gyors napelemes renszerhez biztosíték betét, 10x85mm, 1500V DC, 5A hengeres | PV-5A10F85L | PV-5A10F85L | PV-5A10F85L | HHF | 5801 | 5801 | 0% | 14.5 | 14.5 | 5027590506335 | db | 1 |  | 0 |  | 1 | 85361010 | IN | 10 | 85 | 10 | 0.0186 | 0.0186
Gyors napelemes renszerhez biztosíték betét, 1000V DC, 5A csavarrögzítés | PV-5A10-T | PV-5A10-T | PV-5A10-T | HHF | 3135 | 3135 | 0% | 7.84 | 7.84 | 5027590506311 | db | 10 |  | 0 |  | 10 | 85361010 | IN | 10.3 | 59.8 | 10.3 | 0.0118 | 0.0118
Ultragyors biztosíték, félvezető+fotovoltaikus védelem, 3L méret, 1000V DC, 600A | PV-600A-3L | PV-600A-3L | PV-600A-3L | HHF | 244293 | 244292 | -0.0004093% | 610.73 | 610.73 | 5996516000557 | db | 1 |  | 0 |  | 1 | 85361090 | HU | 75 | 205 | 75 | 2.035 | 2.035
Ultragyors biztosíték, félvezető+fotovoltaikus védelem, csavaros, 3L méret, 1000V DC, 600A | PV-600A-3L-B | PV-600A-3L-B | PV-600A-3L-B | HHF | 244293 | 244292 | -0.0004093% | 610.73 | 610.73 | 5996516001653 | db | 1 |  | 0 |  | 1 | 85361090 | HU | 73.5 | 201.4 | 91 | 1.557 | 1.614
FUSE 630A 1000V 3L PV | PV-630A-3L | PV-630A-3L | PV-630A-3L | HHF | 245764 | 245764 | 0% | 614.41 | 614.41 | 5996516000540 | db | 1 |  | 0 |  | 1 | 85361090 | HU | 94 | 82 | 217 | 2.035 | 2.035
Ultragyors biztosíték, félvezető+fotovoltaikus védelem, 01XL méret, 1000V DC, 63A | PV-63A-01XL | PV-63A-01XL | PV-63A-01XL | HHF | 102807 | 102808 | 0.0009727% | 257.02 | 257.02 | 5996516000397 | db | 1 |  | 0 |  | 1 | 85361090 | HU | 43 | 189 | 56 | 1.2 | 1.2
Ultragyors biztosíték, félvezető+fotovoltaikus védelem, 01XL méret, 1500V DC, 63A | PV-63A-01XL-15 | PV-63A-01XL-15 | PV-63A-01XL-15 | HHF | 119456 | 119456 | 0% | 298.64 | 298.64 | 5996516000533 | db | 1 |  | 0 |  | 1 | 85351000 | HU | 43 | 189 | 56 | 1.2 | 1.2
Ultragyors biztosíték, félvezető+fotovoltaikus védelem, csavaros, 01XL méret, 1000V DC, 63A | PV-63A-01XL-B | PV-63A-01XL-B | PV-63A-01XL-B | HHF | 102807 | 102808 | 0.0009727% | 257.02 | 257.02 | 5996516000793 | db | 1 |  | 0 |  | 1 | 85361090 | HU | 45 | 187.2 | 73 | 1.2 | 1.2
Ultragyors biztosíték, félvezető+fotovoltaikus védelem, csavaros, 01XL méret, 1500V DC, 63A | PV-63A-01XL-B-15 | PV-63A-01XL-B-15 | PV-63A-01XL-B-15 | HHF | 119456 | 119456 | 0% | 298.64 | 298.64 | 5996516000922 | db | 1 |  | 0 |  | 1 | 85351000 | HU | 45 | 187.2 | 60 | 1.2 | 1.2
Ultragyors biztosíték, félvezető+fotovoltaikus védelem, 1. méret, 1000V DC, 63A | PV-63ANH1 | PV-63ANH1 | PV-63ANH1 | HHF | 43376 | 43376 | 0% | 108.44 | 108.44 | 5027590506342 | db | 3 |  | 0 |  | 3 | 85361090 | IN | 39.7 | 135 | 52.9 | 0.434 | 0.434
Gyors napelemes renszerhez biztosíték betét, 10x38mm, 1000V DC, 6A PCB rögzítő 1 csavar | PV-6A10-1P | PV-6A10-1P | PV-6A10-1P | HHF | 3135 | 3135 | 0% | 7.84 | 7.84 | 5027590506359 | db | 10 |  | 0 |  | 10 | 85361010 | IN | 10.3 | 38.5 | 10.3 | 0.0121 | 0.0121
Gyors napelemes renszerhez biztosíték betét, 10x38mm, 1000V DC, 6A PCB rögzítő 2 csavar | PV-6A10-2P | PV-6A10-2P | PV-6A10-2P | HHF | 3135 | 3135 | 0% | 7.84 | 7.84 | 5027590506366 | db | 10 |  | 0 |  | 10 | 85361010 | IN | 10.3 | 40.1 | 10.3 | 0.0123 | 0.0123
Gyors napelemes renszerhez biztosíték betét, 10x38mm, 1000V DC, 6A hengeres | PV-6A10F | PV-6A10F | PV-6A10F | HHF | 2983 | 2983 | 0% | 7.46 | 7.46 | 5027590506380 | db | 10 |  | 0 |  | 10 | 85361010 | IN | 10.3 | 38.5 | 10.3 | 0.0091 | 0.0091
Gyors napelemes renszerhez biztosíték betét, 1000V DC, 6A csavarrögzítés | PV-6A10-T | PV-6A10-T | PV-6A10-T | HHF | 3135 | 3135 | 0% | 7.84 | 7.84 | 5027590506373 | db | 10 |  | 0 |  | 10 | 85361010 | IN | 10.3 | 59.8 | 10.3 | 0.0118 | 0.0118
Ultragyors biztosíték, félvezető+fotovoltaikus védelem, 01XL méret, 1000V DC, 80A | PV-80A-01XL | PV-80A-01XL | PV-80A-01XL | HHF | 103297 | 103296 | -0.0009681% | 258.24 | 258.24 | 5996516000380 | db | 1 |  | 0 |  | 1 | 85361090 | HU | 43 | 189 | 43 | 0.8 | 0.8
Ultragyors biztosíték, félvezető+fotovoltaikus védelem, 01XL méret, 1500V DC, 80A | PV-80A-01XL-15 | PV-80A-01XL-15 | PV-80A-01XL-15 | HHF | 120433 | 120432 | -0.0008303% | 301.08 | 301.08 | 5996516000526 | db | 1 |  | 0 |  | 1 | 85351000 | HU | 43 | 189 | 43 | 0.093 | 0.093
Ultragyors biztosíték, félvezető+fotovoltaikus védelem, csavaros, 01XL méret, 1000V DC, 80A | PV-80A-01XL-B | PV-80A-01XL-B | PV-80A-01XL-B | HHF | 103297 | 103296 | -0.0009681% | 258.24 | 258.24 | 5996516000809 | db | 1 |  | 0 |  | 1 | 85361090 | HU | 45 | 187.2 | 73 | 1.2 | 1.2
Ultragyors biztosíték, félvezető+fotovoltaikus védelem, csavaros, 01XL méret, 1500V DC, 80A | PV-80A-01XL-B-15 | PV-80A-01XL-B-15 | PV-80A-01XL-B-15 | HHF | 120433 | 120432 | -0.0008303% | 301.08 | 301.08 | 051712374019 | db | 1 |  | 0 |  | 1 | 85351000 | HU | 45 | 187.2 | 60 | 0.8 | 0.9
Ultragyors biztosíték, félvezető+fotovoltaikus védelem, 1. méret, 1000V DC, 80A | PV-80ANH1 | PV-80ANH1 | PV-80ANH1 | HHF | 43866 | 43864 | -0.004559% | 109.66 | 109.66 | 5027590506397 | db | 3 |  | 0 |  | 3 | 85361090 | IN | 39.7 | 135 | 52.9 | 0.448 | 0.448
Gyors napelemes renszerhez biztosíték betét, 10x38mm, 1000V DC, 8A PCB rögzítő 1 csavar | PV-8A10-1P | PV-8A10-1P | PV-8A10-1P | HHF | 3135 | 3135 | 0% | 7.84 | 7.84 | 5027590506403 | db | 10 |  | 0 |  | 10 | 85361010 | IN | 10.3 | 38.5 | 10.3 | 0.0109 | 0.0109
Gyors napelemes renszerhez biztosíték betét, 10x38mm, 1000V DC, 8A PCB rögzítő 2 csavar | PV-8A10-2P | PV-8A10-2P | PV-8A10-2P | HHF | 3135 | 3135 | 0% | 7.84 | 7.84 | 5027590506410 | db | 10 |  | 0 |  | 10 | 85361010 | IN | 10.3 | 40.1 | 10.3 | 0.0123 | 0.0123
Gyors napelemes renszerhez biztosíték betét, 10x38mm, 1000V DC, 8A hengeres | PV-8A10F | PV-8A10F | PV-8A10F | HHF | 3069 | 3069 | 0% | 7.67 | 7.67 | 5027590506434 | db | 10 |  | 0 |  | 10 | 85361010 | IN | 10.3 | 38.5 | 10.3 | 0.0093 | 0.0093
Gyors napelemes renszerhez biztosíték betét, 1000V DC, 8A csavarrögzítés | PV-8A10-T | PV-8A10-T | PV-8A10-T | HHF | 3135 | 3135 | 0% | 7.84 | 7.84 | 5027590506427 | db | 10 |  | 0 |  | 10 | 85361010 | IN | 10.3 | 59.8 | 10.3 | 0.0117 | 0.0117
Fotovoltaikus szakaszoló, karos vezérlés, 2 pólusú, Un=600V DC, In=100A | PV-DIS-06-100/2 | 185502 | Y7-185502 | HH5 | 85712 | 85712 | 0% | 214.28 | 214.28 | 4015081809929 | db | 1 |  | 0 |  | 1 | 85365080 | RS | 54 | 113 | 44 | 0.44 | 0.61
Fotovoltaikus szakaszoló, forgatható fogantyúval, 2 pólusú, Un=600V DC, In=100A | PV-DIS-06-100/2-ROT | 185503 | Y7-185503 | HH5 | 90215 | 90216 | 0.001108% | 225.54 | 225.54 | 4015081809936 | db | 1 |  | 0 |  | 1 | 85365080 | RS | 54 | 113 | 85 | 0.527 | 0.697
Fotovoltaikus szakaszoló, karos vezérlés, 2 pólusú, Un=600V DC, In=125A | PV-DIS-06-125/2 | 179258 | Y7-179258 | HH5 | 94727 | 94728 | 0.001056% | 236.82 | 236.82 | 4015081743452 | db | 1 |  | 0 |  | 1 | 85365080 | RS | 54 | 113 | 44 | 0.44 | 0.61
Fotovoltaikus szakaszoló, forgatható fogantyúval, 2 pólusú, Un=600V DC, In=125A | PV-DIS-06-125/2-ROT | 179262 | Y7-179262 | HH5 | 99714 | 99712 | -0.002006% | 249.28 | 249.28 | 4015081743490 | db | 1 |  | 0 |  | 1 | 85353010 | RS | 54 | 113 | 85 | 0.527 | 0.697
Fotovoltaikus szakaszoló, karos vezérlés, 2 pólusú, Un=600V DC, In=16A | PV-DIS-06-16/2 | 179255 | Y7-179255 | HH5 | 45118 | 45120 | 0.004433% | 112.8 | 112.8 | 4015081743421 | db | 1 |  | 0 |  | 1 | 85365080 | RS | 54 | 113 | 44 | 0.44 | 0.61
Fotovoltaikus szakaszoló, forgatható fogantyúval, 2 pólusú, Un=600V DC, In=16A | PV-DIS-06-16/2-ROT | 179259 | Y7-179259 | HH5 | 47494 | 47496 | 0.004211% | 118.74 | 118.74 | 4015081743469 | db | 1 |  | 0 |  | 1 | 85365080 | RS | 54 | 113 | 85 | 0.527 | 0.697
Fotovoltaikus szakaszoló, karos vezérlés, 2 pólusú, Un=600V DC, In=32A | PV-DIS-06-32/2 | 179256 | Y7-179256 | HH5 | 54128 | 54128 | 0% | 135.32 | 135.32 | 4015081743438 | db | 1 |  | 0 |  | 1 | 85365080 | RS | 54 | 113 | 44 | 0.44 | 0.61
Fotovoltaikus szakaszoló, forgatható fogantyúval, 2 pólusú, Un=600V DC, In=32A | PV-DIS-06-32/2-ROT | 179260 | Y7-179260 | HH5 | 56976 | 56976 | 0% | 142.44 | 142.44 | 4015081743476 | db | 1 |  | 0 |  | 1 | 85365080 | RS | 54 | 113 | 85 | 0.527 | 0.697
Fotovoltaikus szakaszoló, karos vezérlés, 2 pólusú, Un=600V DC, In=63A | PV-DIS-06-63/2 | 179257 | Y7-179257 | HH5 | 72174 | 72172 | -0.002771% | 180.43 | 180.43 | 4015081743445 | db | 1 |  | 0 |  | 1 | 85365080 | RS | 54 | 113 | 44 | 0.44 | 0.61
Fotovoltaikus szakaszoló, forgatható fogantyúval, 2 pólusú, Un=600V DC, In=63A | PV-DIS-06-63/2-ROT | 179261 | Y7-179261 | HH5 | 75969 | 75968 | -0.001316% | 189.92 | 189.92 | 4015081743483 | db | 1 |  | 0 |  | 1 | 85365080 | RS | 54 | 113 | 85 | 0.527 | 0.697
Fotovoltaikus szakaszoló, forgatható fogantyúval, 2 pólusú, Un=800V DC, In=100A | PV-DIS-08-100/2-ROT | 185504 | Y7-185504 | HH5 | 93011 | 93012 | 0.001075% | 232.53 | 232.53 | 4015081809943 | db | 1 |  | 0 |  | 1 | 85365080 | RS | 54 | 113 | 85 | 0.527 | 0.697
Fotovoltaikus szakaszoló, forgatható fogantyúval, 2 pólusú, Un=800V DC, In=125A | PV-DIS-08-125/2-ROT | 179266 | Y7-179266 | HH5 | 102806 | 102804 | -0.001945% | 257.01 | 257.01 | 4015081743537 | db | 1 |  | 0 |  | 1 | 85365080 | RS | 54 | 113 | 85 | 0.527 | 0.697
Fotovoltaikus szakaszoló, forgatható fogantyúval, 2 pólusú, Un=800V DC, In=16A | PV-DIS-08-16/2-ROT | 179263 | Y7-179263 | HH5 | 48952 | 48952 | 0% | 122.38 | 122.38 | 4015081743506 | db | 1 |  | 0 |  | 1 | 85353010 | RS | 54 | 113 | 85 | 0.527 | 0.697
Fotovoltaikus szakaszoló, forgatható fogantyúval, 2 pólusú, Un=800V DC, In=32A | PV-DIS-08-32/2-ROT | 179264 | Y7-179264 | HH5 | 58743 | 58744 | 0.001702% | 146.86 | 146.86 | 4015081743513 | db | 1 |  | 0 |  | 1 | 85365080 | RS | 54 | 113 | 85 | 0.527 | 0.697
Fotovoltaikus szakaszoló, forgatható fogantyúval, 2 pólusú, Un=800V DC, In=63A | PV-DIS-08-63/2-ROT | 179265 | Y7-179265 | HH5 | 78319 | 78320 | 0.001277% | 195.8 | 195.8 | 4015081743520 | db | 1 |  | 0 |  | 1 | 85365080 | RS | 54 | 113 | 85 | 0.527 | 0.697
Fotovoltaikus szakaszoló, forgatható fogantyúval, 2 pólusú, Un=1000V DC, In=100A | PV-DIS-10-100/2-ROT | 185505 | Y7-185505 | HH5 | 95889 | 95888 | -0.001043% | 239.72 | 239.72 | 4015081809950 | db | 1 |  | 0 |  | 1 | 85365080 | RS | 54 | 113 | 85 | 0.527 | 0.697
Fotovoltaikus szakaszoló, forgatható fogantyúval, 2 pólusú, Un=1000V DC, In=125A | PV-DIS-10-125/2-ROT | 179270 | Y7-179270 | HH5 | 105975 | 105976 | 0.0009436% | 264.94 | 264.94 | 4015081743575 | db | 1 |  | 0 |  | 1 | 85365080 | RS | 54 | 113 | 85 | 0.527 | 0.697
Fotovoltaikus szakaszoló, forgatható fogantyúval, 2 pólusú, Un=1000V DC, In=16A | PV-DIS-10-16/2-ROT | 179267 | Y7-179267 | HH5 | 50470 | 50472 | 0.003963% | 126.18 | 126.18 | 4015081743544 | db | 1 |  | 0 |  | 1 | 85365080 | RS | 54 | 113 | 85 | 0.527 | 0.697
Fotovoltaikus szakaszoló, forgatható fogantyúval, 2 pólusú, Un=1000V DC, In=32A | PV-DIS-10-32/2-ROT | 179268 | Y7-179268 | HH5 | 60565 | 60564 | -0.001651% | 151.41 | 151.41 | 4015081743551 | db | 1 |  | 0 |  | 1 | 85365080 | RS | 54 | 113 | 85 | 0.527 | 0.697
Fotovoltaikus szakaszoló, forgatható fogantyúval, 2 pólusú, Un=1000V DC, In=63A | PV-DIS-10-63/2-ROT | 179269 | Y7-179269 | HH5 | 80746 | 80748 | 0.002477% | 201.87 | 201.87 | 4015081743568 | db | 1 |  | 0 |  | 1 | 85365080 | RS | 54 | 113 | 85 | 0.527 | 0.697
Biztosíték (UL szabvány), fotovoltaikához, gyors, 10x38mm, 600V DC, 10A | PVM-10 | PVM-10 | PVM-10 | HHF | 10050 | 10050 | 0% | 25.12 | 25.12 | 051712369244 | db | 10 |  | 0 |  | 10 | 85361010 | MX | 10.3 | 38.5 | 10.3 | 0.001 | 0.001
Biztosíték (UL szabvány), fotovoltaikához, gyors, 10x38mm, 600V DC, 12A | PVM-12 | PVM-12 | PVM-12 | HHF | 10050 | 10050 | 0% | 25.12 | 25.12 | 051712369251 | db | 1 |  | 0 |  | 1 | 85361010 | MX | 10.3 | 38.5 | 10.3 | 0 | 0
Biztosíték (UL szabvány), fotovoltaikához, gyors, 10x38mm, 600V DC, 15A | PVM-15 | PVM-15 | PVM-15 | HHF | 10050 | 10050 | 0% | 25.12 | 25.12 | 051712369268 | db | 10 |  | 0 |  | 10 | 85361050 | MX | 10.3 | 38.5 | 10.3 | 0.001 | 0.001
Biztosíték (UL szabvány), fotovoltaikához, gyors, 10x38mm, 600V DC, 20A | PVM-20 | PVM-20 | PVM-20 | HHF | 9521 | 9521 | 0% | 23.8 | 23.8 | 051712369275 | db | 10 |  | 0 |  | 10 | 85361090 | MX | 10.3 | 38.5 | 10.3 | 0.001 | 0.001
Biztosíték (UL szabvány), fotovoltaikához, gyors, 10x38mm, 600V DC, 25A | PVM-25 | PVM-25 | PVM-25 | HHF | 10050 | 10050 | 0% | 25.12 | 25.12 | 051712369282 | db | 10 |  | 0 |  | 10 | 85361090 | MX | 10.3 | 38.5 | 10.3 | 0.001 | 0.001
Biztosíték (UL szabvány), fotovoltaikához, gyors, 10x38mm, 600V DC, 30A | PVM-30 | PVM-30 | PVM-30 | HHF | 10050 | 10050 | 0% | 25.12 | 25.12 | 051712369299 | db | 10 |  | 0 |  | 10 | 85361090 | MX | 10.3 | 38.5 | 10.3 | 0.001 | 0.001
Biztosíték (UL szabvány), fotovoltaikához, gyors, 10x38mm, 600V DC, 4A | PVM-4 | PVM-4 | PVM-4 | HHF | 10050 | 10050 | 0% | 25.12 | 25.12 | 051712369305 | db | 1 |  | 0 |  | 1 | 85361010 | MX | 10.3 | 38.5 | 10.3 | 0 | 0
Biztosíték (UL szabvány), fotovoltaikához, gyors, 10x38mm, 600V DC, 5A | PVM-5 | PVM-5 | PVM-5 | HHF | 10050 | 10050 | 0% | 25.12 | 25.12 | 051712369312 | db | 10 |  | 0 |  | 10 | 85361010 | MX | 10.3 | 38.5 | 10.3 | 0.001 | 0.001
Biztosíték (UL szabvány), fotovoltaikához, gyors, 10x38mm, 600V DC, 6A | PVM-6 | PVM-6 | PVM-6 | HHF | 10050 | 10050 | 0% | 25.12 | 25.12 | 051712369329 | db | 10 |  | 0 |  | 10 | 85361010 | MX | 10.3 | 38.5 | 10.3 | 0.001 | 0.001
Biztosíték (UL szabvány), fotovoltaikához, gyors, 10x38mm, 600V DC, 7A | PVM-7 | PVM-7 | PVM-7 | HHF | 10050 | 10050 | 0% | 25.12 | 25.12 | 051712369336 | db | 10 |  | 0 |  | 10 | 85361010 | MX | 10.3 | 38.5 | 10.3 | 0.001 | 0.001
Csatlakozó terminál a BB1P100M 1 fázisú csatlakozórúdhoz (115A, 1000V AC/DC) | PWR1PLP | PWR1PLP | PWR1PLP | HHF | 13509 | 13509 | 0% | 33.77 | 33.77 | 051712366137 | db | 10 |  | 0 |  | 10 | 85369010 | DE | 0 | 0 | 0 | 0.001 | 0.001
Csatlakozókapocs 35mm2 a BB1P100M csatlakozórúdhoz 1-fázisú (115A, 1000V AC/DC) | PWR35MM | PWR35MM | PWR35MM | HHF | 4974 | 4974 | 0% | 12.43 | 12.43 | 051712366106 | db | 10 |  | 0 |  | 10 | 85369095 | DE | 0 | 0 | 0 | 0.001 | 0.001
Csatlakozókapocs 50mm2 a BB1P100M csatlakozórúdhoz 1-fázisú (1000V AC/DC) | PWR50MM | PWR50MM | PWR50MM | HHF | 6040 | 6040 | 0% | 15.1 | 15.1 | 051712366113 | db | 10 |  | 0 |  | 10 | 85389099 | DE | 0 | 0 | 0 | 0.001 | 0.001
Redukciós USB kulcs ln váltáshoz In egy IZMX...-1 megszakítóhoz | PXPM-PXR-RATING | 183992 | Y7-183992 | HHA | 91797 | 91796 | -0.001089% | 229.49 | 229.49 | 4015081783113 | db | 1 |  | 0 |  | 1 | 85371091 | US | 140 | 80 | 200 | 0.4 | 0.4
Kommunikációs modul NZM… -MX,-VX,-PX,-PMX; RJ45, Ethernet | PXR-ECAM-ECT | 302052 | Y7-302052 | HH1 | 391732 | 391732 | 0% | 979.33 | 979.33 | 9010238154827 | db | 1 |  | 0 |  | 1 | 85176200 | SE | 0 | 0 | 0 | 0.155 | 0.155
Kommunikációs modul NZM… -MX,-VX,-PX,-PMX; RJ45, IP | PXR-ECAM-IP | 302051 | Y7-302051 | HH1 | 391732 | 391732 | 0% | 979.33 | 979.33 | 9010238154810 | db | 1 |  | 0 |  | 1 | 85176200 | SE | 0 | 0 | 0 | 0.155 | 0.155
Kommunikációs modul NZM… -MX,-VX,-PX,-PMX; RJ45, ProfiNET | PXR-ECAM-PNET | 302050 | Y7-302050 | HH1 | 391732 | 391732 | 0% | 979.33 | 979.33 | 9010238154803 | db | 1 |  | 0 |  | 1 | 85176200 | SE | 0 | 0 | 0 | 0.155 | 0.155
Kommunikációs modul NZM… -MX,-VX,-PX,-PMX; RS485, Modbus RTU | PXR-RCAM-MRTU-I | 189836 | Y7-189836 | HH1 | 45112 | 45112 | 0% | 112.78 | 112.78 | 4015081878314 | db | 1 |  | 0 |  | 1 | 85176200 | RO | 68 | 65 | 76 | 0.008 | 0.03
Modul a PXR vezérlésű megszakítók közvetlen csatlakoztatásához a SmartWire-DT-hez | PXR-RCAM-SWD | 199860 | Y7-199860 | HH3 | 42800 | 42800 | 0% | 107 | 107 | 4015081996223 | db | 1 |  | 0 |  | 1 | 85176200 | DE | 35 | 90 | 97 | 0.086 | 0.087
Csatlakozósín PXS, 12TE elektronikus megszakítóhoz (modulok) | PXS24-BB/80A/12TE | PXS24BB00012 | PXS24BB00012 | HH5 | 4776 | 4776 | 0% | 11.94 | 11.94 | 9010238036468 | db | 1 |  | 0 |  | 1 | 85369010 | DE | 4 | 11.5 | 210 | 0.049 | 0.049
Csatlakozósín PXS elektronikus megszakítóhoz, 1 m | PXS24-BB/80A/1m | PXS24BB00001 | PXS24BB00001 | HH5 | 15333 | 15333 | 0% | 38.33 | 38.33 | 9010238036437 | db | 1 |  | 0 |  | 1 | 85369095 | DE | 4 | 11.5 | 1000 | 0.234 | 0.234
Csatlakozósín a PXS, 4TE elektronikus megszakítóhoz (modulok) | PXS24-BB/80A/4TE | PXS24BB00004 | PXS24BB00004 | HH5 | 1841 | 1841 | 0% | 4.6 | 4.6 | 9010238036444 | db | 1 |  | 0 |  | 1 | 85369095 | DE | 4 | 11.5 | 70 | 0.017 | 0.017
Csatlakozósín a PXS, 8TE elektronikus megszakítóhoz (modulok) | PXS24-BB/80A/8TE | PXS24BB00008 | PXS24BB00008 | HH5 | 3372 | 3372 | 0% | 8.43 | 8.43 | 9010238036451 | db | 1 |  | 0 |  | 1 | 85369095 | DE | 4 | 11.5 | 140 | 0.033 | 0.033
Fedél a PXS24-BB csatlakozósínhez, 1 m | PXS24-BBC | PXS24ACC0002 | PXS24ACC0002 | HH5 | 5360 | 5360 | 0% | 13.4 | 13.4 | 9010238060418 | db | 1 |  | 0 |  | 1 | 85469090 | DE | 15.9 | 10.5 | 1000 | 0.038 | 0.039
Elektr. megszakító Un=24V DC, In=10A, tápellátás csatlakozósínnel (tápcsatlakozók nélkül) | PXS24E-e10/F | PXS24E10A002 | PXS24E10A002 | HH5 | 39389 | 39388 | -0.002539% | 98.47 | 98.47 | 9010238011335 | db | 1 |  | 0 |  | 1 | 85365080 | CZ | 17.5 | 92.5 | 106.1 | 0.118 | 0.118
Elektr. megszakító Un=24V DC, In=10A, tápellátás csatlakozósínen és push-in tápcsatl. keresztül | PXS24E-e10/F-IT | PXS24E10A001 | PXS24E10A001 | HH5 | 40928 | 40928 | 0% | 102.32 | 102.32 | 9010238011380 | db | 1 |  | 0 |  | 1 | 85362010 | CZ | 17.5 | 92.5 | 106.1 | 0.118 | 0.118
Elektr. megszakító Un=24V DC, In=2A, tápellátás csatlakozósínen (tápcsatlakozók nélkül) | PXS24E-e2/F | PXS24E02A002 | PXS24E02A002 | HH5 | 33108 | 33108 | 0% | 82.77 | 82.77 | 9010238011298 | db | 1 |  | 0 |  | 1 | 85362010 | CZ | 17.5 | 92.5 | 106.1 | 0.118 | 0.118
Elektr. megszakító Un=24V DC, In=2A, tápellátás csatlakozósínen és push-in tápcsatl. keresztül | PXS24E-e2/F-IT | PXS24E02A001 | PXS24E02A001 | HH5 | 34634 | 34634 | 0% | 86.58 | 86.58 | 9010238011342 | db | 1 |  | 0 |  | 1 | 85362010 | CZ | 17.5 | 92.5 | 106.1 | 0.118 | 0.118
Elektr. megszakító Un=24V DC, In=4A, tápellátás csatlakozósínen (tápcsatlakozók nélkül) | PXS24E-e4/F | PXS24E04A002 | PXS24E04A002 | HH5 | 33108 | 33108 | 0% | 82.77 | 82.77 | 9010238011304 | db | 1 |  | 0 |  | 1 | 85362010 | CZ | 17.5 | 92.5 | 106.1 | 0.118 | 0.118
Elektr. megszakító Un=24V DC, In=4A, tápellátás csatlakozósínen és push-in tápcsatl. keresztül | PXS24E-e4/F-IT | PXS24E04A001 | PXS24E04A001 | HH5 | 34634 | 34634 | 0% | 86.58 | 86.58 | 9010238011359 | db | 1 |  | 0 |  | 1 | 85362010 | CZ | 17.5 | 92.5 | 106.1 | 0.118 | 0.118
Elektr. megszakító Un=24V DC, In=6A, tápellátás csatlakozósínen (tápcsatlakozók nélkül) | PXS24E-e6/F | PXS24E06A002 | PXS24E06A002 | HH5 | 34491 | 34492 | 0.002899% | 86.23 | 86.23 | 9010238011311 | db | 1 |  | 0 |  | 1 | 85365080 | CZ | 17.5 | 92.5 | 106.1 | 0.118 | 0.118
Elektr. megszakító Un=24V DC, In=6A, tápellátás csatlakozósínen és push-in tápcsatl. keresztül | PXS24E-e6/F-IT | PXS24E06A001 | PXS24E06A001 | HH5 | 36168 | 36168 | 0% | 90.42 | 90.42 | 9010238011366 | db | 1 |  | 0 |  | 1 | 85362010 | CZ | 17.5 | 92.5 | 106.1 | 0.118 | 0.118
Elektr. megszakító Un=24V DC, In=8A, tápellátás csatlakozósínnel (tápcsatlakozók nélkül) | PXS24E-e8/F | PXS24E08A002 | PXS24E08A002 | HH5 | 38472 | 38472 | 0% | 96.18 | 96.18 | 9010238011328 | db | 1 |  | 0 |  | 1 | 85365080 | CZ | 17.5 | 92.5 | 106.1 | 0.118 | 0.118
Elektr. megszakító Un=24V DC, In=8A, tápellátás csatlakozósínen és push-in tápcsatl. keresztül | PXS24E-e8/F-IT | PXS24E08A001 | PXS24E08A001 | HH5 | 40003 | 40004 | 0.0025% | 100.01 | 100.01 | 9010238011373 | db | 1 |  | 0 |  | 1 | 85365080 | CZ | 17.5 | 92.5 | 106.1 | 0.118 | 0.118
Tápcsatlakozó a PXS24-BB csatlakozósínhez, In=60A, vezeték 2,5-16mm2 (a csomag 1 kapcsot tartalmaz) | PXS24-IT | PXS24ACC0001 | PXS24ACC0001 | HH5 | 3481 | 3481 | 0% | 8.7 | 8.7 | 9010238037311 | db | 1 |  | 0 |  | 1 | 85369010 | CN | 24 | 12 | 35 | 0.022 | 0.022
Elektronikus megszakító, üres modul funkció nélkül | PXS24-PCH | PXS24ACC0000 | PXS24ACC0000 | HH5 | 4599 | 4599 | 0% | 11.5 | 11.5 | 9010238011397 | db | 1 |  | 0 |  | 1 | 39269097 | CZ | 17.5 | 92.5 | 104.7 | 0.118 | 0.118
Elektr. megszakító kommun. Un=24V DC, In=10A, tápellátás csatlakozósínnel (tápcsatlakozók nélkül) | PXS24S-e10/F/ORT | PXS24S10A002 | PXS24S10A002 | HH5 | 44451 | 44452 | 0.00225% | 111.13 | 111.13 | 9010238011267 | db | 1 |  | 0 |  | 1 | 85362010 | CZ | 17.5 | 92.5 | 120 | 0.118 | 0.118
Elektr. megszakító kommun. Un=24V DC, In=10A, tápellátás csatlakozósínen és push-in tápcsatl. át | PXS24S-e10/F/ORT-IT | PXS24S10A001 | PXS24S10A001 | HH5 | 45981 | 45980 | -0.002175% | 114.95 | 114.95 | 9010238010796 | db | 1 |  | 0 |  | 1 | 85362010 | CZ | 17.5 | 92.5 | 120 | 0.118 | 0.118
Elektr. megszakító kommun. Un=24V DC, In=13A, tápellátás csatlakozósínnel (tápcsatlakozók nélkül) | PXS24S-e13/F/ORT | PXS24S13A002 | PXS24S13A002 | HH5 | 46595 | 46596 | 0.002146% | 116.49 | 116.49 | 9010238011274 | db | 1 |  | 0 |  | 1 | 85365080 | CZ | 17.5 | 92.5 | 120 | 0.118 | 0.118
Elektr. megszakító kommun. Un=24V DC, In=13A, tápellátás csatlakozósínen és push-in tápcsatl. át | PXS24S-e13/F/ORT-IT | PXS24S13A001 | PXS24S13A001 | HH5 | 48133 | 48132 | -0.002078% | 120.33 | 120.33 | 9010238011205 | db | 1 |  | 0 |  | 1 | 85365080 | CZ | 17.5 | 92.5 | 120 | 0.118 | 0.118
Elektr. megszakító kommun. Un=24V DC, In=16A, tápellátás csatlakozósínnel (tápcsatlakozók nélkül) | PXS24S-e16/F/ORT | PXS24S16A002 | PXS24S16A002 | HH5 | 48588 | 48588 | 0% | 121.47 | 121.47 | 9010238011281 | db | 1 |  | 0 |  | 1 | 85365080 | CZ | 17.5 | 92.5 | 120 | 0.118 | 0.118
Elektr. megszakító kommun. Un=24V DC, In=16A, tápellátás csatlakozósínen és push-in tápcsatl. át | PXS24S-e16/F/ORT-IT | PXS24S16A001 | PXS24S16A001 | HH5 | 50118 | 50116 | -0.003991% | 125.29 | 125.29 | 9010238011212 | db | 1 |  | 0 |  | 1 | 85362010 | CZ | 17.5 | 92.5 | 120 | 0.118 | 0.118
Elektr. megszakító kommun. Un=24V DC, In=2A, tápellátás csatlakozósínnel (tápcsatlakozók nélkül) | PXS24S-e2/F/ORT | PXS24S02A002 | PXS24S02A002 | HH5 | 38317 | 38316 | -0.00261% | 95.79 | 95.79 | 9010238011229 | db | 1 |  | 0 |  | 1 | 85362010 | CZ | 17.5 | 92.5 | 120 | 0.118 | 0.118
Elektr. megszakító kommun. Un=24V DC, In=2A, tápellátás csatlakozósínen és push-in tápcsatl. át | PXS24S-e2/F/ORT-IT | PXS24S02A001 | PXS24S02A001 | HH5 | 39851 | 39852 | 0.002509% | 99.63 | 99.63 | 9010238010758 | db | 1 |  | 0 |  | 1 | 85362010 | CZ | 17.5 | 92.5 | 120 | 0.118 | 0.118
Elektr. megszakító kommun. Un=24V DC, In=4A, tápellátás csatlakozósínnel (tápcsatlakozók nélkül) | PXS24S-e4/F/ORT | PXS24S04A002 | PXS24S04A002 | HH5 | 38317 | 38316 | -0.00261% | 95.79 | 95.79 | 9010238011236 | db | 1 |  | 0 |  | 1 | 85362010 | CZ | 17.5 | 92.5 | 120 | 0.118 | 0.118
Elektr. megszakító kommun. Un=24V DC, In=4A, tápellátás csatlakozósínen és push-in tápcsatl. át | PXS24S-e4/F/ORT-IT | PXS24S04A001 | PXS24S04A001 | HH5 | 39851 | 39852 | 0.002509% | 99.63 | 99.63 | 9010238010765 | db | 1 |  | 0 |  | 1 | 85362010 | CZ | 17.5 | 92.5 | 120 | 0.118 | 0.118
Elektr. megszakító kommun. Un=24V DC, In=6A, tápellátás csatlakozósínnel (tápcsatlakozók nélkül) | PXS24S-e6/F/ORT | PXS24S06A002 | PXS24S06A002 | HH5 | 39696 | 39696 | 0% | 99.24 | 99.24 | 9010238011243 | db | 1 |  | 0 |  | 1 | 85362010 | CZ | 17.5 | 92.5 | 120 | 0.118 | 0.118
Elektr. megszakító kommun. Un=24V DC, In=6A, tápellátás csatlakozósínen és push-in tápcsatl. át | PXS24S-e6/F/ORT-IT | PXS24S06A001 | PXS24S06A001 | HH5 | 41226 | 41228 | 0.004851% | 103.07 | 103.07 | 9010238010772 | db | 1 |  | 0 |  | 1 | 85362010 | CZ | 17.5 | 92.5 | 120 | 0.118 | 0.118
Elektr. megszakító kommun. Un=24V DC, In=8A, tápellátás csatlakozósínnel (tápcsatlakozók nélkül) | PXS24S-e8/F/ORT | PXS24S08A002 | PXS24S08A002 | HH5 | 43673 | 43672 | -0.00229% | 109.18 | 109.18 | 9010238011250 | db | 1 |  | 0 |  | 1 | 85362010 | CZ | 17.5 | 92.5 | 120 | 0.118 | 0.118
Elektr. megszakító kommun. Un=24V DC, In=8A, tápellátás csatlakozósínen és push-in tápcsatl. át | PXS24S-e8/F/ORT-IT | PXS24S08A001 | PXS24S08A001 | HH5 | 45212 | 45212 | 0% | 113.03 | 113.03 | 9010238010789 | db | 1 |  | 0 |  | 1 | 85362010 | CZ | 17.5 | 92.5 | 120 | 0.118 | 0.118
Szakaszoló Kapcsoló, Biztosító 400A, fogl.méret: 2; 3 pólus | QA400N/3 | 1318504 | Y8-1318504 | HHD | 197301 | 197300 | -0.0005068% | 493.25 | 493.25 | 8711426273375 | db | 1 |  | 0 |  | 1 | 85365080 | GB | 240 | 160 | 143 | 4.5 | 5.26
Átkapcsoló 1-0-2, 100A, 3-pólus, tengellyel | QM100/3 | 1319815 | Y8-1319815 | HHD | 114288 | 114288 | 0% | 285.72 | 285.72 | 8711426200388 | db | 1 |  | 0 |  | 1 | 85365080 | NL | 140 | 98.4 | 68 | 0.89 | 0.89
Átkapcsoló 1-0-2, 100A, 3+N-pólus, tengellyel | QM100/3N | 1319916 | Y8-1319916 | HHD | 144953 | 144952 | -0.0006899% | 362.38 | 362.38 | 8711426233317 | db | 1 |  | 0 |  | 1 | 85365080 | NL | 184 | 98.4 | 79.2 | 1.1 | 1.11
Multipólus Szakaszoló Kapcsoló, 80A, 6-pólus, tengellyel | QM100/6 | 1319814 | Y8-1319814 | HHD | 114380 | 114380 | 0% | 285.95 | 285.95 | 8711426291577 | db | 1 |  | 0 |  | 1 | 85365080 | NL | 140 | 98.4 | 68 | 1.6 | 1.7
Multipólus Szakaszoló Kapcsoló, 80A, 6+2xN-pólus, tengellyel | QM100/6N2 | 1319905 | Y8-1319905 | HHD | 144953 | 144952 | -0.0006899% | 362.38 | 362.38 | 8711426985070 | db | 1 |  | 0 |  | 1 | 85365080 | NL | 184 | 98.4 | 19.2 | 2.2 | 2.2
Átkapcsoló 1-0-2, 40A, 3+N-pólus, tengellyel | QM40/3N | 1319970 | Y8-1319970 | HHD | 62673 | 62672 | -0.001596% | 156.68 | 156.68 | 8711426315396 | db | 1 |  | 0 |  | 1 | 85365080 | NL | 132 | 78.4 | 67 | 0.49 | 0.5
Átkapcsoló 1-0-2, 63A, 3-pólus, tengellyel | QM63/3 | 1319807 | Y8-1319807 | HHD | 62149 | 62148 | -0.001609% | 155.37 | 155.37 | 8711426471474 | db | 1 |  | 0 |  | 1 | 85365080 | NL | 100 | 78.4 | 61 | 0.39 | 0.396
Átkapcsoló 1-0-2, 63A, 3+N-pólus, tengellyel | QM63/3N | 1319915 | Y8-1319915 | HHD | 79777 | 79776 | -0.001253% | 199.44 | 199.44 | 8711426140219 | db | 1 |  | 0 |  | 1 | 85365080 | NL | 132 | 78.4 | 67 | 0.48 | 0.485
Multipólus Szakaszoló Kapcsoló, 50A, 6-pólus, tengellyel | QM63/6 | 1319806 | Y8-1319806 | HHD | 62149 | 62148 | -0.001609% | 155.37 | 155.37 | 8711426100381 | db | 1 |  | 0 |  | 1 | 85365080 | NL | 100 | 78.4 | 61 | 0.8 | 0.8
Multipólus Szakaszoló Kapcsoló, 50A, 6+2xN-pólus, tengellyel | QM63/6N2 | 1319904 | Y8-1319904 | HHD | 79777 | 79776 | -0.001253% | 199.44 | 199.44 | 8711426181670 | db | 1 |  | 0 |  | 1 | 85365080 | NL | 132 | 78.4 | 67 | 0.94 | 0.95
Segédérint. QM 1z+1ny | QMAUX1NO+1NC40/63 | 1319851 | Y8-1319851 | HHD | 7701 | 7701 | 0% | 19.25 | 19.25 | 8711426101371 | db | 1 |  | 0 |  | 1 | 85365080 | DE | 100 | 5 | 160 | 0.028 | 0.028
Segédérint. QM 1z+1ny | QMAUX1NO+1NC80/100 | 1319853 | Y8-1319853 | HHD | 9940 | 9940 | 0% | 24.85 | 24.85 | 8711426251373 | db | 1 |  | 0 |  | 1 | 85365080 | NL | 100 | 5 | 170 | 0.031 | 0.035
Csatl.készlet QM 100 | QMCOSET100 | 1319967 | Y8-1319967 | HHD | 22751 | 22752 | 0.004395% | 56.88 | 56.88 | 8711426495364 | db | 1 |  | 0 |  | 1 | 85369095 | NL | 160 | 25 | 230 | 0.164 | 0.17
Csatl.készlet QM 40 / QM 63 | QMCOSET40/63 | 1319969 | Y8-1319969 | HHD | 10262 | 10262 | 0% | 25.66 | 25.66 | 8711426963665 | db | 1 |  | 0 |  | 1 | 85369095 | NL | 115 | 20 | 180 | 0.062 | 0.062
Védőburkolat QM 3P | QMCOVER40/633P | 1319870 | Y8-1319870 | HHD | 2842 | 2842 | 0% | 7.11 | 7.11 | 8711426810389 | db | 1 |  | 0 |  | 1 | 85389099 | NL | 100 | 23 | 170 | 0.02 | 0.2
Védőburkolat QM 3P+N | QMCOVER40/633P+N | 1319871 | Y8-1319871 | HHD | 3731 | 3731 | 0% | 9.33 | 9.33 | 8711426880382 | db | 1 |  | 0 |  | 1 | 85389099 | NL | 100 | 10 | 170 | 0.2 | 0.2
Védőburkolat QM 3P | QMCOVER80/1003P | 1319872 | Y8-1319872 | HHD | 3987 | 3987 | 0% | 9.97 | 9.97 | 8711426940383 | db | 1 |  | 0 |  | 1 | 85389099 | NL | 100 | 28 | 170 | 0.03 | 0.2
Védőburkolat QM 3P+N | QMCOVER80/1003P+N | 1319873 | Y8-1319873 | HHD | 5135 | 5135 | 0% | 12.84 | 12.84 | 8711426100480 | db | 1 |  | 0 |  | 1 | 85389099 | NL | 50 | 50 | 120 | 0.14 | 0.15
ajtókuplungos QM | QMDOORCOUP | 1319857 | Y8-1319857 | HHD | 17284 | 17284 | 0% | 43.21 | 43.21 | 8711426105775 | db | 1 |  | 0 |  | 1 | 85389099 | GB | 72 | 78 | 100 | 0.1 | 0.175
Földelő sork. QM | QMEARTH40/63 | 1319868 | Y8-1319868 | HHD | 3987 | 3987 | 0% | 9.97 | 9.97 | 8711426430488 | db | 1 |  | 0 |  | 1 | 85389099 | NL | 10 | 30 | 50 | 0.09 | 0.1
Földelő sork. QM | QMEARTH80/100 | 1319869 | Y8-1319869 | HHD | 6267 | 6267 | 0% | 15.67 | 15.67 | 8711426500488 | db | 1 |  | 0 |  | 1 | 85369095 | NL | 100 | 10 | 160 | 0.1 | 0.1
Átkapcsoló Kar QM 1-0-2 | QMHANDLECO | 1319856 | Y8-1319856 | HHD | 6079 | 6079 | 0% | 15.2 | 15.2 | 8711426285774 | db | 1 |  | 0 |  | 1 | 85389099 | DE | 100 | 35 | 180 | 0.045 | 0.046
Multipólus Szakaszoló Kapcsoló Kar, QM 1-0 | QMHANDLEMP | 1319855 | Y8-1319855 | HHD | 6079 | 6079 | 0% | 15.2 | 15.2 | 8711426905672 | db | 1 |  | 0 |  | 1 | 85389099 | NL | 100 | 40 | 175 | 0.05 | 4
N kapocs QM 4P | QMNEUTRAL40/634P | 1319858 | Y8-1319858 | HHD | 3987 | 3987 | 0% | 9.97 | 9.97 | 8711426200487 | db | 1 |  | 0 |  | 1 | 85389099 | NL | 100 | 10 | 160 | 0.041 | 0.042
N kapocs QM 4P | QMNEUTRAL80/1004P | 1319859 | Y8-1319859 | HHD | 6267 | 6267 | 0% | 15.67 | 15.67 | 8711426350489 | db | 1 |  | 0 |  | 1 | 85389099 | NL | 100 | 20 | 160 | 0.04 | 0.1
Szakaszoló Kapcsoló, Biztosító 100A; bizt. NH 000/00, fogl.méret: 1; 3 pólus | QSA100N1-00/3 | 1318546 | Y8-1318546 | HHD | 113583 | 113584 | 0.0008804% | 283.96 | 283.96 | 8711426100114 | db | 1 |  | 0 |  | 1 | 85365080 | GB | 155 | 116 | 157.5 | 1.86 | 1.86
Szakaszoló Kapcsoló, Biztosító 100A; bizt.méret: A4, fogl.méret: 1; 3 pólus | QSA100N1-A4/3 | 1318016 | Y8-1318016 | HHD | 143700 | 143700 | 0% | 359.25 | 359.25 | 8711426272378 | db | 1 |  | 0 |  | 1 | 85365080 | GB | 155 | 120 | 137.5 | 1.55 | 1.7
Szakaszoló Kapcsoló, Biztosító 125A; bizt. NH 000/00, fogl.méret: 1; 3 pólus | QSA125N1-00/3 | 1318030 | Y8-1318030 | HHD | 142241 | 142240 | -0.000703% | 355.6 | 355.6 | 8711426322073 | db | 1 |  | 0 |  | 1 | 85365080 | GB | 155 | 116 | 157.5 | 1.88 | 1.88
Szakaszoló Kapcsoló, Biztosító 125A; bizt.méret: B2, fogl.méret: 1; 3 pólus | QSA125N1-B2/3 | 1318020 | Y8-1318020 | HHD | 181069 | 181068 | -0.0005523% | 452.67 | 452.67 | 8711426702073 | db | 1 |  | 0 |  | 1 | 85365080 | GB | 155 | 116 | 137.5 | 1.55 | 1.7
Szakaszoló Kapcsoló, Biztosító 160A; bizt. NH 000/00, fogl.méret: 1; 3 pólus | QSA160N1-00/3 | 1318033 | Y8-1318033 | HHD | 145997 | 145996 | -0.0006849% | 364.99 | 364.99 | 8711426812772 | db | 1 |  | 0 |  | 1 | 85365080 | GB | 155 | 127 | 165 | 2 | 2
Szakaszoló Kapcsoló, Biztosító 160A; bizt.méret: B2, fogl.méret: 1; 3 pólus | QSA160N1-B2/3 | 1318023 | Y8-1318023 | HHD | 182075 | 182076 | 0.0005492% | 455.19 | 455.19 | 8711426182172 | db | 1 |  | 0 |  | 1 | 85365080 | GB | 155 | 127 | 137.5 | 1.55 | 1.7
Szakaszoló Kapcsoló, Biztosító 200A; bizt. NH 1/2, fogl.méret: 2; 3 pólus | QSA200N-2/3 | 1318547 | Y8-1318547 | HHD | 239718 | 239720 | 0.0008343% | 599.3 | 599.3 | 8711426131613 | db | 1 |  | 0 |  | 1 | 85365080 | GB | 240 | 160 | 198 | 4.05 | 4.2
Szakaszoló Kapcsoló, Biztosító 200A; bizt.méret: B2, fogl.méret: 2; 3 pólus | QSA200N-B2/3 | 1319065 | Y8-1319065 | HHD | 231866 | 231868 | 0.0008626% | 579.67 | 579.67 | 8711426623873 | db | 1 |  | 0 |  | 1 | 85365080 | GB | 240 | 146 | 188 | 4.6 | 4.6
Szakaszoló Kapcsoló, Biztosító 250A; bizt. NH 1/2, fogl.méret: 2; 3 pólus | QSA250N-2/3 | 1318526 | Y8-1318526 | HHD | 240485 | 240484 | -0.0004158% | 601.21 | 601.21 | 8711426753174 | db | 1 |  | 0 |  | 1 | 85365080 | GB | 240 | 160 | 198 | 4.82 | 4.82
Szakaszoló Kapcsoló, Biztosító 250A; bizt.méret: B4, fogl.méret: 2; 3 pólus | QSA250N-B4/3 | 1319074 | Y8-1319074 | HHD | 233337 | 233336 | -0.0004286% | 583.34 | 583.34 | 8711426103375 | db | 1 |  | 0 |  | 1 | 85365080 | GB | 240 | 160 | 198 | 5.03 | 5.03
Szakaszoló Kapcsoló, Biztosító 315A; bizt. NH 1/2, fogl.méret: 2; 3 pólus | QSA315N-2/3 | 1318548 | Y8-1318548 | HHD | 266758 | 266756 | -0.0007497% | 666.89 | 666.89 | 8711426142268 | db | 1 |  | 0 |  | 1 | 85365080 | GB | 240 | 160 | 198 | 5.31 | 5.31
Szakaszoló Kapcsoló, Biztosító 315A; bizt.méret: B4, fogl.méret: 2; 3 pólus | QSA315N-B4/3 | 1319095 | Y8-1319095 | HHD | 237928 | 237928 | 0% | 594.82 | 594.82 | 8711426683877 | db | 1 |  | 0 |  | 1 | 85365080 | GB | 240 | 160 | 198 | 4.55 | 4.7
Szakaszoló Kapcsoló, Biztosító 400A; bizt. NH 3, fogl.méret: 3; 3 pólus | QSA400-3/3 | 1318549 | Y8-1318549 | HHD | 582652 | 582652 | 0% | 1456.63 | 1456.63 | 8711426745377 | db | 1 |  | 0 |  | 1 | 85365080 | GB | 345 | 270 | 240 | 13.85 | 14
Szakaszoló Kapcsoló, Biztosító 400A; bizt.méret: C3, fogl.méret: 3; 3 pólus | QSA400-C3/3 | 1318537 | Y8-1318537 | HHD | 576573 | 576572 | -0.0001734% | 1441.43 | 1441.43 | 8711426106376 | db | 1 |  | 0 |  | 1 | 85365080 | GB | 345 | 270 | 240 | 4.55 | 4.7
Szakaszoló Kapcsoló, Biztosító 400A; bizt. NH 1/2, fogl.méret: 2; 3 pólus | QSA400N-2/3 | 1318533 | Y8-1318533 | HHD | 262469 | 262468 | -0.000381% | 656.17 | 656.17 | 8711426783874 | db | 1 |  | 0 |  | 1 | 85365080 | GB | 240 | 160 | 198 | 5.26 | 5.26
Szakaszoló Kapcsoló, Biztosító 400A; bizt.méret: B4, fogl.méret: 2; 3 pólus | QSA400N-B4/3 | 1319103 | Y8-1319103 | HHD | 248299 | 248300 | 0.0004027% | 620.75 | 620.75 | 8711426103979 | db | 1 |  | 0 |  | 1 | 85365080 | GB | 240 | 160 | 198 | 5.62 | 5.625
Szakaszoló Kapcsoló, Biztosító 40A; bizt. NH 000/00, fogl.méret: 0; 3 pólus | QSA40N0-00/3 | 1320201 | Y8-1320201 | HHD | 148923 | 148924 | 0.0006715% | 372.31 | 372.31 | 8711426200470 | db | 1 |  | 0 |  | 1 | 85365080 | GB | 132 | 115 | 148 | 1.1 | 1.2
Szakaszoló Kapcsoló, Biztosító 40A, 3-pól.; bizt. NH 000/00, FS-0 méretű műszer, szorítókengyelek | QSA40N0-00/3+P | 1320205 | Y8-1320205 | HHD | 153015 | 153016 | 0.0006535% | 382.54 | 382.54 | 8711426950467 | db | 1 |  | 0 |  | 1 | 85365080 | GB | 132 | 115 | 148 | 1.1 | 1.2
Szakaszoló Kapcsoló, Biztosító 40A; bizt.méret: A3, fogl.méret: 0; 3 pólus | QSA40N0-A3/3 | 1320200 | Y8-1320200 | HHD | 139198 | 139196 | -0.001437% | 347.99 | 347.99 | 8711426351882 | db | 1 |  | 0 |  | 1 | 85365080 | GB | 132 | 112 | 122 | 1.1 | 1.2
Szakaszoló Kapcsoló, Biztosító 40A, 3-pól.; bizt. A3, készülékméret FS-0, szorítókengyelek | QSA40N0-A3/3+P | 1320204 | Y8-1320204 | HHD | 124152 | 124152 | 0% | 310.38 | 310.38 | 8711426370289 | db | 1 |  | 0 |  | 1 | 85365080 | GB | 132 | 112 | 122 | 1.2 | 1.3
Szakaszoló Kapcsoló, Biztosító 630A; bizt. NH 3, fogl.méret: 3; 3 pólus | QSA630-3/3 | 1318542 | Y8-1318542 | HHD | 579214 | 579216 | 0.0003453% | 1448.04 | 1448.04 | 8711426731578 | db | 1 |  | 0 |  | 1 | 85365080 | GB | 345 | 270 | 240 | 4.066 | 14
Szakaszoló Kapcsoló, Biztosító 600A; bizt.méret: C3, fogl.méret: 3; 3 pólus | QSA630-C3/3 | 1318544 | Y8-1318544 | HHD | 589305 | 589304 | -0.0001697% | 1473.26 | 1473.26 | 8711426271678 | db | 1 |  | 0 |  | 1 | 85365080 | GB | 345 | 270 | 240 | 15 | 15
Szakaszoló Kapcsoló, Biztosító 63A; bizt. NH 000/00, fogl.méret: 0; 3 pólus | QSA63N0-00/3 | 1320203 | Y8-1320203 | HHD | 148923 | 148924 | 0.0006715% | 372.31 | 372.31 | 8711426293878 | db | 1 |  | 0 |  | 1 | 85365080 | GB | 132 | 115 | 148 | 1.1 | 1.2
Szakaszoló Kapcsoló, Biztosító 63A, 3-pól.; bizt. NH 000/00, FS-0 méretű műszer, szorítókengyelek | QSA63N0-00/3+P | 1320207 | Y8-1320207 | HHD | 153015 | 153016 | 0.0006535% | 382.54 | 382.54 | 8711426564565 | db | 1 |  | 0 |  | 1 | 85365080 | GB | 132 | 115 | 148 | 1.1 | 1.2
Szakaszoló Kapcsoló, Biztosító 63A; bizt.méret: A3, fogl.méret: 0; 3 pólus | QSA63N0-A3/3 | 1320202 | Y8-1320202 | HHD | 139198 | 139196 | -0.001437% | 347.99 | 347.99 | 8711426641976 | db | 1 |  | 0 |  | 1 | 85365080 | GB | 132 | 112 | 122 | 1.2 | 1.3
Szakaszoló Kapcsoló, Biztosító 63A; bizt. NH 000/00, fogl.méret: 1; 3 pólus | QSA63N1-00/3 | 1318027 | Y8-1318027 | HHD | 158021 | 158020 | -0.0006328% | 395.05 | 395.05 | 8711426212077 | db | 1 |  | 0 |  | 1 | 85365080 | GB | 155 | 100 | 157.5 | 1.78 | 1.78
Szakaszoló Kapcsoló, Biztosító 63A; bizt.méret: A3, fogl.méret: 1; 3 pólus | QSA63N1-A3/3 | 1318011 | Y8-1318011 | HHD | 151263 | 151264 | 0.0006611% | 378.16 | 378.16 | 8711426522077 | db | 1 |  | 0 |  | 1 | 85365080 | GB | 155 | 100 | 155.5 | 1.45 | 1.6
Szakaszoló Kapcsoló, Biztosító 800A; bizt. NH 3, fogl.méret: 3; 3 pólus | QSA800-3/3 | 1318543 | Y8-1318543 | HHD | 602603 | 602604 | 0.0001659% | 1506.51 | 1506.51 | 8711426951570 | db | 1 |  | 0 |  | 1 | 85365080 | GB | 345 | 270 | 240 | 14.62 | 15
Szakaszoló Kapcsoló, Biztosító 800A; bizt.méret: C3, fogl.méret: 3; 3 pólus | QSA800-C3/3 | 1319175 | Y8-1319175 | HHD | 620658 | 620660 | 0.0003222% | 1551.65 | 1551.65 | 8711426209411 | db | 1 |  | 0 |  | 1 | 85365080 | GB | 345 | 270 | 240 | 14.65 | 15
QSA Kapocs burkolat 1P M10 | QSACOVER1PM10 | 1319413 | Y8-1319413 | HHD | 14836 | 14836 | 0% | 37.09 | 37.09 | 8711426293779 | db | 1 |  | 0 |  | 1 | 85389099 | GB | 16 | 4 | 22 | 0.051 | 0.1
QSA Kapocs burkolat 1P M6 | QSACOVER1PM6 | 1319409 | Y8-1319409 | HHD | 8573 | 8573 | 0% | 21.43 | 21.43 | 8711426833678 | db | 1 |  | 0 |  | 1 | 85389099 | GB | 110 | 26 | 190 | 0.01 | 0.016
QSA Kapocs burkolat 1P M8 | QSACOVER1PM8 | 1319411 | Y8-1319411 | HHD | 11545 | 11545 | 0% | 28.86 | 28.86 | 8711426103771 | db | 1 |  | 0 |  | 1 | 85472000 | GB | 100 | 170 | 30 | 0.02 | 0.025
QSA Kész.véd.burk. | QSAFCOVER100N1-A4/3 | 1319423 | Y8-1319423 | HHD | 21699 | 21700 | 0.004609% | 54.25 | 54.25 | 8711426582286 | db | 1 |  | 0 |  | 1 | 85389099 | GB | 165 | 70 | 70 | 0.14 | 0.15
QSA Kész.véd.burk. | QSAFCOVER125N1-160N1-B2/3 | 1319438 | Y8-1319438 | HHD | 21980 | 21980 | 0% | 54.95 | 54.95 | 8711426532472 | db | 1 |  | 0 |  | 1 | 85389099 | GB | 165 | 70 | 70 | 0.14 | 0.15
QSA Kész.véd.burk. | QSAFCOVER160N1 | 1318476 | Y8-1318476 | HHD | 27325 | 27324 | -0.00366% | 68.31 | 68.31 | 8711426794696 | db | 1 |  | 0 |  | 1 | 85437090 | GB | 100 | 90 | 155 | 0.1 | 0.2
QSA Kész.véd.burk. | QSAFCOVER160N-400N | 1319429 | Y8-1319429 | HHD | 27480 | 27480 | 0% | 68.7 | 68.7 | 8711426103672 | db | 1 |  | 0 |  | 1 | 85389099 | GB | 50 | 100 | 205 | 0.27 | 0.287
QSA Kész.véd.burk. | QSAFCOVER400-800 | 1319426 | Y8-1319426 | HHD | 25501 | 25500 | -0.003921% | 63.75 | 63.75 | 8711426701977 | db | 1 |  | 0 |  | 1 | 85472000 | GB | 290 | 25 | 365 | 0.41 | 0.427
QSA Kész.véd.burk. | QSAFCOVER40N0-63N0 | 1320237 | Y8-1320237 | HHD | 21799 | 21800 | 0.004587% | 54.5 | 54.5 | 8711426680296 | db | 1 |  | 0 |  | 1 | 85472000 | GB | 165 | 70 | 70 | 0.07 | 0.08
QSA Kész.véd.burk. | QSAFCOVER63N1-125N1 | 1319435 | Y8-1319435 | HHD | 23984 | 23984 | 0% | 59.96 | 59.96 | 8711426312470 | db | 1 |  | 0 |  | 1 | 85472000 | GB | 200 | 85 | 310 | 0.1 | 0.15
QSA N kapocs 100/125A | QSAN100/125A | 1319466 | Y8-1319466 | HHD | 31320 | 31320 | 0% | 78.3 | 78.3 | 8711426932470 | db | 1 |  | 0 |  | 1 | 85389099 | GB | 48 | 116.5 | 157.5 | 0.24 | 0.245
QSA N kapocs 160/200A | QSAN160/200A | 1319473 | Y8-1319473 | HHD | 34267 | 34268 | 0.002918% | 85.67 | 85.67 | 8711426583979 | db | 1 |  | 0 |  | 1 | 85389099 | GB | 56.5 | 146 | 198 | 0.24 | 0.25
QSA N kapocs 160A | QSAN160A | 1319472 | Y8-1319472 | HHD | 31131 | 31132 | 0.003212% | 77.83 | 77.83 | 8711426102576 | db | 1 |  | 0 |  | 1 | 85389099 | GB | 48 | 128 | 165 | 0.24 | 0.25
QSA N kapocs 250/315/400A | QSAN250/315/400A | 1319480 | Y8-1319480 | HHD | 28964 | 28964 | 0% | 72.41 | 72.41 | 8711426773677 | db | 1 |  | 0 |  | 1 | 85389099 | GB | 56.5 | 160 | 198 | 0.42 | 0.425
QSA N kapocs 40/63A | QSAN40/63A | 1319460 | Y8-1319460 | HHD | 40878 | 40880 | 0.004893% | 102.2 | 102.2 | 8711426862470 | db | 1 |  | 0 |  | 1 | 85389099 | GB | 45 | 114 | 148 | 0.14 | 0.15
QSA N kapocs 400/630/800A | QSAN400/630/800A | 1319486 | Y8-1319486 | HHD | 64145 | 64144 | -0.001559% | 160.36 | 160.36 | 8711426211773 | db | 1 |  | 0 |  | 1 | 85389099 | GB | 20 | 300 | 240 | 0.8 | 0.805
QSA Kapcsolt N pólus 100/125A | QSANS100/125A | 1319467 | Y8-1319467 | HHD | 47162 | 47164 | 0.004241% | 117.91 | 117.91 | 8711426102279 | db | 1 |  | 0 |  | 1 | 85389099 | GB | 45 | 105 | 157.5 | 0.25 | 0.35
QSA Kapcsolt N pólus 160/200A | QSANS160/200A | 1319476 | Y8-1319476 | HHD | 67700 | 67700 | 0% | 169.25 | 169.25 | 8711426673977 | db | 1 |  | 0 |  | 1 | 85389099 | GB | 71 | 146 | 198 | 0.2 | 0.25
QSA Kapcsolt N pólus 160A | QSANS160A | 1319474 | Y8-1319474 | HHD | 53945 | 53944 | -0.001854% | 134.86 | 134.86 | 8711426272279 | db | 1 |  | 0 |  | 1 | 85389099 | GB | 45 | 115 | 165 | 0.2 | 0.35
QSA Kapcsolt N pólus 250/315/400A | QSANS250/315/400A | 1319482 | Y8-1319482 | HHD | 49954 | 49956 | 0.004004% | 124.89 | 124.89 | 8711426633575 | db | 1 |  | 0 |  | 1 | 85389099 | GB | 71 | 160 | 198 | 0.55 | 0.555
QSA Kapcsolt N pólus 40/63A | QSANS40/63A | 1319462 | Y8-1319462 | HHD | 54364 | 54364 | 0% | 135.91 | 135.91 | 8711426842175 | db | 1 |  | 0 |  | 1 | 85389099 | GB | 45 | 99 | 148 | 0.23 | 0.25
QSA Kapcsolt N pólus 400/630/800A | QSANS400/630/800A | 1319662 | Y8-1319662 | HHD | 119498 | 119500 | 0.001674% | 298.75 | 298.75 | 8711426153585 | db | 1 |  | 0 |  | 1 | 85389099 | GB | 54 | 192 | 240 | 0.7 | 0.705
QSA Kész.véd.burk. 1P | QSARCOVER1P160-400 | 1319441 | Y8-1319441 | HHD | 23573 | 23572 | -0.004242% | 58.93 | 58.93 | 8711426723573 | db | 1 |  | 0 |  | 1 | 85389099 | GB | 205 | 23 | 390 | 0.092 | 0.15
QSA Kész.véd.burk. 1P | QSARCOVER1P63-160 | 1319439 | Y8-1319439 | HHD | 4364 | 4364 | 0% | 10.91 | 10.91 | 8711426102675 | db | 1 |  | 0 |  | 1 | 85389099 | GB | 160 | 35 | 220 | 0.056 | 0.15
QSA Rear fedél Plate | QSARCOVER400-800-C3/3 | 1319417 | Y8-1319417 | HHD | 43787 | 43788 | 0.002284% | 109.47 | 109.47 | 8711426501973 | db | 1 |  | 0 |  | 1 | 85472000 | GB | 165 | 70 | 70 | 0.14 | 0.15
QSA Fázisosztó | QSATCOVERBOX0 | 1320239 | Y8-1320239 | HHD | 13029 | 13029 | 0% | 32.57 | 32.57 | 8711426603394 | db | 1 |  | 0 |  | 1 | 85472000 | GB | 130 | 50 | 135 | 0.03 | 0.03
QSA Fázisosztó | QSATCOVERBOX1 | 1319432 | Y8-1319432 | HHD | 3723 | 3723 | 0% | 9.31 | 9.31 | 8711426612471 | db | 1 |  | 0 |  | 1 | 39269097 | GB | 43 | 154 | 81 | 0.04 | 0.15
QSA Fázisosztó | QSATCOVERBOX2 | 1319418 | Y8-1319418 | HHD | 9873 | 9873 | 0% | 24.68 | 24.68 | 8711426423671 | db | 1 |  | 0 |  | 1 | 85389099 | GB | 150 | 2 | 300 | 0.07 | 0.15
Zsanércsap, gyors-C, CI házhoz | QUICK-C-CS | 138773 | Y7-138773 | HCS | 2572 | 2572 | 0% | 6.43 | 6.43 | 4015081355532 | db | 6 |  | 0 |  | 6 | 85381000 | ES | 0 | 0 | 0 | 0.1 | 0.1
Szakaszoló kapcsoló, 3-pólusú, 690V, 30A, forgó fogantyú és hajtótengely nélkül, UL98 szabvány | R9C3030U | 191853 | Y7-191853 | HH1 | 54067 | 54068 | 0.00185% | 135.17 | 135.17 | 4015081923748 | db | 1 |  | 0 |  | 1 | 85365080 | CN | 78 | 132 | 81 | 0.55 | 0.62
Szakaszoló kapcsoló, 3-pólusú, 690V, 30A, forgó fogantyú fekete, UL98 szabvány | R9C3030U-DH | 191859 | Y7-191859 | HH1 | 61281 | 61280 | -0.001632% | 153.2 | 153.2 | 4015081923809 | db | 1 |  | 0 |  | 1 | 85365080 | CN | 78 | 132 | 100 | 0.575 | 0.65
Szakaszoló kapcsoló, 3-pólusú, 690V, 60A, forgó fogantyú és hajtótengely nélkül, UL98 szabvány | R9C3060U | 191854 | Y7-191854 | HH1 | 64870 | 64872 | 0.003083% | 162.18 | 162.18 | 4015081923755 | db | 1 |  | 0 |  | 1 | 85365080 | CN | 78 | 132 | 81 | 0.55 | 0.62
Szakaszoló kapcsoló, 3-pólusú, 690V, 60A, forgó fogantyú fekete, UL98 szabvány | R9C3060U-DH | 191860 | Y7-191860 | HH1 | 72102 | 72100 | -0.002774% | 180.25 | 180.25 | 4015081923816 | db | 1 |  | 0 |  | 1 | 85365080 | CN | 78 | 132 | 100 | 0.575 | 0.65
Szakaszoló kapcsoló, 3-pólusú, 690V, 100A, forgó fogantyú és hajtótengely nélkül, UL98 szabvány | R9C3100U | 191855 | Y7-191855 | HH1 | 72102 | 72100 | -0.002774% | 180.25 | 180.25 | 4015081923762 | db | 1 |  | 0 |  | 1 | 85365080 | CN | 78 | 132 | 81 | 0.55 | 0.62
Szakaszoló kapcsoló, 3-pólusú, 690V, 100A, forgó fogantyú fekete, UL98 szabvány | R9C3100U-DH | 191861 | Y7-191861 | HH1 | 79304 | 79304 | 0% | 198.26 | 198.26 | 4015081923823 | db | 1 |  | 0 |  | 1 | 85365080 | CN | 78 | 132 | 100 | 0.575 | 0.65
Vakfedél az RA-C4-PB65-höz | RA-C4-D0 | 116960 | Y7-116960 | HH4 | 664 | 664 | 0% | 1.66 | 1.66 | 4015081167005 | db | 10 |  | 0 |  | 10 | 39269097 | DE | 18 | 33.5 | 46.7 | 0.029 | 0.039
Átvezetés tömítés az RA-C4-PB65-höz, D=11-13mm kábel | RA-C4-D13 | 116907 | Y7-116907 | HH4 | 664 | 664 | 0% | 1.66 | 1.66 | 4015081166473 | db | 10 |  | 0 |  | 10 | 39269097 | DE | 18 | 33.5 | 46.7 | 0.029 | 0.039
Átvezetés tömítés az RA-C4-PB65-höz, D=13-15mm kábel | RA-C4-D15 | 116908 | Y7-116908 | HH4 | 664 | 664 | 0% | 1.66 | 1.66 | 4015081166480 | db | 10 |  | 0 |  | 10 | 39269097 | DE | 18 | 33.5 | 46.7 | 0.029 | 0.039
Átvezetés tömítés az RA-C4-PB65-höz, D=15-17mm kábel | RA-C4-D17 | 116909 | Y7-116909 | HH4 | 2004 | 2004 | 0% | 5.01 | 5.01 | 4015081166497 | db | 10 |  | 0 |  | 10 | 39269097 | DE | 18 | 33.5 | 46.7 | 0.029 | 0.039
Aljzat 2,5-6mm2 körkábelhez, gyűjtősín leágazás létrehozása | RA-C4-PB65 | 116905 | Y7-116905 | HH4 | 31968 | 31968 | 0% | 79.92 | 79.92 | 4015081166459 | db | 1 |  | 0 |  | 1 | 85369010 | DE | 104 | 67 | 181 | 0.516 | 0.616
Tápkábel a készülék RA-C4-PB65 aljzathoz való csatlakoztatásához, a körkábel leágazásához | RA-C4-PPB/C3-1M5 | 116962 | Y7-116962 | HH4 | 16060 | 16060 | 0% | 40.15 | 40.15 | 4015081167029 | db | 1 |  | 0 |  | 1 | 85444290 | DE | 300 | 300 | 1.5 | 0.55 | 0.6
Tápkábel a készülék RA-C4-PB65 aljzathoz csatlakozt., a körkábelből való leágazáshoz, szabad vég | RA-C4-X/C3-1M5 | 116961 | Y7-116961 | HH4 | 11832 | 11832 | 0% | 29.58 | 29.58 | 4015081167012 | db | 1 |  | 0 |  | 1 | 85444290 | DE | 300 | 300 | 1.5 | 0.55 | 0.6
Motorindító Rapid Link 3kW/6,6A, direkt, ASI-3 S-7.4, I/O=2/0, HAN Q4 | RAMO5-D200A31-4120S1 | 199060 | Y7-199060 | HH4 | 235372 | 235372 | 0% | 588.43 | 588.43 | 4015081971183 | db | 1 |  | 0 |  | 1 | 85365080 | GB | 220 | 270 | 120 | 1.63 | 2.46
Motorindító Rapid Link 3kW/6,6A, direkt, kapcsoló, ASI-3 S-7.4, I/O=2/0, HAN Q4 | RAMO5-D200A31-412RS1 | 199069 | Y7-199069 | HH4 | 269624 | 269624 | 0% | 674.06 | 674.06 | 4015081971275 | db | 1 |  | 0 |  | 1 | 85365080 | GB | 220 | 277.7 | 120 | 1.8 | 2.63
Motorindító Rapid Link 3kW/6,6A, direkt, ASI-3 S-7.4, I/O=2/0, HAN Q5 | RAMO5-D200A31-5120S1 | 198517 | Y7-198517 | HH4 | 155432 | 155432 | 0% | 388.58 | 388.58 | 4015081963928 | db | 1 |  | 0 |  | 1 | 85365080 | GB | 220 | 270 | 120 | 1.63 | 2.63
Motorindító Rapid Link 3kW/6,6A, direkt, kapcsoló, ASI-3 S-7.4, I/O=2/0, HAN Q5 | RAMO5-D200A31-512RS1 | 198518 | Y7-198518 | HH4 | 268588 | 268588 | 0% | 671.47 | 671.47 | 4015081963935 | db | 1 |  | 0 |  | 1 | 85365080 | GB | 220 | 277.7 | 120 | 1.8 | 2.63
Motorindító Rapid Link 3kW/6,6A, direkt, ASI-3 S-7.A.E, I/O=2/0, HAN Q4 | RAMO5-D200A32-4120S1 | 199064 | Y7-199064 | HH4 | 235372 | 235372 | 0% | 588.43 | 588.43 | 4015081971220 | db | 1 |  | 0 |  | 1 | 85365080 | GB | 220 | 270 | 120 | 1.63 | 2.46
Motorindító Rapid Link 3kW/6,6A, direkt, kapcsoló, ASI-3 S-7.A.E, I/O=2/0, HAN Q4 | RAMO5-D200A32-412RS1 | 199075 | Y7-199075 | HH4 | 269624 | 269624 | 0% | 674.06 | 674.06 | 4015081971336 | db | 1 |  | 0 |  | 1 | 85365080 | GB | 220 | 277.7 | 120 | 1.8 | 2.63
Motorindító Rapid Link 3kW/6,6A, direkt, kapcsoló, ASI-3 S-7.A.E, I/O=2/0, HAN Q5 | RAMO5-D200A32-512RS1 | 199073 | Y7-199073 | HH4 | 268588 | 268588 | 0% | 671.47 | 671.47 | 4015081971312 | db | 1 |  | 0 |  | 1 | 85365080 | GB | 220 | 277.7 | 120 | 1.8 | 2.63
Motorindító Rapid Link 3kW/6,6A, direkt, ASI-3 S-7.4, Ucbr=180VDC, I/O=2/0, HAN Q4 | RAMO5-D201A31-4120S1 | 199061 | Y7-199061 | HH4 | 240500 | 240500 | 0% | 601.25 | 601.25 | 4015081971190 | db | 1 |  | 0 |  | 1 | 85365080 | GB | 220 | 270 | 120 | 1.63 | 2.46
Motorindító Rapid Link 3kW/6,6A, direkt, kapcsoló, ASI-3 S-7.4, Ucbr=180VDC, I/O=2/0, HAN Q4 | RAMO5-D201A31-412RS1 | 199070 | Y7-199070 | HH4 | 274752 | 274752 | 0% | 686.88 | 686.88 | 4015081971282 | db | 1 |  | 0 |  | 1 | 85365080 | GB | 220 | 277.7 | 120 | 1.8 | 2.63
Motorindító Rapid Link 3kW/6,6A, direkt, kapcsoló, ASI-3 S-7.4, Ucbr=180VDC, I/O=2/0, HAN Q5 | RAMO5-D201A31-512RS1 | 199068 | Y7-199068 | HH4 | 273720 | 273720 | 0% | 684.3 | 684.3 | 4015081971268 | db | 1 |  | 0 |  | 1 | 85365080 | GB | 220 | 277.7 | 120 | 1.8 | 2.63
Motorindító Rapid Link 3kW/6,6A, direkt, ASI-3 S-7.A.E, Ucbr=180VDC, I/O=2/0, HAN Q4 | RAMO5-D201A32-4120S1 | 199065 | Y7-199065 | HH4 | 240500 | 240500 | 0% | 601.25 | 601.25 | 4015081971237 | db | 1 |  | 0 |  | 1 | 85365080 | GB | 220 | 270 | 120 | 1.63 | 2.46
Motorindító Rapid Link 3kW/6,6A, direkt, kapcsoló, ASI-3 S-7.A.E, Ucbr=180VDC, I/O=2/0, HAN Q4 | RAMO5-D201A32-412RS1 | 199076 | Y7-199076 | HH4 | 274752 | 274752 | 0% | 686.88 | 686.88 | 4015081971343 | db | 1 |  | 0 |  | 1 | 85365080 | GB | 220 | 277.7 | 120 | 1.8 | 2.63
Motorindító Rapid Link 3kW/6,6A, direkt, kapcsoló, ASI-3 S-7.A.E, Ucbr=180VDC, I/O=2/0, HAN Q5 | RAMO5-D201A32-512RS1 | 199074 | Y7-199074 | HH4 | 273720 | 273720 | 0% | 684.3 | 684.3 | 4015081971329 | db | 1 |  | 0 |  | 1 | 85365080 | GB | 220 | 277.7 | 120 | 1.8 | 2.63
Motorindító Rapid Link 3kW/6,6A, direkt, ASI-3 S-7.4, Ucbr=230VAC, I/O=2/0, HAN Q4 | RAMO5-D202A31-4120S1 | 199062 | Y7-199062 | HH4 | 240500 | 240500 | 0% | 601.25 | 601.25 | 4015081971206 | db | 1 |  | 0 |  | 1 | 85365080 | GB | 220 | 270 | 120 | 1.63 | 2.46
Motorindító Rapid Link 3kW/6,6A, direkt, kapcsoló, ASI-3 S-7.4, Ucbr=230VAC, I/O=2/0, HAN Q4 | RAMO5-D202A31-412RS1 | 199071 | Y7-199071 | HH4 | 274752 | 274752 | 0% | 686.88 | 686.88 | 4015081971299 | db | 1 |  | 0 |  | 1 | 85365080 | GB | 220 | 277.7 | 120 | 1.8 | 2.63
Motorindító Rapid Link 3kW/6,6A, direkt, ASI-3 S-7.4, Ucbr=230VAC, I/O=2/0, HAN Q5 | RAMO5-D202A31-5120S1 | 198519 | Y7-198519 | HH4 | 239472 | 239472 | 0% | 598.68 | 598.68 | 4015081963942 | db | 1 |  | 0 |  | 1 | 85371098 | GB | 220 | 270 | 120 | 1.63 | 2.46
Motorindító Rapid Link 3kW/6,6A, direkt, kapcsoló, ASI-3 S-7.4, Ucbr=230VAC, I/O=2/0, HAN Q5 | RAMO5-D202A31-512RS1 | 198520 | Y7-198520 | HH4 | 273720 | 273720 | 0% | 684.3 | 684.3 | 4015081963959 | db | 1 |  | 0 |  | 1 | 85365080 | GB | 220 | 277.7 | 120 | 1.8 | 2.63
Motorindító Rapid Link 3kW/6,6A, direkt, ASI-3 S-7.A.E, Ucbr=230VAC, I/O=2/0, HAN Q4 | RAMO5-D202A32-4120S1 | 199066 | Y7-199066 | HH4 | 240500 | 240500 | 0% | 601.25 | 601.25 | 4015081971244 | db | 1 |  | 0 |  | 1 | 85365080 | GB | 220 | 270 | 120 | 1.63 | 2.46
Motorindító Rapid Link 3kW/6,6A, direkt, kapcsoló, ASI-3 S-7.A.E, Ucbr=230VAC, I/O=2/0, HAN Q4 | RAMO5-D202A32-412RS1 | 199077 | Y7-199077 | HH4 | 274752 | 274752 | 0% | 686.88 | 686.88 | 4015081971350 | db | 1 |  | 0 |  | 1 | 85365080 | GB | 220 | 277.7 | 120 | 1.8 | 2.63
Motorindító Rapid Link 3kW/6,6A, direkt, ASI-3 S-7.A.E, Ucbr=230VAC, I/O=2/0, HAN Q5 | RAMO5-D202A32-5120S1 | 198521 | Y7-198521 | HH4 | 239472 | 239472 | 0% | 598.68 | 598.68 | 4015081963966 | db | 1 |  | 0 |  | 1 | 85365080 | GB | 220 | 270 | 120 | 1.63 | 2.46
Motorindító Rapid Link 3kW/6,6A, direkt, kapcsoló, ASI-3 S-7.A.E, Ucbr=230VAC, I/O=2/0, HAN Q5 | RAMO5-D202A32-512RS1 | 198522 | Y7-198522 | HH4 | 273720 | 273720 | 0% | 684.3 | 684.3 | 4015081963973 | db | 1 |  | 0 |  | 1 | 85365080 | GB | 220 | 277.7 | 120 | 1.8 | 2.63
Motorindító Rapid Link 3kW/6,6A, direkt, ASI-3 S-7.4, Ucbr=400VAC, I/O=2/0, HAN Q4 | RAMO5-D204A31-4120S1 | 199063 | Y7-199063 | HH4 | 240500 | 240500 | 0% | 601.25 | 601.25 | 4015081971213 | db | 1 |  | 0 |  | 1 | 85365080 | GB | 220 | 270 | 120 | 1.63 | 2.46
Motorindító Rapid Link 3kW/6,6A, direkt, kapcsoló, ASI-3 S-7.4, Ucbr=400VAC, I/O=2/0, HAN Q4 | RAMO5-D204A31-412RS1 | 199072 | Y7-199072 | HH4 | 274752 | 274752 | 0% | 686.88 | 686.88 | 4015081971305 | db | 1 |  | 0 |  | 1 | 85365080 | GB | 220 | 277.7 | 120 | 1.8 | 2.63
Motorindító Rapid Link 3kW/6,6A, direkt, ASI-3 S-7.4, Ucbr=400VAC, I/O=2/0, HAN Q5 | RAMO5-D204A31-5120S1 | 198523 | Y7-198523 | HH4 | 239472 | 239472 | 0% | 598.68 | 598.68 | 4015081963980 | db | 1 |  | 0 |  | 1 | 85365080 | GB | 220 | 270 | 120 | 1.63 | 2.46
Motorindító Rapid Link 3kW/6,6A, direkt, kapcsoló, ASI-3 S-7.4, Ucbr=400VAC, I/O=2/0, HAN Q5 | RAMO5-D204A31-512RS1 | 198524 | Y7-198524 | HH4 | 273720 | 273720 | 0% | 684.3 | 684.3 | 4015081963997 | db | 1 |  | 0 |  | 1 | 85365080 | GB | 220 | 277.7 | 120 | 1.8 | 2.63
Motorindító Rapid Link 3kW/6,6A, direkt, ASI-3 S-7.A.E, Ucbr=400VAC, I/O=2/0, HAN Q4 | RAMO5-D204A32-4120S1 | 199067 | Y7-199067 | HH4 | 240500 | 240500 | 0% | 601.25 | 601.25 | 4015081971251 | db | 1 |  | 0 |  | 1 | 85365080 | GB | 220 | 270 | 120 | 1.63 | 2.46
Motorindító Rapid Link 3kW/6,6A, direkt, kapcsoló, ASI-3 S-7.A.E, Ucbr=400VAC, I/O=2/0, HAN Q4 | RAMO5-D204A32-412RS1 | 199078 | Y7-199078 | HH4 | 274752 | 274752 | 0% | 686.88 | 686.88 | 4015081971367 | db | 1 |  | 0 |  | 1 | 85365080 | GB | 220 | 277.7 | 120 | 1.8 | 2.63
Motorindító Rapid Link 3kW/6,6A, direkt, ASI-3 S-7.A.E, Ucbr=400VAC, I/O=2/0, HAN Q5 | RAMO5-D204A32-5120S1 | 198525 | Y7-198525 | HH4 | 239472 | 239472 | 0% | 598.68 | 598.68 | 4015081964000 | db | 1 |  | 0 |  | 1 | 85365080 | GB | 220 | 270 | 120 | 1.63 | 2.46
Motorindító Rapid Link 3kW/6,6A, direkt, kapcsoló, ASI-3 S-7.A.E, Ucbr=400VAC, I/O=2/0, HAN Q5 | RAMO5-D204A32-512RS1 | 198526 | Y7-198526 | HH4 | 273720 | 273720 | 0% | 684.3 | 684.3 | 4015081964017 | db | 1 |  | 0 |  | 1 | 85365080 | GB | 220 | 277.7 | 120 | 1.8 | 2.63
Motorindító Rapid Link 3kW/6,6A, direkt, ASI-3 S-7.4, Ucbr=230VAC, I/O=2/1, HAN Q5 | RAMO5-D212A31-5120S1 | 198527 | Y7-198527 | HH4 | 248040 | 248040 | 0% | 620.1 | 620.1 | 4015081964024 | db | 1 |  | 0 |  | 1 | 85365080 | GB | 220 | 270 | 120 | 1.64 | 2.47
Motorindító Rapid Link 3kW/6,6A, direkt, ASI-3 S-7.4, Ucbr=400VAC, I/O=2/1, HAN Q5 | RAMO5-D214A31-5120S1 | 198528 | Y7-198528 | HH4 | 248040 | 248040 | 0% | 620.1 | 620.1 | 4015081964031 | db | 1 |  | 0 |  | 1 | 85365080 | GB | 220 | 270 | 120 | 1.64 | 2.47
Motorindító Rapid Link 3kW/6,6A, direkt, kapcsoló, Ethernet/IP, I/O=4/2, HAN Q4 | RAMO5-D420EIP-412RS1 | 199117 | Y7-199117 | HH4 | 323388 | 323388 | 0% | 808.47 | 808.47 | 4015081971756 | db | 1 |  | 0 |  | 1 | 85365080 | GB | 220 | 277.7 | 120 | 1.83 | 2.66
Motorindító Rapid Link 3kW/6,6A, direkt, Profinet, I/O=4/2, HAN Q4 | RAMO5-D420PNT-4120S1 | 199125 | Y7-199125 | HH4 | 319096 | 319096 | 0% | 797.74 | 797.74 | 4015081971831 | db | 1 |  | 0 |  | 1 | 85365080 | GB | 220 | 270 | 120 | 1.66 | 2.49
Motorindító Rapid Link 3kW/6,6A, direkt, kapcsoló, Profinet, I/O=4/2, HAN Q4 | RAMO5-D420PNT-412RS1 | 199129 | Y7-199129 | HH4 | 353344 | 353344 | 0% | 883.36 | 883.36 | 4015081971879 | db | 1 |  | 0 |  | 1 | 85365080 | GB | 220 | 277.7 | 120 | 1.83 | 2.66
Motorindító Rapid Link 3kW/6,6A, direkt, kapcsoló, Ethernet/IP, Ucbr=180VDC, I/O=4/2, HAN Q4 | RAMO5-D421EIP-412RS1 | 199118 | Y7-199118 | HH4 | 328512 | 328512 | 0% | 821.28 | 821.28 | 4015081971763 | db | 1 |  | 0 |  | 1 | 85365080 | GB | 220 | 277.7 | 120 | 1.83 | 2.66
Motorindító Rapid Link 3kW/6,6A, direkt, Profinet, Ucbr=180VDC, I/O=4/2, HAN Q4 | RAMO5-D421PNT-4120S1 | 199126 | Y7-199126 | HH4 | 215316 | 215316 | 0% | 538.29 | 538.29 | 4015081971848 | db | 1 |  | 0 |  | 1 | 85365080 | GB | 220 | 270 | 120 | 1.66 | 2.49
Motorindító Rapid Link 3kW/6,6A, direkt, kapcsoló, Profinet, Ucbr=180VDC, I/O=4/2, HAN Q4 | RAMO5-D421PNT-412RS1 | 199130 | Y7-199130 | HH4 | 358488 | 358488 | 0% | 896.22 | 896.22 | 4015081971886 | db | 1 |  | 0 |  | 1 | 85365080 | GB | 220 | 277.7 | 120 | 1.83 | 2.66
Motorindító Rapid Link 3kW/6,6A, direkt, kapcsoló, Ethernet/IP, Ucbr=230VAC, I/O=4/2, HAN Q4 | RAMO5-D422EIP-412RS1 | 199119 | Y7-199119 | HH4 | 328512 | 328512 | 0% | 821.28 | 821.28 | 4015081971770 | db | 1 |  | 0 |  | 1 | 85365080 | GB | 220 | 277.7 | 120 | 1.83 | 2.66
Motorindító Rapid Link 3kW/6,6A, direkt, Profinet, Ucbr=230VAC, I/O=4/2, HAN Q4 | RAMO5-D422PNT-4120S1 | 199127 | Y7-199127 | HH4 | 215316 | 215316 | 0% | 538.29 | 538.29 | 4015081971855 | db | 1 |  | 0 |  | 1 | 85365080 | GB | 220 | 270 | 120 | 1.66 | 2.49
Motorindító Rapid Link 3kW/6,6A, direkt, kapcsoló, Profinet, Ucbr=230VAC, I/O=4/2, HAN Q4 | RAMO5-D422PNT-412RS1 | 199131 | Y7-199131 | HH4 | 358488 | 358488 | 0% | 896.22 | 896.22 | 4015081971893 | db | 1 |  | 0 |  | 1 | 85365080 | GB | 220 | 277.7 | 120 | 1.83 | 2.66
Motorindító Rapid Link 3kW/6,6A, direkt, kapcsoló, Ethernet/IP, Ucbr=400VAC, I/O=4/2, HAN Q4 | RAMO5-D424EIP-412RS1 | 199120 | Y7-199120 | HH4 | 328512 | 328512 | 0% | 821.28 | 821.28 | 4015081971787 | db | 1 |  | 0 |  | 1 | 85365080 | GB | 220 | 277.7 | 120 | 1.83 | 2.66
Motorindító Rapid Link 3kW/6,6A, direkt, Profinet, Ucbr=400VAC, I/O=4/2, HAN Q4 | RAMO5-D424PNT-4120S1 | 199128 | Y7-199128 | HH4 | 215316 | 215316 | 0% | 538.29 | 538.29 | 4015081971862 | db | 1 |  | 0 |  | 1 | 85365080 | GB | 220 | 270 | 120 | 1.66 | 2.49
Motorindító Rapid Link 3kW/6,6A, direkt, kapcsoló, Profinet, Ucbr=400VAC, I/O=4/2, HAN Q4 | RAMO5-D424PNT-412RS1 | 199132 | Y7-199132 | HH4 | 358488 | 358488 | 0% | 896.22 | 896.22 | 4015081971909 | db | 1 |  | 0 |  | 1 | 85365080 | GB | 220 | 277.7 | 120 | 1.83 | 2.66
Motorindító Rapid Link 3kW/6,6A, fordított, ASI-3 S-7.4, I/O=2/0, HAN Q4 | RAMO5-W200A31-4120S1 | 199080 | Y7-199080 | HH4 | 166364 | 166364 | 0% | 415.91 | 415.91 | 4015081971381 | db | 1 |  | 0 |  | 1 | 85365080 | GB | 220 | 270 | 120 | 1.63 | 2.46
Motorindító Rapid Link 3kW/6,6A, fordított, kapcsoló, ASI-3 S-7.4, I/O=2/0, HAN Q4 | RAMO5-W200A31-412RS1 | 199099 | Y7-199099 | HH4 | 284508 | 284508 | 0% | 711.27 | 711.27 | 4015081971572 | db | 1 |  | 0 |  | 1 | 85365080 | GB | 220 | 277.7 | 120 | 1.8 | 2.63
Motorindító Rapid Link 3kW/6,6A, fordított, ASI-3 S-7.4, I/O=2/0, HAN Q5 | RAMO5-W200A31-5120S1 | 198529 | Y7-198529 | HH4 | 165176 | 165176 | 0% | 412.94 | 412.94 | 4015081964048 | db | 1 |  | 0 |  | 1 | 85371098 | GB | 220 | 270 | 120 | 1.63 | 2.46
Motorindító Rapid Link 3kW/6,6A, fordított, kapcsoló, ASI-3 S-7.4, I/O=2/0, HAN Q5 | RAMO5-W200A31-512RS1 | 198530 | Y7-198530 | HH4 | 283488 | 283488 | 0% | 708.72 | 708.72 | 4015081964055 | db | 1 |  | 0 |  | 1 | 85365080 | GB | 220 | 277.7 | 120 | 1.8 | 2.63
Motorindító Rapid Link 3kW/6,6A, fordított, ASI-3 S-7.A.E, I/O=2/0, HAN Q4 | RAMO5-W200A32-4120S1 | 199090 | Y7-199090 | HH4 | 166364 | 166364 | 0% | 415.91 | 415.91 | 4015081971480 | db | 1 |  | 0 |  | 1 | 85365080 | GB | 220 | 270 | 120 | 1.63 | 2.46
Motorindító Rapid Link 3kW/6,6A, fordított, kapcsoló, ASI-3 S-7.A.E, I/O=2/0, HAN Q4 | RAMO5-W200A32-412RS1 | 199109 | Y7-199109 | HH4 | 284508 | 284508 | 0% | 711.27 | 711.27 | 4015081971671 | db | 1 |  | 0 |  | 1 | 85365080 | GB | 220 | 277.7 | 120 | 1.8 | 2.63
Motorindító Rapid Link 3kW/6,6A, fordított, ASI-3 S-7.A.E, I/O=2/0, HAN Q5 | RAMO5-W200A32-5120S1 | 199088 | Y7-199088 | HH4 | 165176 | 165176 | 0% | 412.94 | 412.94 | 4015081971466 | db | 1 |  | 0 |  | 1 | 85365080 | GB | 220 | 270 | 120 | 1.63 | 2.46
Motorindító Rapid Link 3kW/6,6A, fordított, kapcsoló, ASI-3 S-7.A.E, I/O=2/0, HAN Q5 | RAMO5-W200A32-512RS1 | 199107 | Y7-199107 | HH4 | 283488 | 283488 | 0% | 708.72 | 708.72 | 4015081971657 | db | 1 |  | 0 |  | 1 | 85365080 | GB | 220 | 277.7 | 120 | 1.8 | 2.63
Motorindító Rapid Link 3kW/6,6A, fordított, ASI-3 S-7.4, Ucbr=180VDC, I/O=2/0, HAN Q4 | RAMO5-W201A31-4120S1 | 199081 | Y7-199081 | HH4 | 255404 | 255404 | 0% | 638.51 | 638.51 | 4015081971398 | db | 1 |  | 0 |  | 1 | 85365080 | GB | 220 | 270 | 120 | 1.63 | 2.46
Motorindító Rapid Link 3kW/6,6A, fordított, kapcsoló, ASI-3 S-7.4, Ucbr=180VDC, I/O=2/0, HAN Q4 | RAMO5-W201A31-412RS1 | 199100 | Y7-199100 | HH4 | 289656 | 289656 | 0% | 724.14 | 724.14 | 4015081971589 | db | 1 |  | 0 |  | 1 | 85365080 | GB | 220 | 277.7 | 120 | 1.8 | 2.63
Motorindító Rapid Link 3kW/6,6A, fordított, ASI-3 S-7.4, Ucbr=180VDC, I/O=2/0, HAN Q5 | RAMO5-W201A31-5120S1 | 199079 | Y7-199079 | HH4 | 168980 | 168980 | 0% | 422.45 | 422.45 | 4015081971374 | db | 1 |  | 0 |  | 1 | 85365080 | GB | 220 | 270 | 120 | 1.63 | 2.46
Motorindító Rapid Link 3kW/6,6A, fordított, kapcsoló, ASI-3 S-7.4, Ucbr=180VDC, I/O=2/0, HAN Q5 | RAMO5-W201A31-512RS1 | 199098 | Y7-199098 | HH4 | 288624 | 288624 | 0% | 721.56 | 721.56 | 4015081971565 | db | 1 |  | 0 |  | 1 | 85365080 | GB | 220 | 277.7 | 120 | 1.8 | 2.63
Motorindító Rapid Link 3kW/6,6A, fordított, ASI-3 S-7.A.E, Ucbr=180VDC, I/O=2/0, HAN Q4 | RAMO5-W201A32-4120S1 | 199091 | Y7-199091 | HH4 | 255404 | 255404 | 0% | 638.51 | 638.51 | 4015081971497 | db | 1 |  | 0 |  | 1 | 85365080 | GB | 220 | 270 | 120 | 1.63 | 2.46
Motorindító Rapid Link 3kW/6,6A, fordított, kapcsoló, ASI-3 S-7.A.E, Ucbr=180VDC, I/O=2/0, HAN Q4 | RAMO5-W201A32-412RS1 | 199110 | Y7-199110 | HH4 | 289656 | 289656 | 0% | 724.14 | 724.14 | 4015081971688 | db | 1 |  | 0 |  | 1 | 85365080 | GB | 220 | 277.7 | 120 | 1.8 | 2.63
Motorindító Rapid Link 3kW/6,6A, fordított, ASI-3 S-7.A.E, Ucbr=180VDC, I/O=2/0, HAN Q5 | RAMO5-W201A32-5120S1 | 199089 | Y7-199089 | HH4 | 168980 | 168980 | 0% | 422.45 | 422.45 | 4015081971473 | db | 1 |  | 0 |  | 1 | 85365080 | GB | 220 | 270 | 120 | 1.63 | 2.46
Motorindító Rapid Link 3kW/6,6A, fordított, kapcsoló, ASI-3 S-7.A.E, Ucbr=180VDC, I/O=2/0, HAN Q5 | RAMO5-W201A32-512RS1 | 199108 | Y7-199108 | HH4 | 288624 | 288624 | 0% | 721.56 | 721.56 | 4015081971664 | db | 1 |  | 0 |  | 1 | 85365080 | GB | 220 | 277.7 | 120 | 1.8 | 2.63
Motorindító Rapid Link 3kW/6,6A, fordított, ASI-3 S-7.4, Ucbr=230VAC, I/O=2/0, HAN Q4 | RAMO5-W202A31-4120S1 | 199082 | Y7-199082 | HH4 | 255404 | 255404 | 0% | 638.51 | 638.51 | 4015081971404 | db | 1 |  | 0 |  | 1 | 85365080 | GB | 220 | 270 | 120 | 1.63 | 2.46
Motorindító Rapid Link 3kW/6,6A, fordított, kapcsoló, ASI-3 S-7.4, Ucbr=230VAC, I/O=2/0, HAN Q4 | RAMO5-W202A31-412RS1 | 199101 | Y7-199101 | HH4 | 289656 | 289656 | 0% | 724.14 | 724.14 | 4015081971596 | db | 1 |  | 0 |  | 1 | 85365080 | GB | 220 | 277.7 | 120 | 1.8 | 2.63
Motorindító Rapid Link 3kW/6,6A, fordított, ASI-3 S-7.4, Ucbr=230VAC, I/O=2/0, HAN Q5 | RAMO5-W202A31-5120S1 | 198531 | Y7-198531 | HH4 | 168980 | 168980 | 0% | 422.45 | 422.45 | 4015081964062 | db | 1 |  | 0 |  | 1 | 85371098 | GB | 220 | 270 | 120 | 1.63 | 2.46
Motorindító Rapid Link 3kW/6,6A, fordított, kapcsoló, ASI-3 S-7.4, Ucbr=230VAC, I/O=2/0, HAN Q5 | RAMO5-W202A31-512RS1 | 198532 | Y7-198532 | HH4 | 288624 | 288624 | 0% | 721.56 | 721.56 | 4015081964079 | db | 1 |  | 0 |  | 1 | 85365080 | GB | 220 | 277.7 | 120 | 1.8 | 2.63
Motorindító Rapid Link 3kW/6,6A, fordított, ASI-3 S-7.A.E, Ucbr=230VAC, I/O=2/0, HAN Q4 | RAMO5-W202A32-4120S1 | 199092 | Y7-199092 | HH4 | 255404 | 255404 | 0% | 638.51 | 638.51 | 4015081971503 | db | 1 |  | 0 |  | 1 | 85365080 | GB | 220 | 270 | 120 | 1.63 | 2.46
Motorindító Rapid Link 3kW/6,6A, fordított, kapcsoló, ASI-3 S-7.A.E, Ucbr=230VAC, I/O=2/0, HAN Q4 | RAMO5-W202A32-412RS1 | 199111 | Y7-199111 | HH4 | 289656 | 289656 | 0% | 724.14 | 724.14 | 4015081971695 | db | 1 |  | 0 |  | 1 | 85365080 | GB | 220 | 277.7 | 120 | 1.8 | 2.63
Motorindító Rapid Link 3kW/6,6A, fordított, ASI-3 S-7.A.E, Ucbr=230VAC, I/O=2/0, HAN Q5 | RAMO5-W202A32-5120S1 | 198533 | Y7-198533 | HH4 | 168980 | 168980 | 0% | 422.45 | 422.45 | 4015081964086 | db | 1 |  | 0 |  | 1 | 85365080 | GB | 220 | 270 | 120 | 1.63 | 2.46
Motorindító Rapid Link 3kW/6,6A, fordított, kapcsoló, ASI-3 S-7.A.E, Ucbr=230VAC, I/O=2/0, HAN Q5 | RAMO5-W202A32-512RS1 | 198534 | Y7-198534 | HH4 | 288624 | 288624 | 0% | 721.56 | 721.56 | 4015081964093 | db | 1 |  | 0 |  | 1 | 85365080 | GB | 220 | 277.7 | 120 | 1.8 | 2.63
Motorindító Rapid Link 3kW/6,6A, fordított, ASI-3 S-7.4, Ucbr=400VAC, I/O=2/0, HAN Q4 | RAMO5-W204A31-4120S1 | 199083 | Y7-199083 | HH4 | 255404 | 255404 | 0% | 638.51 | 638.51 | 4015081971411 | db | 1 |  | 0 |  | 1 | 85365080 | GB | 220 | 270 | 120 | 1.63 | 2.46
Motorindító Rapid Link 3kW/6,6A, fordított, kapcsoló, ASI-3 S-7.4, Ucbr=400VAC, I/O=2/0, HAN Q4 | RAMO5-W204A31-412RS1 | 199102 | Y7-199102 | HH4 | 289656 | 289656 | 0% | 724.14 | 724.14 | 4015081971602 | db | 1 |  | 0 |  | 1 | 85365080 | GB | 220 | 277.7 | 120 | 1.8 | 2.63
Motorindító Rapid Link 3kW/6,6A, fordított, ASI-3 S-7.4, Ucbr=400VAC, I/O=2/0, HAN Q5 | RAMO5-W204A31-5120S1 | 198535 | Y7-198535 | HH4 | 168980 | 168980 | 0% | 422.45 | 422.45 | 4015081964109 | db | 1 |  | 0 |  | 1 | 85365080 | GB | 220 | 270 | 120 | 1.63 | 2.46
Motorindító Rapid Link 3kW/6,6A, fordított, kapcsoló, ASI-3 S-7.4, Ucbr=400VAC, I/O=2/0, HAN Q5 | RAMO5-W204A31-512RS1 | 198536 | Y7-198536 | HH4 | 288624 | 288624 | 0% | 721.56 | 721.56 | 4015081964116 | db | 1 |  | 0 |  | 1 | 85365080 | GB | 220 | 277.7 | 120 | 1.8 | 2.63
Motorindító Rapid Link 3kW/6,6A, fordított, ASI-3 S-7.A.E, Ucbr=400VAC, I/O=2/0, HAN Q4 | RAMO5-W204A32-4120S1 | 199093 | Y7-199093 | HH4 | 255404 | 255404 | 0% | 638.51 | 638.51 | 4015081971510 | db | 1 |  | 0 |  | 1 | 85365080 | GB | 220 | 270 | 120 | 1.63 | 2.46
Motorindító Rapid Link 3kW/6,6A, fordított, kapcsoló, ASI-3 S-7.A.E, Ucbr=400VAC, I/O=2/0, HAN Q4 | RAMO5-W204A32-412RS1 | 199112 | Y7-199112 | HH4 | 289656 | 289656 | 0% | 724.14 | 724.14 | 4015081971701 | db | 1 |  | 0 |  | 1 | 85365080 | GB | 220 | 277.7 | 120 | 1.8 | 2.63
Motorindító Rapid Link 3kW/6,6A, fordított, ASI-3 S-7.A.E, Ucbr=400VAC, I/O=2/0, HAN Q5 | RAMO5-W204A32-5120S1 | 198537 | Y7-198537 | HH4 | 168980 | 168980 | 0% | 422.45 | 422.45 | 4015081964123 | db | 1 |  | 0 |  | 1 | 85365080 | GB | 220 | 270 | 120 | 1.63 | 2.46
Motorindító Rapid Link 3kW/6,6A, fordított, kapcsoló, ASI-3 S-7.A.E, Ucbr=400VAC, I/O=2/0, HAN Q5 | RAMO5-W204A32-512RS1 | 198538 | Y7-198538 | HH4 | 288624 | 288624 | 0% | 721.56 | 721.56 | 4015081964130 | db | 1 |  | 0 |  | 1 | 85365080 | GB | 220 | 277.7 | 120 | 1.8 | 2.63
Motorindító Rapid Link 3kW/6,6A, fordított, ASI-3 S-7.4, I/O=2/1, HAN Q4 | RAMO5-W210A31-4120S1 | 199084 | Y7-199084 | HH4 | 258824 | 258824 | 0% | 647.06 | 647.06 | 4015081971428 | db | 1 |  | 0 |  | 1 | 85365080 | GB | 220 | 270 | 120 | 1.64 | 2.47
Motorindító Rapid Link 3kW/6,6A, fordított, kapcsoló, ASI-3 S-7.4, I/O=2/1, HAN Q4 | RAMO5-W210A31-412RS1 | 199103 | Y7-199103 | HH4 | 293072 | 293072 | 0% | 732.68 | 732.68 | 4015081971619 | db | 1 |  | 0 |  | 1 | 85365080 | GB | 220 | 277.7 | 120 | 1.81 | 2.64
Motorindító Rapid Link 3kW/6,6A, fordított, ASI-3 S-7.A.E, I/O=2/1, HAN Q4 | RAMO5-W210A32-4120S1 | 199094 | Y7-199094 | HH4 | 258824 | 258824 | 0% | 647.06 | 647.06 | 4015081971527 | db | 1 |  | 0 |  | 1 | 85365080 | GB | 220 | 270 | 120 | 1.64 | 2.47
Motorindító Rapid Link 3kW/6,6A, fordított, kapcsoló, ASI-3 S-7.A.E, I/O=2/1, HAN Q4 | RAMO5-W210A32-412RS1 | 199113 | Y7-199113 | HH4 | 293072 | 293072 | 0% | 732.68 | 732.68 | 4015081971718 | db | 1 |  | 0 |  | 1 | 85365080 | GB | 220 | 277.7 | 120 | 1.81 | 2.64
Motorindító Rapid Link 3kW/6,6A, fordított, ASI-3 S-7.4, Ucbr=180VDC, I/O=2/1, HAN Q4 | RAMO5-W211A31-4120S1 | 199085 | Y7-199085 | HH4 | 175396 | 175396 | 0% | 438.49 | 438.49 | 4015081971435 | db | 1 |  | 0 |  | 1 | 85365080 | GB | 220 | 270 | 120 | 1.64 | 2.47
Motorindító Rapid Link 3kW/6,6A, fordított, kapcsoló, ASI-3 S-7.4, Ucbr=180VDC, I/O=2/1, HAN Q4 | RAMO5-W211A31-412RS1 | 199104 | Y7-199104 | HH4 | 298208 | 298208 | 0% | 745.52 | 745.52 | 4015081971626 | db | 1 |  | 0 |  | 1 | 85365080 | GB | 220 | 277.7 | 120 | 1.81 | 2.64
Motorindító Rapid Link 3kW/6,6A, fordított, ASI-3 S-7.A.E, Ucbr=180VDC, I/O=2/1, HAN Q4 | RAMO5-W211A32-4120S1 | 199095 | Y7-199095 | HH4 | 175396 | 175396 | 0% | 438.49 | 438.49 | 4015081971534 | db | 1 |  | 0 |  | 1 | 85365080 | GB | 220 | 270 | 120 | 1.64 | 2.47
Motorindító Rapid Link 3kW/6,6A, fordított, kapcsoló, ASI-3 S-7.A.E, Ucbr=180VDC, I/O=2/1, HAN Q4 | RAMO5-W211A32-412RS1 | 199114 | Y7-199114 | HH4 | 298208 | 298208 | 0% | 745.52 | 745.52 | 4015081971725 | db | 1 |  | 0 |  | 1 | 85365080 | GB | 220 | 277.7 | 120 | 1.81 | 2.64
Motorindító Rapid Link 3kW/6,6A, fordított, ASI-3 S-7.4, Ucbr=230VAC, I/O=2/1, HAN Q4 | RAMO5-W212A31-4120S1 | 199086 | Y7-199086 | HH4 | 175396 | 175396 | 0% | 438.49 | 438.49 | 4015081971442 | db | 1 |  | 0 |  | 1 | 85365080 | GB | 220 | 270 | 120 | 1.64 | 2.47
Motorindító Rapid Link 3kW/6,6A, fordított, kapcsoló, ASI-3 S-7.4, Ucbr=230VAC, I/O=2/1, HAN Q4 | RAMO5-W212A31-412RS1 | 199105 | Y7-199105 | HH4 | 298208 | 298208 | 0% | 745.52 | 745.52 | 4015081971633 | db | 1 |  | 0 |  | 1 | 85365080 | GB | 220 | 277.7 | 120 | 1.81 | 2.64
Motorindító Rapid Link 3kW/6,6A, fordított, ASI-3 S-7.4, Ucbr=230VAC, I/O=2/1, HAN Q5 | RAMO5-W212A31-5120S1 | 198539 | Y7-198539 | HH4 | 262936 | 262936 | 0% | 657.34 | 657.34 | 4015081964147 | db | 1 |  | 0 |  | 1 | 85365080 | GB | 220 | 270 | 120 | 1.64 | 2.47
Motorindító Rapid Link 3kW/6,6A, fordított, ASI-3 S-7.A.E, Ucbr=230VAC, I/O=2/1, HAN Q4 | RAMO5-W212A32-4120S1 | 199096 | Y7-199096 | HH4 | 175396 | 175396 | 0% | 438.49 | 438.49 | 4015081971541 | db | 1 |  | 0 |  | 1 | 85365080 | GB | 220 | 270 | 120 | 1.64 | 2.47
Motorindító Rapid Link 3kW/6,6A, fordított, kapcsoló, ASI-3 S-7.A.E, Ucbr=230VAC, I/O=2/1, HAN Q4 | RAMO5-W212A32-412RS1 | 199115 | Y7-199115 | HH4 | 298208 | 298208 | 0% | 745.52 | 745.52 | 4015081971732 | db | 1 |  | 0 |  | 1 | 85365080 | GB | 220 | 277.7 | 120 | 1.81 | 2.64
Motorindító Rapid Link 3kW/6,6A, fordított, ASI-3 S-7.A.E, Ucbr=230VAC, I/O=2/1, HAN Q5 | RAMO5-W212A32-5120S1 | 198540 | Y7-198540 | HH4 | 262936 | 262936 | 0% | 657.34 | 657.34 | 4015081964154 | db | 1 |  | 0 |  | 1 | 85365080 | GB | 220 | 270 | 120 | 1.64 | 2.47
Motorindító Rapid Link 3kW/6,6A, fordított, ASI-3 S-7.4, Ucbr=400VAC, I/O=2/1, HAN Q4 | RAMO5-W214A31-4120S1 | 199087 | Y7-199087 | HH4 | 175396 | 175396 | 0% | 438.49 | 438.49 | 4015081971459 | db | 1 |  | 0 |  | 1 | 85365080 | GB | 220 | 270 | 120 | 1.64 | 2.47
Motorindító Rapid Link 3kW/6,6A, fordított, kapcsoló, ASI-3 S-7.4, Ucbr=400VAC, I/O=2/1, HAN Q4 | RAMO5-W214A31-412RS1 | 199106 | Y7-199106 | HH4 | 298208 | 298208 | 0% | 745.52 | 745.52 | 4015081971640 | db | 1 |  | 0 |  | 1 | 85365080 | GB | 220 | 277.7 | 120 | 1.81 | 2.64
Motorindító Rapid Link 3kW/6,6A, fordított, ASI-3 S-7.4, Ucbr=400VAC, I/O=2/1, HAN Q5 | RAMO5-W214A31-5120S1 | 198541 | Y7-198541 | HH4 | 262936 | 262936 | 0% | 657.34 | 657.34 | 4015081964161 | db | 1 |  | 0 |  | 1 | 85365080 | GB | 220 | 270 | 120 | 1.64 | 2.47
Motorindító Rapid Link 3kW/6,6A, fordított, ASI-3 S-7.A.E, Ucbr=400VAC, I/O=2/1, HAN Q4 | RAMO5-W214A32-4120S1 | 199097 | Y7-199097 | HH4 | 175396 | 175396 | 0% | 438.49 | 438.49 | 4015081971558 | db | 1 |  | 0 |  | 1 | 85365080 | GB | 220 | 270 | 120 | 1.64 | 2.47
Motorindító Rapid Link 3kW/6,6A, fordított, kapcsoló, ASI-3 S-7.A.E, Ucbr=400VAC, I/O=2/1, HAN Q4 | RAMO5-W214A32-412RS1 | 199116 | Y7-199116 | HH4 | 298208 | 298208 | 0% | 745.52 | 745.52 | 4015081971749 | db | 1 |  | 0 |  | 1 | 85365080 | GB | 220 | 277.7 | 120 | 1.81 | 2.64
Motorindító Rapid Link 3kW/6,6A, fordított, kapcsoló, Ethernet/IP, I/O=4/2, HAN Q4 | RAMO5-W420EIP-412RS1 | 199121 | Y7-199121 | HH4 | 336052 | 336052 | 0% | 840.13 | 840.13 | 4015081971794 | db | 1 |  | 0 |  | 1 | 85365080 | GB | 220 | 277.7 | 120 | 1.83 | 2.66
Motorindító Rapid Link 3kW/6,6A, fordított, Profinet, I/O=4/2, HAN Q4 | RAMO5-W420PNT-4120S1 | 199133 | Y7-199133 | HH4 | 331768 | 331768 | 0% | 829.42 | 829.42 | 4015081971916 | db | 1 |  | 0 |  | 1 | 85365080 | GB | 220 | 270 | 120 | 1.66 | 2.49
Motorindító Rapid Link 3kW/6,6A, fordított, kapcsoló, Profinet, I/O=4/2, HAN Q4 | RAMO5-W420PNT-412RS1 | 199137 | Y7-199137 | HH4 | 366024 | 366024 | 0% | 915.06 | 915.06 | 4015081971954 | db | 1 |  | 0 |  | 1 | 85365080 | GB | 220 | 277.7 | 120 | 1.83 | 2.66
Motorindító Rapid Link 3kW/6,6A, fordított, kapcsoló, Ethernet/IP, Ucbr=180VDC, I/O=4/2, HAN Q4 | RAMO5-W421EIP-412RS1 | 199122 | Y7-199122 | HH4 | 341188 | 341188 | 0% | 852.97 | 852.97 | 4015081971800 | db | 1 |  | 0 |  | 1 | 85365080 | GB | 220 | 277.7 | 120 | 1.83 | 2.66
Motorindító Rapid Link 3kW/6,6A, fordított, Profinet, Ucbr=180VDC, I/O=4/2, HAN Q4 | RAMO5-W421PNT-4120S1 | 199134 | Y7-199134 | HH4 | 336916 | 336916 | 0% | 842.29 | 842.29 | 4015081971923 | db | 1 |  | 0 |  | 1 | 85365080 | GB | 220 | 270 | 120 | 1.66 | 2.49
Motorindító Rapid Link 3kW/6.6A, fordított, kapcsoló, Profinet, Ucbr=180VDC, I/O=4/2, HAN Q4 | RAMO5-W421PNT-412RS1 | 199138 | Y7-199138 | HH4 | 371164 | 371164 | 0% | 927.91 | 927.91 | 4015081971961 | db | 1 |  | 0 |  | 1 | 85365080 | GB | 220 | 277.7 | 120 | 1.83 | 2.66
Motorindító Rapid Link 3kW/6,6A, fordított, kapcsoló, Ethernet/IP, Ucbr=230VAC, I/O=4/2, HAN Q4 | RAMO5-W422EIP-412RS1 | 199123 | Y7-199123 | HH4 | 341188 | 341188 | 0% | 852.97 | 852.97 | 4015081971817 | db | 1 |  | 0 |  | 1 | 85365080 | GB | 220 | 277.7 | 120 | 1.83 | 2.66
Motorindító Rapid Link 3kW/6,6A, fordított, Profinet, Ucbr=230VAC, I/O=4/2, HAN Q4 | RAMO5-W422PNT-4120S1 | 199135 | Y7-199135 | HH4 | 336916 | 336916 | 0% | 842.29 | 842.29 | 4015081971930 | db | 1 |  | 0 |  | 1 | 85365080 | GB | 220 | 270 | 120 | 1.66 | 2.49
Motorindító Rapid Link 3kW/6.6A, fordított, kapcsoló, Profinet, Ucbr=230VAC, I/O=4/2, HAN Q4 | RAMO5-W422PNT-412RS1 | 199139 | Y7-199139 | HH4 | 371164 | 371164 | 0% | 927.91 | 927.91 | 4015081971978 | db | 1 |  | 0 |  | 1 | 85365080 | GB | 220 | 277.7 | 120 | 1.83 | 2.66
Motorindító Rapid Link 3kW/6,6A, fordított, kapcsoló, Ethernet/IP, Ucbr=400VAC, I/O=4/2, HAN Q4 | RAMO5-W424EIP-412RS1 | 199124 | Y7-199124 | HH4 | 341188 | 341188 | 0% | 852.97 | 852.97 | 4015081971824 | db | 1 |  | 0 |  | 1 | 85365080 | GB | 220 | 277.7 | 120 | 1.83 | 2.66
Motorindító Rapid Link 3kW/6,6A, fordított, Profinet, Ucbr=400VAC, I/O=4/2, HAN Q4 | RAMO5-W424PNT-4120S1 | 199136 | Y7-199136 | HH4 | 336916 | 336916 | 0% | 842.29 | 842.29 | 4015081971947 | db | 1 |  | 0 |  | 1 | 85365080 | GB | 220 | 270 | 120 | 1.66 | 2.49
Motorindító Rapid Link 3kW/6.6A, fordított, kapcsoló, Profinet, Ucbr=400VAC, I/O=4/2, HAN Q4 | RAMO5-W424PNT-412RS1 | 199140 | Y7-199140 | HH4 | 371164 | 371164 | 0% | 927.91 | 927.91 | 4015081971985 | db | 1 |  | 0 |  | 1 | 85365080 | GB | 220 | 277.7 | 120 | 1.83 | 2.66
Kábel a motor csatlakoztatásához a Rapid Link motorindítóhoz, RAMO, 10m | RAMO-CM1-10M | 164284 | Y7-164284 | HH4 | 59508 | 59508 | 0% | 148.77 | 148.77 | 4015081608140 | db | 1 |  | 0 |  | 1 | 85444290 | DE | 400 | 70 | 350 | 2.45 | 2.5
Kábel a motor csatlakoztatásához a Rapid Link motorindítóhoz, RAMO, 2m | RAMO-CM1-2M0 | 164282 | Y7-164282 | HH4 | 10612 | 10612 | 0% | 26.53 | 26.53 | 4015081608126 | db | 1 |  | 0 |  | 1 | 85444290 | DE | 400 | 70 | 350 | 0.5 | 0.55
Kábel a motor csatlakoztatásához a Rapid Link motorindítóhoz, RAMO, 5m | RAMO-CM1-5M0 | 164283 | Y7-164283 | HH4 | 16484 | 16484 | 0% | 41.21 | 41.21 | 4015081608133 | db | 1 |  | 0 |  | 1 | 85444290 | DE | 400 | 70 | 350 | 1.15 | 1.2
400V AC tápkábel, 5x1,5 mm2, HAN Q4/2 csatlakozóval az eszközök gyűjtősínhez csatlakozt., 1,5 m | RA-Q4/C1-1M5 | 198283 | Y7-198283 | HH4 | 23340 | 23340 | 0% | 58.35 | 58.35 | 4015081958573 | db | 1 |  | 0 |  | 1 | 85444290 | DE | 70 | 60 | 1.73 | 0.43 | 1.26
400V AC tápkábel, 5x1,5 mm2, HAN Q4/2 csatlakozóval az eszközök gyűjtősínhez csatlakozt., 1,5 m | RA-Q4/C2-1M5 | 198284 | Y7-198284 | HH4 | 40952 | 40952 | 0% | 102.38 | 102.38 | 4015081958580 | db | 1 |  | 0 |  | 1 | 85444290 | DE | 50 | 30 | 1.68 | 0.44 | 1.27
Frekvenciaváltó Rapid Link 0,75kW/2,4A, ASI-3 S-7.4, I/O=2/0, HAN Q4 | RASP5-2400A31-4120000S1 | 198728 | Y7-198728 | HH4 | 350952 | 350952 | 0% | 877.38 | 877.38 | 4015081967865 | db | 1 |  | 0 |  | 1 | 85044095 | GB | 220 | 270 | 157 | 3.41 | 4.24
Frekvenciaváltó Rapid Link 0,75kW/2,4A, ASI-3 S-7.4, I/O=2/0, STO, HAN Q4 | RASP5-2400A31-4120010S1 | 198736 | Y7-198736 | HH4 | 362080 | 362080 | 0% | 905.2 | 905.2 | 4015081967940 | db | 1 |  | 0 |  | 1 | 85044095 | GB | 220 | 270 | 157 | 3.42 | 4.25
Frekvenciaváltó Rapid Link 0,75kW/2,4A, Fék R, ASI-3 S-7.4, I/O=2/0, HAN Q4 | RASP5-2400A31-4120100S1 | 198732 | Y7-198732 | HH4 | 385192 | 385192 | 0% | 962.98 | 962.98 | 4015081967902 | db | 1 |  | 0 |  | 1 | 85044095 | GB | 220 | 270 | 157 | 3.42 | 4.25
Frekvenciaváltó Rapid Link 0,75kW/2,4A, Fék R, ASI-3 S-7.4, I/O=2/0, STO, HAN Q4 | RASP5-2400A31-4120110S1 | 198740 | Y7-198740 | HH4 | 396332 | 396332 | 0% | 990.83 | 990.83 | 4015081967988 | db | 1 |  | 0 |  | 1 | 85044095 | GB | 220 | 270 | 157 | 3.43 | 4.26
Frekvenciaváltó Rapid Link 0,75kW/2,4A, kapcsoló, ASI-3 S-7.4, I/O=2/0, HAN Q4 | RASP5-2400A31-412R000S1 | 198744 | Y7-198744 | HH4 | 385192 | 385192 | 0% | 962.98 | 962.98 | 4015081968022 | db | 1 |  | 0 |  | 1 | 85044095 | GB | 220 | 277.7 | 157 | 3.58 | 4.41
Frekvenciaváltó Rapid Link 0,75kW/2,4A, kapcsoló, ASI-3 S-7.4, I/O=2/0, STO, HAN Q4 | RASP5-2400A31-412R010S1 | 198752 | Y7-198752 | HH4 | 396332 | 396332 | 0% | 990.83 | 990.83 | 4015081968107 | db | 1 |  | 0 |  | 1 | 85044095 | GB | 220 | 277.7 | 157 | 3.59 | 4.42
Frekvenciaváltó Rapid Link 0,75kW/2,4A, Fék R, kapcsoló, ASI-3 S-7.4, I/O=2/0, HAN Q4 | RASP5-2400A31-412R100S1 | 198748 | Y7-198748 | HH4 | 419444 | 419444 | 0% | 1048.61 | 1048.61 | 4015081968060 | db | 1 |  | 0 |  | 1 | 85044095 | GB | 220 | 277.7 | 157 | 3.59 | 4.42
Frekvenciaváltó Rapid Link 0,75kW/2,4A, Fék R, kapcsoló, ASI-3 S-7.4, I/O=2/0, STO, HAN Q4 | RASP5-2400A31-412R110S1 | 198756 | Y7-198756 | HH4 | 430576 | 430576 | 0% | 1076.44 | 1076.44 | 4015081968145 | db | 1 |  | 0 |  | 1 | 85044095 | GB | 220 | 277.7 | 157 | 3.6 | 4.43
Frekvenciaváltó Rapid Link 0,75kW/2,4A, ASI-3 S-7.4, I/O=2/0, HAN Q5 | RASP5-2400A31-5120000S1 | 198542 | Y7-198542 | HH4 | 349928 | 349928 | 0% | 874.82 | 874.82 | 4015081964178 | db | 1 |  | 0 |  | 1 | 85044095 | GB | 220 | 270 | 157 | 3.41 | 4.24
Frekvenciaváltó Rapid Link 0,75kW/2,4A, Fék R, ASI-3 S-7.4, I/O=2/0, HAN Q5 | RASP5-2400A31-5120100S1 | 198545 | Y7-198545 | HH4 | 384176 | 384176 | 0% | 960.44 | 960.44 | 4015081964208 | db | 1 |  | 0 |  | 1 | 85044095 | GB | 220 | 270 | 157 | 3.42 | 4.25
Frekvenciaváltó Rapid Link 0,75kW/2,4A, kapcsoló, ASI-3 S-7.4, I/O=2/0, HAN Q5 | RASP5-2400A31-512R000S1 | 198548 | Y7-198548 | HH4 | 384176 | 384176 | 0% | 960.44 | 960.44 | 4015081964239 | db | 1 |  | 0 |  | 1 | 85044095 | GB | 220 | 277.7 | 157 | 3.58 | 4.41
Frekvenciaváltó Rapid Link 0,75kW/2,4A, Fék R, kapcsoló, ASI-3 S-7.4, I/O=2/0, HAN Q5 | RASP5-2400A31-512R100S1 | 198551 | Y7-198551 | HH4 | 418424 | 418424 | 0% | 1046.06 | 1046.06 | 4015081964260 | db | 1 |  | 0 |  | 1 | 85044095 | GB | 220 | 277.7 | 157 | 3.59 | 4.42
Frekvenciaváltó Rapid Link 0,75kW/2,4A, ASI-3 S-7.4, Ucbr=180VDC, I/O=2/0, HAN Q4 | RASP5-2401A31-4120000S1 | 198729 | Y7-198729 | HH4 | 356084 | 356084 | 0% | 890.21 | 890.21 | 4015081967872 | db | 1 |  | 0 |  | 1 | 85044095 | GB | 220 | 270 | 157 | 3.41 | 4.24
Frekvenciaváltó Rapid Link 0,75kW/2,4A, ASI-3 S-7.4, Ucbr=180VDC, I/O=2/0, STO, HAN Q4 | RASP5-2401A31-4120010S1 | 198737 | Y7-198737 | HH4 | 367212 | 367212 | 0% | 918.03 | 918.03 | 4015081967957 | db | 1 |  | 0 |  | 1 | 85044095 | GB | 220 | 270 | 157 | 3.42 | 4.25
Frekvenciaváltó Rapid Link 0,75kW/2,4A, Fék R, ASI-3 S-7.4, Ucbr=180VDC, I/O=2/0, HAN Q4 | RASP5-2401A31-4120100S1 | 198733 | Y7-198733 | HH4 | 390332 | 390332 | 0% | 975.83 | 975.83 | 4015081967919 | db | 1 |  | 0 |  | 1 | 85044095 | GB | 220 | 270 | 157 | 3.42 | 4.25
Frekvenciaváltó Rapid Link 0,75kW/2,4A, Fék R, ASI-3 S-7.4, Ucbr=180VDC, I/O=2/0, STO, HAN Q4 | RASP5-2401A31-4120110S1 | 198741 | Y7-198741 | HH4 | 401468 | 401468 | 0% | 1003.67 | 1003.67 | 4015081967995 | db | 1 |  | 0 |  | 1 | 85044095 | GB | 220 | 270 | 157 | 3.43 | 4.26
Frekvenciaváltó Rapid Link 0,75kW/2,4A, kapcsoló, ASI-3 S-7.4, Ucbr=180VDC, I/O=2/0, HAN Q4 | RASP5-2401A31-412R000S1 | 198745 | Y7-198745 | HH4 | 390332 | 390332 | 0% | 975.83 | 975.83 | 4015081968039 | db | 1 |  | 0 |  | 1 | 85044095 | GB | 220 | 277.7 | 157 | 3.58 | 4.41
Frekvenciaváltó Rapid Link 0,75kW/2,4A, kapcsoló, ASI-3 S-7.4, Ucbr=180VDC, I/O=2/0, STO, HAN Q4 | RASP5-2401A31-412R010S1 | 198753 | Y7-198753 | HH4 | 401468 | 401468 | 0% | 1003.67 | 1003.67 | 4015081968114 | db | 1 |  | 0 |  | 1 | 85044095 | GB | 220 | 277.7 | 157 | 3.59 | 4.42
Frekvenciaváltó RapidLink 0,75kW/2,4A, Fék R, kapcsoló, ASI-3 S-7.4, Ucbr=180VDC, I/O=2/0, HAN Q4 | RASP5-2401A31-412R100S1 | 198749 | Y7-198749 | HH4 | 424576 | 424576 | 0% | 1061.44 | 1061.44 | 4015081968077 | db | 1 |  | 0 |  | 1 | 85044095 | GB | 220 | 277.7 | 157 | 3.59 | 4.42
Frekvenciaváltó RapidLink 0,75kW/2,4A, Fék R, kapcs., ASI-3 S-7.4, Ucbr=180VDC, I/O=2/0, STO, HAN Q4 | RASP5-2401A31-412R110S1 | 198757 | Y7-198757 | HH4 | 435708 | 435708 | 0% | 1089.27 | 1089.27 | 4015081968152 | db | 1 |  | 0 |  | 1 | 85044095 | GB | 220 | 277.7 | 157 | 3.6 | 4.43
Frekvenciaváltó Rapid Link 0,75kW/2,4A, ASI-3 S-7.4, Ucbr=180VDC, I/O=2/0, HAN Q5 | RASP5-2401A31-5120000S1 | 198724 | Y7-198724 | HH4 | 355056 | 355056 | 0% | 887.64 | 887.64 | 4015081967827 | db | 1 |  | 0 |  | 1 | 85044095 | GB | 220 | 270 | 157 | 3.41 | 4.24
Frekvenciaváltó Rapid Link 0,75kW/2,4A, Fék R, ASI-3 S-7.4, Ucbr=180VDC, I/O=2/0, HAN Q5 | RASP5-2401A31-5120100S1 | 198725 | Y7-198725 | HH4 | 389312 | 389312 | 0% | 973.28 | 973.28 | 4015081967834 | db | 1 |  | 0 |  | 1 | 85044095 | GB | 220 | 270 | 157 | 3.42 | 4.25
Frekvenciaváltó Rapid Link 0,75kW/2,4A, kapcsoló, ASI-3 S-7.4, Ucbr=180VDC, I/O=2/0, HAN Q5 | RASP5-2401A31-512R000S1 | 198726 | Y7-198726 | HH4 | 389312 | 389312 | 0% | 973.28 | 973.28 | 4015081967841 | db | 1 |  | 0 |  | 1 | 85044095 | GB | 220 | 277.7 | 157 | 3.58 | 4.41
Frekvenciaváltó RapidLink 0,75kW/2,4A, Fék R, kapcsoló, ASI-3 S-7.4, Ucbr=180VDC, I/O=2/0, HAN Q5 | RASP5-2401A31-512R100S1 | 198727 | Y7-198727 | HH4 | 423560 | 423560 | 0% | 1058.9 | 1058.9 | 4015081967858 | db | 1 |  | 0 |  | 1 | 85044095 | GB | 220 | 277.7 | 157 | 3.59 | 4.42
Frekvenciaváltó Rapid Link 0,75kW/2,4A, ASI-3 S-7.4, Ucbr=230VAC, I/O=2/0, HAN Q4 | RASP5-2402A31-4120000S1 | 198730 | Y7-198730 | HH4 | 356084 | 356084 | 0% | 890.21 | 890.21 | 4015081967889 | db | 1 |  | 0 |  | 1 | 85044095 | GB | 220 | 270 | 157 | 3.41 | 4.24
Frekvenciaváltó Rapid Link 0,75kW/2,4A, ASI-3 S-7.4, Ucbr=230VAC, I/O=2/0, STO, HAN Q4 | RASP5-2402A31-4120010S1 | 198738 | Y7-198738 | HH4 | 367212 | 367212 | 0% | 918.03 | 918.03 | 4015081967964 | db | 1 |  | 0 |  | 1 | 85044095 | GB | 220 | 270 | 157 | 3.42 | 4.25
Frekvenciaváltó Rapid Link 0,75kW/2,4A, Fék R, ASI-3 S-7.4, Ucbr=230VAC, I/O=2/0, HAN Q4 | RASP5-2402A31-4120100S1 | 198734 | Y7-198734 | HH4 | 390332 | 390332 | 0% | 975.83 | 975.83 | 4015081967926 | db | 1 |  | 0 |  | 1 | 85044095 | GB | 220 | 270 | 157 | 3.42 | 4.25
Frekvenciaváltó Rapid Link 0,75kW/2,4A, Fék R, ASI-3 S-7.4, Ucbr=230VAC, I/O=2/0, STO, HAN Q4 | RASP5-2402A31-4120110S1 | 198742 | Y7-198742 | HH4 | 401468 | 401468 | 0% | 1003.67 | 1003.67 | 4015081968008 | db | 1 |  | 0 |  | 1 | 85044095 | GB | 220 | 270 | 157 | 3.43 | 4.26
Frekvenciaváltó Rapid Link 0,75kW/2,4A, kapcsoló, ASI-3 S-7.4, Ucbr=230VAC, I/O=2/0, HAN Q4 | RASP5-2402A31-412R000S1 | 198746 | Y7-198746 | HH4 | 390332 | 390332 | 0% | 975.83 | 975.83 | 4015081968046 | db | 1 |  | 0 |  | 1 | 85044095 | GB | 220 | 277.7 | 157 | 3.58 | 4.41
Frekvenciaváltó Rapid Link 0,75kW/2,4A, kapcsoló, ASI-3 S-7.4, Ucbr=230VAC, I/O=2/0, STO, HAN Q4 | RASP5-2402A31-412R010S1 | 198754 | Y7-198754 | HH4 | 401468 | 401468 | 0% | 1003.67 | 1003.67 | 4015081968121 | db | 1 |  | 0 |  | 1 | 85044095 | GB | 220 | 277.7 | 157 | 3.59 | 4.42
Frekvenciaváltó RapidLink 0,75kW/2,4A, Fék R, kapcsoló, ASI-3 S-7.4, Ucbr=230VAC, I/O=2/0, HAN Q4 | RASP5-2402A31-412R100S1 | 198750 | Y7-198750 | HH4 | 424576 | 424576 | 0% | 1061.44 | 1061.44 | 4015081968084 | db | 1 |  | 0 |  | 1 | 85044095 | GB | 220 | 277.7 | 157 | 3.59 | 4.42
Frekvenciaváltó RapidLink 0,75kW/2,4A, Fék R, kapcs., ASI-3 S-7.4, Ucbr=230VAC, I/O=2/0, STO, HAN Q4 | RASP5-2402A31-412R110S1 | 198758 | Y7-198758 | HH4 | 435708 | 435708 | 0% | 1089.27 | 1089.27 | 4015081968169 | db | 1 |  | 0 |  | 1 | 85044095 | GB | 220 | 277.7 | 157 | 3.6 | 4.43
Frekvenciaváltó Rapid Link 0,75kW/2,4A, ASI-3 S-7.4, Ucbr=230VAC, I/O=2/0, HAN Q5 | RASP5-2402A31-5120000S1 | 198543 | Y7-198543 | HH4 | 355056 | 355056 | 0% | 887.64 | 887.64 | 4015081964185 | db | 1 |  | 0 |  | 1 | 85044095 | GB | 220 | 270 | 157 | 3.41 | 4.24
Frekvenciaváltó Rapid Link 0,75kW/2,4A, Fék R, ASI-3 S-7.4, Ucbr=230VAC, I/O=2/0, HAN Q5 | RASP5-2402A31-5120100S1 | 198546 | Y7-198546 | HH4 | 389312 | 389312 | 0% | 973.28 | 973.28 | 4015081964215 | db | 1 |  | 0 |  | 1 | 85044095 | GB | 220 | 270 | 157 | 3.42 | 4.25
Frekvenciaváltó Rapid Link 0,75kW/2,4A, kapcsoló, ASI-3 S-7.4, Ucbr=230VAC, I/O=2/0, HAN Q5 | RASP5-2402A31-512R000S1 | 198549 | Y7-198549 | HH4 | 389312 | 389312 | 0% | 973.28 | 973.28 | 4015081964246 | db | 1 |  | 0 |  | 1 | 85044095 | GB | 220 | 277.7 | 157 | 3.58 | 4.41
Frekvenciaváltó RapidLink 0,75kW/2,4A, Fék R, kapcsoló, ASI-3 S-7.4, Ucbr=230VAC, I/O=2/0, HAN Q5 | RASP5-2402A31-512R100S1 | 198552 | Y7-198552 | HH4 | 423560 | 423560 | 0% | 1058.9 | 1058.9 | 4015081964277 | db | 1 |  | 0 |  | 1 | 85044095 | GB | 220 | 277.7 | 157 | 3.59 | 4.42
Frekvenciaváltó Rapid Link 0,75kW/2,4A, ASI-3 S-7.4, Ucbr=400VAC, I/O=2/0, HAN Q4 | RASP5-2404A31-4120000S1 | 198731 | Y7-198731 | HH4 | 356084 | 356084 | 0% | 890.21 | 890.21 | 4015081967896 | db | 1 |  | 0 |  | 1 | 85044095 | GB | 220 | 270 | 157 | 3.41 | 4.24
Frekvenciaváltó Rapid Link 0,75kW/2,4A, ASI-3 S-7.4, Ucbr=400VAC, I/O=2/0, STO, HAN Q4 | RASP5-2404A31-4120010S1 | 198739 | Y7-198739 | HH4 | 367212 | 367212 | 0% | 918.03 | 918.03 | 4015081967971 | db | 1 |  | 0 |  | 1 | 85044095 | GB | 220 | 270 | 157 | 3.42 | 4.25
Frekvenciaváltó Rapid Link 0,75kW/2,4A, Fék R, ASI-3 S-7.4, Ucbr=400VAC, I/O=2/0, HAN Q4 | RASP5-2404A31-4120100S1 | 198735 | Y7-198735 | HH4 | 390332 | 390332 | 0% | 975.83 | 975.83 | 4015081967933 | db | 1 |  | 0 |  | 1 | 85044095 | GB | 220 | 270 | 157 | 3.42 | 4.25
Frekvenciaváltó Rapid Link 0,75kW/2,4A, Fék R, ASI-3 S-7.4, Ucbr=400VAC, I/O=2/0, STO, HAN Q4 | RASP5-2404A31-4120110S1 | 198743 | Y7-198743 | HH4 | 401468 | 401468 | 0% | 1003.67 | 1003.67 | 4015081968015 | db | 1 |  | 0 |  | 1 | 85044095 | GB | 220 | 270 | 157 | 3.43 | 4.26
Frekvenciaváltó Rapid Link 0,75kW/2,4A, kapcsoló, ASI-3 S-7.4, Ucbr=400VAC, I/O=2/0, HAN Q4 | RASP5-2404A31-412R000S1 | 198747 | Y7-198747 | HH4 | 390332 | 390332 | 0% | 975.83 | 975.83 | 4015081968053 | db | 1 |  | 0 |  | 1 | 85044095 | GB | 220 | 277.7 | 157 | 3.58 | 4.41
Frekvenciaváltó Rapid Link 0,75kW/2,4A, kapcsoló, ASI-3 S-7.4, Ucbr=400VAC, I/O=2/0, STO, HAN Q4 | RASP5-2404A31-412R010S1 | 198755 | Y7-198755 | HH4 | 401468 | 401468 | 0% | 1003.67 | 1003.67 | 4015081968138 | db | 1 |  | 0 |  | 1 | 85044095 | GB | 220 | 277.7 | 157 | 3.59 | 4.42
Frekvenciaváltó RapidLink 0,75kW/2,4A, Fék R, kapcsoló, ASI-3 S-7.4, Ucbr=400VAC, I/O=2/0, HAN Q4 | RASP5-2404A31-412R100S1 | 198751 | Y7-198751 | HH4 | 424576 | 424576 | 0% | 1061.44 | 1061.44 | 4015081968091 | db | 1 |  | 0 |  | 1 | 85044095 | GB | 220 | 277.7 | 157 | 3.59 | 4.42
Frekvenciaváltó RapidLink 0,75kW/2,4A, Fék R, kapcs., ASI-3 S-7.4, Ucbr=400VAC, I/O=2/0, STO, HAN Q4 | RASP5-2404A31-412R110S1 | 198759 | Y7-198759 | HH4 | 435708 | 435708 | 0% | 1089.27 | 1089.27 | 4015081968176 | db | 1 |  | 0 |  | 1 | 85044095 | GB | 220 | 277.7 | 157 | 3.6 | 4.43
Frekvenciaváltó Rapid Link 0,75kW/2,4A, ASI-3 S-7.4, Ucbr=400VAC, I/O=2/0, HAN Q5 | RASP5-2404A31-5120000S1 | 198544 | Y7-198544 | HH4 | 355056 | 355056 | 0% | 887.64 | 887.64 | 4015081964192 | db | 1 |  | 0 |  | 1 | 85044095 | GB | 220 | 270 | 157 | 3.41 | 4.24
Frekvenciaváltó Rapid Link 0,75kW/2,4A, Fék R, ASI-3 S-7.4, Ucbr=400VAC, I/O=2/0, HAN Q5 | RASP5-2404A31-5120100S1 | 198547 | Y7-198547 | HH4 | 389312 | 389312 | 0% | 973.28 | 973.28 | 4015081964222 | db | 1 |  | 0 |  | 1 | 85044085 | GB | 220 | 270 | 157 | 3.42 | 4.25
Frekvenciaváltó Rapid Link 0,75kW/2,4A, kapcsoló, ASI-3 S-7.4, Ucbr=400VAC, I/O=2/0, HAN Q5 | RASP5-2404A31-512R000S1 | 198550 | Y7-198550 | HH4 | 389312 | 389312 | 0% | 973.28 | 973.28 | 4015081964253 | db | 1 |  | 0 |  | 1 | 85044095 | GB | 220 | 277.7 | 157 | 3.58 | 4.41
Frekvenciaváltó RapidLink 0,75kW/2,4A, Fék R, kapcsoló, ASI-3 S-7.4, Ucbr=400VAC, I/O=2/0, HAN Q5 | RASP5-2404A31-512R100S1 | 198553 | Y7-198553 | HH4 | 423560 | 423560 | 0% | 1058.9 | 1058.9 | 4015081964284 | db | 1 |  | 0 |  | 1 | 85044095 | GB | 220 | 277.7 | 157 | 3.59 | 4.42
Frekvenciaváltó Rapid Link 0,75kW/2,4A, kapcsoló, Ethernet/IP, I/O=4/2, HAN Q4 | RASP5-2420EIP-412R000S1 | 198868 | Y7-198868 | HH4 | 434852 | 434852 | 0% | 1087.13 | 1087.13 | 4015081969265 | db | 1 |  | 0 |  | 1 | 85044095 | GB | 220 | 277.7 | 157 | 3.59 | 4.42
Frekvenciaváltó Rapid Link 0,75kW/2,4A, kapcsoló, Ethernet/IP, I/O=4/2, STO, HAN Q4 | RASP5-2420EIP-412R010S1 | 198876 | Y7-198876 | HH4 | 445984 | 445984 | 0% | 1114.96 | 1114.96 | 4015081969340 | db | 1 |  | 0 |  | 1 | 85044095 | GB | 220 | 277.7 | 157 | 3.6 | 4.43
Frekvenciaváltó Rapid Link 0,75kW/2,4A, Fék R, kapcsoló, Ethernet/IP, I/O=4/2, HAN Q4 | RASP5-2420EIP-412R100S1 | 198872 | Y7-198872 | HH4 | 469104 | 469104 | 0% | 1172.76 | 1172.76 | 4015081969302 | db | 1 |  | 0 |  | 1 | 85044095 | GB | 220 | 277.7 | 157 | 3.6 | 4.43
Frekvenciaváltó Rapid Link 0,75kW/2,4A, Fék R, kapcsoló, Ethernet/IP, I/O=4/2, STO, HAN Q4 | RASP5-2420EIP-412R110S1 | 198880 | Y7-198880 | HH4 | 480232 | 480232 | 0% | 1200.58 | 1200.58 | 4015081969388 | db | 1 |  | 0 |  | 1 | 85044095 | GB | 220 | 277.7 | 157 | 3.61 | 4.44
Frekvenciaváltó Rapid Link 0,75kW/2,4A, Profinet, I/O=4/2, HAN Q4 | RASP5-2420PNT-4120000S1 | 198932 | Y7-198932 | HH4 | 430576 | 430576 | 0% | 1076.44 | 1076.44 | 4015081969906 | db | 1 |  | 0 |  | 1 | 85044095 | GB | 220 | 270 | 157 | 3.44 | 4.27
Frekvenciaváltó Rapid Link 0,75kW/2,4A, Profinet, I/O=4/2, STO, HAN Q4 | RASP5-2420PNT-4120010S1 | 198940 | Y7-198940 | HH4 | 441704 | 441704 | 0% | 1104.26 | 1104.26 | 4015081969982 | db | 1 |  | 0 |  | 1 | 85044095 | GB | 220 | 270 | 157 | 3.45 | 4.28
Frekvenciaváltó Rapid Link 0,75kW/2,4A, Fék R, Profinet, I/O=4/2, HAN Q4 | RASP5-2420PNT-4120100S1 | 198936 | Y7-198936 | HH4 | 464828 | 464828 | 0% | 1162.07 | 1162.07 | 4015081969944 | db | 1 |  | 0 |  | 1 | 85044095 | GB | 220 | 270 | 157 | 3.45 | 4.28
Frekvenciaváltó Rapid Link 0,75kW/2,4A, Fék R, Profinet, I/O=4/2, STO, HAN Q4 | RASP5-2420PNT-4120110S1 | 198944 | Y7-198944 | HH4 | 475944 | 475944 | 0% | 1189.86 | 1189.86 | 4015081970025 | db | 1 |  | 0 |  | 1 | 85044095 | GB | 220 | 270 | 157 | 3.46 | 4.29
Frekvenciaváltó Rapid Link 0,75kW/2,4A, kapcsoló, Profinet, I/O=4/2, HAN Q4 | RASP5-2420PNT-412R000S1 | 198948 | Y7-198948 | HH4 | 464828 | 464828 | 0% | 1162.07 | 1162.07 | 4015081970063 | db | 1 |  | 0 |  | 1 | 85044095 | GB | 220 | 277.7 | 157 | 3.61 | 4.44
Frekvenciaváltó Rapid Link 0,75kW/2,4A, kapcsoló, Profinet, I/O=4/2, STO, HAN Q4 | RASP5-2420PNT-412R010S1 | 198956 | Y7-198956 | HH4 | 475944 | 475944 | 0% | 1189.86 | 1189.86 | 4015081970148 | db | 1 |  | 0 |  | 1 | 85044095 | GB | 220 | 277.7 | 157 | 3.62 | 4.45
Frekvenciaváltó Rapid Link 0,75kW/2,4A, Fék R, kapcsoló, Profinet, I/O=4/2, HAN Q4 | RASP5-2420PNT-412R100S1 | 198952 | Y7-198952 | HH4 | 499068 | 499068 | 0% | 1247.67 | 1247.67 | 4015081970100 | db | 1 |  | 0 |  | 1 | 85044095 | GB | 220 | 277.7 | 157 | 3.62 | 4.45
Frekvenciaváltó Rapid Link 0,75kW/2,4A, Fék R, kapcsoló, Profinet, I/O=4/2, STO, HAN Q4 | RASP5-2420PNT-412R110S1 | 198960 | Y7-198960 | HH4 | 510192 | 510192 | 0% | 1275.48 | 1275.48 | 4015081970186 | db | 1 |  | 0 |  | 1 | 85044095 | GB | 220 | 277.7 | 157 | 3.63 | 4.46
Frekvenciaváltó Rapid Link 0,75kW/2,4A, kapcsoló, Ethernet/IP, Ucbr=180VDC, I/O=4/2, HAN Q4 | RASP5-2421EIP-412R000S1 | 198869 | Y7-198869 | HH4 | 292312 | 292312 | 0% | 730.78 | 730.78 | 4015081969272 | db | 1 |  | 0 |  | 1 | 85044095 | GB | 220 | 277.7 | 157 | 3.59 | 4.42
Frekvenciaváltó Rapid Link 0,75kW/2,4A, kapcsoló, Ethernet/IP, Ucbr=180VDC, I/O=4/2, STO, HAN Q4 | RASP5-2421EIP-412R010S1 | 198877 | Y7-198877 | HH4 | 451120 | 451120 | 0% | 1127.8 | 1127.8 | 4015081969357 | db | 1 |  | 0 |  | 1 | 85044095 | GB | 220 | 277.7 | 157 | 3.6 | 4.43
Frekvenciaváltó RapidLink 0,75kW/2,4A, Fék R, kapcsoló, Ethernet/IP, Ucbr=180VDC, I/O=4/2, HAN Q4 | RASP5-2421EIP-412R100S1 | 198873 | Y7-198873 | HH4 | 474236 | 474236 | 0% | 1185.59 | 1185.59 | 4015081969319 | db | 1 |  | 0 |  | 1 | 85044095 | GB | 220 | 277.7 | 157 | 3.6 | 4.43
Frekvenciaváltó RapidLink 0,75kW/2,4A, Fék R, kapcs., Ethernet/IP, Ucbr=180VDC, I/O=4/2, STO, HAN Q4 | RASP5-2421EIP-412R110S1 | 198881 | Y7-198881 | HH4 | 485368 | 485368 | 0% | 1213.42 | 1213.42 | 4015081969395 | db | 1 |  | 0 |  | 1 | 85044095 | GB | 220 | 277.7 | 157 | 3.61 | 4.44
Frekvenciaváltó Rapid Link 0,75kW/2,4A, Profinet, Ucbr=180VDC, I/O=4/2, HAN Q4 | RASP5-2421PNT-4120000S1 | 198933 | Y7-198933 | HH4 | 435708 | 435708 | 0% | 1089.27 | 1089.27 | 4015081969913 | db | 1 |  | 0 |  | 1 | 85044095 | GB | 220 | 270 | 157 | 3.44 | 4.27
Frekvenciaváltó Rapid Link 0,75kW/2,4A, Profinet, Ucbr=180VDC, I/O=4/2, STO, HAN Q4 | RASP5-2421PNT-4120010S1 | 198941 | Y7-198941 | HH4 | 446844 | 446844 | 0% | 1117.11 | 1117.11 | 4015081969999 | db | 1 |  | 0 |  | 1 | 85044095 | GB | 220 | 270 | 157 | 3.45 | 4.28
Frekvenciaváltó Rapid Link 0,75kW/2,4A, Fék R, Profinet, Ucbr=180VDC, I/O=4/2, HAN Q4 | RASP5-2421PNT-4120100S1 | 198937 | Y7-198937 | HH4 | 312036 | 312036 | 0% | 780.09 | 780.09 | 4015081969951 | db | 1 |  | 0 |  | 1 | 85044095 | GB | 220 | 270 | 157 | 3.45 | 4.28
Frekvenciaváltó Rapid Link 0,75kW/2,4A, Fék R, Profinet, Ucbr=180VDC, I/O=4/2, STO, HAN Q4 | RASP5-2421PNT-4120110S1 | 198945 | Y7-198945 | HH4 | 481084 | 481084 | 0% | 1202.71 | 1202.71 | 4015081970032 | db | 1 |  | 0 |  | 1 | 85044095 | GB | 220 | 270 | 157 | 3.46 | 4.29
Frekvenciaváltó Rapid Link 0,75kW/2,4A, kapcsoló, Profinet, Ucbr=180VDC, I/O=4/2, HAN Q4 | RASP5-2421PNT-412R000S1 | 198949 | Y7-198949 | HH4 | 312036 | 312036 | 0% | 780.09 | 780.09 | 4015081970070 | db | 1 |  | 0 |  | 1 | 85044095 | GB | 220 | 277.7 | 157 | 3.61 | 4.44
Frekvenciaváltó Rapid Link 0,75kW/2,4A, kapcsoló, Profinet, Ucbr=180VDC, I/O=4/2, STO, HAN Q4 | RASP5-2421PNT-412R010S1 | 198957 | Y7-198957 | HH4 | 481084 | 481084 | 0% | 1202.71 | 1202.71 | 4015081970155 | db | 1 |  | 0 |  | 1 | 85044095 | GB | 220 | 277.7 | 157 | 3.62 | 4.45
Frekvenciaváltó Rapid Link 0,75kW/2,4A, Fék R, kapcsoló, Profinet, Ucbr=180VDC, I/O=4/2, HAN Q4 | RASP5-2421PNT-412R100S1 | 198953 | Y7-198953 | HH4 | 504208 | 504208 | 0% | 1260.52 | 1260.52 | 4015081970117 | db | 1 |  | 0 |  | 1 | 85044095 | GB | 220 | 277.7 | 157 | 3.62 | 4.45
Frekvenciaváltó RapidLink 0,75kW/2,4A, Fék R, kapcsoló, Profinet, Ucbr=180VDC, I/O=4/2, STO, HAN Q4 | RASP5-2421PNT-412R110S1 | 198961 | Y7-198961 | HH4 | 515348 | 515348 | 0% | 1288.37 | 1288.37 | 4015081970193 | db | 1 |  | 0 |  | 1 | 85044095 | GB | 220 | 277.7 | 157 | 3.63 | 4.46
Frekvenciaváltó Rapid Link 0,75kW/2,4A, kapcsoló, Ethernet/IP, Ucbr=230VAC, I/O=4/2, HAN Q4 | RASP5-2422EIP-412R000S1 | 198870 | Y7-198870 | HH4 | 292312 | 292312 | 0% | 730.78 | 730.78 | 4015081969289 | db | 1 |  | 0 |  | 1 | 85044095 | GB | 220 | 277.7 | 157 | 3.59 | 4.42
Frekvenciaváltó Rapid Link 0,75kW/2,4A, kapcsoló, Ethernet/IP, Ucbr=230VAC, I/O=4/2, STO, HAN Q4 | RASP5-2422EIP-412R010S1 | 198878 | Y7-198878 | HH4 | 451120 | 451120 | 0% | 1127.8 | 1127.8 | 4015081969364 | db | 1 |  | 0 |  | 1 | 85044095 | GB | 220 | 277.7 | 157 | 3.6 | 4.43
Frekvenciaváltó RapidLink 0,75kW/2,4A, Fék R, kapcsoló, Ethernet/IP, Ucbr=230VAC, I/O=4/2, HAN Q4 | RASP5-2422EIP-412R100S1 | 198874 | Y7-198874 | HH4 | 474236 | 474236 | 0% | 1185.59 | 1185.59 | 4015081969326 | db | 1 |  | 0 |  | 1 | 85044095 | GB | 220 | 277.7 | 157 | 3.6 | 4.43
Frekvenciaváltó RapidLink 0,75kW/2,4A, Fék R, kapcs., Ethernet/IP, Ucbr=230VAC, I/O=4/2, STO, HAN Q4 | RASP5-2422EIP-412R110S1 | 198882 | Y7-198882 | HH4 | 485368 | 485368 | 0% | 1213.42 | 1213.42 | 4015081969401 | db | 1 |  | 0 |  | 1 | 85044095 | GB | 220 | 277.7 | 157 | 3.61 | 4.44
Frekvenciaváltó Rapid Link 0,75kW/2,4A, Profinet, Ucbr=230VAC, I/O=4/2, HAN Q4 | RASP5-2422PNT-4120000S1 | 198934 | Y7-198934 | HH4 | 435708 | 435708 | 0% | 1089.27 | 1089.27 | 4015081969920 | db | 1 |  | 0 |  | 1 | 85044095 | GB | 220 | 270 | 157 | 3.44 | 4.27
Frekvenciaváltó Rapid Link 0,75kW/2,4A, Profinet, Ucbr=230VAC, I/O=4/2, STO, HAN Q4 | RASP5-2422PNT-4120010S1 | 198942 | Y7-198942 | HH4 | 446844 | 446844 | 0% | 1117.11 | 1117.11 | 4015081970001 | db | 1 |  | 0 |  | 1 | 85044095 | GB | 220 | 270 | 157 | 3.45 | 4.28
Frekvenciaváltó Rapid Link 0,75kW/2,4A, Fék R, Profinet, Ucbr=230VAC, I/O=4/2, HAN Q4 | RASP5-2422PNT-4120100S1 | 198938 | Y7-198938 | HH4 | 312036 | 312036 | 0% | 780.09 | 780.09 | 4015081969968 | db | 1 |  | 0 |  | 1 | 85044095 | GB | 220 | 270 | 157 | 3.45 | 4.28
Frekvenciaváltó Rapid Link 0,75kW/2,4A, Fék R, Profinet, Ucbr=230VAC, I/O=4/2, STO, HAN Q4 | RASP5-2422PNT-4120110S1 | 198946 | Y7-198946 | HH4 | 481084 | 481084 | 0% | 1202.71 | 1202.71 | 4015081970049 | db | 1 |  | 0 |  | 1 | 85044095 | GB | 220 | 270 | 157 | 3.46 | 4.29
Frekvenciaváltó Rapid Link 0,75kW/2,4A, kapcsoló, Profinet, Ucbr=230VAC, I/O=4/2, HAN Q4 | RASP5-2422PNT-412R000S1 | 198950 | Y7-198950 | HH4 | 312036 | 312036 | 0% | 780.09 | 780.09 | 4015081970087 | db | 1 |  | 0 |  | 1 | 85044095 | GB | 220 | 277.7 | 157 | 3.61 | 4.44
Frekvenciaváltó Rapid Link 0,75kW/2,4A, kapcsoló, Profinet, Ucbr=230VAC, I/O=4/2, STO, HAN Q4 | RASP5-2422PNT-412R010S1 | 198958 | Y7-198958 | HH4 | 481084 | 481084 | 0% | 1202.71 | 1202.71 | 4015081970162 | db | 1 |  | 0 |  | 1 | 85044095 | GB | 220 | 277.7 | 157 | 3.62 | 4.45
Frekvenciaváltó Rapid Link 0,75kW/2,4A, Fék R, kapcsoló, Profinet, Ucbr=230VAC, I/O=4/2, HAN Q4 | RASP5-2422PNT-412R100S1 | 198954 | Y7-198954 | HH4 | 504208 | 504208 | 0% | 1260.52 | 1260.52 | 4015081970124 | db | 1 |  | 0 |  | 1 | 85044095 | GB | 220 | 277.7 | 157 | 3.62 | 4.45
Frekvenciaváltó RapidLink 0,75kW/2,4A, Fék R, kapcsoló, Profinet, Ucbr=230VAC, I/O=4/2, STO, HAN Q4 | RASP5-2422PNT-412R110S1 | 198962 | Y7-198962 | HH4 | 515348 | 515348 | 0% | 1288.37 | 1288.37 | 4015081970209 | db | 1 |  | 0 |  | 1 | 85044095 | GB | 220 | 277.7 | 157 | 3.63 | 4.46
Frekvenciaváltó Rapid Link 0,75kW/2,4A, kapcsoló, Ethernet/IP, Ucbr=400VAC, I/O=4/2, HAN Q4 | RASP5-2424EIP-412R000S1 | 198871 | Y7-198871 | HH4 | 292312 | 292312 | 0% | 730.78 | 730.78 | 4015081969296 | db | 1 |  | 0 |  | 1 | 85044095 | GB | 220 | 277.7 | 157 | 3.59 | 4.42
Frekvenciaváltó Rapid Link 0,75kW/2,4A, kapcsoló, Ethernet/IP, Ucbr=400VAC, I/O=4/2, STO, HAN Q4 | RASP5-2424EIP-412R010S1 | 198879 | Y7-198879 | HH4 | 451120 | 451120 | 0% | 1127.8 | 1127.8 | 4015081969371 | db | 1 |  | 0 |  | 1 | 85044095 | GB | 220 | 277.7 | 157 | 3.6 | 4.43
Frekvenciaváltó RapidLink 0,75kW/2,4A, Fék R, kapcsoló, Ethernet/IP, Ucbr=400VAC, I/O=4/2, HAN Q4 | RASP5-2424EIP-412R100S1 | 198875 | Y7-198875 | HH4 | 474236 | 474236 | 0% | 1185.59 | 1185.59 | 4015081969333 | db | 1 |  | 0 |  | 1 | 85044095 | GB | 220 | 277.7 | 157 | 3.6 | 4.43
Frekvenciaváltó RapidLink 0,75kW/2,4A, Fék R, kapcs., Ethernet/IP, Ucbr=400VAC, I/O=4/2, STO, HAN Q4 | RASP5-2424EIP-412R110S1 | 198883 | Y7-198883 | HH4 | 485368 | 485368 | 0% | 1213.42 | 1213.42 | 4015081969418 | db | 1 |  | 0 |  | 1 | 85044095 | GB | 220 | 277.7 | 157 | 3.61 | 4.44
Frekvenciaváltó Rapid Link 0,75kW/2,4A, Profinet, Ucbr=400VAC, I/O=4/2, HAN Q4 | RASP5-2424PNT-4120000S1 | 198935 | Y7-198935 | HH4 | 435708 | 435708 | 0% | 1089.27 | 1089.27 | 4015081969937 | db | 1 |  | 0 |  | 1 | 85044095 | GB | 220 | 270 | 157 | 3.44 | 4.27
Frekvenciaváltó Rapid Link 0,75kW/2,4A, Profinet, Ucbr=400VAC, I/O=4/2, STO, HAN Q4 | RASP5-2424PNT-4120010S1 | 198943 | Y7-198943 | HH4 | 446844 | 446844 | 0% | 1117.11 | 1117.11 | 4015081970018 | db | 1 |  | 0 |  | 1 | 85044095 | GB | 220 | 270 | 157 | 3.45 | 4.28
Frekvenciaváltó Rapid Link 0,75kW/2,4A, Fék R, Profinet, Ucbr=400VAC, I/O=4/2, HAN Q4 | RASP5-2424PNT-4120100S1 | 198939 | Y7-198939 | HH4 | 312036 | 312036 | 0% | 780.09 | 780.09 | 4015081969975 | db | 1 |  | 0 |  | 1 | 85044095 | GB | 220 | 270 | 157 | 3.45 | 4.28
Frekvenciaváltó Rapid Link 0,75kW/2,4A, Fék R, Profinet, Ucbr=400VAC, I/O=4/2, STO, HAN Q4 | RASP5-2424PNT-4120110S1 | 198947 | Y7-198947 | HH4 | 481084 | 481084 | 0% | 1202.71 | 1202.71 | 4015081970056 | db | 1 |  | 0 |  | 1 | 85044095 | GB | 220 | 270 | 157 | 3.46 | 4.29
Frekvenciaváltó Rapid Link 0,75kW/2,4A, kapcsoló, Profinet, Ucbr=400VAC, I/O=4/2, HAN Q4 | RASP5-2424PNT-412R000S1 | 198951 | Y7-198951 | HH4 | 312036 | 312036 | 0% | 780.09 | 780.09 | 4015081970094 | db | 1 |  | 0 |  | 1 | 85044095 | GB | 220 | 277.7 | 157 | 3.61 | 4.44
Frekvenciaváltó Rapid Link 0,75kW/2,4A, kapcsoló, Profinet, Ucbr=400VAC, I/O=4/2, STO, HAN Q4 | RASP5-2424PNT-412R010S1 | 198959 | Y7-198959 | HH4 | 481084 | 481084 | 0% | 1202.71 | 1202.71 | 4015081970179 | db | 1 |  | 0 |  | 1 | 85044095 | GB | 220 | 277.7 | 157 | 3.62 | 4.45
Frekvenciaváltó Rapid Link 0,75kW/2,4A, Fék R, kapcsoló, Profinet, Ucbr=400VAC, I/O=4/2, HAN Q4 | RASP5-2424PNT-412R100S1 | 198955 | Y7-198955 | HH4 | 504208 | 504208 | 0% | 1260.52 | 1260.52 | 4015081970131 | db | 1 |  | 0 |  | 1 | 85044095 | GB | 220 | 277.7 | 157 | 3.62 | 4.45
Frekvenciaváltó RapidLink 0,75kW/2,4A, Fék R, kapcsoló, Profinet, Ucbr=400VAC, I/O=4/2, STO, HAN Q4 | RASP5-2424PNT-412R110S1 | 198963 | Y7-198963 | HH4 | 515348 | 515348 | 0% | 1288.37 | 1288.37 | 4015081970216 | db | 1 |  | 0 |  | 1 | 85044095 | GB | 220 | 277.7 | 157 | 3.63 | 4.46
Frekvenciaváltó Rapid Link 1,5kW/4,3A, ASI-3 S-7.4, I/O=2/0, HAN Q4 | RASP5-4400A31-4120000S1 | 198764 | Y7-198764 | HH4 | 367212 | 367212 | 0% | 918.03 | 918.03 | 4015081968220 | db | 1 |  | 0 |  | 1 | 85044095 | GB | 220 | 270 | 157 | 3.41 | 4.24
Frekvenciaváltó Rapid Link 1,5kW/4,3A, ASI-3 S-7.4, I/O=2/0, STO, HAN Q4 | RASP5-4400A31-4120010S1 | 198772 | Y7-198772 | HH4 | 378344 | 378344 | 0% | 945.86 | 945.86 | 4015081968305 | db | 1 |  | 0 |  | 1 | 85044095 | GB | 220 | 270 | 157 | 3.42 | 4.25
Frekvenciaváltó Rapid Link 1,5kW/4,3A, Fék R, ASI-3 S-7.4, I/O=2/0, HAN Q4 | RASP5-4400A31-4120100S1 | 198768 | Y7-198768 | HH4 | 401468 | 401468 | 0% | 1003.67 | 1003.67 | 4015081968268 | db | 1 |  | 0 |  | 1 | 85044095 | GB | 220 | 270 | 157 | 3.42 | 4.25
Frekvenciaváltó Rapid Link 1,5kW/4,3A, Fék R, ASI-3 S-7.4, I/O=2/0, STO, HAN Q4 | RASP5-4400A31-4120110S1 | 198776 | Y7-198776 | HH4 | 412600 | 412600 | 0% | 1031.5 | 1031.5 | 4015081968343 | db | 1 |  | 0 |  | 1 | 85044095 | GB | 220 | 270 | 157 | 3.43 | 4.26
Frekvenciaváltó Rapid Link 1,5kW/4,3A, kapcsoló, ASI-3 S-7.4, I/O=2/0, HAN Q4 | RASP5-4400A31-412R000S1 | 198780 | Y7-198780 | HH4 | 401468 | 401468 | 0% | 1003.67 | 1003.67 | 4015081968381 | db | 1 |  | 0 |  | 1 | 85044095 | GB | 220 | 277.7 | 157 | 3.58 | 4.41
Frekvenciaváltó Rapid Link 1,5kW/4,3A, kapcsoló, ASI-3 S-7.4, I/O=2/0, STO, HAN Q4 | RASP5-4400A31-412R010S1 | 198788 | Y7-198788 | HH4 | 412600 | 412600 | 0% | 1031.5 | 1031.5 | 4015081968466 | db | 1 |  | 0 |  | 1 | 85044095 | GB | 220 | 277.7 | 157 | 3.59 | 4.42
Frekvenciaváltó Rapid Link 1,5kW/4,3A, Fék R, kapcsoló, ASI-3 S-7.4, I/O=2/0, HAN Q4 | RASP5-4400A31-412R100S1 | 198784 | Y7-198784 | HH4 | 435708 | 435708 | 0% | 1089.27 | 1089.27 | 4015081968428 | db | 1 |  | 0 |  | 1 | 85044095 | GB | 220 | 277.7 | 157 | 3.59 | 4.42
Frekvenciaváltó Rapid Link 1,5kW/4,3A, Fék R, kapcsoló, ASI-3 S-7.4, I/O=2/0, STO, HAN Q4 | RASP5-4400A31-412R110S1 | 198792 | Y7-198792 | HH4 | 446844 | 446844 | 0% | 1117.11 | 1117.11 | 4015081968503 | db | 1 |  | 0 |  | 1 | 85044095 | GB | 220 | 277.7 | 157 | 3.6 | 4.43
Frekvenciaváltó Rapid Link 1,5kW/4,3A, ASI-3 S-7.4, I/O=2/0, HAN Q5 | RASP5-4400A31-5120000S1 | 198554 | Y7-198554 | HH4 | 366192 | 366192 | 0% | 915.48 | 915.48 | 4015081964291 | db | 1 |  | 0 |  | 1 | 85044095 | GB | 220 | 270 | 157 | 3.41 | 4.24
Frekvenciaváltó Rapid Link 1,5kW/4,3A, Fék R, ASI-3 S-7.4, I/O=2/0, HAN Q5 | RASP5-4400A31-5120100S1 | 198557 | Y7-198557 | HH4 | 400440 | 400440 | 0% | 1001.1 | 1001.1 | 4015081964321 | db | 1 |  | 0 |  | 1 | 85044095 | GB | 220 | 270 | 157 | 3.42 | 4.25
Frekvenciaváltó Rapid Link 1,5kW/4,3A, kapcsoló, ASI-3 S-7.4, I/O=2/0, HAN Q5 | RASP5-4400A31-512R000S1 | 198560 | Y7-198560 | HH4 | 400440 | 400440 | 0% | 1001.1 | 1001.1 | 4015081964352 | db | 1 |  | 0 |  | 1 | 85044095 | GB | 220 | 277.7 | 157 | 3.58 | 4.41
Frekvenciaváltó Rapid Link 1,5kW/4,3A, Fék R, kapcsoló, ASI-3 S-7.4, I/O=2/0, HAN Q5 | RASP5-4400A31-512R100S1 | 198563 | Y7-198563 | HH4 | 434696 | 434696 | 0% | 1086.74 | 1086.74 | 4015081964383 | db | 1 |  | 0 |  | 1 | 85044095 | GB | 220 | 277.7 | 157 | 3.59 | 4.42
Frekvenciaváltó Rapid Link 1,5kW/4,3A, ASI-3 S-7.4, Ucbr=180VDC, I/O=2/0, HAN Q4 | RASP5-4401A31-4120000S1 | 198765 | Y7-198765 | HH4 | 372364 | 372364 | 0% | 930.91 | 930.91 | 4015081968237 | db | 1 |  | 0 |  | 1 | 85044095 | GB | 220 | 270 | 157 | 3.41 | 4.24
Frekvenciaváltó Rapid Link 1,5kW/4,3A, ASI-3 S-7.4, Ucbr=180VDC, I/O=2/0, STO, HAN Q4 | RASP5-4401A31-4120010S1 | 198773 | Y7-198773 | HH4 | 383484 | 383484 | 0% | 958.71 | 958.71 | 4015081968312 | db | 1 |  | 0 |  | 1 | 85044095 | GB | 220 | 270 | 157 | 3.42 | 4.25
Frekvenciaváltó Rapid Link 1,5kW/4,3A, Fék R, ASI-3 S-7.4, Ucbr=180VDC, I/O=2/0, HAN Q4 | RASP5-4401A31-4120100S1 | 198769 | Y7-198769 | HH4 | 406600 | 406600 | 0% | 1016.5 | 1016.5 | 4015081968275 | db | 1 |  | 0 |  | 1 | 85044095 | GB | 220 | 270 | 157 | 3.42 | 4.25
Frekvenciaváltó Rapid Link 1,5kW/4,3A, Fék R, ASI-3 S-7.4, Ucbr=180VDC, I/O=2/0, STO, HAN Q4 | RASP5-4401A31-4120110S1 | 198777 | Y7-198777 | HH4 | 417728 | 417728 | 0% | 1044.32 | 1044.32 | 4015081968350 | db | 1 |  | 0 |  | 1 | 85044095 | GB | 220 | 270 | 157 | 3.43 | 4.26
Frekvenciaváltó Rapid Link 1,5kW/4,3A, kapcsoló, ASI-3 S-7.4, Ucbr=180VDC, I/O=2/0, HAN Q4 | RASP5-4401A31-412R000S1 | 198781 | Y7-198781 | HH4 | 406600 | 406600 | 0% | 1016.5 | 1016.5 | 4015081968398 | db | 1 |  | 0 |  | 1 | 85044095 | GB | 220 | 277.7 | 157 | 3.58 | 4.41
Frekvenciaváltó Rapid Link 1,5kW/4,3A, kapcsoló, ASI-3 S-7.4, Ucbr=180VDC, I/O=2/0, STO, HAN Q4 | RASP5-4401A31-412R010S1 | 198789 | Y7-198789 | HH4 | 417728 | 417728 | 0% | 1044.32 | 1044.32 | 4015081968473 | db | 1 |  | 0 |  | 1 | 85044095 | GB | 220 | 277.7 | 157 | 3.59 | 4.42
Frekvenciaváltó Rapid Link 1,5kW/4,3A, Fék R, kapcsoló, ASI-3 S-7.4, Ucbr=180VDC, I/O=2/0, HAN Q4 | RASP5-4401A31-412R100S1 | 198785 | Y7-198785 | HH4 | 440848 | 440848 | 0% | 1102.12 | 1102.12 | 4015081968435 | db | 1 |  | 0 |  | 1 | 85044095 | GB | 220 | 277.7 | 157 | 3.59 | 4.42
Frekvenciaváltó RapidLink 1,5kW/4,3A, Fék R, kapcs., ASI-3 S-7.4, Ucbr=180VDC, I/O=2/0, STO, HAN Q4 | RASP5-4401A31-412R110S1 | 198793 | Y7-198793 | HH4 | 451972 | 451972 | 0% | 1129.93 | 1129.93 | 4015081968510 | db | 1 |  | 0 |  | 1 | 85044095 | GB | 220 | 277.7 | 157 | 3.6 | 4.43
Frekvenciaváltó Rapid Link 1,5kW/4,3A, ASI-3 S-7.4, Ucbr=180VDC, I/O=2/0, HAN Q5 | RASP5-4401A31-5120000S1 | 198760 | Y7-198760 | HH4 | 371324 | 371324 | 0% | 928.31 | 928.31 | 4015081968183 | db | 1 |  | 0 |  | 1 | 85044095 | GB | 220 | 270 | 157 | 3.41 | 4.24
Frekvenciaváltó Rapid Link 1,5kW/4,3A, Fék R, ASI-3 S-7.4, Ucbr=180VDC, I/O=2/0, HAN Q5 | RASP5-4401A31-5120100S1 | 198761 | Y7-198761 | HH4 | 269260 | 269260 | 0% | 673.15 | 673.15 | 4015081968190 | db | 1 |  | 0 |  | 1 | 85044095 | GB | 220 | 270 | 157 | 3.42 | 4.25
Frekvenciaváltó Rapid Link 1,5kW/4,3A, kapcsoló, ASI-3 S-7.4, Ucbr=180VDC, I/O=2/0, HAN Q5 | RASP5-4401A31-512R000S1 | 198762 | Y7-198762 | HH4 | 269260 | 269260 | 0% | 673.15 | 673.15 | 4015081968206 | db | 1 |  | 0 |  | 1 | 85044095 | GB | 220 | 277.7 | 157 | 3.58 | 4.41
Frekvenciaváltó Rapid Link 1,5kW/4,3A, Fék R, kapcsoló, ASI-3 S-7.4, Ucbr=180VDC, I/O=2/0, HAN Q5 | RASP5-4401A31-512R100S1 | 198763 | Y7-198763 | HH4 | 439828 | 439828 | 0% | 1099.57 | 1099.57 | 4015081968213 | db | 1 |  | 0 |  | 1 | 85044095 | GB | 220 | 277.7 | 157 | 3.59 | 4.42
Frekvenciaváltó Rapid Link 1,5kW/4,3A, ASI-3 S-7.4, Ucbr=230VAC, I/O=2/0, HAN Q4 | RASP5-4402A31-4120000S1 | 198766 | Y7-198766 | HH4 | 372364 | 372364 | 0% | 930.91 | 930.91 | 4015081968244 | db | 1 |  | 0 |  | 1 | 85044095 | GB | 220 | 270 | 157 | 3.41 | 4.24
Frekvenciaváltó Rapid Link 1,5kW/4,3A, ASI-3 S-7.4, Ucbr=230VAC, I/O=2/0, STO, HAN Q4 | RASP5-4402A31-4120010S1 | 198774 | Y7-198774 | HH4 | 383484 | 383484 | 0% | 958.71 | 958.71 | 4015081968329 | db | 1 |  | 0 |  | 1 | 85044095 | GB | 220 | 270 | 157 | 3.42 | 4.25
Frekvenciaváltó Rapid Link 1,5kW/4,3A, Fék R, ASI-3 S-7.4, Ucbr=230VAC, I/O=2/0, HAN Q4 | RASP5-4402A31-4120100S1 | 198770 | Y7-198770 | HH4 | 406600 | 406600 | 0% | 1016.5 | 1016.5 | 4015081968282 | db | 1 |  | 0 |  | 1 | 85044095 | GB | 220 | 270 | 157 | 3.42 | 4.25
Frekvenciaváltó Rapid Link 1,5kW/4,3A, Fék R, ASI-3 S-7.4, Ucbr=230VAC, I/O=2/0, STO, HAN Q4 | RASP5-4402A31-4120110S1 | 198778 | Y7-198778 | HH4 | 417728 | 417728 | 0% | 1044.32 | 1044.32 | 4015081968367 | db | 1 |  | 0 |  | 1 | 85044095 | GB | 220 | 270 | 157 | 3.43 | 4.26
Frekvenciaváltó Rapid Link 1,5kW/4,3A, kapcsoló, ASI-3 S-7.4, Ucbr=230VAC, I/O=2/0, HAN Q4 | RASP5-4402A31-412R000S1 | 198782 | Y7-198782 | HH4 | 406600 | 406600 | 0% | 1016.5 | 1016.5 | 4015081968404 | db | 1 |  | 0 |  | 1 | 85044095 | GB | 220 | 277.7 | 157 | 3.58 | 4.41
Frekvenciaváltó Rapid Link 1,5kW/4,3A, kapcsoló, ASI-3 S-7.4, Ucbr=230VAC, I/O=2/0, STO, HAN Q4 | RASP5-4402A31-412R010S1 | 198790 | Y7-198790 | HH4 | 417728 | 417728 | 0% | 1044.32 | 1044.32 | 4015081968480 | db | 1 |  | 0 |  | 1 | 85044095 | GB | 220 | 277.7 | 157 | 3.59 | 4.42
Frekvenciaváltó Rapid Link 1,5kW/4,3A, Fék R, kapcsoló, ASI-3 S-7.4, Ucbr=230VAC, I/O=2/0, HAN Q4 | RASP5-4402A31-412R100S1 | 198786 | Y7-198786 | HH4 | 440848 | 440848 | 0% | 1102.12 | 1102.12 | 4015081968442 | db | 1 |  | 0 |  | 1 | 85044095 | GB | 220 | 277.7 | 157 | 3.59 | 4.42
Frekvenciaváltó RapidLink 1,5kW/4,3A, Fék R, kapcs., ASI-3 S-7.4, Ucbr=230VAC, I/O=2/0, STO, HAN Q4 | RASP5-4402A31-412R110S1 | 198794 | Y7-198794 | HH4 | 451972 | 451972 | 0% | 1129.93 | 1129.93 | 4015081968527 | db | 1 |  | 0 |  | 1 | 85044095 | GB | 220 | 277.7 | 157 | 3.6 | 4.43
Frekvenciaváltó Rapid Link 1,5kW/4,3A, ASI-3 S-7.4, Ucbr=230VAC, I/O=2/0, HAN Q5 | RASP5-4402A31-5120000S1 | 198555 | Y7-198555 | HH4 | 371324 | 371324 | 0% | 928.31 | 928.31 | 4015081964307 | db | 1 |  | 0 |  | 1 | 85044095 | GB | 220 | 270 | 157 | 3.41 | 4.24
Frekvenciaváltó Rapid Link 1,5kW/4,3A, Fék R, ASI-3 S-7.4, Ucbr=230VAC, I/O=2/0, HAN Q5 | RASP5-4402A31-5120100S1 | 198558 | Y7-198558 | HH4 | 269260 | 269260 | 0% | 673.15 | 673.15 | 4015081964338 | db | 1 |  | 0 |  | 1 | 85371091 | GB | 220 | 270 | 157 | 3.42 | 4.25
Frekvenciaváltó Rapid Link 1,5kW/4,3A, kapcsoló, ASI-3 S-7.4, Ucbr=230VAC, I/O=2/0, HAN Q5 | RASP5-4402A31-512R000S1 | 198561 | Y7-198561 | HH4 | 269260 | 269260 | 0% | 673.15 | 673.15 | 4015081964369 | db | 1 |  | 0 |  | 1 | 85044095 | GB | 220 | 277.7 | 157 | 3.58 | 4.41
Frekvenciaváltó Rapid Link 1,5kW/4,3A, Fék R, kapcsoló, ASI-3 S-7.4, Ucbr=230VAC, I/O=2/0, HAN Q5 | RASP5-4402A31-512R100S1 | 198564 | Y7-198564 | HH4 | 439828 | 439828 | 0% | 1099.57 | 1099.57 | 4015081964390 | db | 1 |  | 0 |  | 1 | 85044095 | GB | 220 | 277.7 | 157 | 3.59 | 4.42
Frekvenciaváltó Rapid Link 1,5kW/4,3A, ASI-3 S-7.4, Ucbr=400VAC, I/O=2/0, HAN Q4 | RASP5-4404A31-4120000S1 | 198767 | Y7-198767 | HH4 | 372364 | 372364 | 0% | 930.91 | 930.91 | 4015081968251 | db | 1 |  | 0 |  | 1 | 85044095 | GB | 220 | 270 | 157 | 3.41 | 4.24
Frekvenciaváltó Rapid Link 1,5kW/4,3A, ASI-3 S-7.4, Ucbr=400VAC, I/O=2/0, STO, HAN Q4 | RASP5-4404A31-4120010S1 | 198775 | Y7-198775 | HH4 | 383484 | 383484 | 0% | 958.71 | 958.71 | 4015081968336 | db | 1 |  | 0 |  | 1 | 85044095 | GB | 220 | 270 | 157 | 3.42 | 4.25
Frekvenciaváltó Rapid Link 1,5kW/4,3A, Fék R, ASI-3 S-7.4, Ucbr=400VAC, I/O=2/0, HAN Q4 | RASP5-4404A31-4120100S1 | 198771 | Y7-198771 | HH4 | 406600 | 406600 | 0% | 1016.5 | 1016.5 | 4015081968299 | db | 1 |  | 0 |  | 1 | 85044095 | GB | 220 | 270 | 157 | 3.42 | 4.25
Frekvenciaváltó Rapid Link 1,5kW/4,3A, Fék R, ASI-3 S-7.4, Ucbr=400VAC, I/O=2/0, STO, HAN Q4 | RASP5-4404A31-4120110S1 | 198779 | Y7-198779 | HH4 | 417728 | 417728 | 0% | 1044.32 | 1044.32 | 4015081968374 | db | 1 |  | 0 |  | 1 | 85044095 | GB | 220 | 270 | 157 | 3.43 | 4.26
Frekvenciaváltó Rapid Link 1,5kW/4,3A, kapcsoló, ASI-3 S-7.4, Ucbr=400VAC, I/O=2/0, HAN Q4 | RASP5-4404A31-412R000S1 | 198783 | Y7-198783 | HH4 | 406600 | 406600 | 0% | 1016.5 | 1016.5 | 4015081968411 | db | 1 |  | 0 |  | 1 | 85044095 | GB | 220 | 277.7 | 157 | 3.58 | 4.41
Frekvenciaváltó Rapid Link 1,5kW/4,3A, kapcsoló, ASI-3 S-7.4, Ucbr=400VAC, I/O=2/0, STO, HAN Q4 | RASP5-4404A31-412R010S1 | 198791 | Y7-198791 | HH4 | 417728 | 417728 | 0% | 1044.32 | 1044.32 | 4015081968497 | db | 1 |  | 0 |  | 1 | 85044095 | GB | 220 | 277.7 | 157 | 3.59 | 4.42
Frekvenciaváltó Rapid Link 1,5kW/4,3A, Fék R, kapcsoló, ASI-3 S-7.4, Ucbr=400VAC, I/O=2/0, HAN Q4 | RASP5-4404A31-412R100S1 | 198787 | Y7-198787 | HH4 | 440848 | 440848 | 0% | 1102.12 | 1102.12 | 4015081968459 | db | 1 |  | 0 |  | 1 | 85044095 | GB | 220 | 277.7 | 157 | 3.59 | 4.42
Frekvenciaváltó RapidLink 1,5kW/4,3A, Fék R, kapcs., ASI-3 S-7.4, Ucbr=400VAC, I/O=2/0, STO, HAN Q4 | RASP5-4404A31-412R110S1 | 198795 | Y7-198795 | HH4 | 451972 | 451972 | 0% | 1129.93 | 1129.93 | 4015081968534 | db | 1 |  | 0 |  | 1 | 85044095 | GB | 220 | 277.7 | 157 | 3.6 | 4.43
Frekvenciaváltó Rapid Link 1,5kW/4,3A, ASI-3 S-7.4, Ucbr=400VAC, I/O=2/0, HAN Q5 | RASP5-4404A31-5120000S1 | 198556 | Y7-198556 | HH4 | 371324 | 371324 | 0% | 928.31 | 928.31 | 4015081964314 | db | 1 |  | 0 |  | 1 | 85044095 | GB | 220 | 270 | 157 | 3.41 | 4.24
Frekvenciaváltó Rapid Link 1,5kW/4,3A, Fék R, ASI-3 S-7.4, Ucbr=400VAC, I/O=2/0, HAN Q5 | RASP5-4404A31-5120100S1 | 198559 | Y7-198559 | HH4 | 269260 | 269260 | 0% | 673.15 | 673.15 | 4015081964345 | db | 1 |  | 0 |  | 1 | 85044095 | GB | 220 | 270 | 157 | 3.42 | 4.25
Frekvenciaváltó Rapid Link 1,5kW/4,3A, kapcsoló, ASI-3 S-7.4, Ucbr=400VAC, I/O=2/0, HAN Q5 | RASP5-4404A31-512R000S1 | 198562 | Y7-198562 | HH4 | 269260 | 269260 | 0% | 673.15 | 673.15 | 4015081964376 | db | 1 |  | 0 |  | 1 | 85044095 | GB | 220 | 277.7 | 157 | 3.58 | 4.41
Frekvenciaváltó Rapid Link 1,5kW/4,3A, Fék R, kapcsoló, ASI-3 S-7.4, Ucbr=400VAC, I/O=2/0, HAN Q5 | RASP5-4404A31-512R100S1 | 198565 | Y7-198565 | HH4 | 439828 | 439828 | 0% | 1099.57 | 1099.57 | 4015081964406 | db | 1 |  | 0 |  | 1 | 85044095 | GB | 220 | 277.7 | 157 | 3.59 | 4.42
Frekvenciaváltó Rapid Link 1,5kW/4,3A, kapcsoló, Ethernet/IP, I/O=4/2, HAN Q4 | RASP5-4420EIP-412R000S1 | 198884 | Y7-198884 | HH4 | 452656 | 452656 | 0% | 1131.64 | 1131.64 | 4015081969425 | db | 1 |  | 0 |  | 1 | 85044095 | GB | 220 | 277.7 | 157 | 3.59 | 4.42
Frekvenciaváltó Rapid Link 1,5kW/4,3A, kapcsoló, Ethernet/IP, I/O=4/2, STO, HAN Q4 | RASP5-4420EIP-412R010S1 | 198892 | Y7-198892 | HH4 | 463800 | 463800 | 0% | 1159.5 | 1159.5 | 4015081969500 | db | 1 |  | 0 |  | 1 | 85044095 | GB | 220 | 277.7 | 157 | 3.6 | 4.43
Frekvenciaváltó Rapid Link 1,5kW/4,3A, Fék R, kapcsoló, Ethernet/IP, I/O=4/2, HAN Q4 | RASP5-4420EIP-412R100S1 | 198888 | Y7-198888 | HH4 | 486900 | 486900 | 0% | 1217.25 | 1217.25 | 4015081969463 | db | 1 |  | 0 |  | 1 | 85044095 | GB | 220 | 277.7 | 157 | 3.6 | 4.43
Frekvenciaváltó Rapid Link 1,5kW/4,3A, Fék R, kapcsoló, Ethernet/IP, I/O=4/2, STO, HAN Q4 | RASP5-4420EIP-412R110S1 | 198896 | Y7-198896 | HH4 | 498044 | 498044 | 0% | 1245.11 | 1245.11 | 4015081969548 | db | 1 |  | 0 |  | 1 | 85044095 | GB | 220 | 277.7 | 157 | 3.61 | 4.44
Frekvenciaváltó Rapid Link 1,5kW/4,3A, Profinet, I/O=4/2, HAN Q4 | RASP5-4420PNT-4120000S1 | 198964 | Y7-198964 | HH4 | 448388 | 448388 | 0% | 1120.97 | 1120.97 | 4015081970223 | db | 1 |  | 0 |  | 1 | 85044095 | GB | 220 | 270 | 157 | 3.44 | 4.27
Frekvenciaváltó Rapid Link 1,5kW/4,3A, Profinet, I/O=4/2, STO, HAN Q4 | RASP5-4420PNT-4120010S1 | 198972 | Y7-198972 | HH4 | 459520 | 459520 | 0% | 1148.8 | 1148.8 | 4015081970308 | db | 1 |  | 0 |  | 1 | 85044095 | GB | 220 | 270 | 157 | 3.45 | 4.28
Frekvenciaváltó Rapid Link 1,5kW/4,3A, Fék R, Profinet, I/O=4/2, HAN Q4 | RASP5-4420PNT-4120100S1 | 198968 | Y7-198968 | HH4 | 482640 | 482640 | 0% | 1206.6 | 1206.6 | 4015081970261 | db | 1 |  | 0 |  | 1 | 85044095 | GB | 220 | 270 | 157 | 3.45 | 4.28
Frekvenciaváltó Rapid Link 1,5kW/4,3A, Fék R, Profinet, I/O=4/2, STO, HAN Q4 | RASP5-4420PNT-4120110S1 | 198976 | Y7-198976 | HH4 | 493760 | 493760 | 0% | 1234.4 | 1234.4 | 4015081970346 | db | 1 |  | 0 |  | 1 | 85044095 | GB | 220 | 270 | 157 | 3.46 | 4.29
Frekvenciaváltó Rapid Link 1,5kW/4,3A, kapcsoló, Profinet, I/O=4/2, HAN Q4 | RASP5-4420PNT-412R000S1 | 198980 | Y7-198980 | HH4 | 482640 | 482640 | 0% | 1206.6 | 1206.6 | 4015081970384 | db | 1 |  | 0 |  | 1 | 85044095 | GB | 220 | 277.7 | 157 | 3.61 | 4.44
Frekvenciaváltó Rapid Link 1,5kW/4,3A, kapcsoló, Profinet, I/O=4/2, STO, HAN Q4 | RASP5-4420PNT-412R010S1 | 198988 | Y7-198988 | HH4 | 493760 | 493760 | 0% | 1234.4 | 1234.4 | 4015081970469 | db | 1 |  | 0 |  | 1 | 85044095 | GB | 220 | 277.7 | 157 | 3.62 | 4.45
Frekvenciaváltó Rapid Link 1,5kW/4,3A, Fék R, kapcsoló, Profinet, I/O=4/2, HAN Q4 | RASP5-4420PNT-412R100S1 | 198984 | Y7-198984 | HH4 | 516880 | 516880 | 0% | 1292.2 | 1292.2 | 4015081970421 | db | 1 |  | 0 |  | 1 | 85044095 | GB | 220 | 277.7 | 157 | 3.62 | 4.45
Frekvenciaváltó Rapid Link 1,5kW/4,3A, Fék R, kapcsoló, Profinet, I/O=4/2, STO, HAN Q4 | RASP5-4420PNT-412R110S1 | 198992 | Y7-198992 | HH4 | 528004 | 528004 | 0% | 1320.01 | 1320.01 | 4015081970506 | db | 1 |  | 0 |  | 1 | 85044095 | GB | 220 | 277.7 | 157 | 3.63 | 4.46
Frekvenciaváltó Rapid Link 1,5kW/4,3A, kapcsoló, Ethernet/IP, Ucbr=180VDC, I/O=4/2, HAN Q4 | RASP5-4421EIP-412R000S1 | 198885 | Y7-198885 | HH4 | 457800 | 457800 | 0% | 1144.5 | 1144.5 | 4015081969432 | db | 1 |  | 0 |  | 1 | 85044095 | GB | 220 | 277.7 | 157 | 3.59 | 4.42
Frekvenciaváltó Rapid Link 1,5kW/4,3A, kapcsoló, Ethernet/IP, Ucbr=180VDC, I/O=4/2, STO, HAN Q4 | RASP5-4421EIP-412R010S1 | 198893 | Y7-198893 | HH4 | 468928 | 468928 | 0% | 1172.32 | 1172.32 | 4015081969517 | db | 1 |  | 0 |  | 1 | 85044095 | GB | 220 | 277.7 | 157 | 3.6 | 4.43
Frekvenciaváltó Rapid Link 1,5kW/4,3A, Fék R, kapcsoló, Ethernet/IP, Ucbr=180VDC, I/O=4/2, HAN Q4 | RASP5-4421EIP-412R100S1 | 198889 | Y7-198889 | HH4 | 492048 | 492048 | 0% | 1230.12 | 1230.12 | 4015081969470 | db | 1 |  | 0 |  | 1 | 85044095 | GB | 220 | 277.7 | 157 | 3.6 | 4.43
Frekvenciaváltó RapidLink 1,5kW/4,3A, Fék R, kapcs., Ethernet/IP, Ucbr=180VDC, I/O=4/2, STO, HAN Q4 | RASP5-4421EIP-412R110S1 | 198897 | Y7-198897 | HH4 | 503176 | 503176 | 0% | 1257.94 | 1257.94 | 4015081969555 | db | 1 |  | 0 |  | 1 | 85044095 | GB | 220 | 277.7 | 157 | 3.61 | 4.44
Frekvenciaváltó Rapid Link 1,5kW/4,3A, Profinet, Ucbr=180VDC, I/O=4/2, HAN Q4 | RASP5-4421PNT-4120000S1 | 198965 | Y7-198965 | HH4 | 453520 | 453520 | 0% | 1133.8 | 1133.8 | 4015081970230 | db | 1 |  | 0 |  | 1 | 85044095 | GB | 220 | 270 | 157 | 3.44 | 4.27
Frekvenciaváltó Rapid Link 1,5kW/4,3A, Profinet, Ucbr=180VDC, I/O=4/2, STO, HAN Q4 | RASP5-4421PNT-4120010S1 | 198973 | Y7-198973 | HH4 | 464648 | 464648 | 0% | 1161.62 | 1161.62 | 4015081970315 | db | 1 |  | 0 |  | 1 | 85044095 | GB | 220 | 270 | 157 | 3.45 | 4.28
Frekvenciaváltó Rapid Link 1,5kW/4,3A, Fék R, Profinet, Ucbr=180VDC, I/O=4/2, HAN Q4 | RASP5-4421PNT-4120100S1 | 198969 | Y7-198969 | HH4 | 487776 | 487776 | 0% | 1219.44 | 1219.44 | 4015081970278 | db | 1 |  | 0 |  | 1 | 85044095 | GB | 220 | 270 | 157 | 3.45 | 4.28
Frekvenciaváltó Rapid Link 1,5kW/4,3A, Fék R, Profinet, Ucbr=180VDC, I/O=4/2, STO, HAN Q4 | RASP5-4421PNT-4120110S1 | 198977 | Y7-198977 | HH4 | 498900 | 498900 | 0% | 1247.25 | 1247.25 | 4015081970353 | db | 1 |  | 0 |  | 1 | 85044095 | GB | 220 | 270 | 157 | 3.46 | 4.29
Frekvenciaváltó Rapid Link 1,5kW/4,3A, kapcsoló, Profinet, Ucbr=180VDC, I/O=4/2, HAN Q4 | RASP5-4421PNT-412R000S1 | 198981 | Y7-198981 | HH4 | 487776 | 487776 | 0% | 1219.44 | 1219.44 | 4015081970391 | db | 1 |  | 0 |  | 1 | 85044095 | GB | 220 | 277.7 | 157 | 3.61 | 4.44
Frekvenciaváltó Rapid Link 1,5kW/4,3A, kapcsoló, Profinet, Ucbr=180VDC, I/O=4/2, STO, HAN Q4 | RASP5-4421PNT-412R010S1 | 198989 | Y7-198989 | HH4 | 498900 | 498900 | 0% | 1247.25 | 1247.25 | 4015081970476 | db | 1 |  | 0 |  | 1 | 85044095 | GB | 220 | 277.7 | 157 | 3.62 | 4.45
Frekvenciaváltó Rapid Link 1,5kW/4,3A, Fék R, kapcsoló, Profinet, Ucbr=180VDC, I/O=4/2, HAN Q4 | RASP5-4421PNT-412R100S1 | 198985 | Y7-198985 | HH4 | 522004 | 522004 | 0% | 1305.01 | 1305.01 | 4015081970438 | db | 1 |  | 0 |  | 1 | 85044095 | GB | 220 | 277.7 | 157 | 3.62 | 4.45
Frekvenciaváltó RapidLink 1,5kW/4,3A, Fék R, kapcsoló, Profinet, Ucbr=180VDC, I/O=4/2, STO, HAN Q4 | RASP5-4421PNT-412R110S1 | 198993 | Y7-198993 | HH4 | 533144 | 533144 | 0% | 1332.86 | 1332.86 | 4015081970513 | db | 1 |  | 0 |  | 1 | 85044095 | GB | 220 | 277.7 | 157 | 3.63 | 4.46
Frekvenciaváltó Rapid Link 1,5kW/4,3A, kapcsoló, Ethernet/IP, Ucbr=230VAC, I/O=4/2, HAN Q4 | RASP5-4422EIP-412R000S1 | 198886 | Y7-198886 | HH4 | 457800 | 457800 | 0% | 1144.5 | 1144.5 | 4015081969449 | db | 1 |  | 0 |  | 1 | 85044095 | GB | 220 | 277.7 | 157 | 3.59 | 4.42
Frekvenciaváltó Rapid Link 1,5kW/4,3A, kapcsoló, Ethernet/IP, Ucbr=230VAC, I/O=4/2, STO, HAN Q4 | RASP5-4422EIP-412R010S1 | 198894 | Y7-198894 | HH4 | 468928 | 468928 | 0% | 1172.32 | 1172.32 | 4015081969524 | db | 1 |  | 0 |  | 1 | 85044095 | GB | 220 | 277.7 | 157 | 3.6 | 4.43
Frekvenciaváltó Rapid Link 1,5kW/4,3A, Fék R, kapcsoló, Ethernet/IP, Ucbr=230VAC, I/O=4/2, HAN Q4 | RASP5-4422EIP-412R100S1 | 198890 | Y7-198890 | HH4 | 492048 | 492048 | 0% | 1230.12 | 1230.12 | 4015081969487 | db | 1 |  | 0 |  | 1 | 85044095 | GB | 220 | 277.7 | 157 | 3.6 | 4.43
Frekvenciaváltó RapidLink 1,5kW/4,3A, Fék R, kapcs., Ethernet/IP, Ucbr=230VAC, I/O=4/2, STO, HAN Q4 | RASP5-4422EIP-412R110S1 | 198898 | Y7-198898 | HH4 | 503176 | 503176 | 0% | 1257.94 | 1257.94 | 4015081969562 | db | 1 |  | 0 |  | 1 | 85044095 | GB | 220 | 277.7 | 157 | 3.61 | 4.44
Frekvenciaváltó Rapid Link 1,5kW/4,3A, Profinet, Ucbr=230VAC, I/O=4/2, HAN Q4 | RASP5-4422PNT-4120000S1 | 198966 | Y7-198966 | HH4 | 453520 | 453520 | 0% | 1133.8 | 1133.8 | 4015081970247 | db | 1 |  | 0 |  | 1 | 85044095 | GB | 220 | 270 | 157 | 3.44 | 4.27
Frekvenciaváltó Rapid Link 1,5kW/4,3A, Profinet, Ucbr=230VAC, I/O=4/2, STO, HAN Q4 | RASP5-4422PNT-4120010S1 | 198974 | Y7-198974 | HH4 | 464648 | 464648 | 0% | 1161.62 | 1161.62 | 4015081970322 | db | 1 |  | 0 |  | 1 | 85044095 | GB | 220 | 270 | 157 | 3.45 | 4.28
Frekvenciaváltó Rapid Link 1,5kW/4,3A, Fék R, Profinet, Ucbr=230VAC, I/O=4/2, HAN Q4 | RASP5-4422PNT-4120100S1 | 198970 | Y7-198970 | HH4 | 487776 | 487776 | 0% | 1219.44 | 1219.44 | 4015081970285 | db | 1 |  | 0 |  | 1 | 85044095 | GB | 220 | 270 | 157 | 3.45 | 4.28
Frekvenciaváltó Rapid Link 1,5kW/4,3A, Fék R, Profinet, Ucbr=230VAC, I/O=4/2, STO, HAN Q4 | RASP5-4422PNT-4120110S1 | 198978 | Y7-198978 | HH4 | 498900 | 498900 | 0% | 1247.25 | 1247.25 | 4015081970360 | db | 1 |  | 0 |  | 1 | 85044095 | GB | 220 | 270 | 157 | 3.46 | 4.29
Frekvenciaváltó Rapid Link 1,5kW/4,3A, kapcsoló, Profinet, Ucbr=230VAC, I/O=4/2, HAN Q4 | RASP5-4422PNT-412R000S1 | 198982 | Y7-198982 | HH4 | 487776 | 487776 | 0% | 1219.44 | 1219.44 | 4015081970407 | db | 1 |  | 0 |  | 1 | 85044095 | GB | 220 | 277.7 | 157 | 3.61 | 4.44
Frekvenciaváltó Rapid Link 1,5kW/4,3A, kapcsoló, Profinet, Ucbr=230VAC, I/O=4/2, STO, HAN Q4 | RASP5-4422PNT-412R010S1 | 198990 | Y7-198990 | HH4 | 498900 | 498900 | 0% | 1247.25 | 1247.25 | 4015081970483 | db | 1 |  | 0 |  | 1 | 85044095 | GB | 220 | 277.7 | 157 | 3.62 | 4.45
Frekvenciaváltó Rapid Link 1,5kW/4,3A, Fék R, kapcsoló, Profinet, Ucbr=230VAC, I/O=4/2, HAN Q4 | RASP5-4422PNT-412R100S1 | 198986 | Y7-198986 | HH4 | 522004 | 522004 | 0% | 1305.01 | 1305.01 | 4015081970445 | db | 1 |  | 0 |  | 1 | 85044095 | GB | 220 | 277.7 | 157 | 3.62 | 4.45
Frekvenciaváltó RapidLink 1,5kW/4,3A, Fék R, kapcsoló, Profinet, Ucbr=230VAC, I/O=4/2, STO, HAN Q4 | RASP5-4422PNT-412R110S1 | 198994 | Y7-198994 | HH4 | 533144 | 533144 | 0% | 1332.86 | 1332.86 | 4015081970520 | db | 1 |  | 0 |  | 1 | 85044095 | GB | 220 | 277.7 | 157 | 3.63 | 4.46
Frekvenciaváltó Rapid Link 1,5kW/4,3A, kapcsoló, Ethernet/IP, Ucbr=400VAC, I/O=4/2, HAN Q4 | RASP5-4424EIP-412R000S1 | 198887 | Y7-198887 | HH4 | 457800 | 457800 | 0% | 1144.5 | 1144.5 | 4015081969456 | db | 1 |  | 0 |  | 1 | 85044095 | GB | 220 | 277.7 | 157 | 3.59 | 4.42
Frekvenciaváltó Rapid Link 1,5kW/4,3A, kapcsoló, Ethernet/IP, Ucbr=400VAC, I/O=4/2, STO, HAN Q4 | RASP5-4424EIP-412R010S1 | 198895 | Y7-198895 | HH4 | 468928 | 468928 | 0% | 1172.32 | 1172.32 | 4015081969531 | db | 1 |  | 0 |  | 1 | 85044095 | GB | 220 | 277.7 | 157 | 3.6 | 4.43
Frekvenciaváltó Rapid Link 1,5kW/4,3A, Fék R, kapcsoló, Ethernet/IP, Ucbr=400VAC, I/O=4/2, HAN Q4 | RASP5-4424EIP-412R100S1 | 198891 | Y7-198891 | HH4 | 492048 | 492048 | 0% | 1230.12 | 1230.12 | 4015081969494 | db | 1 |  | 0 |  | 1 | 85044095 | GB | 220 | 277.7 | 157 | 3.6 | 4.43
Frekvenciaváltó RapidLink 1,5kW/4,3A, Fék R, kapcs., Ethernet/IP, Ucbr=400VAC, I/O=4/2, STO, HAN Q4 | RASP5-4424EIP-412R110S1 | 198899 | Y7-198899 | HH4 | 503176 | 503176 | 0% | 1257.94 | 1257.94 | 4015081969579 | db | 1 |  | 0 |  | 1 | 85044095 | GB | 220 | 277.7 | 157 | 3.61 | 4.44
Frekvenciaváltó Rapid Link 1,5kW/4,3A, Profinet, Ucbr=400VAC, I/O=4/2, HAN Q4 | RASP5-4424PNT-4120000S1 | 198967 | Y7-198967 | HH4 | 453520 | 453520 | 0% | 1133.8 | 1133.8 | 4015081970254 | db | 1 |  | 0 |  | 1 | 85044095 | GB | 220 | 270 | 157 | 3.44 | 4.27
Frekvenciaváltó Rapid Link 1,5kW/4,3A, Profinet, Ucbr=400VAC, I/O=4/2, STO, HAN Q4 | RASP5-4424PNT-4120010S1 | 198975 | Y7-198975 | HH4 | 464648 | 464648 | 0% | 1161.62 | 1161.62 | 4015081970339 | db | 1 |  | 0 |  | 1 | 85044095 | GB | 220 | 270 | 157 | 3.45 | 4.28
Frekvenciaváltó Rapid Link 1,5kW/4,3A, Fék R, Profinet, Ucbr=400VAC, I/O=4/2, HAN Q4 | RASP5-4424PNT-4120100S1 | 198971 | Y7-198971 | HH4 | 487776 | 487776 | 0% | 1219.44 | 1219.44 | 4015081970292 | db | 1 |  | 0 |  | 1 | 85044095 | GB | 220 | 270 | 157 | 3.45 | 4.28
Frekvenciaváltó Rapid Link 1,5kW/4,3A, Fék R, Profinet, Ucbr=400VAC, I/O=4/2, STO, HAN Q4 | RASP5-4424PNT-4120110S1 | 198979 | Y7-198979 | HH4 | 498900 | 498900 | 0% | 1247.25 | 1247.25 | 4015081970377 | db | 1 |  | 0 |  | 1 | 85044095 | GB | 220 | 270 | 157 | 3.46 | 4.29
Frekvenciaváltó Rapid Link 1,5kW/4,3A, kapcsoló, Profinet, Ucbr=400VAC, I/O=4/2, HAN Q4 | RASP5-4424PNT-412R000S1 | 198983 | Y7-198983 | HH4 | 487776 | 487776 | 0% | 1219.44 | 1219.44 | 4015081970414 | db | 1 |  | 0 |  | 1 | 85044095 | GB | 220 | 277.7 | 157 | 3.61 | 4.44
Frekvenciaváltó Rapid Link 1,5kW/4,3A, kapcsoló, Profinet, Ucbr=400VAC, I/O=4/2, STO, HAN Q4 | RASP5-4424PNT-412R010S1 | 198991 | Y7-198991 | HH4 | 498900 | 498900 | 0% | 1247.25 | 1247.25 | 4015081970490 | db | 1 |  | 0 |  | 1 | 85044095 | GB | 220 | 277.7 | 157 | 3.62 | 4.45
Frekvenciaváltó Rapid Link 1,5kW/4,3A, Fék R, kapcsoló, Profinet, Ucbr=400VAC, I/O=4/2, HAN Q4 | RASP5-4424PNT-412R100S1 | 198987 | Y7-198987 | HH4 | 522004 | 522004 | 0% | 1305.01 | 1305.01 | 4015081970452 | db | 1 |  | 0 |  | 1 | 85044095 | GB | 220 | 277.7 | 157 | 3.62 | 4.45
Frekvenciaváltó RapidLink 1,5kW/4,3A, Fék R, kapcsoló, Profinet, Ucbr=400VAC, I/O=4/2, STO, HAN Q4 | RASP5-4424PNT-412R110S1 | 198995 | Y7-198995 | HH4 | 533144 | 533144 | 0% | 1332.86 | 1332.86 | 4015081970537 | db | 1 |  | 0 |  | 1 | 85044095 | GB | 220 | 277.7 | 157 | 3.63 | 4.46
Frekvenciaváltó Rapid Link 2,2kW/5,6A, ASI-3 S-7.4, I/O=2/0, HAN Q4 | RASP5-5400A31-4120000S1 | 198800 | Y7-198800 | HH4 | 258804 | 258804 | 0% | 647.01 | 647.01 | 4015081968589 | db | 1 |  | 0 |  | 1 | 85044095 | GB | 220 | 270 | 157 | 3.41 | 4.24
Frekvenciaváltó Rapid Link 2,2kW/5,6A, ASI-3 S-7.4, I/O=2/0, STO, HAN Q4 | RASP5-5400A31-4120010S1 | 198808 | Y7-198808 | HH4 | 400520 | 400520 | 0% | 1001.3 | 1001.3 | 4015081968664 | db | 1 |  | 0 |  | 1 | 85044095 | GB | 220 | 270 | 157 | 3.42 | 4.25
Frekvenciaváltó Rapid Link 2,2kW/5,6A, Fék R, ASI-3 S-7.4, I/O=2/0, HAN Q4 | RASP5-5400A31-4120100S1 | 198804 | Y7-198804 | HH4 | 423636 | 423636 | 0% | 1059.09 | 1059.09 | 4015081968626 | db | 1 |  | 0 |  | 1 | 85044095 | GB | 220 | 270 | 157 | 3.42 | 4.25
Frekvenciaváltó Rapid Link 2,2kW/5,6A, Fék R, ASI-3 S-7.4, I/O=2/0, STO, HAN Q4 | RASP5-5400A31-4120110S1 | 198812 | Y7-198812 | HH4 | 434756 | 434756 | 0% | 1086.89 | 1086.89 | 4015081968701 | db | 1 |  | 0 |  | 1 | 85044095 | GB | 220 | 270 | 157 | 3.43 | 4.26
Frekvenciaváltó Rapid Link 2,2kW/5,6A, kapcsoló, ASI-3 S-7.4, I/O=2/0, HAN Q4 | RASP5-5400A31-412R000S1 | 198816 | Y7-198816 | HH4 | 423636 | 423636 | 0% | 1059.09 | 1059.09 | 4015081968749 | db | 1 |  | 0 |  | 1 | 85044095 | GB | 220 | 277.7 | 157 | 3.58 | 4.41
Frekvenciaváltó Rapid Link 2,2kW/5,6A, kapcsoló, ASI-3 S-7.4, I/O=2/0, STO, HAN Q4 | RASP5-5400A31-412R010S1 | 198824 | Y7-198824 | HH4 | 434756 | 434756 | 0% | 1086.89 | 1086.89 | 4015081968824 | db | 1 |  | 0 |  | 1 | 85044095 | GB | 220 | 277.7 | 157 | 3.59 | 4.42
Frekvenciaváltó Rapid Link 2,2kW/5,6A, Fék R, kapcsoló, ASI-3 S-7.4, I/O=2/0, HAN Q4 | RASP5-5400A31-412R100S1 | 198820 | Y7-198820 | HH4 | 457880 | 457880 | 0% | 1144.7 | 1144.7 | 4015081968787 | db | 1 |  | 0 |  | 1 | 85044095 | GB | 220 | 277.7 | 157 | 3.59 | 4.42
Frekvenciaváltó Rapid Link 2,2kW/5,6A, Fék R, kapcsoló, ASI-3 S-7.4, I/O=2/0, STO, HAN Q4 | RASP5-5400A31-412R110S1 | 198828 | Y7-198828 | HH4 | 469016 | 469016 | 0% | 1172.54 | 1172.54 | 4015081968862 | db | 1 |  | 0 |  | 1 | 85044095 | GB | 220 | 277.7 | 157 | 3.6 | 4.43
Frekvenciaváltó Rapid Link 2,2kW/5,6A, ASI-3 S-7.4, I/O=2/0, HAN Q5 | RASP5-5400A31-5120000S1 | 198566 | Y7-198566 | HH4 | 388360 | 388360 | 0% | 970.9 | 970.9 | 4015081964413 | db | 1 |  | 0 |  | 1 | 85044095 | GB | 220 | 270 | 157 | 3.41 | 4.24
Frekvenciaváltó Rapid Link 2,2kW/5,6A, Fék R, ASI-3 S-7.4, I/O=2/0, HAN Q5 | RASP5-5400A31-5120100S1 | 198569 | Y7-198569 | HH4 | 422608 | 422608 | 0% | 1056.52 | 1056.52 | 4015081964444 | db | 1 |  | 0 |  | 1 | 85044095 | GB | 220 | 270 | 157 | 3.42 | 4.25
Frekvenciaváltó Rapid Link 2,2kW/5,6A, kapcsoló, ASI-3 S-7.4, I/O=2/0, HAN Q5 | RASP5-5400A31-512R000S1 | 198572 | Y7-198572 | HH4 | 422608 | 422608 | 0% | 1056.52 | 1056.52 | 4015081964475 | db | 1 |  | 0 |  | 1 | 85044095 | GB | 220 | 277.7 | 157 | 3.58 | 4.41
Frekvenciaváltó Rapid Link 2,2kW/5,6A, Fék R, kapcsoló, ASI-3 S-7.4, I/O=2/0, HAN Q5 | RASP5-5400A31-512R100S1 | 198575 | Y7-198575 | HH4 | 456856 | 456856 | 0% | 1142.14 | 1142.14 | 4015081964505 | db | 1 |  | 0 |  | 1 | 85044095 | GB | 220 | 277.7 | 157 | 3.59 | 4.42
Frekvenciaváltó Rapid Link 2,2kW/5,6A, ASI-3 S-7.4, Ucbr=180VDC, I/O=2/0, HAN Q4 | RASP5-5401A31-4120000S1 | 198801 | Y7-198801 | HH4 | 394544 | 394544 | 0% | 986.36 | 986.36 | 4015081968596 | db | 1 |  | 0 |  | 1 | 85044095 | GB | 220 | 270 | 157 | 3.41 | 4.24
Frekvenciaváltó Rapid Link 2,2kW/5,6A, ASI-3 S-7.4, Ucbr=180VDC, I/O=2/0, STO, HAN Q4 | RASP5-5401A31-4120010S1 | 198809 | Y7-198809 | HH4 | 405656 | 405656 | 0% | 1014.14 | 1014.14 | 4015081968671 | db | 1 |  | 0 |  | 1 | 85044095 | GB | 220 | 270 | 157 | 3.42 | 4.25
Frekvenciaváltó Rapid Link 2,2kW/5,6A, Fék R, ASI-3 S-7.4, Ucbr=180VDC, I/O=2/0, HAN Q4 | RASP5-5401A31-4120100S1 | 198805 | Y7-198805 | HH4 | 428792 | 428792 | 0% | 1071.98 | 1071.98 | 4015081968633 | db | 1 |  | 0 |  | 1 | 85044095 | GB | 220 | 270 | 157 | 3.42 | 4.25
Frekvenciaváltó Rapid Link 2,2kW/5,6A, Fék R, ASI-3 S-7.4, Ucbr=180VDC, I/O=2/0, STO, HAN Q4 | RASP5-5401A31-4120110S1 | 198813 | Y7-198813 | HH4 | 292312 | 292312 | 0% | 730.78 | 730.78 | 4015081968718 | db | 1 |  | 0 |  | 1 | 85044095 | GB | 220 | 270 | 157 | 3.43 | 4.26
Frekvenciaváltó Rapid Link 2,2kW/5,6A, kapcsoló, ASI-3 S-7.4, Ucbr=180VDC, I/O=2/0, HAN Q4 | RASP5-5401A31-412R000S1 | 198817 | Y7-198817 | HH4 | 428792 | 428792 | 0% | 1071.98 | 1071.98 | 4015081968756 | db | 1 |  | 0 |  | 1 | 85044095 | GB | 220 | 277.7 | 157 | 3.58 | 4.41
Frekvenciaváltó Rapid Link 2,2kW/5,6A, kapcsoló, ASI-3 S-7.4, Ucbr=180VDC, I/O=2/0, STO, HAN Q4 | RASP5-5401A31-412R010S1 | 198825 | Y7-198825 | HH4 | 292312 | 292312 | 0% | 730.78 | 730.78 | 4015081968831 | db | 1 |  | 0 |  | 1 | 85044095 | GB | 220 | 277.7 | 157 | 3.59 | 4.42
Frekvenciaváltó Rapid Link 2,2kW/5,6A, Fék R, kapcsoló, ASI-3 S-7.4, Ucbr=180VDC, I/O=2/0, HAN Q4 | RASP5-5401A31-412R100S1 | 198821 | Y7-198821 | HH4 | 463024 | 463024 | 0% | 1157.56 | 1157.56 | 4015081968794 | db | 1 |  | 0 |  | 1 | 85044095 | GB | 220 | 277.7 | 157 | 3.59 | 4.42
Frekvenciaváltó RapidLink 2,2kW/5,6A, Fék R, kapcs., ASI-3 S-7.4, Ucbr=180VDC, I/O=2/0, STO, HAN Q4 | RASP5-5401A31-412R110S1 | 198829 | Y7-198829 | HH4 | 474152 | 474152 | 0% | 1185.38 | 1185.38 | 4015081968879 | db | 1 |  | 0 |  | 1 | 85044095 | GB | 220 | 277.7 | 157 | 3.6 | 4.43
Frekvenciaváltó Rapid Link 2,2kW/5,6A, ASI-3 S-7.4, Ucbr=180VDC, I/O=2/0, HAN Q5 | RASP5-5401A31-5120000S1 | 198796 | Y7-198796 | HH4 | 393512 | 393512 | 0% | 983.78 | 983.78 | 4015081968541 | db | 1 |  | 0 |  | 1 | 85044095 | GB | 220 | 270 | 157 | 3.41 | 4.24
Frekvenciaváltó Rapid Link 2,2kW/5,6A, Fék R, ASI-3 S-7.4, Ucbr=180VDC, I/O=2/0, HAN Q5 | RASP5-5401A31-5120100S1 | 198797 | Y7-198797 | HH4 | 427752 | 427752 | 0% | 1069.38 | 1069.38 | 4015081968558 | db | 1 |  | 0 |  | 1 | 85044095 | GB | 220 | 270 | 157 | 3.42 | 4.25
Frekvenciaváltó Rapid Link 2,2kW/5,6A, kapcsoló, ASI-3 S-7.4, Ucbr=180VDC, I/O=2/0, HAN Q5 | RASP5-5401A31-512R000S1 | 198798 | Y7-198798 | HH4 | 427752 | 427752 | 0% | 1069.38 | 1069.38 | 4015081968565 | db | 1 |  | 0 |  | 1 | 85044095 | GB | 220 | 277.7 | 157 | 3.58 | 4.41
Frekvenciaváltó Rapid Link 2,2kW/5,6A, Fék R, kapcsoló, ASI-3 S-7.4, Ucbr=180VDC, I/O=2/0, HAN Q5 | RASP5-5401A31-512R100S1 | 198799 | Y7-198799 | HH4 | 461996 | 461996 | 0% | 1154.99 | 1154.99 | 4015081968572 | db | 1 |  | 0 |  | 1 | 85044095 | GB | 220 | 277.7 | 157 | 3.59 | 4.42
Frekvenciaváltó Rapid Link 2,2kW/5,6A, ASI-3 S-7.4, Ucbr=230VAC, I/O=2/0, HAN Q4 | RASP5-5402A31-4120000S1 | 198802 | Y7-198802 | HH4 | 394544 | 394544 | 0% | 986.36 | 986.36 | 4015081968602 | db | 1 |  | 0 |  | 1 | 85044095 | GB | 220 | 270 | 157 | 3.41 | 4.24
Frekvenciaváltó Rapid Link 2,2kW/5,6A, ASI-3 S-7.4, Ucbr=230VAC, I/O=2/0, STO, HAN Q4 | RASP5-5402A31-4120010S1 | 198810 | Y7-198810 | HH4 | 405656 | 405656 | 0% | 1014.14 | 1014.14 | 4015081968688 | db | 1 |  | 0 |  | 1 | 85044095 | GB | 220 | 270 | 157 | 3.42 | 4.25
Frekvenciaváltó Rapid Link 2,2kW/5,6A, Fék R, ASI-3 S-7.4, Ucbr=230VAC, I/O=2/0, HAN Q4 | RASP5-5402A31-4120100S1 | 198806 | Y7-198806 | HH4 | 428792 | 428792 | 0% | 1071.98 | 1071.98 | 4015081968640 | db | 1 |  | 0 |  | 1 | 85044095 | GB | 220 | 270 | 157 | 3.42 | 4.25
Frekvenciaváltó Rapid Link 2,2kW/5,6A, Fék R, ASI-3 S-7.4, Ucbr=230VAC, I/O=2/0, STO, HAN Q4 | RASP5-5402A31-4120110S1 | 198814 | Y7-198814 | HH4 | 292312 | 292312 | 0% | 730.78 | 730.78 | 4015081968725 | db | 1 |  | 0 |  | 1 | 85044095 | GB | 220 | 270 | 157 | 3.43 | 4.26
Frekvenciaváltó Rapid Link 2,2kW/5,6A, kapcsoló, ASI-3 S-7.4, Ucbr=230VAC, I/O=2/0, HAN Q4 | RASP5-5402A31-412R000S1 | 198818 | Y7-198818 | HH4 | 428792 | 428792 | 0% | 1071.98 | 1071.98 | 4015081968763 | db | 1 |  | 0 |  | 1 | 85044095 | GB | 220 | 277.7 | 157 | 3.58 | 4.41
Frekvenciaváltó Rapid Link 2,2kW/5,6A, kapcsoló, ASI-3 S-7.4, Ucbr=230VAC, I/O=2/0, STO, HAN Q4 | RASP5-5402A31-412R010S1 | 198826 | Y7-198826 | HH4 | 292312 | 292312 | 0% | 730.78 | 730.78 | 4015081968848 | db | 1 |  | 0 |  | 1 | 85044095 | GB | 220 | 277.7 | 157 | 3.59 | 4.42
Frekvenciaváltó Rapid Link 2,2kW/5,6A, Fék R, kapcsoló, ASI-3 S-7.4, Ucbr=230VAC, I/O=2/0, HAN Q4 | RASP5-5402A31-412R100S1 | 198822 | Y7-198822 | HH4 | 463024 | 463024 | 0% | 1157.56 | 1157.56 | 4015081968800 | db | 1 |  | 0 |  | 1 | 85044095 | GB | 220 | 277.7 | 157 | 3.59 | 4.42
Frekvenciaváltó RapidLink 2,2kW/5,6A, Fék R, kapcs., ASI-3 S-7.4, Ucbr=230VAC, I/O=2/0, STO, HAN Q4 | RASP5-5402A31-412R110S1 | 198830 | Y7-198830 | HH4 | 474152 | 474152 | 0% | 1185.38 | 1185.38 | 4015081968886 | db | 1 |  | 0 |  | 1 | 85044095 | GB | 220 | 277.7 | 157 | 3.6 | 4.43
Frekvenciaváltó Rapid Link 2,2kW/5,6A, ASI-3 S-7.4, Ucbr=230VAC, I/O=2/0, HAN Q5 | RASP5-5402A31-5120000S1 | 198567 | Y7-198567 | HH4 | 393512 | 393512 | 0% | 983.78 | 983.78 | 4015081964420 | db | 1 |  | 0 |  | 1 | 85044095 | GB | 220 | 270 | 157 | 3.41 | 4.24
Frekvenciaváltó Rapid Link 2,2kW/5,6A, Fék R, ASI-3 S-7.4, Ucbr=230VAC, I/O=2/0, HAN Q5 | RASP5-5402A31-5120100S1 | 198570 | Y7-198570 | HH4 | 427752 | 427752 | 0% | 1069.38 | 1069.38 | 4015081964451 | db | 1 |  | 0 |  | 1 | 90303370 | GB | 220 | 270 | 157 | 3.42 | 4.25
Frekvenciaváltó Rapid Link 2,2kW/5,6A, kapcsoló, ASI-3 S-7.4, Ucbr=230VAC, I/O=2/0, HAN Q5 | RASP5-5402A31-512R000S1 | 198573 | Y7-198573 | HH4 | 427752 | 427752 | 0% | 1069.38 | 1069.38 | 4015081964482 | db | 1 |  | 0 |  | 1 | 85044095 | GB | 220 | 277.7 | 157 | 3.58 | 4.41
Frekvenciaváltó Rapid Link 2,2kW/5,6A, Fék R, kapcsoló, ASI-3 S-7.4, Ucbr=230VAC, I/O=2/0, HAN Q5 | RASP5-5402A31-512R100S1 | 198576 | Y7-198576 | HH4 | 461996 | 461996 | 0% | 1154.99 | 1154.99 | 4015081964512 | db | 1 |  | 0 |  | 1 | 85044095 | GB | 220 | 277.7 | 157 | 3.59 | 4.42
Frekvenciaváltó Rapid Link 2,2kW/5,6A, ASI-3 S-7.4, Ucbr=400VAC, I/O=2/0, HAN Q4 | RASP5-5404A31-4120000S1 | 198803 | Y7-198803 | HH4 | 394544 | 394544 | 0% | 986.36 | 986.36 | 4015081968619 | db | 1 |  | 0 |  | 1 | 85044095 | GB | 220 | 270 | 157 | 3.41 | 4.24
Frekvenciaváltó Rapid Link 2,2kW/5,6A, ASI-3 S-7.4, Ucbr=400VAC, I/O=2/0, STO, HAN Q4 | RASP5-5404A31-4120010S1 | 198811 | Y7-198811 | HH4 | 405656 | 405656 | 0% | 1014.14 | 1014.14 | 4015081968695 | db | 1 |  | 0 |  | 1 | 85044095 | GB | 220 | 270 | 157 | 3.42 | 4.25
Frekvenciaváltó Rapid Link 2,2kW/5,6A, Fék R, ASI-3 S-7.4, Ucbr=400VAC, I/O=2/0, HAN Q4 | RASP5-5404A31-4120100S1 | 198807 | Y7-198807 | HH4 | 428792 | 428792 | 0% | 1071.98 | 1071.98 | 4015081968657 | db | 1 |  | 0 |  | 1 | 85044095 | GB | 220 | 270 | 157 | 3.42 | 4.25
Frekvenciaváltó Rapid Link 2,2kW/5,6A, Fék R, ASI-3 S-7.4, Ucbr=400VAC, I/O=2/0, STO, HAN Q4 | RASP5-5404A31-4120110S1 | 198815 | Y7-198815 | HH4 | 292312 | 292312 | 0% | 730.78 | 730.78 | 4015081968732 | db | 1 |  | 0 |  | 1 | 85044095 | GB | 220 | 270 | 157 | 3.43 | 4.26
Frekvenciaváltó Rapid Link 2,2kW/5,6A, kapcsoló, ASI-3 S-7.4, Ucbr=400VAC, I/O=2/0, HAN Q4 | RASP5-5404A31-412R000S1 | 198819 | Y7-198819 | HH4 | 428792 | 428792 | 0% | 1071.98 | 1071.98 | 4015081968770 | db | 1 |  | 0 |  | 1 | 85044095 | GB | 220 | 277.7 | 157 | 3.58 | 4.41
Frekvenciaváltó Rapid Link 2,2kW/5,6A, kapcsoló, ASI-3 S-7.4, Ucbr=400VAC, I/O=2/0, STO, HAN Q4 | RASP5-5404A31-412R010S1 | 198827 | Y7-198827 | HH4 | 292312 | 292312 | 0% | 730.78 | 730.78 | 4015081968855 | db | 1 |  | 0 |  | 1 | 85044095 | GB | 220 | 277.7 | 157 | 3.59 | 4.42
Frekvenciaváltó Rapid Link 2,2kW/5,6A, Fék R, kapcsoló, ASI-3 S-7.4, Ucbr=400VAC, I/O=2/0, HAN Q4 | RASP5-5404A31-412R100S1 | 198823 | Y7-198823 | HH4 | 463024 | 463024 | 0% | 1157.56 | 1157.56 | 4015081968817 | db | 1 |  | 0 |  | 1 | 85044095 | GB | 220 | 277.7 | 157 | 3.59 | 4.42
Frekvenciaváltó RapidLink 2,2kW/5,6A, Fék R, kapcs., ASI-3 S-7.4, Ucbr=400VAC, I/O=2/0, STO, HAN Q4 | RASP5-5404A31-412R110S1 | 198831 | Y7-198831 | HH4 | 474152 | 474152 | 0% | 1185.38 | 1185.38 | 4015081968893 | db | 1 |  | 0 |  | 1 | 85044095 | GB | 220 | 277.7 | 157 | 3.6 | 4.43
Frekvenciaváltó Rapid Link 2,2kW/5,6A, ASI-3 S-7.4, Ucbr=400VAC, I/O=2/0, HAN Q5 | RASP5-5404A31-5120000S1 | 198568 | Y7-198568 | HH4 | 393512 | 393512 | 0% | 983.78 | 983.78 | 4015081964437 | db | 1 |  | 0 |  | 1 | 85044095 | GB | 220 | 270 | 157 | 3.41 | 4.24
Frekvenciaváltó Rapid Link 2,2kW/5,6A, Fék R, ASI-3 S-7.4, Ucbr=400VAC, I/O=2/0, HAN Q5 | RASP5-5404A31-5120100S1 | 198571 | Y7-198571 | HH4 | 427752 | 427752 | 0% | 1069.38 | 1069.38 | 4015081964468 | db | 1 |  | 0 |  | 1 | 85044095 | GB | 220 | 270 | 157 | 3.42 | 4.25
Frekvenciaváltó Rapid Link 2,2kW/5,6A, kapcsoló, ASI-3 S-7.4, Ucbr=400VAC, I/O=2/0, HAN Q5 | RASP5-5404A31-512R000S1 | 198574 | Y7-198574 | HH4 | 427752 | 427752 | 0% | 1069.38 | 1069.38 | 4015081964499 | db | 1 |  | 0 |  | 1 | 85044095 | GB | 220 | 277.7 | 157 | 3.58 | 4.41
Frekvenciaváltó Rapid Link 2,2kW/5,6A, Fék R, kapcsoló, ASI-3 S-7.4, Ucbr=400VAC, I/O=2/0, HAN Q5 | RASP5-5404A31-512R100S1 | 198577 | Y7-198577 | HH4 | 461996 | 461996 | 0% | 1154.99 | 1154.99 | 4015081964529 | db | 1 |  | 0 |  | 1 | 85044095 | GB | 220 | 277.7 | 157 | 3.59 | 4.42
Frekvenciaváltó Rapid Link 2,2kW/5,6A, kapcsoló, Ethernet/IP, I/O=4/2, HAN Q4 | RASP5-5420EIP-412R000S1 | 198900 | Y7-198900 | HH4 | 475780 | 475780 | 0% | 1189.45 | 1189.45 | 4015081969586 | db | 1 |  | 0 |  | 1 | 85044095 | GB | 220 | 277.7 | 157 | 3.59 | 4.42
Frekvenciaváltó Rapid Link 2,2kW/5,6A, kapcsoló, Ethernet/IP, I/O=4/2, STO, HAN Q4 | RASP5-5420EIP-412R010S1 | 198908 | Y7-198908 | HH4 | 486900 | 486900 | 0% | 1217.25 | 1217.25 | 4015081969661 | db | 1 |  | 0 |  | 1 | 85044095 | GB | 220 | 277.7 | 157 | 3.6 | 4.43
Frekvenciaváltó Rapid Link 2,2kW/5,6A, Fék R, kapcsoló, Ethernet/IP, I/O=4/2, HAN Q4 | RASP5-5420EIP-412R100S1 | 198904 | Y7-198904 | HH4 | 510024 | 510024 | 0% | 1275.06 | 1275.06 | 4015081969623 | db | 1 |  | 0 |  | 1 | 85044095 | GB | 220 | 277.7 | 157 | 3.6 | 4.43
Frekvenciaváltó Rapid Link 2,2kW/5,6A, Fék R, kapcsoló, Ethernet/IP, I/O=4/2, STO, HAN Q4 | RASP5-5420EIP-412R110S1 | 198912 | Y7-198912 | HH4 | 521156 | 521156 | 0% | 1302.89 | 1302.89 | 4015081969708 | db | 1 |  | 0 |  | 1 | 85044095 | GB | 220 | 277.7 | 157 | 3.61 | 4.44
Frekvenciaváltó Rapid Link 2,2kW/5,6A, Profinet, I/O=4/2, HAN Q4 | RASP5-5420PNT-4120000S1 | 198996 | Y7-198996 | HH4 | 471500 | 471500 | 0% | 1178.75 | 1178.75 | 4015081970544 | db | 1 |  | 0 |  | 1 | 85044095 | GB | 220 | 270 | 157 | 3.44 | 4.27
Frekvenciaváltó Rapid Link 2,2kW/5,6A, Profinet, I/O=4/2, STO, HAN Q4 | RASP5-5420PNT-4120010S1 | 199004 | Y7-199004 | HH4 | 482640 | 482640 | 0% | 1206.6 | 1206.6 | 4015081970629 | db | 1 |  | 0 |  | 1 | 85044095 | GB | 220 | 270 | 157 | 3.45 | 4.28
Frekvenciaváltó Rapid Link 2,2kW/5,6A, Fék R, Profinet, I/O=4/2, HAN Q4 | RASP5-5420PNT-4120100S1 | 199000 | Y7-199000 | HH4 | 505748 | 505748 | 0% | 1264.37 | 1264.37 | 4015081970582 | db | 1 |  | 0 |  | 1 | 85044095 | GB | 220 | 270 | 157 | 3.45 | 4.28
Frekvenciaváltó Rapid Link 2,2kW/5,6A, Fék R, Profinet, I/O=4/2, STO, HAN Q4 | RASP5-5420PNT-4120110S1 | 199008 | Y7-199008 | HH4 | 516880 | 516880 | 0% | 1292.2 | 1292.2 | 4015081970667 | db | 1 |  | 0 |  | 1 | 85044095 | GB | 220 | 270 | 157 | 3.46 | 4.29
Frekvenciaváltó Rapid Link 2,2kW/5,6A, kapcsoló, Profinet, I/O=4/2, HAN Q4 | RASP5-5420PNT-412R000S1 | 199012 | Y7-199012 | HH4 | 505748 | 505748 | 0% | 1264.37 | 1264.37 | 4015081970704 | db | 1 |  | 0 |  | 1 | 85044095 | GB | 220 | 277.7 | 157 | 3.61 | 4.44
Frekvenciaváltó Rapid Link 2,2kW/5,6A, kapcsoló, Profinet, I/O=4/2, STO, HAN Q4 | RASP5-5420PNT-412R010S1 | 199020 | Y7-199020 | HH4 | 516880 | 516880 | 0% | 1292.2 | 1292.2 | 4015081970780 | db | 1 |  | 0 |  | 1 | 85044095 | GB | 220 | 277.7 | 157 | 3.62 | 4.45
Frekvenciaváltó Rapid Link 2,2kW/5,6A, Fék R, kapcsoló, Profinet, I/O=4/2, HAN Q4 | RASP5-5420PNT-412R100S1 | 199016 | Y7-199016 | HH4 | 539996 | 539996 | 0% | 1349.99 | 1349.99 | 4015081970742 | db | 1 |  | 0 |  | 1 | 85044095 | GB | 220 | 277.7 | 157 | 3.62 | 4.45
Frekvenciaváltó Rapid Link 2,2kW/5,6A, Fék R, kapcsoló, Profinet, I/O=4/2, STO, HAN Q4 | RASP5-5420PNT-412R110S1 | 199024 | Y7-199024 | HH4 | 551124 | 551124 | 0% | 1377.81 | 1377.81 | 4015081970827 | db | 1 |  | 0 |  | 1 | 85044095 | GB | 220 | 277.7 | 157 | 3.63 | 4.46
Frekvenciaváltó Rapid Link 2,2kW/5,6A, kapcsoló, Ethernet/IP, Ucbr=180VDC, I/O=4/2, HAN Q4 | RASP5-5421EIP-412R000S1 | 198901 | Y7-198901 | HH4 | 480920 | 480920 | 0% | 1202.3 | 1202.3 | 4015081969593 | db | 1 |  | 0 |  | 1 | 85044095 | GB | 220 | 277.7 | 157 | 3.59 | 4.42
Frekvenciaváltó Rapid Link 2,2kW/5,6A, kapcsoló, Ethernet/IP, Ucbr=180VDC, I/O=4/2, STO, HAN Q4 | RASP5-5421EIP-412R010S1 | 198909 | Y7-198909 | HH4 | 492048 | 492048 | 0% | 1230.12 | 1230.12 | 4015081969678 | db | 1 |  | 0 |  | 1 | 85044095 | GB | 220 | 277.7 | 157 | 3.6 | 4.43
Frekvenciaváltó Rapid Link 2,2kW/5,6A, Fék R, kapcsoló, Ethernet/IP, Ucbr=180VDC, I/O=4/2, HAN Q4 | RASP5-5421EIP-412R100S1 | 198905 | Y7-198905 | HH4 | 515168 | 515168 | 0% | 1287.92 | 1287.92 | 4015081969630 | db | 1 |  | 0 |  | 1 | 85044095 | GB | 220 | 277.7 | 157 | 3.6 | 4.43
Frekvenciaváltó RapidLink 2,2kW/5,6A, Fék R, kapcs., Ethernet/IP, Ucbr=180VDC, I/O=4/2, STO, HAN Q4 | RASP5-5421EIP-412R110S1 | 198913 | Y7-198913 | HH4 | 526288 | 526288 | 0% | 1315.72 | 1315.72 | 4015081969715 | db | 1 |  | 0 |  | 1 | 85044095 | GB | 220 | 277.7 | 157 | 3.61 | 4.44
Frekvenciaváltó Rapid Link 2,2kW/5,6A, Profinet, Ucbr=180VDC, I/O=4/2, HAN Q4 | RASP5-5421PNT-4120000S1 | 198997 | Y7-198997 | HH4 | 476640 | 476640 | 0% | 1191.6 | 1191.6 | 4015081970551 | db | 1 |  | 0 |  | 1 | 85044095 | GB | 220 | 270 | 157 | 3.44 | 4.27
Frekvenciaváltó Rapid Link 2,2kW/5,6A, Profinet, Ucbr=180VDC, I/O=4/2, STO, HAN Q4 | RASP5-5421PNT-4120010S1 | 199005 | Y7-199005 | HH4 | 487776 | 487776 | 0% | 1219.44 | 1219.44 | 4015081970636 | db | 1 |  | 0 |  | 1 | 85044095 | GB | 220 | 270 | 157 | 3.45 | 4.28
Frekvenciaváltó Rapid Link 2,2kW/5,6A, Fék R, Profinet, Ucbr=180VDC, I/O=4/2, HAN Q4 | RASP5-5421PNT-4120100S1 | 199001 | Y7-199001 | HH4 | 510880 | 510880 | 0% | 1277.2 | 1277.2 | 4015081970599 | db | 1 |  | 0 |  | 1 | 85044095 | GB | 220 | 270 | 157 | 3.45 | 4.28
Frekvenciaváltó Rapid Link 2,2kW/5,6A, Fék R, Profinet, Ucbr=180VDC, I/O=4/2, STO, HAN Q4 | RASP5-5421PNT-4120110S1 | 199009 | Y7-199009 | HH4 | 522004 | 522004 | 0% | 1305.01 | 1305.01 | 4015081970674 | db | 1 |  | 0 |  | 1 | 85044095 | GB | 220 | 270 | 157 | 3.46 | 4.29
Frekvenciaváltó Rapid Link 2,2kW/5,6A, kapcsoló, Profinet, Ucbr=180VDC, I/O=4/2, HAN Q4 | RASP5-5421PNT-412R000S1 | 199013 | Y7-199013 | HH4 | 510880 | 510880 | 0% | 1277.2 | 1277.2 | 4015081970711 | db | 1 |  | 0 |  | 1 | 85044095 | GB | 220 | 277.7 | 157 | 3.61 | 4.44
Frekvenciaváltó Rapid Link 2,2kW/5,6A, kapcsoló, Profinet, Ucbr=180VDC, I/O=4/2, STO, HAN Q4 | RASP5-5421PNT-412R010S1 | 199021 | Y7-199021 | HH4 | 522004 | 522004 | 0% | 1305.01 | 1305.01 | 4015081970797 | db | 1 |  | 0 |  | 1 | 85044095 | GB | 220 | 277.7 | 157 | 3.62 | 4.45
Frekvenciaváltó Rapid Link 2,2kW/5,6A, Fék R, kapcsoló, Profinet, Ucbr=180VDC, I/O=4/2, HAN Q4 | RASP5-5421PNT-412R100S1 | 199017 | Y7-199017 | HH4 | 545128 | 545128 | 0% | 1362.82 | 1362.82 | 4015081970759 | db | 1 |  | 0 |  | 1 | 85044095 | GB | 220 | 277.7 | 157 | 3.62 | 4.45
Frekvenciaváltó RapidLink 2,2kW/5,6A, Fék R, kapcsoló, Profinet, Ucbr=180VDC, I/O=4/2, STO, HAN Q4 | RASP5-5421PNT-412R110S1 | 199025 | Y7-199025 | HH4 | 556260 | 556260 | 0% | 1390.65 | 1390.65 | 4015081970834 | db | 1 |  | 0 |  | 1 | 85044095 | GB | 220 | 277.7 | 157 | 3.63 | 4.46
Frekvenciaváltó Rapid Link 2,2kW/5,6A, kapcsoló, Ethernet/IP, Ucbr=230VAC, I/O=4/2, HAN Q4 | RASP5-5422EIP-412R000S1 | 198902 | Y7-198902 | HH4 | 480920 | 480920 | 0% | 1202.3 | 1202.3 | 4015081969609 | db | 1 |  | 0 |  | 1 | 85044095 | GB | 220 | 277.7 | 157 | 3.59 | 4.42
Frekvenciaváltó Rapid Link 2,2kW/5,6A, kapcsoló, Ethernet/IP, Ucbr=230VAC, I/O=4/2, STO, HAN Q4 | RASP5-5422EIP-412R010S1 | 198910 | Y7-198910 | HH4 | 492048 | 492048 | 0% | 1230.12 | 1230.12 | 4015081969685 | db | 1 |  | 0 |  | 1 | 85044095 | GB | 220 | 277.7 | 157 | 3.6 | 4.43
Frekvenciaváltó Rapid Link 2,2kW/5,6A, Fék R, kapcsoló, Ethernet/IP, Ucbr=230VAC, I/O=4/2, HAN Q4 | RASP5-5422EIP-412R100S1 | 198906 | Y7-198906 | HH4 | 515168 | 515168 | 0% | 1287.92 | 1287.92 | 4015081969647 | db | 1 |  | 0 |  | 1 | 85044095 | GB | 220 | 277.7 | 157 | 3.6 | 4.43
Frekvenciaváltó RapidLink 2,2kW/5,6A, Fék R, kapcs., Ethernet/IP, Ucbr=230VAC, I/O=4/2, STO, HAN Q4 | RASP5-5422EIP-412R110S1 | 198914 | Y7-198914 | HH4 | 526288 | 526288 | 0% | 1315.72 | 1315.72 | 4015081969722 | db | 1 |  | 0 |  | 1 | 85044095 | GB | 220 | 277.7 | 157 | 3.61 | 4.44
Frekvenciaváltó Rapid Link 2,2kW/5,6A, Profinet, Ucbr=230VAC, I/O=4/2, HAN Q4 | RASP5-5422PNT-4120000S1 | 198998 | Y7-198998 | HH4 | 476640 | 476640 | 0% | 1191.6 | 1191.6 | 4015081970568 | db | 1 |  | 0 |  | 1 | 85044095 | GB | 220 | 270 | 157 | 3.44 | 4.27
Frekvenciaváltó Rapid Link 2,2kW/5,6A, Profinet, Ucbr=230VAC, I/O=4/2, STO, HAN Q4 | RASP5-5422PNT-4120010S1 | 199006 | Y7-199006 | HH4 | 487776 | 487776 | 0% | 1219.44 | 1219.44 | 4015081970643 | db | 1 |  | 0 |  | 1 | 85044095 | GB | 220 | 270 | 157 | 3.45 | 4.28
Frekvenciaváltó Rapid Link 2,2kW/5,6A, Fék R, Profinet, Ucbr=230VAC, I/O=4/2, HAN Q4 | RASP5-5422PNT-4120100S1 | 199002 | Y7-199002 | HH4 | 510880 | 510880 | 0% | 1277.2 | 1277.2 | 4015081970605 | db | 1 |  | 0 |  | 1 | 85044095 | GB | 220 | 270 | 157 | 3.45 | 4.28
Frekvenciaváltó Rapid Link 2,2kW/5,6A, Fék R, Profinet, Ucbr=230VAC, I/O=4/2, STO, HAN Q4 | RASP5-5422PNT-4120110S1 | 199010 | Y7-199010 | HH4 | 522004 | 522004 | 0% | 1305.01 | 1305.01 | 4015081970681 | db | 1 |  | 0 |  | 1 | 85044095 | GB | 220 | 270 | 157 | 3.46 | 4.29
Frekvenciaváltó Rapid Link 2,2kW/5,6A, kapcsoló, Profinet, Ucbr=230VAC, I/O=4/2, HAN Q4 | RASP5-5422PNT-412R000S1 | 199014 | Y7-199014 | HH4 | 510880 | 510880 | 0% | 1277.2 | 1277.2 | 4015081970728 | db | 1 |  | 0 |  | 1 | 85044095 | GB | 220 | 277.7 | 157 | 3.61 | 4.44
Frekvenciaváltó Rapid Link 2,2kW/5,6A, kapcsoló, Profinet, Ucbr=230VAC, I/O=4/2, STO, HAN Q4 | RASP5-5422PNT-412R010S1 | 199022 | Y7-199022 | HH4 | 522004 | 522004 | 0% | 1305.01 | 1305.01 | 4015081970803 | db | 1 |  | 0 |  | 1 | 85044095 | GB | 220 | 277.7 | 157 | 3.62 | 4.45
Frekvenciaváltó Rapid Link 2,2kW/5,6A, Fék R, kapcsoló, Profinet, Ucbr=230VAC, I/O=4/2, HAN Q4 | RASP5-5422PNT-412R100S1 | 199018 | Y7-199018 | HH4 | 545128 | 545128 | 0% | 1362.82 | 1362.82 | 4015081970766 | db | 1 |  | 0 |  | 1 | 85044095 | GB | 220 | 277.7 | 157 | 3.62 | 4.45
Frekvenciaváltó RapidLink 2,2kW/5,6A, Fék R, kapcsoló, Profinet, Ucbr=230VAC, I/O=4/2, STO, HAN Q4 | RASP5-5422PNT-412R110S1 | 199026 | Y7-199026 | HH4 | 556260 | 556260 | 0% | 1390.65 | 1390.65 | 4015081970841 | db | 1 |  | 0 |  | 1 | 85044095 | GB | 220 | 277.7 | 157 | 3.63 | 4.46
Frekvenciaváltó Rapid Link 2,2kW/5,6A, kapcsoló, Ethernet/IP, Ucbr=400VAC, I/O=4/2, HAN Q4 | RASP5-5424EIP-412R000S1 | 198903 | Y7-198903 | HH4 | 480920 | 480920 | 0% | 1202.3 | 1202.3 | 4015081969616 | db | 1 |  | 0 |  | 1 | 85044095 | GB | 220 | 277.7 | 157 | 3.59 | 4.42
Frekvenciaváltó Rapid Link 2,2kW/5,6A, kapcsoló, Ethernet/IP, Ucbr=400VAC, I/O=4/2, STO, HAN Q4 | RASP5-5424EIP-412R010S1 | 198911 | Y7-198911 | HH4 | 492048 | 492048 | 0% | 1230.12 | 1230.12 | 4015081969692 | db | 1 |  | 0 |  | 1 | 85044095 | GB | 220 | 277.7 | 157 | 3.6 | 4.43
Frekvenciaváltó Rapid Link 2,2kW/5,6A, Fék R, kapcsoló, Ethernet/IP, Ucbr=400VAC, I/O=4/2, HAN Q4 | RASP5-5424EIP-412R100S1 | 198907 | Y7-198907 | HH4 | 515168 | 515168 | 0% | 1287.92 | 1287.92 | 4015081969654 | db | 1 |  | 0 |  | 1 | 85044095 | GB | 220 | 277.7 | 157 | 3.6 | 4.43
Frekvenciaváltó RapidLink 2,2kW/5,6A, Fék R, kapcs., Ethernet/IP, Ucbr=400VAC, I/O=4/2, STO, HAN Q4 | RASP5-5424EIP-412R110S1 | 198915 | Y7-198915 | HH4 | 526288 | 526288 | 0% | 1315.72 | 1315.72 | 4015081969739 | db | 1 |  | 0 |  | 1 | 85044095 | GB | 220 | 277.7 | 157 | 3.61 | 4.44
Frekvenciaváltó Rapid Link 2,2kW/5,6A, Profinet, Ucbr=400VAC, I/O=4/2, HAN Q4 | RASP5-5424PNT-4120000S1 | 198999 | Y7-198999 | HH4 | 476640 | 476640 | 0% | 1191.6 | 1191.6 | 4015081970575 | db | 1 |  | 0 |  | 1 | 85044095 | GB | 220 | 270 | 157 | 3.44 | 4.27
Frekvenciaváltó Rapid Link 2,2kW/5,6A, Profinet, Ucbr=400VAC, I/O=4/2, STO, HAN Q4 | RASP5-5424PNT-4120010S1 | 199007 | Y7-199007 | HH4 | 487776 | 487776 | 0% | 1219.44 | 1219.44 | 4015081970650 | db | 1 |  | 0 |  | 1 | 85044095 | GB | 220 | 270 | 157 | 3.45 | 4.28
Frekvenciaváltó Rapid Link 2,2kW/5,6A, Fék R, Profinet, Ucbr=400VAC, I/O=4/2, HAN Q4 | RASP5-5424PNT-4120100S1 | 199003 | Y7-199003 | HH4 | 510880 | 510880 | 0% | 1277.2 | 1277.2 | 4015081970612 | db | 1 |  | 0 |  | 1 | 85044095 | GB | 220 | 270 | 157 | 3.45 | 4.28
Frekvenciaváltó Rapid Link 2,2kW/5,6A, Fék R, Profinet, Ucbr=400VAC, I/O=4/2, STO, HAN Q4 | RASP5-5424PNT-4120110S1 | 199011 | Y7-199011 | HH4 | 522004 | 522004 | 0% | 1305.01 | 1305.01 | 4015081970698 | db | 1 |  | 0 |  | 1 | 85044095 | GB | 220 | 270 | 157 | 3.46 | 4.29
Frekvenciaváltó Rapid Link 2,2kW/5,6A, kapcsoló, Profinet, Ucbr=400VAC, I/O=4/2, HAN Q4 | RASP5-5424PNT-412R000S1 | 199015 | Y7-199015 | HH4 | 510880 | 510880 | 0% | 1277.2 | 1277.2 | 4015081970735 | db | 1 |  | 0 |  | 1 | 85044095 | GB | 220 | 277.7 | 157 | 3.61 | 4.44
Frekvenciaváltó Rapid Link 2,2kW/5,6A, kapcsoló, Profinet, Ucbr=400VAC, I/O=4/2, STO, HAN Q4 | RASP5-5424PNT-412R010S1 | 199023 | Y7-199023 | HH4 | 522004 | 522004 | 0% | 1305.01 | 1305.01 | 4015081970810 | db | 1 |  | 0 |  | 1 | 85044095 | GB | 220 | 277.7 | 157 | 3.62 | 4.45
Frekvenciaváltó Rapid Link 2,2kW/5,6A, Fék R, kapcsoló, Profinet, Ucbr=400VAC, I/O=4/2, HAN Q4 | RASP5-5424PNT-412R100S1 | 199019 | Y7-199019 | HH4 | 545128 | 545128 | 0% | 1362.82 | 1362.82 | 4015081970773 | db | 1 |  | 0 |  | 1 | 85044095 | GB | 220 | 277.7 | 157 | 3.62 | 4.45
Frekvenciaváltó RapidLink 2,2kW/5,6A, Fék R, kapcsoló, Profinet, Ucbr=400VAC, I/O=4/2, STO, HAN Q4 | RASP5-5424PNT-412R110S1 | 199027 | Y7-199027 | HH4 | 556260 | 556260 | 0% | 1390.65 | 1390.65 | 4015081970858 | db | 1 |  | 0 |  | 1 | 85044095 | GB | 220 | 277.7 | 157 | 3.63 | 4.46
Frekvenciaváltó Rapid Link 4kW/8,5A, ASI-3 S-7.4, I/O=2/0, HAN Q4 | RASP5-8400A31-4120001S1 | 198836 | Y7-198836 | HH4 | 396400 | 396400 | 0% | 991 | 991 | 4015081968947 | db | 1 |  | 0 |  | 1 | 85044095 | GB | 220 | 270 | 195 | 3.6 | 4.43
Frekvenciaváltó Rapid Link 4kW/8,5A, ASI-3 S-7.4, I/O=2/0, STO, HAN Q4 | RASP5-8400A31-4120011S1 | 198844 | Y7-198844 | HH4 | 407544 | 407544 | 0% | 1018.86 | 1018.86 | 4015081969029 | db | 1 |  | 0 |  | 1 | 85044095 | GB | 220 | 270 | 195 | 3.61 | 4.44
Frekvenciaváltó Rapid Link 4kW/8,5A, Fék R, ASI-3 S-7.4, I/O=2/0, HAN Q4 | RASP5-8400A31-4120101S1 | 198840 | Y7-198840 | HH4 | 430668 | 430668 | 0% | 1076.67 | 1076.67 | 4015081968985 | db | 1 |  | 0 |  | 1 | 85044095 | GB | 220 | 270 | 195 | 3.61 | 4.44
Frekvenciaváltó Rapid Link 4kW/8,5A, Fék R, ASI-3 S-7.4, I/O=2/0, STO, HAN Q4 | RASP5-8400A31-4120111S1 | 198848 | Y7-198848 | HH4 | 441796 | 441796 | 0% | 1104.49 | 1104.49 | 4015081969067 | db | 1 |  | 0 |  | 1 | 85044095 | GB | 220 | 270 | 195 | 3.62 | 4.45
Frekvenciaváltó Rapid Link 4kW/8,5A, kapcsoló, ASI-3 S-7.4, I/O=2/0, HAN Q4 | RASP5-8400A31-412R001S1 | 198852 | Y7-198852 | HH4 | 430668 | 430668 | 0% | 1076.67 | 1076.67 | 4015081969104 | db | 1 |  | 0 |  | 1 | 85044095 | GB | 220 | 277.7 | 195 | 3.77 | 4.6
Frekvenciaváltó Rapid Link 4kW/8,5A, kapcsoló, ASI-3 S-7.4, I/O=2/0, STO, HAN Q4 | RASP5-8400A31-412R011S1 | 198860 | Y7-198860 | HH4 | 441796 | 441796 | 0% | 1104.49 | 1104.49 | 4015081969180 | db | 1 |  | 0 |  | 1 | 85044095 | GB | 220 | 277.7 | 195 | 3.78 | 4.61
Frekvenciaváltó Rapid Link 4kW/8,5A, Fék R, kapcsoló, ASI-3 S-7.4, I/O=2/0, HAN Q4 | RASP5-8400A31-412R101S1 | 198856 | Y7-198856 | HH4 | 464908 | 464908 | 0% | 1162.27 | 1162.27 | 4015081969142 | db | 1 |  | 0 |  | 1 | 85044095 | GB | 220 | 277.7 | 195 | 3.78 | 4.61
Frekvenciaváltó Rapid Link 4kW/8,5A, Fék R, kapcsoló, ASI-3 S-7.4, I/O=2/0, STO, HAN Q4 | RASP5-8400A31-412R111S1 | 198864 | Y7-198864 | HH4 | 476052 | 476052 | 0% | 1190.13 | 1190.13 | 4015081969227 | db | 1 |  | 0 |  | 1 | 85044095 | GB | 220 | 277.7 | 195 | 3.79 | 4.62
Frekvenciaváltó Rapid Link 4kW/8,5A, ASI-3 S-7.4, I/O=2/0, HAN Q5 | RASP5-8400A31-5120001S1 | 198578 | Y7-198578 | HH4 | 395396 | 395396 | 0% | 988.49 | 988.49 | 4015081964536 | db | 1 |  | 0 |  | 1 | 85044095 | GB | 220 | 270 | 195 | 3.6 | 4.43
Frekvenciaváltó Rapid Link 4kW/8,5A, Fék R, ASI-3 S-7.4, I/O=2/0, HAN Q5 | RASP5-8400A31-5120101S1 | 198581 | Y7-198581 | HH4 | 429636 | 429636 | 0% | 1074.09 | 1074.09 | 4015081964567 | db | 1 |  | 0 |  | 1 | 85044095 | GB | 220 | 270 | 195 | 3.61 | 4.44
Frekvenciaváltó Rapid Link 4kW/8,5A, kapcsoló, ASI-3 S-7.4, I/O=2/0, HAN Q5 | RASP5-8400A31-512R001S1 | 198584 | Y7-198584 | HH4 | 429636 | 429636 | 0% | 1074.09 | 1074.09 | 4015081964598 | db | 1 |  | 0 |  | 1 | 85044095 | GB | 220 | 277.7 | 195 | 3.77 | 4.6
Frekvenciaváltó Rapid Link 4kW/8,5A, Fék R, kapcsoló, ASI-3 S-7.4, I/O=2/0, HAN Q5 | RASP5-8400A31-512R101S1 | 198587 | Y7-198587 | HH4 | 463880 | 463880 | 0% | 1159.7 | 1159.7 | 4015081964628 | db | 1 |  | 0 |  | 1 | 85044095 | GB | 220 | 277.7 | 195 | 3.78 | 4.61
Frekvenciaváltó Rapid Link 4kW/8,5A, ASI-3 S-7.4, Ucbr=180VDC, I/O=2/0, HAN Q4 | RASP5-8401A31-4120001S1 | 198837 | Y7-198837 | HH4 | 401548 | 401548 | 0% | 1003.87 | 1003.87 | 4015081968954 | db | 1 |  | 0 |  | 1 | 85044095 | GB | 220 | 270 | 195 | 3.6 | 4.43
Frekvenciaváltó Rapid Link 4kW/8,5A, ASI-3 S-7.4, Ucbr=180VDC, I/O=2/0, STO, HAN Q4 | RASP5-8401A31-4120011S1 | 198845 | Y7-198845 | HH4 | 412676 | 412676 | 0% | 1031.69 | 1031.69 | 4015081969036 | db | 1 |  | 0 |  | 1 | 85044095 | GB | 220 | 270 | 195 | 3.61 | 4.44
Frekvenciaváltó Rapid Link 4kW/8,5A, Fék R, ASI-3 S-7.4, Ucbr=180VDC, I/O=2/0, HAN Q4 | RASP5-8401A31-4120101S1 | 198841 | Y7-198841 | HH4 | 435788 | 435788 | 0% | 1089.47 | 1089.47 | 4015081968992 | db | 1 |  | 0 |  | 1 | 85044095 | GB | 220 | 270 | 195 | 3.61 | 4.44
Frekvenciaváltó Rapid Link 4kW/8,5A, Fék R, ASI-3 S-7.4, Ucbr=180VDC, I/O=2/0, STO, HAN Q4 | RASP5-8401A31-4120111S1 | 198849 | Y7-198849 | HH4 | 446920 | 446920 | 0% | 1117.3 | 1117.3 | 4015081969074 | db | 1 |  | 0 |  | 1 | 85044095 | GB | 220 | 270 | 195 | 3.62 | 4.45
Frekvenciaváltó Rapid Link 4kW/8,5A, kapcsoló, ASI-3 S-7.4, Ucbr=180VDC, I/O=2/0, HAN Q4 | RASP5-8401A31-412R001S1 | 198853 | Y7-198853 | HH4 | 435788 | 435788 | 0% | 1089.47 | 1089.47 | 4015081969111 | db | 1 |  | 0 |  | 1 | 85044095 | GB | 220 | 277.7 | 195 | 3.77 | 4.6
Frekvenciaváltó Rapid Link 4kW/8,5A, kapcsoló, ASI-3 S-7.4, Ucbr=180VDC, I/O=2/0, STO, HAN Q4 | RASP5-8401A31-412R011S1 | 198861 | Y7-198861 | HH4 | 446920 | 446920 | 0% | 1117.3 | 1117.3 | 4015081969197 | db | 1 |  | 0 |  | 1 | 85044095 | GB | 220 | 277.7 | 195 | 3.78 | 4.61
Frekvenciaváltó Rapid Link 4kW/8,5A, Fék R, kapcsoló, ASI-3 S-7.4, Ucbr=180VDC, I/O=2/0, HAN Q4 | RASP5-8401A31-412R101S1 | 198857 | Y7-198857 | HH4 | 312036 | 312036 | 0% | 780.09 | 780.09 | 4015081969159 | db | 1 |  | 0 |  | 1 | 85044095 | GB | 220 | 277.7 | 195 | 3.78 | 4.61
Frekvenciaváltó RapidLink 4kW/8,5A, Fék R, kapcsoló, ASI-3 S-7.4, Ucbr=180VDC, I/O=2/0, STO, HAN Q4 | RASP5-8401A31-412R111S1 | 198865 | Y7-198865 | HH4 | 481172 | 481172 | 0% | 1202.93 | 1202.93 | 4015081969234 | db | 1 |  | 0 |  | 1 | 85044095 | GB | 220 | 277.7 | 195 | 3.79 | 4.62
Frekvenciaváltó Rapid Link 4kW/8,5A, ASI-3 S-7.4, Ucbr=180VDC, I/O=2/0, HAN Q5 | RASP5-8401A31-5120001S1 | 198832 | Y7-198832 | HH4 | 400520 | 400520 | 0% | 1001.3 | 1001.3 | 4015081968909 | db | 1 |  | 0 |  | 1 | 85044095 | GB | 220 | 270 | 195 | 3.6 | 4.43
Frekvenciaváltó Rapid Link 4kW/8,5A, Fék R, ASI-3 S-7.4, Ucbr=180VDC, I/O=2/0, HAN Q5 | RASP5-8401A31-5120101S1 | 198833 | Y7-198833 | HH4 | 434756 | 434756 | 0% | 1086.89 | 1086.89 | 4015081968916 | db | 1 |  | 0 |  | 1 | 85044095 | GB | 220 | 270 | 195 | 3.61 | 4.44
Frekvenciaváltó Rapid Link 4kW/8,5A, kapcsoló, ASI-3 S-7.4, Ucbr=180VDC, I/O=2/0, HAN Q5 | RASP5-8401A31-512R001S1 | 198834 | Y7-198834 | HH4 | 434756 | 434756 | 0% | 1086.89 | 1086.89 | 4015081968923 | db | 1 |  | 0 |  | 1 | 85044095 | GB | 220 | 277.7 | 195 | 3.77 | 4.6
Frekvenciaváltó Rapid Link 4kW/8,5A, Fék R, kapcsoló, ASI-3 S-7.4, Ucbr=180VDC, I/O=2/0, HAN Q5 | RASP5-8401A31-512R101S1 | 198835 | Y7-198835 | HH4 | 469016 | 469016 | 0% | 1172.54 | 1172.54 | 4015081968930 | db | 1 |  | 0 |  | 1 | 85044095 | GB | 220 | 277.7 | 195 | 3.78 | 4.61
Frekvenciaváltó Rapid Link 4kW/8,5A, ASI-3 S-7.4, Ucbr=230VAC, I/O=2/0, HAN Q4 | RASP5-8402A31-4120001S1 | 198838 | Y7-198838 | HH4 | 401548 | 401548 | 0% | 1003.87 | 1003.87 | 4015081968961 | db | 1 |  | 0 |  | 1 | 85044095 | GB | 220 | 270 | 195 | 3.6 | 4.43
Frekvenciaváltó Rapid Link 4kW/8,5A, ASI-3 S-7.4, Ucbr=230VAC, I/O=2/0, STO, HAN Q4 | RASP5-8402A31-4120011S1 | 198846 | Y7-198846 | HH4 | 412676 | 412676 | 0% | 1031.69 | 1031.69 | 4015081969043 | db | 1 |  | 0 |  | 1 | 85044095 | GB | 220 | 270 | 195 | 3.61 | 4.44
Frekvenciaváltó Rapid Link 4kW/8,5A, Fék R, ASI-3 S-7.4, Ucbr=230VAC, I/O=2/0, HAN Q4 | RASP5-8402A31-4120101S1 | 198842 | Y7-198842 | HH4 | 435788 | 435788 | 0% | 1089.47 | 1089.47 | 4015081969005 | db | 1 |  | 0 |  | 1 | 85044095 | GB | 220 | 270 | 195 | 3.61 | 4.44
Frekvenciaváltó Rapid Link 4kW/8,5A, Fék R, ASI-3 S-7.4, Ucbr=230VAC, I/O=2/0, STO, HAN Q4 | RASP5-8402A31-4120111S1 | 198850 | Y7-198850 | HH4 | 446920 | 446920 | 0% | 1117.3 | 1117.3 | 4015081969081 | db | 1 |  | 0 |  | 1 | 85044095 | GB | 220 | 270 | 195 | 3.62 | 4.45
Frekvenciaváltó Rapid Link 4kW/8,5A, kapcsoló, ASI-3 S-7.4, Ucbr=230VAC, I/O=2/0, HAN Q4 | RASP5-8402A31-412R001S1 | 198854 | Y7-198854 | HH4 | 435788 | 435788 | 0% | 1089.47 | 1089.47 | 4015081969128 | db | 1 |  | 0 |  | 1 | 85044095 | GB | 220 | 277.7 | 195 | 3.77 | 4.6
Frekvenciaváltó Rapid Link 4kW/8,5A, kapcsoló, ASI-3 S-7.4, Ucbr=230VAC, I/O=2/0, STO, HAN Q4 | RASP5-8402A31-412R011S1 | 198862 | Y7-198862 | HH4 | 446920 | 446920 | 0% | 1117.3 | 1117.3 | 4015081969203 | db | 1 |  | 0 |  | 1 | 85044095 | GB | 220 | 277.7 | 195 | 3.78 | 4.61
Frekvenciaváltó Rapid Link 4kW/8,5A, Fék R, kapcsoló, ASI-3 S-7.4, Ucbr=230VAC, I/O=2/0, HAN Q4 | RASP5-8402A31-412R101S1 | 198858 | Y7-198858 | HH4 | 312036 | 312036 | 0% | 780.09 | 780.09 | 4015081969166 | db | 1 |  | 0 |  | 1 | 85044095 | GB | 220 | 277.7 | 195 | 3.78 | 4.61
Frekvenciaváltó RapidLink 4kW/8,5A, Fék R, kapcsoló, ASI-3 S-7.4, Ucbr=230VAC, I/O=2/0, STO, HAN Q4 | RASP5-8402A31-412R111S1 | 198866 | Y7-198866 | HH4 | 481172 | 481172 | 0% | 1202.93 | 1202.93 | 4015081969241 | db | 1 |  | 0 |  | 1 | 85044095 | GB | 220 | 277.7 | 195 | 3.79 | 4.62
Frekvenciaváltó Rapid Link 4kW/8,5A, ASI-3 S-7.4, Ucbr=230VAC, I/O=2/0, HAN Q5 | RASP5-8402A31-5120001S1 | 198579 | Y7-198579 | HH4 | 400520 | 400520 | 0% | 1001.3 | 1001.3 | 4015081964543 | db | 1 |  | 0 |  | 1 | 85044095 | GB | 220 | 270 | 195 | 3.6 | 4.43
Frekvenciaváltó Rapid Link 4kW/8,5A, Fék R, ASI-3 S-7.4, Ucbr=230VAC, I/O=2/0, HAN Q5 | RASP5-8402A31-5120101S1 | 198582 | Y7-198582 | HH4 | 434756 | 434756 | 0% | 1086.89 | 1086.89 | 4015081964574 | db | 1 |  | 0 |  | 1 | 85044095 | GB | 220 | 270 | 195 | 3.61 | 4.44
Frekvenciaváltó Rapid Link 4kW/8,5A, kapcsoló, ASI-3 S-7.4, Ucbr=230VAC, I/O=2/0, HAN Q5 | RASP5-8402A31-512R001S1 | 198585 | Y7-198585 | HH4 | 434756 | 434756 | 0% | 1086.89 | 1086.89 | 4015081964604 | db | 1 |  | 0 |  | 1 | 85044095 | GB | 220 | 277.7 | 195 | 3.77 | 4.6
Frekvenciaváltó Rapid Link 4kW/8,5A, Fék R, kapcsoló, ASI-3 S-7.4, Ucbr=230VAC, I/O=2/0, HAN Q5 | RASP5-8402A31-512R101S1 | 198588 | Y7-198588 | HH4 | 469016 | 469016 | 0% | 1172.54 | 1172.54 | 4015081964635 | db | 1 |  | 0 |  | 1 | 85044095 | GB | 220 | 277.7 | 195 | 3.78 | 4.61
Frekvenciaváltó Rapid Link 4kW/8,5A, ASI-3 S-7.4, Ucbr=400VAC, I/O=2/0, HAN Q4 | RASP5-8404A31-4120001S1 | 198839 | Y7-198839 | HH4 | 401548 | 401548 | 0% | 1003.87 | 1003.87 | 4015081968978 | db | 1 |  | 0 |  | 1 | 85044095 | GB | 220 | 270 | 195 | 3.6 | 4.43
Frekvenciaváltó Rapid Link 4kW/8,5A, ASI-3 S-7.4, Ucbr=400VAC, I/O=2/0, STO, HAN Q4 | RASP5-8404A31-4120011S1 | 198847 | Y7-198847 | HH4 | 412676 | 412676 | 0% | 1031.69 | 1031.69 | 4015081969050 | db | 1 |  | 0 |  | 1 | 85044095 | GB | 220 | 270 | 195 | 3.61 | 4.44
Frekvenciaváltó Rapid Link 4kW/8,5A, Fék R, ASI-3 S-7.4, Ucbr=400VAC, I/O=2/0, HAN Q4 | RASP5-8404A31-4120101S1 | 198843 | Y7-198843 | HH4 | 435788 | 435788 | 0% | 1089.47 | 1089.47 | 4015081969012 | db | 1 |  | 0 |  | 1 | 85044095 | GB | 220 | 270 | 195 | 3.61 | 4.44
Frekvenciaváltó Rapid Link 4kW/8,5A, Fék R, ASI-3 S-7.4, Ucbr=400VAC, I/O=2/0, STO, HAN Q4 | RASP5-8404A31-4120111S1 | 198851 | Y7-198851 | HH4 | 446920 | 446920 | 0% | 1117.3 | 1117.3 | 4015081969098 | db | 1 |  | 0 |  | 1 | 85044095 | GB | 220 | 270 | 195 | 3.62 | 4.45
Frekvenciaváltó Rapid Link 4kW/8,5A, kapcsoló, ASI-3 S-7.4, Ucbr=400VAC, I/O=2/0, HAN Q4 | RASP5-8404A31-412R001S1 | 198855 | Y7-198855 | HH4 | 435788 | 435788 | 0% | 1089.47 | 1089.47 | 4015081969135 | db | 1 |  | 0 |  | 1 | 85044095 | GB | 220 | 277.7 | 195 | 3.77 | 4.6
Frekvenciaváltó Rapid Link 4kW/8,5A, kapcsoló, ASI-3 S-7.4, Ucbr=400VAC, I/O=2/0, STO, HAN Q4 | RASP5-8404A31-412R011S1 | 198863 | Y7-198863 | HH4 | 446920 | 446920 | 0% | 1117.3 | 1117.3 | 4015081969210 | db | 1 |  | 0 |  | 1 | 85044095 | GB | 220 | 277.7 | 195 | 3.78 | 4.61
Frekvenciaváltó Rapid Link 4kW/8,5A, Fék R, kapcsoló, ASI-3 S-7.4, Ucbr=400VAC, I/O=2/0, HAN Q4 | RASP5-8404A31-412R101S1 | 198859 | Y7-198859 | HH4 | 312036 | 312036 | 0% | 780.09 | 780.09 | 4015081969173 | db | 1 |  | 0 |  | 1 | 85044095 | GB | 220 | 277.7 | 195 | 3.78 | 4.61
Frekvenciaváltó RapidLink 4kW/8,5A, Fék R, kapcsoló, ASI-3 S-7.4, Ucbr=400VAC, I/O=2/0, STO, HAN Q4 | RASP5-8404A31-412R111S1 | 198867 | Y7-198867 | HH4 | 481172 | 481172 | 0% | 1202.93 | 1202.93 | 4015081969258 | db | 1 |  | 0 |  | 1 | 85044095 | GB | 220 | 277.7 | 195 | 3.79 | 4.62
Frekvenciaváltó Rapid Link 4kW/8,5A, ASI-3 S-7.4, Ucbr=400VAC, I/O=2/0, HAN Q5 | RASP5-8404A31-5120001S1 | 198580 | Y7-198580 | HH4 | 400520 | 400520 | 0% | 1001.3 | 1001.3 | 4015081964550 | db | 1 |  | 0 |  | 1 | 85044095 | GB | 220 | 270 | 195 | 3.6 | 4.43
Frekvenciaváltó Rapid Link 4kW/8,5A, Fék R, ASI-3 S-7.4, Ucbr=400VAC, I/O=2/0, HAN Q5 | RASP5-8404A31-5120101S1 | 198583 | Y7-198583 | HH4 | 434756 | 434756 | 0% | 1086.89 | 1086.89 | 4015081964581 | db | 1 |  | 0 |  | 1 | 85044095 | GB | 220 | 270 | 195 | 3.61 | 4.44
Frekvenciaváltó Rapid Link 4kW/8,5A, kapcsoló, ASI-3 S-7.4, Ucbr=400VAC, I/O=2/0, HAN Q5 | RASP5-8404A31-512R001S1 | 198586 | Y7-198586 | HH4 | 434756 | 434756 | 0% | 1086.89 | 1086.89 | 4015081964611 | db | 1 |  | 0 |  | 1 | 85044095 | GB | 220 | 277.7 | 195 | 3.77 | 4.6
Frekvenciaváltó Rapid Link 4kW/8,5A, Fék R, kapcsoló, ASI-3 S-7.4, Ucbr=400VAC, I/O=2/0, HAN Q5 | RASP5-8404A31-512R101S1 | 198589 | Y7-198589 | HH4 | 469016 | 469016 | 0% | 1172.54 | 1172.54 | 4015081964642 | db | 1 |  | 0 |  | 1 | 85044095 | GB | 220 | 277.7 | 195 | 3.78 | 4.61
Frekvenciaváltó Rapid Link 4kW/8,5A, kapcsoló, Ethernet/IP, I/O=4/2, HAN Q4 | RASP5-8420EIP-412R001S1 | 198916 | Y7-198916 | HH4 | 495560 | 495560 | 0% | 1238.9 | 1238.9 | 4015081969746 | db | 1 |  | 0 |  | 1 | 85044095 | GB | 220 | 277.7 | 195 | 3.79 | 4.62
Frekvenciaváltó Rapid Link 4kW/8,5A, kapcsoló, Ethernet/IP, I/O=4/2, STO, HAN Q4 | RASP5-8420EIP-412R011S1 | 198924 | Y7-198924 | HH4 | 506684 | 506684 | 0% | 1266.71 | 1266.71 | 4015081969821 | db | 1 |  | 0 |  | 1 | 85044095 | GB | 220 | 277.7 | 195 | 3.8 | 4.63
Frekvenciaváltó Rapid Link 4kW/8,5A, Fék R, kapcsoló, Ethernet/IP, I/O=4/2, HAN Q4 | RASP5-8420EIP-412R101S1 | 198920 | Y7-198920 | HH4 | 351956 | 351956 | 0% | 879.89 | 879.89 | 4015081969784 | db | 1 |  | 0 |  | 1 | 85044095 | GB | 220 | 277.7 | 195 | 3.8 | 4.63
Frekvenciaváltó Rapid Link 4kW/8,5A, Fék R, kapcsoló, Ethernet/IP, I/O=4/2, STO, HAN Q4 | RASP5-8420EIP-412R111S1 | 198928 | Y7-198928 | HH4 | 540932 | 540932 | 0% | 1352.33 | 1352.33 | 4015081969869 | db | 1 |  | 0 |  | 1 | 85044095 | GB | 220 | 277.7 | 195 | 3.81 | 4.64
Frekvenciaváltó Rapid Link 4kW/8,5A, Profinet, I/O=4/2, HAN Q4 | RASP5-8420PNT-4120001S1 | 199028 | Y7-199028 | HH4 | 491268 | 491268 | 0% | 1228.17 | 1228.17 | 4015081970865 | db | 1 |  | 0 |  | 1 | 85044095 | GB | 220 | 270 | 195 | 3.64 | 4.47
Frekvenciaváltó Rapid Link 4kW/8,5A, Profinet, I/O=4/2, STO, HAN Q4 | RASP5-8420PNT-4120011S1 | 199036 | Y7-199036 | HH4 | 502404 | 502404 | 0% | 1256.01 | 1256.01 | 4015081970940 | db | 1 |  | 0 |  | 1 | 85044095 | GB | 220 | 270 | 195 | 3.65 | 4.48
Frekvenciaváltó Rapid Link 4kW/8,5A, Fék R, Profinet, I/O=4/2, HAN Q4 | RASP5-8420PNT-4120101S1 | 199032 | Y7-199032 | HH4 | 525528 | 525528 | 0% | 1313.82 | 1313.82 | 4015081970902 | db | 1 |  | 0 |  | 1 | 85044095 | GB | 220 | 270 | 195 | 3.65 | 4.48
Frekvenciaváltó Rapid Link 4kW/8,5A, Fék R, Profinet, I/O=4/2, STO, HAN Q4 | RASP5-8420PNT-4120111S1 | 199040 | Y7-199040 | HH4 | 356476 | 356476 | 0% | 891.19 | 891.19 | 4015081970988 | db | 1 |  | 0 |  | 1 | 85044095 | GB | 220 | 270 | 195 | 3.66 | 4.49
Frekvenciaváltó Rapid Link 4kW/8,5A, kapcsoló, Profinet, I/O=4/2, HAN Q4 | RASP5-8420PNT-412R001S1 | 199044 | Y7-199044 | HH4 | 525528 | 525528 | 0% | 1313.82 | 1313.82 | 4015081971022 | db | 1 |  | 0 |  | 1 | 85044095 | GB | 220 | 277.7 | 195 | 3.81 | 4.64
Frekvenciaváltó Rapid Link 4kW/8,5A, kapcsoló, Profinet, I/O=4/2, STO, HAN Q4 | RASP5-8420PNT-412R011S1 | 199052 | Y7-199052 | HH4 | 356476 | 356476 | 0% | 891.19 | 891.19 | 4015081971107 | db | 1 |  | 0 |  | 1 | 85044095 | GB | 220 | 277.7 | 195 | 3.82 | 4.65
Frekvenciaváltó Rapid Link 4kW/8,5A, Fék R, kapcsoló, Profinet, I/O=4/2, HAN Q4 | RASP5-8420PNT-412R101S1 | 199048 | Y7-199048 | HH4 | 559772 | 559772 | 0% | 1399.43 | 1399.43 | 4015081971060 | db | 1 |  | 0 |  | 1 | 85044095 | GB | 220 | 277.7 | 195 | 3.82 | 4.65
Frekvenciaváltó Rapid Link 4kW/8.,5A, Fék R, kapcsoló, Profinet, I/O=4/2, STO, HAN Q4 | RASP5-8420PNT-412R111S1 | 199056 | Y7-199056 | HH4 | 570900 | 570900 | 0% | 1427.25 | 1427.25 | 4015081971145 | db | 1 |  | 0 |  | 1 | 85044095 | GB | 220 | 277.7 | 195 | 3.83 | 4.66
Frekvenciaváltó Rapid Link 4kW/8,5A, kapcsoló, Ethernet/IP, Ucbr=180VDC, I/O=4/2, HAN Q4 | RASP5-8421EIP-412R001S1 | 198917 | Y7-198917 | HH4 | 500688 | 500688 | 0% | 1251.72 | 1251.72 | 4015081969753 | db | 1 |  | 0 |  | 1 | 85044095 | GB | 220 | 277.7 | 195 | 3.79 | 4.62
Frekvenciaváltó Rapid Link 4kW/8,5A, kapcsoló, Ethernet/IP, Ucbr=180VDC, I/O=4/2, STO, HAN Q4 | RASP5-8421EIP-412R011S1 | 198925 | Y7-198925 | HH4 | 511832 | 511832 | 0% | 1279.58 | 1279.58 | 4015081969838 | db | 1 |  | 0 |  | 1 | 85044095 | GB | 220 | 277.7 | 195 | 3.8 | 4.63
Frekvenciaváltó Rapid Link 4kW/8,5A, Fék R, kapcsoló, Ethernet/IP, Ucbr=180VDC, I/O=4/2, HAN Q4 | RASP5-8421EIP-412R101S1 | 198921 | Y7-198921 | HH4 | 534940 | 534940 | 0% | 1337.35 | 1337.35 | 4015081969791 | db | 1 |  | 0 |  | 1 | 85044095 | GB | 220 | 277.7 | 195 | 3.8 | 4.63
Frekvenciaváltó RapidLink 4kW/8,5A, Fék R, kapcsoló, Ethernet/IP, Ucbr=180VDC, I/O=4/2, STO, HAN Q4 | RASP5-8421EIP-412R111S1 | 198929 | Y7-198929 | HH4 | 546076 | 546076 | 0% | 1365.19 | 1365.19 | 4015081969876 | db | 1 |  | 0 |  | 1 | 85044095 | GB | 220 | 277.7 | 195 | 3.81 | 4.64
Frekvenciaváltó Rapid Link 4kW/8,5A, Profinet, Ucbr=180VDC, I/O=4/2, HAN Q4 | RASP5-8421PNT-4120001S1 | 199029 | Y7-199029 | HH4 | 496420 | 496420 | 0% | 1241.05 | 1241.05 | 4015081970872 | db | 1 |  | 0 |  | 1 | 85044095 | GB | 220 | 270 | 195 | 3.64 | 4.47
Frekvenciaváltó Rapid Link 4kW/8,5A, Profinet, Ucbr=180VDC, I/O=4/2, STO, HAN Q4 | RASP5-8421PNT-4120011S1 | 199037 | Y7-199037 | HH4 | 507552 | 507552 | 0% | 1268.88 | 1268.88 | 4015081970957 | db | 1 |  | 0 |  | 1 | 85044095 | GB | 220 | 270 | 195 | 3.65 | 4.48
Frekvenciaváltó Rapid Link 4kW/8,5A, Fék R, Profinet, Ucbr=180VDC, I/O=4/2, HAN Q4 | RASP5-8421PNT-4120101S1 | 199033 | Y7-199033 | HH4 | 530664 | 530664 | 0% | 1326.66 | 1326.66 | 4015081970919 | db | 1 |  | 0 |  | 1 | 85044095 | GB | 220 | 270 | 195 | 3.65 | 4.48
Frekvenciaváltó Rapid Link 4kW/8,5A, Fék R, Profinet, Ucbr=180VDC, I/O=4/2, STO, HAN Q4 | RASP5-8421PNT-4120111S1 | 199041 | Y7-199041 | HH4 | 541780 | 541780 | 0% | 1354.45 | 1354.45 | 4015081970995 | db | 1 |  | 0 |  | 1 | 85044095 | GB | 220 | 270 | 195 | 3.66 | 4.49
Frekvenciaváltó Rapid Link 4kW/8,5A, kapcsoló, Profinet, Ucbr=180VDC, I/O=4/2, HAN Q4 | RASP5-8421PNT-412R001S1 | 199045 | Y7-199045 | HH4 | 530664 | 530664 | 0% | 1326.66 | 1326.66 | 4015081971039 | db | 1 |  | 0 |  | 1 | 85044095 | GB | 220 | 277.7 | 195 | 3.81 | 4.64
Frekvenciaváltó Rapid Link 4kW/8,5A, kapcsoló, Profinet, Ucbr=180VDC, I/O=4/2, STO, HAN Q4 | RASP5-8421PNT-412R011S1 | 199053 | Y7-199053 | HH4 | 541780 | 541780 | 0% | 1354.45 | 1354.45 | 4015081971114 | db | 1 |  | 0 |  | 1 | 85044095 | GB | 220 | 277.7 | 195 | 3.82 | 4.65
Frekvenciaváltó Rapid Link 4kW/8,5A, Brake R, kapcsoló, Profinet, Ucbr=180VDC, I/O=4/2, HAN Q4 | RASP5-8421PNT-412R101S1 | 199049 | Y7-199049 | HH4 | 564908 | 564908 | 0% | 1412.27 | 1412.27 | 4015081971077 | db | 1 |  | 0 |  | 1 | 85044095 | GB | 220 | 277.7 | 195 | 3.82 | 4.65
Frekvenciaváltó Rapid Link 4kW/8,5A, Fék R, kapcsoló, Profinet, Ucbr=180VDC, I/O=4/2, STO, HAN Q4 | RASP5-8421PNT-412R111S1 | 199057 | Y7-199057 | HH4 | 576036 | 576036 | 0% | 1440.09 | 1440.09 | 4015081971152 | db | 1 |  | 0 |  | 1 | 85044095 | GB | 220 | 277.7 | 195 | 3.83 | 4.66
Frekvenciaváltó Rapid Link 4kW/8,5A, kapcsoló, Ethernet/IP, Ucbr=230VAC, I/O=4/2, HAN Q4 | RASP5-8422EIP-412R001S1 | 198918 | Y7-198918 | HH4 | 500688 | 500688 | 0% | 1251.72 | 1251.72 | 4015081969760 | db | 1 |  | 0 |  | 1 | 85044095 | GB | 220 | 277.7 | 195 | 3.79 | 4.62
Frekvenciaváltó Rapid Link 4kW/8,5A, kapcsoló, Ethernet/IP, Ucbr=230VAC, I/O=4/2, STO, HAN Q4 | RASP5-8422EIP-412R011S1 | 198926 | Y7-198926 | HH4 | 511832 | 511832 | 0% | 1279.58 | 1279.58 | 4015081969845 | db | 1 |  | 0 |  | 1 | 85044095 | GB | 220 | 277.7 | 195 | 3.8 | 4.63
Frekvenciaváltó Rapid Link 4kW/8,5A, Fék R, kapcsoló, Ethernet/IP, Ucbr=230VAC, I/O=4/2, HAN Q4 | RASP5-8422EIP-412R101S1 | 198922 | Y7-198922 | HH4 | 534940 | 534940 | 0% | 1337.35 | 1337.35 | 4015081969807 | db | 1 |  | 0 |  | 1 | 85044095 | GB | 220 | 277.7 | 195 | 3.8 | 4.63
Frekvenciaváltó RapidLink 4kW/8,5A, Fék R, kapcsoló, Ethernet/IP, Ucbr=230VAC, I/O=4/2, STO, HAN Q4 | RASP5-8422EIP-412R111S1 | 198930 | Y7-198930 | HH4 | 546076 | 546076 | 0% | 1365.19 | 1365.19 | 4015081969883 | db | 1 |  | 0 |  | 1 | 85044095 | GB | 220 | 277.7 | 195 | 3.81 | 4.64
Frekvenciaváltó Rapid Link 4kW/8,5A, Profinet, Ucbr=230VAC, I/O=4/2, HAN Q4 | RASP5-8422PNT-4120001S1 | 199030 | Y7-199030 | HH4 | 496420 | 496420 | 0% | 1241.05 | 1241.05 | 4015081970889 | db | 1 |  | 0 |  | 1 | 85044095 | GB | 220 | 270 | 195 | 3.64 | 4.47
Frekvenciaváltó Rapid Link 4kW/8,5A, Profinet, Ucbr=230VAC, I/O=4/2, STO, HAN Q4 | RASP5-8422PNT-4120011S1 | 199038 | Y7-199038 | HH4 | 507552 | 507552 | 0% | 1268.88 | 1268.88 | 4015081970964 | db | 1 |  | 0 |  | 1 | 85044095 | GB | 220 | 270 | 195 | 3.65 | 4.48
Frekvenciaváltó Rapid Link 4kW/8,5A, Fék R, Profinet, Ucbr=230VAC, I/O=4/2, HAN Q4 | RASP5-8422PNT-4120101S1 | 199034 | Y7-199034 | HH4 | 530664 | 530664 | 0% | 1326.66 | 1326.66 | 4015081970926 | db | 1 |  | 0 |  | 1 | 85044095 | GB | 220 | 270 | 195 | 3.65 | 4.48
Frekvenciaváltó Rapid Link 4kW/8,5A, Fék R, Profinet, Ucbr=230VAC, I/O=4/2, STO, HAN Q4 | RASP5-8422PNT-4120111S1 | 199042 | Y7-199042 | HH4 | 541780 | 541780 | 0% | 1354.45 | 1354.45 | 4015081971008 | db | 1 |  | 0 |  | 1 | 85044095 | GB | 220 | 270 | 195 | 3.66 | 4.49
Frekvenciaváltó Rapid Link 4kW/8,5A, kapcsoló, Profinet, Ucbr=230VAC, I/O=4/2, HAN Q4 | RASP5-8422PNT-412R001S1 | 199046 | Y7-199046 | HH4 | 530664 | 530664 | 0% | 1326.66 | 1326.66 | 4015081971046 | db | 1 |  | 0 |  | 1 | 85044095 | GB | 220 | 277.7 | 195 | 3.81 | 4.64
Frekvenciaváltó Rapid Link 4kW/8,5A, kapcsoló, Profinet, Ucbr=230VAC, I/O=4/2, STO, HAN Q4 | RASP5-8422PNT-412R011S1 | 199054 | Y7-199054 | HH4 | 541780 | 541780 | 0% | 1354.45 | 1354.45 | 4015081971121 | db | 1 |  | 0 |  | 1 | 85044095 | GB | 220 | 277.7 | 195 | 3.82 | 4.65
Frekvenciaváltó Rapid Link 4kW/8,5A, Brake R, kapcsoló, Profinet, Ucbr=230VAC, I/O=4/2, HAN Q4 | RASP5-8422PNT-412R101S1 | 199050 | Y7-199050 | HH4 | 564908 | 564908 | 0% | 1412.27 | 1412.27 | 4015081971084 | db | 1 |  | 0 |  | 1 | 85044095 | GB | 220 | 277.7 | 195 | 3.82 | 4.65
Frekvenciaváltó Rapid Link 4kW/8,5A, Fék R, kapcsoló, Profinet, Ucbr=230VAC, I/O=4/2, STO, HAN Q4 | RASP5-8422PNT-412R111S1 | 199058 | Y7-199058 | HH4 | 576036 | 576036 | 0% | 1440.09 | 1440.09 | 4015081971169 | db | 1 |  | 0 |  | 1 | 85044095 | GB | 220 | 277.7 | 195 | 3.83 | 4.66
Frekvenciaváltó Rapid Link 4kW/8,5A, kapcsoló, Ethernet/IP, Ucbr=400VAC, I/O=4/2, HAN Q4 | RASP5-8424EIP-412R001S1 | 198919 | Y7-198919 | HH4 | 500688 | 500688 | 0% | 1251.72 | 1251.72 | 4015081969777 | db | 1 |  | 0 |  | 1 | 85044095 | GB | 220 | 277.7 | 195 | 3.79 | 4.62
Frekvenciaváltó Rapid Link 4kW/8,5A, kapcsoló, Ethernet/IP, Ucbr=400VAC, I/O=4/2, STO, HAN Q4 | RASP5-8424EIP-412R011S1 | 198927 | Y7-198927 | HH4 | 511832 | 511832 | 0% | 1279.58 | 1279.58 | 4015081969852 | db | 1 |  | 0 |  | 1 | 85044095 | GB | 220 | 277.7 | 195 | 3.8 | 4.63
Frekvenciaváltó Rapid Link 4kW/8,5A, Fék R, kapcsoló, Ethernet/IP, Ucbr=400VAC, I/O=4/2, HAN Q4 | RASP5-8424EIP-412R101S1 | 198923 | Y7-198923 | HH4 | 534940 | 534940 | 0% | 1337.35 | 1337.35 | 4015081969814 | db | 1 |  | 0 |  | 1 | 85044095 | GB | 220 | 277.7 | 195 | 3.8 | 4.63
Frekvenciaváltó RapidLink 4kW/8,5A, Fék R, kapcsoló, Ethernet/IP, Ucbr=400VAC, I/O=4/2, STO, HAN Q4 | RASP5-8424EIP-412R111S1 | 198931 | Y7-198931 | HH4 | 546076 | 546076 | 0% | 1365.19 | 1365.19 | 4015081969890 | db | 1 |  | 0 |  | 1 | 85044095 | GB | 220 | 277.7 | 195 | 3.81 | 4.64
Frekvenciaváltó Rapid Link 4kW/8,5A, Profinet, Ucbr=400VAC, I/O=4/2, HAN Q4 | RASP5-8424PNT-4120001S1 | 199031 | Y7-199031 | HH4 | 496420 | 496420 | 0% | 1241.05 | 1241.05 | 4015081970896 | db | 1 |  | 0 |  | 1 | 85044095 | GB | 220 | 270 | 195 | 3.64 | 4.47
Frekvenciaváltó Rapid Link 4kW/8,5A, Profinet, Ucbr=400VAC, I/O=4/2, STO, HAN Q4 | RASP5-8424PNT-4120011S1 | 199039 | Y7-199039 | HH4 | 507552 | 507552 | 0% | 1268.88 | 1268.88 | 4015081970971 | db | 1 |  | 0 |  | 1 | 85044095 | GB | 220 | 270 | 195 | 3.65 | 4.48
Frekvenciaváltó Rapid Link 4kW/8,5A, Fék R, Profinet, Ucbr=400VAC, I/O=4/2, HAN Q4 | RASP5-8424PNT-4120101S1 | 199035 | Y7-199035 | HH4 | 530664 | 530664 | 0% | 1326.66 | 1326.66 | 4015081970933 | db | 1 |  | 0 |  | 1 | 85044095 | GB | 220 | 270 | 195 | 3.65 | 4.48
Frekvenciaváltó Rapid Link 4kW/8,5A, Fék R, Profinet, Ucbr=400VAC, I/O=4/2, STO, HAN Q4 | RASP5-8424PNT-4120111S1 | 199043 | Y7-199043 | HH4 | 541780 | 541780 | 0% | 1354.45 | 1354.45 | 4015081971015 | db | 1 |  | 0 |  | 1 | 85044095 | GB | 220 | 270 | 195 | 3.66 | 4.49
Frekvenciaváltó Rapid Link 4kW/8,5A, kapcsoló, Profinet, Ucbr=400VAC, I/O=4/2, HAN Q4 | RASP5-8424PNT-412R001S1 | 199047 | Y7-199047 | HH4 | 530664 | 530664 | 0% | 1326.66 | 1326.66 | 4015081971053 | db | 1 |  | 0 |  | 1 | 85044095 | GB | 220 | 277.7 | 195 | 3.81 | 4.64
Frekvenciaváltó Rapid Link 4kW/8,5A, kapcsoló, Profinet, Ucbr=400VAC, I/O=4/2, STO, HAN Q4 | RASP5-8424PNT-412R011S1 | 199055 | Y7-199055 | HH4 | 541780 | 541780 | 0% | 1354.45 | 1354.45 | 4015081971138 | db | 1 |  | 0 |  | 1 | 85044095 | GB | 220 | 277.7 | 195 | 3.82 | 4.65
Frekvenciaváltó Rapid Link 4kW/8,5A, Brake R, kapcsoló, Profinet, Ucbr=400VAC, I/O=4/2, HAN Q4 | RASP5-8424PNT-412R101S1 | 199051 | Y7-199051 | HH4 | 564908 | 564908 | 0% | 1412.27 | 1412.27 | 4015081971091 | db | 1 |  | 0 |  | 1 | 85044095 | GB | 220 | 277.7 | 195 | 3.82 | 4.65
Frekvenciaváltó Rapid Link 4kW/8,5A, Fék R, kapcsoló, Profinet, Ucbr=400VAC, I/O=4/2, STO, HAN Q4 | RASP5-8424PNT-412R111S1 | 199059 | Y7-199059 | HH4 | 576036 | 576036 | 0% | 1440.09 | 1440.09 | 4015081971176 | db | 1 |  | 0 |  | 1 | 85044095 | GB | 220 | 277.7 | 195 | 3.83 | 4.66
Kábel a motor csatlakoztatásához a Rapid Link frekvenciaváltóhoz, RASP, 10m | RASP-CM2-10M | 198282 | Y7-198282 | HH4 | 78728 | 78728 | 0% | 196.82 | 196.82 | 4015081958566 | db | 1 |  | 0 |  | 1 | 85444290 | DE | 50 | 30 | 10100 | 2.95 | 3.78
Kábel a motor csatlakoztatásához a Rapid Link frekvenciaváltóhoz, RASP, 2m | RASP-CM2-2M0 | 198280 | Y7-198280 | HH4 | 46508 | 46508 | 0% | 116.27 | 116.27 | 4015081958542 | db | 1 |  | 0 |  | 1 | 85444290 | DE | 50 | 30 | 2120 | 0.75 | 1.58
Kábel a motor csatlakoztatásához a Rapid Link frekvenciaváltóhoz, RASP, 5m | RASP-CM2-5M0 | 198281 | Y7-198281 | HH4 | 61244 | 61244 | 0% | 153.11 | 153.11 | 4015081958559 | db | 1 |  | 0 |  | 1 | 85444290 | DE | 50 | 30 | 5160 | 1.7 | 2.53
Csatlakozó 2 érzékelőhöz 1 M12-es csatlakozón keresztül, AS-Interface | RA-XM12-Y | 290424 | Y7-290424 | HH4 | 8284 | 8284 | 0% | 20.71 | 20.71 | 4015082904241 | db | 1 |  | 0 |  | 1 | 85444290 | DE | 32 | 17 | 50 | 0.05 | 0.054
Csereakkumulátorok az UPS SmartOnline 48V-hez | RBC48S | RBC48S | RBC48S | HH0 | 125280 | 125280 | 0% | 313.2 | 313.2 | 037332192448 | db | 1 |  | 0 |  | 1 | 85444290 | CN | 0 | 0 | 0 | 0 | 0
Csereakkumulátorok az UPS SMX700HGL-hez | RBC53L | RBC53L | RBC53L | HH0 | 559788 | 559788 | 0% | 1399.47 | 1399.47 | 037332238160 | db | 1 |  | 0 |  | 1 | 85444290 | CN | 0 | 0 | 0 | 0 | 0
Csereakkumulátorok az UPS SmartOnline 72V-hez | RBC72S | RBC72S | RBC72S | HH0 | 154776 | 154776 | 0% | 386.94 | 386.94 | 037332189172 | db | 1 |  | 0 |  | 1 | 85444290 | VN | 0 | 0 | 0 | 0 | 0
RC-védőkapcs. 110-250V, DILE | RCDILE250 | 046320 | Y7-46320 | HH1 | 6923 | 6923 | 0% | 17.31 | 17.31 | 4015080463207 | db | 10 |  | 0 |  | 10 | 85363010 | CZ | 22.5 | 4.5 | 16.5 | 0.009 | 0.013
RC-védőkapcs. 24-48V, DILE | RCDILE48 | 044264 | Y7-44264 | HH1 | 7783 | 7783 | 0% | 19.46 | 19.46 | 4015080442646 | db | 10 |  | 0 |  | 10 | 85363010 | CZ | 22.5 | 4.5 | 16.5 | 0.009 | 0.013
Switch 100A Non-F 3P UL98 | RD100-3-SCCR | RD100-3-SCCR | RD100-3-SCCR | HHF | 260919 | 260920 | 0.0003833% | 652.3 | 652.3 | 051712402422 | db | 1 |  | 0 |  | 1 | 85369010 | FR | 0 | 0 | 0 | 0 | 0
Switch1200A Non-F 3P UL98 | RD1200-3 | RD1200-3 | RD1200-3 | HHF | 3592813 | 3592812 | -2.783e-05% | 8982.03 | 8982.03 | 051712402453 | db | 1 |  | 0 |  | 1 | 85369010 | FR | 0 | 0 | 0 | 0 | 0
Biztosíték nélküli forgókapcsoló (UL szabvány), 600V AC / 250V DC, 200A, 3-pólusú | RD200-3 | RD200-3 | RD200-3 | HHF | 555755 | 555756 | 0.0001799% | 1389.39 | 1389.39 | 051712402484 | db | 1 |  | 0 |  | 1 | 85369010 | FR | 0 | 0 | 0 | 0.0004536 | 1.906
Switch 25A Non-F 3P UL508 | RD25-3-508 | RD25-3-508 | RD25-3-508 | HHF | 76317 | 76316 | -0.00131% | 190.79 | 190.79 | 51712402514 | db | 1 |  | 0 |  | 1 | 85369010 | CN | 0 | 0 | 0 | 0 | 0
Biztosíték nélküli forgókapcsoló (UL szabvány), 600V AC, 30A, 3-pólusú | RD30-3 | RD30-3 | RD30-3 | HHF | 106983 | 106984 | 0.0009347% | 267.46 | 267.46 | 051712402521 | db | 1 |  | 0 |  | 1 | 85369010 | CN | 0 | 0 | 0 | 0.0004536 | 0.99792
Switch 400A Non-F 3P UL98 | RD400-3 | RD400-3 | RD400-3 | HHF | 878638 | 878636 | -0.0002276% | 2196.59 | 2196.59 | 051712402538 | db | 1 |  | 0 |  | 1 | 85369010 | FR | 0 | 0 | 0 | 0 | 0
Switch 40A Non-F 3P UL508 | RD40-3-508 | RD40-3-508 | RD40-3-508 | HHF | 73711 | 73712 | 0.001357% | 184.28 | 184.28 | 051712402552 | db | 1 |  | 0 |  | 1 | 85369010 | CN | 0 | 0 | 0 | 0 | 0
Biztosíték nélküli forgókapcsoló (UL szabvány), 600V AC, 60A, 3-pólusú | RD60-3 | RD60-3 | RD60-3 | HHF | 121977 | 121976 | -0.0008198% | 304.94 | 304.94 | 051712402583 | db | 1 |  | 0 |  | 1 | 85369010 | CN | 0 | 0 | 0 | 0.0004536 | 0.99792
Biztosíték nélküli forgókapcsoló (UL szabvány), 600V AC, 63A, 3-pólusú | RD63-3-508 | RD63-3-508 | RD63-3-508 | HHF | 86760 | 86760 | 0% | 216.9 | 216.9 | 051712402590 | db | 1 |  | 0 |  | 1 | 85369010 | CN | 0 | 0 | 0 | 0.0004536 | 0.33385
Biztosítékkal ellátott forgókapcsoló osztály J (UL szabvány), 600V AC / 250V DC, 100A, 3-pólusú | RDF100J-3 | RDF100J-3 | RDF100J-3 | HHF | 422683 | 422684 | 0.0002366% | 1056.71 | 1056.71 | 051712402644 | db | 1 |  | 0 |  | 1 | 85365080 | FR | 0 | 0 | 0 | 0.0004536 | 2.395
Biztosítékkal ellátott forgókapcsoló osztály J (UL szabvány), 600V AC / 250V DC, 100A, 3-pólusú | RDF100J-4 | RDF100J-4 | RDF100J-4 | HHF | 774269 | 774268 | -0.0001292% | 1935.67 | 1935.67 | 051712402651 | db | 1 |  | 0 |  | 1 | 85369010 | FR | 0 | 0 | 0 | 0.0004536 | 2.9439
Biztosítékkal ellátott forgókapcsoló osztály J (UL szabvány), 600V AC, 200A, 3-pólusú | RDF200J-3 | RDF200J-3 | RDF200J-3 | HHF | 1054755 | 1054756 | 9.481e-05% | 2636.89 | 2636.89 | 051712402675 | db | 1 |  | 0 |  | 1 | 85365080 | FR | 0 | 0 | 0 | 0.0004536 | 3.5376
Biztosítékkal ellátott forgókapcsoló osztály CC (UL szabvány), 600V AC, 30A, 3-pólusú | RDF30CC-3 | RDF30CC-3 | RDF30CC-3 | HHF | 328108 | 328108 | 0% | 820.27 | 820.27 | 051712402699 | db | 1 |  | 0 |  | 1 | 85365080 | FR | 0 | 0 | 0 | 0.0004536 | 0.59875
Biztosítékkal ellátott forgókapcsoló osztály CC (UL szabvány), 600V AC, 30A, 3+N-pólusú | RDF30CC-3N | RDF30CC-3N | RDF30CC-3N | HHF | 322239 | 322240 | 0.0003103% | 805.6 | 805.6 | 051712402705 | db | 1 |  | 0 |  | 1 | 85369010 | FR | 140 | 120 | 150 | 0.0004536 | 0.64865
Biztosítékkal ellátott forgókapcsoló osztály J (UL szabvány), 600V AC / 250V DC, 30A, 2-pólusú | RDF30J-2 | RDF30J-2 | RDF30J-2 | HHF | 178075 | 178076 | 0.0005616% | 445.19 | 445.19 | 051712402712 | db | 1 |  | 0 |  | 1 | 85369010 | FR | 0 | 0 | 0 | 0.0004536 | 1.3472
Biztosítékkal ellátott forgókapcsoló osztály J (UL szabvány), 600V AC / 250V DC, 30A, 3-pólusú | RDF30J-3 | RDF30J-3 | RDF30J-3 | HHF | 260262 | 260264 | 0.0007685% | 650.66 | 650.66 | 051712402729 | db | 1 |  | 0 |  | 1 | 85365080 | FR | 0 | 0 | 0 | 0.0004536 | 1.7164
Biztosítékkal ellátott forgókapcsoló osztály J (UL szabvány), 600V AC, 30A, 3-pólusú | RDF30J-3-COMP | RDF30J-3-COMP | RDF30J-3-COMP | HHF | 203520 | 203520 | 0% | 508.8 | 508.8 | 051712402736 | db | 1 |  | 0 |  | 1 | 85365080 | FR | 0 | 0 | 0 | 0.0004536 | 0.64865
Biztosítékkal ellátott forgókapcsoló osztály J (UL szabvány), 600V AC, 30A, 3+N-pólusú | RDF30J-3N-COMP | RDF30J-3N-COMP | RDF30J-3N-COMP | HHF | 328761 | 328760 | -0.0003042% | 821.9 | 821.9 | 051712402743 | db | 1 |  | 0 |  | 1 | 85369010 | FR | 0 | 0 | 0 | 0.0004536 | 0.69854
Biztosítékkal ellátott forgókapcsoló osztály J (UL szabvány), 600V AC / 250V DC, 400A, 3-pólusú | RDF400J-3 | RDF400J-3 | RDF400J-3 | HHF | 1391339 | 1391340 | 7.187e-05% | 3478.35 | 3478.35 | 051712402774 | db | 1 |  | 0 |  | 1 | 85365080 | FR | 0 | 0 | 0 | 5.4251 | 7.5543
Biztosítékkal ellátott forgókapcsoló osztály J (UL szabvány), 600V AC / 250V DC, 600A, 3-pólusú | RDF600J-3 | RDF600J-3 | RDF600J-3 | HHF | 2284975 | 2284976 | 4.376e-05% | 5712.44 | 5712.44 | 051712402804 | db | 1 |  | 0 |  | 1 | 85369010 | FR | 0 | 0 | 0 | 0.0004536 | 20.0582
Switch 600A J 4P UL98 | RDF600J-4 | RDF600J-4 | RDF600J-4 | HHF | 2889649 | 2889648 | -3.461e-05% | 7224.12 | 7224.12 | 051712402811 | db | 1 |  | 0 |  | 1 | 85369010 | FR | 0 | 0 | 0 | 0 | 0
Biztosítékkal ellátott forgókapcsoló osztály J (UL szabvány), 600V AC / 250V DC, 60A, 2-pólusú | RDF60J-2-COMP | RDF60J-2-COMP | RDF60J-2-COMP | HHF | 211343 | 211344 | 0.0004732% | 528.36 | 528.36 | 051712402835 | db | 1 |  | 0 |  | 1 | 85369010 | FR | 0 | 0 | 0 | 0.0004536 | 1.3971
Biztosítékkal ellátott forgókapcsoló osztály J (UL szabvány), 600V AC / 250V DC, 60A, 3-pólusú | RDF60J-3 | RDF60J-3 | RDF60J-3 | HHF | 301362 | 301364 | 0.0006637% | 753.41 | 753.41 | 051712402842 | db | 1 |  | 0 |  | 1 | 85365080 | FR | 0 | 0 | 0 | 1.9958 | 2.395
Biztosítékkal ellátott forgókapcsoló osztály J (UL szabvány), 600V AC / 250V DC, 60A, 3-pólusú | RDF60J-3-COMP | RDF60J-3-COMP | RDF60J-3-COMP | HHF | 227651 | 227652 | 0.0004393% | 569.13 | 569.13 | 051712402859 | db | 1 |  | 0 |  | 1 | 85365080 | FR | 0 | 0 | 0 | 0.0004536 | 1.8462
Switch 60A J 4P UL98 | RDF60J-4 | RDF60J-4 | RDF60J-4 | HHF | 463126 | 463124 | -0.0004318% | 1157.81 | 1157.81 | 51712402866 | db | 1 |  | 0 |  | 1 | 85369010 | FR | 0 | 0 | 0 | 0 | 0
Biztosítékkal ellátott forgókapcsoló osztály J (UL szabvány), 600V AC / 600V DC, 800A, 3-pólusú | RDF800L-3 | RDF800L-3 | RDF800L-3 | HHF | 3773504 | 3773504 | 0% | 9433.76 | 9433.76 | 051712402897 | db | 1 |  | 0 |  | 1 | 85365080 | FR | 0 | 0 | 0 | 0.0004536 | 20.0582
Biztosítékkal ellátott forgókapcsoló osztály L (UL szabvány), 600V AC / 600V DC, 800A, 4-pólusú | RDF800L-4 | RDF800L-4 | RDF800L-4 | HHF | 3815248 | 3815248 | 0% | 9538.12 | 9538.12 | 051712402903 | db | 1 |  | 0 |  | 1 | 85369010 | FR | 0 | 0 | 0 | 0.0004536 | 25.7463
Askari Compact hangjelző aljzat, piros | RED BACK BOX | 591001FULL-0016 | 591001FULL-0016 | HHS | 3008 | 3100 | 3.059% | 7.52 | 7.75 | 4015081801862 | db | 1 |  | 0 |  | 1 | 85311030 | GB | 86 | 86 | 52 | 0.069 | 0.086
Magasított aljzat, piros, RoLP hangjelzőkhöz, Solex (3cd,10cd) és Solista fényjelzőkhöz | RED DEEP BASE | 593001FULL-0022 | 593001FULL-0022 | HHS | 1288 | 1328 | 3.106% | 3.22 | 3.32 | 8714112008626 | db | 1 |  | 0 |  | 1 | 39269097 | CN | 93 | 93 | 50 | 0.06 | 0.087
Magasított aljzat, piros, RoLP hangjelzőkhöz, Solex (3cd,10cd) és Solista fényjelzőkhöz | RED DEEP BASE | 593001FULL-0168 | 593001FULL-0168 | HHS | 1460 | 1504 | 3.014% | 3.65 | 3.76 | 8054934906695 | db | 1 |  | 0 |  | 1 | 85311030 | CN | 93 | 93 | 50 | 0.06 | 0.087
Alacsony aljzat, piros, RoLP hangjelzőkhöz, Solex (3cd,10cd) és Solista fényjelzőkhöz | RED SHALLOW BASE | 593005FULL-0212 | 593005FULL-0212 | HHS | 1272 | 1312 | 3.145% | 3.18 | 3.28 | 8054934906701 | db | 1 |  | 0 |  | 1 | 85311030 | CN | 93 | 93 | 20 | 0.029 | 0.047
Kommunikációs kártya - MS Relay (for 5P, 5PX, 5SC, 9PX, 9SX, 9E, 91PS, 93PS, 93PM, 93E) | Relay-MS | RELAY-MS | 744-98067 | HH0 | 50136 | 51736 | 3.191% | 125.34 | 129.34 | 0743172038135 | db | 1 |  | 0 |  | 1 | 85176200 | CN | 132 | 66 | 42 | 0.25 | 0.25
Feszcsökkenési relé 230/400V, 1co érint. | REUVM | 148598 | Y7-148598 | HH5 | 37352 | 37352 | 0% | 93.38 | 93.38 | 4015081450466 | db | 1 |  | 0 |  | 1 | 85364900 | DE | 17.8 | 90 | 44 | 0.065 | 0.065
Feszcsökkenési relé 230/400V, 2co érint. | REUVM2 | 167284 | Y7-167284 | HH5 | 41096 | 41096 | 0% | 102.74 | 102.74 | 4015081637874 | db | 1 |  | 0 |  | 1 | 85364900 | DE | 17.8 | 90 | 44 | 0.073 | 0.073
Fűtőelem elosztótáblákhoz, 100W | R-HEAT-100W | 167271 | Y7-167271 | HH6 | 57908 | 57908 | 0% | 144.77 | 144.77 | 4015081637713 | db | 1 |  | 0 |  | 1 | 85168020 | DE | 70 | 175 | 50 | 0.58 | 0.58
Fűtőelem elosztótáblákhoz, 150W | R-HEAT-150W | 167272 | Y7-167272 | HH6 | 68244 | 68244 | 0% | 170.61 | 170.61 | 4015081637720 | db | 1 |  | 0 |  | 1 | 85168020 | DE | 70 | 250 | 50 | 0.82 | 0.82
Fűtőelem elosztótáblákhoz, 45W | R-HEAT-45W | 167269 | Y7-167269 | HH6 | 48256 | 48256 | 0% | 120.64 | 120.64 | 4015081637690 | db | 1 |  | 0 |  | 1 | 85168020 | DE | 70 | 100 | 50 | 0.32 | 0.32
Biztosító aljzat (UL szabvány), osztály R, szorítókengyelek, 250V AC/DC, 30A, 1-pólusú | RM25030-1CR | RM25030-1CR | RM25030-1CR | HHF | 18790 | 18790 | 0% | 46.98 | 46.98 | 051712511278 | db | 12 |  | 0 |  | 12 | 85369010 | MX | 26 | 80 | 50 | 0.001 | 0.001
Biztosító aljzat (UL szabvány), osztály R, nyomókapcsok, 250V AC/DC, 30A, 1-pólusú | RM25030-1PR | RM25030-1PR | RM25030-1PR | HHF | 15787 | 15787 | 0% | 39.47 | 39.47 | 051712511247 | db | 12 |  | 0 |  | 12 | 85363030 | MX | 26 | 80 | 50 | 0.001 | 0.001
Biztosító aljzat (UL szabvány), osztály R, gyors csavarcsíptetők, 250V AC/DC, 30A, 1-pólusú | RM25030-1QR | RM25030-1QR | RM25030-1QR | HHF | 15203 | 15203 | 0% | 38.01 | 38.01 | 051712511308 | db | 12 |  | 0 |  | 12 | 85363030 | MX | 26 | 80 | 50 | 0.001 | 0.001
Biztosító aljzat (UL szabvány), osztály R, csavarcsíptetők, 250V AC/DC, 30A, 1-pólusú | RM25030-1SR | RM25030-1SR | RM25030-1SR | HHF | 13309 | 13309 | 0% | 33.27 | 33.27 | 051712511216 | db | 12 |  | 0 |  | 12 | 85363030 | MX | 26 | 80 | 50 | 0.001 | 0.001
Biztosító aljzat (UL szabvány), osztály R, szorítókengyelek, 250V AC/DC, 30A, 2-pólusú | RM25030-2CR | RM25030-2CR | RM25030-2CR | HHF | 32684 | 32684 | 0% | 81.71 | 81.71 | 051712511285 | db | 6 |  | 0 |  | 6 | 85369010 | MX | 50 | 80 | 50 | 0.001 | 0.001
Biztosító aljzat (UL szabvány), osztály R, nyomókapcsok, 250V AC/DC, 30A, 2-pólusú | RM25030-2PR | RM25030-2PR | RM25030-2PR | HHF | 26161 | 26160 | -0.003822% | 65.4 | 65.4 | 051712511254 | db | 6 |  | 0 |  | 6 | 85363030 | MX | 50 | 80 | 50 | 0.001 | 0.001
Fuse block (UL standard), Class R, screw quick-connect terminals, 250V AC/DC, 30A, 2-pole | RM25030-2QR | RM25030-2QR | RM25030-2QR | HHF | 25769 | 25768 | -0.003881% | 64.42 | 64.42 | 051712511315 | db | 6 |  | 0 |  | 6 | 85363030 | MX | 50 | 80 | 50 | 0 | 0
Biztosító aljzat (UL szabvány), osztály R, csavarcsíptetők, 250V AC/DC, 30A, 2-pólusú | RM25030-2SR | RM25030-2SR | RM25030-2SR | HHF | 20292 | 20292 | 0% | 50.73 | 50.73 | 051712511223 | db | 6 |  | 0 |  | 6 | 85369010 | MX | 50 | 80 | 50 | 0.001 | 0.001
Biztosító aljzat (UL szabvány), osztály R, szorítókengyelek, 250V AC/DC, 30A, 3-pólusú | RM25030-3CR | RM25030-3CR | RM25030-3CR | HHF | 47946 | 47948 | 0.004171% | 119.87 | 119.87 | 051712511292 | db | 4 |  | 0 |  | 4 | 85369010 | MX | 75 | 80 | 50 | 0.001 | 0.001
Biztosító aljzat (UL szabvány), osztály R, nyomókapcsok, 250V AC/DC, 30A, 3-pólusú | RM25030-3PR | RM25030-3PR | RM25030-3PR | HHF | 37244 | 37244 | 0% | 93.11 | 93.11 | 051712511261 | db | 4 |  | 0 |  | 4 | 85369010 | MX | 75 | 80 | 50 | 0.001 | 0.001
Fuse block (UL standard), Class R, screw quick-connect terminals, 250V AC/DC, 30A, 3-pole | RM25030-3QR | RM25030-3QR | RM25030-3QR | HHF | 37969 | 37968 | -0.002634% | 94.92 | 94.92 | 051712511322 | db | 4 |  | 0 |  | 4 | 85363030 | MX | 75 | 80 | 50 | 0 | 0
Biztosító aljzat (UL szabvány), osztály R, csavarcsíptetők, 250V AC/DC, 30A, 3-pólusú | RM25030-3SR | RM25030-3SR | RM25030-3SR | HHF | 30133 | 30132 | -0.003319% | 75.33 | 75.33 | 051712511230 | db | 4 |  | 0 |  | 4 | 85363030 | MX | 75 | 80 | 50 | 0.001 | 0.001
Biztosító aljzat (UL szabvány), osztály R, szorítókengyelek, 250V AC/DC, 60A, 1-pólusú | RM25060-1CR | RM25060-1CR | RM25060-1CR | HHF | 23751 | 23752 | 0.00421% | 59.38 | 59.38 | 051712511360 | db | 12 |  | 0 |  | 12 | 85369010 | MX | 34 | 108 | 58 | 0.001 | 0.001
Biztosító aljzat (UL szabvány), osztály R, szorítókengyelek, 250V AC/DC, 60A, 2-pólusú | RM25060-2CR | RM25060-2CR | RM25060-2CR | HHF | 44291 | 44292 | 0.002258% | 110.73 | 110.73 | 051712511377 | db | 6 |  | 0 |  | 6 | 85369010 | MX | 68 | 108 | 58 | 0.001 | 0.001
Biztosító aljzat (UL szabvány), osztály R, szorítókengyelek, 250V AC/DC, 60A, 3-pólusú | RM25060-3CR | RM25060-3CR | RM25060-3CR | HHF | 58576 | 58576 | 0% | 146.44 | 146.44 | 051712511384 | db | 4 |  | 0 |  | 4 | 85363030 | MX | 102 | 108 | 58 | 0.001 | 0.001
Biztosító aljzat (UL szabvány), osztály R, szorítókengyelek, 250V AC/DC, 100A, 1-pólusú | RM25100-1CR | RM25100-1CR | RM25100-1CR | HHF | 52054 | 52056 | 0.003842% | 130.14 | 130.14 | 051712391184 | db | 1 |  | 0 |  | 1 | 85369010 | MX | 51 | 171 | 72 | 0.001 | 0.001
100 amp class R fuse holder 250V -3 pole | RM25100-3CR | RM25100-3CR | RM25100-3CR | HHF | 141548 | 141548 | 0% | 353.87 | 353.87 | 051712391207 | db | 1 |  | 0 |  | 1 | 85369010 | MX | 0 | 0 | 0 | 0 | 0
Biztosító aljzat (UL szabvány), osztály R, szorítókengyelek, 250V AC/DC, 200A, 1-pólusú | RM25200-1CR | RM25200-1CR | RM25200-1CR | HHF | 121325 | 121324 | -0.0008242% | 303.31 | 303.31 | 051712387330 | db | 1 |  | 0 |  | 1 | 85369010 | MX | 68 | 207 | 96 | 0.001 | 0.001
Biztosító aljzat (UL szabvány), osztály R, szorítókengyelek, 250V AC/DC, 200A, 2-pólusú | RM25200-2CR | RM25200-2CR | RM25200-2CR | HHF | 247871 | 247872 | 0.0004034% | 619.68 | 619.68 | 051712387347 | db | 1 |  | 0 |  | 1 | 85369010 | MX | 136 | 207 | 96 | 0.001 | 0.001
Biztosító aljzat (UL szabvány), osztály R, szorítókengyelek, 250V AC/DC, 200A, 3-pólusú | RM25200-3CR | RM25200-3CR | RM25200-3CR | HHF | 371153 | 371152 | -0.0002694% | 927.88 | 927.88 | 051712387354 | db | 1 |  | 0 |  | 1 | 85369010 | MX | 203 | 207 | 96 | 0.001 | 0.001
Biztosító aljzat (UL szabvány), osztály R, szorítókengyelek, 250V AC/DC, 400A, 1-pólusú | RM25400-1CR | RM25400-1CR | RM25400-1CR | HHF | 392034 | 392032 | -0.0005102% | 980.08 | 980.08 | 051712386975 | db | 1 |  | 0 |  | 1 | 85369010 | MX | 92 | 241 | 121 | 0.001 | 0.001
Biztosító aljzat (UL szabvány), osztály R, szorítókengyelek, 250V AC/DC, 400A, 2-pólusú | RM25400-2CR | RM25400-2CR | RM25400-2CR | HHF | 783402 | 783400 | -0.0002553% | 1958.5 | 1958.5 | 051712386982 | db | 1 |  | 0 |  | 1 | 85369010 | MX | 185 | 241 | 121 | 0.001 | 0.001
Biztosító aljzat (UL szabvány), osztály R, szorítókengyelek, 250V AC/DC, 400A, 3-pólusú | RM25400-3CR | RM25400-3CR | RM25400-3CR | HHF | 1113459 | 1113460 | 8.981e-05% | 2783.65 | 2783.65 | 051712386999 | db | 1 |  | 0 |  | 1 | 85369010 | MX | 277 | 241 | 121 | 0.001 | 0.001
Biztosító aljzat (UL szabvány), osztály R, szorítókengyelek, 250V AC/DC, 600A, 1-pólusú | RM25600-1CR | RM25600-1CR | RM25600-1CR | HHF | 566842 | 566840 | -0.0003528% | 1417.1 | 1417.1 | 051712391030 | db | 3 |  | 0 |  | 3 | 85369010 | MX | 125 | 289 | 151 | 0.001 | 0.001
Biztosító aljzat (UL szabvány), osztály R, szorítókengyelek, 250V AC/DC, 600A, 2-pólusú | RM25600-2CR | RM25600-2CR | RM25600-2CR | HHF | 1133683 | 1133684 | 8.821e-05% | 2834.21 | 2834.21 | 051712391047 | db | 1 |  | 0 |  | 1 | 85369010 | MX | 250 | 289 | 151 | 0.001 | 0.001
Biztosító aljzat (UL szabvány), osztály R, szorítókengyelek, 250V AC/DC, 600A, 3-pólusú | RM25600-3CR | RM25600-3CR | RM25600-3CR | HHF | 1700525 | 1700524 | -5.881e-05% | 4251.31 | 4251.31 | 051712391054 | db | 1 |  | 0 |  | 1 | 85369010 | MX | 375 | 289 | 151 | 0.001 | 0.001
Biztosító aljzat (UL szabvány), osztály R, szorítókengyelek, 600V AC/DC, 30A, 1-pólusú | RM60030-1CR | RM60030-1CR | RM60030-1CR | HHF | 27723 | 27724 | 0.003607% | 69.31 | 69.31 | 051712511544 | db | 12 |  | 0 |  | 12 | 85363030 | MX | 30 | 159 | 58 | 0.001 | 0.001
Biztosító aljzat (UL szabvány), osztály R, nyomókapcsok, 600V AC/DC, 30A, 1-pólusú | RM60030-1PR | RM60030-1PR | RM60030-1PR | HHF | 27595 | 27596 | 0.003624% | 68.99 | 68.99 | 051712511513 | db | 12 |  | 0 |  | 12 | 85363030 | MX | 30 | 159 | 58 | 0.001 | 0.001
Biztosító aljzat (UL szabvány), osztály R, csavarcsíptetők, 600V AC/DC, 30A, 1-pólusú | RM60030-1SR | RM60030-1SR | RM60030-1SR | HHF | 27138 | 27138 | 0% | 67.85 | 67.85 | 051712511483 | db | 12 |  | 0 |  | 12 | 85363030 | MX | 30 | 159 | 58 | 0.001 | 0.001
Biztosító aljzat (UL szabvány), osztály R, szorítókengyelek, 600V AC/DC, 30A, 2-pólusú | RM60030-2CR | RM60030-2CR | RM60030-2CR | HHF | 46969 | 46968 | -0.002129% | 117.42 | 117.42 | 051712511551 | db | 6 |  | 0 |  | 6 | 85363030 | MX | 59 | 159 | 58 | 0.001 | 0.001
Fuse block (UL standard), Class R, pressure plate terminals, 600V AC/DC, 30A, 2-pole | RM60030-2PR | RM60030-2PR | RM60030-2PR | HHF | 43902 | 43904 | 0.004556% | 109.76 | 109.76 | 051712511520 | db | 6 |  | 0 |  | 6 | 85369010 | MX | 59 | 159 | 58 | 0 | 0
Biztosító aljzat (UL szabvány), osztály R, csavarcsíptetők, 600V AC/DC, 30A, 2-pólusú | RM60030-2SR | RM60030-2SR | RM60030-2SR | HHF | 43318 | 43320 | 0.004617% | 108.3 | 108.3 | 051712511490 | db | 6 |  | 0 |  | 6 | 85363030 | MX | 59 | 159 | 58 | 0.001 | 0.001
Biztosító aljzat (UL szabvány), osztály R, szorítókengyelek, 600V AC/DC, 30A, 3-pólusú | RM60030-3CR | RM60030-3CR | RM60030-3CR | HHF | 62753 | 62752 | -0.001594% | 156.88 | 156.88 | 051712511568 | db | 4 |  | 0 |  | 4 | 85363030 | MX | 88 | 159 | 58 | 0.001 | 0.001
Fuse block (UL standard), Class R, pressure plate terminals, 600V AC/DC, 30A, 3-pole | RM60030-3PR | RM60030-3PR | RM60030-3PR | HHF | 56226 | 56228 | 0.003557% | 140.57 | 140.57 | 051712511537 | db | 4 |  | 0 |  | 4 | 85369010 | MX | 88 | 159 | 58 | 0 | 0
Biztosító aljzat (UL szabvány), osztály R, csavarcsíptetők, 600V AC/DC, 30A, 3-pólusú | RM60030-3SR | RM60030-3SR | RM60030-3SR | HHF | 51338 | 51336 | -0.003896% | 128.34 | 128.34 | 051712511506 | db | 4 |  | 0 |  | 4 | 85363030 | MX | 88 | 159 | 58 | 0.001 | 0.001
Biztosító aljzat (UL szabvány), osztály R, szorítókengyelek, 600V AC/DC, 60A, 1-pólusú | RM60060-1CR | RM60060-1CR | RM60060-1CR | HHF | 34181 | 34180 | -0.002926% | 85.45 | 85.45 | 051712511605 | db | 6 |  | 0 |  | 6 | 85369010 | MX | 38 | 172 | 66 | 0.001 | 0.001
Biztosító aljzat (UL szabvány), osztály R, szorítókengyelek, 600V AC/DC, 60A, 2-pólusú | RM60060-2CR | RM60060-2CR | RM60060-2CR | HHF | 57403 | 57404 | 0.001742% | 143.51 | 143.51 | 051712511612 | db | 3 |  | 0 |  | 3 | 85369010 | MX | 77 | 172 | 66 | 0.001 | 0.001
Biztosító aljzat (UL szabvány), osztály R, szorítókengyelek, 600V AC/DC, 60A, 3-pólusú | RM60060-3CR | RM60060-3CR | RM60060-3CR | HHF | 73063 | 73064 | 0.001369% | 182.66 | 182.66 | 051712511629 | db | 1 |  | 0 |  | 1 | 85363030 | MX | 115 | 172 | 66 | 0.001 | 0.001
Biztosító aljzat (UL szabvány), osztály R, szorítókengyelek, 600V AC/DC, 100A, 1-pólusú | RM60100-1CR | RM60100-1CR | RM60100-1CR | HHF | 56554 | 56556 | 0.003536% | 141.39 | 141.39 | 051712391214 | db | 1 |  | 0 |  | 1 | 85369010 | MX | 51 | 222 | 72 | 0.001 | 0.001
Biztosító aljzat (UL szabvány), osztály R, szorítókengyelek, 600V AC/DC, 100A, 2-pólusú | RM60100-2CR | RM60100-2CR | RM60100-2CR | HHF | 87412 | 87412 | 0% | 218.53 | 218.53 | 051712391221 | db | 1 |  | 0 |  | 1 | 85369010 | MX | 102 | 222 | 72 | 0.001 | 0.001
Biztosító aljzat (UL szabvány), osztály R, szorítókengyelek, 600V AC/DC, 100A, 3-pólusú | RM60100-3CR | RM60100-3CR | RM60100-3CR | HHF | 136331 | 136332 | 0.0007335% | 340.83 | 340.83 | 051712391238 | db | 2 |  | 0 |  | 2 | 85369010 | MX | 153 | 222 | 72 | 0.001 | 0.001
Biztosító aljzat (UL szabvány), osztály R, szorítókengyelek, 600V AC/DC, 200A, 1-pólusú | RM60200-1CR | RM60200-1CR | RM60200-1CR | HHF | 130462 | 130460 | -0.001533% | 326.15 | 326.15 | 051712387361 | db | 6 |  | 0 |  | 6 | 85369010 | MX | 67 | 271 | 96 | 0.001 | 0.001
Biztosító aljzat (UL szabvány), osztály R, szorítókengyelek, 600V AC/DC, 200A, 2-pólusú | RM60200-2CR | RM60200-2CR | RM60200-2CR | HHF | 249833 | 249832 | -0.0004003% | 624.58 | 624.58 | 051712387378 | db | 1 |  | 0 |  | 1 | 85369010 | MX | 134 | 271 | 96 | 0.001 | 0.001
Biztosító aljzat (UL szabvány), osztály R, szorítókengyelek, 600V AC/DC, 200A, 3-pólusú | RM60200-3CR | RM60200-3CR | RM60200-3CR | HHF | 367898 | 367900 | 0.0005436% | 919.75 | 919.75 | 051712387385 | db | 2 |  | 0 |  | 2 | 85369010 | MX | 200 | 271 | 96 | 0.001 | 0.001
FUSE HOLDER | RM60400-1CR | RM60400-1CR | RM60400-1CR | HHF | 337232 | 337232 | 0% | 843.08 | 843.08 | 051712387002 | db | 1 |  | 0 |  | 1 | 85369010 | MX | 0 | 0 | 0 | 0.0004536 | 0.0004536
Biztosító aljzat (UL szabvány), osztály R, szorítókengyelek, 600V AC/DC, 400A, 2-pólusú | RM60400-2CR | RM60400-2CR | RM60400-2CR | HHF | 746222 | 746224 | 0.000268% | 1865.56 | 1865.56 | 051712387019 | db | 1 |  | 0 |  | 1 | 85369010 | MX | 185 | 317 | 121 | 0.001 | 0.001
Biztosító aljzat (UL szabvány), osztály R, szorítókengyelek, 600V AC/DC, 400A, 3-pólusú | RM60400-3CR | RM60400-3CR | RM60400-3CR | HHF | 1065846 | 1065844 | -0.0001876% | 2664.61 | 2664.61 | 051712387026 | db | 1 |  | 0 |  | 1 | 85369010 | MX | 277 | 317 | 121 | 0.001 | 0.001
Biztosító aljzat (UL szabvány), osztály R, szorítókengyelek, 600V AC/DC, 400A, 1-pólusú | RM60600-1CR | RM60600-1CR | RM60600-1CR | HHF | 580543 | 580544 | 0.0001723% | 1451.36 | 1451.36 | 051712391061 | db | 3 |  | 0 |  | 3 | 85369010 | MX | 125 | 366 | 151 | 0.001 | 0.001
Biztosító aljzat (UL szabvány), osztály R, szorítókengyelek, 600V AC/DC, 600A, 2-pólusú | RM60600-2CR | RM60600-2CR | RM60600-2CR | HHF | 1116074 | 1116076 | 0.0001792% | 2790.19 | 2790.19 | 051712391078 | db | 1 |  | 0 |  | 1 | 85369010 | MX | 250 | 366 | 151 | 0.001 | 0.001
Biztosító aljzat (UL szabvány), osztály R, szorítókengyelek, 600V AC/DC, 600A, 3-pólusú | RM60600-3CR | RM60600-3CR | RM60600-3CR | HHF | 1567457 | 1567456 | -6.38e-05% | 3918.64 | 3918.64 | 051712391085 | db | 1 |  | 0 |  | 1 | 85369010 | MX | 375 | 366 | 151 | 0.001 | 0.001
Miniatűr fűtőelem elosztótáblákhoz, 10W | R-MHEAT-10W | 167273 | Y7-167273 | HH6 | 30276 | 30276 | 0% | 75.69 | 75.69 | 4015081637775 | db | 1 |  | 0 |  | 1 | 85168020 | DE | 29.5 | 50 | 45 | 0.09 | 0.09
Miniatűr fűtőelem elosztótáblákhoz, 20W | R-MHEAT-20W | 167274 | Y7-167274 | HH6 | 34252 | 34252 | 0% | 85.63 | 85.63 | 4015081637737 | db | 1 |  | 0 |  | 1 | 85162999 | DE | 29.5 | 50 | 45 | 0.12 | 0.12
Miniatűr fűtőelem elosztótáblákhoz, 30W | R-MHEAT-30W | 167275 | Y7-167275 | HH6 | 39024 | 39024 | 0% | 97.56 | 97.56 | 4015081637744 | db | 1 |  | 0 |  | 1 | 85168020 | DE | 29.5 | 50 | 45 | 0.12 | 0.12
ASi komm.adapter RMQ-Titanhoz | RMQ-M1C-ASI | 032314 | Y7-32314 | HH1 | 129880 | 129880 | 0% | 324.7 | 324.7 | 4015080323143 | db | 1 |  | 0 |  | 1 | 85389091 | DE | 110 | 30 | 50 | 0.103 | 0.138
Roshni hangjelző, magasított aljzat, piros burkolat, 24V DC | RO/R/D | 540002FULL-0002 | 540002FULL-0002 | HHS | 11236 | 11576 | 3.026% | 28.09 | 28.94 | 4015081801497 | db | 1 |  | 0 |  | 1 | 85311030 | GB | 94 | 94 | 103 | 0.306 | 0.342
Roshni hangjelző, magasított aljzat, piros burkolat, 24V AC | RO/R/D/L | 540068FULL-0454 | 540068FULL-0454 | HHS | 11432 | 11776 | 3.009% | 28.58 | 29.44 | 4015081801510 | db | 1 |  | 0 |  | 1 | 85311030 | GB | 94 | 94 | 103 | 0.306 | 0.342
Roshni hangjelző, alacsony aljzat, piros burkolat, 24V AC | RO/R/S/24AC | 540076FULL-0545 | 540076FULL-0545 | HHS | 11144 | 11480 | 3.015% | 27.86 | 28.7 | 4015081801534 | db | 1 |  | 0 |  | 1 | 85311030 | GB | 91 | 91 | 85 | 0.274 | 0.3
Roshni hangjelző, magasított aljzat, fehér burkolat, 24V DC, 3 hangjelzés | RO/SV/W/D/3 | 540004FULL-0004 | 540004FULL-0004 | HHS | 11044 | 11376 | 3.006% | 27.61 | 28.44 | 4015081801503 | db | 1 |  | 0 |  | 1 | 85311030 | GB | 94 | 94 | 103 | 0.306 | 0.342
Roshni hangjelző, alacsony aljzat, fehér burkolat, 24V DC | RO/W/S/24AC | 540075FULL-0897 | 540075FULL-0897 | HHS | 10780 | 11104 | 3.006% | 26.95 | 27.76 | 4015081801527 | db | 1 |  | 0 |  | 1 | 85311030 | GB | 94 | 94 | 74 | 0.274 | 0.3
Aljzat, felületre szerelhető, RoLP hangjelzőhöz fényjelzővel, piros burkolat, piros fényjelző | ROLP Base-LX-W/RF/R1 | 8500040FULL-0040X | 8500040FULL-0040X | HHS | 19532 | 20120 | 3.01% | 48.83 | 50.3 | 4015081802357 | db | 1 |  | 0 |  | 1 | 85311030 | GB | 95 | 136 | 95 | 0.142 | 0.183
Aljzat, felületre szer., RoLP hangjelzőhöz fényjelzővel, piros burk., piros fényjelző, VdS tanús. | ROLP Base-LX-W/RF/R1 VDS | 8500040FULL-0219X | 8500040FULL-0219X | HHS | 21076 | 21712 | 3.018% | 52.69 | 54.28 | 4015081802371 | db | 1 |  | 0 |  | 1 | 85311030 | GB | 95 | 136 | 95 | 0.142 | 0.183
Aljzat, felületre szerelhető, RoLP hangjelzőhöz fényjelzővel, fehér burkolat, piros fényjelző | ROLP Base-LX-W/RF/W1 | 8500039FULL-0039X | 8500039FULL-0039X | HHS | 20672 | 21296 | 3.019% | 51.68 | 53.24 | 4015081802326 | db | 1 |  | 0 |  | 1 | 85311030 | GB | 95 | 136 | 95 | 0.142 | 0.183
Aljzat, felületre szer., RoLP hangjelzőhöz fényjelzővel, fehér burk., piros fényjelző, VdS tanús. | ROLP Base-LX-W/RF/W1 VDS | 8500039FULL-0218X | 8500039FULL-0218X | HHS | 18032 | 18576 | 3.017% | 45.08 | 46.44 | 4015081802333 | db | 1 |  | 0 |  | 1 | 85311030 | GB | 95 | 136 | 95 | 0.142 | 0.183
Aljzat, felületre szerelhető, RoLP hangjelzőhöz fényjelzővel, piros burkolat, fehér fényjelző | ROLP Base-LX-W/WF/R1 | 8500038FULL-0038X | 8500038FULL-0038X | HHS | 18856 | 19424 | 3.012% | 47.14 | 48.56 | 4015081802302 | db | 1 |  | 0 |  | 1 | 85311030 | GB | 95 | 136 | 95 | 0.142 | 0.183
Aljzat, felületre szer., RoLP hangjelzőhöz fényjelzővel, piros burk., fehér fényjelző, VdS tanús. | ROLP Base-LX-W/WF/R1 VDS | 8500038FULL-0215X | 8500038FULL-0215X | HHS | 18088 | 18632 | 3.008% | 45.22 | 46.58 | 4015081802319 | db | 1 |  | 0 |  | 1 | 85311030 | GB | 95 | 136 | 95 | 0.142 | 0.183
Aljzat, felületre szerelhető, RoLP hangjelzőhöz fényjelzővel, fehér burkolat, fehér fényjelző | ROLP Base-LX-W/WF/W1 | 8500037FULL-0037X | 8500037FULL-0037X | HHS | 18832 | 19400 | 3.016% | 47.08 | 48.5 | 4015081802289 | db | 1 |  | 0 |  | 1 | 85311030 | GB | 95 | 136 | 95 | 0.142 | 0.183
Aljzat, felületre szer., RoLP hangjelzőhöz fényjelzővel, fehér burk., fehér fényjelző, VdS tanús. | ROLP Base-LX-W/WF/W1 VDS | 8500037FULL-0214X | 8500037FULL-0214X | HHS | 18052 | 18596 | 3.014% | 45.13 | 46.49 | 4015081802296 | db | 1 |  | 0 |  | 1 | 85311030 | GB | 95 | 136 | 95 | 0.142 | 0.183
RoLP, 9-15,18-28V DC hangjelző, alacsony aljzat, piros burkolat, 7 hangjelzés | ROLP/R/S/07 | 540512FULL-0705X | 540512FULL-0705X | HHS | 11996 | 12356 | 3.001% | 29.99 | 30.89 | 8714112006721 | db | 1 |  | 0 |  | 1 | 85311030 | GB | 93 | 93 | 63 | 0.184 | 0.2
RoLP LX hangjelző fényjelzővel, piros burkolat, piros fényjelző | ROLP/R1/LX-W/RF | 8500025FULL-0025X | 8500025FULL-0025X | HHS | 33592 | 34600 | 3.001% | 83.98 | 86.5 | 8054934906558 | db | 1 |  | 0 |  | 1 | 85318070 | GB | 95 | 136 | 95 | 0.2 | 0.2
RoLP LX hangjelző fényjelzővel, piros burkolat, fehér fényjelző | ROLP/R1/LX-W/WF | 8500023FULL-0023X | 8500023FULL-0023X | HHS | 28232 | 29080 | 3.004% | 70.58 | 72.7 | 8054934906824 | db | 1 |  | 0 |  | 1 | 85311030 | GB | 95 | 136 | 95 | 0.2 | 0.2
RoLP, 9-15,18-28V DC hangjelző, magasított aljzat, fehér burkolat, hálózati modul | ROLP/SV/GW/3 + MAINS MODULE | 547029FULL-0821 | 547029FULL-0821 | HHS | 15852 | 16328 | 3.003% | 39.63 | 40.82 | 4015081801817 | db | 1 |  | 0 |  | 1 | 85311030 | GB | 93 | 93 | 93 | 0.204 | 0.238
RoLP, 9-15,18-28V DC hangjelző, alacsony aljzat, fehér burkolat, beavatkozás elleni védelem | ROLP/SV/GW/S/SW/VC/AT | 547028FULL-0820X | 547028FULL-0820X | HHS | 13296 | 13696 | 3.008% | 33.24 | 34.24 | 4015081801800 | db | 1 |  | 0 |  | 1 | 85318070 | GB | 93 | 93 | 63 | 0.178 | 0.198
RoLP, 9-15,18-28V DC hangjelző, alacsony aljzat, fehér burk., beavatkozás elleni védelem, min, hang | ROLP/SV/GW/S/SW/VC/AT MIN | 547028FULL-0819X | 547028FULL-0819X | HHS | 13244 | 13644 | 3.02% | 33.11 | 34.11 | 4015081801794 | db | 1 |  | 0 |  | 1 | 85311030 | GB | 93 | 93 | 63 | 0.178 | 0.198
RoLP, 9-15,18-28V DC hangjelző, magasított aljzat, piros burkolat | ROLP/SV/R/3/NB | 540572FULL-0757X | 540572FULL-0757X | HHS | 10316 | 10628 | 3.024% | 25.79 | 26.57 | 8054934906671 | db | 1 |  | 0 |  | 1 | 85311030 | GB | 93 | 93 | 63 | 0.143 | 0.168
RoLP, 9-15,18-28V DC hangjelző, magasított aljzat, piros burkolat | ROLP/SV/R/D E10 | 540503FULL-0403X | 540503FULL-0403X | HHS | 13980 | 14400 | 3.004% | 34.95 | 36 | 8714112032836 | db | 1 |  | 0 |  | 1 | 85318070 | GB | 93 | 93 | 93 | 0.2 | 0.23
RoLP, 9-15,18-28V DC hangjelző, magasított aljzat, piros burkolat, hálózati modul | ROLP/SV/R/D/M/L + MAINS MODULE | 547026FULL-0810 | 547026FULL-0810 | HHS | 15836 | 16312 | 3.006% | 39.59 | 40.78 | 8714112096937 | db | 1 |  | 0 |  | 1 | 85318070 | GB | 93 | 93 | 93 | 0.2 | 0.23
RoLP, 9-15,18-28V DC hangjelző, magasított aljzat, piros burkolat | ROLP/SV/R/S E8 | 540501FULL-0389X | 540501FULL-0389X | HHS | 13572 | 13980 | 3.006% | 33.93 | 34.95 | 8714112032843 | db | 1 |  | 0 |  | 1 | 85318070 | GB | 93 | 93 | 63 | 0.178 | 0.198
RoLP, 9-15,18-28V DC hangjelző, magasított aljzat, piros burkolat | ROLP/SV/R/S/3 FS109S | 540501FULL-0439X | 540501FULL-0439X | HHS | 8448 | 8704 | 3.03% | 21.12 | 21.76 | 4015081801572 | db | 1 |  | 0 |  | 1 | 85311030 | GB | 93 | 93 | 63 | 0.178 | 0.198
RoLP, 9-15,18-28V DC hangjelző, "U" aljzat, piros burkolat | ROLP/SV/R/U | 540505FULL-0390X | 540505FULL-0390X | HHS | 11188 | 11524 | 3.003% | 27.97 | 28.81 | 4015081801633 | db | 1 |  | 0 |  | 1 | 85311030 | GB | 93 | 93 | 93 | 0.2 | 0.23
RoLP, 9-15,18-28V DC hangjelző, magasított aljzat, fehér burkolat | ROLP/SV/W/D | 540504FULL-0410X | 540504FULL-0410X | HHS | 12816 | 13204 | 3.027% | 32.04 | 33.01 | 8714112034038 | db | 1 |  | 0 |  | 1 | 85318070 | GB | 93 | 93 | 93 | 0.2 | 0.23
RoLP, 9-15,18-28V DC hangjelző, aljzat nélkül, fehér burkolat | ROLP/SV/W/NB | 540508FULL-0245X | 540508FULL-0245X | HHS | 10160 | 10468 | 3.031% | 25.4 | 26.17 | 4015081801664 | db | 1 |  | 0 |  | 1 | 85311030 | GB | 93 | 93 | 63 | 0.143 | 0.168
RoLP, 9-15,18-28V DC hangjelző, alacsony aljzat, fehér burkolat | ROLP/SV/W/S | 540502FULL-0406X | 540502FULL-0406X | HHS | 13652 | 14064 | 3.018% | 34.13 | 35.16 | 8714112033222 | db | 1 |  | 0 |  | 1 | 85318070 | GB | 93 | 93 | 63 | 0.178 | 0.2
RoLP, 9-15,18-28V DC hangjelző, "U" aljzat, fehér burkolat | ROLP/SV/W/U | 540506FULL-0441 | 540506FULL-0441 | HHS | 11004 | 11336 | 3.017% | 27.51 | 28.34 | 4015081801657 | db | 1 |  | 0 |  | 1 | 85311030 | GB | 93 | 93 | 93 | 0.2 | 0.23
RoLP, 9-15,18-28V DC hangjelző, magasított aljzat, fehér burkolat, rögzítő csavarok | ROLP/SV/W1/D | 547017FULL-0801X | 547017FULL-0801X | HHS | 11144 | 11480 | 3.015% | 27.86 | 28.7 | 4015081801732 | db | 1 |  | 0 |  | 1 | 85311030 | GB | 93 | 93 | 93 | 0.2 | 0.23
RoLP, 9-15,18-28V DC hangjelző, alacsony aljzat, fehér burkolat, rögzítő csavarok | ROLP/SV/W1/S | 547018FULL-0802X | 547018FULL-0802X | HHS | 10884 | 11212 | 3.014% | 27.21 | 28.03 | 4015081801756 | db | 1 |  | 0 |  | 1 | 85311030 | GB | 93 | 93 | 63 | 0.178 | 0.198
RoLP LX hangjelző fényjelzővel, fehér burkolat, piros fényjelző | ROLP/W1/LX-W/RF | 8500024FULL-0024X | 8500024FULL-0024X | HHS | 33572 | 34580 | 3.003% | 83.93 | 86.45 | 8714112096791 | db | 1 |  | 0 |  | 1 | 85318070 | GB | 95 | 136 | 95 | 0.2 | 0.2
RoLP LX hangjelző fényjelzővel, fehér burkolat, fehér fényjelző | ROLP/W1/LX-W/WF | 8500022FULL-0022X | 8500022FULL-0022X | HHS | 28992 | 29864 | 3.008% | 72.48 | 74.66 | 4015081802104 | db | 1 |  | 0 |  | 1 | 85311030 | GB | 95 | 136 | 95 | 0.2 | 0.2
RoLP, 9-15,18-28V DC hangjelző, alacsony aljzat, piros burkolat | ROLP-R-S | ROLP-R-S | ROLP-R-S | HHS | 10620 | 10940 | 3.013% | 26.55 | 27.35 | 5018986759084 | db | 1 |  | 0 |  | 1 | 85311030 | GB | 93 | 93 | 63 | 0.171 | 0.198
RoLP Solista hangjelző fényjelzővel, magasított aljzat, piros burkolat, piros fényjelző | ROLPSB/RL/R/D | 8210113FULL-0016X | 8210113FULL-0016X | HHS | 21596 | 22244 | 3.001% | 53.99 | 55.61 | 8714112056818 | db | 1 |  | 0 |  | 1 | 85318070 | GB | 93 | 93 | 110 | 0.3 | 0.3
RoLP Solista hangjelző fényjelzővel, alacsony aljzat, piros burkolat, piros fényjelző | ROLPSB/RL/R/S | 8210112FULL-0015X | 8210112FULL-0015X | HHS | 26040 | 26824 | 3.011% | 65.1 | 67.06 | 8714112054838 | db | 1 |  | 0 |  | 1 | 85318070 | GB | 93 | 93 | 78 | 0.27 | 0.3
RoLP Solista hangjelző fényjelzővel, magasított aljzat, fehér burkolat, piros fényjelző | ROLPSB/RL/W/D | 8210115FULL-0018X | 8210115FULL-0018X | HHS | 21280 | 21920 | 3.008% | 53.2 | 54.8 | 8714112068941 | db | 1 |  | 0 |  | 1 | 85311030 | GB | 93 | 93 | 110 | 0.3 | 0.3
RoLP Solista hangjelző fényjelzővel, magasított aljzat, fehér burkolat, borostyán fényjelző | ROLPSB/SV/CL/AF/W/D AMBER FLASH | 8210125FULL-0007X | 8210125FULL-0007X | HHS | 21560 | 22208 | 3.006% | 53.9 | 55.52 | 4015081803248 | db | 1 |  | 0 |  | 1 | 85318070 | GB | 93 | 93 | 110 | 0.3 | 0.33
RoLP Solista hangjelző fényjelzővel, aljzat nélkül, piros burkolat, piros fényjelző | ROLPSB/SV/RL/R/NO | 8210111FULL-0004X | 8210111FULL-0004X | HHS | 25280 | 26040 | 3.006% | 63.2 | 65.1 | 8054934906800 | db | 1 |  | 0 |  | 1 | 85318070 | GB | 93 | 93 | 58 | 0.224 | 0.254
RoLP Solista hangjelző fényjelzővel, alacsony aljzat, fehér burkolat, piros fényjelző | ROLPSB/SV/RL/W/S | 8210114FULL-0017X | 8210114FULL-0017X | HHS | 26040 | 26824 | 3.011% | 65.1 | 67.06 | 4015081803187 | db | 1 |  | 0 |  | 1 | 85311030 | GB | 93 | 93 | 78 | 0.27 | 0.3
RoLP Maxi LX hangjelző fényjelzővel, piros burkolat, piros fényjelző | ROLPX/R1/LX-W/RF | 8500030FULL-0030X | 8500030FULL-0030X | HHS | 29100 | 29976 | 3.01% | 72.75 | 74.94 | 8714112096784 | db | 1 |  | 0 |  | 1 | 85318070 | GB | 95 | 136 | 95 | 0.2 | 0.2
RoLP Maxi LX hangjelző fényjelzővel, piros burkolat, fehér fényjelző | ROLPX/R1/LX-W/WF | 8500028FULL-0028X | 8500028FULL-0028X | HHS | 28708 | 29572 | 3.01% | 71.77 | 73.93 | 4015081802265 | db | 1 |  | 0 |  | 1 | 85311030 | GB | 95 | 136 | 95 | 0.2 | 0.2
RoLP Solista Maxi hangjelző fényjelzővel, alacsony aljzat, piros burkolat, piros fényjelző | ROLPX/SB/RL/R/S | 8210119FULL-0001 | 8210119FULL-0001 | HHS | 21408 | 22052 | 3.008% | 53.52 | 55.13 | 4015081803217 | db | 1 |  | 0 |  | 1 | 85311030 | GB | 93 | 93 | 78 | 0.3 | 0.3
RoLP Maxi hangjelző, magasított aljzat, piros burkolat | ROLPX/SV/R/D/3 | 540576FULL-0779X | 540576FULL-0779X | HHS | 11212 | 11552 | 3.032% | 28.03 | 28.88 | 4015081801688 | db | 1 |  | 0 |  | 1 | 85318070 | GB | 93 | 93 | 93 | 0.3 | 0.33
RoLP Maxi hangjelző, alacsony aljzat, piros burkolat | ROLPX/SV/R/S/3 | 540527FULL-0396X | 540527FULL-0396X | HHS | 10832 | 11160 | 3.028% | 27.08 | 27.9 | 4015081801671 | db | 1 |  | 0 |  | 1 | 85318070 | GB | 93 | 93 | 63 | 0.24 | 0.26
RoLP Solista Maxi hangjelző fényjelzővel, magasított aljzat, piros burkolat, piros fényjelző | ROLPX/SV/SB/RL/R/D | 8210130FULL-0002 | 8210130FULL-0002 | HHS | 21716 | 22368 | 3.002% | 54.29 | 55.92 | 4015081803255 | db | 1 |  | 0 |  | 1 | 85311030 | GB | 93 | 93 | 110 | 0.3 | 0.3
RoLP Solista Maxi hangjelző fényjelzővel, "U" aljzat, piros burkolat, piros fényjelző | ROLPX/SV/SB/RL/R/U | 8210121FULL-0003 | 8210121FULL-0003 | HHS | 21544 | 22192 | 3.008% | 53.86 | 55.48 | 4015081803231 | db | 1 |  | 0 |  | 1 | 85318070 | GB | 93 | 93 | 110 | 0.3 | 0.3
RoLP Solista Maxi hangjelző fényjelzővel, magasított aljzat, fehér burkolat, piros fényjelző | ROLPX/SV/SB/RL/W1/D MAXI | 8210133FULL-0036 | 8210133FULL-0036 | HHS | 21716 | 22368 | 3.002% | 54.29 | 55.92 | 5018987341448 | db | 1 |  | 0 |  | 1 | 85311030 | GB | 95 | 136 | 95 | 0.3 | 0.33
RoLP Maxi hangjelző, magasított aljzat, fehér burkolat | ROLPX/SV/W/D/3 | 540578FULL-0781X | 540578FULL-0781X | HHS | 11004 | 11336 | 3.017% | 27.51 | 28.34 | 4015081801718 | db | 1 |  | 0 |  | 1 | 85311030 | GB | 93 | 93 | 93 | 0.3 | 0.33
RoLP Maxi hangjelző, alacsony aljzat, fehér burkolat | ROLPX/SV/W/S/7 | 540577FULL-0786X | 540577FULL-0786X | HHS | 10724 | 11048 | 3.021% | 26.81 | 27.62 | 4015081801701 | db | 1 |  | 0 |  | 1 | 85311030 | GB | 93 | 93 | 63 | 0.24 | 0.26
Biztosítékaljzat (BS88 szabvány, Red Spot sorozat), elülső csatlakozás 690V AC, 100A, fekete | RS100H | RS100H | RS100H | HHF | 34176 | 34176 | 0% | 85.44 | 85.44 | 5027590506649 | db | 5 |  | 0 |  | 5 | 85361090 | HU | 50.8 | 169.7 | 100 | 0.8224 | 0.8224
Biztosító aljzat BS88 (Red Spot Series) melső csatl., 690V AC, 100A, fehér | RS100HWH | RS100HWH | RS100HWH | HHF | 51294 | 51296 | 0.003899% | 128.24 | 128.24 | 5027590506656 | db | 5 |  | 0 |  | 5 | 85361090 | HU | 50.8 | 169.7 | 100 | 0.864 | 0.864
zárbetét Biztosító aljzat BS88 (Red Spot Series) 100A | RS100LOCK | RS100LOCK | RS100LOCK | HHF | 15389 | 15389 | 0% | 38.47 | 38.47 | 5027590506663 | db | 10 |  | 0 |  | 10 | 85369010 | IN | 40 | 36 | 130 | 0.0325 | 0.033
Biztosító aljzat BS88 (Red Spot Series) hátsó csatl., 690V AC, 100A, fekete | RS100P | RS100P | RS100P | HHF | 52043 | 52044 | 0.001921% | 130.11 | 130.11 | 5027590506670 | db | 5 |  | 0 |  | 5 | 85361090 | HU | 50.8 | 139.7 | 100 | 0.9998 | 0.9998
Biztosító aljzat BS88 (Red Spot Series) melső/hátsó csatl., 690V AC, 100A, fekete | RS100PH | RS100PH | RS100PH | HHF | 47146 | 47148 | 0.004242% | 117.87 | 117.87 | 5027590506687 | db | 5 |  | 0 |  | 5 | 85361090 | HU | 50.8 | 154.7 | 100 | 0.9216 | 0.9216
Biztosító aljzat BS88 (Red Spot Series) hátsó csatl., 690V AC, 100A, fehér | RS100PWH | RS100PWH | RS100PWH | HHF | 68639 | 68640 | 0.001457% | 171.6 | 171.6 | 5027590506694 | db | 5 |  | 0 |  | 5 | 85361090 | HU | 50.8 | 139.7 | 100 | 1.0472 | 1.0472
Piros figyelmeztető jelz. Biztosító aljzat BS88 (Red Spot Series) 100A | RS100RED | RS100RED | RS100RED | HHF | 20440 | 20440 | 0% | 51.1 | 51.1 | 5027590506700 | db | 3 |  | 0 |  | 3 | 85369010 | HU | 74 | 50.8 | 139 | 0.133 | 0.133
Biztosító aljzat BS88 (Red Spot Series) melső csatl., 690V AC, 200A, fekete | RS200H | RS200H | RS200H | HHF | 128987 | 128988 | 0.0007753% | 322.47 | 322.47 | 5996516025017 | db | 1 |  | 0 |  | 1 | 85361090 | HU | 69.9 | 245.9 | 136.5 | 2.084 | 2.084
Biztosító aljzat BS88 (Red Spot Series) melső csatl., 690V AC, 200A, fehér | RS200HWH | RS200HWH | RS200HWH | HHF | 161416 | 161416 | 0% | 403.54 | 403.54 | 5996516025024 | db | 1 |  | 0 |  | 1 | 85361090 | HU | 69.9 | 245.9 | 136.5 | 2.232 | 2.232
Biztosító aljzat BS88 (Red Spot Series) hátsó csatl., 690V AC, 200A, fekete | RS200P | RS200P | RS200P | HHF | 151614 | 151612 | -0.001319% | 379.03 | 379.03 | 5996516025031 | db | 1 |  | 0 |  | 1 | 85361090 | HU | 69.9 | 215.9 | 136.5 | 2.28 | 2.28
Biztosító aljzat BS88 (Red Spot Series) melső/hátsó csatl., 690V AC, 200A, fekete | RS200PH | RS200PH | RS200PH | HHF | 144825 | 144824 | -0.0006905% | 362.06 | 362.06 | 5996516025048 | db | 1 |  | 0 |  | 1 | 85361090 | HU | 69.9 | 230.9 | 136.5 | 2.182 | 2.182
Biztosító aljzat BS88 (Red Spot Series) hátsó csatl., 690V AC, 200A, fehér | RS200PWH | RS200PWH | RS200PWH | HHF | 207428 | 207428 | 0% | 518.57 | 518.57 | 5996516025055 | db | 1 |  | 0 |  | 1 | 85361090 | HU | 69.9 | 215.9 | 136.5 | 2.315 | 2.315
Safety Reed, 10m, 2z | RS2-02-C10 | 177300 | Y7-177300 | HH1 | 49280 | 49280 | 0% | 123.2 | 123.2 | 4015081717538 | db | 1 |  | 0 |  | 1 | 85365019 | MX | 26 | 51.7 | 13 | 0.52 | 0.62
Safety Reed, 3m, 2ny | RS2-02-C3 | 177286 | Y7-177286 | HH1 | 41148 | 41148 | 0% | 102.87 | 102.87 | 4015081717392 | db | 1 |  | 0 |  | 1 | 85365019 | MX | 26 | 51.7 | 13 | 0.182 | 0.239
Safety Reed, M12 (4pin), 2ny | RS2-02-Q4 | 177289 | Y7-177289 | HH1 | 46564 | 46564 | 0% | 116.41 | 116.41 | 4015081717422 | db | 1 |  | 0 |  | 1 | 85365019 | MX | 26 | 51.7 | 13 | 0.057 | 0.114
Biztosító aljzat BS88 (Red Spot Series) melső csatl., SÜLLY. mounted, 690V AC, 20A, fekete | RS20F | RS20F | RS20F | HHF | 17653 | 17653 | 0% | 44.13 | 44.13 | 5027590506724 | db | 10 |  | 0 |  | 10 | 85361090 | HU | 38.1 | 84.4 | 54 | 0.2134 | 0.2134
Biztosító aljzat BS88 (Red Spot Series) melső csatl., SÜLLY. mounted, 690V AC, 20A, fekete | RS20FGN | RS20FGN | RS20FGN | HHF | 23458 | 23458 | 0% | 58.64 | 58.64 | 5027590506748 | db | 10 |  | 0 |  | 10 | 85361090 | HU | 38.1 | 84.4 | 54 | 0.2247 | 0.2247
Biztosító aljzat BS88 (Red Spot Series) melső csatl., SÜLLY. mounted, 690V AC, 20A, fekete | RS20FGY | RS20FGY | RS20FGY | HHF | 23458 | 23458 | 0% | 58.64 | 58.64 | 5027590506762 | db | 10 |  | 0 |  | 10 | 85361090 | HU | 38.1 | 84.4 | 54 | 0.2134 | 0.2134
Biztosító aljzat BS88 (Red Spot Series) melső csatl., SÜLLY. mounted, 690V AC, 20A, fekete | RS20FWH | RS20FWH | RS20FWH | HHF | 23312 | 23312 | 0% | 58.28 | 58.28 | 5027590506779 | db | 10 |  | 0 |  | 10 | 85361050 | HU | 38.1 | 84.4 | 54 | 0.2256 | 0.2256
Biztosítékaljzat (BS88 szabvány, Red Spot sorozat), elülső csatlakozó, 690V AC, 20A, fekete | RS20H | RS20H | RS20H | HHF | 9203 | 9203 | 0% | 23.01 | 23.01 | 5027590506786 | db | 10 |  | 0 |  | 10 | 85361050 | HU | 27 | 109 | 55 | 0.1296 | 0.1296
Biztosító aljzat BS88 (Red Spot Series) melső csatl., 690V AC, 20A, zöld | RS20HGN | RS20HGN | RS20HGN | HHF | 14785 | 14785 | 0% | 36.96 | 36.96 | 5027590506809 | db | 10 |  | 0 |  | 10 | 85361050 | HU | 27 | 109 | 55 | 0.1422 | 0.1422
Biztosító aljzat BS88 (Red Spot Series) melső csatl., 690V AC, 20A, szürke | RS20HGY | RS20HGY | RS20HGY | HHF | 14785 | 14785 | 0% | 36.96 | 36.96 | 5027590506816 | db | 10 |  | 0 |  | 10 | 85361050 | HU | 27 | 109 | 55 | 0.1422 | 0.1422
Biztosító aljzat BS88 (Red Spot Series) melső csatl., 690V AC, 20A, fehér | RS20HWH | RS20HWH | RS20HWH | HHF | 13655 | 13655 | 0% | 34.14 | 34.14 | 5027590506823 | db | 10 |  | 0 |  | 10 | 85369095 | IN | 27 | 109 | 55 | 0.1392 | 0.1392
zárbetét Biztosító aljzat BS88 (Red Spot Series) 20A | RS20LOCK | RS20LOCK | RS20LOCK | HHF | 9203 | 9203 | 0% | 23.01 | 23.01 | 5027590355568 | db | 10 |  | 0 |  | 10 | 85369010 | IN | 145 | 130 | 115 | 0.0224 | 0.279
Biztosító aljzat BS88 (Red Spot Series) hátsó csatl., 690V AC, 20A, fekete | RS20P-G | RS20P/G | RS20P-G | HHF | 12602 | 12602 | 0% | 31.51 | 31.51 | 5027590506830 | db | 10 |  | 0 |  | 10 | 85361050 | HU | 27 | 79 | 55 | 0.183 | 0.183
Biztosító aljzat BS88 (Red Spot Series) hátsó csatl., 690V AC, 20A, zöld | RS20P-GGN | RS20P/GGN | RS20P-GGN | HHF | 18484 | 18484 | 0% | 46.21 | 46.21 | 5027590506847 | db | 10 |  | 0 |  | 10 | 85361090 | HU | 27 | 79 | 55 | 0.1911 | 0.191
Biztosító aljzat BS88 (Red Spot Series) hátsó csatl., 690V AC, 20A, szürke | RS20P-GGY | RS20P/GGY | RS20P-GGY | HHF | 18484 | 18484 | 0% | 46.21 | 46.21 | 5027590506854 | db | 10 |  | 0 |  | 10 | 85361090 | HU | 27 | 79 | 55 | 0.1926 | 0.1926
Biztosító aljzat BS88 (Red Spot Series) hátsó csatl., 690V AC, 20A, fehér | RS20P-GWH | RS20P-GWH | RS20P-GWH | HHF | 17499 | 17499 | 0% | 43.75 | 43.75 | 5027590506861 | db | 10 |  | 0 |  | 10 | 85361050 | HU | 27 | 79 | 55 | 0.182 | 0.182
Biztosító aljzat BS88 (Red Spot Series) melső/hátsó csatl., 690V AC, 20A, fekete | RS20PH-G | RS20PH/G | RS20PH-G | HHF | 13505 | 13505 | 0% | 33.76 | 33.76 | 5027590506885 | db | 10 |  | 0 |  | 10 | 85361090 | HU | 27 | 94 | 55 | 0.183 | 0.183
Piros figyelmeztető jelz. Biztosító aljzat BS88 (Red Spot Series) 20A | RS20RED | RS20RED | RS20RED | HHF | 10787 | 10787 | 0% | 26.97 | 26.97 | 5027590506892 | db | 10 |  | 0 |  | 10 | 85369010 | HU | 27 | 44 | 79 | 0.0537 | 0.0537
Safety Reed, 10m, 1z+1ny | RS2-11-C10 | 177301 | Y7-177301 | HH1 | 49280 | 49280 | 0% | 123.2 | 123.2 | 4015081717545 | db | 1 |  | 0 |  | 1 | 85365019 | MX | 26 | 51.7 | 13 | 0.52 | 0.62
Safety Reed, 3m, 1z+1ny | RS2-11-C3 | 177287 | Y7-177287 | HH1 | 41148 | 41148 | 0% | 102.87 | 102.87 | 4015081717408 | db | 1 |  | 0 |  | 1 | 85365019 | MX | 26 | 51.7 | 13 | 0.182 | 0.239
Safety Reed, M12 (4pin), 1z+1ny | RS2-11-Q4 | 177290 | Y7-177290 | HH1 | 46564 | 46564 | 0% | 116.41 | 116.41 | 4015081717439 | db | 1 |  | 0 |  | 1 | 85365080 | MX | 26 | 51.7 | 13 | 0.057 | 0.114
Safety Reed, 10m, 1z+2ny | RS2-12-C10 | 177302 | Y7-177302 | HH1 | 57180 | 57180 | 0% | 142.95 | 142.95 | 4015081717552 | db | 1 |  | 0 |  | 1 | 85365080 | MX | 26 | 51.7 | 13 | 0.52 | 0.62
Safety Reed, 3m, 1z+2ny | RS2-12-C3 | 177288 | Y7-177288 | HH1 | 49280 | 49280 | 0% | 123.2 | 123.2 | 4015081717415 | db | 1 |  | 0 |  | 1 | 85365019 | MX | 26 | 51.7 | 13 | 0.182 | 0.239
Safety Reed, M12 (6pin), 1z+2ny | RS2-12-Q6 | 177291 | Y7-177291 | HH1 | 54460 | 54460 | 0% | 136.15 | 136.15 | 4015081717446 | db | 1 |  | 0 |  | 1 | 85365080 | MX | 26 | 51.7 | 13 | 0.057 | 0.114
Mágneses aktor, 50mm | RS2-A | 177309 | Y7-177309 | HH1 | 8136 | 8136 | 0% | 20.34 | 20.34 | 4015081717620 | db | 1 |  | 0 |  | 1 | 85389099 | MX | 26 | 51.7 | 13 | 0.02 | 0.054
Safety Reed, 10m, 2z | RS2R-02-C10 | 177303 | Y7-177303 | HH1 | 49280 | 49280 | 0% | 123.2 | 123.2 | 4015081717569 | db | 1 |  | 0 |  | 1 | 85365080 | MX | 26 | 51.7 | 13 | 0.52 | 0.62
Safety Reed, 3m, 2ny | RS2R-02-C3 | 177292 | Y7-177292 | HH1 | 41148 | 41148 | 0% | 102.87 | 102.87 | 4015081717453 | db | 1 |  | 0 |  | 1 | 85365019 | MX | 26 | 51.7 | 13 | 0.182 | 0.239
Safety Reed, M12 (4pin), 2ny | RS2R-02-Q4 | 177295 | Y7-177295 | HH1 | 46564 | 46564 | 0% | 116.41 | 116.41 | 4015081717484 | db | 1 |  | 0 |  | 1 | 85365019 | MX | 26 | 51.7 | 13 | 0.057 | 0.114
Safety Reed, 10m, 1z+1ny | RS2R-11-C10 | 177304 | Y7-177304 | HH1 | 49280 | 49280 | 0% | 123.2 | 123.2 | 4015081717576 | db | 1 |  | 0 |  | 1 | 85365019 | MX | 26 | 51.7 | 13 | 0.52 | 0.62
Safety Reed, 3m, 1z+1ny | RS2R-11-C3 | 177293 | Y7-177293 | HH1 | 41148 | 41148 | 0% | 102.87 | 102.87 | 4015081717460 | db | 1 |  | 0 |  | 1 | 85365080 | MX | 26 | 51.7 | 13 | 0.182 | 0.239
Safety Reed, M12 (4pin), 1z+1ny | RS2R-11-Q4 | 177296 | Y7-177296 | HH1 | 46564 | 46564 | 0% | 116.41 | 116.41 | 4015081717491 | db | 1 |  | 0 |  | 1 | 85365080 | MX | 26 | 51.7 | 13 | 0.057 | 0.114
Safety Reed, 10m, 1z+2ny | RS2R-12-C10 | 177305 | Y7-177305 | HH1 | 57180 | 57180 | 0% | 142.95 | 142.95 | 4015081717583 | db | 1 |  | 0 |  | 1 | 85365080 | MX | 26 | 51.7 | 13 | 0.52 | 0.62
Safety Reed, 3m, 1z+2ny | RS2R-12-C3 | 177294 | Y7-177294 | HH1 | 49280 | 49280 | 0% | 123.2 | 123.2 | 4015081717477 | db | 1 |  | 0 |  | 1 | 85365080 | MX | 26 | 51.7 | 13 | 0.182 | 0.239
Safety Reed, M12 (6pin), 1z+2ny | RS2R-12-Q6 | 177297 | Y7-177297 | HH1 | 54460 | 54460 | 0% | 136.15 | 136.15 | 4015081717507 | db | 1 |  | 0 |  | 1 | 85365080 | MX | 26 | 51.7 | 13 | 0.057 | 0.114
Biztosító aljzat BS88 (Red Spot Series) melső csatl., 690V AC, 32A, fekete | RS32H | RS32H | RS32H | HHF | 13043 | 13043 | 0% | 32.61 | 32.61 | 5027590506915 | db | 10 |  | 0 |  | 10 | 85361090 | HU | 31.8 | 133.2 | 70 | 0.2549 | 0.2549
Biztosító aljzat BS88 (Red Spot Series) melső csatl., 690V AC, 32A, zöld | RS32HGN | RS32HGN | RS32HGN | HHF | 20521 | 20520 | -0.004873% | 51.3 | 51.3 | 5027590506922 | db | 10 |  | 0 |  | 1 | 85361090 | HU | 31.8 | 133.2 | 70 | 0.256 | 0.256
Biztosító aljzat BS88 (Red Spot Series) melső csatl., 690V AC, 32A, fehér | RS32HWH | RS32HWH | RS32HWH | HHF | 20217 | 20216 | -0.004946% | 50.54 | 50.54 | 5027590506939 | db | 10 |  | 0 |  | 10 | 85361050 | HU | 31.8 | 133.2 | 70 | 0.2667 | 0.2667
zárbetét Biztosító aljzat BS88 (Red Spot Series) 32A | RS32LOCK | RS32LOCK | RS32LOCK | HHF | 9661 | 9661 | 0% | 24.15 | 24.15 | 5027590331739 | db | 10 |  | 0 |  | 10 | 85369010 | IN | 145 | 130 | 115 | 0.0218 | 0.0273
Biztosító aljzat BS88 (Red Spot Series) hátsó csatl., 690V AC, 32A, fekete | RS32P | RS32P | RS32P | HHF | 14785 | 14785 | 0% | 36.96 | 36.96 | 5027590506946 | db | 10 |  | 0 |  | 10 | 85361090 | HU | 31.8 | 103.2 | 70 | 0.3071 | 0.3071
Biztosító aljzat BS88 (Red Spot Series) hátsó csatl., 690V AC, 32A, zöld | RS32PGN | RS32PGN | RS32PGN | HHF | 23535 | 23536 | 0.004249% | 58.84 | 58.84 | 5027590506953 | db | 10 |  | 0 |  | 10 | 85361090 | HU | 31.8 | 103.2 | 70 | 0.343 | 0.343
Biztosító aljzat BS88 (Red Spot Series) melső/hátsó csatl., 690V AC, 32A, fekete | RS32PH | RS32PH | RS32PH | HHF | 19464 | 19464 | 0% | 48.66 | 48.66 | 5027590506977 | db | 10 |  | 0 |  | 10 | 85361090 | HU | 31.8 | 118.2 | 70 | 0.2843 | 0.2843
Biztosító aljzat BS88 (Red Spot Series) hátsó csatl., 690V AC, 32A, fehér | RS32PWH | RS32PW | RS32PWH | HHF | 22332 | 22332 | 0% | 55.83 | 55.83 | 5027590506984 | db | 10 |  | 0 |  | 10 | 85361090 | HU | 31.8 | 103.2 | 70 | 0.3359 | 0.3359
Piros figyelmeztető jelz. Biztosító aljzat BS88 (Red Spot Series) 32A | RS32RED | RS32RED | RS32RED | HHF | 14109 | 14109 | 0% | 35.27 | 35.27 | 5027590506991 | db | 10 |  | 0 |  | 10 | 85369010 | HU | 32 | 70 | 104 | 0.1059 | 0.1059
Biztosítékaljzat (BS88 szabvány, Red Spot sorozat), elülső csatlakozás 690V AC, 400A, fekete | RS400H | RS400H | RS400H | HHF | 612477 | 612476 | -0.0001633% | 1531.19 | 1531.19 | 5027590311724 | db | 1 |  | 0 |  | 1 | 85361090 | HU | 98.4 | 317.6 | 192 | 6.111 | 6.111
Biztosító aljzat BS88 (Red Spot Series) hátsó csatl., 690V AC, 400A, fekete | RS400P | RS400P | RS400P | HHF | 665274 | 665272 | -0.0003006% | 1663.18 | 1663.18 | 5996516025284 | db | 1 |  | 0 |  | 1 | 85361090 | HU | 98.4 | 254 | 192 | 6.083 | 6.083
Biztosító aljzat BS88 (Red Spot Series) melső/hátsó csatl., 690V AC, 400A, fehér | RS400PH | RS400PH | RS400PH | HHF | 629818 | 629816 | -0.0003176% | 1574.54 | 1574.54 | 5996516025291 | db | 1 |  | 0 |  | 1 | 85361090 | HU | 98.4 | 269 | 192 | 6.105 | 6.105
Safety Reed, M12 (4pin), 2ny | RS4-02-Q4 | 177298 | Y7-177298 | HH1 | 54460 | 54460 | 0% | 136.15 | 136.15 | 4015081717514 | db | 1 |  | 0 |  | 1 | 85365080 | MX | 27.3 | 94.9 | 13 | 0.057 | 0.114
Safety Reed, M12 (6pin), 1z+2ny | RS4-12-Q6 | 177299 | Y7-177299 | HH1 | 62600 | 62600 | 0% | 156.5 | 156.5 | 4015081717521 | db | 1 |  | 0 |  | 1 | 85365080 | MX | 27.3 | 94.9 | 13 | 0.057 | 0.114
Mágneses aktor, 100mm | RS4-A | 177310 | Y7-177310 | HH1 | 15176 | 15176 | 0% | 37.94 | 37.94 | 4015081717637 | db | 1 |  | 0 |  | 1 | 85389099 | MX | 27.3 | 94.9 | 13 | 0.037 | 0.071
Biztosító aljzat BS88 (Red Spot Series) melső csatl., 690V AC, 63A, fekete | RS63H | RS63H | RS63H | HHF | 15838 | 15838 | 0% | 39.6 | 39.6 | 5027590507004 | db | 10 |  | 0 |  | 10 | 85361090 | HU | 34.9 | 139.5 | 75.4 | 0.3223 | 0.3223
Biztosító aljzat BS88 (Red Spot Series) melső csatl., 690V AC, 63A, fehér | RS63HWH | RS63HWH | RS63HWH | HHF | 23684 | 23684 | 0% | 59.21 | 59.21 | 5027590507011 | db | 10 |  | 0 |  | 10 | 85361090 | HU | 34.9 | 139.5 | 75.4 | 0.3527 | 0.3527
zárbetét Biztosító aljzat BS88 (Red Spot Series) 63A | RS63LOCK | RS63LOCK | RS63LOCK | HHF | 10637 | 10637 | 0% | 26.59 | 26.59 | 5027590507028 | db | 10 |  | 0 |  | 10 | 85369010 | IN | 145 | 130 | 115 | 0.0279 | 0.0279
Biztosító aljzat BS88 (Red Spot Series) hátsó csatl., 690V AC, 63A, fekete | RS63P | RS63P | RS63P | HHF | 20217 | 20216 | -0.004946% | 50.54 | 50.54 | 5027590507035 | db | 10 |  | 0 |  | 10 | 85361090 | HU | 35 | 109.5 | 75.4 | 0.3083 | 0.3083
Biztosító aljzat BS88 (Red Spot Series) melső/hátsó csatl., 690V AC, 63A, fekete | RS63PH | RS63PH | RS63PH | HHF | 27152 | 27152 | 0% | 67.88 | 67.88 | 5027590507042 | db | 10 |  | 0 |  | 10 | 85361090 | HU | 35 | 124.5 | 75.4 | 0.3886 | 0.3886
Biztosító aljzat BS88 (Red Spot Series) melső/hátsó csatl., 690V AC, 63A, fehér | RS63PHWH | RS63PHWH | RS63PHWH | HHF | 32956 | 32956 | 0% | 82.39 | 82.39 | 5027590507059 | db | 10 |  | 0 |  | 1 | 85361090 | HU | 35 | 124.5 | 75.4 | 0.411 | 0.411
Biztosító aljzat BS88 (Red Spot Series) hátsó csatl., 690V AC, 63A, fehér | RS63PWH | RS63PWH | RS63PWH | HHF | 26248 | 26248 | 0% | 65.62 | 65.62 | 5027590507066 | db | 10 |  | 0 |  | 10 | 85361090 | HU | 35 | 109.5 | 75.4 | 0.4601 | 0.4601
Piros figyelmeztető jelz. Biztosító aljzat BS88 (Red Spot Series) 63A | RS63RED | RS63RED | RS63RED | HHF | 14490 | 14490 | 0% | 36.22 | 36.22 | 5027590507073 | db | 10 |  | 0 |  | 10 | 85369010 | HU | 35 | 55 | 110 | 0.1393 | 0.1393
Biztosítékaljzat alap (BS88 szabvány, Red Spot), 4 bemenet, 660V AC, 100A, fekete | RSFB1004 | RSFB1004 | RSFB1004 | HHF | 302037 | 302036 | -0.0003311% | 755.09 | 755.09 | 5996516025369 | db | 1 |  | 0 |  | 1 | 85361090 | HU | 78 | 14 | 54 | 6.19 | 6.19
Biztosítékaljzat alap (BS88 szabvány, Red Spot), 6 bemenet, 660V AC, 100A, fekete | RSFB1006 | RSFB1006 | RSFB1006 | HHF | 399613 | 399612 | -0.0002502% | 999.03 | 999.03 | 5996516025376 | db | 1 |  | 0 |  | 1 | 85361090 | HU | 78 | 14 | 54 | 7.69 | 7.69
Biztosítékaljzat alap (BS88 szabvány, Red Spot), 8 bemenet, 660V AC, 100A, fekete | RSFB1008 | RSFB1008 | RSFB1008 | HHF | 463745 | 463744 | -0.0002156% | 1159.36 | 1159.36 | 5996516025383 | db | 1 |  | 0 |  | 1 | 85361090 | HU | 605 | 257 | 148 | 9.755 | 9.755
Biztosítékaljzat alap (BS88 szabvány, Red Spot), 4 bemenet, 660V AC, 200A, fekete | RSFB2004 | RSFB2004 | RSFB2004 | HHF | 939547 | 939548 | 0.0001064% | 2348.87 | 2348.87 | 5996516025390 | db | 1 |  | 0 |  | 1 | 85361090 | HU | 78 | 14 | 54 | 0 | 0
Biztosítékaljzat alap (BS88 szabvány, Red Spot), 6 bemenet, 660V AC, 200A, fekete | RSFB2006 | RSFB2006 | RSFB2006 | HHF | 1932080 | 1932080 | 0% | 4830.2 | 4830.2 | 5996516025406 | db | 1 |  | 0 |  | 1 | 85361090 | HU | 78 | 14 | 54 | 0 | 0
Biztosítékaljzat alap (BS88 szabvány, Red Spot), 10 bemenet, 660V AC, 20A, fekete | RSFB2010 | RSFB2010 | RSFB2010 | HHF | 214675 | 214676 | 0.0004658% | 536.69 | 536.69 | 5996516025413 | db | 1 |  | 0 |  | 1 | 85361090 | HU | 78 | 14 | 54 | 1.45 | 1.45
Biztosítékaljzat alap (BS88 szabvány, Red Spot), 12 bemenet, 660V AC, 20A, fekete | RSFB2012 | RSFB2012 | RSFB2012 | HHF | 258354 | 258356 | 0.0007741% | 645.89 | 645.89 | 5996516025420 | db | 1 |  | 0 |  | 1 | 85361090 | HU | 78 | 14 | 54 | 1.809 | 1.809
Biztosítékaljzat alap (BS88 szabvány, Red Spot), 12 bemenet, 660V AC, 20A, fehér | RSFB2012WHI | RSFB2012WHI | RSFB2012WHI | HHF | 297393 | 297392 | -0.0003363% | 743.48 | 743.48 | 5027590321242 | db | 1 |  | 0 |  | 1 | 85361090 | HU | 78 | 14 | 54 | 1.83 | 1.83
Biztosítékaljzat alap (BS88 szabvány, Red Spot), 4 bemenet, 660V AC, 20A, fekete | RSFB204 | RSFB204 | RSFB204 | HHF | 127317 | 127316 | -0.0007854% | 318.29 | 318.29 | 5996516025437 | db | 1 |  | 0 |  | 1 | 85361090 | HU | 265 | 136 | 80 | 1.228 | 1.228
Biztosítékaljzat alap (BS88 szabvány, Red Spot), 6 bemenet, 660V AC, 20A, fekete | RSFB206 | RSFB206 | RSFB206 | HHF | 159845 | 159844 | -0.0006256% | 399.61 | 399.61 | 5996516025444 | db | 1 |  | 0 |  | 1 | 85361090 | HU | 130 | 300 | 150 | 1.469 | 1.469
Biztosítékaljzat alap (BS88 szabvány, Red Spot), 8 bemenet, 660V AC, 20A, fekete | RSFB208 | RSFB208 | RSFB208 | HHF | 193298 | 193296 | -0.001035% | 483.24 | 483.24 | 5996516025451 | db | 1 |  | 0 |  | 1 | 85361090 | HU | 323 | 136 | 80 | 1.83 | 1.83
Biztosítékaljzat alap (BS88 szabvány, Red Spot), 12 bemenet, 660V AC, 32A, fekete | RSFB3212 | RSFB3212 | RSFB3212 | HHF | 360578 | 360580 | 0.0005547% | 901.45 | 901.45 | 5996516025468 | db | 1 |  | 0 |  | 1 | 85361090 | HU | 164 | 595 | 224 | 4.632 | 4.632
Biztosítékaljzat alap (BS88 szabvány, Red Spot), 4 bemenet, 660V AC, 32A, fekete | RSFB324 | RSFB324 | RSFB324 | HHF | 172858 | 172860 | 0.001157% | 432.15 | 432.15 | 5996516025475 | db | 1 |  | 0 |  | 1 | 85361090 | HU | 150 | 361 | 210 | 2.15 | 2.15
Biztosítékaljzat alap (BS88 szabvány, Red Spot), 6 bemenet, 660V AC, 32A, fekete | RSFB326 | RSFB326 | RSFB326 | HHF | 214675 | 214676 | 0.0004658% | 536.69 | 536.69 | 5996516025482 | db | 1 |  | 0 |  | 1 | 85361090 | HU | 332 | 187 | 111 | 2.681 | 2.681
RED SPOT FUSEBANK 32A 660V AC 6WAY WHITE | RSFB326WH | RSFB326WH | RSFB326WH | HHF | 261145 | 261144 | -0.0003829% | 652.86 | 652.86 | 5996516028674 | db | 1 |  | 0 |  | 1 | 85361090 | HU | 150 | 361 | 210 | 2.15 | 2.15
Biztosítékaljzat alap (BS88 szabvány, Red Spot), 8 bemenet, 660V AC, 32A, fekete | RSFB328 | RSFB328 | RSFB328 | HHF | 272296 | 272296 | 0% | 680.74 | 680.74 | 5027590507080 | db | 2 |  | 0 |  | 1 | 85361090 | HU | 150 | 450 | 210 | 3.368 | 3.368
Biztosítékaljzat alap (BS88 szabvány, Red Spot), 12 bemenet, 660V AC, 63A, fekete | RSFB6312 | RSFB6312 | RSFB6312 | HHF | 361507 | 361508 | 0.0002766% | 903.77 | 903.77 | 5996516025505 | db | 1 |  | 0 |  | 1 | 85361090 | HU | 78 | 14 | 54 | 5.987 | 5.987
Biztosítékaljzat alap (BS88 szabvány, Red Spot), 4 bemenet, 660V AC, 63A, fekete | RSFB634 | RSFB634 | RSFB634 | HHF | 181222 | 181224 | 0.001104% | 453.06 | 453.06 | 5996516025512 | db | 1 |  | 0 |  | 1 | 85361090 | HU | 78 | 14 | 54 | 2.46 | 2.46
| RSFB634WH | RSFB634WH | RSFB634WH | HHF | 214675 | 214676 | 0.0004658% | 536.69 | 536.69 | 5996516028452 | db | 1 |  | 0 |  | 1 | 85361090 | HU | 78 | 14 | 54 | 2.979 | 3.202
Biztosítékaljzat alap (BS88 szabvány, Red Spot), 6 bemenet, 660V AC, 63A, fekete | RSFB636 | RSFB636 | RSFB636 | HHF | 224901 | 224900 | -0.0004446% | 562.25 | 562.25 | 5996516025529 | db | 1 |  | 0 |  | 1 | 85361090 | HU | 332 | 111 | 187 | 3.202 | 3.202
Biztosítékaljzat alap (BS88 szabvány, Red Spot), 6 bemenet, 660V AC, 63A, fehér | RSFB636WH | RSFB636WH | RSFB636WH | HHF | 262074 | 262072 | -0.0007631% | 655.18 | 655.18 | 5996516028469 | db | 1 |  | 0 |  | 1 | 85361090 | HU | 150 | 361 | 210 | 2.979 | 3.202
Biztosítékaljzat alap (BS88 szabvány, Red Spot), 8 bemenet, 660V AC, 63A, fekete | RSFB638 | RSFB638 | RSFB638 | HHF | 268585 | 268584 | -0.0003723% | 671.46 | 671.46 | 5996516025536 | db | 1 |  | 0 |  | 1 | 85361090 | HU | 150 | 450 | 210 | 4.342 | 4.342
Alacsonyabb felületi hőmérsékletű fűtőelem, 20W | R-SHEAT-20W | 167276 | Y7-167276 | HH6 | 61732 | 61732 | 0% | 154.33 | 154.33 | 4015081637751 | db | 1 |  | 0 |  | 1 | 85162999 | DE | 70 | 132 | 50 | 0.41 | 0.41
Alacsonyabb felületi hőmérsékletű fűtőelem, 30W | R-SHEAT-30W | 167277 | Y7-167277 | HH6 | 71380 | 71380 | 0% | 178.45 | 178.45 | 4015081637768 | db | 1 |  | 0 |  | 1 | 85162999 | DE | 70 | 177 | 50 | 0.54 | 0.54
Alacsonyabb felületi hőmérsékletű fűtőelem, 50W | R-SHEAT-50W | 167278 | Y7-167278 | HH6 | 87240 | 87240 | 0% | 218.1 | 218.1 | 4015081637782 | db | 1 |  | 0 |  | 1 | 85162999 | DE | 70 | 252 | 50 | 0.95 | 0.95
Biztosítékaljzat (BS88, Red Spot), elülső csatlakozás, 1200V AC / 750V DC, 63A, fekete | RSL63H | RSL63H | RSL63H | HHF | 46016 | 46016 | 0% | 115.04 | 115.04 | 5027590507097 | db | 10 |  | 0 |  | 10 | 85363030 | HU | 41.3 | 192 | 78.6 | 0.5034 | 0.5034
Biztosítékaljzat (BS88, Red Spot), hátsó csatlakozás, 1200V AC / 750V DC, 63A, fekete | RSL63P | RSL63P | RSL63P | HHF | 49338 | 49336 | -0.004054% | 123.34 | 123.34 | 5996516025543 | db | 1 |  | 0 |  | 1 | 85363030 | HU | 41.3 | 162 | 78.6 | 0.619 | 0.701
Biztosítékaljzat (BS88, Red Spot), elülső/hátsó csatlakozás, 1200V AC / 750V DC, 63A, fekete | RSL63PH | RSL63PH | RSL63PH | HHF | 47750 | 47748 | -0.004188% | 119.37 | 119.37 | 5027590270793 | db | 1 |  | 0 |  | 1 | 85363030 | HU | 41.3 | 177 | 78.6 | 0.565 | 0.606
Biztosítékaljzat (BS88, Red Spot), elülső csatlakozás, 20A, fehér | RST20HWH | RST20HWH | RST20HWH | HHF | 26103 | 26104 | 0.003831% | 65.26 | 65.26 | 5027590507103 | db | 10 |  | 0 |  | 10 | 85361090 | HU | 79.1 | 54.1 | 27.1 | 0.136 | 0.1392
Tartalék akkumulátor RoundTech-hez, LifePo long life, 3,2V 1,5Ah | RT2R-BAT1 | RT2R-BAT1 | RT2R-BAT1 | HHL | 4472 | 4608 | 3.041% | 11.18 | 11.52 | 3660191813093 | db | 1 |  | 0 |  | 1 | 85076000 | CN | 70 | 38 | 19 | 0.045 | 0.063
Tartalék akkumulátor RoundTech-hez, LifePo long life, 3,2V 3Ah | RT2R-BAT3 | RT2R-BAT3 | RT2R-BAT3 | HHL | 8972 | 9244 | 3.032% | 22.43 | 23.11 | 3660191813109 | db | 1 |  | 0 |  | 1 | 85076000 | CN | 70 | 38 | 19 | 0.087 | 0.101
Felújítási lemez, a RoundTech MR-hez | RT2R-RP | RT2R-RP | RT2R-RP | HHL | 5456 | 5620 | 3.006% | 13.64 | 14.05 | 3660191812690 | db | 1 |  | 0 |  | 1 | 94059200 | GR | 180 | 420 | 25 | 0.699 | 0.897
Kerek keret RoundTech MR-hez | RT2R-RT | RT2R-RT | RT2R-RT | HHL | 4472 | 4608 | 3.041% | 11.18 | 11.52 | 3660191812614 | db | 1 |  | 0 |  | 1 | 94059200 | GR | 110 | 110 | 18 | 0.022 | 0.057
Kerek keret RoundTech MR-hez, fekete matt | RT2R-RTB | RT2R-RTB | RT2R-RTB | HHL | 8972 | 9244 | 3.032% | 22.43 | 23.11 | 3660191812621 | db | 1 |  | 0 |  | 1 | 94059200 | GR | 110 | 110 | 18 | 0.022 | 0.062
Kerek keret RoundTech MR-hez, szürke | RT2R-RTG | RT2R-RTG | RT2R-RTG | HHL | 8972 | 9244 | 3.032% | 22.43 | 23.11 | 3660191812638 | db | 1 |  | 0 |  | 1 | 94059200 | GR | 110 | 110 | 18 | 0.022 | 0.057
Kerek keret RoundTech MR-hez, ezüst | RT2R-RTS | RT2R-RTS | RT2R-RTS | HHL | 8972 | 9244 | 3.032% | 22.43 | 23.11 | 3660191812645 | db | 1 |  | 0 |  | 1 | 94059200 | GR | 110 | 110 | 18 | 0.022 | 0.057
Biztonsági lámpa RoundTech MR 200lm 1h eFocus - open-space / menekülési útvonal Autotest | RT2RSEO200ATF1H | RT2RSEO200ATF1H | RT2RSEO200ATF1H | HHL | 46420 | 47816 | 3.007% | 116.05 | 119.54 | 3660191812409 | db | 1 |  | 0 |  | 1 | 94051140 | RO | 217 | 153 | 49 | 0.288 | 4.013
Biztonsági lámpa RoundTech MR 200lm 1h eFocus - open-space / menekülési útvonal Autotest | RT2RSEO200ATF1HIP | RT2RSEO200ATF1HIP | RT2RSEO200ATF1HIP | HHL | 51020 | 52552 | 3.003% | 127.55 | 131.38 | 3660191812423 | db | 1 |  | 0 |  | 1 | 94051140 | RO | 217 | 153 | 49 | 0.286 | 0.442
Biztonsági lámpa RoundTech MR 200lm 3h eFocus - open-space / menekülési útvonal Autotest | RT2RSEO200ATF3H | RT2RSEO200ATF3H | RT2RSEO200ATF3H | HHL | 54784 | 56428 | 3.001% | 136.96 | 141.07 | 3660191812416 | db | 1 |  | 0 |  | 1 | 94051140 | RO | 217 | 153 | 49 | 0.325 | 3.045
Biztonsági lámpa RoundTech MR 200lm 3h eFocus - open-space / menekülési útvonal Autotest IP65 | RT2RSEO200ATF3HIP | RT2RSEO200ATF3HIP | RT2RSEO200ATF3HIP | HHL | 59384 | 61168 | 3.004% | 148.46 | 152.92 | 3660191812430 | db | 1 |  | 0 |  | 1 | 94051140 | RO | 217 | 153 | 49 | 0.325 | 0.418
Biztonsági lámpa RoundTech MR 200lm 1h eFocus - open-space / menekülési útvonal IP65 | RT2RSEO200STF1HIP | RT2RSEO200STF1HIP | RT2RSEO200STF1HIP | HHL | 31744 | 32700 | 3.012% | 79.36 | 81.75 | 3660191812386 | db | 1 |  | 0 |  | 1 | 94051140 | RO | 217 | 153 | 49 | 0.249 | 0.403
Biztonsági lámpa RoundTech MR 200lm 3h eFocus - open-space / menekülési útvonal IP65 | RT2RSEO200STF3HIP | RT2RSEO200STF3HIP | RT2RSEO200STF3HIP | HHL | 39728 | 40920 | 3% | 99.32 | 102.3 | 3660191812393 | db | 1 |  | 0 |  | 1 | 94051140 | RO | 217 | 153 | 49 | 0.325 | 4.348
Biztonsági lámpa RoundTech MR 150lm 1h open-space | RT2RSO150SA1H | RT2RSO150SA1H | RT2RSO150SA1H | HHL | 25216 | 25976 | 3.014% | 63.04 | 64.94 | 3660191812089 | db | 1 |  | 0 |  | 1 | 94051140 | RO | 217 | 153 | 49 | 0.279 | 3.908
Biztonsági lámpa RoundTech MR 150lm 3h open-space | RT2RSO150SA3H | RT2RSO150SA3H | RT2RSO150SA3H | HHL | 33036 | 34028 | 3.003% | 82.59 | 85.07 | 3660191812362 | db | 1 |  | 0 |  | 1 | 94051140 | RO | 217 | 153 | 49 | 0.322 | 4.326
Négyzet alakú keret RoundTech MR-hez | RT2R-ST | RT2R-ST | RT2R-ST | HHL | 4472 | 4608 | 3.041% | 11.18 | 11.52 | 3660191812652 | db | 1 |  | 0 |  | 1 | 94059200 | GR | 110 | 110 | 17 | 0.027 | 0.027
Négyzet alakú keret RoundTech MR-hez, fekete matt | RT2R-STB | RT2R-STB | RT2R-STB | HHL | 8972 | 9244 | 3.032% | 22.43 | 23.11 | 3660191812669 | db | 1 |  | 0 |  | 1 | 94059200 | GR | 110 | 110 | 17 | 0.027 | 0.027
Négyzet alakú keret RoundTech MR-hez, szürke | RT2R-STG | RT2R-STG | RT2R-STG | HHL | 8972 | 9244 | 3.032% | 22.43 | 23.11 | 3660191812676 | db | 1 |  | 0 |  | 1 | 94059200 | GR | 110 | 110 | 17 | 0.027 | 0.027
Négyzet alakú keret RoundTech MR-hez, ezüst | RT2R-STS | RT2R-STS | RT2R-STS | HHL | 8972 | 9244 | 3.032% | 22.43 | 23.11 | 3660191812683 | db | 1 |  | 0 |  | 1 | 94059200 | GR | 110 | 110 | 17 | 0.027 | 0.027
Tartalék akkumulátor RoundTech MS-hez, LifePo long life, 3,2V 1,5Ah | RT2S-BAT1 | RT2S-BAT1 | RT2S-BAT1 | HHL | 5020 | 5172 | 3.028% | 12.55 | 12.93 | 3660191816261 | db | 1 |  | 0 |  | 1 | 94059200 | CN | 70 | 19 | 19 | 0.045 | 0.063
Tartalék akkumulátor RoundTech MS-hez, LifePo long life, 3,2V 3Ah | RT2S-BAT3 | RT2S-BAT3 | RT2S-BAT3 | HHL | 9200 | 9476 | 3% | 23 | 23.69 | 3660191816278 | db | 1 |  | 0 |  | 1 | 94059200 | CN | 67 | 31 | 31 | 0.087 | 0.125
Biztonsági lámpa RoundTech MS 200lm 1h eFocus, open-space / menekülési útvonal Autotest | RT2SSEO200ATF1H | RT2SSEO200ATF1H | RT2SSEO200ATF1H | HHL | 52276 | 53848 | 3.007% | 130.69 | 134.62 | 3660191814816 | db | 1 |  | 0 |  | 1 | 94054231 | RO | 138 | 138 | 48 | 0.285 | 3.867
Biztonsági lámpa RoundTech MS 200lm 1h eFocus, open-space / menekülési útvonal Autotest | RT2SSEO200ATF1HIP | RT2SSEO200ATF1HIP | RT2SSEO200ATF1HIP | HHL | 56456 | 58152 | 3.004% | 141.14 | 145.38 | 3660191814878 | db | 1 |  | 0 |  | 1 | 94054231 | RO | 138 | 138 | 48 | 0.285 | 0.392
Biztonsági lámpa RoundTech MS 200lm 3h eFocus, open-space / menekülési útvonal Autotest | RT2SSEO200ATF3H | RT2SSEO200ATF3H | RT2SSEO200ATF3H | HHL | 62312 | 64184 | 3.004% | 155.78 | 160.46 | 3660191814847 | db | 1 |  | 0 |  | 1 | 94054231 | RO | 138 | 138 | 48 | 0.327 | 4.323
Biztonsági lámpa RoundTech MS 200lm 3h eFocus, open-space / menekülési útvonal Autotest IP65 | RT2SSEO200ATF3HIP | RT2SSEO200ATF3HIP | RT2SSEO200ATF3HIP | HHL | 64820 | 66768 | 3.005% | 162.05 | 166.92 | 3660191814892 | db | 1 |  | 0 |  | 1 | 94054231 | RO | 138 | 138 | 48 | 0.329 | 4.358
Biztonsági lámpa RoundTech MS 200lm 1h eFocus, open-space / menekülési útvonal IP65 | RT2SSEO200STF1HIP | RT2SSEO200STF1HIP | RT2SSEO200STF1HIP | HHL | 40440 | 41656 | 3.007% | 101.1 | 104.14 | 3660191814731 | db | 1 |  | 0 |  | 1 | 94054231 | RO | 138 | 138 | 48 | 0.284 | 0.391
Biztonsági lámpa RoundTech MS 200lm 3h eFocus, open-space / menekülési útvonal IP65 | RT2SSEO200STF3HIP | RT2SSEO200STF3HIP | RT2SSEO200STF3HIP | HHL | 49556 | 51044 | 3.003% | 123.89 | 127.61 | 3660191814779 | db | 1 |  | 0 |  | 1 | 94054231 | RO | 138 | 138 | 48 | 0.332 | 0.426
Biztonsági lámpa RoundTech MS 400lm 1h eFocus, open-space / menekülési útvonal Autotest IP65 | RT2SSEO400ATF1HIP | RT2SSEO400ATF1HIP | RT2SSEO400ATF1HIP | HHL | 92840 | 95628 | 3.003% | 232.1 | 239.07 | 3660191814946 | db | 1 |  | 0 |  | 1 | 94054231 | RO | 138 | 138 | 48 | 0.326 | 4.43
Biztonsági lámpa RoundTech MS 150lm 1h open-space | RT2SSO150SA1H | RT2SSO150SA1H | RT2SSO150SA1H | HHL | 30888 | 31816 | 3.004% | 77.22 | 79.54 | 3660191814267 | db | 1 |  | 0 |  | 1 | 94054231 | RO | 138 | 138 | 48 | 0.273 | 3.794
Biztonsági lámpa RoundTech MS 150lm 3h open-space | RT2SSO150SA3H | RT2SSO150SA3H | RT2SSO150SA3H | HHL | 38524 | 39680 | 3.001% | 96.31 | 99.2 | 3660191814748 | db | 1 |  | 0 |  | 1 | 94054231 | RO | 138 | 138 | 48 | 0.317 | 0.411
EasyE4 vezérlő relékészlet 24V DC (Kezdőcsomag: EasyE4 RTD kijelzővel + easySoft7 licenc) | RTD-BOX-E4-DC1 | 199786 | Y7-199786 | HH3 | 134448 | 134448 | 0% | 336.12 | 336.12 | 4015081994632 | db | 1 |  | 0 |  | 1 | 85371091 | CZ | 200 | 255 | 135 | 0.9 | 1.045
EasyE4 vezérlő relékészlet 12/24V DC, 24V AC (Kezdőcsomag: EasyE4 RTD kijelzővel + easySoft7) | RTD-BOX-E4-UC1 | 199785 | Y7-199785 | HH3 | 134448 | 134448 | 0% | 336.12 | 336.12 | 4015081994625 | db | 1 |  | 0 |  | 1 | 85371091 | CZ | 200 | 255 | 135 | 0.9 | 1.045
RTU KIT | RTU | RTU | RTU | HHF | 79144 | 79144 | 0% | 197.86 | 197.86 | 5027590024211 | db | 1 |  | 0 |  | 1 | 85363030 | HU | 150 | 60 | 228 | 0.452 | 0.9925
S-T0 kulcs műk. zár szerk. | S(*)-SOND-KMS(*)-T0 | 231961 | Y7-231961 | HH1 | 27027 | 27028 | 0.0037% | 67.57 | 67.57 |  | db | 10 |  | 0 |  | 10 | 85389099 | GB | 48 | 48 | 66 | 0.118 | 0.138
S-T0 kulcs műk. zár szerk. | S(*)-SOND-SA(*)-T0 | 231965 | Y7-231965 | HH1 | 33777 | 33776 | -0.002961% | 84.44 | 84.44 |  | db | 10 |  | 0 |  | 10 | 83014090 | GB | 48 | 48 | 66 | 0.118 | 0.138
S-T0 kulcs műk. zár szerk. | S(*)-T0 | 231959 | Y7-231959 | HH1 | 24218 | 24218 | 0% | 60.55 | 60.55 |  | db | 1 |  | 0 |  | 1 | 85389099 | GB | 48 | 48 | 66 | 0.13 | 0.145
Csillagponti híd (DILEM) | S1DILEM | 220218 | Y7-220218 | HH1 | 1297 | 1297 | 0% | 3.24 | 3.24 | 4015082202187 | db | 20 | 4015081827503 | 0 |  | 20 | 85369095 | ES | 17 | 5 | 25 | 0.003 | 0.003
Double electricity socket with EURO2 swivel inserts for KLV-...M- distrib.board or on mounting plate | S2R-KLV | EP-502574 | EP-502574 | HH6 | 18332 | 18332 | 0% | 45.83 | 45.83 | 9010653082798 | db | 1 |  | 0 |  | 1 | 85381000 | CZ | 240 | 52 | 67 | 0.285 | 0.365
N kapocs 100A, Szakaszoló kapcsoló R9, UL98 szabvány | S4PR9100 | 191858 | Y7-191858 | HH1 | 30741 | 30740 | -0.003253% | 76.85 | 76.85 | 4015081923793 | db | 1 |  | 0 |  | 1 | 85369010 | CN | 26 | 132 | 81 | 0.18 | 0.19
N kapocs 30A, Szakaszoló kapcsoló R9, UL98 szabvány | S4PR930 | 191856 | Y7-191856 | HH1 | 21883 | 21884 | 0.00457% | 54.71 | 54.71 | 4015081923779 | db | 1 |  | 0 |  | 1 | 85369010 | CN | 26 | 132 | 81 | 0.16 | 0.17
N kapocs 60A, Szakaszoló kapcsoló R9, UL98 szabvány | S4PR960 | 191857 | Y7-191857 | HH1 | 25099 | 25100 | 0.003984% | 62.75 | 62.75 | 4015081923786 | db | 1 |  | 0 |  | 1 | 85369010 | CN | 26 | 132 | 81 | 0.17 | 0.18
Lágyindító, bypass, Uc=110/240V AC; 5,5kW/400V, 50Hz, Ie=12A, IP20 | S711-34012AC | EP-401515 | EP-401515 | HH4 | 223832 | 223832 | 0% | 559.58 | 559.58 | 4015082971113 | db | 1 |  | 0 |  | 1 | 85371091 | NZ | 128 | 252 | 174.5 | 3.6 | 4.42
Lágyindító, bypass, Uc=24V DC; 5,5kW/400V, 50Hz, Ie=12A, IP20 | S711-34012DC | EP-401532 | EP-401532 | HH4 | 223832 | 223832 | 0% | 559.58 | 559.58 | 4015082971045 | db | 1 |  | 0 |  | 1 | 85371091 | NZ | 128 | 252 | 174.5 | 3.6 | 4.42
Lágyindító, bypass, Uc=110/240V AC; 7,5kW/400V, 50Hz, Ie=17A, IP20 | S711-34017AC | EP-401516 | EP-401516 | HH4 | 235460 | 235460 | 0% | 588.65 | 588.65 | 4015082971120 | db | 1 |  | 0 |  | 1 | 85371091 | NZ | 128 | 252 | 174.5 | 3.6 | 4.42
Lágyindító, bypass, Uc=24V DC; 7,5kW/400V, 50Hz, Ie=17A, IP20 | S711-34017DC | EP-401533 | EP-401533 | HH4 | 235460 | 235460 | 0% | 588.65 | 588.65 | 4015082971052 | db | 1 |  | 0 |  | 1 | 85371091 | NZ | 128 | 252 | 174.5 | 3.6 | 4.42
Lágyindító, bypass, Uc=110/240V AC; 11kW/400V, 50Hz, Ie=25A, IP20 | S711-34025AC | EP-401517 | EP-401517 | HH4 | 250964 | 250964 | 0% | 627.41 | 627.41 | 4015082970796 | db | 1 |  | 0 |  | 1 | 85371091 | NZ | 128 | 252 | 174.5 | 3.6 | 4.42
Lágyindító, bypass, Uc=24V DC; 11kW/400V, 50Hz, Ie=25A, IP20 | S711-34025DC | EP-401534 | EP-401534 | HH4 | 250964 | 250964 | 0% | 627.41 | 627.41 | 4015082971069 | db | 1 |  | 0 |  | 1 | 85371091 | NZ | 128 | 252 | 174.5 | 3.6 | 4.42
Lágyindító, bypass, Uc=110/240V AC; 15kW/400V, 50Hz, Ie=32A, IP20 | S711-34032AC | EP-401518 | EP-401518 | HH4 | 265500 | 265500 | 0% | 663.75 | 663.75 | 4015082970758 | db | 1 |  | 0 |  | 1 | 85371091 | NZ | 128 | 252 | 174.5 | 3.6 | 4.42
Lágyindító, bypass, Uc=24V DC; 15kW/400V, 50Hz, Ie=32A, IP20 | S711-34032DC | EP-401535 | EP-401535 | HH4 | 265500 | 265500 | 0% | 663.75 | 663.75 | 4015082971076 | db | 1 |  | 0 |  | 1 | 85371091 | NZ | 128 | 252 | 174.5 | 3.6 | 4.42
Lágyindító, bypass, Uc=110/240V AC; 22kW/400V, 50Hz, Ie=47A, IP20 | S711-34047AC | EP-401519 | EP-401519 | HH4 | 285848 | 285848 | 0% | 714.62 | 714.62 | 4015082970765 | db | 1 |  | 0 |  | 1 | 85371091 | NZ | 128 | 252 | 174.5 | 3.6 | 4.42
Lágyindító, bypass, Uc=24V DC; 22kW/400V, 50Hz, Ie=47A, IP20 | S711-34047DC | EP-401536 | EP-401536 | HH4 | 285848 | 285848 | 0% | 714.62 | 714.62 | 4015082971083 | db | 1 |  | 0 |  | 1 | 85371091 | NZ | 128 | 252 | 174.5 | 3.6 | 4.42
Lágyindító, bypass, Uc=110/240V AC; 30kW/400V, 50Hz, Ie=62A, IP20 | S711-34062AC | EP-401520 | EP-401520 | HH4 | 297476 | 297476 | 0% | 743.69 | 743.69 | 4015082970772 | db | 1 |  | 0 |  | 1 | 85371091 | NZ | 128 | 281.3 | 190.2 | 5.1 | 5.92
Lágyindító, bypass, Uc=24V DC; 30kW/400V, 50Hz, Ie=62A, IP20 | S711-34062DC | EP-401537 | EP-401537 | HH4 | 297476 | 297476 | 0% | 743.69 | 743.69 | 4015082971090 | db | 1 |  | 0 |  | 1 | 85371091 | NZ | 128 | 281.3 | 190.2 | 5.1 | 5.92
Lágyindító, bypass, Uc=110/240V AC; 37kW/400V, 50Hz, Ie=75A, IP20 | S711-34075AC | EP-401521 | EP-401521 | HH4 | 333328 | 333328 | 0% | 833.32 | 833.32 | 4015082970789 | db | 1 |  | 0 |  | 1 | 85371091 | NZ | 128 | 281.3 | 190.2 | 5.1 | 5.92
Lágyindító, bypass, Uc=24V DC; 37kW/400V, 50Hz, Ie=75A, IP20 | S711-34075DC | EP-401538 | EP-401538 | HH4 | 333328 | 333328 | 0% | 833.32 | 833.32 | 4015082971106 | db | 1 |  | 0 |  | 1 | 85371091 | NZ | 128 | 281.3 | 190.2 | 5.1 | 5.92
Lágyindító, bypass, Uc=110/240V AC; 45kW/400V, 50Hz, Ie=88A, IP20 | S711-34088AC | EP-401522 | EP-401522 | HH4 | 395336 | 395336 | 0% | 988.34 | 988.34 | 4015082970970 | db | 1 |  | 0 |  | 1 | 85371091 | NZ | 128 | 281.3 | 190.2 | 5.1 | 5.92
Lágyindító, bypass, Uc=24V DC; 45kW/400V, 50Hz, Ie=88A, IP20 | S711-34088DC | EP-401539 | EP-401539 | HH4 | 395336 | 395336 | 0% | 988.34 | 988.34 | 4015082970802 | db | 1 |  | 0 |  | 1 | 85371091 | NZ | 128 | 281.3 | 190.2 | 5.1 | 5.92
Lágyindító, bypass, Uc=110/240V AC; 55kW/400V, 50Hz, Ie=115A, IP20 | S711-34115AC | EP-401523 | EP-401523 | HH4 | 450568 | 450568 | 0% | 1126.42 | 1126.42 | 4015082970949 | db | 1 |  | 0 |  | 1 | 85371091 | NZ | 128 | 281.3 | 190.2 | 5.1 | 5.92
Lágyindító, bypass, Uc=24V DC; 55kW/400V, 50Hz, Ie=115A, IP20 | S711-34115DC | EP-401540 | EP-401540 | HH4 | 450568 | 450568 | 0% | 1126.42 | 1126.42 | 4015082970826 | db | 1 |  | 0 |  | 1 | 85371091 | NZ | 128 | 281.3 | 190.2 | 5.1 | 5.92
Lágyindító, bypass, Uc=110/240V AC; 75kW/400V, 50Hz, Ie=140A, IP00 | S711-34140AC | EP-401524 | EP-401524 | HH4 | 498048 | 498048 | 0% | 1245.12 | 1245.12 | 4015082970956 | db | 1 |  | 0 |  | 1 | 85371091 | NZ | 202.6 | 385.3 | 218.4 | 11.8 | 13.52
Lágyindító, bypass, Uc=24V DC; 75kW/400V, 50Hz, Ie=140A, IP00 | S711-34140DC | EP-401541 | EP-401541 | HH4 | 498048 | 498048 | 0% | 1245.12 | 1245.12 | 4015082970833 | db | 1 |  | 0 |  | 1 | 85371091 | NZ | 202.6 | 385.3 | 218.4 | 11.8 | 13.52
Lágyindító, bypass, Uc=110/240V AC; 90kW/400V, 50Hz, Ie=170A, IP00 | S711-34170AC | EP-401525 | EP-401525 | HH4 | 594948 | 594948 | 0% | 1487.37 | 1487.37 | 4015082970963 | db | 1 |  | 0 |  | 1 | 85371091 | NZ | 202.6 | 385.3 | 218.4 | 11.8 | 13.52
Lágyindító, bypass, Uc=24V DC; 90kW/400V, 50Hz, Ie=170A, IP00 | S711-34170DC | EP-401542 | EP-401542 | HH4 | 594948 | 594948 | 0% | 1487.37 | 1487.37 | 4015082970840 | db | 1 |  | 0 |  | 1 | 85371091 | NZ | 202.6 | 385.3 | 218.4 | 11.8 | 13.52
Lágyindító, bypass, Uc=110/240V AC; 110kW/400V, 50Hz, Ie=210A, IP00 | S711-34210AC | EP-401526 | EP-401526 | HH4 | 655988 | 655988 | 0% | 1639.97 | 1639.97 | 4015082970987 | db | 1 |  | 0 |  | 1 | 85371091 | NZ | 202.6 | 385.3 | 218.4 | 11.8 | 13.52
Lágyindító, bypass, Uc=24V DC; 110kW/400V, 50Hz, Ie=210A, IP00 | S711-34210DC | EP-401543 | EP-401543 | HH4 | 655988 | 655988 | 0% | 1639.97 | 1639.97 | 4015082970819 | db | 1 |  | 0 |  | 1 | 85371091 | NZ | 202.6 | 385.3 | 218.4 | 11.8 | 13.52
Lágyindító, bypass, Uc=110/240V AC; 132kW/400V, 50Hz, Ie=250A, IP00 | S711-34250AC | EP-401527 | EP-401527 | HH4 | 845904 | 845904 | 0% | 2114.76 | 2114.76 | 4015082970994 | db | 1 |  | 0 |  | 1 | 85371091 | NZ | 202.6 | 385.3 | 218.4 | 11.8 | 13.52
Lágyindító, bypass, Uc=24V DC; 132kW/400V, 50Hz, Ie=250A, IP00 | S711-34250DC | EP-401544 | EP-401544 | HH4 | 845904 | 845904 | 0% | 2114.76 | 2114.76 | 4015082970864 | db | 1 |  | 0 |  | 1 | 85371091 | NZ | 202.6 | 385.3 | 218.4 | 11.8 | 13.52
Lágyindító, bypass, Uc=110/240V AC; 185kW/400V, 50Hz, Ie=320A, IP00 | S711-34320AC | EP-401528 | EP-401528 | HH4 | 1103648 | 1103648 | 0% | 2759.12 | 2759.12 | 4015082971007 | db | 1 |  | 0 |  | 1 | 85371091 | NZ | 222 | 545 | 204.5 | 19.63 | 20.1
Lágyindító, bypass, Uc=24V DC; 185kW/400V, 50Hz, Ie=320A, IP00 | S711-34320DC | EP-401545 | EP-401545 | HH4 | 1103648 | 1103648 | 0% | 2759.12 | 2759.12 | 4015082970857 | db | 1 |  | 0 |  | 1 | 85371091 | NZ | 222 | 545 | 204.5 | 19.63 | 20.1
Lágyindító, bypass, Uc=110/240V AC; 220kW/400V, 50Hz, Ie=410A, IP00 | S711-34410AC | EP-401529 | EP-401529 | HH4 | 1275152 | 1275152 | 0% | 3187.88 | 3187.88 | 4015082971014 | db | 1 |  | 0 |  | 1 | 85371091 | NZ | 222 | 545 | 204.5 | 19.63 | 20.1
Lágyindító, bypass, Uc=24V DC; 220kW/400V, 50Hz, Ie=410A, IP00 | S711-34410DC | EP-401546 | EP-401546 | HH4 | 1275152 | 1275152 | 0% | 3187.88 | 3187.88 | 4015082970871 | db | 1 |  | 0 |  | 1 | 85371091 | NZ | 222 | 545 | 204.5 | 19.63 | 20.1
Lágyindító, bypass, Uc=110/240V AC; 250kW/400V, 50Hz, Ie=480A, IP00 | S711-34480AC | EP-401530 | EP-401530 | HH4 | 1498984 | 1498984 | 0% | 3747.46 | 3747.46 | 4015082971021 | db | 1 |  | 0 |  | 1 | 85371091 | NZ | 222 | 545 | 204.5 | 19.63 | 20.1
Lágyindító, bypass, Uc=24V DC; 250kW/400V, 50Hz, Ie=480A, IP00 | S711-34480DC | EP-401547 | EP-401547 | HH4 | 1498984 | 1498984 | 0% | 3747.46 | 3747.46 | 4015082970888 | db | 1 |  | 0 |  | 1 | 85371091 | NZ | 222 | 545 | 204.5 | 19.63 | 20.1
Lágyindító, bypass, Uc=110/240V AC; 315kW/400V, 50Hz, Ie=560A, IP00 | S711-34560AC | EP-401531 | EP-401531 | HH4 | 1667580 | 1667580 | 0% | 4168.95 | 4168.95 | 4015082971038 | db | 1 |  | 0 |  | 1 | 85371091 | NZ | 222 | 545 | 204.5 | 19.63 | 20.1
Lágyindító, bypass, Uc=24V DC; 315kW/400V, 50Hz, Ie=560A, IP00 | S711-34560DC | EP-401548 | EP-401548 | HH4 | 1667580 | 1667580 | 0% | 4168.95 | 4168.95 | 4015082970895 | db | 1 |  | 0 |  | 1 | 85371091 | NZ | 222 | 545 | 204.5 | 19.63 | 20.1
Kijelző billentyűzettel az S711 | S711-KEY-LCD | EP-401552 | EP-401552 | HH4 | 26616 | 26616 | 0% | 66.54 | 66.54 | 4015082970932 | db | 1 |  | 0 |  | 1 | 85049090 | NZ | 79.7 | 111.8 | 14 | 0.11 | 0.203
Kommunikációs modul az S711 Ethernet IP | S711-NET-ETHERNET-2 | EP-401550 | EP-401550 | HH4 | 73236 | 73236 | 0% | 183.09 | 183.09 | 4015082970918 | db | 1 |  | 0 |  | 1 | 85176200 | NZ | 48 | 92 | 111 | 0.045 | 0.137
Kommunikációs modul az S711 Modbus TCP | S711-NET-MODBUSTCP-2 | EP-401551 | EP-401551 | HH4 | 73236 | 73236 | 0% | 183.09 | 183.09 | 4015082970925 | db | 1 |  | 0 |  | 1 | 85176200 | NZ | 48 | 92 | 111 | 0.045 | 0.137
Kommunikációs modul az S711 Profinet | S711-NET-PROFINET-2 | EP-401549 | EP-401549 | HH4 | 73236 | 73236 | 0% | 183.09 | 183.09 | 4015082970901 | db | 1 |  | 0 |  | 1 | 85176200 | NZ | 48 | 92 | 111 | 0.045 | 0.137
Fedél készlet S711, FS3 (75-132kW) | S711-XHB-FS3 | EP-401629 | EP-401629 | HH4 | 33584 | 33584 | 0% | 83.96 | 83.96 | 4015082972042 | db | 1 |  | 0 |  | 1 | 85044095 | NZ | 0 | 0 | 0 | 0.25 | 0.43
Fedél készlet S711, FS4 (185-315kW) | S711-XHB-FS4 | EP-401630 | EP-401630 | HH4 | 36756 | 36756 | 0% | 91.89 | 91.89 | 4015082972059 | db | 1 |  | 0 |  | 1 | 85044095 | NZ | 0 | 0 | 0 | 0.33 | 0.52
Lágyindító, bypass; Uc=24V DC; P=18,5 kW/400V,50Hz, szivattyú vez., kibőv.felfutás 0,5-360s | S811+N37P3S | 168977 | Y7-168977 | HH4 | 936728 | 936728 | 0% | 2341.82 | 2341.82 | 4015081654734 | db | 1 |  | 0 |  | 1 | 85044095 | PR | 67.6 | 187.2 | 163.9 | 2.6 | 3.4
Lágyindító, bypass; Uc=24V DC; P=30 kW/400V,50Hz, szivattyú vez., kibőv.felfutás 0,5-360s | S811+N66P3S | 168979 | Y7-168979 | HH4 | 957160 | 957160 | 0% | 2392.9 | 2392.9 | 4015081654758 | db | 1 |  | 0 |  | 1 | 85044095 | PR | 67.6 | 187.2 | 163.9 | 2.6 | 3.4
Lágyindító, bypass; Uc=24V DC; P=55 kW/400V,50Hz, szivattyú vez., kibőv.felfutás 0,5-360s | S811+R10P3S | 168981 | Y7-168981 | HH4 | 1126100 | 1126100 | 0% | 2815.25 | 2815.25 | 4015081654772 | db | 1 |  | 0 |  | 1 | 85044095 | PR | 111.3 | 201.2 | 168.6 | 4.8 | 5.6
Lágyindító, bypass; Uc=24V DC; P=75 kW/400V,50Hz, szivattyú vez., kibőv.felfutás 0,5-360s | S811+R13P3S | 168983 | Y7-168983 | HH4 | 1164948 | 1164948 | 0% | 2912.37 | 2912.37 | 4015081654796 | db | 1 |  | 0 |  | 1 | 85044095 | PR | 111.3 | 201.2 | 168.6 | 4.8 | 5.6
Lágyindító, bypass; Uc=24V DC; P=90 kW/400V,50Hz, szivattyú vez., kibőv.felfutás 0,5-360s | S811+T18P3S | 168985 | Y7-168985 | HH4 | 1903928 | 1903928 | 0% | 4759.82 | 4759.82 | 4015081654802 | db | 1 |  | 0 |  | 1 | 85044095 | PR | 194.4 | 322.9 | 164.4 | 18.6 | 20.4
Lágyindító, bypass; Uc=24V DC; P=90 kW/400V,50Hz, szivattyú vez., kibőv.felfutás 0,5-360s; Un=690V | S811+T18V3S | 168986 | Y7-168986 | HH4 | 2018684 | 2018684 | 0% | 5046.71 | 5046.71 | 4015081654819 | db | 1 |  | 0 |  | 1 | 85044095 | PR | 194.4 | 322.9 | 164.4 | 18.6 | 20.4
Lágyindító, bypass; Uc=24V DC; P=132 kW/400V,50Hz, szivattyú vez., kibőv.felfutás 0,5-360s | S811+T24P3S | 168988 | Y7-168988 | HH4 | 1947200 | 1947200 | 0% | 4868 | 4868 | 4015081654833 | db | 1 |  | 0 |  | 1 | 85044095 | PR | 194.4 | 322.9 | 164.4 | 18.6 | 20.4
Lágyindító, bypass; Uc=24V DC; P=160 kW/400V,50Hz, szivattyú vez., kibőv.felfutás 0,5-360s | S811+T30P3S | 168991 | Y7-168991 | HH4 | 2141904 | 2141904 | 0% | 5354.76 | 5354.76 | 4015081654864 | db | 1 |  | 0 |  | 1 | 85044095 | PR | 194.4 | 322.9 | 164.4 | 18.6 | 20.4
Lágyindító, bypass; Uc=24V DC; P=160 kW/400V,50Hz, szivattyú vez., kibőv.felfutás 0,5-360s; Un=690V | S811+T30V3S | 168992 | Y7-168992 | HH4 | 2341692 | 2341692 | 0% | 5854.23 | 5854.23 | 4015081654871 | db | 1 |  | 0 |  | 1 | 85044095 | US | 194.4 | 322.9 | 164.4 | 18.6 | 20.4
Lágyindító, bypass; Uc=24V DC; P=200 kW/400V,50Hz, szivattyú vez., kibőv.felfutás 0,5-360s | S811+U36P3S | 169872 | Y7-169872 | HH4 | 2454508 | 2454508 | 0% | 6136.27 | 6136.27 | 4015081663699 | db | 1 |  | 0 |  | 1 | 85044095 | PR | 196.3 | 323.1 | 181.8 | 18.6 | 20.4
Lágyindító, bypass; Uc=24V DC; P=200 kW/400V,50Hz, szivattyú vez., kibőv.felfutás 0,5-360s | S811+U42P3S | 169873 | Y7-169873 | HH4 | 2618132 | 2618132 | 0% | 6545.33 | 6545.33 | 4015081663705 | db | 1 |  | 0 |  | 1 | 85044095 | PR | 196.3 | 323.1 | 181.8 | 18.6 | 20.4
Lágyindító, bypass; Uc=24V DC; P=560 kW/400V,50Hz, szivattyú vez., kibőv.felfutás 0,5-360s | S811+V10P3S | 169012 | Y7-169012 | HH4 | 4997420 | 4997420 | 0% | 12493.55 | 12493.55 | 4015081655052 | db | 1 |  | 0 |  | 1 | 85044095 | PR | 280.6 | 420.8 | 187.8 | 41.4 | 41.5
Lágyindító, bypass; Uc=24V DC; P=200 kW/400V,50Hz, szivattyú vez., kibőv.felfutás 0,5-360s | S811+V36P3S | 168994 | Y7-168994 | HH4 | 3433400 | 3433400 | 0% | 8583.5 | 8583.5 | 4015081654895 | db | 1 |  | 0 |  | 1 | 85044095 | DE | 280.6 | 420.8 | 187.8 | 41.4 | 41.5
Lágyindító, bypass; Uc=24V DC; P=200 kW/400V,50Hz, szivattyú vez., kibőv.felfutás 0,5-360s; Un=690V | S811+V36V3S | 168995 | Y7-168995 | HH4 | 3536840 | 3536840 | 0% | 8842.1 | 8842.1 | 4015081654901 | db | 1 |  | 0 |  | 1 | 85044095 | DE | 280.6 | 420.8 | 187.8 | 41.4 | 41.5
Lágyindító, bypass; Uc=24V DC; P=200 kW/400V,50Hz, szivattyú vez., kibőv.felfutás 0,5-360s | S811+V42P3S | 168997 | Y7-168997 | HH4 | 3471964 | 3471964 | 0% | 8679.91 | 8679.91 | 4015081654918 | db | 1 |  | 0 |  | 1 | 85044095 | PR | 280.6 | 420.8 | 187.8 | 41.4 | 41.5
Lágyindító, bypass; Uc=24V DC; P=200 kW/400V,50Hz, szivattyú vez., kibőv.felfutás 0,5-360s; Un=690V | S811+V42V3S | 168998 | Y7-168998 | HH4 | 3577048 | 3577048 | 0% | 8942.62 | 8942.62 | 4015081654925 | db | 1 |  | 0 |  | 1 | 85044095 | PR | 280.6 | 420.8 | 187.8 | 41.4 | 41.5
Lágyindító, bypass; Uc=24V DC; P=250 kW/400V,50Hz, szivattyú vez., kibőv.felfutás 0,5-360s | S811+V50P3S | 169000 | Y7-169000 | HH4 | 3511420 | 3511420 | 0% | 8778.55 | 8778.55 | 4015081654949 | db | 1 |  | 0 |  | 1 | 85044095 | PR | 280.6 | 420.8 | 187.8 | 41.4 | 41.5
Lágyindító, bypass; Uc=24V DC; P=250 kW/400V,50Hz, szivattyú vez., kibőv.felfutás 0,5-360s; Un=690V | S811+V50V3S | 169001 | Y7-169001 | HH4 | 3618132 | 3618132 | 0% | 9045.33 | 9045.33 | 4015081654956 | db | 1 |  | 0 |  | 1 | 85044095 | PR | 280.6 | 420.8 | 187.8 | 41.4 | 41.5
Lágyindító, bypass; Uc=24V DC; P=315 kW/400V,50Hz, szivattyú vez., kibőv.felfutás 0,5-360s | S811+V65P3S | 169003 | Y7-169003 | HH4 | 3862564 | 3862564 | 0% | 9656.41 | 9656.41 | 4015081654970 | db | 1 |  | 0 |  | 1 | 85044095 | PR | 280.6 | 420.8 | 187.8 | 41.4 | 41.5
Lágyindító, bypass; Uc=24V DC; P=315 kW/400V,50Hz, szivattyú vez., kibőv.felfutás 0,5-360s; Un=690V | S811+V65V3S | 169004 | Y7-169004 | HH4 | 3934732 | 3934732 | 0% | 9836.83 | 9836.83 | 4015081654987 | db | 1 |  | 0 |  | 1 | 85044095 | PR | 280.6 | 420.8 | 187.8 | 41.4 | 41.5
Lágyindító, bypass; Uc=24V DC; P=400 kW/400V,50Hz, szivattyú vez., kibőv.felfutás 0,5-360s | S811+V72P3S | 169006 | Y7-169006 | HH4 | 4120072 | 4120072 | 0% | 10300.18 | 10300.18 | 4015081655007 | db | 1 |  | 0 |  | 1 | 85044095 | PR | 280.6 | 420.8 | 187.8 | 41.4 | 41.5
Lágyindító, bypass; Uc=24V DC; P=400 kW/400V,50Hz, szivattyú vez., kibőv.felfutás 0,5-360s; Un=690V | S811+V72V3S | 169007 | Y7-169007 | HH4 | 4197048 | 4197048 | 0% | 10492.62 | 10492.62 | 4015081655014 | db | 1 |  | 0 |  | 1 | 85044095 | PR | 280.6 | 420.8 | 187.8 | 41.4 | 41.5
Lágyindító, bypass; Uc=24V DC; P=450 kW/400V,50Hz, szivattyú vez., kibőv.felfutás 0,5-360s | S811+V85P3S | 169009 | Y7-169009 | HH4 | 4414368 | 4414368 | 0% | 11035.92 | 11035.92 | 4015081655021 | db | 1 |  | 0 |  | 1 | 85044095 | PR | 280.6 | 420.8 | 187.8 | 41.4 | 41.5
Lágyindító, bypass; Uc=24V DC; P=450 kW/400V,50Hz, szivattyú vez., kibőv.felfutás 0,5-360s; Un=690V | S811+V85V3S | 169010 | Y7-169010 | HH4 | 4496832 | 4496832 | 0% | 11242.08 | 11242.08 | 4015081655038 | db | 1 |  | 0 |  | 1 | 85044095 | PR | 280.6 | 420.8 | 187.8 | 41.4 | 41.5
Adapter | SAA | 275429 | Y7-275429 | HH6 | 1416 | 1416 | 0% | 3.54 | 3.54 | 4015082754297 | db | 1 |  | 0 |  | 1 | 85389099 | CZ | 50 | 10 | 60 | 1 | 1
Biztosító burkolat kioldásjelzéssel, 600V, 0-30A, CC, G | SAMI-7I | SAMI-7I | SAMI-7I | HHF | 8672 | 8672 | 0% | 21.68 | 21.68 | 5027590529297 | db | 3 |  | 0 |  | 3 | 85363010 | CN | 19.1 | 97 | 43.7 | 0.023 | 0.023
Biztosító burkolat kioldásjelzéssel, 600V, 0-30A, CC, G | SAMI-7N | SAMI-7N | SAMI-7N | HHF | 5255 | 5255 | 0% | 13.14 | 13.14 | 5027590453295 | db | 3 |  | 0 |  | 3 | 85363030 | CN | 19.1 | 97 | 43.7 | 0.023 | 0.023
Biztosító burkolat kioldásjelzéssel, 250V, 0-30A, RK,K5,H | SAMI-9I | SAMI-9I | SAMI-9I | HHF | 8672 | 8672 | 0% | 21.68 | 21.68 | 5027590444347 | db | 3 |  | 0 |  | 3 | 85363010 | CN | 19.1 | 97 | 43.7 | 0.181 | 0.181
Biztosító burkolat kioldásjelzéssel, 250V, 0-30A, RK,K5,H | SAMI-9N | SAMI-9N | SAMI-9N | HHF | 5255 | 5255 | 0% | 13.14 | 13.14 | 5027590453363 | db | 3 |  | 0 |  | 3 | 85363010 | CN | 19.1 | 97 | 43.7 | 0.181 | 0.181
Oldal fedél, Biztosító aljzat D..-SO…3-R | SBS-RS60 | 060541 | Y7-60541 | HH1 | 2956 | 2956 | 0% | 7.39 | 7.39 | 4015080605416 | db | 10 |  | 0 |  | 10 | 85381000 | DE | 74 | 1 | 230 | 0.025 | 0.025
Biztosíték betét hengeres (UL szabvány), G (gyors), 600V AC / 170V DC, 1A | SC-1 | SC-1 | SC-1 | HHF | 9854 | 9854 | 0% | 24.63 | 24.63 | 5027590408448 | db | 10 |  | 0 |  | 10 | 85361010 | MX | 10.4 | 33.3 | 10.4 | 0.005 | 0.005
Biztosíték betét hengeres (UL szabvány), G (késleltetett), 600V AC / 170V DC, 10A | SC-10 | SC-10 | SC-10 | HHF | 9197 | 9197 | 0% | 22.99 | 22.99 | 051712250108 | db | 10 |  | 0 |  | 10 | 85361010 | MX | 10.4 | 33.3 | 10.4 | 0.007 | 0.007
Biztosítékaljzat (BS88 szabvány, Safeclip), elülső csatlakozás 550V AC, 100A, fekete / OSD | SC100H | SC100H | SC100H | HHF | 24969 | 24968 | -0.004005% | 62.42 | 62.42 | 5027590508506 | db | 10 |  | 0 |  | 10 | 85361090 | HU | 34.9 | 139.5 | 75.4 | 0.3359 | 0.3359
Bizt.betét hengeres (UL szabv.), G (gyors), 600V AC / 170V DC, 1.5A | SC-1-1-2 | SC-1-1/2 | SC-1-1-2 | HHF | 10959 | 10959 | 0% | 27.4 | 27.4 | 5027590228008 | db | 10 |  | 0 |  | 10 | 85361010 | MX | 10.4 | 33.3 | 10.4 | 0.007 | 0.007
Biztosítékaljzat (BS88 szabvány, Safeclip), elülső csatlakozás 550V AC, 125A, fekete / XS | SC125H-D | SC125H/D | SC125H-D | HHF | 25418 | 25418 | 0% | 63.55 | 63.55 | 5027590508513 | db | 10 |  | 0 |  | 10 | 85361090 | IN | 40 | 108 | 84 | 0.386 | 0.386
Biztosíték betét hengeres (UL szabvány), G (késleltetett), 600V AC / 170V DC, 15A | SC-15 | SC-15 | SC-15 | HHF | 6757 | 6757 | 0% | 16.89 | 16.89 | 5027590066327 | db | 10 |  | 0 |  | 10 | 85361050 | MX | 10.4 | 33.3 | 10.4 | 0.005 | 0.005
Biztosíték betét hengeres (UL szabvány), G (gyors), 600V AC / 170V DC, 2A | SC-2 | SC-2 | SC-2 | HHF | 9854 | 9854 | 0% | 24.63 | 24.63 | 051712250023 | db | 10 |  | 0 |  | 10 | 85361010 | MX | 10.4 | 33.3 | 10.4 | 0.009 | 0.009
Biztosíték betét hengeres (UL szabvány), G (késleltetett), 600V AC / 170V DC, 20A | SC-20 | SC-20 | SC-20 | HHF | 7179 | 7179 | 0% | 17.95 | 17.95 | 5027590455053 | db | 10 |  | 0 |  | 10 | 85361090 | MX | 10.4 | 35.8 | 10.4 | 0.007 | 0.007
Biztosítékaljzat (BS88 szabvány, Safeclip), gyűjtősín/elülső csatlakozás 550V AC, 20A, fekete / SSD | SC20BH | SC20BH | SC20BH | HHF | 9580 | 9580 | 0% | 23.95 | 23.95 | 5027590508520 | db | 10 |  | 0 |  | 10 | 85361090 | HU | 25 | 71 | 47 | 0.132 | 0.132
Biztosítékaljzat (BS88 szabvány, Safeclip), elülső csatlakozás 550V AC, 20A, fekete / SSD | SC20H | SC20H | SC20H | HHF | 5389 | 5389 | 0% | 13.47 | 13.47 | 5027590508537 | db | 10 |  | 0 |  | 10 | 85361090 | HU | 25 | 71 | 47 | 0.0867 | 0.0867
Biztosítékaljzat (BS88 szabvány, Safeclip), elülső csatlakozás 550V AC, 20A, zöld / SSD | SC20HGN | SC20HGN | SC20HGN | HHF | 8604 | 8604 | 0% | 21.51 | 21.51 | 5027590508544 | db | 10 |  | 0 |  | 10 | 85361090 | HU | 25 | 71 | 47 | 0.0948 | 0.0948
Biztosítékaljzat (BS88 szabvány, Safeclip), elülső csatlakozás 550V AC, 20A, fehér / SSD | SC20HWH | SC20HWH | SC20HWH | HHF | 6990 | 6990 | 0% | 17.48 | 17.48 | 5027590508759 | db | 10 |  | 0 |  | 10 | 85361090 | HU | 25 | 71 | 47 | 0.0938 | 0.0938
Biztosítékaljzat (BS88 szabvány, Safeclip), hátsó csatlakozás 550V AC, 20A, fekete / SSD | SC20P | SC20P | SC20P | HHF | 8454 | 8454 | 0% | 21.14 | 21.14 | 5027590508810 | db | 10 |  | 0 |  | 1 | 85361090 | HU | 25 | 71 | 47 | 0.0967 | 0.0967
Biztosítékaljzat (BS88 szabvány, Safeclip), hátsó csatlakozás 550V AC, 20A, zöld / SSD | SC20PGN | SC20PGN | SC20PGN | HHF | 11695 | 11695 | 0% | 29.24 | 29.24 | 5027590508827 | db | 10 |  | 0 |  | 10 | 85361090 | HU | 25 | 71 | 47 | 0.0948 | 0.0948
Biztosítékaljzat (BS88 szabvány, Safeclip), hátsó csatlakozás 550V AC, 20A, fehér / SSD | SC20PWH | SC20PWH | SC20PWH | HHF | 9803 | 9803 | 0% | 24.51 | 24.51 | 5027590508865 | db | 10 |  | 0 |  | 10 | 85361090 | HU | 25 | 71 | 47 | 0.0948 | 0.0948
UPS kiegészítő, Szupertöltő 240V DC | SC240RT | SC240RT | 9001-60210 | HH0 | 374400 | 385600 | 2.991% | 936 | 964 | 0743172040503 | db | 1 |  | 0 |  | 1 | 85044055 | CN | 600 | 310 | 960 | 0.001 | 25
Biztosíték betét hengeres (UL szabvány), G (késleltetett), 480V AC / 300V DC, 25A | SC-25 | SC-25 | SC-25 | HHF | 16312 | 16312 | 0% | 40.78 | 40.78 | 051712250252 | db | 10 |  | 0 |  | 10 | 85361010 | MX | 10.4 | 41.2 | 10.4 | 0.009 | 0.009
Biztosíték betét hengeres (UL szabvány), G (gyors), 600V AC / 170V DC, 3A | SC-3 | SC-3 | SC-3 | HHF | 9854 | 9854 | 0% | 24.63 | 24.63 | 051712250030 | db | 10 |  | 0 |  | 10 | 85361010 | MX | 10.4 | 33.3 | 10.4 | 0.007 | 0.007
Bizt.betét hengeres (UL szabv.), G (késleltetett), 480V AC / 300V DC, 30A | SC-30BS | SC-30 | SC-30BS | HHF | 12656 | 12656 | 0% | 31.64 | 31.64 | 051712250306 | db | 10 |  | 0 |  | 10 | 85361090 | MX | 10.4 | 41.2 | 10.4 | 0.008 | 0.008
Biztosítékaljzat (BS88 szabvány, Safeclip), gyűjtősín/elülső csatlakozás 550V AC, 32A, fekete / NSD | SC32BH | SC32BH | SC32BH | HHF | 7333 | 7333 | 0% | 18.33 | 18.33 | 5027590508964 | db | 10 |  | 0 |  | 10 | 85361090 | HU | 25 | 81 | 47 | 0.1013 | 0.1013
Biztosítékaljzat (BS88 szabvány, Safeclip), elülső csatlakozás 550V AC, 32A, fekete / NSD | SC32H-D | SC32H/D | SC32H-D | HHF | 5364 | 5364 | 0% | 13.41 | 13.41 | 5027590509053 | db | 10 |  | 0 |  | 10 | 85369095 | HU | 25 | 81 | 52 | 0.0967 | 0.0967
Biztosítékaljzat (BS88 szabvány, Safeclip), elülső csatlakozás 550V AC, 32A, zöld / NSD | SC32H-DGN | SC32H/DGN | SC32H-DGN | HHF | 9884 | 9884 | 0% | 24.71 | 24.71 | 5027590509077 | db | 10 |  | 0 |  | 10 | 85361090 | HU | 25 | 81 | 52 | 0.0967 | 0.1043
Biztosítékaljzat (BS88 szabvány, Safeclip), elülső csatlakozás 550V AC, 32A, fehér / NSD | SC32H-DWH | SC32H/DWH | SC32H-DWH | HHF | 7534 | 7534 | 0% | 18.83 | 18.83 | 5027590509220 | db | 10 |  | 0 |  | 10 | 85369095 | HU | 25 | 81 | 52 | 0.1043 | 0.1043
Zárható biztosítéktartó a biztosítékaljzathoz (BS88, Safeclip szabvány), 550V AC, 32A | SC32LOCK | SC32LOCK | SC32LOCK | HHF | 7718 | 7718 | 0% | 19.29 | 19.29 | 5027590509299 | db | 10 |  | 0 |  | 10 | 85369010 | HU | 17.5 | 130 | 150 | 0.0215 | 0.0215
Biztosítékaljzat (BS88 szabvány, Safeclip), hátsó csatlakozás 550V AC, 32A, fekete / NSD | SC32P | SC32P | SC32P | HHF | 8296 | 8296 | 0% | 20.74 | 20.74 | 5027590509305 | db | 10 |  | 0 |  | 10 | 85361090 | HU | 25 | 81 | 47 | 0.1331 | 0.1331
Biztosítékaljzat (BS88 szabvány, Safeclip), elülső/hátsó csatlakozás 550V AC, 32A, fekete / NSD | SC32PH-D | SC32PH/D | SC32PH-D | HHF | 8227 | 8227 | 0% | 20.57 | 20.57 | 5027590509312 | db | 10 |  | 0 |  | 1 | 85361090 | HU | 25 | 81 | 52 | 0.1188 | 0.131
Biztosítékaljzat (BS88 szabvány, Safeclip), elülső/hátsó csatlakozás 550V AC, 32A, fehér / NSD | SC32PH-DWH | SC32PH/DWH | SC32PH-DWH | HHF | 10034 | 10034 | 0% | 25.08 | 25.08 | 5027590509336 | db | 10 |  | 0 |  | 10 | 85361090 | HU | 25 | 81 | 52 | 0.13 | 0.13
Biztosítékaljzat (BS88 szabvány, Safeclip), hátsó csatlakozás 550V AC, 32A, fehér / NSD | SC32PWH | SC32PWH | SC32PWH | HHF | 10479 | 10479 | 0% | 26.2 | 26.2 | 5027590509381 | db | 10 |  | 0 |  | 10 | 85361090 | HU | 25 | 81 | 47 | 0.1389 | 0.1389
Biztosíték betét hengeres (UL szabvány), G (késleltetett), 480V AC / 300V DC, 35A | SC-35 | SC-35 | SC-35 | HHF | 15066 | 15066 | 0% | 37.67 | 37.67 | 5027590408424 | db | 10 |  | 0 |  | 10 | 85361090 | MX | 10.4 | 57.1 | 10.4 | 0.007 | 0.007
Biztosíték betét hengeres (UL szabvány), G (gyors), 600V AC / 170V DC, 4A | SC-4 | SC-4 | SC-4 | HHF | 9658 | 9658 | 0% | 24.14 | 24.14 | 5027590066365 | db | 10 |  | 0 |  | 10 | 85361010 | MX | 10.4 | 33.3 | 10.4 | 0.0072576 | 0.0072576
Biztosíték betét hengeres (UL szabvány), G (késleltetett), 480V AC / 300V DC, 40A | SC-40 | SC-40 | SC-40 | HHF | 14094 | 14094 | 0% | 35.23 | 35.23 | 051712250405 | db | 10 |  | 0 |  | 10 | 85361090 | MX | 10.4 | 57.1 | 10.4 | 0.016 | 0.016
Biztosíték betét hengeres (UL szabvány), G (késleltetett), 480V AC / 300V DC, 45A | SC-45 | SC-45 | SC-45 | HHF | 15920 | 15920 | 0% | 39.8 | 39.8 | 5027590066389 | db | 10 |  | 0 |  | 10 | 85361090 | MX | 10.4 | 57.1 | 10.4 | 0.005 | 0.005
Univerzális tengelyhez, tengely illesztő adapter 12x12->14x14mm; Kar 4K12/4K14 | SC4K12/14 | 6098274 | Y8-6098274 | HHD | 10225 | 10225 | 0% | 25.56 | 25.56 | 8711426317628 | db | 1 |  | 0 |  | 1 | 85389099 | GB | 5 | 5 | 5 | 0.1 | 0.1
Biztosíték betét hengeres (UL szabvány), G (gyors), 600V AC / 170V DC, 5A | SC-5 | SC-5 | SC-5 | HHF | 9197 | 9197 | 0% | 22.99 | 22.99 | 051712250054 | db | 10 |  | 0 |  | 10 | 85361010 | MX | 10.4 | 33.3 | 10.4 | 0.011 | 0.011
Biztosíték betét hengeres (UL szabvány), G (késleltetett), 480V AC / 300V DC, 50A | SC-50BS | SC-50 | SC-50BS | HHF | 15920 | 15920 | 0% | 39.8 | 39.8 | 51712250504 | db | 10 |  | 0 |  | 10 | 85361090 | MX | 10.4 | 57.1 | 10.4 | 0.014 | 0.014
Biztosíték betét hengeres (UL szabvány), G (gyors), 600V AC / 170V DC, 6A | SC-6 | SC-6 | SC-6 | HHF | 9197 | 9197 | 0% | 22.99 | 22.99 | 051712250061 | db | 10 |  | 0 |  | 10 | 85361010 | MX | 10.4 | 33.3 | 10.4 | 0.009 | 0.009
Biztosíték betét hengeres (UL szabvány), G (késleltetett), 480V AC / 300V DC, 60A | SC-60 | SC-60 | SC-60 | HHF | 13770 | 13770 | 0% | 34.42 | 34.42 | 051712250603 | db | 10 |  | 0 |  | 10 | 85361010 | MX | 10.4 | 57.1 | 10.4 | 0.016 | 0.016
Biztosítékaljzat (BS88 szabvány, Safeclip), gyűjtősín/elülső csatlakozás 550V AC, 63A, fekete / ESD | SC63BH | SC63BH | SC63BH | HHF | 14490 | 14490 | 0% | 36.22 | 36.22 | 5027590509473 | db | 10 |  | 0 |  | 1 | 85361090 | HU | 30 | 96 | 53 | 0.1717 | 0.1717
Biztosítékaljzat (BS88 szabvány, Safeclip), elülső csatlakozás 550V AC, 63A, fekete / ESD | SC63H-D | SC63H/D | SC63H-D | HHF | 9661 | 9661 | 0% | 24.15 | 24.15 | 5027590509480 | db | 10 |  | 0 |  | 10 | 85361090 | HU | 30 | 96 | 58 | 0.1628 | 0.1717
Biztosítékaljzat (BS88 szabvány, Safeclip), elülső csatlakozás 550V AC, 63A, fehér / ESD | SC63H-DWH | SC63H/DWH | SC63H-DWH | HHF | 11695 | 11695 | 0% | 29.24 | 29.24 | 5027590509497 | db | 10 |  | 0 |  | 10 | 85361090 | HU | 30 | 96 | 58 | 0.1734 | 0.183
Zárható biztosítéktartó a biztosítékaljzathoz (BS88, Safeclip szabvány), 550V AC, 63A | SC63LOCK | SC63LOCK | SC63LOCK | HHF | 7744 | 7744 | 0% | 19.36 | 19.36 | 5027590509503 | db | 10 |  | 0 |  | 10 | 85369010 | HU | 83 | 30 | 25 | 0.0273 | 0.0273
Biztosítékaljzat (BS88 szabvány, Safeclip), hátsó csatlakozás 550V AC, 63A, fekete / ESD | SC63P | SC63P | SC63P | HHF | 21197 | 21196 | -0.004718% | 52.99 | 52.99 | 5027590509510 | db | 10 |  | 0 |  | 10 | 85361090 | HU | 30 | 96 | 53 | 0.2471 | 0.2471
Biztosíték betét hengeres (UL szabvány), G (gyors), 600V AC / 170V DC, 7A | SC-7 | SC-7 | SC-7 | HHF | 14354 | 14354 | 0% | 35.89 | 35.89 | 051712189972 | db | 1 |  | 0 |  | 1 | 85361010 | MX | 10.4 | 33.3 | 10.4 | 0.0077112 | 0.0077112
Biztosíték betét hengeres (UL szabvány), G (késleltetett), 600V AC / 170V DC, 8A | SC-8 | SC-8 | SC-8 | HHF | 10959 | 10959 | 0% | 27.4 | 27.4 | 5027590066426 | db | 10 |  | 0 |  | 10 | 85361010 | MX | 10.4 | 33.3 | 10.4 | 0.007 | 0.007
Biztosítéktartó SC63-hoz (szabványos BS88, Safeclip), 550V AC, 63A | SCA63CAR | SCA63CAR | SCA63CAR | HHF | 3634 | 3634 | 0% | 9.09 | 9.09 | 5027590268431 | db | 10 |  | 0 |  | 10 | 85369010 | HU | 224 | 173 | 10 | 0.0906 | 1
Tömítőszalag SC20-32 biztosítékaljzathoz (szabványos BS88, Safeclip), 550V AC, 32A | SCSB20-32 | SCSB20/32 | SCSB20-32 | HHF | 2076 | 2076 | 0% | 5.19 | 5.19 | 5027590509534 | db | 10 |  | 0 |  | 10 | 85369010 | HU | 13.9 | 33.4 | 54 | 0.122 | 0.132
Biztosító aljzat műanyag, 1-pólus, méret: 00, 690V AC, 160A, szerlapra és DIN sínre rögzíthető | SD00-D | SD00-D | SD00-D | HHF | 3319 | 3319 | 0% | 8.3 | 8.3 | 051712371445 | db | 3 |  | 0 |  | 3 | 85369095 | CN | 32.5 | 120 | 51 | 0.126 | 0.126
Fázisközi válaszfal készlet 00 méret | SD00-PB | SD00-PB | SD00-PB | HHF | 1344 | 1344 | 0% | 3.36 | 3.36 | 051712387965 | db | 2 |  | 0 |  | 2 | 85472000 | CN | 1 | 89 | 146 | 1e-06 | 0.069667
Biztosító aljzat műanyag, 1-pólus, méret: 00, 690V AC, 160A, szerlapra rögzíthető | SD00-S | SD00-S | SD00-S | HHF | 2820 | 2820 | 0% | 7.05 | 7.05 | 051712371490 | db | 3 |  | 0 |  | 3 | 85369095 | CN | 32.5 | 120 | 51 | 1e-06 | 0.12533
Fedélkészlet SD00 biztosítékaljzathoz | SD00-SK | SD00-SK | SD00-SK | HHF | 1318 | 1318 | 0% | 3.3 | 3.3 | 5027590472531 | db | 1 |  | 0 |  | 1 | 85369095 | CN | 88 | 65 | 97 | 0.182 | 0.182
Fázisközi válaszfal készlet 1&2 méret | SD12-PB | SD12-PB | SD12-PB | HHF | 2979 | 2979 | 0% | 7.45 | 7.45 | 051712387972 | db | 3 |  | 0 |  | 3 | 85472000 | CN | 0.001 | 0.001 | 0.001 | 0.28267 | 0.28267
Fedélkészlet SD1 és SD2 biztosítékaljzathoz | SD12-SK | SD12-SK | SD12-SK | HHF | 2196 | 2196 | 0% | 5.49 | 5.49 | 051712495516 | db | 1 | 30051712495517 | 0 |  | 1 | 85472000 | CN | 83 | 180 | 213 | 0.209 | 0.209
Biztosító aljzat műanyag, 1-pólus, méret: 1, 690V AC, 250A, szerlapra és DIN sínre rögzíthető | SD1-D | SD1-D | SD1-D | HHF | 9922 | 9922 | 0% | 24.81 | 24.81 | 051712371803 | db | 3 |  | 0 |  | 3 | 85369095 | CN | 56 | 199 | 78 | 0.35867 | 0.35867
Biztosító aljzat fotovoltaikus alkalmazásokhoz, 1-pólusú, 1. méret, 1000V DC, 250A | SD1-DA-PV | SD1-DA-PV | SD1-DA-PV | HHF | 15557 | 15557 | 0% | 38.89 | 38.89 | 5027590472548 | db | 3 |  | 0 |  | 3 | 85389099 | CN | 56 | 199 | 78 | 0.31967 | 0.359
Biztosító aljzat fotovoltaikus alkalmazásokhoz, 1-pólusú, 1. méret, 1000V DC, 250A | SD1-D-PV | SD1-D-PV | SD1-D-PV | HHF | 15611 | 15611 | 0% | 39.03 | 39.03 | 051712387927 | db | 3 |  | 0 |  | 3 | 85369095 | CN | 56 | 199 | 78 | 0.31967 | 0.359
Biztosító aljzat műanyag, 1-pólus, méret: 1, 690V AC, 250A, szerlapra rögzíthető | SD1-S | SD1-S | SD1-S | HHF | 10958 | 10958 | 0% | 27.4 | 27.4 | 051712371506 | db | 3 |  | 0 |  | 3 | 85369095 | CN | 56 | 199 | 78 | 0.307 | 0.344
Biztosító aljzat fotovoltaikus alkalmazásokhoz, 1-pólusú, méret 01XL, 1XL, 1500V DC, 250A | SD1XL-S-PV | SD1XL-S-PV | SD1XL-S-PV | HHF | 63973 | 63972 | -0.001563% | 159.93 | 159.93 | 5027590419116 | db | 1 |  | 0 |  | 1 | 85369095 | ES | 60 | 260 | 78 | 1e-06 | 0.00085
Biztosító aljzat műanyag, 1-pólus, méret: 2, 690V AC, 400A, szerlapra és DIN sínre rögzíthető | SD2-D | SD2-D | SD2-D | HHF | 11849 | 11849 | 0% | 29.62 | 29.62 | 051712371469 | db | 3 |  | 0 |  | 3 | 85369095 | CN | 56 | 224 | 86 | 0.42533 | 0.42533
NH2 Single Din CE AG NO-ANTI | SD2-DA | SD2-DA | SD2-DA | HHF | 14194 | 14194 | 0% | 35.49 | 35.49 | 051712405393 | db | 3 |  | 0 |  | 3 | 85363090 | CN | 0 | 0 | 0 | 0 | 0
Biztosító aljzat fotovoltaikus alkalmazásokhoz, 1-pólusú, 2. méret, 1000V DC, 400A | SD2-DA-PV | SD2-DA-PV | SD2-DA-PV | HHF | 17225 | 17225 | 0% | 43.06 | 43.06 | 5027590472555 | db | 3 |  | 0 |  | 3 | 85389099 | CN | 56 | 224 | 86 | 0.36233 | 0.42
Biztosító aljzat, 1-pólus, 2, 690V AC, 400A, dupla clip, szerlapra és DIN sínre rögzíthető | SD2-DD | SD2-DD | SD2-DD | HHF | 12688 | 12688 | 0% | 31.72 | 31.72 | 051712371476 | db | 3 |  | 0 |  | 3 | 85363090 | CN | 56 | 223 | 79 | 0.12 | 0.16
Biztosító aljzat fotovoltaikus alkalmazásokhoz, 1-pólusú, 2. méret, 1000V DC, 400A | SD2-D-PV | SD2-D-PV | SD2-D-PV | HHF | 17225 | 17225 | 0% | 43.06 | 43.06 | 5027590568821 | db | 3 |  | 0 |  | 3 | 85369095 | CN | 56 | 224 | 86 | 0.36567 | 0.42333
Biztosító aljzat műanyag, 1-pólus, méret: 2, 690V AC, 400A, szerlapra rögzíthető | SD2-S | SD2-S | SD2-S | HHF | 13317 | 13317 | 0% | 33.29 | 33.29 | 051712371513 | db | 3 |  | 0 |  | 3 | 85369095 | CN | 56 | 224 | 86 | 0.12 | 0.48
Biztosító aljzat fotovoltaikus alkalmazásokhoz, 1-pólusú, 2XL méret, 1500V DC, 400A | SD2XL-S-PV | SD2XL-S-PV | SD2XL-S-PV | HHF | 77247 | 77248 | 0.001295% | 193.12 | 193.12 | 5027590419123 | db | 1 |  | 0 |  | 1 | 85363090 | ES | 60 | 285 | 86 | 1e-06 | 0.000883
Biztosító aljzat műanyag, 1-pólus, méret: 3, 690V AC, 630A, szerlapra és DIN sínre rögzíthető | SD3-D | SD3-D | SD3-D | HHF | 15136 | 15136 | 0% | 37.84 | 37.84 | 051712371483 | db | 3 |  | 0 |  | 3 | 85369095 | CN | 56 | 239 | 88 | 0.577 | 0.577
NH3 SINGLE Din CE NO-ANTI | SD3-DA | SD3-DA | SD3-DA | HHF | 16129 | 16129 | 0% | 40.32 | 40.32 | 051712403894 | db | 3 |  | 0 |  | 3 | 85389099 | CN | 0 | 0 | 0 | 0 | 0
Biztosító aljzat fotovoltaikus alkalmazásokhoz, 1-pólusú, 3. méret, 1000V DC, 630A | SD3-DA-PV | SD3-DA-PV | SD3-DA-PV | HHF | 19626 | 19626 | 0% | 49.07 | 49.07 | 5027590537414 | db | 3 |  | 0 |  | 3 | 85389099 | CN | 56 | 239 | 88 | 0.54867 | 0.59367
Biztosító aljzat fotovoltaikus alkalmazásokhoz, 1-pólusú, 3. méret, 1000V DC, 630A | SD3-D-PV | SD3-D-PV | SD3-D-PV | HHF | 19626 | 19626 | 0% | 49.07 | 49.07 | 051712393126 | db | 3 |  | 0 |  | 3 | 85369095 | CN | 56 | 239 | 88 | 0.426 | 1.442
Biztosító aljzat fotovoltaikus alkalmazásokhoz, 1-pólusú, 3L méret, 1500V DC, 500A | SD3L-S-PV | SD3L-S-PV | SD3L-S-PV | HHF | 90422 | 90424 | 0.002212% | 226.06 | 226.06 | 5027590419130 | db | 1 |  | 0 |  | 1 | 85369095 | ES | 60 | 300 | 86 | 0.242 | 0.28
Fázisközi válaszfal készlet 3 méret | SD3-PB | SD3-PB | SD3-PB | HHF | 3493 | 3493 | 0% | 8.73 | 8.73 | 5027590316620 | db | 1 |  | 0 |  | 1 | 85472000 | CN | 0.001 | 0.001 | 0.001 | 0.469 | 0.469
Biztosító aljzat műanyag, 1-pólus, méret: 3, 690V AC, 630A, szerlapra rögzíthető | SD3-S | SD3-S | SD3-S | HHF | 16647 | 16647 | 0% | 41.62 | 41.62 | 051712371537 | db | 3 |  | 0 |  | 3 | 85363090 | CN | 56 | 239 | 88 | 0.531 | 0.579
Fedélkészlet SD3 biztosítékaljzathoz | SD3-SK | SD3-SK | SD3-SK | HHF | 3138 | 3138 | 0% | 7.84 | 7.84 | 5027590321921 | db | 1 |  | 0 |  | 1 | 85369010 | CN | 180 | 95 | 250 | 0.229 | 0.229
Biztosító aljzat műanyag, 1-pólus, méret: 4, 690V AC, 1250A, szerlapra rögzíthető | SD4-S | SD4-S | SD4-S | HHF | 39304 | 39304 | 0% | 98.26 | 98.26 | 051712371544 | db | 1 |  | 0 |  | 1 | 85369095 | CN | 90 | 295 | 122 | 1.897 | 1.897
Biztosító aljzat műanyag, 1-pólus, méret: 4, 690V AC, 1600A, szerlapra rögzíthető | SD4-S1600 | SD4-S1600 | SD4-S1600 | HHF | 46765 | 46764 | -0.002138% | 116.91 | 116.91 | 051712371568 | db | 1 |  | 0 |  | 1 | 85369095 | CN | 90 | 295 | 125 | 2.451 | 2.58
Csillag-Delta kombinációk 55kW AC-3, Uc=110V/50Hz, 120V/60Hz | SDAINLM115(110V50HZ,120V60HZ) | 239960 | Y7-239960 | HH1 | 425141 | 425140 | -0.0002352% | 1062.85 | 1062.85 | 4015082399603 | db | 1 |  | 0 |  | 1 | 85364900 | RO | 188 | 115 | 147 | 3.074 | 3.174
Csillag-Delta kombinációk 55kW AC-3, Uc=230V/50Hz, 240V/60Hz | SDAINLM115(230V50HZ,240V60HZ) | 239963 | Y7-239963 | HH1 | 425141 | 425140 | -0.0002352% | 1062.85 | 1062.85 | 4015082399634 | db | 1 |  | 0 |  | 1 | 85364900 | RO | 188 | 115 | 147 | 3.042 | 3.136
Csillag-Delta kombinációk 5,5kW AC-3, Uc=110V/50Hz, 120V/60Hz | SDAINLM12(110V50HZ,120V60HZ) | 278283 | Y7-278283 | HH1 | 120051 | 120052 | 0.000833% | 300.13 | 300.13 | 4015082782832 | db | 1 |  | 0 |  | 1 | 85364900 | RO | 158 | 68 | 117 | 1.03 | 1.1
Csillag-Delta kombinációk 5,5kW AC-3, Uc=230V/50Hz, 240V/60Hz | SDAINLM12(230V50HZ,240V60HZ) | 278286 | Y7-278286 | HH1 | 120051 | 120052 | 0.000833% | 300.13 | 300.13 | 4015082782863 | db | 1 |  | 0 |  | 1 | 85364900 | RO | 158 | 68 | 117 | 1.03 | 1.1
Csillag-Delta kombinációk 5,5kW AC-3, Uc=24V DC | SDAINLM12(24VDC) | 100416 | Y7-100416 | HH1 | 162306 | 162308 | 0.001232% | 405.77 | 405.77 | 4015081003938 | db | 1 |  | 0 |  | 1 | 85364900 | RO | 158 | 68 | 117 | 1.19 | 1.26
Csillag-Delta kombinációk 5,5kW AC-3, Uc=400V/50Hz | SDAINLM12(400V50HZ) | 101380 | Y7-101380 | HH1 | 120051 | 120052 | 0.000833% | 300.13 | 300.13 | 4015081011230 | db | 1 |  | 0 |  | 1 | 85364900 | RO | 158 | 68 | 117 | 1.03 | 1.1
Csillag-Delta kombinációk 75kW AC-3, Uc=110V/50Hz, 120V/60Hz | SDAINLM140(110V50HZ,120V60HZ) | 240006 | Y7-240006 | HH1 | 580239 | 580240 | 0.0001723% | 1450.6 | 1450.6 | 4015082400064 | db | 1 |  | 0 |  | 1 | 85364900 | RO | 308 | 314 | 183 | 10.01 | 10.427
Csillag-Delta kombinációk 75kW AC-3, Uc=230V/50Hz, 240V/60Hz | SDAINLM140(230V50HZ,240V60HZ) | 240009 | Y7-240009 | HH1 | 580239 | 580240 | 0.0001723% | 1450.6 | 1450.6 | 4015082400095 | db | 1 |  | 0 |  | 1 | 85364900 | RO | 308 | 314 | 183 | 10.01 | 10.427
Csillag-Delta kombinációk 7,5kW AC-3, Uc=110V/50Hz, 120V/60Hz | SDAINLM16(110V50HZ,120V60HZ) | 278308 | Y7-278308 | HH1 | 126008 | 126008 | 0% | 315.02 | 315.02 | 4015082783082 | db | 1 |  | 0 |  | 1 | 85364900 | RO | 158 | 68 | 117 | 1.03 | 1.1
Csillag-Delta kombinációk 7,5kW AC-3, Uc=230V/50Hz, 240V/60Hz | SDAINLM16(230V50HZ,240V60HZ) | 278311 | Y7-278311 | HH1 | 126008 | 126008 | 0% | 315.02 | 315.02 | 4015082783112 | db | 1 |  | 0 |  | 1 | 85364900 | RO | 158 | 68 | 117 | 1.03 | 1.1
Csillag-Delta kombinációk 7,5kW AC-3, Uc=24V DC | SDAINLM16(24VDC) | 100417 | Y7-100417 | HH1 | 170582 | 170580 | -0.001172% | 426.45 | 426.45 | 4015081003945 | db | 1 |  | 0 |  | 1 | 85364900 | RO | 158 | 68 | 117 | 1.19 | 1.26
Csillag-Delta kombinációk 7,5kW AC-3, Uc=400V/50Hz | SDAINLM16(400V50HZ) | 101381 | Y7-101381 | HH1 | 126008 | 126008 | 0% | 315.02 | 315.02 | 4015081011247 | db | 1 |  | 0 |  | 1 | 85364900 | RO | 158 | 68 | 117 | 1.03 | 1.1
Csillag-Delta kombinációk 90kW AC-3, Uc=110V/50Hz, 120V/60Hz | SDAINLM165(110V50HZ,120V60HZ) | 240032 | Y7-240032 | HH1 | 838106 | 838108 | 0.0002386% | 2095.27 | 2095.27 | 4015082400323 | db | 1 |  | 0 |  | 1 | 85364900 | RO | 308 | 314 | 183 | 9.6 | 10.339
Csillag-Delta kombinációk 90kW AC-3, Uc=230V/50Hz, 240V/60Hz | SDAINLM165(230V50HZ,240V60HZ) | 240035 | Y7-240035 | HH1 | 838106 | 838108 | 0.0002386% | 2095.27 | 2095.27 | 4015082400354 | db | 1 |  | 0 |  | 1 | 85364900 | RO | 308 | 314 | 183 | 9.6 | 10.339
Csillag-Delta kombinációk 110kW AC-3, Uc=110V/50Hz, 120V/60Hz | SDAINLM200(110V50HZ,120V60HZ) | 101007 | Y7-101007 | HH1 | 870338 | 870340 | 0.0002298% | 2175.85 | 2175.85 | 4015081009060 | db | 1 |  | 0 |  | 1 | 85364900 | RO | 308 | 314 | 183 | 11.452 | 12.192
Csillag-Delta kombinációk 110kW AC-3, Uc=230V/50Hz, 240V/60Hz | SDAINLM200(230V50HZ,240V60HZ) | 101010 | Y7-101010 | HH1 | 870338 | 870340 | 0.0002298% | 2175.85 | 2175.85 | 4015081009091 | db | 1 |  | 0 |  | 1 | 85364900 | RO | 308 | 314 | 183 | 11.452 | 12.192
Csillag-Delta kombinációk 11kW AC-3, Uc=110V/50Hz, 120V/60Hz | SDAINLM22(110V50HZ,120V60HZ) | 278333 | Y7-278333 | HH1 | 131951 | 131952 | 0.0007579% | 329.88 | 329.88 | 4015082783334 | db | 1 |  | 0 |  | 1 | 85364900 | RO | 158 | 68 | 117 | 1.03 | 1.1
Csillag-Delta kombinációk 11kW AC-3, Uc=230V/50Hz, 240V/60Hz | SDAINLM22(230V50HZ,240V60HZ) | 278336 | Y7-278336 | HH1 | 131951 | 131952 | 0.0007579% | 329.88 | 329.88 | 4015082783365 | db | 1 |  | 0 |  | 1 | 85364900 | RO | 158 | 68 | 117 | 1.03 | 1.1
Csillag-Delta kombinációk 11kW AC-3, Uc=24V DC | SDAINLM22(24VDC) | 100418 | Y7-100418 | HH1 | 179676 | 179676 | 0% | 449.19 | 449.19 | 4015081003952 | db | 1 |  | 0 |  | 1 | 85364900 | RO | 158 | 68 | 117 | 1.19 | 1.26
Csillag-Delta kombinációk 11kW AC-3, Uc=400V/50Hz | SDAINLM22(400V50HZ) | 101382 | Y7-101382 | HH1 | 131951 | 131952 | 0.0007579% | 329.88 | 329.88 | 4015081011254 | db | 1 |  | 0 |  | 1 | 85364900 | RO | 158 | 68 | 117 | 1.03 | 1.1
Csillag-Delta kombinációk 132kW AC-3, Uc=110V/50Hz, 120V/60Hz | SDAINLM260(110V50HZ,120V60HZ) | 101028 | Y7-101028 | HH1 | 902584 | 902584 | 0% | 2256.46 | 2256.46 | 4015081009251 | db | 1 |  | 0 |  | 1 | 85364900 | RO | 308 | 314 | 183 | 11.538 | 12.278
Csillag-Delta kombinációk 132kW AC-3, Uc=230V/50Hz, 240V/60Hz | SDAINLM260(230V50HZ,240V60HZ) | 101031 | Y7-101031 | HH1 | 902584 | 902584 | 0% | 2256.46 | 2256.46 | 4015081009282 | db | 1 |  | 0 |  | 1 | 85364900 | RO | 308 | 314 | 183 | 11.538 | 12.278
Csillag-Delta kombinációk 15kW AC-3, Uc=110V/50Hz, 120V/60Hz | SDAINLM30(110V50HZ,120V60HZ) | 278358 | Y7-278358 | HH1 | 171470 | 171468 | -0.001166% | 428.67 | 428.67 | 4015082783587 | db | 1 |  | 0 |  | 1 | 85364900 | RO | 158 | 85 | 138 | 1.61 | 1.81
Csillag-Delta kombinációk 15kW AC-3, Uc=230V/50Hz, 240V/60Hz | SDAINLM30(230V50HZ,240V60HZ) | 278361 | Y7-278361 | HH1 | 171470 | 171468 | -0.001166% | 428.67 | 428.67 | 4015082783617 | db | 1 |  | 0 |  | 1 | 85364900 | RO | 158 | 85 | 138 | 1.61 | 1.81
Csillag-Delta kombinációk 15kW AC-3, Uc=24V DC | SDAINLM30(RDC24) | 100419 | Y7-100419 | HH1 | 299488 | 299488 | 0% | 748.72 | 748.72 | 4015081003969 | db | 1 |  | 0 |  | 1 | 85364900 | RO | 158 | 85 | 138 | 1.93 | 2.13
Csillag-Delta kombinációk 22kW AC-3, Uc=110V/50Hz, 120V/60Hz | SDAINLM45(110V50HZ,120V60HZ) | 278383 | Y7-278383 | HH1 | 206264 | 206264 | 0% | 515.66 | 515.66 | 4015082783839 | db | 1 |  | 0 |  | 1 | 85364900 | RO | 158 | 85 | 138 | 1.61 | 1.81
Csillag-Delta kombinációk 22kW AC-3, Uc=230V/50Hz, 240V/60Hz | SDAINLM45(230V50HZ,240V60HZ) | 278386 | Y7-278386 | HH1 | 206264 | 206264 | 0% | 515.66 | 515.66 | 4015082783860 | db | 1 |  | 0 |  | 1 | 85364900 | RO | 158 | 85 | 138 | 1.61 | 1.81
Csillag-Delta kombinációk 22kW AC-3, Uc=24V DC | SDAINLM45(RDC24) | 100420 | Y7-100420 | HH1 | 343698 | 343700 | 0.0005819% | 859.25 | 859.25 | 4015081003976 | db | 1 |  | 0 |  | 1 | 85364900 | RO | 158 | 85 | 138 | 1.93 | 2.13
Csillag-Delta kombinációk 30kW AC-3, Uc=110V/50Hz, 120V/60Hz | SDAINLM55(110V50HZ,120V60HZ) | 278408 | Y7-278408 | HH1 | 245212 | 245212 | 0% | 613.03 | 613.03 | 4015082784089 | db | 1 |  | 0 |  | 1 | 85364900 | RO | 158 | 85 | 138 | 1.61 | 1.81
Csillag-Delta kombinációk 30kW AC-3, Uc=230V/50Hz, 240V/60Hz | SDAINLM55(230V50HZ,240V60HZ) | 278411 | Y7-278411 | HH1 | 245212 | 245212 | 0% | 613.03 | 613.03 | 4015082784119 | db | 1 |  | 0 |  | 1 | 85364900 | RO | 158 | 85 | 138 | 1.61 | 1.81
Csillag-Delta kombinációk 30kW AC-3, Uc=24V DC | SDAINLM55(RDC24) | 100421 | Y7-100421 | HH1 | 411180 | 411180 | 0% | 1027.95 | 1027.95 | 4015081003983 | db | 1 |  | 0 |  | 1 | 85364900 | RO | 158 | 85 | 138 | 1.93 | 2.13
Csillag-Delta kombinációk 37kW AC-3, Uc=110V/50Hz, 120V/60Hz | SDAINLM70(110V50HZ,120V60HZ) | 239892 | Y7-239892 | HH1 | 284032 | 284032 | 0% | 710.08 | 710.08 | 4015082398927 | db | 1 |  | 0 |  | 1 | 85364900 | RO | 188 | 115 | 147 | 2.94 | 3.14
Csillag-Delta kombinációk 37kW AC-3, Uc=230V/50Hz, 240V/60Hz | SDAINLM70(230V50HZ,240V60HZ) | 239895 | Y7-239895 | HH1 | 284032 | 284032 | 0% | 710.08 | 710.08 | 4015082398958 | db | 1 |  | 0 |  | 1 | 85364900 | RO | 188 | 115 | 147 | 2.94 | 3.14
Csillag-Delta kombinációk 37kW AC-3, Uc=400V/50Hz | SDAINLM70(400V50HZ) | 101386 | Y7-101386 | HH1 | 284032 | 284032 | 0% | 710.08 | 710.08 | 4015081011292 | db | 1 |  | 0 |  | 1 | 85364900 | RO | 188 | 115 | 147 | 2.94 | 3.14
Csillag-Delta kombinációk 45kW AC-3, Uc=110V/50Hz, 120V/60Hz | SDAINLM90(110V50HZ,120V60HZ) | 239922 | Y7-239922 | HH1 | 354596 | 354596 | 0% | 886.49 | 886.49 | 4015082399221 | db | 1 |  | 0 |  | 1 | 85364900 | RO | 188 | 115 | 147 | 2.935 | 3.135
Csillag-Delta kombinációk 45kW AC-3, Uc=230V/50Hz, 240V/60Hz | SDAINLM90(230V50HZ,240V60HZ) | 239937 | Y7-239937 | HH1 | 354596 | 354596 | 0% | 886.49 | 886.49 | 4015082399375 | db | 1 |  | 0 |  | 1 | 85364900 | RO | 188 | 115 | 147 | 2.935 | 3.135
N-pólus betét SD, TD biztosítékaljzathoz, 00 méret, 160A | SDL-00 | SDL-00 | SDL-00 | HHF | 4040 | 4040 | 0% | 10.1 | 10.1 | 051712485913 | db | 3 |  | 0 |  | 3 | 85369095 | CN | 20 | 45 | 78.5 | 0.116 | 0.11667
N-pólus betét SD, TD biztosítékaljzathoz, 1. méret, 250A | SDL-1 | SDL-1 | SDL-1 | HHF | 5413 | 5413 | 0% | 13.53 | 13.53 | 5027590321952 | db | 3 |  | 0 |  | 3 | 85369095 | CN | 20 | 50 | 135 | 0.169 | 0.169
N-pólus betét SD, TD biztosítékaljzathoz, 2. méret, 400A | SDL-2 | SDL-2 | SDL-2 | HHF | 6821 | 6821 | 0% | 17.05 | 17.05 | 051712485975 | db | 3 |  | 0 |  | 3 | 85369095 | CN | 20 | 58 | 150 | 0.23033 | 0.23033
N-pólus betét SD, TD biztosítékaljzathoz, 3. méret, 630A | SDL-3 | SDL-3 | SDL-3 | HHF | 9001 | 9001 | 0% | 22.5 | 22.5 | 5027590321976 | db | 3 |  | 0 |  | 3 | 85369095 | CN | 20 | 70 | 150 | 0.35867 | 0.35867
Telefon / kommunikátor GSM mobilhálózatokhoz, hang, SMS | SD-LTE | SD-LTE | SD-LTE | HRZ | 174916 | 180164 | 3% | 437.29 | 450.41 | 5060096858485 | db | 1 |  | 0 |  | 1 | 85319000 | CN | 0 | 0 | 0 | 0.25 | 0.4
Hangjelző makett, kék | SDR-DEXT-BL | SDR-DEXT-BL | SDR-DEXT-BL | HRZ | 17568 | 18096 | 3.005% | 43.92 | 45.24 | 5060096853794 | db | 1 |  | 0 |  | 1 | 85311030 | CN | 300 | 290 | 95 | 1.22 | 1.52
Hangjelző makett, narancssárga | SDR-DEXT-OR | SDR-DEXT-OR | SDR-DEXT-OR | HRZ | 16988 | 17500 | 3.014% | 42.47 | 43.75 | 5060096853787 | db | 1 |  | 0 |  | 1 | 85311030 | CN | 300 | 290 | 95 | 1.22 | 1.52
Tartalék akkumulátor SDR-REXT-G2 vez.nél. hangjelzőkhöz (a csomag 2akk.t tartalmaz egy hangjelzőhöz) | SDR-R-BAT1 | SDR-R-BAT1 | SDR-R-BAT1 | HRZ | 12524 | 12900 | 3.002% | 31.31 | 32.25 | 5060096854319 | db | 1 |  | 0 |  | 1 | 85311030 | CN | 0 | 0 | 0 | 0.6 | 0.624
Kültéri vez. hangjelző fényjelzővel, 85-105dB, i-on vezérlő panelekhez, akkum.ral, fehér, kék fényj. | SDR-WEXT-00 | SDR-WEXT-00 | SDR-WEXT-00 | HRZ | 22148 | 22816 | 3.016% | 55.37 | 57.04 | 5060096857884 | db | 1 |  | 0 |  | 1 | 85319000 | BG | 230 | 310 | 60 | 0.784 | 0.886
Kültéri vezetékes hangjelző, kék, 2. szint EN 50131 szerint | SDR-WEXT-G2-BL | SDR-WEXT-G2-BL | SDR-WEXT-G2-BL | HRZ | 29480 | 30368 | 3.012% | 73.7 | 75.92 | 5060096853688 | db | 1 |  | 0 |  | 1 | 85311030 | CN | 300 | 290 | 95 | 1.23 | 1.6
Kültéri vezetékes hangjelző, narancssárga, 2. szint EN 50131 szerint | SDR-WEXT-G2-OR | SDR-WEXT-G2-OR | SDR-WEXT-G2-OR | HRZ | 29576 | 30464 | 3.002% | 73.94 | 76.16 | 5060096853695 | db | 1 |  | 0 |  | 1 | 85318070 | CN | 300 | 290 | 95 | 1.23 | 1.6
Zárható fedél a HF4B, HF5, HF7A, HF6, HF8A másodlagos csatlakozókhoz, 12 db készlet | SEAL.-COVER-HF4B,HF5,HF7A,HF6 | 741C0221 | Y7-135357 | HH5 | 3100 | 3100 | 0% | 7.75 | 7.75 | 5703498702900 | készlet | 1 |  | 0 |  | 1 | 85043129 | PL | 50 | 5 | 20 | 0.035 | 0.035
Zárható fedél a HF3A, HF3B másodlagos csatlakozókhoz, 12 db készlet | SEALABLE-COVERS-FOR-HF3A/HF3B | 741B0232 | Y7-135344 | HH5 | 7212 | 7212 | 0% | 18.03 | 18.03 | 5703498700630 | készlet | 1 |  | 0 |  | 1 | 85043129 | PL | 50 | 5 | 20 | 0.016 | 0.016
Csatl.készlet DMM 125 | SETDMM125 | 1314232 | Y8-1314232 | HHD | 68211 | 68212 | 0.001466% | 170.53 | 170.53 | 8711426872318 | db | 1 |  | 0 |  | 1 | 85369095 | GB | 160 | 30 | 250 | 0.31 | 0.368
Csatlakozó készlet DMV 1000N | SETDMV1000N | 1314883 | Y8-1314883 | HHD | 336474 | 336472 | -0.0005944% | 841.18 | 841.18 | 8711426341456 | db | 1 |  | 0 |  | 1 | 85369095 | GB | 150 | 170 | 600 | 9.9 | 10
Csatlakozó készlet DMV 160N | SETDMV160N | 1314320 | Y8-1314320 | HHD | 17695 | 17695 | 0% | 44.24 | 44.24 | 8711426849389 | db | 1 |  | 0 |  | 1 | 85369095 | BR | 160 | 3 | 250 | 0.52 | 0.527
Csatlakozó készlet DMV 400N | SETDMV400N | 1314879 | Y8-1314879 | HHD | 144224 | 144224 | 0% | 360.56 | 360.56 | 8711426241251 | db | 1 |  | 0 |  | 1 | 85369095 | GB | 116 | 122 | 232 | 1.22 | 1.23
Csatlakozó készlet DMV 630N | SETDMV630N | 1314881 | Y8-1314881 | HHD | 230755 | 230756 | 0.0004334% | 576.89 | 576.89 | 8711426241459 | db | 1 |  | 0 |  | 1 | 85369095 | GB | 225 | 130 | 335 | 5 | 5
Csatlakozó készlet DMVS 160N/250N | SETDMVS160N/250N | 1314878 | Y8-1314878 | HHD | 93566 | 93564 | -0.002138% | 233.91 | 233.91 | 8711426101258 | db | 1 |  | 0 |  | 1 | 85369095 | GB | 116 | 122 | 232 | 1.2 | 1.22
MAIN FUSE 450Amp 750V dc | SF150XF450S | SF150XF450S | SF150XF450S | HHF | 3048597 | 3048596 | -3.28e-05% | 7621.49 | 7621.49 | 5027590066587 | db | 3 |  | 0 |  | 3 | 85351000 | HU | 0 | 0 | 0 | 0 | 0
Műk.tengely 200mm, Szakaszoló kapcsoló R9, UL98 szabvány | SF200SH5X5 | 191847 | Y7-191847 | HH1 | 8556 | 8556 | 0% | 21.39 | 21.39 | 4015081923687 | db | 1 |  | 0 |  | 1 | 85389099 | CN | 5 | 5 | 200 | 0.055 | 0.06
Műk.tengely 320mm, Szakaszoló kapcsoló R9, UL98 szabvány | SF320SH5X5 | 191862 | Y7-191862 | HH1 | 9126 | 9126 | 0% | 22.82 | 22.82 | 4015081923830 | db | 1 |  | 0 |  | 1 | 85389099 | CN | 5 | 5 | 320 | 0.08 | 0.08
TRACTION FUSE | SF75X160B | SF75X160B | SF75X160B | HHF | 718348 | 718348 | 0% | 1795.87 | 1795.87 | 5027590088459 | db | 1 |  | 0 |  | 1 | 85361090 | HU | 0 | 0 | 0 | 0 | 0
SPECIAL TRACTION FUSE | SF75X250B | SF75X250B | SF75X250B | HHF | 743798 | 743796 | -0.0002689% | 1859.49 | 1859.49 | 5027590024372 | db | 1 |  | 0 |  | 1 | 85361090 | HU | 0 | 0 | 0 | 2.04 | 2.04
800Amp SEMI-COND FUSE | SF75X800BBS | SF75X800BBS | SF75X800BBS | HHF | 1086972 | 1086972 | 0% | 2717.43 | 2717.43 | 5027590183383 | db | 1 |  | 0 |  | 1 | 85361090 | HU | 0 | 0 | 0 | 1e-06 | 4.371
Műk.tengely 90mm, Szakaszoló kapcsoló R9, UL98 szabvány | SF90SH5X5 | 191846 | Y7-191846 | HH1 | 6821 | 6821 | 0% | 17.05 | 17.05 | 4015081923670 | db | 1 |  | 0 |  | 1 | 85389099 | CN | 5 | 5 | 95 | 0.035 | 0.04
Biztosító aljzat 1pólus DIII/E33 | SFD33-EZN-ZP | SFD33-EZN-ZP | SFD33-EZN-ZP | HHF | 7294 | 7294 | 0% | 18.24 | 18.24 | 5027590510684 | db | 10 |  | 0 |  | 10 | 85363030 | SI | 47 | 79 | 44 | 0.1608 | 0.1608
Biztosító aljzat 1pólus DIII/E33 | SFD33-EZV-M6 | SFD33-EZV-M6 | SFD33-EZV-M6 | HHF | 6802 | 6802 | 0% | 17 | 17 | 5027590510776 | db | 15 |  | 0 |  | 15 | 85363030 | SI | 47 | 79 | 44 | 1e-06 | 0.136
Biztosító aljzat 1pólus DIII/E33 | SFD33-EZV-ZP | SFD33-EZV-ZP | SFD33-EZV-ZP | HHF | 6699 | 6699 | 0% | 16.75 | 16.75 | 5027590510783 | db | 10 |  | 0 |  | 10 | 85363030 | SI | 47 | 79 | 44 | 1e-06 | 0.16
Kúpos vezető 320mm-es tengelyhez R9 szakaszolóhoz, UL98 szabvány | SFGAB | 191848 | Y7-191848 | HH1 | 2457 | 2457 | 0% | 6.14 | 6.14 | 4015081923694 | db | 10 |  | 0 |  | 10 | 85389099 | CN | 44 | 35 | 44 | 0.012 | 0.012
Fenéklemez karimanyílások nélkül, IP66 | SFP-112X182-CS | 138738 | Y7-138738 | HCS | 9460 | 9460 | 0% | 23.65 | 23.65 | 4015081355181 | db | 1 |  | 0 |  | 1 | 85381000 | ES | 182 | 5 | 112 | 0.35 | 0.35
Fenéklemez karimanyílások nélkül, IP66 | SFP-112X232-CS | 138739 | Y7-138739 | HCS | 9244 | 9244 | 0% | 23.11 | 23.11 | 4015081355198 | db | 1 |  | 0 |  | 1 | 85381000 | ES | 232 | 5 | 112 | 0.35 | 0.35
Fenéklemez karimanyílások nélkül, IP66 | SFP-112X332-CS | 138740 | Y7-138740 | HCS | 7416 | 7416 | 0% | 18.54 | 18.54 | 4015081355204 | db | 1 |  | 0 |  | 1 | 85381000 | ES | 332 | 5 | 112 | 0.35 | 0.35
Fenéklemez karimanyílások nélkül, IP66 | SFP-172X262-CS | 138741 | Y7-138741 | HCS | 8444 | 8444 | 0% | 21.11 | 21.11 | 4015081355211 | db | 1 |  | 0 |  | 1 | 85381000 | ES | 262 | 5 | 172 | 0.35 | 0.35
Fenéklemez karimanyílások nélkül, IP66 | SFP-172X332-CS | 138742 | Y7-138742 | HCS | 9160 | 9160 | 0% | 22.9 | 22.9 | 4015081355228 | db | 1 |  | 0 |  | 1 | 85381000 | ES | 332 | 5 | 172 | 0.35 | 0.35
Fenéklemez karimanyílások nélkül, IP66 | SFP-172X432-CS | 138743 | Y7-138743 | HCS | 12192 | 12192 | 0% | 30.48 | 30.48 | 4015081355235 | db | 1 |  | 0 |  | 1 | 85381000 | ES | 432 | 5 | 172 | 0.35 | 0.35
Fenéklemez karimanyílások nélkül, IP66 | SFP-172X532-CS | 138744 | Y7-138744 | HCS | 12984 | 12984 | 0% | 32.46 | 32.46 | 4015081355242 | db | 1 |  | 0 |  | 1 | 85381000 | ES | 532 | 5 | 172 | 0.35 | 0.35
Fenéklemez karimanyílások nélkül, IP66 | SFP-172X732-CS | 138745 | Y7-138745 | HCS | 14836 | 14836 | 0% | 37.09 | 37.09 | 4015081355259 | db | 1 |  | 0 |  | 1 | 85381000 | ES | 732 | 5 | 172 | 0.35 | 0.35
Fenéklemez karimanyílások nélkül, IP66 | SFP-172X932-CS | 138746 | Y7-138746 | HCS | 16844 | 16844 | 0% | 42.11 | 42.11 | 4015081355266 | db | 1 |  | 0 |  | 1 | 85381000 | ES | 932 | 5 | 172 | 0.35 | 1.2
Biztosító aljzat fedél 1pólus D01 | SFPCD01 | SFPCD01 | SFPCD01 | HHF | 287 | 287 | 0% | 0.72 | 0.72 | 5027590510868 | db | 50 |  | 0 |  | 50 | 85363010 | SI | 26.8 | 71.5 | 22 | 0.0061 | 0.0076
Biztosító aljzat fedél 1pólus D02 | SFPCD02 | SFPCD02 | SFPCD02 | HHF | 287 | 287 | 0% | 0.72 | 0.72 | 5027590510875 | db | 50 |  | 0 |  | 50 | 85363010 | SI | 26.8 | 71.5 | 22 | 0.0061 | 0.0076
Biztosító aljzat fedél 1pólus DII/E27 | SFPRD27 | SFPRD27 | SFPRD27 | HHF | 2650 | 2650 | 0% | 6.62 | 6.62 | 5027590510882 | db | 30 |  | 0 |  | 30 | 85363010 | SI | 40 | 80 | 10.8 | 0.010167 | 0.013133
Biztosító aljzat fedél 1pólus | SFPRD33 | SFPRD33 | SFPRD33 | HHF | 3989 | 3989 | 0% | 9.97 | 9.97 | 5027590510899 | db | 30 |  | 0 |  | 30 | 85363010 | SI | 49 | 80 | 9 | 0.010533 | 0.0144
Biztosító aljzat 1pólus DII E27 DIN | SFRD27 | SFRD27 | SFRD27 | HHF | 4701 | 4701 | 0% | 11.75 | 11.75 | 5027590510905 | db | 15 |  | 0 |  | 15 | 85369095 | SI | 39 | 62 | 44 | 0.0996 | 0.0996
Biztosító aljzat 1pólus DIII E33 DIN | SFRD33 | SFRD33 | SFRD33 | HHF | 8002 | 8002 | 0% | 20.01 | 20.01 | 5027590510912 | db | 15 |  | 0 |  | 15 | 85363030 | SI | 47 | 79 | 44 | 0.09 | 0.09
Gyűjtősín-tartó, CI házhoz 375mm, 2x hxd=30x10mm | SH1005/4 | 062993 | Y7-62993 | HH1 | 14164 | 14164 | 0% | 35.41 | 35.41 | 4015080629931 | db | 1 |  | 0 |  | 1 | 85389099 | FI | 0 | 0 | 0 | 0.263 | 0.274
Shaft, 30A Comp 200mm | SH1-200 | SH1-200 | SH1-200 | HHF | 6714 | 6714 | 0% | 16.79 | 16.79 | 051712402910 | db | 1 |  | 0 |  | 1 | 85369010 | CN | 0 | 0 | 0 | 0 | 0
Tengely biztosíték-megszakítóhoz RDF30CC/RDF30J-COMP Pistol típusú vezérlőkarral, hossza 200 mm | SH2-200 | SH2-200 | SH2-200 | HHF | 15002 | 15002 | 0% | 37.51 | 37.51 | 051712402941 | db | 1 |  | 0 |  | 1 | 85369010 | FR | 0 | 0 | 0 | 0.0004536 | 0.099792
Tengely biztosíték-megszakítóhoz RDF30CC/RDF30J-COMP Pistol típusú vezérlőkarral, hossza 320 mm | SH2-320 | SH2-320 | SH2-320 | HHF | 15787 | 15787 | 0% | 39.47 | 39.47 | 051712402958 | db | 1 |  | 0 |  | 1 | 85369010 | FR | 0 | 0 | 0 | 0.0004536 | 0.11476
Tengely biztosíték-megszakítóhoz RDF30CC/RDF30J-COMP Pistol típusú vezérlőkarral, hossza 400 mm | SH2-400 | SH2-400 | SH2-400 | HHF | 23154 | 23154 | 0% | 57.89 | 57.89 | 051712402965 | db | 1 |  | 0 |  | 1 | 85369010 | FR | 0 | 0 | 0 | 0.0004536 | 0.21455
Shaft, Compact 400mm | SH3-400 | SH3-400 | SH3-400 | HHF | 28572 | 28572 | 0% | 71.43 | 71.43 | 051712402996 | db | 1 |  | 0 |  | 1 | 85369010 | FR | 0 | 0 | 0 | 0 | 0
Tengely biztosíték nélküli megszakítókhoz, állítható vezérlőkarral, hossza 200 mm | SH4-200 | SH4-200 | SH4-200 | HHF | 7303 | 7303 | 0% | 18.26 | 18.26 | 051712403016 | db | 1 |  | 0 |  | 1 | 85369010 | CN | 0 | 0 | 0 | 0.0004536 | 0.034927
Tengely bizt. ellátott és bizt. nélküli megszakítóhoz Pistol típusú vezérlőkarral, hossza 200 mm | SH5-200 | SH5-200 | SH5-200 | HHF | 21981 | 21980 | -0.004549% | 54.95 | 54.95 | 051712403030 | db | 1 |  | 0 |  | 1 | 85369010 | FR | 0 | 0 | 0 | 0.0004536 | 0.16057
Tengely bizt. ellátott és bizt. nélküli megszakítóhoz Pistol típusú vezérlőkarral, hossza 320 mm | SH5-320 | SH5-320 | SH5-320 | HHF | 24920 | 24920 | 0% | 62.3 | 62.3 | 051712403047 | db | 1 |  | 0 |  | 1 | 85369010 | FR | 0 | 0 | 0 | 0.0004536 | 0.25946
Tengely bizt. ellátott és bizt. nélküli megszakítóhoz Pistol típusú vezérlőkarral, hossza 400 mm | SH5-400 | SH5-400 | SH5-400 | HHF | 28700 | 28700 | 0% | 71.75 | 71.75 | 051712403054 | db | 1 |  | 0 |  | 1 | 85389099 | FR | 0 | 0 | 0 | 0.0004536 | 0.37603
Shaft, 400mm | SH6-400 | SH6-400 | SH6-400 | HHF | 58704 | 58704 | 0% | 146.76 | 146.76 | 051712403085 | db | 1 |  | 0 |  | 1 | 85369010 | FR | 0 | 0 | 0 | 0 | 0
Shaft, 200mm | SH7-200 | SH7-200 | SH7-200 | HHF | 31634 | 31634 | 0% | 79.09 | 79.09 | 051712403092 | db | 1 |  | 0 |  | 1 | 85369010 | FR | 0 | 0 | 0 | 0 | 0
Tengely biztosíték-megszakítóhoz RDF600/RDF800 Pistol típusú vezérlőkarral, hossza 320 mm | SH7-320 | SH7-320 | SH7-320 | HHF | 31566 | 31566 | 0% | 78.92 | 78.92 | 051712403108 | db | 1 |  | 0 |  | 1 | 85369010 | FR | 0 | 0 | 0 | 0.0004536 | 0.35834
Tengely biztosíték-megszakítóhoz RDF600/RDF800 Pistol típusú vezérlőkarral, hossza 400 mm | SH7-400 | SH7-400 | SH7-400 | HHF | 54793 | 54792 | -0.001825% | 136.98 | 136.98 | 051712403115 | db | 1 |  | 0 |  | 1 | 85369010 | FR | 0 | 0 | 0 | 0.0004536 | 0.45904
Tengely tartó készlet DCM/DMM | SHAFTSETDCM/DMM | 1314369 | Y8-1314369 | HHD | 12782 | 12782 | 0% | 31.95 | 31.95 | 8711426834248 | db | 1 |  | 0 |  | 1 | 73269098 | GB | 100 | 5 | 160 | 0.11 | 0.112
Fogantyú lakattal zárható, fekete/kék, szakaszolókapcsoló R9, UL98 szabvány | SHB0N4X | 191849 | Y7-191849 | HH1 | 23715 | 23716 | 0.004217% | 59.29 | 59.29 | 4015081923700 | db | 1 |  | 0 |  | 1 | 85389099 | CN | 65 | 65 | 37 | 0.085 | 0.09
Shaft Guide - 400mm Shaft | SH-GUIDE2 | SH-GUIDE2 | SH-GUIDE2 | HHF | 11483 | 11483 | 0% | 28.71 | 28.71 | 051712403139 | db | 1 |  | 0 |  | 1 | 85369010 | FR | 0 | 0 | 0 | 0 | 0
Fogantyú lakattal zárható, piros/sárga, szakaszolókapcsoló R9, UL98 szabvány | SHR0N4X | 191850 | Y7-191850 | HH1 | 23715 | 23716 | 0.004217% | 59.29 | 59.29 | 4015081923717 | db | 1 |  | 0 |  | 1 | 85389099 | CN | 65 | 65 | 37 | 0.085 | 0.09
Színusz szűrő, Imax=10A | SIN-0010-5-0-P | 125145 | Y7-125145 | HH4 | 524244 | 524244 | 0% | 1310.61 | 1310.61 | 4015081227518 | db | 1 |  | 0 |  | 1 | 85045000 | FI | 145 | 190 | 215 | 23.2 | 24.438
1xN/PE csavaros csatlakozóblokk KLV elosztótáblához, 13x0,75-16mm2 (N) és 16x0,75-16mm2 (PE) | SK-13N/16PE-KLV | 178907 | Y7-178907 | HH6 | 2652 | 2652 | 0% | 6.63 | 6.63 | 4015081742240 | db | 1 |  | 0 |  | 1 | 85369010 | CZ | 247 | 23.5 | 40.5 | 0.2 | 0.2
1xN/PE csavaros csatlakozóblokk KLV elosztótáblához, 13x0,75-16mm2 (N) és 13x0,75-16mm2 (PE) | SK-13N/PE-KLV | 178906 | Y7-178906 | HH6 | 2356 | 2356 | 0% | 5.89 | 5.89 | 4015081742233 | db | 1 |  | 0 |  | 1 | 85369010 | CZ | 247 | 23.5 | 40.5 | 0.2 | 0.2
1xN/PE csavaros csatlakozóblokk KLV elosztótáblához, 25x0,75-16mm2 (N) | SK-25N-KLV | 178908 | Y7-178908 | HH6 | 2372 | 2372 | 0% | 5.93 | 5.93 | 4015081742257 | db | 1 |  | 0 |  | 1 | 85369010 | CZ | 247 | 23.5 | 40.5 | 0.2 | 0.2
1xPE csavaros csatlakozóblokk KLV elosztótáblához, 25x0,75-16mm2 (PE) | SK-25PE-KLV | 178909 | Y7-178909 | HH6 | 2372 | 2372 | 0% | 5.93 | 5.93 | 4015081742264 | db | 1 |  | 0 |  | 1 | 85369010 | CZ | 247 | 23.5 | 40.5 | 0.2 | 0.2
Védősapka, kis szekrényhez, CI-K1 | SK-CI-K1 | 226766 | Y7-226766 | HH1 | 432 | 432 | 0% | 1.08 | 1.08 | 4015082267667 | db | 1 |  | 0 |  | 1 | 85389099 | DE | 0 | 0 | 0 | 0.005 | 0.005
Védősapka, kis szekrényhez, CI-K2 | SK-CI-K2 | 226767 | Y7-226767 | HH1 | 556 | 556 | 0% | 1.39 | 1.39 | 4015082267674 | db | 1 |  | 0 |  | 1 | 85389099 | DE | 0 | 0 | 0 | 0.01 | 0.01
Kezelő ablak, 4 egys.,IP65,rugós | SKF-FF4 | 233780 | Y7-233780 | HH3 | 9908 | 9908 | 0% | 24.77 | 24.77 | 4015082337803 | db | 1 |  | 0 |  | 1 | 85381000 | DE | 94 | 76 | 18 | 0.05 | 0.07
Kezelő ablak, 6 egys.,IP65,rugós | SKF-FF6 | 233781 | Y7-233781 | HH3 | 11632 | 11632 | 0% | 29.08 | 29.08 | 4015082337810 | db | 1 |  | 0 |  | 1 | 85381000 | DE | 130 | 76 | 15 | 0.084 | 0.14
Kezelő ablak, tartósínhez | SKF-HA | 233782 | Y7-233782 | HH3 | 3896 | 3896 | 0% | 9.74 | 9.74 | 4015082337827 | db | 1 |  | 0 |  | 1 | 39269097 | DE | 11 | 66 | 82 | 0.028 | 0.049
1xN/PE csavaros csatlakozóblokk magas KLV elosztótáblához, 13x0,75-16mm2 (N) a 16x0,75-16mm2 (PE) | SK-H-13N/16PE-KLV | 302515 | Y7-302515 | HH6 | 3028 | 3028 | 0% | 7.57 | 7.57 | 9010238161757 | db | 1 |  | 0 |  | 1 | 85369010 | CZ | 247 | 23.5 | 40.5 | 0.2 | 0.2
1xN/PE csavaros csatlakozóblokk magas KLV elosztótáblához, 13x0,75-16mm2 (N) a 13x0,75-16mm2 (PE) | SK-H-13N/PE-KLV | 302514 | Y7-302514 | HH6 | 2740 | 2740 | 0% | 6.85 | 6.85 | 9010238161740 | db | 1 |  | 0 |  | 1 | 85369010 | CZ | 247 | 23.5 | 40.5 | 0.2 | 0.2
1xNE csavaros csatlakozóblokk magas KLV elosztótáblához, 25x0,75-16mm2 (N) | SK-H-25N-KLV | 302518 | Y7-302518 | HH6 | 2588 | 2588 | 0% | 6.47 | 6.47 | 9010238161764 | db | 1 |  | 0 |  | 1 | 85369010 | CZ | 247 | 23.5 | 40.5 | 0.2 | 0.2
1xPE csavaros csatlakozóblokk magas KLV elosztótáblához, 25x0,75-16mm2 (PE) | SK-H-25PE-KLV | 302519 | Y7-302519 | HH6 | 2588 | 2588 | 0% | 6.47 | 6.47 | 9010238161771 | db | 1 |  | 0 |  | 1 | 85369010 | CZ | 247 | 23.5 | 40.5 | 0.2 | 0.2
Csatlakozóblokk tartó KL-… csavaros csatlakozóblokkokhoz, magas | SK-H-KLV | 302521 | Y7-302521 | HH6 | 1556 | 1556 | 0% | 3.89 | 3.89 | 9010238161788 | db | 1 |  | 0 |  | 1 | 85369095 | CZ | 247 | 23.5 | 40.5 | 0.1 | 0.1
Csatlakozóblokk tartó KL-… csavaros csatlakozóblokkokhoz | SK-KLV | 178910 | Y7-178910 | HH6 | 1732 | 1732 | 0% | 4.33 | 4.33 | 4015081742271 | db | 1 |  | 0 |  | 1 | 85381000 | CZ | 247 | 23.5 | 40.5 | 0.1 | 0.1
Biztonsági jel felragasztható a SafeLite SL20 biztonsági lámpához, 20m, ISO, Balra / Le / Jobbra | SL23A | SL23A | SL23A | HHL | 2088 | 2152 | 3.065% | 5.22 | 5.38 | 3660191603892 | db | 1 |  | 0 |  | 1 | 85395100 | GB | 208 | 104 | 0.4 | 0.018 | 0.022
Beilleszthető biztonsági jel a SafeLite SL20 biztonsági lámpához, ISO, Balra / Le / Jobbra | SL23I | SL23I | SL23I | HHL | 5772 | 5948 | 3.049% | 14.43 | 14.87 | 3660191605940 | db | 1 |  | 0 |  | 1 | 94059200 | FR | 208 | 104 | 0.4 | 0.03 | 0.04
Biztonsági jel a SafeLite SL20 biztonsági lámpához, 4db | SL24A | SL24A | SL24A | HHL | 3036 | 3128 | 3.03% | 7.59 | 7.82 | 3660191603908 | db | 1 |  | 0 |  | 1 | 94059200 | GB | 208 | 104 | 0.4 | 0.026 | 0.036
Kúp alakú diffúzor SafeLite SL20 biztonsági lámpához | SL2CD | SL2CD | SL2CD | HHL | 9544 | 9832 | 3.018% | 23.86 | 24.58 | 3660191603939 | db | 1 |  | 0 |  | 1 | 94059200 | CN | 270.5 | 119.1 | 117.3 | 0.221 | 0.336
Kúp alakú diffúzor SafeLite SL20 biztonsági lámpához, 3x piktogram | SL2DC3I | SL2DC3I | SL2DC3I | HHL | 11428 | 11772 | 3.01% | 28.57 | 29.43 | 3660191611590 | db | 1 |  | 0 |  | 1 | 85395100 | CN | 270.5 | 119.1 | 117.3 | 0.134 | 0.144
Biztonsági lámpa SafeLite SL20, MNM, IP42, 60lm, 2H | SL2MNM42C2C3A | SL2MNM42C2C3A | SL2MNM42C2C3A | HHL | 15892 | 16372 | 3.02% | 39.73 | 40.93 | 3660191604905 | db | 1 |  | 0 |  | 1 | 85395100 | CN | 270 | 119 | 49 | 0.485 | 0.52
Biztonsági lámpa SafeLite SL20, MNM, IP42, 100lm, 1H | SL2MNM42D1C3A | SL2MNM42D1C3A | SL2MNM42D1C3A | HHL | 21916 | 22576 | 3.011% | 54.79 | 56.44 | 3660191604318 | db | 1 |  | 0 |  | 1 | 94051140 | CN | 270 | 119 | 49 | 0.478 | 0.513
Biztonsági lámpa SafeLite SL20, MNM, IP42, 100lm, 2H | SL2MNM42D2C3A | SL2MNM42D2C3A | SL2MNM42D2C3A | HHL | 16712 | 17216 | 3.016% | 41.78 | 43.04 | 3660191604929 | db | 1 |  | 0 |  | 1 | 85395100 | CN | 270 | 119 | 49 | 0.485 | 0.52
Biztonsági lámpa SafeLite SL20, MNM, IP42, 100lm, 3H | SL2MNM42D3C3A | SL2MNM42D3C3A | SL2MNM42D3C3A | HHL | 26876 | 27684 | 3.006% | 67.19 | 69.21 | 3660191604554 | db | 1 |  | 0 |  | 1 | 94051140 | CN | 270 | 119 | 49 | 0.637 | 0.673
Biztonsági lámpa SafeLite SL20, MNM, IP42, 150lm, 1H | SL2MNM42E1C3A | SL2MNM42E1C3A | SL2MNM42E1C3A | HHL | 22352 | 23024 | 3.006% | 55.88 | 57.56 | 3660191604370 | db | 1 |  | 0 |  | 1 | 94051140 | CN | 270 | 119 | 49 | 0.578 | 0.58
Biztonsági lámpa SafeLite SL20, MNM, IP42, 150lm, 3H | SL2MNM42E3C3A | SL2MNM42E3C3A | SL2MNM42E3C3A | HHL | 28372 | 29224 | 3.003% | 70.93 | 73.06 | 3660191604592 | db | 1 |  | 0 |  | 1 | 94051140 | CN | 270 | 119 | 49 | 0.641 | 0.676
Biztonsági lámpa SafeLite SL20, MNM, IP42, 200lm, 1H | SL2MNM42F1C3A | SL2MNM42F1C3A | SL2MNM42F1C3A | HHL | 26336 | 27128 | 3.007% | 65.84 | 67.82 | 3660191604417 | db | 1 |  | 0 |  | 1 | 94051140 | CN | 270 | 119 | 49 | 0.481 | 0.516
Biztonsági lámpa SafeLite SL20, MNM, IP42, 200lm, 3H | SL2MNM42F3C3A | SL2MNM42F3C3A | SL2MNM42F3C3A | HHL | 30128 | 31032 | 3.001% | 75.32 | 77.58 | 3660191604516 | db | 1 |  | 0 |  | 1 | 94051140 | CN | 270 | 119 | 49 | 0.686 | 0.686
Biztonsági lámpa SafeLite SL20, MNM, IP65, 100lm, 1H | SL2MNM65D1C3A | SL2MNM65D1C3A | SL2MNM65D1C3A | HHL | 24556 | 25296 | 3.014% | 61.39 | 63.24 | 3660191604332 | db | 1 |  | 0 |  | 1 | 94051140 | CN | 270 | 119 | 49 | 0.499 | 0.534
Biztonsági lámpa SafeLite SL20, MNM, IP65, 100lm, 2H | SL2MNM65D2C3A | SL2MNM65D2C3A | SL2MNM65D2C3A | HHL | 21140 | 21776 | 3.009% | 52.85 | 54.44 | 3660191605087 | db | 1 |  | 0 |  | 1 | 85395100 | CN | 270 | 119 | 49 | 0.5 | 0.535
Biztonsági lámpa SafeLite SL20, MNM, IP65, 100lm, 3H | SL2MNM65D3C3A | SL2MNM65D3C3A | SL2MNM65D3C3A | HHL | 27908 | 28748 | 3.01% | 69.77 | 71.87 | 3660191604578 | db | 1 |  | 0 |  | 1 | 94051140 | CN | 270 | 119 | 49 | 0.664 | 0.699
Biztonsági lámpa SafeLite SL20, MNM, IP65, 150lm, 1H | SL2MNM65E1C3A | SL2MNM65E1C3A | SL2MNM65E1C3A | HHL | 24592 | 25332 | 3.009% | 61.48 | 63.33 | 3660191604394 | db | 1 |  | 0 |  | 1 | 94051140 | CN | 270 | 119 | 49 | 0.499 | 0.534
Biztonsági lámpa SafeLite SL20, MNM, IP65, 150lm, 3H | SL2MNM65E3C3A | SL2MNM65E3C3A | SL2MNM65E3C3A | HHL | 29080 | 29956 | 3.012% | 72.7 | 74.89 | 3660191604615 | db | 1 |  | 0 |  | 1 | 94051140 | CN | 270 | 119 | 49 | 0.662 | 0.697
Biztonsági lámpa SafeLite SL20, MNM, IP65, 200lm, 1H | SL2MNM65F1C3A | SL2MNM65F1C3A | SL2MNM65F1C3A | HHL | 26836 | 27644 | 3.011% | 67.09 | 69.11 | 3660191604431 | db | 1 |  | 0 |  | 1 | 94051140 | CN | 270 | 119 | 49 | 0.499 | 0.534
Biztonsági lámpa SafeLite SL20, MNM, IP65, 200lm, 3H | SL2MNM65F3C3A | SL2MNM65F3C3A | SL2MNM65F3C3A | HHL | 33868 | 34888 | 3.012% | 84.67 | 87.22 | 3660191604530 | db | 1 |  | 0 |  | 1 | 94051140 | CN | 270 | 119 | 49 | 0.675 | 0.71
Biztonsági lámpa SafeLite SL20, MNM, IP65, 250lm, 1H, autotest, 4 piktogram | SL2MNM65G1C4A-AT | SL2MNM65G1C4A-AT | SL2MNM65G1C4A-AT | HHL | 38428 | 39584 | 3.008% | 96.07 | 98.96 | 3660191813123 | db | 1 |  | 0 |  | 1 | 94051140 | RO | 270 | 119 | 49 | 0.001 | 0.001
Tejüveges diffúzor SafeLite SL20 biztonsági lámpához | SL2OP | SL2OP | SL2OP | HHL | 6372 | 6564 | 3.013% | 15.93 | 16.41 | 3660191611583 | db | 1 |  | 0 |  | 1 | 85395100 | CN | 270.5 | 119.1 | 117.3 | 0.001 | 0.091
Védőrács a SafeLite SL20 biztonsági lámpához | SL2PG | SL2PG | SL2PG | HHL | 6972 | 7184 | 3.041% | 17.43 | 17.96 | 3660191604141 | db | 1 |  | 0 |  | 1 | 73269098 | PL | 338 | 166 | 98 | 0.488 | 0.498
Egyoldalas felfüggesztett biztonsági jel a SafeLite SL20 biztonsági lámpához, Le | SL2PPD | SL2PPD | SL2PPD | HHL | 7572 | 7800 | 3.011% | 18.93 | 19.5 | 3660191603960 | db | 1 |  | 0 |  | 1 | 94059200 | CN | 266 | 120 | 118 | 0.194 | 0.307
Kétoldalas felfüggesztett biztonsági jel a SafeLite SL20 biztonsági lámpához, Le / Le | SL2PPDD | SL2PPDD | SL2PPDD | HHL | 7572 | 7800 | 3.011% | 18.93 | 19.5 | 3660191603953 | db | 1 |  | 0 |  | 1 | 94059200 | CN | 266 | 120 | 118 | 0.194 | 0.307
Kétoldalas felfüggesztett biztonsági jel a SafeLite SL20 lámpához, Jobbra / Balra | SL2PPLR | SL2PPLR | SL2PPLR | HHL | 7572 | 7800 | 3.011% | 18.93 | 19.5 | 3660191603946 | db | 1 |  | 0 |  | 16 | 94059200 | CN | 266 | 120 | 118 | 0.194 | 0.311
Aljzat SafeLite SL20 biztonsági lámpa álmennyezetbe süllyesztett szereléséhez | SL2RB | SL2RB | SL2RB | HHL | 4468 | 4604 | 3.044% | 11.17 | 11.51 | 3660191603915 | db | 1 |  | 0 |  | 1 | 94059200 | CN | 316 | 161.5 | 74 | 0.265 | 0.265
Aljzat SafeLite SL20 biztonsági lámpa falba süllyesztett szereléséhez | SL2WB | SL2WB | SL2WB | HHL | 4976 | 5128 | 3.055% | 12.44 | 12.82 | 3660191603922 | db | 1 |  | 0 |  | 1 | 94059200 | CN | 270 | 118 | 52 | 0.11 | 0.11
Biztonsági jel felragasztható a SafeLite SL20 biztonsági lámpához, 30m, ISO, Balra / Le / Jobbra | SL33A | SL33A | SL33A | HHL | 4668 | 4812 | 3.085% | 11.67 | 12.03 | 3660191605803 | db | 1 |  | 0 |  | 1 | 85395100 | GB | 208 | 104 | 0.4 | 0.001 | 0.039
Biztonsági jel a SafeLite SL30 biztonsági lámpához, 4db | SL34A | SL34A | SL34A | HHL | 5356 | 5520 | 3.062% | 13.39 | 13.8 | 3660191606022 | db | 1 |  | 0 |  | 1 | 94059200 | GB | 308 | 154 | 0.4 | 0.052 | 0.062
Kúp alakú diffúzor SafeLite SL30 biztonsági lámpához | SL3CD | SL3CD | SL3CD | HHL | 13572 | 13980 | 3.006% | 33.93 | 34.95 | 3660191604769 | db | 1 |  | 0 |  | 1 | 94059200 | CN | 371 | 170 | 173 | 0.46 | 0.48
Cone diffuser for emergency light SafeLite SL20, 3x inside pictogram | SL3DC3I | SL3DC3I | SL3DC3I | HHL | 18244 | 18792 | 3.004% | 45.61 | 46.98 | 3660191611606 | db | 1 |  | 0 |  | 1 | 85395100 | CN | 371 | 170 | 173 | 0.3 | 0.31
Biztonsági lámpa SafeLite SL30, MNM, IP42, 150lm, 1H | SL3MNM42E1C3A | SL3MNM42E1C3A | SL3MNM42E1C3A | HHL | 25580 | 26348 | 3.002% | 63.95 | 65.87 | 3660191604943 | db | 1 |  | 0 |  | 1 | 94051140 | CN | 371 | 170 | 62 | 0.73 | 0.815
Biztonsági lámpa SafeLite SL30, MNM, IP42, 150lm, 3H | SL3MNM42E3C3A | SL3MNM42E3C3A | SL3MNM42E3C3A | HHL | 31912 | 32872 | 3.008% | 79.78 | 82.18 | 3660191605025 | db | 1 |  | 0 |  | 1 | 94051140 | CN | 371 | 170 | 62 | 0.895 | 0.98
Biztonsági lámpa SafeLite SL30, MNM, IP65, 150lm, 3H | SL3MNM65E1C3A | SL3MNM65E1C3A | SL3MNM65E1C3A | HHL | 29972 | 30872 | 3.003% | 74.93 | 77.18 | 3660191605100 | db | 1 |  | 0 |  | 1 | 94051140 | CN | 371 | 170 | 62 | 0.745 | 0.83
Biztonsági lámpa SafeLite SL320, MNM, IP65, 150lm, 3H | SL3MNM65E3C3A | SL3MNM65E3C3A | SL3MNM65E3C3A | HHL | 34208 | 35236 | 3.005% | 85.52 | 88.09 | 3660191605186 | db | 1 |  | 0 |  | 1 | 94051140 | CN | 371 | 170 | 62 | 0.91 | 0.995
Egyoldalas felfüggesztett biztonsági jel a SafeLite SL30 biztonsági lámpához, Le | SL3PPD | SL3PPD | SL3PPD | HHL | 12480 | 12856 | 3.013% | 31.2 | 32.14 | 3660191604806 | db | 1 |  | 0 |  | 1 | 94059200 | CN | 371 | 170 | 173 | 0.41 | 0.443
Kétoldalas felfüggesztett biztonsági jel a SafeLite SL30 biztonsági lámpához, Le / Le | SL3PPDD | SL3PPDD | SL3PPDD | HHL | 12480 | 12856 | 3.013% | 31.2 | 32.14 | 3660191604783 | db | 1 |  | 0 |  | 1 | 94059200 | CN | 371 | 170 | 173 | 0.41 | 0.439
Kétoldalas felfüggesztett biztonsági jel a SafeLite SL30 lámpához, Jobbra / Balra | SL3PPLR | SL3PPLR | SL3PPLR | HHL | 12480 | 12856 | 3.013% | 31.2 | 32.14 | 3660191604820 | db | 1 |  | 0 |  | 1 | 94059200 | CN | 371 | 170 | 173 | 0.41 | 0.453
Aljzat a SafeLite SL30 biztonsági lámpa álmennyezetbe süllyesztett szereléséhez | SL3RB | SL3RB | SL3RB | HHL | 7148 | 7364 | 3.022% | 17.87 | 18.41 | 3660191604844 | db | 1 |  | 0 |  | 1 | 94059200 | CN | 422 | 222 | 88 | 0.38 | 0.48
Jelző oszlop D=40mm, teljes, készülék, piros-narancs-zöld, 24V AC/DC, IP66 | SL4-100-L-RAG-24LED | 173981 | Y7-173981 | HH1 | 99660 | 99660 | 0% | 249.15 | 249.15 | 4015081704415 | db | 1 |  | 0 |  | 1 | 85318070 | AT | 72 | 338 | 72 | 0.251 | 0.37
Jelző oszlop D=40mm, teljes, készülék, piros-zöld, 24V AC/DC, IP66 | SL4-100-L-RG-24LED | 171295 | Y7-171295 | HH1 | 102028 | 102028 | 0% | 255.07 | 255.07 | 4015081678389 | db | 1 |  | 0 |  | 1 | 85318070 | AT | 72 | 276 | 72 | 0.209 | 0.317
Jelző oszlop D=40mm, teljes, készülék, piros-sárga-zöld, 24V AC/DC, IP66 | SL4-100-L-RYG-24LED | 171296 | Y7-171296 | HH1 | 132488 | 132488 | 0% | 331.22 | 331.22 | 4015081678396 | db | 1 |  | 0 |  | 1 | 85318070 | AT | 72 | 338 | 72 | 0.251 | 0.37
Hangjelző modul, D=40mm folyamatos és pulzáló tónusban, 100dB,2800Hz, IP66, 110/120V AC | SL4-AP120 | 171380 | Y7-171380 | HH1 | 48432 | 48432 | 0% | 121.08 | 121.08 | 4015081679096 | db | 1 |  | 0 |  | 1 | 85318070 | AT | 44 | 71 | 44 | 0.046 | 0.057
Hangjelző modul, D=40mm folyamatos és pulzáló tónusban, 100dB,2800Hz, IP66, 230/240V AC | SL4-AP230 | 171381 | Y7-171381 | HH1 | 48432 | 48432 | 0% | 121.08 | 121.08 | 4015081679102 | db | 1 |  | 0 |  | 1 | 85318070 | AT | 44 | 71 | 44 | 0.046 | 0.057
Hangjelző modul, D=40mm folyamatos és pulzáló tónusban, 100dB,2800Hz, IP66, 24V AC/DC | SL4-AP24 | 171379 | Y7-171379 | HH1 | 48432 | 48432 | 0% | 121.08 | 121.08 | 4015081679089 | db | 1 |  | 0 |  | 1 | 85318070 | AT | 44 | 71 | 44 | 0.043 | 0.059
Modul D=40mm villogó fényjelző (2Hz), beép. LED, 110/120V AC, IP66, narancs | SL4-BL120-A | 171348 | Y7-171348 | HH1 | 48600 | 48600 | 0% | 121.5 | 121.5 | 4015081678167 | db | 1 |  | 0 |  | 1 | 85318070 | AT | 43 | 62 | 43 | 0.043 | 0.054
Modul D=40mm villogó fényjelző (2Hz), beép. LED, 110/120V AC, IP66, kék | SL4-BL120-B | 171343 | Y7-171343 | HH1 | 48600 | 48600 | 0% | 121.5 | 121.5 | 4015081678785 | db | 1 |  | 0 |  | 1 | 85318070 | AT | 43 | 62 | 43 | 0.043 | 0.054
Modul D=40mm villogó fényjelző (2Hz), beép. LED, 110/120V AC, IP66, zöld | SL4-BL120-G | 171344 | Y7-171344 | HH1 | 48600 | 48600 | 0% | 121.5 | 121.5 | 4015081678792 | db | 1 |  | 0 |  | 1 | 85318070 | AT | 43 | 62 | 43 | 0.043 | 0.054
Modul D=40mm villogó fényjelző (2Hz), beép. LED, 110/120V AC, IP66, piros | SL4-BL120-R | 171345 | Y7-171345 | HH1 | 48600 | 48600 | 0% | 121.5 | 121.5 | 4015081678808 | db | 1 |  | 0 |  | 1 | 85318070 | AT | 43 | 62 | 43 | 0.043 | 0.054
Modul D=40mm villogó fényjelző (2Hz), beép. LED, 110/120V AC, IP66, fehér | SL4-BL120-W | 171346 | Y7-171346 | HH1 | 48600 | 48600 | 0% | 121.5 | 121.5 | 4015081678815 | db | 1 |  | 0 |  | 1 | 85318070 | AT | 43 | 62 | 43 | 0.043 | 0.054
Modul D=40mm villogó fényjelző (2Hz), beép. LED, 110/120V AC, IP66, sárga | SL4-BL120-Y | 171347 | Y7-171347 | HH1 | 48600 | 48600 | 0% | 121.5 | 121.5 | 4015081678822 | db | 1 |  | 0 |  | 1 | 85318070 | AT | 43 | 62 | 43 | 0.043 | 0.054
Modul D=40mm villogó fényjelző (2Hz), beép. LED, 230/240V AC, IP66, narancs | SL4-BL230-A | 171354 | Y7-171354 | HH1 | 48600 | 48600 | 0% | 121.5 | 121.5 | 4015081678877 | db | 1 |  | 0 |  | 1 | 85318070 | AT | 43 | 62 | 43 | 0.043 | 0.054
Modul D=40mm villogó fényjelző (2Hz), beép. LED, 230/240V AC, IP66, kék | SL4-BL230-B | 171349 | Y7-171349 | HH1 | 48600 | 48600 | 0% | 121.5 | 121.5 | 4015081678839 | db | 1 |  | 0 |  | 1 | 85318070 | AT | 43 | 62 | 43 | 0.043 | 0.054
Modul D=40mm villogó fényjelző (2Hz), beép. LED, 230/240V AC, IP66, zöld | SL4-BL230-G | 171350 | Y7-171350 | HH1 | 48600 | 48600 | 0% | 121.5 | 121.5 | 4015081678846 | db | 1 |  | 0 |  | 1 | 85318070 | CZ | 43 | 62 | 43 | 0.043 | 0.054
Modul D=40mm villogó fényjelző (2Hz), beép. LED, 230/240V AC, IP66, piros | SL4-BL230-R | 171351 | Y7-171351 | HH1 | 48600 | 48600 | 0% | 121.5 | 121.5 | 4015081678853 | db | 1 |  | 0 |  | 1 | 85318070 | AT | 43 | 62 | 43 | 0.043 | 0.054
Modul D=40mm villogó fényjelző (2Hz), beép. LED, 230/240V AC, IP66, fehér | SL4-BL230-W | 171352 | Y7-171352 | HH1 | 48600 | 48600 | 0% | 121.5 | 121.5 | 4015081678860 | db | 1 |  | 0 |  | 1 | 85318070 | AT | 43 | 62 | 43 | 0.043 | 0.054
Modul D=40mm villogó fényjelző (2Hz), beép. LED, 230/240V AC, IP66, sárga | SL4-BL230-Y | 171353 | Y7-171353 | HH1 | 48600 | 48600 | 0% | 121.5 | 121.5 | 4015081678174 | db | 1 |  | 0 |  | 1 | 85318070 | CZ | 43 | 62 | 43 | 0.043 | 0.054
Modul D=40mm villogó fényjelző (2Hz), beép. LED, 24V AC/DC, IP66, narancs | SL4-BL24-A | 171342 | Y7-171342 | HH1 | 40432 | 40432 | 0% | 101.08 | 101.08 | 4015081678778 | db | 1 |  | 0 |  | 1 | 85318070 | AT | 43 | 62 | 43 | 0.042 | 0.053
Modul D=40mm villogó fényjelző (2Hz), beép. LED, 24V AC/DC, IP66, kék | SL4-BL24-B | 171337 | Y7-171337 | HH1 | 40432 | 40432 | 0% | 101.08 | 101.08 | 4015081678143 | db | 1 |  | 0 |  | 1 | 85318070 | AT | 43 | 62 | 43 | 0.042 | 0.053
Modul D=40mm villogó fényjelző (2Hz), beép. LED, 24V AC/DC, IP66, zöld | SL4-BL24-G | 171338 | Y7-171338 | HH1 | 40432 | 40432 | 0% | 101.08 | 101.08 | 4015081678747 | db | 1 |  | 0 |  | 1 | 85318070 | CZ | 43 | 62 | 43 | 0.042 | 0.053
Modul D=40mm villogó fényjelző (2Hz), beép. LED, 24V AC/DC, IP66, piros | SL4-BL24-R | 171339 | Y7-171339 | HH1 | 40432 | 40432 | 0% | 101.08 | 101.08 | 4015081678754 | db | 1 |  | 0 |  | 1 | 85318070 | AT | 43 | 62 | 43 | 0.042 | 0.053
Modul D=40mm villogó fényjelző (2Hz), beép. LED, 24V AC/DC, IP66, fehér | SL4-BL24-W | 171340 | Y7-171340 | HH1 | 40432 | 40432 | 0% | 101.08 | 101.08 | 4015081678761 | db | 1 |  | 0 |  | 1 | 85318070 | CZ | 43 | 62 | 43 | 0.042 | 0.053
Modul D=40mm villogó fényjelző (2Hz), beép. LED, 24V AC/DC, IP66, sárga | SL4-BL24-Y | 171341 | Y7-171341 | HH1 | 40432 | 40432 | 0% | 101.08 | 101.08 | 4015081678150 | db | 1 |  | 0 |  | 1 | 85318070 | CZ | 43 | 62 | 43 | 0.042 | 0.053
Replacement lid SL4 | SL4-COV | 192369 | Y7-192369 | HH1 | 4976 | 4976 | 0% | 12.44 | 12.44 | 4015081929207 | db | 5 |  | 0 |  | 5 | 39269097 | CZ | 43 | 16 | 43 | 0.009 | 0.022
Modul D=40mm villanó fényjelző (1,4Hz), beép. LED, 110/120V AC, IP66, narancs | SL4-FL120-A | 171366 | Y7-171366 | HH1 | 62580 | 62580 | 0% | 156.45 | 156.45 | 4015081678976 | db | 1 |  | 0 |  | 1 | 85318070 | AT | 43 | 62 | 43 | 0.044 | 0.055
Modul D=40mm villanó fényjelző (1,4Hz), beép. LED, 110/120V AC, IP66, kék | SL4-FL120-B | 171361 | Y7-171361 | HH1 | 62580 | 62580 | 0% | 156.45 | 156.45 | 4015081678938 | db | 1 |  | 0 |  | 1 | 85318070 | AT | 43 | 62 | 43 | 0.044 | 0.055
Modul D=40mm villanó fényjelző (1,4Hz), beép. LED, 110/120V AC, IP66, zöld | SL4-FL120-G | 171362 | Y7-171362 | HH1 | 62580 | 62580 | 0% | 156.45 | 156.45 | 4015081678945 | db | 1 |  | 0 |  | 1 | 85318070 | AT | 43 | 62 | 43 | 0.044 | 0.055
Modul D=40mm villanó fényjelző (1,4Hz), beép. LED, 110/120V AC, IP66, piros | SL4-FL120-R | 171363 | Y7-171363 | HH1 | 62580 | 62580 | 0% | 156.45 | 156.45 | 4015081678952 | db | 1 |  | 0 |  | 1 | 85318070 | AT | 43 | 62 | 43 | 0.044 | 0.055
Modul D=40mm villanó fényjelző (1,4Hz), beép. LED, 110/120V AC, IP66, fehér | SL4-FL120-W | 171364 | Y7-171364 | HH1 | 62580 | 62580 | 0% | 156.45 | 156.45 | 4015081678969 | db | 1 |  | 0 |  | 1 | 85318070 | AT | 43 | 62 | 43 | 0.044 | 0.055
Modul D=40mm villanó fényjelző (1,4Hz), beép. LED, 110/120V AC, IP66, sárga | SL4-FL120-Y | 171365 | Y7-171365 | HH1 | 62580 | 62580 | 0% | 156.45 | 156.45 | 4015081678198 | db | 1 |  | 0 |  | 1 | 85318070 | AT | 43 | 62 | 43 | 0.044 | 0.055
Modul D=40mm villanó fényjelző (1,4Hz), beép. LED, 230/240V AC, IP66, narancs | SL4-FL230-A | 171372 | Y7-171372 | HH1 | 62580 | 62580 | 0% | 156.45 | 156.45 | 4015081678204 | db | 1 |  | 0 |  | 1 | 85318070 | AT | 43 | 62 | 43 | 0.044 | 0.055
Modul D=40mm villanó fényjelző (1,4Hz), beép. LED, 230/240V AC, IP66, kék | SL4-FL230-B | 171367 | Y7-171367 | HH1 | 62580 | 62580 | 0% | 156.45 | 156.45 | 4015081678983 | db | 1 |  | 0 |  | 1 | 85318070 | AT | 43 | 62 | 43 | 0.044 | 0.055
Modul D=40mm villanó fényjelző (1,4Hz), beép. LED, 230/240V AC, IP66, zöld | SL4-FL230-G | 171368 | Y7-171368 | HH1 | 62580 | 62580 | 0% | 156.45 | 156.45 | 4015081678990 | db | 1 |  | 0 |  | 1 | 85318070 | AT | 43 | 62 | 43 | 0.044 | 0.055
Modul D=40mm villanó fényjelző (1,4Hz), beép. LED, 230/240V AC, IP66, piros | SL4-FL230-R | 171369 | Y7-171369 | HH1 | 62580 | 62580 | 0% | 156.45 | 156.45 | 4015081679003 | db | 1 |  | 0 |  | 1 | 85318070 | AT | 43 | 62 | 43 | 0.044 | 0.055
Modul D=40mm villanó fényjelző (1,4Hz), beép. LED, 230/240V AC, IP66, fehér | SL4-FL230-W | 171370 | Y7-171370 | HH1 | 62580 | 62580 | 0% | 156.45 | 156.45 | 4015081679010 | db | 1 |  | 0 |  | 1 | 85318070 | AT | 43 | 62 | 43 | 0.044 | 0.055
Modul D=40mm villanó fényjelző (1,4Hz), beép. LED, 230/240V AC, IP66, sárga | SL4-FL230-Y | 171371 | Y7-171371 | HH1 | 62580 | 62580 | 0% | 156.45 | 156.45 | 4015081679027 | db | 1 |  | 0 |  | 1 | 85318070 | AT | 43 | 62 | 43 | 0.044 | 0.055
Modul D=40mm villanó fényjelző (1,4Hz), beép. LED, 24V AC/DC, IP66, narancs | SL4-FL24-A | 171360 | Y7-171360 | HH1 | 62580 | 62580 | 0% | 156.45 | 156.45 | 4015081678181 | db | 1 |  | 0 |  | 1 | 85318070 | AT | 43 | 62 | 43 | 0.043 | 0.054
Modul D=40mm állítható villanó fényjelző (1-2,6Hz), beép. LED, 24V AC/DC, IP66, narancs | SL4-FL24-A-M | 171378 | Y7-171378 | HH1 | 81696 | 81696 | 0% | 204.24 | 204.24 | 4015081679072 | db | 1 |  | 0 |  | 1 | 85318070 | AT | 43 | 62 | 43 | 0.042 | 0.053
Modul D=40mm villanó fényjelző (1,4Hz), beép. LED, 24V AC/DC, IP66, kék | SL4-FL24-B | 171355 | Y7-171355 | HH1 | 62580 | 62580 | 0% | 156.45 | 156.45 | 4015081678884 | db | 1 |  | 0 |  | 1 | 85318070 | AT | 43 | 62 | 43 | 0.043 | 0.054
Modul D=40mm állítható villanó fényjelző (1-2,6Hz), beép. LED, 24V AC/DC, IP66, kék | SL4-FL24-B-M | 171373 | Y7-171373 | HH1 | 81696 | 81696 | 0% | 204.24 | 204.24 | 4015081679034 | db | 1 |  | 0 |  | 1 | 85318070 | AT | 43 | 62 | 43 | 0.042 | 0.053
Modul D=40mm villanó fényjelző (1,4Hz), beép. LED, 24V AC/DC, IP66, zöld | SL4-FL24-G | 171356 | Y7-171356 | HH1 | 62580 | 62580 | 0% | 156.45 | 156.45 | 4015081678891 | db | 1 |  | 0 |  | 1 | 85318070 | CZ | 43 | 62 | 43 | 0.043 | 0.054
Modul D=40mm állítható villanó fényjelző (1-2,6Hz), beép. LED, 24V AC/DC, IP66, zöld | SL4-FL24-G-M | 171374 | Y7-171374 | HH1 | 81696 | 81696 | 0% | 204.24 | 204.24 | 4015081679041 | db | 1 |  | 0 |  | 1 | 85318070 | AT | 43 | 62 | 43 | 0.042 | 0.053
Modul D=40mm villanó fényjelző (1,4Hz), beép. LED, 24V AC/DC, IP66, piros | SL4-FL24-R | 171357 | Y7-171357 | HH1 | 62580 | 62580 | 0% | 156.45 | 156.45 | 4015081678907 | db | 1 |  | 0 |  | 1 | 85318070 | AT | 43 | 62 | 43 | 0.043 | 0.054
Modul D=40mm állítható villanó fényjelző (1-2,6Hz), beép. LED, 24V AC/DC, IP66, piros | SL4-FL24-R-M | 171375 | Y7-171375 | HH1 | 81696 | 81696 | 0% | 204.24 | 204.24 | 4015081679058 | db | 1 |  | 0 |  | 1 | 85318070 | AT | 43 | 62 | 43 | 0.042 | 0.053
Modul D=40mm villanó fényjelző (1,4Hz), beép. LED, 24V AC/DC, IP66, fehér | SL4-FL24-W | 171358 | Y7-171358 | HH1 | 62580 | 62580 | 0% | 156.45 | 156.45 | 4015081678914 | db | 1 |  | 0 |  | 1 | 85318070 | CZ | 43 | 62 | 43 | 0.043 | 0.054
Modul D=40mm állítható villanó fényjelző (1-2,6Hz), beép. LED, 24V AC/DC, IP66, fehér | SL4-FL24-W-M | 171376 | Y7-171376 | HH1 | 81696 | 81696 | 0% | 204.24 | 204.24 | 4015081678211 | db | 1 |  | 0 |  | 1 | 85318070 | AT | 43 | 62 | 43 | 0.042 | 0.053
Modul D=40mm villanó fényjelző (1,4Hz), beép. LED, 24V AC/DC, IP66, sárga | SL4-FL24-Y | 171359 | Y7-171359 | HH1 | 62580 | 62580 | 0% | 156.45 | 156.45 | 4015081678921 | db | 1 |  | 0 |  | 1 | 85318070 | CZ | 43 | 62 | 43 | 0.043 | 0.054
Modul D=40mm állítható villanó fényjelző (1-2,6Hz), beép. LED, 24V AC/DC, IP66, sárga | SL4-FL24-Y-M | 171377 | Y7-171377 | HH1 | 81696 | 81696 | 0% | 204.24 | 204.24 | 4015081679065 | db | 1 |  | 0 |  | 1 | 85318070 | CZ | 43 | 62 | 43 | 0.042 | 0.053
Alapmodul D=40mm láb hossz: 100 mm gyors csatlakozós alapelem, fedő elemmel szállítva, Csavaros csat | SL4-FMS-100 | 171308 | Y7-171308 | HH1 | 83304 | 83304 | 0% | 208.26 | 208.26 | 4015081678495 | db | 1 |  | 0 |  | 1 | 85319000 | AT | 80 | 172 | 80 | 0.172 | 0.258
Alapmodul D=40mm láb hossz: 250 mm gyors csatlakozós alapelem, fedő elemmel szállítva, Csavaros csat | SL4-FMS-250 | 171309 | Y7-171309 | HH1 | 86116 | 86116 | 0% | 215.29 | 215.29 | 4015081678501 | db | 1 |  | 0 |  | 1 | 85319000 | AT | 80 | 322 | 80 | 0.22 | 0.323
Alapmodul D=40mm láb hossz: 400 mm gyors csatlakozós alapelem, fedő elemmel szállítva, Csavaros csat | SL4-FMS-400 | 171310 | Y7-171310 | HH1 | 99524 | 99524 | 0% | 248.81 | 248.81 | 4015081678518 | db | 1 |  | 0 |  | 1 | 85319000 | AT | 80 | 472 | 80 | 0.272 | 0.41
Alapmodul D=40mm láb hossz: 800 mm gyors csatlakozós alapelem, fedő elemmel szállítva, Csavaros csat | SL4-FMS-800 | 178463 | Y7-178463 | HH1 | 80404 | 80404 | 0% | 201.01 | 201.01 | 4015081737666 | db | 1 |  | 0 |  | 1 | 85319000 | AT | 80 | 872 | 80 | 0.8 | 1
Izzó, 12V | SL4-L12 | 171382 | Y7-171382 | HH1 | 2932 | 2932 | 0% | 7.33 | 7.33 | 4015081679119 | db | 1 |  | 0 |  | 1 | 85392998 | CN | 16.2 | 35 | 16.2 | 0.007 | 0.009
Izzó, 120V | SL4-L120 | 171384 | Y7-171384 | HH1 | 2932 | 2932 | 0% | 7.33 | 7.33 | 4015081679133 | db | 1 |  | 0 |  | 1 | 85392290 | CN | 16.2 | 35 | 16.2 | 0.007 | 0.009
Modul D=40mm folyamatos fényjelző, beép. LED, 110/120V AC, IP66, narancs | SL4-L120-A | 171324 | Y7-171324 | HH1 | 41540 | 41540 | 0% | 103.85 | 103.85 | 4015081678631 | db | 1 |  | 0 |  | 1 | 85318070 | AT | 43 | 62 | 43 | 0.043 | 0.054
Modul D=40mm folyamatos fényjelző, beép. LED, 110/120V AC, IP66, kék | SL4-L120-B | 171319 | Y7-171319 | HH1 | 41540 | 41540 | 0% | 103.85 | 103.85 | 4015081678587 | db | 1 |  | 0 |  | 1 | 85318070 | AT | 43 | 62 | 43 | 0.043 | 0.054
Modul D=40mm folyamatos fényjelző, beép. LED, 110/120V AC, IP66, zöld | SL4-L120-G | 171320 | Y7-171320 | HH1 | 41540 | 41540 | 0% | 103.85 | 103.85 | 4015081678594 | db | 1 |  | 0 |  | 1 | 85318070 | CZ | 43 | 62 | 43 | 0.043 | 0.054
Modul D=40mm folyamatos fényjelző, beép. LED, 110/120V AC, IP66, piros | SL4-L120-R | 171321 | Y7-171321 | HH1 | 41540 | 41540 | 0% | 103.85 | 103.85 | 4015081678600 | db | 1 |  | 0 |  | 1 | 85318070 | AT | 43 | 62 | 43 | 0.043 | 0.054
Modul D=40mm folyamatos fényjelző, beép. LED, 110/120V AC, IP66, fehér | SL4-L120-W | 171322 | Y7-171322 | HH1 | 41540 | 41540 | 0% | 103.85 | 103.85 | 4015081678617 | db | 1 |  | 0 |  | 1 | 85318070 | AT | 43 | 62 | 43 | 0.043 | 0.054
Modul D=40mm folyamatos fényjelző, beép. LED, 110/120V AC, IP66, sárga | SL4-L120-Y | 171323 | Y7-171323 | HH1 | 41540 | 41540 | 0% | 103.85 | 103.85 | 4015081678624 | db | 1 |  | 0 |  | 1 | 85318070 | AT | 43 | 62 | 43 | 0.043 | 0.054
Izzó, 230V | SL4-L230 | 171385 | Y7-171385 | HH1 | 2932 | 2932 | 0% | 7.33 | 7.33 | 4015081679140 | db | 1 |  | 0 |  | 1 | 85392290 | CN | 16.2 | 35 | 16.2 | 0.007 | 0.009
Modul D=40mm folyamatos fényjelző, beép. LED, 230/240V AC, IP66, narancs | SL4-L230-A | 171330 | Y7-171330 | HH1 | 41540 | 41540 | 0% | 103.85 | 103.85 | 4015081678679 | db | 1 |  | 0 |  | 1 | 85318070 | AT | 43 | 62 | 43 | 0.043 | 0.054
Modul D=40mm folyamatos fényjelző, beép. LED, 230/240V AC, IP66, kék | SL4-L230-B | 171325 | Y7-171325 | HH1 | 41540 | 41540 | 0% | 103.85 | 103.85 | 4015081679225 | db | 1 |  | 0 |  | 1 | 85318070 | CZ | 43 | 62 | 43 | 0.043 | 0.054
Modul D=40mm folyamatos fényjelző, beép. LED, 230/240V AC, IP66, zöld | SL4-L230-G | 171326 | Y7-171326 | HH1 | 41540 | 41540 | 0% | 103.85 | 103.85 | 4015081678648 | db | 1 |  | 0 |  | 1 | 85318070 | CZ | 43 | 62 | 43 | 0.043 | 0.054
Modul D=40mm folyamatos fényjelző, beép. LED, 230/240V AC, IP66, piros | SL4-L230-R | 171327 | Y7-171327 | HH1 | 41540 | 41540 | 0% | 103.85 | 103.85 | 4015081678655 | db | 1 |  | 0 |  | 1 | 85318070 | AT | 43 | 62 | 43 | 0.043 | 0.054
Modul D=40mm folyamatos fényjelző, beép. LED, 230/240V AC, IP66, fehér | SL4-L230-W | 171328 | Y7-171328 | HH1 | 41540 | 41540 | 0% | 103.85 | 103.85 | 4015081678662 | db | 1 |  | 0 |  | 1 | 85318070 | CZ | 43 | 62 | 43 | 0.043 | 0.054
Modul D=40mm folyamatos fényjelző, beép. LED, 230/240V AC, IP66, sárga | SL4-L230-Y | 171329 | Y7-171329 | HH1 | 41540 | 41540 | 0% | 103.85 | 103.85 | 4015081678136 | db | 1 |  | 0 |  | 1 | 85318070 | CZ | 43 | 62 | 43 | 0.043 | 0.054
Izzó, 24V | SL4-L24 | 171383 | Y7-171383 | HH1 | 2932 | 2932 | 0% | 7.33 | 7.33 | 4015081679126 | db | 1 |  | 0 |  | 1 | 85392998 | CN | 16.2 | 35 | 16.2 | 0.007 | 0.009
Modul D=40mm folyamatos fényjelző, beép. LED, 24V AC/DC, IP66, narancs | SL4-L24-A | 171318 | Y7-171318 | HH1 | 34548 | 34548 | 0% | 86.37 | 86.37 | 4015081678570 | db | 1 |  | 0 |  | 1 | 85318070 | AT | 43 | 62 | 43 | 0.042 | 0.053
Modul D=40mm folyamatos fényjelző, beép. LED, 24V AC/DC, IP66, kék | SL4-L24-B | 171313 | Y7-171313 | HH1 | 34548 | 34548 | 0% | 86.37 | 86.37 | 4015081679201 | db | 1 |  | 0 |  | 1 | 85318070 | CZ | 43 | 62 | 43 | 0.042 | 0.053
Modul D=40mm folyamatos fényjelző, beép. LED, 24V AC/DC, IP66, zöld | SL4-L24-G | 171314 | Y7-171314 | HH1 | 34548 | 34548 | 0% | 86.37 | 86.37 | 4015081678549 | db | 1 |  | 0 |  | 1 | 85318070 | CZ | 43 | 62 | 43 | 0.042 | 0.053
Modul D=40mm folyamatos fényjelző, beép. LED, 24V AC/DC, IP66, piros | SL4-L24-R | 171315 | Y7-171315 | HH1 | 34548 | 34548 | 0% | 86.37 | 86.37 | 4015081678556 | db | 1 |  | 0 |  | 1 | 85318070 | AT | 43 | 62 | 43 | 0.042 | 0.053
Modul D=40mm folyamatos fényjelző, beép. LED, 24V AC/DC, IP66, fehér | SL4-L24-W | 171316 | Y7-171316 | HH1 | 34548 | 34548 | 0% | 86.37 | 86.37 | 4015081678563 | db | 1 |  | 0 |  | 1 | 85318070 | CZ | 43 | 62 | 43 | 0.042 | 0.053
Modul D=40mm folyamatos fényjelző, beép. LED, 24V AC/DC, IP66, sárga | SL4-L24-Y | 171317 | Y7-171317 | HH1 | 34548 | 34548 | 0% | 86.37 | 86.37 | 4015081679218 | db | 1 |  | 0 |  | 1 | 85318070 | CZ | 43 | 62 | 43 | 0.042 | 0.053
Modul D=40mm folyamatos fényjelző, izzó nélkül, <250 V, IP66, narancs | SL4-L-A | 171336 | Y7-171336 | HH1 | 16504 | 16504 | 0% | 41.26 | 41.26 | 4015081678730 | db | 1 |  | 0 |  | 1 | 85318070 | CN | 43 | 62 | 43 | 0.037 | 0.048
Modul D=40mm folyamatos fényjelző, izzó nélkül, <250 V, IP66, kék | SL4-L-B | 171331 | Y7-171331 | HH1 | 16504 | 16504 | 0% | 41.26 | 41.26 | 4015081678686 | db | 1 |  | 0 |  | 1 | 85318070 | CN | 43 | 62 | 43 | 0.037 | 0.048
Modul D=40mm folyamatos fényjelző, izzó nélkül, <250 V, IP66, zöld | SL4-L-G | 171332 | Y7-171332 | HH1 | 16504 | 16504 | 0% | 41.26 | 41.26 | 4015081678693 | db | 1 |  | 0 |  | 1 | 85318070 | CZ | 43 | 62 | 43 | 0.037 | 0.048
Modul D=40mm folyamatos fényjelző, izzó nélkül, <250 V, IP66, piros | SL4-L-R | 171333 | Y7-171333 | HH1 | 16504 | 16504 | 0% | 41.26 | 41.26 | 4015081678709 | db | 1 |  | 0 |  | 1 | 85318070 | CZ | 43 | 62 | 43 | 0.037 | 0.048
Modul D=40mm folyamatos fényjelző, izzó nélkül, <250 V, IP66, fehér | SL4-L-W | 171334 | Y7-171334 | HH1 | 16504 | 16504 | 0% | 41.26 | 41.26 | 4015081678716 | db | 1 |  | 0 |  | 1 | 85318070 | CZ | 43 | 62 | 43 | 0.037 | 0.048
Modul D=40mm folyamatos fényjelző, izzó nélkül, <250 V, IP66, sárga | SL4-L-Y | 171335 | Y7-171335 | HH1 | 16504 | 16504 | 0% | 41.26 | 41.26 | 4015081678723 | db | 1 |  | 0 |  | 1 | 85318070 | CN | 43 | 62 | 43 | 0.037 | 0.048
Alapmodul D=40mm láb hossz: 100 mm, fedő elemmel szállítva, rúgóerő szorításos sorkapocs | SL4-PIB-100 | 171297 | Y7-171297 | HH1 | 30856 | 30856 | 0% | 77.14 | 77.14 | 4015081678402 | db | 1 |  | 0 |  | 1 | 85319000 | AT | 72 | 151 | 72 | 0.125 | 0.211
Alapmodul D=40mm láb hossz: 250 mm, fedő elemmel szállítva, rúgóerő szorításos sorkapocs | SL4-PIB-250 | 171298 | Y7-171298 | HH1 | 33852 | 33852 | 0% | 84.63 | 84.63 | 4015081678419 | db | 1 |  | 0 |  | 1 | 85319000 | AT | 72 | 301 | 72 | 0.167 | 0.27
Alapmodul D=40mm láb hossz: 400 mm, fedő elemmel szállítva, rúgóerő szorításos sorkapocs | SL4-PIB-400 | 171299 | Y7-171299 | HH1 | 47280 | 47280 | 0% | 118.2 | 118.2 | 4015081678426 | db | 1 |  | 0 |  | 1 | 85319000 | AT | 72 | 451 | 72 | 0.214 | 0.352
Alapmodul D=40mm láb hossz: 800 mm, fedő elemmel szállítva, rúgóerő szorításos sorkapocs | SL4-PIB-800 | 177313 | Y7-177313 | HH1 | 63572 | 63572 | 0% | 158.93 | 158.93 | 4015081717668 | db | 1 |  | 0 |  | 1 | 85319000 | AT | 72 | 851 | 72 | 0.8 | 1
Alapmodul D=40mm függőleges felületre szerelés (tört alap), max.2x5 modul, fedő elemmel szállítva | SL4-PIB-D | 171304 | Y7-171304 | HH1 | 43352 | 43352 | 0% | 108.38 | 108.38 | 4015081679195 | db | 1 |  | 0 |  | 1 | 85319000 | AT | 62 | 127 | 56 | 0.11 | 0.134
Alapmodul D=40mm with external fixing holes, fedő elemmel szállítva, rúgóerő szorításos sorkapocs | SL4-PIB-EMH | 171302 | Y7-171302 | HH1 | 27792 | 27792 | 0% | 69.48 | 69.48 | 4015081678440 | db | 1 |  | 0 |  | 1 | 85319000 | AT | 69 | 72 | 69 | 0.064 | 0.078
Alapmodul D=40mm függőleges felületre szerelés (tört alap), max.5 modul, fedő elemmel szállítva | SL4-PIB-FW | 171303 | Y7-171303 | HH1 | 32240 | 32240 | 0% | 80.6 | 80.6 | 4015081678457 | db | 1 |  | 0 |  | 1 | 85319000 | AT | 65 | 95 | 56 | 0.067 | 0.085
Alapmodul D=40mm with internal fixing holes, fedő elemmel szállítva, rúgóerő szorításos sorkapocs | SL4-PIB-IMH | 171300 | Y7-171300 | HH1 | 23352 | 23352 | 0% | 58.38 | 58.38 | 4015081679188 | db | 1 |  | 0 |  | 1 | 85319000 | AT | 43 | 72 | 43 | 0.055 | 0.066
Alapmodul D=40mm with built-in fixing holes, fedő elemmel szállítva, rúgóerő szorításos sorkapocs | SL4-PIB-IMS | 171301 | Y7-171301 | HH1 | 27792 | 27792 | 0% | 69.48 | 69.48 | 4015081678433 | db | 1 |  | 0 |  | 1 | 85319000 | AT | 43 | 93 | 43 | 0.061 | 0.241
Alapmodul D=40mm láb hossz: 100 mm alumínium cső és átmenő csavaros rögz., fedő elemmel szállítva | SL4-PIB-T-100 | 171305 | Y7-171305 | HH1 | 57804 | 57804 | 0% | 144.51 | 144.51 | 4015081678464 | db | 1 |  | 0 |  | 1 | 85319000 | AT | 44 | 165 | 44 | 0.143 | 0.229
Alapmodul D=40mm láb hossz: 250 mm alumínium cső és átmenő csavaros rögz., fedő elemmel szállítva | SL4-PIB-T-250 | 171306 | Y7-171306 | HH1 | 61132 | 61132 | 0% | 152.83 | 152.83 | 4015081678471 | db | 1 |  | 0 |  | 1 | 85319000 | AT | 44 | 315 | 44 | 0.167 | 0.27
Alapmodul D=40mm láb hossz: 400 mm alumínium cső és átmenő csavaros rögz., fedő elemmel szállítva | SL4-PIB-T-400 | 171307 | Y7-171307 | HH1 | 75588 | 75588 | 0% | 188.97 | 188.97 | 4015081678488 | db | 1 |  | 0 |  | 1 | 85319000 | AT | 44 | 465 | 44 | 0.214 | 0.352
Alapmodul D=40mm láb hossz: 800 mm alumínium cső és átmenő csavaros rögz., fedő elemmel szállítva | SL4-PIB-T-800 | 178461 | Y7-178461 | HH1 | 83124 | 83124 | 0% | 207.81 | 207.81 | 4015081737642 | db | 1 |  | 0 |  | 1 | 85319000 | AT | 44 | 865 | 44 | 0.8 | 1
Alapmodul D=40mm, beleértve a fedelet, Csavaros kapcsokat | SL4-PIB-TM | 179986 | Y7-179986 | HH1 | 22944 | 22944 | 0% | 57.36 | 57.36 | 4015081751396 | db | 1 |  | 0 |  | 1 | 85319000 | AT | 43 | 93 | 43 | 0.055 | 0.066
Alapmodul D=40mm láb hossz: 100 mm gyors csatlakozós alapelem, fedő elemmel szállítva, SmartWire-DT | SL4-SWD | 171311 | Y7-171311 | HH3 | 66628 | 66628 | 0% | 166.57 | 166.57 | 4015081678525 | db | 1 |  | 0 |  | 1 | 85319000 | AT | 80 | 172 | 80 | 0.172 | 0.258
L1,L2,L3 gyűjtősíntartó, EP modulhoz, 12x5-30x10, In=250-630A | SL63031 | 148582 | Y7-148582 | HH6 | 5792 | 5792 | 0% | 14.48 | 14.48 | 4015081450305 | db | 1 |  | 0 |  | 1 | 85472000 | CZ | 0 | 0 | 0 | 0.08 | 0.08
L1,L2,L3 gyűjtősíntartó, EP modulhoz, 20x5-30x10, In=315-630A | SL63032 | 148583 | Y7-148583 | HH6 | 5800 | 5800 | 0% | 14.5 | 14.5 | 4015081450312 | db | 1 |  | 0 |  | 1 | 85472000 | DE | 0 | 0 | 0 | 0.08 | 0.08
L1,L2,L3 gyűjtősíntartó, EP modulhoz, 30x10, In=630A | SL63033 | 148584 | Y7-148584 | HH6 | 5356 | 5356 | 0% | 13.39 | 13.39 | 4015081450329 | db | 1 |  | 0 |  | 1 | 85472000 | DE | 0 | 0 | 0 | 0.08 | 0.08
SASY60i adapter gyűjtősíntartó 250 - 630A, CI házhoz | SL630-ADP-CI | 184465 | Y7-184465 | HH6 | 14316 | 14316 | 0% | 35.79 | 35.79 | 4015081785032 | db | 2 |  | 0 |  | 2 | 85369010 | CZ | 0 | 0 | 0 | 0.25 | 0.26
Izzó cseréhez kiemelő szerszám | SL7/4-BET | 171294 | Y7-171294 | HH1 | 6876 | 6876 | 0% | 17.19 | 17.19 | 4015081678372 | db | 1 |  | 0 |  | 1 | 82055980 | US | 20 | 75 | 20 | 0.009 | 0.01
Tartó szerkezet | SL7/4-FW | 171446 | Y7-171446 | HH1 | 20988 | 20988 | 0% | 52.47 | 52.47 | 4015081677764 | db | 1 |  | 0 |  | 1 | 85319000 | CZ | 72 | 46 | 91 | 0.061 | 0.079
Kábel tömszelencét tartalmazó tartó szerkezet M20 | SL7/4-FW-T | 171455 | Y7-171455 | HH1 | 23408 | 23408 | 0% | 58.52 | 58.52 | 4015081677849 | db | 1 |  | 0 |  | 1 | 85319000 | CZ | 35 | 70 | 62 | 0.131 | 0.132
Magnetic base module | SL7/4-MMS | 172954 | Y7-172954 | HH1 | 57656 | 57656 | 0% | 144.14 | 144.14 | 4015081695423 | db | 1 |  | 0 |  | 1 | 85319000 | AT | 72 | 82 | 72 | 0.33 | 0.35
Komplett zöld-narancs-piros, LED 24VAC/DC | SL7-100-L-RAG-24LED | 173982 | Y7-173982 | HH1 | 107012 | 107012 | 0% | 267.53 | 267.53 | 4015081704422 | db | 1 |  | 0 |  | 1 | 85318070 | AT | 72 | 371 | 72 | 0.504 | 0.632
Komplett zöld-piros, LED 24VAC/DC | SL7-100-L-RG-24LED | 171424 | Y7-171424 | HH1 | 107400 | 107400 | 0% | 268.5 | 268.5 | 4015081677566 | db | 1 |  | 0 |  | 1 | 85318070 | AT | 72 | 310 | 72 | 0.424 | 0.538
Komplett zöld-sárga-piros, LED 24VAC/DC | SL7-100-L-RYG-24LED | 171425 | Y7-171425 | HH1 | 139452 | 139452 | 0% | 348.63 | 348.63 | 4015081677573 | db | 1 |  | 0 |  | 1 | 85318070 | AT | 72 | 371 | 72 | 0.504 | 0.632
Hangjelző modul, D=70mm, folyamatos/pulzáló hangszín, 100dB,2800Hz, IP66, 110/120V AC | SL7-AP120 | 171282 | Y7-171282 | HH1 | 50972 | 50972 | 0% | 127.43 | 127.43 | 4015081678112 | db | 1 |  | 0 |  | 1 | 85318070 | AT | 73.2 | 71 | 73.2 | 0.103 | 0.127
Hangjelző modul, D=70mm, folyamatos/pulzáló hangszín (2 tónus), 100dB,2800Hz, IP66, 110/120VAC | SL7-AP120-E | 171285 | Y7-171285 | HH1 | 55052 | 55052 | 0% | 137.63 | 137.63 | 4015081678303 | db | 1 |  | 0 |  | 1 | 85318070 | AT | 73.2 | 71 | 73.2 | 0.103 | 0.127
Hangjelző modul, D=70mm 8 hangszínnel, 100dB, f=500-2700Hz, IP66, 110/120V AC | SL7-AP120-M | 171288 | Y7-171288 | HH1 | 77936 | 77936 | 0% | 194.84 | 194.84 | 4015081679164 | db | 1 |  | 0 |  | 1 | 85318070 | AT | 73.2 | 71 | 73.2 | 0.103 | 0.127
Hangjelző modul, D=70mm, folyamatos/pulzáló hangszín, 100dB,2800Hz, IP66, 230/240V AC | SL7-AP230 | 171283 | Y7-171283 | HH1 | 50972 | 50972 | 0% | 127.43 | 127.43 | 4015081678129 | db | 1 |  | 0 |  | 1 | 85318070 | AT | 73.2 | 71 | 73.2 | 0.103 | 0.127
Hangjelző modul, D=70mm, folyamatos/pulzáló hangszín (2 tónus), 100dB,2800Hz, IP66, 230/240VAC | SL7-AP230-E | 171286 | Y7-171286 | HH1 | 55052 | 55052 | 0% | 137.63 | 137.63 | 4015081678310 | db | 1 |  | 0 |  | 1 | 85318070 | AT | 73.2 | 71 | 73.2 | 0.103 | 0.127
Hangjelző modul, D=70mm 8 hangszínnel, 100dB, f=500-2700Hz, IP66, 230/240V AC | SL7-AP230-M | 171289 | Y7-171289 | HH1 | 77936 | 77936 | 0% | 194.84 | 194.84 | 4015081678334 | db | 1 |  | 0 |  | 1 | 85318070 | AT | 73.2 | 71 | 73.2 | 0.103 | 0.127
Hangjelző modul, D=70mm, folyamatos/pulzáló hangszín, 100dB,2800Hz, IP66, 24V AC/DC | SL7-AP24 | 171281 | Y7-171281 | HH1 | 50972 | 50972 | 0% | 127.43 | 127.43 | 4015081678105 | db | 1 |  | 0 |  | 1 | 85318070 | AT | 73.2 | 71 | 73.2 | 0.091 | 0.115
Hangjelző modul, D=70mm, folyamatos/pulzáló hangszín (2 tónus), 100dB,2800Hz, IP66, 24VAC/DC | SL7-AP24-E | 171284 | Y7-171284 | HH1 | 55052 | 55052 | 0% | 137.63 | 137.63 | 4015081678297 | db | 1 |  | 0 |  | 1 | 85318070 | AT | 73.2 | 71 | 73.2 | 0.092 | 0.115
Hangjelző modul, D=70mm 8 hangszínnel, 100dB, f=500-2700Hz, IP66, 24V AC/DC | SL7-AP24-M | 171287 | Y7-171287 | HH1 | 77936 | 77936 | 0% | 194.84 | 194.84 | 4015081678327 | db | 1 |  | 0 |  | 1 | 85318070 | AT | 73.2 | 71 | 73.2 | 0.091 | 0.115
modul D=70mm villogó fényjelző (2Hz), beép. LED, 110/120V AC, IP66, narancs | SL7-BL120-A | 171395 | Y7-171395 | HH1 | 54620 | 54620 | 0% | 136.55 | 136.55 | 4015081679294 | db | 1 |  | 0 |  | 1 | 85318070 | AT | 73 | 61 | 73 | 0.082 | 0.096
modul D=70mm villogó fényjelző (2Hz), beép. LED, 110/120V AC, IP66, kék | SL7-BL120-B | 171390 | Y7-171390 | HH1 | 54620 | 54620 | 0% | 136.55 | 136.55 | 4015081679256 | db | 1 |  | 0 |  | 1 | 85318070 | AT | 73 | 61 | 73 | 0.082 | 0.096
modul D=70mm villogó fényjelző (2Hz), beép. LED, 110/120V AC, IP66, zöld | SL7-BL120-G | 171391 | Y7-171391 | HH1 | 54620 | 54620 | 0% | 136.55 | 136.55 | 4015081679263 | db | 1 |  | 0 |  | 1 | 85318070 | AT | 73 | 61 | 73 | 0.082 | 0.096
modul D=70mm villogó fényjelző (2Hz), beép. LED, 110/120V AC, IP66, piros | SL7-BL120-R | 171392 | Y7-171392 | HH1 | 54620 | 54620 | 0% | 136.55 | 136.55 | 4015081678228 | db | 1 |  | 0 |  | 1 | 85318070 | AT | 73 | 61 | 73 | 0.082 | 0.096
modul D=70mm villogó fényjelző (2Hz), beép. LED, 110/120V AC, IP66, fehér | SL7-BL120-W | 171393 | Y7-171393 | HH1 | 54620 | 54620 | 0% | 136.55 | 136.55 | 4015081679270 | db | 1 |  | 0 |  | 1 | 85318070 | AT | 73 | 61 | 73 | 0.082 | 0.096
modul D=70mm villogó fényjelző (2Hz), beép. LED, 110/120V AC, IP66, sárga | SL7-BL120-Y | 171394 | Y7-171394 | HH1 | 54620 | 54620 | 0% | 136.55 | 136.55 | 4015081679287 | db | 1 |  | 0 |  | 1 | 85318070 | AT | 73 | 61 | 73 | 0.082 | 0.096
modul D=70mm villogó fényjelző (2Hz), beép. LED, 230/240V AC, IP66, narancs | SL7-BL230-A | 171401 | Y7-171401 | HH1 | 54620 | 54620 | 0% | 136.55 | 136.55 | 4015081679348 | db | 1 |  | 0 |  | 1 | 85318070 | AT | 73 | 61 | 73 | 0.082 | 0.096
modul D=70mm villogó fényjelző (2Hz), beép. LED, 230/240V AC, IP66, kék | SL7-BL230-B | 171396 | Y7-171396 | HH1 | 54620 | 54620 | 0% | 136.55 | 136.55 | 4015081679300 | db | 1 |  | 0 |  | 1 | 85318070 | AT | 73 | 61 | 73 | 0.082 | 0.096
modul D=70mm villogó fényjelző (2Hz), beép. LED, 230/240V AC, IP66, zöld | SL7-BL230-G | 171397 | Y7-171397 | HH1 | 54620 | 54620 | 0% | 136.55 | 136.55 | 4015081678235 | db | 1 |  | 0 |  | 1 | 85318070 | AT | 73 | 61 | 73 | 0.082 | 0.096
modul D=70mm villogó fényjelző (2Hz), beép. LED, 230/240V AC, IP66, piros | SL7-BL230-R | 171398 | Y7-171398 | HH1 | 54620 | 54620 | 0% | 136.55 | 136.55 | 4015081679317 | db | 1 |  | 0 |  | 1 | 85318070 | AT | 73 | 61 | 73 | 0.082 | 0.096
modul D=70mm villogó fényjelző (2Hz), beép. LED, 230/240V AC, IP66, fehér | SL7-BL230-W | 171399 | Y7-171399 | HH1 | 54620 | 54620 | 0% | 136.55 | 136.55 | 4015081679324 | db | 1 |  | 0 |  | 1 | 85318070 | AT | 73 | 61 | 73 | 0.082 | 0.096
modul D=70mm villogó fényjelző (2Hz), beép. LED, 230/240V AC, IP66, sárga | SL7-BL230-Y | 171400 | Y7-171400 | HH1 | 54620 | 54620 | 0% | 136.55 | 136.55 | 4015081679331 | db | 1 |  | 0 |  | 1 | 85318070 | AT | 73 | 61 | 73 | 0.082 | 0.096
modul D=70mm villogó fényjelző (2Hz), beép. LED, 24V AC/DC, IP66, narancs | SL7-BL24-A | 171389 | Y7-171389 | HH1 | 45416 | 45416 | 0% | 113.54 | 113.54 | 4015081679249 | db | 1 |  | 0 |  | 1 | 85318070 | AT | 73 | 61 | 73 | 0.08 | 0.094
modul D=70mm villogó fényjelző (2Hz), beép. LED, 24V AC/DC, IP66, kék | SL7-BL24-B | 171439 | Y7-171439 | HH1 | 45416 | 45416 | 0% | 113.54 | 113.54 | 4015081677702 | db | 1 |  | 0 |  | 1 | 85318070 | AT | 73 | 61 | 73 | 0.08 | 0.094
modul D=70mm villogó fényjelző (2Hz), beép. LED, 24V AC/DC, IP66, zöld | SL7-BL24-G | 171440 | Y7-171440 | HH1 | 45416 | 45416 | 0% | 113.54 | 113.54 | 4015081679539 | db | 1 |  | 0 |  | 1 | 85318070 | AT | 73 | 61 | 73 | 0.08 | 0.094
modul D=70mm villogó fényjelző (2Hz), beép. LED, 24V AC/DC, IP66, piros | SL7-BL24-R | 171441 | Y7-171441 | HH1 | 45416 | 45416 | 0% | 113.54 | 113.54 | 4015081677719 | db | 1 |  | 0 |  | 1 | 85318070 | AT | 73 | 61 | 73 | 0.08 | 0.094
modul D=70mm villogó fényjelző (2Hz), beép. LED, 24V AC/DC, IP66, fehér | SL7-BL24-W | 171442 | Y7-171442 | HH1 | 45416 | 45416 | 0% | 113.54 | 113.54 | 4015081677726 | db | 1 |  | 0 |  | 1 | 85318070 | AT | 73 | 61 | 73 | 0.08 | 0.094
modul D=70mm villogó fényjelző (2Hz), beép. LED, 24V AC/DC, IP66, sárga | SL7-BL24-Y | 171388 | Y7-171388 | HH1 | 45416 | 45416 | 0% | 113.54 | 113.54 | 4015081679232 | db | 1 |  | 0 |  | 1 | 85318070 | AT | 73 | 61 | 73 | 0.08 | 0.094
Alapmodul D=70mm láb hossz: 100mm, fedő elemmel szállítva, rúgóerő szorításos sorkapocs | SL7-CB-100 | 171443 | Y7-171443 | HH1 | 31472 | 31472 | 0% | 78.68 | 78.68 | 4015081677733 | db | 1 |  | 0 |  | 1 | 85319000 | AT | 72 | 186 | 72 | 0.264 | 0.35
Alapmodul D=70mm láb hossz: 250mm, fedő elemmel szállítva, rúgóerő szorításos sorkapocs | SL7-CB-250 | 171444 | Y7-171444 | HH1 | 34540 | 34540 | 0% | 86.35 | 86.35 | 4015081677740 | db | 1 |  | 0 |  | 1 | 85319000 | AT | 72 | 336 | 72 | 0.323 | 0.426
Alapmodul D=70mm láb hossz: 400mm, fedő elemmel szállítva, rúgóerő szorításos sorkapocs | SL7-CB-400 | 171445 | Y7-171445 | HH1 | 48248 | 48248 | 0% | 120.62 | 120.62 | 4015081677757 | db | 1 |  | 0 |  | 1 | 85319000 | AT | 72 | 486 | 72 | 0.41 | 0.548
Alapmodul D=70mm, 800mm-es csővel, sapkával, rugós sorkapcsokkal | SL7-CB-800 | 177312 | Y7-177312 | HH1 | 64660 | 64660 | 0% | 161.65 | 161.65 | 4015081717651 | db | 1 |  | 0 |  | 1 | 85319000 | AT | 72 | 886 | 72 | 0.8 | 1
Alapmodul D=70mm függőleges felületre szerelés (tört alap), max.2x5 modul, fedő elem szállítva, rú | SL7-CB-D | 171451 | Y7-171451 | HH1 | 45632 | 45632 | 0% | 114.08 | 114.08 | 4015081677801 | db | 1 |  | 0 |  | 1 | 85319000 | AT | 96 | 149 | 84 | 0.241 | 0.318
Alapmodul D=70mm furatos gallér a rögzítéshez, fedő elemmel szállítva, rúgóerő szorításos sorkapocs | SL7-CB-EMH | 171449 | Y7-171449 | HH1 | 29248 | 29248 | 0% | 73.12 | 73.12 | 4015081677795 | db | 1 |  | 0 |  | 1 | 85319000 | AT | 100 | 97.5 | 100 | 0.176 | 0.224
Alapmodul D=70mm függőleges felületre szerelés (tört alap), max.5m, fedő elem szállítva, rú | SL7-CB-FW | 171450 | Y7-171450 | HH1 | 33932 | 33932 | 0% | 84.83 | 84.83 | 4015081679546 | db | 1 |  | 0 |  | 1 | 85319000 | AT | 90 | 122 | 84 | 0.158 | 0.206
Alapmodul D=70mm menetes furat a rögzítésre, fedő elemmel szállítva, rúgóerő szorításos sorkapocs | SL7-CB-IMH | 171447 | Y7-171447 | HH1 | 24580 | 24580 | 0% | 61.45 | 61.45 | 4015081677771 | db | 1 |  | 0 |  | 1 | 85319000 | AT | 73 | 97 | 73 | 0.161 | 0.179
Alapmodul D=70mm menetes csavarral a rögzítésre, fedő elemmel szállítva, rúgóerő szorításos sorkap. | SL7-CB-IMS | 171448 | Y7-171448 | HH1 | 29248 | 29248 | 0% | 73.12 | 73.12 | 4015081677788 | db | 1 |  | 0 |  | 1 | 85319000 | AT | 73 | 117 | 73 | 0.194 | 0.212
Alapmodul D=70mm láb hossz: 100mm alumínium cső és átmenő csavaros rögz., fedő elemmel szállítva, rú | SL7-CB-T-100 | 171452 | Y7-171452 | HH1 | 60840 | 60840 | 0% | 152.1 | 152.1 | 4015081677818 | db | 1 |  | 0 |  | 1 | 85319000 | AT | 72 | 205 | 72 | 0.287 | 0.373
Alapmodul D=70mm láb hossz: 250mm alumínium cső és átmenő csavaros rögz., fedő elemmel szállítva, rú | SL7-CB-T-250 | 171453 | Y7-171453 | HH1 | 64352 | 64352 | 0% | 160.88 | 160.88 | 4015081677825 | db | 1 |  | 0 |  | 1 | 85319000 | AT | 72 | 355 | 72 | 0.323 | 0.426
Alapmodul D=70mm láb hossz: 400mm alumínium cső és átmenő csavaros rögz., fedő elemmel szállítva, rú | SL7-CB-T-400 | 171454 | Y7-171454 | HH1 | 79556 | 79556 | 0% | 198.89 | 198.89 | 4015081677832 | db | 1 |  | 0 |  | 1 | 85319000 | AT | 72 | 505 | 72 | 0.41 | 0.548
Alapmodul D=70mm láb hossz: 800mm alumínium cső és átmenő csavaros rögz., fedő elemmel szállítva, rú | SL7-CB-T-800 | 178460 | Y7-178460 | HH1 | 85280 | 85280 | 0% | 213.2 | 213.2 | 4015081737635 | db | 1 |  | 0 |  | 1 | 85319000 | AT | 85 | 1095 | 85 | 0.8 | 1
Alapmodul D=70mm, sapkával, rugós csavarcsíptetőkkel | SL7-CB-TM | 179987 | Y7-179987 | HH1 | 24376 | 24376 | 0% | 60.94 | 60.94 | 4015081751402 | db | 1 |  | 0 |  | 1 | 85318070 | AT | 73 | 117 | 73 | 0.161 | 0.179
Csere fedél SL7 | SL7-COV | 192368 | Y7-192368 | HH1 | 5536 | 5536 | 0% | 13.84 | 13.84 | 4015081929191 | db | 5 |  | 0 |  | 5 | 39269097 | CZ | 73 | 16 | 73 | 0.023 | 0.043
modul D=70mm villanó fényjelző (1,4Hz), beép. LED, 110/120V AC, IP66, narancs | SL7-FL120-A | 171413 | Y7-171413 | HH1 | 73620 | 73620 | 0% | 184.05 | 184.05 | 4015081679447 | db | 1 |  | 0 |  | 1 | 85318070 | AT | 73 | 61 | 73 | 0.083 | 0.097
modul D=70mm villanó fényjelző (1,4Hz), beép. LED, 110/120V AC, IP66, kék | SL7-FL120-B | 171408 | Y7-171408 | HH1 | 73620 | 73620 | 0% | 184.05 | 184.05 | 4015081679409 | db | 1 |  | 0 |  | 1 | 85318070 | AT | 73 | 61 | 73 | 0.083 | 0.097
modul D=70mm villanó fényjelző (1,4Hz), beép. LED, 110/120V AC, IP66, zöld | SL7-FL120-G | 171409 | Y7-171409 | HH1 | 73620 | 73620 | 0% | 184.05 | 184.05 | 4015081678259 | db | 1 |  | 0 |  | 1 | 85318070 | AT | 73 | 61 | 73 | 0.083 | 0.097
modul D=70mm villanó fényjelző (1,4Hz), beép. LED, 110/120V AC, IP66, piros | SL7-FL120-R | 171410 | Y7-171410 | HH1 | 73620 | 73620 | 0% | 184.05 | 184.05 | 4015081679416 | db | 1 |  | 0 |  | 1 | 85318070 | AT | 73 | 61 | 73 | 0.083 | 0.097
modul D=70mm villanó fényjelző (1,4Hz), beép. LED, 110/120V AC, IP66, fehér | SL7-FL120-W | 171411 | Y7-171411 | HH1 | 73620 | 73620 | 0% | 184.05 | 184.05 | 4015081679423 | db | 1 |  | 0 |  | 1 | 85318070 | AT | 73 | 61 | 73 | 0.083 | 0.097
modul D=70mm villanó fényjelző (1,4Hz), beép. LED, 110/120V AC, IP66, sárga | SL7-FL120-Y | 171412 | Y7-171412 | HH1 | 73620 | 73620 | 0% | 184.05 | 184.05 | 4015081679430 | db | 1 |  | 0 |  | 1 | 85318070 | AT | 73 | 61 | 73 | 0.083 | 0.097
modul D=70mm villanó fényjelző (1,4Hz), beép. LED, 230/240V AC, IP66, narancs | SL7-FL230-A | 171419 | Y7-171419 | HH1 | 73620 | 73620 | 0% | 184.05 | 184.05 | 4015081679492 | db | 1 |  | 0 |  | 1 | 85318070 | AT | 73 | 61 | 73 | 0.083 | 0.097
modul D=70mm villanó fényjelző (1,4Hz), beép. LED, 230/240V AC, IP66, kék | SL7-FL230-B | 171414 | Y7-171414 | HH1 | 73620 | 73620 | 0% | 184.05 | 184.05 | 4015081679454 | db | 1 |  | 0 |  | 1 | 85318070 | AT | 73 | 61 | 73 | 0.083 | 0.097
modul D=70mm villanó fényjelző (1,4Hz), beép. LED, 230/240V AC, IP66, zöld | SL7-FL230-G | 171415 | Y7-171415 | HH1 | 73620 | 73620 | 0% | 184.05 | 184.05 | 4015081679461 | db | 1 |  | 0 |  | 1 | 85318070 | AT | 73 | 61 | 73 | 0.083 | 0.097
modul D=70mm villanó fényjelző (1,4Hz), beép. LED, 230/240V AC, IP66, piros | SL7-FL230-R | 171416 | Y7-171416 | HH1 | 73620 | 73620 | 0% | 184.05 | 184.05 | 4015081678266 | db | 1 |  | 0 |  | 1 | 85318070 | AT | 73 | 61 | 73 | 0.083 | 0.097
modul D=70mm villanó fényjelző (1,4Hz), beép. LED, 230/240V AC, IP66, fehér | SL7-FL230-W | 171417 | Y7-171417 | HH1 | 73620 | 73620 | 0% | 184.05 | 184.05 | 4015081679478 | db | 1 |  | 0 |  | 1 | 85318070 | AT | 73 | 61 | 73 | 0.083 | 0.097
modul D=70mm villanó fényjelző (1,4Hz), beép. LED, 230/240V AC, IP66, sárga | SL7-FL230-Y | 171418 | Y7-171418 | HH1 | 73620 | 73620 | 0% | 184.05 | 184.05 | 4015081679485 | db | 1 |  | 0 |  | 1 | 85318070 | AT | 73 | 61 | 73 | 0.083 | 0.097
modul D=70mm villanó fényjelző (1,4Hz), beép. LED, 24V AC/DC, IP66, narancs | SL7-FL24-A | 171407 | Y7-171407 | HH1 | 73620 | 73620 | 0% | 184.05 | 184.05 | 4015081679393 | db | 1 |  | 0 |  | 1 | 85318070 | AT | 73 | 61 | 73 | 0.08 | 0.094
modul D=70mm villanó fényjelző (1,4Hz), nagy fényerejű LED-del, 24V AC/DC, IP66, narancs | SL7-FL24-A-HP | 171274 | Y7-171274 | HH1 | 133444 | 133444 | 0% | 333.61 | 333.61 | 4015081678044 | db | 1 |  | 0 |  | 1 | 85318070 | AT | 73 | 61 | 73 | 0.09 | 0.104
modul D=70mm állítható villanó fényjelző (1-2,6Hz), nagy fényerejű LED-del, 24V AC/DC, IP66, narancs | SL7-FL24-A-HPM | 171280 | Y7-171280 | HH1 | 156188 | 156188 | 0% | 390.47 | 390.47 | 4015081679157 | db | 1 |  | 0 |  | 1 | 85318070 | AT | 73 | 61 | 73 | 0.089 | 0.103
modul D=70mm villanó fényjelző (1,4Hz), beép. LED, 24V AC/DC, IP66, kék | SL7-FL24-B | 171402 | Y7-171402 | HH1 | 73620 | 73620 | 0% | 184.05 | 184.05 | 4015081679355 | db | 1 |  | 0 |  | 1 | 85318070 | AT | 73 | 61 | 73 | 0.08 | 0.094
modul D=70mm villanó fényjelző (1,4Hz), nagy fényerejű LED-del, 24V AC/DC, IP66, kék | SL7-FL24-B-HP | 171420 | Y7-171420 | HH1 | 133444 | 133444 | 0% | 333.61 | 333.61 | 4015081678273 | db | 1 |  | 0 |  | 1 | 85318070 | AT | 73 | 61 | 73 | 0.09 | 0.104
modul D=70mm állítható villanó fényjelző (1-2,6Hz), nagy fényerejű LED-del, 24V AC/DC, IP66, kék | SL7-FL24-B-HPM | 171275 | Y7-171275 | HH1 | 156188 | 156188 | 0% | 390.47 | 390.47 | 4015081678051 | db | 1 |  | 0 |  | 1 | 85318070 | AT | 73 | 61 | 73 | 0.089 | 0.103
modul D=70mm villanó fényjelző (1,4Hz), beép. LED, 24V AC/DC, IP66, zöld | SL7-FL24-G | 171403 | Y7-171403 | HH1 | 73620 | 73620 | 0% | 184.05 | 184.05 | 4015081679362 | db | 1 |  | 0 |  | 1 | 85318070 | AT | 73 | 61 | 73 | 0.08 | 0.094
modul D=70mm villanó fényjelző (1,4Hz), nagy fényerejű LED-del, 24V AC/DC, IP66, zöld | SL7-FL24-G-HP | 171421 | Y7-171421 | HH1 | 133444 | 133444 | 0% | 333.61 | 333.61 | 4015081679508 | db | 1 |  | 0 |  | 1 | 85318070 | AT | 73 | 61 | 73 | 0.09 | 0.104
modul D=70mm állítható villanó fényjelző (1-2,6Hz), nagy fényerejű LED-del, 24V AC/DC, IP66, zöld | SL7-FL24-G-HPM | 171276 | Y7-171276 | HH1 | 156188 | 156188 | 0% | 390.47 | 390.47 | 4015081678068 | db | 1 |  | 0 |  | 1 | 85318070 | AT | 73 | 61 | 73 | 0.089 | 0.103
modul D=70mm villanó fényjelző (1,4Hz), beép. LED, 24V AC/DC, IP66, piros | SL7-FL24-R | 171404 | Y7-171404 | HH1 | 73620 | 73620 | 0% | 184.05 | 184.05 | 4015081678242 | db | 1 |  | 0 |  | 1 | 85318070 | AT | 73 | 61 | 73 | 0.08 | 0.094
modul D=70mm villanó fényjelző (1,4Hz), nagy fényerejű LED-del, 24V AC/DC, IP66, piros | SL7-FL24-R-HP | 171422 | Y7-171422 | HH1 | 133444 | 133444 | 0% | 333.61 | 333.61 | 4015081679515 | db | 1 |  | 0 |  | 1 | 85318070 | AT | 73 | 61 | 73 | 0.09 | 0.104
modul D=70mm állítható villanó fényjelző (1-2,6Hz), nagy fényerejű LED-del, 24V AC/DC, IP66, piros | SL7-FL24-R-HPM | 171277 | Y7-171277 | HH1 | 156188 | 156188 | 0% | 390.47 | 390.47 | 4015081678075 | db | 1 |  | 0 |  | 1 | 85318070 | AT | 73 | 61 | 73 | 0.089 | 0.103
modul D=70mm villanó fényjelző (1,4Hz), beép. LED, 24V AC/DC, IP66, fehér | SL7-FL24-W | 171405 | Y7-171405 | HH1 | 73620 | 73620 | 0% | 184.05 | 184.05 | 4015081679379 | db | 1 |  | 0 |  | 1 | 85318070 | AT | 73 | 61 | 73 | 0.08 | 0.094
modul D=70mm villanó fényjelző (1,4Hz), nagy fényerejű LED-del, 24V AC/DC, IP66, fehér | SL7-FL24-W-HP | 171423 | Y7-171423 | HH1 | 133444 | 133444 | 0% | 333.61 | 333.61 | 4015081679522 | db | 1 |  | 0 |  | 1 | 85318070 | AT | 73 | 61 | 73 | 0.09 | 0.104
modul D=70mm állítható villanó fényjelző (1-2,6Hz), nagy fényerejű LED-del, 24V AC/DC, IP66, fehér | SL7-FL24-W-HPM | 171278 | Y7-171278 | HH1 | 156188 | 156188 | 0% | 390.47 | 390.47 | 4015081678082 | db | 1 |  | 0 |  | 1 | 85318070 | AT | 73 | 61 | 73 | 0.089 | 0.103
modul D=70mm villanó fényjelző (1,4Hz), beép. LED, 24V AC/DC, IP66, sárga | SL7-FL24-Y | 171406 | Y7-171406 | HH1 | 73620 | 73620 | 0% | 184.05 | 184.05 | 4015081679386 | db | 1 |  | 0 |  | 1 | 85318070 | AT | 73 | 61 | 73 | 0.08 | 0.094
modul D=70mm villanó fényjelző (1,4Hz), nagy fényerejű LED-del, 24V AC/DC, IP66, sárga | SL7-FL24-Y-HP | 171273 | Y7-171273 | HH1 | 133444 | 133444 | 0% | 333.61 | 333.61 | 4015081678037 | db | 1 |  | 0 |  | 1 | 85318070 | AT | 73 | 61 | 73 | 0.09 | 0.104
modul D=70mm állítható villanó fényjelző (1-2,6Hz), nagy fényerejű LED-del, 24V AC/DC, IP66, sárga | SL7-FL24-Y-HPM | 171279 | Y7-171279 | HH1 | 156188 | 156188 | 0% | 390.47 | 390.47 | 4015081678099 | db | 1 |  | 0 |  | 1 | 85318070 | AT | 73 | 61 | 73 | 0.089 | 0.103
Alapmodul D=70mm láb hossz: 100mm gyors csatlakozós alapelem, fedő elemmel szállítva, Csavaros csat | SL7-FMS-100 | 171456 | Y7-171456 | HH1 | 104124 | 104124 | 0% | 260.31 | 260.31 | 4015081677856 | db | 1 |  | 0 |  | 1 | 85319000 | AT | 80 | 207 | 80 | 0.231 | 0.317
Alapmodul D=70mm láb hossz: 250mm gyors csatlakozós alapelem, fedő elemmel szállítva, Csavaros csat | SL7-FMS-250 | 171457 | Y7-171457 | HH1 | 107644 | 107644 | 0% | 269.11 | 269.11 | 4015081677863 | db | 1 |  | 0 |  | 1 | 85318070 | AT | 80 | 357 | 80 | 0.279 | 0.382
Alapmodul D=70mm láb hossz: 400mm gyors csatlakozós alapelem, fedő elemmel szállítva, Csavaros csat | SL7-FMS-400 | 171458 | Y7-171458 | HH1 | 124408 | 124408 | 0% | 311.02 | 311.02 | 4015081679553 | db | 1 |  | 0 |  | 1 | 85319000 | AT | 80 | 507 | 80 | 0.331 | 0.469
Base module D=70mm with tube 800mm for slipping onto place, including cover, SmartWire-DT | SL7-FMS-800 | 178462 | Y7-178462 | HH1 | 111344 | 111344 | 0% | 278.36 | 278.36 | 4015081737659 | db | 1 |  | 0 |  | 1 | 85319000 | AT | 80 | 907 | 80 | 0.8 | 1
D=70mm-es alapmodul 100mm-es csővel történő gyorsszereléshez, sapkával, AS-interfész, AS-interfész | SL7-FMS-ASI-V20 | 197318 | Y7-197318 | HH1 | 79920 | 79920 | 0% | 199.8 | 199.8 | 4015081938780 | db | 1 |  | 0 |  | 1 | 85319000 | AT | 80 | 207 | 80 | 0.317 | 0.317
D=70mm-es alapmodul 100mm-es csővel történő gyorsszereléshez, sapkával, AS-interfész, AS-interfész | SL7-FMS-ASI-V20E | 197319 | Y7-197319 | HH1 | 79920 | 79920 | 0% | 199.8 | 199.8 | 4015080894438 | db | 1 |  | 0 |  | 1 | 85319000 | AT | 80 | 207 | 80 | 0.304 | 0.304
D=70mm-es alapmodul 100mm-es csővel történő gyorsszereléshez, sapkával, AS-interfész, AS-interfész | SL7-FMS-ASI-V21 | 197320 | Y7-197320 | HH1 | 79920 | 79920 | 0% | 199.8 | 199.8 | 4015080894445 | db | 1 |  | 0 |  | 1 | 85319000 | AT | 80 | 207 | 80 | 0.317 | 0.317
D=70mm-es alapmodul 100mm-es csővel történő gyorsszereléshez, sapkával, AS-interfész, AS-interfész | SL7-FMS-ASI-V21E | 197321 | Y7-197321 | HH1 | 79920 | 79920 | 0% | 199.8 | 199.8 | 4015080894452 | db | 1 |  | 0 |  | 1 | 85319000 | AT | 80 | 207 | 80 | 0.304 | 0.304
D=70mm-es alapmodul 100mm-es csővel történő gyorsszereléshez, sapkával, AS-interfész, AS-interfész | SL7-FMS-ASI-V30 | 197322 | Y7-197322 | HH1 | 79920 | 79920 | 0% | 199.8 | 199.8 | 4015080894469 | db | 1 |  | 0 |  | 1 | 85319000 | AT | 80 | 207 | 80 | 0.317 | 0.317
D=70mm-es alapmodul 100mm-es csővel történő gyorsszereléshez, sapkával, AS-interfész, AS-interfész | SL7-FMS-ASI-V30E | 197323 | Y7-197323 | HH1 | 79920 | 79920 | 0% | 199.8 | 199.8 | 4015080894476 | db | 1 |  | 0 |  | 1 | 85319000 | AT | 80 | 207 | 80 | 0.304 | 0.304
Izzó, 12V | SL7-L12 | 171290 | Y7-171290 | HH1 | 2932 | 2932 | 0% | 7.33 | 7.33 | 4015081678341 | db | 1 |  | 0 |  | 1 | 85392998 | CN | 16.2 | 35 | 16.2 | 0.007 | 0.009
Izzó, 120V | SL7-L120 | 171292 | Y7-171292 | HH1 | 2932 | 2932 | 0% | 7.33 | 7.33 | 4015081678365 | db | 1 |  | 0 |  | 1 | 85392290 | CN | 16.2 | 35 | 16.2 | 0.007 | 0.009
modul D=70mm folyamatos fényjelző, beép. LED, 110/120V AC, IP66, narancs | SL7-L120-A | 171472 | Y7-171472 | HH1 | 46668 | 46668 | 0% | 116.67 | 116.67 | 4015081677986 | db | 1 |  | 0 |  | 1 | 85318070 | AT | 73 | 61 | 73 | 0.082 | 0.096
modul D=70mm folyamatos fényjelző, beép. LED, 110/120V AC, IP66, kék | SL7-L120-B | 171467 | Y7-171467 | HH1 | 46668 | 46668 | 0% | 116.67 | 116.67 | 4015081677948 | db | 1 |  | 0 |  | 1 | 85318070 | AT | 73 | 61 | 73 | 0.082 | 0.096
modul D=70mm folyamatos fényjelző, beép. LED, 110/120V AC, IP66, zöld | SL7-L120-G | 171468 | Y7-171468 | HH1 | 46668 | 46668 | 0% | 116.67 | 116.67 | 4015081677955 | db | 1 |  | 0 |  | 1 | 85318070 | AT | 73 | 61 | 73 | 0.082 | 0.096
modul D=70mm folyamatos fényjelző, beép. LED, 110/120V AC, IP66, piros | SL7-L120-R | 171469 | Y7-171469 | HH1 | 46668 | 46668 | 0% | 116.67 | 116.67 | 4015081677962 | db | 1 |  | 0 |  | 1 | 85318070 | AT | 73 | 61 | 73 | 0.082 | 0.096
modul D=70mm folyamatos fényjelző, beép. LED, 110/120V AC, IP66, fehér | SL7-L120-W | 171470 | Y7-171470 | HH1 | 46668 | 46668 | 0% | 116.67 | 116.67 | 4015081679577 | db | 1 |  | 0 |  | 1 | 85318070 | AT | 73 | 61 | 73 | 0.082 | 0.096
modul D=70mm folyamatos fényjelző, beép. LED, 110/120V AC, IP66, sárga | SL7-L120-Y | 171471 | Y7-171471 | HH1 | 46668 | 46668 | 0% | 116.67 | 116.67 | 4015081677979 | db | 1 |  | 0 |  | 1 | 85318070 | AT | 73 | 61 | 73 | 0.082 | 0.096
Izzó, 230V | SL7-L230 | 171293 | Y7-171293 | HH1 | 2932 | 2932 | 0% | 7.33 | 7.33 | 4015081679171 | db | 1 |  | 0 |  | 1 | 85392290 | CN | 16.2 | 35 | 16.2 | 0.007 | 0.009
modul D=70mm folyamatos fényjelző, beép. LED, 230/240V AC, IP66, narancs | SL7-L230-A | 171426 | Y7-171426 | HH1 | 46668 | 46668 | 0% | 116.67 | 116.67 | 4015081677580 | db | 1 |  | 0 |  | 1 | 85318070 | AT | 73 | 61 | 73 | 0.082 | 0.096
modul D=70mm folyamatos fényjelző, beép. LED, 230/240V AC, IP66, kék | SL7-L230-B | 171473 | Y7-171473 | HH1 | 46668 | 46668 | 0% | 116.67 | 116.67 | 4015081677993 | db | 1 |  | 0 |  | 1 | 85318070 | AT | 73 | 61 | 73 | 0.082 | 0.096
modul D=70mm folyamatos fényjelző, beép. LED, 230/240V AC, IP66, zöld | SL7-L230-G | 171474 | Y7-171474 | HH1 | 46668 | 46668 | 0% | 116.67 | 116.67 | 4015081678006 | db | 1 |  | 0 |  | 1 | 85318070 | AT | 73 | 61 | 73 | 0.082 | 0.096
modul D=70mm folyamatos fényjelző, beép. LED, 230/240V AC, IP66, piros | SL7-L230-R | 171475 | Y7-171475 | HH1 | 46668 | 46668 | 0% | 116.67 | 116.67 | 4015081679584 | db | 1 |  | 0 |  | 1 | 85318070 | AT | 73 | 61 | 73 | 0.082 | 0.096
modul D=70mm folyamatos fényjelző, beép. LED, 230/240V AC, IP66, fehér | SL7-L230-W | 171476 | Y7-171476 | HH1 | 46668 | 46668 | 0% | 116.67 | 116.67 | 4015081678013 | db | 1 |  | 0 |  | 1 | 85318070 | AT | 73 | 61 | 73 | 0.082 | 0.096
modul D=70mm folyamatos fényjelző, beép. LED, 230/240V AC, IP66, sárga | SL7-L230-Y | 171477 | Y7-171477 | HH1 | 46668 | 46668 | 0% | 116.67 | 116.67 | 4015081678020 | db | 1 |  | 0 |  | 1 | 85318070 | AT | 73 | 61 | 73 | 0.082 | 0.096
Izzó, 24V | SL7-L24 | 171291 | Y7-171291 | HH1 | 2932 | 2932 | 0% | 7.33 | 7.33 | 4015081678358 | db | 1 |  | 0 |  | 1 | 85392998 | KR | 16.2 | 35 | 16.2 | 0.007 | 0.009
modul D=70mm folyamatos fényjelző, beép. LED, 24V AC/DC, IP66, narancs | SL7-L24-A | 171466 | Y7-171466 | HH1 | 38816 | 38816 | 0% | 97.04 | 97.04 | 4015081677931 | db | 1 |  | 0 |  | 1 | 85318070 | AT | 73 | 61 | 73 | 0.08 | 0.094
modul D=70mm folyamatos fényjelző, nagy fényerejű LED-del, 24V AC/DC, IP66, narancs | SL7-L24-A-HP | 171432 | Y7-171432 | HH1 | 117964 | 117964 | 0% | 294.91 | 294.91 | 4015081677641 | db | 1 |  | 0 |  | 1 | 85318070 | AT | 73 | 61 | 73 | 0.088 | 0.102
modul D=70mm folyamatos fényjelző, beép. LED, 24V AC/DC, IP66, kék | SL7-L24-B | 171461 | Y7-171461 | HH1 | 38816 | 38816 | 0% | 97.04 | 97.04 | 4015081677894 | db | 1 |  | 0 |  | 1 | 85318070 | AT | 73 | 61 | 73 | 0.08 | 0.094
modul D=70mm folyamatos fényjelző, nagy fényerejű LED-del, 24V AC/DC, IP66, kék | SL7-L24-B-HP | 171427 | Y7-171427 | HH1 | 117964 | 117964 | 0% | 294.91 | 294.91 | 4015081677597 | db | 1 |  | 0 |  | 1 | 85318070 | AT | 73 | 61 | 73 | 0.088 | 0.102
modul D=70mm folyamatos fényjelző, beép. LED, 24V AC/DC, IP66, zöld | SL7-L24-G | 171462 | Y7-171462 | HH1 | 38816 | 38816 | 0% | 97.04 | 97.04 | 4015081677900 | db | 1 |  | 0 |  | 1 | 85318070 | AT | 73 | 61 | 73 | 0.08 | 0.094
modul D=70mm folyamatos fényjelző, nagy fényerejű LED-del, 24V AC/DC, IP66, zöld | SL7-L24-G-HP | 171428 | Y7-171428 | HH1 | 117964 | 117964 | 0% | 294.91 | 294.91 | 4015081677603 | db | 1 |  | 0 |  | 1 | 85318070 | AT | 73 | 61 | 73 | 0.088 | 0.102
modul D=70mm folyamatos fényjelző, beép. LED, 24V AC/DC, IP66, piros | SL7-L24-R | 171463 | Y7-171463 | HH1 | 38816 | 38816 | 0% | 97.04 | 97.04 | 4015081679560 | db | 1 |  | 0 |  | 1 | 85318070 | AT | 73 | 61 | 73 | 0.08 | 0.094
modul D=70mm folyamatos fényjelző, nagy fényerejű LED-del, 24V AC/DC, IP66, piros | SL7-L24-R-HP | 171429 | Y7-171429 | HH1 | 117964 | 117964 | 0% | 294.91 | 294.91 | 4015081677610 | db | 1 |  | 0 |  | 1 | 85318070 | AT | 73 | 61 | 73 | 0.088 | 0.102
modul D=70mm folyamatos fényjelző, beép. LED, 24V AC/DC, IP66, fehér | SL7-L24-W | 171464 | Y7-171464 | HH1 | 38816 | 38816 | 0% | 97.04 | 97.04 | 4015081677917 | db | 1 |  | 0 |  | 1 | 85318070 | AT | 73 | 61 | 73 | 0.08 | 0.094
modul D=70mm folyamatos fényjelző, nagy fényerejű LED-del, 24V AC/DC, IP66, fehér | SL7-L24-W-HP | 171430 | Y7-171430 | HH1 | 117964 | 117964 | 0% | 294.91 | 294.91 | 4015081677627 | db | 1 |  | 0 |  | 1 | 85318070 | AT | 73 | 61 | 73 | 0.088 | 0.102
modul D=70mm folyamatos fényjelző, beép. LED, 24V AC/DC, IP66, sárga | SL7-L24-Y | 171465 | Y7-171465 | HH1 | 38816 | 38816 | 0% | 97.04 | 97.04 | 4015081677924 | db | 1 |  | 0 |  | 1 | 85318070 | AT | 73 | 61 | 73 | 0.08 | 0.094
modul D=70mm folyamatos fényjelző, nagy fényerejű LED-del, 24V AC/DC, IP66, sárga | SL7-L24-Y-HP | 171431 | Y7-171431 | HH1 | 117964 | 117964 | 0% | 294.91 | 294.91 | 4015081677634 | db | 1 |  | 0 |  | 1 | 85318070 | AT | 73 | 61 | 73 | 0.088 | 0.102
modul D=70mm folyamatos fényjelző, izzó nélkül, <250 V, IP66, narancs | SL7-L-A | 171438 | Y7-171438 | HH1 | 19412 | 19412 | 0% | 48.53 | 48.53 | 4015081677696 | db | 1 |  | 0 |  | 1 | 85318070 | AT | 73 | 61 | 73 | 0.075 | 0.089
modul D=70mm folyamatos fényjelző, izzó nélkül, <250 V, IP66, kék | SL7-L-B | 171433 | Y7-171433 | HH1 | 19412 | 19412 | 0% | 48.53 | 48.53 | 4015081677658 | db | 1 |  | 0 |  | 1 | 85318070 | AT | 73 | 61 | 73 | 0.075 | 0.089
modul D=70mm folyamatos fényjelző, izzó nélkül, <250 V, IP66, zöld | SL7-L-G | 171434 | Y7-171434 | HH1 | 19412 | 19412 | 0% | 48.53 | 48.53 | 4015081677665 | db | 1 |  | 0 |  | 1 | 85318070 | AT | 73 | 61 | 73 | 0.075 | 0.089
modul D=70mm folyamatos fényjelző, izzó nélkül, <250 V, IP66, piros | SL7-L-R | 171435 | Y7-171435 | HH1 | 19412 | 19412 | 0% | 48.53 | 48.53 | 4015081677672 | db | 1 |  | 0 |  | 1 | 85318070 | AT | 73 | 61 | 73 | 0.075 | 0.089
modul D=70mm folyamatos fényjelző, izzó nélkül, <250 V, IP66, fehér | SL7-L-W | 171436 | Y7-171436 | HH1 | 19412 | 19412 | 0% | 48.53 | 48.53 | 4015081678280 | db | 1 |  | 0 |  | 1 | 85318070 | AT | 73 | 61 | 73 | 0.075 | 0.089
modul D=70mm folyamatos fényjelző, izzó nélkül, <250 V, IP66, sárga | SL7-L-Y | 171437 | Y7-171437 | HH1 | 19412 | 19412 | 0% | 48.53 | 48.53 | 4015081677689 | db | 1 |  | 0 |  | 1 | 85318070 | AT | 73 | 61 | 73 | 0.075 | 0.089
Alapmodul D=70mm láb hossz: 100mm gyors csatlakozós alapelem, fedő elemmel szállítva, SmartWire-DT | SL7-SWD | 171459 | Y7-171459 | HH3 | 66628 | 66628 | 0% | 166.57 | 166.57 | 4015081677870 | db | 1 |  | 0 |  | 1 | 85319000 | AT | 80 | 207 | 80 | 0.231 | 0.317
Jelzőoszlop kompakt D=61mm, szabványos talapzat, piros-sárga-zöld, 120V AC, IP66 | SLC-100-RYG-120 | EP-400200 | Y7-400200 | HH1 | 58708 | 58708 | 0% | 146.77 | 146.77 | 4015082954840 | db | 1 |  | 0 |  | 1 | 85318070 | AT | 70 | 291 | 70 | 0.229 | 0.32
Jelzőoszlop kompakt D=61mm, szabványos talapzat, piros-sárga-zöld, 230V AC, IP66 | SLC-100-RYG-230 | EP-400214 | Y7-400214 | HH1 | 59096 | 59096 | 0% | 147.74 | 147.74 | 4015082954949 | db | 1 |  | 0 |  | 1 | 85318070 | AT | 70 | 291 | 70 | 0.23 | 0.321
Jelzőoszlop kompakt D=61mm, szabványos talapzat, piros-sárga-zöld, 24V DC, IP66 | SLC-100-RYG-24 | EP-400208 | Y7-400208 | HH1 | 55064 | 55064 | 0% | 137.66 | 137.66 | 4015082954888 | db | 1 |  | 0 |  | 1 | 85318070 | AT | 70 | 291 | 70 | 0.226 | 0.317
Jelzőoszlop kompakt D=61mm, szabványos talapzat, piros-sárga-zöld, 24V AC/DC, IP66 | SLC-100-RYG-24UC | EP-400194 | Y7-400194 | HH1 | 59416 | 59416 | 0% | 148.54 | 148.54 | 4015082954369 | db | 1 |  | 0 |  | 1 | 85318070 | AT | 70 | 291 | 70 | 0.227 | 0.318
Jelzőoszlop D=61mm, szabványos, piros-sárga-zöld, akusztikus modul, 120V AC, IP66 | SLC-100-RYG-AP-120 | EP-400202 | Y7-400202 | HH1 | 72432 | 72432 | 0% | 181.08 | 181.08 | 4015082954864 | db | 1 |  | 0 |  | 1 | 85318070 | AT | 70 | 291 | 70 | 0.233 | 0.324
Jelzőoszlop D=61mm, szabványos, piros-sárga-zöld, akusztikus modul, 230V AC, IP66 | SLC-100-RYG-AP-230 | EP-400216 | Y7-400216 | HH1 | 72776 | 72776 | 0% | 181.94 | 181.94 | 4015082954963 | db | 1 |  | 0 |  | 1 | 85318070 | AT | 70 | 291 | 70 | 0.233 | 0.324
Jelzőoszlop D=61mm, szabványos, piros-sárga-zöld, akusztikus modul, 24V DC, IP66 | SLC-100-RYG-AP-24 | EP-400211 | Y7-400211 | HH1 | 66208 | 66208 | 0% | 165.52 | 165.52 | 4015082954918 | db | 1 |  | 0 |  | 1 | 85318070 | AT | 70 | 291 | 70 | 0.226 | 0.317
Jelzőoszlop D=61mm, szabványos, piros-sárga-zöld, akusztikus modul, 24V AC/DC, IP66 | SLC-100-RYG-AP-24UC | EP-400197 | Y7-400197 | HH1 | 70612 | 70612 | 0% | 176.53 | 176.53 | 4015082954390 | db | 1 |  | 0 |  | 1 | 85318070 | AT | 70 | 291 | 70 | 0.23 | 0.321
Jelzőoszlop kompakt D=61mm, falra szerelés, piros-sárga-zöld, 120V AC, IP66 | SLC-FW-RYG-120 | EP-400201 | Y7-400201 | HH1 | 58196 | 58196 | 0% | 145.49 | 145.49 | 4015082954857 | db | 1 |  | 0 |  | 1 | 85318070 | AT | 68 | 237 | 79 | 0.204 | 0.295
Jelzőoszlop kompakt D=61mm, falra szerelés, piros-sárga-zöld, 230V AC, IP66 | SLC-FW-RYG-230 | EP-400215 | Y7-400215 | HH1 | 58604 | 58604 | 0% | 146.51 | 146.51 | 4015082954956 | db | 1 |  | 0 |  | 1 | 85318070 | AT | 68 | 237 | 79 | 0.204 | 0.295
Jelzőoszlop kompakt D=61mm, falra szerelés, piros-sárga-zöld, 24V DC, IP66 | SLC-FW-RYG-24 | EP-400209 | Y7-400209 | HH1 | 54568 | 54568 | 0% | 136.42 | 136.42 | 4015082954895 | db | 1 |  | 0 |  | 1 | 85318070 | AT | 68 | 237 | 79 | 0.2 | 0.291
Jelzőoszlop kompakt D=61mm, falra szerelés, piros-sárga-zöld, 24V AC/DC, IP66 | SLC-FW-RYG-24UC | EP-400195 | Y7-400195 | HH1 | 58928 | 58928 | 0% | 147.32 | 147.32 | 4015082954376 | db | 1 |  | 0 |  | 1 | 85318070 | AT | 68 | 237 | 79 | 0.201 | 0.292
Jelzőoszlop D=61mm, falra szerelés, piros-sárga-zöld, akusztikus modul, 120V AC, IP66 | SLC-FW-RYG-AP-120 | EP-400203 | Y7-400203 | HH1 | 71900 | 71900 | 0% | 179.75 | 179.75 | 4015082954871 | db | 1 |  | 0 |  | 1 | 85318070 | AT | 68 | 237 | 79 | 0.207 | 0.298
Jelzőoszlop D=61mm, falra szerelés, piros-sárga-zöld, akusztikus modul, 230V AC, IP66 | SLC-FW-RYG-AP-230 | EP-400217 | Y7-400217 | HH1 | 72252 | 72252 | 0% | 180.63 | 180.63 | 4015082954970 | db | 1 |  | 0 |  | 1 | 85318070 | AT | 68 | 237 | 79 | 0.207 | 0.298
Jelzőoszlop D=61mm, falra szerelés, piros-sárga-zöld, akusztikus modul, 24V DC, IP66 | SLC-FW-RYG-AP-24 | EP-400212 | Y7-400212 | HH1 | 65676 | 65676 | 0% | 164.19 | 164.19 | 4015082954925 | db | 1 |  | 0 |  | 1 | 85318070 | AT | 68 | 237 | 79 | 0.2 | 0.291
Jelzőoszlop D=61mm, falra szerelés, piros-sárga-zöld, akusztikus modul, 24V AC/DC, IP66 | SLC-FW-RYG-AP-24UC | EP-400198 | Y7-400198 | HH1 | 70092 | 70092 | 0% | 175.23 | 175.23 | 4015082954406 | db | 1 |  | 0 |  | 1 | 85318070 | AT | 68 | 237 | 79 | 0.205 | 0.296
Jelzőoszlop kompakt D=61mm, M12 csatlakozó, M22 szerelés, piros-sárga-zöld, 24V DC, IP66 | SLC-M22-RYG-24 | EP-400210 | Y7-400210 | HH1 | 61344 | 61344 | 0% | 153.36 | 153.36 | 4015082954901 | db | 1 |  | 0 |  | 1 | 85318070 | AT | 61 | 223 | 61 | 0.194 | 0.285
Jelzőoszlop kompakt D=61mm, M12 csatlakozó, M22 szerelés, piros-sárga-zöld, 24V AC/DC, IP66 | SLC-M22-RYG-24UC | EP-400196 | Y7-400196 | HH1 | 65700 | 65700 | 0% | 164.25 | 164.25 | 4015082954383 | db | 1 |  | 0 |  | 1 | 85318070 | AT | 61 | 223 | 61 | 0.195 | 0.286
Jelzőoszlop D=61mm, M12 csatlakozó, M22 szerelés, piros-sárga-zöld, akusztikus, 24V DC, IP66 | SLC-M22-RYG-AP-24 | EP-400213 | Y7-400213 | HH1 | 73368 | 73368 | 0% | 183.42 | 183.42 | 4015082954932 | db | 1 |  | 0 |  | 1 | 85318070 | AT | 61 | 223 | 61 | 0.197 | 0.288
Jelzőoszlop D=61mm, M12 csatlakozó, M22 szerelés, piros-sárga-zöld, akusztikus, 24V AC/DC, IP66 | SLC-M22-RYG-AP-24UC | EP-400199 | Y7-400199 | HH1 | 77776 | 77776 | 0% | 194.44 | 194.44 | 4015082954413 | db | 1 |  | 0 |  | 1 | 85318070 | AT | 61 | 223 | 61 | 0.198 | 0.289
N/PE/PEN gyűjtősíntartó, EP modulhoz, 12x5-30x10, In=250-630A | SLPEN63011 | 148585 | Y7-148585 | HH6 | 4188 | 4188 | 0% | 10.47 | 10.47 | 4015081450336 | db | 1 |  | 0 |  | 1 | 85472000 | DE | 0 | 0 | 0 | 0.04 | 0.04
N/PE/PEN gyűjtősíntartó, EP modulhoz, 20x5-30x10, In=315-630A | SLPEN63012 | 148586 | Y7-148586 | HH6 | 4188 | 4188 | 0% | 10.47 | 10.47 | 4015081450343 | db | 1 |  | 0 |  | 1 | 85472000 | DE | 0 | 0 | 0 | 0.04 | 0.04
N/PE/PEN gyűjtősíntartó, EP modulhoz, 30x10, In=630A | SLPEN63013 | 148587 | Y7-148587 | HH6 | 3536 | 3536 | 0% | 8.84 | 8.84 | 4015081450350 | db | 1 |  | 0 |  | 1 | 85472000 | DE | 0 | 0 | 0 | 0.04 | 0.04
63AMPS 660V FUSE FITTING- SFF8220002 | SM63B | SM63B | SM63B | HHF | 15611 | 15611 | 0% | 39.03 | 39.03 | 5027590510967 | db | 1 |  | 0 |  | 1 | 85361090 | IN | 0 | 0 | 0 | 0.022 | 0.032
63 AMPS 660V FUSE FITTING- SFF8220000 | SM63H | SM63H | SM63H | HHF | 6147 | 6147 | 0% | 15.37 | 15.37 | 5027590510974 | db | 1 |  | 0 |  | 1 | 85361090 | IN | 0 | 0 | 0 | 0 | 0
Az utcai világítás Biztosíték betét BS88 hengeres, 415V AC, 10A, gG | SMD10 | SMD10 | SMD10 | HHF | 1738 | 1738 | 0% | 4.34 | 4.34 | 5027590510981 | db | 20 |  | 0 |  | 20 | 85361010 | IN | 12.7 | 29 | 12.7 | 0.0121 | 0.0121
Az utcai világítás Biztosíték betét BS88 hengeres, 415V AC, 16A, gG | SMD16 | SMD16 | SMD16 | HHF | 1704 | 1704 | 0% | 4.26 | 4.26 | 5027590510998 | db | 20 |  | 0 |  | 20 | 85361050 | IN | 12.7 | 29 | 12.7 | 0.0121 | 0.0121
Az utcai világítás Biztosíték betét BS88 hengeres, 415V AC, 2A, gG | SMD2 | SMD2 | SMD2 | HHF | 1661 | 1661 | 0% | 4.15 | 4.15 | 5027590511001 | db | 20 |  | 0 |  | 20 | 85361010 | IN | 12.7 | 29 | 12.7 | 0.0121 | 0.0121
Az utcai világítás Biztosíték betét BS88 hengeres, 415V AC, 20A, gG | SMD20 | SMD20 | SMD20 | HHF | 1798 | 1798 | 0% | 4.49 | 4.49 | 5027590511018 | db | 20 |  | 0 |  | 20 | 85361090 | IN | 12.7 | 29 | 12.7 | 0.0121 | 0.0121
Az utcai világítás Biztosíték betét BS88 hengeres, 415V AC, 25A, gG | SMD25 | SMD25 | SMD25 | HHF | 3467 | 3467 | 0% | 8.67 | 8.67 | 5027590511025 | db | 20 |  | 0 |  | 20 | 85361090 | IN | 12.7 | 29 | 12.7 | 0.01175 | 0.01175
Az utcai világítás Biztosíték betét BS88 hengeres, 415V AC, 32A, gG | SMD32 | SMD32 | SMD32 | HHF | 3489 | 3489 | 0% | 8.72 | 8.72 | 5027590511032 | db | 20 |  | 0 |  | 20 | 85361090 | IN | 12.7 | 29 | 12.7 | 0.0116 | 0.0116
Az utcai világítás Biztosíték betét BS88 hengeres, 415V AC, 4A, gG | SMD4 | SMD4 | SMD4 | HHF | 1661 | 1661 | 0% | 4.15 | 4.15 | 5027590511049 | db | 20 |  | 0 |  | 20 | 85361010 | IN | 12.7 | 29 | 12.7 | 0.0103 | 0.0103
Az utcai világítás Biztosíték betét BS88 hengeres, 415V AC, 6A, gG | SMD6 | SMD6 | SMD6 | HHF | 1661 | 1661 | 0% | 4.15 | 4.15 | 5027590511056 | db | 20 |  | 0 |  | 20 | 85361010 | IN | 12.7 | 29 | 12.7 | 0.0102 | 0.0102
UPS Line-interactive az egészségügy számára, SmartPro 230V, 1kVA, 750W, 6 aljzat, szig.trafó | SMX1200XLHG | SMX1200XLHG | SMX1200XLHG | HH0 | 416536 | 428800 | 2.944% | 1041.34 | 1072 | 037332140425 | db | 1 |  | 0 |  | 1 | 85044082 | CN | 310 | 470 | 340 | 20.64 | 22.14
Solex fényjelző, 9-60V DC, magasított aljzat, fehér burkolat, borostyán fényjelző, 10cd fényerősség | SO/A/DW/10C | 531027FULL-0085 | 531027FULL-0085 | HHS | 16200 | 16688 | 3.012% | 40.5 | 41.72 | 8714112069245 | db | 1 |  | 0 |  | 1 | 85318070 | CN | 93 | 93 | 94 | 0.18 | 0.18
Solex fényjelző, 9-60V DC, magasított aljzat, fehér burkolat, borostyán fényjelző, 10cd, hál. modul | SO/A/DW/10C MAINS MODULE | 531027FULL-1048 | 531027FULL-1048 | HHS | 22136 | 22804 | 3.018% | 55.34 | 57.01 | 5018987344708 | db | 1 |  | 0 |  | 1 | 85311030 | CN | 93 | 93 | 94 | 0.18 | 0.18
Solex fényjelző, 9-60V DC, magasított aljzat, fehér burkolat, borostyán fényjelző, 15cd fényerősség | SO/A/DW/15C | 531029FULL-0112 | 531029FULL-0112 | HHS | 25536 | 26304 | 3.008% | 63.84 | 65.76 | 5018987344753 | db | 1 |  | 0 |  | 1 | 85311030 | CN | 93 | 93 | 94 | 0.18 | 0.18
Solex fényjelző, 9-60V DC, magasított aljzat, fehér burkolat, borostyán fényjelző, 3cd fényerősség | SO/A/DW/3C | 531026FULL-0086 | 531026FULL-0086 | HHS | 14648 | 15088 | 3.004% | 36.62 | 37.72 | 5018987344630 | db | 1 |  | 0 |  | 1 | 85318070 | CN | 93 | 93 | 94 | 0.18 | 0.18
Solex fényjelző, 9-60V DC, aljzat nélkül, borostyán fényjelző, 3cd fényerősség | SO/A/NB/3C | 531026FULL-1053 | 531026FULL-1053 | HHS | 15820 | 16296 | 3.009% | 39.55 | 40.74 | 5018987344654 | db | 1 |  | 0 |  | 1 | 85311030 | CN | 93 | 93 | 44 | 0.15 | 0.172
Solex fényjelző, 9-60V DC, alacsony aljzat, fehér burkolat, borostyán fényjelző, 10cd fényerősség | SO/A/SW/10C | 531027FULL-0063 | 531027FULL-0063 | HHS | 15380 | 15844 | 3.017% | 38.45 | 39.61 | 8714112069252 | db | 1 |  | 0 |  | 1 | 85318070 | CN | 93 | 93 | 64 | 0.15 | 0.15
Solex fényjelző, 9-60V DC, alacsony aljzat, fehér burkolat, kék fényjelző, 10cd fényer., nem márkás | SO/A/SW/10C UNBRANDED | 531027FULL-0151 | 531027FULL-0151 | HHS | 11808 | 12164 | 3.015% | 29.52 | 30.41 | 8054934906169 | db | 1 |  | 0 |  | 1 | 85311030 | CN | 93 | 93 | 64 | 0.15 | 0.172
Solex fényjelző, 9-60V DC, alacsony aljzat, fehér burkolat, borostyán fényjelző, 15cd fényerősség | SO/A/SW/15C | 531029FULL-0065 | 531029FULL-0065 | HHS | 25536 | 26304 | 3.008% | 63.84 | 65.76 | 5018987344746 | db | 1 |  | 0 |  | 1 | 85311030 | CN | 93 | 93 | 64 | 0.15 | 0.15
Solex fényjelző, 9-60V DC, alacsony aljzat, fehér burkolat, borostyán fényjelző, 3cd fényerősség | SO/A/SW/3C | 531026FULL-0062 | 531026FULL-0062 | HHS | 16408 | 16904 | 3.023% | 41.02 | 42.26 | 8714112069269 | db | 1 |  | 0 |  | 1 | 85318070 | CN | 93 | 93 | 64 | 0.15 | 0.15
Solex fényjelző, 9-60V DC, "U" aljzat, fehér burkolat, borostyán fényjelző, 10cd fényerősség | SO/A/UW/10C | 531027FULL-0101 | 531027FULL-0101 | HHS | 16200 | 16688 | 3.012% | 40.5 | 41.72 | 5018987344661 | db | 1 |  | 0 |  | 1 | 85311030 | CN | 93 | 93 | 94 | 0.18 | 0.18
Solex fényjelző, 9-60V DC, magasított aljzat, fehér burkolat, kék fényjelző, 10cd fényerősség | SO/B/DW/10C | 531034FULL-0090 | 531034FULL-0090 | HHS | 15380 | 15844 | 3.017% | 38.45 | 39.61 | 8714112069214 | db | 1 |  | 0 |  | 1 | 85318070 | CN | 93 | 93 | 94 | 0.18 | 0.18
Solex fényjelző, 9-60V DC, magasított aljzat, fehér burkolat, kék fényjelző, 10cd fényer., hál.modul | SO/B/DW/10C MAINS MODULE | 531051FULL-1051 | 531051FULL-1051 | HHS | 22136 | 22804 | 3.018% | 55.34 | 57.01 | 5018987345057 | db | 1 |  | 0 |  | 1 | 85311030 | CN | 93 | 93 | 94 | 0.18 | 0.18
Solex fényjelző, 9-60V DC, magasított aljzat, fehér burkolat, kék fényjelző, 15cd fényerősség | SO/B/DW/15C | 531037FULL-0114 | 531037FULL-0114 | HHS | 25536 | 26304 | 3.008% | 63.84 | 65.76 | 5018987344869 | db | 1 |  | 0 |  | 1 | 85311030 | CN | 93 | 93 | 94 | 0.18 | 0.18
Solex fényjelző, 9-60V DC, magasított aljzat, fehér burkolat, kék fényjelző, 3cd fényerősség | SO/B/DW/3C | 531040FULL-0089 | 531040FULL-0089 | HHS | 14648 | 15088 | 3.004% | 36.62 | 37.72 | 5018987344968 | db | 1 |  | 0 |  | 1 | 85311030 | CN | 93 | 93 | 94 | 0.18 | 0.18
Solex fényjelző, 9-60V DC, alacsony aljzat, fehér burkolat, kék fényjelző, 10cd fényerősség | SO/B/SW/10C | 531034FULL-0071 | 531034FULL-0071 | HHS | 15380 | 15844 | 3.017% | 38.45 | 39.61 | 8714112069221 | db | 1 |  | 0 |  | 1 | 85318070 | CN | 93 | 93 | 64 | 0.15 | 0.15
Solex fényjelző, 9-60V DC, alacsony aljzat, fehér burkolat, kék fényjelző, 15cd fényerősség | SO/B/SW/15C | 531037FULL-0074 | 531037FULL-0074 | HHS | 25536 | 26304 | 3.008% | 63.84 | 65.76 | 5018987344852 | db | 1 |  | 0 |  | 1 | 85311030 | CN | 93 | 93 | 64 | 0.15 | 0.15
Solex fényjelző, 9-60V DC, alacsony aljzat, fehér burkolat, kék fényjelző, 3cd fényerősség | SO/B/SW/3C | 531040FULL-0068 | 531040FULL-0068 | HHS | 14648 | 15088 | 3.004% | 36.62 | 37.72 | 5018987344951 | db | 1 |  | 0 |  | 1 | 85311030 | CN | 93 | 93 | 64 | 0.15 | 0.15
Solex fényjelző, 9-60V DC, "U" aljzat, fehér burkolat, kék fényjelző, 15cd fényerősség | SO/B/UW/15C | 531037FULL-0134 | 531037FULL-0134 | HHS | 25536 | 26304 | 3.008% | 63.84 | 65.76 | 5018987344876 | db | 1 |  | 0 |  | 1 | 85311030 | CN | 93 | 93 | 94 | 0.18 | 0.18
Solex fényjelző, 9-60V DC, magasított aljzat, fehér burkolat, áttetsző fényjelző, 10cd fényerősség | SO/C/DW/10C | 531042FULL-0093 | 531042FULL-0093 | HHS | 15380 | 15844 | 3.017% | 38.45 | 39.61 | 5018987345019 | db | 1 |  | 0 |  | 1 | 85318070 | CN | 93 | 93 | 94 | 0.18 | 0.18
Solex fényjelző, 9-60V DC, magasított aljzat, fehér burkolat, áttetsző fényjelző, 15cd fényerősség | SO/C/DW/15C | 531036FULL-0113 | 531036FULL-0113 | HHS | 25536 | 26304 | 3.008% | 63.84 | 65.76 | 5018987344814 | db | 1 |  | 0 |  | 1 | 85311030 | CN | 93 | 93 | 94 | 0.18 | 0.18
Solex fényjelző, 9-60V DC, alacsony aljzat, fehér burkolat, áttetsző fényjelző, 10cd fényerősség | SO/C/SW/10C | 531042FULL-0070 | 531042FULL-0070 | HHS | 15380 | 15844 | 3.017% | 38.45 | 39.61 | 5018987345002 | db | 1 |  | 0 |  | 1 | 85311030 | CN | 93 | 93 | 64 | 0.15 | 0.15
Solex fényjelző, 9-60V DC, alacsony aljzat, fehér burkolat, áttetsző fényjelző, 15cd fényerősség | SO/C/SW/15C | 531036FULL-0073 | 531036FULL-0073 | HHS | 25536 | 26304 | 3.008% | 63.84 | 65.76 | 8054934906213 | db | 1 |  | 0 |  | 1 | 85311030 | CN | 93 | 93 | 64 | 0.15 | 0.15
Solex fényjelző, 9-60V DC, alacsony aljzat, fehér burkolat, áttetsző fényjelző, 3cd fényerősség | SO/C/SW/3C | 531039FULL-0067 | 531039FULL-0067 | HHS | 14648 | 15088 | 3.004% | 36.62 | 37.72 | 5018987344906 | db | 1 |  | 0 |  | 1 | 85311030 | CN | 93 | 93 | 64 | 0.15 | 0.15
Solex fényjelző, 9-60V DC, "U" aljzat, fehér burkolat, áttetsző fényjelző, 10cd fényerősség | SO/C/UW/10C | 531042FULL-0124 | 531042FULL-0124 | HHS | 16232 | 16720 | 3.006% | 40.58 | 41.8 | 5018987345026 | db | 1 |  | 0 |  | 1 | 85311030 | CN | 93 | 93 | 94 | 0.18 | 0.18
Solex fényjelző, 9-60V DC, magasított aljzat, fehér burkolat, zöld fényjelző, 10cd fényerősség | SO/G/DW/10C | 531035FULL-0091 | 531035FULL-0091 | HHS | 15380 | 15844 | 3.017% | 38.45 | 39.61 | 8054934906190 | db | 1 |  | 0 |  | 1 | 85311030 | CN | 93 | 93 | 94 | 0.18 | 0.18
Solex fényjelző, 9-60V DC, magasított aljzat, fehér burkolat, zöld fényjelző, 15cd fényerősség | SO/G/DW/15C | 531038FULL-0115 | 531038FULL-0115 | HHS | 25536 | 26304 | 3.008% | 63.84 | 65.76 | 5018987344890 | db | 1 |  | 0 |  | 1 | 85311030 | CN | 93 | 93 | 94 | 0.18 | 0.18
Solex fényjelző, 9-60V DC, magasított aljzat, fehér burkolat, zöld fényjelző, 3cd fényerősség | SO/G/DW/3C | 531041FULL-0092 | 531041FULL-0092 | HHS | 14648 | 15088 | 3.004% | 36.62 | 37.72 | 5018987344999 | db | 1 |  | 0 |  | 1 | 85311030 | CN | 93 | 93 | 94 | 0.18 | 0.18
Solex fényjelző, 9-60V DC, alacsony aljzat, fehér burkolat, zöld fényjelző, 10cd fényerősség | SO/G/SW/10C | 531035FULL-0072 | 531035FULL-0072 | HHS | 15380 | 15844 | 3.017% | 38.45 | 39.61 | 5018987344784 | db | 1 |  | 0 |  | 1 | 85311030 | CN | 93 | 93 | 64 | 0.15 | 0.15
Solex fényjelző, 9-60V DC, alacsony aljzat, fehér burkolat, zöld fényjelző, 10cd fényer., beav.véd. | SO/G/SW/10C/AT (ANTI TAMPER) | 531049FULL-0141 | 531049FULL-0141 | HHS | 16232 | 16720 | 3.006% | 40.58 | 41.8 | 8714112096951 | db | 1 |  | 0 |  | 1 | 85311030 | CN | 93 | 93 | 64 | 0.15 | 0.15
Solex fényjelző, 9-60V DC, alacsony aljzat, fehér burkolat, zöld fényjelző, 15cd fényerősség | SO/G/SW/15C | 531038FULL-0075 | 531038FULL-0075 | HHS | 25536 | 26304 | 3.008% | 63.84 | 65.76 | 5018987344883 | db | 1 |  | 0 |  | 1 | 85311030 | CN | 93 | 93 | 64 | 0.15 | 0.15
Solex fényjelző, 9-60V DC, alacsony aljzat, fehér burkolat, zöld fényjelző, 3cd fényerősség | SO/G/SW/3C | 531041FULL-0069 | 531041FULL-0069 | HHS | 14648 | 15088 | 3.004% | 36.62 | 37.72 | 5018987344982 | db | 1 |  | 0 |  | 1 | 85311030 | CN | 93 | 93 | 64 | 0.15 | 0.15
Solex fényjelző, 9-60V DC, magasított aljzat, piros burkolat, piros fényjelző, 10cd fényerősség | SO/R/DR/10C | 531024FULL-0088 | 531024FULL-0088 | HHS | 15380 | 15844 | 3.017% | 38.45 | 39.61 | 8714112069283 | db | 1 |  | 0 |  | 1 | 85318070 | CN | 93 | 93 | 94 | 0.18 | 0.18
Solex fényjelző, 9-60V DC, magasított aljzat, piros burkolat, piros fényjelző, 10cd, hál.modul | SO/R/DR/10C MAINS MODULE | 531024FULL-1049 | 531024FULL-1049 | HHS | 22136 | 22804 | 3.018% | 55.34 | 57.01 | 5018987344470 | db | 1 |  | 0 |  | 1 | 85311030 | CN | 93 | 93 | 94 | 0.18 | 0.18
Solex fényjelző, 9-60V DC, magasított aljzat, piros burkolat, piros fényjelző, 15cd fényerősség | SO/R/DR/15C | 531028FULL-0111 | 531028FULL-0111 | HHS | 25536 | 26304 | 3.008% | 63.84 | 65.76 | 8714112069238 | db | 1 |  | 0 |  | 1 | 85311030 | CN | 93 | 93 | 94 | 0.18 | 0.18
Solex fényjelző, 9-60V DC, magasított aljzat, piros burkolat, piros fényjelző, 3cd fényerősség | SO/R/DR/3C | 531025FULL-0087 | 531025FULL-0087 | HHS | 13384 | 13788 | 3.019% | 33.46 | 34.47 | 8714112069276 | db | 1 |  | 0 |  | 1 | 85318070 | CN | 93 | 93 | 94 | 0.18 | 0.18
Solex fényjelző, 9-60V DC, magasított aljzat, fehér burkolat, piros fényjelző, 10cd fényerősség | SO/R/DW/10C | 531024FULL-1117 | 531024FULL-1117 | HHS | 14380 | 14812 | 3.004% | 35.95 | 37.03 | 5018987344548 | db | 1 |  | 0 |  | 1 | 85318070 | CN | 93 | 93 | 94 | 0.18 | 0.18
Solex fényjelző, 9-60V DC, aljzat nélkül, piros fényjelző, 3cd fényerősség | SO/R/NB/3C | 531025FULL-1052 | 531025FULL-1052 | HHS | 15820 | 16296 | 3.009% | 39.55 | 40.74 | 5018987344593 | db | 1 |  | 0 |  | 1 | 85311030 | CN | 93 | 93 | 44 | 0.15 | 0.172
Solex fényjelző, 9-60V DC, alacsony aljzat, piros burkolat, piros fényjelző, 10cd fényerősség | SO/R/SR/10C | 531024FULL-0060 | 531024FULL-0060 | HHS | 11828 | 12184 | 3.01% | 29.57 | 30.46 | 8714112069290 | db | 1 |  | 0 |  | 1 | 85318070 | CN | 93 | 93 | 64 | 0.15 | 0.15
Solex fényjelző, 9-60V DC, alacsony aljzat, piros burkolat, piros fényjelző, 10cd, nem márkás | SO/R/SR/10C UNBRANDED | 531024FULL-0169 | 531024FULL-0169 | HHS | 15380 | 15844 | 3.017% | 38.45 | 39.61 | 8054934906145 | db | 1 |  | 0 |  | 1 | 85311030 | CN | 93 | 93 | 64 | 0.15 | 0.172
Solex fényjelző, 9-60V DC, alacsony aljzat, piros burkolat, piros fényjelző, 15cd fényerősség | SO/R/SR/15C | 531028FULL-0064 | 531028FULL-0064 | HHS | 25536 | 26304 | 3.008% | 63.84 | 65.76 | 8714112096968 | db | 1 |  | 0 |  | 1 | 85311030 | CN | 93 | 93 | 64 | 0.15 | 0.15
Solex fényjelző, 9-60V DC, alacsony aljzat, piros burkolat, piros fényjelző, 3cd fényerősség | SO/R/SR/3C | 531025FULL-0061 | 531025FULL-0061 | HHS | 12708 | 13092 | 3.022% | 31.77 | 32.73 | 5018987287999 | db | 1 |  | 0 |  | 1 | 85311030 | CN | 93 | 93 | 64 | 0.15 | 0.15
Solex fényjelző, 9-60V DC, alacsony aljzat, piros burkolat, piros fényjelző, 3cd fényer., nem márkás | SO/R/SR/3C UNBRANDED | 531025FULL-1121 | 531025FULL-1121 | HHS | 14648 | 15088 | 3.004% | 36.62 | 37.72 | 5021621279960 | db | 1 |  | 0 |  | 1 | 85311030 | CN | 93 | 93 | 64 | 0.15 | 0.172
Solex fényjelző, 9-60V DC, alacsony aljzat, fehér burkolat, piros fényjelző, 10cd fényerősség | SO/R/SW/10C | 531024FULL-0008 | 531024FULL-0008 | HHS | 15380 | 15844 | 3.017% | 38.45 | 39.61 | 5018987286763 | db | 1 |  | 0 |  | 1 | 85311030 | CN | 93 | 93 | 64 | 0.15 | 0.15
Solex fényjelző, 9-60V DC, "U" aljzat, piros burkolat, piros fényjelző, 10cd fényerősség | SO/R/UR/10C | 531024FULL-0083 | 531024FULL-0083 | HHS | 15380 | 15844 | 3.017% | 38.45 | 39.61 | 5018987344418 | db | 1 |  | 0 |  | 1 | 85311030 | CN | 93 | 93 | 94 | 0.18 | 0.18
Solex fényjelző, 9-60V DC, "U" aljzat, piros burkolat, piros fényjelző, 15cd fényerősség | SO/R/UR/15C | 531028FULL-0131 | 531028FULL-0131 | HHS | 25536 | 26304 | 3.008% | 63.84 | 65.76 | 5018987344739 | db | 1 |  | 0 |  | 1 | 85311030 | CN | 93 | 93 | 94 | 0.18 | 0.18
Solex fényjelző, 9-60V DC, "U" aljzat, piros burkolat, piros fényjelző, 3cd fényerősség | SO/R/UR/3C | 531025FULL-0084 | 531025FULL-0084 | HHS | 14648 | 15088 | 3.004% | 36.62 | 37.72 | 5018987344562 | db | 1 |  | 0 |  | 1 | 85311030 | CN | 93 | 93 | 94 | 0.18 | 0.18
Solista fényjelző, alacsony aljzat, piros burkolat, áttetsző lencse, piros fényjelző | SOL/RF/CL/R/S | 811062FULL-0094 | 811062FULL-0094 | HHS | 13948 | 14368 | 3.011% | 34.87 | 35.92 | 4015081799398 | db | 1 |  | 0 |  | 1 | 85311030 | GB | 93 | 93 | 53 | 0.1 | 0.1
Solista fényjelző, magasított aljzat, piros burkolat, piros fényjelző | SOL/RL/R/D SOLISTA | 811013FULL-0007 | 811013FULL-0007 | HHS | 14892 | 15340 | 3.008% | 37.23 | 38.35 | 8714112068965 | db | 1 |  | 0 |  | 1 | 85311030 | GB | 93 | 93 | 53 | 0.125 | 0.161
Solista fényjelző, aljzat nélkül, piros burkolat, piros fényjelző | SOL/RL/R/NB | 811011FULL-0005 | 811011FULL-0005 | HHS | 13136 | 13532 | 3.015% | 32.84 | 33.83 | 4015081800049 | db | 1 |  | 0 |  | 1 | 85311030 | GB | 93 | 93 | 34 | 0.11 | 0.129
Solista fényjelző, alacsony aljzat, piros burkolat, piros fényjelző | SOL/RL/R/S | 811012FULL-0006 | 811012FULL-0006 | HHS | 13572 | 13980 | 3.006% | 33.93 | 34.95 | 8714112068972 | db | 1 |  | 0 |  | 1 | 85318070 | GB | 93 | 93 | 93 | 0.1 | 0.1
Solista fényjelző, aljzat nélkül, fehér burkolat, piros fényjelző | SOL/RL/W1/NB | 811017FULL-0025 | 811017FULL-0025 | HHS | 13104 | 13500 | 3.022% | 32.76 | 33.75 | 4015081800070 | db | 1 |  | 0 |  | 1 | 85311030 | GB | 93 | 93 | 53 | 0.11 | 0.129
Solista fényjelző, magasított aljzat, fehér burkolat, piros fényjelző | SOL/RL/W1/S | 811016FULL-0010 | 811016FULL-0010 | HHS | 13556 | 13964 | 3.01% | 33.89 | 34.91 | 4015081800063 | db | 1 |  | 0 |  | 1 | 85311030 | GB | 93 | 93 | 53 | 0.1 | 0.1
Szakaszoló Kapcsoló, 1000 V DC in IP65 box, 20 A, 2-pólus, bemenet 2xMC4, kimenet 1xMC4 | SOL20/2MC4 | 120915 | Y7-120915 | HH1 | 183544 | 183544 | 0% | 458.86 | 458.86 | 4015081187454 | db | 1 |  | 0 |  | 1 | 85365080 | DE | 100 | 195 | 130 | 0.888 | 0.999
Szakaszoló Kapcsoló, 1000 VDC in IP65 box, 20 A, 2-pólus, kábel tömszelences, bem 2xM12, kim 1xM16 | SOL20/2MV | 120919 | Y7-120919 | HH1 | 161953 | 161952 | -0.0006175% | 404.88 | 404.88 | 4015081187492 | db | 1 |  | 0 |  | 1 | 85362010 | DE | 100 | 224 | 130 | 0.836 | 0.947
Szakaszoló Kapcsoló, 1000 V DC in IP65 box, 30 A, 2-pólus, bemenet 2xMC4, kimenet 1xMC4 | SOL30/2MC4 | 120922 | Y7-120922 | HH1 | 188887 | 188888 | 0.0005294% | 472.22 | 472.22 | 4015081187522 | db | 1 |  | 0 |  | 1 | 85365080 | DE | 100 | 195 | 130 | 0.912 | 1.023
Napelemes tűzvédelmi főkapcsoló Uc=230V/50Hz, 30A, 2xMC4->1xMC4 | SOL30-SAFETY/2MC4-U(230V50HZ) | 144122 | Y7-144122 | HH1 | 262611 | 262612 | 0.0003808% | 656.53 | 656.53 | 4015081406326 | db | 1 |  | 0 |  | 1 | 85365080 | DE | 100 | 234 | 130 | 1.084 | 1.195
Napelemes tűzvédelmi főkapcsoló Uc=230V/50Hz, 26A, 2xM12->1xM16 | SOL30-SAFETY/2MV-U(230V50HZ) | 144123 | Y7-144123 | HH1 | 241049 | 241048 | -0.0004149% | 602.62 | 602.62 | 4015081406333 | db | 1 |  | 0 |  | 1 | 85365080 | DE | 100 | 224 | 130 | 1.006 | 1.117
Napelemes tűzvédelmi főkapcsoló IP65 burkolattal, Uc=230V/50Hz, 30A, 2xMC4->2xMC4 | SOL30X2-SAFETY-MC4-U(230V50HZ) | 168098 | Y7-168098 | HH1 | 505431 | 505432 | 0.0001979% | 1263.58 | 1263.58 | 4015081646753 | db | 1 |  | 0 |  | 1 | 85365080 | DE | 250 | 411 | 150 | 5.1 | 5.6
Napelemes tűzvédelmi főkapcsoló IP65 burkolattal, Uc=230V/50Hz, 26A, 2xM12->2xM12 | SOL30X2-SAFETY-MV-U(230V50HZ) | 168099 | Y7-168099 | HH1 | 485612 | 485612 | 0% | 1214.03 | 1214.03 | 4015081646760 | db | 1 |  | 0 |  | 1 | 85365080 | DE | 250 | 404 | 150 | 5.1 | 5.6
Napelemes tűzvédelmi főkapcsoló IP65 burkolattal, Uc=230V/50Hz, 30A, 3xMC4->3xMC4 | SOL30X3-SAFETY-MC4-U(230V50HZ) | 168100 | Y7-168100 | HH1 | 663991 | 663992 | 0.0001506% | 1659.98 | 1659.98 | 4015081646777 | db | 1 |  | 0 |  | 1 | 85365080 | DE | 250 | 411 | 150 | 5.5 | 6
Napelemes tűzvédelmi főkapcsoló IP65 burkolattal, Uc=230V/50Hz, 26A, 3xM12->3xM12 | SOL30X3-SAFETY-MV-U(230V50HZ) | 168101 | Y7-168101 | HH1 | 634266 | 634268 | 0.0003153% | 1585.67 | 1585.67 | 4015081646784 | db | 1 |  | 0 |  | 1 | 85362010 | DE | 250 | 404 | 150 | 5.5 | 6
Napelemes tűzvédelmi főkapcsoló IP65 burkolattal, Uc=230V/50Hz, 30A, 4xMC4->4xMC4 | SOL30X4-SAFETY-MC4-U(230V50HZ) | 168102 | Y7-168102 | HH1 | 852260 | 852260 | 0% | 2130.65 | 2130.65 | 4015081646791 | db | 1 |  | 0 |  | 1 | 85365080 | DE | 375 | 411 | 150 | 6.8 | 7.3
Napelemes tűzvédelmi főkapcsoló IP65 burkolattal, Uc=230V/50Hz, 26A, 4xM12->4xM12 | SOL30X4-SAFETY-MV-U(230V50HZ) | 168103 | Y7-168103 | HH1 | 809319 | 809320 | 0.0001236% | 2023.3 | 2023.3 | 4015081646807 | db | 1 |  | 0 |  | 1 | 85365080 | DE | 375 | 404 | 150 | 6.8 | 7.3
Napelemes tűzvédelmi főkapcsoló IP65 burkolattal, Uc=230V/50Hz, 30A, 6xMC4->6xMC4 | SOL30X6-SAFETY-MC4-U(230V50HZ) | 168104 | Y7-168104 | HH1 | 1219021 | 1219020 | -8.203e-05% | 3047.55 | 3047.55 | 4015081646814 | db | 1 |  | 0 |  | 1 | 85365080 | DE | 500 | 411 | 225 | 9.5 | 10
Napelemes tűzvédelmi főkapcsoló IP65 burkolattal, Uc=230V/50Hz, 26A, 6xM12->6xM12 | SOL30X6-SAFETY-MV-U(230V50HZ) | 168105 | Y7-168105 | HH1 | 1156227 | 1156228 | 8.649e-05% | 2890.57 | 2890.57 | 4015081646746 | db | 1 |  | 0 |  | 1 | 85365080 | DE | 500 | 404 | 225 | 9.5 | 10
Solista LX, 9-60V DC fényjelző, mennyezetre szerelhető, magas. aljzat, piros burk., piros fényjelző | SOL-LX-C/RF/R1/D | 812028FULL-0165X | 812028FULL-0165X | HHS | 19116 | 19692 | 3.013% | 47.79 | 49.23 | 4015081803088 | db | 1 |  | 0 |  | 1 | 85318070 | GB | 93 | 93 | 65 | 0.142 | 0.169
Solista LX, 9-60V DC fényjelző, menny. szer., magas. aljzat, piros burk., piros fényj., NF tanús. | SOL-LX-C/RF/R1/D/NF | 812028FULL-0185X | 812028FULL-0185X | HHS | 18952 | 19524 | 3.018% | 47.38 | 48.81 | 4015081803095 | db | 75 |  | 0 |  | 75 | 85311030 | GB | 93 | 93 | 65 | 0.142 | 0.169
Solista LX, 9-60V DC fényjelző, mennyezetre szerelhető, alacsony aljzat, piros burk., piros fényj. | SOL-LX-C/RF/R1/S | 812027FULL-0164X | 812027FULL-0164X | HHS | 18952 | 19524 | 3.018% | 47.38 | 48.81 | 4015081803040 | db | 1 |  | 0 |  | 1 | 85318070 | GB | 93 | 93 | 37 | 0.1 | 0.1
Solista LX, 9-60V DC fényjelző, menny. szer., alacsony aljzat, piros burk., piros fényj., NF tanús. | SOL-LX-C/RF/R1/S/NF | 812027FULL-0184X | 812027FULL-0184X | HHS | 18952 | 19524 | 3.018% | 47.38 | 48.81 | 4015081803057 | db | 1 |  | 0 |  | 1 | 85311030 | GB | 93 | 93 | 37 | 0.1 | 0.129
Solista LX, 9-60V DC fényjelző, mennyezetre szerelhető, magas. aljzat, fehér burk., piros fényjelző | SOL-LX-C/RF/W1/D | 812023FULL-0124X | 812023FULL-0124X | HHS | 19060 | 19632 | 3.001% | 47.65 | 49.08 | 4015081802944 | db | 1 |  | 0 |  | 1 | 85311030 | GB | 93 | 93 | 65 | 0.142 | 0.169
Solista LX, 9-60V DC fényjelző, menny. szer., magas. aljzat, fehér burk., piros fényj., NF tanús. | SOL-LX-C/RF/W1/D/NF | 812023FULL-0183X | 812023FULL-0183X | HHS | 18952 | 19524 | 3.018% | 47.38 | 48.81 | 4015081802951 | db | 1 |  | 0 |  | 1 | 85311030 | GB | 93 | 93 | 65 | 0.142 | 0.169
Solista LX, 9-60V DC fényjelző, mennyezetre szerelhető, alacsony aljzat, fehér burk., piros fényj. | SOL-LX-C/RF/W1/S | 812022FULL-0123X | 812022FULL-0123X | HHS | 24268 | 25000 | 3.016% | 60.67 | 62.5 | 4015081802890 | db | 1 |  | 0 |  | 1 | 85311030 | CN | 93 | 93 | 37 | 0.1 | 0.1
Solista LX, 9-60V DC fényjelző, menny. szer., alacsony aljzat, fehér burk., piros fényj., NF tanús. | SOL-LX-C/RF/W1/S/NF | 812022FULL-0182X | 812022FULL-0182X | HHS | 18952 | 19524 | 3.018% | 47.38 | 48.81 | 4015081802913 | db | 1 |  | 0 |  | 1 | 85311030 | GB | 93 | 93 | 37 | 0.1 | 0.129
Solista LX, 9-60V DC fényjelző, mennyezetre szerelhető, magas. aljzat, piros burk., fehér fényjelző | SOL-LX-C/WF/R1/D | 812026FULL-0163X | 812026FULL-0163X | HHS | 18496 | 19052 | 3.006% | 46.24 | 47.63 | 4015081803019 | db | 1 |  | 0 |  | 1 | 85311030 | GB | 93 | 93 | 65 | 0.142 | 0.169
Solista LX, 9-60V DC fényjelző, menny. szer., magas. aljzat, piros burk., fehér fényj., VdS tanús. | SOL-LX-C/WF/R1/D VDS | 812026FULL-0245X | 812026FULL-0245X | HHS | 18228 | 18776 | 3.006% | 45.57 | 46.94 | 4015081803033 | db | 1 |  | 0 |  | 1 | 85311030 | GB | 93 | 93 | 65 | 0.142 | 0.169
Solista LX, 9-60V DC fényjelző, menny. szer., magas. aljzat, piros burk., fehér fényj., NF tanús. | SOL-LX-C/WF/R1/D/NF | 812026FULL-0181X | 812026FULL-0181X | HHS | 18092 | 18636 | 3.007% | 45.23 | 46.59 | 4015081803026 | db | 1 |  | 0 |  | 1 | 85311030 | GB | 93 | 93 | 65 | 0.142 | 0.169
Solista LX, 9-60V DC fényjelző, mennyezetre szerelhető, alacsony aljzat, piros burk., fehér fényj. | SOL-LX-C/WF/R1/S | 812025FULL-0162X | 812025FULL-0162X | HHS | 18360 | 18912 | 3.007% | 45.9 | 47.28 | 4015081802982 | db | 1 |  | 0 |  | 1 | 85311030 | GB | 93 | 93 | 37 | 0.1 | 0.1
Solista LX, 9-60V DC fényjelző, menny. szer., alacsony aljzat, piros burk., fehér fényj., VdS tanús. | SOL-LX-C/WF/R1/S VDS | 812025FULL-0243X | 812025FULL-0243X | HHS | 18092 | 18636 | 3.007% | 45.23 | 46.59 | 4015081803002 | db | 1 |  | 0 |  | 1 | 85311030 | GB | 93 | 93 | 37 | 0.1 | 0.129
Solista LX, 9-60V DC fényjelző, menny. szer., alacsony aljzat, piros burk., fehér fényj., NF tanús. | SOL-LX-C/WF/R1/S/NF | 812025FULL-0180X | 812025FULL-0180X | HHS | 19116 | 19692 | 3.013% | 47.79 | 49.23 | 4015081802999 | db | 75 |  | 0 |  | 75 | 85311030 | GB | 93 | 93 | 37 | 0.1 | 0.129
Solista LX, 9-60V DC fényjelző, menny. szer., "U" aljzat piros burk., fehér fényj. , VdS tanús. | SOL-LX-C/WF/R1/U VDS | 812042FULL-0251X | 812042FULL-0251X | HHS | 18416 | 18972 | 3.019% | 46.04 | 47.43 | 4015081803118 | db | 1 |  | 0 |  | 1 | 85311030 | GB | 93 | 93 | 66 | 0.142 | 0.169
Solista LX, 9-60V DC fényjelző, mennyezetre szerelhető, magas. aljzat, fehér burk., fehér fényjelző | SOL-LX-C/WF/W1/D | 812021FULL-0122X | 812021FULL-0122X | HHS | 19452 | 20036 | 3.002% | 48.63 | 50.09 | 4015081802869 | db | 1 |  | 0 |  | 1 | 85311030 | GB | 93 | 93 | 65 | 0.142 | 0.169
Solista LX, 9-60V DC fényjelző, menny. szer., magas. aljzat, fehér burk., fehér fényj., VdS tanús. | SOL-LX-C/WF/W1/D VDS | 812021FULL-0246X | 812021FULL-0246X | HHS | 19644 | 20236 | 3.014% | 49.11 | 50.59 | 4015081802883 | db | 1 |  | 0 |  | 1 | 85311030 | GB | 93 | 93 | 65 | 0.142 | 0.169
Solista LX, 9-60V DC fényjelző, menny. szer., magas. aljzat, fehér burk., fehér fényj., NF tanús. | SOL-LX-C/WF/W1/D/NF | 812021FULL-0179X | 812021FULL-0179X | HHS | 17044 | 17556 | 3.004% | 42.61 | 43.89 | 4015081802876 | db | 1 |  | 0 |  | 1 | 85311030 | GB | 93 | 93 | 65 | 0.142 | 0.169
Solista LX, 9-60V DC fényjelző, mennyezetre szerelhető, alacsony aljzat, fehér burk., fehér fényj. | SOL-LX-C/WF/W1/S | 812020FULL-0121X | 812020FULL-0121X | HHS | 19580 | 20168 | 3.003% | 48.95 | 50.42 | 8054934906794 | db | 1 |  | 0 |  | 1 | 85311030 | CN | 93 | 93 | 37 | 0.1 | 0.1
Solista LX, 9-60V DC fényjelző, menny. szer., alacsony aljzat, fehér burk., fehér fényj., VdS tanús. | SOL-LX-C/WF/W1/S VDS | 812020FULL-0244X | 812020FULL-0244X | HHS | 19504 | 20092 | 3.015% | 48.76 | 50.23 | 4015081802852 | db | 1 |  | 0 |  | 1 | 85311030 | GB | 93 | 93 | 37 | 0.1 | 0.129
Solista LX, 9-60V DC fényjelző, menny. szer., alacsony aljzat, fehér burk., fehér fényj., NF tanús. | SOL-LX-C/WF/W1/S/NF | 812020FULL-0178X | 812020FULL-0178X | HHS | 19808 | 20404 | 3.009% | 49.52 | 51.01 | 4015081802838 | db | 1 |  | 0 |  | 1 | 85311030 | GB | 93 | 93 | 37 | 0.1 | 0.129
Solista LX, 9-60V DC fényjelző, menny. szer., "U" aljzat, fehér burk., fehér fényj., VdS tanús. | SOL-LX-C/WF/W1/U VDS | 812043FULL-0252X | 812043FULL-0252X | HHS | 18368 | 18920 | 3.005% | 45.92 | 47.3 | 4015081803125 | db | 1 |  | 0 |  | 1 | 85311030 | GB | 93 | 93 | 66 | 0.142 | 0.169
Solista LX, 9-60V DC fényjelző, falra szerelhető, magasított aljzat, piros burkolat, piros fényjelző | SOL-LX-W/RF/R1/D | 812005FULL-0107X | 812005FULL-0107X | HHS | 23264 | 23964 | 3.009% | 58.16 | 59.91 | 8054934906527 | db | 1 |  | 0 |  | 1 | 85318070 | GB | 93 | 93 | 66 | 0.133 | 0.161
Solista LX, 9-60V DC fényjelző, falra szer., magas. aljzat, piros burk., piros fényjelző, VdS tanús. | SOL-LX-W/RF/R1/D VDS | 812005FULL-0239X | 812005FULL-0239X | HHS | 18348 | 18900 | 3.009% | 45.87 | 47.25 | 4015081799459 | db | 1 |  | 0 |  | 1 | 85318070 | GB | 93 | 93 | 66 | 0.133 | 0.161
Solista LX, 9-60V DC fényjelző, falra szer., magas. aljzat, piros burk., piros fényjelző, NF tanús. | SOL-LX-W/RF/R1/D/NF | 812005FULL-0173X | 812005FULL-0173X | HHS | 18092 | 18636 | 3.007% | 45.23 | 46.59 | 4015081799442 | db | 1 |  | 0 |  | 1 | 85311030 | GB | 93 | 93 | 66 | 0.133 | 0.161
Solista LX, 9-60V DC fényjelző, falra szerelhető, alacsony aljzat, piros burkolat, piros fényjelző | SOL-LX-W/RF/R1/S | 812013FULL-0114X | 812013FULL-0114X | HHS | 18884 | 19452 | 3.008% | 47.21 | 48.63 | 8054934906534 | db | 1 |  | 0 |  | 1 | 85318070 | GB | 93 | 93 | 38 | 0.1 | 0.1
Solista LX, 9-60V DC fényjelző, falra szer., alacsony aljzat, piros burk., piros fényj., VdS tanús. | SOL-LX-W/RF/R1/S VDS | 812013FULL-0237X | 812013FULL-0237X | HHS | 22940 | 23632 | 3.017% | 57.35 | 59.08 | 4015081802685 | db | 1 |  | 0 |  | 1 | 85318070 | GB | 93 | 93 | 38 | 0.1 | 0.129
Solista LX, 9-60V DC fényjelző, falra szer., alacsony aljzat, piros burk., piros fényj., NF tanús. | SOL-LX-W/RF/R1/S/NF | 812013FULL-0172X | 812013FULL-0172X | HHS | 18092 | 18636 | 3.007% | 45.23 | 46.59 | 4015081802661 | db | 1 |  | 0 |  | 1 | 85311030 | GB | 93 | 93 | 38 | 0.1 | 0.129
Solista LX, 9-60V DC fényjelző, falra szerelhető, "U" aljzat, piros burkolat, piros fényjelző | SOL-LX-W/RF/R1/U | 812014FULL-0115X | 812014FULL-0115X | HHS | 18328 | 18880 | 3.012% | 45.82 | 47.2 | 4015081802692 | db | 1 |  | 0 |  | 1 | 85311030 | GB | 93 | 93 | 66 | 0.133 | 0.161
Solista LX, 9-60V DC fényjelző, falra szer., "U" aljzat , piros burk., piros fényjelző, VdS tanús. | SOL-LX-W/RF/R1/U VDS | 812014FULL-0241X | 812014FULL-0241X | HHS | 17980 | 18520 | 3.003% | 44.95 | 46.3 | 4015081802715 | db | 1 |  | 0 |  | 1 | 85311030 | GB | 93 | 93 | 66 | 0.133 | 0.161
Solista LX, 9-60V DC fényjelző, falra szer., "U" aljzat, piros burk., piros fényjelző, NF tanús. | SOL-LX-W/RF/R1/U/NF | 812014FULL-0174X | 812014FULL-0174X | HHS | 18952 | 19524 | 3.018% | 47.38 | 48.81 | 4015081802708 | db | 1 |  | 0 |  | 1 | 85311030 | GB | 93 | 93 | 66 | 0.133 | 0.161
Solista LX, 9-60V DC fényjelző, falra szerelhető, magasított aljzat, fehér burkolat, piros fényjelző | SOL-LX-W/RF/W1/D | 812016FULL-0117X | 812016FULL-0117X | HHS | 18168 | 18716 | 3.016% | 45.42 | 46.79 | 4015081802746 | db | 1 |  | 0 |  | 1 | 85311030 | GB | 93 | 93 | 66 | 0.133 | 0.161
Solista LX, 9-60V DC fényjelző, falra szer., magas. aljzat, fehér burk., piros fényjelző, VdS tanús. | SOL-LX-W/RF/W1/D VDS | 812016FULL-0240X | 812016FULL-0240X | HHS | 18360 | 18912 | 3.007% | 45.9 | 47.28 | 4015081802760 | db | 1 |  | 0 |  | 1 | 85311030 | GB | 93 | 93 | 66 | 0.133 | 0.161
Solista LX, 9-60V DC fényjelző, falra szer., magas. aljzat, fehér burk., piros fényjelző, NF tanús. | SOL-LX-W/RF/W1/D/NF | 812016FULL-0176X | 812016FULL-0176X | HHS | 15552 | 16020 | 3.009% | 38.88 | 40.05 | 4015081802753 | db | 1 |  | 0 |  | 1 | 85311030 | GB | 93 | 93 | 66 | 0.133 | 0.161
Solista LX, 9-60V DC fényjelző, falra szerelhető, alacsony aljzat, fehér burkolat, piros fényjelző | SOL-LX-W/RF/W1/S | 812015FULL-0116X | 812015FULL-0116X | HHS | 18924 | 19492 | 3.001% | 47.31 | 48.73 | 8054934906541 | db | 1 |  | 0 |  | 1 | 85318070 | GB | 93 | 93 | 38 | 0.1 | 0.1
Solista LX, 9-60V DC fényjelző, falra szer., alacsony aljzat, fehér burk., fehér fényj., VdS tanús. | SOL-LX-W/RF/W1/S VDS | 812015FULL-0238X | 812015FULL-0238X | HHS | 18216 | 18764 | 3.008% | 45.54 | 46.91 | 4015081802739 | db | 1 |  | 0 |  | 1 | 85311030 | GB | 93 | 93 | 38 | 0.1 | 0.129
Solista LX, 9-60V DC fényjelző, falra szer., alacsony aljzat, fehér burk., fehér fényj., NF tanús. | SOL-LX-W/RF/W1/S/NF | 812015FULL-0175X | 812015FULL-0175X | HHS | 15376 | 15840 | 3.018% | 38.44 | 39.6 | 4015081802722 | db | 1 |  | 0 |  | 1 | 85311030 | GB | 93 | 93 | 38 | 0.1 | 0.129
Solista LX, 9-60V DC fényjelző, falra szerelhető, "U" aljzat, fehér burkolat, piros fényjelző | SOL-LX-W/RF/W1/U | 812017FULL-0118X | 812017FULL-0118X | HHS | 18348 | 18900 | 3.009% | 45.87 | 47.25 | 4015081802777 | db | 1 |  | 0 |  | 1 | 85311030 | GB | 93 | 93 | 66 | 0.133 | 0.161
Solista LX, 9-60V DC fényjelző, falra szer., "U" aljzat, fehér burk., piros fényjelző, VdS tanús. | SOL-LX-W/RF/W1/U/NF | 812017FULL-0177X | 812017FULL-0177X | HHS | 15616 | 16088 | 3.023% | 39.04 | 40.22 | 4015081802784 | db | 1 |  | 0 |  | 1 | 85311030 | GB | 93 | 93 | 66 | 0.133 | 0.161
Solista LX, 9-60V DC fényjelző, falra szerelhető, magasított aljzat, piros burkolat, fehér fényjelző | SOL-LX-W/WF/R1/D | 812008FULL-0109X | 812008FULL-0109X | HHS | 17560 | 18088 | 3.007% | 43.9 | 45.22 | 4015081799510 | db | 1 |  | 0 |  | 1 | 85318070 | CN | 93 | 93 | 66 | 0.133 | 0.161
Solista LX, 9-60V DC fényjelző, falra szer., magas. aljzat, piros burk., fehér fényjelző, VdS tanús. | SOL-LX-W/WF/R1/D VDS | 812008FULL-0233X | 812008FULL-0233X | HHS | 17224 | 17744 | 3.019% | 43.06 | 44.36 | 4015081799541 | db | 1 |  | 0 |  | 1 | 85311030 | GB | 93 | 93 | 66 | 0.133 | 0.161
Solista LX, 9-60V DC fényjelző, falra szer., magas. aljzat, piros burk., fehér fényjelző, NF tanús. | SOL-LX-W/WF/R1/D/NF | 812008FULL-0167X | 812008FULL-0167X | HHS | 18092 | 18636 | 3.007% | 45.23 | 46.59 | 4015081799534 | db | 1 |  | 0 |  | 1 | 85311030 | GB | 93 | 93 | 66 | 0.133 | 0.161
Solista LX, 9-60V DC fényjelző, falra szerelhető, alacsony aljzat, piros burkolat, fehér fényjelző | SOL-LX-W/WF/R1/S | 812007FULL-0108X | 812007FULL-0108X | HHS | 17424 | 17948 | 3.007% | 43.56 | 44.87 | 4015081799473 | db | 1 |  | 0 |  | 1 | 85318070 | GB | 93 | 93 | 38 | 0.1 | 0.1
Solista LX, 9-60V DC fényjelző, falra szer., alacsony aljzat, piros burk., fehér fényj., VdS tanús. | SOL-LX-W/WF/R1/S VDS | 812007FULL-0231X | 812007FULL-0231X | HHS | 17616 | 18148 | 3.02% | 44.04 | 45.37 | 4015081799503 | db | 1 |  | 0 |  | 1 | 85311030 | GB | 93 | 93 | 38 | 0.1 | 0.129
Solista LX, 9-60V DC fényjelző, falra szer., alacsony aljzat, piros burk., fehér fényj., NF tanús. | SOL-LX-W/WF/R1/S/NF | 812007FULL-0166X | 812007FULL-0166X | HHS | 18092 | 18636 | 3.007% | 45.23 | 46.59 | 4015081799497 | db | 1 |  | 0 |  | 1 | 85311030 | GB | 93 | 93 | 38 | 0.1 | 0.129
Solista LX, 9-60V DC fényjelző, falra szerelhető, "U" aljzat, piros burkolat, fehér fényjelző | SOL-LX-W/WF/R1/U | 812009FULL-0110X | 812009FULL-0110X | HHS | 17308 | 17828 | 3.004% | 43.27 | 44.57 | 8054934906787 | db | 1 |  | 0 |  | 1 | 85311030 | GB | 93 | 93 | 66 | 0.133 | 0.161
Solista LX, 9-60V DC fényjelző, falra szer., "U" aljzat , piros burk., fehér fényjelző, VdS tanús. | SOL-LX-W/WF/R1/U VDS | 812009FULL-0235X | 812009FULL-0235X | HHS | 17392 | 17916 | 3.013% | 43.48 | 44.79 | 4015081799565 | db | 1 |  | 0 |  | 1 | 85311030 | GB | 93 | 93 | 66 | 0.133 | 0.161
Solista LX, 9-60V DC fényjelző, falra szer., "U" aljzat, piros burk., fehér fényjelző, NF tanús. | SOL-LX-W/WF/R1/U/NF | 812009FULL-0168X | 812009FULL-0168X | HHS | 18496 | 19052 | 3.006% | 46.24 | 47.63 | 4015081799558 | db | 1 |  | 0 |  | 1 | 85311030 | GB | 93 | 93 | 66 | 0.133 | 0.161
Solista LX, 9-60V DC fényjelző, falra szerelhető, magasított aljzat, fehér burkolat, fehér fényjelző | SOL-LX-W/WF/W1/D | 812011FULL-0112X | 812011FULL-0112X | HHS | 17580 | 18108 | 3.003% | 43.95 | 45.27 | 4015081799626 | db | 1 |  | 0 |  | 75 | 85311030 | GB | 93 | 93 | 66 | 0.133 | 0.161
Solista LX, 9-60V DC fényjelző, falra szer., magas. aljzat, fehér burk., fehér fényjelző, VdS tanús. | SOL-LX-W/WF/W1/D VDS | 812011FULL-0234X | 812011FULL-0234X | HHS | 19236 | 19816 | 3.015% | 48.09 | 49.54 | 4015081799640 | db | 1 |  | 0 |  | 1 | 85311030 | GB | 93 | 93 | 66 | 0.133 | 0.161
Solista LX, 9-60V DC fényjelző, falra szer., magas. aljzat, fehér burk., fehér fényjelző, NF tanús. | SOL-LX-W/WF/W1/D/NF | 812011FULL-0170X | 812011FULL-0170X | HHS | 18092 | 18636 | 3.007% | 45.23 | 46.59 | 4015081799633 | db | 1 |  | 0 |  | 1 | 85311030 | GB | 93 | 93 | 66 | 0.133 | 0.161
Solista LX, 9-60V DC fényjelző, falra szerelhető, alacsony aljzat, fehér burkolat, fehér fényjelző | SOL-LX-W/WF/W1/S | 812010FULL-0111X | 812010FULL-0111X | HHS | 17440 | 17964 | 3.005% | 43.6 | 44.91 | 4015081799572 | db | 1 |  | 0 |  | 1 | 85311030 | GB | 93 | 93 | 38 | 0.1 | 0.1
Solista LX, 9-60V DC fényjelző, falra szer., alacsony aljzat, fehér burk., fehér fényj., VdS tanús. | SOL-LX-W/WF/W1/S VDS | 812010FULL-0232X | 812010FULL-0232X | HHS | 17632 | 18164 | 3.017% | 44.08 | 45.41 | 4015081799619 | db | 1 |  | 0 |  | 1 | 85311030 | GB | 93 | 93 | 38 | 0.1 | 0.129
Solista LX, 9-60V DC fényjelző, falra szer., alacsony aljzat, fehér burk., fehér fényj., NF tanús. | SOL-LX-W/WF/W1/S/NF | 812010FULL-0169X | 812010FULL-0169X | HHS | 18496 | 19052 | 3.006% | 46.24 | 47.63 | 4015081799596 | db | 1 |  | 0 |  | 1 | 85311030 | GB | 93 | 93 | 38 | 0.1 | 0.129
Solista LX, 9-60V DC fényjelző, falra szerelhető, "U" aljzat, fehér burkolat, fehér fényjelző | SOL-LX-W/WF/W1/U | 812012FULL-0113X | 812012FULL-0113X | HHS | 17224 | 17744 | 3.019% | 43.06 | 44.36 | 4015081802623 | db | 1 |  | 0 |  | 1 | 85311030 | GB | 93 | 93 | 66 | 0.133 | 0.161
Solista LX, 9-60V DC fényjelző, falra szer., "U" aljzat, fehér burk., fehér fényjelző, VdS tanús. | SOL-LX-W/WF/W1/U VDS | 812012FULL-0236X | 812012FULL-0236X | HHS | 17424 | 17948 | 3.007% | 43.56 | 44.87 | 4015081802647 | db | 1 |  | 0 |  | 1 | 85311030 | GB | 93 | 93 | 66 | 0.133 | 0.161
Solista LX, 9-60V DC fényjelző, falra szer., "U" aljzat, fehér burk., fehér fényjelző, NF tanús. | SOL-LX-W/WF/W1/U/NF | 812012FULL-0171X | 812012FULL-0171X | HHS | 14616 | 15056 | 3.01% | 36.54 | 37.64 | 4015081802630 | db | 1 |  | 0 |  | 1 | 85311030 | GB | 93 | 93 | 66 | 0.133 | 0.161
Solista Maxi, 9-60V DC fényjelző, mag. aljzat, piros burk., áttetsző lencse, bor. fényj., hál.modul | SOLX/AF/CL/R/D 240V + MAINS MODULE | 811057FULL-0082 | 811057FULL-0082 | HHS | 24884 | 25632 | 3.006% | 62.21 | 64.08 | 4015081799374 | db | 1 |  | 0 |  | 1 | 85311030 | GB | 93 | 93 | 83 | 0.158 | 0.195
Solista Maxi, 9-60V DC fényjelző, alacsony aljzat, piros burkolat, áttetsző lencse, borostyán fényj. | SOLX/AF/CL/R/S | 811042FULL-0007 | 811042FULL-0007 | HHS | 18112 | 18656 | 3.004% | 45.28 | 46.64 | 4015081799329 | db | 1 |  | 0 |  | 1 | 85311030 | GB | 93 | 93 | 53 | 0.1 | 0.1
Solista Maxi, 9-60V DC fényjelző, magas. aljzat, fehér burk., áttetsző lencse, borostyán fényjelző | SOLX/AF/CL/W1/D AMBER FLASH | 811027FULL-0044 | 811027FULL-0044 | HHS | 17860 | 18396 | 3.001% | 44.65 | 45.99 | 8054934906916 | db | 1 |  | 0 |  | 1 | 85311030 | GB | 93 | 93 | 83 | 0.12 | 0.15
Solista Maxi, 9-60V DC fényjelző, alacsony aljzat, fehér burkolat, áttetsző lencse, borostyán fényj. | SOLX/AF/CL/W1/S AMBER FLASH | 811026FULL-0043 | 811026FULL-0043 | HHS | 18100 | 18644 | 3.006% | 45.25 | 46.61 | 4015081800131 | db | 1 |  | 0 |  | 1 | 85318070 | GB | 93 | 93 | 53 | 0.1 | 0.1
Solista Maxi, 9-60V DC fényjelző, alacsony aljzat, piros burkolat, áttetsző lencse, kék fényjelző | SOLX/BF/CL/R/S | 811045FULL-0010 | 811045FULL-0010 | HHS | 17524 | 18052 | 3.013% | 43.81 | 45.13 | 4015081799350 | db | 1 |  | 0 |  | 1 | 85311030 | GB | 93 | 93 | 53 | 0.1 | 0.1
Solista Maxi, 9-60V DC fényjelző, magasított aljzat, fehér burkolat, áttetsző lencse, kék fényjelző | SOLX/BF/CL/W1/D BLUE FLASH | 811036FULL-0053 | 811036FULL-0053 | HHS | 17860 | 18396 | 3.001% | 44.65 | 45.99 | 8054934906923 | db | 1 |  | 0 |  | 1 | 85311030 | GB | 93 | 93 | 83 | 0.12 | 0.15
Solista Maxi, 9-60V DC fényjelző, alacsony aljzat, fehér burkolat, áttetsző lencse, kék fényjelző | SOLX/BF/CL/W1/S BLUE FLASH | 811035FULL-0052 | 811035FULL-0052 | HHS | 17516 | 18044 | 3.014% | 43.79 | 45.11 | 4015081799305 | db | 1 |  | 0 |  | 1 | 85311030 | GB | 93 | 93 | 53 | 0.1 | 0.1
Solista Maxi, 9-60V DC fényjelző, alacsony aljzat, piros burkolat, áttetsző lencse, zöld fényjelző | SOLX/GF/CL/R/S | 811043FULL-0008 | 811043FULL-0008 | HHS | 17476 | 18004 | 3.021% | 43.69 | 45.01 | 4015081799336 | db | 1 |  | 0 |  | 1 | 85311030 | GB | 93 | 93 | 53 | 0.1 | 0.1
Solista Maxi, 9-60V DC fényjelző, magasított aljzat, fehér burkolat, áttetsző lencse, zöld fényjelző | SOLX/GF/CL/W1/D GREEN FLASH | 811030FULL-0047 | 811030FULL-0047 | HHS | 17696 | 18228 | 3.006% | 44.24 | 45.57 | 4015081799275 | db | 1 |  | 0 |  | 1 | 85318070 | GB | 93 | 93 | 83 | 0.12 | 0.15
Solista Maxi, 9-60V DC fényjelző, alacsony aljzat, fehér burkolat, áttetsző lencse, zöld fényjelző | SOLX/GF/CL/W1/S GREEN FLASH | 811029FULL-0046 | 811029FULL-0046 | HHS | 17460 | 17984 | 3.001% | 43.65 | 44.96 | 4015081799268 | db | 1 |  | 0 |  | 1 | 85318070 | GB | 93 | 93 | 53 | 0.1 | 0.1
Solista Maxi, 9-60V DC fényjelző, alacsony aljzat, piros burkolat, áttetsző lencse, piros fényjelző | SOLX/RF/CL/R/D | 811061FULL-0095 | 811061FULL-0095 | HHS | 17300 | 17820 | 3.006% | 43.25 | 44.55 | 4015081799381 | db | 1 |  | 0 |  | 1 | 85311030 | GB | 93 | 93 | 53 | 0.12 | 0.15
Solista Maxi, 9-60V DC fényjelző, alacsony aljzat, piros burkolat, áttetsző lencse, piros fényjelző | SOLX/RF/CL/R/S | 811041FULL-0006 | 811041FULL-0006 | HHS | 16928 | 17436 | 3.001% | 42.32 | 43.59 | 4015081799312 | db | 1 |  | 0 |  | 30 | 85311030 | GB | 93 | 93 | 53 | 0.1 | 0.1
Solista Maxi, 9-60V DC fényjelző, magasított aljzat, fehér burk., áttetsző lencse, piros fényjelző | SOLX/RF/CL/W1/D RED FLASH | 811051FULL-0069 | 811051FULL-0069 | HHS | 17368 | 17892 | 3.017% | 43.42 | 44.73 | 4015081799367 | db | 1 |  | 0 |  | 1 | 85311030 | GB | 93 | 93 | 83 | 0.12 | 0.15
Solista Maxi, 9-60V DC fényjelző, alacsony aljzat, fehér burkolat, áttetsző lencse, piros fényjelző | SOLX/RF/CL/W1/S RED FLASH | 811023FULL-0039 | 811023FULL-0039 | HHS | 16920 | 17428 | 3.002% | 42.3 | 43.57 | 4015081800117 | db | 1 |  | 0 |  | 1 | 85318070 | GB | 93 | 93 | 53 | 0.1 | 0.1
Solista Maxi, 9-60V DC fényjelző, magasított aljzat, piros burkolat, piros lencse, piros fényjelző | SOLX/RF/RL/R/D RED FLASH | 811020FULL-0036 | 811020FULL-0036 | HHS | 17100 | 17616 | 3.018% | 42.75 | 44.04 | 8714112068958 | db | 1 |  | 0 |  | 1 | 85311030 | GB | 93 | 93 | 83 | 0.12 | 0.15
Solista Maxi, 9-60V DC fényjelző, alacsony aljzat, piros burkolat, piros lencse, piros fényjelző | SOLX/RF/RL/R/S RED FLASH | 811021FULL-0037 | 811021FULL-0037 | HHS | 17188 | 17704 | 3.002% | 42.97 | 44.26 | 4015081800094 | db | 1 |  | 0 |  | 1 | 85318070 | GB | 93 | 93 | 53 | 0.125 | 0.145
Solista Maxi, 9-60V DC fényjelző, magasított aljzat, fehér burk., áttetsző lencse, piros fényjelző | SOLX/RF/RL/W1/D RED FLASH NF APPROVED | 811024FULL-0040 | 811024FULL-0040 | HHS | 17672 | 18204 | 3.01% | 44.18 | 45.51 | 4015081800124 | db | 1 |  | 0 |  | 1 | 85318070 | GB | 93 | 93 | 83 | 0.12 | 0.15
Solista Maxi, 9-60V DC fényjelző, alacsony aljzat, piros burkolat, áttetsző lencse, fehér fényjelző | SOLX/WF/CL/R/S | 811044FULL-0009 | 811044FULL-0009 | HHS | 16992 | 17504 | 3.013% | 42.48 | 43.76 | 4015081799343 | db | 1 |  | 0 |  | 1 | 85311030 | GB | 93 | 93 | 53 | 0.1 | 0.1
Solista Maxi, 9-60V DC fényjelző, magasított aljzat, fehér burk., áttetsző lencse, fehér fényjelző | SOLX/WF/CL/W1/D WHITE FLASH | 811033FULL-0050 | 811033FULL-0050 | HHS | 17860 | 18396 | 3.001% | 44.65 | 45.99 | 4015081799299 | db | 1 |  | 0 |  | 1 | 85311030 | GB | 93 | 93 | 83 | 0.12 | 0.15
Solista Maxi, 9-60V DC fényjelző, alacsony aljzat, fehér burkolat, áttetsző lencse, fehér fényjelző | SOLX/WF/CL/W1/S WHITE FLASH | 811032FULL-0049 | 811032FULL-0049 | HHS | 17612 | 18144 | 3.021% | 44.03 | 45.36 | 4015081799282 | db | 1 |  | 0 |  | 1 | 85311030 | GB | 93 | 93 | 53 | 0.1 | 0.1
SP20CAR/743-3182_S/PROOF CARRIER | SP20CAR | SP20CAR | SP20CAR | HHF | 49381 | 49380 | -0.002025% | 123.45 | 123.45 | 5027590511124 | db | 10 |  | 0 |  | 10 | 85361090 | HU | 0 | 0 | 0 | 0.0846 | 0.0846
SP20HBASE/743-3181_S/PROOF BASE | SP20HBASE | SP20HBASE | SP20HBASE | HHF | 50828 | 50828 | 0% | 127.07 | 127.07 | 5027590511131 | db | 1 |  | 0 |  | 1 | 85361090 | HU | 0 | 0 | 0 | 0.1464 | 0.1464
SP20PFTG_FUSE FITTING | SP20P | SP20P | SP20P | HHF | 138545 | 138544 | -0.0007218% | 346.36 | 346.36 | 5027590511148 | db | 5 |  | 0 |  | 5 | 85361090 | HU | 27 | 113 | 107 | 0.2944 | 0.2944
SP63 FUSE CARRIER ASSEMBLY | SP63CAR | SP63CAR | SP63CAR | HHF | 65784 | 65784 | 0% | 164.46 | 164.46 | 5027590511179 | db | 5 |  | 0 |  | 5 | 85361090 | HU | 35 | 53 | 135 | 0.1874 | 0.1874
SP63H= SP63HBASE & SP63HCAR | SP63H | SP63H | SP63H | HHF | 123049 | 123048 | -0.0008127% | 307.62 | 307.62 | 5027590511193 | db | 5 |  | 0 |  | 5 | 85363090 | HU | 0 | 0 | 0 | 0.42 | 3.2
SP63HBASE/743-3184 S/PROOF BASE | SP63HBASE | SP63HBASE | SP63HBASE | HHF | 67505 | 67504 | -0.001481% | 168.76 | 168.76 | 5027590511216 | db | 5 |  | 0 |  | 5 | 85361090 | HU | 35 | 70 | 135 | 0.3316 | 0.3316
SP63P= SP63HBASE + SP63CAR + 2xSP63BCKIT | SP63P | SP63P | SP63P | HHF | 165461 | 165460 | -0.0006044% | 413.65 | 413.65 | 5027590511223 | db | 5 |  | 0 |  | 5 | 85363090 | HU | 0 | 0 | 0 | 3.2 | 3.2
Túlfeszültség-korlátozó cserepatron SPBT12 (T1+T2, B+C), 280V AC, 12,5kA | SPBT12-280 | 167341 | Y7-167341 | HH5 | 20521 | 17705 | -13.72% | 51.3 | 44.27 | 4015081638413 | db | 1 |  | 0 |  | 1 | 85363090 | RO | 17.5 | 65 | 80 | 0.231 | 0.237
Túlfeszültség-korlátozó,T1+T2 (B+C) osztály, 1pólus | SPBT12-280/1 | 158306 | Y7-158306 | HH5 | 24893 | 24651 | -0.9722% | 62.23 | 61.63 | 4015081548842 | db | 1 |  | 0 |  | 1 | 85363090 | RO | 17.5 | 80 | 44 | 0.137 | 0.183
Túlfeszültség-korlátozó,T1+T2 (B+C) osztály, 2pólus TN-S | SPBT12-280/2 | 158309 | Y7-158309 | HH5 | 50450 | 49887 | -1.116% | 126.12 | 124.72 | 4015081548873 | db | 1 |  | 0 |  | 1 | 85363090 | RO | 35 | 80 | 44 | 0.285 | 0.299
Túlfeszültség-korlátozó,T1+T2 (B+C) osztály, 3pólus TN-C | SPBT12-280/3 | 158330 | Y7-158330 | HH5 | 74607 | 58318 | -21.83% | 186.52 | 145.8 | 4015081548880 | db | 1 |  | 0 |  | 1 | 85363090 | RO | 52.5 | 80 | 44 | 0.429 | 0.447
Túlfeszültség-korlátozó,T1+T2 (B+C) osztály, 4pólus TN-S | SPBT12-280/4 | 158331 | Y7-158331 | HH5 | 98874 | 68874 | -30.34% | 247.18 | 172.19 | 4015081548897 | db | 1 |  | 0 |  | 1 | 85363090 | RO | 70 | 80 | 44 | 0.574 | 0.598
Túlfeszültség-korlátozó,T1+T2 (B+C) osztály, 1+N/PE | SPBT12-280-1+NPE | 158308 | Y7-158308 | HH5 | 167078 | 113135 | -32.29% | 417.69 | 282.84 | 4015081548866 | db | 1 |  | 0 |  | 1 | 85363090 | RO | 52.5 | 90 | 44 | 0.383 | 0.415
Túlfeszültség-korlátozó,T1+T2 (B+C) osztály, 1+N/PE (N/PE 50kA) | SPBT12-280-1+NPE50 | 184752 | Y7-184752 | HH5 | 116598 | 60022 | -48.52% | 291.5 | 150.06 | 4015081787883 | db | 1 |  | 0 |  | 1 | 85363090 | RO | 35 | 80 | 44 | 0.247 | 0.415
Túlfeszültség-korlátozó,T1+T2 (B+C) osztály, 1+1 pólus, TN-S/TT, segédérintkezővel | SPBT12-280-1+NPE-AX | 158334 | Y7-158334 | HH5 | 173119 | 116800 | -32.53% | 432.8 | 292 | 4015081549221 | db | 1 |  | 0 |  | 1 | 85365080 | RO | 61.3 | 90 | 44 | 0.424 | 0.448
Túlfeszültség-korlátozó,T1+T2 (B+C) osztály, 3+N/PE, TN-S/TT | SPBT12-280-3+NPE | 158332 | Y7-158332 | HH5 | 216531 | 162618 | -24.9% | 541.33 | 406.55 | 4015081549207 | db | 1 |  | 0 |  | 1 | 85363090 | RO | 87.5 | 90 | 44 | 0.668 | 0.714
Túlfeszültség-korlátozó,T1+T2 (B+C) osztály, 3+N/PE, TN-S/TT | SPBT12-280-3+NPE/BB | 158333 | Y7-158333 | HH5 | 229787 | 162618 | -29.23% | 574.47 | 406.55 | 4015081549214 | db | 1 |  | 0 |  | 1 | 85363090 | RO | 105 | 90 | 44 | 0.817 | 0.863
Túlfeszültség-korlátozó,T1+T2 (B+C) osztály, 3+N/PE (N/PE 50kA), TN-S/TT | SPBT12-280-3+NPE50 | 184750 | Y7-184750 | HH5 | 195267 | 93140 | -52.3% | 488.17 | 232.85 | 4015081787869 | db | 1 |  | 0 |  | 1 | 85363090 | RO | 70 | 80 | 44 | 0.527 | 0.714
Túlfeszültség-korlátozó,T1+T2 (B+C) osztály, 3+N/PE (N/PE 50kA), TN-S/TT | SPBT12-280-3+NPE50/BB | 184751 | Y7-184751 | HH5 | 202014 | 113758 | -43.69% | 505.04 | 284.4 | 4015081787876 | db | 1 |  | 0 |  | 1 | 85363090 | RO | 105 | 90 | 44 | 0.674 | 0.863
Túlfeszültség-korlátozó,T1+T2 (B+C) osztály, 3+1 pólus, TN-S/TT, segédérintkezővel | SPBT12-280-3+NPE-AX | 158335 | Y7-158335 | HH5 | 219243 | 166192 | -24.2% | 548.11 | 415.48 | 4015081549238 | db | 1 |  | 0 |  | 1 | 85363090 | RO | 96.3 | 90 | 44 | 0.708 | 0.748
Túlfeszültség-korlátozó,T1+T2 (B+C) osztály, N-PE, Iimp=100kA | SPBT12-NPE100 | 158307 | Y7-158307 | HH5 | 101228 | 88686 | -12.39% | 253.07 | 221.72 | 4015081548859 | db | 1 |  | 0 |  | 1 | 85363090 | RO | 35 | 80 | 44 | 0.241 | 0.255
Túlfeszültség-korlátozó,T1+T2 (B+C) osztály, N-PE, Iimp=50kA | SPBT12-NPE50 | 184749 | Y7-184749 | HH5 | 89385 | 36967 | -58.64% | 223.46 | 92.42 | 4015081787852 | db | 1 |  | 0 |  | 1 | 85365080 | RO | 35 | 80 | 44 | 0.094 | 0.108
Túlfeszültség-korlátozó cserepatron SPCT2, 280V AC, 20kA | SPCT2-280 | 167592 | Y7-167592 | HH5 | 18685 | 16715 | -10.54% | 46.71 | 41.79 | 4015081640843 | db | 2 | 9008790474583 | 120 | 9008790474583 | 2 | 85363090 | RO | 17.5 | 54 | 47 | 0.044 | 0.051
Túlfeszültség-korlátozó, T2+T3 (II+III, C+D) osztály, moduláris, 1pólus, Un=280V | SPCT2-280/1 | 167593 | Y7-167593 | HH5 | 23356 | 23221 | -0.578% | 58.39 | 58.06 | 4015081640850 | db | 2 | 9008790474606 | 120 | 9008790474606 | 2 | 85363090 | RO | 17.5 | 80 | 44 | 0.098 | 0.111
Túlfeszültség-korlátozó, T2+T3 (II+III, C+D) osztály, moduláris, 2pólus, Un=280V | SPCT2-280/2 | 167594 | Y7-167594 | HH5 | 28028 | 44096 | 57.33% | 70.06 | 110.24 | 4015081640867 | db | 1 |  | 60 | 9008790474620 | 1 | 85363090 | RO | 35 | 80 | 44 | 0.209 | 0.223
Túlfeszültség-korlátozó, T2+T3 (II+III, C+D) osztály, moduláris, 3pólus, Un=280V | SPCT2-280/3 | 167595 | Y7-167595 | HH5 | 42042 | 42042 | 0% | 105.1 | 105.1 | 4015081640669 | db | 1 |  | 40 | 9008790474637 | 1 | 85365080 | RO | 52.5 | 80 | 44 | 0.311 | 0.329
Túlfeszültség-korlátozó, T2+T3 (II+III, C+D) osztály, moduláris, 4pólus, Un=280V | SPCT2-280/4 | 167596 | Y7-167596 | HH5 | 51384 | 51384 | 0% | 128.46 | 128.46 | 4015081640874 | db | 1 |  | 30 | 9008790474644 | 1 | 85363090 | RO | 70 | 80 | 44 | 0.413 | 0.437
Túlfeszültség-korlátozó, T2+T3 (II+III, C+D) osztály, moduláris, 1+Npólus, Un=280V | SPCT2-280-1+NPE | 167619 | Y7-167619 | HH5 | 42042 | 42042 | 0% | 105.1 | 105.1 | 4015081641093 | db | 1 |  | 60 | 9008790474972 | 1 | 85363090 | RO | 35 | 80 | 44 | 0.21 | 0.224
Túlfeszültség-korlátozó, T2+T3 (II+III, C+D) osztály, moduláris, TN-S,TT 3+Npólus, Un=280V | SPCT2-280-3+NPE | 167620 | Y7-167620 | HH5 | 51384 | 51384 | 0% | 128.46 | 128.46 | 4015081640683 | db | 1 |  | 30 | 9008790474989 | 1 | 85363090 | RO | 70 | 80 | 44 | 0.399 | 0.423
Túlfeszültség-korlátozó, T2+T3 (II+III, C+D), moduláris, TN-S,TT 3+N, EVG sorolósínnel, Un=280V | SPCT2-280-3+NPE/BB | 167629 | Y7-167629 | HH5 | 114479 | 72247 | -36.89% | 286.2 | 180.62 | 4015081641185 | db | 1 |  | 30 | 9008790475078 | 1 | 85363090 | RO | 87.5 | 80 | 44 | 0.556 | 0.58
Túlfeszültség-korlátozó cserepatron SPCT2, 335V AC, 20kA | SPCT2-335 | 167597 | Y7-167597 | HH5 | 17834 | 22726 | 27.43% | 44.59 | 56.82 | 4015081640881 | db | 2 | 9008790474651 | 120 | 9008790474651 | 2 | 85363090 | RO | 17.5 | 54 | 47 | 0.047 | 0.054
Túlfeszültség-korlátozó, T2+T3 (II+III, C+D) osztály, moduláris, 1pólus, Un=335V | SPCT2-335/1 | 167598 | Y7-167598 | HH5 | 23993 | 35830 | 49.34% | 59.98 | 89.58 | 4015081640898 | db | 2 | 9008790474675 | 120 | 9008790474682 | 1 | 85363090 | RO | 17.5 | 80 | 44 | 0.101 | 0.108
Túlfeszültség-korlátozó, T2+T3 (II+III, C+D) osztály, moduláris, 2pólus, Un=335V | SPCT2-335/2 | 167599 | Y7-167599 | HH5 | 48630 | 59161 | 21.66% | 121.57 | 147.91 | 4015081640904 | db | 1 |  | 60 | 9008790474699 | 1 | 85363090 | RO | 35 | 80 | 44 | 0.215 | 0.229
Túlfeszültség-korlátozó, T2+T3 (II+III, C+D) osztály, moduláris, 3pólus, Un=335V | SPCT2-335/3 | 167600 | Y7-167600 | HH5 | 48012 | 73768 | 53.64% | 120.03 | 184.42 | 4015081640911 | db | 1 |  | 40 | 9008790474705 | 1 | 85363090 | RO | 52.5 | 80 | 44 | 0.32 | 0.338
Túlfeszültség-korlátozó, T2+T3 (II+III, C+D) osztály, moduláris, 4pólus, Un=335V | SPCT2-335/4 | 167601 | Y7-167601 | HH5 | 95519 | 85277 | -10.72% | 238.8 | 213.2 | 4015081640928 | db | 1 |  | 30 | 9008790474712 | 1 | 85363090 | RO | 70 | 80 | 44 | 0.425 | 0.449
Túlfeszültség-korlátozó, T2+T3 (II+III, C+D) osztály, moduláris, 1+Npólus, Un=335V | SPCT2-335-1+NPE | 167621 | Y7-167621 | HH5 | 63840 | 61855 | -3.109% | 159.6 | 154.64 | 4015081641109 | db | 1 |  | 60 | 9008790474996 | 1 | 85363090 | RO | 35 | 80 | 44 | 0.198 | 0.212
Túlfeszültség-korlátozó, T2+T3 (II+III, C+D) osztály, moduláris, TN-S,TT 3+Npólus, Un=335V | SPCT2-335-3+NPE | 167622 | Y7-167622 | HH5 | 140785 | 68416 | -51.4% | 351.96 | 171.04 | 4015081641116 | db | 1 |  | 30 | 9008790475009 | 1 | 85363090 | RO | 70 | 80 | 44 | 0.408 | 0.432
Túlfeszültség-korlátozó, T2+T3 (II+III, C+D), moduláris, TN-S,TT 3+N, EVG sorolósínnel, Un=335V | SPCT2-335-3+NPE/BB | 167630 | Y7-167630 | HH5 | 116771 | 87678 | -24.91% | 291.93 | 219.2 | 4015081641192 | db | 1 |  | 30 | 9008790475085 | 1 | 85363090 | RO | 87.5 | 80 | 44 | 0.565 | 0.589
Túlfeszültség-korlátozó cserepatron SPCT2, 385V AC, 20kA | SPCT2-385 | 167602 | Y7-167602 | HH5 | 19226 | 27491 | 42.99% | 48.06 | 68.73 | 4015081640935 | db | 2 | 9008790474729 | 120 | 9008790474736 | 2 | 85365080 | RO | 17.5 | 54 | 47 | 0.048 | 0.055
Túlfeszültség-korlátozó, T2 (II, C) osztály, moduláris, 1pólus, Un=385V | SPCT2-385/1 | 167603 | Y7-167603 | HH5 | 24838 | 43216 | 73.99% | 62.1 | 108.04 | 4015081640942 | db | 2 | 9008790474743 | 120 | 9008790474750 | 1 | 85365080 | RO | 17.5 | 80 | 44 | 0.102 | 0.109
Túlfeszültség-korlátozó, T2 (II, C) osztály, moduláris, 2pólus, Un=385V | SPCT2-385/2 | 167604 | Y7-167604 | HH5 | 50328 | 71257 | 41.59% | 125.82 | 178.15 | 4015081640959 | db | 1 |  | 60 | 9008790474767 | 1 | 85363090 | RO | 35 | 80 | 44 | 0.217 | 0.231
Túlfeszültség-korlátozó, T2 (II, C) osztály, moduláris, 3pólus, Un=385V | SPCT2-385/3 | 167605 | Y7-167605 | HH5 | 74548 | 89346 | 19.85% | 186.37 | 223.37 | 4015081640966 | db | 1 |  | 40 | 9008790474774 | 1 | 85363090 | RO | 52.5 | 80 | 44 | 0.323 | 0.341
Túlfeszültség-korlátozó, T2 (II, C) osztály, moduláris, 4pólus, Un=385V | SPCT2-385/4 | 167606 | Y7-167606 | HH5 | 98907 | 103330 | 4.472% | 247.27 | 258.33 | 4015081640973 | db | 1 |  | 30 | 9008790474781 | 1 | 85363090 | RO | 70 | 80 | 44 | 0.429 | 0.453
Túlfeszültség-korlátozó, T2 (II, C) osztály, moduláris, 1+Npólus, Un=385V | SPCT2-385-1+NPE | 167623 | Y7-167623 | HH5 | 72585 | 74574 | 2.74% | 181.46 | 186.44 | 4015081641123 | db | 1 |  | 60 | 9008790475016 | 1 | 85354000 | RO | 35 | 80 | 44 | 0.199 | 0.213
Túlfeszültség-korlátozó, T2 (II, C) osztály, moduláris, TN-S,TT 3+Npólus, Un=385V | SPCT2-385-3+NPE | 167624 | Y7-167624 | HH5 | 120584 | 82913 | -31.24% | 301.46 | 207.29 | 4015081641130 | db | 1 |  | 30 | 9008790475023 | 1 | 85363090 | RO | 70 | 80 | 44 | 0.411 | 0.435
Túlfeszültség-korlátozó, T2 (II, C) osztály, moduláris, TN-S,TT 3+Npólus EVG sorolósínnel, Un=385V | SPCT2-385-3+NPE/BB | 167631 | Y7-167631 | HH5 | 119314 | 87678 | -26.51% | 298.29 | 219.2 | 4015081641208 | db | 1 |  | 30 | 9008790475092 | 1 | 85363090 | RO | 87.5 | 80 | 44 | 0.568 | 0.592
Túlfeszültség-korlátozó cserepatron SPCT2, 460V AC, 20kA | SPCT2-460 | 167607 | Y7-167607 | HH5 | 17401 | 27565 | 58.41% | 43.5 | 68.92 | 4015081640980 | db | 2 | 9008790474798 | 120 | 9008790474804 | 2 | 85363090 | RO | 17.5 | 54 | 47 | 0.049 | 0.056
Túlfeszültség-korlátozó, T2 (II, C) osztály, moduláris, 1pólus, Un=460V | SPCT2-460/1 | 167608 | Y7-167608 | HH5 | 25183 | 43418 | 72.41% | 62.96 | 108.55 | 4015081640676 | db | 2 | 9008790474811 | 120 | 9008790474811 | 1 | 85363090 | RO | 17.5 | 80 | 44 | 0.103 | 0.11
Túlfeszültség-korlátozó, T2 (II, C) osztály, moduláris, 2pólus, Un=460V | SPCT2-460/2 | 167609 | Y7-167609 | HH5 | 51030 | 71257 | 39.64% | 127.58 | 178.15 | 4015081640997 | db | 1 |  | 60 | 9008790474835 | 1 | 85354000 | RO | 35 | 80 | 44 | 0.219 | 0.233
Túlfeszültség-korlátozó, T2 (II, C) osztály, moduláris, 3pólus, Un=460V | SPCT2-460/3 | 167610 | Y7-167610 | HH5 | 75620 | 89346 | 18.15% | 189.05 | 223.37 | 4015081641000 | db | 1 |  | 40 | 9008790474842 | 1 | 85363090 | RO | 52.5 | 80 | 44 | 0.326 | 0.56
Túlfeszültség-korlátozó, T2 (II, C) osztály, moduláris, 4pólus, Un=460V | SPCT2-460/4 | 167611 | Y7-167611 | HH5 | 100328 | 103330 | 2.992% | 250.82 | 258.33 | 4015081641017 | db | 1 |  | 30 | 9008790474859 | 1 | 85363090 | RO | 70 | 80 | 44 | 0.433 | 0.457
Túlfeszültség-korlátozó, T2 (II, C) osztály, moduláris, 1+Npólus, Un=460V | SPCT2-460-1+NPE | 167625 | Y7-167625 | HH5 | 72930 | 74574 | 2.254% | 182.32 | 186.44 | 4015081641147 | db | 1 |  | 60 | 9008790475030 | 1 | 85365080 | RO | 35 | 80 | 44 | 0.2 | 0.214
Túlfeszültség-korlátozó, T2 (II, C) osztály, moduláris, TN-S,TT 3+Npólus, Un=460V | SPCT2-460-3+NPE | 167626 | Y7-167626 | HH5 | 121656 | 82913 | -31.85% | 304.14 | 207.29 | 4015081641154 | db | 1 |  | 30 | 9008790475047 | 1 | 85363090 | RO | 70 | 80 | 44 | 0.414 | 0.438
Túlfeszültség-korlátozó, T2 (II, C) osztály, moduláris, TN-S,TT 3+Npólus EVG sorolósínnel, Un=460V | SPCT2-460-3+NPE/BB | 167632 | Y7-167632 | HH5 | 120374 | 87678 | -27.16% | 300.93 | 219.2 | 4015081641215 | db | 1 |  | 30 | 9008790475108 | 1 | 85365080 | RO | 87.5 | 80 | 44 | 0.571 | 0.595
Túlfeszültség-korlátozó cserepatron SPCT2, N-PE 260V AC, 30kA | SPCT2-NPE60 | 167617 | Y7-167617 | HH5 | 27991 | 27991 | 0% | 69.98 | 69.98 | 4015081641079 | db | 2 | 9008790474934 | 120 | 9008790474934 | 2 | 85363090 | RO | 17.5 | 54 | 47 | 0.03 | 0.037
Túlfeszültség-korlátozó, T2 (II, C) osztály, moduláris, N-PE, Un=V260 | SPCT2-NPE60/1 | 167618 | Y7-167618 | HH5 | 53027 | 44609 | -15.87% | 132.57 | 111.53 | 4015081641086 | db | 2 | 9008790474958 | 120 | 9008790474958 | 1 | 85363090 | RO | 17.5 | 80 | 44 | 0.084 | 0.091
Túlfeszültség-korlátozó cserepatron SPDT3, 280V AC, 5kA | SPDT3-280 | 170484 | Y7-170484 | HH5 | 16997 | 16997 | 0% | 42.49 | 42.49 | 4015081669820 | db | 2 | 9008790520846 | 0 |  | 2 | 85365080 | RO | 17.5 | 60 | 52 | 0.044 | 0.051
Túlfeszültség-korlátozó,T3 (III, D) osztály, moduláris, 2pólus | SPDT3-280/2 | 170485 | Y7-170485 | HH5 | 48066 | 48068 | 0.004161% | 120.17 | 120.17 | 4015081669837 | db | 1 |  | 0 |  | 1 | 85363090 | RO | 35 | 85 | 44 | 0.209 | 0.223
Túlfeszültség-korlátozó cserepatron SPDT3, 335V AC, 2,5kA | SPDT3-335 | 170486 | Y7-170486 | HH5 | 18402 | 18402 | 0% | 46 | 46 | 4015081669844 | db | 2 | 9008790520877 | 0 |  | 2 | 85363090 | RO | 17.5 | 60 | 52 | 0.047 | 0.054
Túlfeszültség-korlátozó,T3 (III, D) osztály, moduláris, 1+Npólus | SPDT3-335-1+NPE | 170487 | Y7-170487 | HH5 | 71727 | 71728 | 0.001394% | 179.32 | 179.32 | 4015081669851 | db | 1 |  | 0 |  | 1 | 85363090 | RO | 35 | 85 | 44 | 0.198 | 0.212
Túlfeszültség-korlátozó cserepatron SPET2, 280V AC, 10kA | SPET2-280 | 168740 | Y7-168740 | HH5 | 16800 | 16800 | 0% | 42 | 42 | 4015081652303 | db | 1 |  | 0 |  | 1 | 85354000 | RO | 17.5 | 60 | 52 | 0.032 | 0.032
Túlfeszültség-korlátozó T2 (C) osztály, 1-pólus, 280V AC, 10kA | SPET2-280/1 | 168741 | Y7-168741 | HH5 | 22492 | 22492 | 0% | 56.23 | 56.23 | 4015081651948 | db | 1 |  | 0 |  | 1 | 85354000 | RO | 17.5 | 80 | 44 | 0.086 | 0.086
Túlfeszültség-korlátozó T2 (C) osztály, 1-pólus+N/PE teljes készlet TN-S, TT, 280V AC, 10kA | SPET2-280/1+NPE | 168699 | Y7-168699 | HH5 | 79223 | 79224 | 0.001262% | 198.06 | 198.06 | 4015081651887 | db | 1 |  | 0 |  | 1 | 85354000 | RO | 35 | 80 | 44 | 0.183 | 0.183
Túlfeszültség-korlátozó T2 (C) osztály, 2-pólus teljes készlet a hálózathoz TN-S, 280V AC, 10kA | SPET2-280/2 | 168742 | Y7-168742 | HH5 | 42832 | 42832 | 0% | 107.08 | 107.08 | 4015081652310 | db | 1 |  | 0 |  | 1 | 85354000 | RO | 35 | 80 | 44 | 0.185 | 0.185
Túlfeszültség-korlátozó T2 (C) osztály, 3-pólus teljes készlet a hálózathoz TN-C, 280V AC, 10kA | SPET2-280/3 | 168692 | Y7-168692 | HH5 | 63260 | 63260 | 0% | 158.15 | 158.15 | 4015081651818 | db | 1 |  | 0 |  | 1 | 85354000 | RO | 52.5 | 80 | 44 | 0.275 | 0.275
Túlfeszültség-korlátozó T2 (C) osztály, 3-pólus+N/PE teljes készlet TN-S, TT, 280V AC, 10kA | SPET2-280/3+NPE | 168700 | Y7-168700 | HH5 | 128740 | 128740 | 0% | 321.85 | 321.85 | 4015081651894 | db | 1 |  | 0 |  | 1 | 85354000 | RO | 70 | 80 | 44 | 0.363 | 0.363
Túlfeszültség-korlátozó T2 (C) osztály, 4-pólus teljes készlet a hálózathoz TN-S, 280V AC, 10kA | SPET2-280/4 | 168693 | Y7-168693 | HH5 | 83915 | 83916 | 0.001192% | 209.79 | 209.79 | 4015081651825 | db | 1 |  | 0 |  | 1 | 85354000 | RO | 70 | 80 | 44 | 0.365 | 0.365
Túlfeszültség-korlátozó cserepatron SPET2, 335V AC, 10kA | SPET2-335 | 168694 | Y7-168694 | HH5 | 16754 | 16754 | 0% | 41.88 | 41.88 | 4015081651832 | db | 1 |  | 0 |  | 1 | 85354000 | RO | 17.5 | 60 | 52 | 0.033 | 0.033
Túlfeszültség-korlátozó T2 (C) osztály, 1-pólus, 335V AC, 10kA | SPET2-335/1 | 168695 | Y7-168695 | HH5 | 25973 | 25972 | -0.00385% | 64.93 | 64.93 | 4015081651849 | db | 1 |  | 0 |  | 1 | 85354000 | RO | 17.5 | 80 | 44 | 0.087 | 0.087
Túlfeszültség-korlátozó T2 (C) osztály, 1-pólus+N/PE teljes készlet TN-S, TT, 335V AC, 10kA | SPET2-335/1+NPE | 168701 | Y7-168701 | HH5 | 79223 | 79224 | 0.001262% | 198.06 | 198.06 | 4015081651900 | db | 1 |  | 0 |  | 1 | 85354000 | RO | 35 | 80 | 44 | 0.184 | 0.184
Túlfeszültség-korlátozó T2 (C) osztály, 2-pólus teljes készlet a hálózathoz TN-S, 335V AC, 10kA | SPET2-335/2 | 168696 | Y7-168696 | HH5 | 50660 | 50660 | 0% | 126.65 | 126.65 | 4015081651856 | db | 1 |  | 0 |  | 1 | 85354000 | RO | 35 | 80 | 44 | 0.186 | 0.186
Túlfeszültség-korlátozó T2 (C) osztály, 3-pólus teljes készlet a hálózathoz TN-C, 335V AC, 10kA | SPET2-335/3 | 168697 | Y7-168697 | HH5 | 74704 | 74704 | 0% | 186.76 | 186.76 | 4015081651863 | db | 1 |  | 0 |  | 1 | 85354000 | RO | 52.5 | 80 | 44 | 0.276 | 0.276
Túlfeszültség-korlátozó T2 (C) osztály, 3-pólus+N/PE teljes készlet TN-S, TT, 335V AC, 10kA | SPET2-335/3+NPE | 168702 | Y7-168702 | HH5 | 128740 | 128740 | 0% | 321.85 | 321.85 | 4015081651917 | db | 1 |  | 0 |  | 1 | 85354000 | RO | 70 | 80 | 44 | 0.364 | 0.364
Túlfeszültség-korlátozó T2 (C) osztály, 4-pólus teljes készlet a hálózathoz TN-S, 335V AC, 10kA | SPET2-335/4 | 168698 | Y7-168698 | HH5 | 98987 | 98988 | 0.00101% | 247.47 | 247.47 | 4015081651870 | db | 1 |  | 0 |  | 1 | 85354000 | RO | 70 | 80 | 44 | 0.366 | 0.366
fedél 1-pólus | SP-HS-COVER | SP-HS-COVER | SP-HS-COVER | HHF | 3206 | 3206 | 0% | 8.02 | 8.02 | 5027590511070 | db | 600 |  | 0 |  | 600 | 85363030 | CN | 109 | 216 | 92 | 0.159 | 0.1614
Cseremodul az SPHT12-350 (L-N; L-PEN) túlfeszültség-levezetőhöz, 240V AC | SPHT12-350 | EP-502637 | EP-502637 | HH5 | 100740 | 100740 | 0% | 251.85 | 251.85 | 9010653085287 | db | 1 |  | 0 |  | 1 | 85363090 | SI | 18 | 45 | 44 | 0.102 | 0.11
T1+T2 (B+C) osztályú túlfeszültség-levezető, teljes, TN-S 3+1, Un=240V AC, segédérintkező | SPHT12-350/3+NPE-AX | EP-502635 | EP-502635 | HH5 | 270870 | 270872 | 0.0007384% | 677.18 | 677.18 | 9010653085263 | db | 1 |  | 0 |  | 1 | 85363090 | SI | 72 | 105 | 44 | 0.691 | 0.731
T1+T2 (B+C) osztályú túlfeszültség-levezető, teljes, TN-C hálózat, Un=240V AC, segédérintkező | SPHT12-350/3-AX | EP-502636 | EP-502636 | HH5 | 231696 | 231696 | 0% | 579.24 | 579.24 | 9010653085270 | db | 1 |  | 0 |  | 1 | 85363090 | SI | 54 | 105 | 44 | 0.508 | 0.538
Cseremodul az SPHT12-350 (N-PE) túlfeszültség-levezetőhöz, 240V AC | SPHT12-350/NPE | EP-502638 | EP-502638 | HH5 | 109691 | 109692 | 0.0009117% | 274.23 | 274.23 | 9010653085294 | db | 1 |  | 0 |  | 1 | 85363090 | SI | 18 | 45 | 44 | 0.125 | 0.132
FUSE 60A 1000V 1*GKN/75 AR | SPJ-4M60 | SPJ-4M60 | SPJ-4M60 | HHF | 68388 | 68388 | 0% | 170.97 | 170.97 | 5027590511476 | db | 4 |  | 0 |  | 4 | 85361090 | IN | 0 | 0 | 0 | 1e-06 | 0.57575
T1+T2 túlfeszültség-lev. (I+II, B+C), fotovolt. rendsz. 600V DC, max. rövidzárlati áram Iscpv=9kA | SPPVRT12-06-2+PE | EP-501952 | Y7-501952 | HH5 | 43782 | 43784 | 0.004568% | 109.46 | 109.46 | 9010653062950 | db | 1 |  | 0 |  | 1 | 85363090 | CN | 54 | 95 | 44 | 0.292 | 0.297
T1+T2 túlfeszültség-lev. (I+II, B+C), fotovolt. rend. 600V DC, max. rövidz. áram Iscpv=9kA, seg.ér. | SPPVRT12-06-2+PE-AX | EP-501953 | Y7-501953 | HH5 | 47827 | 47828 | 0.002091% | 119.57 | 119.57 | 9010653062967 | db | 1 |  | 0 |  | 1 | 85363090 | CN | 54 | 103.9 | 44 | 0.304 | 0.309
Cseremodul T1+T2 túlfeszültség-levezetőhöz (I+II, B+C), fotovoltaikus rendszerhez 600V DC, Iscpv=9kA | SPPVRT12-06-INSERT | EP-501954 | Y7-501954 | HH5 | 20966 | 20966 | 0% | 52.42 | 52.42 | 9010653062806 | db | 1 |  | 0 |  | 1 | 85363090 | CN | 17.8 | 45 | 44.4 | 0.052 | 0.052
T1+T2 túlfeszültség-lev. (I+II, B+C), fotovolt. rendsz. 1000V DC, max. rövidzárlati áram Iscpv=11kA | SPPVRT12-10-2+PE | EP-501955 | Y7-501955 | HH5 | 67355 | 67356 | 0.001485% | 168.39 | 168.39 | 9010653062974 | db | 1 |  | 0 |  | 1 | 85363090 | SI | 54 | 95 | 44 | 0.439 | 0.469
T1+T2 túlfeszültség-lev. (I+II, B+C), fotovolt.rend. 1000V DC, max. rövidz. áram Iscpv=11kA, seg.ér. | SPPVRT12-10-2+PE-AX | EP-501956 | Y7-501956 | HH5 | 71399 | 71400 | 0.001401% | 178.5 | 178.5 | 9010653062981 | db | 1 |  | 0 |  | 1 | 85363090 | SI | 54 | 110 | 44 | 0.444 | 0.474
T1+T2 túlfeszültség-lev. (I+II, B+C), fotovolt. rendsz. 1000V DC, 2 MPPT, Iscpv=11kA, seg.ér. | SPPVRT12-10-4+PE+AX | EP-501957 | Y7-501957 | HH5 | 89355 | 89356 | 0.001119% | 223.39 | 223.39 | 9010653062998 | db | 1 |  | 0 |  | 1 | 85363090 | SI | 90 | 111 | 44 | 0.704 | 0.738
Cseremod. T1+T2 túlfeszültség-levez. (I+II, B+C), 2 MPPT,+/-, fotovolt. rendsz. 1000V DC, Iscpv=11kA | SPPVRT12-10-4-INSERT | EP-501962 | Y7-501962 | HH5 | 25263 | 25264 | 0.003958% | 63.16 | 63.16 | 9010653062837 | db | 1 |  | 0 |  | 1 | 85363090 | SI | 17.8 | 45 | 57.2 | 0.092 | 0.099
Cseremod. T1 2 MPPT, PE, levezetőhöz (I+II, B+C), 2 MPPT, PE, fotovolt. rendsz. 1000V DC, Iscpv=11kA | SPPVRT12-10-4-PE-INSERT | EP-501963 | Y7-501963 | HH5 | 25263 | 25264 | 0.003958% | 63.16 | 63.16 | 9010653062844 | db | 1 |  | 0 |  | 1 | 85363090 | SI | 17.8 | 45 | 57.2 | 0.083 | 0.09
Cseremodul T1+T2 túlfeszültség-levezetőhöz (I+II, B+C),+/-, fotovolt. rendsz. 1000V DC, Iscpv=11kA | SPPVRT12-10-INSERT | EP-501958 | Y7-501958 | HH5 | 37526 | 37526 | 0% | 93.82 | 93.82 | 9010653062813 | db | 1 |  | 0 |  | 1 | 85363090 | SI | 17.8 | 45 | 73.5 | 0.088 | 0.095
Cseremodul T1+T2 túlfeszültség-levezetőhöz (I+II, B+C), PE, fotovolt. rendsz. 1000V DC, Iscpv=11kA | SPPVRT12-10-INSERT-PE | EP-501959 | Y7-501959 | HH5 | 28870 | 28870 | 0% | 72.17 | 72.17 | 9010653062820 | db | 1 |  | 0 |  | 1 | 85363090 | SI | 17.8 | 45 | 73.5 | 0.1 | 0.108
T1+T2 túlfeszültség-lev. (I+II, B+C), fotovolt. rendsz. 1500V DC, max. rövidzárlati áram Iscpv=11kA | SPPVRT12-15-2+PE | EP-501960 | Y7-501960 | HH5 | 72169 | 72168 | -0.001386% | 180.42 | 180.42 | 9010653063001 | db | 1 |  | 0 |  | 1 | 85363090 | SI | 54 | 95 | 44 | 0.466 | 0.496
T1+T2 túlfeszültség-lev. (I+II, B+C), fotovolt.rend. 1500V DC, max. rövidz. áram Iscpv=11kA, seg.ér. | SPPVRT12-15-2+PE-AX | EP-501961 | Y7-501961 | HH5 | 77361 | 77360 | -0.001293% | 193.4 | 193.4 | 9010653063018 | db | 1 |  | 0 |  | 1 | 85363090 | SI | 54 | 110 | 44 | 0.47 | 0.5
Cseremodul T1+T2 túlfeszültség-levezetőhöz (I+II, B+C),+/-, fotovolt. rendsz. 1500V DC, Iscpv=11kA | SPPVRT12-15-L-INSERT | EP-501964 | Y7-501964 | HH5 | 27958 | 27958 | 0% | 69.89 | 69.89 | 9010653062851 | db | 1 |  | 0 |  | 1 | 85363090 | SI | 17.8 | 45 | 57.2 | 0.082 | 0.089
Cseremodul T2 túlfeszültség-levez. (II, C), fotovolt. rendsz. 600V DC, max. rövidz. áram Iscpv=9kA | SPPVRT2-06-INSERT | EP-501965 | Y7-501965 | HH5 | 16421 | 16421 | 0% | 41.05 | 41.05 | 9010653062868 | db | 1 |  | 0 |  | 1 | 85363090 | CN | 17.8 | 45 | 44.4 | 0.043 | 0.043
T2 túlfeszültség-levezető (II, C), fotovolt. rendsz. 1000V DC, max. rövidzárlati áram Iscpv=9kA | SPPVRT2-10-2+PE | EP-501966 | Y7-501966 | HH5 | 34356 | 34356 | 0% | 85.89 | 85.89 | 9010653062875 | db | 1 |  | 0 |  | 1 | 85363090 | CN | 54 | 95 | 44 | 0.28 | 0.309
T2 túlfeszültség-lev. (II, C), fotovolt. rendsz. 1000V DC, max. rövidz. áram Iscpv=9kA, seg.ér. | SPPVRT2-10-2+PE-AX | EP-501967 | Y7-501967 | HH5 | 37993 | 37992 | -0.002632% | 94.98 | 94.98 | 9010653062882 | db | 1 |  | 0 |  | 1 | 85363090 | CN | 54 | 103.9 | 44 | 0.296 | 0.312
Cseremodul T2 túlfeszültség-levez. (II, C), fotovolt. rendsz. 1000V DC, max. rövidz. áram Iscpv=9kA | SPPVRT2-10-INSERT | EP-501968 | Y7-501968 | HH5 | 14597 | 14597 | 0% | 36.49 | 36.49 | 9010653062899 | db | 1 |  | 0 |  | 1 | 85363090 | CN | 17.8 | 45 | 44.4 | 0.061 | 0.061
T2 túlfeszültség-levezető (II, C), fotovolt. rendsz. 1500V DC, max. rövidzárlati áram Iscpv=9kA | SPPVRT2-15-2+PE | EP-501969 | Y7-501969 | HH5 | 54848 | 54848 | 0% | 137.12 | 137.12 | 9010653062905 | db | 1 |  | 0 |  | 1 | 85363090 | CN | 54 | 95 | 44 | 0.302 | 0.326
T2 túlfeszültség-lev. (II, C), fotovolt. rendsz. 1500V DC, max. rövidz. áram Iscpv=9kA, seg.ér. | SPPVRT2-15-2+PE-AX | EP-501970 | Y7-501970 | HH5 | 60044 | 60044 | 0% | 150.11 | 150.11 | 9010653062912 | db | 1 |  | 0 |  | 1 | 85363090 | CN | 54 | 103.9 | 44 | 0.31 | 0.334
Cseremodul T2 túlfeszültség-levez. (II, C), fotovolt. rendsz. 1500V DC, max. rövidz. áram Iscpv=9kA | SPPVRT2-15-INSERT | EP-501971 | Y7-501971 | HH5 | 23241 | 23240 | -0.004303% | 58.1 | 58.1 | 9010653062929 | db | 1 |  | 0 |  | 1 | 85363090 | CN | 17.8 | 45 | 44.4 | 0.071 | 0.071
T2 túlfeszültség-levezető (II, C), fotovolt. rendsz. 600V DC, max. rövidzárlati áram Iscpv=9kA | SPPVRT2-600-2+PE | EP-501972 | Y7-501972 | HH5 | 33680 | 33680 | 0% | 84.2 | 84.2 | 9010653062936 | db | 1 |  | 0 |  | 1 | 85363090 | CN | 54 | 95 | 44 | 0.247 | 0.277
T2 túlfeszültség-lev. (II, C), fotovolt. rendsz. 600V DC, max. rövidz. áram Iscpv=9kA, seg.ér. | SPPVRT2-600-2+PE-AX | EP-501973 | Y7-501973 | HH5 | 35365 | 35364 | -0.002828% | 88.41 | 88.41 | 9010653062943 | db | 1 |  | 0 |  | 1 | 85363090 | CN | 54 | 103.9 | 44 | 0.258 | 0.28
Tápegység 24V, 1.5A, ETR-hez, EN 54-4 szerint | SPS-2423 | SPS-2423 | SPS-2423 | HHS | 130052 | 133956 | 3.002% | 325.13 | 334.89 | 3660191602543 | db | 1 |  | 0 |  | 1 | 85311030 | CN | 0 | 0 | 0 | 4 | 4.2
Tápegység 24V, 2.5A, ETR-hez, EN 54-4 szerint | SPS-2433 | SPS-2433 | SPS-2433 | HHS | 131528 | 135476 | 3.002% | 328.82 | 338.69 | 3660191602550 | db | 1 |  | 0 |  | 1 | 85311030 | CN | 0 | 0 | 0 | 4 | 4.2
Tápegység 24V, 4.5A, ETR-hez, EN 54-4 szerint | SPS-2453 | SPS-2453 | SPS-2453 | HHS | 132296 | 136268 | 3.002% | 330.74 | 340.67 | 3660191602567 | db | 1 |  | 0 |  | 1 | 85311030 | CN | 0 | 0 | 0 | 4 | 4.201
Kapcsolásirajz tartó, A4 | SPT4 | 002275 | Y7-2275 | HH1 | 8056 | 8056 | 0% | 20.14 | 20.14 | 4015080022756 | db | 1 |  | 0 |  | 1 | 85472000 | DE | 10 | 10 | 30 | 0.216 | 0.225
Kapcsolásirajz tartó, A5 | SPT5 | 002276 | Y7-2276 | HH1 | 6688 | 6688 | 0% | 16.72 | 16.72 | 4015080022763 | db | 1 |  | 0 |  | 1 | 85472000 | DE | 10 | 10 | 30 | 0.153 | 0.159
Kapcsolásirajz tartó, A6 | SPT6 | 002277 | Y7-2277 | HH1 | 5644 | 5644 | 0% | 14.11 | 14.11 | 4015080022770 | db | 10 |  | 0 |  | 10 | 39269097 | DE | 10 | 10 | 30 | 0.079 | 0.082
Burkolat készlet Squashni G3 hangjelzőkhöz, fehér, 5db | SQ/G3/CAP BOX 5 CAPS SQUASHNI G3 WHITE | 590037FULL-0305 | 590037FULL-0305 | HHS | 1368 | 1412 | 3.216% | 3.42 | 3.53 | 5021621318188 | db | 5 |  | 0 |  | 5 | 85311030 | CN | 85 | 85 | 6 | 0.017 | 0.021
Squashni G3, 18-28V DC hangjelző, fehér burkolat | SQG3/SDR/W | 666058FULL-0098X | 666058FULL-0098X | HHS | 12324 | 12696 | 3.019% | 30.81 | 31.74 | 5018987286725 | db | 1 |  | 0 |  | 1 | 85311030 | GB | 114 | 114 | 35 | 0.16 | 0.16
Squashni Micro, 18-28V DC hangjelző, piros aljzat, nélkül burkolat | SQM/R NO CAP | 587002FULL-0109X | 587002FULL-0109X | HHS | 11996 | 12356 | 3.001% | 29.99 | 30.89 | 5018987346764 | db | 1 |  | 0 |  | 1 | 85311030 | GB | 114 | 114 | 35 | 0.15 | 0.174
Squashni Micro, 18-28V DC hangjelző, fehér aljzat, burkolat nélkül | SQM/W NO CAP | 587001FULL-0108X | 587001FULL-0108X | HHS | 11996 | 12356 | 3.001% | 29.99 | 30.89 | 5018987346757 | db | 1 |  | 0 |  | 1 | 85311030 | GB | 114 | 114 | 35 | 0.15 | 0.174
SmartRack 12U szekrény, Szé=600mm, Mé=850mm | SR12UB | SR12UB | SR12UB | HH0 | 292800 | 301868 | 3.097% | 732 | 754.67 | 037332157911 | db | 1 |  | 0 |  | 1 | 94032080 | CN | 600 | 638 | 851 | 47.63 | 50.8
SmartRack 12U keret, Szé=520mm, Mé=920mm, 4-pozíciós Open-Frame Rack, keret ajtók és panelek nélkül | SR12UBEXPNDKD | SR12UBEXPNDKD | SR12UBEXPNDKD | HH0 | 114668 | 118400 | 3.255% | 286.67 | 296 | 037332188472 | db | 1 |  | 0 |  | 1 | 94032080 | CN | 517 | 650 | 913 | 20.41 | 14.51
SmartRack 14U szekrény, Szé=600mm, Mé=1100mm, ajtóval és oldalpanelekkel együtt | SR14UBDP | SR14UBDP | SR14UBDP | HH0 | 358936 | 369600 | 2.971% | 897.34 | 924 | 037332197917 | db | 1 |  | 0 |  | 1 | 94032080 | CN | 600 | 717 | 1100 | 52.16 | 70.76
Polc 3U | SR16SHELF | SR16SHELF | SR16SHELF | HH0 | 132268 | 136000 | 2.822% | 330.67 | 340 | 037332188748 | db | 1 |  | 0 |  | 1 | 83024200 | CN | 0 | 0 | 0 | 5.44 | 7.08
SmartRack 18U szekrény, Szé=600mm, Mé=850mm | SR18UB | SR18UB | SR18UB | HH0 | 388268 | 400000 | 3.022% | 970.67 | 1000 | 037332178039 | db | 1 |  | 0 |  | 1 | 94032080 | CN | 600 | 904 | 851 | 47.63 | 56.7
Kábelkivezető panel kefesínnel, 1U | SR1UBRUSH | SR1UBRUSH | SR1UBRUSH | HH0 | 13336 | 13868 | 3.989% | 33.34 | 34.67 | 037332143228 | db | 1 |  | 0 |  | 1 | 83024200 | CN | 0 | 0 | 0 | 0.41 | 0.41
Lezáró panel készlet 1U, szerszám nélküli szerelés, 10db csomag | SR1UPANEL10 | SR1UPANEL10 | SR1UPANEL10 | HH0 | 22136 | 22936 | 3.614% | 55.34 | 57.34 | 037332142085 | db | 1 |  | 0 |  | 1 | 83024200 | CN | 0 | 0 | 0 | 1.45 | 1.45
Lezáró panel készlet 1U, szerszám nélküli szerelés, 10db csomag, fehér | SR1UPANEL10W | SR1UPANEL10W | SR1UPANEL10W | HH0 | 19200 | 19736 | 2.792% | 48 | 49.34 | 037332291974 | db | 1 |  | 0 |  | 1 | 94032080 | CN | 0 | 0 | 0 | 1.45 | 1.45
Lezáró panel készlet 1U, szerszám nélküli szerelés, 200db csomag | SR1UPANEL200 | SR1UPANEL200 | SR1UPANEL200 | HH0 | 297600 | 306668 | 3.047% | 744 | 766.67 | 037332184023 | db | 1 |  | 0 |  | 1 | 83024200 | CN | 0 | 0 | 0 | 29.03 | 29.03
Lezáró panel készlet 1U, szerszám nélküli szerelés, 50db csomag | SR1UPANEL50 | SR1UPANEL50 | SR1UPANEL50 | HH0 | 81068 | 83736 | 3.291% | 202.67 | 209.34 | 037332142092 | db | 1 |  | 0 |  | 1 | 83024200 | CN | 0 | 0 | 0 | 6.53 | 6.53
SmartRack 24U szekrény, Szé=600mm, Mé=850mm | SR24UB | SR24UB | SR24UB | HH0 | 451736 | 465068 | 2.951% | 1129.34 | 1162.67 | 037332185228 | db | 1 |  | 0 |  | 1 | 94032080 | CN | 600 | 1158 | 851 | 68.95 | 68.95
SmartRack 25U szekrény, Szé=600mm, Mé=1050mm, ajtóval és oldalpanelekkel együtt | SR25UB | SR25UB | SR25UB | HH0 | 453336 | 467200 | 3.058% | 1133.34 | 1168 | 037332123763 | db | 1 |  | 0 |  | 1 | 94032080 | CN | 600 | 1245 | 1050 | 88.45 | 107.5
SmartRack 25U szekrény, Szé=600mm, Mé=1050mm, ajtóval és oldalpanelekkel együtt | SR25UBSP1 | SR25UBSP1 | SR25UBSP1 | HH0 | 608000 | 626136 | 2.983% | 1520 | 1565.34 | 037332137395 | db | 1 |  | 0 |  | 1 | 94032080 | CN | 600 | 1245 | 1050 | 88.45 | 111.13
SmartRack 42U keret, Szé=520mm, Mé=??mm, 2-pozíciós Open-Frame Rack | SR2POST | SR2POST | SR2POST | HH0 | 102936 | 106136 | 3.109% | 257.34 | 265.34 | 037332127563 | db | 1 |  | 0 |  | 1 | 94032080 | CN | 515 | 2134 | 0 | 13.15 | 14.97
SmartRack 12U keret, Szé=520mm, Mé=??mm, 2-pozíciós Open-Frame Rack | SR2POST12 | SR2POST12 | SR2POST12 | HH0 | 23468 | 24160 | 2.949% | 58.67 | 60.4 | 037332188458 | db | 1 |  | 0 |  | 1 | 94032080 | CN | 503 | 0 | 0 | 2.4 | 2.4
SmartRack 13U keret, Szé=520mm, Mé=??mm, 2-pozíciós Open-Frame Rack | SR2POST13 | SR2POST13 | SR2POST13 | HH0 | 68268 | 70400 | 3.123% | 170.67 | 176 | 037332183644 | db | 1 |  | 0 |  | 1 | 94032080 | CN | 515 | 711 | 0 | 9.07 | 10.89
SmartRack 25U keret, Szé=520mm, Mé=??mm, 2-pozíciós Open-Frame Rack | SR2POST25 | SR2POST25 | SR2POST25 | HH0 | 92800 | 95468 | 2.875% | 232 | 238.67 | 037332143143 | db | 1 |  | 0 |  | 1 | 94032080 | CN | 515 | 1245 | 0 | 10.43 | 11.79
SmartRack 42U keret, Szé=600mm, Mé=920mm, 4-pozíciós Open-Frame Rack, keret ajtók és panelek nélkül | SR42BMDEXPNDNR3 | SR42BMDEXPNDNR3 | SR42BMDEXPNDNR3 | HH0 | 544536 | 561068 | 3.036% | 1361.34 | 1402.67 | 037332175687 | db | 1 |  | 0 |  | 1 | 94032080 | CN | 600 | 2019 | 914 | 42.64 | 58.97
Oldalfal SmartRack, zárható reteszekkel, 42U, 1 panel | SR42SIDE | SR42SIDE | SR42SIDE | HH0 | 64536 | 66668 | 3.304% | 161.34 | 166.67 | 037332147400 | db | 1 |  | 0 |  | 1 | 94039910 | CN | 0 | 0 | 0 | 8.85 | 8.85
Oldalfal SmartRack, perselyek és zárható reteszekkel, 42U, 2 panel | SR42SIDEPT | SR42SIDEPT | SR42SIDEPT | HH0 | 72000 | 74136 | 2.967% | 180 | 185.34 | 037332179128 | db | 1 |  | 0 |  | 1 | 94039910 | CN | 0 | 0 | 0 | 8.85 | 8.85
SmartRack 42U szekrény, Szé=600mm, Mé=1050mm, szerverszekrény, bebiztosított | SR42UB | SR42UB | SR42UB | HH0 | 609600 | 627736 | 2.975% | 1524 | 1569.34 | 037332123770 | db | 1 |  | 0 |  | 1 | 94032080 | CN | 600 | 1994 | 1050 | 129.73 | 152.41
SmartRack 42U szekrény, Szé=600mm, Mé=1050mm, 2 különálló rekesz | SR42UBCL | SR42UBCL | SR42UBCL | HH0 | 1059200 | 1091200 | 3.021% | 2648 | 2728 | 037332147585 | db | 1 |  | 0 |  | 1 | 94032080 | CN | 600 | 1994 | 1050 | 138.35 | 154.67
SmartRack 42U szekrény, Szé=600mm, Mé=1150mm, ajtóval és oldalpanelekkel együtt | SR42UBDP | SR42UBDP | SR42UBDP | HH0 | 802668 | 826668 | 2.99% | 2006.67 | 2066.67 | 037332154477 | db | 1 |  | 0 |  | 1 | 94032080 | CN | 600 | 1994 | 1143 | 142.88 | 165.56
SmartRack 42U szekrény, Szé=600mm, Mé=1220mm, ajtóval és oldalpanelekkel együtt | SR42UBDP48 | SR42UBDP48 | SR42UBDP48 | HH0 | 757336 | 780268 | 3.028% | 1893.34 | 1950.67 | 037332239242 | db | 1 |  | 0 |  | 1 | 94032080 | CN | 600 | 1994 | 1219 | 148.59 | 180.08
SmartRack 42U szekrény, Szé=750mm, Mé=1150mm, ajtóval és oldalpanelekkel együtt | SR42UBDPWD | SR42UBDPWD | SR42UBDPWD | HH0 | 953600 | 982400 | 3.02% | 2384 | 2456 | 037332154484 | db | 1 |  | 0 |  | 1 | 94032080 | CN | 750 | 1994 | 1143 | 155.13 | 183.25
SmartRack 42U szekrény, Szé=800mm, Mé=1200mm, ajtóval és oldalpanelekkel együtt | SR42UBDPWD8 | SR42UBDPWD8 | SR42UBDPWD8 | HH0 | 853336 | 878936 | 3% | 2133.34 | 2197.34 | 037332289445 | db | 1 |  | 0 |  | 1 | 94032080 | CN | 800 | 2000 | 1200 | 142.88 | 191.67
SmartRack 42U szekrény, Szé=600mm, Mé=1200mm, ellenálló | SR42UBEISHV | SR42UBEISHV | SR42UBEISHV | HH0 | 1240536 | 1277868 | 3.009% | 3101.34 | 3194.67 | 037332211934 | db | 1 |  | 0 |  | 1 | 94032080 | CN | 604 | 2027 | 1200 | 176.9 | 195.95
SmartRack 42U szekrény, Szé=600mm, Mé=1100mm, szerverszekrény, bővíthető, oldalsó panelek nélkül | SR42UBEXP | SR42UBEXP | SR42UBEXP | HH0 | 565868 | 582936 | 3.016% | 1414.67 | 1457.34 | 037332123787 | db | 1 |  | 0 |  | 1 | 94032080 | CN | 600 | 1994 | 1092 | 94.8 | 117.48
SmartRack 42U keret, Szé=600mm, Mé=1050mm, 4-pozíciós Open-Frame Rack, keret ajtók és panelek nélkül | SR42UBEXPND | SR42UBEXPND | SR42UBEXPND | HH0 | 481068 | 495468 | 2.993% | 1202.67 | 1238.67 | 037332154309 | db | 1 |  | 0 |  | 1 | 94032080 | CN | 600 | 1994 | 1054 | 73.03 | 95.71
SmartRack 42U szekrény, Szé=600mm, Mé=1050mm, üvegajtós | SR42UBG | SR42UBG | SR42UBG | HH0 | 735468 | 757336 | 2.973% | 1838.67 | 1893.34 | 037332148711 | db | 1 |  | 0 |  | 1 | 94032080 | CN | 600 | 1994 | 1050 | 129.73 | 152.41
SmartRack 42U szekrény, Szé=600mm, Mé=1050mm, ajtóval és oldalpanelekkel együtt | SR42UBKD | SR42UBKD | SR42UBKD | HH0 | 632000 | 651200 | 3.038% | 1580 | 1628 | 037332146564 | db | 1 |  | 0 |  | 1 | 94032080 | CN | 600 | 1994 | 1050 | 127.46 | 137.89
SmartRack 42U szekrény, Szé=600mm, Mé=930mm, ajtóval és oldalpanelekkel együtt | SR42UBMD | SR42UBMD | SR42UBMD | HH0 | 630400 | 649600 | 3.046% | 1576 | 1624 | 037332175694 | db | 1 |  | 0 |  | 1 | 94032080 | CN | 600 | 1994 | 927 | 113.4 | 136.08
SmartRack 42U szekrény, Szé=600mm, Mé=830mm, ajtóval és oldalpanelekkel együtt | SR42UBSD | SR42UBSD | SR42UBSD | HH0 | 608536 | 626668 | 2.98% | 1521.34 | 1566.67 | 037332163936 | db | 1 |  | 0 |  | 1 | 94032080 | CN | 600 | 1994 | 825 | 97.52 | 120.2
SmartRack 42U szekrény, Szé=600mm, Mé=1050mm, ajtóval és oldalpanelekkel együtt | SR42UBSP1 | SR42UBSP1 | SR42UBSP1 | HH0 | 752000 | 774400 | 2.979% | 1880 | 1936 | 037332137401 | db | 1 |  | 0 |  | 1 | 94032080 | CN | 600 | 1994 | 1050 | 129.73 | 152.41
SmartRack 42U szekrény, Szé=750mm, Mé=1050mm, ajtóval és oldalpanelekkel együtt | SR42UBWD | SR42UBWD | SR42UBWD | HH0 | 814400 | 838936 | 3.013% | 2036 | 2097.34 | 037332150639 | db | 1 |  | 0 |  | 1 | 94032080 | CN | 750 | 1994 | 1050 | 142.88 | 165.56
SmartRack 42U szekrény, Szé=800mm, Mé=1092mm, ajtóval és oldalpanelekkel együtt | SR42UBWD8 | SR42UBWD8 | SR42UBWD8 | HH0 | 731200 | 753068 | 2.991% | 1828 | 1882.67 | 037332289469 | db | 1 |  | 0 |  | 1 | 94032080 | CN | 800 | 1994 | 1092 | 161.16 | 210
SmartRack 42U szekrény, Szé=750mm, Mé=1050mm, ajtóval és oldalpanelekkel együtt, raklapos csomagolás | SR42UBWDSP1 | SR42UBWDSP1 | SR42UBWDSP1 | HH0 | 813868 | 838400 | 3.014% | 2034.67 | 2096 | 037332175373 | db | 1 |  | 0 |  | 1 | 94032080 | CN | 750 | 1994 | 1050 | 142.88 | 176.9
SmartRack 42U szekrény, Szé=600mm, Mé=1050mm, 2x SRkábelVRT3 telepítve, ajtóval és oldalpanelekkel | SR42UBWDVRT | SR42UBWDVRT | SR42UBWDVRT | HH0 | 1024000 | 1054936 | 3.021% | 2560 | 2637.34 | 037332175380 | db | 1 |  | 0 |  | 1 | 94032080 | CN | 750 | 2019 | 1050 | 156.49 | 179.17
SmartRack 42U szekrény, Szé=600mm, Mé=1050mm, földrengésálló, ajtóval és oldalpanelekkel együtt | SR42UBZ4 | SR42UBZ4 | SR42UBZ4 | HH0 | 1154136 | 1188800 | 3.003% | 2885.34 | 2972 | 037332160331 | db | 1 |  | 0 |  | 1 | 94032080 | CN | 600 | 1994 | 1050 | 154.33 | 179.07
SmartRack 45U szekrény, Szé=600mm, Mé=1050mm, szerverszekrény, ajtókkal és oldalpanelekkel együtt | SR45UB | SR45UB | SR45UB | HH0 | 660800 | 680536 | 2.987% | 1652 | 1701.34 | 037332171931 | db | 1 |  | 0 |  | 1 | 94032080 | CN | 600 | 2127 | 1050 | 139.25 | 161.93
SmartRack 45U szekrény, Szé=750mm, Mé=1150mm, ajtóval és oldalpanelekkel együtt | SR45UBDPWD | SR45UBDPWD | SR45UBDPWD | HH0 | 958936 | 987736 | 3.003% | 2397.34 | 2469.34 | 037332175243 | db | 1 |  | 0 |  | 1 | 94032080 | CN | 750 | 2127 | 1143 | 167.83 | 190.51
SmartRack 48U szekrény, Szé=600mm, Mé=1050mm, ajtóval és oldalpanelekkel együtt | SR48UB | SR48UB | SR48UB | HH0 | 797336 | 821336 | 3.01% | 1993.34 | 2053.34 | 037332138446 | db | 1 |  | 0 |  | 1 | 94032080 | CN | 600 | 2261 | 1050 | 142.88 | 161.93
SmartRack 48U szekrény, Szé=600mm, Mé=1232mm, ajtóval és oldalpanelekkel együtt | SR48UBDP | SR48UBDP | SR48UBDP | HH0 | 908800 | 936000 | 2.993% | 2272 | 2340 | 037332224514 | db | 1 |  | 0 |  | 1 | 94032080 | CN | 600 | 2260.6 | 1168.4 | 154.67 | 172.37
SmartRack 48U szekrény, Szé=600mm, Mé=1219mm, ajtóval és oldalpanelekkel együtt | SR48UBDP48 | SR48UBDP48 | SR48UBDP48 | HH0 | 777068 | 800536 | 3.02% | 1942.67 | 2001.34 | 037332239235 | db | 1 |  | 0 |  | 1 | 94032080 | CN | 600 | 2261 | 1293 | 156.48 | 208.2
SmartRack 48U szekrény, Szé=750mm, Mé=1150mm, ajtóval és oldalpanelekkel együtt | SR48UBDPWD | SR48UBDPWD | SR48UBDPWD | HH0 | 1205336 | 1241600 | 3.009% | 3013.34 | 3104 | 037332156808 | db | 1 |  | 0 |  | 1 | 94032080 | CN | 750 | 2261 | 1143 | 171.46 | 195.04
SmartRack 48U szekrény, Szé=800mm, Mé=1231mm, ajtóval és oldalpanelekkel együtt | SR48UBDPWD8 | SR48UBDPWD8 | SR48UBDPWD8 | HH0 | 1185068 | 1220800 | 3.015% | 2962.67 | 3052 | 037332289452 | db | 1 |  | 0 |  | 1 | 94032080 | CN | 800 | 2260 | 1231 | 180.53 | 225
SmartRack 48U szekrény, Szé=600mm, Mé=1050mm, ajtóval, oldalsó panelek nélkül | SR48UBEXP | SR48UBEXP | SR48UBEXP | HH0 | 608536 | 626668 | 2.98% | 1521.34 | 1566.67 | 037332151001 | db | 1 |  | 0 |  | 1 | 94032080 | CN | 600 | 2261 | 1050 | 140.16 | 161.93
SmartRack 48U keret, Szé=600mm, Mé=1050mm, 4-pozíciós Open-Frame Rack, keret ajtók és panelek nélkül | SR48UBEXPND | SR48UBEXPND | SR48UBEXPND | HH0 | 614400 | 633068 | 3.038% | 1536 | 1582.67 | 037332154316 | db | 1 |  | 0 |  | 1 | 94032080 | CN | 600 | 2261 | 1054 | 77.56 | 96.62
SmartRack 48U szekrény, Szé=600mm, Mé=1050mm, ajtóval és oldalpanelekkel együtt | SR48UBSP1 | SR48UBSP1 | SR48UBSP1 | HH0 | 884800 | 911468 | 3.014% | 2212 | 2278.67 | 037332143174 | db | 1 |  | 0 |  | 1 | 94032080 | CN | 600 | 2261 | 1050 | 142.88 | 182.8
SmartRack 48U szekrény, Szé=750mm, Mé=1050mm, ajtóval és oldalpanelekkel együtt | SR48UBWD | SR48UBWD | SR48UBWD | HH0 | 970668 | 1000000 | 3.022% | 2426.67 | 2500 | 037332156815 | db | 1 |  | 0 |  | 1 | 94032080 | CN | 750 | 2261 | 1050 | 155.58 | 179.17
SmartRack 48U szekrény, Szé=800mm, Mé=1092mm, ajtóval és oldalpanelekkel együtt | SR48UBWD8 | SR48UBWD8 | SR48UBWD8 | HH0 | 929600 | 957336 | 2.984% | 2324 | 2393.34 | 037332289476 | db | 1 |  | 0 |  | 1 | 94032080 | CN | 800 | 2260 | 1092 | 178.58 | 222
SmartRack 45U keret, Szé=520mm, állítható mélység 560-915mm, 4-pozíciós Open-Frame Rack | SR4POST | SR4POST | SR4POST | HH0 | 202136 | 208000 | 2.901% | 505.34 | 520 | 037332127570 | db | 1 |  | 0 |  | 1 | 94032080 | CN | 513 | 2141 | 914 | 24.49 | 27.22
SmartRack 45U keret, Szé=516mm, állítható mélység 560-915mm, 4-pozíciós Open-Frame Rack | SR4POST1224 | SR4POST1224 | SR4POST1224 | HH0 | 187200 | 193068 | 3.135% | 468 | 482.67 | 037332159830 | db | 1 |  | 0 |  | 1 | 94032080 | CN | 515.5 | 2141 | 914 | 69 | 75
SmartRack 13U keret, Szé=520mm, állítható mélység 560-915mm, 4-pozíciós Open-Frame Rack | SR4POST13 | SR4POST13 | SR4POST13 | HH0 | 154136 | 158936 | 3.114% | 385.34 | 397.34 | 037332144041 | db | 1 |  | 0 |  | 1 | 94032080 | CN | 513 | 719 | 914 | 17.69 | 19.69
SmartRack 25U keret, Szé=520mm, állítható mélység 560-915mm, 4-pozíciós Open-Frame Rack | SR4POST25 | SR4POST25 | SR4POST25 | HH0 | 183468 | 188800 | 2.906% | 458.67 | 472 | 037332157942 | db | 1 |  | 0 |  | 1 | 94032080 | CN | 513 | 1252 | 914 | 20.41 | 22.23
SmartRack 42U keret, Szé=610mm, Mé=900mm, 4-pozíciós Open-Frame Rack, nagy terheléshez | SR4POST48HD | SR4POST48HD | SR4POST48HD | HH0 | 308268 | 317336 | 2.942% | 770.67 | 793.34 | 037332185778 | db | 1 |  | 0 |  | 1 | 94032080 | CN | 609 | 2286 | 895 | 49.9 | 56.25
SmartRack 50U keret, Szé=610mm, Mé=900mm, 4-pozíciós Open-Frame Rack, nagy terheléshez | SR4POST50HD | SR4POST50HD | SR4POST50HD | HH0 | 339200 | 349336 | 2.988% | 848 | 873.34 | 037332185785 | db | 1 |  | 0 |  | 1 | 94032080 | CN | 609 | 2375 | 895 | 51.26 | 54.43
SmartRack 52U keret, Szé=610mm, Mé=900mm, 4-pozíciós Open-Frame Rack, nagy terheléshez | SR4POST52HD | SR4POST52HD | SR4POST52HD | HH0 | 370668 | 381868 | 3.022% | 926.67 | 954.67 | 037332185792 | db | 1 |  | 0 |  | 1 | 94032080 | CN | 609 | 2464 | 895 | 52.62 | 54.43
Csavarkészlet a szögek stabilizálásához, SmartRack | SRBOLTDOWN | SRBOLTDOWN | SRBOLTDOWN | HH0 | 19736 | 20268 | 2.696% | 49.34 | 50.67 | 037332144607 | db | 1 |  | 0 |  | 1 | 73181582 | CN | 0 | 0 | 0 | 0.45 | 0.45
Kábelkivezető panel kefesínnel, SmartRack falra szerelhető szekrényekhez | SRBRUSHWM | SRBRUSHWM | SRBRUSHWM | HH0 | 19736 | 20268 | 2.696% | 49.34 | 50.67 | 037332173300 | db | 1 |  | 0 |  | 1 | 83024200 | CN | 0 | 0 | 0 | 0.16 | 0.23
Kábelrendező vízszintes SmartRack 1U, kábelcsatorna kábelkivágásokkal és fedéllel | SRCABLEDUCT1U | SRCABLEDUCT1U | SRCABLEDUCT1U | HH0 | 25068 | 25816 | 2.984% | 62.67 | 64.54 | 037332142962 | db | 1 |  | 0 |  | 1 | 83024200 | CN | 0 | 0 | 0 | 0.68 | 0.68
Kábelrendező vízszintes SmartRack 1U, kábelelosztó fésű | SRCABLEDUCT1UHD | SRCABLEDUCT1UHD | SRCABLEDUCT1UHD | HH0 | 27736 | 28800 | 3.836% | 69.34 | 72 | 037332163943 | db | 1 |  | 0 |  | 1 | 83024200 | CN | 0 | 0 | 0 | 0.01 | 1.22
Kábelrendező vízszintes SmartRack 2U, kábelelosztó fésű | SRCABLEDUCT2UHD | SRCABLEDUCT2UHD | SRCABLEDUCT2UHD | HH0 | 37336 | 38400 | 2.85% | 93.34 | 96 | 037332163950 | db | 1 |  | 0 |  | 1 | 83024200 | CN | 0 | 0 | 0 | 1.22 | 1.24
Kábelrendező függőleges SmartRack 1,8m, kábelcsatorna kivágásokkal és fedéllel, szerszámmentes tel. | SRCABLEDUCTVRT | SRCABLEDUCTVRT | SRCABLEDUCTVRT | HH0 | 58668 | 60268 | 2.727% | 146.67 | 150.67 | 037332140685 | db | 1 |  | 0 |  | 1 | 83024200 | CN | 0 | 0 | 0 | 3.29 | 3.29
Kábellétra SmartRack (3mx0,3m), 2 szakasz, SRkábelTRAY és SRLADDERATTACH szükséges | SRCABLELADDER | SRCABLELADDER | SRCABLELADDER | HH0 | 104536 | 107736 | 3.061% | 261.34 | 269.34 | 037332143198 | db | 1 |  | 0 |  | 1 | 83024200 | CN | 0 | 0 | 0 | 5.9 | 5.9
Kábelrendező vízszintes SmartRack 1U, kábelfülek | SRCABLERING1U | SRCABLERING1U | SRCABLERING1U | HH0 | 17068 | 17600 | 3.117% | 42.67 | 44 | 037332140661 | db | 1 |  | 0 |  | 1 | 83024200 | CN | 0 | 0 | 0 | 0.66 | 0.66
Kábelrendező vízszintes SmartRack 2U, kábelfülek | SRCABLERING2U | SRCABLERING2U | SRCABLERING2U | HH0 | 21868 | 22508 | 2.927% | 54.67 | 56.27 | 037332140678 | db | 1 |  | 0 |  | 1 | 83024200 | CN | 0 | 0 | 0 | 0.68 | 0.77
D-gyűrűk kábelrögzítéshez, 7,62x10,16cm, 12db csomag | SRCABLERINGLG | SRCABLERINGLG | SRCABLERINGLG | HH0 | 14400 | 14936 | 3.722% | 36 | 37.34 | 037332213006 | db | 1 |  | 0 |  | 1 | 39269097 | CN | 0 | 0 | 0 | 0.03 | 0.58
Fülek a kábelek rögzítéséhez, kis, 2x4", 12db csomag | SRCABLERINGSM | SRCABLERINGSM | SRCABLERINGSM | HH0 | 11200 | 11468 | 2.393% | 28 | 28.67 | 037332212993 | db | 1 |  | 0 |  | 1 | 39269097 | CN | 0 | 0 | 0 | 0.03 | 0.58
Kábelrendező függőleges SmartRack 1,8m, kábelfülek, szerszám nélküli rögzítés | SRCABLERINGVRT | SRCABLERINGVRT | SRCABLERINGVRT | HH0 | 56000 | 57600 | 2.857% | 140 | 144 | 037332140692 | db | 1 |  | 0 |  | 1 | 83024200 | CN | 0 | 0 | 0 | 2 | 2
Felső fedél SmartRack kábelnyílásokkal, a kábelrendezéshez és a táp- és adatkábelek szétválaszt. | SRCABLETRAY | SRCABLETRAY | SRCABLETRAY | HH0 | 45336 | 46936 | 3.529% | 113.34 | 117.34 | 037332140784 | db | 1 |  | 0 |  | 1 | 83024200 | CN | 0 | 0 | 0 | 4.08 | 4.58
Kábellétra vízszintes SmartRack 1U | SRCABLETRAY1U | SRCABLETRAY1U | SRCABLETRAY1U | HH0 | 14400 | 14936 | 3.722% | 36 | 37.34 | 037332188441 | db | 1 |  | 0 |  | 1 | 83024200 | CN | 0 | 0 | 0 | 0.54 | 0.54
Felső fedél a SmartRack kábelek számára, SRkábelTRAY szükséges | SRCABLETRAYEXP | SRCABLETRAYEXP | SRCABLETRAYEXP | HH0 | 37336 | 38400 | 2.85% | 93.34 | 96 | 037332140791 | db | 1 |  | 0 |  | 1 | 83024200 | CN | 0 | 0 | 0 | 1.81 | 3.99
Kábelkezelő elöl-hátul SmartRack, egysínes hosszabbító, fekete | SRCABLETROUGH | SRCABLETROUGH | SRCABLETROUGH | HH0 | 55468 | 57068 | 2.885% | 138.67 | 142.67 | 037332290632 | db | 1 |  | 0 |  | 1 | 83024200 | CN | 0 | 0 | 0 | 0.68 | 0.77
Kábelrendező függőleges SmartRack 12" (30,48 cm), kábelcsatorna kábelkivágásokkal és fedéllel | SRCABLEVRT12 | SRCABLEVRT12 | SRCABLEVRT12 | HH0 | 142400 | 146668 | 2.997% | 356 | 366.67 | 037332161284 | db | 1 |  | 0 |  | 1 | 83024200 | CN | 0 | 0 | 0 | 4.17 | 14.2
Kábelrendező függőleges SmartRack 3" (7,62 cm), kábelcsatorna kábelkivágásokkal | SRCABLEVRT3 | SRCABLEVRT3 | SRCABLEVRT3 | HH0 | 109868 | 113068 | 2.913% | 274.67 | 282.67 | 037332161291 | db | 1 |  | 0 |  | 1 | 83024200 | CN | 0 | 0 | 0 | 2.49 | 7.71
Kábelrendező függőleges SmartRack 6" (15,24cm), kábelcsatorna kábelkivágásokkal és fedéllel | SRCABLEVRT6 | SRCABLEVRT6 | SRCABLEVRT6 | HH0 | 145068 | 149336 | 2.942% | 362.67 | 373.34 | 037332159243 | db | 1 |  | 0 |  | 1 | 83024200 | CN | 0 | 0 | 0 | 2.85 | 9.57
M5 csavarkészlet anyákkal négyzet alakú lyukakba való rögzítéshez és alátétekkel, SmartRack, 50db | SRCAGENUT5MM | SRCAGENUT5MM | SRCAGENUT5MM | HH0 | 16536 | 17068 | 3.217% | 41.34 | 42.67 | 037332180315 | db | 1 |  | 0 |  | 1 | 83024200 | CN | 0 | 0 | 0 | 0.45 | 0.45
M5 csavarkészlet anyákkal négyzet alakú lyukakba való rögzítéshez és alátétekkel, SmartRack, 50db | SRCAGENUTS | SRCAGENUTS | SRCAGENUTS | HH0 | 16000 | 16536 | 3.35% | 40 | 41.34 | 037332143563 | db | 1 |  | 0 |  | 1 | 83024200 | CN | 0 | 0 | 0 | 0.45 | 0.45
12-24 csavarkészlet anyákkal négyzet alakú lyukakba való rögzítéshez és alátétekkel, SmartRack, 50db | SRCAGENUTS1224 | SRCAGENUTS1224 | SRCAGENUTS1224 | HH0 | 17600 | 18136 | 3.045% | 44 | 45.34 | 037332181725 | db | 1 |  | 0 |  | 1 | 83024200 | CN | 0 | 0 | 0 | 0.41 | 0.41
SmartRack görgőkészlet, 4 db csomag | SRCASTER | SRCASTER | SRCASTER | HH0 | 36268 | 37336 | 2.945% | 90.67 | 93.34 | 037332145352 | db | 1 |  | 0 |  | 1 | 83022000 | CN | 0 | 0 | 0 | 1.8 | 1.8
SmartRack nagy teherbírású görgőkészlet, 4 db csomag | SRCASTERHDKIT | SRCASTERHDKIT | SRCASTERHDKIT | HH0 | 62400 | 64536 | 3.423% | 156 | 161.34 | 037332172327 | db | 1 |  | 0 |  | 1 | 83022000 | CN | 0 | 0 | 0 | 6.03 | 6.03
Alkonykapcsoló, külső érz.+ óra, 1 váltó érintkező, 230V, 16A | SRCD1COD | 196847 | Y7-196847 | HH5 | 132044 | 132044 | 0% | 330.11 | 330.11 | 9008790990434 | db | 1 |  | 0 |  | 1 | 85364900 | DE | 54 | 86 | 44 | 0.179 | 0.254
Készlet a SmartRack szekrény két rekeszre osztásához, 42U, mély fogasléc | SRCOLOKIT42UDP | SRCOLOKIT42UDP | SRCOLOKIT42UDP | HH0 | 308800 | 317868 | 2.937% | 772 | 794.67 | 037332277015 | db | 1 |  | 0 |  | 1 | 83024200 | CN | 0 | 0 | 0 | 54.813 | 55.266
Készlet a SmartRack szekrény két rekeszre osztásához, 45U, szabványos fogasléc | SRCOLOKIT45U | SRCOLOKIT45U | SRCOLOKIT45U | HH0 | 308800 | 317868 | 2.937% | 772 | 794.67 | 037332277008 | db | 1 |  | 0 |  | 1 | 83024200 | CN | 0 | 0 | 0 | 55.719 | 56.172
Készlet a SmartRack szekrény két rekeszre osztásához, 45U, mély fogasléc | SRCOLOKIT45UDP | SRCOLOKIT45UDP | SRCOLOKIT45UDP | HH0 | 320536 | 330136 | 2.995% | 801.34 | 825.34 | 037332277022 | db | 1 |  | 0 |  | 1 | 83024200 | CN | 0 | 0 | 0 | 57.984 | 58.437
Készlet a SmartRack szekrény két rekeszre osztásához, 48U, szabványos fogasléc | SRCOLOKIT48U | SRCOLOKIT48U | SRCOLOKIT48U | HH0 | 322668 | 332268 | 2.975% | 806.67 | 830.67 | 037332181640 | db | 1 |  | 0 |  | 1 | 83024200 | CN | 0 | 0 | 0 | 53.001 | 53.454
Készlet a SmartRack szekrény két rekeszre osztásához, 48U, mély fogasléc | SRCOLOKIT48UDP | SRCOLOKIT48UDP | SRCOLOKIT48UDP | HH0 | 335468 | 345600 | 3.02% | 838.67 | 864 | 037332277039 | db | 1 |  | 0 |  | 1 | 83024200 | CN | 0 | 0 | 0 | 59.796 | 60.249
Kilincs zárral SmartRack -hez, 2db az elülső és a hátsó ajtóhoz | SRCOMBO | SRCOMBO | SRCOMBO | HH0 | 94936 | 97600 | 2.806% | 237.34 | 244 | 037332143204 | db | 1 |  | 0 |  | 1 | 83014090 | TW | 0 | 0 | 0 | 0.18 | 0.55
Kilincs zárral SmartRack -hez, első és hátsó ajtókhoz, 4 számjegyű kombinációs zár, 2 kulcs | SRCOMBO4 | SRCOMBO4 | SRCOMBO4 | HH0 | 86936 | 89600 | 3.064% | 217.34 | 224 | 037332288936 | db | 1 |  | 0 |  | 1 | 84718000 | TW | 0 | 0 | 0 | 0.18 | 0.2
SmartRack légterelő készlet | SRCOOLMVKIT | SRCOOLMVKIT | SRCOOLMVKIT | HH0 | 33068 | 34136 | 3.23% | 82.67 | 85.34 | 037332255037 | db | 1 |  | 0 |  | 1 | 85051910 | CN | 0 | 0 | 0 | 1.14 | 1.14
SNMP/web interfész modul, LX, távoli hűtéskezelés SRCOOL12K modellekhez | SRCOOLNETLX | SRCOOLNETLX | SRCOOLNETLX | HH0 | 163200 | 168000 | 2.941% | 408 | 420 | 037332231222 | db | 1 |  | 0 |  | 1 | 85371098 | TW | 76 | 32 | 147 | 0.32 | 1
Felső fedlap a hideg-meleg folyosó osztáshoz, standard 300 mm-es állványhoz, készlet | SRCTMTCVR300 | SRCTMTCVR300 | SRCTMTCVR300 | HH0 | 58668 | 60268 | 2.727% | 146.67 | 150.67 | 037332274199 | db | 1 |  | 0 |  | 1 | 83024200 | CN | 0 | 0 | 0 | 6.691 | 7.938
Felső fedlap a hideg-meleg folyosó osztáshoz, standard 600 mm-es állványhoz, készlet | SRCTMTCVR600 | SRCTMTCVR600 | SRCTMTCVR600 | HH0 | 89068 | 91736 | 2.995% | 222.67 | 229.34 | 037332214331 | db | 1 |  | 0 |  | 1 | 39269097 | CN | 0 | 0 | 0 | 8.6 | 10.9
Felső fedlap a hideg-meleg folyosó osztáshoz, 750 mm-es széles állványhoz, készlet | SRCTMTCVR750 | SRCTMTCVR750 | SRCTMTCVR750 | HH0 | 110400 | 113600 | 2.899% | 276 | 284 | 037332214348 | db | 1 |  | 0 |  | 1 | 83024200 | CN | 0 | 0 | 0 | 0 | 0
Felső fedlap a hideg-meleg folyosó osztáshoz, 800 mm-es széles állványhoz, készlet | SRCTMTCVR800 | SRCTMTCVR800 | SRCTMTCVR800 | HH0 | 98136 | 101336 | 3.261% | 245.34 | 253.34 | 037332295408 | db | 1 |  | 0 |  | 1 | 83024200 | CN | 0 | 0 | 0 | 0 | 0
Végzáró fedél a hideg/meleg folyosó felosztásához | SRCTMTFRM | SRCTMTFRM | SRCTMTFRM | HH0 | 308800 | 317868 | 2.937% | 772 | 794.67 | 037332240279 | db | 1 |  | 0 |  | 1 | 83024200 | CN | 0 | 0 | 0 | 45.13 | 56.47
Alacsony panel (meleg/hideg folyosós rendszerhez), standard 300 mm-es állvány, 2 db készlet | SRCTMTR300SH | SRCTMTR300SH | SRCTMTR300SH | HH0 | 18136 | 18668 | 2.933% | 45.34 | 46.67 | 037332274205 | db | 1 |  | 0 |  | 1 | 83024200 | CN | 0 | 0 | 0 | 1.395 | 1.3971
Magas panel (meleg/hidegfolyosós rendszerhez), standard 300 mm-es állvány, 2 db készlet | SRCTMTR300TL | SRCTMTR300TL | SRCTMTR300TL | HH0 | 19200 | 19736 | 2.792% | 48 | 49.34 | 037332274212 | db | 1 |  | 0 |  | 1 | 83024200 | CN | 0 | 0 | 0 | 2.596 | 2.5991
Alacsony panel (meleg/hideg folyosós rendszerhez), standard 600 mm-es állvány, 2 db készlet | SRCTMTR600SH | SRCTMTR600SH | SRCTMTR600SH | HH0 | 26668 | 27468 | 3% | 66.67 | 68.67 | 037332214362 | db | 1 |  | 0 |  | 1 | 83024200 | CN | 0 | 0 | 0 | 0 | 0
Magas panel (meleg/hidegfolyosós rendszerhez), standard 600 mm-es állvány, 2 db készlet | SRCTMTR600TL | SRCTMTR600TL | SRCTMTR600TL | HH0 | 32800 | 33760 | 2.927% | 82 | 84.4 | 037332214379 | db | 1 |  | 0 |  | 1 | 83024200 | CN | 0 | 0 | 0 | 0 | 0
Alacsony panel (meleg/hideg folyosós rendszerhez), 750 mm-es széles állvány, 2 db készlet | SRCTMTR750SH | SRCTMTR750SH | SRCTMTR750SH | HH0 | 26668 | 27468 | 3% | 66.67 | 68.67 | 037332214355 | db | 1 |  | 0 |  | 1 | 83024200 | CN | 0 | 0 | 0 | 0 | 0
Magas panel (meleg/hideg folyosós rendszerhez), 750 mm-es széles állvány, 2 db készlet | SRCTMTR750TL | SRCTMTR750TL | SRCTMTR750TL | HH0 | 39468 | 40536 | 2.706% | 98.67 | 101.34 | 037332240293 | db | 1 |  | 0 |  | 1 | 83024200 | CN | 0 | 0 | 0 | 0 | 0
Tolóajtó (hideg/meleg folyosós rendszerhez) | SRCTMTSDD | SRCTMTSDD | SRCTMTSDD | HH0 | 492800 | 507736 | 3.031% | 1232 | 1269.34 | 037332214324 | db | 1 |  | 0 |  | 1 | 83024200 | CN | 0 | 0 | 0 | 47.63 | 58.97
Teleszkópos gerenda (meleg/hideg folyosós rendszerhez) | SRCTMTTLBM | SRCTMTTLBM | SRCTMTTLBM | HH0 | 371736 | 382936 | 3.013% | 929.34 | 957.34 | 037332240286 | db | 1 |  | 0 |  | 1 | 83024200 | CN | 0 | 0 | 0 | 54.98 | 67.13
DIN sín állványhoz, készlet | SRDINRAIL2U | SRDINRAIL2U | SRDINRAIL2U | HH0 | 36800 | 37868 | 2.902% | 92 | 94.67 | 037332213266 | db | 1 |  | 0 |  | 1 | 83024200 | CN | 0 | 0 | 0 | 1.8 | 2.68
Zárható tárolófiók a SmartRack 2U-hoz | SRDRAWER2U | SRDRAWER2U | SRDRAWER2U | HH0 | 35200 | 36268 | 3.034% | 88 | 90.67 | 037332203175 | db | 1 |  | 0 |  | 1 | 83024200 | CN | 0 | 0 | 0 | 7 | 8.62
Zárható tárolófiók a SmartRack 4U-hoz | SRDRAWER4U | SRDRAWER4U | SRDRAWER4U | HH0 | 48536 | 50136 | 3.297% | 121.34 | 125.34 | 037332203182 | db | 1 |  | 0 |  | 1 | 83024200 | CN | 0 | 0 | 0 | 9.5 | 9.98
SmartRack keret a megnövelt mélységhez | SREXTENDER | SREXTENDER | SREXTENDER | HH0 | 192000 | 197868 | 3.056% | 480 | 494.67 | 037332146533 | db | 1 |  | 0 |  | 1 | 83024200 | CN | 0 | 0 | 0 | 24.95 | 22.68
Szűrő a légkondicionáláshoz / szellőzéshez, készlet SmartRack szekrényekhez | SRFILTER | SRFILTER | SRFILTER | HH0 | 34668 | 35736 | 3.081% | 86.67 | 89.34 | 037332148872 | db | 1 |  | 0 |  | 1 | 59119099 | CN | 0 | 0 | 0 | 0.82 | 0.82
Földelősín, réz gyűjtősín, SmartRack | SRGROUND | SRGROUND | SRGROUND | HH0 | 60800 | 62616 | 2.987% | 152 | 156.54 | 037332154811 | db | 1 |  | 0 |  | 1 | 85369095 | CN | 0 | 0 | 0 | 1.81 | 2.49
Földelősín, réz gyűjtősín, 24U, 25U rack | SRGROUND25 | SRGROUND25 | SRGROUND25 | HH0 | 46400 | 48000 | 3.448% | 116 | 120 | 037332241474 | db | 1 |  | 0 |  | 1 | 85369095 | CN | 0 | 0 | 0 | 1.81 | 1.36
SmartRack 42U szekrény, Szé=600, Mé=1092, ajtó + oldalfal, nagy teljesítményű AI szerverekhez, fehér | SRH422442W | SRH422442W | SRH422442W | HH0 | 996800 | 1026668 | 2.996% | 2492 | 2566.67 | 037332290137 | db | 1 |  | 0 |  | 1 | 94032080 | CN | 600 | 1994 | 1092 | 195.5 | 195.5
SmartRack 42U szekrény, Szé=600, Mé=1232, ajtó + oldalfal, nagy teljesítményű AI szerverekhez, fehér | SRH422446W | SRH422446W | SRH422446W | HH0 | 1152536 | 1187200 | 3.008% | 2881.34 | 2968 | 037332290144 | db | 1 |  | 0 |  | 1 | 94032080 | CN | 600 | 1994 | 1232 | 233.6 | 233.6
SmartRack 42U szekrény, Szé=600, Mé=1448, ajtó + oldalfal, nagy teljesítményű AI szerverekhez, fehér | SRH422454W | SRH422454W | SRH422454W | HH0 | 1186668 | 1222400 | 3.011% | 2966.67 | 3056 | 037332290168 | db | 1 |  | 0 |  | 1 | 94032080 | CN | 600 | 1994 | 1448 | 244.94 | 244.94
SmartRack 42U szekrény, Szé=800, Mé=1092, ajtó + oldalfal, nagy teljesítményű AI szerverekhez, fehér | SRH423242W | SRH423242W | SRH423242W | HH0 | 1268800 | 1306668 | 2.985% | 3172 | 3266.67 | 037332290182 | db | 1 |  | 0 |  | 1 | 94032080 | CN | 800 | 1994 | 1092 | 233.6 | 233.6
SmartRack 42U szekrény, Szé=800, Mé=1232, ajtó + oldalfal, nagy teljesítményű AI szerverekhez, fehér | SRH423246W | SRH423246W | SRH423246W | HH0 | 1451736 | 1495468 | 3.012% | 3629.34 | 3738.67 | 037332290151 | db | 1 |  | 0 |  | 1 | 94032080 | CN | 800 | 1994 | 1232 | 244.94 | 244.94
SmartRack 42U szekrény, Szé=800, Mé=1448, ajtó + oldalfal, nagy teljesítményű AI szerverekhez, fehér | SRH423254W | SRH423254W | SRH423254W | HH0 | 1489600 | 1534400 | 3.008% | 3724 | 3836 | 037332290175 | db | 1 |  | 0 |  | 1 | 94032080 | CN | 800 | 1994 | 1448 | 254.1 | 254.1
SmartRack 45U szekrény, Szé=600, Mé=1092, ajtó + oldalfal, nagy teljesítményű AI szerverekhez, fehér | SRH452442W | SRH452442W | SRH452442W | HH0 | 1051200 | 1082668 | 2.994% | 2628 | 2706.67 | 037332290199 | db | 1 |  | 0 |  | 1 | 94032080 | CN | 600 | 2165 | 1092 | 207.29 | 207.29
SmartRack 45U szekrény, Szé=600, Mé=1232, ajtó + oldalfal, nagy teljesítményű AI szerverekhez, fehér | SRH452446W | SRH452446W | SRH452446W | HH0 | 1162136 | 1196800 | 2.983% | 2905.34 | 2992 | 037332290205 | db | 1 |  | 0 |  | 1 | 94032080 | CN | 600 | 2165 | 1232 | 222.71 | 222.71
SmartRack 45U szekrény, Szé=600, Mé=1448, ajtó + oldalfal, nagy teljesítményű AI szerverekhez, fehér | SRH452454W | SRH452454W | SRH452454W | HH0 | 1202136 | 1238400 | 3.017% | 3005.34 | 3096 | 037332290229 | db | 1 |  | 0 |  | 1 | 94032080 | CN | 600 | 2165 | 1448 | 234.05 | 234.05
SmartRack 45U szekrény, Szé=800, Mé=1092, ajtó + oldalfal, nagy teljesítményű AI szerverekhez, fehér | SRH453242W | SRH453242W | SRH453242W | HH0 | 1284800 | 1323200 | 2.989% | 3212 | 3308 | 037332290243 | db | 1 |  | 0 |  | 1 | 94032080 | CN | 800 | 2165 | 1092 | 222.71 | 222.71
SmartRack 45U szekrény, Szé=800, Mé=1232, ajtó + oldalfal, nagy teljesítményű AI szerverekhez, fehér | SRH453246W | SRH453246W | SRH453246W | HH0 | 1461336 | 1505068 | 2.993% | 3653.34 | 3762.67 | 037332291196 | db | 1 |  | 0 |  | 1 | 94032080 | CN | 800 | 2165 | 1232 | 234.05 | 234.05
SmartRack 45U szekrény, Szé=800, Mé=1448, ajtó + oldalfal, nagy teljesítményű AI szerverekhez, fehér | SRH453254W | SRH453254W | SRH453254W | HH0 | 1502936 | 1548268 | 3.016% | 3757.34 | 3870.67 | 037332290236 | db | 1 |  | 0 |  | 1 | 94032080 | CN | 800 | 2165 | 1448 | 243.13 | 243.13
SmartRack 48U szekrény, Szé=600, Mé=1092, ajtó + oldalfal, nagy teljesítményű AI szerverekhez, fehér | SRH482442W | SRH482442W | SRH482442W | HH0 | 1082668 | 1115200 | 3.005% | 2706.67 | 2788 | 037332290250 | db | 1 |  | 0 |  | 1 | 94032080 | CN | 600 | 2299 | 1092 | 232.24 | 232.24
SmartRack 48U szekrény, Szé=600, Mé=1232, ajtó + oldalfal, nagy teljesítményű AI szerverekhez, fehér | SRH482446W | SRH482446W | SRH482446W | HH0 | 1171736 | 1206936 | 3.004% | 2929.34 | 3017.34 | 037332290267 | db | 1 |  | 0 |  | 1 | 94032080 | CN | 600 | 2299 | 1232 | 252.65 | 252.65
SmartRack 48U szekrény, Szé=600, Mé=1448, ajtó + oldalfal, nagy teljesítményű AI szerverekhez, fehér | SRH482454W | SRH482454W | SRH482454W | HH0 | 1211200 | 1247468 | 2.994% | 3028 | 3118.67 | 037332290281 | db | 1 |  | 0 |  | 1 | 94032080 | CN | 600 | 2299 | 1448 | 263.99 | 263.99
SmartRack 48U szekrény, Szé=800, Mé=1092, ajtó + oldalfal, nagy teljesítményű AI szerverekhez, fehér | SRH483242W | SRH483242W | SRH483242W | HH0 | 1398400 | 1440536 | 3.013% | 3496 | 3601.34 | 037332290304 | db | 1 |  | 0 |  | 1 | 94032080 | CN | 800 | 2299 | 1092 | 252.65 | 252.65
SmartRack 48U szekrény, Szé=800, Mé=1232, ajtó + oldalfal, nagy teljesítményű AI szerverekhez, fehér | SRH483246W | SRH483246W | SRH483246W | HH0 | 1593600 | 1641600 | 3.012% | 3984 | 4104 | 037332290274 | db | 1 |  | 0 |  | 1 | 94032080 | CN | 800 | 2299 | 1232 | 239.5 | 239.5
SmartRack 48U szekrény, Szé=800, Mé=1448, ajtó + oldalfal, nagy teljesítményű AI szerverekhez, fehér | SRH483254W | SRH483254W | SRH483254W | HH0 | 1637336 | 1686400 | 2.997% | 4093.34 | 4216 | 037332290298 | db | 1 |  | 0 |  | 1 | 94032080 | CN | 800 | 2299 | 1448 | 273.06 | 273.06
Cserezár SmartRack -hez, elülső és hátsó ajtó, 2 kulcs, 1. változat | SRHANDLE1 | SRHANDLE1 | SRHANDLE1 | HH0 | 32536 | 33600 | 3.27% | 81.34 | 84 | 037332212689 | db | 1 |  | 0 |  | 1 | 83014090 | CN | 0 | 0 | 0 | 0.47 | 0.97
Cserezár SmartRack -hez, elülső és hátsó ajtó, 2 kulcs, 2. változat | SRHANDLE2 | SRHANDLE2 | SRHANDLE2 | HH0 | 32536 | 33600 | 3.27% | 81.34 | 84 | 037332212696 | db | 1 |  | 0 |  | 1 | 83014090 | CN | 0 | 0 | 0 | 0.47 | 0.97
Kilincs zárral SmartRack -hez, első és hátsó ajtókhoz, SFIC henger, 2 kulcs | SRHANDLESFIC | SRHANDLESFIC | SRHANDLESFIC | HH0 | 52800 | 54400 | 3.03% | 132 | 136 | 037332288929 | db | 1 |  | 0 |  | 1 | 83013000 | TW | 0 | 0 | 0 | 0.18 | 0.2
Szerelő készlet SRkábelLADDER falra vagy rack keret | SRLADDERATTACH | SRLADDERATTACH | SRLADDERATTACH | HH0 | 19200 | 19736 | 2.792% | 48 | 49.34 | 037332150646 | db | 1 |  | 0 |  | 1 | 83024200 | CN | 0 | 0 | 0 | 0.91 | 0.91
SmartRack monitortartó rackbe szereléshez, 4U, akár 17-19 hüvelykes képernyőkhöz | SRLCDMOUNT | SRLCDMOUNT | SRLCDMOUNT | HH0 | 17308 | 17816 | 2.935% | 43.27 | 44.54 | 037332213419 | db | 1 |  | 0 |  | 1 | 83024200 | CN | 482 | 177 | 115 | 2 | 2.27
SmartRack 42U szekrény, Szé=600mm, Mé=1050mm, hangszigetelt | SRQP42UB | SRQP42UB | SRQP42UB | HH0 | 1679468 | 1730136 | 3.017% | 4198.67 | 4325.34 | 037332204059 | db | 1 |  | 0 |  | 1 | 94032080 | CN | 600 | 1993 | 1050 | 0.01 | 237.23
Szögvas készlet a szer. mély. 10,2 cm-rel történő növeléséhez/csökkentéséhez SmartRack 1U esetén | SRRAILDPTH1U | SRRAILDPTH1U | SRRAILDPTH1U | HH0 | 6400 | 6616 | 3.375% | 16 | 16.54 | 037332263186 | db | 1 |  | 0 |  | 1 | 94032080 | CN | 0 | 0 | 0 | 0 | 0
Szögvas készlet a szer. mély. 10,2 cm-rel történő növeléséhez/csökkentéséhez SmartRack 2U esetén | SRRAILDPTH2U | SRRAILDPTH2U | SRRAILDPTH2U | HH0 | 9600 | 9868 | 2.792% | 24 | 24.67 | 037332263193 | db | 1 |  | 0 |  | 1 | 94032080 | CN | 0 | 0 | 0 | 0 | 0
Csavarkészlet | SRSCREWS | SRSCREWS | SRSCREWS | HH0 | 7272 | 7468 | 2.695% | 18.18 | 18.67 | 037332143181 | db | 1 |  | 0 |  | 1 | 73181568 | CN | 0 | 0 | 0 | 0.23 | 0.23
Alkonykapcsoló, külső érz., 1 záró érintkez, 230V, 16A | SRSD1NOW | 196845 | Y7-196845 | HH5 | 56676 | 56676 | 0% | 141.69 | 141.69 | 9008790990410 | db | 1 |  | 0 |  | 1 | 85365080 | DE | 17.5 | 58.5 | 44 | 0.121 | 0.17
Fix polc SmartRack 2U, teherbírás 27,2kg, mélység 457mm | SRSHELF2P | SRSHELF2P | SRSHELF2P | HH0 | 28800 | 29600 | 2.778% | 72 | 74 | 037332144614 | db | 1 |  | 0 |  | 1 | 83024200 | CN | 0 | 0 | 0 | 2.27 | 3.66
Fix polc SmartRack 1U, teherbírás 18,1kg, mélység 305mm | SRSHELF2P1U | SRSHELF2P1U | SRSHELF2P1U | HH0 | 27472 | 28268 | 2.897% | 68.68 | 70.67 | 037332154705 | db | 1 |  | 0 |  | 1 | 83024200 | CN | 0 | 0 | 0 | 1.43 | 2.8
Fix polc SmartRack 1U, teherbírás 18,1kg, mélység 178mm | SRSHELF2P1USHRT | SRSHELF2P1USHRT | SRSHELF2P1USHRT | HH0 | 24000 | 24748 | 3.117% | 60 | 61.87 | 037332263155 | db | 1 |  | 0 |  | 1 | 94032080 | CN | 0 | 0 | 0 | 0 | 0
Fix polc SmartRack 1U, teherbírás 13,6kg, mélység 305mm | SRSHELF2P1UTM | SRSHELF2P1UTM | SRSHELF2P1UTM | HH0 | 32536 | 33600 | 3.27% | 81.34 | 84 | 037332185532 | db | 1 |  | 0 |  | 1 | 83024200 | CN | 0 | 0 | 0 | 1.59 | 1.77
Fix polc SmartRack 2U, teherbírás 45kg, mélység 546mm, középre szerelhető, szellőztethető | SRSHELF2PCENTER | SRSHELF2PCENTER | SRSHELF2PCENTER | HH0 | 38936 | 40000 | 2.733% | 97.34 | 100 | 037332263179 | db | 1 |  | 0 |  | 1 | 94032080 | CN | 0 | 0 | 0 | 0 | 0
Fix polc SmartRack 2U, teherbírás 27,2kg, mélység 533mm | SRSHELF2PDP | SRSHELF2PDP | SRSHELF2PDP | HH0 | 30936 | 32000 | 3.439% | 77.34 | 80 | 037332179333 | db | 1 |  | 0 |  | 1 | 83024200 | CN | 0 | 0 | 0 | 2.63 | 3.36
Fix polc SmartRack 2U, teherbírás 22,7kg, mélység 457mm, szerszám nélküli szerelés | SRSHELF2PTM | SRSHELF2PTM | SRSHELF2PTM | HH0 | 33068 | 34136 | 3.23% | 82.67 | 85.34 | 037332184672 | db | 1 |  | 0 |  | 1 | 83024200 | CN | 0 | 0 | 0 | 2.27 | 2.9
Fix polc SmartRack 2U, teherbírás 45kg, mélység 546mm, univerzális rögzítés, szellőztethető | SRSHELF2PUNIV | SRSHELF2PUNIV | SRSHELF2PUNIV | HH0 | 38936 | 40000 | 2.733% | 97.34 | 100 | 037332263162 | db | 1 |  | 0 |  | 1 | 94032080 | CN | 0 | 0 | 0 | 0 | 0
Fix polc SmartRack 2U, kétoldalas teherbírás 27,2kg oldalanként, mélység 914mm | SRSHELF2PX2 | SRSHELF2PX2 | SRSHELF2PX2 | HH0 | 40000 | 41068 | 2.67% | 100 | 102.67 | 037332184061 | db | 1 |  | 0 |  | 1 | 83024200 | CN | 0 | 0 | 0 | 2.11 | 5.9
Fix polc SmartRack, nagy teherbírású, 113,4 kg teherbírás, mélység 660 mm | SRSHELF4PHD | SRSHELF4PHD | SRSHELF4PHD | HH0 | 47468 | 49068 | 3.371% | 118.67 | 122.67 | 037332144904 | db | 1 |  | 0 |  | 1 | 83024200 | CN | 0 | 0 | 0 | 7.48 | 8.26
Fix polc SmartRack, nagy teherbírású, 113,4 kg teherbírás, mélység 660 mm | SRSHELF4PHDTM | SRSHELF4PHDTM | SRSHELF4PHDTM | HH0 | 57600 | 59200 | 2.778% | 144 | 148 | 037332184054 | db | 1 |  | 0 |  | 1 | 83024200 | CN | 0 | 0 | 0 | 7.48 | 8.16
Fix polc SmartRack, nagy teherbírású, 113,4 kg teherbírás, mélység 660 mm, szellőztethető | SRSHELF4PHDVENT | SRSHELF4PHDVENT | SRSHELF4PHDVENT | HH0 | 51200 | 52800 | 3.125% | 128 | 132 | 037332263131 | db | 1 |  | 0 |  | 1 | 94032080 | CN | 0 | 0 | 0 | 0 | 0
SmartRack billentyűzetpolc, teherbírás 11,3kg, mélység 406mm | SRSHELF4PKYBD | SRSHELF4PKYBD | SRSHELF4PKYBD | HH0 | 104000 | 107200 | 3.077% | 260 | 268 | 037332140753 | db | 1 |  | 0 |  | 1 | 83024200 | CN | 0 | 0 | 0 | 4.54 | 4.99
SmartRack 1U csúszó polc, teherbírás 22,7kg, mélység 719mm | SRSHELF4PSL | SRSHELF4PSL | SRSHELF4PSL | HH0 | 93868 | 96536 | 2.842% | 234.67 | 241.34 | 037332144171 | db | 1 |  | 0 |  | 1 | 83024200 | CN | 0 | 0 | 0 | 8.44 | 9.12
SmartRack csúszó polc, nagy teherbírású, teherbírás 90,7kg, mélység 719mm | SRSHELF4PSLHD | SRSHELF4PSLHD | SRSHELF4PSLHD | HH0 | 174936 | 180268 | 3.048% | 437.34 | 450.67 | 037332140654 | db | 1 |  | 0 |  | 1 | 83024200 | CN | 0 | 0 | 0 | 10.89 | 10.8
SmartRack 1U csúszó polc, teherbírás 22,7kg, mélység 719mm, szellőztethető | SRSHELF4PSLVENT | SRSHELF4PSLVENT | SRSHELF4PSLVENT | HH0 | 105336 | 108268 | 2.783% | 263.34 | 270.67 | 037332263148 | db | 1 |  | 0 |  | 1 | 94032080 | CN | 0 | 0 | 0 | 0 | 0
Kefe, blokkolja a nem kívánt légáramlást a szekrény alatt | SRSKIRT | SRSKIRT | SRSKIRT | HH0 | 28268 | 29068 | 2.83% | 70.67 | 72.67 | 037332144867 | db | 1 |  | 0 |  | 1 | 83024200 | CN | 0 | 0 | 0 | 0.18 | 0.4
Kefe, blokkolja a nem kívánt légáramlást a szekrény alatt, SmartRack, Euro-Series, szélesség 800mm | SRSKIRTEU | SRSKIRTEU | SRSKIRTEU | HH0 | 27736 | 28536 | 2.884% | 69.34 | 71.34 | 037332214386 | db | 1 |  | 0 |  | 1 | 83024200 | CN | 0 | 0 | 0 | 0.26 | 0.33
Stabilizáló alátét SmartRack, készlet | SRSTABILIZE | SRSTABILIZE | SRSTABILIZE | HH0 | 38400 | 39468 | 2.781% | 96 | 98.67 | 037332144591 | db | 1 |  | 0 |  | 1 | 83024200 | CN | 0 | 0 | 0 | 6.35 | 6.99
Ajtókapcsoló, készlet, ENVIROSENSE, TLNETEM, E2MTHDI, E2MTDI szükséges | SRSWITCH | SRSWITCH | SRSWITCH | HH0 | 22936 | 23628 | 3.017% | 57.34 | 59.07 | 037332144775 | db | 1 |  | 0 |  | 1 | 85365080 | CN | 0 | 0 | 0 | 0.01 | 0.23
SmartRack légáramlás elválasztó készlet KVM kapcsolókkal | SRSWITCHDUCT | SRSWITCHDUCT | SRSWITCHDUCT | HH0 | 157336 | 162136 | 3.051% | 393.34 | 405.34 | 037332182333 | db | 1 |  | 0 |  | 1 | 83024200 | CN | 0 | 0 | 0 | 8.5 | 8.5
SmartRack kipufogónyílás-készlet | SRTHERMDUCT | SRTHERMDUCT | SRTHERMDUCT | HH0 | 276800 | 285336 | 3.084% | 692 | 713.34 | 037332154903 | db | 1 |  | 0 |  | 1 | 83024200 | CN | 0 | 0 | 0 | 14.51 | 33.11
SmartRack kipufogócsonk készlet, standard szélesség és mélység, nagy passzív hűtőcsatorna | SRTHERMDUCTLG | SRTHERMDUCTLG | SRTHERMDUCTLG | HH0 | 363200 | 373868 | 2.937% | 908 | 934.67 | 037332289322 | db | 1 |  | 0 |  | 1 | 83024200 | CN | 0 | 0 | 0 | 0 | 0
SmartRack kipufogócsonk készlet, standard szélesség és mélység, közepes passzív hűtőcsatorna | SRTHERMDUCTMD | SRTHERMDUCTMD | SRTHERMDUCTMD | HH0 | 288536 | 297068 | 2.957% | 721.34 | 742.67 | 037332289315 | db | 1 |  | 0 |  | 1 | 83024200 | CN | 0 | 0 | 0 | 0 | 0
SmartRack kipufogócsonk készlet 600 mm széles, kefés talp | SRTHERMDUCTPT | SRTHERMDUCTPT | SRTHERMDUCTPT | HH0 | 48536 | 50136 | 3.297% | 121.34 | 125.34 | 037332289360 | db | 1 |  | 0 |  | 1 | 94039910 | CN | 556.3 | 226.1 | 596.9 | 2.62 | 2.78
SmartRack kipufogócsonk készlet, standard szélesség és mélység, kis passzív hűtőcsatorna | SRTHERMDUCTSM | SRTHERMDUCTSM | SRTHERMDUCTSM | HH0 | 248000 | 255468 | 3.011% | 620 | 638.67 | 037332289308 | db | 1 |  | 0 |  | 1 | 83024200 | CN | 0 | 0 | 0 | 0 | 0
SmartRack kipufogócsonk készlet 800 mm széles, kefés talp | SRTHERMDUCTW8PT | SRTHERMDUCTW8PT | SRTHERMDUCTW8PT | HH0 | 52800 | 54400 | 3.03% | 132 | 136 | 037332286901 | db | 1 |  | 0 |  | 1 | 94039910 | CN | 754.4 | 226.1 | 596.9 | 3.03 | 3.18
SmartRack kipufogócsonk készlet, 750 mm szélesség és standard mélység, nagy passzív hűtőcsatorna | SRTHERMDUCTWDLG | SRTHERMDUCTWDLG | SRTHERMDUCTWDLG | HH0 | 401068 | 413336 | 3.059% | 1002.67 | 1033.34 | 037332289353 | db | 1 |  | 0 |  | 1 | 83024200 | CN | 0 | 0 | 0 | 0 | 0
SmartRack kipufogócsonk készlet, 750 mm szélesség és standard mélység, közepes passzív hűtőcsatorna | SRTHERMDUCTWDMD | SRTHERMDUCTWDMD | SRTHERMDUCTWDMD | HH0 | 316268 | 325868 | 3.035% | 790.67 | 814.67 | 037332289346 | db | 1 |  | 0 |  | 1 | 83024200 | CN | 0 | 0 | 0 | 0 | 0
SmartRack kipufogócsonk készlet 750 mm széles, kefés talp | SRTHERMDUCTWDPT | SRTHERMDUCTWDPT | SRTHERMDUCTWDPT | HH0 | 55468 | 57068 | 2.885% | 138.67 | 142.67 | 037332289377 | db | 1 |  | 0 |  | 1 | 94039910 | CN | 705.1 | 226.1 | 599.4 | 2.93 | 3.07
SmartRack kipufogócsonk készlet, 750 mm szélesség és standard mélység, kis passzív hűtőcsatorna | SRTHERMDUCTWDSM | SRTHERMDUCTWDSM | SRTHERMDUCTWDSM | HH0 | 279468 | 288000 | 3.053% | 698.67 | 720 | 037332289339 | db | 1 |  | 0 |  | 1 | 83024200 | CN | 0 | 0 | 0 | 0 | 0
SmartRack függőleges kábelrendező sínek, 42U | SRVRTBAR | SRVRTBAR | SRVRTBAR | HH0 | 46400 | 48000 | 3.448% | 116 | 120 | 037332164117 | db | 1 |  | 0 |  | 1 | 83024200 | CN | 0 | 0 | 0 | 3.18 | 6.85
Kábelrendező, függőleges SmartRack 45U | SRVRTBAR45 | SRVRTBAR45 | SRVRTBAR45 | HH0 | 51736 | 53336 | 3.093% | 129.34 | 133.34 | 037332185587 | db | 1 |  | 0 |  | 1 | 83024200 | CN | 0 | 0 | 0 | 3.63 | 6.8
Kábelrendező, függőleges SmartRack 48U | SRVRTBAR48 | SRVRTBAR48 | SRVRTBAR48 | HH0 | 45868 | 47468 | 3.488% | 114.67 | 118.67 | 037332178374 | db | 1 |  | 0 |  | 1 | 83024200 | CN | 0 | 0 | 0 | 2.27 | 7.35
Sín függőleges szereléshez kábelkezeléshez és 0U PDU, kompatibilis SmartRack 42U házak, 1 pár | SRVRTBARSGL | SRVRTBARSGL | SRVRTBARSGL | HH0 | 28800 | 29600 | 2.778% | 72 | 74 | 037332262929 | db | 1 |  | 0 |  | 1 | 83024200 | CN | 61.8 | 1930 | 20.3 | 3.63 | 4.58
SmartRack 10U szekrény, Szé=600mm, Mé=550mm, mélység kapcsolók számára, falra szerelhető | SRW10US | SRW10US | SRW10US | HH0 | 175200 | 180268 | 2.893% | 438 | 450.67 | 037332154828 | db | 1 |  | 0 |  | 1 | 94032080 | CN | 600 | 548 | 548 | 24.22 | 26.76
SmartRack 10U szekrény, Szé=600mm, Mé=550mm, mélység kapcsolókhoz, üvegajtó, falra szerelhető | SRW10USG | SRW10USG | SRW10USG | HH0 | 185868 | 191468 | 3.013% | 464.67 | 478.67 | 037332187345 | db | 1 |  | 0 |  | 1 | 94032080 | CN | 600 | 548 | 548 | 24.22 | 26.76
SmartRack 12U szekrény, Szé=600mm, Mé=450mm, mélység kapcsolókhoz, falra szerelhető | SRW12U | SRW12U | SRW12U | HH0 | 151948 | 156268 | 2.843% | 379.87 | 390.67 | 037332174451 | db | 1 |  | 0 |  | 1 | 94032080 | CN | 600 | 637 | 449 | 22 | 19.96
SmartRack 12U szekrény, Mini Rack, Szé=600mm, Mé=550mm, mélység kapcsolókhoz, falra szerelhető | SRW12UDP | SRW12UDP | SRW12UDP | HH0 | 200268 | 206400 | 3.062% | 500.67 | 516 | 037332191472 | db | 1 |  | 0 |  | 1 | 94032080 | CN | 600 | 637 | 551 | 26.49 | 25.85
SmartRack 12U szekrény, Mini Rack, W=600mm, D=450mm, mélység kapcsolókhoz, üvegajtó, falra szer. | SRW12UG | SRW12UG | SRW12UG | HH0 | 162616 | 167468 | 2.984% | 406.54 | 418.67 | 037332187307 | db | 1 |  | 0 |  | 1 | 94032080 | CN | 600 | 637 | 450 | 22 | 20.41
SmartRack 12U szekrény, Szé=920mm, Mé=630mm, mélység szerverek számára, falra szerelhető | SRW12UHD | SRW12UHD | SRW12UHD | HH0 | 257868 | 265600 | 2.998% | 644.67 | 664 | 037332183323 | db | 1 |  | 0 |  | 1 | 94032080 | CN | 919 | 672 | 629 | 45.99 | 58.97
SmartRack 12U szekrény, Szé=600mm, Mé=550mm, mélység kapcsolókhoz, falra szerelhető | SRW12US | SRW12US | SRW12US | HH0 | 194616 | 200536 | 3.042% | 486.54 | 501.34 | 037332148674 | db | 1 |  | 0 |  | 1 | 94032080 | CN | 600 | 626 | 548 | 27.22 | 29.03
SmartRack 12U szekrény, Szé=600mm, Mé=850mm, mélység szerverek számára, falra szerelhető | SRW12US33 | SRW12US33 | SRW12US33 | HH0 | 290668 | 299200 | 2.935% | 726.67 | 748 | 037332156044 | db | 1 |  | 0 |  | 1 | 94032080 | CN | 600 | 638 | 851 | 42.86 | 50.17
SmartRack 12U szekrény, Szé=600mm, Mé=850mm, mélység szerverekhez, üvegajtó, falra szerelhető | SRW12US33G | SRW12US33G | SRW12US33G | HH0 | 303416 | 312536 | 3.006% | 758.54 | 781.34 | 037332187352 | db | 1 |  | 0 |  | 1 | 94032080 | CN | 600 | 638 | 851 | 42.86 | 53.52
SmartRack 12U szekrény, Szé=600mm, Mé=650mm, mélység UPS-hez, falra szerelhető | SRW12USDP | SRW12USDP | SRW12USDP | HH0 | 261868 | 269868 | 3.055% | 654.67 | 674.67 | 037332189691 | db | 1 |  | 0 |  | 1 | 94032080 | CN | 600 | 637 | 648 | 28.8 | 42.64
SmartRack 12U szekrény, Szé=600mm, Mé=650mm, mélység UPS-hez, üvegajtó, falra szerelhető | SRW12USDPG | SRW12USDPG | SRW12USDPG | HH0 | 255736 | 263468 | 3.023% | 639.34 | 658.67 | 037332189721 | db | 1 |  | 0 |  | 1 | 94032080 | CN | 600 | 637 | 648 | 37.01 | 41.73
SmartRack 12U szekrény, Szé=600mm, Mé=550mm, mélység kapcsolókhoz, üvegajtó, falra szerelhető | SRW12USG | SRW12USG | SRW12USG | HH0 | 205600 | 211736 | 2.984% | 514 | 529.34 | 037332154859 | db | 1 |  | 0 |  | 1 | 94032080 | CN | 600 | 626 | 548 | 27.22 | 29.94
SmartRack 15U szekrény, Szé=600mm, Mé=550mm, mélység kapcsolók számára, falra szerelhető | SRW15US | SRW15US | SRW15US | HH0 | 239736 | 246936 | 3.003% | 599.34 | 617.34 | 037332183866 | db | 1 |  | 0 |  | 1 | 94032080 | CN | 600 | 770 | 548 | 40.01 | 33.11
SmartRack 18U szekrény, Szé=920mm, Mé=630mm, mélység szerverekhez, nagy teherbírású, falra szer. | SRW18UHD | SRW18UHD | SRW18UHD | HH0 | 353068 | 363736 | 3.022% | 882.67 | 909.34 | 037332183316 | db | 1 |  | 0 |  | 1 | 94032080 | CN | 920 | 939 | 629 | 54.39 | 63.5
SmartRack 18U szekrény, Szé=600mm, Mé=550mm, mélység kapcsolók számára, falra szerelhető | SRW18US | SRW18US | SRW18US | HH0 | 290136 | 298668 | 2.941% | 725.34 | 746.67 | 037332154835 | db | 1 |  | 0 |  | 1 | 94032080 | CN | 600 | 904 | 548 | 43.54 | 50.8
SmartRack 18U szekrény, Szé=600mm, Mé=330mm, mélység patch panelekhez, falra szerelhető | SRW18US13 | SRW18US13 | SRW18US13 | HH0 | 259200 | 267200 | 3.086% | 648 | 668 | 037332177964 | db | 1 |  | 0 |  | 1 | 94032080 | CN | 600 | 904 | 330 | 38 | 35.83
SmartRack 18U szekrény, Szé=600mm, Mé=650mm, mélység UPS-hez, falra szerelhető | SRW18USDP | SRW18USDP | SRW18USDP | HH0 | 364000 | 374936 | 3.004% | 910 | 937.34 | 037332189707 | db | 1 |  | 0 |  | 1 | 94032080 | CN | 600 | 905 | 660 | 45.77 | 57.61
SmartRack 18U szekrény, Szé=600mm, Mé=550mm, mélység kapcsolókhoz, üvegajtó, falra szerelhető | SRW18USG | SRW18USG | SRW18USG | HH0 | 302136 | 311468 | 3.089% | 755.34 | 778.67 | 037332187376 | db | 1 |  | 0 |  | 1 | 94032080 | CN | 600 | 904 | 548 | 43.54 | 50.58
SmartRack 26U szekrény, Szé=600mm, Mé=550mm, mélység kapcsolókhoz, falra szerelhető | SRW26US | SRW26US | SRW26US | HH0 | 436748 | 450136 | 3.065% | 1091.87 | 1125.34 | 037332154842 | db | 1 |  | 0 |  | 1 | 94032080 | CN | 600 | 1262 | 548 | 56.7 | 64.41
SmartRack 26U szekrény, Szé=600mm, Mé=650mm, mélység UPS-hez, falra szerelhető | SRW26USDP | SRW26USDP | SRW26USDP | HH0 | 480536 | 494936 | 2.997% | 1201.34 | 1237.34 | 037332189714 | db | 1 |  | 0 |  | 1 | 94032080 | CN | 600 | 1261 | 648 | 56.65 | 72.57
SmartRack 6U szekrény, Szé=600mm, Mé=450mm, mélység kapcsolókhoz, falra szerelhető | SRW6U | SRW6U | SRW6U | HH0 | 89548 | 92268 | 3.037% | 223.87 | 230.67 | 037332154651 | db | 1 |  | 0 |  | 1 | 94032080 | CN | 600 | 368 | 445 | 13.15 | 15.42
SmartRack 6U szekrény, Mini Rack, Szé=600mm, Mé=550mm, mélység kapcsolókhoz, falra szerelhető | SRW6UDP | SRW6UDP | SRW6UDP | HH0 | 114668 | 118400 | 3.255% | 286.67 | 296 | 037332191458 | db | 1 |  | 0 |  | 1 | 94032080 | CN | 600 | 370 | 551 | 20.5 | 19.96
SmartRack 6U szekrény, Mini Rack, Szé=600mm, Mé=450mm, mélység kapcsolókhoz, falra szerelhető | SRW6UKD | SRW6UKD | SRW6UKD | HH0 | 89068 | 91736 | 2.995% | 222.67 | 229.34 | 037332191564 | db | 1 |  | 0 |  | 1 | 94032080 | CN | 600 | 367 | 445 | 0.01 | 13.61
SmartRack 6U szekrény, Szé=992mm, Mé=353mm, oldalra rögzíthető, falra szerelhető, fekete | SRW6USM | SRW6USM | SRW6USM | HH0 | 319040 | 328536 | 2.976% | 797.6 | 821.34 | 037332282705 | db | 1 |  | 0 |  | 1 | 94032080 | CN | 992 | 675 | 353 | 45.27 | 45.27
SmartRack 6U szekrény, Szé=600mm, Mé=450mm, mélység kapcsolókhoz, üvegajtó, falra szerelhető, fehér | SRW6UWG | SRW6UWG | SRW6UWG | HH0 | 99200 | 102400 | 3.226% | 248 | 256 | 037332187284 | db | 1 |  | 0 |  | 1 | 94032080 | CN | 597 | 368 | 445 | 13.15 | 14.97
SmartRack 9U szekrény, Szé=600mm, Mé=450mm, mélység kapcsolókhoz, falra szerelhető | SRW9U | SRW9U | SRW9U | HH0 | 123736 | 127468 | 3.016% | 309.34 | 318.67 | 037332160744 | db | 1 |  | 0 |  | 1 | 94032080 | CN | 600 | 502 | 451 | 15.69 | 17.69
SmartRack 9U szekrény, Mini Rack, Szé=600mm, Mé=550mm, mélység kapcsolókhoz, falra szerelhető | SRW9UDP | SRW9UDP | SRW9UDP | HH0 | 147736 | 152000 | 2.886% | 369.34 | 380 | 037332191465 | db | 1 |  | 0 |  | 1 | 94032080 | CN | 600 | 504 | 551 | 23.5 | 22.23
SmartRack 9U szekrény, Mini Rack, Szé=600mm, Mé=450mm, mélység kapcsolókhoz, üvegajtó, falra szer. | SRW9UG | SRW9UG | SRW9UG | HH0 | 133708 | 137600 | 2.911% | 334.27 | 344 | 037332187291 | db | 1 |  | 0 |  | 1 | 94032080 | CN | 600 | 502 | 450 | 15.69 | 18.14
Szögvas függőleges szereléshez SmartRack 2U | SRWALLBRKT2U | SRWALLBRKT2U | SRWALLBRKT2U | HH0 | 25068 | 25816 | 2.984% | 62.67 | 64.54 | 037332203199 | db | 1 |  | 0 |  | 1 | 83024200 | CN | 500 | 106 | 0 | 1.2 | 1.8
Szögvas függőleges szereléshez SmartRack 4U | SRWALLBRKT4U | SRWALLBRKT4U | SRWALLBRKT4U | HH0 | 35200 | 36268 | 3.034% | 88 | 90.67 | 037332203205 | db | 1 |  | 0 |  | 1 | 83024200 | CN | 500 | 195 | 0 | 2.4 | 3.18
Cserezár SmartRack falra szerelhető szekrényekhez, elülső ajtóhoz | SRWCOMBO | SRWCOMBO | SRWCOMBO | HH0 | 12000 | 12376 | 3.133% | 30 | 30.94 | 037332241009 | db | 1 |  | 0 |  | 1 | 83014090 | CN | 0 | 0 | 0 | 0.11 | 0.11
SmartRack 12U szekrény függőlegesen, Szé=500, Mé=970, mélység szerverekhez, falra szerelhető | SRWF12U38 | SRWF12U38 | SRWF12U38 | HH0 | 260160 | 267736 | 2.912% | 650.4 | 669.34 | 037332195852 | db | 1 |  | 0 |  | 1 | 94032080 | CN | 500 | 965 | 410 | 30.3 | 37.65
SmartRack 16U szekrény függőlegesen, Szé=500, Mé=970, mélység szerverekhez, falra szerelhető | SRWF16U38 | SRWF16U38 | SRWF16U38 | HH0 | 313336 | 322668 | 2.978% | 783.34 | 806.67 | 037332195869 | db | 1 |  | 0 |  | 1 | 94032080 | CN | 500 | 965 | 589 | 36.97 | 45.81
SmartRack 2U szekrény függőlegesen, Szé=650, Mé=730, mélység kapcsolókhoz, falra szerelhető | SRWF2U | SRWF2U | SRWF2U | HH0 | 155468 | 160000 | 2.915% | 388.67 | 400 | 037332190598 | db | 1 |  | 0 |  | 1 | 94032080 | CN | 650 | 732 | 114 | 23.31 | 21.77
SmartRack 4U szekrény függőlegesen, Szé=650, Mé=730, mélység kapcsolókhoz, falra szerelhető | SRWF4U | SRWF4U | SRWF4U | HH0 | 177868 | 183468 | 3.148% | 444.67 | 458.67 | 037332190611 | db | 1 |  | 0 |  | 1 | 94032080 | CN | 650 | 732 | 203 | 27.3 | 25.4
SmartRack 4U szekrény függőlegesen, Szé=650, Mé=1100, mélység szerverekhez, falra szerelhető | SRWF4U36 | SRWF4U36 | SRWF4U36 | HH0 | 205068 | 211200 | 2.99% | 512.67 | 528 | 037332190628 | db | 1 |  | 0 |  | 1 | 94032080 | CN | 650 | 1092 | 203 | 30 | 33.57
SmartRack 6U szekrény függőlegesen, Szé=650, Mé=730, mélység kapcsolókhoz, falra szerelhető | SRWF6U | SRWF6U | SRWF6U | HH0 | 218616 | 225068 | 2.951% | 546.54 | 562.67 | 037332190635 | db | 1 |  | 0 |  | 1 | 94032080 | CN | 650 | 732 | 292 | 29.03 | 31.98
SmartRack 6U szekrény függőlegesen, Szé=680, Mé=1100, mélység szerverekhez, falra szerelhető | SRWF6U36 | SRWF6U36 | SRWF6U36 | HH0 | 213336 | 219736 | 3% | 533.34 | 549.34 | 037332190642 | db | 1 |  | 0 |  | 1 | 94032080 | CN | 678 | 1098 | 292 | 40.01 | 39.46
SmartRack 2U szekrény függőlegesen, Szé=510, Mé=550, mélység kapcsolókhoz, falra szer., szellőzéssel | SRWO2UBRKT | SRWO2UBRKT | SRWO2UBRKT | HH0 | 73336 | 75736 | 3.273% | 183.34 | 189.34 | 037332262981 | db | 1 |  | 0 |  | 1 | 83024200 | CN | 511 | 545 | 113 | 0 | 0
Szögvas flara szereléshez, polccal, csuklós, Small Switches, Patch Panels számára, 4U | SRWO4UBRKTSHELF | SRWO4UBRKTSHELF | SRWO4UBRKTSHELF | HH0 | 66668 | 68800 | 3.198% | 166.67 | 172 | 037332262950 | db | 1 |  | 0 |  | 1 | 83024200 | CN | 504 | 124.46 | 381 | 0 | 0
SmartRack 8U/12U/22U bővíthető keret, mélység UPS-hez, 2-pozíciós Open-Frame Rack, falra szerelhető | SRWO8U22DP | SRWO8U22DP | SRWO8U22DP | HH0 | 73068 | 75200 | 2.918% | 182.67 | 188 | 037332187420 | db | 1 |  | 0 |  | 1 | 94032080 | CN | 511 | 1075 | 610 | 7.8 | 9.07
SmartRack 8U/12U/22U bővíthető keret, mélység patch panelhez, 2-poz. Open-Frame Rack, falra szer. | SRWO8U22MD | SRWO8U22MD | SRWO8U22MD | HH0 | 56536 | 58136 | 2.83% | 141.34 | 145.34 | 037332187413 | db | 1 |  | 0 |  | 1 | 94032080 | CN | 511 | 1075 | 305 | 6.71 | 7.71
SmartRack 8U/12U/22U bővíthető keret, mélység patch panelhez, 2-poz. Open-Frame Rack, falra szer. | SRWO8U22SD | SRWO8U22SD | SRWO8U22SD | HH0 | 46400 | 48000 | 3.448% | 116 | 120 | 037332187406 | db | 1 |  | 0 |  | 1 | 94032080 | CN | 511 | 1075 | 452 | 6.4 | 6.35
Polc 1U, szellőztethető, integrált kábelgyűrűk, teherbírás 22,2 kg, mélység 14,2" | SRWSHELF4P1U | SRWSHELF4P1U | SRWSHELF4P1U | HH0 | 36748 | 37868 | 3.048% | 91.87 | 94.67 | 037332225016 | db | 1 |  | 0 |  | 1 | 83024200 | CN | 0 | 0 | 0 | 5 | 5.2
SmartRack 15U szekrény, Szé=600mm, Mé=671mm, szennyeződés-, por- és vízálló, falra szerelhető | SRWX12USNEMA | SRWX12USNEMA | SRWX12USNEMA | HH0 | 373868 | 385068 | 2.996% | 934.67 | 962.67 | 037332209320 | db | 1 |  | 0 |  | 1 | 94032080 | CN | 600 | 637 | 671 | 36.83 | 42.18
SmartRack 12U szekrény, Szé=600mm, Mé=980mm, szennyeződés-, por- és vízálló, 230V-os ventilátorral | SRX12UBFFD | SRX12UBFFD | SRX12UBFFD | HH0 | 424000 | 436800 | 3.019% | 1060 | 1092 | 037332204073 | db | 1 |  | 0 |  | 1 | 94032080 | CN | 600 | 640 | 978 | 43.54 | 61.69
Légkondicionáló 12000BTU (3,5kW), hűtőközeg R290, 230V / 120V, 5-15P dugó | SRXCOOL12KEU | SRXCOOL12KEU | SRXCOOL12KEU | HH0 | 448000 | 461336 | 2.977% | 1120 | 1153.34 | 037332268518 | db | 1 |  | 0 |  | 1 | 84151010 | CN | 0 | 0 | 0 | 33.57 | 33.57
SmartRack tetőventilátor panel, 3U, 3 nagy teljesítményű ventilátor 315CFM, 208-240V, C14 dugó | SRXFAN3U | SRXFAN3U | SRXFAN3U | HH0 | 73600 | 75736 | 2.902% | 184 | 189.34 | 037332144843 | db | 1 |  | 0 |  | 1 | 84145915 | CN | 0 | 0 | 0 | 2.631 | 2.63
SmartRack tetőventilátor panel, 6 nagy teljesítményű ventilátor 420CFM, 208-240V, C14 dugó | SRXFANROOF | SRXFANROOF | SRXFANROOF | HH0 | 121068 | 124800 | 3.083% | 302.67 | 312 | 037332144553 | db | 1 |  | 0 |  | 1 | 84145915 | CN | 0 | 0 | 0 | 9.98 | 9.98
Lezáró panel készlet a nem foglalt pozíciók 1U...15U lefedésére, 4 db készlet (1U, 2U, 4U, 8U) | SRXUPANEL | SRXUPANEL | SRXUPANEL | HH0 | 20800 | 21440 | 3.077% | 52 | 53.6 | 037332188427 | db | 1 |  | 0 |  | 1 | 83024200 | CN | 0 | 0 | 0 | 3.74 | 3.74
Biztosítékaljzat betét SC20 (szabványos BS88, Safeclip), 550V AC, 20A | SSC-LINK | SSC/LINK | SSC-LINK | HHF | 937 | 937 | 0% | 2.34 | 2.34 | 5027590511728 | db | 10 |  | 0 |  | 10 | 85369010 | HU | 0 | 0 | 0 | 0.0052 | 0.0053
Biztosíték betét BS88, 240V AC, 10A gG | SSD10 | SSD10 | SSD10 | HHF | 1117 | 1117 | 0% | 2.79 | 2.79 | 5027590511735 | db | 20 |  | 0 |  | 20 | 85361010 | IN | 23 | 47 | 23 | 0.01 | 0.0109
Biztosíték betét BS88, 240V AC, 16A gG | SSD16 | SSD16 | SSD16 | HHF | 1117 | 1117 | 0% | 2.79 | 2.79 | 5027590511759 | db | 20 |  | 0 |  | 20 | 85361050 | IN | 23 | 47 | 23 | 0.0116 | 0.0116
Biztosíték betét BS88, 240V AC, 2A gG | SSD2 | SSD2 | SSD2 | HHF | 1070 | 1070 | 0% | 2.68 | 2.68 | 5027590511766 | db | 20 |  | 0 |  | 20 | 85361010 | IN | 23 | 47 | 23 | 0.0116 | 0.0116
Biztosíték betét BS88, 240V AC, 20A gG | SSD20 | SSD20 | SSD20 | HHF | 1220 | 1220 | 0% | 3.05 | 3.05 | 5027590511780 | db | 20 |  | 0 |  | 20 | 85361050 | IN | 23 | 47 | 23 | 0.0109 | 0.0109
Biztosíték betét BS88, 240V AC, 25A gG | SSD25 | SSD25 | SSD25 | HHF | 1229 | 1229 | 0% | 3.07 | 3.07 | 5027590511797 | db | 20 |  | 0 |  | 20 | 85361090 | IN | 23 | 47 | 23 | 0.0116 | 0.0116
Biztosíték betét BS88, 240V AC, 32A gG | SSD32 | SSD32 | SSD32 | HHF | 1237 | 1237 | 0% | 3.09 | 3.09 | 5027590511803 | db | 20 |  | 0 |  | 20 | 85361090 | IN | 23 | 47 | 23 | 0.0116 | 0.0116
Biztosíték betét BS88, 240V AC, 4A gG | SSD4 | SSD4 | SSD4 | HHF | 1070 | 1070 | 0% | 2.68 | 2.68 | 5027590511810 | db | 20 |  | 0 |  | 20 | 85361010 | IN | 23 | 47 | 23 | 0.0116 | 0.0116
Biztosíték betét BS88, 240V AC, 6A gG | SSD6 | SSD6 | SSD6 | HHF | 1070 | 1070 | 0% | 2.68 | 2.68 | 5027590511827 | db | 20 |  | 0 |  | 20 | 85361010 | IN | 23 | 47 | 23 | 0.0109 | 0.0109
Fémzár szerkezet ON szekrényhez | SS-EVN | 280331 | Y7-280331 | HH6 | 175932 | 175932 | 0% | 439.83 | 439.83 | 4015082803315 | db | 1 |  | 0 |  | 1 | 83014090 | AT | 0 | 0 | 0 | 0.05 | 0.05
IP20 készlet S811+N… | SS-IP20-N | 171990 | Y7-171990 | HH4 | 47332 | 47332 | 0% | 118.33 | 118.33 | 4015081685356 | db | 1 |  | 0 |  | 1 | 39269097 | PR | 67.7 | 100 | 100 | 0.22 | 0.23
IP20 készlet S811+R… | SS-IP20-R | 171991 | Y7-171991 | HH4 | 47676 | 47676 | 0% | 119.19 | 119.19 | 4015081685363 | db | 1 |  | 0 |  | 1 | 39269097 | PR | 111 | 110 | 100 | 0.33 | 0.35
IP20 készlet S811+T…, S811+U… | SS-IP20-TU | 171992 | Y7-171992 | HH4 | 62916 | 62916 | 0% | 157.29 | 157.29 | 4015081685370 | db | 1 |  | 0 |  | 1 | 39269097 | PR | 194 | 125 | 100 | 0.42 | 0.45
IP20 készlet S811+V… | SS-IP20-V | 158650 | Y7-158650 | HH4 | 67996 | 67996 | 0% | 169.99 | 169.99 | 4015081551804 | db | 1 |  | 0 |  | 1 | 85049090 | PR | 165.1 | 254 | 304.8 | 1.5 | 1.52
Zár kulccsal, fekete | SS-KS-61005 | 275422 | Y7-275422 | HH6 | 10408 | 10408 | 0% | 26.02 | 26.02 | 4015082754228 | db | 1 |  | 0 |  | 1 | 83014090 | CZ | 140 | 40 | 120 | 0.13 | 0.13
S-T0 kulcs műk. zár szerk. | S-SOND-KMS(*)-T0 | 231957 | Y7-231957 | HH1 | 22193 | 22192 | -0.004506% | 55.48 | 55.48 |  | db | 10 |  | 0 |  | 10 | 85389099 | GB | 48 | 48 | 66 | 0.118 | 0.138
S-T0 kulcs műk. zár szerk. | S-T0 | 086709 | Y7-86709 | HH1 | 19259 | 19259 | 0% | 48.15 | 48.15 | 4015080867098 | db | 1 |  | 0 |  | 1 | 83014090 | GB | 48 | 48 | 66 | 0.13 | 0.159
Kereszttartó készlet CI tokozatokhoz | STB3-CI | 219217 | Y7-219217 | HH6 | 14892 | 14892 | 0% | 37.23 | 37.23 | 4015082192174 | db | 1 |  | 0 |  | 1 | 85472000 | FI | 250 | 50 | 150 | 0.185 | 0.196
Kereszttartó készlet CI tokozatokhoz | STB4-CI | 034223 | Y7-34223 | HH6 | 14164 | 14164 | 0% | 35.41 | 35.41 | 4015080342236 | db | 1 |  | 0 |  | 1 | 85381000 | FI | 375 | 50 | 150 | 0.243 | 0.253
Az utcai világítás Biztosíték betét BS88, 240V AC, 10A, gG | STD10 | STD10 | STD10 | HHF | 1066 | 1066 | 0% | 2.66 | 2.66 | 5027590512572 | db | 20 |  | 0 |  | 20 | 85361010 | IN | 12.1 | 47 | 12.1 | 0.0109 | 0.0109
Az utcai világítás Biztosíték betét BS88, 240V AC, 16A, gG | STD16 | STD16 | STD16 | HHF | 1092 | 1092 | 0% | 2.73 | 2.73 | 5027590512589 | db | 20 |  | 0 |  | 20 | 85361090 | IN | 12.1 | 47 | 12.1 | 0.01 | 0.0109
Az utcai világítás Biztosíték betét BS88, 240V AC, 2A, gG | STD2 | STD2 | STD2 | HHF | 1032 | 1032 | 0% | 2.58 | 2.58 | 5027590512596 | db | 20 |  | 0 |  | 20 | 85361010 | IN | 12.1 | 47 | 12.1 | 0.0109 | 0.0109
Az utcai világítás Biztosíték betét BS88, 240V AC, 20A, gG | STD20 | STD20 | STD20 | HHF | 1216 | 1216 | 0% | 3.04 | 3.04 | 5027590512602 | db | 20 |  | 0 |  | 20 | 85361090 | IN | 12.1 | 47 | 12.1 | 0.0105 | 0.0105
Az utcai világítás Biztosíték betét BS88, 240V AC, 25A, gG | STD25 | STD25 | STD25 | HHF | 1220 | 1220 | 0% | 3.05 | 3.05 | 5027590512626 | db | 20 |  | 0 |  | 20 | 85361090 | IN | 12.1 | 47 | 12.1 | 0.0109 | 0.0109
Az utcai világítás Biztosíték betét BS88, 240V AC, 32A, gG | STD32 | STD32 | STD32 | HHF | 1229 | 1229 | 0% | 3.07 | 3.07 | 5027590512633 | db | 20 |  | 0 |  | 20 | 85361090 | IN | 12.1 | 47 | 12.1 | 0.011 | 0.011
Az utcai világítás Biztosíték betét BS88, 240V AC, 4A, gG | STD4 | STD4 | STD4 | HHF | 1032 | 1032 | 0% | 2.58 | 2.58 | 5027590512640 | db | 20 |  | 0 |  | 20 | 85361010 | IN | 12.1 | 47 | 12.1 | 0.01105 | 0.01105
Az utcai világítás Biztosíték betét BS88, 240V AC, 6A, gG | STD6 | STD6 | STD6 | HHF | 1032 | 1032 | 0% | 2.58 | 2.58 | 5027590512657 | db | 20 |  | 0 |  | 20 | 85361010 | IN | 12.1 | 47 | 12.1 | 0.01105 | 0.01105
1 fázisú vezérlő, megerősített szigetelésű, biztonsági transzformátor 230/230V; P=0,06kVA | STI0,06(230/230) | 029968 | Y7-29968 | HH1 | 43888 | 43888 | 0% | 109.72 | 109.72 | 4015080299684 | db | 1 |  | 0 |  | 1 | 85043180 | AT | 75 | 85 | 91 | 1.443 | 1.503
1 fázisú vezérlő, megerősített szigetelésű, biztonsági transzformátor 230/24V; P=0,06kVA | STI0,06(230/24) | 029977 | Y7-29977 | HH1 | 43888 | 43888 | 0% | 109.72 | 109.72 | 4015080299776 | db | 1 |  | 0 |  | 1 | 85043180 | HU | 75 | 85 | 91 | 1.44 | 1.5
1 fázisú vezérlő, megerősített szigetelésű, biztonsági transzformátor 400/230V; P=0,06kVA | STI0,06(400/230) | 029975 | Y7-29975 | HH1 | 43888 | 43888 | 0% | 109.72 | 109.72 | 4015080299752 | db | 1 |  | 0 |  | 1 | 85043180 | HU | 75 | 85 | 91 | 1.447 | 1.507
1 fázisú vezérlő, megerősített szigetelésű, biztonsági transzformátor 400/24V; P=0,06kVA | STI0,06(400/24) | 029971 | Y7-29971 | HH1 | 43888 | 43888 | 0% | 109.72 | 109.72 | 4015080299714 | db | 1 |  | 0 |  | 1 | 85043180 | HU | 75 | 85 | 91 | 1.421 | 1.481
1 fázisú vezérlő, megerősített szigetelésű, biztonsági transzformátor 230/230V; P=0,1kVA | STI0,1(230/230) | 029976 | Y7-29976 | HH1 | 49720 | 49720 | 0% | 124.3 | 124.3 | 4015080299769 | db | 1 |  | 0 |  | 1 | 85043180 | HU | 89 | 85 | 91 | 1.966 | 2.051
1 fázisú vezérlő, megerősített szigetelésű, biztonsági transzformátor 230/24V; P=0,1kVA | STI0,1(230/24) | 046629 | Y7-46629 | HH1 | 49720 | 49720 | 0% | 124.3 | 124.3 | 4015080466291 | db | 1 |  | 0 |  | 1 | 85043180 | HU | 89 | 85 | 91 | 1.966 | 2.026
1 fázisú vezérlő, megerősített szigetelésű, biztonsági transzformátor 400/230V; P=0,1kVA | STI0,1(400/230) | 046630 | Y7-46630 | HH1 | 49720 | 49720 | 0% | 124.3 | 124.3 | 4015080466307 | db | 1 |  | 0 |  | 1 | 85043180 | HU | 89 | 85 | 91 | 2.006 | 2.066
1 fázisú vezérlő, megerősített szigetelésű, biztonsági transzformátor 400/24V; P=0,1kVA | STI0,1(400/24) | 046631 | Y7-46631 | HH1 | 49720 | 49720 | 0% | 124.3 | 124.3 | 4015080466314 | db | 1 |  | 0 |  | 1 | 85043180 | HU | 89 | 85 | 91 | 1.991 | 2.051
1 fázisú vezérlő, megerősített szigetelésű, biztonsági transzformátor 230/230V; P=0,16kVA | STI0,16(230/230) | 035247 | Y7-35247 | HH1 | 61372 | 61372 | 0% | 153.43 | 153.43 | 4015080352471 | db | 1 |  | 0 |  | 1 | 85043180 | AT | 97 | 85 | 91 | 2.431 | 2.491
1 fázisú vezérlő, megerősített szigetelésű, biztonsági transzformátor 230/24V; P=0,16kVA | STI0,16(230/24) | 046632 | Y7-46632 | HH1 | 61372 | 61372 | 0% | 153.43 | 153.43 | 4015080466321 | db | 1 |  | 0 |  | 1 | 85043180 | HU | 97 | 85 | 91 | 2.459 | 2.519
1 fázisú vezérlő, megerősített szigetelésű, biztonsági transzformátor 400/230V; P=0,16kVA | STI0,16(400/230) | 046633 | Y7-46633 | HH1 | 61372 | 61372 | 0% | 153.43 | 153.43 | 4015080466338 | db | 1 |  | 0 |  | 1 | 85043180 | HU | 97 | 85 | 91 | 2.459 | 2.519
1 fázisú vezérlő, megerősített szigetelésű, biztonsági transzformátor 400/24V; P=0,16kVA | STI0,16(400/24) | 046634 | Y7-46634 | HH1 | 61372 | 61372 | 0% | 153.43 | 153.43 | 4015080466345 | db | 1 |  | 0 |  | 1 | 85043180 | HU | 97 | 85 | 91 | 2.446 | 2.506
1 fázisú vezérlő, megerősített szigetelésű, biztonsági transzformátor 230/230V; P=0,2kVA | STI0,2(230/230) | 035248 | Y7-35248 | HH1 | 67696 | 67696 | 0% | 169.24 | 169.24 | 4015080352488 | db | 1 |  | 0 |  | 1 | 85043180 | AT | 83 | 106 | 112 | 2.977 | 3.067
1 fázisú vezérlő, megerősített szigetelésű, biztonsági transzformátor 230/24V; P=0,2kVA | STI0,2(230/24) | 046635 | Y7-46635 | HH1 | 67696 | 67696 | 0% | 169.24 | 169.24 | 4015080466352 | db | 1 |  | 0 |  | 1 | 85043180 | HU | 83 | 106 | 112 | 3.036 | 3.096
1 fázisú vezérlő, megerősített szigetelésű, biztonsági transzformátor 400/230V; P=0,2kVA | STI0,2(400/230) | 046636 | Y7-46636 | HH1 | 67696 | 67696 | 0% | 169.24 | 169.24 | 4015080466369 | db | 1 |  | 0 |  | 1 | 85043180 | HU | 83 | 106 | 112 | 2.95 | 3.01
1 fázisú vezérlő, megerősített szigetelésű, biztonsági transzformátor 400/24V; P=0,2kVA | STI0,2(400/24) | 046637 | Y7-46637 | HH1 | 67696 | 67696 | 0% | 169.24 | 169.24 | 4015080466376 | db | 1 |  | 0 |  | 1 | 85043180 | HU | 83 | 106 | 112 | 2.968 | 3.028
1 fázisú vezérlő, megerősített szigetelésű, biztonsági transzformátor 230/230V; P=0,25kVA | STI0,25(230/230) | 036400 | Y7-36400 | HH1 | 77164 | 77164 | 0% | 192.91 | 192.91 | 4015080364009 | db | 1 |  | 0 |  | 1 | 85043180 | HU | 91 | 106 | 112 | 3.567 | 3.627
1 fázisú vezérlő, megerősített szigetelésű, biztonsági transzformátor 230/24V; P=0,25kVA | STI0,25(230/24) | 035262 | Y7-35262 | HH1 | 77164 | 77164 | 0% | 192.91 | 192.91 | 4015080352624 | db | 1 |  | 0 |  | 1 | 85043180 | HU | 91 | 106 | 112 | 3.625 | 3.685
1 fázisú vezérlő, megerősített szigetelésű, biztonsági transzformátor 400/230V; P=0,25kVA | STI0,25(400/230) | 046638 | Y7-46638 | HH1 | 77164 | 77164 | 0% | 192.91 | 192.91 | 4015080466383 | db | 1 |  | 0 |  | 1 | 85043180 | HU | 91 | 106 | 112 | 3.565 | 3.625
1 fázisú vezérlő, megerősített szigetelésű, biztonsági transzformátor 400/24V; P=0,25kVA | STI0,25(400/24) | 035249 | Y7-35249 | HH1 | 77164 | 77164 | 0% | 192.91 | 192.91 | 4015080352495 | db | 1 |  | 0 |  | 1 | 85043180 | HU | 91 | 106 | 112 | 3.612 | 3.672
1 fázisú vezérlő, megerősített szigetelésű, biztonsági transzformátor 230/230V; P=0,315kVA | STI0,315(230/230) | 040641 | Y7-40641 | HH1 | 83640 | 83640 | 0% | 209.1 | 209.1 | 4015080406419 | db | 1 |  | 0 |  | 1 | 85043180 | AT | 88 | 121 | 119 | 3.949 | 4.549
1 fázisú vezérlő, megerősített szigetelésű, biztonsági transzformátor 230/24V; P=0,315kVA | STI0,315(230/24) | 036392 | Y7-36392 | HH1 | 83640 | 83640 | 0% | 209.1 | 209.1 | 4015080363927 | db | 1 |  | 0 |  | 1 | 85043180 | AT | 88 | 121 | 119 | 4.579 | 4.639
1 fázisú vezérlő, megerősített szigetelésű, biztonsági transzformátor 400/230V; P=0,315kVA | STI0,315(400/230) | 046639 | Y7-46639 | HH1 | 83640 | 83640 | 0% | 209.1 | 209.1 | 4015080466390 | db | 1 |  | 0 |  | 1 | 85043180 | HU | 88 | 121 | 119 | 4.615 | 4.675
1 fázisú vezérlő, megerősített szigetelésű, biztonsági transzformátor 400/24V; P=0,315kVA | STI0,315(400/24) | 035250 | Y7-35250 | HH1 | 83640 | 83640 | 0% | 209.1 | 209.1 | 4015080352501 | db | 1 |  | 0 |  | 1 | 85043180 | AT | 88 | 121 | 119 | 4.49 | 4.55
1 fázisú vezérlő, megerősített szigetelésű, biztonsági transzformátor 230/230V; P=0,4kVA | STI0,4(230/230) | 040642 | Y7-40642 | HH1 | 86316 | 86316 | 0% | 215.79 | 215.79 | 4015080406426 | db | 1 |  | 0 |  | 1 | 85043180 | HU | 100 | 121 | 119 | 5.02 | 5.52
1 fázisú vezérlő, megerősített szigetelésű, biztonsági transzformátor 230/24V; P=0,4kVA | STI0,4(230/24) | 036393 | Y7-36393 | HH1 | 86316 | 86316 | 0% | 215.79 | 215.79 | 4015080363934 | db | 1 |  | 0 |  | 1 | 85043180 | HU | 100 | 121 | 119 | 5.054 | 5.554
1 fázisú vezérlő, megerősített szigetelésű, biztonsági transzformátor 400/230V; P=0,4kVA | STI0,4(400/230) | 046640 | Y7-46640 | HH1 | 86316 | 86316 | 0% | 215.79 | 215.79 | 4015080466406 | db | 1 |  | 0 |  | 1 | 85043180 | HU | 100 | 121 | 119 | 5.425 | 5.485
1 fázisú vezérlő, megerősített szigetelésű, biztonsági transzformátor 400/24V; P=0,4kVA | STI0,4(400/24) | 035251 | Y7-35251 | HH1 | 86316 | 86316 | 0% | 215.79 | 215.79 | 4015080352518 | db | 1 |  | 0 |  | 1 | 85043180 | HU | 100 | 121 | 119 | 5.49 | 5.555
1 fázisú vezérlő, megerősített szigetelésű, biztonsági transzformátor 230/230V; P=0,5kVA | STI0,5(230/230) | 040643 | Y7-40643 | HH1 | 98264 | 98264 | 0% | 245.66 | 245.66 | 4015080406433 | db | 1 |  | 0 |  | 1 | 85043180 | HU | 120 | 121 | 119 | 6.589 | 7.089
1 fázisú vezérlő, megerősített szigetelésű, biztonsági transzformátor 230/24V; P=0,5kVA | STI0,5(230/24) | 036394 | Y7-36394 | HH1 | 98264 | 98264 | 0% | 245.66 | 245.66 | 4015080363941 | db | 1 |  | 0 |  | 1 | 85043180 | HU | 140 | 121 | 131 | 6.638 | 7.138
1 fázisú vezérlő, megerősített szigetelésű, biztonsági transzformátor 400/230V; P=0,5kVA | STI0,5(400/230) | 046641 | Y7-46641 | HH1 | 98264 | 98264 | 0% | 245.66 | 245.66 | 4015080466413 | db | 1 |  | 0 |  | 1 | 85043180 | HU | 120 | 121 | 119 | 6.64 | 7.14
1 fázisú vezérlő, megerősített szigetelésű, biztonsági transzformátor 400/24V; P=0,5kVA | STI0,5(400/24) | 035252 | Y7-35252 | HH1 | 98264 | 98264 | 0% | 245.66 | 245.66 | 4015080352525 | db | 1 |  | 0 |  | 1 | 85043180 | HU | 140 | 121 | 131 | 6.767 | 7.267
1 fázisú vezérlő, megerősített szigetelésű, biztonsági transzformátor 230/230V; P=0,63kVA | STI0,63(230/230) | 040644 | Y7-40644 | HH1 | 123468 | 123468 | 0% | 308.67 | 308.67 | 4015080406440 | db | 1 |  | 0 |  | 1 | 85043180 | HU | 107 | 151 | 145 | 7.71 | 8.21
1 fázisú vezérlő, megerősített szigetelésű, biztonsági transzformátor 230/24V; P=0,63kVA | STI0,63(230/24) | 036395 | Y7-36395 | HH1 | 123468 | 123468 | 0% | 308.67 | 308.67 | 4015080363958 | db | 1 |  | 0 |  | 1 | 85043180 | HU | 121 | 151 | 157 | 7.702 | 8.202
1 fázisú vezérlő, megerősített szigetelésű, biztonsági transzformátor 400/230V; P=0,63kVA | STI0,63(400/230) | 046883 | Y7-46883 | HH1 | 123468 | 123468 | 0% | 308.67 | 308.67 | 4015080468837 | db | 1 |  | 0 |  | 1 | 85043180 | HU | 107 | 151 | 145 | 7.449 | 7.949
1 fázisú vezérlő, megerősített szigetelésű, biztonsági transzformátor 400/24V; P=0,63kVA | STI0,63(400/24) | 035253 | Y7-35253 | HH1 | 123468 | 123468 | 0% | 308.67 | 308.67 | 4015080352532 | db | 1 |  | 0 |  | 1 | 85043180 | HU | 121 | 151 | 157 | 9.161 | 9.661
1 fázisú vezérlő, megerősített szigetelésű, biztonsági transzformátor 230/230V; P=0,8kVA | STI0,8(230/230) | 026641 | Y7-26641 | HH1 | 136076 | 136076 | 0% | 340.19 | 340.19 | 4015080266419 | db | 1 |  | 0 |  | 1 | 85043180 | HU | 124 | 151 | 145 | 10.045 | 10.464
1 fázisú vezérlő, megerősített szigetelésű, biztonsági transzformátor 230/24V; P=0,8kVA | STI0,8(230/24) | 036396 | Y7-36396 | HH1 | 136076 | 136076 | 0% | 340.19 | 340.19 | 4015080363965 | db | 1 |  | 0 |  | 1 | 85043180 | HU | 138 | 151 | 157 | 11.637 | 12.237
1 fázisú vezérlő, megerősített szigetelésű, biztonsági transzformátor 400/230V; P=0,8kVA | STI0,8(400/230) | 046889 | Y7-46889 | HH1 | 136076 | 136076 | 0% | 340.19 | 340.19 | 4015080468899 | db | 1 |  | 0 |  | 1 | 85043180 | HU | 124 | 151 | 145 | 9.872 | 10.472
1 fázisú vezérlő, megerősített szigetelésű, biztonsági transzformátor 400/24V; P=0,8kVA | STI0,8(400/24) | 035254 | Y7-35254 | HH1 | 136076 | 136076 | 0% | 340.19 | 340.19 | 4015080352549 | db | 1 |  | 0 |  | 1 | 85043180 | AT | 138 | 151 | 157 | 9.489 | 9.989
1 fázisú vezérlő, megerősített szigetelésű, biztonsági transzformátor 230/230V; P=1,0kVA | STI1,0(230/230) | 026642 | Y7-26642 | HH1 | 150488 | 150488 | 0% | 376.22 | 376.22 | 4015080266426 | db | 1 |  | 0 |  | 1 | 85043180 | HU | 150 | 151 | 145 | 13.289 | 13.843
1 fázisú vezérlő, megerősített szigetelésű, biztonsági transzformátor 230/24V; P=1,0kVA | STI1,0(230/24) | 036397 | Y7-36397 | HH1 | 150488 | 150488 | 0% | 376.22 | 376.22 | 4015080363972 | db | 1 |  | 0 |  | 1 | 85043180 | AT | 164 | 151 | 157 | 14.468 | 15.068
1 fázisú vezérlő, megerősített szigetelésű, biztonsági transzformátor 400/230V; P=1,0kVA | STI1,0(400/230) | 046895 | Y7-46895 | HH1 | 150488 | 150488 | 0% | 376.22 | 376.22 | 4015080468950 | db | 1 |  | 0 |  | 1 | 85043180 | HU | 150 | 151 | 145 | 13.549 | 14.049
1 fázisú vezérlő, megerősített szigetelésű, biztonsági transzformátor 400/24V; P=1,0kVA | STI1,0(400/24) | 035255 | Y7-35255 | HH1 | 150488 | 150488 | 0% | 376.22 | 376.22 | 4015080352556 | db | 1 |  | 0 |  | 1 | 85043180 | AT | 164 | 151 | 157 | 14.527 | 15.127
1 fázisú vezérlő, megerősített szigetelésű, biztonsági transzformátor 230/230V; P=1,3kVA | STI1,3(230/230) | 035256 | Y7-35256 | HH1 | 191052 | 191052 | 0% | 477.63 | 477.63 | 4015080352563 | db | 1 |  | 0 |  | 1 | 85043200 | HU | 138 | 175 | 157 | 14.607 | 15.307
1 fázisú vezérlő, megerősített szigetelésű, biztonsági transzformátor 400/230V; P=1,3kVA | STI1,3(400/230) | 046918 | Y7-46918 | HH1 | 191052 | 191052 | 0% | 477.63 | 477.63 | 4015080469186 | db | 1 |  | 0 |  | 1 | 85043200 | HU | 138 | 175 | 157 | 14.961 | 15.561
1 fázisú vezérlő, megerősített szigetelésű, biztonsági transzformátor 230/230V; P=1,6kVA | STI1,6(230/230) | 035257 | Y7-35257 | HH1 | 257740 | 257740 | 0% | 644.35 | 644.35 | 4015080352570 | db | 1 |  | 0 |  | 1 | 85043200 | HU | 142 | 195 | 174 | 17.43 | 18.03
1 fázisú vezérlő, megerősített szigetelésű, biztonsági transzformátor 400/230V; P=1,6kVA | STI1,6(400/230) | 046952 | Y7-46952 | HH1 | 257740 | 257740 | 0% | 644.35 | 644.35 | 4015080469520 | db | 1 |  | 0 |  | 1 | 85043200 | HU | 142 | 195 | 174 | 17.558 | 18.158
1 fázisú vezérlő, megerősített szigetelésű, biztonsági transzformátor 230/230V; P=2,0kVA | STI2,0(230/230) | 036398 | Y7-36398 | HH1 | 300080 | 300080 | 0% | 750.2 | 750.2 | 4015080363989 | db | 1 |  | 0 |  | 1 | 85043200 | HU | 154 | 195 | 174 | 19.972 | 20.672
1 fázisú vezérlő, megerősített szigetelésű, biztonsági transzformátor 400/230V; P=2,0kVA | STI2,0(400/230) | 035258 | Y7-35258 | HH1 | 300080 | 300080 | 0% | 750.2 | 750.2 | 4015080352587 | db | 1 |  | 0 |  | 1 | 85043200 | HU | 154 | 195 | 174 | 19.908 | 20.507
1 fázisú vezérlő, megerősített szigetelésű, biztonsági transzformátor 230/230V; P=2,5kVA | STI2,5(230/230) | 036399 | Y7-36399 | HH1 | 337040 | 337040 | 0% | 842.6 | 842.6 | 4015080363996 | db | 1 |  | 0 |  | 1 | 85043200 | HU | 154 | 195 | 174 | 20.944 | 21.644
1 fázisú vezérlő, megerősített szigetelésű, biztonsági transzformátor 400/230V; P=2,5kVA | STI2,5(400/230) | 035259 | Y7-35259 | HH1 | 337040 | 337040 | 0% | 842.6 | 842.6 | 4015080352594 | db | 1 |  | 0 |  | 1 | 85043200 | HU | 154 | 195 | 174 | 20.476 | 21.176
1 fázisú vezérlő, megerősített szigetelésű, biztonsági transzformátor 400/230V; P=3,0kVA | STI3,0(400/230) | 035260 | Y7-35260 | HH1 | 486612 | 486612 | 0% | 1216.53 | 1216.53 | 4015080352600 | db | 1 |  | 0 |  | 1 | 85043200 | HU | 230 | 255 | 170 | 27.588 | 28.488
1 fázisú vezérlő, megerősített szigetelésű, biztonsági transzformátor 400/230V; P=4,0kVA | STI4,0(400/230) | 035261 | Y7-35261 | HH1 | 605560 | 605560 | 0% | 1513.9 | 1513.9 | 4015080352617 | db | 1 |  | 0 |  | 1 | 85043200 | HU | 230 | 255 | 200 | 32.9 | 34
Tartófül (készlet 1 pár) | STL-1 | 275427 | Y7-275427 | HH6 | 2676 | 2676 | 0% | 6.69 | 6.69 | 4015082754273 | db | 1 |  | 0 |  | 1 | 83025000 | CZ | 50 | 10 | 100 | 0.135 | 0.135
Tartófül (készlet 1 pár) | STL-2 | 275428 | Y7-275428 | HH6 | 2676 | 2676 | 0% | 6.69 | 6.69 | 4015082754280 | db | 1 |  | 0 |  | 1 | 83025000 | CZ | 100 | 10 | 100 | 2.5 | 2.5
1 fázisú vezérlő transzformátor, egyedi feszültségekkel; P=0,06kVA | STN0,06(*/*) | 204938 | Y7-204938 | HH1 | 35456 | 35456 | 0% | 88.64 | 88.64 | 9008790282621 | db | 1 |  | 0 |  | 1 | 85043180 | AT | 79 | 66 | 78 | 1 | 1.156
1 fázisú vezérlő transzformátor 230/230V; P=0,06kVA | STN0,06(230/230) | 204934 | Y7-204934 | HH1 | 26568 | 26568 | 0% | 66.42 | 66.42 | 4015082049348 | db | 1 |  | 0 |  | 1 | 85043180 | AT | 79 | 66 | 78 | 1.125 | 1.156
1 fázisú vezérlő transzformátor 230/24V; P=0,06kVA | STN0,06(230/24) | 204935 | Y7-204935 | HH1 | 26568 | 26568 | 0% | 66.42 | 66.42 | 4015082049355 | db | 1 |  | 0 |  | 1 | 85043180 | HU | 79 | 66 | 78 | 1.125 | 1.156
1 fázisú vezérlő transzformátor 400/230V; P=0,06kVA | STN0,06(400/230) | 204936 | Y7-204936 | HH1 | 26568 | 26568 | 0% | 66.42 | 66.42 | 4015082049362 | db | 1 |  | 0 |  | 1 | 85043180 | HU | 79 | 66 | 78 | 1.125 | 1.156
1 fázisú vezérlő transzformátor 400/24V; P=0,06kVA | STN0,06(400/24) | 204937 | Y7-204937 | HH1 | 26568 | 26568 | 0% | 66.42 | 66.42 | 4015082049379 | db | 1 |  | 0 |  | 1 | 85043180 | HU | 79 | 66 | 78 | 1.125 | 1.156
1 fázisú vezérlő transzformátor, egyedi feszültségekkel; P=0,1kVA | STN0,1(*/*) | 204939 | Y7-204939 | HH1 | 43028 | 43028 | 0% | 107.57 | 107.57 | 9008790316616 | db | 1 |  | 0 |  | 1 | 85043180 | AT | 75 | 85 | 91 | 1.5 | 1.602
1 fázisú vezérlő transzformátor 230/230V; P=0,1kVA | STN0,1(230/230) | 204940 | Y7-204940 | HH1 | 31256 | 31256 | 0% | 78.14 | 78.14 | 4015082049409 | db | 1 |  | 0 |  | 1 | 85043180 | AT | 75 | 85 | 91 | 1.567 | 1.602
1 fázisú vezérlő transzformátor 230/24V; P=0,1kVA | STN0,1(230/24) | 204941 | Y7-204941 | HH1 | 31256 | 31256 | 0% | 78.14 | 78.14 | 4015082049416 | db | 1 |  | 0 |  | 1 | 85043180 | HU | 75 | 85 | 91 | 1.567 | 1.602
1 fázisú vezérlő transzformátor 400/230V; P=0,1kVA | STN0,1(400/230) | 204942 | Y7-204942 | HH1 | 31256 | 31256 | 0% | 78.14 | 78.14 | 4015082049423 | db | 1 |  | 0 |  | 1 | 85043180 | HU | 75 | 85 | 91 | 1.567 | 1.602
1 fázisú vezérlő transzformátor 400/24V; P=0,1kVA | STN0,1(400/24) | 204943 | Y7-204943 | HH1 | 31256 | 31256 | 0% | 78.14 | 78.14 | 4015082049430 | db | 1 |  | 0 |  | 1 | 85043180 | HU | 75 | 85 | 91 | 1.567 | 1.602
1 fázisú vezérlő transzformátor, egyedi feszültségekkel; P=0,16kVA | STN0,16(*/*) | 204944 | Y7-204944 | HH1 | 50516 | 50516 | 0% | 126.29 | 126.29 | 9008790292347 | db | 1 |  | 0 |  | 1 | 85043180 | AT | 97 | 85 | 91 | 2.4 | 2.544
1 fázisú vezérlő transzformátor 230/230V; P=0,16kVA | STN0,16(230/230) | 204945 | Y7-204945 | HH1 | 34532 | 34532 | 0% | 86.33 | 86.33 | 4015082049454 | db | 1 |  | 0 |  | 1 | 85043180 | AT | 97 | 85 | 91 | 2.358 | 2.544
1 fázisú vezérlő transzformátor 230/24V; P=0,16kVA | STN0,16(230/24) | 204947 | Y7-204947 | HH1 | 36724 | 36724 | 0% | 91.81 | 91.81 | 4015082049478 | db | 1 |  | 0 |  | 1 | 85043180 | HU | 97 | 85 | 91 | 2.358 | 2.544
1 fázisú vezérlő transzformátor 400/230V; P=0,16kVA | STN0,16(400/230) | 204948 | Y7-204948 | HH1 | 36724 | 36724 | 0% | 91.81 | 91.81 | 4015082049485 | db | 1 |  | 0 |  | 1 | 85043180 | HU | 97 | 85 | 91 | 2.358 | 2.544
1 fázisú vezérlő transzformátor 400/24V; P=0,16kVA | STN0,16(400/24) | 204949 | Y7-204949 | HH1 | 36724 | 36724 | 0% | 91.81 | 91.81 | 4015082049492 | db | 1 |  | 0 |  | 1 | 85043180 | HU | 97 | 85 | 91 | 2.358 | 2.544
1 fázisú vezérlő transzformátor, egyedi feszültségekkel; P=0,2kVA | STN0,2(*/*) | 204950 | Y7-204950 | HH1 | 59248 | 59248 | 0% | 148.12 | 148.12 | 9008790314421 | db | 1 |  | 0 |  | 1 | 85043180 | AT | 83 | 106 | 112 | 2.8 | 3.091
1 fázisú vezérlő transzformátor 230/230V; P=0,2kVA | STN0,2(230/230) | 204951 | Y7-204951 | HH1 | 37496 | 37496 | 0% | 93.74 | 93.74 | 4015082049515 | db | 1 |  | 0 |  | 1 | 85043180 | HU | 83 | 106 | 112 | 2.996 | 3.091
1 fázisú vezérlő transzformátor 230/24V; P=0,2kVA | STN0,2(230/24) | 204976 | Y7-204976 | HH1 | 43028 | 43028 | 0% | 107.57 | 107.57 | 4015082049768 | db | 1 |  | 0 |  | 1 | 85043180 | AT | 83 | 106 | 112 | 2.996 | 3.091
1 fázisú vezérlő transzformátor 400/230V; P=0,2kVA | STN0,2(400/230) | 204977 | Y7-204977 | HH1 | 43028 | 43028 | 0% | 107.57 | 107.57 | 4015082049775 | db | 1 |  | 0 |  | 1 | 85043180 | HU | 83 | 106 | 112 | 2.996 | 3.091
1 fázisú vezérlő transzformátor 400/24V; P=0,2kVA | STN0,2(400/24) | 204978 | Y7-204978 | HH1 | 43028 | 43028 | 0% | 107.57 | 107.57 | 4015082049782 | db | 1 |  | 0 |  | 1 | 85043180 | AT | 83 | 106 | 112 | 2.996 | 3.091
1 fázisú vezérlő transzformátor, egyedi feszültségekkel; P=0,25kVA | STN0,25(*/*) | 204979 | Y7-204979 | HH1 | 63936 | 63936 | 0% | 159.84 | 159.84 | 9008790280702 | db | 1 |  | 0 |  | 1 | 85043180 | AT | 103 | 106 | 121 | 2.9 | 5.339
1 fázisú vezérlő transzformátor 230/24V; P=0,25kVA | STN0,25(230/24) | 221508 | Y7-221508 | HH1 | 59020 | 59020 | 0% | 147.55 | 147.55 | 4015082215088 | db | 1 |  | 0 |  | 1 | 85043180 | HU | 83 | 106 | 112 | 2.996 | 3.091
1 fázisú vezérlő transzformátor 400/230V; P=0,25kVA | STN0,25(400/230) | 204980 | Y7-204980 | HH1 | 46140 | 46140 | 0% | 115.35 | 115.35 | 4015082049805 | db | 1 |  | 0 |  | 1 | 85043180 | HU | 83 | 106 | 112 | 2.996 | 3.091
1 fázisú vezérlő transzformátor 400/24V; P=0,25kVA | STN0,25(400/24) | 221509 | Y7-221509 | HH1 | 59020 | 59020 | 0% | 147.55 | 147.55 | 4015082215095 | db | 1 |  | 0 |  | 1 | 85043180 | HU | 83 | 106 | 112 | 2.996 | 3.091
1 fázisú vezérlő transzformátor, egyedi feszültségekkel; P=0,315kVA | STN0,315(*/*) | 204981 | Y7-204981 | HH1 | 67892 | 67892 | 0% | 169.73 | 169.73 | 9008790373756 | db | 1 |  | 0 |  | 1 | 85043180 | AT | 111 | 106 | 121 | 3.5 | 5.339
1 fázisú vezérlő transzformátor 230/24V; P=0,315kVA | STN0,315(230/24) | 221510 | Y7-221510 | HH1 | 62856 | 62856 | 0% | 157.14 | 157.14 | 4015082215101 | db | 1 |  | 0 |  | 1 | 85043180 | HU | 91 | 106 | 112 | 4.52 | 4.654
1 fázisú vezérlő transzformátor 400/230V; P=0,315kVA | STN0,315(400/230) | 204982 | Y7-204982 | HH1 | 51488 | 51488 | 0% | 128.72 | 128.72 | 4015082049829 | db | 1 |  | 0 |  | 1 | 85043180 | HU | 91 | 106 | 112 | 3.539 | 3.66
1 fázisú vezérlő transzformátor 400/24V; P=0,315kVA | STN0,315(400/24) | 221511 | Y7-221511 | HH1 | 62856 | 62856 | 0% | 157.14 | 157.14 | 4015082215118 | db | 1 |  | 0 |  | 1 | 85043180 | AT | 91 | 106 | 112 | 4.52 | 4.654
1 fázisú vezérlő transzformátor, egyedi feszültségekkel; P=0,4kVA | STN0,4(*/*) | 204983 | Y7-204983 | HH1 | 75444 | 75444 | 0% | 188.61 | 188.61 | 9008790299643 | db | 1 |  | 0 |  | 1 | 85043180 | AT | 108 | 121 | 133 | 4.2 | 5.339
1 fázisú vezérlő transzformátor 230/24V; P=0,4kVA | STN0,4(230/24) | 221513 | Y7-221513 | HH1 | 68756 | 68756 | 0% | 171.89 | 171.89 | 4015082215132 | db | 1 |  | 0 |  | 1 | 85043180 | HU | 88 | 121 | 124 | 5.07 | 5.218
1 fázisú vezérlő transzformátor 400/230V; P=0,4kVA | STN0,4(400/230) | 204984 | Y7-204984 | HH1 | 56108 | 56108 | 0% | 140.27 | 140.27 | 4015082049843 | db | 1 |  | 0 |  | 1 | 85043180 | HU | 88 | 121 | 124 | 5.139 | 5.339
1 fázisú vezérlő transzformátor 400/24V; P=0,4kVA | STN0,4(400/24) | 221514 | Y7-221514 | HH1 | 68756 | 68756 | 0% | 171.89 | 171.89 | 4015082215149 | db | 1 |  | 0 |  | 1 | 85043180 | HU | 88 | 121 | 124 | 5.07 | 5.218
1 fázisú vezérlő transzformátor, egyedi feszültségekkel; P=0,5kVA | STN0,5(*/*) | 204985 | Y7-204985 | HH1 | 79972 | 79972 | 0% | 199.93 | 199.93 | 9008790280757 | db | 1 |  | 0 |  | 1 | 85043180 | AT | 120 | 121 | 133 | 5.1 | 5.339
1 fázisú vezérlő transzformátor 230/24V; P=0,5kVA | STN0,5(230/24) | 221515 | Y7-221515 | HH1 | 73976 | 73976 | 0% | 184.94 | 184.94 | 4015082215156 | db | 1 |  | 0 |  | 1 | 85043180 | HU | 120 | 121 | 133 | 5.139 | 5.339
1 fázisú vezérlő transzformátor 400/230V; P=0,5kVA | STN0,5(400/230) | 204986 | Y7-204986 | HH1 | 63368 | 63368 | 0% | 158.42 | 158.42 | 4015082049867 | db | 1 |  | 0 |  | 1 | 85043180 | HU | 100 | 121 | 124 | 5.349 | 5.54
1 fázisú vezérlő transzformátor 400/24V; P=0,5kVA | STN0,5(400/24) | 221516 | Y7-221516 | HH1 | 73976 | 73976 | 0% | 184.94 | 184.94 | 4015082215163 | db | 1 |  | 0 |  | 1 | 85043180 | HU | 120 | 121 | 133 | 5.139 | 5.339
1 fázisú vezérlő transzformátor, egyedi feszültségekkel; P=0,63kVA | STN0,63(*/*) | 204987 | Y7-204987 | HH1 | 86488 | 86488 | 0% | 216.22 | 216.22 | 9008790283505 | db | 1 |  | 0 |  | 1 | 85043180 | HU | 121 | 151 | 157 | 7.1 | 7.919
1 fázisú vezérlő transzformátor 230/24V; P=0,63kVA | STN0,63(230/24) | 221517 | Y7-221517 | HH1 | 82508 | 82508 | 0% | 206.27 | 206.27 | 4015082215170 | db | 1 |  | 0 |  | 1 | 85043180 | HU | 121 | 151 | 157 | 7.816 | 8.9
1 fázisú vezérlő transzformátor 400/230V; P=0,63kVA | STN0,63(400/230) | 204988 | Y7-204988 | HH1 | 71768 | 71768 | 0% | 179.42 | 179.42 | 4015082049881 | db | 1 |  | 0 |  | 1 | 85043180 | HU | 107 | 151 | 145 | 7.31 | 7.919
1 fázisú vezérlő transzformátor 400/24V; P=0,63kVA | STN0,63(400/24) | 221518 | Y7-221518 | HH1 | 82508 | 82508 | 0% | 206.27 | 206.27 | 4015082215187 | db | 1 |  | 0 |  | 1 | 85043180 | AT | 121 | 151 | 157 | 7.816 | 8.9
1 fázisú vezérlő transzformátor, egyedi feszültségekkel; P=0,8kVA | STN0,8(*/*) | 204989 | Y7-204989 | HH1 | 116428 | 116428 | 0% | 291.07 | 291.07 | 9008790359408 | db | 1 |  | 0 |  | 1 | 85043180 | AT | 138 | 151 | 190 | 9.8 | 10.72
1 fázisú vezérlő transzformátor 230/24V; P=0,8kVA | STN0,8(230/24) | 221519 | Y7-221519 | HH1 | 109788 | 109788 | 0% | 274.47 | 274.47 | 4015082215194 | db | 1 |  | 0 |  | 1 | 85043180 | HU | 138 | 151 | 157 | 9.6 | 10.72
1 fázisú vezérlő transzformátor 400/230V; P=0,8kVA | STN0,8(400/230) | 204990 | Y7-204990 | HH1 | 97580 | 97580 | 0% | 243.95 | 243.95 | 4015082049904 | db | 1 |  | 0 |  | 1 | 85043180 | HU | 124 | 151 | 145 | 7.78 | 8.3
1 fázisú vezérlő transzformátor 400/24V; P=0,8kVA | STN0,8(400/24) | 221520 | Y7-221520 | HH1 | 109788 | 109788 | 0% | 274.47 | 274.47 | 4015082215200 | db | 1 |  | 0 |  | 1 | 85043180 | AT | 138 | 151 | 157 | 9.6 | 10.72
1 fázisú vezérlő transzformátor, egyedi feszültségekkel; P=1,0kVA | STN1,0(*/*) | 204991 | Y7-204991 | HH1 | 126724 | 126724 | 0% | 316.81 | 316.81 | 9008790280764 | db | 1 |  | 0 |  | 1 | 85043180 | AT | 150 | 151 | 190 | 12.4 | 13.254
1 fázisú vezérlő transzformátor 230/24V; P=1,0kVA | STN1,0(230/24) | 221521 | Y7-221521 | HH1 | 121584 | 121584 | 0% | 303.96 | 303.96 | 4015082215217 | db | 1 |  | 0 |  | 1 | 85043180 | HU | 164 | 151 | 157 | 9.6 | 10.72
1 fázisú vezérlő transzformátor 400/230V; P=1,0kVA | STN1,0(400/230) | 204992 | Y7-204992 | HH1 | 111428 | 111428 | 0% | 278.57 | 278.57 | 4015082049928 | db | 1 |  | 0 |  | 1 | 85043180 | HU | 150 | 151 | 145 | 9.6 | 10.72
1 fázisú vezérlő transzformátor 400/24V; P=1,0kVA | STN1,0(400/24) | 221522 | Y7-221522 | HH1 | 121584 | 121584 | 0% | 303.96 | 303.96 | 4015082215224 | db | 1 |  | 0 |  | 1 | 85043180 | AT | 164 | 151 | 157 | 9.6 | 10.72
1 fázisú vezérlő transzformátor, egyedi feszültségekkel; P=1,3kVA | STN1,3(*/*) | 204993 | Y7-204993 | HH1 | 145592 | 145592 | 0% | 363.98 | 363.98 | 9008790295768 | db | 1 |  | 0 |  | 1 | 85043200 | AT | 148 | 175 | 213 | 14.1 | 17.843
1 fázisú vezérlő transzformátor 400/230V; P=1,3kVA | STN1,3(400/230) | 221523 | Y7-221523 | HH1 | 136120 | 136120 | 0% | 340.3 | 340.3 | 4015082215231 | db | 1 |  | 0 |  | 1 | 85043200 | HU | 138 | 175 | 157 | 13.6 | 14.12
1 fázisú vezérlő transzformátor, egyedi feszültségekkel; P=1,6kVA | STN1,6(*/*) | 204994 | Y7-204994 | HH1 | 156684 | 156684 | 0% | 391.71 | 391.71 | 9008790295744 | db | 1 |  | 0 |  | 1 | 85043200 | AT | 183 | 175 | 216 | 14.3 | 17.848
1 fázisú vezérlő transzformátor 400/230V; P=1,6kVA | STN1,6(400/230) | 221524 | Y7-221524 | HH1 | 149012 | 149012 | 0% | 372.53 | 372.53 | 4015082215248 | db | 1 |  | 0 |  | 1 | 85043200 | HU | 138 | 175 | 157 | 15.1 | 16.66
1 fázisú vezérlő transzformátor, egyedi feszültségekkel; P=2,0kVA | STN2,0(*/*) | 204995 | Y7-204995 | HH1 | 186640 | 186640 | 0% | 466.6 | 466.6 | 9008790282157 | db | 1 |  | 0 |  | 1 | 85043200 | AT | 213 | 175 | 216 | 19.9 | 21.114
1 fázisú vezérlő transzformátor 400/230V; P=2,0kVA | STN2,0(400/230) | 221525 | Y7-221525 | HH1 | 178044 | 178044 | 0% | 445.11 | 445.11 | 4015082215255 | db | 1 |  | 0 |  | 1 | 85043200 | HU | 168 | 175 | 157 | 20.2 | 21.499
1 fázisú vezérlő transzformátor, egyedi feszültségekkel; P=2,5kVA | STN2,5(*/*) | 204996 | Y7-204996 | HH1 | 285884 | 285884 | 0% | 714.71 | 714.71 | 9008790307683 | db | 1 |  | 0 |  | 1 | 85043200 | AT | 230 | 275 | 205 | 20 | 33.5
1 fázisú vezérlő transzformátor 400/230V; P=2,5kVA | STN2,5(400/230) | 221526 | Y7-221526 | HH1 | 280740 | 280740 | 0% | 701.85 | 701.85 | 4015082215262 | db | 1 |  | 0 |  | 1 | 85043200 | HU | 230 | 255 | 145 | 25 | 27
1 fázisú vezérlő transzformátor, egyedi feszültségekkel; P=3,0kVA | STN3,0(*/*) | 204997 | Y7-204997 | HH1 | 344072 | 344072 | 0% | 860.18 | 860.18 | 9008790414435 | db | 1 |  | 0 |  | 1 | 85043200 | AT | 230 | 275 | 230 | 23 | 32.032
1 fázisú vezérlő transzformátor 400/230V; P=3,0kVA | STN3,0(400/230) | 221527 | Y7-221527 | HH1 | 335520 | 335520 | 0% | 838.8 | 838.8 | 4015082215279 | db | 1 |  | 0 |  | 1 | 85043200 | HU | 230 | 255 | 170 | 26.614 | 33
1 fázisú vezérlő transzformátor, egyedi feszültségekkel; P=4,0kVA | STN4,0(*/*) | 204998 | Y7-204998 | HH1 | 395632 | 395632 | 0% | 989.08 | 989.08 | 9008790316791 | db | 1 |  | 0 |  | 1 | 85043200 | AT | 230 | 275 | 245 | 27 | 38
1 fázisú vezérlő transzformátor 400/230V; P=4,0kVA | STN4,0(400/230) | 221528 | Y7-221528 | HH1 | 387932 | 387932 | 0% | 969.83 | 969.83 | 4015082215286 | db | 1 |  | 0 |  | 1 | 85043200 | HU | 230 | 255 | 185 | 35.114 | 38
Vez.csatl.vez.kapocs | ST-P5-125/160 | 280977 | Y7-280977 | HH1 | 3295 | 3295 | 0% | 8.24 | 8.24 | 4015082809775 | db | 1 |  | 0 |  | 1 | 85369010 | DE | 5 | 50 | 25 | 0.007 | 0.02
Vez.csatl.vez.kapocs | ST-P5-250/315 | 280978 | Y7-280978 | HH1 | 4159 | 4159 | 0% | 10.4 | 10.4 | 4015082809782 | db | 1 |  | 0 |  | 1 | 85369010 | DE | 5 | 50 | 25 | 0.022 | 0.025
Tartalék akkumulátor az i-onStyle kompakt vezérlő panelhez | STYLE-BAT01 | STYLE-BAT01 | STYLE-BAT01 | HRZ | 16696 | 17200 | 3.019% | 41.74 | 43 | 5060096854425 | db | 1 |  | 0 |  | 1 | 85065030 | CN | 0 | 0 | 0 | 0.092 | 0.196
1-f vezérlő, megerősített szigetelésű, biztonsági transzformátor, egyedi feszültségekkel; P=0,06kVA | STZ0,06(*/*) | 914761 | Y7-914761 | HH1 | 51696 | 51696 | 0% | 129.24 | 129.24 | 9008790188732 | db | 1 |  | 0 |  | 1 | 85043180 | AT | 75 | 85 | 91 | 1.5 | 1.65
1-f vezérlő, megerősített szigetelésű, biztonsági transzformátor, egyedi feszültségekkel; P=0,1kVA | STZ0,1(*/*) | 914762 | Y7-914762 | HH1 | 58568 | 58568 | 0% | 146.42 | 146.42 | 9008790185557 | db | 1 |  | 0 |  | 1 | 85043180 | AT | 89 | 85 | 91 | 2 | 2.15
1-f vezérlő, megerősített szigetelésű, biztonsági transzformátor, egyedi feszültségekkel; P=0,16kVA | STZ0,16(*/*) | 914763 | Y7-914763 | HH1 | 71824 | 71824 | 0% | 179.56 | 179.56 | 9008790194894 | db | 1 |  | 0 |  | 1 | 85043180 | AT | 97 | 85 | 91 | 2.3 | 2.6
1-f vezérlő, megerősített szigetelésű, biztonsági transzformátor, egyedi feszültségekkel; P=0,2kVA | STZ0,2(*/*) | 914764 | Y7-914764 | HH1 | 80380 | 80380 | 0% | 200.95 | 200.95 | 9008790230141 | db | 1 |  | 0 |  | 1 | 85043180 | AT | 83 | 106 | 112 | 3 | 3.4
1-f vezérlő, megerősített szigetelésű, biztonsági transzformátor, egyedi feszültségekkel; P=0,25kVA | STZ0,25(*/*) | 914765 | Y7-914765 | HH1 | 87436 | 87436 | 0% | 218.59 | 218.59 | 9008790195990 | db | 1 |  | 0 |  | 1 | 85043180 | AT | 111 | 106 | 124 | 3.8 | 4.2
1-f vezérlő, megerősített szigetelésű, biztonsági transzformátor, egyedi feszültségekkel; P=0,315kVA | STZ0,315(*/*) | 914766 | Y7-914766 | HH1 | 94616 | 94616 | 0% | 236.54 | 236.54 | 9008790188749 | db | 1 |  | 0 |  | 1 | 85043180 | AT | 88 | 121 | 119 | 4.3 | 4.7
1-f vezérlő, megerősített szigetelésű, biztonsági transzformátor, egyedi feszültségekkel; P=0,4kVA | STZ0,4(*/*) | 914767 | Y7-914767 | HH1 | 98264 | 98264 | 0% | 245.66 | 245.66 | 9008790185571 | db | 1 |  | 0 |  | 1 | 85043180 | AT | 100 | 121 | 119 | 5.2 | 5.4
1-f vezérlő, megerősített szigetelésű, biztonsági transzformátor, egyedi feszültségekkel; P=0,5kVA | STZ0,5(*/*) | 914768 | Y7-914768 | HH1 | 111780 | 111780 | 0% | 279.45 | 279.45 | 9008790185519 | db | 1 |  | 0 |  | 1 | 85043180 | AT | 140 | 121 | 131 | 6.8 | 6.9
1-f vezérlő, megerősített szigetelésű, biztonsági transzformátor, egyedi feszültségekkel; P=0,63kVA | STZ0,63(*/*) | 914769 | Y7-914769 | HH1 | 135180 | 135180 | 0% | 337.95 | 337.95 |  | db | 1 |  | 0 |  | 1 | 85043180 | AT | 121 | 151 | 157 | 7.7 | 7.919
1-f vezérlő, megerősített szigetelésű, biztonsági transzformátor, egyedi feszültségekkel; P=0,8kVA | STZ0,8(*/*) | 914770 | Y7-914770 | HH1 | 153244 | 153244 | 0% | 383.11 | 383.11 | 9008790185526 | db | 1 |  | 0 |  | 1 | 85043180 | AT | 138 | 151 | 157 | 9.6 | 9.645
1-f vezérlő, megerősített szigetelésű, biztonsági transzformátor, egyedi feszültségekkel; P=1,0kVA | STZ1,0(*/*) | 914771 | Y7-914771 | HH1 | 166712 | 166712 | 0% | 416.78 | 416.78 | 9008790186950 | db | 1 |  | 0 |  | 1 | 85043180 | AT | 164 | 151 | 157 | 13.4 | 13.7
1-f vezérlő, megerősített szigetelésű, biztonsági transzformátor, egyedi feszültségekkel; P=1,3kVA | STZ1,3(*/*) | 914772 | Y7-914772 | HH1 | 210892 | 210892 | 0% | 527.23 | 527.23 | 9008790368462 | db | 1 |  | 0 |  | 1 | 85043200 | AT | 148 | 175 | 169 | 14.9 | 14.9
1-f vezérlő, megerősített szigetelésű, biztonsági transzformátor, egyedi feszültségekkel; P=1,6kVA | STZ1,6(*/*) | 914773 | Y7-914773 | HH1 | 285680 | 285680 | 0% | 714.2 | 714.2 | 9008790279799 | db | 1 |  | 0 |  | 1 | 85043200 | AT | 149 | 195 | 240 | 17.4 | 17.4
1-f vezérlő, megerősített szigetelésű, biztonsági transzformátor, egyedi feszültségekkel; P=13,3kVA | STZ13,3(*/*) | 201064 | Y7-201064 | HH1 | 1329168 | 1329168 | 0% | 3322.92 | 3322.92 |  | db | 1 |  | 0 |  | 1 | 85043200 | AT | 320 | 270 | 440 | 80 | 105
1-f vezérlő, megerősített szigetelésű, biztonsági transzformátor, egyedi feszültségekkel; P=2,0kVA | STZ2,0(*/*) | 914774 | Y7-914774 | HH1 | 333432 | 333432 | 0% | 833.58 | 833.58 | 9008790305900 | db | 1 |  | 0 |  | 1 | 85043200 | AT | 161 | 195 | 240 | 21.5 | 23
1-f vezérlő, megerősített szigetelésű, biztonsági transzformátor, egyedi feszültségekkel; P=2,5kVA | STZ2,5(*/*) | 914775 | Y7-914775 | HH1 | 367672 | 367672 | 0% | 919.18 | 919.18 | 9008790228001 | db | 1 |  | 0 |  | 1 | 85043200 | AT | 161 | 195 | 240 | 21.5 | 23
1-f vezérlő, megerősített szigetelésű, biztonsági transzformátor, egyedi feszültségekkel; P=3,0kVA | STZ3,0(*/*) | 914776 | Y7-914776 | HH1 | 528972 | 528972 | 0% | 1322.43 | 1322.43 | 9008790363894 | db | 1 |  | 0 |  | 1 | 85043200 | AT | 230 | 275 | 230 | 26 | 27.5
1-f vezérlő, megerősített szigetelésű, biztonsági transzformátor, egyedi feszültségekkel; P=4,0kVA | STZ4,0(*/*) | 914777 | Y7-914777 | HH1 | 657828 | 657828 | 0% | 1644.57 | 1644.57 | 9008790302251 | db | 1 |  | 0 |  | 1 | 85043200 | AT | 230 | 275 | 255 | 35 | 39.576
1-f vezérlő, megerősített szigetelésű, biztonsági transzformátor, egyedi feszültségekkel; P=5,3kVA | STZ5,3(*/*) | 201060 | Y7-201060 | HH1 | 783992 | 783992 | 0% | 1959.98 | 1959.98 | 9008790414008 | db | 1 |  | 0 |  | 1 | 85043200 | AT | 260 | 214 | 374 | 40 | 65
1-f vezérlő, megerősített szigetelésű, biztonsági transzformátor, egyedi feszültségekkel; P=8,3kVA | STZ8,3(*/*) | 201062 | Y7-201062 | HH1 | 1033592 | 1033592 | 0% | 2583.98 | 2583.98 | 9008790368479 | db | 1 |  | 0 |  | 1 | 85043200 | AT | 260 | 244 | 374 | 55 | 80
SVA-T3 henger zár | SVA(*)-SOND-KMS(*)-T3 | 231969 | Y7-231969 | HH1 | 40383 | 40384 | 0.002476% | 100.96 | 100.96 |  | db | 10 |  | 0 |  | 10 | 85389099 | GB | 48 | 73 | 76 | 0.145 | 0.164
SVA-T3 henger zár | SVA(*)-SOND-SA(*)-T3 | 231971 | Y7-231971 | HH1 | 50562 | 50564 | 0.003956% | 126.41 | 126.41 |  | db | 10 |  | 0 |  | 10 | 83014090 | GB | 48 | 73 | 76 | 0.145 | 0.164
SVA-T3 henger zár | SVA(*)-T3 | 907745 | Y7-907745 | HH1 | 36170 | 36170 | 0% | 90.43 | 90.43 |  | db | 1 |  | 0 |  | 1 | 83014090 | GB | 48 | 73 | 76 | 0.145 | 0.164
SVA-T3 henger zár | SVA-SOND-KMS(*)-T3 | 231967 | Y7-231967 | HH1 | 33366 | 33366 | 0% | 83.41 | 83.41 |  | db | 10 |  | 0 |  | 10 | 85389099 | GB | 48 | 73 | 76 | 0.145 | 0.164
SVA-T3 henger zár | SVA-T3 | 050974 | Y7-50974 | HH1 | 28968 | 28968 | 0% | 72.42 | 72.42 | 4015080509745 | db | 1 |  | 0 |  | 1 | 83014090 | GB | 48 | 73 | 76 | 0.145 | 0.164
Főkapcsoló kiegészítő P1 | SVB-P1/M | 172840 | Y7-172840 | HH1 | 6259 | 6259 | 0% | 15.65 | 15.65 | 4015081694228 | db | 1 |  | 0 |  | 1 | 85389099 | GB | 65 | 65 | 80 | 0.09 | 0.165
Főkapcsoló kiegészítő P3, T5, T5B | SVB-P3 | 052999 | Y7-52999 | HH1 | 5978 | 5978 | 0% | 14.95 | 14.95 | 4015080529996 | db | 1 |  | 0 |  | 1 | 85389099 | GB | 87 | 87 | 44 | 0.12 | 0.17
Főkapcsoló kiegészítő P3 | SVB-P3/M | 172841 | Y7-172841 | HH1 | 7881 | 7881 | 0% | 19.7 | 19.7 | 4015081694235 | db | 1 |  | 0 |  | 1 | 85389099 | GB | 88 | 88 | 88 | 0.13 | 0.205
LakatolhatóságCI-K2-PKZ0 | SVB-PKZ0-CI | 035129 | Y7-35129 | HH1 | 4791 | 4791 | 0% | 11.98 | 11.98 | 4015080351290 | db | 1 |  | 0 |  | 1 | 39269097 | DE | 79 | 98 | 33 | 0.06 | 0.072
LakatolhatóságE-PKZ0 | SVB-PKZ0-E | 035127 | Y7-35127 | HH1 | 4791 | 4791 | 0% | 11.98 | 11.98 | 4015080351276 | db | 3 | 4015081835461 | 0 |  | 3 | 39269097 | DE | 79 | 98 | 33 | 0.059 | 0.074
LakatolhatóságCI-K4-PKZ4 | SVB-PKZ4-CI | 225526 | Y7-225526 | HH1 | 5820 | 5820 | 0% | 14.55 | 14.55 | 4015082255268 | db | 1 |  | 0 |  | 1 | 39269097 | DE | 100 | 60 | 160 | 0.08 | 0.095
Főkapcsoló kiegészítő P1 | SVB-SW-P1/M | 172842 | Y7-172842 | HH1 | 6259 | 6259 | 0% | 15.65 | 15.65 | 4015081694242 | db | 1 |  | 0 |  | 1 | 85389099 | GB | 65 | 65 | 80 | 0.09 | 0.165
Főkapcsoló kiegészítő P3, T5, T5B | SVB-SW-P3 | 062491 | Y7-62491 | HH1 | 5978 | 5978 | 0% | 14.95 | 14.95 | 4015080624912 | db | 1 |  | 0 |  | 1 | 85389099 | GB | 87 | 87 | 44 | 0.12 | 0.17
Főkapcsoló kiegészítő P3 | SVB-SW-P3/M | 172843 | Y7-172843 | HH1 | 7881 | 7881 | 0% | 19.7 | 19.7 | 4015081694259 | db | 1 |  | 0 |  | 1 | 85389099 | GB | 88 | 88 | 88 | 0.13 | 0.205
Főkapcsoló kiegészítő T0, T3, P1 | SVB-SW-T0 | 060265 | Y7-60265 | HH1 | 3815 | 3815 | 0% | 9.54 | 9.54 | 4015080602651 | db | 1 |  | 0 |  | 1 | 85389099 | GB | 65 | 66 | 35 | 0.055 | 0.073
Főkapcsoló kiegészítő T6 | SVB-SW-T6-160 | 207611 | Y7-207611 | HH1 | 27836 | 27836 | 0% | 69.59 | 69.59 | 4015082076115 | db | 1 |  | 0 |  | 1 | 85389099 | DE | 88 | 88 | 73 | 0.243 | 0.317
Főkapcsoló kiegészítő T8 | SVB-SW-T8 | 207613 | Y7-207613 | HH1 | 54134 | 54132 | -0.003695% | 135.33 | 135.33 | 4015082076139 | db | 1 |  | 0 |  | 1 | 85389099 | DE | 130 | 130 | 86.5 | 0.39 | 0.47
Főkapcsoló kiegészítő T0, T3, P1 | SVB-T0 | 057892 | Y7-57892 | HH1 | 3815 | 3815 | 0% | 9.54 | 9.54 | 4015080578925 | db | 1 |  | 0 |  | 1 | 85389099 | GB | 65 | 66 | 35 | 0.055 | 0.074
Főkapcsoló kiegészítő T6 | SVB-T6-160 | 207610 | Y7-207610 | HH1 | 27836 | 27836 | 0% | 69.59 | 69.59 | 4015082076108 | db | 1 |  | 0 |  | 1 | 85389099 | DE | 88 | 88 | 73 | 0.237 | 0.314
Főkapcsoló kiegészítő T8 | SVB-T8 | 207612 | Y7-207612 | HH1 | 54134 | 54132 | -0.003695% | 135.33 | 135.33 | 4015082076122 | db | 1 |  | 0 |  | 1 | 85389099 | DE | 130 | 130 | 86.5 | 0.65 | 0.7
SVC-T3 henger zár | SVC(*)-T3 | 907748 | Y7-907748 | HH1 | 13885 | 13885 | 0% | 34.71 | 34.71 |  | db | 1 |  | 0 |  | 1 | 85389099 | GB | 48 | 73 | 56 | 0.08 | 0.106
SVC-T3 henger zár | SVC-T3 | 050975 | Y7-50975 | HH1 | 11151 | 11151 | 0% | 27.88 | 27.88 | 4015080509752 | db | 1 |  | 0 |  | 1 | 85389099 | GB | 48 | 73 | 56 | 0.08 | 0.106
Programozó vezeték | SVDRIVECABLE | 129001 | Y7-129001 | HH4 | 24104 | 24104 | 0% | 60.26 | 60.26 | 4015081263615 | db | 1 |  | 0 |  | 1 | 85044086 | FI | 102 | 146 | 44 | 0.14 | 0.14
Gyűjtősín-szerelvény 2 db SA dobozhoz SKA | SVS250630-5 | 002066 | Y7-2066 | HH1 | 59588 | 59588 | 0% | 148.97 | 148.97 | 4015080020660 | db | 1 |  | 0 |  | 1 | 85389099 | FI | 0 | 0 | 0 | 1.717 | 1.789
Úszó kapcsoló, IP65 | SW | 088594 | Y7-88594 | HH1 | 44680 | 44680 | 0% | 111.7 | 111.7 | 4015080885948 | db | 1 |  | 0 |  | 1 | 85365080 | HU | 140 | 60 | 120 | 0.6 | 0.638
SWD; Lapos csatlakozókkal vezeték, 100m, 8-pólus | SWD4-100LF8-24 | 116026 | Y7-116026 | HH3 | 76568 | 76568 | 0% | 191.42 | 191.42 | 4015081157662 | db | 1 |  | 0 |  | 1 | 85444290 | DE | 20 | 1 | 100000 | 3.5 | 3.7
Tápkábel SWD modulokhoz IP67 EU6E, EU8E, 100m, szabad végekkel | SWD4-100LR4P | 184485 | Y7-184485 | HH3 | 395560 | 395560 | 0% | 988.9 | 988.9 | 4015081785247 | db | 1 |  | 0 |  | 1 | 85444991 | US | 615.385 | 307.692 | 615.385 | 16.364 | 18.182
SWD; Lapos csatlakozókkal vezeték, 10m, 8-pólus, lapos csatlakozóval | SWD4-10LF8-24-2S | 116029 | Y7-116029 | HH3 | 14216 | 14216 | 0% | 35.54 | 35.54 | 4015081157693 | db | 1 |  | 0 |  | 1 | 85444290 | DE | 20 | 1 | 10000 | 0.345 | 0.35
Tápkábel SWD modulokhoz IP67 EU6E, EU8E, 10m, 7/8" szögletes dugasz és 7/8" szögletes aljzat | SWD4-10LR4P-2R | 183226 | Y7-183226 | HH3 | 61184 | 61184 | 0% | 152.96 | 152.96 | 4015081781591 | db | 1 |  | 0 |  | 1 | 85444290 | US | 307.692 | 76.923 | 307.692 | 1.636 | 1.818
Tápkábel SWD modulokhoz IP67 EU6E, EU8E, 10m, 7/8" dugasz és 7/8" aljzat | SWD4-10LR4P-2S | 183216 | Y7-183216 | HH3 | 59780 | 59780 | 0% | 149.45 | 149.45 | 4015081781492 | db | 1 |  | 0 |  | 1 | 85444290 | US | 307.692 | 76.923 | 307.692 | 1.636 | 1.818
Tápkábel SWD modulokhoz IP67 EU6E, EU8E, 10m, szabad vég és 7/8" szögletes aljzat | SWD4-10LR4P-R | 183201 | Y7-183201 | HH3 | 51200 | 51200 | 0% | 128 | 128 | 4015081781348 | db | 1 |  | 0 |  | 1 | 85444290 | US | 307.692 | 76.923 | 307.692 | 1.636 | 1.818
Tápkábel SWD modulokhoz IP67 EU6E, EU8E, 10m, szabad vég és 7/8" aljzat | SWD4-10LR4P-S | 183206 | Y7-183206 | HH3 | 50432 | 50432 | 0% | 126.08 | 126.08 | 4015081781393 | db | 1 |  | 0 |  | 1 | 85444290 | US | 307.692 | 76.923 | 307.692 | 1.636 | 1.818
SWD; Gyűrűs kábel M12-es csatlakozókkal mindkét oldalon, 10m, 5 eres | SWD4-10LR5-2S | 174769 | Y7-174769 | HH3 | 23960 | 23960 | 0% | 59.9 | 59.9 | 4015081712557 | db | 1 |  | 0 |  | 1 | 85444290 | MX | 16.3 | 16.3 | 10000 | 0.49 | 0.491
Tápkábel SWD modulokhoz IP67 EU6E, EU8E, 1m, 7/8" szögletes dugasz és 7/8" szögletes aljzat | SWD4-1LR4P-2R | 183220 | Y7-183220 | HH3 | 29544 | 29544 | 0% | 73.86 | 73.86 | 4015081781539 | db | 1 |  | 0 |  | 1 | 85444290 | US | 307.692 | 51.282 | 307.692 | 0.409 | 0.455
Tápkábel SWD modulokhoz IP67 EU6E, EU8E, 1m, 7/8" dugasz és 7/8" aljzat | SWD4-1LR4P-2S | 183210 | Y7-183210 | HH3 | 28132 | 28132 | 0% | 70.33 | 70.33 | 4015081781430 | db | 1 |  | 0 |  | 1 | 85444290 | US | 307.692 | 51.282 | 307.692 | 0.409 | 0.455
SWD; Gyűrűs kábel M12-es csatlakozókkal mindkét oldalon, 1m, 5 eres, közvetlen szerelés | SWD4-1LR5-1-2S | 179545 | Y7-179545 | HH3 | 15288 | 15288 | 0% | 38.22 | 38.22 | 4015081746316 | db | 1 |  | 0 |  | 1 | 85444290 | MX | 16.3 | 16.3 | 1000 | 0.065 | 0.066
SWD; Gyűrűs kábel M12-es csatlakozókkal mindkét oldalon, 1m, 5 eres | SWD4-1LR5-2S | 174763 | Y7-174763 | HH3 | 12724 | 12724 | 0% | 31.81 | 31.81 | 4015081712496 | db | 1 |  | 0 |  | 1 | 85444290 | MX | 16.3 | 16.3 | 1000 | 0.08 | 0.081
SWD; Gyűrűs kábel M12-es csatlakozóval és szabad véggel, 1m, 5 eres | SWD4-1LR5-S | 174697 | Y7-174697 | HH3 | 9552 | 9552 | 0% | 23.88 | 23.88 | 4015081711833 | db | 1 |  | 0 |  | 1 | 85444290 | MX | 16.3 | 16.3 | 1000 | 0.07 | 0.071
Tápkábel SWD modulokhoz IP67 EU6E, EU8E, 1,5 m, 7/8" szögletes dugasz és 7/8" szögletes aljzat | SWD4-1M5LR4P-2R | 183221 | Y7-183221 | HH3 | 31304 | 31304 | 0% | 78.26 | 78.26 | 4015081781546 | db | 1 |  | 0 |  | 1 | 85444290 | US | 307.692 | 51.282 | 307.692 | 0.409 | 0.455
Tápkábel SWD modulokhoz IP67 EU6E, EU8E, 1,5 m, 7/8" dugasz és 7/8" aljzat | SWD4-1M5LR4P-2S | 183211 | Y7-183211 | HH3 | 29896 | 29896 | 0% | 74.74 | 74.74 | 4015081781447 | db | 1 |  | 0 |  | 1 | 85444290 | US | 307.692 | 51.282 | 307.692 | 0.409 | 0.455
SWD; Gyűrűs kábel M12-es csatlakozókkal mindkét oldalon, 1,5m, 5 eres | SWD4-1M5LR5-2S | 174764 | Y7-174764 | HH3 | 13692 | 13692 | 0% | 34.23 | 34.23 | 4015081712502 | db | 1 |  | 0 |  | 1 | 85444290 | MX | 16.3 | 16.3 | 1500 | 0.1 | 0.101
Tápkábel SWD modulokhoz IP67 EU6E, EU8E, 20m, 7/8" szögletes dugasz és 7/8" szögletes aljzat | SWD4-20LR4P-2R | 183227 | Y7-183227 | HH3 | 102372 | 102372 | 0% | 255.93 | 255.93 | 4015081781607 | db | 1 |  | 0 |  | 1 | 85444290 | US | 307.692 | 102.564 | 307.692 | 3.273 | 3.636
Tápkábel SWD modulokhoz IP67 EU6E, EU8E, 20m, 7/8" dugasz és 7/8" aljzat | SWD4-20LR4P-2S | 183217 | Y7-183217 | HH3 | 100876 | 100876 | 0% | 252.19 | 252.19 | 4015081781508 | db | 1 |  | 0 |  | 1 | 85444290 | US | 307.692 | 102.564 | 307.692 | 3.273 | 3.636
Tápkábel SWD modulokhoz IP67 EU6E, EU8E, 20m, szabad vég és 7/8" szögletes aljzat | SWD4-20LR4P-R | 183202 | Y7-183202 | HH3 | 88544 | 88544 | 0% | 221.36 | 221.36 | 4015081781355 | db | 1 |  | 0 |  | 1 | 85444290 | US | 307.692 | 102.564 | 307.692 | 3.273 | 3.636
Tápkábel SWD modulokhoz IP67 EU6E, EU8E, 20m, szabad vég és 7/8" aljzat | SWD4-20LR4P-S | 183207 | Y7-183207 | HH3 | 87792 | 87792 | 0% | 219.48 | 219.48 | 4015081781409 | db | 1 |  | 0 |  | 1 | 85444290 | US | 307.692 | 102.564 | 307.692 | 3.273 | 3.636
SWD; Gyűrűs kábel M12-es csatlakozókkal mindkét oldalon, 20m, 5 eres | SWD4-20LR5-2S | 174770 | Y7-174770 | HH3 | 63612 | 63612 | 0% | 159.03 | 159.03 | 4015081712564 | db | 1 |  | 0 |  | 1 | 85444290 | MX | 16.3 | 16.3 | 20000 | 0.95 | 0.951
SWD; Körkerm. csatlakozókkal vezeték, 250m, 5-pólus | SWD4-250LR5 | 187457 | Y7-187457 | HH3 | 369248 | 369248 | 0% | 923.12 | 923.12 | 4015081825158 | db | 1 |  | 0 |  | 1 | 85444993 |  | 0 | 0 | 0 | 10 | 10.5
SWD; Körkerm. csatlakozókkal vezeték, 250m, 8-pólus | SWD4-250LR8-24 | 144878 | Y7-144878 | HH3 | 606888 | 606888 | 0% | 1517.22 | 1517.22 | 4015081413775 | db | 1 |  | 0 |  | 1 | 85444993 | DE | 0 | 0 | 0 | 20 | 20.001
Tápkábel SWD modulokhoz IP67 EU6E, EU8E, 25m, szabad végekkel | SWD4-25LR4P | 184486 | Y7-184486 | HH3 | 101728 | 101728 | 0% | 254.32 | 254.32 | 4015081785254 | db | 1 |  | 0 |  | 1 | 85444991 | US | 307.692 | 307.692 | 410.256 | 4.091 | 4.545
Tápkábel SWD modulokhoz IP67 EU6E, EU8E, 2m, 7/8" szögletes dugasz és 7/8" szögletes aljzat | SWD4-2LR4P-2R | 183222 | Y7-183222 | HH3 | 33072 | 33072 | 0% | 82.68 | 82.68 | 4015081781553 | db | 1 |  | 0 |  | 1 | 85444290 | US | 307.692 | 51.282 | 307.692 | 0.409 | 0.455
Tápkábel SWD modulokhoz IP67 EU6E, EU8E, 2m, 7/8" dugasz és 7/8" aljzat | SWD4-2LR4P-2S | 183212 | Y7-183212 | HH3 | 31656 | 31656 | 0% | 79.14 | 79.14 | 4015081781454 | db | 1 |  | 0 |  | 1 | 85444290 | US | 307.692 | 51.282 | 307.692 | 0.409 | 0.455
Tápkábel SWD modulokhoz IP67 EU6E, EU8E, 2m, szabad vég és 7/8" szögletes aljzat | SWD4-2LR4P-R | 183198 | Y7-183198 | HH3 | 20060 | 20060 | 0% | 50.15 | 50.15 | 4015081781317 | db | 1 |  | 0 |  | 1 | 85444290 | US | 307.692 | 51.282 | 307.692 | 0.409 | 0.455
Tápkábel SWD modulokhoz IP67 EU6E, EU8E, 2m, szabad vég és 7/8" aljzat | SWD4-2LR4P-S | 183203 | Y7-183203 | HH3 | 21776 | 21776 | 0% | 54.44 | 54.44 | 4015081781362 | db | 1 |  | 0 |  | 1 | 85444290 | US | 307.692 | 51.282 | 307.692 | 0.409 | 0.455
SWD; Gyűrűs kábel M12-es csatlakozókkal mindkét oldalon, 2m, 5 eres, közvetlen szerelés | SWD4-2LR5-1-2S | 179546 | Y7-179546 | HH3 | 17112 | 17112 | 0% | 42.78 | 42.78 | 4015081746323 | db | 1 |  | 0 |  | 1 | 85444290 | MX | 16.3 | 16.3 | 2000 | 0.12 | 0.121
SWD; Gyűrűs kábel M12-es csatlakozókkal mindkét oldalon, 2m, 5 eres | SWD4-2LR5-2S | 174765 | Y7-174765 | HH3 | 14640 | 14640 | 0% | 36.6 | 36.6 | 4015081712519 | db | 1 |  | 0 |  | 1 | 85444290 | MX | 16.3 | 16.3 | 2000 | 0.12 | 0.121
SWD; Gyűrűs kábel M12-es csatlakozóval és szabad véggel, 2m, 5 eres | SWD4-2LR5-S | 174698 | Y7-174698 | HH3 | 11460 | 11460 | 0% | 28.65 | 28.65 | 4015081711840 | db | 1 |  | 0 |  | 1 | 85444290 | MX | 16.3 | 16.3 | 2000 | 0.12 | 0.121
SWD; Lapos csatlakozókkal vezeték, 3m, 8-pólus, lapos csatlakozóval | SWD4-3LF8-24-2S | 116027 | Y7-116027 | HH3 | 6572 | 6572 | 0% | 16.43 | 16.43 | 4015081157679 | db | 1 |  | 0 |  | 1 | 85444290 | DE | 20 | 1 | 300 | 0.11 | 0.114
Tápkábel SWD modulokhoz IP67 EU6E, EU8E, 3m, 7/8" szögletes dugasz és 7/8" szögletes aljzat | SWD4-3LR4P-2R | 183223 | Y7-183223 | HH3 | 36588 | 36588 | 0% | 91.47 | 91.47 | 4015081781560 | db | 1 |  | 0 |  | 1 | 85444290 | US | 307.692 | 51.282 | 307.692 | 0.409 | 0.455
Tápkábel SWD modulokhoz IP67 EU6E, EU8E, 3m, 7/8" dugasz és 7/8" aljzat | SWD4-3LR4P-2S | 183213 | Y7-183213 | HH3 | 35180 | 35180 | 0% | 87.95 | 87.95 | 4015081781461 | db | 1 |  | 0 |  | 1 | 85444290 | US | 307.692 | 51.282 | 307.692 | 0.409 | 0.455
SWD; Gyűrűs kábel M12-es csatlakozókkal mindkét oldalon, 3m, 5 eres | SWD4-3LR5-2S | 174766 | Y7-174766 | HH3 | 16556 | 16556 | 0% | 41.39 | 41.39 | 4015081712526 | db | 1 |  | 0 |  | 1 | 85444290 | MX | 16.3 | 16.3 | 3000 | 0.17 | 0.171
Tápkábel SWD modulokhoz IP67 EU6E, EU8E, 4m, 7/8" szögletes dugasz és 7/8" szögletes aljzat | SWD4-4LR4P-2R | 183224 | Y7-183224 | HH3 | 40104 | 40104 | 0% | 100.26 | 100.26 | 4015081781577 | db | 1 |  | 0 |  | 1 | 85444290 | US | 307.692 | 51.282 | 307.692 | 0.614 | 0.682
Tápkábel SWD modulokhoz IP67 EU6E, EU8E, 4m, 7/8" dugasz és 7/8" aljzat | SWD4-4LR4P-2S | 183214 | Y7-183214 | HH3 | 38680 | 38680 | 0% | 96.7 | 96.7 | 4015081781478 | db | 1 |  | 0 |  | 1 | 85444290 | US | 307.692 | 51.282 | 307.692 | 0.614 | 0.682
Tápkábel SWD modulokhoz IP67 EU6E, EU8E, 4m, szabad vég és 7/8" szögletes aljzat | SWD4-4LR4P-R | 183199 | Y7-183199 | HH3 | 27084 | 27084 | 0% | 67.71 | 67.71 | 4015081781324 | db | 1 |  | 0 |  | 1 | 85444290 | US | 307.692 | 51.282 | 307.692 | 0.614 | 0.682
Tápkábel SWD modulokhoz IP67 EU6E, EU8E, 4m, szabad vég és 7/8" aljzat | SWD4-4LR4P-S | 183204 | Y7-183204 | HH3 | 28032 | 28032 | 0% | 70.08 | 70.08 | 4015081781379 | db | 1 |  | 0 |  | 1 | 85444290 | US | 307.692 | 51.282 | 307.692 | 0.614 | 0.682
SWD; Gyűrűs kábel M12-es csatlakozókkal mindkét oldalon, 4m, 5 eres | SWD4-4LR5-2S | 174767 | Y7-174767 | HH3 | 18440 | 18440 | 0% | 46.1 | 46.1 | 4015081712533 | db | 1 |  | 0 |  | 1 | 85444290 | MX | 16.3 | 16.3 | 4000 | 0.22 | 0.221
Tápkábel SWD modulokhoz IP67 EU6E, EU8E, 50m, szabad végekkel | SWD4-50LR4P | 184487 | Y7-184487 | HH3 | 192140 | 192140 | 0% | 480.35 | 480.35 | 4015081785261 | db | 1 |  | 0 |  | 1 | 85444991 | US | 615.385 | 307.692 | 410.256 | 8.182 | 9.091
SWD; Körkerm. csatlakozókkal vezeték, 50m, 8-pólus | SWD4-50LR8-24 | 116030 | Y7-116030 | HH3 | 91392 | 91392 | 0% | 228.48 | 228.48 | 4015081157709 | db | 1 |  | 0 |  | 1 | 85444993 | DE | 0 | 0 | 0 | 4.03 | 4.031
SWD; Lapos csatlakozókkal vezeték, 5m, 8-pólus, lapos csatlakozóval | SWD4-5LF8-24-2S | 116028 | Y7-116028 | HH3 | 9432 | 9432 | 0% | 23.58 | 23.58 | 4015081157686 | db | 1 |  | 0 |  | 1 | 85444290 | DE | 20 | 1 | 500 | 0.18 | 0.184
Tápkábel SWD modulokhoz IP67 EU6E, EU8E, 5m, 7/8" szögletes dugasz és 7/8" szögletes aljzat | SWD4-5LR4P-2R | 183225 | Y7-183225 | HH3 | 46336 | 46336 | 0% | 115.84 | 115.84 | 4015081781584 | db | 1 |  | 0 |  | 1 | 85444290 | US | 307.692 | 51.282 | 307.692 | 0.818 | 0.909
Tápkábel SWD modulokhoz IP67 EU6E, EU8E, 5m, 7/8" dugasz és 7/8" aljzat | SWD4-5LR4P-2S | 183215 | Y7-183215 | HH3 | 44844 | 44844 | 0% | 112.11 | 112.11 | 4015081781485 | db | 1 |  | 0 |  | 1 | 85444290 | US | 307.692 | 51.282 | 307.692 | 0.818 | 0.909
SWD; Gyűrűs kábel M12-es csatlakozókkal mindkét oldalon, 5m, 5 eres | SWD4-5LR5-2S | 174768 | Y7-174768 | HH3 | 22280 | 22280 | 0% | 55.7 | 55.7 | 4015081712540 | db | 1 |  | 0 |  | 1 | 85444290 | MX | 16.3 | 16.3 | 5000 | 0.26 | 0.261
Tápkábel SWD modulokhoz IP67 EU6E, EU8E, 6m, szabad vég és 7/8" szögletes aljzat | SWD4-6LR4P-R | 183200 | Y7-183200 | HH3 | 36240 | 36240 | 0% | 90.6 | 90.6 | 4015081781331 | db | 1 |  | 0 |  | 1 | 85444290 | US | 307.692 | 51.282 | 307.692 | 0.818 | 0.909
Tápkábel SWD modulokhoz IP67 EU6E, EU8E, 6m, szabad vég és 7/8" aljzat | SWD4-6LR4P-S | 183205 | Y7-183205 | HH3 | 35508 | 35508 | 0% | 88.77 | 88.77 | 4015081781386 | db | 1 |  | 0 |  | 1 | 85444290 | US | 307.692 | 51.282 | 307.692 | 0.818 | 0.909
SWD; Adapter lapos csatl./ kör csatl.vezeték | SWD4-8FRF-10 | 121377 | Y7-121377 | HH3 | 15676 | 15676 | 0% | 39.19 | 39.19 | 4015081192069 | db | 1 |  | 0 |  | 1 | 85369010 | DE | 35 | 90 | 23.2 | 0.041 | 0.056
SWD; lapos csatlakozó, 8-pólus | SWD4-8MF2 | 116023 | Y7-116023 | HH3 | 876 | 876 | 0% | 2.19 | 2.19 | 4015081157631 | db | 10 | 4015081843862 | 0 |  | 10 | 85366990 | DE | 23 | 18 | 8 | 0.002 | 0.003
SWD; készülkcsatl., 8-pólus | SWD4-8SF2-5 | 116022 | Y7-116022 | HH3 | 3000 | 3000 | 0% | 7.5 | 7.5 | 4015081157624 | db | 10 |  | 0 |  | 10 | 85366990 | CZ | 36.4 | 14.9 | 12.8 | 0.006 | 0.006
SWD; lapos csatlakozó coupling, 8-pólus | SWD4-8SFF2-5 | 116024 | Y7-116024 | HH3 | 6104 | 6104 | 0% | 15.26 | 15.26 | 4015081157648 | db | 1 |  | 0 |  | 1 | 85366990 | CZ | 34.3 | 10.15 | 48.4 | 0.004 | 0.006
SWD, fedél megfigyelési funkcióval az M12 csatlakozóhoz | SWD4-ACAP-10 | 174751 | Y7-174751 | HH3 | 12724 | 12724 | 0% | 31.81 | 31.81 | 4015081712373 | db | 1 |  | 0 |  | 1 | 85369095 | MX | 16.3 | 16.3 | 56 | 0.03 | 0.03
SWD; Adapter | SWD4-ADP-1 | 197241 | Y7-197241 | HH3 | 572 | 572 | 0% | 1.43 | 1.43 | 4015081939350 | db | 1000 |  | 0 |  | 1000 | 39269097 | DE | 0 | 0 | 0 | 0.002 | 0.002
SWD; roppantó szerzám, átjáró/vég csatlakozóhoz | SWD4-CRP-1 | 116025 | Y7-116025 | HH3 | 133564 | 133564 | 0% | 333.91 | 333.91 | 4015081157655 | db | 1 |  | 0 |  | 1 | 82032000 | DE | 100 | 210 | 30 | 0.574 | 0.65
SWD; roppantó szerzám, készülék lapos csatlakozóhoz | SWD4-CRP-2 | 116699 | Y7-116699 | HH3 | 157920 | 157920 | 0% | 394.8 | 394.8 | 4015081164448 | db | 1 |  | 0 |  | 1 | 82032000 | DE | 100 | 210 | 30 | 0.661 | 0.737
Tápegység modul SW-DTMCC | SWD4-FFR-PF1-1 | 168880 | Y7-168880 | HH3 | 54620 | 54620 | 0% | 136.55 | 136.55 | 4015081653713 | db | 1 |  | 0 |  | 1 | 85044083 | DE | 71.5 | 90 | 67.5 | 0.105 | 0.125
SWD; Csatlakozó vezeték adapter SW-DTMCC | SWD4-FFR-ST1-1 | 168881 | Y7-168881 | HH3 | 37300 | 37300 | 0% | 93.25 | 93.25 | 4015081653720 | db | 1 |  | 0 |  | 1 | 85371098 | DE | 35 | 90 | 34 | 0.046 | 0.064
SWD; Gyűrűs kábel M12-es csatlakozókkal mindkét oldalon, 0,1m, 5 eres | SWD4-M1LR5-2S | 174760 | Y7-174760 | HH3 | 11460 | 11460 | 0% | 28.65 | 28.65 | 4015081712465 | db | 1 |  | 0 |  | 1 | 85444290 | MX | 16.3 | 16.3 | 100 | 0.034 | 0.034
SWD; Gyűrűs kábel M12-es csatlakozókkal mindkét oldalon, 0,1m, 5 eres | SWD4-M1LR5-RS | 183155 | Y7-183155 | HH3 | 15492 | 15492 | 0% | 38.73 | 38.73 | 4015081780884 | db | 1 |  | 0 |  | 1 | 85444290 | MX | 16.3 | 16.3 | 100 | 0.034 | 0.034
Tápkábel SWD modulokhoz IP67 EU6E, EU8E, 0,3m, 7/8" szögletes dugasz és 7/8" szögletes aljzat | SWD4-M3LR4P-2R | 183218 | Y7-183218 | HH3 | 27084 | 27084 | 0% | 67.71 | 67.71 | 4015081781515 | db | 1 |  | 0 |  | 1 | 85444290 | US | 307.692 | 51.282 | 307.692 | 0.205 | 0.227
Tápkábel SWD modulokhoz IP67 EU6E, EU8E, 0,3m, 7/8" dugasz és 7/8" aljzat | SWD4-M3LR4P-2S | 183208 | Y7-183208 | HH3 | 25676 | 25676 | 0% | 64.19 | 64.19 | 4015081781416 | db | 1 |  | 0 |  | 1 | 85444290 | US | 307.692 | 51.282 | 307.692 | 0.205 | 0.227
SWD; Gyűrűs kábel M12-es csatlakozókkal mindkét oldalon, 0,3m, 5 eres, közvetlen szerelés | SWD4-M3LR5-1-2S | 179543 | Y7-179543 | HH3 | 15288 | 15288 | 0% | 38.22 | 38.22 | 4015081746293 | db | 1 |  | 0 |  | 1 | 85444290 | MX | 16.3 | 16.3 | 300 | 0.04 | 0.041
SWD; Gyűrűs kábel M12-es csatlakozókkal mindkét oldalon, 0,3m, 5 eres | SWD4-M3LR5-2S | 174761 | Y7-174761 | HH3 | 11840 | 11840 | 0% | 29.6 | 29.6 | 4015081712472 | db | 1 |  | 0 |  | 1 | 85444290 | MX | 16.3 | 16.3 | 300 | 0.05 | 0.051
SWD; Gyűrűs kábel M12-es csatlakozóval és szabad véggel, 0,3m, 5 eres | SWD4-M3LR5-S | 174771 | Y7-174771 | HH3 | 7652 | 7652 | 0% | 19.13 | 19.13 | 4015081712571 | db | 1 |  | 0 |  | 1 | 85444290 | MX | 16.3 | 16.3 | 300 | 0.04 | 0.041
SWD; Lapos csatlakozókkal vezeték, 0.5m, 8-pólus, lapos csatlakozóval | SWD4-M5LF8-24-2S | 197658 | Y7-197658 | HH3 | 5288 | 5288 | 0% | 13.22 | 13.22 | 4015081946440 | db | 1 |  | 0 |  | 1 | 85444290 | DE | 20 | 1 | 500 | 0.1 | 0.192
Tápkábel SWD modulokhoz IP67 EU6E, EU8E, 0,6m, 7/8" szögletes dugasz és 7/8" szögletes aljzat | SWD4-M6LR4P-2R | 183219 | Y7-183219 | HH3 | 28132 | 28132 | 0% | 70.33 | 70.33 | 4015081781522 | db | 1 |  | 0 |  | 1 | 85444290 | US | 307.692 | 51.282 | 307.692 | 0.205 | 0.227
Tápkábel SWD modulokhoz IP67 EU6E, EU8E, 0,6 m, 7/8" dugasz és 7/8" aljzat | SWD4-M6LR4P-2S | 183209 | Y7-183209 | HH3 | 26744 | 26744 | 0% | 66.86 | 66.86 | 4015081781423 | db | 1 |  | 0 |  | 1 | 85444290 | US | 307.692 | 51.282 | 307.692 | 0.205 | 0.227
SWD; Gyűrűs kábel M12-es csatlakozókkal mindkét oldalon, 0,6m, 5 eres, közvetlen szerelés | SWD4-M6LR5-1-2S | 179544 | Y7-179544 | HH3 | 16556 | 16556 | 0% | 41.39 | 41.39 | 4015081746309 | db | 1 |  | 0 |  | 1 | 85444290 | MX | 16.3 | 16.3 | 600 | 0.05 | 0.051
SWD; Gyűrűs kábel M12-es csatlakozókkal mindkét oldalon, 0,6m, 5 eres | SWD4-M6LR5-2S | 174762 | Y7-174762 | HH3 | 12356 | 12356 | 0% | 30.89 | 30.89 | 4015081712489 | db | 1 |  | 0 |  | 1 | 85444290 | MX | 16.3 | 16.3 | 600 | 0.06 | 0.061
SWD; Gyűrűs kábel M12 csatlakozóval és szabad véggel, 0,6m, 5 eres | SWD4-M6LR5-S | 174772 | Y7-174772 | HH3 | 8916 | 8916 | 0% | 22.29 | 22.29 | 4015081712588 | db | 1 |  | 0 |  | 1 | 85444290 | MX | 16.3 | 16.3 | 600 | 0.05 | 0.051
SWD; Lapos csatlakozókkal vezeték, 0.7m, 8-pólus, lapos csatlakozóval | SWD4-M7LF8-24-2S | 198303 | Y7-198303 | HH3 | 5556 | 5556 | 0% | 13.89 | 13.89 | 4015081960125 | db | 1 |  | 0 |  | 1 | 85444290 | DE | 20 | 1 | 700 | 0.11 | 0.111
SWD, fedél M12-es csatlakozóhoz | SWD4-PCAP-F | 174752 | Y7-174752 | HH3 | 2556 | 2556 | 0% | 6.39 | 6.39 | 4015081712380 | db | 1 |  | 0 |  | 1 | 85472000 | MX | 14 | 14 | 13.5 | 0.045 | 0.045
SWD, fedél M12-es csatlakozóhoz | SWD4-PCAP-M | 174753 | Y7-174753 | HH3 | 2556 | 2556 | 0% | 6.39 | 6.39 | 4015081712397 | db | 1 |  | 0 |  | 1 | 85472000 | MX | 10.8 | 10.8 | 35 | 0.045 | 0.045
SWD, fedél 7/8" aljzathoz | SWD4-PCAPP-F | 184489 | Y7-184489 | HH3 | 3524 | 3524 | 0% | 8.81 | 8.81 | 4015081785285 | db | 1 |  | 0 |  | 1 | 85389099 | US | 51.282 | 12.821 | 51.282 | 0.041 | 0.045
SWD, fedél 7/8" dugaszhoz | SWD4-PCAPP-M | 184490 | Y7-184490 | HH3 | 3524 | 3524 | 0% | 8.81 | 8.81 | 4015081785292 | db | 1 |  | 0 |  | 1 | 85389099 | US | 51.282 | 12.821 | 51.282 | 0.041 | 0.045
SWD; 5-pólusú M12-es aljzat, előre összeszerelt vezetékekkel, 1m | SWD4-PRF5-1-S | 174758 | Y7-174758 | HH3 | 15288 | 15288 | 0% | 38.22 | 38.22 | 4015081712441 | db | 1 |  | 0 |  | 1 | 85366990 | US | 25.4 | 25.4 | 1000 | 0.136 | 0.136
SWD; 5-pólusú M12-es aljzat, előre összeszerelt vezetékekkel, 0,15m | SWD4-PRF5-2-S | 179541 | Y7-179541 | HH3 | 11544 | 11544 | 0% | 28.86 | 28.86 | 4015081746279 | db | 1 |  | 0 |  | 1 | 85366990 | MX | 24 | 24 | 148 | 0.045 | 0.045
SWD; 5 pólusú M12-es dugasz, előre összeszerelt vezetékekkel, 1m | SWD4-PRM5-1-S | 174759 | Y7-174759 | HH3 | 15288 | 15288 | 0% | 38.22 | 38.22 | 4015081712458 | db | 1 |  | 0 |  | 1 | 85366990 | US | 25.4 | 25.4 | 1000 | 0.136 | 0.136
SWD; 5 pólusú M12-es dugasz, előre összeszerelt vezetékekkel, 0,15m | SWD4-PRM5-2-S | 179542 | Y7-179542 | HH3 | 13992 | 13992 | 0% | 34.98 | 34.98 | 4015081746286 | db | 1 |  | 0 |  | 1 | 85366990 | MX | 24 | 24 | 148 | 0.045 | 0.045
SWD, Záróellenállás M12-es csatlakozóhoz | SWD4-RC5-10 | 174754 | Y7-174754 | HH3 | 16756 | 16756 | 0% | 41.89 | 41.89 | 4015081712403 | db | 1 |  | 0 |  | 1 | 85332100 | MX | 20.06 | 41 | 25.65 | 0.01 | 0.03
SWD; buszlezáró | SWD4-RC8-10 | 116020 | Y7-116020 | HH3 | 9568 | 9568 | 0% | 23.92 | 23.92 | 4015081157600 | db | 1 |  | 0 |  | 1 | 85369010 | CZ | 34.3 | 10.15 | 48.4 | 0.011 | 0.012
SWD; Készülékcsatlakozó jumperrel, előlapi rögz. | SWD4-SEL8-10 | 116021 | Y7-116021 | HH3 | 1848 | 1848 | 0% | 4.62 | 4.62 | 4015081157617 | db | 5 | 4015081843848 | 0 |  | 5 | 85369095 | CZ | 10 | 33 | 10 | 0.002 | 0.002
SWD, 4-pólusú 7/8" aljzat, csavarcsíptetők | SWD4-SF4P-67 | 183228 | Y7-183228 | HH3 | 17096 | 17096 | 0% | 42.74 | 42.74 | 4015081781614 | db | 1 |  | 0 |  | 1 | 85366990 | US | 51.282 | 12.821 | 102.564 | 0.082 | 0.091
SWD, 4-pólusú 7/8" szögletes aljzat, csavarcsíptetők | SWD4-SF4P-67R | 183229 | Y7-183229 | HH3 | 19236 | 19236 | 0% | 48.09 | 48.09 | 4015081781621 | db | 1 |  | 0 |  | 1 | 85366990 | US | 51.282 | 12.821 | 102.564 | 0.082 | 0.091
SWD; 5-pólusú dugasz, egyenes | SWD4-SF5-67 | 179547 | Y7-179547 | HH3 | 16556 | 16556 | 0% | 41.39 | 41.39 | 4015081746330 | db | 1 |  | 0 |  | 1 | 85366990 | US | 20.6 | 20.6 | 61 | 0.045 | 0.045
SWD; Szer.-hető aljzat, egyenes, 8-pólus | SWD4-SF8-67 | 116033 | Y7-116033 | HH3 | 8528 | 8528 | 0% | 21.32 | 21.32 | 4015081157730 | db | 1 |  | 0 |  | 1 | 85366990 | DE | 18.5 | 18.5 | 45 | 0.032 | 0.036
SWD csatl.hüvely M12 kábel csatlakoztatásához | SWD4-SFL8-12 | 174756 | Y7-174756 | HH3 | 31700 | 31700 | 0% | 79.25 | 79.25 | 4015081712427 | db | 1 |  | 0 |  | 1 | 85369010 | DE | 35.2 | 21 | 82.4 | 0.045 | 0.045
SWD; Elosztószekrény átvezető csatl.aljzat | SWD4-SFL8-20 | 121380 | Y7-121380 | HH3 | 37624 | 37624 | 0% | 94.06 | 94.06 | 4015081192090 | db | 1 |  | 0 |  | 1 | 85366990 | DE | 35 | 82.4 | 21 | 0.045 | 0.06
SWD, 4-pólusú 7/8" dugasz, csavarcsíptetők | SWD4-SM4P-67 | 183230 | Y7-183230 | HH3 | 17096 | 17096 | 0% | 42.74 | 42.74 | 4015081781638 | db | 1 |  | 0 |  | 1 | 85366990 | US | 51.282 | 12.821 | 102.564 | 0.082 | 0.091
SWD, 4-pólusú 7/8" szögletes aljzat, csavarcsíptetők | SWD4-SM4P-67R | 183231 | Y7-183231 | HH3 | 19236 | 19236 | 0% | 48.09 | 48.09 | 4015081781645 | db | 1 |  | 0 |  | 1 | 85366990 | US | 51.282 | 12.821 | 102.564 | 0.082 | 0.091
SWD; 5-pólusú aljzat, egyenes | SWD4-SM5-67 | 179548 | Y7-179548 | HH3 | 16556 | 16556 | 0% | 41.39 | 41.39 | 4015081746347 | db | 1 |  | 0 |  | 1 | 85366990 | US | 20.6 | 20.6 | 61 | 0.045 | 0.045
SWD; Szer.-hető dugó, egyenes, 8-pólus | SWD4-SM8-67 | 116034 | Y7-116034 | HH3 | 7756 | 7756 | 0% | 19.39 | 19.39 | 4015081157747 | db | 1 |  | 0 |  | 1 | 85366990 | DE | 18.5 | 18.5 | 44.5 | 0.03 | 0.034
SWD; M12 aljzat/dugasz | SWD4-SML5-12 | 174757 | Y7-174757 | HH3 | 15288 | 15288 | 0% | 38.22 | 38.22 | 4015081712434 | db | 1 |  | 0 |  | 1 | 85366990 | US | 19 | 19 | 37 | 0.05 | 0.06
SWD csatl.dugó M12 kábel csatlakoztatásához | SWD4-SML8-12 | 174755 | Y7-174755 | HH3 | 32216 | 32216 | 0% | 80.54 | 80.54 | 4015081712410 | db | 1 |  | 0 |  | 1 | 85369010 | DE | 35.2 | 82.4 | 21 | 0.05 | 0.05
SWD; Elosztószekrény átvezető csatl.dugó | SWD4-SML8-20 | 121381 | Y7-121381 | HH3 | 38216 | 38216 | 0% | 95.54 | 95.54 | 4015081192106 | db | 1 |  | 0 |  | 1 | 85366990 | DE | 35 | 82.4 | 21 | 0.05 | 0.064
SWD; elágazás, M12-es csatlakozóból 2x M8-as csatlakozóra, 3-pólusú | SWD4-SP-3084 | 174707 | Y7-174707 | HH3 | 21632 | 21632 | 0% | 54.08 | 54.08 | 4015081711932 | db | 1 |  | 0 |  | 1 | 85366990 | MX | 35.7 | 20 | 16 | 0.03 | 0.03
SWD; elágazás, M12-es csatlakozóból 2x M8-as csatlakozóra, 4-pólusú, I/O a 2. tűre | SWD4-SP-4082 | 174706 | Y7-174706 | HH3 | 21632 | 21632 | 0% | 54.08 | 54.08 | 4015081711925 | db | 1 |  | 0 |  | 1 | 85366990 | MX | 35.7 | 20 | 16 | 0.03 | 0.03
SWD; elágazás, M12-es csatlakozóból 2x M8-as csatlakozóra, 4-pólusú, I/O a 4. tűre | SWD4-SP-4084 | 174705 | Y7-174705 | HH3 | 21632 | 21632 | 0% | 54.08 | 54.08 | 4015081711918 | db | 1 |  | 0 |  | 1 | 85366990 | MX | 35.7 | 20 | 16 | 0.03 | 0.03
SWD; elágazás, M12-es csatlakozóból 2x M12-es csatlakozóra, I/O a 2. tűre | SWD4-SP-4122 | 174704 | Y7-174704 | HH3 | 16556 | 16556 | 0% | 41.39 | 41.39 | 4015081711901 | db | 1 |  | 0 |  | 1 | 85366990 | MX | 35.7 | 20 | 16 | 0.03 | 0.03
SWD; elágazás, M12-es csatlakozóból 2x M12-es csatlakozóra, I/O a 4. tűre | SWD4-SP-4124 | 174703 | Y7-174703 | HH3 | 16556 | 16556 | 0% | 41.39 | 41.39 | 4015081711895 | db | 1 |  | 0 |  | 1 | 85366990 | MX | 35.7 | 20 | 16 | 0.03 | 0.03
HMI-PLC Szoftver | SW-GALILEO | 140379 | Y7-140379 | HH3 | 704576 | 704576 | 0% | 1761.44 | 1761.44 | 7640130110557 | db | 1 |  | 0 |  | 1 | 85234920 | CH | 135 | 15 | 190 | 0.016 | 0.09
HMI-PLC Szoftver - egy felhasználós User Licence | SW-GALILEO-S | 171500 | Y7-171500 | HH3 | 274132 | 274132 | 0% | 685.33 | 685.33 | 7640130098022 | db | 1 | 7640130098022 | 0 |  | 1 | 85234920 | CH | 135 | 15 | 190 | 0.016 | 0.09
SzoftverPLC (version 3), multilicense | SW-XSOFT-CODESYS-3-M | 171887 | Y7-171887 | HH3 | 704576 | 704576 | 0% | 1761.44 | 1761.44 | 7640130097841 | db | 1 |  | 0 |  | 1 | 49119900 | CH | 135 | 15 | 190 | 0.016 | 0.09
SzoftverPLC (version 3), szimpla user license | SW-XSOFT-CODESYS-3-S | 171886 | Y7-171886 | HH3 | 274132 | 274132 | 0% | 685.33 | 685.33 | 7640130097834 | db | 1 |  | 0 |  | 1 | 49070090 | CH | 135 | 15 | 190 | 0.016 | 0.09
Symphoni LX hangjelző fényjelzővel, piros burkolat, piros fényjelző, 100dB, IP21C, VdS tanúsítvány | SY Base-LX-W/RF/R1 + SY/R1 VDS | 8500045FULL-0233X | 8500045FULL-0233X | HHS | 33916 | 34936 | 3.007% | 84.79 | 87.34 | 5018987281188 | db | 1 |  | 0 |  | 1 | 85311030 | GB | 106 | 147 | 92 | 0.2 | 0.2
Aljzat, felületre szer., Symphoni LX hangjelzőhöz fényjelzővel, piros burk., piros fény., VdS tanús. | SY Base-LX-W/RF/R1 VDS | 8500095FULL-0231X | 8500095FULL-0231X | HHS | 22284 | 22956 | 3.016% | 55.71 | 57.39 | 5018987358866 | db | 1 |  | 0 |  | 1 | 85311030 | GB | 0 | 0 | 0 | 0 | 0
Symphoni LX hangjelző fényjelzővel, piros burkolat, piros fényjelző, 100dB, IP66, VdS tanúsítvány | SY Base-LX-W/RF/R1/WP + SY/R1 VDS | 8500050FULL-0249X | 8500050FULL-0249X | HHS | 39672 | 40864 | 3.005% | 99.18 | 102.16 | 5018987357661 | db | 1 |  | 0 |  | 1 | 85318070 | GB | 106 | 147 | 92 | 0.2 | 0.2
Aljzat, felületre szer., Symphoni Voice+ hangjelzőhöz fényjelzővel, piros burk., piros fényj., VdS | SY Base-LX-W/RF/R1/WP VDS | 8500100FULL-0247X | 8500100FULL-0247X | HHS | 22940 | 23632 | 3.017% | 57.35 | 59.08 | 5018987358972 | db | 1 |  | 0 |  | 1 | 85311030 | GB | 0 | 0 | 0 | 0 | 0
Symphoni hangjelző, piros burkolat, 120dB, IP21C | SY/HO/R | 651004FULL-0009X | 651004FULL-0009X | HHS | 31384 | 32328 | 3.008% | 78.46 | 80.82 | 8714112069054 | db | 1 |  | 0 |  | 1 | 85318070 | GB | 108 | 108 | 96 | 0.58 | 0.58
Symphoni hangjelző, piros burkolat, 100dB, IP66 | SY/IP/R | 654008FULL-0058X | 654008FULL-0058X | HHS | 23380 | 24084 | 3.011% | 58.45 | 60.21 | 8054934906893 | db | 1 |  | 0 |  | 1 | 85311030 | GB | 108 | 110 | 110 | 0.2 | 0.24
Symphoni G1 hangjelző, piros burkolat, 100dB, IP66 | SY/IP/RE/3 | 654019FULL-0075 | 654019FULL-0075 | HHS | 18700 | 19264 | 3.016% | 46.75 | 48.16 | 8714112056849 | db | 1 |  | 0 |  | 1 | 85311030 | GB | 108 | 110 | 110 | 0.21 | 0.24
Symphoni hangjelző, piros burkolat, 100dB, IP21C | SY/R SYMPHONSOUNDER RED | 650001FULL-0003X | 650001FULL-0003X | HHS | 15392 | 15856 | 3.015% | 38.48 | 39.64 | 8054934906886 | db | 1 |  | 0 |  | 1 | 85311030 | GB | 108 | 108 | 96 | 0.21 | 0.21
Symphoni hangjelző, piros burkolat, 100dB, IP66, Euro, VdS tanúsítvány | SY/WP/R/E SLOW WHOOP | 654019FULL-0135X | 654019FULL-0135X | HHS | 23380 | 24084 | 3.011% | 58.45 | 60.21 | 4015081800605 | db | 1 |  | 0 |  | 1 | 85311030 | GB | 108 | 108 | 96 | 0.32 | 0.354
Symphoni LX hangjelző fényjelzővel, piros burkolat, piros fényjelző, 100dB, IP66, G1 Euro | SYG1/E/R1/LX-W/RF/WP | 8500060FULL-0060X | 8500060FULL-0060X | HHS | 39416 | 40600 | 3.004% | 98.54 | 101.5 | 4015081802562 | db | 1 |  | 0 |  | 1 | 85311030 | GB | 106 | 147 | 92 | 0.2 | 0.2
Symphoni LX hangjelző fényjelzővel, piros burkolat, fehér fényjelző, 100dB, IP66, G1 Euro | SYG1/E/R1/LX-W/WF/WP | 8500058FULL-0058X | 8500058FULL-0058X | HHS | 38756 | 39920 | 3.003% | 96.89 | 99.8 | 4015081802548 | db | 30 |  | 0 |  | 30 | 85311030 | GB | 106 | 147 | 92 | 0.2 | 0.2
Symphoni LX hangjelző fényjelzővel, fehér burkolat, piros fényjelző, 100dB, IP66, G1 Euro | SYG1/E/W1/LX-W/RF/WP | 8500059FULL-0059X | 8500059FULL-0059X | HHS | 39772 | 40968 | 3.007% | 99.43 | 102.42 | 4015081802555 | db | 1 |  | 0 |  | 1 | 85311030 | GB | 106 | 147 | 92 | 0.2 | 0.2
Symphoni LX hangjelző fényjelzővel, fehér burk., fehér fényjelző, 100dB, IP21C, G1 Euro, VdS tanús. | SYG1/E/W1/LX-W/WF | 8500052FULL-0052X | 8500052FULL-0052X | HHS | 31712 | 32664 | 3.002% | 79.28 | 81.66 | 4015081802494 | db | 1 |  | 0 |  | 1 | 85311030 | GB | 106 | 147 | 92 | 0.2 | 0.2
Symphoni LX hangjelző fényjelzővel, fehér burkolat, fehér fényjelző, 100dB, IP66, G1 Euro | SYG1/E/W1/LX-W/WF/WP | 8500057FULL-0057X | 8500057FULL-0057X | HHS | 39296 | 40476 | 3.003% | 98.24 | 101.19 | 4015081802531 | db | 1 |  | 0 |  | 1 | 85311030 | GB | 106 | 147 | 92 | 0.2 | 0.2
Symphoni LX hangjelző fényjelzővel, piros burkolat, fehér fényjelző, 100dB, IP21C | SYG1/R1/LX-W/WF | 8500043FULL-0043X | 8500043FULL-0043X | HHS | 31588 | 32536 | 3.001% | 78.97 | 81.34 | 4015081802401 | db | 1 |  | 0 |  | 30 | 85311030 | GB | 106 | 147 | 92 | 0.2 | 0.2
Symphoni LX hangjelző fényjelzővel, piros burkolat, fehér fényjelző, 100dB, IP66 | SYG1/R1/LX-W/WF/WP | 8500048FULL-0048X | 8500048FULL-0048X | HHS | 36756 | 37860 | 3.004% | 91.89 | 94.65 | 4015081802456 | db | 1 |  | 0 |  | 1 | 85311030 | GB | 111 | 151 | 100 | 0.2 | 0.2
Symphoni LX hangjelző fényjelzővel, fehér burkolat, piros fényjelző, 100dB, IP21C | SYG1/W1/LX-W/RF | 8500044FULL-0044X | 8500044FULL-0044X | HHS | 32256 | 33224 | 3.001% | 80.64 | 83.06 | 4015081802418 | db | 1 |  | 0 |  | 1 | 85311030 | GB | 106 | 147 | 92 | 0.2 | 0.2
Symphoni LX hangjelző fényjelzővel, fehér burkolat, piros fényjelző, 100dB, IP66, G1 | SYG1/W1/LX-W/RF/WP | 8500049FULL-0049X | 8500049FULL-0049X | HHS | 37948 | 39088 | 3.004% | 94.87 | 97.72 | 4015081802463 | db | 1 |  | 0 |  | 1 | 85311030 | GB | 106 | 147 | 92 | 0.2 | 0.2
Symphoni LX hangjelző fényjelzővel, fehér burkolat, fehér fényjelző, 100dB, IP21C | SYG1/W1/LX-W/WF | 8500042FULL-0042X | 8500042FULL-0042X | HHS | 31596 | 32544 | 3% | 78.99 | 81.36 | 4015081802395 | db | 1 |  | 0 |  | 1 | 85311030 | GB | 106 | 147 | 92 | 0.2 | 0.2
Symphoni LX hangjelző fényjelzővel, fehér burkolat, fehér fényjelző, 100dB, IP66 | SYG1/W1/LX-W/WF/WP | 8500047FULL-0047X | 8500047FULL-0047X | HHS | 35724 | 36796 | 3.001% | 89.31 | 91.99 | 4015081802449 | db | 1 |  | 0 |  | 1 | 85311030 | GB | 111 | 151 | 100 | 0.2 | 0.2
Vezérlő kapcsoló, 20A | T0-10-15104/E | 009875 | Y7-9875 | HH1 | 36036 | 36036 | 0% | 90.09 | 90.09 | 4015080098751 | db | 1 |  | 0 |  | 1 | 85365080 | GB | 0 | 0 | 0 | 0.274 | 0.316
Vezérlő kapcsoló, 20A | T0-10-15295/E | 009885 | Y7-9885 | HH1 | 36640 | 36640 | 0% | 91.6 | 91.6 | 4015080098850 | db | 1 |  | 0 |  | 1 | 85365080 | GB | 0 | 0 | 0 | 0.274 | 0.316
Vezérlő kapcsoló, 20A | T0-10-8374/E | 009922 | Y7-9922 | HH1 | 36254 | 36254 | 0% | 90.64 | 90.64 | 4015080099222 | db | 1 |  | 0 |  | 1 | 85365080 | GB | 0 | 0 | 0 | 0.274 | 0.316
Egyedi kapcsoló, 20A | T0-10-SOND*/E | 907774 | Y7-907774 | HH1 | 88912 | 88912 | 0% | 222.28 | 222.28 |  | db | 10 |  | 0 |  | 10 | 85365080 | GB | 48 | 48 | 162 | 0.274 | 0.33
Egyedi kapcsoló, 20A | T0-10-SOND*/EZ | 907796 | Y7-907796 | HH1 | 90493 | 90492 | -0.001105% | 226.23 | 226.23 |  | db | 10 |  | 0 |  | 10 | 85365080 | GB | 48 | 48 | 182 | 0.336 | 0.376
Egyedi kapcsoló, 20A | T0-10-SOND*/IVS | 907815 | Y7-907815 | HH1 | 92886 | 92888 | 0.002153% | 232.22 | 232.22 |  | db | 10 |  | 0 |  | 10 | 85365080 | GB | 54 | 55 | 168 | 0.327 | 0.367
Egyedi kapcsoló, 20A | T0-10-SOND*/XZ | 907837 | Y7-907837 | HH1 | 88912 | 88912 | 0% | 222.28 | 222.28 | 9008790354144 | db | 10 |  | 0 |  | 10 | 85365080 | GB | 48 | 48 | 134 | 0.256 | 0.296
Egyedi kapcsoló, 20A | T0-10-SOND*/Z | 907848 | Y7-907848 | HH1 | 92886 | 92888 | 0.002153% | 232.22 | 232.22 |  | db | 10 |  | 0 |  | 10 | 85365080 | GB | 48 | 48 | 204 | 0.257 | 0.297
Ki/Be kapcsoló, 2-pólus, 20A | T0-1-102/E | 088709 | Y7-88709 | HH1 | 10292 | 10292 | 0% | 25.73 | 25.73 | 4015080887096 | db | 1 |  | 0 |  | 1 | 85365080 | GB | 48 | 48 | 41 | 0.083 | 0.103
Főkapcsoló, 2-pólus, 20A | T0-1-102/E/SVB | 203483 | Y7-203483 | HH1 | 14031 | 14031 | 0% | 35.08 | 35.08 | 4015082034832 | db | 1 |  | 0 |  | 1 | 85365080 | GB | 65 | 66 | 41 | 0.108 | 0.142
Főkapcsoló, 2-pólus, 20A | T0-1-102/EA/SVB | 091078 | Y7-91078 | HH1 | 14484 | 14484 | 0% | 36.21 | 36.21 | 4015080910787 | db | 1 |  | 0 |  | 1 | 85365080 | GB | 65 | 66 | 66 | 0.135 | 0.169
Főkapcsoló, 2-pólus, 20A | T0-1-102/EA/SVB-SW | 093451 | Y7-93451 | HH1 | 14484 | 14484 | 0% | 36.21 | 36.21 | 4015080934516 | db | 1 |  | 0 |  | 1 | 85365080 | GB | 65 | 66 | 66 | 0.135 | 0.169
Ki/Be kapcsoló, 2-pólus, 20A | T0-1-102/E-RT | 009046 | Y7-9046 | HH1 | 10573 | 10573 | 0% | 26.43 | 26.43 | 4015080090465 | db | 1 |  | 0 |  | 1 | 85365080 | GB | 48 | 48 | 41 | 0.085 | 0.116
Ki/Be kapcsoló, 2-pólus, 20A | T0-1-102/EZ | 091082 | Y7-91082 | HH1 | 11017 | 11017 | 0% | 27.54 | 27.54 | 4015080910824 | db | 1 |  | 0 |  | 1 | 85365080 | GB | 48 | 48 | 61 | 0.101 | 0.138
Ki/Be kapcsoló, 2-pólus, 20A | T0-1-102/EZ/S | 014933 | Y7-14933 | HH1 | 21577 | 21576 | -0.004635% | 53.94 | 53.94 | 4015080149330 | db | 1 |  | 0 |  | 1 | 85365080 | GB | 48 | 48 | 61 | 0.186 | 0.224
Be-/ki kapcsoló, 2 pólusú, 20A, műanyag szekrényben, IP65 | T0-1-102/I1 | 207061 | Y7-207061 | HH1 | 13436 | 13436 | 0% | 33.59 | 33.59 | 4015082070618 | db | 1 |  | 0 |  | 1 | 85365080 | GB | 80 | 137 | 102 | 0.253 | 0.319
Ki/Be kapcsoló, 2-pólus, 20A | T0-1-102/I1/S | 207063 | Y7-207063 | HH1 | 28008 | 28008 | 0% | 70.02 | 70.02 | 4015082070632 | db | 1 |  | 0 |  | 1 | 85365080 | GB | 80 | 137 | 141 | 0.358 | 0.437
Főkapcsoló, 2 pólusú, 20A, műanyag szekrényben, IP65 | T0-1-102/I1/SVB | 207143 | Y7-207143 | HH1 | 16618 | 16618 | 0% | 41.54 | 41.54 | 4015082071431 | db | 1 |  | 0 |  | 1 | 85365080 | GB | 80 | 137 | 110 | 0.29 | 0.358
Főkapcsoló, 2 pólusú, 20A, műanyag szekrényben, IP65 | T0-1-102/I1/SVB-SW | 207144 | Y7-207144 | HH1 | 16618 | 16618 | 0% | 41.54 | 41.54 | 4015082071448 | db | 1 |  | 0 |  | 1 | 85365080 | GB | 80 | 137 | 110 | 0.29 | 0.358
Ki/Be kapcsoló, 2-pólus, 20A | T0-1-102/IVS | 015147 | Y7-15147 | HH1 | 12061 | 12061 | 0% | 30.15 | 30.15 | 4015080151470 | db | 1 |  | 0 |  | 1 | 85365080 | GB | 54 | 55 | 41 | 0.106 | 0.14
Ki/Be kapcsoló, 2-pólus, 20A | T0-1-102/IVS-RT | 079583 | Y7-79583 | HH1 | 12099 | 12099 | 0% | 30.25 | 30.25 | 4015080795834 | db | 1 |  | 0 |  | 1 | 85365080 | GB | 54 | 55 | 41 | 0.098 | 0.137
Be-/ki kapcsoló, 2 pólusú, 20A, fémszekrényben, IP65 | T0-1-102/SE1 | 197379 | Y7-197379 | HH1 | 53673 | 53672 | -0.001863% | 134.18 | 134.18 | 4015080896654 | db | 1 |  | 0 |  | 1 | 85365080 | GB | 150 | 200 | 134 | 1.52 | 1.52
Főkapcsoló, 2 pólusú, 20A, fémszekrényben, IP65 | T0-1-102/SE1/SVB | 197380 | Y7-197380 | HH1 | 54096 | 54096 | 0% | 135.24 | 135.24 | 4015080896647 | db | 1 |  | 0 |  | 1 | 85365080 | GB | 150 | 200 | 134 | 1.56 | 1.56
Főkapcsoló, 2 pólusú, 20A, fémszekrényben, IP65 | T0-1-102/SE1/SVB-SW | 197381 | Y7-197381 | HH1 | 53819 | 53820 | 0.001858% | 134.55 | 134.55 | 4015081938667 | db | 1 |  | 0 |  | 1 | 85365080 | GB | 150 | 200 | 134 | 1.56 | 1.56
Főkapcsoló, 2-pólus, 20A | T0-1-102/V/SVB | 095824 | Y7-95824 | HH1 | 15188 | 15188 | 0% | 37.97 | 37.97 | 4015080958246 | db | 1 |  | 0 |  | 1 | 85365080 | GB | 65 | 66 | 86 | 0.158 | 0.201
Főkapcsoló, 2-pólus, 20A | T0-1-102/V/SVB-SW | 022330 | Y7-22330 | HH1 | 15188 | 15188 | 0% | 37.97 | 37.97 | 4015080223306 | db | 1 |  | 0 |  | 1 | 85365080 | GB | 65 | 66 | 86 | 0.158 | 0.205
Ki/Be kapcsoló, 2-pólus, 20A | T0-1-102/Z | 095828 | Y7-95828 | HH1 | 12090 | 12090 | 0% | 30.23 | 30.23 | 4015080958284 | db | 1 |  | 0 |  | 1 | 85365080 | GB | 48 | 48 | 86 | 0.112 | 0.152
Ki/Be kapcsoló, 2-pólus, 20A | T0-1-102/Z/S | 014971 | Y7-14971 | HH1 | 23623 | 23624 | 0.004233% | 59.06 | 59.06 | 4015080149712 | db | 1 |  | 0 |  | 1 | 85365080 | GB | 48 | 48 | 118 | 0.124 | 0.154
Vezérlő kapcsoló, 20A | T0-11-15296/E | 003772 | Y7-3772 | HH1 | 39021 | 39020 | -0.002563% | 97.55 | 97.55 | 4015080037729 | db | 1 |  | 0 |  | 1 | 85365080 | GB | 0 | 0 | 0 | 0.339 | 0.381
Vezérlő kapcsoló, 20A | T0-1-141/E | 009054 | Y7-9054 | HH1 | 10531 | 10531 | 0% | 26.33 | 26.33 | 4015080090540 | db | 1 |  | 0 |  | 1 | 85365080 | GB | 0 | 0 | 0 | 0.083 | 0.125
Vezérlő kapcsoló, 20A | T0-1-15023/E | 009074 | Y7-9074 | HH1 | 10485 | 10485 | 0% | 26.21 | 26.21 | 4015080090748 | db | 1 |  | 0 |  | 1 | 85365080 | GB | 48 | 48 | 76 | 0.083 | 0.109
Vezérlő kapcsoló, 20A | T0-1-15108/E | 076812 | Y7-76812 | HH1 | 9265 | 9265 | 0% | 23.16 | 23.16 | 4015080768128 | db | 1 |  | 0 |  | 1 | 85365080 | GB | 48 | 48 | 76 | 0.083 | 0.12
Vezérlő kapcsoló, 20A | T0-1-15108/I1 | 218151 | Y7-218151 | HH1 | 14748 | 14748 | 0% | 36.87 | 36.87 | 4015082181512 | db | 1 |  | 0 |  | 1 | 85365080 | GB | 80 | 102 | 137 | 0.253 | 0.319
Vezérlő kapcsoló, 20A | T0-1-15109/E | 026982 | Y7-26982 | HH1 | 10690 | 10690 | 0% | 26.73 | 26.73 | 4015080269823 | db | 1 |  | 0 |  | 1 | 85365080 | GB | 0 | 0 | 0 | 0.083 | 0.125
Vezérlő kapcsoló, 20A | T0-1-15110/E | 009172 | Y7-9172 | HH1 | 10573 | 10573 | 0% | 26.43 | 26.43 | 4015080091721 | db | 1 |  | 0 |  | 1 | 85365080 | GB | 0 | 0 | 0 | 0.083 | 0.125
Vezérlő kapcsoló, 20A | T0-1-15113/I1 | 222559 | Y7-222559 | HH1 | 13335 | 13335 | 0% | 33.34 | 33.34 | 4015082225599 | db | 1 |  | 0 |  | 1 | 85365080 | GB | 0 | 0 | 0 | 0.253 | 0.295
BE nyomó kapcsoló, 1-pólus, 20A | T0-1-15321/E | 086317 | Y7-86317 | HH1 | 9541 | 9541 | 0% | 23.85 | 23.85 | 4015080863175 | db | 1 |  | 0 |  | 1 | 85365080 | GB | 48 | 48 | 41 | 0.083 | 0.112
BE nyomó kapcsoló, 1-pólus, 20A | T0-1-15321/EZ | 088690 | Y7-88690 | HH1 | 10015 | 10015 | 0% | 25.04 | 25.04 | 4015080886907 | db | 1 |  | 0 |  | 1 | 85365080 | GB | 48 | 48 | 61 | 0.101 | 0.137
BE nyomó kapcsoló, 1-pólus, 20A | T0-1-15321/I1 | 207064 | Y7-207064 | HH1 | 12518 | 12518 | 0% | 31.29 | 31.29 | 4015082070649 | db | 1 |  | 0 |  | 1 | 85365080 | GB | 80 | 137 | 102 | 0.253 | 0.319
BE nyomó kapcsoló, 1-pólus, 20A | T0-1-15321/IVS | 093436 | Y7-93436 | HH1 | 11063 | 11063 | 0% | 27.66 | 27.66 | 4015080934363 | db | 1 |  | 0 |  | 1 | 85365080 | GB | 54 | 55 | 41 | 0.106 | 0.14
BE nyomó kapcsoló, 2-pólus, 20A | T0-1-15322/E | 010382 | Y7-10382 | HH1 | 10510 | 10510 | 0% | 26.27 | 26.27 | 4015080103820 | db | 1 |  | 0 |  | 1 | 85365080 | GB | 48 | 48 | 41 | 0.083 | 0.12
BE nyomó kapcsoló, 2-pólus, 20A | T0-1-15322/EZ | 012755 | Y7-12755 | HH1 | 10757 | 10757 | 0% | 26.89 | 26.89 | 4015080127550 | db | 1 |  | 0 |  | 1 | 85365080 | GB | 48 | 48 | 61 | 0.101 | 0.14
BE nyomó kapcsoló, 2-pólus, 20A | T0-1-15322/I1 | 207065 | Y7-207065 | HH1 | 13918 | 13918 | 0% | 34.8 | 34.8 | 4015082070656 | db | 1 |  | 0 |  | 1 | 85365080 | GB | 80 | 137 | 102 | 0.253 | 0.319
BE nyomó kapcsoló, 2-pólus, 20A | T0-1-15322/IVS | 017501 | Y7-17501 | HH1 | 12074 | 12074 | 0% | 30.18 | 30.18 | 4015080175018 | db | 1 |  | 0 |  | 1 | 85365080 | GB | 54 | 55 | 41 | 0.106 | 0.14
Vezérlő kapcsoló, 20A | T0-1-15341/E | 009232 | Y7-9232 | HH1 | 8602 | 8602 | 0% | 21.51 | 21.51 | 4015080092322 | db | 1 |  | 0 |  | 1 | 85365080 | GB | 48 | 48 | 76 | 0.083 | 0.12
Vezérlő kapcsoló, 20A | T0-1-15351/E | 038858 | Y7-38858 | HH1 | 9541 | 9541 | 0% | 23.85 | 23.85 | 4015080388586 | db | 1 |  | 0 |  | 1 | 85365080 | GB | 0 | 0 | 0 | 0.083 | 0.125
Be/Ki visszaálló (kormány) kapcsoló, 1-pólus, 20A | T0-1-15366/E | 081572 | Y7-81572 | HH1 | 10573 | 10573 | 0% | 26.43 | 26.43 | 4015080815723 | db | 1 |  | 0 |  | 1 | 85365080 | GB | 48 | 48 | 41 | 0.083 | 0.12
Be/Ki visszaálló (kormány) kapcsoló, 1-pólus, 20A | T0-1-15366/I1 | 207066 | Y7-207066 | HH1 | 14803 | 14803 | 0% | 37.01 | 37.01 | 4015082070663 | db | 1 |  | 0 |  | 1 | 85365080 | GB | 80 | 137 | 102 | 0.253 | 0.319
Be/Ki visszaálló (kormány) kapcsoló, 1-pólus, 20A | T0-1-15366/Z | 091064 | Y7-91064 | HH1 | 12660 | 12660 | 0% | 31.65 | 31.65 | 4015080910640 | db | 1 |  | 0 |  | 1 | 85365080 | GB | 48 | 48 | 86 | 0.112 | 0.152
Vezérlő kapcsoló, 20A | T0-1-15371/E | 009259 | Y7-9259 | HH1 | 10573 | 10573 | 0% | 26.43 | 26.43 | 4015080092599 | db | 1 |  | 0 |  | 1 | 85365080 | GB | 44 | 66 | 47 | 0.083 | 0.12
Ki/Be kapcsoló, 1-pólus, 20A | T0-1-15401/E | 038854 | Y7-38854 | HH1 | 9541 | 9541 | 0% | 23.85 | 23.85 | 4015080388548 | db | 1 |  | 0 |  | 1 | 85365080 | GB | 48 | 48 | 41 | 0.083 | 0.111
Ki/Be kapcsoló, 1-pólus, 20A | T0-1-15401/EZ | 041227 | Y7-41227 | HH1 | 10028 | 10028 | 0% | 25.07 | 25.07 | 4015080412274 | db | 1 |  | 0 |  | 1 | 85365080 | GB | 48 | 48 | 61 | 0.101 | 0.134
Ki/Be kapcsoló, 1-pólus, 20A | T0-1-15401/I1 | 207067 | Y7-207067 | HH1 | 13725 | 13725 | 0% | 34.31 | 34.31 | 4015082070670 | db | 1 |  | 0 |  | 1 | 85365080 | GB | 80 | 137 | 102 | 0.253 | 0.319
Ki/Be kapcsoló, 1-pólus, 20A | T0-1-15401/IVS | 045973 | Y7-45973 | HH1 | 11063 | 11063 | 0% | 27.66 | 27.66 | 4015080459736 | db | 1 |  | 0 |  | 1 | 85365080 | GB | 54 | 55 | 41 | 0.106 | 0.14
Ki/Be kapcsoló, 2-pólus, 20A | T0-1-15402/E | 053092 | Y7-53092 | HH1 | 10510 | 10510 | 0% | 26.27 | 26.27 | 4015080530923 | db | 1 |  | 0 |  | 1 | 85365080 | GB | 48 | 48 | 41 | 0.083 | 0.121
Ki/Be kapcsoló, 2-pólus, 20A | T0-1-15402/EZ | 055465 | Y7-55465 | HH1 | 11017 | 11017 | 0% | 27.54 | 27.54 | 4015080554653 | db | 1 |  | 0 |  | 1 | 85365080 | GB | 48 | 48 | 61 | 0.101 | 0.143
Ki/Be kapcsoló, 2-pólus, 20A | T0-1-15402/I1 | 207068 | Y7-207068 | HH1 | 13335 | 13335 | 0% | 33.34 | 33.34 | 4015082070687 | db | 1 |  | 0 |  | 1 | 85365080 | GB | 80 | 137 | 102 | 0.253 | 0.319
Ki/Be kapcsoló, 2-pólus, 20A | T0-1-15402/IVS | 060211 | Y7-60211 | HH1 | 12061 | 12061 | 0% | 30.15 | 30.15 | 4015080602118 | db | 1 |  | 0 |  | 1 | 85365080 | GB | 54 | 55 | 41 | 0.106 | 0.14
Ki/Be kapcsoló, 2-pólus, 20A | T0-1-15402/Z | 062584 | Y7-62584 | HH1 | 12510 | 12510 | 0% | 31.27 | 31.27 | 4015080625841 | db | 1 |  | 0 |  | 1 | 85365080 | GB | 48 | 48 | 86 | 0.112 | 0.152
Át/váltó kapcsoló, 1-pólus, 20A | T0-1-15421/E | 095806 | Y7-95806 | HH1 | 10573 | 10573 | 0% | 26.43 | 26.43 | 4015080958062 | db | 1 |  | 0 |  | 1 | 85365080 | GB | 48 | 48 | 41 | 0.083 | 0.106
Át/váltó kapcsoló, 1-pólus, 20A | T0-1-15421/EZ | 098179 | Y7-98179 | HH1 | 11654 | 11654 | 0% | 29.14 | 29.14 | 4015080981794 | db | 1 |  | 0 |  | 1 | 85365080 | GB | 48 | 48 | 61 | 0.101 | 0.13
Át/váltó kapcsoló, 1-pólus, 20A | T0-1-15421/I1 | 207069 | Y7-207069 | HH1 | 14555 | 14555 | 0% | 36.39 | 36.39 | 4015082070694 | db | 1 |  | 0 |  | 1 | 85365080 | GB | 80 | 137 | 102 | 0.253 | 0.319
Át/váltó kapcsoló, 1-pólus, 20A | T0-1-15421/IVS | 012752 | Y7-12752 | HH1 | 12094 | 12094 | 0% | 30.24 | 30.24 | 4015080127529 | db | 1 |  | 0 |  | 1 | 85365080 | GB | 54 | 55 | 41 | 0.106 | 0.14
Át/váltó kapcsoló, 1-pólus, 20A | T0-1-15431/E | 019872 | Y7-19872 | HH1 | 10057 | 10057 | 0% | 25.14 | 25.14 | 4015080198727 | db | 1 |  | 0 |  | 1 | 85365080 | GB | 48 | 48 | 41 | 0.083 | 0.116
Át/váltó kapcsoló, 1-pólus, 20A | T0-1-15431/EZ | 022245 | Y7-22245 | HH1 | 11017 | 11017 | 0% | 27.54 | 27.54 | 4015080222453 | db | 1 |  | 0 |  | 1 | 85365080 | GB | 48 | 48 | 61 | 0.101 | 0.139
Kézi/automatikus kapcsoló, 1 pólusú, 20A, műanyag szekrényben, IP65 | T0-1-15431/I1 | 207070 | Y7-207070 | HH1 | 14522 | 14522 | 0% | 36.3 | 36.3 | 4015082070700 | db | 1 |  | 0 |  | 1 | 85365080 | GB | 80 | 137 | 102 | 0.253 | 0.319
Kézi/Auto kapcsoló, 1-pólus, 20A | T0-1-15431/IVS | 026991 | Y7-26991 | HH1 | 12094 | 12094 | 0% | 30.24 | 30.24 | 4015080269915 | db | 1 |  | 0 |  | 1 | 85365080 | GB | 54 | 55 | 41 | 0.106 | 0.14
Kézi/automatikus kapcsoló, 1 pólusú, 20A, fémszekrényben, IP65 | T0-1-15431/SE1 | 197430 | Y7-197430 | HH1 | 53991 | 53992 | 0.001852% | 134.98 | 134.98 | 4015080895671 | db | 1 |  | 0 |  | 1 | 85365080 | GB | 150 | 200 | 134 | 1.52 | 1.52
Kézi/Auto kapcsoló, 1-pólus, 20A | T0-1-15431/Z | 029364 | Y7-29364 | HH1 | 12132 | 12132 | 0% | 30.33 | 30.33 | 4015080293644 | db | 1 |  | 0 |  | 1 | 85365080 | GB | 48 | 48 | 86 | 0.112 | 0.152
Kézi/Auto kapcsoló, 1-pólus, 20A | T0-1-15434/E | 062586 | Y7-62586 | HH1 | 10573 | 10573 | 0% | 26.43 | 26.43 | 4015080625865 | db | 1 |  | 0 |  | 1 | 85365080 | GB | 48 | 48 | 41 | 0.083 | 0.112
Kézi/Auto kapcsoló, 1-pólus, 20A | T0-1-15434/EZ | 018053 | Y7-18053 | HH1 | 11063 | 11063 | 0% | 27.66 | 27.66 | 4015080180531 | db | 1 |  | 0 |  | 1 | 85365080 | GB | 48 | 48 | 61 | 0.101 | 0.133
Kézi/Auto kapcsoló, 1-pólus, 20A | T0-1-15434/I1 | 207071 | Y7-207071 | HH1 | 14522 | 14522 | 0% | 36.3 | 36.3 | 4015082070717 | db | 1 |  | 0 |  | 1 | 85365080 | GB | 80 | 137 | 102 | 0.253 | 0.319
Kézi/Auto kapcsoló, 1-pólus, 20A | T0-1-15434/IVS | 069705 | Y7-69705 | HH1 | 12094 | 12094 | 0% | 30.24 | 30.24 | 4015080697053 | db | 1 |  | 0 |  | 1 | 85365080 | GB | 54 | 55 | 41 | 0.106 | 0.14
Kézi/Auto kapcsoló, 1-pólus, 20A | T0-1-15434/Z | 072078 | Y7-72078 | HH1 | 11369 | 11369 | 0% | 28.42 | 28.42 | 4015080720782 | db | 1 |  | 0 |  | 1 | 85365080 | GB | 48 | 48 | 86 | 0.112 | 0.152
Kézi/Auto kapcsoló, 1-pólus, 20A | T0-1-15451/E | 076824 | Y7-76824 | HH1 | 10573 | 10573 | 0% | 26.43 | 26.43 | 4015080768241 | db | 1 |  | 0 |  | 1 | 85365080 | GB | 48 | 48 | 41 | 0.083 | 0.108
Kézi/Auto kapcsoló, 1-pólus, 20A | T0-1-15451/EZ | 079197 | Y7-79197 | HH1 | 11063 | 11063 | 0% | 27.66 | 27.66 | 4015080791973 | db | 1 |  | 0 |  | 1 | 85365080 | GB | 48 | 48 | 61 | 0.101 | 0.129
Kézi/Auto kapcsoló, 1-pólus, 20A | T0-1-15451/I1 | 207072 | Y7-207072 | HH1 | 43247 | 43248 | 0.002312% | 108.12 | 108.12 | 4015082070724 | db | 1 |  | 0 |  | 1 | 85365080 | GB | 80 | 137 | 102 | 0.253 | 0.319
Kézi/Auto kapcsoló, 1-pólus, 20A | T0-1-15451/IVS | 083943 | Y7-83943 | HH1 | 9659 | 9659 | 0% | 24.15 | 24.15 | 4015080839439 | db | 1 |  | 0 |  | 1 | 85365080 | GB | 54 | 55 | 41 | 0.106 | 0.14
Vezérlő kapcsoló, 20A | T0-1-15472/E | 009302 | Y7-9302 | HH1 | 10510 | 10510 | 0% | 26.27 | 26.27 | 4015080093022 | db | 1 |  | 0 |  | 1 | 85365080 | GB | 48 | 48 | 76 | 0.083 | 0.12
Vezérlő kapcsoló, 20A | T0-1-15481/E | 009308 | Y7-9308 | HH1 | 8896 | 8896 | 0% | 22.24 | 22.24 | 4015080093084 | db | 1 |  | 0 |  | 1 | 85365080 | GB | 48 | 48 | 76 | 0.083 | 0.12
Vezérlő kapcsoló, 20A | T0-1-15482/E | 009314 | Y7-9314 | HH1 | 9868 | 9868 | 0% | 24.67 | 24.67 | 4015080093145 | db | 1 |  | 0 |  | 1 | 85365080 | GB | 48 | 48 | 76 | 0.083 | 0.12
Vezérlő kapcsoló, 20A | T0-1-15502/IVS | 009335 | Y7-9335 | HH1 | 11445 | 11445 | 0% | 28.61 | 28.61 | 4015080093350 | db | 1 |  | 0 |  | 1 | 85365080 | GB | 0 | 0 | 0 | 0.106 | 0.148
Be/Ki visszaálló (kormány) kapcsoló, 1-pólus, 20A | T0-1-15511/E | 019875 | Y7-19875 | HH1 | 10573 | 10573 | 0% | 26.43 | 26.43 | 4015080198758 | db | 1 |  | 0 |  | 1 | 85365080 | GB | 48 | 48 | 41 | 0.083 | 0.12
Be/Ki visszaálló (kormány) kapcsoló, 1-pólus, 20A | T0-1-15511/EZ | 022248 | Y7-22248 | HH1 | 11063 | 11063 | 0% | 27.66 | 27.66 | 4015080222484 | db | 1 |  | 0 |  | 1 | 85365080 | GB | 48 | 48 | 61 | 0.101 | 0.143
Be/Ki visszaálló (kormány) kapcsoló, 1-pólus, 20A | T0-1-15511/I1 | 207073 | Y7-207073 | HH1 | 14522 | 14522 | 0% | 36.3 | 36.3 | 4015082070731 | db | 1 |  | 0 |  | 1 | 85365080 | GB | 80 | 137 | 102 | 0.253 | 0.319
Be/Ki visszaálló (kormány) kapcsoló, 1-pólus, 20A | T0-1-15511/IVS | 026994 | Y7-26994 | HH1 | 12094 | 12094 | 0% | 30.24 | 30.24 | 4015080269946 | db | 1 |  | 0 |  | 1 | 85365080 | GB | 54 | 55 | 41 | 0.106 | 0.14
Vezérlő kapcsoló, 20A | T0-1-15541/E | 098862 | Y7-98862 | HH1 | 10313 | 10313 | 0% | 25.78 | 25.78 | 4015080988625 | db | 1 |  | 0 |  | 1 | 85365080 | GB | 48 | 8 | 76 | 0.083 | 0.12
Vezérlő kapcsoló, 20A | T0-1-170/I1 | 222573 | Y7-222573 | HH1 | 15213 | 15213 | 0% | 38.03 | 38.03 | 4015082225735 | db | 1 |  | 0 |  | 1 | 85365080 | GB | 80 | 102 | 137 | 0.253 | 0.319
Vezérlő kapcsoló, 20A | T0-11-8375/E | 010951 | Y7-10951 | HH1 | 33919 | 33920 | 0.002948% | 84.8 | 84.8 | 4015080109518 | db | 1 |  | 0 |  | 1 | 85365080 | GB | 48 | 48 | 171 | 0.339 | 0.389
Egyedi kapcsoló, 20A | T0-11-SOND*/E | 907775 | Y7-907775 | HH1 | 97649 | 97648 | -0.001024% | 244.12 | 244.12 |  | db | 10 |  | 0 |  | 10 | 85365080 | GB | 48 | 48 | 171 | 0.225 | 0.389
Egyedi kapcsoló, 20A | T0-11-SOND*/EZ | 907797 | Y7-907797 | HH1 | 98458 | 98456 | -0.002031% | 246.14 | 246.14 |  | db | 10 |  | 0 |  | 10 | 85365080 | GB | 48 | 48 | 191 | 0.352 | 0.4
Egyedi kapcsoló, 20A | T0-11-SOND*/IVS | 907816 | Y7-907816 | HH1 | 100038 | 100040 | 0.001999% | 250.1 | 250.1 |  | db | 10 |  | 0 |  | 10 | 85365080 | GB | 54 | 55 | 177 | 0.352 | 0.4
Egyedi kapcsoló, 20A | T0-11-SOND*/XZ | 907838 | Y7-907838 | HH1 | 97649 | 97648 | -0.001024% | 244.12 | 244.12 | 9008790354151 | db | 10 |  | 0 |  | 10 | 85365080 | GB | 48 | 48 | 143 | 0.325 | 0.362
Egyedi kapcsoló, 20A | T0-11-SOND*/Z | 907849 | Y7-907849 | HH1 | 100038 | 100040 | 0.001999% | 250.1 | 250.1 |  | db | 10 |  | 0 |  | 10 | 85365080 | GB | 48 | 48 | 213 | 0.345 | 0.395
Vezérlő kapcsoló, 20A | T0-1-34/E | 009362 | Y7-9362 | HH1 | 11021 | 11021 | 0% | 27.55 | 27.55 | 4015080093626 | db | 1 |  | 0 |  | 1 | 85365080 | GB | 48 | 48 | 76 | 0.083 | 0.12
Vezérlő kapcsoló, 20A | T0-1-8176/E | 009450 | Y7-9450 | HH1 | 10573 | 10573 | 0% | 26.43 | 26.43 | 4015080094500 | db | 1 |  | 0 |  | 1 | 85365080 | GB | 48 | 48 | 76 | 0.083 | 0.12
Ki/Be kapcsoló, 1-pólus, 20A | T0-1-8200/E | 067352 | Y7-67352 | HH1 | 9286 | 9286 | 0% | 23.21 | 23.21 | 4015080673521 | db | 1 |  | 0 |  | 1 | 85365080 | GB | 48 | 48 | 41 | 0.083 | 0.112
Főkapcsoló, 1-pólus, 20A | T0-1-8200/EA/SVB | 053110 | Y7-53110 | HH1 | 13499 | 13499 | 0% | 33.75 | 33.75 | 4015080531104 | db | 1 |  | 0 |  | 1 | 85365080 | GB | 65 | 66 | 66 | 0.129 | 0.176
Főkapcsoló, 1-pólus, 20A | T0-1-8200/EA/SVB-SW | 055483 | Y7-55483 | HH1 | 13499 | 13499 | 0% | 33.75 | 33.75 | 4015080554837 | db | 1 |  | 0 |  | 1 | 85365080 | GB | 65 | 66 | 66 | 0.129 | 0.176
Ki/Be kapcsoló, 1-pólus, 20A | T0-1-8200/E-RT | 009474 | Y7-9474 | HH1 | 9592 | 9592 | 0% | 23.98 | 23.98 | 4015080094746 | db | 1 |  | 0 |  | 1 | 85365080 | GB | 48 | 48 | 41 | 0.079 | 0.1
Ki/Be kapcsoló, 1-pólus, 20A | T0-1-8200/EZ | 069725 | Y7-69725 | HH1 | 10028 | 10028 | 0% | 25.07 | 25.07 | 4015080697251 | db | 1 |  | 0 |  | 1 | 85365080 | GB | 48 | 48 | 61 | 0.101 | 0.135
Be-/ki kapcsoló, 1 pólusú, 20A, műanyag szekrényben, IP65 | T0-1-8200/I1 | 207074 | Y7-207074 | HH1 | 13591 | 13591 | 0% | 33.98 | 33.98 | 4015082070748 | db | 1 |  | 0 |  | 1 | 85365080 | GB | 80 | 137 | 102 | 0.253 | 0.319
Főkapcsoló, 1 pólusú, 20A, műanyag szekrényben, IP65 | T0-1-8200/I1/SVB | 207145 | Y7-207145 | HH1 | 15591 | 15591 | 0% | 38.98 | 38.98 | 4015082071455 | db | 1 |  | 0 |  | 1 | 85365080 | GB | 80 | 137 | 110 | 0.29 | 0.318
Főkapcsoló, 1 pólusú, 20A, műanyag szekrényben, IP65 | T0-1-8200/I1/SVB-SW | 207146 | Y7-207146 | HH1 | 15591 | 15591 | 0% | 38.98 | 38.98 | 4015082071462 | db | 1 |  | 0 |  | 1 | 85365080 | GB | 80 | 137 | 110 | 0.29 | 0.318
Ki/Be kapcsoló, 1-pólus, 20A | T0-1-8200/I1-RT | 207075 | Y7-207075 | HH1 | 11902 | 11902 | 0% | 29.75 | 29.75 | 4015082070755 | db | 1 |  | 0 |  | 1 | 85365080 | GB | 80 | 137 | 102 | 0.253 | 0.319
Ki/Be kapcsoló, 1-pólus, 20A | T0-1-8200/IVS | 074471 | Y7-74471 | HH1 | 11918 | 11918 | 0% | 29.8 | 29.8 | 4015080744719 | db | 1 |  | 0 |  | 1 | 85365080 | GB | 54 | 55 | 41 | 0.106 | 0.14
Ki/Be kapcsoló, 1-pólus, 20A | T0-1-8200/IVS-RT | 081956 | Y7-81956 | HH1 | 11122 | 11122 | 0% | 27.8 | 27.8 | 4015080819561 | db | 1 |  | 0 |  | 1 | 85365080 | GB | 54 | 55 | 41 | 0.098 | 0.137
Be-/ki kapcsoló, 1 pólusú, 20A, fémszekrényben, IP65 | T0-1-8200/SE1 | 197383 | Y7-197383 | HH1 | 52922 | 52924 | 0.003779% | 132.31 | 132.31 | 4015080896616 | db | 1 |  | 0 |  | 1 | 85365080 | GB | 150 | 200 | 134 | 1.52 | 1.52
Főkapcsoló, 1 pólusú, 20A, fémszekrényben, IP65 | T0-1-8200/SE1/SVB | 197384 | Y7-197384 | HH1 | 53341 | 53340 | -0.001875% | 133.35 | 133.35 | 4015080896609 | db | 1 |  | 0 |  | 1 | 85365080 | GB | 150 | 200 | 134 | 1.56 | 1.56
Főkapcsoló, 1 pólusú, 20A, fémszekrényben, IP65 | T0-1-8200/SE1/SVB-SW | 197385 | Y7-197385 | HH1 | 53161 | 53160 | -0.001881% | 132.9 | 132.9 | 4015080896593 | db | 1 |  | 0 |  | 1 | 85365080 | GB | 150 | 200 | 134 | 1.56 | 1.56
Főkapcsoló, 1-pólus, 20A | T0-1-8200/V/SVB | 057856 | Y7-57856 | HH1 | 13537 | 13537 | 0% | 33.84 | 33.84 | 4015080578567 | db | 1 |  | 0 |  | 1 | 85365080 | GB | 65 | 66 | 86 | 0.158 | 0.201
Főkapcsoló, 1-pólus, 20A | T0-1-8200/V/SVB-SW | 060229 | Y7-60229 | HH1 | 15968 | 15968 | 0% | 39.92 | 39.92 | 4015080602293 | db | 1 |  | 0 |  | 1 | 85365080 | GB | 65 | 66 | 86 | 0.158 | 0.201
Ki/Be kapcsoló, 1-pólus, 20A | T0-1-8200/Z | 076844 | Y7-76844 | HH1 | 11508 | 11508 | 0% | 28.77 | 28.77 | 4015080768449 | db | 1 |  | 0 |  | 1 | 85365080 | GB | 48 | 48 | 86 | 0.112 | 0.152
Ki/Be kapcsoló, 20A | T0-1-8204/E | 009482 | Y7-9482 | HH1 | 9541 | 9541 | 0% | 23.85 | 23.85 | 4015080094821 | db | 1 |  | 0 |  | 1 | 85365080 | GB | 48 | 48 | 76 | 0.083 | 0.12
Át/váltó kapcsoló 0 állással, 1-pólus, 20A | T0-1-8210/E | 012742 | Y7-12742 | HH1 | 10317 | 10317 | 0% | 25.79 | 25.79 | 4015080127420 | db | 1 |  | 0 |  | 1 | 85365080 | GB | 48 | 48 | 41 | 0.083 | 0.12
Nulla állású kapcsoló, 1 pólusú, 20A, műanyag szekrényben, IP65 | T0-1-8210/EZ | 048337 | Y7-48337 | HH1 | 11063 | 11063 | 0% | 27.66 | 27.66 | 4015080483373 | db | 1 |  | 0 |  | 1 | 85365080 | GB | 48 | 48 | 61 | 0.101 | 0.145
Nulla állású kapcsoló, 1 pólusú, 20A, műanyag szekrényben, IP65 | T0-1-8210/I1 | 207076 | Y7-207076 | HH1 | 14446 | 14446 | 0% | 36.12 | 36.12 | 4015082070762 | db | 1 |  | 0 |  | 1 | 85365080 | GB | 80 | 137 | 102 | 0.253 | 0.319
Át/váltó kapcsoló 0 állással, 1-pólus, 20A | T0-1-8210/IVS | 074440 | Y7-74440 | HH1 | 13038 | 13038 | 0% | 32.59 | 32.59 | 4015080744405 | db | 1 |  | 0 |  | 1 | 85365080 | GB | 54 | 55 | 41 | 0.106 | 0.14
Nulla állású kapcsoló, 1 pólusú, 20A, fémszekrényben, IP65 | T0-1-8210/SE1 | 197386 | Y7-197386 | HH1 | 55580 | 55580 | 0% | 138.95 | 138.95 | 4015080896586 | db | 1 |  | 0 |  | 1 | 85365080 | GB | 150 | 200 | 134 | 1.52 | 1.52
Át/váltó kapcsoló 0 állással, 1-pólus, 20A | T0-1-8210/Z | 019862 | Y7-19862 | HH1 | 12132 | 12132 | 0% | 30.33 | 30.33 | 4015080198628 | db | 1 |  | 0 |  | 1 | 85365080 | GB | 48 | 48 | 86 | 0.112 | 0.152
Át/váltó kapcsoló 0 állással, 1-pólus, 20A | T0-1-8214/E | 019863 | Y7-19863 | HH1 | 10510 | 10510 | 0% | 26.27 | 26.27 | 4015080198635 | db | 1 |  | 0 |  | 1 | 85365080 | GB | 48 | 48 | 41 | 0.083 | 0.119
Át/váltó kapcsoló 0 állással, 1-pólus, 20A | T0-1-8214/EZ | 076815 | Y7-76815 | HH1 | 11063 | 11063 | 0% | 27.66 | 27.66 | 4015080768159 | db | 1 |  | 0 |  | 1 | 85365080 | GB | 48 | 48 | 61 | 0.101 | 0.142
Nulla állású kapcsoló, 1 pólusú, 20A, műanyag szekrényben, IP65 | T0-1-8214/I1 | 207077 | Y7-207077 | HH1 | 14803 | 14803 | 0% | 37.01 | 37.01 | 4015082070779 | db | 1 |  | 0 |  | 1 | 85365080 | GB | 80 | 137 | 102 | 0.253 | 0.319
Át/váltó kapcsoló 0 állással, 1-pólus, 20A | T0-1-8214/IVS | 045967 | Y7-45967 | HH1 | 12094 | 12094 | 0% | 30.24 | 30.24 | 4015080459675 | db | 1 |  | 0 |  | 1 | 85365080 | GB | 54 | 55 | 41 | 0.106 | 0.14
Nulla állású kapcsoló, 1 pólusú, 20A, fémszekrényben, IP65 | T0-1-8214/SE1 | 197390 | Y7-197390 | HH1 | 56620 | 56620 | 0% | 141.55 | 141.55 | 4015080895275 | db | 1 |  | 0 |  | 1 | 85365080 | GB | 150 | 200 | 134 | 1.52 | 1.52
Át/váltó kapcsoló 0 állás nélkül, 1-pólus, 20A | T0-1-8220/E | 031728 | Y7-31728 | HH1 | 10573 | 10573 | 0% | 26.43 | 26.43 | 4015080317289 | db | 1 |  | 0 |  | 1 | 85365080 | GB | 48 | 48 | 41 | 0.083 | 0.118
Át/váltó kapcsoló 0 állás nélkül, 1-pólus, 20A | T0-1-8220/EZ | 095799 | Y7-95799 | HH1 | 11059 | 11059 | 0% | 27.65 | 27.65 | 4015080957997 | db | 1 |  | 0 |  | 1 | 85365080 | GB | 48 | 48 | 61 | 0.101 | 0.138
Nulla állás nélküli kapcsoló, 1 pólusú, 20A, műanyag szekrényben, IP65 | T0-1-8220/I1 | 207078 | Y7-207078 | HH1 | 14803 | 14803 | 0% | 37.01 | 37.01 | 4015082070786 | db | 1 |  | 0 |  | 1 | 85365080 | GB | 80 | 137 | 102 | 0.253 | 0.319
Át/váltó kapcsoló 0 állás nélkül, 1-pólus, 20A | T0-1-8220/IVS | 055459 | Y7-55459 | HH1 | 12094 | 12094 | 0% | 30.24 | 30.24 | 4015080554592 | db | 1 |  | 0 |  | 1 | 85365080 | GB | 54 | 55 | 41 | 0.106 | 0.14
Nulla állás nélküli kapcsoló, 1 pólusú, 20A, fémszekrényben, IP65 | T0-1-8220/SE1 | 197393 | Y7-197393 | HH1 | 55697 | 55696 | -0.001795% | 139.24 | 139.24 | 4015080895305 | db | 1 |  | 0 |  | 1 | 85365080 | GB | 150 | 200 | 134 | 1.52 | 1.52
Át/váltó kapcsoló 0 állás nélkül, 1-pólus, 20A | T0-1-8220/Z | 086312 | Y7-86312 | HH1 | 12094 | 12094 | 0% | 30.24 | 30.24 | 4015080863120 | db | 1 |  | 0 |  | 1 | 85365080 | GB | 48 | 48 | 86 | 0.112 | 0.152
Sebesség váltó kapcsoló, 1-pólus, 20A | T0-1-8240/E | 034105 | Y7-34105 | HH1 | 10573 | 10573 | 0% | 26.43 | 26.43 | 4015080341055 | db | 1 |  | 0 |  | 1 | 85365080 | GB | 48 | 48 | 41 | 0.083 | 0.122
Sebesség váltó kapcsoló, 1-pólus, 20A | T0-1-8240/EZ | 043597 | Y7-43597 | HH1 | 11063 | 11063 | 0% | 27.66 | 27.66 | 4015080435976 | db | 1 |  | 0 |  | 1 | 85365080 | GB | 48 | 48 | 61 | 0.101 | 0.143
Sebesség váltó kapcsoló, 1-pólus, 20A | T0-1-8240/I1 | 207079 | Y7-207079 | HH1 | 14794 | 14794 | 0% | 36.99 | 36.99 | 4015082070793 | db | 1 |  | 0 |  | 1 | 85365080 | GB | 80 | 137 | 102 | 0.253 | 0.319
Sebesség váltó kapcsoló, 1-pólus, 20A | T0-1-8240/IVS | 027076 | Y7-27076 | HH1 | 12094 | 12094 | 0% | 30.24 | 30.24 | 4015080270768 | db | 1 |  | 0 |  | 1 | 85365080 | GB | 54 | 55 | 41 | 0.106 | 0.14
Sebesség váltó kapcsoló, 1-pólus, 20A | T0-1-8240/Z | 060208 | Y7-60208 | HH1 | 12090 | 12090 | 0% | 30.23 | 30.23 | 4015080602088 | db | 1 |  | 0 |  | 1 | 85365080 | GB | 48 | 48 | 86 | 0.112 | 0.152
Sebesség váltó kapcsoló, 20A | T0-1-8295/E | 009734 | Y7-9734 | HH1 | 9600 | 9600 | 0% | 24 | 24 | 4015080097341 | db | 1 |  | 0 |  | 1 | 85365080 | GB | 48 | 48 | 76 | 0.083 | 0.12
Csoport kapcsoló, 20A | T0-1-8310/E | 009774 | Y7-9774 | HH1 | 10573 | 10573 | 0% | 26.43 | 26.43 | 4015080097747 | db | 1 |  | 0 |  | 1 | 85365080 | GB | 48 | 48 | 76 | 0.083 | 0.12
Sorozet kapcsoló, 1-pólus, 20A | T0-1-91/E | 072082 | Y7-72082 | HH1 | 10510 | 10510 | 0% | 26.27 | 26.27 | 4015080720829 | db | 1 |  | 0 |  | 1 | 85365080 | GB | 48 | 48 | 41 | 0.083 | 0.111
Sorozet kapcsoló, 1-pólus, 20A | T0-1-91/EZ | 074455 | Y7-74455 | HH1 | 12878 | 12878 | 0% | 32.2 | 32.2 | 4015080744559 | db | 1 |  | 0 |  | 1 | 85365080 | GB | 48 | 48 | 61 | 0.101 | 0.14
Sorozet kapcsoló, 1-pólus, 20A | T0-1-91/I1 | 207080 | Y7-207080 | HH1 | 14748 | 14748 | 0% | 36.87 | 36.87 | 4015082070809 | db | 1 |  | 0 |  | 1 | 85365080 | GB | 80 | 137 | 102 | 0.253 | 0.319
Sorozet kapcsoló, 1-pólus, 20A | T0-1-91/IVS | 079201 | Y7-79201 | HH1 | 10921 | 10921 | 0% | 27.3 | 27.3 | 4015080792017 | db | 1 |  | 0 |  | 1 | 85365080 | GB | 54 | 55 | 41 | 0.106 | 0.14
Vezérlő kapcsoló, 20A | T0-1-93/E | 009854 | Y7-9854 | HH1 | 10715 | 10715 | 0% | 26.79 | 26.79 | 4015080098546 | db | 1 |  | 0 |  | 1 | 85365080 | GB | 48 | 48 | 76 | 0.083 | 0.12
Egyedi kapcsoló, 20A | T0-1-SOND*/E | 907765 | Y7-907765 | HH1 | 19699 | 19699 | 0% | 49.25 | 49.25 |  | db | 10 |  | 0 |  | 10 | 85365080 | GB | 48 | 48 | 76 | 0.083 | 0.12
Egyedi kapcsoló, 20A | T0-1-SOND*/EA/SVB | 907776 | Y7-907776 | HH1 | 28993 | 28992 | -0.003449% | 72.48 | 72.48 |  | db | 10 |  | 0 |  | 10 | 85365080 | GB | 65 | 74 | 101 | 0.129 | 0.176
Egyedi kapcsoló, 20A | T0-1-SOND*/EA/SVB-SW | 908043 | Y7-908043 | HH1 | 28993 | 28992 | -0.003449% | 72.48 | 72.48 |  | db | 10 |  | 0 |  | 10 | 85365080 | GB | 65 | 74 | 101 | 0.129 | 0.176
Egyedi kapcsoló, 20A | T0-1-SOND*/EZ | 907787 | Y7-907787 | HH1 | 21145 | 21144 | -0.004729% | 52.86 | 52.86 |  | db | 10 |  | 0 |  | 10 | 85365080 | GB | 48 | 48 | 96 | 0.101 | 0.14
Egyedi kapcsoló, 20A | T0-1-SOND*/EZ/OFS | 908032 | Y7-908032 | HH1 | 21145 | 21144 | -0.004729% | 52.86 | 52.86 | 9008790358074 | db | 10 |  | 0 |  | 10 | 85365080 | GB | 48 | 48 | 96 | 0.131 | 0.131
Egyedi kapcsoló, 20A | T0-1-SOND*/I1 | 207480 | Y7-207480 | HH1 | 27329 | 27328 | -0.003659% | 68.32 | 68.32 |  | db | 10 |  | 0 |  | 10 | 85365080 | GB | 80 | 102 | 137 | 0.253 | 0.319
Egyedi kapcsoló, 20A | T0-1-SOND*/I1/SVB | 207481 | Y7-207481 | HH1 | 32091 | 32092 | 0.003116% | 80.23 | 80.23 |  | db | 10 |  | 0 |  | 10 | 85365080 | GB | 80 | 110 | 137 | 0.29 | 0.358
Egyedi kapcsoló, 20A | T0-1-SOND*/I1/SVB-SW | 207482 | Y7-207482 | HH1 | 32091 | 32092 | 0.003116% | 80.23 | 80.23 |  | db | 10 |  | 0 |  | 10 | 85365080 | GB | 80 | 110 | 137 | 0.29 | 0.358
Egyedi kapcsoló, 20A | T0-1-SOND*/IVS | 907806 | Y7-907806 | HH1 | 22642 | 22642 | 0% | 56.61 | 56.61 |  | db | 10 |  | 0 |  | 10 | 85365080 | GB | 54 | 55 | 82 | 0.106 | 0.14
Egyedi kapcsoló, 20A | T0-1-SOND*/V/SVB | 907817 | Y7-907817 | HH1 | 30381 | 30380 | -0.003292% | 75.95 | 75.95 |  | db | 10 |  | 0 |  | 10 | 85365080 | GB | 65 | 74 | 118 | 0.158 | 0.201
Egyedi kapcsoló, 20A | T0-1-SOND*/V/SVB-SW | 908054 | Y7-908054 | HH1 | 30381 | 30380 | -0.003292% | 75.95 | 75.95 |  | db | 10 |  | 0 |  | 10 | 85365080 | GB | 65 | 74 | 118 | 0.158 | 0.201
Egyedi kapcsoló, 20A | T0-1-SOND*/XZ | 907828 | Y7-907828 | HH1 | 19699 | 19699 | 0% | 49.25 | 49.25 | 9008790356377 | db | 10 |  | 0 |  | 10 | 85365080 | GB | 48 | 48 | 48 | 0.07 | 0.092
Egyedi kapcsoló, 20A | T0-1-SOND*/Z | 907839 | Y7-907839 | HH1 | 22642 | 22642 | 0% | 56.61 | 56.61 |  | db | 10 |  | 0 |  | 10 | 85365080 | GB | 48 | 48 | 118 | 0.112 | 0.152
Ki/Be kapcsoló, 3-pólus, 20A | T0-2-1/E | 024639 | Y7-24639 | HH1 | 10644 | 10644 | 0% | 26.61 | 26.61 | 4015080246398 | db | 1 |  | 0 |  | 1 | 85365080 | GB | 48 | 48 | 50 | 0.108 | 0.125
Kapcsoló reteszelő mechanizmussal KSM1, 3-pólus, 20A | T0-2-1/E/SVA(S) | 050977 | Y7-50977 | HH1 | 47586 | 47584 | -0.004203% | 118.96 | 118.96 | 4015080509776 | db | 1 |  | 0 |  | 1 | 85365080 | GB | 48 | 73 | 50 | 0.23 | 0.268
Kapcsoló reteszelő mechanizmussal KSM1, 3-pólus, 20A | T0-2-1/E/SVA(S)-RT | 228291 | Y7-228291 | HH1 | 28360 | 28360 | 0% | 70.9 | 70.9 | 4015082282912 | db | 1 |  | 0 |  | 1 | 85365080 | GB | 48 | 73 | 50 | 0.23 | 0.268
Kapcsoló reteszelő mechanizmussal KSM1, 3-pólus, 20A | T0-2-1/E/SVC(S)-RT | 044973 | Y7-44973 | HH1 | 13373 | 13373 | 0% | 33.43 | 33.43 | 4015080449737 | db | 1 |  | 0 |  | 1 | 85365080 | GB | 48 | 73 | 50 | 0.23 | 0.268
Főkapcsoló, 3-pólus, 20A | T0-2-1/EA/SVB | 038873 | Y7-38873 | HH1 | 14048 | 14048 | 0% | 35.12 | 35.12 | 4015080388739 | db | 1 |  | 0 |  | 1 | 85365080 | GB | 65 | 66 | 75 | 0.142 | 0.179
Főkapcsoló, 3-pólus, 20A | T0-2-1/EA/SVB-SW | 041246 | Y7-41246 | HH1 | 15369 | 15369 | 0% | 38.42 | 38.42 | 4015080412465 | db | 1 |  | 0 |  | 1 | 85365080 | GB | 65 | 66 | 75 | 0.142 | 0.193
Ki/Be kapcsoló, 3-pólus, 20A | T0-2-1/E-RT | 011082 | Y7-11082 | HH1 | 11763 | 11763 | 0% | 29.41 | 29.41 | 4015080110828 | db | 1 |  | 0 |  | 1 | 85365080 | GB | 48 | 48 | 50 | 0.108 | 0.139
Ki/Be kapcsoló, 3-pólus, 20A | T0-2-1/EZ | 027012 | Y7-27012 | HH1 | 11742 | 11742 | 0% | 29.36 | 29.36 | 4015080270126 | db | 1 |  | 0 |  | 1 | 85365080 | GB | 48 | 48 | 70 | 0.124 | 0.155
Be-/ki kapcsoló, 3 pólusú, 20A, műanyag szekrényben, IP65 | T0-2-1/I1 | 207081 | Y7-207081 | HH1 | 14618 | 14618 | 0% | 36.55 | 36.55 | 4015082070816 | db | 1 |  | 0 |  | 1 | 85365080 | GB | 80 | 137 | 102 | 0.264 | 0.327
Kapcsoló reteszelő mechanizmussal KSM1, 3-pólus, 20A | T0-2-1/I1/SVA(A) | 207083 | Y7-207083 | HH1 | 34204 | 34204 | 0% | 85.51 | 85.51 | 4015082070830 | db | 1 |  | 0 |  | 1 | 85365080 | GB | 80 | 137 | 151 | 0.396 | 0.466
Kapcsoló reteszelő mechanizmussal KSM1, 3-pólus, 20A | T0-2-1/I1/SVA(S) | 207084 | Y7-207084 | HH1 | 34204 | 34204 | 0% | 85.51 | 85.51 | 4015082070847 | db | 1 |  | 0 |  | 1 | 85365080 | GB | 80 | 137 | 151 | 0.396 | 0.466
Kapcsoló reteszelő mechanizmussal KSM1, 3-pólus, 20A | T0-2-1/I1/SVA(S)-RT | 207085 | Y7-207085 | HH1 | 32012 | 32012 | 0% | 80.03 | 80.03 | 4015082070854 | db | 1 |  | 0 |  | 1 | 85365080 | GB | 80 | 137 | 151 | 0.396 | 0.466
Főkapcsoló, 3 pólusú, 20A, műanyag szekrényben, IP65 | T0-2-1/I1/SVB | 207147 | Y7-207147 | HH1 | 15369 | 15369 | 0% | 38.42 | 38.42 | 4015082071479 | db | 1 |  | 0 |  | 1 | 85365080 | GB | 80 | 137 | 110 | 0.3 | 0.364
Főkapcsoló, 3-pólus, 20A | T0-2-1/I1/SVB-SW | 207148 | Y7-207148 | HH1 | 17364 | 17364 | 0% | 43.41 | 43.41 | 4015082071486 | db | 1 |  | 0 |  | 1 | 85365080 | GB | 80 | 137 | 110 | 0.3 | 0.37
Ki/Be kapcsoló, 3-pólus, 20A | T0-2-1/I1-RT | 207082 | Y7-207082 | HH1 | 16769 | 16769 | 0% | 41.92 | 41.92 | 4015082070823 | db | 1 |  | 0 |  | 1 | 85365080 | GB | 80 | 137 | 102 | 0.253 | 0.319
Főkapcsoló VÉSZ-KI 3p 20A tokozott árnyékoló l. | T0-2-1/I2H/MBS/SVB | 182425 | Y7-182425 | HH1 | 34883 | 34884 | 0.002867% | 87.21 | 87.21 | 4015081773510 | db | 1 |  | 0 |  | 1 | 85365080 | GB | 100 | 180 | 136 | 0.55 | 0.65
Főkapcsoló, 3-pólusú, 20A, árnyékoló szerelősínnel, műanyag szekrényben, IP65 | T0-2-1/I2H/MBS/SVB-SW | 182426 | Y7-182426 | HH1 | 34607 | 34608 | 0.00289% | 86.52 | 86.52 | 4015081773527 | db | 1 |  | 0 |  | 1 | 85365080 | GB | 100 | 180 | 136 | 0.55 | 0.65
Ki/Be kapcsoló, 3-pólus, 20A | T0-2-1/IVS | 031758 | Y7-31758 | HH1 | 12065 | 12065 | 0% | 30.16 | 30.16 | 4015080317586 | db | 1 |  | 0 |  | 1 | 85365080 | GB | 54 | 55 | 41 | 0.12 | 0.153
Ki/Be kapcsoló, 3-pólus, 20A | T0-2-1/IVS-RT | 084329 | Y7-84329 | HH1 | 13428 | 13428 | 0% | 33.57 | 33.57 | 4015080843290 | db | 1 |  | 0 |  | 1 | 85365080 | GB | 54 | 55 | 41 | 0.12 | 0.152
Be-/ki kapcsoló, 3 pólusú, 20A, fémszekrényben, IP65 | T0-2-1/SE1 | 197376 | Y7-197376 | HH1 | 54851 | 54852 | 0.001823% | 137.13 | 137.13 | 4015080896685 | db | 1 |  | 0 |  | 1 | 85365080 | GB | 150 | 200 | 134 | 1.545 | 1.545
Főkapcsoló, 20A | T0-2-1/SE1/SVB | 197377 | Y7-197377 | HH1 | 55274 | 55276 | 0.003618% | 138.19 | 138.19 | 4015080896678 | db | 1 |  | 0 |  | 1 | 85365080 | GB | 104 | 174 | 162 | 1.58 | 1.58
Főkapcsoló, 3 pólusú, 20A, fémszekrényben, IP65 | T0-2-1/SE1/SVB-SW | 197378 | Y7-197378 | HH1 | 55006 | 55004 | -0.003636% | 137.51 | 137.51 | 4015080896661 | db | 1 |  | 0 |  | 1 | 85365080 | GB | 104 | 174 | 162 | 1.58 | 1.58
Főkapcsoló, 3-pólus, 20A | T0-2-1/V/SVB | 043619 | Y7-43619 | HH1 | 16966 | 16966 | 0% | 42.41 | 42.41 | 4015080436195 | db | 1 |  | 0 |  | 1 | 85365080 | GB | 65 | 66 | 96 | 0.158 | 0.222
Főkapcsoló, 3-pólus, 20A | T0-2-1/V/SVB-SW | 045992 | Y7-45992 | HH1 | 16023 | 16023 | 0% | 40.06 | 40.06 | 4015080459927 | db | 1 |  | 0 |  | 1 | 85365080 | GB | 65 | 66 | 96 | 0.158 | 0.223
Ki/Be kapcsoló, 3-pólus, 20A | T0-2-1/Z | 036504 | Y7-36504 | HH1 | 13570 | 13570 | 0% | 33.93 | 33.93 | 4015080365044 | db | 1 |  | 0 |  | 1 | 85365080 | GB | 48 | 48 | 96 | 0.134 | 0.168
Kapcsoló reteszelő mechanizmussal KSM1, 3-pólus, 20A | T0-2-1/Z/SVA(A) | 050978 | Y7-50978 | HH1 | 3085 | 3085 | 0% | 7.71 | 7.71 | 4015080509783 | db | 1 |  | 0 |  | 1 | 85365080 | GB | 48 | 73 | 112 | 0.284 | 0.318
Vezérlő kapcsoló, 20A | T0-2-113/E | 011111 | Y7-11111 | HH1 | 12329 | 12329 | 0% | 30.82 | 30.82 | 4015080111115 | db | 1 |  | 0 |  | 1 | 85365080 | GB | 48 | 48 | 86 | 0.108 | 0.125
Vezérlő kapcsoló, 20A | T0-2-113/I1 | 222584 | Y7-222584 | HH1 | 17431 | 17431 | 0% | 43.58 | 43.58 | 4015082225841 | db | 1 |  | 0 |  | 1 | 85365080 | GB | 0 | 0 | 0 | 0.264 | 0.295
Vezérlő kapcsoló, 20A | T0-2-113/I1/SVB-SW | 222586 | Y7-222586 | HH1 | 18747 | 18747 | 0% | 46.87 | 46.87 | 4015082225865 | db | 1 |  | 0 |  | 1 | 85365080 | GB | 80 | 110 | 137 | 0.3 | 0.354
Vezérlő kapcsoló, 20A | T0-2-113/I1/SVB-SW/L-SOND804 | 212367 | Y7-212367 | HH1 | 51308 | 51308 | 0% | 128.27 | 128.27 | 4015082123673 | db | 1 |  | 0 |  | 1 | 85365080 | GB | 80 | 122 | 107 | 0.405 | 0.422
Vezérlő kapcsoló, 20A | T0-2-142/E | 011131 | Y7-11131 | HH1 | 12522 | 12522 | 0% | 31.31 | 31.31 | 4015080111313 | db | 1 |  | 0 |  | 1 | 85365080 | GB | 48 | 48 | 86 | 0.108 | 0.125
Vezérlő kapcsoló, 20A | T0-2-143/E | 011138 | Y7-11138 | HH1 | 11663 | 11663 | 0% | 29.16 | 29.16 | 4015080111382 | db | 1 |  | 0 |  | 1 | 85365080 | GB | 48 | 48 | 86 | 0.108 | 0.125
Vezérlő kapcsoló, 20A | T0-2-148/E | 011145 | Y7-11145 | HH1 | 12753 | 12753 | 0% | 31.88 | 31.88 | 4015080111450 | db | 1 |  | 0 |  | 1 | 85365080 | GB | 48 | 48 | 86 | 0.108 | 0.125
Vezérlő kapcsoló, 20A | T0-2-15042/I1 | 218150 | Y7-218150 | HH1 | 17381 | 17381 | 0% | 43.45 | 43.45 | 4015082181505 | db | 1 |  | 0 |  | 1 | 85365080 | GB | 0 | 0 | 0 | 0.264 | 0.295
Vezérlő kapcsoló, 20A | T0-2-15121/E | 064952 | Y7-64952 | HH1 | 12740 | 12740 | 0% | 31.85 | 31.85 | 4015080649526 | db | 1 |  | 0 |  | 1 | 85365080 | GB | 48 | 48 | 86 | 0.108 | 0.146
Vezérlő kapcsoló, 20A | T0-2-15130/E | 011270 | Y7-11270 | HH1 | 13197 | 13197 | 0% | 32.99 | 32.99 | 4015080112709 | db | 1 |  | 0 |  | 1 | 85365080 | GB | 48 | 48 | 86 | 0.108 | 0.146
Vezérlő kapcsoló, 20A | T0-2-15130/IVS | 011273 | Y7-11273 | HH1 | 13776 | 13776 | 0% | 34.44 | 34.44 | 4015080112730 | db | 1 |  | 0 |  | 1 | 85365080 | GB | 54 | 55 | 41 | 0.12 | 0.153
Vezérlő kapcsoló, 20A | T0-2-15136/E | 011276 | Y7-11276 | HH1 | 14610 | 14610 | 0% | 36.52 | 36.52 | 4015080112761 | db | 1 |  | 0 |  | 1 | 85365080 | GB | 48 | 48 | 86 | 0.108 | 0.146
Vezérlő kapcsoló, 20A | T0-2-15169/I1 | 222600 | Y7-222600 | HH1 | 16861 | 16861 | 0% | 42.15 | 42.15 | 4015082226008 | db | 1 |  | 0 |  | 1 | 85365080 | GB | 0 | 0 | 0 | 0.264 | 0.295
Vezérlő kapcsoló, 20A | T0-2-15169/I1/SVB | 222601 | Y7-222601 | HH1 | 17326 | 17326 | 0% | 43.32 | 43.32 | 4015082226015 | db | 1 |  | 0 |  | 1 | 85365080 | GB | 80 | 110 | 137 | 0.3 | 0.354
BE nyomó kapcsoló, 3-pólus, 20A | T0-2-15323/E | 024620 | Y7-24620 | HH1 | 12476 | 12476 | 0% | 31.19 | 31.19 | 4015080246206 | db | 1 |  | 0 |  | 1 | 85365080 | GB | 48 | 48 | 50 | 0.108 | 0.146
BE nyomó kapcsoló, 3-pólus, 20A | T0-2-15323/I1 | 207087 | Y7-207087 | HH1 | 16735 | 16735 | 0% | 41.84 | 41.84 | 4015082070878 | db | 1 |  | 0 |  | 1 | 85365080 | GB | 80 | 137 | 102 | 0.264 | 0.331
Vezérlő kapcsoló, 20A | T0-2-15367/E | 095810 | Y7-95810 | HH1 | 13436 | 13436 | 0% | 33.59 | 33.59 | 4015080958109 | db | 1 |  | 0 |  | 1 | 85365080 | GB | 48 | 48 | 86 | 0.108 | 0.146
Ki/Be kapcsoló, 3-pólus, 20A | T0-2-15403/E | 067330 | Y7-67330 | HH1 | 12476 | 12476 | 0% | 31.19 | 31.19 | 4015080673309 | db | 1 |  | 0 |  | 1 | 85365080 | GB | 48 | 48 | 50 | 0.108 | 0.146
Ki/Be kapcsoló, 3-pólus, 20A | T0-2-15403/EZ | 069703 | Y7-69703 | HH1 | 13034 | 13034 | 0% | 32.58 | 32.58 | 4015080697039 | db | 1 |  | 0 |  | 1 | 85365080 | GB | 48 | 48 | 70 | 0.124 | 0.162
Ki/Be kapcsoló, 3-pólus, 20A | T0-2-15403/I1 | 207088 | Y7-207088 | HH1 | 14836 | 14836 | 0% | 37.09 | 37.09 | 4015082070885 | db | 1 |  | 0 |  | 1 | 85365080 | GB | 80 | 137 | 102 | 0.264 | 0.331
Ki/Be kapcsoló, 3-pólus, 20A | T0-2-15403/IVS | 074449 | Y7-74449 | HH1 | 13235 | 13235 | 0% | 33.09 | 33.09 | 4015080744498 | db | 1 |  | 0 |  | 1 | 85365080 | GB | 54 | 55 | 41 | 0.12 | 0.153
Ki/Be kapcsoló, 4-pólus, 20A | T0-2-15404/E | 081568 | Y7-81568 | HH1 | 13071 | 13071 | 0% | 32.68 | 32.68 | 4015080815686 | db | 1 |  | 0 |  | 1 | 85365080 | GB | 48 | 48 | 50 | 0.108 | 0.153
Ki/Be kapcsoló, 4-pólus, 20A | T0-2-15404/I1 | 207089 | Y7-207089 | HH1 | 15800 | 15800 | 0% | 39.5 | 39.5 | 4015082070892 | db | 1 |  | 0 |  | 1 | 85365080 | GB | 80 | 137 | 102 | 0.264 | 0.331
Ki/Be kapcsoló, 4-pólus, 20A | T0-2-15404/IVS | 088687 | Y7-88687 | HH1 | 14610 | 14610 | 0% | 36.52 | 36.52 | 4015080886877 | db | 1 |  | 0 |  | 1 | 85365080 | GB | 54 | 55 | 41 | 0.12 | 0.153
Ki/Be kapcsoló, 4-pólus, 20A | T0-2-15404/Z | 091060 | Y7-91060 | HH1 | 11470 | 11470 | 0% | 28.67 | 28.67 | 4015080910602 | db | 1 |  | 0 |  | 1 | 85365080 | GB | 48 | 48 | 96 | 0.134 | 0.169
Vezérlő kapcsoló, 20A | T0-2-15413/E | 011381 | Y7-11381 | HH1 | 11663 | 11663 | 0% | 29.16 | 29.16 | 4015080113812 | db | 1 |  | 0 |  | 1 | 85365080 | GB | 0 | 0 | 0 | 0.108 | 0.139
Át/váltó kapcsoló, 2-pólus, 20A | T0-2-15422/E | 019871 | Y7-19871 | HH1 | 13197 | 13197 | 0% | 32.99 | 32.99 | 4015080198710 | db | 1 |  | 0 |  | 1 | 85365080 | GB | 48 | 48 | 50 | 0.108 | 0.142
Át/váltó kapcsoló, 2-pólus, 20A | T0-2-15422/EZ | 022244 | Y7-22244 | HH1 | 13021 | 13021 | 0% | 32.55 | 32.55 | 4015080222446 | db | 1 |  | 0 |  | 1 | 85365080 | GB | 48 | 48 | 70 | 0.124 | 0.16
Át/váltó kapcsoló, 2-pólus, 20A | T0-2-15422/IVS | 026990 | Y7-26990 | HH1 | 14744 | 14744 | 0% | 36.86 | 36.86 | 4015080269908 | db | 1 |  | 0 |  | 1 | 85365080 | GB | 54 | 55 | 41 | 0.12 | 0.153
Át/váltó kapcsoló, 2-pólus, 20A | T0-2-15422/Z | 029363 | Y7-29363 | HH1 | 14773 | 14773 | 0% | 36.93 | 36.93 | 4015080293637 | db | 1 |  | 0 |  | 1 | 85365080 | GB | 48 | 48 | 96 | 0.134 | 0.169
Kézi/Auto kapcsoló, 2-pólus, 20A | T0-2-15432/E | 034110 | Y7-34110 | HH1 | 12547 | 12547 | 0% | 31.37 | 31.37 | 4015080341109 | db | 1 |  | 0 |  | 1 | 85365080 | GB | 48 | 48 | 50 | 0.108 | 0.154
Kézi/Auto kapcsoló, 2-pólus, 20A | T0-2-15432/EZ | 036483 | Y7-36483 | HH1 | 13671 | 13671 | 0% | 34.18 | 34.18 | 4015080364832 | db | 1 |  | 0 |  | 1 | 85365080 | GB | 48 | 48 | 70 | 0.124 | 0.169
Kézi/automatikus kapcsoló, 2 pólusú, 20A, műanyag szekrényben, IP65 | T0-2-15432/I1 | 207091 | Y7-207091 | HH1 | 17704 | 17704 | 0% | 44.26 | 44.26 | 4015082070915 | db | 1 |  | 0 |  | 1 | 85365080 | GB | 80 | 137 | 102 | 0.264 | 0.331
Kézi/Auto kapcsoló, 2-pólus, 20A | T0-2-15432/IVS | 041229 | Y7-41229 | HH1 | 14744 | 14744 | 0% | 36.86 | 36.86 | 4015080412298 | db | 1 |  | 0 |  | 1 | 85365080 | GB | 54 | 55 | 41 | 0.12 | 0.153
Kézi/automatikus kapcsoló, 2 pólusú, 20A, fémszekrényben, IP65 | T0-2-15432/SE1 | 197431 | Y7-197431 | HH1 | 59219 | 59220 | 0.001689% | 148.05 | 148.05 | 4015080895688 | db | 1 |  | 0 |  | 1 | 85365080 | GB | 150 | 200 | 134 | 1.545 | 1.545
Kézi/Auto kapcsoló, 2-pólus, 20A | T0-2-15432/Z | 043602 | Y7-43602 | HH1 | 14773 | 14773 | 0% | 36.93 | 36.93 | 4015080436027 | db | 1 |  | 0 |  | 1 | 85365080 | GB | 48 | 48 | 96 | 0.134 | 0.18
Kézi/Auto kapcsoló, 2-pólus, 20A | T0-2-15435/E | 003191 | Y7-3191 | HH1 | 13197 | 13197 | 0% | 32.99 | 32.99 | 4015080031918 | db | 1 |  | 0 |  | 1 | 85365080 | GB | 48 | 48 | 50 | 0.108 | 0.143
Kézi/Auto kapcsoló, 2-pólus, 20A | T0-2-15435/I1 | 218971 | Y7-218971 | HH1 | 17452 | 17452 | 0% | 43.63 | 43.63 | 4015082189716 | db | 1 |  | 0 |  | 1 | 85365080 | GB | 80 | 137 | 102 | 0.264 | 0.331
Kézi/Auto kapcsoló, 2-pólus, 20A | T0-2-15435/Z | 003196 | Y7-3196 | HH1 | 14648 | 14648 | 0% | 36.62 | 36.62 | 4015080031963 | db | 1 |  | 0 |  | 1 | 85365080 | GB | 48 | 48 | 96 | 0.134 | 0.169
Kézi/Auto kapcsoló, 2-pólus, 20A | T0-2-15452/E | 091062 | Y7-91062 | HH1 | 13197 | 13197 | 0% | 32.99 | 32.99 | 4015080910626 | db | 1 |  | 0 |  | 1 | 85365080 | GB | 48 | 48 | 50 | 0.108 | 0.145
Kézi/Auto kapcsoló, 2-pólus, 20A | T0-2-15452/EZ | 093435 | Y7-93435 | HH1 | 11944 | 11944 | 0% | 29.86 | 29.86 | 4015080934356 | db | 1 |  | 0 |  | 1 | 85365080 | GB | 48 | 48 | 70 | 0.124 | 0.161
Kézi/Auto kapcsoló, 2-pólus, 20A | T0-2-15452/IVS | 098181 | Y7-98181 | HH1 | 14744 | 14744 | 0% | 36.86 | 36.86 | 4015080981817 | db | 1 |  | 0 |  | 1 | 85365080 | GB | 54 | 55 | 41 | 0.12 | 0.153
Vezérlő kapcsoló, 20A | T0-2-15483/E | 011429 | Y7-11429 | HH1 | 11835 | 11835 | 0% | 29.59 | 29.59 | 4015080114291 | db | 1 |  | 0 |  | 1 | 85365080 | GB | 48 | 48 | 86 | 0.108 | 0.145
Vezérlő kapcsoló, 20A | T0-2-15503/E | 011441 | Y7-11441 | HH1 | 12925 | 12925 | 0% | 32.31 | 32.31 | 4015080114413 | db | 1 |  | 0 |  | 1 | 85365080 | GB | 48 | 48 | 86 | 0.108 | 0.145
Be/Ki visszaálló (kormány) kapcsoló, 2-pólus, 20A | T0-2-15512/E | 034113 | Y7-34113 | HH1 | 13197 | 13197 | 0% | 32.99 | 32.99 | 4015080341130 | db | 1 |  | 0 |  | 1 | 85365080 | GB | 48 | 48 | 50 | 0.108 | 0.153
Be/Ki visszaálló (kormány) kapcsoló, 2-pólus, 20A | T0-2-15512/EZ | 036486 | Y7-36486 | HH1 | 13671 | 13671 | 0% | 34.18 | 34.18 | 4015080364863 | db | 1 |  | 0 |  | 1 | 85365080 | GB | 48 | 48 | 70 | 0.124 | 0.168
Be/Ki visszaálló (kormány) kapcsoló, 2-pólus, 20A | T0-2-15512/I1 | 207093 | Y7-207093 | HH1 | 17452 | 17452 | 0% | 43.63 | 43.63 | 4015082070939 | db | 1 |  | 0 |  | 1 | 85365080 | GB | 80 | 137 | 102 | 0.264 | 0.331
Be/Ki visszaálló (kormány) kapcsoló, 2-pólus, 20A | T0-2-15512/IVS | 041232 | Y7-41232 | HH1 | 14744 | 14744 | 0% | 36.86 | 36.86 | 4015080412328 | db | 1 |  | 0 |  | 1 | 85365080 | GB | 54 | 55 | 41 | 0.12 | 0.151
Ki/Be kapcsoló, 3-pólus+1no, 20A | T0-2-15679/E | 029387 | Y7-29387 | HH1 | 13071 | 13071 | 0% | 32.68 | 32.68 | 4015080293873 | db | 1 |  | 0 |  | 1 | 85365080 | GB | 48 | 48 | 50 | 0.108 | 0.146
Főkapcsoló, 3-pólus+1no, 20A | T0-2-15679/EA/SVB | 081588 | Y7-81588 | HH1 | 17062 | 17062 | 0% | 42.66 | 42.66 | 4015080815884 | db | 1 |  | 0 |  | 1 | 85365080 | GB | 65 | 66 | 75 | 0.142 | 0.256
Főkapcsoló, 3-pólus+1no, 20A | T0-2-15679/EA/SVB-SW | 083961 | Y7-83961 | HH1 | 16245 | 16245 | 0% | 40.61 | 40.61 | 4015080839613 | db | 1 |  | 0 |  | 1 | 85365080 | GB | 65 | 66 | 75 | 0.142 | 0.201
Ki/Be kapcsoló, 3-pólus+1no, 20A | T0-2-15679/EZ | 031760 | Y7-31760 | HH1 | 13499 | 13499 | 0% | 33.75 | 33.75 | 4015080317609 | db | 1 |  | 0 |  | 1 | 85365080 | GB | 48 | 48 | 70 | 0.124 | 0.168
Be-/ki kapcsoló, 3 pólusú+1z, 20A, műanyag szekrényben, IP65 | T0-2-15679/I1 | 207094 | Y7-207094 | HH1 | 17351 | 17351 | 0% | 43.38 | 43.38 | 4015082070946 | db | 1 |  | 0 |  | 1 | 85365080 | GB | 80 | 137 | 102 | 0.264 | 0.331
Főkapcsoló, 3 pólusú+1z, 20A, műanyag szekrényben, IP65 | T0-2-15679/I1/SVB | 207149 | Y7-207149 | HH1 | 19200 | 19200 | 0% | 48 | 48 | 4015082071493 | db | 1 |  | 0 |  | 1 | 85365080 | GB | 80 | 137 | 110 | 0.364 | 0.395
Főkapcsoló, 3-pólus+1no, 20A | T0-2-15679/I1/SVB-SW | 207150 | Y7-207150 | HH1 | 19054 | 19054 | 0% | 47.63 | 47.63 | 4015082071509 | db | 1 |  | 0 |  | 1 | 85365080 | GB | 80 | 137 | 110 | 0.3 | 0.366
Főkapcsoló, 3-pólusú+1z, 20A, árnyékoló szerelősínnel, műanyag szekrényben, IP65 | T0-2-15679/I2H/MBS/SVB | 182429 | Y7-182429 | HH1 | 34607 | 34608 | 0.00289% | 86.52 | 86.52 | 4015081773558 | db | 1 |  | 0 |  | 1 | 85365080 | GB | 100 | 180 | 136 | 0.55 | 0.65
Főkapcsoló 3p 20A tok. +1z árnyékoló l. | T0-2-15679/I2H/MBS/SVB-SW | 182430 | Y7-182430 | HH1 | 34607 | 34608 | 0.00289% | 86.52 | 86.52 | 4015081773565 | db | 1 |  | 0 |  | 1 | 85365080 | GB | 100 | 180 | 136 | 0.55 | 0.65
Ki/Be kapcsoló, 3-pólus+1no, 20A | T0-2-15679/IVS | 036506 | Y7-36506 | HH1 | 14614 | 14614 | 0% | 36.53 | 36.53 | 4015080365068 | db | 1 |  | 0 |  | 1 | 85365080 | GB | 54 | 55 | 41 | 0.12 | 0.153
Be-/ki kapcsoló, 3 pólusú+1z, 20A, fémszekrényben, IP65 | T0-2-15679/SE1 | 197440 | Y7-197440 | HH1 | 59181 | 59180 | -0.00169% | 147.95 | 147.95 | 4015080895770 | db | 1 |  | 0 |  | 1 | 85365080 | GB | 150 | 200 | 134 | 1.545 | 1.545
Főkapcsoló, 3 pólusú+1z, 20A, fémszekrényben, IP65 | T0-2-15679/SE1/SVB | 197441 | Y7-197441 | HH1 | 59609 | 59608 | -0.001678% | 149.02 | 149.02 | 4015080895787 | db | 1 |  | 0 |  | 1 | 85365080 | GB | 150 | 200 | 134 | 1.58 | 1.58
Főkapcsoló, 3 pólusú+1z, 20A, fémszekrényben, IP65 | T0-2-15679/SE1/SVB-SW | 197442 | Y7-197442 | HH1 | 59336 | 59336 | 0% | 148.34 | 148.34 | 4015080895794 | db | 1 |  | 0 |  | 1 | 85365080 | GB | 150 | 200 | 134 | 1.58 | 1.58
Főkapcsoló, 3-pólus+1no, 20A | T0-2-15679/V/SVB | 086334 | Y7-86334 | HH1 | 18764 | 18764 | 0% | 46.91 | 46.91 | 4015080863342 | db | 1 |  | 0 |  | 1 | 85365080 | GB | 65 | 66 | 96 | 0.158 | 0.235
Főkapcsoló, 3-pólus+1no, 20A | T0-2-15679/V/SVB-SW | 088707 | Y7-88707 | HH1 | 17733 | 17733 | 0% | 44.33 | 44.33 | 4015080887072 | db | 1 |  | 0 |  | 1 | 85365080 | GB | 65 | 66 | 96 | 0.187 | 0.237
Vezérlő kapcsoló, 20A | T0-2-15834/IVS | 011463 | Y7-11463 | HH1 | 14891 | 14891 | 0% | 37.23 | 37.23 | 4015080114635 | db | 1 |  | 0 |  | 1 | 85365080 | GB | 0 | 0 | 0 | 0.12 | 0.151
Vezérlő kapcsoló, 20A | T0-2-15905/E | 011466 | Y7-11466 | HH1 | 16714 | 16714 | 0% | 41.79 | 41.79 | 4015080114666 | db | 1 |  | 0 |  | 1 | 85365080 | GB | 48 | 48 | 86 | 0.108 | 0.146
Kézi/Auto kapcsoló, 2-pólus, 20A | T0-2-15907/E | 066931 | Y7-66931 | HH1 | 12174 | 12174 | 0% | 30.44 | 30.44 | 4015080669319 | db | 1 |  | 0 |  | 1 | 85365080 | GB | 48 | 48 | 50 | 0.108 | 0.145
Switch with lakatolhatóing mechanism KSM1, 20A | T0-2-15907/E/SVA(C,E,G-J) | 050979 | Y7-50979 | HH1 | 68697 | 68696 | -0.001456% | 171.74 | 171.74 | 4015080509790 | db | 1 |  | 0 |  | 1 | 85365080 | GB | 49 | 73 | 131 | 0.239 | 0.275
Kézi/Auto kapcsoló, 2-pólus, 20A | T0-2-15907/EZ | 069304 | Y7-69304 | HH1 | 12807 | 12807 | 0% | 32.02 | 32.02 | 4015080693048 | db | 1 |  | 0 |  | 1 | 85365080 | GB | 48 | 48 | 70 | 0.124 | 0.156
Kézi/Auto kapcsoló, 2-pólus, 20A | T0-2-15907/I1 | 207095 | Y7-207095 | HH1 | 17351 | 17351 | 0% | 43.38 | 43.38 | 4015082070953 | db | 1 |  | 0 |  | 1 | 85365080 | GB | 80 | 137 | 102 | 0.264 | 0.331
Switch with lakatolhatóing mechanism KSM1, 20A | T0-2-15907/I1/SVA(C,E,G-J) | 207096 | Y7-207096 | HH1 | 34498 | 34498 | 0% | 86.24 | 86.24 | 4015082070960 | db | 1 |  | 0 |  | 1 | 85365080 | GB | 80 | 102 | 137 | 0.408 | 0.475
Kézi/Auto kapcsoló, 2-pólus, 20A | T0-2-15907/IVS | 076423 | Y7-76423 | HH1 | 14610 | 14610 | 0% | 36.52 | 36.52 | 4015080764236 | db | 1 |  | 0 |  | 1 | 85365080 | GB | 54 | 55 | 41 | 0.12 | 0.153
Kézi/Auto kapcsoló, 2-pólus, 20A | T0-2-15907/Z | 078796 | Y7-78796 | HH1 | 15071 | 15071 | 0% | 37.68 | 37.68 | 4015080787969 | db | 1 |  | 0 |  | 1 | 85365080 | GB | 48 | 48 | 96 | 0.134 | 0.169
Voltmérő átkapcsoló, 3-pólus, 20A | T0-2-15920/E | 038861 | Y7-38861 | HH1 | 13197 | 13197 | 0% | 32.99 | 32.99 | 4015080388616 | db | 1 |  | 0 |  | 1 | 85365080 | GB | 48 | 48 | 50 | 0.108 | 0.153
Voltmérő átkapcsoló, 3-pólus, 20A | T0-2-15920/EZ | 041234 | Y7-41234 | HH1 | 13587 | 13587 | 0% | 33.97 | 33.97 | 4015080412342 | db | 1 |  | 0 |  | 1 | 85365080 | GB | 48 | 48 | 70 | 0.124 | 0.16
Vezérlő kapcsoló, 20A | T0-2-15920/I1 | 207098 | Y7-207098 | HH1 | 17159 | 17159 | 0% | 42.9 | 42.9 | 4015082070984 | db | 1 |  | 0 |  | 1 | 85365080 | GB | 0 | 0 | 0 | 0.264 | 0.295
Voltmérő átkapcsoló, 3-pólus, 20A | T0-2-15920/IVS | 029452 | Y7-29452 | HH1 | 13989 | 13989 | 0% | 34.97 | 34.97 | 4015080294528 | db | 1 |  | 0 |  | 1 | 85365080 | GB | 54 | 55 | 41 | 0.12 | 0.153
Voltmérő átkapcsoló, 3-pólus, 20A | T0-2-15920/Z | 048353 | Y7-48353 | HH1 | 14773 | 14773 | 0% | 36.93 | 36.93 | 4015080483533 | db | 1 |  | 0 |  | 1 | 85365080 | GB | 48 | 48 | 96 | 0.134 | 0.169
Voltmérő átkapcsoló, 3+N-pólus, 20A | T0-2-15921/E | 067337 | Y7-67337 | HH1 | 13172 | 13172 | 0% | 32.93 | 32.93 | 4015080673378 | db | 1 |  | 0 |  | 1 | 85365080 | GB | 48 | 48 | 50 | 0.108 | 0.14
Voltmérő átkapcsoló, 3+N-pólus, 20A | T0-2-15921/EZ | 069710 | Y7-69710 | HH1 | 13545 | 13545 | 0% | 33.86 | 33.86 | 4015080697107 | db | 1 |  | 0 |  | 1 | 85365080 | GB | 48 | 48 | 70 | 0.124 | 0.16
Vezérlő kapcsoló, 20A | T0-2-15921/I1 | 207099 | Y7-207099 | HH1 | 15779 | 15779 | 0% | 39.45 | 39.45 | 4015082070991 | db | 1 |  | 0 |  | 1 | 85365080 | GB | 0 | 0 | 0 | 0.264 | 0.295
Voltmérő átkapcsoló, 3+N-pólus, 20A | T0-2-15921/IVS | 074456 | Y7-74456 | HH1 | 14698 | 14698 | 0% | 36.74 | 36.74 | 4015080744566 | db | 1 |  | 0 |  | 1 | 85365080 | GB | 54 | 55 | 41 | 0.12 | 0.153
Voltmérő átkapcsoló, 3+N-pólus, 20A | T0-2-15921/Z | 076829 | Y7-76829 | HH1 | 14744 | 14744 | 0% | 36.86 | 36.86 | 4015080768296 | db | 1 |  | 0 |  | 1 | 85365080 | GB | 48 | 48 | 96 | 0.134 | 0.169
Voltmérő átkapcsoló, 3-pólus, 20A | T0-2-15922/E | 053099 | Y7-53099 | HH1 | 13197 | 13197 | 0% | 32.99 | 32.99 | 4015080530992 | db | 1 |  | 0 |  | 1 | 85365080 | GB | 48 | 48 | 50 | 0.108 | 0.142
Voltmérő átkapcsoló, 3-pólus, 20A | T0-2-15922/EZ | 055472 | Y7-55472 | HH1 | 17276 | 17276 | 0% | 43.19 | 43.19 | 4015080554721 | db | 1 |  | 0 |  | 1 | 85365080 | GB | 48 | 48 | 70 | 0.124 | 0.157
Voltmérő átkapcsoló, 3-pólus, 20A | T0-2-15922/IVS | 060218 | Y7-60218 | HH1 | 14757 | 14757 | 0% | 36.89 | 36.89 | 4015080602187 | db | 1 |  | 0 |  | 1 | 85365080 | GB | 54 | 55 | 41 | 0.12 | 0.153
Vezérlő kapcsoló, 20A | T0-2-15923/E | 081575 | Y7-81575 | HH1 | 12610 | 12610 | 0% | 31.53 | 31.53 | 4015080815754 | db | 1 |  | 0 |  | 1 | 85365080 | GB | 0 | 0 | 0 | 0.108 | 0.139
Vezérlő kapcsoló, 20A | T0-2-171/E | 011502 | Y7-11502 | HH1 | 12522 | 12522 | 0% | 31.31 | 31.31 | 4015080115021 | db | 1 |  | 0 |  | 1 | 85365080 | GB | 48 | 48 | 86 | 0.108 | 0.136
Vezérlő kapcsoló, 20A | T0-2-171/EZ | 011503 | Y7-11503 | HH1 | 14492 | 14492 | 0% | 36.23 | 36.23 | 4015080115038 | db | 1 |  | 0 |  | 1 | 85365080 | GB | 48 | 48 | 106 | 0.124 | 0.167
Vezérlő kapcsoló, 20A | T0-2-171/I1 | 222611 | Y7-222611 | HH1 | 16316 | 16316 | 0% | 40.79 | 40.79 | 4015082226114 | db | 1 |  | 0 |  | 1 | 85365080 | GB | 80 | 102 | 137 | 0.264 | 0.331
Vezérlő kapcsoló, 20A | T0-2-171/IVS | 011506 | Y7-11506 | HH1 | 12338 | 12338 | 0% | 30.84 | 30.84 | 4015080115069 | db | 1 |  | 0 |  | 1 | 85365080 | GB | 54 | 55 | 41 | 0.12 | 0.153
Vezérlő kapcsoló, 20A | T0-2-172/E | 011509 | Y7-11509 | HH1 | 11223 | 11223 | 0% | 28.06 | 28.06 | 4015080115090 | db | 1 |  | 0 |  | 1 | 85365080 | GB | 48 | 48 | 86 | 0.108 | 0.136
Vezérlő kapcsoló, 20A | T0-2-172/IVS | 011513 | Y7-11513 | HH1 | 13864 | 13864 | 0% | 34.66 | 34.66 | 4015080115137 | db | 1 |  | 0 |  | 1 | 85365080 | GB | 0 | 0 | 0 | 0.12 | 0.151
Vezérlő kapcsoló, 20A | T0-2-39/E | 011558 | Y7-11558 | HH1 | 12409 | 12409 | 0% | 31.02 | 31.02 | 4015080115588 | db | 1 |  | 0 |  | 1 | 85365080 | GB | 48 | 48 | 86 | 0.108 | 0.136
Vezérlő kapcsoló, 20A | T0-2-4929US/I1/SVB-SW/L-SOND804 | 212322 | Y7-212322 | HH1 | 51308 | 51308 | 0% | 128.27 | 128.27 | 4015082123222 | db | 1 |  | 0 |  | 1 | 85365080 | GB | 80 | 122 | 107 | 0.396 | 0.413
Vezérlő kapcsoló, 20A | T0-2-8047/E | 011620 | Y7-11620 | HH1 | 11742 | 11742 | 0% | 29.36 | 29.36 | 4015080116202 | db | 1 |  | 0 |  | 1 | 85365080 | GB | 0 | 0 | 0 | 0.108 | 0.139
Vezérlő kapcsoló, 20A | T0-2-8064/E | 011651 | Y7-11651 | HH1 | 17771 | 17771 | 0% | 44.43 | 44.43 | 4015080116516 | db | 1 |  | 0 |  | 1 | 85365080 | GB | 48 | 48 | 86 | 0.108 | 0.136
Be/Ki visszaálló (kormány) kapcsoló, 2-pólus, 20A | T0-2-8177/E | 015130 | Y7-15130 | HH1 | 13197 | 13197 | 0% | 32.99 | 32.99 | 4015080151302 | db | 1 |  | 0 |  | 1 | 85365080 | GB | 48 | 48 | 50 | 0.108 | 0.152
Be/Ki visszaálló (kormány) kapcsoló, 2-pólus, 20A | T0-2-8177/EZ | 017503 | Y7-17503 | HH1 | 13708 | 13708 | 0% | 34.27 | 34.27 | 4015080175032 | db | 1 |  | 0 |  | 1 | 85365080 | GB | 48 | 48 | 70 | 0.124 | 0.167
Be/Ki visszaálló (kormány) kapcsoló, 2-pólus, 20A | T0-2-8177/I1 | 207101 | Y7-207101 | HH1 | 17469 | 17469 | 0% | 43.67 | 43.67 | 4015082071011 | db | 1 |  | 0 |  | 1 | 85365080 | GB | 80 | 137 | 102 | 0.264 | 0.331
Be/Ki visszaálló (kormány) kapcsoló, 2-pólus, 20A | T0-2-8177/IVS | 022249 | Y7-22249 | HH1 | 13901 | 13901 | 0% | 34.75 | 34.75 | 4015080222491 | db | 1 |  | 0 |  | 1 | 85365080 | GB | 54 | 55 | 41 | 0.12 | 0.153
Be/Ki visszaálló (kormány) kapcsoló, 2-pólus, 20A | T0-2-8177/Z | 024622 | Y7-24622 | HH1 | 14945 | 14945 | 0% | 37.36 | 37.36 | 4015080246220 | db | 1 |  | 0 |  | 1 | 85365080 | GB | 48 | 48 | 96 | 0.134 | 0.169
Vezérlő kapcsoló, 20A | T0-2-8181/E | 011694 | Y7-11694 | HH1 | 8946 | 8946 | 0% | 22.37 | 22.37 | 4015080116943 | db | 1 |  | 0 |  | 1 | 85365080 | GB | 48 | 48 | 86 | 0.108 | 0.152
Vezérlő kapcsoló, 20A | T0-2-8182/E | 011700 | Y7-11700 | HH1 | 13235 | 13235 | 0% | 33.09 | 33.09 | 4015080117001 | db | 1 |  | 0 |  | 1 | 85365080 | GB | 48 | 48 | 86 | 0.108 | 0.152
Vezérlő kapcsoló, 20A | T0-2-8182/I1 | 226793 | Y7-226793 | HH1 | 16173 | 16173 | 0% | 40.43 | 40.43 | 4015082267933 | db | 1 |  | 0 |  | 1 | 85365080 | GB | 0 | 0 | 0 | 0.264 | 0.295
Vezérlő kapcsoló, 20A | T0-2-8202/E | 011706 | Y7-11706 | HH1 | 10912 | 10912 | 0% | 27.28 | 27.28 | 4015080117063 | db | 1 |  | 0 |  | 1 | 85365080 | GB | 0 | 0 | 0 | 0.108 | 0.139
Át/váltó kapcsoló 0 állással, 2-pólus, 20A | T0-2-8211/E | 022234 | Y7-22234 | HH1 | 13197 | 13197 | 0% | 32.99 | 32.99 | 4015080222347 | db | 1 |  | 0 |  | 1 | 85365080 | GB | 48 | 48 | 50 | 0.108 | 0.153
Át/váltó kapcsoló 0 állással, 2-pólus, 20A | T0-2-8211/EZ | 053083 | Y7-53083 | HH1 | 13671 | 13671 | 0% | 34.18 | 34.18 | 4015080530831 | db | 1 |  | 0 |  | 1 | 85365080 | GB | 48 | 48 | 70 | 0.124 | 0.168
Nulla állású kapcsoló, 2 pólusú, 20A, műanyag szekrényben, IP65 | T0-2-8211/I1 | 207102 | Y7-207102 | HH1 | 17452 | 17452 | 0% | 43.63 | 43.63 | 4015082071028 | db | 1 |  | 0 |  | 1 | 85365080 | GB | 80 | 137 | 102 | 0.264 | 0.333
Át/váltó kapcsoló 0 állással, 2-pólus, 20A | T0-2-8211/IVS | 076813 | Y7-76813 | HH1 | 14773 | 14773 | 0% | 36.93 | 36.93 | 4015080768135 | db | 1 |  | 0 |  | 1 | 85365080 | GB | 54 | 55 | 41 | 0.12 | 0.153
Nulla állású kapcsoló, 2 pólusú, 20A, fémszekrényben, IP65 | T0-2-8211/SE1 | 197387 | Y7-197387 | HH1 | 58632 | 58632 | 0% | 146.58 | 146.58 | 4015080896579 | db | 1 |  | 0 |  | 1 | 85365080 | GB | 150 | 200 | 134 | 1.545 | 1.545
Át/váltó kapcsoló 0 állással, 2-pólus, 20A | T0-2-8211/Z | 029354 | Y7-29354 | HH1 | 14828 | 14828 | 0% | 37.07 | 37.07 | 4015080293545 | db | 1 |  | 0 |  | 1 | 85365080 | GB | 48 | 48 | 96 | 0.134 | 0.179
Át/váltó kapcsoló 0 állással, 2-pólus, 20A | T0-2-8215/E | 022236 | Y7-22236 | HH1 | 13197 | 13197 | 0% | 32.99 | 32.99 | 4015080222361 | db | 1 |  | 0 |  | 1 | 85365080 | GB | 48 | 48 | 50 | 0.108 | 0.152
Nulla állású kapcsoló, 2 pólusú, 20A, műanyag szekrényben, IP65 | T0-2-8215/I1 | 207103 | Y7-207103 | HH1 | 17129 | 17129 | 0% | 42.82 | 42.82 | 4015082071035 | db | 1 |  | 0 |  | 1 | 85365080 | GB | 80 | 137 | 102 | 0.264 | 0.338
Át/váltó kapcsoló 0 állással, 2-pólus, 20A | T0-2-8215/IVS | 048340 | Y7-48340 | HH1 | 14035 | 14035 | 0% | 35.09 | 35.09 | 4015080483403 | db | 1 |  | 0 |  | 1 | 85365080 | GB | 54 | 55 | 41 | 0.12 | 0.153
Nulla állású kapcsoló, 2 pólusú, 20A, fémszekrényben, IP65 | T0-2-8215/SE1 | 197391 | Y7-197391 | HH1 | 59508 | 59508 | 0% | 148.77 | 148.77 | 4015080895282 | db | 1 |  | 0 |  | 1 | 85365080 | GB | 150 | 200 | 134 | 1.545 | 1.545
Át/váltó kapcsoló 0 állás nélkül, 2-pólus, 20A | T0-2-8221/E | 038847 | Y7-38847 | HH1 | 13197 | 13197 | 0% | 32.99 | 32.99 | 4015080388470 | db | 1 |  | 0 |  | 1 | 85365080 | GB | 48 | 48 | 50 | 0.108 | 0.153
Át/váltó kapcsoló 0 állás nélkül, 2-pólus, 20A | T0-2-8221/EZ | 010372 | Y7-10372 | HH1 | 13671 | 13671 | 0% | 34.18 | 34.18 | 4015080103721 | db | 1 |  | 0 |  | 1 | 85365080 | GB | 48 | 48 | 70 | 0.124 | 0.168
Nulla állás nélküli kapcsoló, 2 pólusú, 20A, műanyag szekrényben, IP65 | T0-2-8221/I1 | 207104 | Y7-207104 | HH1 | 17452 | 17452 | 0% | 43.63 | 43.63 | 4015082071042 | db | 1 |  | 0 |  | 1 | 85365080 | GB | 80 | 137 | 102 | 0.264 | 0.331
Át/váltó kapcsoló 0 állás nélkül, 2-pólus, 20A | T0-2-8221/IVS | 057832 | Y7-57832 | HH1 | 14744 | 14744 | 0% | 36.86 | 36.86 | 4015080578321 | db | 1 |  | 0 |  | 1 | 85365080 | GB | 54 | 55 | 41 | 0.12 | 0.153
Nulla állás nélküli kapcsoló, 2 pólusú, 20A, fémszekrényben, IP65 | T0-2-8221/SE1 | 197394 | Y7-197394 | HH1 | 58942 | 58944 | 0.003393% | 147.36 | 147.36 | 4015080895312 | db | 1 |  | 0 |  | 1 | 85365080 | GB | 150 | 200 | 134 | 1.545 | 1.545
Át/váltó kapcsoló 0 állás nélkül, 2-pólus, 20A | T0-2-8221/Z | 074450 | Y7-74450 | HH1 | 14757 | 14757 | 0% | 36.89 | 36.89 | 4015080744504 | db | 1 |  | 0 |  | 1 | 85365080 | GB | 48 | 48 | 96 | 0.134 | 0.169
Vezérlő kapcsoló, 20A | T0-2-8224/E | 011745 | Y7-11745 | HH1 | 12476 | 12476 | 0% | 31.19 | 31.19 | 4015080117452 | db | 1 |  | 0 |  | 1 | 85365080 | GB | 0 | 0 | 0 | 0.108 | 0.139
Sebesség váltó kapcsoló, 1-pólus, 20A | T0-2-8230/E | 088685 | Y7-88685 | HH1 | 12539 | 12539 | 0% | 31.35 | 31.35 | 4015080886853 | db | 1 |  | 0 |  | 1 | 85365080 | GB | 48 | 48 | 50 | 0.108 | 0.149
Sebesség váltó kapcsoló, 1-pólus, 20A | T0-2-8230/EZ | 091058 | Y7-91058 | HH1 | 13021 | 13021 | 0% | 32.55 | 32.55 | 4015080910589 | db | 1 |  | 0 |  | 1 | 85365080 | GB | 48 | 48 | 70 | 0.124 | 0.162
Sebesség váltó kapcsoló, 1-pólus, 20A | T0-2-8230/I1 | 207105 | Y7-207105 | HH1 | 16819 | 16819 | 0% | 42.05 | 42.05 | 4015082071059 | db | 1 |  | 0 |  | 1 | 85365080 | GB | 80 | 137 | 102 | 0.264 | 0.328
Sebesség váltó kapcsoló, 1-pólus, 20A | T0-2-8230/IVS | 095804 | Y7-95804 | HH1 | 14098 | 14098 | 0% | 35.25 | 35.25 | 4015080958048 | db | 1 |  | 0 |  | 1 | 85365080 | GB | 54 | 55 | 41 | 0.12 | 0.153
Sebesség váltó kapcsoló, 1-pólus, 20A | T0-2-8230/Z | 098177 | Y7-98177 | HH1 | 14186 | 14186 | 0% | 35.47 | 35.47 | 4015080981770 | db | 1 |  | 0 |  | 1 | 85365080 | GB | 48 | 48 | 96 | 0.134 | 0.169
Sebesség váltó kapcsoló, 1-pólus, 20A | T0-2-8231/E | 012750 | Y7-12750 | HH1 | 13197 | 13197 | 0% | 32.99 | 32.99 | 4015080127505 | db | 1 |  | 0 |  | 1 | 85365080 | GB | 48 | 48 | 50 | 0.108 | 0.153
Sebesség váltó kapcsoló, 1-pólus, 20A | T0-2-8231/EZ | 015123 | Y7-15123 | HH1 | 13708 | 13708 | 0% | 34.27 | 34.27 | 4015080151234 | db | 1 |  | 0 |  | 1 | 85365080 | GB | 48 | 48 | 70 | 0.124 | 0.168
Sebesség váltó kapcsoló, 1-pólus, 20A | T0-2-8231/I1 | 207106 | Y7-207106 | HH1 | 17469 | 17469 | 0% | 43.67 | 43.67 | 4015082071066 | db | 1 |  | 0 |  | 1 | 85365080 | GB | 80 | 137 | 102 | 0.264 | 0.338
Sebesség váltó kapcsoló, 1-pólus, 20A | T0-2-8231/IVS | 019869 | Y7-19869 | HH1 | 14757 | 14757 | 0% | 36.89 | 36.89 | 4015080198697 | db | 1 |  | 0 |  | 1 | 85365080 | GB | 54 | 55 | 41 | 0.12 | 0.153
Sebesség váltó kapcsoló, 1-pólus, 20A | T0-2-8231/Z | 022242 | Y7-22242 | HH1 | 17226 | 17226 | 0% | 43.06 | 43.06 | 4015080222422 | db | 1 |  | 0 |  | 1 | 85365080 | GB | 48 | 48 | 96 | 0.134 | 0.169
Sebesség váltó kapcsoló, 1-pólus, 20A | T0-2-8241/E | 050716 | Y7-50716 | HH1 | 12539 | 12539 | 0% | 31.35 | 31.35 | 4015080507161 | db | 1 |  | 0 |  | 1 | 85365080 | GB | 48 | 48 | 50 | 0.108 | 0.148
Sebesség váltó kapcsoló, 1-pólus, 20A | T0-2-8241/EZ | 053089 | Y7-53089 | HH1 | 13021 | 13021 | 0% | 32.55 | 32.55 | 4015080530893 | db | 1 |  | 0 |  | 1 | 85365080 | GB | 48 | 48 | 70 | 0.124 | 0.163
Sebesség váltó kapcsoló, 1-pólus, 20A | T0-2-8241/I1 | 207107 | Y7-207107 | HH1 | 14920 | 14920 | 0% | 37.3 | 37.3 | 4015082071073 | db | 1 |  | 0 |  | 1 | 85365080 | GB | 80 | 137 | 102 | 0.264 | 0.329
Sebesség váltó kapcsoló, 1-pólus, 20A | T0-2-8241/IVS | 057835 | Y7-57835 | HH1 | 14098 | 14098 | 0% | 35.25 | 35.25 | 4015080578352 | db | 1 |  | 0 |  | 1 | 85365080 | GB | 54 | 55 | 41 | 0.12 | 0.153
Sebesség váltó kapcsoló, 1-pólus, 20A | T0-2-8241/Z | 062581 | Y7-62581 | HH1 | 14182 | 14182 | 0% | 35.46 | 35.46 | 4015080625810 | db | 1 |  | 0 |  | 1 | 85365080 | GB | 48 | 48 | 96 | 0.134 | 0.169
Sebesség váltó kapcsoló, 1-pólus, 20A | T0-2-8242/E | 067327 | Y7-67327 | HH1 | 13197 | 13197 | 0% | 32.99 | 32.99 | 4015080673279 | db | 1 |  | 0 |  | 1 | 85365080 | GB | 48 | 48 | 50 | 0.108 | 0.152
Sebesség váltó kapcsoló, 1-pólus, 20A | T0-2-8242/EZ | 069700 | Y7-69700 | HH1 | 13708 | 13708 | 0% | 34.27 | 34.27 | 4015080697008 | db | 1 |  | 0 |  | 1 | 85365080 | GB | 48 | 48 | 70 | 0.124 | 0.167
Sebesség váltó kapcsoló, 1-pólus, 20A | T0-2-8242/I1 | 207108 | Y7-207108 | HH1 | 17469 | 17469 | 0% | 43.67 | 43.67 | 4015082071080 | db | 1 |  | 0 |  | 1 | 85365080 | GB | 80 | 137 | 102 | 0.264 | 0.339
Sebesség váltó kapcsoló, 1-pólus, 20A | T0-2-8242/IVS | 074446 | Y7-74446 | HH1 | 13612 | 13612 | 0% | 34.03 | 34.03 | 4015080744467 | db | 1 |  | 0 |  | 1 | 85365080 | GB | 54 | 55 | 41 | 0.12 | 0.153
Sebesség váltó kapcsoló, 1-pólus, 20A | T0-2-8242/Z | 076819 | Y7-76819 | HH1 | 15222 | 15222 | 0% | 38.05 | 38.05 | 4015080768197 | db | 1 |  | 0 |  | 1 | 85365080 | GB | 48 | 48 | 96 | 0.134 | 0.169
Vezérlő kapcsoló, 20A | T0-2-8260/E | 011761 | Y7-11761 | HH1 | 13197 | 13197 | 0% | 32.99 | 32.99 | 4015080117612 | db | 1 |  | 0 |  | 1 | 85365080 | GB | 48 | 48 | 86 | 0.108 | 0.152
Vezérlő kapcsoló, 20A | T0-2-8260/EZ | 011762 | Y7-11762 | HH1 | 13667 | 13667 | 0% | 34.17 | 34.17 | 4015080117629 | db | 1 |  | 0 |  | 1 | 85365080 | GB | 48 | 48 | 106 | 0.124 | 0.167
Vezérlő kapcsoló, 20A | T0-2-8260/I1 | 222619 | Y7-222619 | HH1 | 17481 | 17481 | 0% | 43.7 | 43.7 | 4015082226190 | db | 1 |  | 0 |  | 1 | 85365080 | GB | 0 | 0 | 0 | 0.264 | 0.295
Vezérlő kapcsoló, 20A | T0-2-8260/IVS | 011764 | Y7-11764 | HH1 | 14744 | 14744 | 0% | 36.86 | 36.86 | 4015080117643 | db | 1 |  | 0 |  | 1 | 85365080 | GB | 0 | 0 | 0 | 0.12 | 0.151
Vezérlő kapcsoló, 20A | T0-2-8311/E | 011786 | Y7-11786 | HH1 | 12476 | 12476 | 0% | 31.19 | 31.19 | 4015080117865 | db | 1 |  | 0 |  | 1 | 85365080 | GB | 48 | 48 | 86 | 0.108 | 0.152
Vezérlő kapcsoló, 20A | T0-2-8311/I1 | 218974 | Y7-218974 | HH1 | 16098 | 16098 | 0% | 40.25 | 40.25 | 4015082189747 | db | 1 |  | 0 |  | 1 | 85365080 | GB | 80 | 102 | 137 | 0.264 | 0.34
Vezérlő kapcsoló, 20A | T0-2-8312/E | 011792 | Y7-11792 | HH1 | 11654 | 11654 | 0% | 29.14 | 29.14 | 4015080117926 | db | 1 |  | 0 |  | 1 | 85365080 | GB | 48 | 48 | 86 | 0.108 | 0.152
Vezérlő kapcsoló, 20A | T0-2-8324/EA/SVB | 098847 | Y7-98847 | HH1 | 17062 | 17062 | 0% | 42.66 | 42.66 | 4015080988472 | db | 1 |  | 0 |  | 1 | 85365080 | GB | 65 | 74 | 111 | 0.142 | 0.256
Vezérlő kapcsoló, 20A | T0-2-8324/I1/SVB | 218978 | Y7-218978 | HH1 | 18915 | 18915 | 0% | 47.29 | 47.29 | 4015082189785 | db | 1 |  | 0 |  | 1 | 85365080 | GB | 80 | 110 | 137 | 0.3 | 0.366
Vezérlő kapcsoló, 20A | T0-2-8324/I1/SVB-SW | 218979 | Y7-218979 | HH1 | 12132 | 12132 | 0% | 30.33 | 30.33 | 4015082189792 | db | 1 |  | 0 |  | 1 | 85365080 | GB | 80 | 110 | 137 | 0.3 | 0.366
Vezérlő kapcsoló, 20A | T0-2-8324/IVS | 011807 | Y7-11807 | HH1 | 12916 | 12916 | 0% | 32.29 | 32.29 | 4015080118077 | db | 1 |  | 0 |  | 1 | 85365080 | GB | 0 | 0 | 0 | 0.12 | 0.151
Vezérlő kapcsoló, 20A | T0-2-8324/V/SVB-SW | 098840 | Y7-98840 | HH1 | 17733 | 17733 | 0% | 44.33 | 44.33 | 4015080988403 | db | 1 |  | 0 |  | 1 | 85365080 | GB | 65 | 74 | 128 | 0.158 | 0.256
Vezérlő kapcsoló, 20A | T0-2-8331/E | 011810 | Y7-11810 | HH1 | 12099 | 12099 | 0% | 30.25 | 30.25 | 4015080118107 | db | 1 |  | 0 |  | 1 | 85365080 | GB | 48 | 48 | 86 | 0.108 | 0.152
Irányváltó kapcsoló, 2-pólus, 20A | T0-2-8400/E | 053079 | Y7-53079 | HH1 | 13252 | 13252 | 0% | 33.13 | 33.13 | 4015080530794 | db | 1 |  | 0 |  | 1 | 85365080 | GB | 48 | 48 | 50 | 0.108 | 0.154
Irányváltó kapcsoló, 2-pólus, 20A | T0-2-8400/I1 | 207111 | Y7-207111 | HH1 | 16228 | 16228 | 0% | 40.57 | 40.57 | 4015082071110 | db | 1 |  | 0 |  | 1 | 85365080 | GB | 80 | 137 | 102 | 0.264 | 0.34
Irányváltó kapcsoló, 2-pólus, 20A | T0-2-8400/IVS | 060198 | Y7-60198 | HH1 | 14790 | 14790 | 0% | 36.98 | 36.98 | 4015080601982 | db | 1 |  | 0 |  | 1 | 85365080 | GB | 54 | 55 | 41 | 0.12 | 0.153
Vezérlő kapcsoló, 20A | T0-2-8425/I1 | 222623 | Y7-222623 | HH1 | 16660 | 16660 | 0% | 41.65 | 41.65 | 4015082226237 | db | 1 |  | 0 |  | 1 | 85365080 | GB | 80 | 102 | 137 | 0.264 | 0.34
Ki/Be kapcsoló, 3+N-pólus, 20A | T0-2-8900/E | 207398 | Y7-207398 | HH1 | 12631 | 12631 | 0% | 31.58 | 31.58 | 4015082073985 | db | 1 |  | 0 |  | 1 | 85365080 | GB | 48 | 48 | 50 | 0.108 | 0.147
Főkapcsoló, 3+N-pólus, 20A | T0-2-8900/EA/SVB | 207400 | Y7-207400 | HH1 | 17062 | 17062 | 0% | 42.66 | 42.66 | 4015082074005 | db | 1 |  | 0 |  | 1 | 85365080 | GB | 65 | 66 | 75 | 0.142 | 0.2
Főkapcsoló, 3+N-pólus, 20A | T0-2-8900/EA/SVB-SW | 207401 | Y7-207401 | HH1 | 15834 | 15834 | 0% | 39.58 | 39.58 | 4015082074012 | db | 1 |  | 0 |  | 1 | 85365080 | GB | 65 | 66 | 75 | 0.142 | 0.2
Ki/Be kapcsoló, 3+N-pólus, 20A | T0-2-8900/E-RT | 207399 | Y7-207399 | HH1 | 12966 | 12966 | 0% | 32.42 | 32.42 | 4015082073992 | db | 1 |  | 0 |  | 1 | 85365080 | GB | 48 | 48 | 50 | 0.108 | 0.147
Ki/Be kapcsoló, 3+N-pólus, 20A | T0-2-8900/EZ | 207402 | Y7-207402 | HH1 | 13708 | 13708 | 0% | 34.27 | 34.27 | 4015082074029 | db | 1 |  | 0 |  | 1 | 85365080 | GB | 48 | 48 | 70 | 0.124 | 0.161
Ki/Be kapcsoló, 3+N-pólus, 20A | T0-2-8900/I1 | 207109 | Y7-207109 | HH1 | 17351 | 17351 | 0% | 43.38 | 43.38 | 4015082071097 | db | 1 |  | 0 |  | 1 | 85365080 | GB | 80 | 137 | 102 | 0.264 | 0.33
Főkapcsoló, 3+N pólusú, 20A, műanyag szekrényben, IP65 | T0-2-8900/I1/SVB | 207151 | Y7-207151 | HH1 | 19200 | 19200 | 0% | 48 | 48 | 4015082071516 | db | 1 |  | 0 |  | 1 | 85365080 | GB | 80 | 137 | 110 | 0.361 | 0.392
Főkapcsoló, 3+N pólusú, 20A, műanyag szekrényben, IP65 | T0-2-8900/I1/SVB-SW | 207152 | Y7-207152 | HH1 | 19200 | 19200 | 0% | 48 | 48 | 4015082071523 | db | 1 |  | 0 |  | 1 | 85365080 | GB | 80 | 137 | 110 | 0.3 | 0.368
Ki/Be kapcsoló, 3+N-pólus, 20A | T0-2-8900/I1-RT | 207110 | Y7-207110 | HH1 | 14404 | 14404 | 0% | 36.01 | 36.01 | 4015082071103 | db | 1 |  | 0 |  | 1 | 85365080 | GB | 80 | 102 | 137 | 0.264 | 0.33
Főkapcsoló, 3+N-pólusú, 20A, árnyékoló szerelősínnel, műanyag szekrényben, IP65 | T0-2-8900/I2H/MBS/SVB | 182427 | Y7-182427 | HH1 | 34607 | 34608 | 0.00289% | 86.52 | 86.52 | 4015081773534 | db | 1 |  | 0 |  | 1 | 85365080 | GB | 100 | 180 | 136 | 0.55 | 0.65
Főkapcsoló, 3+N-pólusú, 20A, árnyékoló szerelősínnel, műanyag szekrényben, IP65 | T0-2-8900/I2H/MBS/SVB-SW | 182428 | Y7-182428 | HH1 | 34607 | 34608 | 0.00289% | 86.52 | 86.52 | 4015081773541 | db | 1 |  | 0 |  | 1 | 85365080 | GB | 100 | 180 | 136 | 0.55 | 0.65
Ki/Be kapcsoló, 3+N-pólus, 20A | T0-2-8900/IVS | 207403 | Y7-207403 | HH1 | 14614 | 14614 | 0% | 36.53 | 36.53 | 4015082074036 | db | 1 |  | 0 |  | 1 | 85365080 | GB | 54 | 55 | 41 | 0.12 | 0.153
Vészleállító Kapcsoló, 3+N-pólus, 20A-ig | T0-2-8900/IVS-RT | 207404 | Y7-207404 | HH1 | 13776 | 13776 | 0% | 34.44 | 34.44 | 4015082074043 | db | 1 |  | 0 |  | 1 | 85365080 | GB | 54 | 55 | 41 | 0.12 | 0.153
Be-/ki kapcsoló, 3+N pólusú, 20A, fémszekrényben, IP65 | T0-2-8900/SE1 | 197420 | Y7-197420 | HH1 | 55974 | 55976 | 0.003573% | 139.94 | 139.94 | 4015080895572 | db | 1 |  | 0 |  | 1 | 85365080 | GB | 150 | 200 | 134 | 1.545 | 1.545
Főkapcsoló, 3+N pólusú, 20A, fémszekrényben, IP65 | T0-2-8900/SE1/SVB | 197421 | Y7-197421 | HH1 | 56389 | 56388 | -0.001773% | 140.97 | 140.97 | 4015080895589 | db | 1 |  | 0 |  | 1 | 85365080 | GB | 150 | 200 | 134 | 1.58 | 1.58
Főkapcsoló, 3+N pólusú, 20A, fémszekrényben, IP65 | T0-2-8900/SE1/SVB-SW | 197422 | Y7-197422 | HH1 | 56121 | 56120 | -0.001782% | 140.3 | 140.3 | 4015080895596 | db | 1 |  | 0 |  | 1 | 85365080 | GB | 150 | 200 | 134 | 1.58 | 1.58
Főkapcsoló, 3+N-pólus, 20A | T0-2-8900/V/SVB | 207405 | Y7-207405 | HH1 | 17733 | 17733 | 0% | 44.33 | 44.33 | 4015082074050 | db | 1 |  | 0 |  | 1 | 85365080 | GB | 65 | 66 | 96 | 0.158 | 0.228
Ki/Be kapcsoló, 3+N-pólus, 20A | T0-2-8900/Z | 207407 | Y7-207407 | HH1 | 13830 | 13830 | 0% | 34.58 | 34.58 | 4015082074074 | db | 1 |  | 0 |  | 1 | 85365080 | GB | 48 | 48 | 96 | 0.134 | 0.169
Vezérlő kapcsoló, 20A | T0-2-92/EZ | 012220 | Y7-12220 | HH1 | 9072 | 9072 | 0% | 22.68 | 22.68 | 4015080122203 | db | 1 |  | 0 |  | 1 | 85365080 | GB | 0 | 0 | 0 | 0.124 | 0.155
Vezérlő kapcsoló, 20A | T0-2-96/E | 012240 | Y7-12240 | HH1 | 11311 | 11311 | 0% | 28.28 | 28.28 | 4015080122401 | db | 1 |  | 0 |  | 1 | 85365080 | GB | 48 | 48 | 86 | 0.108 | 0.147
Vezérlő kapcsoló, 20A | T0-2-99/E | 012247 | Y7-12247 | HH1 | 12547 | 12547 | 0% | 31.37 | 31.37 | 4015080122470 | db | 1 |  | 0 |  | 1 | 85365080 | GB | 48 | 48 | 86 | 0.108 | 0.147
Egyedi kapcsoló, 20A | T0-2-SOND*/E | 907766 | Y7-907766 | HH1 | 26864 | 26864 | 0% | 67.16 | 67.16 |  | db | 10 |  | 0 |  | 10 | 85365080 | GB | 48 | 48 | 86 | 0.108 | 0.147
Egyedi kapcsoló, 20A | T0-2-SOND*/EA/SVB | 907777 | Y7-907777 | HH1 | 36040 | 36040 | 0% | 90.1 | 90.1 |  | db | 10 |  | 0 |  | 10 | 85365080 | GB | 65 | 74 | 111 | 0.142 | 0.256
Egyedi kapcsoló, 20A | T0-2-SOND*/EA/SVB-SW | 908044 | Y7-908044 | HH1 | 36040 | 36040 | 0% | 90.1 | 90.1 |  | db | 10 |  | 0 |  | 10 | 85365080 | GB | 65 | 74 | 111 | 0.142 | 0.256
Egyedi kapcsoló, 20A | T0-2-SOND*/EZ | 907788 | Y7-907788 | HH1 | 28360 | 28360 | 0% | 70.9 | 70.9 |  | db | 10 |  | 0 |  | 10 | 85365080 | GB | 48 | 48 | 106 | 0.124 | 0.161
Egyedi kapcsoló, 20A | T0-2-SOND*/EZ/OFS | 908033 | Y7-908033 | HH1 | 28360 | 28360 | 0% | 70.9 | 70.9 | 9008790358081 | db | 10 |  | 0 |  | 10 | 85365080 | GB | 48 | 48 | 106 | 0.157 | 0.157
Egyedi kapcsoló, 20A | T0-2-SOND*/I1 | 207483 | Y7-207483 | HH1 | 34531 | 34532 | 0.002896% | 86.33 | 86.33 |  | db | 10 |  | 0 |  | 10 | 85365080 | GB | 80 | 102 | 137 | 0.264 | 0.33
Egyedi kapcsoló, 20A | T0-2-SOND*/I1/SVB | 207484 | Y7-207484 | HH1 | 39222 | 39222 | 0% | 98.06 | 98.06 |  | db | 10 |  | 0 |  | 10 | 85365080 | GB | 80 | 110 | 137 | 0.3 | 0.354
Egyedi kapcsoló, 20A | T0-2-SOND*/I1/SVB-SW | 207485 | Y7-207485 | HH1 | 39222 | 39222 | 0% | 98.06 | 98.06 |  | db | 10 |  | 0 |  | 10 | 85365080 | GB | 80 | 110 | 137 | 0.3 | 0.354
Egyedi kapcsoló, 20A | T0-2-SOND*/IVS | 907807 | Y7-907807 | HH1 | 29957 | 29956 | -0.003338% | 74.89 | 74.89 |  | db | 10 |  | 0 |  | 10 | 85365080 | GB | 54 | 55 | 92 | 0.12 | 0.153
Egyedi kapcsoló, 20A | T0-2-SOND*/V/SVB | 907818 | Y7-907818 | HH1 | 37658 | 37658 | 0% | 94.15 | 94.15 |  | db | 10 |  | 0 |  | 10 | 85365080 | GB | 65 | 74 | 128 | 0.158 | 0.256
Egyedi kapcsoló, 20A | T0-2-SOND*/V/SVB-SW | 908055 | Y7-908055 | HH1 | 37658 | 37658 | 0% | 94.15 | 94.15 |  | db | 10 |  | 0 |  | 10 | 85365080 | GB | 65 | 74 | 128 | 0.158 | 0.256
Egyedi kapcsoló, 20A | T0-2-SOND*/XZ | 907829 | Y7-907829 | HH1 | 26864 | 26864 | 0% | 67.16 | 67.16 | 9008790356384 | db | 10 |  | 0 |  | 10 | 85365080 | GB | 48 | 48 | 58 | 0.55 | 0.75
Egyedi kapcsoló, 20A | T0-2-SOND*/Z | 907840 | Y7-907840 | HH1 | 29957 | 29956 | -0.003338% | 74.89 | 74.89 |  | db | 10 |  | 0 |  | 10 | 85365080 | GB | 48 | 48 | 128 | 0.134 | 0.169
Vezérlő kapcsoló, 20A | T0-3-144/E | 012301 | Y7-12301 | HH1 | 14492 | 14492 | 0% | 36.23 | 36.23 | 4015080123019 | db | 1 |  | 0 |  | 1 | 85365080 | GB | 0 | 0 | 0 | 0.127 | 0.158
Vezérlő kapcsoló, 20A | T0-3-150/E | 012331 | Y7-12331 | HH1 | 13977 | 13977 | 0% | 34.94 | 34.94 | 4015080123316 | db | 1 |  | 0 |  | 1 | 85365080 | GB | 48 | 48 | 95 | 0.127 | 0.179
Vezérlő kapcsoló, 20A | T0-3-151/E | 012915 | Y7-12915 | HH1 | 15834 | 15834 | 0% | 39.58 | 39.58 | 4015080129158 | db | 1 |  | 0 |  | 1 | 85365080 | GB | 0 | 0 | 0 | 0.127 | 0.158
Vezérlő kapcsoló, 20A | T0-3-15131/E | 012947 | Y7-12947 | HH1 | 13465 | 13465 | 0% | 33.66 | 33.66 | 4015080129479 | db | 1 |  | 0 |  | 1 | 85365080 | GB | 48 | 48 | 95 | 0.127 | 0.179
Vezérlő kapcsoló, 20A | T0-3-15131/I1 | 222481 | Y7-222481 | HH1 | 20198 | 20198 | 0% | 50.49 | 50.49 | 4015082224813 | db | 1 |  | 0 |  | 1 | 85365080 | GB | 80 | 122 | 137 | 0.288 | 0.393
Vezérlő kapcsoló, 20A | T0-3-15137/E | 012953 | Y7-12953 | HH1 | 15922 | 15922 | 0% | 39.8 | 39.8 | 4015080129530 | db | 1 |  | 0 |  | 1 | 85365080 | GB | 48 | 48 | 95 | 0.127 | 0.179
Vezérlő kapcsoló, 20A | T0-3-15137/EZ | 012954 | Y7-12954 | HH1 | 13851 | 13851 | 0% | 34.63 | 34.63 | 4015080129547 | db | 1 |  | 0 |  | 1 | 85365080 | GB | 48 | 48 | 115 | 0.153 | 0.197
Univerzális vez. kapcsoló, 20A | T0-3-15391/E | 029365 | Y7-29365 | HH1 | 15595 | 15595 | 0% | 38.99 | 38.99 | 4015080293651 | db | 1 |  | 0 |  | 1 | 85365080 | GB | 48 | 48 | 60 | 0.127 | 0.179
Univerzális vez. kapcsoló, 20A | T0-3-15391/EZ | 031738 | Y7-31738 | HH1 | 21896 | 21896 | 0% | 54.74 | 54.74 | 4015080317388 | db | 1 |  | 0 |  | 1 | 85365080 | GB | 48 | 48 | 80 | 0.153 | 0.183
Univerzális vez. kapcsoló, 20A | T0-3-15391/IVS | 036484 | Y7-36484 | HH1 | 17129 | 17129 | 0% | 42.82 | 42.82 | 4015080364849 | db | 1 |  | 0 |  | 1 | 85365080 | GB | 54 | 55 | 41 | 0.155 | 0.189
Univerzális vez. kapcsoló, 20A | T0-3-15392/E | 043603 | Y7-43603 | HH1 | 15478 | 15478 | 0% | 38.69 | 38.69 | 4015080436034 | db | 1 |  | 0 |  | 1 | 85365080 | GB | 48 | 48 | 60 | 0.127 | 0.179
Vezérlő kapcsoló, 20A | T0-3-15392/I1 | 222651 | Y7-222651 | HH1 | 19272 | 19272 | 0% | 48.18 | 48.18 | 4015082226510 | db | 1 |  | 0 |  | 1 | 85365080 | GB | 0 | 0 | 0 | 0.288 | 0.319
Vezérlő kapcsoló, 20A | T0-3-15393/E | 057841 | Y7-57841 | HH1 | 15717 | 15717 | 0% | 39.29 | 39.29 | 4015080578413 | db | 1 |  | 0 |  | 1 | 85365080 | GB | 48 | 48 | 95 | 0.127 | 0.179
Vezérlő kapcsoló, 20A | T0-3-15393/I1 | 218980 | Y7-218980 | HH1 | 20542 | 20542 | 0% | 51.35 | 51.35 | 4015082189808 | db | 1 |  | 0 |  | 1 | 85365080 | GB | 80 | 137 | 122 | 0.288 | 0.393
Univerzális vez. kapcsoló, 20A | T0-3-15394/E | 072079 | Y7-72079 | HH1 | 15867 | 15867 | 0% | 39.67 | 39.67 | 4015080720799 | db | 1 |  | 0 |  | 1 | 85365080 | GB | 48 | 48 | 60 | 0.127 | 0.179
Univerzális vez. kapcsoló, 20A | T0-3-15394/EZ | 074452 | Y7-74452 | HH1 | 16245 | 16245 | 0% | 40.61 | 40.61 | 4015080744528 | db | 1 |  | 0 |  | 1 | 85365080 | GB | 48 | 48 | 80 | 0.153 | 0.191
Univerzális vez. kapcsoló, 20A | T0-3-15394/I1 | 207113 | Y7-207113 | HH1 | 18441 | 18441 | 0% | 46.1 | 46.1 | 4015082071134 | db | 1 |  | 0 |  | 1 | 85365080 | GB | 80 | 137 | 122 | 0.288 | 0.393
Át/váltó kapcsoló, 3-pólus, 20A | T0-3-15423/E | 034109 | Y7-34109 | HH1 | 15775 | 15775 | 0% | 39.44 | 39.44 | 4015080341093 | db | 1 |  | 0 |  | 1 | 85365080 | GB | 48 | 48 | 60 | 0.127 | 0.179
Át/váltó kapcsoló, 3-pólus, 20A | T0-3-15423/IVS | 041228 | Y7-41228 | HH1 | 17553 | 17553 | 0% | 43.88 | 43.88 | 4015080412281 | db | 1 |  | 0 |  | 1 | 85365080 | GB | 54 | 55 | 41 | 0.155 | 0.189
Kézi/Auto kapcsoló, 3-pólus, 20A | T0-3-15433/E | 048348 | Y7-48348 | HH1 | 15775 | 15775 | 0% | 39.44 | 39.44 | 4015080483489 | db | 1 |  | 0 |  | 1 | 85365080 | GB | 48 | 48 | 60 | 0.127 | 0.179
Kézi/Auto kapcsoló, 3-pólus, 20A | T0-3-15433/EZ | 050721 | Y7-50721 | HH1 | 16320 | 16320 | 0% | 40.8 | 40.8 | 4015080507215 | db | 1 |  | 0 |  | 1 | 85365080 | GB | 48 | 48 | 80 | 0.153 | 0.193
Kézi/automatikus kapcsoló, 3 pólusú, 20A, műanyag szekrényben, IP65 | T0-3-15433/I1 | 207115 | Y7-207115 | HH1 | 20684 | 20684 | 0% | 51.71 | 51.71 | 4015082071158 | db | 1 |  | 0 |  | 1 | 85365080 | GB | 80 | 137 | 122 | 0.288 | 0.394
Kézi/Auto kapcsoló, 3-pólus, 20A | T0-3-15433/IVS | 055467 | Y7-55467 | HH1 | 17310 | 17310 | 0% | 43.27 | 43.27 | 4015080554677 | db | 1 |  | 0 |  | 1 | 85365080 | GB | 54 | 55 | 41 | 0.155 | 0.189
Kézi/automatikus kapcsoló, 3 pólusú, 20A, fémszekrényben, IP65 | T0-3-15433/SE1 | 197432 | Y7-197432 | HH1 | 62233 | 62232 | -0.001607% | 155.58 | 155.58 | 4015080895695 | db | 1 |  | 0 |  | 1 | 85365080 | GB | 150 | 200 | 134 | 1.59 | 1.59
Kézi/Auto kapcsoló, 3-pólus, 20A | T0-3-15433/Z | 057840 | Y7-57840 | HH1 | 17649 | 17649 | 0% | 44.12 | 44.12 | 4015080578406 | db | 1 |  | 0 |  | 1 | 85365080 | GB | 48 | 48 | 105 | 0.163 | 0.204
Kézi/Auto kapcsoló, 3-pólus, 20A | T0-3-15453/E | 015127 | Y7-15127 | HH1 | 15775 | 15775 | 0% | 39.44 | 39.44 | 4015080151272 | db | 1 |  | 0 |  | 1 | 85365080 | GB | 48 | 48 | 60 | 0.127 | 0.179
Kézi/Auto kapcsoló, 3-pólus, 20A | T0-3-15453/IVS | 022246 | Y7-22246 | HH1 | 16245 | 16245 | 0% | 40.61 | 40.61 | 4015080222460 | db | 1 |  | 0 |  | 1 | 85365080 | GB | 54 | 55 | 41 | 0.155 | 0.189
Vezérlő kapcsoló, 20A | T0-3-15475/E | 013022 | Y7-13022 | HH1 | 15033 | 15033 | 0% | 37.58 | 37.58 | 4015080130222 | db | 1 |  | 0 |  | 1 | 85365080 | GB | 0 | 0 | 0 | 0.127 | 0.158
Be/Ki visszaálló (kormány) kapcsoló, 20A | T0-3-15513/E | 048351 | Y7-48351 | HH1 | 16064 | 16064 | 0% | 40.16 | 40.16 | 4015080483519 | db | 1 |  | 0 |  | 1 | 85365080 | GB | 48 | 48 | 95 | 0.127 | 0.179
Be/Ki visszaálló (kormány) kapcsoló, 20A | T0-3-15513/EZ | 050724 | Y7-50724 | HH1 | 16530 | 16530 | 0% | 41.32 | 41.32 | 4015080507246 | db | 1 |  | 0 |  | 1 | 85365080 | GB | 48 | 48 | 115 | 0.153 | 0.197
Be/Ki visszaálló (kormány) kapcsoló, 20A | T0-3-15513/I1 | 207117 | Y7-207117 | HH1 | 20953 | 20952 | -0.004773% | 52.38 | 52.38 | 4015082071172 | db | 1 |  | 0 |  | 1 | 85365080 | GB | 80 | 122 | 137 | 0.288 | 0.394
Vezérlő kapcsoló, 20A | T0-3-15513/Z | 057843 | Y7-57843 | HH1 | 18446 | 18446 | 0% | 46.11 | 46.11 | 4015080578437 | db | 1 |  | 0 |  | 1 | 85365080 | GB | 0 | 0 | 0 | 0.163 | 0.194
Főkapcsoló, 3+N-pólus+1no1nc, 20A | T0-3-15680/EA/SVB | 038875 | Y7-38875 | HH1 | 15151 | 15151 | 0% | 37.88 | 37.88 | 4015080388753 | db | 1 |  | 0 |  | 1 | 85365080 | GB | 65 | 66 | 85 | 0.142 | 0.231
Főkapcsoló, 3+N-pólus+1no1nc, 20A | T0-3-15680/EA/SVB-SW | 041248 | Y7-41248 | HH1 | 18869 | 18869 | 0% | 47.17 | 47.17 | 4015080412489 | db | 1 |  | 0 |  | 1 | 85365080 | GB | 65 | 66 | 85 | 0.142 | 0.23
Főkapcsoló, 3+N pólusú+1z1ny, 20A, műanyag szekrényben, IP65 | T0-3-15680/I1/SVB | 207153 | Y7-207153 | HH1 | 22361 | 22360 | -0.004472% | 55.9 | 55.9 | 4015082071530 | db | 1 |  | 0 |  | 1 | 85365080 | GB | 80 | 137 | 130 | 0.439 | 0.47
Főkapcsoló, 3+N pólusú+1z1ny, 20A, műanyag szekrényben, IP65 | T0-3-15680/I1/SVB-SW | 207154 | Y7-207154 | HH1 | 19054 | 19054 | 0% | 47.63 | 47.63 | 4015082071547 | db | 1 |  | 0 |  | 1 | 85365080 | GB | 80 | 137 | 130 | 0.324 | 0.377
Főkapcsoló, 3+N-pólusú+1z1ny, 20A, árnyékoló szerelősínnel, műanyag szekrényben, IP65 | T0-3-15680/I2H/MBS/SVB | 182431 | Y7-182431 | HH1 | 39289 | 39288 | -0.002545% | 98.22 | 98.22 | 4015081773572 | db | 1 |  | 0 |  | 1 | 85365080 | GB | 100 | 180 | 136 | 0.575 | 0.675
Főkapcsoló, 3+N-pólusú+1z1ny, 20A, árnyékoló szerelősínnel, műanyag szekrényben, IP65 | T0-3-15680/I2H/MBS/SVB-SW | 182432 | Y7-182432 | HH1 | 39289 | 39288 | -0.002545% | 98.22 | 98.22 | 4015081773589 | db | 1 |  | 0 |  | 1 | 85365080 | GB | 100 | 180 | 136 | 0.575 | 0.675
Be-/ki kapcsoló, 20A, fémszekrényben, IP65 | T0-3-15680/SE1 | 197443 | Y7-197443 | HH1 | 60602 | 60604 | 0.0033% | 151.51 | 151.51 | 4015080895800 | db | 1 |  | 0 |  | 1 | 85365080 | GB | 150 | 200 | 134 | 1.59 | 1.59
Főkapcsoló, 3+N pólusú+1z1ny, 20A, fémszekrényben, IP65 | T0-3-15680/SE1/SVB | 197444 | Y7-197444 | HH1 | 61487 | 61488 | 0.001626% | 153.72 | 153.72 | 4015080895817 | db | 1 |  | 0 |  | 1 | 85365080 | GB | 150 | 200 | 134 | 1.62 | 1.62
Főkapcsoló, 3+N pólusú+1z1ny, 20A, fémszekrényben, IP65 | T0-3-15680/SE1/SVB-SW | 197445 | Y7-197445 | HH1 | 61349 | 61348 | -0.00163% | 153.37 | 153.37 | 4015080896371 | db | 1 |  | 0 |  | 1 | 85365080 | GB | 150 | 200 | 134 | 1.62 | 1.62
Főkapcsoló, 20A | T0-3-15681/EA/SVB | 086335 | Y7-86335 | HH1 | 19594 | 19594 | 0% | 48.99 | 48.99 | 4015080863359 | db | 1 |  | 0 |  | 1 | 85365080 | GB | 65 | 74 | 120 | 0.142 | 0.256
Főkapcsoló, 20A | T0-3-15681/I1/SVB | 207155 | Y7-207155 | HH1 | 22432 | 22432 | 0% | 56.08 | 56.08 | 4015082071554 | db | 1 |  | 0 |  | 1 | 85365080 | GB | 80 | 130 | 137 | 0.324 | 0.377
Ki/Be kapcsoló, 20A | T0-3-15683/E | 016619 | Y7-16619 | HH1 | 15595 | 15595 | 0% | 38.99 | 38.99 | 4015080166191 | db | 1 |  | 0 |  | 1 | 85365080 | GB | 48 | 48 | 95 | 0.127 | 0.179
Főkapcsoló, 3-pólus+2no1nc, 20A | T0-3-15683/EA/SVB | 015571 | Y7-15571 | HH1 | 19582 | 19582 | 0% | 48.95 | 48.95 | 4015080155713 | db | 1 |  | 0 |  | 1 | 85365080 | GB | 65 | 66 | 85 | 0.142 | 0.231
Főkapcsoló, 3-pólus+2no1nc, 20A | T0-3-15683/EA/SVB-SW | 015600 | Y7-15600 | HH1 | 18018 | 18018 | 0% | 45.05 | 45.05 | 4015080156000 | db | 1 |  | 0 |  | 1 | 85365080 | GB | 65 | 66 | 85 | 0.142 | 0.233
Ki/Be kapcsoló, 20A | T0-3-15683/EZ | 016658 | Y7-16658 | HH1 | 16094 | 16094 | 0% | 40.23 | 40.23 | 4015080166580 | db | 1 |  | 0 |  | 1 | 85365080 | GB | 48 | 48 | 115 | 0.153 | 0.197
Ki/Be kapcsoló, T0-3-15683/I120A | T0-3-15683/I1 | 207118 | Y7-207118 | HH1 | 20152 | 20152 | 0% | 50.38 | 50.38 | 4015082071189 | db | 1 |  | 0 |  | 1 | 85365080 | GB | 80 | 122 | 137 | 0.288 | 0.393
Főkapcsoló, 3 pólusú+2z1ny, 20A, műanyag szekrényben, IP65 | T0-3-15683/I1/SVB | 207157 | Y7-207157 | HH1 | 22361 | 22360 | -0.004472% | 55.9 | 55.9 | 4015082071578 | db | 1 |  | 0 |  | 1 | 85365080 | GB | 80 | 137 | 130 | 0.324 | 0.442
Főkapcsoló, 3-pólus+2no1nc, 20A | T0-3-15683/I1/SVB-SW | 207158 | Y7-207158 | HH1 | 22361 | 22360 | -0.004472% | 55.9 | 55.9 | 4015082071585 | db | 1 |  | 0 |  | 1 | 85365080 | GB | 80 | 137 | 130 | 0.324 | 0.449
Főkapcsoló, 3-pólusú+2z1ny, 20A, árnyékoló szerelősínnel, műanyag szekrényben, IP65 | T0-3-15683/I2H/MBS/SVB | 182433 | Y7-182433 | HH1 | 39289 | 39288 | -0.002545% | 98.22 | 98.22 | 4015081773596 | db | 1 |  | 0 |  | 1 | 85365080 | GB | 100 | 180 | 136 | 0.575 | 0.675
Főkapcsoló 3p 20A tok+1ny2z+árnyékoló l. | T0-3-15683/I2H/MBS/SVB-SW | 182434 | Y7-182434 | HH1 | 39289 | 39288 | -0.002545% | 98.22 | 98.22 | 4015081773602 | db | 1 |  | 0 |  | 1 | 85365080 | GB | 100 | 180 | 136 | 0.575 | 0.675
Be-/ki kapcsoló, T0-3-15683/I120A, fémszekrényben, IP65 | T0-3-15683/SE1 | 197449 | Y7-197449 | HH1 | 60602 | 60604 | 0.0033% | 151.51 | 151.51 | 4015080895862 | db | 1 |  | 0 |  | 1 | 85365080 | GB | 150 | 200 | 134 | 1.59 | 1.59
Főkapcsoló, 3 pólusú+2z1ny, 20A, fémszekrényben, IP65 | T0-3-15683/SE1/SVB | 197450 | Y7-197450 | HH1 | 61487 | 61488 | 0.001626% | 153.72 | 153.72 | 4015080895879 | db | 1 |  | 0 |  | 1 | 85365080 | GB | 150 | 200 | 134 | 1.62 | 1.62
Főkapcsoló, 3 pólusú+2z1ny, 20A, fémszekrényben, IP65 | T0-3-15683/SE1/SVB-SW | 197451 | Y7-197451 | HH1 | 61349 | 61348 | -0.00163% | 153.37 | 153.37 | 4015080895886 | db | 1 |  | 0 |  | 1 | 85365080 | GB | 150 | 200 | 134 | 1.62 | 1.62
Voltmérő átkapcsoló, 3+N-pólus, 20A | T0-3-15924/E | 019878 | Y7-19878 | HH1 | 15867 | 15867 | 0% | 39.67 | 39.67 | 4015080198789 | db | 1 |  | 0 |  | 1 | 85365080 | GB | 48 | 48 | 60 | 0.127 | 0.179
Voltmérő átkapcsoló, 3+N-pólus, 20A | T0-3-15924/EZ | 022251 | Y7-22251 | HH1 | 16354 | 16354 | 0% | 40.88 | 40.88 | 4015080222514 | db | 1 |  | 0 |  | 1 | 85365080 | GB | 48 | 48 | 80 | 0.153 | 0.181
Voltmérő átkapcsoló, 3+N-pólus, 20A | T0-3-15924/I1 | 207119 | Y7-207119 | HH1 | 19984 | 19984 | 0% | 49.96 | 49.96 | 4015082071196 | db | 1 |  | 0 |  | 1 | 85365080 | GB | 80 | 137 | 122 | 0.288 | 0.393
Voltmérő átkapcsoló, 3+N-pólus, 20A | T0-3-15924/IVS | 026997 | Y7-26997 | HH1 | 16391 | 16391 | 0% | 40.98 | 40.98 | 4015080269977 | db | 1 |  | 0 |  | 1 | 85365080 | GB | 54 | 55 | 41 | 0.155 | 0.189
Voltmérő átkapcsoló, 3+N-pólus, 20A | T0-3-15924/Z | 029370 | Y7-29370 | HH1 | 17159 | 17159 | 0% | 42.9 | 42.9 | 4015080293705 | db | 1 |  | 0 |  | 1 | 85365080 | GB | 48 | 48 | 105 | 0.163 | 0.204
Vezérlő kapcsoló, 20A | T0-3-173/E | 013073 | Y7-13073 | HH1 | 13243 | 13243 | 0% | 33.11 | 33.11 | 4015080130734 | db | 1 |  | 0 |  | 1 | 85365080 | GB | 48 | 48 | 95 | 0.127 | 0.179
Vezérlő kapcsoló, 20A | T0-3-174/E | 013080 | Y7-13080 | HH1 | 14182 | 14182 | 0% | 35.46 | 35.46 | 4015080130802 | db | 1 |  | 0 |  | 1 | 85365080 | GB | 0 | 0 | 0 | 0.127 | 0.158
Vezérlő kapcsoló, 20A | T0-3-2/E | 001619 | Y7-1619 | HH1 | 13386 | 13386 | 0% | 33.46 | 33.46 | 4015080016199 | db | 1 |  | 0 |  | 1 | 85365080 | GB | 48 | 48 | 95 | 0.127 | 0.179
Vezérlő kapcsoló, 20A | T0-3-20/E | 013234 | Y7-13234 | HH1 | 15834 | 15834 | 0% | 39.58 | 39.58 | 4015080132349 | db | 1 |  | 0 |  | 1 | 85365080 | GB | 48 | 48 | 95 | 0.127 | 0.179
Vezérlő kapcsoló, 20A | T0-3-38/E | 013333 | Y7-13333 | HH1 | 13235 | 13235 | 0% | 33.09 | 33.09 | 4015080133339 | db | 1 |  | 0 |  | 1 | 85365080 | GB | 48 | 48 | 95 | 0.127 | 0.179
Vezérlő kapcsoló, 20A | T0-3-38/IVS | 013337 | Y7-13337 | HH1 | 14555 | 14555 | 0% | 36.39 | 36.39 | 4015080133377 | db | 1 |  | 0 |  | 1 | 85365080 | GB | 0 | 0 | 0 | 0.155 | 0.186
Vezérlő kapcsoló, 20A | T0-3-6/E | 013367 | Y7-13367 | HH1 | 15976 | 15976 | 0% | 39.94 | 39.94 | 4015080133674 | db | 1 |  | 0 |  | 1 | 85365080 | GB | 48 | 48 | 95 | 0.127 | 0.179
Voltmérő átkapcsoló, 3+N-pólus, 20A | T0-3-8007/E | 095813 | Y7-95813 | HH1 | 15478 | 15478 | 0% | 38.69 | 38.69 | 4015080958130 | db | 1 |  | 0 |  | 1 | 85365080 | GB | 48 | 48 | 60 | 0.121 | 0.179
Voltmérő átkapcsoló, 3+N-pólus, 20A | T0-3-8007/EZ | 098186 | Y7-98186 | HH1 | 16421 | 16421 | 0% | 41.05 | 41.05 | 4015080981862 | db | 1 |  | 0 |  | 1 | 85365080 | GB | 48 | 48 | 80 | 0.153 | 0.195
Voltmérő átkapcsoló, 3+N-pólus, 20A | T0-3-8007/I1 | 207120 | Y7-207120 | HH1 | 20768 | 20768 | 0% | 51.92 | 51.92 | 4015082071202 | db | 1 |  | 0 |  | 1 | 85365080 | GB | 80 | 137 | 122 | 0.288 | 0.393
Voltmérő átkapcsoló, 3+N-pólus, 20A | T0-3-8007/IVS | 012759 | Y7-12759 | HH1 | 17402 | 17402 | 0% | 43.5 | 43.5 | 4015080127598 | db | 1 |  | 0 |  | 1 | 85365080 | GB | 54 | 55 | 41 | 0.155 | 0.189
Voltmérő átkapcsoló, 3+N-pólus, 20A | T0-3-8007/Z | 015132 | Y7-15132 | HH1 | 17507 | 17507 | 0% | 43.77 | 43.77 | 4015080151326 | db | 1 |  | 0 |  | 1 | 85365080 | GB | 48 | 48 | 105 | 0.163 | 0.212
Vezérlő kapcsoló, 20A | T0-3-8037/E | 013407 | Y7-13407 | HH1 | 15536 | 15536 | 0% | 38.84 | 38.84 | 4015080134077 | db | 1 |  | 0 |  | 1 | 85365080 | GB | 48 | 48 | 95 | 0.121 | 0.179
Ampermérő átkapcsoló, 3-pólus, 20A | T0-3-8048/E | 034116 | Y7-34116 | HH1 | 16136 | 16136 | 0% | 40.34 | 40.34 | 4015080341161 | db | 1 |  | 0 |  | 1 | 85365080 | GB | 48 | 48 | 60 | 0.121 | 0.178
Ampermérő átkapcsoló, 3-pólus, 20A | T0-3-8048/EZ | 036489 | Y7-36489 | HH1 | 16752 | 16752 | 0% | 41.88 | 41.88 | 4015080364894 | db | 1 |  | 0 |  | 1 | 85365080 | GB | 48 | 48 | 80 | 0.153 | 0.193
Ampermérő átkapcsoló, 3-pólus, 20A | T0-3-8048/IVS | 041235 | Y7-41235 | HH1 | 17733 | 17733 | 0% | 44.33 | 44.33 | 4015080412359 | db | 1 |  | 0 |  | 1 | 85365080 | GB | 54 | 55 | 41 | 0.155 | 0.189
Ampermérő átkapcsoló, 3-pólus, 20A | T0-3-8048/Z | 043608 | Y7-43608 | HH1 | 17720 | 17720 | 0% | 44.3 | 44.3 | 4015080436089 | db | 1 |  | 0 |  | 1 | 85365080 | GB | 48 | 48 | 105 | 0.163 | 0.204
Át/váltó kapcsoló 0 állással, 3-pólus, 20A | T0-3-8212/E | 029353 | Y7-29353 | HH1 | 14220 | 14220 | 0% | 35.55 | 35.55 | 4015080293538 | db | 1 |  | 0 |  | 1 | 85365080 | GB | 48 | 48 | 60 | 0.121 | 0.177
Át/váltó kapcsoló 0 állással, 3-pólus, 20A | T0-3-8212/EZ | 057829 | Y7-57829 | HH1 | 15700 | 15700 | 0% | 39.25 | 39.25 | 4015080578291 | db | 1 |  | 0 |  | 1 | 85365080 | GB | 48 | 48 | 80 | 0.153 | 0.193
Nulla állású kapcsoló, 3 pólusú, 20A, műanyag szekrényben, IP65 | T0-3-8212/I1 | 207123 | Y7-207123 | HH1 | 20684 | 20684 | 0% | 51.71 | 51.71 | 4015082071233 | db | 1 |  | 0 |  | 1 | 85365080 | GB | 80 | 137 | 122 | 0.288 | 0.395
Át/váltó kapcsoló 0 állással, 3-pólus, 20A | T0-3-8212/IVS | 079186 | Y7-79186 | HH1 | 17129 | 17129 | 0% | 42.82 | 42.82 | 4015080791867 | db | 1 |  | 0 |  | 1 | 85365080 | GB | 54 | 55 | 41 | 0.155 | 0.189
Nulla állású kapcsoló, 3 pólusú, 20A, fémszekrényben, IP65 | T0-3-8212/SE1 | 197388 | Y7-197388 | HH1 | 62527 | 62528 | 0.001599% | 156.32 | 156.32 | 4015081938643 | db | 1 |  | 0 |  | 1 | 85365080 | GB | 150 | 200 | 134 | 1.59 | 1.59
Át/váltó kapcsoló 0 állással, 3-pólus, 20A | T0-3-8212/Z | 036473 | Y7-36473 | HH1 | 17167 | 17167 | 0% | 42.92 | 42.92 | 4015080364733 | db | 1 |  | 0 |  | 1 | 85365080 | GB | 48 | 48 | 105 | 0.163 | 0.21
Át/váltó kapcsoló 0 állással, 3-pólus, 20A | T0-3-8216/E | 024609 | Y7-24609 | HH1 | 15775 | 15775 | 0% | 39.44 | 39.44 | 4015080246091 | db | 1 |  | 0 |  | 1 | 85365080 | GB | 48 | 48 | 60 | 0.121 | 0.179
Át/váltó kapcsoló 0 állással, 3-pólus, 20A | T0-3-8216/EZ | 086307 | Y7-86307 | HH1 | 16249 | 16249 | 0% | 40.62 | 40.62 | 4015080863076 | db | 1 |  | 0 |  | 1 | 85365080 | GB | 48 | 48 | 80 | 0.153 | 0.197
Nulla állású kapcsoló, 3 pólusú, 20A, műanyag szekrényben, IP65 | T0-3-8216/I1 | 207434 | Y7-207434 | HH1 | 20684 | 20684 | 0% | 51.71 | 51.71 | 4015082074340 | db | 1 |  | 0 |  | 1 | 85365080 | GB | 80 | 137 | 122 | 0.288 | 0.398
Át/váltó kapcsoló 0 állással, 3-pólus, 20A | T0-3-8216/IVS | 050713 | Y7-50713 | HH1 | 15281 | 15281 | 0% | 38.2 | 38.2 | 4015080507130 | db | 1 |  | 0 |  | 1 | 85365080 | GB | 54 | 55 | 41 | 0.155 | 0.189
Nulla állású kapcsoló, 3 pólusú, 20A, fémszekrényben, IP65 | T0-3-8216/SE1 | 197392 | Y7-197392 | HH1 | 62531 | 62532 | 0.001599% | 156.33 | 156.33 | 4015080895299 | db | 1 |  | 0 |  | 1 | 85365080 | GB | 150 | 200 | 134 | 1.59 | 1.59
Át/váltó kapcsoló 0 állással, 3-pólus, 20A | T0-3-8216/Z | 055466 | Y7-55466 | HH1 | 17402 | 17402 | 0% | 43.5 | 43.5 | 4015080554660 | db | 1 |  | 0 |  | 1 | 85365080 | GB | 48 | 48 | 105 | 0.163 | 0.204
Át/váltó kapcsoló 0 állás nélkül, 3-pólus, 20A | T0-3-8222/E | 048339 | Y7-48339 | HH1 | 14828 | 14828 | 0% | 37.07 | 37.07 | 4015080483397 | db | 1 |  | 0 |  | 1 | 85365080 | GB | 48 | 48 | 60 | 0.121 | 0.179
Át/váltó kapcsoló 0 állás nélkül, 3-pólus, 20A | T0-3-8222/EZ | 015118 | Y7-15118 | HH1 | 16320 | 16320 | 0% | 40.8 | 40.8 | 4015080151180 | db | 1 |  | 0 |  | 1 | 85365080 | GB | 48 | 48 | 80 | 0.153 | 0.194
Nulla állás nélküli kapcsoló, 3 pólusú, 20A, műanyag szekrényben, IP65 | T0-3-8222/I1 | 207124 | Y7-207124 | HH1 | 20110 | 20110 | 0% | 50.27 | 50.27 | 4015082071240 | db | 1 |  | 0 |  | 1 | 85365080 | GB | 80 | 137 | 122 | 0.288 | 0.395
Át/váltó kapcsoló 0 állás nélkül, 3-pólus, 20A | T0-3-8222/IVS | 060205 | Y7-60205 | HH1 | 17310 | 17310 | 0% | 43.27 | 43.27 | 4015080602057 | db | 1 |  | 0 |  | 1 | 85365080 | GB | 54 | 55 | 41 | 0.155 | 0.189
Nulla állás nélküli kapcsoló, 3 pólusú, 20A, fémszekrényben, IP65 | T0-3-8222/SE1 | 197395 | Y7-197395 | HH1 | 61969 | 61968 | -0.001614% | 154.92 | 154.92 | 4015081938629 | db | 1 |  | 0 |  | 1 | 85365080 | GB | 150 | 200 | 134 | 1.59 | 1.59
Át/váltó kapcsoló 0 állás nélkül, 3-pólus, 20A | T0-3-8222/Z | 088686 | Y7-88686 | HH1 | 17402 | 17402 | 0% | 43.5 | 43.5 | 4015080886860 | db | 1 |  | 0 |  | 1 | 85365080 | GB | 48 | 48 | 105 | 0.163 | 0.204
Irányváltó kapcsoló, 3-pólus, 20A | T0-3-8228/E | 015112 | Y7-15112 | HH1 | 15197 | 15197 | 0% | 37.99 | 37.99 | 4015080151128 | db | 1 |  | 0 |  | 1 | 85365080 | GB | 48 | 48 | 60 | 0.121 | 0.179
Irányváltó kapcsoló, 3-pólus, 20A | T0-3-8228/EZ | 048334 | Y7-48334 | HH1 | 13662 | 13662 | 0% | 34.16 | 34.16 | 4015080483342 | db | 1 |  | 0 |  | 1 | 85365080 | GB | 48 | 48 | 80 | 0.153 | 0.189
Irányváltó kapcsoló, 3-pólus, 20A | T0-3-8228/I1 | 207125 | Y7-207125 | HH1 | 20437 | 20436 | -0.004893% | 51.09 | 51.09 | 4015082071257 | db | 1 |  | 0 |  | 1 | 85365080 | GB | 80 | 137 | 122 | 0.288 | 0.392
Irányváltó kapcsoló, 3-pólus, 20A | T0-3-8228/IVS | 062572 | Y7-62572 | HH1 | 16748 | 16748 | 0% | 41.87 | 41.87 | 4015080625728 | db | 1 |  | 0 |  | 1 | 85365080 | GB | 54 | 55 | 41 | 0.155 | 0.189
Irányváltó kapcsoló, 3-pólus, 20A | T0-3-8228/Z | 074437 | Y7-74437 | HH1 | 14589 | 14589 | 0% | 36.47 | 36.47 | 4015080744375 | db | 1 |  | 0 |  | 1 | 85365080 | GB | 48 | 48 | 105 | 0.163 | 0.204
Sebesség váltó kapcsoló, 1-pólus, 20A | T0-3-8232/E | 026988 | Y7-26988 | HH1 | 15172 | 15172 | 0% | 37.93 | 37.93 | 4015080269885 | db | 1 |  | 0 |  | 1 | 85365080 | GB | 48 | 48 | 60 | 0.121 | 0.179
Sebesség váltó kapcsoló, 1-pólus, 20A | T0-3-8232/EZ | 029361 | Y7-29361 | HH1 | 15725 | 15725 | 0% | 39.31 | 39.31 | 4015080293613 | db | 1 |  | 0 |  | 1 | 85365080 | GB | 48 | 48 | 80 | 0.153 | 0.176
Sebesség váltó kapcsoló, 1-pólus, 20A | T0-3-8232/I1 | 207126 | Y7-207126 | HH1 | 20085 | 20084 | -0.004979% | 50.21 | 50.21 | 4015082071264 | db | 1 |  | 0 |  | 1 | 85365080 | GB | 80 | 137 | 122 | 0.288 | 0.392
Sebesség váltó kapcsoló, 1-pólus, 20A | T0-3-8232/IVS | 034107 | Y7-34107 | HH1 | 16735 | 16735 | 0% | 41.84 | 41.84 | 4015080341079 | db | 1 |  | 0 |  | 1 | 85365080 | GB | 54 | 55 | 41 | 0.155 | 0.189
Sebesség váltó kapcsoló, 1-pólus, 20A | T0-3-8233/E | 041226 | Y7-41226 | HH1 | 15821 | 15821 | 0% | 39.55 | 39.55 | 4015080412267 | db | 1 |  | 0 |  | 1 | 85365080 | GB | 48 | 48 | 60 | 0.179 | 0.21
Sebesség váltó kapcsoló, 1-pólus, 20A | T0-3-8233/EZ | 043599 | Y7-43599 | HH1 | 16169 | 16169 | 0% | 40.42 | 40.42 | 4015080435990 | db | 1 |  | 0 |  | 1 | 85365080 | GB | 48 | 48 | 80 | 0.153 | 0.184
Sebesség váltó kapcsoló, 1-pólus, 20A | T0-3-8233/I1 | 207127 | Y7-207127 | HH1 | 20512 | 20512 | 0% | 51.28 | 51.28 | 4015082071271 | db | 1 |  | 0 |  | 1 | 85365080 | GB | 80 | 137 | 122 | 0.288 | 0.392
Sebesség váltó kapcsoló, 1-pólus, 20A | T0-3-8233/IVS | 048345 | Y7-48345 | HH1 | 17351 | 17351 | 0% | 43.38 | 43.38 | 4015080483458 | db | 1 |  | 0 |  | 1 | 85365080 | GB | 54 | 55 | 41 | 0.155 | 0.189
Sebesség váltó kapcsoló, 1-pólus, 20A | T0-3-8233/Z | 050718 | Y7-50718 | HH1 | 17469 | 17469 | 0% | 43.67 | 43.67 | 4015080507185 | db | 1 |  | 0 |  | 1 | 85365080 | GB | 48 | 48 | 105 | 0.163 | 0.204
Sebesség váltó kapcsoló, 1-pólus, 20A | T0-3-8243/E | 081565 | Y7-81565 | HH1 | 15172 | 15172 | 0% | 37.93 | 37.93 | 4015080815655 | db | 1 |  | 0 |  | 1 | 85365080 | GB | 48 | 48 | 60 | 0.121 | 0.179
Sebesség váltó kapcsoló, 1-pólus, 20A | T0-3-8243/EZ | 083938 | Y7-83938 | HH1 | 15742 | 15742 | 0% | 39.35 | 39.35 | 4015080839385 | db | 1 |  | 0 |  | 1 | 85365080 | GB | 48 | 48 | 80 | 0.153 | 0.174
Sebesség váltó kapcsoló, 1-pólus, 20A | T0-3-8243/I1 | 207128 | Y7-207128 | HH1 | 20085 | 20084 | -0.004979% | 50.21 | 50.21 | 4015082071288 | db | 1 |  | 0 |  | 1 | 85365080 | GB | 80 | 137 | 122 | 0.288 | 0.384
Sebesség váltó kapcsoló, 1-pólus, 20A | T0-3-8243/IVS | 088684 | Y7-88684 | HH1 | 16739 | 16739 | 0% | 41.85 | 41.85 | 4015080886846 | db | 1 |  | 0 |  | 1 | 85365080 | GB | 54 | 55 | 41 | 0.155 | 0.189
Sebesség váltó kapcsoló, 1-pólus, 20A | T0-3-8243/Z | 091057 | Y7-91057 | HH1 | 16827 | 16827 | 0% | 42.07 | 42.07 | 4015080910572 | db | 1 |  | 0 |  | 1 | 85365080 | GB | 48 | 48 | 105 | 0.163 | 0.204
Sebesség váltó kapcsoló, 1-pólus, 20A | T0-3-8244/E | 095803 | Y7-95803 | HH1 | 15821 | 15821 | 0% | 39.55 | 39.55 | 4015080958031 | db | 1 |  | 0 |  | 1 | 85365080 | GB | 48 | 48 | 60 | 0.121 | 0.179
Sebesség váltó kapcsoló, 1-pólus, 20A | T0-3-8244/EZ | 098176 | Y7-98176 | HH1 | 15188 | 15188 | 0% | 37.97 | 37.97 | 4015080981763 | db | 1 |  | 0 |  | 1 | 85365080 | GB | 48 | 48 | 80 | 0.153 | 0.185
Sebesség váltó kapcsoló, 1-pólus, 20A | T0-3-8244/I1 | 207129 | Y7-207129 | HH1 | 20722 | 20722 | 0% | 51.81 | 51.81 | 4015082071295 | db | 1 |  | 0 |  | 1 | 85365080 | GB | 80 | 137 | 122 | 0.288 | 0.384
Vezérlő kapcsoló, 20A | T0-3-8250/E | 013451 | Y7-13451 | HH1 | 15796 | 15796 | 0% | 39.49 | 39.49 | 4015080134510 | db | 1 |  | 0 |  | 1 | 85365080 | GB | 48 | 48 | 95 | 0.121 | 0.179
Vezérlő kapcsoló, 20A | T0-3-8250/EZ | 013452 | Y7-13452 | HH1 | 16282 | 16282 | 0% | 40.71 | 40.71 | 4015080134527 | db | 1 |  | 0 |  | 1 | 85365080 | GB | 48 | 48 | 115 | 0.153 | 0.197
Vezérlő kapcsoló, 20A | T0-3-8250/I1 | 212325 | Y7-212325 | HH1 | 19917 | 19917 | 0% | 49.79 | 49.79 | 4015082123253 | db | 1 |  | 0 |  | 1 | 85365080 | GB | 80 | 100 | 119 | 0.288 | 0.384
Vezérlő kapcsoló, 20A | T0-3-8250/IVS | 013454 | Y7-13454 | HH1 | 17326 | 17326 | 0% | 43.32 | 43.32 | 4015080134541 | db | 1 |  | 0 |  | 1 | 85365080 | GB | 54 | 55 | 41 | 0.155 | 0.189
Vezérlő kapcsoló, 20A | T0-3-8261/E | 013457 | Y7-13457 | HH1 | 15796 | 15796 | 0% | 39.49 | 39.49 | 4015080134572 | db | 1 |  | 0 |  | 1 | 85365080 | GB | 48 | 48 | 95 | 0.121 | 0.179
Vezérlő kapcsoló, 20A | T0-3-8261/EZ | 013458 | Y7-13458 | HH1 | 16337 | 16337 | 0% | 40.84 | 40.84 | 4015080134589 | db | 1 |  | 0 |  | 1 | 85365080 | GB | 48 | 48 | 115 | 0.153 | 0.197
Vezérlő kapcsoló, 20A | T0-3-8261/I1 | 218981 | Y7-218981 | HH1 | 19552 | 19552 | 0% | 48.88 | 48.88 | 4015082189815 | db | 1 |  | 0 |  | 1 | 85365080 | GB | 0 | 0 | 0 | 0.288 | 0.319
Sebesség váltó kapcsoló, 3-pólus, 20A | T0-3-8280/E | 034106 | Y7-34106 | HH1 | 15775 | 15775 | 0% | 39.44 | 39.44 | 4015080341062 | db | 1 |  | 0 |  | 1 | 85365080 | GB | 48 | 48 | 60 | 0.121 | 0.179
Sebesség váltó kapcsoló, 3-pólus, 20A | T0-3-8280/EZ | 036479 | Y7-36479 | HH1 | 16203 | 16203 | 0% | 40.51 | 40.51 | 4015080364795 | db | 1 |  | 0 |  | 1 | 85365080 | GB | 48 | 48 | 80 | 0.153 | 0.197
Sebesség váltó kapcsoló, 3-pólus, 20A | T0-3-8280/I1 | 207130 | Y7-207130 | HH1 | 20684 | 20684 | 0% | 51.71 | 51.71 | 4015082071301 | db | 1 |  | 0 |  | 1 | 85365080 | GB | 80 | 137 | 122 | 0.288 | 0.397
Sebesség váltó kapcsoló, 3-pólus, 20A | T0-3-8280/IVS | 041225 | Y7-41225 | HH1 | 17314 | 17314 | 0% | 43.28 | 43.28 | 4015080412250 | db | 1 |  | 0 |  | 1 | 85365080 | GB | 54 | 55 | 41 | 0.155 | 0.189
Sebesség váltó kapcsoló, 3-pólus, 20A | T0-3-8280/Z | 043598 | Y7-43598 | HH1 | 17356 | 17356 | 0% | 43.39 | 43.39 | 4015080435983 | db | 1 |  | 0 |  | 1 | 85365080 | GB | 48 | 48 | 105 | 0.163 | 0.204
Nulla állású kapcsoló, 6 pólusú, 20A | T0-3-8313/E | 013476 | Y7-13476 | HH1 | 14614 | 14614 | 0% | 36.53 | 36.53 | 4015080134763 | db | 1 |  | 0 |  | 1 | 85365080 | GB | 48 | 48 | 95 | 0.121 | 0.179
Vezérlő kapcsoló, 20A | T0-3-8314/E | 013482 | Y7-13482 | HH1 | 15775 | 15775 | 0% | 39.44 | 39.44 | 4015080134824 | db | 1 |  | 0 |  | 1 | 85365080 | GB | 48 | 48 | 95 | 0.121 | 0.179
Vezérlő kapcsoló, 20A | T0-3-8314/I1 | 222668 | Y7-222668 | HH1 | 18198 | 18198 | 0% | 45.5 | 45.5 | 4015082226688 | db | 1 |  | 0 |  | 1 | 85365080 | GB | 80 | 122 | 137 | 0.288 | 0.397
Ki/Be kapcsoló, 20A | T0-3-8341/E | 013494 | Y7-13494 | HH1 | 13608 | 13608 | 0% | 34.02 | 34.02 | 4015080134947 | db | 1 |  | 0 |  | 1 | 85365080 | GB | 48 | 48 | 95 | 0.121 | 0.179
Főkapcsoló, 20A | T0-3-8341/I1/SVB | 218983 | Y7-218983 | HH1 | 19779 | 19779 | 0% | 49.45 | 49.45 | 4015082189839 | db | 1 |  | 0 |  | 1 | 85365080 | GB | 80 | 130 | 137 | 0.324 | 0.377
Ki/Be kapcsoló, 6-pólus, 20A | T0-3-8342/E | 043624 | Y7-43624 | HH1 | 15595 | 15595 | 0% | 38.99 | 38.99 | 4015080436249 | db | 1 |  | 0 |  | 1 | 85365080 | GB | 48 | 48 | 60 | 0.121 | 0.179
Főkapcsoló, 6-pólus, 20A | T0-3-8342/EA/SVB | 029382 | Y7-29382 | HH1 | 19582 | 19582 | 0% | 48.95 | 48.95 | 4015080293828 | db | 1 |  | 0 |  | 1 | 85365080 | GB | 65 | 66 | 85 | 0.142 | 0.231
Főkapcsoló, 6-pólus, 20A | T0-3-8342/EA/SVB-SW | 031755 | Y7-31755 | HH1 | 19582 | 19582 | 0% | 48.95 | 48.95 | 4015080317555 | db | 1 |  | 0 |  | 1 | 85365080 | GB | 65 | 66 | 85 | 0.142 | 0.23
Ki/Be kapcsoló, 6-pólus, 20A | T0-3-8342/EZ | 045997 | Y7-45997 | HH1 | 16136 | 16136 | 0% | 40.34 | 40.34 | 4015080459972 | db | 1 |  | 0 |  | 1 | 85365080 | GB | 48 | 48 | 80 | 0.153 | 0.197
Be-/ki kapcsoló, 6 pólusú, 20A, műanyag szekrényben, IP65 | T0-3-8342/I1 | 207131 | Y7-207131 | HH1 | 20504 | 20504 | 0% | 51.26 | 51.26 | 4015082071318 | db | 1 |  | 0 |  | 1 | 85365080 | GB | 80 | 137 | 122 | 0.288 | 0.396
Főkapcsoló, 6 pólusú, 20A, műanyag szekrényben, IP65 | T0-3-8342/I1/SVB | 207159 | Y7-207159 | HH1 | 22361 | 22360 | -0.004472% | 55.9 | 55.9 | 4015082071592 | db | 1 |  | 0 |  | 1 | 85365080 | GB | 80 | 137 | 130 | 0.324 | 0.443
Főkapcsoló, 6 pólusú, 20A, műanyag szekrényben, IP65 | T0-3-8342/I1/SVB-SW | 207160 | Y7-207160 | HH1 | 20756 | 20756 | 0% | 51.89 | 51.89 | 4015082071608 | db | 1 |  | 0 |  | 1 | 85365080 | GB | 80 | 137 | 130 | 0.324 | 0.448
Ki/Be kapcsoló, 6-pólus, 20A | T0-3-8342/IVS | 050743 | Y7-50743 | HH1 | 16794 | 16794 | 0% | 41.98 | 41.98 | 4015080507437 | db | 1 |  | 0 |  | 1 | 85365080 | GB | 54 | 55 | 41 | 0.155 | 0.189
Be-/ki kapcsoló, 6 pólusú, 20A, fémszekrényben, IP65 | T0-3-8342/SE1 | 197408 | Y7-197408 | HH1 | 59278 | 59276 | -0.003374% | 148.19 | 148.19 | 4015081938582 | db | 1 |  | 0 |  | 1 | 85365080 | GB | 150 | 200 | 134 | 1.59 | 1.59
Főkapcsoló, 6 pólusú, 20A, fémszekrényben, IP65 | T0-3-8342/SE1/SVB | 197409 | Y7-197409 | HH1 | 57047 | 57048 | 0.001753% | 142.62 | 142.62 | 4015081938575 | db | 1 |  | 0 |  | 1 | 85365080 | GB | 150 | 200 | 134 | 1.62 | 1.62
Főkapcsoló, 6 pólusú, 20A, fémszekrényben, IP65 | T0-3-8342/SE1/SVB-SW | 197410 | Y7-197410 | HH1 | 56909 | 56908 | -0.001757% | 142.27 | 142.27 | 4015081938568 | db | 1 |  | 0 |  | 1 | 85365080 | GB | 150 | 200 | 134 | 1.62 | 1.62
Főkapcsoló, 6-pólus, 20A | T0-3-8342/V/SVB | 034128 | Y7-34128 | HH1 | 20621 | 20620 | -0.004849% | 51.55 | 51.55 | 4015080341284 | db | 1 |  | 0 |  | 1 | 85365080 | GB | 65 | 66 | 105 | 0.158 | 0.259
Főkapcsoló, 6-pólus, 20A | T0-3-8342/V/SVB-SW | 036501 | Y7-36501 | HH1 | 19640 | 19640 | 0% | 49.1 | 49.1 | 4015080365013 | db | 1 |  | 0 |  | 1 | 85365080 | GB | 65 | 66 | 105 | 0.158 | 0.259
Ki/Be kapcsoló, 6-pólus, 20A | T0-3-8342/Z | 055489 | Y7-55489 | HH1 | 17255 | 17255 | 0% | 43.14 | 43.14 | 4015080554899 | db | 1 |  | 0 |  | 1 | 85365080 | GB | 48 | 48 | 105 | 0.163 | 0.204
Irányváltó kapcsoló, 3-pólus, 20A | T0-3-8401/E | 091047 | Y7-91047 | HH1 | 15197 | 15197 | 0% | 37.99 | 37.99 | 4015080910473 | db | 1 |  | 0 |  | 1 | 85365080 | GB | 48 | 48 | 60 | 0.121 | 0.179
Irányváltó kapcsoló, 3-pólus, 20A | T0-3-8401/EZ | 093420 | Y7-93420 | HH1 | 15700 | 15700 | 0% | 39.25 | 39.25 | 4015080934202 | db | 1 |  | 0 |  | 1 | 85365080 | GB | 48 | 48 | 80 | 0.153 | 0.187
Irányváltó kapcsoló, 3-pólus, 20A | T0-3-8401/I1 | 207132 | Y7-207132 | HH1 | 20118 | 20118 | 0% | 50.3 | 50.3 | 4015082071325 | db | 1 |  | 0 |  | 1 | 85365080 | GB | 80 | 137 | 122 | 0.288 | 0.39
Irányváltó kapcsoló, 3-pólus, 20A | T0-3-8401/IVS | 098166 | Y7-98166 | HH1 | 16748 | 16748 | 0% | 41.87 | 41.87 | 4015080981664 | db | 1 |  | 0 |  | 1 | 85365080 | GB | 54 | 55 | 41 | 0.155 | 0.189
Irányváltó kapcsoló, 3-pólus, 20A | T0-3-8401/Z | 010366 | Y7-10366 | HH1 | 16706 | 16706 | 0% | 41.76 | 41.76 | 4015080103660 | db | 1 |  | 0 |  | 1 | 85365080 | GB | 48 | 48 | 105 | 0.163 | 0.205
Sebesség váltó kapcsoló, 6-pólus, 20A | T0-3-8451/E | 038849 | Y7-38849 | HH1 | 15775 | 15775 | 0% | 39.44 | 39.44 | 4015080388494 | db | 1 |  | 0 |  | 1 | 85365080 | GB | 48 | 48 | 60 | 0.121 | 0.179
Sebesség váltó kapcsoló, 6-pólus, 20A | T0-3-8451/EZ | 083936 | Y7-83936 | HH1 | 14052 | 14052 | 0% | 35.13 | 35.13 | 4015080839361 | db | 1 |  | 0 |  | 1 | 85365080 | GB | 48 | 48 | 80 | 0.153 | 0.193
Sebesség váltó kapcsoló, 6-pólus, 20A | T0-3-8451/I1 | 207133 | Y7-207133 | HH1 | 20680 | 20680 | 0% | 51.7 | 51.7 | 4015082071332 | db | 1 |  | 0 |  | 1 | 85365080 | GB | 80 | 137 | 122 | 0.288 | 0.396
Sebesség váltó kapcsoló, 6-pólus, 20A | T0-3-8451/IVS | 026985 | Y7-26985 | HH1 | 17310 | 17310 | 0% | 43.27 | 43.27 | 4015080269854 | db | 1 |  | 0 |  | 1 | 85365080 | GB | 54 | 55 | 41 | 0.155 | 0.189
Sebesség váltó kapcsoló, 6-pólus, 20A | T0-3-8451/Z | 043596 | Y7-43596 | HH1 | 17402 | 17402 | 0% | 43.5 | 43.5 | 4015080435969 | db | 1 |  | 0 |  | 1 | 85365080 | GB | 48 | 48 | 105 | 0.163 | 0.204
Vezérlő kapcsoló, 20A | T0-3-8622/I1 | 222673 | Y7-222673 | HH1 | 18924 | 18924 | 0% | 47.31 | 47.31 | 4015082226732 | db | 1 |  | 0 |  | 1 | 85365080 | GB | 80 | 122 | 137 | 0.288 | 0.396
Ki/Be kapcsoló, 3-pólus+1no1nc, 20A | T0-3-8901/E | 231938 | Y7-231938 | HH1 | 13369 | 13369 | 0% | 33.42 | 33.42 | 4015082319380 | db | 1 |  | 0 |  | 1 | 85365080 | GB | 48 | 48 | 60 | 0.121 | 0.179
Főkapcsoló, 3+N-pólus+1no1nc, 20A | T0-3-8901/EA/SVB | 231932 | Y7-231932 | HH1 | 16911 | 16911 | 0% | 42.28 | 42.28 | 4015082319328 | db | 1 |  | 0 |  | 1 | 85365080 | GB | 65 | 66 | 85 | 0.142 | 0.256
Főkapcsoló, 3+N-pólus+1no1nc, 20A | T0-3-8901/EA/SVB-SW | 231933 | Y7-231933 | HH1 | 23024 | 23024 | 0% | 57.56 | 57.56 | 4015082319335 | db | 1 |  | 0 |  | 1 | 85365080 | GB | 65 | 66 | 85 | 0.142 | 0.256
Főkapcsoló, 3+N pólusú+1z1ny, 20A, műanyag szekrényben, IP65 | T0-3-8901/I1/SVB | 231934 | Y7-231934 | HH1 | 15251 | 15251 | 0% | 38.13 | 38.13 | 4015082319342 | db | 1 |  | 0 |  | 1 | 85365080 | GB | 80 | 137 | 130 | 0.324 | 0.438
Főkapcsoló, 3+N pólusú+1z1ny, 20A, műanyag szekrényben, IP65 | T0-3-8901/I1/SVB-SW | 231935 | Y7-231935 | HH1 | 19054 | 19054 | 0% | 47.63 | 47.63 | 4015082319359 | db | 1 |  | 0 |  | 1 | 85365080 | GB | 80 | 137 | 130 | 0.324 | 0.377
Egyedi kapcsoló, 20A | T0-3-SOND*/E | 907767 | Y7-907767 | HH1 | 33974 | 33974 | 0% | 84.93 | 84.93 |  | db | 10 |  | 0 |  | 10 | 85365080 | GB | 48 | 48 | 95 | 0.121 | 0.179
Egyedi kapcsoló, 20A | T0-3-SOND*/EA/SVB | 907778 | Y7-907778 | HH1 | 43364 | 43364 | 0% | 108.41 | 108.41 |  | db | 10 |  | 0 |  | 10 | 85365080 | GB | 65 | 74 | 120 | 0.142 | 0.256
Egyedi kapcsoló, 20A | T0-3-SOND*/EA/SVB-SW | 908045 | Y7-908045 | HH1 | 43364 | 43364 | 0% | 108.41 | 108.41 |  | db | 10 |  | 0 |  | 10 | 85365080 | GB | 65 | 74 | 120 | 0.142 | 0.256
Egyedi kapcsoló, 20A | T0-3-SOND*/EZ | 907789 | Y7-907789 | HH1 | 35655 | 35656 | 0.002805% | 89.14 | 89.14 |  | db | 10 |  | 0 |  | 10 | 85365080 | GB | 48 | 48 | 115 | 0.153 | 0.197
Egyedi kapcsoló, 20A | T0-3-SOND*/EZ/OFS | 908034 | Y7-908034 | HH1 | 35655 | 35656 | 0.002805% | 89.14 | 89.14 | 9008790358098 | db | 10 |  | 0 |  | 10 | 85365080 | GB | 48 | 48 | 115 | 0.182 | 0.182
Egyedi kapcsoló, 20A | T0-3-SOND*/I1 | 207486 | Y7-207486 | HH1 | 41687 | 41688 | 0.002399% | 104.22 | 104.22 |  | db | 10 |  | 0 |  | 10 | 85365080 | GB | 80 | 122 | 137 | 0.288 | 0.396
Egyedi kapcsoló, 20A | T0-3-SOND*/I1/SVB | 207487 | Y7-207487 | HH1 | 46450 | 46448 | -0.004306% | 116.12 | 116.12 |  | db | 10 |  | 0 |  | 10 | 85365080 | GB | 80 | 130 | 137 | 0.324 | 0.377
Egyedi kapcsoló, 20A | T0-3-SOND*/I1/SVB-SW | 207488 | Y7-207488 | HH1 | 46450 | 46448 | -0.004306% | 116.12 | 116.12 |  | db | 10 |  | 0 |  | 10 | 85365080 | GB | 80 | 130 | 137 | 0.324 | 0.377
Egyedi kapcsoló, 20A | T0-3-SOND*/IVS | 907808 | Y7-907808 | HH1 | 37080 | 37080 | 0% | 92.7 | 92.7 |  | db | 10 |  | 0 |  | 10 | 85365080 | GB | 54 | 55 | 101 | 0.155 | 0.189
Egyedi kapcsoló, 20A | T0-3-SOND*/V/SVB | 907819 | Y7-907819 | HH1 | 44919 | 44920 | 0.002226% | 112.3 | 112.3 |  | db | 10 |  | 0 |  | 10 | 85365080 | GB | 65 | 74 | 137 | 0.158 | 0.256
Egyedi kapcsoló, 20A | T0-3-SOND*/V/SVB-SW | 908056 | Y7-908056 | HH1 | 44919 | 44920 | 0.002226% | 112.3 | 112.3 |  | db | 10 |  | 0 |  | 10 | 85365080 | GB | 65 | 74 | 137 | 0.158 | 0.256
Egyedi kapcsoló, 20A | T0-3-SOND*/XZ | 907830 | Y7-907830 | HH1 | 37080 | 37080 | 0% | 92.7 | 92.7 | 9008790356391 | db | 10 |  | 0 |  | 10 | 85365080 | GB | 48 | 48 | 67 | 0.119 | 0.164
Egyedi kapcsoló, 20A | T0-3-SOND*/Z | 907841 | Y7-907841 | HH1 | 37080 | 37080 | 0% | 92.7 | 92.7 |  | db | 10 |  | 0 |  | 10 | 85365080 | GB | 48 | 48 | 137 | 0.163 | 0.204
Vezérlő kapcsoló, 20A | T0-4-11/E | 013522 | Y7-13522 | HH1 | 17771 | 17771 | 0% | 44.43 | 44.43 | 4015080135227 | db | 1 |  | 0 |  | 1 | 85365080 | GB | 48 | 48 | 105 | 0.156 | 0.203
Vezérlő kapcsoló, 20A | T0-4-133/E | 013536 | Y7-13536 | HH1 | 17507 | 17507 | 0% | 43.77 | 43.77 | 4015080135364 | db | 1 |  | 0 |  | 1 | 85365080 | GB | 48 | 48 | 105 | 0.156 | 0.203
Vezérlő kapcsoló, 20A | T0-4-146/E | 013550 | Y7-13550 | HH1 | 17842 | 17842 | 0% | 44.6 | 44.6 | 4015080135500 | db | 1 |  | 0 |  | 1 | 85365080 | GB | 48 | 48 | 105 | 0.156 | 0.203
Vezérlő kapcsoló, 20A | T0-4-15056/E | 013599 | Y7-13599 | HH1 | 17817 | 17817 | 0% | 44.54 | 44.54 | 4015080135999 | db | 1 |  | 0 |  | 1 | 85365080 | GB | 48 | 48 | 105 | 0.156 | 0.203
Vezérlő kapcsoló, 20A | T0-4-15132/E | 013641 | Y7-13641 | HH1 | 18588 | 18588 | 0% | 46.47 | 46.47 | 4015080136415 | db | 1 |  | 0 |  | 1 | 85365080 | GB | 48 | 48 | 105 | 0.156 | 0.203
Vezérlő kapcsoló, 20A | T0-4-15138/E | 013647 | Y7-13647 | HH1 | 17649 | 17649 | 0% | 44.12 | 44.12 | 4015080136477 | db | 1 |  | 0 |  | 1 | 85365080 | GB | 48 | 48 | 105 | 0.156 | 0.203
Vezérlő kapcsoló, 20A | T0-4-15138/EZ | 013648 | Y7-13648 | HH1 | 21975 | 21976 | 0.004551% | 54.94 | 54.94 | 4015080136484 | db | 1 |  | 0 |  | 1 | 85365080 | GB | 48 | 48 | 125 | 0.177 | 0.21
Vezérlő kapcsoló, 20A | T0-4-152/E | 013667 | Y7-13667 | HH1 | 15297 | 15297 | 0% | 38.24 | 38.24 | 4015080136675 | db | 1 |  | 0 |  | 1 | 85365080 | GB | 48 | 48 | 105 | 0.156 | 0.203
Vezérlő kapcsoló, 20A | T0-4-15246/E | 013692 | Y7-13692 | HH1 | 18848 | 18848 | 0% | 47.12 | 47.12 | 4015080136927 | db | 1 |  | 0 |  | 1 | 85365080 | GB | 48 | 48 | 105 | 0.156 | 0.203
Vezérlő kapcsoló, 20A | T0-4-153/E | 013706 | Y7-13706 | HH1 | 17951 | 17951 | 0% | 44.88 | 44.88 | 4015080137061 | db | 1 |  | 0 |  | 1 | 85365080 | GB | 48 | 48 | 105 | 0.156 | 0.203
Vezérlő kapcsoló, 20A | T0-4-15374/E | 013713 | Y7-13713 | HH1 | 17821 | 17821 | 0% | 44.55 | 44.55 | 4015080137139 | db | 1 |  | 0 |  | 1 | 85365080 | GB | 48 | 48 | 105 | 0.156 | 0.203
Kódoló kapcsoló, 20A | T0-4-15602/E | 029368 | Y7-29368 | HH1 | 18659 | 18659 | 0% | 46.65 | 46.65 | 4015080293682 | db | 1 |  | 0 |  | 1 | 85365080 | GB | 48 | 48 | 69 | 0.156 | 0.203
Kódoló kapcsoló, 20A | T0-4-15602/EZ | 031741 | Y7-31741 | HH1 | 19045 | 19045 | 0% | 47.61 | 47.61 | 4015080317418 | db | 1 |  | 0 |  | 1 | 85365080 | GB | 48 | 48 | 89 | 0.177 | 0.21
Kódoló kapcsoló, 20A | T0-4-15602/I1 | 207134 | Y7-207134 | HH1 | 23623 | 23624 | 0.004233% | 59.06 | 59.06 | 4015082071349 | db | 1 |  | 0 |  | 1 | 85365080 | GB | 80 | 137 | 122 | 0.36 | 0.43
Kódoló kapcsoló, 20A | T0-4-15602/IVS | 036487 | Y7-36487 | HH1 | 19381 | 19381 | 0% | 48.45 | 48.45 | 4015080364870 | db | 1 |  | 0 |  | 1 | 85365080 | GB | 54 | 55 | 51 | 0.179 | 0.214
Ki/Be kapcsoló, 6-pólus, 20A | T0-4-15682/E | 010405 | Y7-10405 | HH1 | 17955 | 17955 | 0% | 44.89 | 44.89 | 4015080104056 | db | 1 |  | 0 |  | 1 | 85365080 | GB | 48 | 48 | 105 | 0.156 | 0.203
Főkapcsoló, 6-pólus+1no1nc, 20A | T0-4-15682/EA/SVB | 019892 | Y7-19892 | HH1 | 19045 | 19045 | 0% | 47.61 | 47.61 | 4015080198925 | db | 1 |  | 0 |  | 1 | 85365080 | GB | 65 | 66 | 94 | 0.166 | 0.256
Főkapcsoló, 6-pólus+1no1nc, 20A | T0-4-15682/EA/SVB-SW | 022265 | Y7-22265 | HH1 | 20651 | 20652 | 0.004842% | 51.63 | 51.63 | 4015080222651 | db | 1 |  | 0 |  | 1 | 85365080 | GB | 65 | 66 | 94 | 0.166 | 0.256
Ki/Be kapcsoló, 6-pólus, 20A | T0-4-15682/I1 | 207135 | Y7-207135 | HH1 | 23128 | 23128 | 0% | 57.82 | 57.82 | 4015082071356 | db | 1 |  | 0 |  | 1 | 85365080 | GB | 80 | 122 | 137 | 0.36 | 0.43
Főkapcsoló, 6-pólus+1no1nc, 20A | T0-4-15682/I1/SVB | 207161 | Y7-207161 | HH1 | 24956 | 24956 | 0% | 62.39 | 62.39 | 4015082071615 | db | 1 |  | 0 |  | 1 | 85365080 | GB | 80 | 137 | 130 | 0.451 | 0.482
Főkapcsoló, 6 pólusú+1z1ny, 20A, műanyag szekrényben, IP65 | T0-4-15682/I1/SVB-SW | 207162 | Y7-207162 | HH1 | 24956 | 24956 | 0% | 62.39 | 62.39 | 4015082071622 | db | 1 |  | 0 |  | 1 | 85365080 | GB | 80 | 137 | 130 | 0.348 | 0.459
Főkapcsoló VÉSZ-KI 6p 20A tok+1ny1z+árnyékoló l. | T0-4-15682/I2H/MBS/SVB | 182435 | Y7-182435 | HH1 | 43984 | 43984 | 0% | 109.96 | 109.96 | 4015081773619 | db | 1 |  | 0 |  | 1 | 85365080 | GB | 100 | 180 | 136 | 0.6 | 0.7
Főkapcsoló, 6-pólusú+1z1ny, 20A, árnyékoló szerelősínnel, műanyag szekrényben, IP65 | T0-4-15682/I2H/MBS/SVB-SW | 182436 | Y7-182436 | HH1 | 43984 | 43984 | 0% | 109.96 | 109.96 | 4015081773626 | db | 1 |  | 0 |  | 1 | 85365080 | GB | 100 | 180 | 136 | 0.6 | 0.7
FőKapcsoló, 6-pólus + segéd.é. 1ny+1z, In=20 A | T0-4-15682/IVS | 017524 | Y7-17524 | HH1 | 17804 | 17804 | 0% | 44.51 | 44.51 | 4015080175247 | db | 1 |  | 0 |  | 1 | 85365080 | GB | 54 | 55 | 51 | 0.179 | 0.214
Be-/ki kapcsoló, 6 pólusú, 20A, fémszekrényben, IP65 | T0-4-15682/SE2 | 197446 | Y7-197446 | HH1 | 71787 | 71788 | 0.001393% | 179.47 | 179.47 | 4015080895831 | db | 1 |  | 0 |  | 1 | 85365080 | GB | 200 | 250 | 154 | 1.61 | 1.61
Főkapcsoló, 20A, fémszekrényben, IP65 | T0-4-15682/SE2/SVB | 197447 | Y7-197447 | HH1 | 71058 | 71056 | -0.002815% | 177.64 | 177.64 | 4015080895848 | db | 1 |  | 0 |  | 1 | 85365080 | GB | 104 | 176 | 162 | 1.64 | 1.64
Főkapcsoló, 20A, fémszekrényben, IP65 | T0-4-15682/SE2/SVB-SW | 197448 | Y7-197448 | HH1 | 70932 | 70932 | 0% | 177.33 | 177.33 | 4015080895855 | db | 1 |  | 0 |  | 1 | 85365080 | GB | 104 | 176 | 162 | 1.64 | 1.64
Főkapcsoló, 6-pólus+1no1nc, 20A | T0-4-15682/V/SVB | 024638 | Y7-24638 | HH1 | 23963 | 23964 | 0.004173% | 59.91 | 59.91 | 4015080246381 | db | 1 |  | 0 |  | 1 | 85365080 | GB | 65 | 66 | 115 | 0.158 | 0.278
Vezérlő kapcsoló, 20A | T0-4-4/I1 | 222708 | Y7-222708 | HH1 | 22256 | 22256 | 0% | 55.64 | 55.64 | 4015082227081 | db | 1 |  | 0 |  | 1 | 85365080 | GB | 80 | 122 | 137 | 0.36 | 0.43
Vezérlő kapcsoló, 20A | T0-4-47/E | 013863 | Y7-13863 | HH1 | 16282 | 16282 | 0% | 40.71 | 40.71 | 4015080138631 | db | 1 |  | 0 |  | 1 | 85365080 | GB | 48 | 48 | 105 | 0.156 | 0.203
Vezérlő kapcsoló, 20A | T0-4-5/E | 013884 | Y7-13884 | HH1 | 20403 | 20404 | 0.004901% | 51.01 | 51.01 | 4015080138846 | db | 1 |  | 0 |  | 1 | 85365080 | GB | 48 | 48 | 105 | 0.156 | 0.203
Vezérlő kapcsoló, 20A | T0-4-65/E | 013891 | Y7-13891 | HH1 | 17817 | 17817 | 0% | 44.54 | 44.54 | 4015080138914 | db | 1 |  | 0 |  | 1 | 85365080 | GB | 48 | 48 | 105 | 0.156 | 0.203
Át/váltó kapcsoló 0 állással, 4-pólus, 20A | T0-4-8213/E | 031726 | Y7-31726 | HH1 | 18374 | 18374 | 0% | 45.94 | 45.94 | 4015080317265 | db | 1 |  | 0 |  | 1 | 85365080 | GB | 48 | 48 | 69 | 0.156 | 0.203
Át/váltó kapcsoló 0 állással, 4-pólus, 20A | T0-4-8213/EZ | 062575 | Y7-62575 | HH1 | 16618 | 16618 | 0% | 41.54 | 41.54 | 4015080625759 | db | 1 |  | 0 |  | 1 | 85365080 | GB | 48 | 48 | 89 | 0.177 | 0.22
Nulla állású kapcsoló, 4 pólusú, 20A, műanyag szekrényben, IP65 | T0-4-8213/I1 | 207136 | Y7-207136 | HH1 | 23351 | 23352 | 0.004282% | 58.38 | 58.38 | 4015082071363 | db | 1 |  | 0 |  | 1 | 85365080 | GB | 80 | 137 | 122 | 0.412 | 0.443
Át/váltó kapcsoló 0 állással, 4-pólus, 20A | T0-4-8213/IVS | 081559 | Y7-81559 | HH1 | 19921 | 19921 | 0% | 49.8 | 49.8 | 4015080815594 | db | 1 |  | 0 |  | 1 | 85365080 | GB | 54 | 55 | 51 | 0.179 | 0.214
Nulla állású kapcsoló, 4 pólusú, 20A, fémszekrényben, IP65 | T0-4-8213/SE2 | 197389 | Y7-197389 | HH1 | 73041 | 73040 | -0.001369% | 182.6 | 182.6 | 4015081938636 | db | 1 |  | 0 |  | 1 | 85365080 | GB | 200 | 250 | 154 | 1.61 | 1.61
Át/váltó kapcsoló 0 állással, 4-pólus, 20A | T0-4-8213/Z | 043592 | Y7-43592 | HH1 | 20009 | 20008 | -0.004998% | 50.02 | 50.02 | 4015080435921 | db | 1 |  | 0 |  | 1 | 85365080 | GB | 48 | 48 | 115 | 0.187 | 0.228
Át/váltó kapcsoló 0 állás nélkül, 4-pólus, 20A | T0-4-8223/E | 050712 | Y7-50712 | HH1 | 18374 | 18374 | 0% | 45.94 | 45.94 | 4015080507123 | db | 1 |  | 0 |  | 1 | 85365080 | GB | 48 | 48 | 69 | 0.156 | 0.203
Át/váltó kapcsoló 0 állás nélkül, 4-pólus, 20A | T0-4-8223/EZ | 019864 | Y7-19864 | HH1 | 18924 | 18924 | 0% | 47.31 | 47.31 | 4015080198642 | db | 1 |  | 0 |  | 1 | 85365080 | GB | 48 | 48 | 89 | 0.177 | 0.218
Nulla állás nélküli kapcsoló, 4 pólusú, 20A, műanyag szekrényben, IP65 | T0-4-8223/I1 | 207137 | Y7-207137 | HH1 | 23682 | 23682 | 0% | 59.2 | 59.2 | 4015082071370 | db | 1 |  | 0 |  | 1 | 85365080 | GB | 80 | 137 | 122 | 0.36 | 0.43
Át/váltó kapcsoló 0 állás nélkül, 4-pólus, 20A | T0-4-8223/IVS | 062578 | Y7-62578 | HH1 | 19921 | 19921 | 0% | 49.8 | 49.8 | 4015080625780 | db | 1 |  | 0 |  | 1 | 85365080 | GB | 54 | 55 | 51 | 0.179 | 0.214
Nulla állás nélküli kapcsoló, 4 pólusú, 20A, fémszekrényben, IP65 | T0-4-8223/SE2 | 197396 | Y7-197396 | HH1 | 72470 | 72472 | 0.00276% | 181.18 | 181.18 | 4015081938612 | db | 1 |  | 0 |  | 1 | 85365080 | GB | 200 | 250 | 154 | 1.61 | 1.61
Át/váltó kapcsoló 0 állás nélkül, 4-pólus, 20A | T0-4-8223/Z | 086315 | Y7-86315 | HH1 | 20009 | 20008 | -0.004998% | 50.02 | 50.02 | 4015080863151 | db | 1 |  | 0 |  | 1 | 85365080 | GB | 48 | 48 | 115 | 0.187 | 0.228
Vezérlő kapcsoló, 20A | T0-4-8234/E | 055464 | Y7-55464 | HH1 | 13071 | 13071 | 0% | 32.68 | 32.68 | 4015080554646 | db | 1 |  | 0 |  | 1 | 85365080 | GB | 48 | 48 | 105 | 0.156 | 0.203
Vezérlő kapcsoló, 20A | T0-4-8234/I1 | 222715 | Y7-222715 | HH1 | 22734 | 22734 | 0% | 56.84 | 56.84 | 4015082227159 | db | 1 |  | 0 |  | 1 | 85365080 | GB | 0 | 0 | 0 | 0.36 | 0.391
Vezérlő kapcsoló, 20A | T0-4-8235/E | 074448 | Y7-74448 | HH1 | 18421 | 18421 | 0% | 46.05 | 46.05 | 4015080744481 | db | 1 |  | 0 |  | 1 | 85365080 | GB | 48 | 48 | 105 | 0.156 | 0.203
Vezérlő kapcsoló, 20A | T0-4-8245/E | 019868 | Y7-19868 | HH1 | 18421 | 18421 | 0% | 46.05 | 46.05 | 4015080198680 | db | 1 |  | 0 |  | 1 | 85365080 | GB | 48 | 48 | 105 | 0.156 | 0.203
Sebesség váltó kapcsoló, 2-pólus, 20A | T0-4-8251/E | 013971 | Y7-13971 | HH1 | 18412 | 18412 | 0% | 46.03 | 46.03 | 4015080139713 | db | 1 |  | 0 |  | 1 | 85365080 | GB | 48 | 48 | 69 | 0.156 | 0.203
Sebesség váltó kapcsoló, 2-pólus, 20A | T0-4-8251/EZ | 013972 | Y7-13972 | HH1 | 18228 | 18228 | 0% | 45.57 | 45.57 | 4015080139720 | db | 1 |  | 0 |  | 1 | 85365080 | GB | 48 | 48 | 89 | 0.177 | 0.22
Sebesség váltó kapcsoló, 2-pólus, 20A | T0-4-8251/I1 | 218984 | Y7-218984 | HH1 | 22269 | 22268 | -0.004491% | 55.67 | 55.67 | 4015082189846 | db | 1 |  | 0 |  | 1 | 85365080 | GB | 80 | 137 | 122 | 0.36 | 0.43
Sebesség váltó kapcsoló, 2-pólus, 20A | T0-4-8251/IVS | 013974 | Y7-13974 | HH1 | 19259 | 19259 | 0% | 48.15 | 48.15 | 4015080139744 | db | 1 |  | 0 |  | 1 | 85365080 | GB | 54 | 55 | 51 | 0.179 | 0.214
Sebesség váltó kapcsoló, 2-pólus, 20A | T0-4-8251/Z | 013976 | Y7-13976 | HH1 | 19431 | 19431 | 0% | 48.58 | 48.58 | 4015080139768 | db | 1 |  | 0 |  | 1 | 85365080 | GB | 48 | 48 | 115 | 0.187 | 0.228
Át/váltó kapcsoló 0 állással, 4-pólus, 20A | T0-4-8294/E | 010371 | Y7-10371 | HH1 | 18140 | 18140 | 0% | 45.35 | 45.35 | 4015080103714 | db | 1 |  | 0 |  | 1 | 85365080 | GB | 48 | 48 | 69 | 0.156 | 0.203
Nulla állású kapcsoló, 4 pólusú, 20A, műanyag szekrényben, IP65 | T0-4-8294/I1 | 207138 | Y7-207138 | HH1 | 20307 | 20308 | 0.004924% | 50.77 | 50.77 | 4015082071387 | db | 1 |  | 0 |  | 1 | 85365080 | GB | 80 | 137 | 122 | 0.36 | 0.41
Át/váltó kapcsoló 0 állással, 4-pólus, 20A | T0-4-8294/IVS | 043594 | Y7-43594 | HH1 | 19921 | 19921 | 0% | 49.8 | 49.8 | 4015080435945 | db | 1 |  | 0 |  | 1 | 85365080 | GB | 54 | 55 | 51 | 0.179 | 0.214
Vezérlő kapcsoló, 20A | T0-4-8343/I1 | 222718 | Y7-222718 | HH1 | 20408 | 20408 | 0% | 51.02 | 51.02 | 4015082227180 | db | 1 |  | 0 |  | 1 | 85365080 | GB | 0 | 0 | 0 | 0.36 | 0.391
Főkapcsoló, 20A | T0-4-8343/I1/SVB | 218965 | Y7-218965 | HH1 | 24633 | 24632 | -0.00406% | 61.58 | 61.58 | 4015082189655 | db | 1 |  | 0 |  | 1 | 85365080 | GB | 80 | 130 | 137 | 0.389 | 0.459
Vezérlő kapcsoló, 20A | T0-4-8343/Z | 013999 | Y7-13999 | HH1 | 19045 | 19045 | 0% | 47.61 | 47.61 | 4015080139997 | db | 1 |  | 0 |  | 1 | 85365080 | GB | 0 | 0 | 0 | 0.187 | 0.218
Ki/Be kapcsoló, 8-pólus, 20A | T0-4-8344/E | 014000 | Y7-14000 | HH1 | 18412 | 18412 | 0% | 46.03 | 46.03 | 4015080140009 | db | 1 |  | 0 |  | 1 | 85365080 | GB | 48 | 48 | 69 | 0.156 | 0.203
Főkapcsoló, 8-pólus, 20A | T0-4-8344/EA/SVB | 008267 | Y7-8267 | HH1 | 19330 | 19330 | 0% | 48.33 | 48.33 | 4015080082675 | db | 1 |  | 0 |  | 1 | 85365080 | GB | 65 | 66 | 94 | 0.166 | 0.256
Főkapcsoló, 8-pólus, 20A | T0-4-8344/EA/SVB-SW | 008268 | Y7-8268 | HH1 | 22407 | 22408 | 0.004463% | 56.02 | 56.02 | 4015080082682 | db | 1 |  | 0 |  | 1 | 85365080 | GB | 65 | 66 | 94 | 0.166 | 0.256
Be-/ki kapcsoló, 8 pólusú, 20A, műanyag szekrényben, IP65 | T0-4-8344/I1 | 207139 | Y7-207139 | HH1 | 23237 | 23236 | -0.004303% | 58.09 | 58.09 | 4015082071394 | db | 1 |  | 0 |  | 1 | 85365080 | GB | 80 | 137 | 122 | 0.36 | 0.43
Főkapcsoló, 8 pólusú, 20A, műanyag szekrényben, IP65 | T0-4-8344/I1/SVB | 207163 | Y7-207163 | HH1 | 25220 | 25220 | 0% | 63.05 | 63.05 | 4015082071639 | db | 1 |  | 0 |  | 1 | 85365080 | GB | 80 | 137 | 130 | 0.389 | 0.459
Főkapcsoló, 8 pólusú, 20A, műanyag szekrényben, IP65 | T0-4-8344/I1/SVB-SW | 207164 | Y7-207164 | HH1 | 25220 | 25220 | 0% | 63.05 | 63.05 | 4015082071646 | db | 1 |  | 0 |  | 1 | 85365080 | GB | 80 | 137 | 130 | 0.348 | 0.459
Főkapcsoló, 8-pólusú, 20A, az UL-szabványok szerint Észak-Amerikában | T0-4-8344/I2/SVB-NA | 255883 | Y7-255883 | HH1 | 25820 | 25820 | 0% | 64.55 | 64.55 | 4015082558833 | db | 1 |  | 0 |  | 1 | 85365080 | GB | 80 | 137 | 130 | 0.496 | 0.527
Főkapcsoló, 8 pólusú, 20A, az UL-szabványok szerint Észak-Amerikában | T0-4-8344/I2-NA | 255882 | Y7-255882 | HH1 | 22722 | 22722 | 0% | 56.8 | 56.8 | 4015082558826 | db | 1 |  | 0 |  | 1 | 85365080 | GB | 80 | 137 | 122 | 0.496 | 0.527
Ki/Be kapcsoló, 8-pólus, 20A | T0-4-8344/IVS | 014006 | Y7-14006 | HH1 | 16765 | 16765 | 0% | 41.91 | 41.91 | 4015080140061 | db | 1 |  | 0 |  | 1 | 85365080 | GB | 54 | 55 | 51 | 0.179 | 0.214
Be-/ki kapcsoló, 8 pólusú, 20A, fémszekrényben, IP65 | T0-4-8344/SE2 | 197411 | Y7-197411 | HH1 | 70374 | 70376 | 0.002842% | 175.94 | 175.94 | 4015080895480 | db | 1 |  | 0 |  | 1 | 85365080 | GB | 200 | 250 | 154 | 1.61 | 1.61
Főkapcsoló, 8 pólusú, 20A, fémszekrényben, IP65 | T0-4-8344/SE2/SVB | 197412 | Y7-197412 | HH1 | 70894 | 70896 | 0.002821% | 177.24 | 177.24 | 4015080895497 | db | 1 |  | 0 |  | 1 | 85365080 | GB | 200 | 250 | 154 | 1.64 | 1.64
Főkapcsoló, 8 pólusú, 20A, fémszekrényben, IP65 | T0-4-8344/SE2/SVB-SW | 197413 | Y7-197413 | HH1 | 70768 | 70768 | 0% | 176.92 | 176.92 | 4015080895503 | db | 1 |  | 0 |  | 1 | 85365080 | GB | 200 | 250 | 154 | 1.64 | 1.64
Főkapcsoló, 8-pólus, 20A | T0-4-8344/V/SVB | 014007 | Y7-14007 | HH1 | 20408 | 20408 | 0% | 51.02 | 51.02 | 4015080140078 | db | 1 |  | 0 |  | 1 | 85365080 | GB | 65 | 66 | 115 | 0.158 | 0.211
Vezérlő kapcsoló, 20A | T0-4-8402/E | 014010 | Y7-14010 | HH1 | 18073 | 18073 | 0% | 45.18 | 45.18 | 4015080140108 | db | 1 |  | 0 |  | 1 | 85365080 | GB | 48 | 48 | 105 | 0.156 | 0.203
Csillag-Delta ind. kapcsoló, 3-pólus, 20A | T0-4-8410/E | 024604 | Y7-24604 | HH1 | 18454 | 18454 | 0% | 46.14 | 46.14 | 4015080246046 | db | 1 |  | 0 |  | 1 | 85365080 | GB | 48 | 48 | 69 | 0.156 | 0.203
Csillag-Delta ind. kapcsoló, 3-pólus, 20A | T0-4-8410/EZ | 053080 | Y7-53080 | HH1 | 18961 | 18961 | 0% | 47.4 | 47.4 | 4015080530800 | db | 1 |  | 0 |  | 1 | 85365080 | GB | 48 | 48 | 89 | 0.177 | 0.218
Csillag-Delta ind. kapcsoló, 3-pólus, 20A | T0-4-8410/I1 | 207140 | Y7-207140 | HH1 | 23430 | 23430 | 0% | 58.58 | 58.58 | 4015082071400 | db | 1 |  | 0 |  | 1 | 85365080 | GB | 80 | 137 | 122 | 0.36 | 0.43
Csillag-Delta ind. kapcsoló, 3-pólus, 20A | T0-4-8410/IVS | 064945 | Y7-64945 | HH1 | 18203 | 18203 | 0% | 45.51 | 45.51 | 4015080649458 | db | 1 |  | 0 |  | 1 | 85365080 | GB | 54 | 55 | 51 | 0.179 | 0.214
Csillag-Delta ind. kapcsoló, 3-pólus, 20A | T0-4-8410/Z | 083929 | Y7-83929 | HH1 | 18236 | 18236 | 0% | 45.59 | 45.59 | 4015080839293 | db | 1 |  | 0 |  | 1 | 85365080 | GB | 48 | 48 | 115 | 0.187 | 0.235
Sebesség váltó kapcsoló, 3-pólus, 20A | T0-4-8440/E | 041222 | Y7-41222 | HH1 | 18454 | 18454 | 0% | 46.14 | 46.14 | 4015080412229 | db | 1 |  | 0 |  | 1 | 85365080 | GB | 48 | 48 | 69 | 0.156 | 0.203
Sebesség váltó kapcsoló, 3-pólus, 20A | T0-4-8440/EZ | 088682 | Y7-88682 | HH1 | 18454 | 18454 | 0% | 46.14 | 46.14 | 4015080886822 | db | 1 |  | 0 |  | 1 | 85365080 | GB | 48 | 48 | 89 | 0.177 | 0.218
Sebesség váltó kapcsoló, 3-pólus, 20A | T0-4-8440/I1 | 207141 | Y7-207141 | HH1 | 23430 | 23430 | 0% | 58.58 | 58.58 | 4015082071417 | db | 1 |  | 0 |  | 1 | 85365080 | GB | 80 | 137 | 122 | 0.36 | 0.43
Sebesség váltó kapcsoló, 3-pólus, 20A | T0-4-8440/IVS | 029358 | Y7-29358 | HH1 | 17117 | 17117 | 0% | 42.79 | 42.79 | 4015080293583 | db | 1 |  | 0 |  | 1 | 85365080 | GB | 54 | 55 | 51 | 0.179 | 0.214
Sebesség váltó kapcsoló, 3-pólus, 20A | T0-4-8440/Z | 048342 | Y7-48342 | HH1 | 22919 | 22920 | 0.004363% | 57.3 | 57.3 | 4015080483427 | db | 1 |  | 0 |  | 1 | 85365080 | GB | 48 | 48 | 115 | 0.187 | 0.228
Sebesség váltó kapcsoló, 3-pólus, 20A | T0-4-8441/E | 043595 | Y7-43595 | HH1 | 18454 | 18454 | 0% | 46.14 | 46.14 | 4015080435952 | db | 1 |  | 0 |  | 1 | 85365080 | GB | 48 | 48 | 69 | 0.156 | 0.203
Sebesség váltó kapcsoló, 3-pólus, 20A | T0-4-8441/EZ | 093428 | Y7-93428 | HH1 | 15846 | 15846 | 0% | 39.62 | 39.62 | 4015080934288 | db | 1 |  | 0 |  | 1 | 85365080 | GB | 48 | 48 | 89 | 0.177 | 0.22
Sebesség váltó kapcsoló, 3-pólus, 20A | T0-4-8441/I1 | 207142 | Y7-207142 | HH1 | 22462 | 22462 | 0% | 56.15 | 56.15 | 4015082071424 | db | 1 |  | 0 |  | 1 | 85365080 | GB | 80 | 137 | 122 | 0.36 | 0.43
Sebesség váltó kapcsoló, 3-pólus, 20A | T0-4-8441/IVS | 031731 | Y7-31731 | HH1 | 16991 | 16991 | 0% | 42.48 | 42.48 | 4015080317319 | db | 1 |  | 0 |  | 1 | 85365080 | GB | 54 | 55 | 51 | 0.179 | 0.214
Sebesség váltó kapcsoló, 3-pólus, 20A | T0-4-8441/Z | 053088 | Y7-53088 | HH1 | 20240 | 20240 | 0% | 50.6 | 50.6 | 4015080530886 | db | 1 |  | 0 |  | 1 | 85365080 | GB | 48 | 48 | 115 | 0.187 | 0.228
Egyedi kapcsoló, 20A | T0-4-SOND*/E | 907768 | Y7-907768 | HH1 | 41247 | 41248 | 0.002424% | 103.12 | 103.12 |  | db | 10 |  | 0 |  | 10 | 85365080 | GB | 48 | 48 | 105 | 0.156 | 0.203
Egyedi kapcsoló, 20A | T0-4-SOND*/EA/SVB | 907779 | Y7-907779 | HH1 | 50944 | 50944 | 0% | 127.36 | 127.36 |  | db | 10 |  | 0 |  | 10 | 85365080 | GB | 65 | 74 | 130 | 0.166 | 0.256
Egyedi kapcsoló, 20A | T0-4-SOND*/EA/SVB-SW | 908046 | Y7-908046 | HH1 | 50944 | 50944 | 0% | 127.36 | 127.36 |  | db | 10 |  | 0 |  | 10 | 85365080 | GB | 65 | 74 | 130 | 0.166 | 0.256
Egyedi kapcsoló, 20A | T0-4-SOND*/EZ | 907790 | Y7-907790 | HH1 | 42874 | 42872 | -0.004665% | 107.18 | 107.18 |  | db | 10 |  | 0 |  | 10 | 85365080 | GB | 48 | 48 | 125 | 0.177 | 0.22
Egyedi kapcsoló, 20A | T0-4-SOND*/EZ/OFS | 908035 | Y7-908035 | HH1 | 42874 | 42872 | -0.004665% | 107.18 | 107.18 | 9008790358203 | db | 10 |  | 0 |  | 10 | 85365080 | GB | 48 | 48 | 125 | 0.208 | 0.208
Egyedi kapcsoló, 20A | T0-4-SOND*/I1 | 207489 | Y7-207489 | HH1 | 48847 | 48848 | 0.002047% | 122.12 | 122.12 |  | db | 10 |  | 0 |  | 10 | 85365080 | GB | 80 | 122 | 137 | 0.36 | 0.43
Egyedi kapcsoló, 20A | T0-4-SOND*/I1/SVB | 207490 | Y7-207490 | HH1 | 53736 | 53736 | 0% | 134.34 | 134.34 |  | db | 10 |  | 0 |  | 10 | 85365080 | GB | 80 | 130 | 137 | 0.389 | 0.459
Egyedi kapcsoló, 20A | T0-4-SOND*/I1/SVB-SW | 207491 | Y7-207491 | HH1 | 53736 | 53736 | 0% | 134.34 | 134.34 |  | db | 10 |  | 0 |  | 10 | 85365080 | GB | 80 | 130 | 137 | 0.348 | 0.459
Egyedi kapcsoló, 20A | T0-4-SOND*/IVS | 907809 | Y7-907809 | HH1 | 44303 | 44304 | 0.002257% | 110.76 | 110.76 |  | db | 10 |  | 0 |  | 10 | 85365080 | GB | 54 | 55 | 11 | 0.179 | 0.214
Egyedi kapcsoló, 20A | T0-4-SOND*/V/SVB | 907820 | Y7-907820 | HH1 | 52210 | 52208 | -0.003831% | 130.52 | 130.52 |  | db | 10 |  | 0 |  | 10 | 85365080 | GB | 65 | 74 | 147 | 0.158 | 0.211
Egyedi kapcsoló, 20A | T0-4-SOND*/V/SVB-SW | 908057 | Y7-908057 | HH1 | 52210 | 52208 | -0.003831% | 130.52 | 130.52 |  | db | 10 |  | 0 |  | 10 | 85365080 | GB | 65 | 74 | 147 | 0.182 | 0.222
Egyedi kapcsoló, 20A | T0-4-SOND*/XZ | 907831 | Y7-907831 | HH1 | 41247 | 41248 | 0.002424% | 103.12 | 103.12 | 9008790356407 | db | 10 |  | 0 |  | 10 | 85365080 | GB | 48 | 48 | 77 | 0.142 | 0.187
Egyedi kapcsoló, 20A | T0-4-SOND*/Z | 907842 | Y7-907842 | HH1 | 44303 | 44304 | 0.002257% | 110.76 | 110.76 |  | db | 10 |  | 0 |  | 10 | 85365080 | GB | 48 | 48 | 147 | 0.187 | 0.228
Vezérlő kapcsoló, 20A | T0-5-124/EZ | 014089 | Y7-14089 | HH1 | 18446 | 18446 | 0% | 46.11 | 46.11 | 4015080140894 | db | 1 |  | 0 |  | 1 | 85365080 | GB | 48 | 48 | 134 | 0.201 | 0.241
Vezérlő kapcsoló, 20A | T0-5-15012/Z | 014104 | Y7-14104 | HH1 | 22638 | 22638 | 0% | 56.59 | 56.59 | 4015080141044 | db | 1 |  | 0 |  | 1 | 85365080 | GB | 48 | 48 | 156 | 0.211 | 0.221
Vezérlő kapcsoló, 20A | T0-5-15133/E | 014130 | Y7-14130 | HH1 | 21896 | 21896 | 0% | 54.74 | 54.74 | 4015080141303 | db | 1 |  | 0 |  | 1 | 85365080 | GB | 48 | 48 | 114 | 0.147 | 0.221
Vezérlő kapcsoló, 20A | T0-5-15139/E | 014135 | Y7-14135 | HH1 | 18035 | 18035 | 0% | 45.09 | 45.09 | 4015080141358 | db | 1 |  | 0 |  | 1 | 85365080 | GB | 48 | 48 | 114 | 0.147 | 0.221
Vezérlő kapcsoló, 20A | T0-5-15139/EZ | 014136 | Y7-14136 | HH1 | 20785 | 20784 | -0.004811% | 51.96 | 51.96 | 4015080141365 | db | 1 |  | 0 |  | 1 | 85365080 | GB | 48 | 48 | 134 | 0.201 | 0.241
Vezérlő kapcsoló, 20A | T0-5-15144/E | 014140 | Y7-14140 | HH1 | 20575 | 20576 | 0.00486% | 51.44 | 51.44 | 4015080141402 | db | 1 |  | 0 |  | 1 | 85365080 | GB | 48 | 48 | 114 | 0.147 | 0.216
Vezérlő kapcsoló, 20A | T0-5-15172/E | 014150 | Y7-14150 | HH1 | 21716 | 21716 | 0% | 54.29 | 54.29 | 4015080141501 | db | 1 |  | 0 |  | 1 | 85365080 | GB | 0 | 0 | 0 | 0.147 | 0.178
Vezérlő kapcsoló, 20A | T0-5-15247/E | 014205 | Y7-14205 | HH1 | 17687 | 17687 | 0% | 44.22 | 44.22 | 4015080142058 | db | 1 |  | 0 |  | 1 | 85365080 | GB | 48 | 48 | 114 | 0.147 | 0.216
Vezérlő kapcsoló, 20A | T0-5-15248/E | 014210 | Y7-14210 | HH1 | 21850 | 21850 | 0% | 54.62 | 54.62 | 4015080142102 | db | 1 |  | 0 |  | 1 | 85365080 | GB | 48 | 48 | 114 | 0.147 | 0.216
Vezérlő kapcsoló, 20A | T0-5-15250/E | 014215 | Y7-14215 | HH1 | 19494 | 19494 | 0% | 48.73 | 48.73 | 4015080142157 | db | 1 |  | 0 |  | 1 | 85365080 | GB | 48 | 48 | 114 | 0.147 | 0.216
Vezérlő kapcsoló, 20A | T0-5-15250/EZ | 014216 | Y7-14216 | HH1 | 20429 | 20428 | -0.004895% | 51.07 | 51.07 | 4015080142164 | db | 1 |  | 0 |  | 1 | 85365080 | GB | 48 | 48 | 134 | 0.201 | 0.241
Vezérlő kapcsoló, 20A | T0-5-15251/E | 014220 | Y7-14220 | HH1 | 21623 | 21624 | 0.004625% | 54.06 | 54.06 | 4015080142201 | db | 1 |  | 0 |  | 1 | 85365080 | GB | 48 | 48 | 114 | 0.147 | 0.216
Vezérlő kapcsoló, 20A | T0-5-15270/E | 014225 | Y7-14225 | HH1 | 18932 | 18932 | 0% | 47.33 | 47.33 | 4015080142256 | db | 1 |  | 0 |  | 1 | 85365080 | GB | 0 | 0 | 0 | 0.147 | 0.178
Irányváltó kapcsoló csillag-delta ind., 3-pólus, 20A | T0-5-15876/E | 000893 | Y7-893 | HH1 | 21862 | 21862 | 0% | 54.66 | 54.66 | 4015080008934 | db | 1 |  | 0 |  | 1 | 85365080 | GB | 48 | 48 | 79 | 0.147 | 0.216
Irányváltó kapcsoló csillag-delta ind., 3-pólus, 20A | T0-5-15876/IVS | 000902 | Y7-902 | HH1 | 14107 | 14107 | 0% | 35.27 | 35.27 | 4015080009023 | db | 1 |  | 0 |  | 1 | 85365080 | GB | 54 | 55 | 60 | 0.205 | 0.231
Vezérlő kapcsoló, 20A | T0-5-15925/E | 048354 | Y7-48354 | HH1 | 20814 | 20814 | 0% | 52.04 | 52.04 | 4015080483540 | db | 1 |  | 0 |  | 1 | 85365080 | GB | 48 | 48 | 114 | 0.147 | 0.216
Vezérlő kapcsoló, 20A | T0-5-183/E | 014599 | Y7-14599 | HH1 | 21070 | 21070 | 0% | 52.67 | 52.67 | 4015080145998 | db | 1 |  | 0 |  | 1 | 85365080 | GB | 48 | 48 | 114 | 0.147 | 0.216
Vezérlő kapcsoló, 20A | T0-5-25/E | 014605 | Y7-14605 | HH1 | 18412 | 18412 | 0% | 46.03 | 46.03 | 4015080146056 | db | 1 |  | 0 |  | 1 | 85365080 | GB | 48 | 48 | 114 | 0.147 | 0.216
Vezérlő kapcsoló, 20A | T0-5-71/E | 014641 | Y7-14641 | HH1 | 22022 | 22022 | 0% | 55.05 | 55.05 | 4015080146414 | db | 1 |  | 0 |  | 1 | 85365080 | GB | 48 | 48 | 114 | 0.147 | 0.216
Vezérlő kapcsoló, 20A | T0-5-8237/E | 057194 | Y7-57194 | HH1 | 21464 | 21464 | 0% | 53.66 | 53.66 | 4015080571940 | db | 1 |  | 0 |  | 1 | 85365080 | GB | 48 | 48 | 114 | 0.147 | 0.216
Vezérlő kapcsoló, 20A | T0-5-8247/E | 045348 | Y7-45348 | HH1 | 20437 | 20436 | -0.004893% | 51.09 | 51.09 | 4015080453482 | db | 1 |  | 0 |  | 1 | 85365080 | GB | 48 | 48 | 114 | 0.147 | 0.216
Vezérlő kapcsoló, 20A | T0-5-8263/E | 014789 | Y7-14789 | HH1 | 20529 | 20528 | -0.004871% | 51.32 | 51.32 | 4015080147893 | db | 1 |  | 0 |  | 1 | 85365080 | GB | 48 | 48 | 114 | 0.147 | 0.216
Sebesség váltó kapcsoló, 3-pólus, 20A | T0-5-8270/E | 091059 | Y7-91059 | HH1 | 20387 | 20388 | 0.004905% | 50.97 | 50.97 | 4015080910596 | db | 1 |  | 0 |  | 1 | 85365080 | GB | 48 | 48 | 79 | 0.147 | 0.214
Sebesség váltó kapcsoló, 3-pólus, 20A | T0-5-8270/EZ | 093432 | Y7-93432 | HH1 | 20810 | 20810 | 0% | 52.03 | 52.03 | 4015080934325 | db | 1 |  | 0 |  | 1 | 85365080 | GB | 48 | 48 | 99 | 0.201 | 0.24
Sebesség váltó kapcsoló, 3-pólus, 20A | T0-5-8270/IVS | 098178 | Y7-98178 | HH1 | 21858 | 21858 | 0% | 54.65 | 54.65 | 4015080981787 | db | 1 |  | 0 |  | 1 | 85365080 | GB | 54 | 55 | 60 | 0.205 | 0.23
Sebesség váltó kapcsoló, 3-pólus, 20A | T0-5-8270/Z | 010378 | Y7-10378 | HH1 | 21904 | 21904 | 0% | 54.76 | 54.76 | 4015080103783 | db | 1 |  | 0 |  | 1 | 85365080 | GB | 48 | 48 | 124 | 0.211 | 0.253
Sebesség váltó kapcsoló, 3-pólus, 20A | T0-5-8281/E | 048344 | Y7-48344 | HH1 | 20387 | 20388 | 0.004905% | 50.97 | 50.97 | 4015080483441 | db | 1 |  | 0 |  | 1 | 85365080 | GB | 48 | 48 | 79 | 0.147 | 0.214
Sebesség váltó kapcsoló, 3-pólus, 20A | T0-5-8281/EZ | 050717 | Y7-50717 | HH1 | 20919 | 20920 | 0.00478% | 52.3 | 52.3 | 4015080507178 | db | 1 |  | 0 |  | 1 | 85365080 | GB | 48 | 48 | 99 | 0.201 | 0.232
Sebesség váltó kapcsoló, 3-pólus, 20A | T0-5-8281/IVS | 055463 | Y7-55463 | HH1 | 19054 | 19054 | 0% | 47.63 | 47.63 | 4015080554639 | db | 1 |  | 0 |  | 1 | 85365080 | GB | 54 | 55 | 60 | 0.205 | 0.225
Sebesség váltó kapcsoló, 3-pólus, 20A | T0-5-8281/Z | 057836 | Y7-57836 | HH1 | 22017 | 22016 | -0.004542% | 55.04 | 55.04 | 4015080578369 | db | 1 |  | 0 |  | 1 | 85365080 | GB | 48 | 48 | 124 | 0.211 | 0.253
Vezérlő kapcsoló, 20A | T0-5-8346/E | 014976 | Y7-14976 | HH1 | 17876 | 17876 | 0% | 44.69 | 44.69 | 4015080149767 | db | 1 |  | 0 |  | 1 | 85365080 | GB | 48 | 48 | 114 | 0.147 | 0.214
Vezérlő kapcsoló, 20A | T0-5-8346/Z | 015018 | Y7-15018 | HH1 | 24667 | 24668 | 0.004054% | 61.67 | 61.67 | 4015080150183 | db | 1 |  | 0 |  | 1 | 85365080 | GB | 48 | 48 | 156 | 0.211 | 0.253
Vezérlő kapcsoló, 20A | T0-5-8361/E | 015036 | Y7-15036 | HH1 | 21389 | 21388 | -0.004675% | 53.47 | 53.47 | 4015080150367 | db | 1 |  | 0 |  | 1 | 85365080 | GB | 48 | 48 | 114 | 0.147 | 0.214
Át/váltó kapcsoló 0 állás nélkül, 5-pólus, 20A | T0-5-8369/E | 060204 | Y7-60204 | HH1 | 21711 | 21712 | 0.004606% | 54.28 | 54.28 | 4015080602040 | db | 1 |  | 0 |  | 1 | 85365080 | GB | 48 | 48 | 79 | 0.147 | 0.228
Át/váltó kapcsoló 0 állás nélkül, 5-pólus, 20A | T0-5-8369/IVS | 064951 | Y7-64951 | HH1 | 23162 | 23162 | 0% | 57.9 | 57.9 | 4015080649519 | db | 1 |  | 0 |  | 1 | 85365080 | GB | 54 | 55 | 60 | 0.205 | 0.225
Vezérlő kapcsoló, 20A | T0-5-8444/E | 015157 | Y7-15157 | HH1 | 20039 | 20040 | 0.00499% | 50.1 | 50.1 | 4015080151579 | db | 1 |  | 0 |  | 1 | 85365080 | GB | 48 | 48 | 114 | 0.147 | 0.228
Vezérlő kapcsoló, 20A | T0-5-8453/E | 045968 | Y7-45968 | HH1 | 21502 | 21502 | 0% | 53.75 | 53.75 | 4015080459682 | db | 1 |  | 0 |  | 1 | 85365080 | GB | 48 | 48 | 114 | 0.147 | 0.229
Vezérlő kapcsoló, 20A | T0-5-8486/E | 015189 | Y7-15189 | HH1 | 21171 | 21172 | 0.004723% | 52.93 | 52.93 | 4015080151890 | db | 1 |  | 0 |  | 1 | 85365080 | GB | 0 | 0 | 0 | 0.147 | 0.178
Vezérlő kapcsoló, 20A | T0-5-89/E | 015279 | Y7-15279 | HH1 | 19586 | 19586 | 0% | 48.96 | 48.96 | 4015080152798 | db | 1 |  | 0 |  | 1 | 85365080 | GB | 48 | 48 | 114 | 0.147 | 0.229
Egyedi kapcsoló, 20A | T0-5-SOND*/E | 907769 | Y7-907769 | HH1 | 48847 | 48848 | 0.002047% | 122.12 | 122.12 |  | db | 10 |  | 0 |  | 10 | 85365080 | GB | 48 | 48 | 114 | 0.147 | 0.229
Egyedi kapcsoló, 20A | T0-5-SOND*/EZ | 907791 | Y7-907791 | HH1 | 50944 | 50944 | 0% | 127.36 | 127.36 |  | db | 10 |  | 0 |  | 10 | 85365080 | GB | 48 | 48 | 134 | 0.201 | 0.241
Egyedi kapcsoló, 20A | T0-5-SOND*/EZ/OFS | 908036 | Y7-908036 | HH1 | 50944 | 50944 | 0% | 127.36 | 127.36 | 9008790358210 | db | 10 |  | 0 |  | 10 | 85365080 | GB | 48 | 48 | 134 | 0.233 | 0.233
Egyedi kapcsoló, 20A | T0-5-SOND*/IVS | 907810 | Y7-907810 | HH1 | 52210 | 52208 | -0.003831% | 130.52 | 130.52 |  | db | 10 |  | 0 |  | 10 | 85365080 | GB | 54 | 55 | 120 | 0.205 | 0.225
Egyedi kapcsoló, 20A | T0-5-SOND*/XZ | 907832 | Y7-907832 | HH1 | 48847 | 48848 | 0.002047% | 122.12 | 122.12 | 9008790356414 | db | 10 |  | 0 |  | 10 | 85365080 | GB | 48 | 48 | 86 | 0.166 | 0.208
Egyedi kapcsoló, 20A | T0-5-SOND*/Z | 907843 | Y7-907843 | HH1 | 52210 | 52208 | -0.003831% | 130.52 | 130.52 |  | db | 10 |  | 0 |  | 10 | 85365080 | GB | 48 | 48 | 156 | 0.211 | 0.253
Vezérlő kapcsoló, 20A | T0-6-15105/E | 015348 | Y7-15348 | HH1 | 22718 | 22718 | 0% | 56.79 | 56.79 | 4015080153481 | db | 1 |  | 0 |  | 1 | 85365080 | GB | 48 | 48 | 124 | 0.16 | 0.234
Vezérlő kapcsoló, 20A | T0-6-15134/E | 015353 | Y7-15353 | HH1 | 24369 | 24368 | -0.004104% | 60.92 | 60.92 | 4015080153535 | db | 1 |  | 0 |  | 1 | 85365080 | GB | 48 | 48 | 124 | 0.16 | 0.234
Vezérlő kapcsoló, 20A | T0-6-15249/E | 015414 | Y7-15414 | HH1 | 17523 | 17523 | 0% | 43.81 | 43.81 | 4015080154143 | db | 1 |  | 0 |  | 1 | 85365080 | GB | 48 | 48 | 124 | 0.16 | 0.234
Vezérlő kapcsoló, 20A | T0-6-15252/E | 015419 | Y7-15419 | HH1 | 21464 | 21464 | 0% | 53.66 | 53.66 | 4015080154198 | db | 1 |  | 0 |  | 1 | 85365080 | GB | 48 | 48 | 124 | 0.16 | 0.234
Vezérlő kapcsoló, 20A | T0-6-15253/E | 015424 | Y7-15424 | HH1 | 29798 | 29798 | 0% | 74.5 | 74.5 | 4015080154242 | db | 1 |  | 0 |  | 1 | 85365080 | GB | 48 | 48 | 124 | 0.16 | 0.234
Vezérlő kapcsoló, 20A | T0-6-154/E | 015429 | Y7-15429 | HH1 | 22768 | 22768 | 0% | 56.92 | 56.92 | 4015080154297 | db | 1 |  | 0 |  | 1 | 85365080 | GB | 48 | 48 | 124 | 0.16 | 0.234
Irányváltó pólusátkapcsoló, 20A | T0-6-15866/E | 055460 | Y7-55460 | HH1 | 24721 | 24720 | -0.004045% | 61.8 | 61.8 | 4015080554608 | db | 1 |  | 0 |  | 1 | 85365080 | GB | 48 | 48 | 88 | 0.16 | 0.257
Irányváltó pólusátkapcsoló, 20A | T0-6-15866/EZ | 012747 | Y7-12747 | HH1 | 24801 | 24800 | -0.004032% | 62 | 62 | 4015080127475 | db | 1 |  | 0 |  | 1 | 85365080 | GB | 48 | 48 | 108 | 0.24 | 0.271
Irányváltó pólusátkapcsoló, 20A | T0-6-15866/IVS | 036477 | Y7-36477 | HH1 | 22730 | 22730 | 0% | 56.83 | 56.83 | 4015080364771 | db | 1 |  | 0 |  | 1 | 85365080 | GB | 54 | 55 | 70 | 0.229 | 0.234
Vezérlő kapcsoló, 20A | T0-6-15877/E | 034096 | Y7-34096 | HH1 | 19875 | 19875 | 0% | 49.69 | 49.69 | 4015080340966 | db | 1 |  | 0 |  | 1 | 85365080 | GB | 48 | 48 | 124 | 0.16 | 0.243
Vezérlő kapcsoló, 20A | T0-6-15893/E | 015449 | Y7-15449 | HH1 | 24549 | 24548 | -0.004073% | 61.37 | 61.37 | 4015080154495 | db | 1 |  | 0 |  | 1 | 85365080 | GB | 0 | 0 | 0 | 0.16 | 0.191
Vezérlő kapcsoló, 20A | T0-6-64672-SCM/EZ-P1 | 226307 | Y7-226307 | HH1 | 57953 | 57952 | -0.001726% | 144.88 | 144.88 | 4015082263072 | db | 1 |  | 0 |  | 1 | 85365080 | GB | 0 | 0 | 0 | 0.259 | 0.29
Vezérlő kapcsoló, 20A | T0-6-8239/E | 015706 | Y7-15706 | HH1 | 25677 | 25676 | -0.003895% | 64.19 | 64.19 | 4015080157069 | db | 1 |  | 0 |  | 1 | 85365080 | GB | 0 | 0 | 0 | 0.16 | 0.191
Sebesség váltó kapcsoló, 3-pólus, 20A | T0-6-8271/E | 015124 | Y7-15124 | HH1 | 20525 | 20524 | -0.004872% | 51.31 | 51.31 | 4015080151241 | db | 1 |  | 0 |  | 1 | 85365080 | GB | 48 | 48 | 88 | 0.16 | 0.243
Sebesség váltó kapcsoló, 3-pólus, 20A | T0-6-8271/EZ | 017497 | Y7-17497 | HH1 | 24612 | 24612 | 0% | 61.53 | 61.53 | 4015080174974 | db | 1 |  | 0 |  | 1 | 85365080 | GB | 48 | 48 | 108 | 0.24 | 0.267
Sebesség váltó kapcsoló, 3-pólus, 20A | T0-6-8271/IVS | 022243 | Y7-22243 | HH1 | 24302 | 24302 | 0% | 60.76 | 60.76 | 4015080222439 | db | 1 |  | 0 |  | 1 | 85365080 | GB | 54 | 55 | 70 | 0.229 | 0.234
Sebesség váltó kapcsoló, 3-pólus, 20A | T0-6-8271/Z | 024616 | Y7-24616 | HH1 | 25987 | 25988 | 0.003848% | 64.97 | 64.97 | 4015080246169 | db | 1 |  | 0 |  | 1 | 85365080 | GB | 48 | 48 | 134 | 0.235 | 0.275
Sebesség váltó kapcsoló, 3-pólus, 20A | T0-6-8282/E | 062582 | Y7-62582 | HH1 | 24067 | 24068 | 0.004155% | 60.17 | 60.17 | 4015080625827 | db | 1 |  | 0 |  | 1 | 85365080 | GB | 48 | 48 | 88 | 0.16 | 0.243
Sebesség váltó kapcsoló, 3-pólus, 20A | T0-6-8282/EZ | 064955 | Y7-64955 | HH1 | 21124 | 21124 | 0% | 52.81 | 52.81 | 4015080649557 | db | 1 |  | 0 |  | 1 | 85365080 | GB | 48 | 48 | 108 | 0.24 | 0.284
Sebesség váltó kapcsoló, 3-pólus, 20A | T0-6-8282/IVS | 069701 | Y7-69701 | HH1 | 25673 | 25672 | -0.003895% | 64.18 | 64.18 | 4015080697015 | db | 1 |  | 0 |  | 1 | 85365080 | GB | 54 | 55 | 70 | 0.229 | 0.234
Vezérlő kapcsoló, 20A | T0-6-8348/E | 086338 | Y7-86338 | HH1 | 23036 | 23036 | 0% | 57.59 | 57.59 | 4015080863380 | db | 1 |  | 0 |  | 1 | 85365080 | GB | 48 | 48 | 124 | 0.16 | 0.243
Vezérlő kapcsoló, 20A | T0-6-8362/E | 015737 | Y7-15737 | HH1 | 23963 | 23964 | 0.004173% | 59.91 | 59.91 | 4015080157373 | db | 1 |  | 0 |  | 1 | 85365080 | GB | 48 | 48 | 124 | 0.16 | 0.243
Vezérlő kapcsoló, 20A | T0-6-8362/EZ | 015738 | Y7-15738 | HH1 | 21124 | 21124 | 0% | 52.81 | 52.81 | 4015080157380 | db | 1 |  | 0 |  | 1 | 85365080 | GB | 48 | 48 | 144 | 0.24 | 0.284
Vezérlő kapcsoló, 20A | T0-6-8362/IVS | 015739 | Y7-15739 | HH1 | 25618 | 25618 | 0% | 64.05 | 64.05 | 4015080157397 | db | 1 |  | 0 |  | 1 | 85365080 | GB | 54 | 55 | 70 | 0.229 | 0.234
Át/váltó kapcsoló 0 állás nélkül, 6-pólus, 20A | T0-6-8370/E | 062577 | Y7-62577 | HH1 | 34175 | 34176 | 0.002926% | 85.44 | 85.44 | 4015080625773 | db | 1 |  | 0 |  | 1 | 85365080 | GB | 48 | 48 | 88 | 0.16 | 0.253
Át/váltó kapcsoló 0 állás nélkül, 6-pólus, 20A | T0-6-8370/EZ | 029356 | Y7-29356 | HH1 | 30238 | 30238 | 0% | 75.6 | 75.6 | 4015080293569 | db | 1 |  | 0 |  | 1 | 85365080 | GB | 48 | 48 | 108 | 0.24 | 0.284
Át/váltó kapcsoló 0 állás nélkül, 6-pólus, 20A | T0-6-8370/IVS | 067324 | Y7-67324 | HH1 | 25899 | 25900 | 0.003861% | 64.75 | 64.75 | 4015080673248 | db | 1 |  | 0 |  | 1 | 85365080 | GB | 54 | 55 | 70 | 0.229 | 0.234
Át/váltó kapcsoló 0 állás nélkül, 6-pólus, 20A | T0-6-8370/Z | 010380 | Y7-10380 | HH1 | 21699 | 21700 | 0.004609% | 54.25 | 54.25 | 4015080103806 | db | 1 |  | 0 |  | 1 | 85365080 | GB | 48 | 48 | 134 | 0.235 | 0.275
Vezérlő kapcsoló, 20A | T0-6-8459/E | 015763 | Y7-15763 | HH1 | 22986 | 22986 | 0% | 57.46 | 57.46 | 4015080157632 | db | 1 |  | 0 |  | 1 | 85365080 | GB | 0 | 0 | 0 | 0.16 | 0.191
Vezérlő kapcsoló, 20A | T0-6-8481/E | 015778 | Y7-15778 | HH1 | 19942 | 19942 | 0% | 49.86 | 49.86 | 4015080157786 | db | 1 |  | 0 |  | 1 | 85365080 | GB | 48 | 48 | 124 | 0.16 | 0.253
Egyedi kapcsoló, 20A | T0-6-SOND*/E | 907770 | Y7-907770 | HH1 | 56607 | 56608 | 0.001767% | 141.52 | 141.52 |  | db | 10 |  | 0 |  | 10 | 85365080 | GB | 48 | 48 | 124 | 0.16 | 0.253
Egyedi kapcsoló, 20A | T0-6-SOND*/EZ | 907792 | Y7-907792 | HH1 | 57953 | 57952 | -0.001726% | 144.88 | 144.88 |  | db | 10 |  | 0 |  | 10 | 85365080 | GB | 48 | 48 | 144 | 0.24 | 0.284
Egyedi kapcsoló, 20A | T0-6-SOND*/IVS | 907811 | Y7-907811 | HH1 | 59542 | 59540 | -0.003359% | 148.85 | 148.85 |  | db | 10 |  | 0 |  | 10 | 85365080 | GB | 54 | 55 | 130 | 0.229 | 0.234
Egyedi kapcsoló, 20A | T0-6-SOND*/XZ | 907833 | Y7-907833 | HH1 | 56607 | 56608 | 0.001767% | 141.52 | 141.52 | 9008790356421 | db | 10 |  | 0 |  | 10 | 85365080 | GB | 48 | 48 | 96 | 0.19 | 0.23
Egyedi kapcsoló, 20A | T0-6-SOND*/Z | 907844 | Y7-907844 | HH1 | 59542 | 59540 | -0.003359% | 148.85 | 148.85 |  | db | 10 |  | 0 |  | 10 | 85365080 | GB | 48 | 48 | 166 | 0.235 | 0.275
Vezérlő kapcsoló, 20A | T0-7-8363/E | 015998 | Y7-15998 | HH1 | 26926 | 26926 | 0% | 67.32 | 67.32 | 4015080159988 | db | 1 |  | 0 |  | 1 | 85365080 | GB | 48 | 48 | 133 | 0.184 | 0.258
Egyedi kapcsoló, 20A | T0-7-SOND*/E | 907771 | Y7-907771 | HH1 | 64786 | 64788 | 0.003087% | 161.97 | 161.97 |  | db | 10 |  | 0 |  | 10 | 85365080 | GB | 48 | 48 | 133 | 0.184 | 0.258
Egyedi kapcsoló, 20A | T0-7-SOND*/EZ | 907793 | Y7-907793 | HH1 | 66237 | 66236 | -0.00151% | 165.59 | 165.59 |  | db | 10 |  | 0 |  | 10 | 85365080 | GB | 48 | 48 | 153 | 0.264 | 0.324
Egyedi kapcsoló, 20A | T0-7-SOND*/IVS | 907812 | Y7-907812 | HH1 | 67666 | 67668 | 0.002956% | 169.17 | 169.17 |  | db | 10 |  | 0 |  | 10 | 85365080 | GB | 54 | 55 | 139 | 0.254 | 0.274
Egyedi kapcsoló, 20A | T0-7-SOND*/XZ | 907834 | Y7-907834 | HH1 | 64786 | 64788 | 0.003087% | 161.97 | 161.97 | 9008790354113 | db | 10 |  | 0 |  | 10 | 85365080 | GB | 48 | 48 | 105 | 0.214 | 0.27
Egyedi kapcsoló, 20A | T0-7-SOND*/Z | 907845 | Y7-907845 | HH1 | 67666 | 67668 | 0.002956% | 169.17 | 169.17 |  | db | 10 |  | 0 |  | 10 | 85365080 | GB | 48 | 48 | 175 | 0.259 | 0.299
Vezérlő kapcsoló, 20A | T0-8-15146/E | 016089 | Y7-16089 | HH1 | 23409 | 23408 | -0.004272% | 58.52 | 58.52 | 4015080160892 | db | 1 |  | 0 |  | 1 | 85365080 | GB | 48 | 48 | 143 | 0.208 | 0.287
Vezérlő kapcsoló, 20A | T0-8-15290/E | 016099 | Y7-16099 | HH1 | 26922 | 26922 | 0% | 67.31 | 67.31 | 4015080160991 | db | 1 |  | 0 |  | 1 | 85365080 | GB | 0 | 0 | 0 | 0.208 | 0.239
Vezérlő kapcsoló, 20A | T0-8-8283/E | 074447 | Y7-74447 | HH1 | 30456 | 30456 | 0% | 76.14 | 76.14 | 4015080744474 | db | 1 |  | 0 |  | 1 | 85365080 | GB | 48 | 48 | 143 | 0.208 | 0.287
Vezérlő kapcsoló, 20A | T0-8-8364/E | 016141 | Y7-16141 | HH1 | 29505 | 29504 | -0.003389% | 73.76 | 73.76 | 4015080161417 | db | 1 |  | 0 |  | 1 | 85365080 | GB | 48 | 48 | 143 | 0.208 | 0.287
Át/váltó kapcsoló 0 állás nélkül, 8-pólus, 20A | T0-8-8372/E | 064950 | Y7-64950 | HH1 | 29417 | 29416 | -0.003399% | 73.54 | 73.54 | 4015080649502 | db | 1 |  | 0 |  | 1 | 85365080 | GB | 48 | 48 | 107 | 0.208 | 0.287
Át/váltó kapcsoló 0 állás nélkül, 8-pólus, 20A | T0-8-8372/IVS | 069697 | Y7-69697 | HH1 | 30389 | 30388 | -0.003291% | 75.97 | 75.97 | 4015080696971 | db | 1 |  | 0 |  | 1 | 85365080 | GB | 54 | 55 | 89 | 0.279 | 0.319
Át/váltó kapcsoló 0 állás nélkül, 8-pólus, 20A | T0-8-8372/Z | 012753 | Y7-12753 | HH1 | 27329 | 27328 | -0.003659% | 68.32 | 68.32 | 4015080127536 | db | 1 |  | 0 |  | 1 | 85365080 | GB | 48 | 48 | 153 | 0.283 | 0.339
Vezérlő kapcsoló, 20A | T0-8-8477/E | 016172 | Y7-16172 | HH1 | 29492 | 29492 | 0% | 73.73 | 73.73 | 4015080161721 | db | 1 |  | 0 |  | 1 | 85365080 | GB | 48 | 48 | 143 | 0.208 | 0.287
Egyedi kapcsoló, 20A | T0-8-SOND*/E | 907772 | Y7-907772 | HH1 | 72965 | 72964 | -0.001371% | 182.41 | 182.41 |  | db | 10 |  | 0 |  | 10 | 85365080 | GB | 48 | 48 | 143 | 0.208 | 0.287
Egyedi kapcsoló, 20A | T0-8-SOND*/EZ | 907794 | Y7-907794 | HH1 | 74529 | 74528 | -0.001342% | 186.32 | 186.32 |  | db | 10 |  | 0 |  | 10 | 85365080 | GB | 48 | 48 | 163 | 0.288 | 0.368
Egyedi kapcsoló, 20A | T0-8-SOND*/IVS | 907813 | Y7-907813 | HH1 | 75887 | 75888 | 0.001318% | 189.72 | 189.72 |  | db | 10 |  | 0 |  | 10 | 85365080 | GB | 54 | 55 | 149 | 0.279 | 0.319
Egyedi kapcsoló, 20A | T0-8-SOND*/XZ | 907835 | Y7-907835 | HH1 | 88912 | 88912 | 0% | 222.28 | 222.28 | 9008790354120 | db | 10 |  | 0 |  | 10 | 85365080 | GB | 48 | 48 | 115 | 0.238 | 0.271
Egyedi kapcsoló, 20A | T0-8-SOND*/Z | 907846 | Y7-907846 | HH1 | 75887 | 75888 | 0.001318% | 189.72 | 189.72 |  | db | 10 |  | 0 |  | 10 | 85365080 | GB | 48 | 48 | 185 | 0.283 | 0.339
Vezérlő kapcsoló, 20A | T0-9-8365/E | 016298 | Y7-16298 | HH1 | 30850 | 30850 | 0% | 77.13 | 77.13 | 4015080162988 | db | 1 |  | 0 |  | 1 | 85365080 | GB | 48 | 48 | 152 | 0.232 | 0.292
Vezérlő kapcsoló, 20A | T0-9-8492/E | 016313 | Y7-16313 | HH1 | 31605 | 31604 | -0.003164% | 79.01 | 79.01 | 4015080163138 | db | 1 |  | 0 |  | 1 | 85365080 | GB | 48 | 48 | 152 | 0.232 | 0.272
Egyedi kapcsoló, 20A | T0-9-SOND*/E | 907773 | Y7-907773 | HH1 | 80989 | 80988 | -0.001235% | 202.47 | 202.47 |  | db | 10 |  | 0 |  | 10 | 85365080 | GB | 48 | 48 | 152 | 0.232 | 0.272
Egyedi kapcsoló, 20A | T0-9-SOND*/EZ | 907795 | Y7-907795 | HH1 | 82582 | 82584 | 0.002422% | 206.46 | 206.46 |  | db | 10 |  | 0 |  | 10 | 85365080 | GB | 48 | 48 | 172 | 0.312 | 0.352
Egyedi kapcsoló, 20A | T0-9-SOND*/IVS | 907814 | Y7-907814 | HH1 | 83353 | 83352 | -0.0012% | 208.38 | 208.38 |  | db | 10 |  | 0 |  | 10 | 85365080 | GB | 54 | 55 | 158 | 0.303 | 0.343
Egyedi kapcsoló, 20A | T0-9-SOND*/XZ | 907836 | Y7-907836 | HH1 | 80989 | 80988 | -0.001235% | 202.47 | 202.47 | 9008790354137 | db | 10 |  | 0 |  | 10 | 85365080 | GB | 48 | 48 | 124 | 0.232 | 0.292
Egyedi kapcsoló, 20A | T0-9-SOND*/Z | 907847 | Y7-907847 | HH1 | 83353 | 83352 | -0.0012% | 208.38 | 208.38 |  | db | 10 |  | 0 |  | 10 | 85365080 | GB | 48 | 48 | 194 | 0.232 | 0.379
Csere ajtó zsanérok és zár nélkül, KLV-12... elosztótáblához | T1-KLV | 178919 | Y7-178919 | HH6 | 3292 | 3292 | 0% | 8.23 | 8.23 | 4015081742363 | db | 1 |  | 0 |  | 1 | 85381000 | CZ | 296 | 276 | 10.5 | 1.2 | 1.2
Csere ajtó zsanérok és zár nélkül, KLV-24... elosztótáblához | T2-KLV | 178920 | Y7-178920 | HH6 | 4180 | 4180 | 0% | 10.45 | 10.45 | 4015081742370 | db | 1 |  | 0 |  | 1 | 85381000 | CZ | 296 | 401 | 10.5 | 1.4 | 1.4
Átlátszó ajtó Mini elosztótáblához, 2 modul | T2-MINI | 177076 | Y7-177076 | HH6 | 448 | 448 | 0% | 1.12 | 1.12 | 4015081715190 | db | 1 | 9008790640247 | 10 |  | 1 | 85381000 | PL | 81 | 20.2 | 46.2 | 0.013 | 0.014
Biztosító aljzat (UL szabvány), osztály T, Szorítókengyel, 300V AC/DC, 30A, 2-pólus | T30030-2CR | T30030-2CR | T30030-2CR | HHF | 49311 | 49312 | 0.002028% | 123.28 | 123.28 | 051712147903 | db | 1 |  | 0 |  | 1 | 85369010 | MX | 61.2 | 69.9 | 41.4 | 0.204 | 0.204
Biztosító aljzat (UL szabvány), osztály T, csavarcsíptetők, 300V AC/DC, 30A, 2-pólusú | T30030-2SR | T30030-2SR | T30030-2SR | HHF | 86103 | 86104 | 0.001161% | 215.26 | 215.26 | 051712147910 | db | 1 |  | 0 |  | 1 | 85369001 | MX | 61.2 | 69.9 | 41.4 | 0.18235 | 0.18235
Biztosító aljzat (UL szabvány), osztály T, Szorítókengyel, 300V AC/DC, 30A, 3-pólus | T30030-3CR | T30030-3CR | T30030-3CR | HHF | 73063 | 73064 | 0.001369% | 182.66 | 182.66 | 5027590404471 | db | 1 |  | 0 |  | 1 | 85369010 | MX | 87.4 | 69.9 | 41.4 | 0.228 | 0.228
Biztosító aljzat (UL szabvány), osztály T, csavarcsíptetők, 300V AC/DC, 30A, 3-pólusú | T30030-3SR | T30030-3SR | T30030-3SR | HHF | 129809 | 129808 | -0.0007704% | 324.52 | 324.52 | 051712147934 | db | 1 |  | 0 |  | 1 | 85369001 | MX | 87.4 | 69.9 | 41.4 | 0.22771 | 0.22771
Biztosító aljzat (UL szabvány), osztály T, csavarcsíptetők, 300V AC/DC, 60A, 2-pólusú | T30060-2SR | T30060-2SR | T30060-2SR | HHF | 103063 | 103064 | 0.0009703% | 257.66 | 257.66 | 051712149792 | db | 1 |  | 0 |  | 1 | 85369010 | MX | 61.2 | 69.9 | 41.4 | 0.15876 | 0.15876
Biztosító aljzat (UL szabvány), osztály T, Szorítókengyel, 300V AC/DC, 60A, 3-pólus | T30060-3CR | T30060-3CR | T30060-3CR | HHF | 53492 | 53492 | 0% | 133.73 | 133.73 | 051712147965 | db | 1 |  | 0 |  | 1 | 85369010 | MX | 87.4 | 69.9 | 41.4 | 0.227 | 0.227
Egyedi kapcsoló, 32A | T3-10-SOND*/E | 907859 | Y7-907859 | HH1 | 173880 | 173880 | 0% | 434.7 | 434.7 |  | db | 10 |  | 0 |  | 10 | 85365080 | GB | 61 | 54 | 183 | 0.526 | 0.565
Egyedi kapcsoló, 32A | T3-10-SOND*/EZ | 907881 | Y7-907881 | HH1 | 175447 | 175448 | 0.00057% | 438.62 | 438.62 |  | db | 10 |  | 0 |  | 10 | 85365080 | GB | 61 | 54 | 205 | 0.492 | 0.54
Egyedi kapcsoló, 32A | T3-10-SOND*/XZ | 907911 | Y7-907911 | HH1 | 173880 | 173880 | 0% | 434.7 | 434.7 | 9008790357855 | db | 10 |  | 0 |  | 10 | 85365080 | GB | 61 | 54 | 155 | 0.492 | 0.54
Egyedi kapcsoló, 32A | T3-10-SOND*/Z | 907922 | Y7-907922 | HH1 | 176219 | 176220 | 0.0005675% | 440.55 | 440.55 |  | db | 10 |  | 0 |  | 10 | 85365080 | GB | 61 | 54 | 225 | 0.526 | 0.565
Ki/Be kapcsoló, 2-pólus, 32A | T3-1-102/E | 076073 | Y7-76073 | HH1 | 11902 | 11902 | 0% | 29.75 | 29.75 | 4015080760733 | db | 1 |  | 0 |  | 1 | 85365080 | GB | 48 | 48 | 44 | 0.11 | 0.157
Főkapcsoló, 2-pólus, 32A | T3-1-102/EA/SVB | 014374 | Y7-14374 | HH1 | 15922 | 15922 | 0% | 39.8 | 39.8 | 4015080143741 | db | 1 |  | 0 |  | 1 | 85365080 | GB | 65 | 66 | 69 | 0.168 | 0.215
Főkapcsoló, 2-pólus, 32A | T3-1-102/EA/SVB-SW | 016747 | Y7-16747 | HH1 | 15100 | 15100 | 0% | 37.75 | 37.75 | 4015080167471 | db | 1 |  | 0 |  | 1 | 85365080 | GB | 65 | 66 | 69 | 0.168 | 0.215
Ki/Be kapcsoló, 2-pólus, 32A | T3-1-102/E-RT | 016318 | Y7-16318 | HH1 | 11956 | 11956 | 0% | 29.89 | 29.89 | 4015080163183 | db | 1 |  | 0 |  | 1 | 85365080 | GB | 48 | 48 | 44 | 0.11 | 0.157
Ki/Be kapcsoló, 2-pólus, 32A | T3-1-102/EZ | 078446 | Y7-78446 | HH1 | 12388 | 12388 | 0% | 30.97 | 30.97 | 4015080784463 | db | 1 |  | 0 |  | 1 | 85365080 | GB | 61 | 54 | 64 | 0.144 | 0.18
Be-/ki kapcsoló, 2 pólusú, 32A, műanyag szekrényben, IP65 | T3-1-102/I2 | 207165 | Y7-207165 | HH1 | 18488 | 18488 | 0% | 46.22 | 46.22 | 4015082071653 | db | 1 |  | 0 |  | 1 | 85365080 | GB | 100 | 180 | 107 | 0.389 | 0.49
Főkapcsoló, 2 pólusú, 32A, műanyag szekrényben, IP65 | T3-1-102/I2/SVB | 207198 | Y7-207198 | HH1 | 20525 | 20524 | -0.004872% | 51.31 | 51.31 | 4015082071981 | db | 1 |  | 0 |  | 1 | 85365080 | GB | 100 | 180 | 115 | 0.485 | 0.551
Főkapcsoló, 2 pólusú, 32A, műanyag szekrényben, IP65 | T3-1-102/I2/SVB-SW | 207199 | Y7-207199 | HH1 | 19033 | 19033 | 0% | 47.58 | 47.58 | 4015082071998 | db | 1 |  | 0 |  | 1 | 85365080 | GB | 100 | 180 | 115 | 0.485 | 0.551
Főkapcsoló, 2-pólus, 32A | T3-1-102/V/SVB | 019120 | Y7-19120 | HH1 | 16794 | 16794 | 0% | 41.98 | 41.98 | 4015080191209 | db | 1 |  | 0 |  | 1 | 85365080 | GB | 65 | 66 | 89 | 0.197 | 0.234
Ki/Be kapcsoló, 2-pólus, 32A | T3-1-102/Z | 083192 | Y7-83192 | HH1 | 13599 | 13599 | 0% | 34 | 34 | 4015080831921 | db | 1 |  | 0 |  | 1 | 85365080 | GB | 63 | 55 | 89 | 0.147 | 0.183
Vezérlő kapcsoló, 32A | T3-1-15511/E | 085598 | Y7-85598 | HH1 | 12036 | 12036 | 0% | 30.09 | 30.09 | 4015080855989 | db | 1 |  | 0 |  | 1 | 85365080 | GB | 0 | 0 | 0 | 0.11 | 0.141
Vezérlő kapcsoló, 32A | T3-11-8358/E | 003906 | Y7-3906 | HH1 | 43117 | 43116 | -0.002319% | 107.79 | 107.79 | 4015080039068 | db | 1 |  | 0 |  | 1 | 85365080 | GB | 0 | 0 | 0 | 0.554 | 0.585
Egyedi kapcsoló, 32A | T3-11-SOND*/E | 907860 | Y7-907860 | HH1 | 189718 | 189716 | -0.001054% | 474.29 | 474.29 |  | db | 10 |  | 0 |  | 10 | 85365080 | GB | 61 | 54 | 194 | 0.554 | 0.604
Egyedi kapcsoló, 32A | T3-11-SOND*/EZ | 907882 | Y7-907882 | HH1 | 191323 | 191324 | 0.0005227% | 478.31 | 478.31 |  | db | 10 |  | 0 |  | 10 | 85365080 | GB | 61 | 54 | 216 | 0.532 | 0.572
Egyedi kapcsoló, 32A | T3-11-SOND*/XZ | 907912 | Y7-907912 | HH1 | 189718 | 189716 | -0.001054% | 474.29 | 474.29 | 9008790357862 | db | 10 |  | 0 |  | 10 | 85365080 | GB | 61 | 54 | 166 | 0.532 | 0.572
Egyedi kapcsoló, 32A | T3-11-SOND*/Z | 907923 | Y7-907923 | HH1 | 192116 | 192116 | 0% | 480.29 | 480.29 |  | db | 10 |  | 0 |  | 10 | 85365080 | GB | 61 | 54 | 236 | 0.566 | 0.606
Ki/Be kapcsoló, 1-pólus, 32A | T3-1-8200/E | 064208 | Y7-64208 | HH1 | 10745 | 10745 | 0% | 26.86 | 26.86 | 4015080642084 | db | 1 |  | 0 |  | 1 | 85365080 | GB | 48 | 48 | 44 | 0.11 | 0.157
Főkapcsoló, 1-pólus, 32A | T3-1-8200/EA/SVB | 066576 | Y7-66576 | HH1 | 14744 | 14744 | 0% | 36.86 | 36.86 | 4015080665762 | db | 1 |  | 0 |  | 1 | 85365080 | GB | 65 | 66 | 69 | 0.168 | 0.215
Ki/Be kapcsoló, 1-pólus, 32A | T3-1-8200/EZ | 066581 | Y7-66581 | HH1 | 10787 | 10787 | 0% | 26.97 | 26.97 | 4015080665816 | db | 1 |  | 0 |  | 1 | 85365080 | GB | 61 | 54 | 64 | 0.144 | 0.18
Be-/ki kapcsoló, 1 pólusú, 32A, műanyag szekrényben, IP65 | T3-1-8200/I2 | 207167 | Y7-207167 | HH1 | 18240 | 18240 | 0% | 45.6 | 45.6 | 4015082071677 | db | 1 |  | 0 |  | 1 | 85365080 | GB | 100 | 180 | 107 | 0.389 | 0.49
Főkapcsoló, 1 pólusú, 32A, műanyag szekrényben, IP65 | T3-1-8200/I2/SVB | 207200 | Y7-207200 | HH1 | 19817 | 19817 | 0% | 49.54 | 49.54 | 4015082072001 | db | 1 |  | 0 |  | 1 | 85365080 | GB | 100 | 180 | 115 | 0.485 | 0.551
Főkapcsoló, 1 pólusú, 32A, műanyag szekrényben, IP65 | T3-1-8200/I2/SVB-SW | 207201 | Y7-207201 | HH1 | 18244 | 18244 | 0% | 45.61 | 45.61 | 4015082072018 | db | 1 |  | 0 |  | 1 | 85365080 | GB | 100 | 180 | 115 | 0.485 | 0.551
Főkapcsoló, 1-pólus, 32A | T3-1-8200/V/SVB | 007255 | Y7-7255 | HH1 | 15670 | 15670 | 0% | 39.18 | 39.18 | 4015080072553 | db | 1 |  | 0 |  | 1 | 85365080 | GB | 65 | 66 | 89 | 0.197 | 0.234
Ki/Be kapcsoló, 1-pólus, 32A | T3-1-8200/Z | 071327 | Y7-71327 | HH1 | 12392 | 12392 | 0% | 30.98 | 30.98 | 4015080713272 | db | 1 |  | 0 |  | 1 | 85365080 | GB | 63 | 55 | 89 | 0.147 | 0.183
Át/váltó kapcsoló 0 állással, 1-pólus, 32A | T3-1-8210/E | 054718 | Y7-54718 | HH1 | 12036 | 12036 | 0% | 30.09 | 30.09 | 4015080547181 | db | 1 |  | 0 |  | 1 | 85365080 | GB | 48 | 48 | 44 | 0.11 | 0.157
Nulla állású kapcsoló, 1 pólusú, 32A, műanyag szekrényben, IP65 | T3-1-8210/EZ | 003072 | Y7-3072 | HH1 | 12518 | 12518 | 0% | 31.29 | 31.29 | 4015080030720 | db | 1 |  | 0 |  | 1 | 85365080 | GB | 61 | 54 | 64 | 0.144 | 0.18
Nulla állású kapcsoló, 1 pólusú, 32A, műanyag szekrényben, IP65 | T3-1-8210/I2 | 207169 | Y7-207169 | HH1 | 19578 | 19578 | 0% | 48.94 | 48.94 | 4015082071691 | db | 1 |  | 0 |  | 1 | 85365080 | GB | 100 | 180 | 107 | 0.389 | 0.49
Át/váltó kapcsoló 0 állással, 1-pólus, 32A | T3-1-8210/Z | 057091 | Y7-57091 | HH1 | 13671 | 13671 | 0% | 34.18 | 34.18 | 4015080570912 | db | 1 |  | 0 |  | 1 | 85365080 | GB | 63 | 55 | 89 | 0.147 | 0.183
Át/váltó kapcsoló 0 állással, 32A | T3-1-8214/E | 009632 | Y7-9632 | HH1 | 12061 | 12061 | 0% | 30.15 | 30.15 | 4015080096320 | db | 1 |  | 0 |  | 1 | 85365080 | GB | 61 | 54 | 79 | 0.11 | 0.157
Át/váltó kapcsoló 0 állás nélkül, 32A | T3-1-8220/E | 038108 | Y7-38108 | HH1 | 12048 | 12048 | 0% | 30.12 | 30.12 | 4015080381082 | db | 1 |  | 0 |  | 1 | 85365080 | GB | 61 | 54 | 79 | 0.11 | 0.157
Vezérlő kapcsoló, 32A | T3-1-8220/EZ | 001018 | Y7-1018 | HH1 | 12518 | 12518 | 0% | 31.29 | 31.29 | 4015080010180 | db | 1 |  | 0 |  | 1 | 85365080 | GB | 0 | 0 | 0 | 0.144 | 0.175
Át/váltó kapcsoló 0 állás nélkül, 32A | T3-1-8220/I2 | 207171 | Y7-207171 | HH1 | 18806 | 18806 | 0% | 47.02 | 47.02 | 4015082071714 | db | 1 |  | 0 |  | 1 | 85365080 | GB | 100 | 107 | 181 | 0.389 | 0.49
Vezérlő kapcsoló, 32A | T3-1-8220/Z | 040481 | Y7-40481 | HH1 | 13637 | 13637 | 0% | 34.09 | 34.09 | 4015080404811 | db | 1 |  | 0 |  | 1 | 85365080 | GB | 0 | 0 | 0 | 0.147 | 0.178
Vezérlő kapcsoló, 32A | T3-1-91/E | 071355 | Y7-71355 | HH1 | 9659 | 9659 | 0% | 24.15 | 24.15 | 4015080713555 | db | 1 |  | 0 |  | 1 | 85365080 | GB | 61 | 54 | 79 | 0.11 | 0.157
Egyedi kapcsoló, 32A | T3-1-SOND*/E | 907850 | Y7-907850 | HH1 | 33974 | 33974 | 0% | 84.93 | 84.93 |  | db | 10 |  | 0 |  | 10 | 85365080 | GB | 61 | 54 | 79 | 0.11 | 0.157
Egyedi kapcsoló, 32A | T3-1-SOND*/EA/SVB | 907861 | Y7-907861 | HH1 | 43364 | 43364 | 0% | 108.41 | 108.41 |  | db | 10 |  | 0 |  | 10 | 85365080 | GB | 65 | 74 | 104 | 0.168 | 0.215
Egyedi kapcsoló, 32A | T3-1-SOND*/EA/SVB-SW | 908080 | Y7-908080 | HH1 | 43364 | 43364 | 0% | 108.41 | 108.41 |  | db | 10 |  | 0 |  | 10 | 85365080 | GB | 65 | 74 | 104 | 0.16 | 0.215
Egyedi kapcsoló, 32A | T3-1-SOND*/EZ | 907872 | Y7-907872 | HH1 | 35655 | 35656 | 0.002805% | 89.14 | 89.14 |  | db | 10 |  | 0 |  | 10 | 85365080 | GB | 61 | 54 | 101 | 0.144 | 0.18
Egyedi kapcsoló, 32A | T3-1-SOND*/I2 | 207492 | Y7-207492 | HH1 | 46450 | 46448 | -0.004306% | 116.12 | 116.12 |  | db | 10 |  | 0 |  | 10 | 85365080 | GB | 100 | 107 | 181 | 0.389 | 0.49
Egyedi kapcsoló, 32A | T3-1-SOND*/I2/SVB | 207493 | Y7-207493 | HH1 | 51308 | 51308 | 0% | 128.27 | 128.27 |  | db | 10 |  | 0 |  | 10 | 85365080 | GB | 100 | 115 | 181 | 0.485 | 0.551
Egyedi kapcsoló, 32A | T3-1-SOND*/I2/SVB-SW | 207494 | Y7-207494 | HH1 | 51308 | 51308 | 0% | 128.27 | 128.27 |  | db | 10 |  | 0 |  | 10 | 85365080 | GB | 100 | 115 | 181 | 0.485 | 0.551
Egyedi kapcsoló, 32A | T3-1-SOND*/V/SVB | 907891 | Y7-907891 | HH1 | 44919 | 44920 | 0.002226% | 112.3 | 112.3 |  | db | 10 |  | 0 |  | 10 | 85365080 | GB | 65 | 74 | 121 | 0.197 | 0.234
Egyedi kapcsoló, 32A | T3-1-SOND*/V/SVB-SW | 908091 | Y7-908091 | HH1 | 44919 | 44920 | 0.002226% | 112.3 | 112.3 |  | db | 10 |  | 0 |  | 10 | 85365080 | GB | 65 | 74 | 121 | 0.197 | 0.234
Egyedi kapcsoló, 32A | T3-1-SOND*/XZ | 907902 | Y7-907902 | HH1 | 33974 | 33974 | 0% | 84.93 | 84.93 | 9008790354175 | db | 10 |  | 0 |  | 10 | 85365080 | GB | 61 | 54 | 51 | 0.11 | 0.135
Egyedi kapcsoló, 32A | T3-1-SOND*/Z | 907913 | Y7-907913 | HH1 | 37080 | 37080 | 0% | 92.7 | 92.7 |  | db | 10 |  | 0 |  | 10 | 85365080 | GB | 61 | 54 | 121 | 0.147 | 0.183
Ki/Be kapcsoló, 3-pólus, 32A | T3-2-1/E | 087938 | Y7-87938 | HH1 | 13813 | 13813 | 0% | 34.53 | 34.53 | 4015080879381 | db | 1 |  | 0 |  | 1 | 85365080 | GB | 48 | 48 | 56 | 0.172 | 0.203
Vezérlő kapcsoló, 32A | T3-2-1/EA/SVB-SW | 030985 | Y7-30985 | HH1 | 16530 | 16530 | 0% | 41.32 | 41.32 | 4015080309857 | db | 1 |  | 0 |  | 1 | 85365080 | GB | 0 | 0 | 0 | 0.204 | 0.235
Vezérlő kapcsoló, 32A | T3-2-1/I2 | 222745 | Y7-222745 | HH1 | 18592 | 18592 | 0% | 46.48 | 46.48 | 4015082227456 | db | 1 |  | 0 |  | 1 | 85365080 | GB | 0 | 0 | 0 | 0.364 | 0.395
Főkapcsoló, 3 pólusú, 32A, műanyag szekrényben, reteszelő mechanizmus SVA, IP65 | T3-2-1/I2/SVA(S)-RT | 207174 | Y7-207174 | HH1 | 46793 | 46792 | -0.002137% | 116.98 | 116.98 | 4015082071745 | db | 1 |  | 0 |  | 1 | 85365080 | GB | 100 | 180 | 115 | 0.484 | 0.515
Főkapcsoló, 3 pólusú, 32A, műanyag szekrényben, IP65 | T3-2-1/I2/SVB | 222746 | Y7-222746 | HH1 | 22462 | 22462 | 0% | 56.15 | 56.15 | 4015082227463 | db | 1 |  | 0 |  | 1 | 85365080 | GB | 100 | 180 | 115 | 0.484 | 0.571
Vezérlő kapcsoló, 32A | T3-2-1/Z | 095057 | Y7-95057 | HH1 | 14555 | 14555 | 0% | 36.39 | 36.39 | 4015080950578 | db | 1 |  | 0 |  | 1 | 85365080 | GB | 0 | 0 | 0 | 0.195 | 0.226
Vezérlő kapcsoló, 32A | T3-2-10/EA/SVB | 017667 | Y7-17667 | HH1 | 18446 | 18446 | 0% | 46.11 | 46.11 | 4015080176671 | db | 1 |  | 0 |  | 1 | 85365080 | GB | 65 | 74 | 116 | 0.204 | 0.248
Vezérlő kapcsoló, 32A | T3-2-15403/E | 052373 | Y7-52373 | HH1 | 13776 | 13776 | 0% | 34.44 | 34.44 | 4015080523734 | db | 1 |  | 0 |  | 1 | 85365080 | GB | 61 | 54 | 91 | 0.172 | 0.203
Vezérlő kapcsoló, 32A | T3-2-15679/I2/SVB | 218995 | Y7-218995 | HH1 | 22604 | 22604 | 0% | 56.51 | 56.51 | 4015082189952 | db | 1 |  | 0 |  | 1 | 85365080 | GB | 108 | 124 | 185 | 0.484 | 0.571
Vezérlő kapcsoló, 32A | T3-2-15679/I2/SVB-SW | 222840 | Y7-222840 | HH1 | 22495 | 22496 | 0.004445% | 56.24 | 56.24 | 4015082228408 | db | 1 |  | 0 |  | 1 | 85365080 | GB | 108 | 124 | 185 | 0.484 | 0.571
Vezérlő kapcsoló, 32A | T3-2-2092CH/EA/SVB-SW-SI-CHD | 172964 | Y7-172964 | HH1 | 23166 | 23166 | 0% | 57.92 | 57.92 | 4015081695522 | db | 1 |  | 0 |  | 1 | 85365080 | GB | 0 | 0 | 0 | 0.27 | 0.301
Vezérlő kapcsoló, 32A | T3-2-2092CH/I2/SVB-SI-CHD-230V | 172956 | Y7-172956 | HH1 | 36283 | 36284 | 0.002756% | 90.71 | 90.71 | 4015081695447 | db | 1 |  | 0 |  | 1 | 85365080 | GB | 0 | 0 | 0 | 0.5 | 0.531
Vezérlő kapcsoló, 32A | T3-2-2092CH/I2/SVB-SI-CHF-230V | 172958 | Y7-172958 | HH1 | 36283 | 36284 | 0.002756% | 90.71 | 90.71 | 4015081695461 | db | 1 |  | 0 |  | 1 | 85365080 | GB | 0 | 0 | 0 | 0.5 | 0.531
Vezérlő kapcsoló, 32A | T3-2-2092CH/I2/SVB-SW-SI-CHD-230V | 172959 | Y7-172959 | HH1 | 36145 | 36144 | -0.002767% | 90.36 | 90.36 | 4015081695478 | db | 1 |  | 0 |  | 1 | 85365080 | GB | 0 | 0 | 0 | 0.5 | 0.531
Vezérlő kapcsoló, 32A | T3-2-2092CH/I2/SVB-SW-SI-CHF-230V | 172961 | Y7-172961 | HH1 | 36145 | 36144 | -0.002767% | 90.36 | 90.36 | 4015081695492 | db | 1 |  | 0 |  | 1 | 85365080 | GB | 0 | 0 | 0 | 0.5 | 0.531
Át/váltó kapcsoló 0 állással, 2-pólus, 32A | T3-2-8211/E | 061837 | Y7-61837 | HH1 | 15264 | 15264 | 0% | 38.16 | 38.16 | 4015080618379 | db | 1 |  | 0 |  | 1 | 85365080 | GB | 48 | 48 | 56 | 0.172 | 0.203
Át/váltó kapcsoló 0 állással, 2-pólus, 32A | T3-2-8211/EZ | 003075 | Y7-3075 | HH1 | 15691 | 15691 | 0% | 39.23 | 39.23 | 4015080030751 | db | 1 |  | 0 |  | 1 | 85365080 | GB | 61 | 54 | 76 | 0.179 | 0.217
Nulla állású kapcsoló, 2 pólusú, 32A, műanyag szekrényben, IP65 | T3-2-8211/I2 | 207178 | Y7-207178 | HH1 | 22852 | 22852 | 0% | 57.13 | 57.13 | 4015082071783 | db | 1 |  | 0 |  | 1 | 85365080 | GB | 100 | 180 | 107 | 0.364 | 0.435
Át/váltó kapcsoló 0 állással, 2-pólus, 32A | T3-2-8211/Z | 064210 | Y7-64210 | HH1 | 16936 | 16936 | 0% | 42.34 | 42.34 | 4015080642107 | db | 1 |  | 0 |  | 1 | 85365080 | GB | 63 | 55 | 99 | 0.195 | 0.23
Át/váltó kapcsoló 0 állással, 32A | T3-2-8215/E | 016751 | Y7-16751 | HH1 | 14987 | 14987 | 0% | 37.47 | 37.47 | 4015080167518 | db | 1 |  | 0 |  | 1 | 85365080 | GB | 61 | 54 | 91 | 0.172 | 0.203
Át/váltó kapcsoló 0 állással, 32A | T3-2-8215/I2 | 207179 | Y7-207179 | HH1 | 21653 | 21652 | -0.004618% | 54.13 | 54.13 | 4015082071790 | db | 1 |  | 0 |  | 1 | 85365080 | GB | 100 | 107 | 181 | 0.364 | 0.435
Át/váltó kapcsoló 0 állás nélkül, 32A | T3-2-8221/E | 045227 | Y7-45227 | HH1 | 15545 | 15545 | 0% | 38.86 | 38.86 | 4015080452270 | db | 1 |  | 0 |  | 1 | 85365080 | GB | 61 | 54 | 91 | 0.172 | 0.203
Át/váltó kapcsoló 0 állás nélkül, 32A | T3-2-8221/EZ | 001025 | Y7-1025 | HH1 | 15691 | 15691 | 0% | 39.23 | 39.23 | 4015080010258 | db | 1 |  | 0 |  | 1 | 85365080 | GB | 61 | 54 | 113 | 0.179 | 0.217
Át/váltó kapcsoló 0 állás nélkül, 32A | T3-2-8221/I2 | 207180 | Y7-207180 | HH1 | 21653 | 21652 | -0.004618% | 54.13 | 54.13 | 4015082071806 | db | 1 |  | 0 |  | 1 | 85365080 | GB | 100 | 107 | 181 | 0.364 | 0.435
Át/váltó kapcsoló 0 állás nélkül, 32A | T3-2-8221/Z | 047600 | Y7-47600 | HH1 | 14266 | 14266 | 0% | 35.67 | 35.67 | 4015080476009 | db | 1 |  | 0 |  | 1 | 85365080 | GB | 61 | 54 | 133 | 0.195 | 0.23
Vezérlő kapcsoló, 32A | T3-2-8230/E | 076102 | Y7-76102 | HH1 | 14153 | 14153 | 0% | 35.38 | 35.38 | 4015080761020 | db | 1 |  | 0 |  | 1 | 85365080 | GB | 61 | 54 | 91 | 0.172 | 0.203
Vezérlő kapcsoló, 32A | T3-2-8231/E | 083221 | Y7-83221 | HH1 | 14291 | 14291 | 0% | 35.73 | 35.73 | 4015080832218 | db | 1 |  | 0 |  | 1 | 85365080 | GB | 61 | 54 | 91 | 0.172 | 0.203
Vezérlő kapcsoló, 32A | T3-2-8231/EZ | 018449 | Y7-18449 | HH1 | 16023 | 16023 | 0% | 40.06 | 40.06 | 4015080184492 | db | 1 |  | 0 |  | 1 | 85365080 | GB | 61 | 54 | 113 | 0.179 | 0.217
Vezérlő kapcsoló, 32A | T3-2-8241/E | 014404 | Y7-14404 | HH1 | 14124 | 14124 | 0% | 35.31 | 35.31 | 4015080144045 | db | 1 |  | 0 |  | 1 | 85365080 | GB | 0 | 0 | 0 | 0.172 | 0.203
Vezérlő kapcsoló, 32A | T3-2-8241/I2 | 222848 | Y7-222848 | HH1 | 20932 | 20932 | 0% | 52.33 | 52.33 | 4015082228484 | db | 1 |  | 0 |  | 1 | 85365080 | GB | 0 | 0 | 0 | 0.364 | 0.395
Vezérlő kapcsoló, 32A | T3-2-8242/E | 021523 | Y7-21523 | HH1 | 14115 | 14115 | 0% | 35.29 | 35.29 | 4015080215233 | db | 1 |  | 0 |  | 1 | 85365080 | GB | 0 | 0 | 0 | 0.172 | 0.203
Vezérlő kapcsoló, 32A | T3-2-8311/E | 018477 | Y7-18477 | HH1 | 13813 | 13813 | 0% | 34.53 | 34.53 | 4015080184775 | db | 1 |  | 0 |  | 1 | 85365080 | GB | 61 | 54 | 91 | 0.172 | 0.203
Vezérlő kapcsoló, 32A | T3-2-8324/E | 018492 | Y7-18492 | HH1 | 15033 | 15033 | 0% | 37.58 | 37.58 | 4015080184928 | db | 1 |  | 0 |  | 1 | 85365080 | GB | 61 | 54 | 91 | 0.172 | 0.203
Vezérlő kapcsoló, 32A | T3-2-8324/EA/SVB | 008771 | Y7-8771 | HH1 | 15117 | 15117 | 0% | 37.79 | 37.79 | 4015080087717 | db | 1 |  | 0 |  | 1 | 85365080 | GB | 65 | 74 | 116 | 0.204 | 0.248
Vezérlő kapcsoló, 32A | T3-2-8324/Z | 018500 | Y7-18500 | HH1 | 16869 | 16869 | 0% | 42.17 | 42.17 | 4015080185000 | db | 1 |  | 0 |  | 1 | 85365080 | GB | 0 | 0 | 0 | 0.195 | 0.226
Irányváltó kapcsoló, 2-pólus, 32A | T3-2-8400/E | 073695 | Y7-73695 | HH1 | 14434 | 14434 | 0% | 36.08 | 36.08 | 4015080736950 | db | 1 |  | 0 |  | 1 | 85365080 | GB | 48 | 48 | 56 | 0.172 | 0.203
Irányváltó kapcsoló, 2-pólus, 32A | T3-2-8400/I2 | 207181 | Y7-207181 | HH1 | 20307 | 20308 | 0.004924% | 50.77 | 50.77 | 4015082071813 | db | 1 |  | 0 |  | 1 | 85365080 | GB | 100 | 180 | 107 | 0.364 | 0.435
Egyedi kapcsoló, 32A | T3-2-SOND*/E | 907851 | Y7-907851 | HH1 | 48353 | 48352 | -0.002068% | 120.88 | 120.88 |  | db | 10 |  | 0 |  | 10 | 85365080 | GB | 61 | 54 | 91 | 0.172 | 0.203
Egyedi kapcsoló, 32A | T3-2-SOND*/EA/SVB | 907862 | Y7-907862 | HH1 | 57576 | 57576 | 0% | 143.94 | 143.94 |  | db | 10 |  | 0 |  | 10 | 85365080 | GB | 65 | 74 | 116 | 0.204 | 0.248
Egyedi kapcsoló, 32A | T3-2-SOND*/EA/SVB-SW | 908081 | Y7-908081 | HH1 | 57576 | 57576 | 0% | 143.94 | 143.94 |  | db | 10 |  | 0 |  | 10 | 85365080 | GB | 65 | 74 | 116 | 0.204 | 0.248
Egyedi kapcsoló, 32A | T3-2-SOND*/EZ | 907873 | Y7-907873 | HH1 | 50323 | 50324 | 0.001987% | 125.81 | 125.81 |  | db | 10 |  | 0 |  | 10 | 85365080 | GB | 61 | 54 | 113 | 0.179 | 0.217
Egyedi kapcsoló, 32A | T3-2-SOND*/I2 | 207495 | Y7-207495 | HH1 | 60422 | 60424 | 0.00331% | 151.06 | 151.06 |  | db | 10 |  | 0 |  | 10 | 85365080 | GB | 100 | 107 | 181 | 0.364 | 0.435
Egyedi kapcsoló, 32A | T3-2-SOND*/I2/SVB | 207496 | Y7-207496 | HH1 | 65805 | 65804 | -0.00152% | 164.51 | 164.51 |  | db | 10 |  | 0 |  | 10 | 85365080 | GB | 100 | 180 | 181 | 0.484 | 0.571
Egyedi kapcsoló, 32A | T3-2-SOND*/I2/SVB-SW | 207497 | Y7-207497 | HH1 | 65805 | 65804 | -0.00152% | 164.51 | 164.51 |  | db | 10 |  | 0 |  | 10 | 85365080 | GB | 100 | 180 | 181 | 0.484 | 0.571
Egyedi kapcsoló, 32A | T3-2-SOND*/V/SVB | 907892 | Y7-907892 | HH1 | 59005 | 59004 | -0.001695% | 147.51 | 147.51 |  | db | 10 |  | 0 |  | 10 | 85365080 | GB | 65 | 74 | 133 | 0.23 | 0.278
Egyedi kapcsoló, 32A | T3-2-SOND*/V/SVB-SW | 908092 | Y7-908092 | HH1 | 59005 | 59004 | -0.001695% | 147.51 | 147.51 |  | db | 10 |  | 0 |  | 10 | 85365080 | GB | 65 | 74 | 133 | 0.23 | 0.278
Egyedi kapcsoló, 32A | T3-2-SOND*/XZ | 907903 | Y7-907903 | HH1 | 48353 | 48352 | -0.002068% | 120.88 | 120.88 | 9008790260612 | db | 10 |  | 0 |  | 10 | 85365080 | GB | 61 | 54 | 63 | 0.155 | 0.192
Egyedi kapcsoló, 32A | T3-2-SOND*/Z | 907914 | Y7-907914 | HH1 | 51686 | 51684 | -0.00387% | 129.21 | 129.21 |  | db | 10 |  | 0 |  | 10 | 85365080 | GB | 61 | 54 | 133 | 0.195 | 0.23
Vezérlő kapcsoló, 32A | T3-3-15259/EA/SVB | 008828 | Y7-8828 | HH1 | 20605 | 20604 | -0.004853% | 51.51 | 51.51 | 4015080088288 | db | 1 |  | 0 |  | 1 | 85365080 | GB | 65 | 74 | 127 | 0.269 | 0.304
Vezérlő kapcsoló, 32A | T3-3-15423/E | 080849 | Y7-80849 | HH1 | 15763 | 15763 | 0% | 39.41 | 39.41 | 4015080808497 | db | 1 |  | 0 |  | 1 | 85365080 | GB | 61 | 54 | 102 | 0.21 | 0.25
Vezérlő kapcsoló, 32A | T3-3-15423/EZ | 018828 | Y7-18828 | HH1 | 16404 | 16404 | 0% | 41.01 | 41.01 | 4015080188285 | db | 1 |  | 0 |  | 1 | 85365080 | GB | 61 | 54 | 124 | 0.233 | 0.268
Főkapcsoló, 3+N-pólus+1no1nc, 32A | T3-3-15680/EA/SVB-SW | 014375 | Y7-14375 | HH1 | 22852 | 22852 | 0% | 57.13 | 57.13 | 4015080143758 | db | 1 |  | 0 |  | 1 | 85365080 | GB | 65 | 66 | 92 | 0.269 | 0.304
Főkapcsoló, 3+N pólusú+1z1ny, 32A, műanyag szekrényben, IP65 | T3-3-15680/I2/SVB | 207202 | Y7-207202 | HH1 | 26524 | 26524 | 0% | 66.31 | 66.31 | 4015082072025 | db | 1 |  | 0 |  | 1 | 85365080 | GB | 100 | 180 | 135 | 0.688 | 0.719
Főkapcsoló, 3+N pólusú+1z1ny, 32A, műanyag szekrényben, IP65 | T3-3-15680/I2/SVB-SW | 207203 | Y7-207203 | HH1 | 21963 | 21964 | 0.004553% | 54.91 | 54.91 | 4015082072032 | db | 1 |  | 0 |  | 1 | 85365080 | GB | 100 | 180 | 135 | 0.585 | 0.695
Főkapcsoló, 32A | T3-3-15681/EA/SVB | 026240 | Y7-26240 | HH1 | 22520 | 22520 | 0% | 56.3 | 56.3 | 4015080262404 | db | 1 |  | 0 |  | 1 | 85365080 | GB | 65 | 74 | 127 | 0.269 | 0.304
Ki/Be kapcsoló, 32A | T3-3-15683/E | 014377 | Y7-14377 | HH1 | 29484 | 29484 | 0% | 73.71 | 73.71 | 4015080143772 | db | 1 |  | 0 |  | 1 | 85365080 | GB | 61 | 54 | 102 | 0.21 | 0.25
Főkapcsoló, 3-pólus+2no1nc, 32A | T3-3-15683/EA/SVB | 040478 | Y7-40478 | HH1 | 22135 | 22136 | 0.004518% | 55.34 | 55.34 | 4015080404781 | db | 1 |  | 0 |  | 1 | 85365080 | GB | 65 | 66 | 92 | 0.269 | 0.304
Ki/Be kapcsoló, 32A | T3-3-15683/I2 | 207182 | Y7-207182 | HH1 | 27710 | 27710 | 0% | 69.28 | 69.28 | 4015082071820 | db | 1 |  | 0 |  | 1 | 85365080 | GB | 100 | 127 | 181 | 0.563 | 0.655
Főkapcsoló, 3 pólusú+2z1ny, 32A, műanyag szekrényben, IP65 | T3-3-15683/I2/SVB | 207206 | Y7-207206 | HH1 | 25836 | 25836 | 0% | 64.59 | 64.59 | 4015082072063 | db | 1 |  | 0 |  | 1 | 85365080 | GB | 100 | 180 | 135 | 0.585 | 0.695
Főkapcsoló, 3-pólusú+2z1ny, 32A, az UL-szabványok szerint Észak-Amerikában | T3-3-15683/I2/SVB-NA | 255912 | Y7-255912 | HH1 | 35432 | 35432 | 0% | 88.58 | 88.58 | 4015082559120 | db | 1 |  | 0 |  | 1 | 85365080 | GB | 100 | 180 | 135 | 0.585 | 0.695
Főkapcsoló, 3-pólus+2no1nc, 32A | T3-3-15683/I2/SVB-SW | 207207 | Y7-207207 | HH1 | 24340 | 24340 | 0% | 60.85 | 60.85 | 4015082072070 | db | 1 |  | 0 |  | 1 | 85365080 | GB | 100 | 180 | 135 | 0.585 | 0.695
Be-/ki kapcsoló, 32A, fémszekrényben, IP65 | T3-3-15683/SE2 | 197475 | Y7-197475 | HH1 | 79547 | 79548 | 0.001257% | 198.87 | 198.87 | 4015080896241 | db | 1 |  | 0 |  | 1 | 85365080 | GB | 200 | 250 | 154 | 2.475 | 2.475
Főkapcsoló, 3 pólusú+2z1ny, 32A, fémszekrényben, IP65 | T3-3-15683/SE2/SVB | 197476 | Y7-197476 | HH1 | 79966 | 79968 | 0.002501% | 199.92 | 199.92 | 4015080896234 | db | 1 |  | 0 |  | 1 | 85365080 | GB | 200 | 250 | 154 | 2.505 | 2.505
Főkapcsoló, 3 pólusú+2z1ny, 32A, fémszekrényben, IP65 | T3-3-15683/SE2/SVB-SW | 197477 | Y7-197477 | HH1 | 79945 | 79944 | -0.001251% | 199.86 | 199.86 | 4015081938513 | db | 1 |  | 0 |  | 1 | 85365080 | GB | 200 | 250 | 154 | 2.505 | 2.505
Vezérlő kapcsoló, 32A | T3-3-2/E | 018946 | Y7-18946 | HH1 | 17649 | 17649 | 0% | 44.12 | 44.12 | 4015080189466 | db | 1 |  | 0 |  | 1 | 85365080 | GB | 61 | 54 | 102 | 0.21 | 0.25
Vezérlő kapcsoló, 32A | T3-3-8007/E | 019371 | Y7-19371 | HH1 | 19016 | 19016 | 0% | 47.54 | 47.54 | 4015080193715 | db | 1 |  | 0 |  | 1 | 85365080 | GB | 61 | 54 | 102 | 0.21 | 0.25
Vezérlő kapcsoló, 32A | T3-3-8007/EZ | 019372 | Y7-19372 | HH1 | 19632 | 19632 | 0% | 49.08 | 49.08 | 4015080193722 | db | 1 |  | 0 |  | 1 | 85365080 | GB | 61 | 54 | 124 | 0.233 | 0.268
Át/váltó kapcsoló 0 állással, 3-pólus, 32A | T3-3-8212/E | 068956 | Y7-68956 | HH1 | 18546 | 18546 | 0% | 46.37 | 46.37 | 4015080689560 | db | 1 |  | 0 |  | 1 | 85365080 | GB | 48 | 48 | 67 | 0.21 | 0.25
Át/váltó kapcsoló 0 állással, 3-pólus, 32A | T3-3-8212/EZ | 003080 | Y7-3080 | HH1 | 18094 | 18094 | 0% | 45.23 | 45.23 | 4015080030805 | db | 1 |  | 0 |  | 1 | 85365080 | GB | 61 | 54 | 87 | 0.233 | 0.268
Nulla állású kapcsoló, 3 pólusú, 32A, műanyag szekrényben, IP65 | T3-3-8212/I2 | 207183 | Y7-207183 | HH1 | 28117 | 28116 | -0.003557% | 70.29 | 70.29 | 4015082071837 | db | 1 |  | 0 |  | 1 | 85365080 | GB | 100 | 180 | 135 | 0.563 | 0.655
Át/váltó kapcsoló 0 állással, 3-pólus, 32A | T3-3-8212/XZ | 019423 | Y7-19423 | HH1 | 22718 | 22718 | 0% | 56.79 | 56.79 | 4015080194231 | db | 1 |  | 0 |  | 1 | 85365080 | GB | 61 | 54 | 74 | 0.195 | 0.234
Át/váltó kapcsoló 0 állással, 3-pólus, 32A | T3-3-8212/Z | 071329 | Y7-71329 | HH1 | 20185 | 20184 | -0.004954% | 50.46 | 50.46 | 4015080713296 | db | 1 |  | 0 |  | 1 | 85365080 | GB | 63 | 55 | 112 | 0.237 | 0.271
Át/váltó kapcsoló 0 állással, 32A | T3-3-8216/E | 023870 | Y7-23870 | HH1 | 18806 | 18806 | 0% | 47.02 | 47.02 | 4015080238706 | db | 1 |  | 0 |  | 1 | 85365080 | GB | 61 | 54 | 102 | 0.21 | 0.25
Át/váltó kapcsoló 0 állással, 32A | T3-3-8216/I2 | 207184 | Y7-207184 | HH1 | 21288 | 21288 | 0% | 53.22 | 53.22 | 4015082071844 | db | 1 |  | 0 |  | 1 | 85365080 | GB | 100 | 127 | 181 | 0.563 | 0.655
Át/váltó kapcsoló 0 állás nélkül, 3-pólus, 32A | T3-3-8222/E | 052346 | Y7-52346 | HH1 | 17876 | 17876 | 0% | 44.69 | 44.69 | 4015080523468 | db | 1 |  | 0 |  | 1 | 85365080 | GB | 48 | 48 | 67 | 0.21 | 0.25
Át/váltó kapcsoló 0 állás nélkül, 3-pólus, 32A | T3-3-8222/EZ | 001069 | Y7-1069 | HH1 | 19074 | 19074 | 0% | 47.69 | 47.69 | 4015080010692 | db | 1 |  | 0 |  | 1 | 85365080 | GB | 61 | 54 | 87 | 0.233 | 0.268
Nulla állás nélküli kapcsoló, 3 pólusú, 32A, műanyag szekrényben, IP65 | T3-3-8222/I2 | 207185 | Y7-207185 | HH1 | 28117 | 28116 | -0.003557% | 70.29 | 70.29 | 4015082071851 | db | 1 |  | 0 |  | 1 | 85365080 | GB | 100 | 180 | 135 | 0.563 | 0.655
Át/váltó kapcsoló 0 állás nélkül, 3-pólus, 32A | T3-3-8222/Z | 057092 | Y7-57092 | HH1 | 20185 | 20184 | -0.004954% | 50.46 | 50.46 | 4015080570929 | db | 1 |  | 0 |  | 1 | 85365080 | GB | 63 | 55 | 112 | 0.237 | 0.271
Irányváltó kapcsoló, 3-pólus, 32A | T3-3-8228/E | 002538 | Y7-2538 | HH1 | 17892 | 17892 | 0% | 44.73 | 44.73 | 4015080025382 | db | 1 |  | 0 |  | 1 | 85365080 | GB | 48 | 48 | 67 | 0.212 | 0.25
Irányváltó kapcsoló, 3-pólus, 32A | T3-3-8228/I2 | 207186 | Y7-207186 | HH1 | 25698 | 25698 | 0% | 64.25 | 64.25 | 4015082071868 | db | 1 |  | 0 |  | 1 | 85365080 | GB | 100 | 180 | 135 | 0.563 | 0.655
Vezérlő kapcsoló, 32A | T3-3-8233/E | 097459 | Y7-97459 | HH1 | 18618 | 18618 | 0% | 46.54 | 46.54 | 4015080974598 | db | 1 |  | 0 |  | 1 | 85365080 | GB | 0 | 0 | 0 | 0.212 | 0.243
Vezérlő kapcsoló, 32A | T3-3-8243/E | 028642 | Y7-28642 | HH1 | 17704 | 17704 | 0% | 44.26 | 44.26 | 4015080286424 | db | 1 |  | 0 |  | 1 | 85365080 | GB | 61 | 54 | 102 | 0.212 | 0.25
Vezérlő kapcsoló, 32A | T3-3-8261/I2 | 222878 | Y7-222878 | HH1 | 26671 | 26672 | 0.003749% | 66.68 | 66.68 | 4015082228781 | db | 1 |  | 0 |  | 1 | 85365080 | GB | 100 | 127 | 181 | 0.563 | 0.655
Vezérlő kapcsoló, 32A | T3-3-8280/E | 054745 | Y7-54745 | HH1 | 18546 | 18546 | 0% | 46.37 | 46.37 | 4015080547457 | db | 1 |  | 0 |  | 1 | 85365080 | GB | 0 | 0 | 0 | 0.212 | 0.243
Vezérlő kapcsoló, 32A | T3-3-8314/E | 020015 | Y7-20015 | HH1 | 16647 | 16647 | 0% | 41.62 | 41.62 | 4015080200154 | db | 1 |  | 0 |  | 1 | 85365080 | GB | 61 | 54 | 102 | 0.212 | 0.25
Ki/Be kapcsoló, 6-pólus, 32A | T3-3-8342/E | 045225 | Y7-45225 | HH1 | 18676 | 18676 | 0% | 46.69 | 46.69 | 4015080452256 | db | 1 |  | 0 |  | 1 | 85365080 | GB | 48 | 48 | 67 | 0.212 | 0.25
Főkapcsoló, 6-pólus, 32A | T3-3-8342/EA/SVB | 071326 | Y7-71326 | HH1 | 22135 | 22136 | 0.004518% | 55.34 | 55.34 | 4015080713265 | db | 1 |  | 0 |  | 1 | 85365080 | GB | 65 | 66 | 92 | 0.269 | 0.304
Főkapcsoló, 6-pólus, 32A | T3-3-8342/EA/SVB-SW | 073699 | Y7-73699 | HH1 | 22135 | 22136 | 0.004518% | 55.34 | 55.34 | 4015080736998 | db | 1 |  | 0 |  | 1 | 85365080 | GB | 65 | 66 | 92 | 0.269 | 0.304
Be-/ki kapcsoló, 6 pólusú, 32A, műanyag szekrényben, IP65 | T3-3-8342/I2 | 207187 | Y7-207187 | HH1 | 27710 | 27710 | 0% | 69.28 | 69.28 | 4015082071875 | db | 1 |  | 0 |  | 1 | 85365080 | GB | 100 | 180 | 135 | 0.563 | 0.655
Főkapcsoló, 6 pólusú, 32A, műanyag szekrényben, IP65 | T3-3-8342/I2/SVB | 207208 | Y7-207208 | HH1 | 28515 | 28516 | 0.003507% | 71.29 | 71.29 | 4015082072087 | db | 1 |  | 0 |  | 1 | 85365080 | GB | 100 | 180 | 135 | 0.585 | 0.695
Főkapcsoló, 6 pólusú, 32A, műanyag szekrényben, IP65 | T3-3-8342/I2/SVB-SW | 207209 | Y7-207209 | HH1 | 29589 | 29588 | -0.00338% | 73.97 | 73.97 | 4015082072094 | db | 1 |  | 0 |  | 1 | 85365080 | GB | 100 | 180 | 135 | 0.585 | 0.695
Be-/ki kapcsoló, 6 pólusú, 32A, fémszekrényben, IP65 | T3-3-8342/SE2 | 197456 | Y7-197456 | HH1 | 79295 | 79296 | 0.001261% | 198.24 | 198.24 | 4015080896357 | db | 1 |  | 0 |  | 1 | 85365080 | GB | 200 | 250 | 154 | 2.475 | 2.475
Főkapcsoló, 6 pólusú, 32A, fémszekrényben, IP65 | T3-3-8342/SE2/SVB | 197457 | Y7-197457 | HH1 | 79723 | 79724 | 0.001254% | 199.31 | 199.31 | 4015080895947 | db | 1 |  | 0 |  | 1 | 85365080 | GB | 200 | 250 | 154 | 2.505 | 2.505
Főkapcsoló, 6 pólusú, 32A, fémszekrényben, IP65 | T3-3-8342/SE2/SVB-SW | 197458 | Y7-197458 | HH1 | 79694 | 79692 | -0.00251% | 199.23 | 199.23 | 4015080895954 | db | 1 |  | 0 |  | 1 | 85365080 | GB | 200 | 250 | 154 | 2.505 | 2.505
Főkapcsoló, 6-pólus, 32A | T3-3-8342/V/SVB | 076072 | Y7-76072 | HH1 | 22621 | 22620 | -0.004421% | 56.55 | 56.55 | 4015080760726 | db | 1 |  | 0 |  | 1 | 85365080 | GB | 65 | 66 | 112 | 0.289 | 0.333
Főkapcsoló, 6-pólus, 32A | T3-3-8342/V/SVB-SW | 078445 | Y7-78445 | HH1 | 19410 | 19410 | 0% | 48.52 | 48.52 | 4015080784456 | db | 1 |  | 0 |  | 1 | 85365080 | GB | 65 | 66 | 112 | 0.289 | 0.333
Ki/Be kapcsoló, 6-pólus, 32A | T3-3-8342/Z | 052344 | Y7-52344 | HH1 | 19812 | 19812 | 0% | 49.53 | 49.53 | 4015080523444 | db | 1 |  | 0 |  | 1 | 85365080 | GB | 63 | 55 | 112 | 0.237 | 0.271
Irányváltó kapcsoló, 3-pólus, 32A | T3-3-8401/E | 030992 | Y7-30992 | HH1 | 17637 | 17637 | 0% | 44.09 | 44.09 | 4015080309925 | db | 1 |  | 0 |  | 1 | 85365080 | GB | 48 | 48 | 67 | 0.212 | 0.25
Irányváltó kapcsoló, 3-pólus, 32A | T3-3-8401/EZ | 000694 | Y7-694 | HH1 | 18416 | 18416 | 0% | 46.04 | 46.04 | 4015080006947 | db | 1 |  | 0 |  | 1 | 85365080 | GB | 61 | 54 | 87 | 0.233 | 0.268
Irányváltó kapcsoló, 3-pólus, 32A | T3-3-8401/I2 | 207188 | Y7-207188 | HH1 | 27186 | 27186 | 0% | 67.97 | 67.97 | 4015082071882 | db | 1 |  | 0 |  | 1 | 85365080 | GB | 100 | 180 | 135 | 0.563 | 0.655
Irányváltó kapcsoló, 3-pólus, 32A | T3-3-8401/Z | 035739 | Y7-35739 | HH1 | 19292 | 19292 | 0% | 48.23 | 48.23 | 4015080357391 | db | 1 |  | 0 |  | 1 | 85365080 | GB | 63 | 55 | 112 | 0.237 | 0.271
Sebesség váltó kapcsoló, 6-pólus, 32A | T3-3-8451/E | 028641 | Y7-28641 | HH1 | 18546 | 18546 | 0% | 46.37 | 46.37 | 4015080286417 | db | 1 |  | 0 |  | 1 | 85365080 | GB | 48 | 48 | 67 | 0.212 | 0.25
Sebesség váltó kapcsoló, 6-pólus, 32A | T3-3-8451/I2 | 207189 | Y7-207189 | HH1 | 21359 | 21360 | 0.004682% | 53.4 | 53.4 | 4015082071899 | db | 1 |  | 0 |  | 1 | 85365080 | GB | 100 | 180 | 135 | 0.563 | 0.655
Sebesség váltó kapcsoló, 6-pólus, 32A | T3-3-8451/Z | 031014 | Y7-31014 | HH1 | 20185 | 20184 | -0.004954% | 50.46 | 50.46 | 4015080310143 | db | 1 |  | 0 |  | 1 | 85365080 | GB | 63 | 55 | 112 | 0.237 | 0.271
Ki/Be kapcsoló, 32A | T3-3-8901/I2 | 231951 | Y7-231951 | HH1 | 24206 | 24206 | 0% | 60.51 | 60.51 | 4015082319519 | db | 1 |  | 0 |  | 1 | 85365080 | GB | 100 | 127 | 181 | 0.563 | 0.655
Főkapcsoló, 32A | T3-3-8901/I2/SVB | 218987 | Y7-218987 | HH1 | 22550 | 22550 | 0% | 56.37 | 56.37 | 4015082189877 | db | 1 |  | 0 |  | 1 | 85365080 | GB | 100 | 135 | 181 | 0.585 | 0.695
Főkapcsoló, 3+N pólusú+1z1ny, 32A, műanyag szekrényben, IP65 | T3-3-8901/I2/SVB-SW | 218988 | Y7-218988 | HH1 | 25384 | 25384 | 0% | 63.46 | 63.46 | 4015082189884 | db | 1 |  | 0 |  | 1 | 85365080 | GB | 100 | 180 | 135 | 0.585 | 0.695
Egyedi kapcsoló, 32A | T3-3-SOND*/E | 907852 | Y7-907852 | HH1 | 62459 | 62460 | 0.001601% | 156.15 | 156.15 |  | db | 10 |  | 0 |  | 10 | 85365080 | GB | 61 | 54 | 102 | 0.212 | 0.25
Egyedi kapcsoló, 32A | T3-3-SOND*/EA/SVB | 907863 | Y7-907863 | HH1 | 72571 | 72572 | 0.001378% | 181.43 | 181.43 |  | db | 10 |  | 0 |  | 10 | 85365080 | GB | 65 | 74 | 127 | 0.269 | 0.304
Egyedi kapcsoló, 32A | T3-3-SOND*/EA/SVB-SW | 908082 | Y7-908082 | HH1 | 72571 | 72572 | 0.001378% | 181.43 | 181.43 |  | db | 10 |  | 0 |  | 10 | 85365080 | GB | 65 | 74 | 127 | 0.269 | 0.304
Egyedi kapcsoló, 32A | T3-3-SOND*/EZ | 907874 | Y7-907874 | HH1 | 64786 | 64788 | 0.003087% | 161.97 | 161.97 |  | db | 10 |  | 0 |  | 10 | 85365080 | GB | 61 | 54 | 124 | 0.233 | 0.268
Egyedi kapcsoló, 32A | T3-3-SOND*/I2 | 207498 | Y7-207498 | HH1 | 75418 | 75416 | -0.002652% | 188.54 | 188.54 |  | db | 10 |  | 0 |  | 10 | 85365080 | GB | 100 | 127 | 181 | 0.563 | 0.655
Egyedi kapcsoló, 32A | T3-3-SOND*/I2/SVB | 207499 | Y7-207499 | HH1 | 80188 | 80188 | 0% | 200.47 | 200.47 |  | db | 10 |  | 0 |  | 10 | 85365080 | GB | 100 | 135 | 181 | 0.585 | 0.695
Egyedi kapcsoló, 32A | T3-3-SOND*/I2/SVB-SW | 207500 | Y7-207500 | HH1 | 80188 | 80188 | 0% | 200.47 | 200.47 |  | db | 10 |  | 0 |  | 10 | 85365080 | GB | 100 | 135 | 181 | 0.585 | 0.695
Egyedi kapcsoló, 32A | T3-3-SOND*/V/SVB | 907893 | Y7-907893 | HH1 | 73988 | 73988 | 0% | 184.97 | 184.97 |  | db | 10 |  | 0 |  | 10 | 85365080 | GB | 65 | 74 | 144 | 0.289 | 0.324
Egyedi kapcsoló, 32A | T3-3-SOND*/V/SVB-SW | 908093 | Y7-908093 | HH1 | 73988 | 73988 | 0% | 184.97 | 184.97 |  | db | 10 |  | 0 |  | 10 | 85365080 | GB | 65 | 74 | 144 | 0.289 | 0.324
Egyedi kapcsoló, 32A | T3-3-SOND*/XZ | 907904 | Y7-907904 | HH1 | 62459 | 62460 | 0.001601% | 156.15 | 156.15 | 9008790354182 | db | 10 |  | 0 |  | 10 | 85365080 | GB | 61 | 54 | 74 | 0.195 | 0.234
Egyedi kapcsoló, 32A | T3-3-SOND*/Z | 907915 | Y7-907915 | HH1 | 66237 | 66236 | -0.00151% | 165.59 | 165.59 |  | db | 10 |  | 0 |  | 10 | 85365080 | GB | 61 | 54 | 144 | 0.237 | 0.271
Vezérlő kapcsoló, 32A | T3-4-15164/I2/SVB | 222900 | Y7-222900 | HH1 | 33345 | 33344 | -0.002999% | 83.36 | 83.36 | 4015082229009 | db | 1 |  | 0 |  | 1 | 85365080 | GB | 100 | 135 | 181 | 0.628 | 0.718
Ki/Be kapcsoló, 6-pólus, 32A | T3-4-15682/E | 023869 | Y7-23869 | HH1 | 22881 | 22880 | -0.00437% | 57.2 | 57.2 | 4015080238690 | db | 1 |  | 0 |  | 1 | 85365080 | GB | 61 | 54 | 114 | 0.252 | 0.286
Főkapcsoló, 6-pólus+1no1nc, 32A | T3-4-15682/EA/SVB | 054716 | Y7-54716 | HH1 | 26922 | 26922 | 0% | 67.31 | 67.31 | 4015080547167 | db | 1 |  | 0 |  | 1 | 85365080 | GB | 65 | 66 | 104 | 0.282 | 0.341
Főkapcsoló, 6-pólus+1no1nc, 32A | T3-4-15682/EA/SVB-SW | 057089 | Y7-57089 | HH1 | 23128 | 23128 | 0% | 57.82 | 57.82 | 4015080570899 | db | 1 |  | 0 |  | 1 | 85365080 | GB | 65 | 66 | 104 | 0.282 | 0.341
Ki/Be kapcsoló, 6-pólus, 32A | T3-4-15682/I2 | 207190 | Y7-207190 | HH1 | 31546 | 31546 | 0% | 78.87 | 78.87 | 4015082071905 | db | 1 |  | 0 |  | 1 | 85365080 | GB | 100 | 127 | 181 | 0.594 | 0.685
Főkapcsoló, 6-pólus+1no1nc, 32A | T3-4-15682/I2/SVB | 207210 | Y7-207210 | HH1 | 33341 | 33340 | -0.002999% | 83.35 | 83.35 | 4015082072100 | db | 1 |  | 0 |  | 1 | 85365080 | GB | 100 | 180 | 135 | 0.718 | 0.749
Főkapcsoló, 6 pólusú+1z1ny, 32A, műanyag szekrényben, IP65 | T3-4-15682/I2/SVB-SW | 207211 | Y7-207211 | HH1 | 33399 | 33400 | 0.002994% | 83.5 | 83.5 | 4015082072117 | db | 1 |  | 0 |  | 1 | 85365080 | GB | 100 | 180 | 135 | 0.628 | 0.714
Be-/ki kapcsoló, 6 pólusú, 32A, fémszekrényben, IP65 | T3-4-15682/SE2 | 197472 | Y7-197472 | HH1 | 84770 | 84772 | 0.002359% | 211.93 | 211.93 | 4015080896272 | db | 1 |  | 0 |  | 1 | 85365080 | GB | 200 | 250 | 154 | 2.53 | 2.53
Főkapcsoló, 32A, fémszekrényben, IP65 | T3-4-15682/SE2/SVB | 197473 | Y7-197473 | HH1 | 85575 | 85576 | 0.001169% | 213.94 | 213.94 | 4015080896265 | db | 1 |  | 0 |  | 1 | 85365080 | GB | 185 | 285 | 193 | 2.56 | 2.56
Főkapcsoló, 32A, fémszekrényben, IP65 | T3-4-15682/SE2/SVB-SW | 197474 | Y7-197474 | HH1 | 85445 | 85444 | -0.00117% | 213.61 | 213.61 | 4015080896258 | db | 1 |  | 0 |  | 1 | 85365080 | GB | 185 | 285 | 193 | 2.56 | 2.56
Főkapcsoló, 6-pólus+1no1nc, 32A | T3-4-15682/V/SVB | 059462 | Y7-59462 | HH1 | 28867 | 28868 | 0.003464% | 72.17 | 72.17 | 4015080594628 | db | 1 |  | 0 |  | 1 | 85365080 | GB | 65 | 66 | 123 | 0.333 | 0.379
Főkapcsoló, 6-pólus+1no1nc, 32A | T3-4-15682/V/SVB-SW | 061835 | Y7-61835 | HH1 | 28867 | 28868 | 0.003464% | 72.17 | 72.17 | 4015080618355 | db | 1 |  | 0 |  | 1 | 85365080 | GB | 65 | 66 | 123 | 0.333 | 0.379
Ki/Be kapcsoló, 6-pólus, 32A | T3-4-15682/Z | 030988 | Y7-30988 | HH1 | 22818 | 22818 | 0% | 57.05 | 57.05 | 4015080309888 | db | 1 |  | 0 |  | 1 | 85365080 | GB | 61 | 54 | 156 | 0.286 | 0.323
Vezérlő kapcsoló, 32A | T3-4-15700/I2/SVB | 222570 | Y7-222570 | HH1 | 28004 | 28004 | 0% | 70.01 | 70.01 | 4015082225704 | db | 1 |  | 0 |  | 1 | 85365080 | GB | 100 | 135 | 181 | 0.628 | 0.718
Vezérlő kapcsoló, 32A | T3-4-24/Z | 020458 | Y7-20458 | HH1 | 20856 | 20856 | 0% | 52.14 | 52.14 | 4015080204589 | db | 1 |  | 0 |  | 1 | 85365080 | GB | 61 | 54 | 156 | 0.286 | 0.323
Át/váltó kapcsoló 0 állással, 4-pólus, 32A | T3-4-8213/E | 076075 | Y7-76075 | HH1 | 23430 | 23430 | 0% | 58.58 | 58.58 | 4015080760757 | db | 1 |  | 0 |  | 1 | 85365080 | GB | 48 | 48 | 79 | 0.252 | 0.286
Át/váltó kapcsoló 0 állással, 4-pólus, 32A | T3-4-8213/EZ | 003079 | Y7-3079 | HH1 | 23979 | 23980 | 0.00417% | 59.95 | 59.95 | 4015080030799 | db | 1 |  | 0 |  | 1 | 85365080 | GB | 61 | 54 | 99 | 0.28 | 0.325
Nulla állású kapcsoló, 4 pólusú, 32A, műanyag szekrényben, IP65 | T3-4-8213/I2 | 207191 | Y7-207191 | HH1 | 33135 | 33136 | 0.003018% | 82.84 | 82.84 | 4015082071912 | db | 1 |  | 0 |  | 1 | 85365080 | GB | 100 | 180 | 135 | 0.681 | 0.712
Át/váltó kapcsoló 0 állással, 4-pólus, 32A | T3-4-8213/XZ | 020556 | Y7-20556 | HH1 | 23283 | 23284 | 0.004295% | 58.21 | 58.21 | 4015080205562 | db | 1 |  | 0 |  | 1 | 85365080 | GB | 61 | 4 | 86 | 0.25 | 0.284
Át/váltó kapcsoló 0 állással, 4-pólus, 32A | T3-4-8213/Z | 078448 | Y7-78448 | HH1 | 25099 | 25100 | 0.003984% | 62.75 | 62.75 | 4015080784487 | db | 1 |  | 0 |  | 1 | 85365080 | GB | 63 | 55 | 123 | 0.286 | 0.323
Át/váltó kapcsoló 0 állás nélkül, 4-pólus, 32A | T3-4-8223/E | 059465 | Y7-59465 | HH1 | 23430 | 23430 | 0% | 58.58 | 58.58 | 4015080594659 | db | 1 |  | 0 |  | 1 | 85365080 | GB | 48 | 48 | 79 | 0.252 | 0.286
Vezérlő kapcsoló, 32A | T3-4-8223/EZ | 001070 | Y7-1070 | HH1 | 23979 | 23980 | 0.00417% | 59.95 | 59.95 | 4015080010708 | db | 1 |  | 0 |  | 1 | 85365080 | GB | 0 | 0 | 0 | 0.28 | 0.311
Nulla állás nélküli kapcsoló, 4 pólusú, 32A, műanyag szekrényben, IP65 | T3-4-8223/I2 | 207192 | Y7-207192 | HH1 | 33135 | 33136 | 0.003018% | 82.84 | 82.84 | 4015082071929 | db | 1 |  | 0 |  | 1 | 85365080 | GB | 100 | 180 | 135 | 0.594 | 0.685
Át/váltó kapcsoló 0 állás nélkül, 4-pólus, 32A | T3-4-8223/Z | 061838 | Y7-61838 | HH1 | 25149 | 25148 | -0.003976% | 62.87 | 62.87 | 4015080618386 | db | 1 |  | 0 |  | 1 | 85365080 | GB | 63 | 55 | 123 | 0.286 | 0.323
Át/váltó kapcsoló 0 állással, 4-pólus, 32A | T3-4-8294/E | 002513 | Y7-2513 | HH1 | 23409 | 23408 | -0.004272% | 58.52 | 58.52 | 4015080025139 | db | 1 |  | 0 |  | 1 | 85365080 | GB | 48 | 48 | 79 | 0.252 | 0.286
Nulla állású kapcsoló, 4 pólusú, 32A, műanyag szekrényben, IP65 | T3-4-8294/I2 | 207193 | Y7-207193 | HH1 | 28549 | 28548 | -0.003503% | 71.37 | 71.37 | 4015082071936 | db | 1 |  | 0 |  | 1 | 85365080 | GB | 100 | 180 | 135 | 0.594 | 0.689
Át/váltó kapcsoló 0 állással, 4-pólus, 32A | T3-4-8294/Z | 004886 | Y7-4886 | HH1 | 21296 | 21296 | 0% | 53.24 | 53.24 | 4015080048862 | db | 1 |  | 0 |  | 1 | 85365080 | GB | 63 | 55 | 123 | 0.286 | 0.323
Főkapcsoló, 32A | T3-4-8343/I2/SVB | 218966 | Y7-218966 | HH1 | 30867 | 30868 | 0.00324% | 77.17 | 77.17 | 4015082189662 | db | 1 |  | 0 |  | 1 | 85365080 | GB | 106 | 135 | 206 | 0.628 | 0.718
Főkapcsoló, 32A, az UL-szabványok szerint Észak-Amerikában | T3-4-8343/I2/SVB-NA | 264011 | Y7-264011 | HH1 | 42907 | 42908 | 0.002331% | 107.27 | 107.27 | 4015082640118 | db | 1 |  | 0 |  | 1 | 85365080 | GB | 106 | 135 | 206 | 0.628 | 0.718
Főkapcsoló, 8 pólusú, 32A, az UL-szabványok szerint Észak-Amerikában | T3-4-8343/I2-NA | 264010 | Y7-264010 | HH1 | 42907 | 42908 | 0.002331% | 107.27 | 107.27 | 4015082640101 | db | 1 |  | 0 |  | 1 | 85365080 | GB | 100 | 180 | 135 | 0.594 | 0.685
Ki/Be kapcsoló, 8-pólus, 32A | T3-4-8344/E | 020593 | Y7-20593 | HH1 | 18676 | 18676 | 0% | 46.69 | 46.69 | 4015080205937 | db | 1 |  | 0 |  | 1 | 85365080 | GB | 48 | 48 | 79 | 0.252 | 0.286
Főkapcsoló, 8-pólus, 32A | T3-4-8344/EA/SVB | 008964 | Y7-8964 | HH1 | 27174 | 27174 | 0% | 67.93 | 67.93 | 4015080089643 | db | 1 |  | 0 |  | 1 | 85365080 | GB | 65 | 66 | 104 | 0.282 | 0.341
Főkapcsoló, 8-pólus, 32A | T3-4-8344/EA/SVB-SW | 008965 | Y7-8965 | HH1 | 32645 | 32644 | -0.003063% | 81.61 | 81.61 | 4015080089650 | db | 1 |  | 0 |  | 1 | 85365080 | GB | 65 | 66 | 104 | 0.282 | 0.341
Be-/ki kapcsoló, 8 pólusú, 32A, műanyag szekrényben, IP65 | T3-4-8344/I2 | 207194 | Y7-207194 | HH1 | 31022 | 31022 | 0% | 77.56 | 77.56 | 4015082071943 | db | 1 |  | 0 |  | 1 | 85365080 | GB | 100 | 180 | 135 | 0.594 | 0.685
Főkapcsoló, 8 pólusú, 32A, műanyag szekrényben, IP65 | T3-4-8344/I2/SVB | 207212 | Y7-207212 | HH1 | 33672 | 33672 | 0% | 84.18 | 84.18 | 4015082072124 | db | 1 |  | 0 |  | 1 | 85365080 | GB | 100 | 180 | 135 | 0.723 | 0.754
Főkapcsoló, 8-pólusú, 32A, az UL-szabványok szerint Észak-Amerikában | T3-4-8344/I2/SVB-NA | 263977 | Y7-263977 | HH1 | 42907 | 42908 | 0.002331% | 107.27 | 107.27 | 4015082639778 | db | 1 |  | 0 |  | 1 | 85365080 | GB | 100 | 180 | 135 | 0.628 | 0.723
Főkapcsoló, 8 pólusú, 32A, műanyag szekrényben, IP65 | T3-4-8344/I2/SVB-SW | 207213 | Y7-207213 | HH1 | 28272 | 28272 | 0% | 70.68 | 70.68 | 4015082072131 | db | 1 |  | 0 |  | 1 | 85365080 | GB | 100 | 180 | 135 | 0.628 | 0.719
Főkapcsoló, 8 pólusú, 32A, az UL-szabványok szerint Észak-Amerikában | T3-4-8344/I2-NA | 263976 | Y7-263976 | HH1 | 42907 | 42908 | 0.002331% | 107.27 | 107.27 | 4015082639761 | db | 1 |  | 0 |  | 1 | 85365080 | GB | 100 | 180 | 135 | 0.594 | 0.685
Be-/ki kapcsoló, 8 pólusú, 32A, fémszekrényben, IP65 | T3-4-8344/SE2 | 197459 | Y7-197459 | HH1 | 84603 | 84604 | 0.001182% | 211.51 | 211.51 | 4015080895961 | db | 1 |  | 0 |  | 1 | 85365080 | GB | 200 | 250 | 154 | 2.53 | 2.53
Főkapcsoló, 8 pólusú, 32A, fémszekrényben, IP65 | T3-4-8344/SE2/SVB | 197460 | Y7-197460 | HH1 | 85412 | 85412 | 0% | 213.53 | 213.53 | 4015080895978 | db | 1 |  | 0 |  | 1 | 85365080 | GB | 200 | 250 | 154 | 2.56 | 2.56
Főkapcsoló, 8 pólusú, 32A, fémszekrényben, IP65 | T3-4-8344/SE2/SVB-SW | 197461 | Y7-197461 | HH1 | 85282 | 85280 | -0.002345% | 213.2 | 213.2 | 4015080895985 | db | 1 |  | 0 |  | 1 | 85365080 | GB | 200 | 250 | 154 | 2.56 | 2.56
Főkapcsoló, 8-pólus, 32A | T3-4-8344/V/SVB | 020598 | Y7-20598 | HH1 | 27186 | 27186 | 0% | 67.97 | 67.97 | 4015080205982 | db | 1 |  | 0 |  | 1 | 85365080 | GB | 65 | 66 | 123 | 0.333 | 0.379
Főkapcsoló, 8-pólus, 32A | T3-4-8344/V/SVB-SW | 008967 | Y7-8967 | HH1 | 29031 | 29032 | 0.003445% | 72.58 | 72.58 | 4015080089674 | db | 1 |  | 0 |  | 1 | 85365080 | GB | 65 | 66 | 123 | 0.333 | 0.379
Ki/Be kapcsoló, 8-pólus, 32A | T3-4-8344/Z | 020600 | Y7-20600 | HH1 | 39293 | 39292 | -0.002545% | 98.23 | 98.23 | 4015080206002 | db | 1 |  | 0 |  | 1 | 85365080 | GB | 63 | 55 | 123 | 0.286 | 0.323
Csillag-Delta ind. kapcsoló, 3-pólus, 32A | T3-4-8410/E | 009657 | Y7-9657 | HH1 | 24134 | 24134 | 0% | 60.34 | 60.34 | 4015080096573 | db | 1 |  | 0 |  | 1 | 85365080 | GB | 48 | 48 | 79 | 0.252 | 0.286
Csillag-Delta ind. kapcsoló, 3-pólus, 32A | T3-4-8410/EZ | 000721 | Y7-721 | HH1 | 20609 | 20608 | -0.004852% | 51.52 | 51.52 | 4015080007210 | db | 1 |  | 0 |  | 1 | 85365080 | GB | 61 | 54 | 99 | 0.28 | 0.325
Csillag-Delta ind. kapcsoló, 3-pólus, 32A | T3-4-8410/I2 | 207195 | Y7-207195 | HH1 | 33814 | 33814 | 0% | 84.54 | 84.54 | 4015082071950 | db | 1 |  | 0 |  | 1 | 85365080 | GB | 100 | 180 | 135 | 0.594 | 0.684
Csillag-Delta ind. kapcsoló, 3-pólus, 32A | T3-4-8410/Z | 012030 | Y7-12030 | HH1 | 22847 | 22848 | 0.004377% | 57.12 | 57.12 | 4015080120308 | db | 1 |  | 0 |  | 1 | 85365080 | GB | 63 | 55 | 123 | 0.286 | 0.323
Sebesség váltó kapcsoló, 3-pólus, 32A | T3-4-8440/E | 035760 | Y7-35760 | HH1 | 24134 | 24134 | 0% | 60.34 | 60.34 | 4015080357605 | db | 1 |  | 0 |  | 1 | 85365080 | GB | 48 | 48 | 79 | 0.252 | 0.286
Sebesség váltó kapcsoló, 3-pólus, 32A | T3-4-8440/I2 | 207196 | Y7-207196 | HH1 | 33814 | 33814 | 0% | 84.54 | 84.54 | 4015082071967 | db | 1 |  | 0 |  | 1 | 85365080 | GB | 100 | 180 | 135 | 0.594 | 0.689
Sebesség váltó kapcsoló, 3-pólus, 32A | T3-4-8441/E | 042879 | Y7-42879 | HH1 | 24134 | 24134 | 0% | 60.34 | 60.34 | 4015080428794 | db | 1 |  | 0 |  | 1 | 85365080 | GB | 48 | 48 | 79 | 0.252 | 0.286
Sebesség váltó kapcsoló, 3-pólus, 32A | T3-4-8441/I2 | 207197 | Y7-207197 | HH1 | 30146 | 30146 | 0% | 75.37 | 75.37 | 4015082071974 | db | 1 |  | 0 |  | 1 | 85365080 | GB | 100 | 180 | 135 | 0.594 | 0.685
Sebesség váltó kapcsoló, 3-pólus, 32A | T3-4-8441/Z | 045252 | Y7-45252 | HH1 | 25908 | 25908 | 0% | 64.77 | 64.77 | 4015080452522 | db | 1 |  | 0 |  | 1 | 85365080 | GB | 63 | 55 | 123 | 0.286 | 0.323
Át/váltó kapcsoló 0 állással, 4-pólus, 32A | T3-4-8902/E | 215222 | Y7-215222 | HH1 | 23409 | 23408 | -0.004272% | 58.52 | 58.52 | 4015082152222 | db | 1 |  | 0 |  | 1 | 85365080 | GB | 48 | 48 | 79 | 0.252 | 0.286
Át/váltó kapcsoló 0 állással, 4-pólus, 32A | T3-4-8902/I2 | 215224 | Y7-215224 | HH1 | 37051 | 37052 | 0.002699% | 92.63 | 92.63 | 4015082152246 | db | 1 |  | 0 |  | 1 | 85365080 | GB | 100 | 180 | 135 | 0.594 | 0.68
Át/váltó kapcsoló 0 állással, 4-pólus, 32A | T3-4-8902/Z | 215225 | Y7-215225 | HH1 | 25275 | 25276 | 0.003956% | 63.19 | 63.19 | 4015082152253 | db | 1 |  | 0 |  | 1 | 85365080 | GB | 63 | 55 | 123 | 0.286 | 0.323
Egyedi kapcsoló, 32A | T3-4-SOND*/E | 907853 | Y7-907853 | HH1 | 77317 | 77316 | -0.001293% | 193.29 | 193.29 | 9008790354168 | db | 10 |  | 0 |  | 10 | 85365080 | GB | 61 | 54 | 114 | 0.252 | 0.286
Egyedi kapcsoló, 32A | T3-4-SOND*/EA/SVB | 907864 | Y7-907864 | HH1 | 85756 | 85756 | 0% | 214.39 | 214.39 |  | db | 10 |  | 0 |  | 10 | 85365080 | GB | 65 | 74 | 139 | 0.282 | 0.341
Egyedi kapcsoló, 32A | T3-4-SOND*/EA/SVB-SW | 908083 | Y7-908083 | HH1 | 85756 | 85756 | 0% | 214.39 | 214.39 |  | db | 10 |  | 0 |  | 10 | 85365080 | GB | 65 | 74 | 139 | 0.282 | 0.341
Egyedi kapcsoló, 32A | T3-4-SOND*/EZ | 907875 | Y7-907875 | HH1 | 78746 | 78748 | 0.00254% | 196.87 | 196.87 |  | db | 10 |  | 0 |  | 10 | 85365080 | GB | 61 | 54 | 136 | 0.28 | 0.325
Egyedi kapcsoló, 32A | T3-4-SOND*/I2 | 207501 | Y7-207501 | HH1 | 88912 | 88912 | 0% | 222.28 | 222.28 |  | db | 10 |  | 0 |  | 10 | 85365080 | GB | 100 | 127 | 181 | 0.594 | 0.685
Egyedi kapcsoló, 32A | T3-4-SOND*/I2/SVB | 207502 | Y7-207502 | HH1 | 94479 | 94480 | 0.001058% | 236.2 | 236.2 |  | db | 10 |  | 0 |  | 10 | 85365080 | GB | 100 | 135 | 181 | 0.628 | 0.718
Egyedi kapcsoló, 32A | T3-4-SOND*/I2/SVB-SW | 207503 | Y7-207503 | HH1 | 94479 | 94480 | 0.001058% | 236.2 | 236.2 |  | db | 10 |  | 0 |  | 10 | 85365080 | GB | 100 | 135 | 181 | 0.628 | 0.718
Egyedi kapcsoló, 32A | T3-4-SOND*/V/SVB | 907894 | Y7-907894 | HH1 | 87323 | 87324 | 0.001145% | 218.31 | 218.31 |  | db | 10 |  | 0 |  | 10 | 85365080 | GB | 65 | 74 | 156 | 0.333 | 0.379
Egyedi kapcsoló, 32A | T3-4-SOND*/V/SVB-SW | 908094 | Y7-908094 | HH1 | 87323 | 87324 | 0.001145% | 218.31 | 218.31 |  | db | 10 |  | 0 |  | 10 | 85365080 | GB | 65 | 74 | 156 | 0.333 | 0.379
Egyedi kapcsoló, 32A | T3-4-SOND*/XZ | 907905 | Y7-907905 | HH1 | 77317 | 77316 | -0.001293% | 193.29 | 193.29 | 9008790354199 | db | 10 |  | 0 |  | 10 | 85365080 | GB | 61 | 54 | 86 | 0.25 | 0.284
Egyedi kapcsoló, 32A | T3-4-SOND*/Z | 907916 | Y7-907916 | HH1 | 80188 | 80188 | 0% | 200.47 | 200.47 |  | db | 10 |  | 0 |  | 10 | 85365080 | GB | 61 | 54 | 156 | 0.286 | 0.323
Irányváltó kapcsoló csillag-delta ind., 3-pólus, 32A | T3-5-15876/E | 016776 | Y7-16776 | HH1 | 27907 | 27908 | 0.003583% | 69.77 | 69.77 | 4015080167761 | db | 1 |  | 0 |  | 1 | 85365080 | GB | 48 | 48 | 90 | 0.292 | 0.326
Irányváltó kapcsoló csillag-delta ind., 3-pólus, 32A | T3-5-15876/I2 | 207537 | Y7-207537 | HH1 | 24923 | 24924 | 0.004012% | 62.31 | 62.31 | 4015082075378 | db | 1 |  | 0 |  | 1 | 85365080 | GB | 100 | 180 | 180 | 0.658 | 0.839
Vezérlő kapcsoló, 32A | T3-5-15892/E | 004110 | Y7-4110 | HH1 | 27807 | 27808 | 0.003596% | 69.52 | 69.52 | 4015080041108 | db | 1 |  | 0 |  | 1 | 85365080 | GB | 61 | 54 | 125 | 0.292 | 0.326
Vezérlő kapcsoló, 32A | T3-5-15899/E | 004118 | Y7-4118 | HH1 | 23229 | 23228 | -0.004305% | 58.07 | 58.07 | 4015080041184 | db | 1 |  | 0 |  | 1 | 85365080 | GB | 61 | 54 | 125 | 0.292 | 0.326
Vezérlő kapcsoló, 32A | T3-5-25/E | 004135 | Y7-4135 | HH1 | 23351 | 23352 | 0.004282% | 58.38 | 58.38 | 4015080041351 | db | 1 |  | 0 |  | 1 | 85365080 | GB | 61 | 54 | 125 | 0.292 | 0.326
Vezérlő kapcsoló, 32A | T3-5-8270/E | 021524 | Y7-21524 | HH1 | 24872 | 24872 | 0% | 62.18 | 62.18 | 4015080215240 | db | 1 |  | 0 |  | 1 | 85365080 | GB | 61 | 54 | 125 | 0.292 | 0.326
Vezérlő kapcsoló, 32A | T3-5-8281/E | 061864 | Y7-61864 | HH1 | 26277 | 26276 | -0.003806% | 65.69 | 65.69 | 4015080618645 | db | 1 |  | 0 |  | 1 | 85365080 | GB | 61 | 54 | 125 | 0.292 | 0.326
Vezérlő kapcsoló, 32A | T3-5-8281/Z | 064237 | Y7-64237 | HH1 | 27991 | 27992 | 0.003573% | 69.98 | 69.98 | 4015080642374 | db | 1 |  | 0 |  | 1 | 85365080 | GB | 0 | 0 | 0 | 0.29 | 0.321
Vezérlő kapcsoló, 32A | T3-5-8315/E | 020704 | Y7-20704 | HH1 | 32393 | 32392 | -0.003087% | 80.98 | 80.98 | 4015080207047 | db | 1 |  | 0 |  | 1 | 85365080 | GB | 61 | 54 | 125 | 0.292 | 0.326
Vezérlő kapcsoló, 32A | T3-5-8345/V/SVB-SW | 003172 | Y7-3172 | HH1 | 25141 | 25140 | -0.003978% | 62.85 | 62.85 | 4015080031727 | db | 1 |  | 0 |  | 1 | 85365080 | GB | 65 | 74 | 167 | 0.373 | 0.419
Vezérlő kapcsoló, 32A | T3-5-8346/E | 057090 | Y7-57090 | HH1 | 26298 | 26298 | 0% | 65.74 | 65.74 | 4015080570905 | db | 1 |  | 0 |  | 1 | 85365080 | GB | 61 | 54 | 125 | 0.292 | 0.326
Vezérlő kapcsoló, 32A | T3-5-8346/EA/SVB | 080818 | Y7-80818 | HH1 | 28985 | 28984 | -0.00345% | 72.46 | 72.46 | 4015080808183 | db | 1 |  | 0 |  | 1 | 85365080 | GB | 65 | 74 | 150 | 0.322 | 0.381
Vezérlő kapcsoló, 32A | T3-5-8346/Z | 064209 | Y7-64209 | HH1 | 25149 | 25148 | -0.003976% | 62.87 | 62.87 | 4015080642091 | db | 1 |  | 0 |  | 1 | 85365080 | GB | 0 | 0 | 0 | 0.29 | 0.321
Vezérlő kapcsoló, 32A | T3-5-8361/E | 083194 | Y7-83194 | HH1 | 23937 | 23936 | -0.004178% | 59.84 | 59.84 | 4015080831945 | db | 1 |  | 0 |  | 1 | 85365080 | GB | 61 | 54 | 125 | 0.292 | 0.326
Át/váltó kapcsoló 0 állás nélkül, 5-pólus, 32A | T3-5-8369/E | 066584 | Y7-66584 | HH1 | 25195 | 25196 | 0.003969% | 62.99 | 62.99 | 4015080665847 | db | 1 |  | 0 |  | 1 | 85365080 | GB | 48 | 48 | 90 | 0.292 | 0.326
Át/váltó kapcsoló 0 állás nélkül, 5-pólus, 32A | T3-5-8369/I2 | 207536 | Y7-207536 | HH1 | 31605 | 31604 | -0.003164% | 79.01 | 79.01 | 4015082075361 | db | 1 |  | 0 |  | 1 | 85365080 | GB | 100 | 180 | 180 | 0.634 | 0.725
Át/váltó kapcsoló 0 állás nélkül, 5-pólus, 32A | T3-5-8369/Z | 068957 | Y7-68957 | HH1 | 26478 | 26478 | 0% | 66.19 | 66.19 | 4015080689577 | db | 1 |  | 0 |  | 1 | 85365080 | GB | 63 | 55 | 135 | 0.29 | 0.363
Vezérlő kapcsoló, 32A | T3-5-8453/E | 049998 | Y7-49998 | HH1 | 27891 | 27892 | 0.003585% | 69.73 | 69.73 | 4015080499985 | db | 1 |  | 0 |  | 1 | 85365080 | GB | 61 | 54 | 125 | 0.292 | 0.326
Egyedi kapcsoló, 32A | T3-5-SOND*/E | 907854 | Y7-907854 | HH1 | 92886 | 92888 | 0.002153% | 232.22 | 232.22 |  | db | 10 |  | 0 |  | 10 | 85365080 | GB | 61 | 54 | 125 | 0.292 | 0.326
Egyedi kapcsoló, 32A | T3-5-SOND*/EA/SVB | 907865 | Y7-907865 | HH1 | 102419 | 102420 | 0.0009764% | 256.05 | 256.05 |  | db | 10 |  | 0 |  | 10 | 85365080 | GB | 65 | 74 | 150 | 0.322 | 0.381
Egyedi kapcsoló, 32A | T3-5-SOND*/EA/SVB-SW | 908084 | Y7-908084 | HH1 | 102419 | 102420 | 0.0009764% | 256.05 | 256.05 |  | db | 10 |  | 0 |  | 10 | 85365080 | GB | 65 | 74 | 150 | 0.668 | 0.758
Egyedi kapcsoló, 32A | T3-5-SOND*/EZ | 907876 | Y7-907876 | HH1 | 94479 | 94480 | 0.001058% | 236.2 | 236.2 |  | db | 10 |  | 0 |  | 10 | 85365080 | GB | 61 | 54 | 147 | 0.29 | 0.365
Egyedi kapcsoló, 32A | T3-5-SOND*/I2 | 207504 | Y7-207504 | HH1 | 105589 | 105588 | -0.0009471% | 263.97 | 263.97 |  | db | 10 |  | 0 |  | 10 | 85365080 | GB | 100 | 180 | 181 | 0.634 | 0.725
Egyedi kapcsoló, 32A | T3-5-SOND*/I2/SVB | 207506 | Y7-207506 | HH1 | 110355 | 110356 | 0.0009062% | 275.89 | 275.89 |  | db | 10 |  | 0 |  | 10 | 85365080 | GB | 100 | 180 | 181 | 0.668 | 0.758
Egyedi kapcsoló, 32A | T3-5-SOND*/I2/SVB-SW | 207507 | Y7-207507 | HH1 | 110355 | 110356 | 0.0009062% | 275.89 | 275.89 |  | db | 10 |  | 0 |  | 10 | 85365080 | GB | 100 | 180 | 181 | 0.668 | 0.758
Egyedi kapcsoló, 32A | T3-5-SOND*/V/SVB | 907895 | Y7-907895 | HH1 | 103199 | 103200 | 0.000969% | 258 | 258 |  | db | 10 |  | 0 |  | 10 | 85365080 | GB | 65 | 74 | 167 | 0.343 | 0.419
Egyedi kapcsoló, 32A | T3-5-SOND*/V/SVB-SW | 908095 | Y7-908095 | HH1 | 103199 | 103200 | 0.000969% | 258 | 258 |  | db | 10 |  | 0 |  | 10 | 85365080 | GB | 65 | 74 | 167 | 0.373 | 0.419
Egyedi kapcsoló, 32A | T3-5-SOND*/XZ | 907906 | Y7-907906 | HH1 | 92886 | 92888 | 0.002153% | 232.22 | 232.22 | 9008790357800 | db | 10 |  | 0 |  | 10 | 85365080 | GB | 61 | 54 | 97 | 0.29 | 0.324
Egyedi kapcsoló, 32A | T3-5-SOND*/Z | 907917 | Y7-907917 | HH1 | 96056 | 96056 | 0% | 240.14 | 240.14 |  | db | 10 |  | 0 |  | 10 | 85365080 | GB | 61 | 54 | 167 | 0.29 | 0.363
Vezérlő kapcsoló, 32A | T3-6-103/E | 004209 | Y7-4209 | HH1 | 30125 | 30124 | -0.00332% | 75.31 | 75.31 | 4015080042099 | db | 1 |  | 0 |  | 1 | 85365080 | GB | 61 | 54 | 137 | 0.332 | 0.366
Vezérlő kapcsoló, 32A | T3-6-15145/Z | 004275 | Y7-4275 | HH1 | 34741 | 34740 | -0.002878% | 86.85 | 86.85 | 4015080042754 | db | 1 |  | 0 |  | 1 | 85365080 | GB | 61 | 54 | 179 | 0.366 | 0.397
Vezérlő kapcsoló, 32A | T3-6-154/E | 004325 | Y7-4325 | HH1 | 25329 | 25328 | -0.003948% | 63.32 | 63.32 | 4015080043256 | db | 1 |  | 0 |  | 1 | 85365080 | GB | 61 | 54 | 137 | 0.332 | 0.366
Irányváltó pólusátkapcsoló, 32A | T3-6-15866/E | 054744 | Y7-54744 | HH1 | 29132 | 29132 | 0% | 72.83 | 72.83 | 4015080547440 | db | 1 |  | 0 |  | 1 | 85365080 | GB | 48 | 48 | 102 | 0.332 | 0.366
Irányváltó pólusátkapcsoló, 32A | T3-6-15866/Z | 057117 | Y7-57117 | HH1 | 50231 | 50232 | 0.001991% | 125.58 | 125.58 | 4015080571179 | db | 1 |  | 0 |  | 1 | 85365080 | GB | 63 | 55 | 146 | 0.366 | 0.403
Vezérlő kapcsoló, 32A | T3-6-15893/E | 004342 | Y7-4342 | HH1 | 28763 | 28764 | 0.003477% | 71.91 | 71.91 | 4015080043423 | db | 1 |  | 0 |  | 1 | 85365080 | GB | 0 | 0 | 0 | 0.332 | 0.363
Vezérlő kapcsoló, 32A | T3-6-15898/E | 004350 | Y7-4350 | HH1 | 34971 | 34972 | 0.00286% | 87.43 | 87.43 | 4015080043508 | db | 1 |  | 0 |  | 1 | 85365080 | GB | 61 | 54 | 137 | 0.332 | 0.366
Vezérlő kapcsoló, 32A | T3-6-65646-SCM/EZ-P1/OFS+9MM+BZ2,9 | 226315 | Y7-226315 | HH1 | 111278 | 111276 | -0.001797% | 278.19 | 278.19 | 4015082263157 | db | 1 |  | 0 |  | 1 | 85365080 | GB | 0 | 0 | 0 | 0.367 | 0.398
Vezérlő kapcsoló, 32A | T3-6-66/E | 004373 | Y7-4373 | HH1 | 27698 | 27698 | 0% | 69.24 | 69.24 | 4015080043737 | db | 1 |  | 0 |  | 1 | 85365080 | GB | 61 | 54 | 137 | 0.332 | 0.366
Vezérlő kapcsoló, 32A | T3-6-8271/E | 028643 | Y7-28643 | HH1 | 31094 | 31094 | 0% | 77.73 | 77.73 | 4015080286431 | db | 1 |  | 0 |  | 1 | 85365080 | GB | 61 | 54 | 137 | 0.332 | 0.366
Ki/Be kapcsoló, 32A | T3-6-8348/Z | 076074 | Y7-76074 | HH1 | 31890 | 31890 | 0% | 79.73 | 79.73 | 4015080760740 | db | 1 |  | 0 |  | 1 | 85365080 | GB | 61 | 54 | 179 | 0.366 | 0.403
Vezérlő kapcsoló, 32A | T3-6-8362/E | 090313 | Y7-90313 | HH1 | 28486 | 28486 | 0% | 71.21 | 71.21 | 4015080903130 | db | 1 |  | 0 |  | 1 | 85365080 | GB | 61 | 54 | 137 | 0.332 | 0.366
Vezérlő kapcsoló, 32A | T3-6-8362/Z | 092686 | Y7-92686 | HH1 | 28784 | 28784 | 0% | 71.96 | 71.96 | 4015080926863 | db | 1 |  | 0 |  | 1 | 85365080 | GB | 61 | 54 | 179 | 0.366 | 0.403
Át/váltó kapcsoló 0 állás nélkül, 6-pólus, 32A | T3-6-8370/E | 073703 | Y7-73703 | HH1 | 30263 | 30264 | 0.003304% | 75.66 | 75.66 | 4015080737032 | db | 1 |  | 0 |  | 1 | 85365080 | GB | 48 | 48 | 102 | 0.332 | 0.366
Át/váltó kapcsoló 0 állás nélkül, 6-pólus, 32A | T3-6-8370/EZ | 004506 | Y7-4506 | HH1 | 27308 | 27308 | 0% | 68.27 | 68.27 | 4015080045069 | db | 1 |  | 0 |  | 1 | 85365080 | GB | 61 | 54 | 122 | 0.37 | 0.405
Vezérlő kapcsoló, 32A | T3-6-8370/Z | 078449 | Y7-78449 | HH1 | 32066 | 32066 | 0% | 80.17 | 80.17 | 4015080784494 | db | 1 |  | 0 |  | 1 | 85365080 | GB | 0 | 0 | 0 | 0.366 | 0.397
Egyedi kapcsoló, 32A | T3-6-SOND*/E | 907855 | Y7-907855 | HH1 | 108766 | 108768 | 0.001839% | 271.92 | 271.92 |  | db | 10 |  | 0 |  | 10 | 85365080 | GB | 61 | 54 | 137 | 0.332 | 0.366
Egyedi kapcsoló, 32A | T3-6-SOND*/EA/SVB | 907866 | Y7-907866 | HH1 | 117499 | 117500 | 0.0008511% | 293.75 | 293.75 |  | db | 10 |  | 0 |  | 10 | 85365080 | GB | 65 | 74 | 162 | 0.362 | 0.401
Egyedi kapcsoló, 32A | T3-6-SOND*/EA/SVB-SW | 908085 | Y7-908085 | HH1 | 117499 | 117500 | 0.0008511% | 293.75 | 293.75 |  | db | 10 |  | 0 |  | 10 | 85365080 | GB | 65 | 74 | 162 | 0.362 | 0.401
Egyedi kapcsoló, 32A | T3-6-SOND*/EZ | 907877 | Y7-907877 | HH1 | 110355 | 110356 | 0.0009062% | 275.89 | 275.89 |  | db | 10 |  | 0 |  | 10 | 85365080 | GB | 61 | 54 | 159 | 0.37 | 0.405
Egyedi kapcsoló, 32A | T3-6-SOND*/V/SVB | 907896 | Y7-907896 | HH1 | 119075 | 119076 | 0.0008398% | 297.69 | 297.69 |  | db | 10 |  | 0 |  | 10 | 85365080 | GB | 65 | 74 | 179 | 0.383 | 0.459
Egyedi kapcsoló, 32A | T3-6-SOND*/V/SVB-SW | 908096 | Y7-908096 | HH1 | 119075 | 119076 | 0.0008398% | 297.69 | 297.69 |  | db | 10 |  | 0 |  | 10 | 85365080 | GB | 65 | 74 | 179 | 0.383 | 0.459
Egyedi kapcsoló, 32A | T3-6-SOND*/XZ | 907907 | Y7-907907 | HH1 | 108766 | 108768 | 0.001839% | 271.92 | 271.92 | 9008790357817 | db | 10 |  | 0 |  | 10 | 85365080 | GB | 61 | 54 | 109 | 0.33 | 0.364
Egyedi kapcsoló, 32A | T3-6-SOND*/Z | 907918 | Y7-907918 | HH1 | 111923 | 111924 | 0.0008935% | 279.81 | 279.81 |  | db | 10 |  | 0 |  | 10 | 85365080 | GB | 61 | 54 | 179 | 0.33 | 0.403
Vezérlő kapcsoló, 32A | T3-7-8363/E | 005573 | Y7-5573 | HH1 | 28591 | 28592 | 0.003498% | 71.48 | 71.48 | 4015080055730 | db | 1 |  | 0 |  | 1 | 85365080 | GB | 0 | 0 | 0 | 0.372 | 0.403
Egyedi kapcsoló, 32A | T3-7-SOND*/E | 907856 | Y7-907856 | HH1 | 123049 | 123048 | -0.0008127% | 307.62 | 307.62 |  | db | 10 |  | 0 |  | 10 | 85365080 | GB | 61 | 54 | 148 | 0.372 | 0.406
Egyedi kapcsoló, 32A | T3-7-SOND*/EZ | 907878 | Y7-907878 | HH1 | 124655 | 124656 | 0.0008022% | 311.64 | 311.64 |  | db | 10 |  | 0 |  | 10 | 85365080 | GB | 61 | 54 | 170 | 0.372 | 0.406
Egyedi kapcsoló, 32A | T3-7-SOND*/XZ | 907908 | Y7-907908 | HH1 | 123049 | 123048 | -0.0008127% | 307.62 | 307.62 | 9008790357824 | db | 10 |  | 0 |  | 10 | 85365080 | GB | 61 | 54 | 120 | 0.372 | 0.404
Egyedi kapcsoló, 32A | T3-7-SOND*/Z | 907919 | Y7-907919 | HH1 | 126240 | 126240 | 0% | 315.6 | 315.6 |  | db | 10 |  | 0 |  | 10 | 85365080 | GB | 61 | 54 | 190 | 0.406 | 0.443
Vezérlő kapcsoló, 32A | T3-8-15146/E | 005646 | Y7-5646 | HH1 | 25941 | 25940 | -0.003855% | 64.85 | 64.85 | 4015080056461 | db | 1 |  | 0 |  | 1 | 85365080 | GB | 0 | 0 | 0 | 0.412 | 0.443
Vezérlő kapcsoló, 32A | T3-8-8364/E | 097432 | Y7-97432 | HH1 | 36250 | 36250 | 0% | 90.62 | 90.62 | 4015080974321 | db | 1 |  | 0 |  | 1 | 85365080 | GB | 61 | 54 | 160 | 0.412 | 0.446
Át/váltó kapcsoló 0 állás nélkül, 8-pólus, 32A | T3-8-8372/E | 080822 | Y7-80822 | HH1 | 35089 | 35088 | -0.00285% | 87.72 | 87.72 | 4015080808220 | db | 1 |  | 0 |  | 1 | 85365080 | GB | 48 | 48 | 125 | 0.412 | 0.446
Át/váltó kapcsoló 0 állás nélkül, 8-pólus, 32A | T3-8-8372/Z | 083195 | Y7-83195 | HH1 | 40224 | 40224 | 0% | 100.56 | 100.56 | 4015080831952 | db | 1 |  | 0 |  | 1 | 85365080 | GB | 63 | 55 | 169 | 0.446 | 0.486
Egyedi kapcsoló, 32A | T3-8-SOND*/E | 907857 | Y7-907857 | HH1 | 140510 | 140508 | -0.001423% | 351.27 | 351.27 |  | db | 10 |  | 0 |  | 10 | 85365080 | GB | 61 | 54 | 160 | 0.412 | 0.446
Egyedi kapcsoló, 32A | T3-8-SOND*/EZ | 907879 | Y7-907879 | HH1 | 142908 | 142908 | 0% | 357.27 | 357.27 |  | db | 10 |  | 0 |  | 10 | 85365080 | GB | 61 | 54 | 182 | 0.412 | 0.446
Egyedi kapcsoló, 32A | T3-8-SOND*/XZ | 907909 | Y7-907909 | HH1 | 140510 | 140508 | -0.001423% | 351.27 | 351.27 | 9008790357831 | db | 10 |  | 0 |  | 10 | 85365080 | GB | 61 | 54 | 132 | 0.412 | 0.444
Egyedi kapcsoló, 32A | T3-8-SOND*/Z | 907920 | Y7-907920 | HH1 | 143696 | 143696 | 0% | 359.24 | 359.24 |  | db | 10 |  | 0 |  | 10 | 85365080 | GB | 61 | 54 | 202 | 0.446 | 0.486
Vezérlő kapcsoló, 32A | T3-9-15153/E | 005828 | Y7-5828 | HH1 | 36988 | 36988 | 0% | 92.47 | 92.47 | 4015080058281 | db | 1 |  | 0 |  | 1 | 85365080 | GB | 61 | 54 | 171 | 0.486 | 0.52
Egyedi kapcsoló, 32A | T3-9-SOND*/E | 907858 | Y7-907858 | HH1 | 155593 | 155592 | -0.0006427% | 388.98 | 388.98 |  | db | 10 |  | 0 |  | 10 | 85365080 | GB | 61 | 54 | 171 | 0.486 | 0.52
Egyedi kapcsoló, 32A | T3-9-SOND*/EZ | 907880 | Y7-907880 | HH1 | 157190 | 157192 | 0.001272% | 392.98 | 392.98 |  | db | 10 |  | 0 |  | 10 | 85365080 | GB | 61 | 54 | 193 | 0.452 | 0.49
Egyedi kapcsoló, 32A | T3-9-SOND*/XZ | 907910 | Y7-907910 | HH1 | 155593 | 155592 | -0.0006427% | 388.98 | 388.98 | 9008790357848 | db | 10 |  | 0 |  | 10 | 85365080 | GB | 61 | 54 | 143 | 0.452 | 0.49
Egyedi kapcsoló, 32A | T3-9-SOND*/Z | 907921 | Y7-907921 | HH1 | 158775 | 158776 | 0.0006298% | 396.94 | 396.94 |  | db | 10 |  | 0 |  | 10 | 85365080 | GB | 61 | 54 | 213 | 0.486 | 0.52
Csere ajtó zsanérok és zár nélkül, KLV-36... elosztótáblához | T3-KLV | 178921 | Y7-178921 | HH6 | 5312 | 5312 | 0% | 13.28 | 13.28 | 4015081742387 | db | 1 |  | 0 |  | 1 | 85381000 | CZ | 296 | 526 | 10.5 | 1.55 | 1.55
Átlátszó ajtó Mini elosztótáblához, 3 modul | T3-MINI | 177077 | Y7-177077 | HH6 | 484 | 484 | 0% | 1.21 | 1.21 | 4015081715206 | db | 1 | 9008790640230 | 10 |  | 1 | 85381000 | PL | 81.5 | 21.6 | 62.5 | 0.018 | 0.019
Csere ajtó zsanérok és zár nélkül, KLV-48... elosztótáblához | T4-KLV | 178922 | Y7-178922 | HH6 | 6156 | 6156 | 0% | 15.39 | 15.39 | 4015081742394 | db | 1 |  | 0 |  | 1 | 85381000 | CZ | 296 | 651 | 10.5 | 1.65 | 1.65
Átlátszó ajtó Mini elosztótáblához, 4 modul | T4-MINI | 177078 | Y7-177078 | HH6 | 528 | 528 | 0% | 1.32 | 1.32 | 4015081715213 | db | 1 | 9008790640223 | 10 |  | 1 | 85381000 | PL | 81.5 | 20.2 | 82.6 | 0.021 | 0.022
Vezérlő kapcsoló, 100A | T5-10-8356/Z | 097097 | Y7-97097 | HH1 | 208134 | 208136 | 0.0009609% | 520.34 | 520.34 | 4015080970972 | db | 1 |  | 0 |  | 1 | 85365080 | GB | 88 | 88 | 281 | 1.567 | 1.644
Egyedi kapcsoló, 100A | T5-10-SOND*/E | 907987 | Y7-907987 | HH1 | 508836 | 508836 | 0% | 1272.09 | 1272.09 |  | db | 10 |  | 0 |  | 10 | 85365080 | GB | 88 | 88 | 240 | 1.535 | 1.612
Egyedi kapcsoló, 100A | T5-10-SOND*/X | 908020 | Y7-908020 | HH1 | 508836 | 508836 | 0% | 1272.09 | 1272.09 | 9008790358067 | db | 10 |  | 0 |  | 10 | 85365080 | GB | 85 | 85 | 229 | 1.474 | 1.551
Egyedi kapcsoló, 100A | T5-10-SOND*/Z | 908030 | Y7-908030 | HH1 | 515988 | 515988 | 0% | 1289.97 | 1289.97 |  | db | 10 |  | 0 |  | 10 | 85365080 | GB | 88 | 88 | 281 | 1.567 | 1.644
Ki/Be kapcsoló, 2-pólus, 100A | T5-1-102/E | 098810 | Y7-98810 | HH1 | 24516 | 24516 | 0% | 61.29 | 61.29 | 4015080988106 | db | 1 |  | 0 |  | 1 | 85365080 | GB | 88 | 88 | 54 | 0.329 | 0.396
Főkapcsoló, 2-pólus, 100A | T5-1-102/EA/SVB | 098808 | Y7-98808 | HH1 | 31630 | 31630 | 0% | 79.08 | 79.08 | 4015080988083 | db | 1 |  | 0 |  | 1 | 85365080 | GB | 100 | 134 | 79 | 0.47 | 0.532
Be-/ki kapcsoló, 2 pólusú, 100A, műanyag szekrényben, IP65 | T5-1-102/I5 | 207262 | Y7-207262 | HH1 | 50243 | 50244 | 0.00199% | 125.61 | 125.61 | 4015082072629 | db | 1 |  | 0 |  | 1 | 85365080 | GB | 200 | 280 | 162 | 1.692 | 2.19
Főkapcsoló, 2 pólusú, 100A, műanyag szekrényben, IP65 | T5-1-102/I5/SVB | 207273 | Y7-207273 | HH1 | 91570 | 91572 | 0.002184% | 228.93 | 228.93 | 4015082072735 | db | 1 |  | 0 |  | 1 | 85365080 | GB | 200 | 280 | 169 | 1.642 | 2.24
Főkapcsoló, 2-pólus, 100A | T5-1-102/V/SVB | 098806 | Y7-98806 | HH1 | 30691 | 30692 | 0.003258% | 76.73 | 76.73 | 4015080988069 | db | 1 |  | 0 |  | 1 | 85365080 | GB | 100 | 134 | 140 | 0.49 | 0.56
Ki/Be kapcsoló, 2-pólus, 100A | T5-1-102/Z | 098803 | Y7-98803 | HH1 | 29148 | 29148 | 0% | 72.87 | 72.87 | 4015080988038 | db | 1 |  | 0 |  | 1 | 85365080 | GB | 88 | 88 | 91 | 0.353 | 0.416
Ki/Be kapcsoló, 1-pólus, 100A | T5-1-8200/E | 097226 | Y7-97226 | HH1 | 21145 | 21144 | -0.004729% | 52.86 | 52.86 | 4015080972266 | db | 1 |  | 0 |  | 1 | 85365080 | GB | 88 | 88 | 54 | 0.329 | 0.396
Főkapcsoló, 100A | T5-1-8200/EA/SVB | 097224 | Y7-97224 | HH1 | 27107 | 27108 | 0.003689% | 67.77 | 67.77 | 4015080972242 | db | 1 |  | 0 |  | 1 | 85365080 | GB | 88 | 88 | 123 | 0.47 | 0.532
Főkapcsoló, 100A | T5-1-8200/I5/SVB | 207275 | Y7-207275 | HH1 | 44798 | 44796 | -0.004464% | 111.99 | 111.99 | 4015082072759 | db | 1 |  | 0 |  | 1 | 85365080 | GB | 200 | 169 | 280 | 1.642 | 2.24
Főkapcsoló, 100A | T5-1-8200/V/SVB | 097222 | Y7-97222 | HH1 | 26759 | 26760 | 0.003737% | 66.9 | 66.9 | 4015080972228 | db | 1 |  | 0 |  | 1 | 85365080 | GB | 88 | 88 | 138 | 0.49 | 0.56
Egyedi kapcsoló, 100A | T5-1-SOND*/E | 907978 | Y7-907978 | HH1 | 88912 | 88912 | 0% | 222.28 | 222.28 |  | db | 10 |  | 0 |  | 10 | 85365080 | GB | 88 | 88 | 91 | 0.329 | 0.396
Egyedi kapcsoló, 100A | T5-1-SOND*/EA/SVB | 908031 | Y7-908031 | HH1 | 108766 | 108768 | 0.001839% | 271.92 | 271.92 |  | db | 10 |  | 0 |  | 10 | 85365080 | GB | 88 | 88 | 123 | 0.47 | 0.532
Egyedi kapcsoló, 100A | T5-1-SOND*/EA/SVB-SW | 908126 | Y7-908126 | HH1 | 108766 | 108768 | 0.001839% | 271.92 | 271.92 |  | db | 10 |  | 0 |  | 10 | 85365080 | GB | 88 | 88 | 123 | 0.47 | 0.532
Egyedi kapcsoló, 100A | T5-1-SOND*/I5 | 207524 | Y7-207524 | HH1 | 139717 | 139716 | -0.0007157% | 349.29 | 349.29 |  | db | 10 |  | 0 |  | 10 | 85365080 | GB | 200 | 162 | 280 | 1.692 | 2.19
Egyedi kapcsoló, 100A | T5-1-SOND*/I5/SVB | 207525 | Y7-207525 | HH1 | 151623 | 151624 | 0.0006595% | 379.06 | 379.06 |  | db | 10 |  | 0 |  | 10 | 85365080 | GB | 200 | 169 | 280 | 1.642 | 2.24
Egyedi kapcsoló, 100A | T5-1-SOND*/I5/SVB-SW | 207526 | Y7-207526 | HH1 | 151623 | 151624 | 0.0006595% | 379.06 | 379.06 |  | db | 10 |  | 0 |  | 10 | 85365080 | GB | 200 | 169 | 280 | 1.642 | 2.24
Egyedi kapcsoló, 100A | T5-1-SOND*/V/SVB | 908003 | Y7-908003 | HH1 | 115109 | 115108 | -0.0008687% | 287.77 | 287.77 |  | db | 10 |  | 0 |  | 10 | 85365080 | GB | 88 | 88 | 138 | 0.49 | 0.56
Egyedi kapcsoló, 100A | T5-1-SOND*/V/SVB-SW | 908134 | Y7-908134 | HH1 | 115109 | 115108 | -0.0008687% | 287.77 | 287.77 |  | db | 10 |  | 0 |  | 10 | 85365080 | GB | 88 | 88 | 138 | 0.49 | 0.56
Egyedi kapcsoló, 100A | T5-1-SOND*/X | 908011 | Y7-908011 | HH1 | 88912 | 88912 | 0% | 222.28 | 222.28 | 9008790357978 | db | 10 |  | 0 |  | 10 | 85365080 | GB | 85 | 85 | 80 | 0.286 | 0.363
Egyedi kapcsoló, 100A | T5-1-SOND*/Z | 908021 | Y7-908021 | HH1 | 98458 | 98456 | -0.002031% | 246.14 | 246.14 |  | db | 10 |  | 0 |  | 10 | 85365080 | GB | 88 | 88 | 132 | 0.353 | 0.416
Vezérlő kapcsoló, 100A | T5-2-171/E | 096876 | Y7-96876 | HH1 | 55605 | 55604 | -0.001798% | 139.01 | 139.01 | 4015080968764 | db | 1 |  | 0 |  | 1 | 85365080 | GB | 88 | 88 | 108 | 0.457 | 0.521
Vezérlő kapcsoló, 100A | T5-2-37/Z | 096850 | Y7-96850 | HH1 | 61806 | 61804 | -0.003236% | 154.51 | 154.51 | 4015080968504 | db | 1 |  | 0 |  | 1 | 85365080 | GB | 88 | 88 | 149 | 0.488 | 0.493
Egyedi kapcsoló, 100A | T5-2-SOND*/E | 907979 | Y7-907979 | HH1 | 133375 | 133376 | 0.0007498% | 333.44 | 333.44 |  | db | 10 |  | 0 |  | 10 | 85365080 | GB | 88 | 88 | 108 | 0.457 | 0.521
Egyedi kapcsoló, 100A | T5-2-SOND*/EA/SVB | 907988 | Y7-907988 | HH1 | 151623 | 151624 | 0.0006595% | 379.06 | 379.06 |  | db | 10 |  | 0 |  | 10 | 85365080 | GB | 88 | 88 | 140 | 0.605 | 0.682
Egyedi kapcsoló, 100A | T5-2-SOND*/EA/SVB-SW | 908127 | Y7-908127 | HH1 | 151623 | 151624 | 0.0006595% | 379.06 | 379.06 |  | db | 10 |  | 0 |  | 10 | 85365080 | GB | 88 | 88 | 140 | 0.605 | 0.682
Egyedi kapcsoló, 100A | T5-2-SOND*/I5 | 207527 | Y7-207527 | HH1 | 186561 | 186560 | -0.000536% | 466.4 | 466.4 |  | db | 10 |  | 0 |  | 10 | 85365080 | GB | 200 | 162 | 280 | 1.725 | 1.916
Egyedi kapcsoló, 100A | T5-2-SOND*/I5/SVB | 207528 | Y7-207528 | HH1 | 195302 | 195300 | -0.001024% | 488.25 | 488.25 |  | db | 10 |  | 0 |  | 10 | 85365080 | GB | 200 | 169 | 280 | 1.774 | 1.966
Egyedi kapcsoló, 100A | T5-2-SOND*/I5/SVB-SW | 207529 | Y7-207529 | HH1 | 195302 | 195300 | -0.001024% | 488.25 | 488.25 |  | db | 10 |  | 0 |  | 10 | 85365080 | GB | 200 | 169 | 280 | 1.774 | 1.966
Egyedi kapcsoló, 100A | T5-2-SOND*/V/SVB | 908004 | Y7-908004 | HH1 | 157190 | 157192 | 0.001272% | 392.98 | 392.98 |  | db | 10 |  | 0 |  | 10 | 85365080 | GB | 88 | 88 | 155 | 0.525 | 0.602
Egyedi kapcsoló, 100A | T5-2-SOND*/V/SVB-SW | 908135 | Y7-908135 | HH1 | 157190 | 157192 | 0.001272% | 392.98 | 392.98 |  | db | 10 |  | 0 |  | 10 | 85365080 | GB | 88 | 88 | 155 | 0.525 | 0.602
Egyedi kapcsoló, 100A | T5-2-SOND*/X | 908012 | Y7-908012 | HH1 | 133375 | 133376 | 0.0007498% | 333.44 | 333.44 | 9008790357985 | db | 10 |  | 0 |  | 10 | 85365080 | GB | 85 | 85 | 97 | 0.418 | 0.495
Egyedi kapcsoló, 100A | T5-2-SOND*/Z | 908022 | Y7-908022 | HH1 | 142908 | 142908 | 0% | 357.27 | 357.27 |  | db | 10 |  | 0 |  | 10 | 85365080 | GB | 88 | 88 | 149 | 0.488 | 0.493
Vezérlő kapcsoló, 100A | T5-3-130/Z | 096654 | Y7-96654 | HH1 | 80142 | 80144 | 0.002496% | 200.36 | 200.36 | 4015080966548 | db | 1 |  | 0 |  | 1 | 85365080 | GB | 88 | 88 | 165 | 0.623 | 0.7
Vezérlő kapcsoló, 100A | T5-3-15284/V/SVB | 096565 | Y7-96565 | HH1 | 95716 | 95716 | 0% | 239.29 | 239.29 | 4015080965657 | db | 1 |  | 0 |  | 1 | 85365080 | GB | 88 | 88 | 171 | 0.66 | 0.737
Vezérlő kapcsoló, 100A | T5-3-2/E | 096502 | Y7-96502 | HH1 | 43331 | 43332 | 0.002308% | 108.33 | 108.33 | 4015080965022 | db | 1 |  | 0 |  | 1 | 85365080 | GB | 88 | 88 | 124 | 0.59 | 0.662
Vezérlő kapcsoló, 100A | T5-3-2/Z | 096500 | Y7-96500 | HH1 | 77367 | 77368 | 0.001293% | 193.42 | 193.42 | 4015080965008 | db | 1 |  | 0 |  | 1 | 85365080 | GB | 88 | 88 | 165 | 0.623 | 0.7
Vezérlő kapcsoló, 100A | T5-3-7/E | 096474 | Y7-96474 | HH1 | 47879 | 47880 | 0.002089% | 119.7 | 119.7 | 4015080964742 | db | 1 |  | 0 |  | 1 | 85365080 | GB | 88 | 88 | 124 | 0.59 | 0.662
Vezérlő kapcsoló, 100A | T5-3-7/Z | 096472 | Y7-96472 | HH1 | 52553 | 52552 | -0.001903% | 131.38 | 131.38 | 4015080964728 | db | 1 |  | 0 |  | 1 | 85365080 | GB | 88 | 88 | 165 | 0.623 | 0.7
Át/váltó kapcsoló 0 állással, 3-pólus, 100A | T5-3-8212/E | 096466 | Y7-96466 | HH1 | 47879 | 47880 | 0.002089% | 119.7 | 119.7 | 4015080964667 | db | 1 |  | 0 |  | 1 | 85365080 | GB | 88 | 88 | 87 | 0.59 | 0.662
Nulla állású kapcsoló, 3 pólusú, 100A, műanyag szekrényben, IP65 | T5-3-8212/I5 | 207266 | Y7-207266 | HH1 | 75019 | 75020 | 0.001333% | 187.55 | 187.55 | 4015082072667 | db | 1 |  | 0 |  | 1 | 85365080 | GB | 200 | 280 | 197 | 1.906 | 2.098
Át/váltó kapcsoló 0 állással, 3-pólus, 100A | T5-3-8212/Z | 096464 | Y7-96464 | HH1 | 53337 | 53336 | -0.001875% | 133.34 | 133.34 | 4015080964643 | db | 1 |  | 0 |  | 1 | 85365080 | GB | 88 | 88 | 124 | 0.623 | 0.7
Főkapcsoló, 100A | T5-3-8341/EA/SVB | 096397 | Y7-96397 | HH1 | 85152 | 85152 | 0% | 212.88 | 212.88 | 4015080963974 | db | 1 |  | 0 |  | 1 | 85365080 | GB | 88 | 88 | 156 | 0.74 | 0.881
Ki/Be kapcsoló, 6-pólus, 100A | T5-3-8342/E | 096385 | Y7-96385 | HH1 | 47628 | 47628 | 0% | 119.07 | 119.07 | 4015080963851 | db | 1 |  | 0 |  | 1 | 85365080 | GB | 88 | 88 | 87 | 0.59 | 0.662
Főkapcsoló, 6-pólus, 100A | T5-3-8342/EA/SVB | 096383 | Y7-96383 | HH1 | 53853 | 53852 | -0.001857% | 134.63 | 134.63 | 4015080963837 | db | 1 |  | 0 |  | 1 | 85365080 | GB | 100 | 134 | 112 | 0.74 | 0.881
Főkapcsoló, 6-pólus, 100A | T5-3-8342/EA/SVB-SW | 096382 | Y7-96382 | HH1 | 53853 | 53852 | -0.001857% | 134.63 | 134.63 | 4015080963820 | db | 1 |  | 0 |  | 1 | 85365080 | GB | 100 | 134 | 112 | 0.74 | 0.881
Be-/ki kapcsoló, 6 pólusú, 100A, műanyag szekrényben, IP65 | T5-3-8342/I5 | 207267 | Y7-207267 | HH1 | 78025 | 78024 | -0.001282% | 195.06 | 195.06 | 4015082072674 | db | 1 |  | 0 |  | 1 | 85365080 | GB | 200 | 280 | 197 | 1.906 | 2.098
Főkapcsoló, 6 pólusú, 100A, műanyag szekrényben, IP65 | T5-3-8342/I5/SVB | 207279 | Y7-207279 | HH1 | 75191 | 75192 | 0.00133% | 187.98 | 187.98 | 4015082072797 | db | 1 |  | 0 |  | 1 | 85365080 | GB | 200 | 280 | 204 | 1.906 | 2.166
Főkapcsoló, 6 pólusú, 100A, műanyag szekrényben, IP65 | T5-3-8342/I5/SVB-SW | 207280 | Y7-207280 | HH1 | 75309 | 75308 | -0.001328% | 188.27 | 188.27 | 4015082072803 | db | 1 |  | 0 |  | 1 | 85365080 | GB | 200 | 280 | 204 | 1.906 | 1.966
Biztonsági kapcsolók figyelmeztető táblával, 6-pólus, 100A | T5-3-8342/I5-SI | 207447 | Y7-207447 | HH1 | 84766 | 84768 | 0.002359% | 211.92 | 211.92 | 4015082074470 | db | 1 |  | 0 |  | 1 | 85365080 | GB | 200 | 280 | 204 | 1.856 | 1.916
Biztonsági kapcsolók figyelmeztető táblával, 6-pólus, 100A | T5-3-8342/I5-SI-SW | 207448 | Y7-207448 | HH1 | 167897 | 167896 | -0.0005956% | 419.74 | 419.74 | 4015082074487 | db | 1 |  | 0 |  | 1 | 85365080 | GB | 200 | 280 | 204 | 1.856 | 1.916
Főkapcsoló, 6-pólus, 100A | T5-3-8342/V/SVB | 096381 | Y7-96381 | HH1 | 54058 | 54060 | 0.0037% | 135.15 | 135.15 | 4015080963813 | db | 1 |  | 0 |  | 1 | 85365080 | GB | 100 | 134 | 140 | 0.66 | 0.737
Főkapcsoló, 6-pólus, 100A | T5-3-8342/V/SVB-SW | 096380 | Y7-96380 | HH1 | 55651 | 55652 | 0.001797% | 139.13 | 139.13 | 4015080963806 | db | 1 |  | 0 |  | 1 | 85365080 | GB | 100 | 134 | 140 | 0.66 | 0.737
Ki/Be kapcsoló, 100A | T5-3-8342/X | 096379 | Y7-96379 | HH1 | 74026 | 74024 | -0.002702% | 185.06 | 185.06 | 4015080963790 | db | 1 |  | 0 |  | 1 | 85365080 | GB | 85 | 85 | 113 | 0.55 | 0.627
Ki/Be kapcsoló, 6-pólus, 100A | T5-3-8342/Z | 096378 | Y7-96378 | HH1 | 80142 | 80144 | 0.002496% | 200.36 | 200.36 | 4015080963783 | db | 1 |  | 0 |  | 1 | 85365080 | GB | 88 | 88 | 124 | 0.623 | 0.7
Irányváltó kapcsoló, 100A | T5-3-8401/E | 096376 | Y7-96376 | HH1 | 44412 | 44412 | 0% | 111.03 | 111.03 | 4015080963769 | db | 1 |  | 0 |  | 1 | 85365080 | GB | 88 | 88 | 124 | 0.59 | 0.662
Irányváltó kapcsoló, 100A | T5-3-8401/I5 | 207268 | Y7-207268 | HH1 | 71938 | 71940 | 0.00278% | 179.85 | 179.85 | 4015082072681 | db | 1 |  | 0 |  | 1 | 85365080 | GB | 200 | 197 | 280 | 1.856 | 1.916
Irányváltó kapcsoló, 100A | T5-3-8401/Z | 096374 | Y7-96374 | HH1 | 49531 | 49532 | 0.002019% | 123.83 | 123.83 | 4015080963745 | db | 1 |  | 0 |  | 1 | 85365080 | GB | 88 | 88 | 165 | 0.623 | 0.7
Főkapcsoló, 3+N-pólus+1no1nc, 100A | T5-3-8901/EA/SVB-SW | 207409 | Y7-207409 | HH1 | 48520 | 48520 | 0% | 121.3 | 121.3 | 4015082074098 | db | 1 |  | 0 |  | 1 | 85365080 | GB | 100 | 134 | 112 | 0.74 | 0.881
Főkapcsoló, 100A | T5-3-8901/I5/SVB | 207277 | Y7-207277 | HH1 | 117067 | 117068 | 0.0008542% | 292.67 | 292.67 | 4015082072773 | db | 1 |  | 0 |  | 1 | 85365080 | GB | 200 | 204 | 280 | 1.906 | 1.966
Főkapcsoló, 3+N pólusú+1z1ny, 100A, műanyag szekrényben, IP65 | T5-3-8901/I5/SVB-SW | 207278 | Y7-207278 | HH1 | 47271 | 47272 | 0.002115% | 118.18 | 118.18 | 4015082072780 | db | 1 |  | 0 |  | 1 | 85365080 | GB | 200 | 280 | 204 | 1.906 | 1.966
Egyedi kapcsoló, 100A | T5-3-SOND*/E | 907980 | Y7-907980 | HH1 | 176219 | 176220 | 0.0005675% | 440.55 | 440.55 |  | db | 10 |  | 0 |  | 10 | 85365080 | GB | 88 | 88 | 124 | 0.59 | 0.662
Egyedi kapcsoló, 100A | T5-3-SOND*/EA/SVB | 907989 | Y7-907989 | HH1 | 195302 | 195300 | -0.001024% | 488.25 | 488.25 |  | db | 10 |  | 0 |  | 10 | 85365080 | GB | 88 | 88 | 156 | 0.74 | 0.881
Egyedi kapcsoló, 100A | T5-3-SOND*/EA/SVB-SW | 908128 | Y7-908128 | HH1 | 195302 | 195300 | -0.001024% | 488.25 | 488.25 |  | db | 10 |  | 0 |  | 10 | 85365080 | GB | 88 | 88 | 156 | 0.74 | 0.881
Egyedi kapcsoló, 100A | T5-3-SOND*/I5 | 207530 | Y7-207530 | HH1 | 231019 | 231020 | 0.0004329% | 577.55 | 577.55 |  | db | 10 |  | 0 |  | 10 | 85365080 | GB | 200 | 197 | 280 | 1.856 | 1.916
Egyedi kapcsoló, 100A | T5-3-SOND*/I5/SVB | 207531 | Y7-207531 | HH1 | 237362 | 237360 | -0.0008426% | 593.4 | 593.4 |  | db | 10 |  | 0 |  | 10 | 85365080 | GB | 200 | 204 | 280 | 1.906 | 1.966
Egyedi kapcsoló, 100A | T5-3-SOND*/I5/SVB-SW | 207532 | Y7-207532 | HH1 | 237362 | 237360 | -0.0008426% | 593.4 | 593.4 |  | db | 10 |  | 0 |  | 10 | 85365080 | GB | 200 | 204 | 280 | 1.906 | 1.966
Egyedi kapcsoló, 100A | T5-3-SOND*/V/SVB | 908005 | Y7-908005 | HH1 | 201640 | 201640 | 0% | 504.1 | 504.1 |  | db | 10 |  | 0 |  | 10 | 85365080 | GB | 88 | 88 | 171 | 0.66 | 0.737
Egyedi kapcsoló, 100A | T5-3-SOND*/V/SVB-SW | 908136 | Y7-908136 | HH1 | 201640 | 201640 | 0% | 504.1 | 504.1 |  | db | 10 |  | 0 |  | 10 | 85365080 | GB | 88 | 88 | 171 | 0.66 | 0.737
Egyedi kapcsoló, 100A | T5-3-SOND*/X | 908013 | Y7-908013 | HH1 | 176219 | 176220 | 0.0005675% | 440.55 | 440.55 | 9008790357992 | db | 10 |  | 0 |  | 10 | 85365080 | GB | 85 | 85 | 113 | 0.55 | 0.627
Egyedi kapcsoló, 100A | T5-3-SOND*/Z | 908023 | Y7-908023 | HH1 | 184976 | 184976 | 0% | 462.44 | 462.44 |  | db | 10 |  | 0 |  | 10 | 85365080 | GB | 88 | 88 | 165 | 0.623 | 0.7
Vezérlő kapcsoló, 100A | T5-4-15164/E | 096129 | Y7-96129 | HH1 | 92396 | 92396 | 0% | 230.99 | 230.99 | 4015080961291 | db | 1 |  | 0 |  | 1 | 85365080 | GB | 88 | 88 | 141 | 0.725 | 0.791
Főkapcsoló, 100A | T5-4-15164/EA/SVB | 096127 | Y7-96127 | HH1 | 105752 | 105752 | 0% | 264.38 | 264.38 | 4015080961277 | db | 1 |  | 0 |  | 1 | 85365080 | GB | 88 | 88 | 173 | 0.875 | 0.952
Főkapcsoló, 100A | T5-4-15164/V/SVB | 096125 | Y7-96125 | HH1 | 110749 | 110748 | -0.0009029% | 276.87 | 276.87 | 4015080961253 | db | 1 |  | 0 |  | 1 | 85365080 | GB | 88 | 88 | 188 | 0.795 | 0.872
Főkapcsoló, 100A | T5-4-15164/V/SVB-SW | 096124 | Y7-96124 | HH1 | 110749 | 110748 | -0.0009029% | 276.87 | 276.87 | 4015080961246 | db | 1 |  | 0 |  | 1 | 85365080 | GB | 88 | 88 | 188 | 0.795 | 0.872
Ki/Be kapcsoló, 100A | T5-4-15164/Z | 096122 | Y7-96122 | HH1 | 99062 | 99060 | -0.002019% | 247.65 | 247.65 | 4015080961222 | db | 1 |  | 0 |  | 1 | 85365080 | GB | 88 | 88 | 182 | 0.758 | 0.835
Ki/Be kapcsoló, 6-pólus, 100A | T5-4-15682/E | 207412 | Y7-207412 | HH1 | 54503 | 54504 | 0.001835% | 136.26 | 136.26 | 4015082074128 | db | 1 |  | 0 |  | 1 | 85365080 | GB | 88 | 88 | 141 | 0.725 | 0.791
Főkapcsoló, 6-pólus+1no1nc, 100A | T5-4-15682/EA/SVB | 207413 | Y7-207413 | HH1 | 56092 | 56092 | 0% | 140.23 | 140.23 | 4015082074135 | db | 1 |  | 0 |  | 1 | 85365080 | GB | 100 | 134 | 129 | 0.875 | 0.952
Főkapcsoló, 6-pólus+1no1nc, 100A | T5-4-15682/EA/SVB-SW | 207414 | Y7-207414 | HH1 | 64740 | 64740 | 0% | 161.85 | 161.85 | 4015082074142 | db | 1 |  | 0 |  | 1 | 85365080 | GB | 100 | 134 | 129 | 0.875 | 0.952
Ki/Be kapcsoló, 6-pólus, 100A | T5-4-15682/I5 | 207269 | Y7-207269 | HH1 | 99640 | 99640 | 0% | 249.1 | 249.1 | 4015082072698 | db | 1 |  | 0 |  | 1 | 85365080 | GB | 200 | 197 | 280 | 2.188 | 2.377
Főkapcsoló, 6-pólus+1no1nc, 100A | T5-4-15682/I5/SVB | 207281 | Y7-207281 | HH1 | 86728 | 86728 | 0% | 216.82 | 216.82 | 4015082072810 | db | 1 |  | 0 |  | 1 | 85365080 | GB | 200 | 280 | 204 | 2.238 | 2.427
Főkapcsoló, 6 pólusú+1z1ny, 100A, műanyag szekrényben, IP65 | T5-4-15682/I5/SVB-SW | 207282 | Y7-207282 | HH1 | 93172 | 93172 | 0% | 232.93 | 232.93 | 4015082072827 | db | 1 |  | 0 |  | 1 | 85365080 | GB | 200 | 280 | 204 | 2.238 | 2.428
Biztonsági kapcsolók figyelmeztető táblával, 6-pólus+1no1nc, 100A | T5-4-15682/I5-SI | 207285 | Y7-207285 | HH1 | 79828 | 79828 | 0% | 199.57 | 199.57 | 4015082072858 | db | 1 |  | 0 |  | 1 | 85365080 | GB | 200 | 280 | 204 | 2.238 | 2.433
Biztonsági kapcsolók figyelmeztető táblával, 6-pólus+1no1nc, 100A | T5-4-15682/I5-SI-SW | 207286 | Y7-207286 | HH1 | 172785 | 172784 | -0.0005788% | 431.96 | 431.96 | 4015082072865 | db | 1 |  | 0 |  | 1 | 85365080 | GB | 200 | 280 | 204 | 2.238 | 2.377
Főkapcsoló, 6-pólus+1no1nc, 100A | T5-4-15682/V/SVB | 207415 | Y7-207415 | HH1 | 53446 | 53448 | 0.003742% | 133.62 | 133.62 | 4015082074159 | db | 1 |  | 0 |  | 1 | 85365080 | GB | 100 | 134 | 157 | 0.795 | 0.872
Ki/Be kapcsoló, 6-pólus, 100A | T5-4-15682/Z | 207417 | Y7-207417 | HH1 | 112904 | 112904 | 0% | 282.26 | 282.26 | 4015082074173 | db | 1 |  | 0 |  | 1 | 85365080 | GB | 88 | 88 | 182 | 0.758 | 0.835
Főkapcsoló, 100A | T5-4-15700/V/SVB | 096083 | Y7-96083 | HH1 | 110749 | 110748 | -0.0009029% | 276.87 | 276.87 | 4015080960836 | db | 1 |  | 0 |  | 1 | 85365080 | GB | 88 | 88 | 188 | 0.795 | 0.872
Vezérlő kapcsoló, 100A | T5-4-24/Z | 096064 | Y7-96064 | HH1 | 99062 | 99060 | -0.002019% | 247.65 | 247.65 | 4015080960645 | db | 1 |  | 0 |  | 1 | 85365080 | GB | 88 | 88 | 182 | 0.758 | 0.835
Vezérlő kapcsoló, 100A | T5-4-3/E | 096062 | Y7-96062 | HH1 | 83488 | 83488 | 0% | 208.72 | 208.72 | 4015080960621 | db | 1 |  | 0 |  | 1 | 85365080 | GB | 88 | 88 | 141 | 0.725 | 0.791
Át/váltó kapcsoló 0 állással, 4-pólus, 100A | T5-4-8213/E | 096014 | Y7-96014 | HH1 | 59005 | 59004 | -0.001695% | 147.51 | 147.51 | 4015080960140 | db | 1 |  | 0 |  | 1 | 85365080 | GB | 88 | 88 | 104 | 0.725 | 0.791
Nulla állású kapcsoló, 4 pólusú, 100A, műanyag szekrényben, IP65 | T5-4-8213/I5 | 207270 | Y7-207270 | HH1 | 89608 | 89608 | 0% | 224.02 | 224.02 | 4015082072704 | db | 1 |  | 0 |  | 1 | 85365080 | GB | 200 | 280 | 197 | 2.238 | 2.377
Át/váltó kapcsoló 0 állással, 4-pólus, 100A | T5-4-8213/Z | 096012 | Y7-96012 | HH1 | 63956 | 63956 | 0% | 159.89 | 159.89 | 4015080960126 | db | 1 |  | 0 |  | 1 | 85365080 | GB | 88 | 88 | 141 | 0.778 | 0.875
Át/váltó kapcsoló 0 állás nélkül, 4-pólus, 100A | T5-4-8223/E | 096010 | Y7-96010 | HH1 | 59005 | 59004 | -0.001695% | 147.51 | 147.51 | 4015080960102 | db | 1 |  | 0 |  | 1 | 85365080 | GB | 88 | 88 | 104 | 0.725 | 0.791
Nulla állás nélküli kapcsoló, 4 pólusú, 100A, műanyag szekrényben, IP65 | T5-4-8223/I5 | 207271 | Y7-207271 | HH1 | 89780 | 89780 | 0% | 224.45 | 224.45 | 4015082072711 | db | 1 |  | 0 |  | 1 | 85365080 | GB | 200 | 280 | 197 | 2.238 | 2.377
Vezérlő kapcsoló, 100A | T5-4-8223/Z | 096008 | Y7-96008 | HH1 | 63939 | 63940 | 0.001564% | 159.85 | 159.85 | 4015080960089 | db | 1 |  | 0 |  | 1 | 85365080 | GB | 0 | 0 | 0 | 0.778 | 0.82
Át/váltó kapcsoló 0 állással, 4-pólus, 100A | T5-4-8294/E | 095986 | Y7-95986 | HH1 | 59081 | 59080 | -0.001693% | 147.7 | 147.7 | 4015080959861 | db | 1 |  | 0 |  | 1 | 85365080 | GB | 88 | 88 | 104 | 0.725 | 0.791
Nulla állású kapcsoló, 4 pólusú, 100A, műanyag szekrényben, IP65 | T5-4-8294/I5 | 207433 | Y7-207433 | HH1 | 78926 | 78928 | 0.002534% | 197.32 | 197.32 | 4015082074333 | db | 1 |  | 0 |  | 1 | 85365080 | GB | 200 | 280 | 197 | 2.238 | 2.548
Át/váltó kapcsoló 0 állással, 4-pólus, 100A | T5-4-8294/Z | 095984 | Y7-95984 | HH1 | 64166 | 64164 | -0.003117% | 160.41 | 160.41 | 4015080959847 | db | 1 |  | 0 |  | 1 | 85365080 | GB | 88 | 88 | 141 | 0.778 | 0.875
Főkapcsoló, 8-pólus, 100A | T5-4-8344/EA/SVB | 095961 | Y7-95961 | HH1 | 62237 | 62236 | -0.001607% | 155.59 | 155.59 | 4015080959618 | db | 1 |  | 0 |  | 1 | 85365080 | GB | 100 | 134 | 129 | 0.875 | 0.952
Főkapcsoló, 8 pólusú, 100A, műanyag szekrényben, IP65 | T5-4-8344/I5/SVB | 207283 | Y7-207283 | HH1 | 101334 | 101332 | -0.001974% | 253.33 | 253.33 | 4015082072834 | db | 1 |  | 0 |  | 1 | 85365080 | GB | 200 | 280 | 204 | 2.038 | 2.24
Főkapcsoló, 8 pólusú, 100A, műanyag szekrényben, IP65 | T5-4-8344/I5/SVB-SW | 207284 | Y7-207284 | HH1 | 87420 | 87420 | 0% | 218.55 | 218.55 | 4015082072841 | db | 1 |  | 0 |  | 1 | 85365080 | GB | 200 | 280 | 204 | 2.038 | 2.24
Ki/Be kapcsoló, 8-pólus, 100A | T5-4-8344/Z | 095956 | Y7-95956 | HH1 | 63684 | 63684 | 0% | 159.21 | 159.21 | 4015080959564 | db | 1 |  | 0 |  | 1 | 85365080 | GB | 88 | 88 | 141 | 0.778 | 0.875
Csillag-Delta ind. kapcsoló, 3-pólus, 100A | T5-4-8410/E | 095954 | Y7-95954 | HH1 | 52096 | 52096 | 0% | 130.24 | 130.24 | 4015080959540 | db | 1 |  | 0 |  | 1 | 85365080 | GB | 88 | 88 | 104 | 0.725 | 0.791
Csillag-Delta ind. kapcsoló, 3-pólus, 100A | T5-4-8410/I5 | 222918 | Y7-222918 | HH1 | 91197 | 91196 | -0.001097% | 227.99 | 227.99 | 4015082229184 | db | 1 |  | 0 |  | 1 | 85365080 | GB | 200 | 280 | 197 | 2.238 | 2.377
Vezérlő kapcsoló, 100A | T5-4-88/E | 095720 | Y7-95720 | HH1 | 92396 | 92396 | 0% | 230.99 | 230.99 | 4015080957201 | db | 1 |  | 0 |  | 1 | 85365080 | GB | 88 | 88 | 141 | 0.725 | 0.791
Vezérlő kapcsoló, 100A | T5-4-88/Z | 095717 | Y7-95717 | HH1 | 64166 | 64164 | -0.003117% | 160.41 | 160.41 | 4015080957171 | db | 1 |  | 0 |  | 1 | 85365080 | GB | 88 | 88 | 182 | 0.778 | 0.875
Át/váltó kapcsoló 0 állással, 4-pólus, 100A | T5-4-8902/E | 207418 | Y7-207418 | HH1 | 51769 | 51768 | -0.001932% | 129.42 | 129.42 | 4015082074180 | db | 1 |  | 0 |  | 1 | 85365080 | GB | 88 | 88 | 104 | 0.725 | 0.802
Át/váltó kapcsoló 0 állással, 4-pólus, 100A | T5-4-8902/I5 | 207214 | Y7-207214 | HH1 | 93696 | 93696 | 0% | 234.24 | 234.24 | 4015082072148 | db | 1 |  | 0 |  | 1 | 85365080 | GB | 200 | 280 | 197 | 2.238 | 2.41
Át/váltó kapcsoló 0 állással, 4-pólus, 100A | T5-4-8902/Z | 207419 | Y7-207419 | HH1 | 55270 | 55268 | -0.003619% | 138.17 | 138.17 | 4015082074197 | db | 1 |  | 0 |  | 1 | 85365080 | GB | 88 | 88 | 141 | 0.778 | 0.87
Biztonsági kapcsolók figyelmeztető táblával, 6-pólus+2no, 100A | T5-4-8903/I5-SI | 207289 | Y7-207289 | HH1 | 172785 | 172784 | -0.0005788% | 431.96 | 431.96 | 4015082072896 | db | 1 |  | 0 |  | 1 | 85365080 | GB | 200 | 280 | 204 | 2.238 | 2.377
Biztonsági kapcsolók figyelmeztető táblával, 6-pólus+2no, 100A | T5-4-8903/I5-SI-SW | 207290 | Y7-207290 | HH1 | 172785 | 172784 | -0.0005788% | 431.96 | 431.96 | 4015082072902 | db | 1 |  | 0 |  | 1 | 85365080 | GB | 200 | 280 | 204 | 2.238 | 2.377
Vezérlő kapcsoló, 100A | T5-4-90/Z | 095678 | Y7-95678 | HH1 | 99062 | 99060 | -0.002019% | 247.65 | 247.65 | 4015080956785 | db | 1 |  | 0 |  | 1 | 85365080 | GB | 88 | 88 | 182 | 0.778 | 0.87
Egyedi kapcsoló, 100A | T5-4-SOND*/E | 907981 | Y7-907981 | HH1 | 219906 | 219904 | -0.0009095% | 549.76 | 549.76 |  | db | 10 |  | 0 |  | 10 | 85365080 | GB | 88 | 88 | 141 | 0.725 | 0.802
Egyedi kapcsoló, 100A | T5-4-SOND*/EA/SVB | 907990 | Y7-907990 | HH1 | 237362 | 237360 | -0.0008426% | 593.4 | 593.4 |  | db | 10 |  | 0 |  | 10 | 85365080 | GB | 88 | 88 | 173 | 0.875 | 0.952
Egyedi kapcsoló, 100A | T5-4-SOND*/EA/SVB-SW | 908129 | Y7-908129 | HH1 | 237362 | 237360 | -0.0008426% | 593.4 | 593.4 |  | db | 10 |  | 0 |  | 10 | 85365080 | GB | 88 | 88 | 173 | 0.875 | 0.952
Egyedi kapcsoló, 100A | T5-4-SOND*/I5 | 207533 | Y7-207533 | HH1 | 273868 | 273868 | 0% | 684.67 | 684.67 |  | db | 10 |  | 0 |  | 10 | 85365080 | GB | 200 | 197 | 280 | 2.238 | 2.377
Egyedi kapcsoló, 100A | T5-4-SOND*/I5/SVB | 207534 | Y7-207534 | HH1 | 281015 | 281016 | 0.0003559% | 702.54 | 702.54 |  | db | 10 |  | 0 |  | 10 | 85365080 | GB | 200 | 204 | 280 | 2.038 | 2.24
Egyedi kapcsoló, 100A | T5-4-SOND*/I5/SVB-SW | 207535 | Y7-207535 | HH1 | 281015 | 281016 | 0.0003559% | 702.54 | 702.54 |  | db | 10 |  | 0 |  | 10 | 85365080 | GB | 200 | 204 | 280 | 2.038 | 2.24
Egyedi kapcsoló, 100A | T5-4-SOND*/V/SVB | 908006 | Y7-908006 | HH1 | 244514 | 244512 | -0.0008179% | 611.28 | 611.28 |  | db | 10 |  | 0 |  | 10 | 85365080 | GB | 88 | 88 | 188 | 0.795 | 0.872
Egyedi kapcsoló, 100A | T5-4-SOND*/V/SVB-SW | 908137 | Y7-908137 | HH1 | 244514 | 244512 | -0.0008179% | 611.28 | 611.28 |  | db | 10 |  | 0 |  | 10 | 85365080 | GB | 88 | 88 | 188 | 0.795 | 0.872
Egyedi kapcsoló, 100A | T5-4-SOND*/X | 908014 | Y7-908014 | HH1 | 219906 | 219904 | -0.0009095% | 549.76 | 549.76 | 9008790358005 | db | 10 |  | 0 |  | 10 | 85365080 | GB | 85 | 85 | 130 | 0.682 | 0.759
Egyedi kapcsoló, 100A | T5-4-SOND*/Z | 908024 | Y7-908024 | HH1 | 229418 | 229416 | -0.0008718% | 573.54 | 573.54 | 9008790282218 | db | 10 |  | 0 |  | 10 | 85365080 | GB | 88 | 88 | 182 | 0.778 | 0.87
Vezérlő kapcsoló, 100A | T5-5-15144/Z | 095545 | Y7-95545 | HH1 | 68509 | 68508 | -0.00146% | 171.27 | 171.27 | 4015080955450 | db | 1 |  | 0 |  | 1 | 85365080 | GB | 88 | 88 | 198 | 0.893 | 0.97
Főkapcsoló, 100A | T5-5-8345/V/SVB | 095292 | Y7-95292 | HH1 | 129677 | 129676 | -0.0007711% | 324.19 | 324.19 | 4015080952923 | db | 1 |  | 0 |  | 1 | 85365080 | GB | 88 | 88 | 204 | 0.93 | 1.007
Főkapcsoló, 100A | T5-5-8346/V/SVB | 095284 | Y7-95284 | HH1 | 129677 | 129676 | -0.0007711% | 324.19 | 324.19 | 4015080952848 | db | 1 |  | 0 |  | 1 | 85365080 | GB | 88 | 88 | 204 | 0.93 | 1.007
Vezérlő kapcsoló, 100A | T5-5-8361/E | 095280 | Y7-95280 | HH1 | 110196 | 110196 | 0% | 275.49 | 275.49 | 4015080952800 | db | 1 |  | 0 |  | 1 | 85365080 | GB | 88 | 88 | 157 | 0.86 | 0.937
Vezérlő kapcsoló, 100A | T5-5-8361/Z | 095278 | Y7-95278 | HH1 | 72873 | 72872 | -0.001372% | 182.18 | 182.18 | 4015080952787 | db | 1 |  | 0 |  | 1 | 85365080 | GB | 0 | 0 | 0 | 0.893 | 0.935
Egyedi kapcsoló, 100A | T5-5-SOND*/E | 907982 | Y7-907982 | HH1 | 265932 | 265932 | 0% | 664.83 | 664.83 |  | db | 10 |  | 0 |  | 10 | 85365080 | GB | 88 | 88 | 157 | 0.86 | 0.937
Egyedi kapcsoló, 100A | T5-5-SOND*/EA/SVB | 907991 | Y7-907991 | HH1 | 284206 | 284204 | -0.0007037% | 710.51 | 710.51 |  | db | 10 |  | 0 |  | 10 | 85365080 | GB | 88 | 88 | 189 | 1.11 | 1.187
Egyedi kapcsoló, 100A | T5-5-SOND*/EA/SVB-SW | 908130 | Y7-908130 | HH1 | 284206 | 284204 | -0.0007037% | 710.51 | 710.51 |  | db | 10 |  | 0 |  | 10 | 85365080 | GB | 88 | 88 | 189 | 1.11 | 1.187
Egyedi kapcsoló, 100A | T5-5-SOND*/V/SVB | 908007 | Y7-908007 | HH1 | 292154 | 292152 | -0.0006846% | 730.38 | 730.38 |  | db | 10 |  | 0 |  | 10 | 85365080 | GB | 88 | 88 | 204 | 0.93 | 1.007
Egyedi kapcsoló, 100A | T5-5-SOND*/V/SVB-SW | 908138 | Y7-908138 | HH1 | 292154 | 292152 | -0.0006846% | 730.38 | 730.38 |  | db | 10 |  | 0 |  | 10 | 85365080 | GB | 88 | 88 | 204 | 0.93 | 1.007
Egyedi kapcsoló, 100A | T5-5-SOND*/X | 908015 | Y7-908015 | HH1 | 265932 | 265932 | 0% | 664.83 | 664.83 | 9008790358012 | db | 10 |  | 0 |  | 10 | 85365080 | GB | 85 | 85 | 146 | 0.814 | 0.891
Egyedi kapcsoló, 100A | T5-5-SOND*/Z | 908025 | Y7-908025 | HH1 | 274681 | 274680 | -0.0003641% | 686.7 | 686.7 |  | db | 10 |  | 0 |  | 10 | 85365080 | GB | 88 | 88 | 198 | 0.893 | 0.97
Főkapcsoló, 100A | T5-6-15168/EA/SVB | 094894 | Y7-94894 | HH1 | 144149 | 144148 | -0.0006937% | 360.37 | 360.37 | 4015080948940 | db | 1 |  | 0 |  | 1 | 85365080 | GB | 88 | 88 | 206 | 1.245 | 1.324
Főkapcsoló, 100A | T5-6-15168/V/SVB | 094892 | Y7-94892 | HH1 | 149699 | 149700 | 0.000668% | 374.25 | 374.25 | 4015080948926 | db | 1 |  | 0 |  | 1 | 85365080 | GB | 88 | 88 | 221 | 1.065 | 1.142
Főkapcsoló, 100A | T5-6-8347/V/SVB | 094803 | Y7-94803 | HH1 | 149699 | 149700 | 0.000668% | 374.25 | 374.25 | 4015080948032 | db | 1 |  | 0 |  | 1 | 85365080 | GB | 88 | 88 | 221 | 1.065 | 1.142
Ki/Be kapcsoló, 100A | T5-6-8347/Z | 094800 | Y7-94800 | HH1 | 134695 | 134696 | 0.0007424% | 336.74 | 336.74 | 4015080948001 | db | 1 |  | 0 |  | 1 | 85365080 | GB | 88 | 88 | 215 | 1.028 | 1.105
Egyedi kapcsoló, 100A | T5-6-SOND*/E | 907983 | Y7-907983 | HH1 | 311170 | 311168 | -0.0006427% | 777.92 | 777.92 |  | db | 10 |  | 0 |  | 10 | 85365080 | GB | 88 | 88 | 174 | 0.995 | 1.072
Egyedi kapcsoló, 100A | T5-6-SOND*/EA/SVB | 907992 | Y7-907992 | HH1 | 331016 | 331016 | 0% | 827.54 | 827.54 |  | db | 10 |  | 0 |  | 10 | 85365080 | GB | 88 | 88 | 206 | 1.245 | 1.324
Egyedi kapcsoló, 100A | T5-6-SOND*/EA/SVB-SW | 908131 | Y7-908131 | HH1 | 331016 | 331016 | 0% | 827.54 | 827.54 |  | db | 10 |  | 0 |  | 10 | 85365080 | GB | 88 | 88 | 206 | 1.245 | 1.324
Egyedi kapcsoló, 100A | T5-6-SOND*/V/SVB | 908008 | Y7-908008 | HH1 | 336595 | 336596 | 0.0002971% | 841.49 | 841.49 |  | db | 10 |  | 0 |  | 10 | 85365080 | GB | 88 | 88 | 221 | 1.065 | 1.142
Egyedi kapcsoló, 100A | T5-6-SOND*/V/SVB-SW | 908139 | Y7-908139 | HH1 | 336595 | 336596 | 0.0002971% | 841.49 | 841.49 |  | db | 10 |  | 0 |  | 10 | 85365080 | GB | 88 | 88 | 221 | 1.065 | 1.142
Egyedi kapcsoló, 100A | T5-6-SOND*/X | 908016 | Y7-908016 | HH1 | 311170 | 311168 | -0.0006427% | 777.92 | 777.92 | 9008790358029 | db | 10 |  | 0 |  | 10 | 85365080 | GB | 85 | 85 | 163 | 0.946 | 1.033
Egyedi kapcsoló, 100A | T5-6-SOND*/Z | 908026 | Y7-908026 | HH1 | 322313 | 322312 | -0.0003103% | 805.78 | 805.78 |  | db | 10 |  | 0 |  | 10 | 85365080 | GB | 88 | 88 | 215 | 1.028 | 1.105
Főkapcsoló, 14-pólus, 100A | T5-7-8350/V/SVB-SW | 094661 | Y7-94661 | HH1 | 169197 | 169196 | -0.000591% | 422.99 | 422.99 | 4015080946618 | db | 1 |  | 0 |  | 1 | 85365080 | GB | 88 | 88 | 237 | 1.2 | 1.277
Vezérlő kapcsoló, 100A | T5-7-8371/E | 094655 | Y7-94655 | HH1 | 147477 | 147476 | -0.0006781% | 368.69 | 368.69 | 4015080946557 | db | 1 |  | 0 |  | 1 | 85365080 | GB | 88 | 88 | 190 | 1.13 | 1.149
Egyedi kapcsoló, 100A | T5-7-SOND*/E | 907984 | Y7-907984 | HH1 | 358806 | 358804 | -0.0005574% | 897.01 | 897.01 |  | db | 10 |  | 0 |  | 10 | 85365080 | GB | 88 | 88 | 190 | 1.13 | 1.149
Egyedi kapcsoló, 100A | T5-7-SOND*/EA/SVB | 907993 | Y7-907993 | HH1 | 377058 | 377060 | 0.0005304% | 942.65 | 942.65 |  | db | 10 |  | 0 |  | 10 | 85365080 | GB | 88 | 88 | 222 | 1.38 | 1.457
Egyedi kapcsoló, 100A | T5-7-SOND*/EA/SVB-SW | 908132 | Y7-908132 | HH1 | 377058 | 377060 | 0.0005304% | 942.65 | 942.65 |  | db | 10 |  | 0 |  | 10 | 85365080 | GB | 88 | 88 | 222 | 1.38 | 1.457
Egyedi kapcsoló, 100A | T5-7-SOND*/V/SVB | 908009 | Y7-908009 | HH1 | 383431 | 383432 | 0.0002608% | 958.58 | 958.58 |  | db | 10 |  | 0 |  | 10 | 85365080 | GB | 88 | 88 | 237 | 1.2 | 1.277
Egyedi kapcsoló, 100A | T5-7-SOND*/V/SVB-SW | 908140 | Y7-908140 | HH1 | 383431 | 383432 | 0.0002608% | 958.58 | 958.58 |  | db | 10 |  | 0 |  | 10 | 85365080 | GB | 88 | 88 | 237 | 1.2 | 1.277
Egyedi kapcsoló, 100A | T5-7-SOND*/X | 908017 | Y7-908017 | HH1 | 358806 | 358804 | -0.0005574% | 897.01 | 897.01 | 9008790358036 | db | 10 |  | 0 |  | 10 | 85365080 | GB | 85 | 85 | 179 | 1.078 | 1.155
Egyedi kapcsoló, 100A | T5-7-SOND*/Z | 908027 | Y7-908027 | HH1 | 368330 | 368332 | 0.000543% | 920.83 | 920.83 |  | db | 10 |  | 0 |  | 10 | 85365080 | GB | 88 | 88 | 231 | 1.163 | 1.24
Egyedi kapcsoló, 100A | T5-8-SOND*/E | 907985 | Y7-907985 | HH1 | 408026 | 408028 | 0.0004902% | 1020.07 | 1020.07 |  | db | 10 |  | 0 |  | 10 | 85365080 | GB | 88 | 88 | 207 | 1.15 | 1.25
Egyedi kapcsoló, 100A | T5-8-SOND*/EA/SVB | 907994 | Y7-907994 | HH1 | 427859 | 427860 | 0.0002337% | 1069.65 | 1069.65 |  | db | 10 |  | 0 |  | 10 | 85365080 | GB | 88 | 88 | 239 | 1.515 | 1.65
Egyedi kapcsoló, 100A | T5-8-SOND*/EA/SVB-SW | 908133 | Y7-908133 | HH1 | 427859 | 427860 | 0.0002337% | 1069.65 | 1069.65 |  | db | 10 |  | 0 |  | 10 | 85365080 | GB | 88 | 88 | 239 | 1.515 | 1.65
Egyedi kapcsoló, 100A | T5-8-SOND*/V/SVB | 908010 | Y7-908010 | HH1 | 434215 | 434216 | 0.0002303% | 1085.54 | 1085.54 |  | db | 10 |  | 0 |  | 10 | 85365080 | GB | 88 | 88 | 254 | 1.335 | 1.442
Egyedi kapcsoló, 100A | T5-8-SOND*/V/SVB-SW | 908141 | Y7-908141 | HH1 | 434215 | 434216 | 0.0002303% | 1085.54 | 1085.54 |  | db | 10 |  | 0 |  | 10 | 85365080 | GB | 88 | 88 | 254 | 1.335 | 1.442
Egyedi kapcsoló, 100A | T5-8-SOND*/X | 908018 | Y7-908018 | HH1 | 408026 | 408028 | 0.0004902% | 1020.07 | 1020.07 | 9008790358043 | db | 10 |  | 0 |  | 10 | 85365080 | GB | 85 | 85 | 196 | 1.21 | 1.287
Egyedi kapcsoló, 100A | T5-8-SOND*/Z | 908028 | Y7-908028 | HH1 | 416767 | 416768 | 0.0002399% | 1041.92 | 1041.92 |  | db | 10 |  | 0 |  | 10 | 85365080 | GB | 88 | 88 | 248 | 1.298 | 1.375
Vezérlő kapcsoló, 100A | T5-9-8354/Z | 094490 | Y7-94490 | HH1 | 189781 | 189780 | -0.0005269% | 474.45 | 474.45 | 4015080944904 | db | 1 |  | 0 |  | 1 | 85365080 | GB | 88 | 88 | 264 | 1.432 | 1.509
Egyedi kapcsoló, 100A | T5-9-SOND*/E | 907986 | Y7-907986 | HH1 | 457251 | 457252 | 0.0002187% | 1143.13 | 1143.13 |  | db | 10 |  | 0 |  | 10 | 85365080 | GB | 88 | 88 | 233 | 1.278 | 1.378
Egyedi kapcsoló, 100A | T5-9-SOND*/X | 908019 | Y7-908019 | HH1 | 457251 | 457252 | 0.0002187% | 1143.13 | 1143.13 | 9008790358050 | db | 10 |  | 0 |  | 10 | 85365080 | GB | 85 | 85 | 212 | 1.342 | 1.409
Egyedi kapcsoló, 100A | T5-9-SOND*/Z | 908029 | Y7-908029 | HH1 | 466771 | 466772 | 0.0002142% | 1166.93 | 1166.93 |  | db | 10 |  | 0 |  | 10 | 85365080 | GB | 88 | 88 | 264 | 1.432 | 1.509
Egyedi kapcsoló, 63A | T5B-10-SOND*/E | 907933 | Y7-907933 | HH1 | 307233 | 307232 | -0.0003255% | 768.08 | 768.08 |  | db | 10 |  | 0 |  | 10 | 85365080 | GB | 88 | 88 | 240 | 1.406 | 1.506
Egyedi kapcsoló, 63A | T5B-10-SOND*/X | 907967 | Y7-907967 | HH1 | 307233 | 307232 | -0.0003255% | 768.08 | 768.08 | 9008790357961 | db | 10 |  | 0 |  | 10 | 85365080 | GB | 85 | 85 | 229 | 1.474 | 1.551
Egyedi kapcsoló, 63A | T5B-10-SOND*/Z | 907977 | Y7-907977 | HH1 | 317538 | 317536 | -0.0006298% | 793.84 | 793.84 |  | db | 10 |  | 0 |  | 10 | 85365080 | GB | 88 | 88 | 281 | 1.579 | 1.656
Ki/Be kapcsoló, 2-pólus, 63A | T5B-1-102/E | 094471 | Y7-94471 | HH1 | 25719 | 25720 | 0.003888% | 64.3 | 64.3 | 4015080944713 | db | 1 |  | 0 |  | 1 | 85365080 | GB | 88 | 88 | 54 | 0.329 | 0.396
Főkapcsoló, 2-pólus, 63A | T5B-1-102/EA/SVB | 094469 | Y7-94469 | HH1 | 30138 | 30138 | 0% | 75.34 | 75.34 | 4015080944690 | db | 1 |  | 0 |  | 1 | 85365080 | GB | 100 | 124 | 79 | 0.47 | 0.532
Főkapcsoló, 2-pólus, 63A | T5B-1-102/EA/SVB-SW | 094468 | Y7-94468 | HH1 | 31613 | 31612 | -0.003163% | 79.03 | 79.03 | 4015080944683 | db | 1 |  | 0 |  | 1 | 85365080 | GB | 100 | 124 | 79 | 0.47 | 0.532
Ki/Be kapcsoló, 2-pólus, 63A | T5B-1-102/E-RT | 094470 | Y7-94470 | HH1 | 24168 | 24168 | 0% | 60.42 | 60.42 | 4015080944706 | db | 1 |  | 0 |  | 1 | 85365080 | GB | 88 | 88 | 54 | 0.329 | 0.396
Be-/ki kapcsoló, 2 pólusú, 63A, műanyag szekrényben, IP65 | T5B-1-102/I4 | 207215 | Y7-207215 | HH1 | 36782 | 36782 | 0% | 91.96 | 91.96 | 4015082072155 | db | 1 |  | 0 |  | 1 | 85365080 | GB | 160 | 240 | 154 | 1.039 | 1.19
Főkapcsoló, 2 pólusú, 63A, műanyag szekrényben, IP65 | T5B-1-102/I4/SVB | 207238 | Y7-207238 | HH1 | 41272 | 41272 | 0% | 103.18 | 103.18 | 4015082072384 | db | 1 |  | 0 |  | 1 | 85365080 | GB | 160 | 240 | 169 | 0.61 | 0.76
Főkapcsoló, 2 pólusú, 63A, műanyag szekrényben, IP65 | T5B-1-102/I4/SVB-SW | 207239 | Y7-207239 | HH1 | 40266 | 40268 | 0.004967% | 100.67 | 100.67 | 4015082072391 | db | 1 |  | 0 |  | 1 | 85365080 | GB | 160 | 240 | 169 | 0.61 | 0.76
Főkapcsoló, 2-pólus, 63A | T5B-1-102/V/SVB | 094463 | Y7-94463 | HH1 | 31345 | 31344 | -0.00319% | 78.36 | 78.36 | 4015080944638 | db | 1 |  | 0 |  | 1 | 85365080 | GB | 100 | 124 | 107 | 0.49 | 0.56
Főkapcsoló, 2-pólus, 63A | T5B-1-102/V/SVB-SW | 094462 | Y7-94462 | HH1 | 26117 | 26116 | -0.003829% | 65.29 | 65.29 | 4015080944621 | db | 1 |  | 0 |  | 1 | 85365080 | GB | 100 | 124 | 107 | 0.49 | 0.56
Ki/Be kapcsoló, 2-pólus, 63A | T5B-1-102/Z | 094460 | Y7-94460 | HH1 | 30691 | 30692 | 0.003258% | 76.73 | 76.73 | 4015080944607 | db | 1 |  | 0 |  | 1 | 85365080 | GB | 88 | 88 | 91 | 0.364 | 0.441
Ki/Be kapcsoló, 1-pólus, 63A | T5B-1-8200/E | 094281 | Y7-94281 | HH1 | 21145 | 21144 | -0.004729% | 52.86 | 52.86 | 4015080942818 | db | 1 |  | 0 |  | 1 | 85365080 | GB | 88 | 88 | 54 | 0.329 | 0.396
Főkapcsoló, 1-pólus, 63A | T5B-1-8200/EA/SVB | 094279 | Y7-94279 | HH1 | 27111 | 27112 | 0.003689% | 67.78 | 67.78 | 4015080942795 | db | 1 |  | 0 |  | 1 | 85365080 | GB | 100 | 124 | 79 | 0.47 | 0.532
Be-/ki kapcsoló, 1 pólusú, 63A, műanyag szekrényben, IP65 | T5B-1-8200/I4 | 207218 | Y7-207218 | HH1 | 34158 | 34158 | 0% | 85.39 | 85.39 | 4015082072186 | db | 1 |  | 0 |  | 1 | 85365080 | GB | 160 | 240 | 154 | 1.039 | 1.194
Főkapcsoló, 1 pólusú, 63A, műanyag szekrényben, IP65 | T5B-1-8200/I4/SVB | 207240 | Y7-207240 | HH1 | 36615 | 36616 | 0.002731% | 91.54 | 91.54 | 4015082072407 | db | 1 |  | 0 |  | 1 | 85365080 | GB | 160 | 240 | 169 | 1.094 | 1.23
Főkapcsoló, 1-pólus, 63A | T5B-1-8200/V/SVB | 094273 | Y7-94273 | HH1 | 26759 | 26760 | 0.003737% | 66.9 | 66.9 | 4015080942733 | db | 1 |  | 0 |  | 1 | 85365080 | GB | 100 | 124 | 107 | 0.49 | 0.56
Ki/Be kapcsoló, 1-pólus, 63A | T5B-1-8200/Z | 094270 | Y7-94270 | HH1 | 26092 | 26092 | 0% | 65.23 | 65.23 | 4015080942702 | db | 1 |  | 0 |  | 1 | 85365080 | GB | 88 | 88 | 91 | 0.364 | 0.441
Át/váltó kapcsoló 0 állással, 1-pólus, 63A | T5B-1-8210/E | 094261 | Y7-94261 | HH1 | 24939 | 24940 | 0.00401% | 62.35 | 62.35 | 4015080942610 | db | 1 |  | 0 |  | 1 | 85365080 | GB | 88 | 88 | 54 | 0.329 | 0.396
Nulla állású kapcsoló, 1 pólusú, 63A, műanyag szekrényben, IP65 | T5B-1-8210/I4 | 207432 | Y7-207432 | HH1 | 38836 | 38836 | 0% | 97.09 | 97.09 | 4015082074326 | db | 1 |  | 0 |  | 1 | 85365080 | GB | 160 | 240 | 154 | 1.039 | 1.194
Át/váltó kapcsoló 0 állással, 1-pólus, 63A | T5B-1-8210/Z | 094258 | Y7-94258 | HH1 | 32808 | 32808 | 0% | 82.02 | 82.02 | 4015080942580 | db | 1 |  | 0 |  | 1 | 85365080 | GB | 88 | 88 | 91 | 0.364 | 0.441
Egyedi kapcsoló, 63A | T5B-1-SOND*/E | 907924 | Y7-907924 | HH1 | 71536 | 71536 | 0% | 178.84 | 178.84 |  | db | 10 |  | 0 |  | 10 | 85365080 | GB | 88 | 88 | 91 | 0.329 | 0.396
Egyedi kapcsoló, 63A | T5B-1-SOND*/EA/SVB | 907934 | Y7-907934 | HH1 | 88912 | 88912 | 0% | 222.28 | 222.28 |  | db | 10 |  | 0 |  | 10 | 85365080 | GB | 88 | 88 | 123 | 0.47 | 0.532
Egyedi kapcsoló, 63A | T5B-1-SOND*/EA/SVB-SW | 908106 | Y7-908106 | HH1 | 88912 | 88912 | 0% | 222.28 | 222.28 |  | db | 10 |  | 0 |  | 10 | 85365080 | GB | 88 | 88 | 123 | 0.47 | 0.532
Egyedi kapcsoló, 63A | T5B-1-SOND*/I4 | 207510 | Y7-207510 | HH1 | 96056 | 96056 | 0% | 240.14 | 240.14 |  | db | 10 |  | 0 |  | 10 | 85365080 | GB | 160 | 162 | 240 | 1.039 | 1.194
Egyedi kapcsoló, 63A | T5B-1-SOND*/I4/SVB | 207511 | Y7-207511 | HH1 | 105589 | 105588 | -0.0009471% | 263.97 | 263.97 |  | db | 10 |  | 0 |  | 10 | 85365080 | GB | 160 | 169 | 240 | 1.094 | 1.23
Egyedi kapcsoló, 63A | T5B-1-SOND*/I4/SVB-SW | 207512 | Y7-207512 | HH1 | 105589 | 105588 | -0.0009471% | 263.97 | 263.97 |  | db | 10 |  | 0 |  | 10 | 85365080 | GB | 160 | 169 | 240 | 1.094 | 1.23
Egyedi kapcsoló, 63A | T5B-1-SOND*/V/SVB | 907950 | Y7-907950 | HH1 | 96856 | 96856 | 0% | 242.14 | 242.14 |  | db | 10 |  | 0 |  | 10 | 85365080 | GB | 88 | 88 | 138 | 0.49 | 0.56
Egyedi kapcsoló, 63A | T5B-1-SOND*/V/SVB-SW | 908114 | Y7-908114 | HH1 | 96856 | 96856 | 0% | 242.14 | 242.14 |  | db | 10 |  | 0 |  | 10 | 85365080 | GB | 88 | 88 | 138 | 0.49 | 0.56
Egyedi kapcsoló, 63A | T5B-1-SOND*/X | 907958 | Y7-907958 | HH1 | 71536 | 71536 | 0% | 178.84 | 178.84 | 9008790357879 | db | 10 |  | 0 |  | 10 | 85365080 | GB | 85 | 85 | 80 | 0.286 | 0.363
Egyedi kapcsoló, 63A | T5B-1-SOND*/Z | 907968 | Y7-907968 | HH1 | 80188 | 80188 | 0% | 200.47 | 200.47 |  | db | 10 |  | 0 |  | 10 | 85365080 | GB | 88 | 88 | 132 | 0.364 | 0.441
Ki/Be kapcsoló, 3-pólus, 63A | T5B-2-1/E | 094132 | Y7-94132 | HH1 | 33839 | 33840 | 0.002955% | 84.6 | 84.6 | 4015080941323 | db | 1 |  | 0 |  | 1 | 85365080 | GB | 88 | 88 | 71 | 0.457 | 0.535
Főkapcsoló, 3-pólus, 63A | T5B-2-1/EA/SVB | 094130 | Y7-94130 | HH1 | 47753 | 47752 | -0.002094% | 119.38 | 119.38 | 4015080941309 | db | 1 |  | 0 |  | 1 | 85365080 | GB | 100 | 124 | 96 | 0.605 | 0.682
Főkapcsoló, 3-pólus, 63A | T5B-2-1/V/SVB | 094124 | Y7-94124 | HH1 | 54888 | 54888 | 0% | 137.22 | 137.22 | 4015080941248 | db | 1 |  | 0 |  | 1 | 85365080 | GB | 100 | 124 | 124 | 0.525 | 0.602
Vezérlő kapcsoló, 63A | T5B-2-171/E | 093643 | Y7-93643 | HH1 | 39687 | 39688 | 0.00252% | 99.22 | 99.22 | 4015080936435 | db | 1 |  | 0 |  | 1 | 85365080 | GB | 88 | 88 | 108 | 0.457 | 0.535
Vezérlő kapcsoló, 63A | T5B-2-37/E | 093478 | Y7-93478 | HH1 | 39687 | 39688 | 0.00252% | 99.22 | 99.22 | 4015080934783 | db | 1 |  | 0 |  | 1 | 85365080 | GB | 88 | 88 | 108 | 0.457 | 0.535
Vezérlő kapcsoló, 63A | T5B-2-39/E | 093465 | Y7-93465 | HH1 | 36745 | 36744 | -0.002721% | 91.86 | 91.86 | 4015080934653 | db | 1 |  | 0 |  | 1 | 85365080 | GB | 88 | 88 | 108 | 0.457 | 0.535
Át/váltó kapcsoló 0 állással, 2-pólus, 63A | T5B-2-8211/E | 093094 | Y7-93094 | HH1 | 36795 | 36796 | 0.002718% | 91.99 | 91.99 | 4015080930945 | db | 1 |  | 0 |  | 1 | 85365080 | GB | 88 | 88 | 71 | 0.457 | 0.535
Nulla állású kapcsoló, 2 pólusú, 63A, műanyag szekrényben, IP65 | T5B-2-8211/I4 | 207220 | Y7-207220 | HH1 | 53518 | 53516 | -0.003737% | 133.79 | 133.79 | 4015082072209 | db | 1 |  | 0 |  | 1 | 85365080 | GB | 160 | 240 | 125 | 1.171 | 1.298
Át/váltó kapcsoló 0 állással, 2-pólus, 63A | T5B-2-8211/Z | 093082 | Y7-93082 | HH1 | 37776 | 37776 | 0% | 94.44 | 94.44 | 4015080930822 | db | 1 |  | 0 |  | 1 | 85365080 | GB | 88 | 88 | 108 | 0.499 | 0.527
Át/váltó kapcsoló 0 állás nélkül, 63A | T5B-2-8221/E | 093047 | Y7-93047 | HH1 | 36711 | 36712 | 0.002724% | 91.78 | 91.78 | 4015080930471 | db | 1 |  | 0 |  | 1 | 85365080 | GB | 88 | 88 | 108 | 0.457 | 0.535
Át/váltó kapcsoló 0 állás nélkül, 63A | T5B-2-8221/I4 | 207221 | Y7-207221 | HH1 | 53509 | 53508 | -0.001869% | 133.77 | 133.77 | 4015082072216 | db | 1 |  | 0 |  | 1 | 85365080 | GB | 160 | 162 | 240 | 1.171 | 1.298
Át/váltó kapcsoló 0 állás nélkül, 63A | T5B-2-8221/Z | 093044 | Y7-93044 | HH1 | 41750 | 41752 | 0.00479% | 104.38 | 104.38 | 4015080930440 | db | 1 |  | 0 |  | 1 | 85365080 | GB | 88 | 88 | 149 | 0.499 | 0.527
Vezérlő kapcsoló, 63A | T5B-2-8241/E | 092986 | Y7-92986 | HH1 | 39687 | 39688 | 0.00252% | 99.22 | 99.22 | 4015080929864 | db | 1 |  | 0 |  | 1 | 85365080 | GB | 88 | 88 | 108 | 0.457 | 0.535
Főkapcsoló, 63A | T5B-2-8324/EA/SVB | 092932 | Y7-92932 | HH1 | 50864 | 50864 | 0% | 127.16 | 127.16 | 4015080929321 | db | 1 |  | 0 |  | 1 | 85365080 | GB | 88 | 88 | 140 | 0.605 | 0.682
Irányváltó kapcsoló, 2-pólus, 63A | T5B-2-8400/E | 092918 | Y7-92918 | HH1 | 34485 | 34484 | -0.0029% | 86.21 | 86.21 | 4015080929185 | db | 1 |  | 0 |  | 1 | 85365080 | GB | 88 | 88 | 71 | 0.457 | 0.535
Vezérlő kapcsoló, 63A | T5B-2-8400/Z | 092915 | Y7-92915 | HH1 | 41880 | 41880 | 0% | 104.7 | 104.7 | 4015080929154 | db | 1 |  | 0 |  | 1 | 85365080 | GB | 0 | 0 | 0 | 0.499 | 0.638
Egyedi kapcsoló, 63A | T5B-2-SOND*/E | 907925 | Y7-907925 | HH1 | 96056 | 96056 | 0% | 240.14 | 240.14 |  | db | 10 |  | 0 |  | 10 | 85365080 | GB | 88 | 88 | 108 | 0.457 | 0.535
Egyedi kapcsoló, 63A | T5B-2-SOND*/EA/SVB | 907935 | Y7-907935 | HH1 | 114330 | 114328 | -0.001749% | 285.82 | 285.82 |  | db | 10 |  | 0 |  | 10 | 85365080 | GB | 88 | 88 | 140 | 0.605 | 0.682
Egyedi kapcsoló, 63A | T5B-2-SOND*/EA/SVB-SW | 908107 | Y7-908107 | HH1 | 114330 | 114328 | -0.001749% | 285.82 | 285.82 |  | db | 10 |  | 0 |  | 10 | 85365080 | GB | 88 | 88 | 140 | 0.605 | 0.682
Egyedi kapcsoló, 63A | T5B-2-SOND*/I4 | 207514 | Y7-207514 | HH1 | 119880 | 119880 | 0% | 299.7 | 299.7 |  | db | 10 |  | 0 |  | 10 | 85365080 | GB | 160 | 162 | 240 | 1.171 | 1.298
Egyedi kapcsoló, 63A | T5B-2-SOND*/I4/SVB | 207515 | Y7-207515 | HH1 | 129405 | 129404 | -0.0007728% | 323.51 | 323.51 |  | db | 10 |  | 0 |  | 10 | 85365080 | GB | 160 | 169 | 240 | 1.226 | 1.365
Egyedi kapcsoló, 63A | T5B-2-SOND*/I4/SVB-SW | 207516 | Y7-207516 | HH1 | 129405 | 129404 | -0.0007728% | 323.51 | 323.51 |  | db | 10 |  | 0 |  | 10 | 85365080 | GB | 160 | 169 | 240 | 1.226 | 1.365
Egyedi kapcsoló, 63A | T5B-2-SOND*/V/SVB | 907951 | Y7-907951 | HH1 | 120672 | 120672 | 0% | 301.68 | 301.68 |  | db | 10 |  | 0 |  | 10 | 85365080 | GB | 88 | 88 | 155 | 0.525 | 0.602
Egyedi kapcsoló, 63A | T5B-2-SOND*/V/SVB-SW | 908115 | Y7-908115 | HH1 | 120672 | 120672 | 0% | 301.68 | 301.68 |  | db | 10 |  | 0 |  | 10 | 85365080 | GB | 88 | 88 | 155 | 0.525 | 0.602
Egyedi kapcsoló, 63A | T5B-2-SOND*/X | 907959 | Y7-907959 | HH1 | 96056 | 96056 | 0% | 240.14 | 240.14 | 9008790357886 | db | 10 |  | 0 |  | 10 | 85365080 | GB | 85 | 85 | 97 | 0.418 | 0.495
Egyedi kapcsoló, 63A | T5B-2-SOND*/Z | 907969 | Y7-907969 | HH1 | 105589 | 105588 | -0.0009471% | 263.97 | 263.97 |  | db | 10 |  | 0 |  | 10 | 85365080 | GB | 88 | 88 | 149 | 0.499 | 0.527
Vezérlő kapcsoló, 63A | T5B-3-123/Z | 092847 | Y7-92847 | HH1 | 56213 | 56212 | -0.001779% | 140.53 | 140.53 | 4015080928478 | db | 1 |  | 0 |  | 1 | 85365080 | GB | 88 | 88 | 165 | 0.634 | 0.681
Vezérlő kapcsoló, 63A | T5B-3-143/E | 044904 | Y7-44904 | HH1 | 50587 | 50588 | 0.001977% | 126.47 | 126.47 | 4015080449041 | db | 1 |  | 0 |  | 1 | 85365080 | GB | 88 | 88 | 124 | 0.59 | 0.662
Főkapcsoló, 63A | T5B-3-15284/EA/SVB | 092488 | Y7-92488 | HH1 | 65667 | 65668 | 0.001523% | 164.17 | 164.17 | 4015080924883 | db | 1 |  | 0 |  | 1 | 85365080 | GB | 88 | 88 | 156 | 0.788 | 0.885
Főkapcsoló, 63A | T5B-3-15284/V/SVB | 092482 | Y7-92482 | HH1 | 72361 | 72360 | -0.001382% | 180.9 | 180.9 | 4015080924821 | db | 1 |  | 0 |  | 1 | 85365080 | GB | 88 | 88 | 171 | 0.66 | 0.915
Vezérlő kapcsoló, 63A | T5B-3-190/Z | 092423 | Y7-92423 | HH1 | 56213 | 56212 | -0.001779% | 140.53 | 140.53 | 4015080924234 | db | 1 |  | 0 |  | 1 | 85365080 | GB | 88 | 88 | 165 | 0.634 | 0.681
Vezérlő kapcsoló, 63A | T5B-3-2/E | 092422 | Y7-92422 | HH1 | 43331 | 43332 | 0.002308% | 108.33 | 108.33 | 4015080924227 | db | 1 |  | 0 |  | 1 | 85365080 | GB | 88 | 88 | 124 | 0.59 | 0.662
Vezérlő kapcsoló, 63A | T5B-3-50/E | 092402 | Y7-92402 | HH1 | 50587 | 50588 | 0.001977% | 126.47 | 126.47 | 4015080924029 | db | 1 |  | 0 |  | 1 | 85365080 | GB | 88 | 88 | 124 | 0.59 | 0.662
Vezérlő kapcsoló, 63A | T5B-3-7/E | 092394 | Y7-92394 | HH1 | 47879 | 47880 | 0.002089% | 119.7 | 119.7 | 4015080923947 | db | 1 |  | 0 |  | 1 | 85365080 | GB | 88 | 88 | 124 | 0.59 | 0.662
Vezérlő kapcsoló, 63A | T5B-3-7/I4 | 222554 | Y7-222554 | HH1 | 67893 | 67892 | -0.001473% | 169.73 | 169.73 | 4015082225544 | db | 1 |  | 0 |  | 1 | 85365080 | GB | 160 | 197 | 240 | 1.303 | 1.458
Vezérlő kapcsoló, 63A | T5B-3-7/Z | 092391 | Y7-92391 | HH1 | 52046 | 52048 | 0.003843% | 130.12 | 130.12 | 4015080923916 | db | 1 |  | 0 |  | 1 | 85365080 | GB | 88 | 88 | 165 | 0.634 | 0.681
Át/váltó kapcsoló 0 állással, 3-pólus, 63A | T5B-3-8212/E | 092386 | Y7-92386 | HH1 | 47879 | 47880 | 0.002089% | 119.7 | 119.7 | 4015080923862 | db | 1 |  | 0 |  | 1 | 85365080 | GB | 88 | 88 | 87 | 0.59 | 0.662
Nulla állású kapcsoló, 3 pólusú, 63A, műanyag szekrényben, IP65 | T5B-3-8212/I4 | 207223 | Y7-207223 | HH1 | 68471 | 68472 | 0.00146% | 171.18 | 171.18 | 4015082072230 | db | 1 |  | 0 |  | 1 | 85365080 | GB | 160 | 240 | 189 | 1.303 | 1.694
Át/váltó kapcsoló 0 állással, 3-pólus, 63A | T5B-3-8212/Z | 092383 | Y7-92383 | HH1 | 53337 | 53336 | -0.001875% | 133.34 | 133.34 | 4015080923831 | db | 1 |  | 0 |  | 1 | 85365080 | GB | 88 | 88 | 124 | 0.634 | 0.681
Át/váltó kapcsoló 0 állás nélkül, 3-pólus, 63A | T5B-3-8222/E | 092378 | Y7-92378 | HH1 | 47879 | 47880 | 0.002089% | 119.7 | 119.7 | 4015080923787 | db | 1 |  | 0 |  | 1 | 85365080 | GB | 88 | 88 | 87 | 0.59 | 0.662
Nulla állás nélküli kapcsoló, 3 pólusú, 63A, műanyag szekrényben, IP65 | T5B-3-8222/I4 | 207224 | Y7-207224 | HH1 | 63084 | 63084 | 0% | 157.71 | 157.71 | 4015082072247 | db | 1 |  | 0 |  | 1 | 85365080 | GB | 160 | 240 | 189 | 1.303 | 1.458
Át/váltó kapcsoló 0 állás nélkül, 3-pólus, 63A | T5B-3-8222/Z | 092375 | Y7-92375 | HH1 | 52826 | 52824 | -0.003786% | 132.06 | 132.06 | 4015080923756 | db | 1 |  | 0 |  | 1 | 85365080 | GB | 88 | 88 | 124 | 0.634 | 0.681
Irányváltó kapcsoló, 3-pólus, 63A | T5B-3-8228/E | 092374 | Y7-92374 | HH1 | 50587 | 50588 | 0.001977% | 126.47 | 126.47 | 4015080923749 | db | 1 |  | 0 |  | 1 | 85365080 | GB | 88 | 88 | 87 | 0.59 | 0.662
Irányváltó kapcsoló, 3-pólus, 63A | T5B-3-8228/I4 | 207225 | Y7-207225 | HH1 | 76881 | 76880 | -0.001301% | 192.2 | 192.2 | 4015082072254 | db | 1 |  | 0 |  | 1 | 85365080 | GB | 160 | 240 | 189 | 1.303 | 1.458
Főkapcsoló, 63A | T5B-3-8341/EA/SVB-SW | 092319 | Y7-92319 | HH1 | 43293 | 43292 | -0.00231% | 108.23 | 108.23 | 4015080923190 | db | 1 |  | 0 |  | 1 | 85365080 | GB | 88 | 88 | 156 | 0.788 | 0.885
Ki/Be kapcsoló, 6-pólus, 63A | T5B-3-8342/E | 092310 | Y7-92310 | HH1 | 47628 | 47628 | 0% | 119.07 | 119.07 | 4015080923107 | db | 1 |  | 0 |  | 1 | 85365080 | GB | 88 | 88 | 87 | 0.59 | 0.662
Főkapcsoló, 6-pólus, 63A | T5B-3-8342/EA/SVB | 092308 | Y7-92308 | HH1 | 53853 | 53852 | -0.001857% | 134.63 | 134.63 | 4015080923084 | db | 1 |  | 0 |  | 1 | 85365080 | GB | 100 | 124 | 112 | 0.788 | 0.885
Főkapcsoló, 6-pólus, 63A | T5B-3-8342/EA/SVB-SW | 092307 | Y7-92307 | HH1 | 51275 | 51276 | 0.00195% | 128.19 | 128.19 | 4015080923077 | db | 1 |  | 0 |  | 1 | 85365080 | GB | 100 | 124 | 112 | 0.788 | 0.885
Be-/ki kapcsoló, 6 pólusú, 63A, műanyag szekrényben, IP65 | T5B-3-8342/I4 | 207226 | Y7-207226 | HH1 | 67976 | 67976 | 0% | 169.94 | 169.94 | 4015082072261 | db | 1 |  | 0 |  | 1 | 85365080 | GB | 160 | 240 | 189 | 1.303 | 1.458
Főkapcsoló, 6 pólusú, 63A, műanyag szekrényben, IP65 | T5B-3-8342/I4/SVB | 207242 | Y7-207242 | HH1 | 64904 | 64904 | 0% | 162.26 | 162.26 | 4015082072421 | db | 1 |  | 0 |  | 1 | 85365080 | GB | 160 | 240 | 204 | 1.358 | 1.758
Főkapcsoló, 6 pólusú, 63A, műanyag szekrényben, IP65 | T5B-3-8342/I4/SVB-SW | 207243 | Y7-207243 | HH1 | 64904 | 64904 | 0% | 162.26 | 162.26 | 4015082072438 | db | 1 |  | 0 |  | 1 | 85365080 | GB | 160 | 240 | 204 | 1.358 | 1.747
Biztonsági kapcsolók figyelmeztető táblával, 6-pólus, 63A | T5B-3-8342/I4-SI | 207250 | Y7-207250 | HH1 | 69301 | 69300 | -0.001443% | 173.25 | 173.25 | 4015082072506 | db | 1 |  | 0 |  | 1 | 85365080 | GB | 160 | 240 | 204 | 1.303 | 1.458
Biztonsági kapcsolók figyelmeztető táblával, 6-pólus, 63A | T5B-3-8342/I4-SI-SW | 207251 | Y7-207251 | HH1 | 86280 | 86280 | 0% | 215.7 | 215.7 | 4015082072513 | db | 1 |  | 0 |  | 1 | 85365080 | GB | 160 | 240 | 204 | 1.303 | 1.458
Főkapcsoló, 6-pólus, 63A | T5B-3-8342/V/SVB | 092300 | Y7-92300 | HH1 | 54058 | 54060 | 0.0037% | 135.15 | 135.15 | 4015080923008 | db | 1 |  | 0 |  | 1 | 85365080 | GB | 100 | 124 | 140 | 0.66 | 0.915
Főkapcsoló, 6-pólus, 63A | T5B-3-8342/V/SVB-SW | 092299 | Y7-92299 | HH1 | 55651 | 55652 | 0.001797% | 139.13 | 139.13 | 4015080922995 | db | 1 |  | 0 |  | 1 | 85365080 | GB | 100 | 124 | 140 | 0.66 | 0.915
Ki/Be kapcsoló, 6-pólus, 63A | T5B-3-8342/Z | 092297 | Y7-92297 | HH1 | 52595 | 52596 | 0.001901% | 131.49 | 131.49 | 4015080922971 | db | 1 |  | 0 |  | 1 | 85365080 | GB | 88 | 88 | 124 | 0.634 | 0.681
Irányváltó kapcsoló, 3-pólus, 63A | T5B-3-8401/E | 092296 | Y7-92296 | HH1 | 43377 | 43376 | -0.002305% | 108.44 | 108.44 | 4015080922964 | db | 1 |  | 0 |  | 1 | 85365080 | GB | 88 | 88 | 87 | 0.59 | 0.662
Irányváltó kapcsoló, 3-pólus, 63A | T5B-3-8401/I4 | 207227 | Y7-207227 | HH1 | 65277 | 65276 | -0.001532% | 163.19 | 163.19 | 4015082072278 | db | 1 |  | 0 |  | 1 | 85365080 | GB | 160 | 240 | 189 | 1.303 | 1.649
Irányváltó kapcsoló, 3-pólus, 63A | T5B-3-8401/Z | 092293 | Y7-92293 | HH1 | 48336 | 48336 | 0% | 120.84 | 120.84 | 4015080922933 | db | 1 |  | 0 |  | 1 | 85365080 | GB | 88 | 88 | 124 | 0.634 | 0.69
Sebesség váltó kapcsoló, 6-pólus, 63A | T5B-3-8451/E | 092288 | Y7-92288 | HH1 | 47636 | 47636 | 0% | 119.09 | 119.09 | 4015080922889 | db | 1 |  | 0 |  | 1 | 85365080 | GB | 88 | 88 | 87 | 0.59 | 0.662
Főkapcsoló, 3+N-pólus+1no1nc, 63A | T5B-3-8901/EA/SVB | 207420 | Y7-207420 | HH1 | 58762 | 58760 | -0.003404% | 146.9 | 146.9 | 4015082074203 | db | 1 |  | 0 |  | 1 | 85365080 | GB | 100 | 124 | 112 | 0.788 | 0.885
Főkapcsoló, 3+N-pólus+1no1nc, 63A | T5B-3-8901/EA/SVB-SW | 207421 | Y7-207421 | HH1 | 65490 | 65492 | 0.003054% | 163.73 | 163.73 | 4015082074210 | db | 1 |  | 0 |  | 1 | 85365080 | GB | 100 | 124 | 112 | 0.788 | 0.885
Főkapcsoló, 3+N pólusú+1z1ny, 63A, műanyag szekrényben, IP65 | T5B-3-8901/I4/SVB | 207244 | Y7-207244 | HH1 | 47141 | 47140 | -0.002121% | 117.85 | 117.85 | 4015082072445 | db | 1 |  | 0 |  | 1 | 85365080 | GB | 160 | 240 | 204 | 1.358 | 1.76
Főkapcsoló, 3+N-pólusú+1z1ny, 63A, az UL-szabványok szerint Észak-Amerikában | T5B-3-8901/I4/SVB-NA | 255913 | Y7-255913 | HH1 | 66752 | 66752 | 0% | 166.88 | 166.88 | 4015082559137 | db | 1 |  | 0 |  | 1 | 85365080 | GB | 160 | 240 | 204 | 1.358 | 1.76
Főkapcsoló, 3+N pólusú+1z1ny, 63A, műanyag szekrényben, IP65 | T5B-3-8901/I4/SVB-SW | 207245 | Y7-207245 | HH1 | 63591 | 63592 | 0.001573% | 158.98 | 158.98 | 4015082072452 | db | 1 |  | 0 |  | 1 | 85365080 | GB | 160 | 240 | 204 | 1.358 | 1.731
Egyedi kapcsoló, 63A | T5B-3-SOND*/E | 907926 | Y7-907926 | HH1 | 119880 | 119880 | 0% | 299.7 | 299.7 |  | db | 10 |  | 0 |  | 10 | 85365080 | GB | 88 | 88 | 124 | 0.59 | 0.662
Egyedi kapcsoló, 63A | T5B-3-SOND*/EA/SVB | 907936 | Y7-907936 | HH1 | 139717 | 139716 | -0.0007157% | 349.29 | 349.29 |  | db | 10 |  | 0 |  | 10 | 85365080 | GB | 88 | 88 | 156 | 0.788 | 0.885
Egyedi kapcsoló, 63A | T5B-3-SOND*/EA/SVB-SW | 908108 | Y7-908108 | HH1 | 139717 | 139716 | -0.0007157% | 349.29 | 349.29 |  | db | 10 |  | 0 |  | 10 | 85365080 | GB | 88 | 88 | 156 | 0.788 | 0.885
Egyedi kapcsoló, 63A | T5B-3-SOND*/I4 | 207518 | Y7-207518 | HH1 | 145280 | 145280 | 0% | 363.2 | 363.2 |  | db | 10 |  | 0 |  | 10 | 85365080 | GB | 160 | 197 | 240 | 1.303 | 1.458
Egyedi kapcsoló, 63A | T5B-3-SOND*/I4/SVB | 207519 | Y7-207519 | HH1 | 154009 | 154008 | -0.0006493% | 385.02 | 385.02 |  | db | 10 |  | 0 |  | 10 | 85365080 | GB | 160 | 204 | 240 | 1.358 | 1.504
Egyedi kapcsoló, 63A | T5B-3-SOND*/I4/SVB-SW | 207520 | Y7-207520 | HH1 | 154009 | 154008 | -0.0006493% | 385.02 | 385.02 |  | db | 10 |  | 0 |  | 10 | 85365080 | GB | 160 | 204 | 240 | 1.358 | 1.504
Egyedi kapcsoló, 63A | T5B-3-SOND*/V/SVB | 907952 | Y7-907952 | HH1 | 146081 | 146080 | -0.0006846% | 365.2 | 365.2 |  | db | 10 |  | 0 |  | 10 | 85365080 | GB | 88 | 88 | 171 | 0.66 | 0.915
Egyedi kapcsoló, 63A | T5B-3-SOND*/V/SVB-SW | 908116 | Y7-908116 | HH1 | 146081 | 146080 | -0.0006846% | 365.2 | 365.2 |  | db | 10 |  | 0 |  | 10 | 85365080 | GB | 88 | 88 | 171 | 0.66 | 0.915
Egyedi kapcsoló, 63A | T5B-3-SOND*/X | 907960 | Y7-907960 | HH1 | 119880 | 119880 | 0% | 299.7 | 299.7 | 9008790357893 | db | 10 |  | 0 |  | 10 | 85365080 | GB | 85 | 85 | 113 | 0.55 | 0.627
Egyedi kapcsoló, 63A | T5B-3-SOND*/Z | 907970 | Y7-907970 | HH1 | 129405 | 129404 | -0.0007728% | 323.51 | 323.51 |  | db | 10 |  | 0 |  | 10 | 85365080 | GB | 88 | 88 | 165 | 0.634 | 0.681
Ki/Be kapcsoló, 63A | T5B-4-15164/E | 092232 | Y7-92232 | HH1 | 60108 | 60108 | 0% | 150.27 | 150.27 | 4015080922322 | db | 1 |  | 0 |  | 1 | 85365080 | GB | 88 | 88 | 141 | 0.725 | 0.8
Főkapcsoló, 63A | T5B-4-15164/EA/SVB | 092230 | Y7-92230 | HH1 | 65717 | 65716 | -0.001522% | 164.29 | 164.29 | 4015080922308 | db | 1 |  | 0 |  | 1 | 85365080 | GB | 88 | 88 | 173 | 0.951 | 1.055
Főkapcsoló, 63A | T5B-4-15164/EA/SVB-SW | 092229 | Y7-92229 | HH1 | 64950 | 64948 | -0.003079% | 162.37 | 162.37 | 4015080922292 | db | 1 |  | 0 |  | 1 | 85365080 | GB | 88 | 88 | 173 | 0.951 | 1.055
Főkapcsoló, 63A | T5B-4-15164/I4/SVB | 223022 | Y7-223022 | HH1 | 80486 | 80484 | -0.002485% | 201.21 | 201.21 | 4015082230227 | db | 1 |  | 0 |  | 1 | 85365080 | GB | 160 | 197 | 240 | 1.49 | 1.882
Főkapcsoló, 63A | T5B-4-15164/V/SVB | 092222 | Y7-92222 | HH1 | 79019 | 79020 | 0.001266% | 197.55 | 197.55 | 4015080922223 | db | 1 |  | 0 |  | 1 | 85365080 | GB | 88 | 88 | 188 | 0.795 | 1.054
Főkapcsoló, 63A | T5B-4-15164/V/SVB-SW | 092221 | Y7-92221 | HH1 | 79019 | 79020 | 0.001266% | 197.55 | 197.55 | 4015080922216 | db | 1 |  | 0 |  | 1 | 85365080 | GB | 88 | 88 | 188 | 0.795 | 1.054
Vezérlő kapcsoló, 63A | T5B-4-15164/Z | 092219 | Y7-92219 | HH1 | 56880 | 56880 | 0% | 142.2 | 142.2 | 4015080922193 | db | 1 |  | 0 |  | 1 | 85365080 | GB | 0 | 0 | 0 | 0.769 | 0.908
Főkapcsoló, 6-pólus+1no1nc, 63A | T5B-4-15682/EA/SVB | 207425 | Y7-207425 | HH1 | 67633 | 67632 | -0.001479% | 169.08 | 169.08 | 4015082074258 | db | 1 |  | 0 |  | 1 | 85365080 | GB | 100 | 124 | 129 | 0.951 | 1.055
Főkapcsoló, 6-pólus+1no1nc, 63A | T5B-4-15682/EA/SVB-SW | 207426 | Y7-207426 | HH1 | 65407 | 65408 | 0.001529% | 163.52 | 163.52 | 4015082074265 | db | 1 |  | 0 |  | 1 | 85365080 | GB | 100 | 124 | 129 | 0.951 | 1.055
Ki/Be kapcsoló, 6-pólus, 63A | T5B-4-15682/I4 | 207229 | Y7-207229 | HH1 | 79744 | 79744 | 0% | 199.36 | 199.36 | 4015082072292 | db | 1 |  | 0 |  | 1 | 85365080 | GB | 160 | 197 | 240 | 1.435 | 1.59
Főkapcsoló, 6-pólus+1no1nc, 63A | T5B-4-15682/I4/SVB | 207246 | Y7-207246 | HH1 | 80582 | 80584 | 0.002482% | 201.46 | 201.46 | 4015082072469 | db | 1 |  | 0 |  | 1 | 85365080 | GB | 160 | 240 | 204 | 1.861 | 2
Főkapcsoló, 6 pólusú+1z1ny, 63A, műanyag szekrényben, IP65 | T5B-4-15682/I4/SVB-SW | 207247 | Y7-207247 | HH1 | 89772 | 89772 | 0% | 224.43 | 224.43 | 4015082072476 | db | 1 |  | 0 |  | 1 | 85365080 | GB | 160 | 240 | 204 | 1.49 | 1.86
Biztonsági kapcsolók figyelmeztető táblával, 6-pólus+1no1nc, 63A | T5B-4-15682/I4-SI | 207254 | Y7-207254 | HH1 | 114267 | 114268 | 0.0008751% | 285.67 | 285.67 | 4015082072544 | db | 1 |  | 0 |  | 1 | 85365080 | GB | 160 | 240 | 204 | 1.435 | 1.859
Biztonsági kapcsolók figyelmeztető táblával, 6-pólus+1no1nc, 63A | T5B-4-15682/I4-SI-SW | 207255 | Y7-207255 | HH1 | 73443 | 73444 | 0.001362% | 183.61 | 183.61 | 4015082072551 | db | 1 |  | 0 |  | 1 | 85365080 | GB | 160 | 240 | 204 | 1.435 | 1.868
Főkapcsoló, 6-pólus+1no1nc, 63A | T5B-4-15682/V/SVB | 207427 | Y7-207427 | HH1 | 65117 | 65116 | -0.001536% | 162.79 | 162.79 | 4015082074272 | db | 1 |  | 0 |  | 1 | 85365080 | GB | 100 | 124 | 157 | 0.795 | 1.054
Főkapcsoló, 6-pólus+1no1nc, 63A | T5B-4-15682/V/SVB-SW | 207428 | Y7-207428 | HH1 | 65117 | 65116 | -0.001536% | 162.79 | 162.79 | 4015082074289 | db | 1 |  | 0 |  | 1 | 85365080 | GB | 100 | 124 | 157 | 0.795 | 1.058
Ki/Be kapcsoló, 6-pólus, 63A | T5B-4-15682/Z | 207429 | Y7-207429 | HH1 | 51430 | 51428 | -0.003889% | 128.57 | 128.57 | 4015082074296 | db | 1 |  | 0 |  | 1 | 85365080 | GB | 88 | 88 | 182 | 0.769 | 0.869
Főkapcsoló, 63A | T5B-4-15700/I4/SVB | 223023 | Y7-223023 | HH1 | 80494 | 80496 | 0.002485% | 201.24 | 201.24 | 4015082230234 | db | 1 |  | 0 |  | 1 | 85365080 | GB | 160 | 204 | 240 | 1.49 | 1.643
Főkapcsoló, 63A | T5B-4-15700/V/SVB | 092180 | Y7-92180 | HH1 | 79019 | 79020 | 0.001266% | 197.55 | 197.55 | 4015080921806 | db | 1 |  | 0 |  | 1 | 85365080 | GB | 88 | 88 | 188 | 0.795 | 1.058
Vezérlő kapcsoló, 63A | T5B-4-24/E | 092164 | Y7-92164 | HH1 | 47757 | 47756 | -0.002094% | 119.39 | 119.39 | 4015080921646 | db | 1 |  | 0 |  | 1 | 85365080 | GB | 88 | 88 | 141 | 0.725 | 0.8
Vezérlő kapcsoló, 63A | T5B-4-24/Z | 092161 | Y7-92161 | HH1 | 67352 | 67352 | 0% | 168.38 | 168.38 | 4015080921615 | db | 1 |  | 0 |  | 1 | 85365080 | GB | 88 | 88 | 182 | 0.769 | 0.869
Vezérlő kapcsoló, 63A | T5B-4-3/E | 092160 | Y7-92160 | HH1 | 59303 | 59304 | 0.001686% | 148.26 | 148.26 | 4015080921608 | db | 1 |  | 0 |  | 1 | 85365080 | GB | 88 | 88 | 141 | 0.725 | 0.8
Vezérlő kapcsoló, 63A | T5B-4-3/Z | 092157 | Y7-92157 | HH1 | 60108 | 60108 | 0% | 150.27 | 150.27 | 4015080921578 | db | 1 |  | 0 |  | 1 | 85365080 | GB | 88 | 88 | 182 | 0.769 | 0.869
Vezérlő kapcsoló, 63A | T5B-4-4/E | 092156 | Y7-92156 | HH1 | 54218 | 54216 | -0.003689% | 135.54 | 135.54 | 4015080921561 | db | 1 |  | 0 |  | 1 | 85365080 | GB | 88 | 88 | 141 | 0.725 | 0.8
Vezérlő kapcsoló, 63A | T5B-4-41/E | 092152 | Y7-92152 | HH1 | 60108 | 60108 | 0% | 150.27 | 150.27 | 4015080921523 | db | 1 |  | 0 |  | 1 | 85365080 | GB | 88 | 88 | 141 | 0.725 | 0.8
Vezérlő kapcsoló, 63A | T5B-4-41/Z | 092149 | Y7-92149 | HH1 | 56775 | 56776 | 0.001761% | 141.94 | 141.94 | 4015080921493 | db | 1 |  | 0 |  | 1 | 85365080 | GB | 88 | 88 | 182 | 0.769 | 0.869
Vezérlő kapcsoló, 63A | T5B-4-49/E | 092132 | Y7-92132 | HH1 | 60108 | 60108 | 0% | 150.27 | 150.27 | 4015080921325 | db | 1 |  | 0 |  | 1 | 85365080 | GB | 88 | 88 | 141 | 0.725 | 0.8
Át/váltó kapcsoló 0 állással, 4-pólus, 63A | T5B-4-8213/E | 092112 | Y7-92112 | HH1 | 59005 | 59004 | -0.001695% | 147.51 | 147.51 | 4015080921127 | db | 1 |  | 0 |  | 1 | 85365080 | GB | 88 | 88 | 104 | 0.725 | 0.801
Nulla állású kapcsoló, 4 pólusú, 63A, műanyag szekrényben, IP65 | T5B-4-8213/I4 | 207230 | Y7-207230 | HH1 | 83240 | 83240 | 0% | 208.1 | 208.1 | 4015082072308 | db | 1 |  | 0 |  | 1 | 85365080 | GB | 160 | 240 | 189 | 1.898 | 2.037
Át/váltó kapcsoló 0 állással, 4-pólus, 63A | T5B-4-8213/Z | 092109 | Y7-92109 | HH1 | 63956 | 63956 | 0% | 159.89 | 159.89 | 4015080921097 | db | 1 |  | 0 |  | 1 | 85365080 | GB | 88 | 88 | 141 | 0.769 | 0.869
Át/váltó kapcsoló 0 állás nélkül, 4-pólus, 63A | T5B-4-8223/E | 092108 | Y7-92108 | HH1 | 59005 | 59004 | -0.001695% | 147.51 | 147.51 | 4015080921080 | db | 1 |  | 0 |  | 1 | 85365080 | GB | 88 | 88 | 104 | 0.725 | 0.801
Nulla állás nélküli kapcsoló, 4 pólusú, 63A, műanyag szekrényben, IP65 | T5B-4-8223/I4 | 207231 | Y7-207231 | HH1 | 83240 | 83240 | 0% | 208.1 | 208.1 | 4015082072315 | db | 1 |  | 0 |  | 1 | 85365080 | GB | 160 | 240 | 189 | 1.435 | 1.59
Át/váltó kapcsoló 0 állás nélkül, 4-pólus, 63A | T5B-4-8223/Z | 092105 | Y7-92105 | HH1 | 63939 | 63940 | 0.001564% | 159.85 | 159.85 | 4015080921059 | db | 1 |  | 0 |  | 1 | 85365080 | GB | 88 | 88 | 141 | 0.769 | 0.869
Vezérlő kapcsoló, 63A | T5B-4-8244/E | 092096 | Y7-92096 | HH1 | 60108 | 60108 | 0% | 150.27 | 150.27 | 4015080920960 | db | 1 |  | 0 |  | 1 | 85365080 | GB | 88 | 88 | 141 | 0.725 | 0.801
Át/váltó kapcsoló 0 állással, 4-pólus, 63A | T5B-4-8294/E | 092084 | Y7-92084 | HH1 | 59081 | 59080 | -0.001693% | 147.7 | 147.7 | 4015080920847 | db | 1 |  | 0 |  | 1 | 85365080 | GB | 88 | 88 | 104 | 0.725 | 0.804
Nulla állású kapcsoló, 4 pólusú, 63A, műanyag szekrényben, IP65 | T5B-4-8294/I4 | 207232 | Y7-207232 | HH1 | 82247 | 82248 | 0.001216% | 205.62 | 205.62 | 4015082072322 | db | 1 |  | 0 |  | 1 | 85365080 | GB | 160 | 240 | 189 | 1.435 | 1.922
Át/váltó kapcsoló 0 állással, 4-pólus, 63A | T5B-4-8294/Z | 092081 | Y7-92081 | HH1 | 64178 | 64180 | 0.003116% | 160.45 | 160.45 | 4015080920816 | db | 1 |  | 0 |  | 1 | 85365080 | GB | 88 | 88 | 141 | 0.769 | 0.869
Ki/Be kapcsoló, 8-pólus, 63A | T5B-4-8344/E | 092064 | Y7-92064 | HH1 | 58716 | 58716 | 0% | 146.79 | 146.79 | 4015080920649 | db | 1 |  | 0 |  | 1 | 85365080 | GB | 88 | 88 | 104 | 0.725 | 0.804
Főkapcsoló, 8-pólus, 63A | T5B-4-8344/EA/SVB | 092062 | Y7-92062 | HH1 | 56079 | 56080 | 0.001783% | 140.2 | 140.2 | 4015080920625 | db | 1 |  | 0 |  | 1 | 85365080 | GB | 100 | 124 | 129 | 0.951 | 1.055
Be-/ki kapcsoló, 8 pólusú, 63A, műanyag szekrényben, IP65 | T5B-4-8344/I4 | 207233 | Y7-207233 | HH1 | 82796 | 82796 | 0% | 206.99 | 206.99 | 4015082072339 | db | 1 |  | 0 |  | 1 | 85365080 | GB | 160 | 240 | 189 | 1.435 | 1.59
Főkapcsoló, 8 pólusú, 63A, műanyag szekrényben, IP65 | T5B-4-8344/I4/SVB | 207248 | Y7-207248 | HH1 | 80486 | 80484 | -0.002485% | 201.21 | 201.21 | 4015082072483 | db | 1 |  | 0 |  | 1 | 85365080 | GB | 160 | 240 | 204 | 1.859 | 1.998
Főkapcsoló, 8 pólusú, 63A, műanyag szekrényben, IP65 | T5B-4-8344/I4/SVB-SW | 207249 | Y7-207249 | HH1 | 88967 | 88968 | 0.001124% | 222.42 | 222.42 | 4015082072490 | db | 1 |  | 0 |  | 1 | 85365080 | GB | 160 | 240 | 204 | 1.49 | 1.863
Főkapcsoló, 8-pólus, 63A | T5B-4-8344/V/SVB | 092056 | Y7-92056 | HH1 | 65117 | 65116 | -0.001536% | 162.79 | 162.79 | 4015080920564 | db | 1 |  | 0 |  | 1 | 85365080 | GB | 100 | 124 | 157 | 0.795 | 1.058
Vezérlő kapcsoló, 63A | T5B-4-8344/Z | 092053 | Y7-92053 | HH1 | 63684 | 63684 | 0% | 159.21 | 159.21 | 4015080920533 | db | 1 |  | 0 |  | 1 | 85365080 | GB | 0 | 0 | 0 | 0.769 | 0.908
Csillag-Delta ind. kapcsoló, 3-pólus, 63A | T5B-4-8410/E | 092052 | Y7-92052 | HH1 | 58909 | 58908 | -0.001698% | 147.27 | 147.27 | 4015080920526 | db | 1 |  | 0 |  | 1 | 85365080 | GB | 88 | 88 | 104 | 0.725 | 0.819
Csillag-Delta ind. kapcsoló, 3-pólus, 63A | T5B-4-8410/I4 | 207234 | Y7-207234 | HH1 | 94614 | 94612 | -0.002114% | 236.53 | 236.53 | 4015082072346 | db | 1 |  | 0 |  | 1 | 85365080 | GB | 160 | 240 | 189 | 1.435 | 1.921
Vezérlő kapcsoló, 63A | T5B-4-8419/E | 092040 | Y7-92040 | HH1 | 60108 | 60108 | 0% | 150.27 | 150.27 | 4015080920403 | db | 1 |  | 0 |  | 1 | 85365080 | GB | 88 | 88 | 141 | 0.725 | 0.767
Sebesség váltó kapcsoló, 3-pólus, 63A | T5B-4-8440/E | 092032 | Y7-92032 | HH1 | 59382 | 59384 | 0.003368% | 148.46 | 148.46 | 4015080920328 | db | 1 |  | 0 |  | 1 | 85365080 | GB | 88 | 88 | 104 | 0.725 | 0.801
Sebesség váltó kapcsoló, 3-pólus, 63A | T5B-4-8440/I4 | 207235 | Y7-207235 | HH1 | 76503 | 76504 | 0.001307% | 191.26 | 191.26 | 4015082072353 | db | 1 |  | 0 |  | 1 | 85365080 | GB | 160 | 240 | 189 | 1.435 | 1.59
Sebesség váltó kapcsoló, 3-pólus, 63A | T5B-4-8441/E | 092028 | Y7-92028 | HH1 | 58640 | 58640 | 0% | 146.6 | 146.6 | 4015080920281 | db | 1 |  | 0 |  | 1 | 85365080 | GB | 88 | 88 | 104 | 0.725 | 0.801
Sebesség váltó kapcsoló, 3-pólus, 63A | T5B-4-8441/I4 | 207236 | Y7-207236 | HH1 | 90795 | 90796 | 0.001101% | 226.99 | 226.99 | 4015082072360 | db | 1 |  | 0 |  | 1 | 85365080 | GB | 160 | 240 | 189 | 1.435 | 1.59
Vezérlő kapcsoló, 63A | T5B-4-88/E | 092012 | Y7-92012 | HH1 | 58129 | 58128 | -0.00172% | 145.32 | 145.32 | 4015080920120 | db | 1 |  | 0 |  | 1 | 85365080 | GB | 88 | 88 | 141 | 0.725 | 0.801
Vezérlő kapcsoló, 63A | T5B-4-88/I4 | 223025 | Y7-223025 | HH1 | 77945 | 77944 | -0.001283% | 194.86 | 194.86 | 4015082230258 | db | 1 |  | 0 |  | 1 | 85365080 | GB | 160 | 197 | 240 | 1.435 | 1.59
Vezérlő kapcsoló, 63A | T5B-4-88/Z | 092009 | Y7-92009 | HH1 | 64178 | 64180 | 0.003116% | 160.45 | 160.45 | 4015080920090 | db | 1 |  | 0 |  | 1 | 85365080 | GB | 88 | 88 | 182 | 0.769 | 0.869
Át/váltó kapcsoló 0 állással, 4-pólus, 63A | T5B-4-8902/E | 207430 | Y7-207430 | HH1 | 51769 | 51768 | -0.001932% | 129.42 | 129.42 | 4015082074302 | db | 1 |  | 0 |  | 1 | 85365080 | GB | 88 | 88 | 104 | 0.725 | 0.801
Át/váltó kapcsoló 0 állással, 4-pólus, 63A | T5B-4-8902/Z | 207431 | Y7-207431 | HH1 | 50373 | 50372 | -0.001985% | 125.93 | 125.93 | 4015082074319 | db | 1 |  | 0 |  | 1 | 85365080 | GB | 88 | 88 | 141 | 0.769 | 0.869
Biztonsági kapcsolók figyelmeztető táblával, 6-pólus+2no, 63A | T5B-4-8903/I4-SI | 207258 | Y7-207258 | HH1 | 114594 | 114592 | -0.001745% | 286.48 | 286.48 | 4015082072582 | db | 1 |  | 0 |  | 1 | 85365080 | GB | 160 | 240 | 204 | 1.435 | 1.59
Biztonsági kapcsolók figyelmeztető táblával, 6-pólus+2no, 63A | T5B-4-8903/I4-SI-SW | 207259 | Y7-207259 | HH1 | 114594 | 114592 | -0.001745% | 286.48 | 286.48 | 4015082072599 | db | 1 |  | 0 |  | 1 | 85365080 | GB | 160 | 240 | 204 | 1.435 | 1.59
Vezérlő kapcsoló, 63A | T5B-4-90/E | 092008 | Y7-92008 | HH1 | 60108 | 60108 | 0% | 150.27 | 150.27 | 4015080920083 | db | 1 |  | 0 |  | 1 | 85365080 | GB | 88 | 88 | 141 | 0.725 | 0.801
Vezérlő kapcsoló, 63A | T5B-4-90/Z | 092005 | Y7-92005 | HH1 | 67352 | 67352 | 0% | 168.38 | 168.38 | 4015080920052 | db | 1 |  | 0 |  | 1 | 85365080 | GB | 88 | 88 | 182 | 0.769 | 0.869
Egyedi kapcsoló, 63A | T5B-4-SOND*/E | 907927 | Y7-907927 | HH1 | 145280 | 145280 | 0% | 363.2 | 363.2 |  | db | 10 |  | 0 |  | 10 | 85365080 | GB | 88 | 88 | 141 | 0.725 | 0.801
Egyedi kapcsoló, 63A | T5B-4-SOND*/EA/SVB | 907937 | Y7-907937 | HH1 | 162754 | 162752 | -0.001229% | 406.88 | 406.88 |  | db | 10 |  | 0 |  | 10 | 85365080 | GB | 88 | 88 | 173 | 0.951 | 1.055
Egyedi kapcsoló, 63A | T5B-4-SOND*/EA/SVB-SW | 908109 | Y7-908109 | HH1 | 162754 | 162752 | -0.001229% | 406.88 | 406.88 |  | db | 10 |  | 0 |  | 10 | 85365080 | GB | 88 | 88 | 173 | 0.951 | 1.055
Egyedi kapcsoló, 63A | T5B-4-SOND*/I4 | 207521 | Y7-207521 | HH1 | 179426 | 179424 | -0.001115% | 448.56 | 448.56 |  | db | 10 |  | 0 |  | 10 | 85365080 | GB | 160 | 197 | 240 | 1.435 | 1.59
Egyedi kapcsoló, 63A | T5B-4-SOND*/I4/SVB | 207522 | Y7-207522 | HH1 | 179426 | 179424 | -0.001115% | 448.56 | 448.56 |  | db | 10 |  | 0 |  | 10 | 85365080 | GB | 160 | 204 | 240 | 1.49 | 1.861
Egyedi kapcsoló, 63A | T5B-4-SOND*/I4/SVB-SW | 207523 | Y7-207523 | HH1 | 179426 | 179424 | -0.001115% | 448.56 | 448.56 |  | db | 10 |  | 0 |  | 10 | 85365080 | GB | 160 | 204 | 240 | 1.49 | 1.861
Egyedi kapcsoló, 63A | T5B-4-SOND*/V/SVB | 907953 | Y7-907953 | HH1 | 171457 | 171456 | -0.0005832% | 428.64 | 428.64 |  | db | 10 |  | 0 |  | 10 | 85365080 | GB | 88 | 88 | 188 | 0.795 | 1.058
Egyedi kapcsoló, 63A | T5B-4-SOND*/V/SVB-SW | 908117 | Y7-908117 | HH1 | 171457 | 171456 | -0.0005832% | 428.64 | 428.64 |  | db | 10 |  | 0 |  | 10 | 85365080 | GB | 88 | 88 | 188 | 0.795 | 1.058
Egyedi kapcsoló, 63A | T5B-4-SOND*/X | 907961 | Y7-907961 | HH1 | 145280 | 145280 | 0% | 363.2 | 363.2 | 9008790357909 | db | 10 |  | 0 |  | 10 | 85365080 | GB | 85 | 85 | 130 | 0.682 | 0.759
Egyedi kapcsoló, 63A | T5B-4-SOND*/Z | 907971 | Y7-907971 | HH1 | 154009 | 154008 | -0.0006493% | 385.02 | 385.02 |  | db | 10 |  | 0 |  | 10 | 85365080 | GB | 88 | 88 | 182 | 0.769 | 0.869
Vezérlő kapcsoló, 63A | T5B-5-15144/E | 091983 | Y7-91983 | HH1 | 70144 | 70144 | 0% | 175.36 | 175.36 | 4015080919834 | db | 1 |  | 0 |  | 1 | 85365080 | GB | 88 | 88 | 157 | 0.86 | 0.937
Vezérlő kapcsoló, 63A | T5B-5-15150/E | 091980 | Y7-91980 | HH1 | 70144 | 70144 | 0% | 175.36 | 175.36 | 4015080919803 | db | 1 |  | 0 |  | 1 | 85365080 | GB | 88 | 88 | 157 | 0.86 | 0.937
Irányváltó kapcsoló csillag-delta ind., 3-pólus, 63A | T5B-5-15876/E | 214785 | Y7-214785 | HH1 | 65910 | 65908 | -0.003034% | 164.77 | 164.77 | 4015082147853 | db | 1 |  | 0 |  | 1 | 85365080 | GB | 88 | 88 | 120 | 0.86 | 0.937
Vezérlő kapcsoló, 63A | T5B-5-15896/Z | 091951 | Y7-91951 | HH1 | 77367 | 77368 | 0.001293% | 193.42 | 193.42 | 4015080919513 | db | 1 |  | 0 |  | 1 | 85365080 | GB | 88 | 88 | 198 | 0.904 | 0.981
Vezérlő kapcsoló, 63A | T5B-5-25/E | 091932 | Y7-91932 | HH1 | 70144 | 70144 | 0% | 175.36 | 175.36 | 4015080919322 | db | 1 |  | 0 |  | 1 | 85365080 | GB | 88 | 88 | 157 | 0.86 | 0.937
Vezérlő kapcsoló, 63A | T5B-5-33/E | 091917 | Y7-91917 | HH1 | 70144 | 70144 | 0% | 175.36 | 175.36 | 4015080919179 | db | 1 |  | 0 |  | 1 | 85365080 | GB | 88 | 88 | 157 | 0.86 | 0.937
Vezérlő kapcsoló, 63A | T5B-5-8281/Z | 091891 | Y7-91891 | HH1 | 77367 | 77368 | 0.001293% | 193.42 | 193.42 | 4015080918912 | db | 1 |  | 0 |  | 1 | 85365080 | GB | 88 | 88 | 198 | 0.904 | 0.981
Főkapcsoló, 63A | T5B-5-8345/EA/SVB | 091885 | Y7-91885 | HH1 | 84041 | 84040 | -0.00119% | 210.1 | 210.1 | 4015080918851 | db | 1 |  | 0 |  | 1 | 85365080 | GB | 88 | 88 | 189 | 1.11 | 1.187
Vezérlő kapcsoló, 63A | T5B-5-8346/Z | 091872 | Y7-91872 | HH1 | 77367 | 77368 | 0.001293% | 193.42 | 193.42 | 4015080918721 | db | 1 |  | 0 |  | 1 | 85365080 | GB | 88 | 88 | 198 | 0.904 | 0.981
Vezérlő kapcsoló, 63A | T5B-5-8361/E | 091871 | Y7-91871 | HH1 | 72835 | 72836 | 0.001373% | 182.09 | 182.09 | 4015080918714 | db | 1 |  | 0 |  | 1 | 85365080 | GB | 88 | 88 | 157 | 0.86 | 0.937
Vezérlő kapcsoló, 63A | T5B-5-8361/Z | 091869 | Y7-91869 | HH1 | 71527 | 71528 | 0.001398% | 178.82 | 178.82 | 4015080918691 | db | 1 |  | 0 |  | 1 | 85365080 | GB | 88 | 88 | 157 | 0.904 | 1.043
Vezérlő kapcsoló, 63A | T5B-5-8369/Z | 091866 | Y7-91866 | HH1 | 66928 | 66928 | 0% | 167.32 | 167.32 | 4015080918660 | db | 1 |  | 0 |  | 1 | 85365080 | GB | 0 | 0 | 0 | 0.904 | 1.043
Egyedi kapcsoló, 63A | T5B-5-SOND*/E | 907928 | Y7-907928 | HH1 | 172266 | 172264 | -0.001161% | 430.66 | 430.66 |  | db | 10 |  | 0 |  | 10 | 85365080 | GB | 88 | 88 | 157 | 0.86 | 0.937
Egyedi kapcsoló, 63A | T5B-5-SOND*/EA/SVB | 907938 | Y7-907938 | HH1 | 190518 | 190520 | 0.00105% | 476.3 | 476.3 |  | db | 10 |  | 0 |  | 10 | 85365080 | GB | 88 | 88 | 189 | 1.11 | 1.187
Egyedi kapcsoló, 63A | T5B-5-SOND*/EA/SVB-SW | 908110 | Y7-908110 | HH1 | 190518 | 190520 | 0.00105% | 476.3 | 476.3 |  | db | 10 |  | 0 |  | 10 | 85365080 | GB | 88 | 88 | 189 | 1.11 | 1.187
Egyedi kapcsoló, 63A | T5B-5-SOND*/V/SVB | 907954 | Y7-907954 | HH1 | 196878 | 196876 | -0.001016% | 492.19 | 492.19 |  | db | 10 |  | 0 |  | 10 | 85365080 | GB | 88 | 88 | 204 | 0.93 | 1.007
Egyedi kapcsoló, 63A | T5B-5-SOND*/V/SVB-SW | 908118 | Y7-908118 | HH1 | 196878 | 196876 | -0.001016% | 492.19 | 492.19 |  | db | 10 |  | 0 |  | 10 | 85365080 | GB | 88 | 88 | 204 | 0.93 | 1.007
Egyedi kapcsoló, 63A | T5B-5-SOND*/X | 907962 | Y7-907962 | HH1 | 172266 | 172264 | -0.001161% | 430.66 | 430.66 | 9008790357916 | db | 10 |  | 0 |  | 10 | 85365080 | GB | 85 | 85 | 146 | 0.814 | 0.891
Egyedi kapcsoló, 63A | T5B-5-SOND*/Z | 907972 | Y7-907972 | HH1 | 181006 | 181008 | 0.001105% | 452.52 | 452.52 |  | db | 10 |  | 0 |  | 10 | 85365080 | GB | 88 | 88 | 198 | 0.904 | 0.981
Vezérlő kapcsoló, 63A | T5B-6-103/E | 091847 | Y7-91847 | HH1 | 80142 | 80144 | 0.002496% | 200.36 | 200.36 | 4015080918479 | db | 1 |  | 0 |  | 1 | 85365080 | GB | 88 | 88 | 174 | 0.995 | 1.072
Vezérlő kapcsoló, 63A | T5B-6-104/E | 091844 | Y7-91844 | HH1 | 80142 | 80144 | 0.002496% | 200.36 | 200.36 | 4015080918448 | db | 1 |  | 0 |  | 1 | 85365080 | GB | 88 | 88 | 174 | 0.995 | 1.072
Főkapcsoló, 63A | T5B-6-15168/EA/SVB-SW | 091820 | Y7-91820 | HH1 | 95716 | 95716 | 0% | 239.29 | 239.29 | 4015080918202 | db | 1 |  | 0 |  | 1 | 85365080 | GB | 88 | 88 | 206 | 1.245 | 1.324
Főkapcsoló, 63A | T5B-6-15168/V/SVB | 091819 | Y7-91819 | HH1 | 101854 | 101852 | -0.001964% | 254.63 | 254.63 | 4015080918196 | db | 1 |  | 0 |  | 1 | 85365080 | GB | 88 | 88 | 221 | 1.065 | 1.142
Főkapcsoló, 63A | T5B-6-15168/V/SVB-SW | 091818 | Y7-91818 | HH1 | 101854 | 101852 | -0.001964% | 254.63 | 254.63 | 4015080918189 | db | 1 |  | 0 |  | 1 | 85365080 | GB | 88 | 88 | 221 | 1.065 | 1.142
Vezérlő kapcsoló, 63A | T5B-6-15893/E | 091791 | Y7-91791 | HH1 | 80142 | 80144 | 0.002496% | 200.36 | 200.36 | 4015080917915 | db | 1 |  | 0 |  | 1 | 85365080 | GB | 88 | 88 | 174 | 0.995 | 1.072
Vezérlő kapcsoló, 63A | T5B-6-15898/Z | 091786 | Y7-91786 | HH1 | 86829 | 86828 | -0.001152% | 217.07 | 217.07 | 4015080917861 | db | 1 |  | 0 |  | 1 | 85365080 | GB | 88 | 88 | 215 | 1.039 | 1.116
Főkapcsoló, 63A | T5B-6-8347/V/SVB | 091730 | Y7-91730 | HH1 | 101854 | 101852 | -0.001964% | 254.63 | 254.63 | 4015080917304 | db | 1 |  | 0 |  | 1 | 85365080 | GB | 88 | 88 | 221 | 1.065 | 1.142
Főkapcsoló, 63A | T5B-6-8348/EA/SVB | 091724 | Y7-91724 | HH1 | 95716 | 95716 | 0% | 239.29 | 239.29 | 4015080917243 | db | 1 |  | 0 |  | 1 | 85365080 | GB | 88 | 88 | 206 | 1.245 | 1.324
Vezérlő kapcsoló, 63A | T5B-6-8362/E | 091718 | Y7-91718 | HH1 | 84615 | 84616 | 0.001182% | 211.54 | 211.54 | 4015080917182 | db | 1 |  | 0 |  | 1 | 85365080 | GB | 88 | 88 | 174 | 0.995 | 1.072
Vezérlő kapcsoló, 63A | T5B-6-8362/Z | 091716 | Y7-91716 | HH1 | 86829 | 86828 | -0.001152% | 217.07 | 217.07 | 4015080917168 | db | 1 |  | 0 |  | 1 | 85365080 | GB | 88 | 88 | 215 | 1.039 | 1.116
Vezérlő kapcsoló, 63A | T5B-6-8481/E | 091694 | Y7-91694 | HH1 | 80142 | 80144 | 0.002496% | 200.36 | 200.36 | 4015080916949 | db | 1 |  | 0 |  | 1 | 85365080 | GB | 88 | 88 | 174 | 0.995 | 1.072
Egyedi kapcsoló, 63A | T5B-6-SOND*/E | 907929 | Y7-907929 | HH1 | 198467 | 198468 | 0.0005039% | 496.17 | 496.17 |  | db | 10 |  | 0 |  | 10 | 85365080 | GB | 88 | 88 | 174 | 0.995 | 1.072
Egyedi kapcsoló, 63A | T5B-6-SOND*/EA/SVB | 907939 | Y7-907939 | HH1 | 215927 | 215928 | 0.0004631% | 539.82 | 539.82 |  | db | 10 |  | 0 |  | 10 | 85365080 | GB | 88 | 88 | 206 | 1.245 | 1.324
Egyedi kapcsoló, 63A | T5B-6-SOND*/EA/SVB-SW | 908111 | Y7-908111 | HH1 | 215927 | 215928 | 0.0004631% | 539.82 | 539.82 |  | db | 10 |  | 0 |  | 10 | 85365080 | GB | 88 | 88 | 206 | 1.245 | 1.324
Egyedi kapcsoló, 63A | T5B-6-SOND*/V/SVB | 907955 | Y7-907955 | HH1 | 222278 | 222280 | 0.0008998% | 555.7 | 555.7 |  | db | 10 |  | 0 |  | 10 | 85365080 | GB | 88 | 88 | 221 | 1.065 | 1.142
Egyedi kapcsoló, 63A | T5B-6-SOND*/V/SVB-SW | 908119 | Y7-908119 | HH1 | 222278 | 222280 | 0.0008998% | 555.7 | 555.7 |  | db | 10 |  | 0 |  | 10 | 85365080 | GB | 88 | 88 | 221 | 1.065 | 1.142
Egyedi kapcsoló, 63A | T5B-6-SOND*/X | 907963 | Y7-907963 | HH1 | 198467 | 198468 | 0.0005039% | 496.17 | 496.17 | 9008790357923 | db | 10 |  | 0 |  | 10 | 85365080 | GB | 85 | 85 | 163 | 0.946 | 1.033
Egyedi kapcsoló, 63A | T5B-6-SOND*/Z | 907973 | Y7-907973 | HH1 | 207199 | 207200 | 0.0004826% | 518 | 518 |  | db | 10 |  | 0 |  | 10 | 85365080 | GB | 88 | 88 | 215 | 1.039 | 1.116
Irányváltó pólusátkapcsoló, 63A | T5B-7-15866/E | 214788 | Y7-214788 | HH1 | 70249 | 70248 | -0.001424% | 175.62 | 175.62 | 4015082147884 | db | 1 |  | 0 |  | 1 | 85365080 | GB | 88 | 88 | 153 | 1.13 | 1.149
Vezérlő kapcsoló, 63A | T5B-7-182/E | 091628 | Y7-91628 | HH1 | 90727 | 90728 | 0.001102% | 226.82 | 226.82 | 4015080916284 | db | 1 |  | 0 |  | 1 | 85365080 | GB | 88 | 88 | 190 | 1.13 | 1.149
Vezérlő kapcsoló, 63A | T5B-7-66/E | 091539 | Y7-91539 | HH1 | 84783 | 84784 | 0.001179% | 211.96 | 211.96 | 4015080915393 | db | 1 |  | 0 |  | 1 | 85365080 | GB | 0 | 0 | 0 | 1.13 | 1.269
Főkapcsoló, 63A | T5B-7-8349/V/SVB-SW | 091433 | Y7-91433 | HH1 | 112422 | 112424 | 0.001779% | 281.06 | 281.06 | 4015080914334 | db | 1 |  | 0 |  | 1 | 85365080 | GB | 88 | 88 | 237 | 1.2 | 1.277
Vezérlő kapcsoló, 63A | T5B-7-8363/E | 091422 | Y7-91422 | HH1 | 90727 | 90728 | 0.001102% | 226.82 | 226.82 | 4015080914228 | db | 1 |  | 0 |  | 1 | 85365080 | GB | 88 | 88 | 190 | 1.13 | 1.149
Egyedi kapcsoló, 63A | T5B-7-SOND*/E | 907930 | Y7-907930 | HH1 | 224643 | 224644 | 0.0004452% | 561.61 | 561.61 |  | db | 10 |  | 0 |  | 10 | 85365080 | GB | 88 | 88 | 190 | 1.13 | 1.149
Egyedi kapcsoló, 63A | T5B-7-SOND*/EA/SVB | 907940 | Y7-907940 | HH1 | 242925 | 242924 | -0.0004116% | 607.31 | 607.31 |  | db | 10 |  | 0 |  | 10 | 85365080 | GB | 88 | 88 | 222 | 1.38 | 1.457
Egyedi kapcsoló, 63A | T5B-7-SOND*/EA/SVB-SW | 908112 | Y7-908112 | HH1 | 242925 | 242924 | -0.0004116% | 607.31 | 607.31 |  | db | 10 |  | 0 |  | 10 | 85365080 | GB | 88 | 88 | 222 | 1.38 | 1.457
Egyedi kapcsoló, 63A | T5B-7-SOND*/V/SVB | 907956 | Y7-907956 | HH1 | 250064 | 250064 | 0% | 625.16 | 625.16 |  | db | 10 |  | 0 |  | 10 | 85365080 | GB | 88 | 88 | 237 | 1.2 | 1.277
Egyedi kapcsoló, 63A | T5B-7-SOND*/V/SVB-SW | 908120 | Y7-908120 | HH1 | 250064 | 250064 | 0% | 625.16 | 625.16 |  | db | 10 |  | 0 |  | 10 | 85365080 | GB | 88 | 88 | 237 | 1.2 | 1.277
Egyedi kapcsoló, 63A | T5B-7-SOND*/X | 907964 | Y7-907964 | HH1 | 224643 | 224644 | 0.0004452% | 561.61 | 561.61 | 9008790357930 | db | 10 |  | 0 |  | 10 | 85365080 | GB | 85 | 85 | 179 | 1.078 | 1.155
Egyedi kapcsoló, 63A | T5B-7-SOND*/Z | 907974 | Y7-907974 | HH1 | 234184 | 234184 | 0% | 585.46 | 585.46 |  | db | 10 |  | 0 |  | 10 | 85365080 | GB | 88 | 88 | 231 | 1.174 | 1.251
Főkapcsoló, 63A | T5B-8-8351/EA/SVB | 091228 | Y7-91228 | HH1 | 119109 | 119108 | -0.0008396% | 297.77 | 297.77 | 4015080912286 | db | 1 |  | 0 |  | 1 | 85365080 | GB | 88 | 88 | 239 | 1.515 | 1.65
Főkapcsoló, 63A | T5B-8-8352/V/SVB | 091218 | Y7-91218 | HH1 | 125225 | 125224 | -0.0007986% | 313.06 | 313.06 | 4015080912187 | db | 1 |  | 0 |  | 1 | 85365080 | GB | 88 | 88 | 254 | 1.335 | 1.442
Vezérlő kapcsoló, 63A | T5B-8-8364/E | 091214 | Y7-91214 | HH1 | 96047 | 96048 | 0.001041% | 240.12 | 240.12 | 4015080912149 | db | 1 |  | 0 |  | 1 | 85365080 | GB | 88 | 88 | 207 | 1.265 | 1.326
Egyedi kapcsoló, 63A | T5B-8-SOND*/E | 907931 | Y7-907931 | HH1 | 251653 | 251652 | -0.0003974% | 629.13 | 629.13 |  | db | 10 |  | 0 |  | 10 | 85365080 | GB | 88 | 88 | 207 | 1.265 | 1.326
Egyedi kapcsoló, 63A | T5B-8-SOND*/EA/SVB | 907941 | Y7-907941 | HH1 | 270694 | 270696 | 0.0007388% | 676.74 | 676.74 |  | db | 10 |  | 0 |  | 10 | 85365080 | GB | 88 | 88 | 239 | 1.515 | 1.65
Egyedi kapcsoló, 63A | T5B-8-SOND*/EA/SVB-SW | 908113 | Y7-908113 | HH1 | 270694 | 270696 | 0.0007388% | 676.74 | 676.74 |  | db | 10 |  | 0 |  | 10 | 85365080 | GB | 88 | 88 | 239 | 1.515 | 1.65
Egyedi kapcsoló, 63A | T5B-8-SOND*/V/SVB | 907957 | Y7-907957 | HH1 | 277833 | 277832 | -0.0003599% | 694.58 | 694.58 |  | db | 10 |  | 0 |  | 10 | 85365080 | GB | 88 | 88 | 254 | 1.335 | 1.442
Egyedi kapcsoló, 63A | T5B-8-SOND*/V/SVB-SW | 908121 | Y7-908121 | HH1 | 277833 | 277832 | -0.0003599% | 694.58 | 694.58 |  | db | 10 |  | 0 |  | 10 | 85365080 | GB | 88 | 88 | 254 | 1.335 | 1.442
Egyedi kapcsoló, 63A | T5B-8-SOND*/X | 907965 | Y7-907965 | HH1 | 251653 | 251652 | -0.0003974% | 629.13 | 629.13 | 9008790357947 | db | 10 |  | 0 |  | 10 | 85365080 | GB | 85 | 85 | 196 | 1.21 | 1.287
Egyedi kapcsoló, 63A | T5B-8-SOND*/Z | 907975 | Y7-907975 | HH1 | 261966 | 261964 | -0.0007635% | 654.91 | 654.91 |  | db | 10 |  | 0 |  | 10 | 85365080 | GB | 88 | 88 | 248 | 1.309 | 1.386
Vezérlő kapcsoló, 63A | T5B-9-8354/Z | 090958 | Y7-90958 | HH1 | 118543 | 118544 | 0.0008436% | 296.36 | 296.36 | 4015080909583 | db | 1 |  | 0 |  | 1 | 85365080 | GB | 88 | 88 | 264 | 1.444 | 1.521
Egyedi kapcsoló, 63A | T5B-9-SOND*/E | 907932 | Y7-907932 | HH1 | 279431 | 279432 | 0.0003579% | 698.58 | 698.58 |  | db | 10 |  | 0 |  | 10 | 85365080 | GB | 88 | 88 | 223 | 1.4 | 1.477
Egyedi kapcsoló, 63A | T5B-9-SOND*/X | 907966 | Y7-907966 | HH1 | 279431 | 279432 | 0.0003579% | 698.58 | 698.58 | 9008790357954 | db | 10 |  | 0 |  | 10 | 85365080 | GB | 85 | 85 | 212 | 1.342 | 1.409
Egyedi kapcsoló, 63A | T5B-9-SOND*/Z | 907976 | Y7-907976 | HH1 | 288960 | 288960 | 0% | 722.4 | 722.4 |  | db | 10 |  | 0 |  | 10 | 85365080 | GB | 88 | 88 | 264 | 1.444 | 1.521
Csere ajtó zsanérok és zár nélkül, KLV-60... elosztótáblához | T5-KLV | 302538 | Y7-302538 | HH6 | 9652 | 9652 | 0% | 24.13 | 24.13 | 9010238161931 | db | 1 |  | 0 |  | 1 | 85389099 | CZ | 296 | 776 | 10.8 | 2.05 | 2.05
Átlátszó ajtó Mini elosztótáblához, 5 modul | T5-MINI | 177079 | Y7-177079 | HH6 | 592 | 592 | 0% | 1.48 | 1.48 | 4015081715220 | db | 1 | 9008790640216 | 10 |  | 1 | 85381000 | PL | 81.5 | 21.6 | 100 | 0.026 | 0.027
Biztosító aljzat (UL szabvány), osztály T, Szorítókengyel, 600V AC/DC, 30A, 1-pólus | T60030-1CR | T60030-1CR | T60030-1CR | HHF | 13633 | 13633 | 0% | 34.08 | 34.08 | 051712149822 | db | 1 |  | 0 |  | 1 | 85369010 | MX | 36.6 | 81 | 36.6 | 0.091 | 0.091
Biztosító aljzat (UL szabvány), osztály T, Csavaros csatlakozós, 600V AC/DC, 30A, 1-pólus | T60030-1SR | T60030-1SR | T60030-1SR | HHF | 11739 | 11739 | 0% | 29.35 | 29.35 | 051712148061 | db | 1 |  | 0 |  | 1 | 85369010 | MX | 36.6 | 81 | 36.6 | 0.096 | 0.096
Biztosító aljzat (UL szabvány), osztály T, Szorítókengyel, 600V AC/DC, 30A, 2-pólus | T60030-2CR | T60030-2CR | T60030-2CR | HHF | 21200 | 21200 | 0% | 53 | 53 | 051712148078 | db | 1 |  | 0 |  | 1 | 85369095 | MX | 65.8 | 81 | 36.6 | 0.181 | 0.181
Biztosító aljzat (UL szabvány), osztály T, Csavaros csatlakozós, 600V AC/DC, 30A, 2-pólus | T60030-2SR | T60030-2SR | T60030-2SR | HHF | 20744 | 20744 | 0% | 51.86 | 51.86 | 051712148085 | db | 1 |  | 0 |  | 1 | 85369010 | MX | 65.8 | 81 | 36.6 | 0.171 | 0.171
Biztosító aljzat (UL szabvány), osztály T, Szorítókengyel, 600V AC/DC, 30A, 3-pólus | T60030-3CR | T60030-3CR | T60030-3CR | HHF | 28247 | 28248 | 0.00354% | 70.62 | 70.62 | 051712148092 | db | 1 |  | 0 |  | 1 | 85369095 | MX | 95.3 | 81 | 36.6 | 0.204 | 0.204
Biztosító aljzat (UL szabvány), osztály T, Csavaros csatlakozós, 600V AC/DC, 30A, 3-pólus | T60030-3SR | T60030-3SR | T60030-3SR | HHF | 28051 | 28052 | 0.003565% | 70.13 | 70.13 | 051712148108 | db | 1 |  | 0 |  | 1 | 85369010 | MX | 95.3 | 81 | 36.6 | 0.243 | 0.243
Biztosító aljzat (UL szabvány), osztály T, Szorítókengyel, 600V AC/DC, 60A, 1-pólus | T60060-1CR | T60060-1CR | T60060-1CR | HHF | 18398 | 18398 | 0% | 45.99 | 45.99 | 5027590421713 | db | 1 |  | 0 |  | 1 | 85369010 | MX | 46 | 74.7 | 44.5 | 0.141 | 0.141
Biztosító aljzat (UL szabvány), osztály T, Csavaros csatlakozós, 600V AC/DC, 60A, 1-pólus | T60060-1SR | T60060-1SR | T60060-1SR | HHF | 20155 | 20156 | 0.004962% | 50.39 | 50.39 | 051712149839 | db | 1 |  | 0 |  | 1 | 85369010 | MX | 46 | 74.7 | 44.5 | 0.141 | 0.141
Biztosító aljzat (UL szabvány), osztály T, Szorítókengyel, 600V AC/DC, 60A, 2-pólus | T60060-2CR | T60060-2CR | T60060-2CR | HHF | 26814 | 26814 | 0% | 67.04 | 67.04 | 5027590404495 | db | 1 |  | 0 |  | 1 | 85369010 | MX | 84.8 | 74.7 | 44.5 | 0.222 | 0.222
Biztosító aljzat (UL szabvány), osztály T, Szorítókengyel, 600V AC/DC, 60A, 3-pólus | T60060-3CR | T60060-3CR | T60060-3CR | HHF | 38877 | 38876 | -0.002572% | 97.19 | 97.19 | 051712148139 | db | 1 |  | 0 |  | 1 | 85369095 | MX | 123.4 | 74.7 | 44.5 | 0.249 | 0.249
Biztosító aljzat (UL szabvány), osztály T, Csavaros csatlakozós, 600V AC/DC, 60A, 3-pólus | T60060-3SR | T60060-3SR | T60060-3SR | HHF | 54925 | 54924 | -0.001821% | 137.31 | 137.31 | 5027590421720 | db | 1 |  | 0 |  | 1 | 85369010 | MX | 123.4 | 74.7 | 44.5 | 0.249 | 0.249
Biztosító blokk (UL szabv.), Class T, Szorítókengyel, 600V AC/DC, 200A, 1-pólus | T60200-1C | T60200-1C | T60200-1C | HHF | 73063 | 73064 | 0.001369% | 182.66 | 182.66 | 051712149457 | db | 119 |  | 0 |  | 119 | 85369010 | MX | 57.2 | 152.4 | 77.7 | 0.454 | 0.454
Főkapcsoló, 6-pólus+1no1nc, 160A | T6-160-6/I45/SVB/HI11 | 201448 | Y7-201448 | HH1 | 463606 | 463608 | 0.0004314% | 1159.02 | 1159.02 | 4015082014483 | db | 1 |  | 0 |  | 1 | 85365080 | DE | 375 | 500 | 225 | 5.4 | 5.6
Főkapcsoló, 6 pólusú+1z1ny, 160A, műanyag szekrényben, IP65 | T6-160-6/I45/SVB-SW/HI11 | 201447 | Y7-201447 | HH1 | 463606 | 463608 | 0.0004314% | 1159.02 | 1159.02 | 4015082014476 | db | 1 |  | 0 |  | 1 | 85365080 | DE | 375 | 500 | 244 | 7.2 | 7.4
Főkapcsoló, 6-pólus+1no1nc, 160A | T6-160-6/V/SVB/HI11 | 200619 | Y7-200619 | HH1 | 284206 | 284204 | -0.0007037% | 710.51 | 710.51 | 4015082006198 | db | 1 |  | 0 |  | 1 | 85365080 | DE | 224 | 132 | 216 | 2.2 | 2.49
Főkapcsoló, 6-pólus+1no1nc, 160A | T6-160-6/V/SVB-SW/HI11 | 200127 | Y7-200127 | HH1 | 284206 | 284204 | -0.0007037% | 710.51 | 710.51 | 4015082001278 | db | 1 |  | 0 |  | 1 | 85365080 | DE | 224 | 132 | 216 | 2.2 | 2.49
Át/váltó kapcsoló 0 állással, 3-pólus, 150A | T6-3-8212/E/HI12 | 214781 | Y7-214781 | HH1 | 255623 | 255624 | 0.0003912% | 639.06 | 639.06 | 4015082147815 | db | 1 |  | 0 |  | 1 | 85365080 | DE | 150 | 88 | 152 | 1.162 | 1.322
Átlátszó ajtó Mini elosztótáblához, 6 modul | T6-MINI | 177080 | Y7-177080 | HH6 | 604 | 604 | 0% | 1.51 | 1.51 | 4015081715237 | db | 1 | 9008790640209 | 10 |  | 1 | 85381000 | PL | 81.5 | 20.2 | 123.6 | 0.03 | 0.031
Át/váltó kapcsoló 0 állással, 3-pólus, 315A | T8-3-8212/E/HI12 | 214782 | Y7-214782 | HH1 | 388197 | 388196 | -0.0002576% | 970.49 | 970.49 | 4015082147822 | db | 1 |  | 0 |  | 1 | 85365080 | AT | 150 | 130 | 173 | 3.02 | 3.24
Főkapcsoló, 6-pólus+1no1nc, 315A | T8-3-8342/I48/SVB/HI11 | 201450 | Y7-201450 | HH1 | 899427 | 899428 | 0.0001112% | 2248.57 | 2248.57 | 4015082014506 | db | 1 |  | 0 |  | 1 | 85365080 | DE | 375 | 750 | 225 | 17.28 | 18
Főkapcsoló, 6 pólusú+1z1ny, 315A, műanyag szekrényben, IP65 | T8-3-8342/I48/SVB-SW/HI11 | 201449 | Y7-201449 | HH1 | 899427 | 899428 | 0.0001112% | 2248.57 | 2248.57 | 4015082014490 | db | 1 |  | 0 |  | 1 | 85365080 | DE | 375 | 750 | 294 | 14.3 | 14.6
Főkapcsoló, 6-pólus+1no1nc, 315A | T8-3-8342/V/SVB/HI11 | 200620 | Y7-200620 | HH1 | 645854 | 645852 | -0.0003097% | 1614.63 | 1614.63 | 4015082006204 | db | 1 |  | 0 |  | 1 | 85365080 | DE | 130 | 130 | 315 | 3.5 | 3.9
Főkapcsoló, 6-pólus+1no1nc, 315A | T8-3-8342/V/SVB-SW/HI11 | 200128 | Y7-200128 | HH1 | 645854 | 645852 | -0.0003097% | 1614.63 | 1614.63 | 4015082001285 | db | 1 |  | 0 |  | 1 | 85365080 | AT | 130 | 130 | 315 | 3.5 | 3.9
Tűzérzékelő VoCALL, A típusú állomás, keret, piros, vakolat alá | TA16-BEZ | TA16-BEZ | TA16-BEZ | HHS | 22568 | 23248 | 3.013% | 56.42 | 58.12 | 5018987315555 | db | 1 |  | 0 |  | 1 | 85176200 | RO | 152 | 320 | 144 | 2.2 | 2.968
Tűzérzékelő VoCALL, A típusú állomás, piros, vakolatra | TA16-RS | TA16-RS | TA16-RS | HHS | 261484 | 269332 | 3.001% | 653.71 | 673.33 | 5018987306409 | db | 1 |  | 0 |  | 1 | 85176200 | RO | 152 | 320 | 144 | 2.2 | 2.968
Tűzérzékelő VoCALL, A típusú állomás, rozsadamentes acél, vakolatra | TA16-SS | TA16-SS | TA16-SS | HHS | 372880 | 384068 | 3% | 932.2 | 960.17 | 5018987306560 | db | 1 |  | 0 |  | 1 | 85176200 | RO | 152 | 320 | 144 | 2.2 | 2.968
Tűzérzékelő VoCALL, A típusú állomás, keret, rozsadamentes acél, vakolat alá | TA16-SS-BEZ | TA16-SS-BEZ | TA16-SS-BEZ | HHS | 51224 | 52764 | 3.006% | 128.06 | 131.91 | 5018987315548 | db | 1 |  | 0 |  | 1 | 85176200 | RO | 152 | 320 | 144 | 2.2 | 2.968
Ultragyors biztosíték a meghajtó védelmére, 1200V AC / 750V DC, 10A | TAC10 | TAC10 | TAC10 | HHF | 16266 | 16266 | 0% | 40.67 | 40.67 | 5027590512794 | db | 10 |  | 0 |  | 10 | 85361010 | HU | 21.8 | 138 | 21.8 | 0.105 | 0.105
Ultragyors biztosíték a meghajtó védelmére, 1200V AC / 750V DC, 16A | TAC16 | TAC16 | TAC16 | HHF | 16690 | 16690 | 0% | 41.72 | 41.72 | 5027590512800 | db | 10 |  | 0 |  | 10 | 85361090 | HU | 21.8 | 138 | 21.8 | 0.105 | 0.105
Ultragyors biztosíték a meghajtó védelmére, 1200V AC / 750V DC, 2A | TAC2 | TAC2 | TAC2 | HHF | 16266 | 16266 | 0% | 40.67 | 40.67 | 5027590512817 | db | 10 |  | 0 |  | 10 | 85351000 | HU | 21.8 | 138 | 21.8 | 0.105 | 0.105
Ultragyors biztosíték a meghajtó védelmére, 1200V AC / 750V DC, 20A | TAC20 | TAC20 | TAC20 | HHF | 17867 | 17867 | 0% | 44.67 | 44.67 | 5027590512824 | db | 10 |  | 0 |  | 10 | 85361090 | HU | 21.8 | 138 | 21.8 | 0.1052 | 0.1052
Ultragyors biztosíték a meghajtó védelmére, 1200V AC / 750V DC, 25A | TAC25 | TAC25 | TAC25 | HHF | 18377 | 18377 | 0% | 45.94 | 45.94 | 5027590512831 | db | 10 |  | 0 |  | 10 | 85361090 | HU | 21.8 | 138 | 21.8 | 0.1055 | 0.1055
Ultragyors biztosíték a meghajtó védelmére, 1200V AC / 750V DC, 30A/32A | TAC32 | TAC32 | TAC32 | HHF | 17687 | 17687 | 0% | 44.22 | 44.22 | 5027590512855 | db | 10 |  | 0 |  | 10 | 85361090 | HU | 21.8 | 138 | 21.8 | 0.1026 | 0.11
Ultragyors biztosíték a meghajtó védelmére, 1200V AC / 750V DC, 4A | TAC4 | TAC4 | TAC4 | HHF | 16266 | 16266 | 0% | 40.67 | 40.67 | 5027590512862 | db | 10 |  | 0 |  | 10 | 85361010 | HU | 21.8 | 138 | 21.8 | 0.105 | 0.105
Ultragyors biztosíték a meghajtó védelmére, 1200V AC / 750V DC, 6A | TAC6 | TAC6 | TAC6 | HHF | 16266 | 16266 | 0% | 40.67 | 40.67 | 5027590512879 | db | 10 |  | 0 |  | 10 | 85361010 | HU | 21.8 | 138 | 21.8 | 0.1052 | 0.1052
10A 660V AC 460V DC BS88 FUSE | TB10A | TB10 | TB10A | HHF | 82397 | 82396 | -0.001214% | 205.99 | 205.99 | 5027590512909 | db | 20 |  | 0 |  | 20 | 85361010 | HU | 0 | 0 | 0 | 0.0527 | 0.05585
Biztosíték (BS88 szabvány, Red Spot sorozat), 660V AC / 460V DC, 16A, gG | TB16 | TB16 | TB16 | HHF | 83129 | 83128 | -0.001203% | 207.82 | 207.82 | 5027590512930 | db | 20 |  | 0 |  | 20 | 85361090 | HU | 26.2 | 111.9 | 26.2 | 0.0862 | 0.0862
Tűzérzékelő VoCALL, B típusú állomás, zöld, vakolat alá | TB16-GF | TB16-GF | TB16-GF | HHS | 222800 | 229484 | 3% | 557 | 573.71 | 5018987306621 | db | 1 |  | 0 |  | 1 | 85176200 | RO | 132 | 132 | 57 | 0.6 | 0.8
Tűzérzékelő VoCALL, B típusú állomás, zöld, vakolatra | TB16-GS | TB16-GS | TB16-GS | HHS | 203216 | 209316 | 3.002% | 508.04 | 523.29 | 5018987306607 | db | 1 |  | 0 |  | 1 | 85176200 | RO | 132 | 132 | 57 | 0.6 | 0.875
Tűzérzékelő VoCALL, B típusú állomás, piros, vakolat alá | TB16-RF | TB16-RF | TB16-RF | HHS | 222800 | 229484 | 3% | 557 | 573.71 | 5018987306232 | db | 1 |  | 0 |  | 1 | 85176200 | RO | 132 | 132 | 57 | 0.6 | 0.875
Tűzérzékelő VoCALL, B típusú állomás, piros, vakolatra | TB16-RS | TB16-RS | TB16-RS | HHS | 203216 | 209316 | 3.002% | 508.04 | 523.29 | 5018987306645 | db | 1 |  | 0 |  | 1 | 85176200 | RO | 132 | 132 | 57 | 0.6 | 0.8
Biztosíték (BS88 szabvány, Red Spot sorozat), 660V AC / 460V DC, 20A, gG | TB20 | TB20 | TB20 | HHF | 83129 | 83128 | -0.001203% | 207.82 | 207.82 | 5027590512954 | db | 20 |  | 0 |  | 20 | 85361090 | HU | 26.2 | 111.9 | 26.2 | 0.08515 | 0.08515
Biztosíték (BS88 szabvány, Red Spot sorozat), 660V AC / 460V DC, 32A, gG | TB32 | TB32 | TB32 | HHF | 83129 | 83128 | -0.001203% | 207.82 | 207.82 | 5027590512978 | db | 20 |  | 0 |  | 20 | 85361090 | HU | 26.2 | 111.9 | 26.2 | 0.08525 | 0.08525
Biztosíték (BS88 szabvány, Red Spot sorozat), 660V AC / 460V DC, 4A, gG | TB4 | TB4 | TB4 | HHF | 82397 | 82396 | -0.001214% | 205.99 | 205.99 | 5027590512992 | db | 20 |  | 0 |  | 20 | 85361010 | HU | 26.2 | 111.9 | 26.2 | 0.08425 | 0.08425
Biztosíték (BS88 szabvány, Red Spot sorozat), 660V AC / 460V DC, 40A, gG | TB40 | TB40 | TB40 | HHF | 83129 | 83128 | -0.001203% | 207.82 | 207.82 | 5027590513012 | db | 20 |  | 0 |  | 20 | 85361090 | HU | 26.2 | 111.9 | 26.2 | 0.09665 | 0.09665
Biztosíték (BS88 szabvány, Red Spot sorozat), 660V AC / 460V DC, 50A, gG | TB50 | TB50 | TB50 | HHF | 83142 | 83140 | -0.002406% | 207.85 | 207.85 | 5027590513036 | db | 20 |  | 0 |  | 20 | 85361090 | HU | 26.2 | 111.9 | 26.2 | 0.08625 | 0.08625
Biztosíték (BS88 szabvány, Red Spot sorozat), 660V AC / 460V DC, 6A, gG | TB6 | TB6 | TB6 | HHF | 82397 | 82396 | -0.001214% | 205.99 | 205.99 | 5027590513043 | db | 20 |  | 0 |  | 20 | 85361010 | HU | 26.2 | 111.9 | 26.2 | 0.11715 | 0.11715
Biztosíték (BS88 szabvány, Red Spot sorozat), 660V AC / 460V DC, 63A, gG | TB63 | TB63 | TB63 | HHF | 83142 | 83140 | -0.002406% | 207.85 | 207.85 | 5027590513050 | db | 20 |  | 0 |  | 20 | 85361090 | HU | 26.2 | 111.9 | 26.2 | 0.09565 | 0.09565
Biztosíték (BS88 szabvány, Red Spot sorozat), 660V AC / 460V DC, 10A, gG | TBC10 | TBC10 | TBC10 | HHF | 17863 | 17863 | 0% | 44.66 | 44.66 | 5027590513067 | db | 20 |  | 0 |  | 20 | 85361010 | HU | 58 | 128.7 | 58 | 0.0881 | 0.0881
Biztosíték (BS88 szabvány, Red Spot sorozat), 660V AC / 460V DC, 16A, gG | TBC16 | TBC16 | TBC16 | HHF | 17863 | 17863 | 0% | 44.66 | 44.66 | 5027590513074 | db | 20 |  | 0 |  | 20 | 85361090 | HU | 58 | 128.7 | 58 | 0.0892 | 0.0892
Biztosíték (BS88 szabvány, Red Spot sorozat), 660V AC / 460V DC, 20A, gG | TBC20 | TBC20 | TBC20 | HHF | 17863 | 17863 | 0% | 44.66 | 44.66 | 5027590513104 | db | 20 |  | 0 |  | 20 | 85361090 | HU | 58 | 128.7 | 58 | 0.1792 | 0.1792
Biztosíték (BS88 szabvány, Red Spot sorozat), 660V AC / 460V DC, 25A, gG | TBC25 | TBC25 | TBC25 | HHF | 17863 | 17863 | 0% | 44.66 | 44.66 | 5027590513111 | db | 20 |  | 0 |  | 20 | 85361090 | HU | 58 | 128.7 | 58 | 0.0896 | 0.0896
Biztosíték (BS88 szabvány, Red Spot sorozat), 660V AC / 460V DC, 32A, gG | TBC32 | TBC32 | TBC32 | HHF | 17863 | 17863 | 0% | 44.66 | 44.66 | 5027590513128 | db | 20 |  | 0 |  | 20 | 85361090 | HU | 58 | 128.7 | 58 | 0.09015 | 0.09015
Biztosíték (BS88 szabvány, Red Spot sorozat), 660V AC / 460V DC, 35A, gG | TBC35 | TBC35 | TBC35 | HHF | 19091 | 19091 | 0% | 47.73 | 47.73 | 5027590513135 | db | 20 |  | 0 |  | 20 | 85361090 | HU | 58 | 128.7 | 58 | 0.0899 | 0.0899
Biztosíték (BS88 szabvány, Red Spot sorozat), 660V AC / 460V DC, 4A, gG | TBC4 | TBC4 | TBC4 | HHF | 17863 | 17863 | 0% | 44.66 | 44.66 | 5027590513142 | db | 20 |  | 0 |  | 20 | 85361010 | HU | 58 | 128.7 | 58 | 0.09175 | 0.09175
Biztosíték (BS88 szabvány, Red Spot sorozat), 660V AC / 460V DC, 40A, gG | TBC40 | TBC40 | TBC40 | HHF | 19091 | 19091 | 0% | 47.73 | 47.73 | 5027590513159 | db | 20 |  | 0 |  | 20 | 85361090 | HU | 58 | 128.7 | 58 | 0.0899 | 0.0899
Biztosíték (BS88 szabvány, Red Spot sorozat), 660V AC / 460V DC, 50A, gG | TBC50 | TBC50 | TBC50 | HHF | 19147 | 19147 | 0% | 47.87 | 47.87 | 5027590513173 | db | 20 |  | 0 |  | 20 | 85361090 | HU | 58 | 128.7 | 58 | 0.0899 | 0.0899
Biztosíték (BS88 szabvány, Red Spot sorozat), 660V AC / 460V DC, 6A, gG | TBC6 | TBC6 | TBC6 | HHF | 17863 | 17863 | 0% | 44.66 | 44.66 | 5027590513203 | db | 20 |  | 0 |  | 20 | 85361010 | HU | 58 | 128.7 | 58 | 0.08765 | 0.08765
Biztosíték (BS88 szabvány, Red Spot sorozat), 660V AC / 460V DC, 63A, gG | TBC63 | TBC63 | TBC63 | HHF | 19147 | 19147 | 0% | 47.87 | 47.87 | 5027590513210 | db | 20 |  | 0 |  | 20 | 85361090 | HU | 58 | 128.7 | 58 | 0.0905 | 0.0905
63AMP 415V AC / 250V DC INDUSTRIAL FUSE | TBC63M100 | TBC63M100 | TBC63M100 | HHF | 23372 | 23372 | 0% | 58.43 | 58.43 | 5027590513227 | db | 20 |  | 0 |  | 20 | 85361090 | HU | 134 | 54 | 221 | 0.09115 | 0.09115
DIN szerelősín adapter CI-K | TB-CI-K | 206918 | Y7-206918 | HH1 | 4512 | 4512 | 0% | 11.28 | 11.28 | 4015082069186 | db | 1 |  | 0 |  | 1 | 85389099 | DE | 45 | 10 | 115 | 0.025 | 0.025
Biztosíték betét BS88 (Red Spot Series), 660V AC / 350V DC, 100A, gG | TC100 | TC100 | TC100 | HHF | 19832 | 19832 | 0% | 49.58 | 49.58 | 5027590513272 | db | 10 |  | 0 |  | 10 | 85361090 | HU | 26 | 136.5 | 26 | 0.1228 | 0.1228
Biztosíték betét BS88 (Red Spot Series), 660V AC / 350V DC, 125A, gM | TC100M125 | TC100M125 | TC100M125 | HHF | 29408 | 29408 | 0% | 73.52 | 73.52 | 5027590513289 | db | 10 |  | 0 |  | 10 | 85361090 | HU | 26 | 136.5 | 26 | 0.2099 | 0.2099
Biztosíték betét BS88 (Red Spot Series), 660V AC / 350V DC, 160A, gM | TC100M160 | TC100M160 | TC100M160 | HHF | 29639 | 29640 | 0.003374% | 74.1 | 74.1 | 5027590513319 | db | 10 |  | 0 |  | 10 | 85361090 | HU | 26 | 136.5 | 26 | 0.2056 | 0.2056
Biztosíték betét BS88 (Red Spot Series), 660V AC / 350V DC, 200A, gM | TC100M200 | TC100M200 | TC100M200 | HHF | 33474 | 33474 | 0% | 83.69 | 83.69 | 5027590513326 | db | 10 |  | 0 |  | 10 | 85361090 | HU | 26 | 136.5 | 26 | 0.2267 | 0.2267
Biztosíték betét BS88 (Red Spot Series), 660V AC / 350V DC, 80A, gG | TC80 | TC80 | TC80 | HHF | 19832 | 19832 | 0% | 49.58 | 49.58 | 5027590513333 | db | 10 |  | 0 |  | 10 | 85361090 | HU | 26 | 136.5 | 26 | 0.1231 | 0.1231
Bizt.betét adapter készlet Biztosító aljzat BS88 (Red Spot Series) | TCA2 | TCA2 | TCA2 | HHF | 64697 | 64696 | -0.001546% | 161.74 | 161.74 | 5027590513340 | db | 1 |  | 0 |  | 1 | 85369010 | HU | 14.2 | 124 | 10 | 0.2752 | 0.2752
Biztosíték CubeFuse (UL szabvány), 600V AC / 300V DC, 10A | TCF10 | TCF10 | TCF10 | HHF | 33784 | 33784 | 0% | 84.46 | 84.46 | 5027590184397 | db | 12 |  | 0 |  | 12 | 85361010 | CN | 19.1 | 47.8 | 25.4 | 0.019505 | 0.019505
Biztosíték CubeFuse (UL szabvány), 600V AC / 300V DC, 100A | TCF100 | TCF100 | TCF100 | HHF | 110895 | 110896 | 0.0009018% | 277.24 | 277.24 | 5027590244091 | db | 6 |  | 0 |  | 6 | 85361090 | CN | 25.4 | 76.5 | 32 | 0.058514 | 0.058514
CUBEFUSE 100 AMP NON-INP | TCF100RN | TCF100RN | TCF100RN | HHF | 97194 | 97192 | -0.002058% | 242.98 | 242.98 | 051712236195 | db | 6 |  | 0 |  | 6 | 85361090 | CN | 0 | 0 | 0 | 0 | 0
Biztosíték CubeFuse (UL szabvány), 600V AC / 300V DC, 10A (jelző nélkül) | TCF10RN | TCF10RN | TCF10RN | HHF | 29416 | 29416 | 0% | 73.54 | 73.54 | 051712220675 | db | 12 |  | 0 |  | 12 | 85361010 | CN | 19.1 | 47.8 | 32.5 | 0.04536 | 0.04536
Biztosíték CubeFuse (UL szabvány), 600V AC / 300V DC, 15A | TCF15 | TCF15 | TCF15 | HHF | 33464 | 33464 | 0% | 83.66 | 83.66 | 5027590116930 | db | 12 |  | 0 |  | 12 | 85361050 | CN | 19.1 | 47.8 | 25.4 | 0.019505 | 0.019505
Biztosíték CubeFuse (UL szabvány), 600V AC / 300V DC, 15A (jelző nélkül) | TCF15RN | TCF15RN | TCF15RN | HHF | 29416 | 29416 | 0% | 73.54 | 73.54 | 051712220927 | db | 12 |  | 0 |  | 12 | 85361090 | CN | 19.1 | 47.8 | 32.5 | 0.04536 | 0.04536
Bizt.betét CubeBizt.betét (UL szabv.), 600V AC / 300V DC, 17.5A | TCF17-1-2 | TCF17-1/2 | TCF17-1-2 | HHF | 44751 | 44752 | 0.002235% | 111.88 | 111.88 | 5027590116947 | db | 12 |  | 0 |  | 12 | 85361090 | CN | 19.1 | 47.8 | 25.4 | 0.047 | 0.047
Biztosíték CubeFuse (UL szabvány), 600V AC / 300V DC, 1A (jelzés nélkül) | TCF1RN | TCF1RN | TCF1RN | HHF | 29416 | 29416 | 0% | 73.54 | 73.54 | 051712208178 | db | 12 |  | 0 |  | 12 | 85361010 | CN | 19.1 | 47.8 | 25.4 | 0.019958 | 0.019958
Biztosíték CubeFuse (UL szabvány), 600V AC / 300V DC, 20A | TCF20 | TCF20 | TCF20 | HHF | 33464 | 33464 | 0% | 83.66 | 83.66 | 5027590116954 | db | 12 |  | 0 |  | 12 | 85361090 | CN | 19.1 | 47.8 | 25.4 | 0.019958 | 0.019958
Biztosíték CubeFuse (UL szabvány), 600V AC / 300V DC, 20A (jelzés nélkül) | TCF20RN | TCF20RN | TCF20RN | HHF | 29416 | 29416 | 0% | 73.54 | 73.54 | 051712220941 | db | 12 |  | 0 |  | 12 | 85361090 | CN | 19.1 | 47.8 | 25.4 | 0.019505 | 0.019505
Wind CUBEFuse 20A | TCF20RNW | TCF20RNW | TCF20RNW | HHF | 34117 | 34116 | -0.002931% | 85.29 | 85.29 | 051712357203 | db | 1 |  | 0 |  | 1 | 85361050 | CN | 0 | 0 | 0 | 0 | 0
Biztosíték CubeFuse (UL szabvány), 600V AC / 300V DC, 25A | TCF25 | TCF25 | TCF25 | HHF | 33464 | 33464 | 0% | 83.66 | 83.66 | 5027590116961 | db | 12 |  | 0 |  | 12 | 85361050 | CN | 19.1 | 47.8 | 25.4 | 0.019958 | 0.019958
Biztosíték CubeFuse (UL szabvány), 600V AC / 300V DC, 25A (jelző nélkül) | TCF25RN | TCF25RN | TCF25RN | HHF | 29416 | 29416 | 0% | 73.54 | 73.54 | 051712220958 | db | 12 |  | 0 |  | 12 | 85361090 | CN | 19.1 | 47.8 | 32.5 | 0.04536 | 0.04536
Biztosíték CubeFuse (UL szabvány), 600V AC / 300V DC, 30A | TCF30 | TCF30 | TCF30 | HHF | 33464 | 33464 | 0% | 83.66 | 83.66 | 051712615037 | db | 12 |  | 0 |  | 12 | 85361050 | CN | 19.1 | 47.8 | 25.4 | 0.019958 | 0.019958
Biztosíték CubeFuse (UL szabvány), 600V AC / 300V DC, 30A (jelző nélkül) | TCF30RN | TCF30RN | TCF30RN | HHF | 29416 | 29416 | 0% | 73.54 | 73.54 | 051712220965 | db | 12 |  | 0 |  | 12 | 85361090 | CN | 19.1 | 47.8 | 32.5 | 0.04536 | 0.04536
Wind CUBEFuse 30A | TCF30RNW | TCF30RNW | TCF30RNW | HHF | 34706 | 34706 | 0% | 86.76 | 86.76 | 051712357227 | db | 1 |  | 0 |  | 1 | 85361090 | CN | 0 | 0 | 0 | 0 | 0
Biztosíték CubeFuse (UL szabvány), 600V AC / 300V DC, 35A | TCF35 | TCF35 | TCF35 | HHF | 53031 | 53032 | 0.001886% | 132.58 | 132.58 | 5027590249751 | db | 12 |  | 0 |  | 12 | 85361050 | CN | 25.4 | 54.1 | 28.6 | 0.082 | 0.082
Biztosíték CubeFuse (UL szabvány), 600V AC / 300V DC, 35A (jelzés nélkül) | TCF35RN | TCF35RN | TCF35RN | HHF | 46577 | 46576 | -0.002147% | 116.44 | 116.44 | 051712220972 | db | 12 |  | 0 |  | 12 | 85361090 | CN | 25.4 | 54.1 | 28.6 | 0.034927 | 0.034927
Biztosíték CubeFuse (UL szabvány), 600V AC / 300V DC, 3A (jelzés nélkül) | TCF3RN | TCF3RN | TCF3RN | HHF | 29416 | 29416 | 0% | 73.54 | 73.54 | 051712220361 | db | 12 |  | 0 |  | 12 | 85361010 | CN | 19.1 | 47.8 | 25.4 | 0.019958 | 0.019958
Biztosíték CubeFuse (UL szabvány), 600V AC / 300V DC, 40A | TCF40 | TCF40 | TCF40 | HHF | 53031 | 53032 | 0.001886% | 132.58 | 132.58 | 5027590116992 | db | 12 |  | 0 |  | 12 | 85361050 | CN | 25.4 | 54.1 | 28.6 | 0.034474 | 0.034474
Biztosíték CubeFuse (UL szabvány), 600V AC / 300V DC, 40A (jelző nélkül) | TCF40RN | TCF40RN | TCF40RN | HHF | 46577 | 46576 | -0.002147% | 116.44 | 116.44 | 051712220989 | db | 12 |  | 0 |  | 12 | 85361090 | CN | 25.4 | 54.1 | 38.3 | 0.077112 | 0.077112
Wind CUBEFuse 40A | TCF40RNW | TCF40RNW | TCF40RNW | HHF | 62104 | 62104 | 0% | 155.26 | 155.26 | 51712357241 | db | 1 |  | 0 |  | 1 | 85361090 | CN | 0 | 0 | 0 | 0 | 0
Biztosíték CubeFuse (UL szabvány), 600V AC / 300V DC, 45A | TCF45 | TCF45 | TCF45 | HHF | 53031 | 53032 | 0.001886% | 132.58 | 132.58 | 5027590184410 | db | 12 |  | 0 |  | 12 | 85361090 | CN | 25.4 | 54.1 | 28.6 | 0.045 | 0.045
Biztosíték CubeFuse (UL szabvány), 600V AC / 300V DC, 45A (jelző nélkül) | TCF45RN | TCF45RN | TCF45RN | HHF | 46577 | 46576 | -0.002147% | 116.44 | 116.44 | 051712220996 | db | 12 |  | 0 |  | 12 | 85361090 | CN | 25.4 | 54.1 | 38.3 | 0.06804 | 0.06804
Biztosíték CubeFuse (UL szabvány), 600V AC / 300V DC, 50A | TCF50 | TCF50 | TCF50 | HHF | 53031 | 53032 | 0.001886% | 132.58 | 132.58 | 5027590184427 | db | 12 |  | 0 |  | 12 | 85361050 | CN | 25.4 | 54.1 | 28.6 | 0.045 | 0.045
Biztosíték CubeFuse (UL szabvány), 600V AC / 300V DC, 50A (jelzés nélkül) | TCF50RN | TCF50RN | TCF50RN | HHF | 46577 | 46576 | -0.002147% | 116.44 | 116.44 | 051712221016 | db | 12 |  | 0 |  | 12 | 85361050 | CN | 25.4 | 54.1 | 28.6 | 0.077 | 0.077
Biztosíték CubeFuse (UL szabvány), 600V AC / 300V DC, 6A | TCF6 | TCF6 | TCF6 | HHF | 33784 | 33784 | 0% | 84.46 | 84.46 | 5027590184434 | db | 12 |  | 0 |  | 12 | 85361010 | CN | 19.1 | 47.8 | 25.4 | 0.019958 | 0.019958
Biztosíték CubeFuse (UL szabvány), 600V AC / 300V DC, 60A | TCF60 | TCF60 | TCF60 | HHF | 53031 | 53032 | 0.001886% | 132.58 | 132.58 | 5027590184441 | db | 12 |  | 0 |  | 12 | 85361050 | CN | 25.4 | 54.1 | 28.6 | 0.034927 | 0.034927
Biztosíték CubeFuse (UL szabvány), 600V AC / 300V DC, 60A (jelzés nélkül) | TCF60RN | TCF60RN | TCF60RN | HHF | 46577 | 46576 | -0.002147% | 116.44 | 116.44 | 051712222556 | db | 12 |  | 0 |  | 12 | 85361090 | CN | 25.4 | 54.1 | 28.6 | 0.077 | 0.077
Biztosíték CubeFuse (UL szabvány), 600V AC / 300V DC, 6A (jelző nélkül) | TCF6RN | TCF6RN | TCF6RN | HHF | 29416 | 29416 | 0% | 73.54 | 73.54 | 051712220378 | db | 12 |  | 0 |  | 12 | 85361090 | CN | 19.1 | 47.8 | 25.4 | 0.019958 | 0.019958
Biztosíték CubeFuse (UL szabvány), 600V AC / 300V DC, 70A | TCF70 | TCF70 | TCF70 | HHF | 110895 | 110896 | 0.0009018% | 277.24 | 277.24 | 5027590247573 | db | 6 |  | 0 |  | 6 | 85361090 | CN | 25.4 | 76.5 | 32 | 0.057607 | 0.057607
Biztosíték CubeFuse (UL szabvány), 600V AC / 300V DC, 80A | TCF80 | TCF80 | TCF80 | HHF | 110895 | 110896 | 0.0009018% | 277.24 | 277.24 | 5027590228466 | db | 6 |  | 0 |  | 6 | 85361090 | CN | 25.4 | 76.5 | 32 | 0.136 | 0.136
Biztosíték CubeFuse (UL szabvány), 600V AC / 300V DC, 80A (jelzés nélkül) | TCF80RN | TCF80RN | TCF80RN | HHF | 97194 | 97192 | -0.002058% | 242.98 | 242.98 | 051712236171 | db | 6 |  | 0 |  | 6 | 85361090 | CN | 25.4 | 76.5 | 32 | 0.127 | 0.127
Biztosíték CubeFuse (UL szabvány), 600V AC / 300V DC, 90A | TCF90 | TCF90 | TCF90 | HHF | 110895 | 110896 | 0.0009018% | 277.24 | 277.24 | 051712618175 | db | 6 |  | 0 |  | 6 | 85361090 | CN | 25.4 | 76.5 | 32 | 0.136 | 0.136
Biztosító aljzat CubeFuse (UL szabvány), 600V AC / 300V DC, 100A | TCFH100N | TCFH100N | TCFH100N | HHF | 19179 | 19179 | 0% | 47.95 | 47.95 | 051712223508 | db | 6 |  | 0 |  | 6 | 85369095 | CN | 26.74 | 73.81 | 50.93 | 0.113 | 0.113
Biztosító aljzat CubeFuse (UL szabvány), 600V AC / 300V DC, 30A | TCFH30N | TCFH30N | TCFH30N | HHF | 10831 | 10831 | 0% | 27.08 | 27.08 | 051712223485 | db | 12 |  | 0 |  | 12 | 85369010 | CN | 19.37 | 58.5 | 34.24 | 0.041 | 0.041
Wind CUBEFuse Holder | TCFH30NW | TCFH30NW | TCFH30NW | HHF | 13113 | 13113 | 0% | 32.78 | 32.78 | 051712357784 | db | 1 |  | 0 |  | 1 | 85369010 | CN | 0 | 0 | 0 | 0 | 0
Biztosító aljzat CubeFuse (UL szabvány), 600V AC / 300V DC, 60A | TCFH60N | TCFH60N | TCFH60N | HHF | 15331 | 15331 | 0% | 38.33 | 38.33 | 051712223492 | db | 12 |  | 0 |  | 12 | 85369095 | CN | 26.23 | 66.12 | 40.64 | 0.07 | 0.07
Ajtó CI szekrényekhez, 250x187,50mm, U-CI23... | T-CI23 | 093833 | Y7-93833 | HH6 | 22524 | 22524 | 0% | 56.31 | 56.31 | 4015080938330 | db | 1 |  | 0 |  | 1 | 85381000 | FI | 163 | 225 | 40 | 0.273 | 0.285
Ajtó CI szekrényekhez, 250x375mm, U-CI43... | T-CI43 | 096206 | Y7-96206 | HH6 | 53064 | 53064 | 0% | 132.66 | 132.66 | 4015080962069 | db | 1 |  | 0 |  | 1 | 85472000 | FI | 375 | 250 | 40 | 0.552 | 0.575
Ajtó CI szekrényekhez, 375x375, U-CI44... | T-CI44 | 098579 | Y7-98579 | HH6 | 88568 | 88568 | 0% | 221.42 | 221.42 | 4015080985792 | db | 1 |  | 0 |  | 1 | 85472000 | FI | 375 | 375 | 40 | 0.799 | 0.832
Biztosíték betét BS88 (Red Spot Series), 660V AC, 100A, gG | TCP100 | TCP100A | TCP100 | HHF | 18398 | 18398 | 0% | 45.99 | 45.99 | 5027590513364 | db | 10 |  | 0 |  | 10 | 85361090 | HU | 26 | 111 | 26 | 0.1074 | 0.1074
Biztosíték betét BS88 (Red Spot Series), 660V AC, 125A, gM | TCP100M125 | TCP100M125A | TCP100M125 | HHF | 24511 | 24512 | 0.00408% | 61.28 | 61.28 | 5027590513371 | db | 10 |  | 0 |  | 10 | 85361090 | HU | 26 | 111 | 26 | 0.1947 | 0.1986
Biztosíték betét BS88 (Red Spot Series), 660V AC, 160A, gM | TCP100M160 | TCP100M160A | TCP100M160 | HHF | 24737 | 24736 | -0.004043% | 61.84 | 61.84 | 5027590513395 | db | 10 |  | 0 |  | 10 | 85361090 | HU | 26 | 111 | 26 | 0.1972 | 0.2008
Biztosíték betét BS88 (Red Spot Series), 660V AC, 200A, gM | TCP100M200 | TCP100M200A | TCP100M200 | HHF | 25106 | 25106 | 0% | 62.76 | 62.76 | 5027590513401 | db | 10 |  | 0 |  | 10 | 85361090 | HU | 26 | 111 | 26 | 0.1977 | 0.2016
Biztosíték betét BS88 (Red Spot Series), 660V AC / 460V DC, 32A, gG | TCP32A | TCP32A | TCP32A | HHF | 13501 | 13501 | 0% | 33.75 | 33.75 | 5027590513425 | db | 10 |  | 0 |  | 10 | 85361090 | HU | 26 | 111 | 26 | 0.0836 | 0.0836
Biztosíték betét BS88 (Red Spot Series), 660V AC / 460V DC, 40A, gG | TCP40 | TCP40A | TCP40 | HHF | 13501 | 13501 | 0% | 33.75 | 33.75 | 5027590513432 | db | 10 |  | 0 |  | 10 | 85361090 | HU | 26 | 111 | 26 | 0.0834 | 0.0834
Biztosíték betét BS88 (Red Spot Series), 660V AC / 460V DC, 50A, gG | TCP50 | TCP50A | TCP50 | HHF | 13728 | 13728 | 0% | 34.32 | 34.32 | 5027590513449 | db | 10 |  | 0 |  | 10 | 85361090 | HU | 26 | 111 | 26 | 0.0797 | 0.0829
Biztosíték betét BS88 (Red Spot Series), 660V AC / 460V DC, 63A, gG | TCP63 | TCP63A | TCP63 | HHF | 14477 | 14477 | 0% | 36.19 | 36.19 | 5027590513456 | db | 10 |  | 0 |  | 10 | 85361090 | HU | 26 | 111 | 26 | 0.0859 | 0.0859
Biztosíték betét BS88 (Red Spot Series), 660V AC, 80A, gG | TCP80 | TCP80 | TCP80 | HHF | 18398 | 18398 | 0% | 45.99 | 45.99 | 5027590513463 | db | 10 |  | 0 |  | 10 | 85361090 | HU | 26 | 111 | 26 | 0.1069 | 0.1069
Biztosító aljzat 3-pólus, 00, 160A, szerlapra és DIN sínre rögzíthető | TD00-D | TD00-D | TD00-D | HHF | 8531 | 8531 | 0% | 21.33 | 21.33 | 051712371575 | db | 1 |  | 0 |  | 1 | 85369095 | CN | 103.5 | 146 | 89 | 0.00045 | 0.438
Biztosító aljzat 3-pólus, 00, 160A, szerlapra és DIN sínre rögzíthető | TD00-DI | TD00-DI | TD00-DI | HHF | 9572 | 9572 | 0% | 23.93 | 23.93 | 5027590415699 | db | 1 |  | 0 |  | 1 | 85369095 | CN | 97 | 146 | 90 | 0.428 | 0.428
Elülső érintésvédelmi készlet TD00-DI, 00 méret, 160A | TD00-DI20IC | TD00-DI20IC | TD00-DI20IC | HHF | 17579 | 17579 | 0% | 43.95 | 43.95 | 051712407953 | db | 1 |  | 0 |  | 1 | 85363030 | CN | 0.001 | 0.001 | 0.001 | 0.381 | 0.438
Elülső érintésvédelmi készlet TD00-D-hez | TD00-IP20 | TD00-IP20 | TD00-IP20 | HHF | 3127 | 3127 | 0% | 7.82 | 7.82 | 051712371704 | db | 1 |  | 0 |  | 1 | 85472000 | CN | 174 | 309 | 696 | 0.546 | 0.546
Elülső érintésvédelmi készlet TD00-DI-hez | TD00-IP20I | TD00-IP20I | TD00-IP20I | HHF | 1898 | 1898 | 0% | 4.75 | 4.75 | 051712371742 | db | 1 |  | 0 |  | 1 | 85472000 | CN | 0.001 | 0.001 | 0.001 | 1e-06 | 0.161
Elülső érintésvédelmi készlet TD00-DI-hez | TD00-IP20IC | TD00-IP20IC | TD00-IP20IC | HHF | 2124 | 2124 | 0% | 5.31 | 5.31 | 051712371759 | db | 1 |  | 0 |  | 1 | 85363090 | CN | 98.2 | 82 | 138 | 1e-06 | 0.184
Biztosító aljzat 3-pólus, 1, 250A, szerlapra és DIN sínre rögzíthető | TD1-D | TD1-D | TD1-D | HHF | 27460 | 27460 | 0% | 68.65 | 68.65 | 051712371605 | db | 1 |  | 0 |  | 1 | 85369095 | CN | 188 | 245 | 125.5 | 1.361 | 1.361
Elülső érintésvédelmi készlet TD1-D-hez | TD1-IP20 | TD1-IP20 | TD1-IP20 | HHF | 9606 | 9606 | 0% | 24.01 | 24.01 | 051712371711 | db | 1 |  | 0 |  | 1 | 85363090 | CN | 0.001 | 0.001 | 0.001 | 0.664 | 0.664
Biztosító aljzat 3-pólus, 2, 400A, szerlapra és DIN sínre rögzíthető | TD2-D | TD2-D | TD2-D | HHF | 36171 | 36172 | 0.002765% | 90.43 | 90.43 | 051712371612 | db | 1 |  | 0 |  | 1 | 85369095 | CN | 188 | 245 | 125.5 | 1.382 | 1.552
Biztosító aljzat 3-pólus, 2, 400A, dupla clip, szerlapra és DIN sínre rögzíthető | TD2-DD | TD2-DD | TD2-DD | HHF | 44257 | 44256 | -0.00226% | 110.64 | 110.64 | 051712371629 | db | 1 |  | 0 |  | 1 | 85363090 | CN | 188 | 245 | 125.5 | 1.382 | 1.93
Elülső érintésvédelmi készlet TD2-D-hez | TD2-IP20 | TD2-IP20 | TD2-IP20 | HHF | 9969 | 9969 | 0% | 24.92 | 24.92 | 051712371728 | db | 1 |  | 0 |  | 1 | 85472000 | CN | 188 | 79 | 223 | 0.648 | 0.818
Biztosító aljzat 3-pólus, 3, 630A, szerlapra és DIN sínre rögzíthető | TD3-D | TD3-D | TD3-D | HHF | 47805 | 47804 | -0.002092% | 119.51 | 119.51 | 051712371636 | db | 1 |  | 0 |  | 1 | 85369095 | CN | 221 | 260 | 137.5 | 2.08 | 2.08
Elülső érintésvédelmi készlet TD3-D-hez | TD3-IP20 | TD3-IP20 | TD3-IP20 | HHF | 18942 | 18942 | 0% | 47.35 | 47.35 | 051712371735 | db | 1 |  | 0 |  | 1 | 85363090 | CN | 188 | 79 | 223 | 0.593 | 0.795
Biztosíték betét BS88 (Red Spot Series), 660V AC / 350V DC, 125A, gG | TF125 | TF125 | TF125 | HHF | 31586 | 31586 | 0% | 78.97 | 78.97 | 5027590513722 | db | 10 |  | 0 |  | 10 | 85361090 | HU | 33.7 | 136.5 | 33.7 | 0.2072 | 0.2072
Biztosíték betét BS88 (Red Spot Series), 660V AC / 350V DC, 160A, gG | TF160 | TF160 | TF160 | HHF | 34090 | 34090 | 0% | 85.23 | 85.23 | 5027590513739 | db | 10 |  | 0 |  | 10 | 85361090 | HU | 33.7 | 136.5 | 33.7 | 0.201 | 0.2008
Biztosíték betét BS88 (Red Spot Series), 660V AC / 350V DC, 200A, gG | TF200 | TF200 | TF200 | HHF | 34159 | 34160 | 0.002927% | 85.4 | 85.4 | 5027590513746 | db | 10 |  | 0 |  | 10 | 85361090 | HU | 33.7 | 136.5 | 33.7 | 0.2103 | 0.2103
Biztosíték betét BS88 (Red Spot Series), 660V AC, 250A, gM | TF200M250 | TF200M250 | TF200M250 | HHF | 38452 | 38452 | 0% | 96.13 | 96.13 | 5027590513753 | db | 5 |  | 0 |  | 5 | 85361090 | HU | 33.7 | 136.5 | 33.7 | 0.3164 | 0.3164
Biztosíték betét BS88 (Red Spot Series), 550V AC, 315A, gM | TF200M315 | TF200M315 | TF200M315 | HHF | 44116 | 44116 | 0% | 110.29 | 110.29 | 5027590513760 | db | 5 |  | 0 |  | 5 | 85361090 | HU | 33.7 | 136.5 | 33.7 | 0.306 | 0.306
BUSS HEAT LIMITER | TFC | TFC | TFC | HHF | 23030 | 23030 | 0% | 57.58 | 57.58 | 051712730082 | db | 50 |  | 0 |  | 5 | 85363030 | MX | 0 | 0 | 0 | 0 | 0
Biztosíték betét BS88 (Red Spot Series), 1500V AC / 660V DC, 100A, gG | TFC100 | TFC100 | TFC100 | HHF | 119128 | 119128 | 0% | 297.82 | 297.82 | 5996516026373 | db | 1 |  | 0 |  | 1 | 85351000 | HU | 67 | 47 | 48 | 0.499 | 0.499
Biztosíték betét BS88 (Red Spot Series), 1500V AC / 660V DC, 125A, gG | TFC125 | TFC125 | TFC125 | HHF | 125164 | 125164 | 0% | 312.91 | 312.91 | 5996516026380 | db | 1 |  | 0 |  | 1 | 85351000 | HU | 215 | 47 | 48 | 0.497 | 0.497
Biztosíték betét BS88 (Red Spot Series), 1500V AC / 660V DC, 160A, gG | TFC160 | TFC160 | TFC160 | HHF | 128931 | 128932 | 0.0007756% | 322.33 | 322.33 | 5996516026397 | db | 1 |  | 0 |  | 1 | 85351000 | HU | 78 | 14 | 54 | 0.497 | 0.497
Biztosíték betét BS88 (Red Spot Series), 1500V AC / 660V DC, 200A, gG | TFC200 | TFC200 | TFC200 | HHF | 165881 | 165880 | -0.0006028% | 414.7 | 414.7 | 5996516026403 | db | 1 |  | 0 |  | 1 | 85351000 | HU | 215 | 47 | 48 | 0.498 | 0.498
Biztosíték betét BS88 (Red Spot Series), 1500V AC / 660V DC, 80A, gG | TFC80 | TFC80 | TFC80 | HHF | 116115 | 116116 | 0.0008612% | 290.29 | 290.29 | 5027590568876 | db | 6 |  | 0 |  | 6 | 85351000 | HU | 11.8 | 9.6 | 10.4 | 0.0905 | 0.0905
Biztosító aljzat 3pólus DI E16 | TFD27 | TFD27 | TFD27 | HHF | 14143 | 14143 | 0% | 35.36 | 35.36 | 5027590513777 | db | 4 |  | 0 |  | 4 | 85361090 | SI | 121 | 41 | 44 | 0.3835 | 0.3835
Biztosító aljzat 3pólus DII E27 | TFD33 | TFD33 | TFD33 | HHF | 20838 | 20838 | 0% | 52.09 | 52.09 | 5027590513821 | db | 6 |  | 0 |  | 6 | 85363090 | SI | 148 | 43 | 44 | 0.508 | 0.50817
BUSS HEAT LIMITER GLASS T | TFL | TFL | TFL | HHF | 26618 | 26618 | 0% | 66.54 | 66.54 | 051712730143 | db | 4 |  | 0 |  | 4 | 85361090 | MX | 0 | 0 | 0 | 0 | 0
Biztosító aljzat 3pólus D01 E14 | TFN01C | TFN01C | TFN01C | HHF | 8527 | 8527 | 0% | 21.32 | 21.32 | 5027590513876 | db | 5 |  | 0 |  | 5 | 85361050 | SI | 80.8 | 71.5 | 66 | 0.1994 | 0.211
Biztosító aljzat 3pólus D02 E18 | TFN02C | TFN02C | TFN02C | HHF | 10342 | 10342 | 0% | 25.85 | 25.85 | 5027590513883 | db | 5 |  | 0 |  | 5 | 85369095 | SI | 80.8 | 71.5 | 66 | 0.2706 | 0.2822
Biztosíték betét BS88 (Red Spot Series), 660V AC, 125A, gG | TFP125 | TFP125 | TFP125 | HHF | 27147 | 27148 | 0.003684% | 67.87 | 67.87 | 5027590513890 | db | 10 |  | 0 |  | 10 | 85361090 | HU | 33.7 | 111 | 33.7 | 0.2 | 0.2
Biztosíték betét BS88 (Red Spot Series), 660V AC, 160A, gG | TFP160 | TFP160 | TFP160 | HHF | 29185 | 29184 | -0.003426% | 72.96 | 72.96 | 5027590513906 | db | 10 |  | 0 |  | 10 | 85361090 | HU | 33.7 | 111 | 33.7 | 0.1999 | 0.1999
Biztosíték betét BS88 (Red Spot Series), 660V AC, 200A, gG | TFP200 | TFP200 | TFP200 | HHF | 30619 | 30620 | 0.003266% | 76.55 | 76.55 | 5027590513920 | db | 10 |  | 0 |  | 10 | 85361090 | HU | 33.7 | 111 | 33.7 | 0.2014 | 0.2014
Biztosíték betét BS88 (Red Spot Series), 415V AC, 250A, gM | TFP200M250 | TFP200M250 | TFP200M250 | HHF | 65677 | 65676 | -0.001523% | 164.19 | 164.19 | 5027590513944 | db | 1 |  | 0 |  | 1 | 85361090 | HU | 33.7 | 111 | 33.7 | 0.288 | 0.32
Biztosító aljzat 3pólus DII E27 DIN | TFRD27 | TFRD27 | TFRD27 | HHF | 14528 | 14528 | 0% | 36.32 | 36.32 | 5027590513999 | db | 4 |  | 0 |  | 4 | 85363010 | SI | 121 | 41 | 44 | 0.382 | 0.382
Biztosító aljzat 3pólus DIII E33 DIN | TFRD33 | TFRD33 | TFRD33 | HHF | 20983 | 20984 | 0.004766% | 52.46 | 52.46 | 5027590514019 | db | 6 |  | 0 |  | 6 | 85363010 | SI | 148 | 43 | 44 | 0.50833 | 0.50833
Biztosító aljzat 3pólus D01 | TFRN01-B | TFRN01-B | TFRN01-B | HHF | 7294 | 7294 | 0% | 18.24 | 18.24 | 5027590514033 | db | 5 |  | 0 |  | 5 | 85363010 | SI | 80.8 | 53 | 40 | 0.24 | 0.28
Biztosító aljzat 3pólus D01 DIN | TFRN01C | TFRN01C | TFRN01C | HHF | 8625 | 8625 | 0% | 21.56 | 21.56 | 5027590514057 | db | 5 |  | 0 |  | 5 | 85369095 | SI | 80.8 | 71.5 | 66 | 0.2014 | 0.2132
Biztosító aljzat 3pólus D01 | TFRN01-SB | TFRN01-SB | TFRN01-SB | HHF | 7191 | 7191 | 0% | 17.98 | 17.98 | 5027590514040 | db | 5 |  | 0 |  | 5 | 85363010 | SI | 80.8 | 53 | 40 | 0.208 | 0.2088
Biztosító aljzat 3pólus D02 DIN | TFRN02C | TFRN02C | TFRN02C | HHF | 10393 | 10393 | 0% | 25.98 | 25.98 | 5027590514101 | db | 5 |  | 0 |  | 5 | 85369095 | SI | 80.8 | 71.5 | 66 | 0.2704 | 0.2822
Fuse base with cover, 3-pole, size D02 / E18, 63A DIN | TFRN02C-A | TFRN02C-A | TFRN02C-A | HHF | 8129 | 8129 | 0% | 20.32 | 20.32 | 5027590514118 | db | 5 |  | 0 |  | 5 | 85363010 | SI | 80.8 | 53 | 40 | 0.264 | 0.264
Biztosító aljzat 3-pólusú, fedél nélkül, méret D02 / E18, 63A DIN | TFRN02-D | TFRN02-D | TFRN02-D | HHF | 7881 | 7881 | 0% | 19.7 | 19.7 | 5027590514064 | db | 5 |  | 0 |  | 5 | 85363010 | SI | 80.8 | 53 | 40 | 0.272 | 0.272
Biztosító aljzat 3-pólusú, fedél nélkül, méret D02 / E18, 63A | TFRN02-SD | TFRN02-SD | TFRN02-SD | HHF | 7684 | 7684 | 0% | 19.21 | 19.21 | 5027590514088 | db | 5 |  | 0 |  | 5 | 85369095 | SI | 80.8 | 53 | 40 | 0.256 | 0.256
Szerelőkeret készüléksínekkel CI23, AE23 szekrényhez (1 sor) | TG23 | 044004 | Y7-44004 | HH6 | 9256 | 9256 | 0% | 23.14 | 23.14 | 4015080440048 | db | 1 |  | 0 |  | 1 | 85381000 | FI | 180 | 250 | 150 | 0.184 | 0.192
Szerelőkeret készüléksínekkel CI43, AE43 szekrényhez (3 sor) | TG43 | 046377 | Y7-46377 | HH6 | 13528 | 13528 | 0% | 33.82 | 33.82 | 4015080463771 | db | 1 |  | 0 |  | 1 | 85472000 | FI | 159 | 116 | 407 | 0.488 | 0.508
Szerelőkeret készüléksínekkel CI44, AE44 szekrényhez (3 sor) | TG44 | 048750 | Y7-48750 | HH6 | 21440 | 21440 | 0% | 53.6 | 53.6 | 4015080487500 | db | 1 |  | 0 |  | 1 | 85381000 | FI | 380 | 380 | 150 | 0.599 | 0.624
Termosztát a kapcsolótábla hőmérsékletének szabályozásához 0...+60°C, 1 bekap. érintkezővel | TH-C | 167313 | Y7-167313 | HH6 | 12284 | 12284 | 0% | 30.71 | 30.71 | 4015081638130 | db | 1 |  | 0 |  | 1 | 90321020 | DE | 40 | 72 | 36 | 0.2 | 0.2
Higrosztát/termosztát a párat./hőm. szabályozásához elosztótáblán, 1 kap. érz. és relé érz. | TH-HYG | 167268 | Y7-167268 | HH6 | 146116 | 146116 | 0% | 365.29 | 365.29 | 4015081637683 | db | 1 |  | 0 |  | 1 | 90328900 | DE | 59 | 80.5 | 38 | 0.2 | 0.2
Termosztát a kapcsolótábla hőmérséklet-szabályozásához 0...+60°C, 1 kikap. érintkezővel | TH-O | 167312 | Y7-167312 | HH6 | 12284 | 12284 | 0% | 30.71 | 30.71 | 4015081638123 | db | 1 |  | 0 |  | 1 | 90321020 | DE | 40 | 72 | 36 | 0.2 | 0.2
Termosztát a kapcsolótábla hőmérsékletének szabályozásához 0...+60°C, 1 kapcsolóérintkezővel | TH-TW-1K | 167310 | Y7-167310 | HH6 | 22456 | 22456 | 0% | 56.14 | 56.14 | 4015081638109 | db | 1 |  | 0 |  | 1 | 90321020 | DE | 37 | 36 | 46 | 0.2 | 0.2
Termosztát a kapcsolótábla hőmérséklet-szabályozásához 0...+60°C, 1 kikap. és 1 bekap. érintkező | TH-TWIN | 167266 | Y7-167266 | HH6 | 22228 | 22228 | 0% | 55.57 | 55.57 | 4015081637669 | db | 1 |  | 0 |  | 1 | 90321020 | DE | 59 | 80.5 | 38 | 0.2 | 0.2
Kioldásjelző BS88 biztosíték betét, Un=1100V | TI1100 | TI1100 | TI1100 | HHF | 10325 | 10325 | 0% | 25.81 | 25.81 | 5027590514149 | db | 1 |  | 0 |  | 1 | 85351000 | HU | 128 | 52 | 159 | 0.009 | 0.009
Kioldásjelző BS88 biztosíték betét, Un=1500V | TI1500 | TI1500 | TI1500 | HHF | 10410 | 10410 | 0% | 26.03 | 26.03 | 5027590024693 | db | 1 |  | 0 |  | 1 | 85351000 | HU | 1.4 | 0.6 | 11.8 | 0.008 | 0.009
Kioldásjelző BS88 biztosíték betét, Un=2000V | TI2000 | TI2000 | TI2000 | HHF | 10500 | 10500 | 0% | 26.25 | 26.25 | 5027590024709 | db | 1 |  | 0 |  | 1 | 85351000 | HU | 1.3 | 0.6 | 14.2 | 0.012 | 0.012
Kioldásjelző BS88 biztosíték betét, Un=250V | TI250 | TI250 | TI250 | HHF | 6840 | 6840 | 0% | 17.1 | 17.1 | 5027590024716 | db | 1 |  | 0 |  | 1 | 85361090 | HU | 7 | 7 | 38 | 0.009 | 0.009
Kioldásjelző BS88 biztosíték betét, Un=2500V | TI2500 | TI2500 | TI2500 | HHF | 12807 | 12807 | 0% | 32.02 | 32.02 | 5027590024723 | db | 1 |  | 0 |  | 1 | 85351000 | HU | 5.4 | 0.2 | 19.4 | 1e-06 | 0.004
Kioldásjelző BS88 biztosíték betét, Un=500V | TI500 | TI500 | TI500 | HHF | 7756 | 7756 | 0% | 19.39 | 19.39 | 5027590024730 | db | 1 |  | 0 |  | 1 | 85369095 | HU | 7 | 7 | 48 | 0.009 | 0.009
Kioldásjelző BS88 biztosíték betét, Un=600V | TI600 | TI600 | TI600 | HHF | 7756 | 7756 | 0% | 19.39 | 19.39 | 5027590024754 | db | 1 |  | 0 |  | 1 | 85361090 | HU | 2.9 | 0.6 | 4.8 | 0.005 | 0.005
Kioldásjelző BS88 biztosíték betét, Un=700V | TI700 | TI700 | TI700 | HHF | 7756 | 7756 | 0% | 19.39 | 19.39 | 5027590024778 | db | 1 |  | 0 |  | 1 | 85361010 | HU | 7 | 7 | 62 | 0.009 | 0.009
Biztosíték betét BS88 (Red Spot Series), 660V AC / 460V DC, 10A, gG | TIA10 | TIA10 | TIA10 | HHF | 4302 | 4302 | 0% | 10.75 | 10.75 | 5027590514156 | db | 20 |  | 0 |  | 20 | 85361010 | IN | 22.2 | 85.8 | 22.2 | 0.048 | 0.0581
Biztosíték betét BS88 (Red Spot Series), 660V AC / 460V DC, 16A, gG | TIA16 | TIA16 | TIA16 | HHF | 4674 | 4674 | 0% | 11.69 | 11.69 | 5027590514187 | db | 20 |  | 0 |  | 20 | 85361050 | IN | 22.2 | 85.8 | 22.2 | 0.04825 | 0.0581
Biztosíték betét BS88 (Red Spot Series), 660V AC / 460V DC, 2A, gG | TIA2 | TIA2 | TIA2 | HHF | 4302 | 4302 | 0% | 10.75 | 10.75 | 5027590514194 | db | 20 |  | 0 |  | 20 | 85361010 | IN | 22.2 | 85.8 | 22.2 | 0.04775 | 0.0581
Biztosíték betét BS88 (Red Spot Series), 660V AC / 460V DC, 20A, gG | TIA20 | TIA20 | TIA20 | HHF | 4674 | 4674 | 0% | 11.69 | 11.69 | 5027590514200 | db | 20 |  | 0 |  | 20 | 85361050 | IN | 22.2 | 85.8 | 22.2 | 0.0485 | 0.0567
Biztosíték betét BS88 (Red Spot Series), 660V AC / 460V DC, 25A, gG | TIA25 | TIA25 | TIA25 | HHF | 5064 | 5064 | 0% | 12.66 | 12.66 | 5027590514217 | db | 20 |  | 0 |  | 20 | 85361050 | IN | 22.2 | 85.8 | 22.2 | 0.04875 | 0.05785
Biztosíték betét BS88 (Red Spot Series), 660V AC / 460V DC, 32A, gG | TIA32 | TIA32 | TIA32 | HHF | 5064 | 5064 | 0% | 12.66 | 12.66 | 5027590514224 | db | 20 |  | 0 |  | 20 | 85361050 | IN | 22.2 | 85.8 | 22.2 | 0.04875 | 0.0579
Biztosíték betét BS88 (Red Spot Series), 660V AC / 460V DC, 35A, gM | TIA32M35 | TIA32M35 | TIA32M35 | HHF | 6070 | 6070 | 0% | 15.17 | 15.17 | 5027590514231 | db | 20 |  | 0 |  | 20 | 85361090 | IN | 22.2 | 85.8 | 22.2 | 0.05765 | 0.05765
Biztosíték betét BS88 (Red Spot Series), 660V AC / 460V DC, 40A, gM | TIA32M40 | TIA32M40 | TIA32M40 | HHF | 6070 | 6070 | 0% | 15.17 | 15.17 | 5027590514248 | db | 20 |  | 0 |  | 20 | 85361090 | IN | 22.2 | 85.8 | 22.2 | 0.0577 | 0.0577
Biztosíték betét BS88 (Red Spot Series), 660V AC / 460V DC, 50A, gM | TIA32M50 | TIA32M50 | TIA32M50 | HHF | 6070 | 6070 | 0% | 15.17 | 15.17 | 5027590514262 | db | 20 |  | 0 |  | 20 | 85361090 | IN | 22.2 | 85.8 | 22.2 | 0.05725 | 0.05725
Biztosíték betét BS88 (Red Spot Series), 660V AC / 460V DC, 63A, gM | TIA32M63 | TIA32M63 | TIA32M63 | HHF | 6575 | 6575 | 0% | 16.44 | 16.44 | 5027590514286 | db | 20 |  | 0 |  | 20 | 85361090 | IN | 22.2 | 85.8 | 22.2 | 0.0587 | 0.0587
Biztosíték betét BS88 (Red Spot Series), 660V AC / 460V DC, 4A, gG | TIA4 | TIA4 | TIA4 | HHF | 4302 | 4302 | 0% | 10.75 | 10.75 | 5027590514293 | db | 20 |  | 0 |  | 20 | 85361010 | IN | 22.2 | 85.8 | 22.2 | 0.04775 | 0.0581
Biztosíték betét BS88 (Red Spot Series), 660V AC / 460V DC, 6A, gG | TIA6 | TIA6 | TIA6 | HHF | 4302 | 4302 | 0% | 10.75 | 10.75 | 5027590514309 | db | 20 |  | 0 |  | 20 | 85361010 | IN | 22.2 | 85.8 | 22.2 | 0.04775 | 0.05815
Biztosíték betét BS88 (Red Spot Series), 660V AC / 460V DC, 35A, gG | TIS35 | TIS35 | TIS35 | HHF | 8356 | 8356 | 0% | 20.89 | 20.89 | 5027590514316 | db | 20 |  | 0 |  | 20 | 85361090 | IN | 22.2 | 85.8 | 22.2 | 0.04875 | 0.058
Biztosíték betét BS88 (Red Spot Series), 660V AC / 460V DC, 40A, gG | TIS40 | TIS40 | TIS40 | HHF | 8574 | 8574 | 0% | 21.43 | 21.43 | 5027590514323 | db | 20 |  | 0 |  | 20 | 85361090 | IN | 22.2 | 85.8 | 22.2 | 0.049 | 0.05785
Biztosíték betét BS88 (Red Spot Series), 660V AC / 460V DC, 50A, gG | TIS50 | TIS50 | TIS50 | HHF | 8574 | 8574 | 0% | 21.43 | 21.43 | 5027590514330 | db | 20 |  | 0 |  | 20 | 85361090 | IN | 22.2 | 85.8 | 22.2 | 0.049 | 0.0582
Biztosíték betét BS88 (Red Spot Series), 660V AC / 460V DC, 63A, gG | TIS63 | TIS63 | TIS63 | HHF | 9370 | 9370 | 0% | 23.43 | 23.43 | 5027590514347 | db | 20 |  | 0 |  | 20 | 85361090 | IN | 22.2 | 85.8 | 22.2 | 0.0495 | 0.0586
Biztosíték betét BS88 (Red Spot Series), 660V AC / 460V DC, 100A, gM | TIS63M100 | TIS63M100 | TIS63M100 | HHF | 13621 | 13621 | 0% | 34.05 | 34.05 | 5027590514354 | db | 20 |  | 0 |  | 20 | 85361090 | IN | 22.2 | 85.8 | 22.2 | 0.08415 | 0.08415
Biztosíték betét BS88 (Red Spot Series), 660V AC / 460V DC, 80A, gM | TIS63M80 | TIS63M80 | TIS63M80 | HHF | 13107 | 13107 | 0% | 32.77 | 32.77 | 5027590514361 | db | 20 |  | 0 |  | 20 | 85361090 | IN | 22.2 | 85.8 | 22.2 | 0.08495 | 0.08495
Biztosíték betét BS88 (Red Spot Series), 660V AC / 460V DC, 250A, gG | TKF250 | TKF250 | TKF250 | HHF | 37776 | 37776 | 0% | 94.44 | 94.44 | 5027590514408 | db | 5 |  | 0 |  | 5 | 85361090 | HU | 40 | 136.5 | 40 | 0.3094 | 0.3094
Biztosíték betét BS88 (Red Spot Series), 660V AC / 460V DC, 315A, gG | TKF315 | TKF315 | TKF315 | HHF | 48221 | 48220 | -0.002074% | 120.55 | 120.55 | 5996516026465 | db | 1 |  | 0 |  | 1 | 85361090 | HU | 52.6 | 136.5 | 52.6 | 0.488 | 0.488
Biztosíték betét BS88 (Red Spot Series), 660V AC / 460V DC, 355A, gM | TKF315M355 | TKF315M355 | TKF315M355 | HHF | 52176 | 52176 | 0% | 130.44 | 130.44 | 5996516026472 | db | 1 |  | 0 |  | 1 | 85361090 | HU | 52.6 | 136.5 | 52.6 | 0.498 | 0.498
Biztosíték betét BS88 (Red Spot Series), 660V AC / 460V DC, 250A, gG | TKM250 | TKM250 | TKM250 | HHF | 44334 | 44332 | -0.004511% | 110.83 | 110.83 | 5996516026489 | db | 1 |  | 0 |  | 1 | 85361090 | HU | 52.5 | 160.2 | 52.5 | 0.504 | 0.504
Biztosíték betét BS88 (Red Spot Series), 660V AC / 460V DC, 315A, gG | TKM315 | TKM315 | TKM315 | HHF | 48109 | 48108 | -0.002079% | 120.27 | 120.27 | 5996516026496 | db | 1 |  | 0 |  | 1 | 85361090 | HU | 52.5 | 160.2 | 52.5 | 0.509 | 0.509
Biztosíték betét BS88 (Red Spot Series), 660V AC / 460V DC, 355A, gM | TKM315M355 | TKM315M355 | TKM315M355 | HHF | 71558 | 71560 | 0.002795% | 178.9 | 178.9 | 5996516026502 | db | 1 |  | 0 |  | 1 | 85361090 | HU | 52.5 | 160.2 | 52.5 | 0.52 | 0.52
Ajtóérzékelő Tanlock zárhoz | TL3-DCS | TL3-DCS | TL3-DCS | HH0 | 31272 | 32216 | 3.019% | 78.18 | 80.54 | 3553340661129 | db | 1 |  | 0 |  | 1 | 83013000 | CN | 8 | 19 | 300 | 0.053 | 0.064
Zárrendszer SmartRack -hez - Tanlock 3 zár, PIN + RFID | TL3-POE-DUAL | TL3-POE-DUAL | 060TLS03RP00S | HH0 | 299340 | 308268 | 2.983% | 748.35 | 770.67 | 3553340661112 | db | 1 |  | 0 |  | 1 | 83013000 | DE | 40 | 51 | 236 | 0.67 | 0.92
Zárrendszer SmartRack -hez - Tanlock 3 zár, ujjlenyomat + RFID | TL3-POE-FNGR | TL3-POE-FNGR | 060TLS03FP00S | HH0 | 388240 | 400000 | 3.029% | 970.6 | 1000 | 3553340661105 | db | 1 |  | 0 |  | 1 | 83013000 | DE | 40 | 51 | 236 | 0.68 | 0.93
Zárrendszer SmartRack -hez - Tanlock 3 zár, érintőképernyő + RFID | TL3-POE-TCH | TL3-POE-TCH | 060TLS03TD00S | HH0 | 332968 | 342936 | 2.994% | 832.42 | 857.34 | 3553340661099 | db | 1 |  | 0 |  | 1 | 83013000 | DE | 40 | 51 | 236 | 0.67 | 0.92
Lépcsőházi időkapcs., Stop és figyelmeztető funk., 230V, 16A | TLE | 101064 | Y7-101064 | HH5 | 25256 | 25256 | 0% | 63.14 | 63.14 | 4015081011698 | db | 2 | 9007912685135 | 120 | 9007912685142 | 2 | 91070000 | AT | 17.5 | 87 | 44 | 0.061 | 0.08
Lépcsőházi időkapcs., Stop/figyelm./központi vez., 230V, 16A | TLK | 101066 | Y7-101066 | HH5 | 18264 | 18264 | 0% | 45.66 | 45.66 | 4015081011711 | db | 2 | 9007912685173 | 120 | 9007912686781 | 2 | 91070000 | AT | 17.5 | 87 | 44 | 0.07 | 0.085
Biztosíték betét BS88 (Red Spot Series), 660V AC / 350V DC, 670A, gG | TLM670 | TLM670 | TLM670 | HHF | 143258 | 143256 | -0.001396% | 358.14 | 358.14 | 5996516026519 | db | 1 |  | 0 |  | 1 | 85361090 | HU | 82.2 | 209.6 | 82.2 | 0.000125 | 0.000125
Biztosíték betét BS88 (Red Spot Series), 660V AC / 350V DC, 710A, gG | TLM710 | TLM710 | TLM710 | HHF | 159092 | 159092 | 0% | 397.73 | 397.73 | 5996516026526 | db | 1 |  | 0 |  | 1 | 85361090 | HU | 82.2 | 209.6 | 82.2 | 1.424 | 1.504
Biztosíték betét BS88 (Red Spot Series), 660V AC / 350V DC, 750A, gG | TLM750 | TLM750 | TLM750 | HHF | 173423 | 173424 | 0.0005766% | 433.56 | 433.56 | 5996516026533 | db | 1 |  | 0 |  | 1 | 85361090 | HU | 82.2 | 209.6 | 82.2 | 1.5e-05 | 1.5e-05
Biztosíték betét BS88 (Red Spot Series), 660V AC / 350V DC, 800A, gG | TLM800 | TLM800 | TLM800 | HHF | 186235 | 186236 | 0.000537% | 465.59 | 465.59 | 5996516026540 | db | 1 |  | 0 |  | 1 | 85361090 | HU | 82.2 | 209.6 | 82.2 | 1.461 | 1.539
Biztosíték (BS88 szabvány, Red Spot sorozat), 660V AC / 350V DC, 630A, gG | TLU630 | TLU630 | TLU630 | HHF | 726854 | 726856 | 0.0002752% | 1817.14 | 1817.14 | 5027590314510 | db | 1 |  | 0 |  | 1 | 85361090 | HU | 90.5 | 200 | 90.5 | 1.905 | 1.943
Biztosíték (BS88 szabvány, Red Spot sorozat), 660V AC / 350V DC, 750A, gG | TLU750 | TLU750 | TLU750 | HHF | 748711 | 748712 | 0.0001336% | 1871.78 | 1871.78 | 5996516026557 | db | 1 |  | 0 |  | 1 | 85361090 | HU | 90.5 | 200 | 90.5 | 1.943 | 1.943
ElőlapTM…/E | TM/E-FRONTSCHILD-NR(*) | 239021 | Y7-239021 | HH1 | 6389 | 6389 | 0% | 15.97 | 15.97 | 9008790221972 | db | 1 |  | 0 |  | 1 | 85389099 | DE | 28 | 1 | 28 | 0.004 | 0.004
ElőlapTM…/EZ | TM/EZ-FRONTSCHILD-NR(*) | 239022 | Y7-239022 | HH1 | 6389 | 6389 | 0% | 15.97 | 15.97 | 9008790220043 | db | 1 |  | 0 |  | 1 | 85389099 | DE | 28 | 1 | 28 | 0.004 | 0.004
Kézi/Auto kapcsoló, 1-pólus, 10A | TM-1-15431/E | 025045 | Y7-25045 | HH1 | 17163 | 17163 | 0% | 42.91 | 42.91 | 4015080250456 | db | 1 |  | 0 |  | 1 | 85365080 | AT | 30 | 30 | 39 | 0.029 | 0.047
Kézi/Auto kapcsoló, 1-pólus, 10A | TM-1-15431/EZ | 000691 | Y7-691 | HH1 | 17976 | 17976 | 0% | 44.94 | 44.94 | 4015080006916 | db | 1 |  | 0 |  | 1 | 85365080 | AT | 30 | 30 | 45.5 | 0.033 | 0.051
Kézi/Auto kapcsoló, 1-pólus, 10A | TM-1-15431/IVS | 225342 | Y7-225342 | HH1 | 19921 | 19921 | 0% | 49.8 | 49.8 | 4015082253424 | db | 1 |  | 0 |  | 1 | 85365080 | AT | 35.5 | 60 | 44 | 0.04 | 0.065
Kapcsoló rugó visszatérítéssel ÁLLJ | TM-1-8174/EZ | 016646 | Y7-16646 | HH1 | 14907 | 14907 | 0% | 37.27 | 37.27 | 4015080166467 | db | 1 |  | 0 |  | 1 | 85365080 | AT | 30 | 30 | 74 | 0.036 | 0.052
Kapcsoló irányváltó INDULJ állással, 1-pólus, 10A | TM-1-8175/E | 091489 | Y7-91489 | HH1 | 14098 | 14098 | 0% | 35.25 | 35.25 | 4015080914891 | db | 1 |  | 0 |  | 1 | 85365080 | AT | 30 | 30 | 39 | 0.029 | 0.047
Kapcsoló irányváltó INDULJ állással, 1-pólus, 10A | TM-1-8175/EZ | 015690 | Y7-15690 | HH1 | 14907 | 14907 | 0% | 37.27 | 37.27 | 4015080156901 | db | 1 |  | 0 |  | 1 | 85365080 | AT | 30 | 30 | 45.5 | 0.033 | 0.052
Kapcsoló rugó visszatérítéssel INDULJ, ÁLLJ | TM-1-8176/E | 093862 | Y7-93862 | HH1 | 17163 | 17163 | 0% | 42.91 | 42.91 | 4015080938620 | db | 1 |  | 0 |  | 1 | 85365080 | AT | 30 | 30 | 62 | 0.029 | 0.047
Kapcsoló rugó visszatérítéssel INDULJ, ÁLLJ | TM-1-8176/EZ | 016714 | Y7-16714 | HH1 | 17976 | 17976 | 0% | 44.94 | 44.94 | 4015080167143 | db | 1 |  | 0 |  | 1 | 85365080 | AT | 30 | 30 | 74 | 0.033 | 0.051
Ki/Be kapcsoló, 1-pólus, 10A | TM-1-8178/E | 098608 | Y7-98608 | HH1 | 17163 | 17163 | 0% | 42.91 | 42.91 | 4015080986089 | db | 1 |  | 0 |  | 1 | 85365080 | AT | 30 | 30 | 39 | 0.029 | 0.047
Ki/Be kapcsoló, 1-pólus, 10A | TM-1-8178/EZ | 016786 | Y7-16786 | HH1 | 17976 | 17976 | 0% | 44.94 | 44.94 | 4015080167860 | db | 1 |  | 0 |  | 1 | 85365080 | AT | 30 | 30 | 45.5 | 0.034 | 0.052
Át/váltó kapcsoló 0 állással, 1-pólus, 10A | TM-1-8210/E | 096234 | Y7-96234 | HH1 | 17163 | 17163 | 0% | 42.91 | 42.91 | 4015080962342 | db | 1 |  | 0 |  | 1 | 85365080 | AT | 30 | 30 | 39 | 0.029 | 0.047
Át/váltó kapcsoló 0 állással, 1-pólus, 10A | TM-1-8210/EZ | 015137 | Y7-15137 | HH1 | 17976 | 17976 | 0% | 44.94 | 44.94 | 4015080151371 | db | 1 |  | 0 |  | 1 | 85365080 | AT | 30 | 30 | 45.5 | 0.032 | 0.05
Át/váltó kapcsoló 0 állással, 1-pólus, 10A | TM-1-8210/IVS | 225340 | Y7-225340 | HH1 | 19921 | 19921 | 0% | 49.8 | 49.8 | 4015082253400 | db | 1 |  | 0 |  | 1 | 85365080 | AT | 35.5 | 60 | 44 | 0.04 | 0.04
Át/váltó kapcsoló kétoldali visszahúzással | TM-1-8214/E | 032164 | Y7-32164 | HH1 | 17163 | 17163 | 0% | 42.91 | 42.91 | 4015080321644 | db | 1 |  | 0 |  | 1 | 85365080 | AT | 30 | 30 | 62 | 0.029 | 0.047
Át/váltó kapcsoló kétoldali visszahúzással | TM-1-8214/EZ | 016673 | Y7-16673 | HH1 | 17976 | 17976 | 0% | 44.94 | 44.94 | 4015080166733 | db | 1 |  | 0 |  | 1 | 85365080 | AT | 30 | 30 | 74 | 0.034 | 0.052
Át/váltó kapcsoló 0 állással | TM-1-8218/E | 015553 | Y7-15553 | HH1 | 17163 | 17163 | 0% | 42.91 | 42.91 | 4015080155539 | db | 1 |  | 0 |  | 1 | 85365080 | AT | 30 | 30 | 62 | 0.029 | 0.047
Át/váltó kapcsoló 0 állással | TM-1-8218/EZ | 045476 | Y7-45476 | HH1 | 17976 | 17976 | 0% | 44.94 | 44.94 | 4015080454762 | db | 1 |  | 0 |  | 1 | 85365080 | AT | 30 | 30 | 74 | 0.034 | 0.052
Át/váltó kapcsoló 0 állás nélkül, 1-pólus, 10A | TM-1-8220/E | 081996 | Y7-81996 | HH1 | 17163 | 17163 | 0% | 42.91 | 42.91 | 4015080819967 | db | 1 |  | 0 |  | 1 | 85365080 | AT | 30 | 30 | 39 | 0.029 | 0.047
Át/váltó kapcsoló 0 állás nélkül, 1-pólus, 10A | TM-1-8220/EZ | 000692 | Y7-692 | HH1 | 17976 | 17976 | 0% | 44.94 | 44.94 | 4015080006923 | db | 1 |  | 0 |  | 1 | 85365080 | AT | 30 | 30 | 45.5 | 0.034 | 0.052
Át/váltó kapcsoló 0 állás nélkül | TM-1-8220/EZ/S-J | 203206 | Y7-203206 | HH1 | 52901 | 52900 | -0.00189% | 132.25 | 132.25 | 4015082032067 | db | 1 |  | 0 |  | 1 | 85365080 | DE | 30 | 30 | 59 | 0.048 | 0.052
Át/váltó kapcsoló 0 állás nélkül, 1-pólus, 10A | TM-1-8220/EZ+FS288 | 016925 | Y7-16925 | HH1 | 44559 | 44560 | 0.002244% | 111.4 | 111.4 | 4015080169253 | db | 1 |  | 0 |  | 1 | 85365080 | AT | 30 | 30 | 45.5 | 0.034 | 0.052
Át/váltó kapcsoló 0 állás nélkül, 1-pólus, 10A | TM-1-8220/IVS | 225338 | Y7-225338 | HH1 | 19921 | 19921 | 0% | 49.8 | 49.8 | 4015082253387 | db | 1 |  | 0 |  | 1 | 85365080 | AT | 35.5 | 60 | 44 | 0.04 | 0.04
Sebesség váltó kapcsoló 0 állással, 1-pólus, 10A | TM-1-8240/E | 058267 | Y7-58267 | HH1 | 17163 | 17163 | 0% | 42.91 | 42.91 | 4015080582670 | db | 1 |  | 0 |  | 1 | 85365080 | AT | 30 | 30 | 39 | 0.029 | 0.047
Sebesség váltó kapcsoló 0 állással, 1-pólus, 10A | TM-1-8240/EZ | 015226 | Y7-15226 | HH1 | 17976 | 17976 | 0% | 44.94 | 44.94 | 4015080152262 | db | 1 |  | 0 |  | 1 | 85365080 | AT | 30 | 30 | 45.5 | 0.034 | 0.052
Ki/Be kapcsoló, 1-pólus, 10A | TM-1-8290/E | 070131 | Y7-70131 | HH1 | 14098 | 14098 | 0% | 35.25 | 35.25 | 4015080701316 | db | 1 |  | 0 |  | 1 | 85365080 | AT | 30 | 30 | 39 | 0.029 | 0.047
Ki/Be kapcsoló, 1-pólus, 10A | TM-1-8290/E/SVB | 045477 | Y7-45477 | HH1 | 19473 | 19473 | 0% | 48.68 | 48.68 | 4015080454779 | db | 1 |  | 0 |  | 1 | 85365080 | AT | 48 | 48 | 42 | 0.069 | 0.071
Ki/Be kapcsoló, 1-pólus, 10A | TM-1-8290/E/SVB-SW | 215351 | Y7-215351 | HH1 | 16299 | 16299 | 0% | 40.75 | 40.75 | 4015082153519 | db | 1 |  | 0 |  | 1 | 85365080 | DE | 48 | 48 | 42 | 0.068 | 0.07
Ki/Be kapcsoló, 1-pólus, 10A | TM-1-8290/EZ | 000693 | Y7-693 | HH1 | 14907 | 14907 | 0% | 37.27 | 37.27 | 4015080006930 | db | 1 |  | 0 |  | 1 | 85365080 | AT | 30 | 30 | 45.5 | 0.03 | 0.048
Ki/Be kapcsoló, 1-pólus, 10A | TM-1-8290/IVS | 225334 | Y7-225334 | HH1 | 16647 | 16647 | 0% | 41.62 | 41.62 | 4015082253349 | db | 1 |  | 0 |  | 1 | 85365080 | AT | 35.5 | 60 | 44 | 0.04 | 0.04
Ki/Be kapcsoló, 2-pólus, 10A | TM-1-8291/E | 072504 | Y7-72504 | HH1 | 17163 | 17163 | 0% | 42.91 | 42.91 | 4015080725046 | db | 1 |  | 0 |  | 1 | 85365080 | AT | 30 | 30 | 39 | 0.029 | 0.047
Ki/Be kapcsoló, 2-pólus, 10A | TM-1-8291/E/SVB | 045478 | Y7-45478 | HH1 | 22550 | 22550 | 0% | 56.37 | 56.37 | 4015080454786 | db | 1 |  | 0 |  | 1 | 85365080 | AT | 48 | 48 | 42 | 0.072 | 0.074
Ki/Be kapcsoló, 2-pólus, 10A | TM-1-8291/E/SVB-SW | 215352 | Y7-215352 | HH1 | 18953 | 18953 | 0% | 47.38 | 47.38 | 4015082153526 | db | 1 |  | 0 |  | 1 | 85365080 | DE | 48 | 48 | 42 | 0.072 | 0.074
Ki/Be kapcsoló, 2-pólus, 10A | TM-1-8291/EZ | 015073 | Y7-15073 | HH1 | 17976 | 17976 | 0% | 44.94 | 44.94 | 4015080150732 | db | 1 |  | 0 |  | 1 | 85365080 | AT | 30 | 30 | 45.5 | 0.033 | 0.051
Ki/Be kapcsoló, 2-pólus, 10A | TM-1-8291/IVS | 225335 | Y7-225335 | HH1 | 19921 | 19921 | 0% | 49.8 | 49.8 | 4015082253356 | db | 1 |  | 0 |  | 1 | 85365080 | AT | 35.5 | 60 | 44 | 0.04 | 0.04
Csoport kapcsoló, 1-pólus, 10A | TM-1-8310/E | 084370 | Y7-84370 | HH1 | 17163 | 17163 | 0% | 42.91 | 42.91 | 4015080843702 | db | 1 |  | 0 |  | 1 | 85365080 | AT | 30 | 30 | 39 | 0.029 | 0.047
Csoport kapcsoló, 1-pólus, 10A | TM-1-8310/EZ | 045479 | Y7-45479 | HH1 | 44559 | 44560 | 0.002244% | 111.4 | 111.4 | 4015080454793 | db | 1 |  | 0 |  | 1 | 85365080 | AT | 30 | 30 | 45.5 | 0.034 | 0.052
Egyedi kapcsoló | TM-1-SOND*/E | 907749 | Y7-907749 | HH1 | 27161 | 27160 | -0.003682% | 67.9 | 67.9 |  | db | 10 |  | 0 |  | 10 | 85365080 | AT | 30 | 30 | 62 | 0.029 | 0.047
Egyedi kapcsoló | TM-1-SOND*/EZ | 907755 | Y7-907755 | HH1 | 27916 | 27916 | 0% | 69.79 | 69.79 |  | db | 10 |  | 0 |  | 10 | 85365080 | AT | 30 | 30 | 74 | 0.034 | 0.052
Egyedi kapcsoló | TM-1-SOND*/IVS | 225346 | Y7-225346 | HH1 | 30569 | 30568 | -0.003271% | 76.42 | 76.42 |  | db | 10 |  | 0 |  | 10 | 85365080 | DE | 35.5 | 60 | 65 | 0.04 | 0.065
Egyedi kapcsoló | TM-1-SOND-ERSTBESTELLUNG/E | 208261 | Y7-208261 | HH1 | 27161 | 27160 | -0.003682% | 67.9 | 67.9 | 4015082082611 | db | 1 |  | 0 |  | 1 | 85365080 | DE | 30 | 30 | 62 | 0.029 | 0.047
Egyedi kapcsoló | TM-1-SOND-ERSTBESTELLUNG/EZ | 208262 | Y7-208262 | HH1 | 27916 | 27916 | 0% | 69.79 | 69.79 | 4015082082628 | db | 1 |  | 0 |  | 1 | 85365080 | DE | 30 | 30 | 74 | 0.034 | 0.052
Egyedi kapcsoló | TM-1-SOND-ERSTBESTELLUNG/IVS | 225347 | Y7-225347 | HH1 | 30569 | 30568 | -0.003271% | 76.42 | 76.42 | 4015082253479 | db | 1 |  | 0 |  | 1 | 85365080 | DE | 35.5 | 60 | 65 | 0.04 | 0.065
Kézi/Auto kapcsoló, 2-pólus, 10A | TM-2-15432/E | 027418 | Y7-27418 | HH1 | 24415 | 24416 | 0.004096% | 61.04 | 61.04 | 4015080274186 | db | 1 |  | 0 |  | 1 | 85365080 | AT | 30 | 30 | 51 | 0.04 | 0.059
Kézi/Auto kapcsoló, 2-pólus, 10A | TM-2-15432/EZ | 016878 | Y7-16878 | HH1 | 25212 | 25212 | 0% | 63.03 | 63.03 | 4015080168782 | db | 1 |  | 0 |  | 1 | 85365080 | AT | 30 | 30 | 57.5 | 0.043 | 0.062
Kézi/Auto kapcsoló, 2-pólus, 10A | TM-2-15432/IVS | 225343 | Y7-225343 | HH1 | 27677 | 27676 | -0.003613% | 69.19 | 69.19 | 4015082253431 | db | 1 |  | 0 |  | 1 | 85365080 | AT | 35.5 | 60 | 46 | 0.058 | 0.077
Vezérlő kapcsoló | TM-2-200335/EZ | 028017 | Y7-28017 | HH1 | 36937 | 36936 | -0.002707% | 92.34 | 92.34 | 4015080280170 | db | 1 |  | 0 |  | 1 | 85365080 | AT | 30 | 30 | 86 | 0.047 | 0.047
Irányváltó kapcsoló | TM-2-8177/E | 010808 | Y7-10808 | HH1 | 24415 | 24416 | 0.004096% | 61.04 | 61.04 | 4015080108085 | db | 1 |  | 0 |  | 1 | 85365080 | AT | 30 | 30 | 74 | 0.04 | 0.059
Irányváltó kapcsoló | TM-2-8177/EZ | 016838 | Y7-16838 | HH1 | 25212 | 25212 | 0% | 63.03 | 63.03 | 4015080168386 | db | 1 |  | 0 |  | 1 | 85365080 | AT | 30 | 30 | 87 | 0.044 | 0.063
Át/váltó kapcsoló 0 állással, 2-pólus, 10A | TM-2-8211/E | 098607 | Y7-98607 | HH1 | 24415 | 24416 | 0.004096% | 61.04 | 61.04 | 4015080986072 | db | 1 |  | 0 |  | 1 | 85365080 | AT | 30 | 30 | 51 | 0.04 | 0.059
Át/váltó kapcsoló 0 állással, 2-pólus, 10A | TM-2-8211/EZ | 015166 | Y7-15166 | HH1 | 25212 | 25212 | 0% | 63.03 | 63.03 | 4015080151661 | db | 1 |  | 0 |  | 1 | 85365080 | AT | 30 | 30 | 57.5 | 0.043 | 0.062
Át/váltó kapcsoló 0 állással, 2-pólus, 10A | TM-2-8211/IVS | 225341 | Y7-225341 | HH1 | 27677 | 27676 | -0.003613% | 69.19 | 69.19 | 4015082253417 | db | 1 |  | 0 |  | 1 | 85365080 | AT | 35.5 | 60 | 46 | 0.058 | 0.077
Át/váltó kapcsoló s vratnými polohami | TM-2-8215/E | 034537 | Y7-34537 | HH1 | 24415 | 24416 | 0.004096% | 61.04 | 61.04 | 4015080345374 | db | 1 |  | 0 |  | 1 | 85365080 | AT | 30 | 30 | 74 | 0.039 | 0.058
Át/váltó kapcsoló s vratnými polohami | TM-2-8215/EZ | 045481 | Y7-45481 | HH1 | 25212 | 25212 | 0% | 63.03 | 63.03 | 4015080454816 | db | 1 |  | 0 |  | 1 | 85365080 | AT | 30 | 30 | 87 | 0.044 | 0.063
Át/váltó kapcsoló 0 állással | TM-2-8219/E | 017926 | Y7-17926 | HH1 | 24415 | 24416 | 0.004096% | 61.04 | 61.04 | 4015080179269 | db | 1 |  | 0 |  | 1 | 85365080 | AT | 30 | 30 | 74 | 0.04 | 0.059
Át/váltó kapcsoló 0 állással | TM-2-8219/EZ | 045482 | Y7-45482 | HH1 | 25212 | 25212 | 0% | 63.03 | 63.03 | 4015080454823 | db | 1 |  | 0 |  | 1 | 85365080 | AT | 30 | 30 | 87 | 0.044 | 0.063
Át/váltó kapcsoló 0 állás nélkül, 2-pólus, 10A | TM-2-8221/E | 084369 | Y7-84369 | HH1 | 24415 | 24416 | 0.004096% | 61.04 | 61.04 | 4015080843696 | db | 1 |  | 0 |  | 1 | 85365080 | AT | 30 | 30 | 51 | 0.04 | 0.059
Át/váltó kapcsoló 0 állás nélkül, 2-pólus, 10A | TM-2-8221/EZ | 015197 | Y7-15197 | HH1 | 25212 | 25212 | 0% | 63.03 | 63.03 | 4015080151975 | db | 1 |  | 0 |  | 1 | 85365080 | AT | 30 | 30 | 57.5 | 0.043 | 0.062
Át/váltó kapcsoló 0 állás nélkül, 2-pólus, 10A | TM-2-8221/IVS | 225339 | Y7-225339 | HH1 | 27677 | 27676 | -0.003613% | 69.19 | 69.19 | 4015082253394 | db | 1 |  | 0 |  | 1 | 85365080 | AT | 35.5 | 60 | 46 | 0.058 | 0.077
Sebesség váltó kapcsoló 0 állás nélkül, 1-pólus, 10A | TM-2-8230/E | 039283 | Y7-39283 | HH1 | 21397 | 21396 | -0.004674% | 53.49 | 53.49 | 4015080392835 | db | 1 |  | 0 |  | 1 | 85365080 | AT | 30 | 30 | 51 | 0.038 | 0.057
Sebesség váltó kapcsoló 0 állás nélkül, 1-pólus, 10A | TM-2-8230/EZ | 000701 | Y7-701 | HH1 | 22227 | 22228 | 0.004499% | 55.57 | 55.57 | 4015080007012 | db | 1 |  | 0 |  | 1 | 85365080 | AT | 30 | 30 | 57.5 | 0.043 | 0.062
Sebesség váltó kapcsoló 0 állás nélkül, 1-pólus, 10A | TM-2-8230/IVS | 225344 | Y7-225344 | HH1 | 19921 | 19921 | 0% | 49.8 | 49.8 | 4015082253448 | db | 1 |  | 0 |  | 1 | 85365080 | AT | 35.5 | 60 | 46 | 0.058 | 0.077
Sebesség váltó kapcsoló 0 állás nélkül, 1-pólus, 10A | TM-2-8231/E | 044029 | Y7-44029 | HH1 | 24415 | 24416 | 0.004096% | 61.04 | 61.04 | 4015080440291 | db | 1 |  | 0 |  | 1 | 85365080 | AT | 30 | 30 | 51 | 0.04 | 0.059
Sebesség váltó kapcsoló 0 állás nélkül, 1-pólus, 10A | TM-2-8231/EZ | 000700 | Y7-700 | HH1 | 25212 | 25212 | 0% | 63.03 | 63.03 | 4015080007005 | db | 1 |  | 0 |  | 1 | 85365080 | AT | 30 | 30 | 57.5 | 0.044 | 0.063
Sebesség váltó kapcsoló 0 állás nélkül | TM-2-8231/EZ-SW | 030267 | Y7-30267 | HH1 | 25212 | 25212 | 0% | 63.03 | 63.03 | 4015080302674 | db | 1 |  | 0 |  | 1 | 85365080 | AT | 30 | 30 | 87 | 0.044 | 0.063
Sebesség váltó kapcsoló 0 állás nélkül, 1-pólus, 10A | TM-2-8231/IVS | 225345 | Y7-225345 | HH1 | 27677 | 27676 | -0.003613% | 69.19 | 69.19 | 4015082253455 | db | 1 |  | 0 |  | 1 | 85365080 | AT | 35.5 | 60 | 46 | 0.058 | 0.077
Sebesség váltó kapcsoló 0 állással, 1-pólus, 10A | TM-2-8241/E | 065386 | Y7-65386 | HH1 | 21397 | 21396 | -0.004674% | 53.49 | 53.49 | 4015080653868 | db | 1 |  | 0 |  | 1 | 85365080 | AT | 30 | 30 | 51 | 0.038 | 0.057
Sebesség váltó kapcsoló 0 állással, 1-pólus, 10A | TM-2-8241/EZ | 015256 | Y7-15256 | HH1 | 22227 | 22228 | 0.004499% | 55.57 | 55.57 | 4015080152569 | db | 1 |  | 0 |  | 1 | 85365080 | AT | 30 | 30 | 57.5 | 0.042 | 0.061
Sebesség váltó kapcsoló 0 állással, 1-pólus, 10A | TM-2-8242/E | 072505 | Y7-72505 | HH1 | 24415 | 24416 | 0.004096% | 61.04 | 61.04 | 4015080725053 | db | 1 |  | 0 |  | 1 | 85365080 | AT | 30 | 30 | 51 | 0.04 | 0.059
Sebesség váltó kapcsoló 0 állással, 1-pólus, 10A | TM-2-8242/EZ | 015506 | Y7-15506 | HH1 | 25212 | 25212 | 0% | 63.03 | 63.03 | 4015080155065 | db | 1 |  | 0 |  | 1 | 85365080 | AT | 30 | 30 | 57.5 | 0.044 | 0.063
Sebesség váltó kapcsoló 0 állással, 2-pólus, 10A | TM-2-8260/E | 060640 | Y7-60640 | HH1 | 24415 | 24416 | 0.004096% | 61.04 | 61.04 | 4015080606406 | db | 1 |  | 0 |  | 1 | 85365080 | AT | 30 | 30 | 51 | 0.04 | 0.059
Sebesség váltó kapcsoló 0 állással, 2-pólus, 10A | TM-2-8260/EZ | 045483 | Y7-45483 | HH1 | 25212 | 25212 | 0% | 63.03 | 63.03 | 4015080454830 | db | 1 |  | 0 |  | 1 | 85365080 | AT | 30 | 30 | 57.5 | 0.044 | 0.063
Ki/Be kapcsoló, 3-pólus, 10A | TM-2-8292/E | 074877 | Y7-74877 | HH1 | 21397 | 21396 | -0.004674% | 53.49 | 53.49 | 4015080748779 | db | 1 |  | 0 |  | 1 | 85365080 | AT | 30 | 30 | 51 | 0.037 | 0.056
Ki/Be kapcsoló, 3-pólus, 10A | TM-2-8292/E/SVB | 045484 | Y7-45484 | HH1 | 21397 | 21396 | -0.004674% | 53.49 | 53.49 | 4015080454847 | db | 1 |  | 0 |  | 1 | 85365080 | AT | 48 | 48 | 54 | 0.059 | 0.079
Ki/Be kapcsoló, 3-pólus, 10A | TM-2-8292/E/SVB-SW | 210955 | Y7-210955 | HH1 | 22290 | 22290 | 0% | 55.72 | 55.72 | 4015082109554 | db | 1 |  | 0 |  | 1 | 85365080 | AT | 48 | 48 | 54 | 0.059 | 0.079
Ki/Be kapcsoló, 3-pólus, 10A | TM-2-8292/EZ | 015096 | Y7-15096 | HH1 | 22227 | 22228 | 0.004499% | 55.57 | 55.57 | 4015080150961 | db | 1 |  | 0 |  | 1 | 85365080 | AT | 30 | 30 | 57.5 | 0.043 | 0.062
Vezérlő kapcsoló | TM-2-8292/IVS | 225336 | Y7-225336 | HH1 | 20923 | 20924 | 0.004779% | 52.31 | 52.31 | 4015082253363 | db | 1 |  | 0 |  | 1 | 85365080 | AT | 0 | 0 | 0 | 0.058 | 0.077
Ki/Be kapcsoló, 3+N-pólus, 10A | TM-2-8293/E | 077250 | Y7-77250 | HH1 | 24415 | 24416 | 0.004096% | 61.04 | 61.04 | 4015080772507 | db | 1 |  | 0 |  | 1 | 85365080 | AT | 30 | 30 | 51 | 0.038 | 0.057
Ki/Be kapcsoló, 3+N-pólus, 10A | TM-2-8293/E/SVB | 045485 | Y7-45485 | HH1 | 24415 | 24416 | 0.004096% | 61.04 | 61.04 | 4015080454854 | db | 1 |  | 0 |  | 1 | 85365080 | AT | 48 | 48 | 54 | 0.061 | 0.081
Ki/Be kapcsoló, 3+N-pólus, 10A | TM-2-8293/E/SVB-SW | 215353 | Y7-215353 | HH1 | 24889 | 24888 | -0.004018% | 62.22 | 62.22 | 4015082153533 | db | 1 |  | 0 |  | 1 | 85365080 | AT | 48 | 48 | 54 | 0.061 | 0.081
Ki/Be kapcsoló, 3+N-pólus, 10A | TM-2-8293/EZ | 045486 | Y7-45486 | HH1 | 25212 | 25212 | 0% | 63.03 | 63.03 | 4015080454861 | db | 1 |  | 0 |  | 1 | 85365080 | AT | 30 | 30 | 57.5 | 0.044 | 0.063
Vezérlő kapcsoló | TM-2-8293/IVS | 225337 | Y7-225337 | HH1 | 23631 | 23632 | 0.004232% | 59.08 | 59.08 | 4015082253370 | db | 1 |  | 0 |  | 1 | 85365080 | DE | 0 | 0 | 0 | 0.058 | 0.077
Csoport kapcsoló, 1-pólus, 10A | TM-2-8311/E | 086743 | Y7-86743 | HH1 | 21397 | 21396 | -0.004674% | 53.49 | 53.49 | 4015080867432 | db | 1 |  | 0 |  | 1 | 85365080 | AT | 30 | 30 | 51 | 0.04 | 0.059
Csoport kapcsoló, 1-pólus, 10A | TM-2-8311/EZ | 045487 | Y7-45487 | HH1 | 22227 | 22228 | 0.004499% | 55.57 | 55.57 | 4015080454878 | db | 1 |  | 0 |  | 1 | 85365080 | AT | 30 | 30 | 57.5 | 0.043 | 0.062
Irányváltó kapcsoló | TM-2-8400/E | 013181 | Y7-13181 | HH1 | 24415 | 24416 | 0.004096% | 61.04 | 61.04 | 4015080131816 | db | 1 |  | 0 |  | 1 | 85365080 | AT | 30 | 30 | 74 | 0.04 | 0.059
Kódoló kapcsoló, 1-pólus, 10A | TM-2-8550/E | 020300 | Y7-20300 | HH1 | 24415 | 24416 | 0.004096% | 61.04 | 61.04 | 4015080203001 | db | 1 |  | 0 |  | 1 | 85365080 | AT | 30 | 30 | 51 | 0.04 | 0.059
Kódoló kapcsoló, 1-pólus, 10A | TM-2-8550/EZ | 000699 | Y7-699 | HH1 | 25212 | 25212 | 0% | 63.03 | 63.03 | 4015080006992 | db | 1 |  | 0 |  | 1 | 85365080 | AT | 30 | 30 | 57.5 | 0.044 | 0.063
Kódoló kapcsoló | TM-2-8551/E | 022673 | Y7-22673 | HH1 | 24415 | 24416 | 0.004096% | 61.04 | 61.04 | 4015080226734 | db | 1 |  | 0 |  | 1 | 85365080 | AT | 30 | 30 | 74 | 0.04 | 0.059
Kódoló kapcsoló | TM-2-8551/EZ | 045489 | Y7-45489 | HH1 | 25212 | 25212 | 0% | 63.03 | 63.03 | 4015080454892 | db | 1 |  | 0 |  | 1 | 85365080 | AT | 30 | 30 | 87 | 0.044 | 0.063
Egyedi kapcsoló | TM-2-SOND*/E | 907763 | Y7-907763 | HH1 | 37835 | 37836 | 0.002643% | 94.59 | 94.59 |  | db | 10 |  | 0 |  | 10 | 85365080 | AT | 30 | 30 | 74 | 0.04 | 0.059
Egyedi kapcsoló | TM-2-SOND*/EZ | 907756 | Y7-907756 | HH1 | 38581 | 38580 | -0.002592% | 96.45 | 96.45 |  | db | 10 |  | 0 |  | 10 | 85365080 | AT | 30 | 30 | 87 | 0.044 | 0.063
Egyedi kapcsoló | TM-2-SOND*/IVS | 225348 | Y7-225348 | HH1 | 42006 | 42004 | -0.004761% | 105.01 | 105.01 |  | db | 10 |  | 0 |  | 10 | 85365080 | DE | 35.5 | 60 | 72.5 | 0.058 | 0.077
Egyedi kapcsoló | TM-2-SOND-ERSTBESTELLUNG/E | 208263 | Y7-208263 | HH1 | 37835 | 37836 | 0.002643% | 94.59 | 94.59 | 4015082082635 | db | 1 |  | 0 |  | 1 | 85365080 | DE | 30 | 30 | 74 | 0.04 | 0.059
Egyedi kapcsoló | TM-2-SOND-ERSTBESTELLUNG/EZ | 208264 | Y7-208264 | HH1 | 38627 | 38628 | 0.002589% | 96.57 | 96.57 | 4015082082642 | db | 1 |  | 0 |  | 1 | 85365080 | DE | 30 | 30 | 87 | 0.044 | 0.063
Egyedi kapcsoló | TM-2-SOND-ERSTBESTELLUNG/IVS | 225349 | Y7-225349 | HH1 | 42006 | 42004 | -0.004761% | 105.01 | 105.01 | 4015082253493 | db | 1 |  | 0 |  | 1 | 85365080 | DE | 35.5 | 60 | 72.5 | 0.058 | 0.077
Kézi/Auto kapcsoló, 3-pólus, 10A | TM-3-15433/E | 029791 | Y7-29791 | HH1 | 31781 | 31780 | -0.003147% | 79.45 | 79.45 | 4015080297918 | db | 1 |  | 0 |  | 1 | 85365080 | AT | 30 | 30 | 63 | 0.049 | 0.068
Kézi/Auto kapcsoló, 3-pólus, 10A | TM-3-15433/EZ | 045490 | Y7-45490 | HH1 | 32527 | 32528 | 0.003074% | 81.32 | 81.32 | 4015080454908 | db | 1 |  | 0 |  | 1 | 85365080 | AT | 30 | 30 | 69.5 | 0.056 | 0.075
Biztosíték (BS88 szabvány, Red Spot sorozat), 660V AC / 460V DC, 355A, gG | TM355 | TM355 | TM355 | HHF | 169190 | 169188 | -0.001182% | 422.97 | 422.97 | 5996516026571 | db | 1 |  | 0 |  | 1 | 85361090 | HU | 60 | 211 | 60 | 0.759 | 0.785
Át/váltó kapcsoló 0 állással, 3-pólus, 10A | TM-3-8212/E | 010807 | Y7-10807 | HH1 | 31781 | 31780 | -0.003147% | 79.45 | 79.45 | 4015080108078 | db | 1 |  | 0 |  | 1 | 85365080 | AT | 30 | 30 | 63 | 0.05 | 0.069
Át/váltó kapcsoló 0 állással, 3-pólus, 10A | TM-3-8212/EZ | 045491 | Y7-45491 | HH1 | 32527 | 32528 | 0.003074% | 81.32 | 81.32 | 4015080454915 | db | 1 |  | 0 |  | 1 | 85365080 | AT | 30 | 30 | 69.5 | 0.056 | 0.075
Visszafordítható állású kapcsoló | TM-3-8216/E | 036910 | Y7-36910 | HH1 | 31781 | 31780 | -0.003147% | 79.45 | 79.45 | 4015080369103 | db | 1 |  | 0 |  | 1 | 85365080 | AT | 30 | 30 | 86 | 0.05 | 0.069
Át/váltó kapcsoló 0 állás nélkül, 3-pólus, 10A | TM-3-8222/E | 086742 | Y7-86742 | HH1 | 31781 | 31780 | -0.003147% | 79.45 | 79.45 | 4015080867425 | db | 1 |  | 0 |  | 1 | 85365080 | AT | 30 | 30 | 63 | 0.049 | 0.068
Át/váltó kapcsoló 0 állás nélkül, 3-pólus, 10A | TM-3-8222/EZ | 045493 | Y7-45493 | HH1 | 32527 | 32528 | 0.003074% | 81.32 | 81.32 | 4015080454939 | db | 1 |  | 0 |  | 1 | 85365080 | AT | 30 | 30 | 69.5 | 0.053 | 0.072
Át/váltó kapcsoló 0 állás nélkül | TM-3-8222/EZ/S-J | 030452 | Y7-30452 | HH1 | 42262 | 42260 | -0.004732% | 105.65 | 105.65 | 4015080304524 | db | 1 |  | 0 |  | 1 | 85365080 | AT | 30 | 30 | 83 | 0.072 | 0.087
Irányváltó kapcsoló | TM-3-8228/E | 017927 | Y7-17927 | HH1 | 28662 | 28662 | 0% | 71.66 | 71.66 | 4015080179276 | db | 1 |  | 0 |  | 1 | 85365080 | AT | 30 | 30 | 86 | 0.05 | 0.069
Irányváltó kapcsoló | TM-3-8228/EZ | 045494 | Y7-45494 | HH1 | 29425 | 29424 | -0.003398% | 73.56 | 73.56 | 4015080454946 | db | 1 |  | 0 |  | 1 | 85365080 | AT | 30 | 30 | 98 | 0.053 | 0.072
Sebesség váltó kapcsoló 0 állás nélkül, 1-pólus, 10A | TM-3-8232/E | 039298 | Y7-39298 | HH1 | 28662 | 28662 | 0% | 71.66 | 71.66 | 4015080392989 | db | 1 |  | 0 |  | 1 | 85365080 | AT | 30 | 30 | 63 | 0.048 | 0.067
Sebesség váltó kapcsoló 0 állás nélkül, 1-pólus, 10A | TM-3-8232/EZ | 015592 | Y7-15592 | HH1 | 29425 | 29424 | -0.003398% | 73.56 | 73.56 | 4015080155928 | db | 1 |  | 0 |  | 1 | 85365080 | AT | 30 | 30 | 69.5 | 0.051 | 0.07
Sebesség váltó kapcsoló 0 állás nélkül, 1-pólus, 10A | TM-3-8233/E | 053521 | Y7-53521 | HH1 | 31781 | 31780 | -0.003147% | 79.45 | 79.45 | 4015080535218 | db | 1 |  | 0 |  | 1 | 85365080 | AT | 30 | 30 | 63 | 0.048 | 0.067
Sebesség váltó kapcsoló 0 állás nélkül, 1-pólus, 10A | TM-3-8233/EZ | 015630 | Y7-15630 | HH1 | 32527 | 32528 | 0.003074% | 81.32 | 81.32 | 4015080156307 | db | 1 |  | 0 |  | 1 | 85365080 | AT | 30 | 30 | 69.5 | 0.053 | 0.072
Sebesség váltó kapcsoló 0 állással, 1-pólus, 10A | TM-3-8243/E | 079624 | Y7-79624 | HH1 | 28662 | 28662 | 0% | 71.66 | 71.66 | 4015080796244 | db | 1 |  | 0 |  | 1 | 85365080 | AT | 30 | 30 | 63 | 0.05 | 0.069
Sebesség váltó kapcsoló 0 állással, 1-pólus, 10A | TM-3-8243/EZ | 015537 | Y7-15537 | HH1 | 29425 | 29424 | -0.003398% | 73.56 | 73.56 | 4015080155379 | db | 1 |  | 0 |  | 1 | 85365080 | AT | 30 | 30 | 69.5 | 0.053 | 0.072
Sebesség váltó kapcsoló 0 állással, 1-pólus, 10A | TM-3-8244/E | 081997 | Y7-81997 | HH1 | 31781 | 31780 | -0.003147% | 79.45 | 79.45 | 4015080819974 | db | 1 |  | 0 |  | 1 | 85365080 | AT | 30 | 30 | 63 | 0.05 | 0.069
Sebesség váltó kapcsoló 0 állással, 1-pólus, 10A | TM-3-8244/EZ | 045495 | Y7-45495 | HH1 | 32527 | 32528 | 0.003074% | 81.32 | 81.32 | 4015080454953 | db | 1 |  | 0 |  | 1 | 85365080 | AT | 30 | 30 | 69.5 | 0.053 | 0.072
Sebesség váltó kapcsoló 0 állással, 2-pólus, 10A | TM-3-8261/E | 067759 | Y7-67759 | HH1 | 31781 | 31780 | -0.003147% | 79.45 | 79.45 | 4015080677598 | db | 1 |  | 0 |  | 1 | 85365080 | AT | 30 | 30 | 63 | 0.05 | 0.069
Sebesség váltó kapcsoló 0 állással, 2-pólus, 10A | TM-3-8261/EZ | 000698 | Y7-698 | HH1 | 32527 | 32528 | 0.003074% | 81.32 | 81.32 | 4015080006985 | db | 1 |  | 0 |  | 1 | 85365080 | AT | 30 | 30 | 69.5 | 0.053 | 0.072
Sebesség váltó kapcsoló 0 állással, 3-pólus, 10A | TM-3-8280/E | 063013 | Y7-63013 | HH1 | 31781 | 31780 | -0.003147% | 79.45 | 79.45 | 4015080630135 | db | 1 |  | 0 |  | 1 | 85365080 | AT | 30 | 30 | 63 | 0.05 | 0.069
Sebesség váltó kapcsoló 0 állással, 3-pólus, 10A | TM-3-8280/EZ | 045496 | Y7-45496 | HH1 | 32527 | 32528 | 0.003074% | 81.32 | 81.32 | 4015080454960 | db | 1 |  | 0 |  | 1 | 85365080 | AT | 30 | 30 | 69.5 | 0.053 | 0.072
Át/váltó kapcsoló 0 állással | TM-3-8299/E | 020299 | Y7-20299 | HH1 | 31781 | 31780 | -0.003147% | 79.45 | 79.45 | 4015080202998 | db | 1 |  | 0 |  | 1 | 85365080 | AT | 30 | 30 | 86 | 0.05 | 0.069
Át/váltó kapcsoló 0 állással | TM-3-8299/EZ | 045497 | Y7-45497 | HH1 | 27103 | 27104 | 0.00369% | 67.76 | 67.76 | 4015080454977 | db | 1 |  | 0 |  | 1 | 85365080 | AT | 30 | 30 | 83 | 0.053 | 0.072
Ki/Be kapcsoló, 6-pólus, 10A | TM-3-8326/E | 079623 | Y7-79623 | HH1 | 31781 | 31780 | -0.003147% | 79.45 | 79.45 | 4015080796237 | db | 1 |  | 0 |  | 1 | 85365080 | AT | 30 | 30 | 63 | 0.05 | 0.069
Ki/Be kapcsoló, 6-pólus, 10A | TM-3-8326/E/SVB | 045498 | Y7-45498 | HH1 | 37118 | 37118 | 0% | 92.79 | 92.79 | 4015080454984 | db | 1 |  | 0 |  | 1 | 85365080 | AT | 48 | 48 | 66 | 0.068 | 0.087
Ki/Be kapcsoló, 6-pólus, 10A | TM-3-8326/EZ | 045499 | Y7-45499 | HH1 | 32527 | 32528 | 0.003074% | 81.32 | 81.32 | 4015080454991 | db | 1 |  | 0 |  | 1 | 85365080 | AT | 30 | 30 | 69.5 | 0.053 | 0.072
Irányváltó kapcsoló, 3-pólus, 10A | TM-3-8401/E | 015554 | Y7-15554 | HH1 | 28662 | 28662 | 0% | 71.66 | 71.66 | 4015080155546 | db | 1 |  | 0 |  | 1 | 85365080 | AT | 30 | 30 | 63 | 0.047 | 0.066
Csere ajtó fém szellőzőnyílásokkal zsanérok és zár nélkül, KLV-36... multimédia elosztótáblához | TM3-KLV | 178923 | Y7-178923 | HH6 | 7272 | 7272 | 0% | 18.18 | 18.18 | 4015081742400 | db | 1 |  | 0 |  | 1 | 85381000 | CZ | 296 | 526 | 10.5 | 1.55 | 1.55
Egyedi kapcsoló | TM-3-SOND*/E | 907750 | Y7-907750 | HH1 | 48579 | 48580 | 0.002059% | 121.45 | 121.45 |  | db | 10 |  | 0 |  | 10 | 85365080 | AT | 30 | 30 | 86 | 0.05 | 0.069
Egyedi kapcsoló | TM-3-SOND*/EZ | 907757 | Y7-907757 | HH1 | 49342 | 49344 | 0.004053% | 123.36 | 123.36 |  | db | 10 |  | 0 |  | 10 | 85365080 | AT | 30 | 30 | 98 | 0.053 | 0.072
Egyedi kapcsoló | TM-3-SOND-ERSTBESTELLUNG/E | 208265 | Y7-208265 | HH1 | 48579 | 48580 | 0.002059% | 121.45 | 121.45 | 4015082082659 | db | 1 |  | 0 |  | 1 | 85365080 | AT | 30 | 30 | 86 | 0.05 | 0.069
Egyedi kapcsoló | TM-3-SOND-ERSTBESTELLUNG/EZ | 208266 | Y7-208266 | HH1 | 49355 | 49356 | 0.002026% | 123.39 | 123.39 | 4015082082666 | db | 1 |  | 0 |  | 1 | 85365080 | DE | 30 | 30 | 98 | 0.053 | 0.072
Csere ajtó WIFI szellőzőnyílásokkal zsanérok és zár nélkül, KLV-36... multimédia elosztótáblához | TM3-W-KLV | 302556 | Y7-302556 | HH6 | 12472 | 12472 | 0% | 31.18 | 31.18 | 9010238162105 | db | 1 |  | 0 |  | 1 | 85381000 | CZ | 296 | 526 | 10.5 | 0.82 | 0.82
Biztosíték (BS88 szabvány, Red Spot sorozat), 660V AC / 460V DC, 400A, gG | TM400 | TM400 | TM400 | HHF | 170491 | 170492 | 0.0005865% | 426.23 | 426.23 | 5996516026588 | db | 1 |  | 0 |  | 1 | 85361090 | HU | 60 | 211 | 60 | 0.787 | 0.787
Biztosíték betét BS88 (Red Spot Series), 660V AC / 460V DC, 450A, gM | TM400M450 | TM400M450 | TM400M450 | HHF | 170975 | 170976 | 0.0005849% | 427.44 | 427.44 | 5996516026595 | db | 1 |  | 0 |  | 1 | 85361090 | HU | 60 | 211 | 60 | 0.661 | 0.687
Át/váltó kapcsoló 0 állással, 4-pólus, 10A | TM-4-8213/E | 013180 | Y7-13180 | HH1 | 39021 | 39020 | -0.002563% | 97.55 | 97.55 | 4015080131809 | db | 1 |  | 0 |  | 1 | 85365080 | AT | 30 | 30 | 75 | 0.057 | 0.077
Át/váltó kapcsoló 0 állással, 4-pólus, 10A | TM-4-8213/EZ | 045847 | Y7-45847 | HH1 | 39755 | 39756 | 0.002515% | 99.39 | 99.39 | 4015080458470 | db | 1 |  | 0 |  | 1 | 85365080 | AT | 30 | 30 | 81.5 | 0.063 | 0.083
Át/váltó kapcsoló 0 állás nélkül, 4-pólus, 10A | TM-4-8223/E | 089115 | Y7-89115 | HH1 | 39021 | 39020 | -0.002563% | 97.55 | 97.55 | 4015080891154 | db | 1 |  | 0 |  | 1 | 85365080 | AT | 30 | 30 | 75 | 0.059 | 0.079
Át/váltó kapcsoló 0 állás nélkül, 4-pólus, 10A | TM-4-8223/EZ | 046119 | Y7-46119 | HH1 | 39755 | 39756 | 0.002515% | 99.39 | 99.39 | 4015080461197 | db | 1 |  | 0 |  | 1 | 85365080 | AT | 30 | 30 | 81.5 | 0.063 | 0.083
Sebesség váltó kapcsoló 0 állással, 2-pólus, 10A | TM-4-8262/E | 074878 | Y7-74878 | HH1 | 39021 | 39020 | -0.002563% | 97.55 | 97.55 | 4015080748786 | db | 1 |  | 0 |  | 1 | 85365080 | AT | 30 | 30 | 75 | 0.058 | 0.078
Sebesség váltó kapcsoló 0 állással, 2-pólus, 10A | TM-4-8262/EZ | 046120 | Y7-46120 | HH1 | 39755 | 39756 | 0.002515% | 99.39 | 99.39 | 4015080461203 | db | 1 |  | 0 |  | 1 | 85365080 | AT | 30 | 30 | 81.5 | 0.063 | 0.083
Át/váltó kapcsoló 0 állással | TM-4-8294/E | 022672 | Y7-22672 | HH1 | 39021 | 39020 | -0.002563% | 97.55 | 97.55 | 4015080226727 | db | 1 |  | 0 |  | 1 | 85365080 | AT | 30 | 30 | 98 | 0.059 | 0.079
Át/váltó kapcsoló 0 állással | TM-4-8294/EZ | 046121 | Y7-46121 | HH1 | 39755 | 39756 | 0.002515% | 99.39 | 99.39 | 4015080461210 | db | 1 |  | 0 |  | 1 | 85365080 | AT | 30 | 30 | 110 | 0.063 | 0.083
Irányváltó kapcsoló, 1-pólus, 10A | TM-4-8552/E | 025046 | Y7-25046 | HH1 | 39021 | 39020 | -0.002563% | 97.55 | 97.55 | 4015080250463 | db | 1 |  | 0 |  | 1 | 85365080 | AT | 30 | 30 | 75 | 0.059 | 0.079
Csere ajtó fém szellőzőnyílásokkal zsanérok és zár nélkül, KLV-48... multimédia elosztótáblához | TM4-KLV | 178924 | Y7-178924 | HH6 | 8252 | 8252 | 0% | 20.63 | 20.63 | 4015081742417 | db | 1 |  | 0 |  | 1 | 85381000 | CZ | 296 | 651 | 10.5 | 1.65 | 1.65
Egyedi kapcsoló | TM-4-SOND*/E | 907751 | Y7-907751 | HH1 | 59282 | 59280 | -0.003374% | 148.2 | 148.2 |  | db | 10 |  | 0 |  | 10 | 85365080 | AT | 30 | 30 | 98 | 0.059 | 0.079
Egyedi kapcsoló | TM-4-SOND*/EZ | 907758 | Y7-907758 | HH1 | 60070 | 60068 | -0.003329% | 150.17 | 150.17 |  | db | 10 |  | 0 |  | 10 | 85365080 | AT | 30 | 30 | 110 | 0.063 | 0.083
Egyedi kapcsoló | TM-4-SOND-ERSTBESTELLUNG/E | 208267 | Y7-208267 | HH1 | 59282 | 59280 | -0.003374% | 148.2 | 148.2 | 4015082082673 | db | 1 |  | 0 |  | 1 | 85365080 | DE | 30 | 30 | 98 | 0.059 | 0.079
Egyedi kapcsoló | TM-4-SOND-ERSTBESTELLUNG/EZ | 208268 | Y7-208268 | HH1 | 60095 | 60096 | 0.001664% | 150.24 | 150.24 | 4015082082680 | db | 1 |  | 0 |  | 1 | 85365080 | DE | 30 | 30 | 110 | 0.063 | 0.083
Csere ajtó WIFI szellőzőnyílásokkal zsanérok és zár nélkül, KLV-48... multimédia elosztótáblához | TM4-W-KLV | 302557 | Y7-302557 | HH6 | 14268 | 14268 | 0% | 35.67 | 35.67 | 9010238162112 | db | 1 |  | 0 |  | 1 | 85381000 | CZ | 296 | 651 | 10.5 | 0.98 | 0.98
Sebesség váltó kapcsoló 0 állás nélkül, 1-pólus, 10A | TM-5-8237/E | 069150 | Y7-69150 | HH1 | 46278 | 46276 | -0.004322% | 115.69 | 115.69 | 4015080691501 | db | 1 |  | 0 |  | 1 | 85365080 | AT | 30 | 30 | 87 | 0.074 | 0.094
Sebesség váltó kapcsoló 0 állás nélkül, 1-pólus, 10A | TM-5-8237/EZ | 015661 | Y7-15661 | HH1 | 47062 | 47060 | -0.00425% | 117.65 | 117.65 | 4015080156611 | db | 1 |  | 0 |  | 1 | 85365080 | AT | 30 | 30 | 93.5 | 0.077 | 0.097
Sebesség váltó kapcsoló 0 állással, 1-pólus, 10A | TM-5-8247/E | 009741 | Y7-9741 | HH1 | 43213 | 43212 | -0.002314% | 108.03 | 108.03 | 4015080097419 | db | 1 |  | 0 |  | 1 | 85365080 | AT | 30 | 30 | 87 | 0.075 | 0.095
Sebesség váltó kapcsoló 0 állással, 1-pólus, 10A | TM-5-8247/EZ | 015565 | Y7-15565 | HH1 | 43984 | 43984 | 0% | 109.96 | 109.96 | 4015080155652 | db | 1 |  | 0 |  | 1 | 85365080 | AT | 30 | 30 | 93.5 | 0.077 | 0.097
Sebesség váltó kapcsoló 0 állás nélkül, 2-pólus, 10A | TM-5-8252/E | 041671 | Y7-41671 | HH1 | 46278 | 46276 | -0.004322% | 115.69 | 115.69 | 4015080416715 | db | 1 |  | 0 |  | 1 | 85365080 | AT | 30 | 30 | 87 | 0.075 | 0.095
Sebesség váltó kapcsoló 0 állás nélkül, 2-pólus, 10A | TM-5-8252/EZ | 046123 | Y7-46123 | HH1 | 47062 | 47060 | -0.00425% | 117.65 | 117.65 | 4015080461234 | db | 1 |  | 0 |  | 1 | 85365080 | AT | 30 | 30 | 93.5 | 0.077 | 0.097
Sebesség váltó kapcsoló 0 állás nélkül, 3-pólus, 10A | TM-5-8270/E | 041656 | Y7-41656 | HH1 | 43213 | 43212 | -0.002314% | 108.03 | 108.03 | 4015080416562 | db | 1 |  | 0 |  | 1 | 85365080 | AT | 30 | 30 | 87 | 0.067 | 0.087
Sebesség váltó kapcsoló 0 állás nélkül, 3-pólus, 10A | TM-5-8270/EZ | 046124 | Y7-46124 | HH1 | 43984 | 43984 | 0% | 109.96 | 109.96 | 4015080461241 | db | 1 |  | 0 |  | 1 | 85365080 | AT | 30 | 30 | 93.5 | 0.077 | 0.097
Sebesség váltó kapcsoló 0 állással, 3-pólus, 10A | TM-5-8281/E | 070132 | Y7-70132 | HH1 | 43213 | 43212 | -0.002314% | 108.03 | 108.03 | 4015080701323 | db | 1 |  | 0 |  | 1 | 85365080 | AT | 30 | 30 | 87 | 0.075 | 0.095
Sebesség váltó kapcsoló 0 állással, 3-pólus, 10A | TM-5-8281/EZ | 046125 | Y7-46125 | HH1 | 43984 | 43984 | 0% | 109.96 | 109.96 | 4015080461258 | db | 1 |  | 0 |  | 1 | 85365080 | AT | 30 | 30 | 93.5 | 0.077 | 0.097
Át/váltó kapcsoló 0 állás nélkül, 5-pólus, 10A | TM-5-8369/E | 091488 | Y7-91488 | HH1 | 46278 | 46276 | -0.004322% | 115.69 | 115.69 | 4015080914884 | db | 1 |  | 0 |  | 1 | 85365080 | AT | 30 | 30 | 87 | 0.075 | 0.095
Át/váltó kapcsoló 0 állás nélkül, 5-pólus, 10A | TM-5-8369/EZ | 046126 | Y7-46126 | HH1 | 47062 | 47060 | -0.00425% | 117.65 | 117.65 | 4015080461265 | db | 1 |  | 0 |  | 1 | 85365080 | AT | 30 | 30 | 93.5 | 0.077 | 0.097
Csere ajtó fém szellőzőnyílásokkal zsanérok és zár nélkül, KLV-60... multimédia elosztótáblához | TM5-KLV | 302539 | Y7-302539 | HH6 | 12228 | 12228 | 0% | 30.57 | 30.57 | 9010238161948 | db | 1 |  | 0 |  | 1 | 85389099 | CZ | 296 | 776 | 10.8 | 2 | 2
Egyedi kapcsoló | TM-5-SOND*/E | 907764 | Y7-907764 | HH1 | 69905 | 69904 | -0.001431% | 174.76 | 174.76 |  | db | 10 |  | 0 |  | 10 | 85365080 | AT | 30 | 30 | 110 | 0.075 | 0.095
Egyedi kapcsoló | TM-5-SOND*/EZ | 907759 | Y7-907759 | HH1 | 70693 | 70692 | -0.001415% | 176.73 | 176.73 |  | db | 10 |  | 0 |  | 10 | 85365080 | AT | 30 | 30 | 122 | 0.077 | 0.097
Egyedi kapcsoló | TM-5-SOND-ERSTBESTELLUNG/E | 208269 | Y7-208269 | HH1 | 69930 | 69928 | -0.00286% | 174.82 | 174.82 | 4015082082697 | db | 1 |  | 0 |  | 1 | 85365080 | DE | 30 | 30 | 110 | 0.075 | 0.095
Egyedi kapcsoló | TM-5-SOND-ERSTBESTELLUNG/EZ | 208270 | Y7-208270 | HH1 | 70701 | 70700 | -0.001414% | 176.75 | 176.75 | 4015082082703 | db | 1 |  | 0 |  | 1 | 85365080 | DE | 30 | 30 | 122 | 0.077 | 0.097
Csere ajtó WIFI szellőzőnyílásokkal zsanérok és zár nélkül, KLV-60... multimédia elosztótáblához | TM5-W-KLV | 302540 | Y7-302540 | HH6 | 18924 | 18924 | 0% | 47.31 | 47.31 | 9010238161955 | db | 1 |  | 0 |  | 1 | 85381000 | CZ | 296 | 776 | 10.8 | 1.3 | 1.3
Sebesség váltó kapcsoló 0 állás nélkül, 2-pólus, 10A | TM-6-8253/E | 055894 | Y7-55894 | HH1 | 53501 | 53500 | -0.001869% | 133.75 | 133.75 | 4015080558941 | db | 1 |  | 0 |  | 1 | 85365080 | AT | 30 | 30 | 99 | 0.082 | 0.102
Sebesség váltó kapcsoló 0 állás nélkül, 2-pólus, 10A | TM-6-8253/EZ | 046127 | Y7-46127 | HH1 | 54285 | 54284 | -0.001842% | 135.71 | 135.71 | 4015080461272 | db | 1 |  | 0 |  | 1 | 85365080 | AT | 30 | 30 | 105.5 | 0.09 | 0.11
Sebesség váltó kapcsoló 0 állás nélkül, 3-pólus, 10A | TM-6-8271/E | 046402 | Y7-46402 | HH1 | 53501 | 53500 | -0.001869% | 133.75 | 133.75 | 4015080464020 | db | 1 |  | 0 |  | 1 | 85365080 | AT | 30 | 30 | 99 | 0.082 | 0.102
Sebesség váltó kapcsoló 0 állás nélkül, 3-pólus, 10A | TM-6-8271/EZ | 046128 | Y7-46128 | HH1 | 54285 | 54284 | -0.001842% | 135.71 | 135.71 | 4015080461289 | db | 1 |  | 0 |  | 1 | 85365080 | AT | 30 | 30 | 105.5 | 0.09 | 0.11
Sebesség váltó kapcsoló 0 állással, 3-pólus, 10A | TM-6-8282/E | 077251 | Y7-77251 | HH1 | 53501 | 53500 | -0.001869% | 133.75 | 133.75 | 4015080772514 | db | 1 |  | 0 |  | 1 | 85365080 | AT | 30 | 30 | 99 | 0.082 | 0.102
Át/váltó kapcsoló 0 állás nélkül, 6-pólus, 10A | TM-6-8370/E | 093861 | Y7-93861 | HH1 | 53501 | 53500 | -0.001869% | 133.75 | 133.75 | 4015080938613 | db | 1 |  | 0 |  | 1 | 85365080 | AT | 30 | 30 | 99 | 0.082 | 0.102
Át/váltó kapcsoló 0 állás nélkül, 6-pólus, 10A | TM-6-8370/EZ | 046130 | Y7-46130 | HH1 | 54285 | 54284 | -0.001842% | 135.71 | 135.71 | 4015080461302 | db | 1 |  | 0 |  | 1 | 85365080 | AT | 30 | 30 | 105.5 | 0.09 | 0.11
Egyedi kapcsoló | TM-6-SOND*/E | 907752 | Y7-907752 | HH1 | 80645 | 80644 | -0.00124% | 201.61 | 201.61 |  | db | 10 |  | 0 |  | 10 | 85365080 | AT | 30 | 30 | 122 | 0.082 | 0.102
Egyedi kapcsoló | TM-6-SOND*/EZ | 907760 | Y7-907760 | HH1 | 81454 | 81456 | 0.002455% | 203.64 | 203.64 |  | db | 10 |  | 0 |  | 10 | 85365080 | AT | 30 | 30 | 134 | 0.09 | 0.11
Egyedi kapcsoló | TM-6-SOND-ERSTBESTELLUNG/E | 208271 | Y7-208271 | HH1 | 80670 | 80672 | 0.002479% | 201.68 | 201.68 | 4015082082710 | db | 1 |  | 0 |  | 1 | 85365080 | DE | 30 | 30 | 122 | 0.082 | 0.102
Egyedi kapcsoló | TM-6-SOND-ERSTBESTELLUNG/EZ | 208272 | Y7-208272 | HH1 | 81454 | 81456 | 0.002455% | 203.64 | 203.64 | 4015082082727 | db | 1 |  | 0 |  | 1 | 85365080 | DE | 30 | 30 | 134 | 0.09 | 0.11
Egyedi kapcsoló | TM-7-SOND*/E | 907753 | Y7-907753 | HH1 | 91323 | 91324 | 0.001095% | 228.31 | 228.31 |  | db | 10 |  | 0 |  | 10 | 85365080 | AT | 30 | 30 | 134 | 0.09 | 0.112
Egyedi kapcsoló | TM-7-SOND*/EZ | 907761 | Y7-907761 | HH1 | 92157 | 92156 | -0.001085% | 230.39 | 230.39 |  | db | 10 |  | 0 |  | 10 | 85365080 | AT | 30 | 30 | 146 | 0.1 | 0.12
Egyedi kapcsoló | TM-7-SOND-ERSTBESTELLUNG/E | 208273 | Y7-208273 | HH1 | 91377 | 91376 | -0.001094% | 228.44 | 228.44 | 4015082082734 | db | 1 |  | 0 |  | 1 | 85365080 | DE | 30 | 30 | 134 | 0.09 | 0.112
Egyedi kapcsoló | TM-7-SOND-ERSTBESTELLUNG/EZ | 208274 | Y7-208274 | HH1 | 92157 | 92156 | -0.001085% | 230.39 | 230.39 | 4015082082741 | db | 1 |  | 0 |  | 1 | 85365080 | DE | 30 | 30 | 146 | 0.1 | 0.12
Egyedi kapcsoló | TM-8-SOND*/E | 907754 | Y7-907754 | HH1 | 102004 | 102004 | 0% | 255.01 | 255.01 |  | db | 10 |  | 0 |  | 10 | 85365080 | AT | 30 | 30 | 146 | 0.1 | 0.122
Egyedi kapcsoló | TM-8-SOND*/EZ | 907762 | Y7-907762 | HH1 | 102776 | 102776 | 0% | 256.94 | 256.94 |  | db | 10 |  | 0 |  | 10 | 85365080 | AT | 30 | 30 | 158 | 0.11 | 0.13
Egyedi kapcsoló | TM-8-SOND-ERSTBESTELLUNG/E | 208275 | Y7-208275 | HH1 | 102004 | 102004 | 0% | 255.01 | 255.01 | 4015082082758 | db | 1 |  | 0 |  | 1 | 85365080 | DE | 30 | 30 | 146 | 0.1 | 0.122
Egyedi kapcsoló | TM-8-SOND-ERSTBESTELLUNG/EZ | 208276 | Y7-208276 | HH1 | 102776 | 102776 | 0% | 256.94 | 256.94 | 4015082082765 | db | 1 |  | 0 |  | 1 | 85365080 | DE | 30 | 30 | 158 | 0.11 | 0.13
Biztosíték betét BS88 (Red Spot Series), 660V AC / 460V DC, 355A, gG | TMF355 | TMF355 | TMF355 | HHF | 66006 | 66008 | 0.00303% | 165.02 | 165.02 | 5996516026601 | db | 1 |  | 0 |  | 1 | 85361090 | HU | 60 | 136.5 | 60 | 0.664 | 0.708
Biztosíték betét BS88 (Red Spot Series), 660V AC / 460V DC, 400A, gG | TMF400 | TMF400 | TMF400 | HHF | 66126 | 66128 | 0.003025% | 165.32 | 165.32 | 5996516026618 | db | 1 |  | 0 |  | 1 | 85361090 | HU | 60 | 136.5 | 60 | 0.687 | 0.687
Biztosíték betét BS88 (Red Spot Series), 660V AC / 460V DC, 450A, gM | TMF400M450 | TMF400M450 | TMF400M450 | HHF | 97272 | 97272 | 0% | 243.18 | 243.18 | 5996516026625 | db | 1 |  | 0 |  | 1 | 85361090 | HU | 60 | 136.5 | 60 | 0.688 | 0.688
Biztosíték (BS88 szabvány, Red Spot sorozat), 660V AC, 355A, gG | TMT355 | TMT355 | TMT355 | HHF | 90483 | 90484 | 0.001105% | 226.21 | 226.21 | 5996516026632 | db | 1 |  | 0 |  | 1 | 85361090 | HU | 61.1 | 255.4 | 61.1 | 0.785 | 0.827
Biztosíték (BS88 szabvány, Red Spot sorozat), 660V AC, 400A, gG | TMT400 | TMT400 | TMT400 | HHF | 99532 | 99532 | 0% | 248.83 | 248.83 | 5027590320658 | db | 1 |  | 0 |  | 1 | 85361090 | HU | 61.1 | 255.4 | 61.1 | 0.785 | 0.827
Transport-Kit incl. 2x szemcsavar a CI házhoz | TOB/XAT-CI | 193464 | Y7-193464 | HH1 | 44628 | 44628 | 0% | 111.57 | 111.57 | 9010238024120 | db | 1 |  | 0 |  | 1 | 85389099 | CZ | 0 | 0 | 0 | 0.6 | 0.6
Emelőszem és erősítő profil készlet | TOR-SET/135-CS | 140479 | Y7-140479 | HCS | 13356 | 13356 | 0% | 33.39 | 33.39 | 4015081372621 | db | 1 |  | 0 |  | 1 | 85389099 | ES | 50 | 135 | 3 | 2 | 2
TELPOWER FUSED DISC. | TP158HC | TP158HC | TP158HC | HHF | 132944 | 132944 | 0% | 332.36 | 332.36 | 051712663717 | db | 20 |  | 0 |  | 20 | 85371098 | MX | 0 | 0 | 0 | 0 | 0
FUSED DISC. ASSY. | TP158HC-M | TP158HC-M | TP158HC-M | HHF | 132944 | 132944 | 0% | 332.36 | 332.36 | 051712669535 | db | 20 |  | 0 |  | 20 | 85371098 | MX | 0 | 0 | 0 | 0 | 0
FUSED DISC 4-POLE | TP15900-4 | TP15900-4 | TP15900-4 | HHF | 106727 | 106728 | 0.000937% | 266.82 | 266.82 | 051712500647 | db | 21 |  | 0 |  | 21 | 85371098 | MX | 0 | 0 | 0 | 0 | 0
TELPOWER ALARM FUSE | TPA-10 | TPA-10 | TPA-10 | HHF | 17417 | 17417 | 0% | 43.54 | 43.54 | 051712370363 | db | 10 |  | 0 |  | 10 | 85361010 | MX | 40 | 44 | 84 | 0 | 0
TELPOWER ALARM FUSE | TPA-15 | TPA-15 | TPA-15 | HHF | 17417 | 17417 | 0% | 43.54 | 43.54 | 5027590068031 | db | 10 |  | 0 |  | 10 | 85361090 | MX | 96 | 92 | 206 | 0 | 0
TELPOWER ALARM FUSE | TPA-20 | TPA-20 | TPA-20 | HHF | 17417 | 17417 | 0% | 43.54 | 43.54 | 5027590068048 | db | 10 |  | 0 |  | 10 | 85361090 | MX | 0 | 0 | 0 | 0 | 0
TELPOWER ALARM FUSE | TPA-25 | TPA-25 | TPA-25 | HHF | 17417 | 17417 | 0% | 43.54 | 43.54 | 051712370394 | db | 10 |  | 0 |  | 10 | 85361090 | MX | 0 | 0 | 0 | 0.013608 | 0.013608
TELPOWER ALARM FUSE | TPA-30 | TPA-30 | TPA-30 | HHF | 17417 | 17417 | 0% | 43.54 | 43.54 | 051712370400 | db | 10 |  | 0 |  | 10 | 85361090 | MX | 0 | 0 | 0 | 0 | 0
TELPOWER ALARM FUSE | TPA-40 | TPA-40 | TPA-40 | HHF | 17417 | 17417 | 0% | 43.54 | 43.54 | 5027590412919 | db | 10 |  | 0 |  | 10 | 85361010 | MX | 0 | 0 | 0 | 0 | 0
TELPOWER ALARM FUSE | TPA-50 | TPA-50 | TPA-50 | HHF | 17417 | 17417 | 0% | 43.54 | 43.54 | 051712370424 | db | 10 |  | 0 |  | 10 | 85361090 | MX | 0 | 0 | 0 | 0 | 0
TELPOWER ALARM FUSE | TPA-B-25 | TPA-B-25 | TPA-B-25 | HHF | 21721 | 21720 | -0.004604% | 54.3 | 54.3 | 5027590400473 | db | 10 |  | 0 |  | 10 | 85361090 | MX | 0 | 0 | 0 | 0 | 0
TPC FUSE 100A | TPC-100 | TPC-100 | TPC-100 | HHF | 18445 | 18445 | 0% | 46.11 | 46.11 | 5027590184809 | db | 10 |  | 0 |  | 10 | 85361090 | MX | 0 | 0 | 0 | 0.027216 | 0.027216
TPC FUSE 125A | TPC-125 | TPC-125 | TPC-125 | HHF | 20505 | 20504 | -0.004877% | 51.26 | 51.26 | 5027590184823 | db | 10 |  | 0 |  | 10 | 85361090 | MX | 0 | 0 | 0 | 0 | 0
TPC FUSE | TPC-20 | TPC-20 | TPC-20 | HHF | 18069 | 18069 | 0% | 45.17 | 45.17 | 5027590184847 | db | 1 |  | 0 |  | 1 | 85361090 | MX | 0 | 0 | 0 | 0 | 0
TPC 25 AMP | TPC-25 | TPC-25 | TPC-25 | HHF | 17229 | 17229 | 0% | 43.07 | 43.07 | 5027590184854 | db | 1 |  | 0 |  | 1 | 85361090 | MX | 0 | 0 | 0 | 0.0004536 | 0.0004536
TPC FUSE 40A | TPC-40 | TPC-40 | TPC-40 | HHF | 17515 | 17515 | 0% | 43.79 | 43.79 | 5027590184878 | db | 10 |  | 0 |  | 10 | 85361090 | MX | 0 | 0 | 0 | 0 | 0
TPC FUSE 60A | TPC-60 | TPC-60 | TPC-60 | HHF | 17515 | 17515 | 0% | 43.79 | 43.79 | 5027590184892 | db | 10 |  | 0 |  | 10 | 85361090 | MX | 0 | 0 | 0 | 0 | 0
TPC FUSE 75A | TPC-75 | TPC-75 | TPC-75 | HHF | 17694 | 17694 | 0% | 44.24 | 44.24 | 051712669078 | db | 10 |  | 0 |  | 10 | 85361090 | MX | 0 | 0 | 0 | 0 | 0
TPC FUSE 90A | TPC-90 | TPC-90 | TPC-90 | HHF | 17694 | 17694 | 0% | 44.24 | 44.24 | 5027590184922 | db | 10 |  | 0 |  | 10 | 85361090 | MX | 0 | 0 | 0 | 0 | 0
TELPOWER FUSE | TPH-600 | TPH-600 | TPH-600 | HHF | 142312 | 142312 | 0% | 355.78 | 355.78 | 051712666138 | db | 1 |  | 0 |  | 1 | 85361090 | MX | 0 | 0 | 0 | 0 | 0
HIGH CURRENT SWITCH | TPHCS250-M | TPHCS250-M | TPHCS250-M | HHF | 264020 | 264020 | 0% | 660.05 | 660.05 | 5027590228367 | db | 1 |  | 0 |  | 1 | 85371098 | MX | 0 | 0 | 0 | 0.66226 | 0.66226
HIGH CURRENT SWITCH | TPHCS250-MAV | TPHCS250-MAV | TPHCS250-MAV | HHF | 338917 | 338916 | -0.0002951% | 847.29 | 847.29 | 051712674218 | db | 1 |  | 0 |  | 1 | 85371098 | MX | 0 | 0 | 0 | 0 | 0
HIGH CURRENT SWITCH | TPHCS250-ML | TPHCS250-ML | TPHCS250-ML | HHF | 271511 | 271512 | 0.0003683% | 678.78 | 678.78 | 051712219846 | db | 8 |  | 0 |  | 8 | 85371098 | MX | 0 | 0 | 0 | 0.7371 | 0.7371
TPHCS 70-250 AMP PULLOUT | TPHCS250-P | TPHCS250-P | TPHCS250-P | HHF | 44099 | 44100 | 0.002268% | 110.25 | 110.25 | 051712219853 | db | 1 |  | 0 |  | 1 | 85371098 | MX | 0 | 0 | 0 | 0.13608 | 0.13608
DISCN. SWITCH 800A METRIC | TPHCS800-M | TPHCS800-M | TPHCS800-M | HHF | 270577 | 270576 | -0.0003696% | 676.44 | 676.44 | 051712586986 | db | 8 |  | 0 |  | 8 | 85371098 | MX | 0 | 0 | 0 | 0 | 0
HIGH CURRENT SWITCH | TPHCS800-MAV | TPHCS800-MAV | TPHCS800-MAV | HHF | 338917 | 338916 | -0.0002951% | 847.29 | 847.29 | 5027590152181 | db | 8 |  | 0 |  | 8 | 85371098 | MX | 0 | 0 | 0 | 0.71714 | 0.71714
TPHCS 300-800 AMP PULLOUT | TPHCS800-P | TPHCS800-P | TPHCS800-P | HHF | 47562 | 47564 | 0.004205% | 118.91 | 118.91 | 051712219877 | db | 1 |  | 0 |  | 1 | 85371098 | MX | 0 | 0 | 0 | 0 | 0
fedél 3-pólus | TP-HS-COVER | TP-HS-COVER | TP-HS-COVER | HHF | 5364 | 5364 | 0% | 13.41 | 13.41 | 5027590514415 | db | 10 |  | 0 |  | 10 | 85363030 | CN | 267 | 198 | 92 | 0 | 0.3161
TELPOWER FUSE | TPL-BA | TPL-BA | TPL-BA | HHF | 53082 | 53084 | 0.003768% | 132.71 | 132.71 | 5027590507936 | db | 5 |  | 0 |  | 5 | 85361090 | MX | 0 | 0 | 0 | 0.072576 | 0.072576
TELPOWER FUSE | TPL-BB | TPL-BB | TPL-BB | HHF | 53082 | 53084 | 0.003768% | 132.71 | 132.71 | 5027590507943 | db | 5 |  | 0 |  | 5 | 85361090 | MX | 0 | 0 | 0 | 0.072576 | 0.072576
TELPOWER FUSE | TPL-BC | TPL-BC | TPL-BC | HHF | 59545 | 59544 | -0.001679% | 148.86 | 148.86 | 051712554565 | db | 5 |  | 0 |  | 5 | 85361090 | MX | 0 | 0 | 0 | 0.0004536 | 0.0004536
TELPOWER FUSE | TPL-BD | TPL-BD | TPL-BD | HHF | 59545 | 59544 | -0.001679% | 148.86 | 148.86 | 5027590507950 | db | 5 |  | 0 |  | 5 | 85361090 | MX | 0 | 0 | 0 | 0 | 0
TELPOWER FUSE | TPL-BE | TPL-BE | TPL-BE | HHF | 59545 | 59544 | -0.001679% | 148.86 | 148.86 | 5027590507967 | db | 1 |  | 0 |  | 1 | 85361090 | MX | 72 | 26 | 134 | 0 | 0
TELPOWER FUSE | TPL-BF | TPL-BF | TPL-BF | HHF | 60197 | 60196 | -0.001661% | 150.49 | 150.49 | 051712813839 | db | 5 |  | 0 |  | 5 | 85361090 | MX | 68 | 22 | 130 | 0.06804 | 0.06804
TELPOWER FUSE | TPL-BG | TPL-BG | TPL-BG | HHF | 62074 | 62076 | 0.003222% | 155.19 | 155.19 | 051712554572 | db | 5 |  | 0 |  | 5 | 85361090 | MX | 0 | 0 | 0 | 0.06804 | 0.06804
TELPOWER FUSE | TPL-BH | TPL-BH | TPL-BH | HHF | 63294 | 63296 | 0.00316% | 158.24 | 158.24 | 0786685416700 | db | 5 |  | 0 |  | 5 | 85361090 | MX | 116 | 32 | 134 | 0 | 0
TELPOWER FUSE | TPL-BK | TPL-BK | TPL-BK | HHF | 54029 | 54028 | -0.001851% | 135.07 | 135.07 | 5027590507998 | db | 5 |  | 0 |  | 5 | 85361090 | MX | 0 | 0 | 0 | 0.086184 | 0.086184
TELPOWER FUSE | TPL-BL | TPL-BL | TPL-BL | HHF | 54029 | 54028 | -0.001851% | 135.07 | 135.07 | 5027590507738 | db | 5 |  | 0 |  | 5 | 85361090 | MX | 70 | 28 | 134 | 0 | 0
TELPOWER FUSE | TPL-CN | TPL-CN | TPL-CN | HHF | 81266 | 81264 | -0.002461% | 203.16 | 203.16 | 051712813877 | db | 1 |  | 0 |  | 1 | 85361090 | MX | 40 | 38 | 100 | 0 | 0
TELPOWER FUSE | TPL-CO | TPL-CO | TPL-CO | HHF | 81927 | 81928 | 0.001221% | 204.82 | 204.82 | 051712554589 | db | 1 |  | 0 |  | 1 | 85361090 | MX | 40.64 | 38.1 | 101.6 | 0 | 0
TELPOWER FUSE | TPL-CR | TPL-CR | TPL-CR | HHF | 81927 | 81928 | 0.001221% | 204.82 | 204.82 | 0786685558547 | db | 1 |  | 0 |  | 1 | 85361090 | MX | 42 | 42 | 102 | 0 | 0
TELPOWER FUSE | TPL-CV | TPL-CV | TPL-CV | HHF | 104859 | 104860 | 0.0009537% | 262.15 | 262.15 | 051712813891 | db | 1 |  | 0 |  | 1 | 85361090 | MX | 40 | 40 | 104 | 0 | 0
TELPOWER FUSE | TPL-CZ | TPL-CZ | TPL-CZ | HHF | 102991 | 102992 | 0.000971% | 257.48 | 257.48 | 0786685573953 | db | 1 |  | 0 |  | 1 | 85361090 | MX | 40 | 40 | 104 | 0 | 0
TELPOWER 800A | TPL-CZH | TPL-CZH | TPL-CZH | HHF | 115156 | 115156 | 0% | 287.89 | 287.89 | 0786685576169 | db | 1 |  | 0 |  | 1 | 85361090 | MX | 44 | 44 | 100 | 0 | 0
TELPOWER FUSE | TPS-1 | TPS-1 | TPS-1 | HHF | 20603 | 20604 | 0.004854% | 51.51 | 51.51 | 5027590244152 | db | 10 |  | 0 |  | 10 | 85361010 | MX | 0 | 0 | 0 | 0.006804 | 0.006804
TELPOWER FUSE | TPS-10 | TPS-10 | TPS-10 | HHF | 20603 | 20604 | 0.004854% | 51.51 | 51.51 | 051712196987 | db | 10 |  | 0 |  | 10 | 85361010 | MX | 0 | 0 | 0 | 0.01134 | 0.01134
TELPOWER FUSE | TPS-15 | TPS-15 | TPS-15 | HHF | 20603 | 20604 | 0.004854% | 51.51 | 51.51 | 5027590244169 | db | 10 |  | 0 |  | 10 | 85361090 | MX | 0 | 0 | 0 | 0.01134 | 0.01134
TELPOWER FUSE | TPS-20 | TPS-20 | TPS-20 | HHF | 20603 | 20604 | 0.004854% | 51.51 | 51.51 | 5027590099905 | db | 10 |  | 0 |  | 10 | 85361090 | MX | 0 | 0 | 0 | 0 | 0
TELPOWER FUSE | TPS-25 | TPS-25 | TPS-25 | HHF | 20603 | 20604 | 0.004854% | 51.51 | 51.51 | 051712197021 | db | 10 |  | 0 |  | 10 | 85361090 | MX | 0 | 0 | 0 | 0 | 0
TELPOWER FUSE | TPS-30 | TPS-30 | TPS-30 | HHF | 20603 | 20604 | 0.004854% | 51.51 | 51.51 | 5027590099912 | db | 10 |  | 0 |  | 10 | 85361090 | MX | 5.08 | 5.08 | 17.78 | 0.009072 | 0.009072
TELPOWER FUSE | TPS-35 | TPS-35 | TPS-35 | HHF | 20603 | 20604 | 0.004854% | 51.51 | 51.51 | 051712552813 | db | 10 |  | 0 |  | 10 | 85361090 | MX | 0 | 0 | 0 | 0 | 0
TPS 35 W/ END TERMINALS | TPS-35LB | TPS-35LB | TPS-35LB | HHF | 29868 | 29868 | 0% | 74.67 | 74.67 | 051712664486 | db | 10 |  | 0 |  | 10 | 85361090 | MX | 0 | 0 | 0 | 0 | 0
TELPOWER FUSE | TPS-40 | TPS-40 | TPS-40 | HHF | 20603 | 20604 | 0.004854% | 51.51 | 51.51 | 051712197052 | db | 10 |  | 0 |  | 10 | 85361090 | MX | 12.7 | 12.7 | 17.78 | 0 | 0
TELPOWER 40A W/END TERMIN PC BOARD MOUNT | TPS-40L | TPS-40L | TPS-40L | HHF | 26119 | 26120 | 0.003829% | 65.3 | 65.3 | 5027590099455 | db | 10 |  | 0 |  | 10 | 85361090 | MX | 0 | 0 | 0 | 0 | 0
TPS 40 W/END TERMINALS PC BOARD MOUNT | TPS-40V | TPS-40V | TPS-40V | HHF | 25560 | 25560 | 0% | 63.9 | 63.9 | 5027590100779 | db | 10 |  | 0 |  | 10 | 85361090 | MX | 0 | 0 | 0 | 0 | 0
TELPOWER FUSE | TPS-50 | TPS-50 | TPS-50 | HHF | 20603 | 20604 | 0.004854% | 51.51 | 51.51 | 051712197076 | db | 10 |  | 0 |  | 10 | 85361090 | MX | 0 | 0 | 0 | 0 | 0
TELPOWER 50A W/END TERMIN PC BOARD | TPS-50L | TPS-50L | TPS-50L | HHF | 26119 | 26120 | 0.003829% | 65.3 | 65.3 | 5027590090308 | db | 10 |  | 0 |  | 10 | 85361090 | MX | 0 | 0 | 0 | 0 | 0
TPS-50 W/END TERMINALS | TPS-50V | TPS-50V | TPS-50V | HHF | 27245 | 27244 | -0.00367% | 68.11 | 68.11 | 051712551243 | db | 10 |  | 0 |  | 10 | 85361090 | MX | 0 | 0 | 0 | 0 | 0
TELPOWER FUSE | TPS-60 | TPS-60 | TPS-60 | HHF | 20603 | 20604 | 0.004854% | 51.51 | 51.51 | 051712197090 | db | 10 |  | 0 |  | 10 | 85361090 | MX | 5.08 | 5.08 | 17.78 | 0 | 0
TPS-60 W/ END TERMINALS | TPS-60LB | TPS-60LB | TPS-60LB | HHF | 29868 | 29868 | 0% | 74.67 | 74.67 | 051712664516 | db | 10 |  | 0 |  | 10 | 85361090 | MX | 0 | 0 | 0 | 0 | 0
TELPOWER FUSE | TPS-70 | TPS-70 | TPS-70 | HHF | 21068 | 21068 | 0% | 52.67 | 52.67 | 051712197106 | db | 10 |  | 0 |  | 10 | 85361090 | MX | 0 | 0 | 0 | 0 | 0
TELPOWER 70A W/END TERMIN PC BOARD | TPS-70L | TPS-70L | TPS-70L | HHF | 28461 | 28460 | -0.003514% | 71.15 | 71.15 | 5027590114615 | db | 10 |  | 0 |  | 10 | 85361090 | MX | 0 | 0 | 0 | 0 | 0
TPS-70 W/END TERMINALS PC BOARD | TPS-70LB | TPS-70LB | TPS-70LB | HHF | 30619 | 30620 | 0.003266% | 76.55 | 76.55 | 5027590185394 | db | 10 |  | 0 |  | 10 | 85361090 | MX | 0 | 0 | 0 | 0 | 0
TPS 70 W/END TERMINALS | TPS-70V | TPS-70V | TPS-70V | HHF | 27898 | 27898 | 0% | 69.74 | 69.74 | 5027590101189 | db | 10 |  | 0 |  | 10 | 85361090 | MX | 0 | 0 | 0 | 0 | 0
Csere ajtókeret, ajtó nélkül, KLV-12...-F elosztótáblához | TRF1-KLV | 178925 | Y7-178925 | HH6 | 4556 | 4556 | 0% | 11.39 | 11.39 | 4015081742424 | db | 1 |  | 0 |  | 1 | 85381000 | CZ | 360 | 340 | 32 | 1.2 | 1.2
Csere ajtókeret, ajtó nélkül, KLV-24...-F elosztótáblához | TRF2-KLV | 178926 | Y7-178926 | HH6 | 5284 | 5284 | 0% | 13.21 | 13.21 | 4015081742431 | db | 1 |  | 0 |  | 1 | 85381000 | CZ | 360 | 465 | 32 | 1.4 | 1.4
Csere ajtókeret, ajtó nélkül, KLV-36...-F elosztótáblához | TRF3-KLV | 178927 | Y7-178927 | HH6 | 6880 | 6880 | 0% | 17.2 | 17.2 | 4015081742448 | db | 1 |  | 0 |  | 1 | 85381000 | CZ | 360 | 590 | 32 | 1.55 | 1.55
Csere ajtókeret, ajtó nélkül, KLV-48...-F elosztótáblához | TRF4-KLV | 178928 | Y7-178928 | HH6 | 7672 | 7672 | 0% | 19.18 | 19.18 | 4015081742455 | db | 1 |  | 0 |  | 1 | 85381000 | CZ | 360 | 715 | 32 | 1.65 | 1.65
Csere ajtókeret, ajtó nélkül, KLV-60...-F elosztótáblához | TRF5-KLV | 302541 | Y7-302541 | HH6 | 9564 | 9564 | 0% | 23.91 | 23.91 | 9010238161962 | db | 1 |  | 0 |  | 1 | 85381000 | CZ | 360 | 840 | 32 | 1.75 | 1.75
Csengő-transzformátor, Un2=8V, 8VA | TR-G/8 | 272480 | Y7-272480 | HH5 | 13256 | 13256 | 0% | 33.14 | 33.14 | 4015082724801 | db | 1 |  | 28 | 9007912380443 | 1 | 85043180 | DE | 36 | 90 | 44 | 0.241 | 0.256
Csengő-transzformátor, Ki/Be kapcs., Un2=8V, 8VA | TR-G/8-S | 272482 | Y7-272482 | HH5 | 27704 | 27704 | 0% | 69.26 | 69.26 | 4015082724825 | db | 1 | 9007912380467 | 28 |  | 1 | 85043180 | DE | 36 | 90 | 44 | 0.249 | 0.264
Csengő-transzformátor, Un2=12/24V, 24VA | TR-G2/24 | 272484 | Y7-272484 | HH5 | 19720 | 19720 | 0% | 49.3 | 49.3 | 4015082724849 | db | 1 |  | 20 | 9007912380580 | 1 | 85043180 | DE | 54 | 90 | 44 | 0.608 | 0.623
Csengő-transzformátor, Un2=12/24V, 63VA,biztonsági | TR-G2/63-SF | 272485 | Y7-272485 | HH5 | 46032 | 46032 | 0% | 115.08 | 115.08 | 4015082724856 | db | 1 |  | 12 | 9007912380597 | 1 | 85043180 | DE | 90 | 90 | 44 | 1.316 | 1.316
Csengő-transzformátor, Un2=4/8/12V, 18VA | TR-G3/18 | 272483 | Y7-272483 | HH5 | 16876 | 16876 | 0% | 42.19 | 42.19 | 4015082724832 | db | 1 |  | 28 | 9007912380474 | 1 | 85043180 | DE | 36 | 90 | 44 | 0.358 | 0.373
Csengő-transzformátor, Un2=4/8/12V, 8VA | TR-G3/8 | 272481 | Y7-272481 | HH5 | 14984 | 14984 | 0% | 37.46 | 37.46 | 4015082724818 | db | 1 |  | 28 | 9007912380450 | 1 | 85043180 | DE | 36 | 90 | 44 | 0.266 | 0.36
Csere ajtókeret, ajtó nélkül, KLV-12...- SF, Szuperlapos kialakítás elosztót., ult.lap. kivitelben | TRSF1-KLV | 178929 | Y7-178929 | HH6 | 4468 | 4468 | 0% | 11.17 | 11.17 | 4015081742462 | db | 1 |  | 0 |  | 1 | 85381000 | CZ | 360 | 340 | 32 | 1.2 | 1.2
Csere ajtókeret, ajtó nélkül, KLV-24...- SF, Szuperlapos kialakítás elosztót., ult.lap. kivitelben | TRSF2-KLV | 178966 | Y7-178966 | HH6 | 5172 | 5172 | 0% | 12.93 | 12.93 | 4015081742837 | db | 1 |  | 0 |  | 1 | 85381000 | CZ | 360 | 465 | 32 | 1.4 | 1.4
Csere ajtókeret, ajtó nélkül, KLV-36...- SF, Szuperlapos kialakítás elosztót., ult.lap. kivitelben | TRSF3-KLV | 178967 | Y7-178967 | HH6 | 6752 | 6752 | 0% | 16.88 | 16.88 | 4015081742844 | db | 1 |  | 0 |  | 1 | 85381000 | CZ | 360 | 590 | 32 | 1.55 | 1.55
Csere ajtókeret, ajtó nélkül, KLV-48...- SF, Szuperlapos kialakítás elosztót., ult.lap. kivitelben | TRSF4-KLV | 178968 | Y7-178968 | HH6 | 7516 | 7516 | 0% | 18.79 | 18.79 | 4015081742851 | db | 1 |  | 0 |  | 1 | 85381000 | CZ | 360 | 715 | 32 | 1.65 | 1.65
Csere ajtókeret, ajtó nélkül, KLV-60...- SF, Szuperlapos kialakítás elosztót., ult.lap. kivitelben | TRSF5-KLV | 302542 | Y7-302542 | HH6 | 9080 | 9080 | 0% | 22.7 | 22.7 | 9010238161979 | db | 1 |  | 0 |  | 1 | 85389099 | CZ | 360 | 840 | 32 | 1.75 | 1.75
Speciális DIN-sín IKA-1/8 elosztót., alkalmas SPD T12 túlfeszültség-lev. felsz. (86 mm mély.) | TS-1/8-T12-IKA | EP-501991 | Y7-501991 | HH6 | 2868 | 2868 | 0% | 7.17 | 7.17 | 9010653063735 | db | 1 |  | 0 |  | 1 | 85381000 | CZ | 165 | 35 | 7.5 | 0.19 | 0.19
Tartóelem, ferde (TS kalapsínekhez) | TS1-BRA-CS | 138772 | Y7-138772 | HCS | 9556 | 9556 | 0% | 23.89 | 23.89 | 4015081355525 | db | 50 |  | 0 |  | 50 | 83025000 | ES | 60 | 47 | 1.5 | 0.1 | 0.1
Cserekeret műszerfali sínnel a KLV-12... elosztótáblához, 1 sor, 14 modul | TS1-KLV | 178957 | Y7-178957 | HH6 | 980 | 980 | 0% | 2.45 | 2.45 | 4015081742745 | db | 1 | 4015081742745 | 0 |  | 1 | 85381000 | CZ | 250 | 35 | 7.5 | 0.07 | 0.07
Sorkapocsburkolat 1 pólusú, R9 szakaszolókapcsoló, UL98 szabvány | TS1R9 | 191851 | Y7-191851 | HH1 | 7035 | 7035 | 0% | 17.59 | 17.59 | 4015081923724 | db | 1 |  | 0 |  | 1 | 85389099 | CN | 26 | 30 | 53 | 0.02 | 0.025
Cserekeret műszersínekkel a KLV-24... elosztótáblához, 2 sor, 28 modul | TS2-KLV | 178958 | Y7-178958 | HH6 | 4728 | 4728 | 0% | 11.82 | 11.82 | 4015081742752 | db | 1 | 4015081742752 | 0 |  | 1 | 85381000 | CZ | 250 | 160 | 11.5 | 0.34 | 0.34
Cserekeret műszersínekkel a KLV-36... elosztótáblához, 3 sor, 42 modul | TS3-KLV | 178959 | Y7-178959 | HH6 | 5992 | 5992 | 0% | 14.98 | 14.98 | 4015081742769 | db | 1 | 4015081742769 | 0 |  | 1 | 85381000 | CZ | 250 | 285 | 11.5 | 0.53 | 0.53
Sorkapocsburkolat 3 pólusú, R9 szakaszolókapcsoló, UL98 szabvány | TS3R9CV | 191852 | Y7-191852 | HH1 | 9374 | 9374 | 0% | 23.43 | 23.43 | 4015081923731 | db | 1 |  | 0 |  | 1 | 85389099 | CN | 26 | 30 | 53 | 0.06 | 0.075
Cserekeret műszersínekkel a KLV-48... elosztótáblához, 4 sor, 56 modul | TS4-KLV | 178960 | Y7-178960 | HH6 | 6884 | 6884 | 0% | 17.21 | 17.21 | 4015081742776 | db | 1 | 4015081742776 | 0 |  | 1 | 85381000 | CZ | 250 | 410 | 11.5 | 0.7 | 0.7
Cserekeret műszersínekkel a KLV-60... elosztótáblához, 5 sor, 70 modul | TS5-KLV | 302527 | Y7-302527 | HH6 | 4584 | 4584 | 0% | 11.46 | 11.46 | 9010238161849 | db | 1 |  | 0 |  | 1 | 85389099 | CZ | 250 | 535 | 12 | 0.85 | 0.85
Ultragyors biztosíték a meghajtó védelmére, 750V DC, 35A | TSC35 | TSC35 | TSC35 | HHF | 29998 | 29998 | 0% | 74.99 | 74.99 | 5027590514521 | db | 10 |  | 0 |  | 10 | 85361090 | HU | 21.8 | 138 | 27 | 0.1347 | 0.1347
Ultragyors biztosíték a meghajtó védelmére, 750V DC, 50A | TSC50 | TSC50 | TSC50 | HHF | 30088 | 30088 | 0% | 75.22 | 75.22 | 5027590514538 | db | 10 |  | 0 |  | 10 | 85351000 | HU | 21.8 | 138 | 27 | 0.1366 | 0.1366
Ultragyors biztosíték a meghajtó védelmére, 750V DC, 60A | TSC63 | TSC63 | TSC63 | HHF | 51050 | 51052 | 0.003918% | 127.63 | 127.63 | 5027590514545 | db | 10 |  | 0 |  | 10 | 85351000 | HU | 21.8 | 138 | 27 | 0.1376 | 0.1376
DIN készüléktartósín, kis tokozat CI-K | TS-CI-K1 | 206901 | Y7-206901 | HH1 | 1660 | 1660 | 0% | 4.15 | 4.15 | 4015082069018 | db | 1 |  | 0 |  | 1 | 39269097 | DE | 35 | 7.5 | 73 | 0.023 | 0.026
DIN készüléktartósín, kis tokozat CI-K | TS-CI-K2 | 206902 | Y7-206902 | HH1 | 1840 | 1840 | 0% | 4.6 | 4.6 | 4015082069025 | db | 10 |  | 0 |  | 10 | 85389099 | DE | 35 | 7.5 | 92 | 0.031 | 0.036
DIN készüléktartósín, kis tokozat CI-K | TS-CI-K3 | 206903 | Y7-206903 | HH1 | 2004 | 2004 | 0% | 5.01 | 5.01 | 4015082069032 | db | 1 |  | 0 |  | 1 | 85389099 | DE | 35 | 7.5 | 108 | 0.04 | 0.047
DIN készüléktartósín, kis tokozat CI-K | TS-CI-K4 | 206904 | Y7-206904 | HH1 | 2576 | 2576 | 0% | 6.44 | 6.44 | 4015082069049 | db | 1 |  | 0 |  | 1 | 85389099 | DE | 35 | 7.5 | 143 | 0.048 | 0.051
DIN készüléktartósín, kis tokozat CI-K | TS-CI-K5 | 206905 | Y7-206905 | HH1 | 3772 | 3772 | 0% | 9.43 | 9.43 | 4015082069056 | db | 1 |  | 0 |  | 1 | 83024900 | DE | 35 | 7.5 | 183 | 0.07 | 0.073
Digitális kapcsoló óra, 1 csatornás, heti, 1co érint., 16A, 240V | TSDW1CO-1 | 196848 | Y7-196848 | HH5 | 67036 | 67036 | 0% | 167.59 | 167.59 | 9008790990441 | db | 1 |  | 0 |  | 1 | 91070000 | DE | 36 | 90 | 44 | 0.106 | 0.17
Digitális kapcsoló óra csillagászati programmal, 1 csatornás, heti, 1co érint., 16A, 240V | TSDW1COA-1 | 196850 | Y7-196850 | HH5 | 89048 | 89048 | 0% | 222.62 | 222.62 | 9008790990465 | db | 1 |  | 0 |  | 1 | 91070000 | DE | 36 | 90 | 44 | 0.107 | 0.267
Digitális kapcsoló óra, 1 csatornás, heti, 1co érint., 1MU slim, 16A, 240V | TSDW1COMIN | 167383 | Y7-167383 | HH5 | 84620 | 84620 | 0% | 211.55 | 211.55 | 4015081639199 | db | 1 |  | 0 |  | 1 | 91070000 | DE | 17.5 | 90 | 44 | 0.08 | 0.17
Digitális kapcsoló óra, 2 csatornás, heti, 2co érint., 16A, 240V | TSDW2CO-1 | 196849 | Y7-196849 | HH5 | 86276 | 86276 | 0% | 215.69 | 215.69 | 9008790990458 | db | 1 |  | 0 |  | 1 | 91070000 | DE | 36 | 90 | 44 | 0.123 | 0.17
Csatlakozóblokk burkolatok biztosíték nélküli megszakítókhoz RDF600-800 bemeneti/kimeneti, 3-pólusú | TSH10-3TB | TSH10-3TB | TSH10-3TB | HHF | 159161 | 159160 | -0.0006283% | 397.9 | 397.9 | 051712403153 | db | 1 |  | 0 |  | 1 | 85361090 | FR | 0 | 0 | 0 | 0.0004536 | 0.58469
Shroud,UL508 16-40A Non-F | TSH1-3TB | TSH1-3TB | TSH1-3TB | HHF | 9197 | 9197 | 0% | 22.99 | 22.99 | 051712403184 | db | 1 |  | 0 |  | 1 | 85369010 | CN | 0 | 0 | 0 | 0 | 0
Csatlakozóblokk burkolatok biztosíték nélküli megszakítókhoz RD30-RD100 bemeneti/kimeneti, 3-pólusú | TSH3-3TB | TSH3-3TB | TSH3-3TB | HHF | 40183 | 40184 | 0.002489% | 100.46 | 100.46 | 051712403214 | db | 1 |  | 0 |  | 1 | 85369010 | CN | 0 | 0 | 0 | 0.0004536 | 0.06305
Csatlakozóblokk burkolatok biztosíték nélküli megszakítókhoz RD200 kimeneti, 3-pólusú | TSH4-3B | TSH4-3B | TSH4-3B | HHF | 71753 | 71752 | -0.001394% | 179.38 | 179.38 | 051712403221 | db | 1 |  | 0 |  | 1 | 85369010 | FR | 0 | 0 | 0 | 0.0004536 | 0.059875
Csatlakozóblokk burkolatok biztosíték nélküli megszakítókhoz RD200 bemeneti, 3-pólusú | TSH4-3T | TSH4-3T | TSH4-3T | HHF | 48659 | 48660 | 0.002055% | 121.65 | 121.65 | 051712403238 | db | 1 |  | 0 |  | 1 | 85369010 | FR | 0 | 0 | 0 | 0.0004536 | 0.059875
Shroud,UL98 400A Non-F 3P | TSH5-3B | TSH5-3B | TSH5-3B | HHF | 112196 | 112196 | 0% | 280.49 | 280.49 | 051712403252 | db | 1 |  | 0 |  | 1 | 85369010 | FR | 0 | 0 | 0 | 0 | 0
Shroud,UL98 400A Non-F 3P | TSH5-3T | TSH5-3T | TSH5-3T | HHF | 112196 | 112196 | 0% | 280.49 | 280.49 | 051712403269 | db | 1 |  | 0 |  | 1 | 85369010 | FR | 0 | 0 | 0 | 0 | 0
Csatlakozóblokk burkolatok biztosíték nélküli megszakítókhoz RDF200 bemeneti/kimeneti, 3-pólusú | TSH8-3TB | TSH8-3TB | TSH8-3TB | HHF | 65299 | 65300 | 0.001531% | 163.25 | 163.25 | 051712403337 | db | 1 |  | 0 |  | 1 | 85369095 | FR | 0 | 0 | 0 | 0.0004536 | 0.11975
Csatlakozóblokk burkolatok biztosíték nélküli megszakítókhoz RDF400 bemeneti/kimeneti, 3-pólusú | TSH9-3TB | TSH9-3TB | TSH9-3TB | HHF | 121977 | 121976 | -0.0008198% | 304.94 | 304.94 | 051712403368 | db | 1 |  | 0 |  | 1 | 85361090 | FR | 0 | 0 | 0 | 0.0004536 | 0.58469
Sín a HLAK csatlakozóblokk szereléséhez KLV elosztótáblák számára | TS-HLAK-KLV | 302500 | Y7-302500 | HH6 | 3692 | 3692 | 0% | 9.23 | 9.23 | 9010238161610 | db | 1 |  | 0 |  | 1 | 85389099 | CZ | 245.5 | 37.5 | 44 | 0.11 | 0.11
Analóg kapcsoló óra, napi, 1 csatornás, 1co érint., Quartz | TSQD1CO | 167390 | Y7-167390 | HH5 | 27196 | 27196 | 0% | 67.99 | 67.99 | 4015081639205 | db | 1 |  | 0 |  | 1 | 91070000 | DE | 52.5 | 90 | 44 | 0.12 | 0.18
Analóg kapcsoló óra, napi, 1 csatornás, 1no érint., Quartz | TSQD1NO | 167388 | Y7-167388 | HH5 | 24168 | 24168 | 0% | 60.42 | 60.42 | 4015081638871 | db | 1 |  | 0 |  | 1 | 91070000 | DE | 17.5 | 90 | 44 | 0.08 | 0.096
Analóg kapcsoló óra, heti, 1 csatornás, 1co érint., Quartz | TSQW1CO | 167392 | Y7-167392 | HH5 | 46420 | 46420 | 0% | 116.05 | 116.05 | 4015081638901 | db | 1 |  | 0 |  | 1 | 91070000 | DE | 52.5 | 90 | 44 | 0.121 | 0.181
Analóg kapcsoló óra, napi, 1 csatornás, 1co érint., szinkron mot. | TSSD1CO | 167391 | Y7-167391 | HH5 | 27544 | 27544 | 0% | 68.86 | 68.86 | 4015081638895 | db | 1 |  | 0 |  | 1 | 91070000 | DE | 52.5 | 90 | 44 | 0.11 | 0.17
Analóg kapcsoló óra, napi, 1 csatornás, 1no érint., szinkron mot. | TSSD1NO | 167389 | Y7-167389 | HH5 | 25408 | 25408 | 0% | 63.52 | 63.52 | 4015081638888 | db | 1 |  | 0 |  | 1 | 91070000 | DE | 17.5 | 90 | 44 | 0.071 | 0.17
Trip test készülék | TTD01 | TTD01 | TTD01 | HHF | 4886532 | 4886532 | 0% | 12216.33 | 12216.33 | 5027590024815 | db | 1 |  | 0 |  | 1 | 85351000 | HU | 0 | 0 | 0 | 0 | 0
Refub. trip test készülék | TTD01R | TTD01R | TTD01R | HHF | 1777346 | 1777344 | -0.0001125% | 4443.36 | 4443.36 | 5027590024822 | db | 1 |  | 0 |  | 1 | 85369085 | HU | 63.5 | 63.5 | 464 | 0.045 | 0.05
Biztosíték betét BS88 (Red Spot Series), 660V AC / 450V DC, 450A, gG | TTM450 | TTM450 | TTM450 | HHF | 110841 | 110840 | -0.0009022% | 277.1 | 277.1 | 5996516026687 | db | 1 |  | 0 |  | 1 | 85361090 | HU | 74.2 | 209.6 | 74.2 | 1.082 | 1.127
Biztosíték betét BS88 (Red Spot Series), 660V AC / 450V DC, 500A, gG | TTM500 | TTM500 | TTM500 | HHF | 112348 | 112348 | 0% | 280.87 | 280.87 | 5996516026694 | db | 1 |  | 0 |  | 1 | 85361090 | HU | 74.2 | 209.6 | 74.2 | 1.074 | 1.164
Biztosíték betét BS88 (Red Spot Series), 660V AC / 450V DC, 560A, gG | TTM560 | TTM560 | TTM560 | HHF | 122904 | 122904 | 0% | 307.26 | 307.26 | 5996516026700 | db | 1 |  | 0 |  | 1 | 85361090 | HU | 74.2 | 209.6 | 74.2 | 1.08 | 1.125
Biztosíték betét BS88 (Red Spot Series), 660V AC / 450V DC, 630A, gG | TTM630 | TTM630 | TTM630 | HHF | 128931 | 128932 | 0.0007756% | 322.33 | 322.33 | 5027590514569 | db | 1 |  | 0 |  | 1 | 85361090 | HU | 74.2 | 209.6 | 74.2 | 1.082 | 1.127
Biztosíték betét BS88 (Red Spot Series), 660V AC / 450V DC, 670A, gM | TTM630M670 | TTM630M670 | TTM630M670 | HHF | 168141 | 168140 | -0.0005947% | 420.35 | 420.35 | 5996516026724 | db | 1 |  | 0 |  | 1 | 85361090 | HU | 74.2 | 209.6 | 74.2 | 1.084 | 1.174
Biztosíték betét BS88 (Red Spot Series), 415V AC, 1000A, gG | TXU1000 | TXU1000 | TXU1000 | HHF | 828642 | 828640 | -0.0002414% | 2071.6 | 2071.6 | 5027590337618 | db | 1 |  | 0 |  | 1 | 85361090 | GB | 99.5 | 200 | 99.5 | 0.057 | 0.057
Biztosíték betét BS88 (Red Spot Series), 415V AC, 1250A, gG | TXU1250 | TXU1250 | TXU1250 | HHF | 845225 | 845224 | -0.0001183% | 2113.06 | 2113.06 | 5027590337625 | db | 1 |  | 0 |  | 1 | 85361090 | HU | 99.5 | 200 | 99.5 | 2.536 | 2.599
."U" aljzat, piros, RoLP hangjelzőkhöz, Solex (3cd,10cd) és Solista fényjelzőkhöz | U BASE RED | 590020FULL-0094 | 590020FULL-0094 | HHS | 1444 | 1488 | 3.047% | 3.61 | 3.72 | 8714112096913 | db | 1 |  | 0 |  | 1 | 85311030 | CN | 93 | 93 | 50 | 0.057 | 0.074
."U" aljzat, fehér, RoLP hangjelzőkhöz, Solex (3cd,10cd) és Solista fényjelzőkhöz | U BASE WHITE | 590021FULL-0099 | 590021FULL-0099 | HHS | 1828 | 1884 | 3.063% | 4.57 | 4.71 | 8714112096906 | db | 1 |  | 0 |  | 1 | 85311030 | CN | 93 | 93 | 50 | 0.057 | 0.074
Rollover kábel Console USB-A/RJ45 (Apa/Apa), Cisco kompatibilis, 250 Kb/s, fekete, 1,83m | U009-006-RJ45-X | U009-006-RJ45-X | U009-006-RJ45-X | HH0 | 7308 | 7520 | 2.901% | 18.27 | 18.8 | 037332222107 | db | 5 |  | 0 |  | 5 | 85444290 | CN | 0 | 0 | 0 | 0.09 | 0.09
Rollover kábel Console USB-A/RJ45 (Apa/Apa), Cisco kompatibilis, 250 Kb/s, fekete, 3,05 m | U009-010-RJ45-X | U009-010-RJ45-X | U009-010-RJ45-X | HH0 | 8376 | 8640 | 3.152% | 20.94 | 21.6 | 037332222114 | db | 5 |  | 0 |  | 5 | 85444290 | CN | 0 | 0 | 0 | 0.14 | 0.14
Rollover kábel Console USB-A/RJ45 (Apa/Apa), Cisco kompatibilis, 250 Kb/s, fekete, 4,57m | U009-015-RJ45-X | U009-015-RJ45-X | U009-015-RJ45-X | HH0 | 8800 | 9068 | 3.045% | 22 | 22.67 | 037332222121 | db | 5 |  | 0 |  | 5 | 85444290 | CN | 0 | 0 | 0 | 0.18 | 0.18
USB-A / USB-B kábel (Apa/Apa), USB 2.0, 1,83m | U022-006 | U022-006 | U022-006 | HH0 | 800 | 800 | 0% | 2 | 2 | 037332100016 | db | 10 |  | 0 |  | 10 | 85444290 | CN | 0 | 0 | 0 | 0.08 | 0.08
USB-A / USB-B kábel (Apa/Apa), USB 2.0, 3,05m | U022-010 | U022-010 | U022-010 | HH0 | 960 | 1016 | 5.833% | 2.4 | 2.54 | 037332100023 | db | 10 |  | 0 |  | 10 | 85444290 | CN | 0 | 0 | 0 | 0.11 | 0.11
USB-A / USB-B kábel (Apa/Apa), USB 2.0, 4,57m | U022-015 | U022-015 | U022-015 | HH0 | 1336 | 1388 | 3.892% | 3.34 | 3.47 | 037332122988 | db | 10 |  | 0 |  | 10 | 85444290 | CN | 0 | 0 | 0 | 0.15 | 0.15
Kábel ferrit fojtótekercsekkel USB-A / USB-B (Apa/Apa), USB 2.0, 0,91m | U023-003 | U023-003 | U023-003 | HH0 | 1120 | 1176 | 5% | 2.8 | 2.94 | 037332174253 | db | 10 |  | 0 |  | 10 | 85444290 | CN | 0 | 0 | 0 | 0.07 | 0.07
Kábel ferrit fojtótekercsekkel USB-A / USB-B (Apa/Apa), USB 2.0, 1,83m | U023-006 | U023-006 | U023-006 | HH0 | 1336 | 1388 | 3.892% | 3.34 | 3.47 | 037332156624 | db | 10 |  | 0 |  | 10 | 85444290 | CN | 0 | 0 | 0 | 0.09 | 0.09
Hosszabbító kábel USB-A 2.0 (apa/anya), 0,91m | U024-003 | U024-003 | U024-003 | HH0 | 640 | 640 | 0% | 1.6 | 1.6 | 037332176660 | db | 1 |  | 0 |  | 1 | 85444290 | CN | 0 | 0 | 0 | 0.05 | 0.05
Hosszabbító kábel USB-A 2.0 (apa/anya), 1,83m | U024-006 | U024-006 | U024-006 | HH0 | 800 | 800 | 0% | 2 | 2 | 037332116536 | db | 1 |  | 0 |  | 1 | 85444290 | CN | 0 | 0 | 0 | 0.08 | 0.08
Hosszabbító kábel USB-A 2.0 (apa/anya), 3,05m | U024-010 | U024-010 | U024-010 | HH0 | 1068 | 1120 | 4.869% | 2.67 | 2.8 | 037332116543 | db | 1 |  | 0 |  | 1 | 85444290 | CN | 0 | 0 | 0 | 0.11 | 0.11
Hosszabbító kábel USB-A 2.0 (apa/anya), 4,88m | U024-016 | U024-016 | U024-016 | HH0 | 1388 | 1440 | 3.746% | 3.47 | 3.6 | 037332176677 | db | 1 |  | 0 |  | 1 | 85444290 | CN | 0 | 0 | 0 | 0.18 | 0.18
Hosszabbító kábel USB-B / USB-B Panel Mount (apa/anya), 0,31m | U025-001-PM | U025-001-PM | U025-001-PM | HH0 | 2028 | 2080 | 2.564% | 5.07 | 5.2 | 037332178473 | db | 10 |  | 0 |  | 10 | 85444290 | CN | 0 | 0 | 0 | 0.02 | 0.02
Hosszabbító kábel aktív USB-A 2.0 ismétlővel (apa/anya), 10m | U026-10M | U026-10M | U026-10M | HH0 | 7736 | 7948 | 2.74% | 19.34 | 19.87 | 037332173263 | db | 1 |  | 0 |  | 1 | 85444290 | CN | 0 | 0 | 0 | 0.34 | 0.34
Hosszabbító kábel aktív USB-A 2.0 ismétlővel (apa/anya), 20m | U026-20M | U026-20M | U026-20M | HH0 | 9868 | 10188 | 3.243% | 24.67 | 25.47 | 037332167668 | db | 5 |  | 0 |  | 5 | 85444290 | CN | 0 | 0 | 0 | 0.68 | 0.68
USB-A / USB Mini-B kábel (Apa/Apa), 0,91m | U030-003 | U030-003 | U030-003 | HH0 | 908 | 960 | 5.727% | 2.27 | 2.4 | 037332160539 | db | 10 |  | 0 |  | 10 | 85444290 | CN | 0 | 0 | 0 | 0.04 | 0.04
USB-A / USB Mini-B kábel (Apa/Apa), 1,83m | U030-006 | U030-006 | U030-006 | HH0 | 1068 | 1120 | 4.869% | 2.67 | 2.8 | 037332128089 | db | 10 |  | 0 |  | 10 | 85444290 | CN | 0 | 0 | 0 | 0.06 | 0.06
Hosszabbító kábel aktív USB-A 2.0 ismétlővel (Apa/Apa), 10,97m | U042-036 | U042-036 | U042-036 | HH0 | 5816 | 5976 | 2.751% | 14.54 | 14.94 | 037332138712 | db | 5 |  | 0 |  | 5 | 85444290 | CN | 0 | 0 | 0 | 0.35 | 0.35
Adapter USB-B (RS-422/RS-485) / 3x RS232 (DB9), anya/apa, serial FTDI adapter, COM Retention | U208-004-IND | U208-004-IND | U208-004-IND | HH0 | 43680 | 45016 | 3.059% | 109.2 | 112.54 | 037332205988 | db | 1 |  | 0 |  | 1 | 85176200 | MY | 0 | 0 | 0 | 0.282 | 0.49887
USB-A / RJ45 adapter, Cisco kompatibilis, 250Kb/s (Apa/Apa), szürke kábel 1,83m | U209-006-RJ45-X | U209-006-RJ45-X | U209-006-RJ45-X | HH0 | 9228 | 9496 | 2.904% | 23.07 | 23.74 | 037332190017 | db | 1 |  | 0 |  | 1 | 85444290 | CN | 0 | 0 | 0 | 0.11 | 0.11
Elosztó 4x USB 2, ipari, 15kV ESD ellenállás, fém tok, szerelhető | U223-004-IND | U223-004-IND | U223-004-IND | HH0 | 25656 | 26400 | 2.9% | 64.14 | 66 | 037332174284 | db | 1 |  | 0 |  | 1 | 84718000 | CN | 0 | 0 | 0 | 0.32 | 0.64
Elosztó 7x USB 2, ipari, ESD ellenállás 15kV, fém tok, szerelhető | U223-007-IND | U223-007-IND | U223-007-IND | HH0 | 38136 | 39256 | 2.937% | 95.34 | 98.14 | 037332181428 | db | 1 |  | 0 |  | 1 | 85176200 | CN | 0 | 0 | 0 | 0.32 | 0.54
USB töltőállomás tárolóhellyel, kimenet 10x 12V, 8A, 96W, Schuko hálózati kábellel | U280-010-ST-CEE | U280-010-ST-CEE | U280-010-ST-CEE | HH0 | 45656 | 47040 | 3.031% | 114.14 | 117.6 | 037332205698 | db | 1 |  | 0 |  | 1 | 85044060 | CN | 0 | 0 | 0 | 1.22 | 1.22
Töltőállomás 16x USB szinkronizálással, 230V-os tápegység, USB kimenet, 5V, 40A (200W), 2U rack | U280-016-RMINT | U280-016-RMINT | U280-016-RMINT | HH0 | 168696 | 173760 | 3.002% | 421.74 | 434.4 | 037332193544 | db | 1 |  | 0 |  | 1 | 85044060 | TW | 0 | 0 | 0 | 4.58 | 7.21
Töltőállomás 32x USB szinkronizálással, 230V tápegység, USB kimenet, 5V, 80A (400W), 2U rack | U280-032-RMINT | U280-032-RMINT | U280-032-RMINT | HH0 | 264696 | 272640 | 3.001% | 661.74 | 681.6 | 037332193537 | db | 1 |  | 0 |  | 1 | 85044060 | TW | 0 | 0 | 0 | 5.94 | 8.35
USB-A 3.0 / USB-B 3.0 SuperSpeed kábel (Apa/Apa), fekete, 0,91m | U322-003-BK | U322-003-BK | U322-003-BK | HH0 | 1708 | 1760 | 3.044% | 4.27 | 4.4 | 037332183118 | db | 10 |  | 0 |  | 10 | 85444290 | VN | 0 | 0 | 0 | 0.05 | 0.05
USB-A 3.0 / USB-B 3.0 SuperSpeed kábel (Apa/Apa), fekete, 1,83m | U322-006-BK | U322-006-BK | U322-006-BK | HH0 | 1816 | 1868 | 2.863% | 4.54 | 4.67 | 037332183125 | db | 10 |  | 0 |  | 10 | 85444290 | VN | 0 | 0 | 0 | 0.09 | 0.09
USB-A 3.0 / USB-B 3.0 SuperSpeed kábel (Apa/Apa), fekete, 3,05m | U322-010-BK | U322-010-BK | U322-010-BK | HH0 | 2028 | 2080 | 2.564% | 5.07 | 5.2 | 037332183132 | db | 10 |  | 0 |  | 10 | 85444290 | VN | 0 | 0 | 0 | 0.13 | 0.13
USB-A 3.0 / USB-B 3.0 SuperSpeed kábel (Apa/Apa), fekete, 4,57m | U322-015-BK | U322-015-BK | U322-015-BK | HH0 | 2188 | 2240 | 2.377% | 5.47 | 5.6 | 037332183149 | db | 10 |  | 0 |  | 10 | 85444290 | VN | 0 | 0 | 0 | 0.18 | 0.18
Hosszabbító kábel USB-A 3.0 SuperSpeed (apa/anya), kék, 1,8m | U324-006 | U324-006 | U324-006 | HH0 | 1228 | 1280 | 4.235% | 3.07 | 3.2 | 037332158086 | db | 10 |  | 0 |  | 10 | 85444290 | VN | 0 | 0 | 0 | 0.09 | 0.09
Hosszabbító kábel USB-A 3.0 SuperSpeed (apa/anya), kék, 3,1m | U324-010 | U324-010 | U324-010 | HH0 | 1496 | 1548 | 3.476% | 3.74 | 3.87 | 037332158093 | db | 10 |  | 0 |  | 10 | 85444290 | VN | 0 | 0 | 0 | 0.13 | 0.13
USB-A / USB-A kábel, SuperSpeed, USB 3.0, (Apa/Apa), fekete, 1,83m | U325-006 | U325-006 | U325-006 | HH0 | 2080 | 2136 | 2.692% | 5.2 | 5.34 | 037332205100 | db | 10 |  | 0 |  | 10 | 85444290 | CN | 0 | 0 | 0 | 0.18 | 0.18
USB-A / USB-A kábel, SuperSpeed, USB 3.0, (Apa/Apa), fekete, 3,05m | U325-010 | U325-010 | U325-010 | HH0 | 2720 | 2828 | 3.971% | 6.8 | 7.07 | 037332274571 | db | 10 |  | 0 |  | 10 | 85444290 | CN | 0 | 0 | 0 | 0.128 | 0.13608
USB-A / USB-A kábel, SuperSpeed, USB 3.0, (Apa/Apa), fekete, 4,57m | U325-015 | U325-015 | U325-015 | HH0 | 3416 | 3520 | 3.044% | 8.54 | 8.8 | 037332274588 | db | 10 |  | 0 |  | 10 | 85444290 | CN | 0 | 0 | 0 | 0.196 | 0.19505
USB-A / USB Micro-B kábel, SuperSpeed, USB 3.0, (Apa/Apa), fekete, 0,31m | U326-001-BK | U326-001-BK | U326-001-BK | HH0 | 1548 | 1600 | 3.359% | 3.87 | 4 | 037332186164 | db | 10 |  | 0 |  | 10 | 85444290 | CN | 0 | 0 | 0 | 0.06 | 0.06
USB-A / USB Micro-B kábel, SuperSpeed, USB 3.0, (Apa/Apa), fekete, 0,91m | U326-003-BK | U326-003-BK | U326-003-BK | HH0 | 1708 | 1760 | 3.044% | 4.27 | 4.4 | 037332183170 | db | 10 |  | 0 |  | 10 | 85444290 | VN | 0 | 0 | 0 | 0.05 | 0.05
USB-A / USB Micro-B kábel, SuperSpeed, USB 3.0, (Apa/Apa), fekete, 1,83m | U326-006-BK | U326-006-BK | U326-006-BK | HH0 | 2188 | 2240 | 2.377% | 5.47 | 5.6 | 037332183163 | db | 10 |  | 0 |  | 10 | 85444290 | VN | 0 | 0 | 0 | 0.1 | 0.1
USB-A / USB-B, USB 3.0, aktív SuperSpeed Repeater (Apa/Apa), 7,62m | U328-025 | U328-025 | U328-025 | HH0 | 15416 | 15896 | 3.114% | 38.54 | 39.74 | 037332181831 | db | 5 |  | 0 |  | 5 | 85444290 | CN | 0 | 0 | 0 | 0.5 | 0.5
Aktív optikai kábel (AOC) USB-A / USB-B, USB 3.2, Gen 1, (Apa/Apa), fekete, 15m | U328F-15M | U328F-15M | U328F-15M | HH0 | 91200 | 93920 | 2.982% | 228 | 234.8 | 037332260260 | db | 1 |  | 0 |  | 1 | 85444290 | CN | 0 | 0 | 0 | 0.65 | 0.65
Aktív optikai kábel (AOC) USB-A / USB-B, USB 3.2, Gen 1, (Apa/Apa), fekete, 20m | U328F-20M | U328F-20M | U328F-20M | HH0 | 101068 | 104108 | 3.008% | 252.67 | 260.27 | 037332260277 | db | 1 |  | 0 |  | 1 | 85447000 | CN | 0 | 0 | 0 | 0.749 | 0.74844
Aktív optikai kábel (AOC) USB-A / USB-B, USB 3.2, Gen 1, (Apa/Apa), fekete, 30m | U328F-30M | U328F-30M | U328F-30M | HH0 | 110880 | 114188 | 2.983% | 277.2 | 285.47 | 037332260284 | db | 1 |  | 0 |  | 1 | 85076000 | CN | 0 | 0 | 0 | 0.998 | 0.99792
Adapter USB-C/USB-A (anya/apa), USB 3.2 Gen 2 (10Gb/s) | U329-000-10G | U329-000-10G | U329-000-10G | HH0 | 2028 | 2080 | 2.564% | 5.07 | 5.2 | 037332282064 | db | 10 |  | 0 |  | 10 | 85176200 | VN | 16 | 7.8 | 28 | 0.01 | 0.01
Hosszabbító kábel aktív USB-A 3.0 SuperSpeed ismétlővel (apa/anya), 5m | U330-05M | U330-05M | U330-05M | HH0 | 9868 | 10188 | 3.243% | 24.67 | 25.47 | 037332173492 | db | 1 |  | 0 |  | 1 | 85444290 | VN | 0 | 0 | 0 | 0.32 | 0.32
Hosszabbító kábel aktív USB-A 3.0 SuperSpeed ismétlővel (apa/anya), 10m | U330-10M | U330-10M | U330-10M | HH0 | 15948 | 16428 | 3.01% | 39.87 | 41.07 | 037332182722 | db | 1 |  | 0 |  | 1 | 85444290 | CN | 0 | 0 | 0 | 0.5 | 0.5
Hosszabbító kábel aktív USB-A 3.0 SuperSpeed ismétlővel (apa/anya), 15m | U330-15M | U330-15M | U330-15M | HH0 | 17336 | 17868 | 3.069% | 43.34 | 44.67 | 037332199706 | db | 1 |  | 0 |  | 1 | 85444290 | CN | 0 | 0 | 0 | 1.04 | 1.04
Hosszabbító kábel aktív USB-A 3.0 SuperSpeed ismétlővel (apa/anya), 20m | U330-20M | U330-20M | U330-20M | HH0 | 19468 | 20056 | 3.02% | 48.67 | 50.14 | 037332199713 | db | 1 |  | 0 |  | 1 | 85444290 | CN | 0 | 0 | 0 | 1.36 | 1.36
Adapter USB-C + USB-A / RJ45, apa+apa/anya, USB 3.2 Gen 1, fekete | U336-000-GB-CA | U336-000-GB-CA | U336-000-GB-CA | HH0 | 8000 | 8268 | 3.35% | 20 | 20.67 | 037332266934 | db | 1 |  | 0 |  | 1 | 85176200 | VN | 0 | 0 | 0 | 0.04 | 0.04
Elosztó 4x USB 3, ipari, 20kV ESD ellenállás, fém tok, szerelhető | U360-004-IND | U360-004-IND | U360-004-IND | HH0 | 43416 | 44696 | 2.948% | 108.54 | 111.74 | 037332186317 | db | 1 |  | 0 |  | 1 | 85176200 | MY | 0 | 0 | 0 | 0.54 | 0.54
Elosztó 4x USB 3.0 SuperSpeed, ultra vékony, hordozható | U360-004-SLIM | U360-004-SLIM | U360-004-SLIM | HH0 | 4536 | 4696 | 3.527% | 11.34 | 11.74 | 037332199270 | db | 1 |  | 0 |  | 1 | 85176200 | CN | 0 | 0 | 0 | 0.07 | 0.07
Elosztó 7x USB 3, ipari, ESD ellenállás 20kV, fém tok, szerelhető | U360-007-IND | U360-007-IND | U360-007-IND | HH0 | 64428 | 66348 | 2.98% | 161.07 | 165.87 | 037332186300 | db | 1 |  | 0 |  | 1 | 85176200 | MY | 0 | 0 | 0 | 0.54 | 0.54
Elosztó 7x USB-A 3.2 Gen 1, hálózati adapterrel | U360-007-INT | U360-007-INT | U360-007-INT | HH0 | 21068 | 21708 | 3.038% | 52.67 | 54.27 | 037332272058 | db | 1 |  | 0 |  | 1 | 85176200 | CN | 0 | 0 | 0 | 0.1 | 0.45351
Elosztó 10x USB 3, ipari, ESD 20kV ellenállás, fém tok, szerelhető | U360-010-IND | U360-010-IND | U360-010-IND | HH0 | 80640 | 83040 | 2.976% | 201.6 | 207.6 | 037332231246 | db | 1 |  | 0 |  | 1 | 85176200 | CN | 0 | 0 | 0 | 0.65 | 0.65
USB-C / USB-C csatlakozó apa/anya, hajlított jobb, USB 3.1, Gen 2, 10Gb/s, Thunderbolt 3 | U420-000-F-UD | U420-000-F-UD | U420-000-F-UD | HH0 | 3148 | 3256 | 3.431% | 7.87 | 8.14 | 037332218360 | db | 1 |  | 0 |  | 1 | 85444290 | CN | 0 | 0 | 0 | 0.01 | 0.01
USB-C kábel (Apa/Apa), USB 3.1, Gen 1 (5Gb/s), Thunderbolt 3 kompatibilis, 0,91m | U420-003 | U420-003 | U420-003 | HH0 | 4216 | 4320 | 2.467% | 10.54 | 10.8 | 037332189257 | db | 10 |  | 0 |  | 10 | 85444290 | VN | 0 | 0 | 0 | 0.03 | 0.03
USB-C kábel (Apa/Apa), USB 3.1, Gen 2 (10Gb/s), 5A, Thunderbolt 3 kompatibilis, 0,91m | U420-003-G2-5A | U420-003-G2-5A | U420-003-G2-5A | HH0 | 7096 | 7308 | 2.988% | 17.74 | 18.27 | 037332202888 | db | 10 |  | 0 |  | 10 | 85444290 | VN | 0 | 0 | 0 | 0.03 | 0.03
USB-C kábel (Apa/Apa), USB 3.1, Gen 1 (5Gb/s), Thunderbolt 3 kompatibilis, 1,83m | U420-006 | U420-006 | U420-006 | HH0 | 4376 | 4480 | 2.377% | 10.94 | 11.2 | 037332218407 | db | 10 |  | 0 |  | 10 | 85444290 | VN | 0 | 0 | 0 | 0.05 | 0.05
USB-C kábel (Apa/Apa), USB 3.1, Gen 1 (5Gb/s), Thunderbolt 3 kompatibilis, 3,05m | U420-010 | U420-010 | U420-010 | HH0 | 5600 | 5760 | 2.857% | 14 | 14.4 | 037332218421 | db | 10 |  | 0 |  | 10 | 85444290 | VN | 0 | 0 | 0 | 0.09 | 0.09
USB-C kábel (Apa/Apa), jobbra hajlított csatlakozó, USB 3.2 G2, Thunderbolt 3 kompatibilis, 100W, 1m | U420-01M-G25ARA | U420-01M-G25ARA | U420-01M-G25ARA | HH0 | 5280 | 5440 | 3.03% | 13.2 | 13.6 | 037332263674 | db | 10 |  | 0 |  | 10 | 85444290 | VN | 0 | 0 | 0 | 0.064 | 0.063492
USB-C kábel (Apa/Apa), USB 3.1 Gen 2, 5A, USB-IF, Thunderbolt 3 kompatibilis, 0,91m | U420-C03-G2-5A | U420-C03-G2-5A | U420-C03-G2-5A | HH0 | 9016 | 9280 | 2.928% | 22.54 | 23.2 | 037332214997 | db | 1 |  | 0 |  | 1 | 85444290 | CN | 0 | 0 | 0 | 0.03 | 0.03
Optikai adatkábel (AOC) USB-C (Apa/Apai), USB 3.2 Gen 2 (10Gb/s), kompatibilis, fekete, 10m | U420F-10M-D321 | U420F-10M-D321 | U420F-10M-D321 | HH0 | 54668 | 56320 | 3.022% | 136.67 | 140.8 | 037332275158 | db | 1 |  | 0 |  | 1 | 85176990 | CN | 0 | 0 | 0 | 0.249 | 0.4536
Optikai adatkábel (AOC) audio/video USB-C (Apa/Apa), 4K 60Hz, HDR, 4:4:4, fekete, 10m | U420F-10M-V | U420F-10M-V | U420F-10M-V | HH0 | 48320 | 49760 | 2.98% | 120.8 | 124.4 | 037332275080 | db | 1 |  | 0 |  | 1 | 85176990 | CN | 0 | 0 | 0 | 0.249 | 0.4536
Optikai adatkábel (AOC) USB-C (Apa/Apai), USB 3.2 Gen 2 (10Gb/s), kompatibilis, fekete, 15m | U420F-15M-D321 | U420F-15M-D321 | U420F-15M-D321 | HH0 | 58828 | 60588 | 2.992% | 147.07 | 151.47 | 037332275165 | db | 1 |  | 0 |  | 1 | 85176990 | CN | 0 | 0 | 0 | 0.448 | 0.63504
Optikai adatkábel (AOC) audio/video USB-C (Apa/Apa), 4K 60Hz, HDR, 4:4:4, fekete, 15m | U420F-15M-V | U420F-15M-V | U420F-15M-V | HH0 | 52536 | 54136 | 3.046% | 131.34 | 135.34 | 037332275097 | db | 1 |  | 0 |  | 1 | 85176990 | CN | 0 | 0 | 0 | 0.45 | 0.63504
Optikai adatkábel (AOC) audio/video USB-C (Apa/Apa), 4K 60Hz, HDR, 4:4:4, fekete, 30m | U420F-30M-V | U420F-30M-V | U420F-30M-V | HH0 | 67256 | 69280 | 3.009% | 168.14 | 173.2 | 037332275103 | db | 1 |  | 0 |  | 1 | 85176990 | CN | 0 | 0 | 0 | 0.516 | 0.99792
USB-C / USB-B kábel (Apa/Apa), USB 3.1 Gen 2, Thunderbolt 3 kompatibilis, 0,91m | U422-003-G2 | U422-003-G2 | U422-003-G2 | HH0 | 3256 | 3360 | 3.194% | 8.14 | 8.4 | 037332197375 | db | 10 |  | 0 |  | 10 | 85444290 | CN | 0 | 0 | 0 | 0.09 | 0.09
Adapter USB-C / USB-A (apa/anya), USB 3.1 Gen 1 (5Gb/s) | U428-000-F | U428-000-F | U428-000-F | HH0 | 2988 | 3096 | 3.614% | 7.47 | 7.74 | 037332190826 | db | 10 |  | 0 |  | 10 | 84718000 | VN | 0 | 0 | 0 | 0.01 | 0.0099792
USB-C / USB-A kábel (Apa/Apa), USB 3.1 Gen 1 (5Gbps), Thunderbolt 3 kompatibilis, 0,91m | U428-003 | U428-003 | U428-003 | HH0 | 2400 | 2456 | 2.333% | 6 | 6.14 | 037332189288 | db | 10 |  | 0 |  | 10 | 85444290 | VN | 0 | 0 | 0 | 0.06 | 0.06
USB-C / USB-A kábel (apa hajlított csatlakozó jobb / apa), USB 3.1 Gen 1, Thunderbolt 3, 0,91m | U428-003-CRA | U428-003-CRA | U428-003-CRA | HH0 | 2456 | 2508 | 2.117% | 6.14 | 6.27 | 037332214140 | db | 10 |  | 0 |  | 10 | 85444290 | VN | 0 | 0 | 0 | 0.03 | 0.03
USB-C / USB-A kábel (Apa/Apa), USB 3.1 Gen 2 (10Gb/s), Thunderbolt 3 kompatibilis, 0,9m | U428-003-G2 | U428-003-G2 | U428-003-G2 | HH0 | 2988 | 3096 | 3.614% | 7.47 | 7.74 | 037332197498 | db | 10 |  | 0 |  | 10 | 85444290 | VN | 0 | 0 | 0 | 0.05 | 0.05
USB-C / USB-A (Apa/Apai), USB 3.1 Gen 1 (5Gbps), Thunderbolt 3 kompatibilis, 1,83m | U428-006 | U428-006 | U428-006 | HH0 | 2508 | 2560 | 2.073% | 6.27 | 6.4 | 037332218391 | db | 10 |  | 0 |  | 10 | 85444290 | VN | 0 | 0 | 0 | 0.08 | 0.08
USB-C / USB-A kábel (Apa/Apa), USB 3.1 Gen 2 (10Gb/s), USB-IF, Thunderbolt 3 kompatibilis, 0,9m | U428-C03-G2 | U428-C03-G2 | U428-C03-G2 | HH0 | 5120 | 5280 | 3.125% | 12.8 | 13.2 | 037332215031 | db | 10 |  | 0 |  | 10 | 85444290 | VN | 0 | 0 | 0 | 0.03 | 0.03
Optikai adatkábel (AOC) USB-A / USB-C (Apa/Apa), USB 3.2 Gen 2, kompatibilis, fekete, 10m | U428F-10M-D321 | U428F-10M-D321 | U428F-10M-D321 | HH0 | 54668 | 56320 | 3.022% | 136.67 | 140.8 | 037332275028 | db | 1 |  | 0 |  | 1 | 85176990 | CN | 0 | 0 | 0 | 0.249 | 0.4536
Optikai adatkábel (AOC) USB-A / USB-C (Apa/Apa), USB 3.2 Gen 2, kompatibilis, fekete, 15m | U428F-15M-D321 | U428F-15M-D321 | U428F-15M-D321 | HH0 | 58828 | 60588 | 2.992% | 147.07 | 151.47 | 037332275066 | db | 1 |  | 0 |  | 1 | 85176990 | CN | 0 | 0 | 0 | 0.448 | 0.63504
Dokkoló áll. USB-C, 2x kijelző, 8K/4K/144Hz, HDMI, USB 3.2 G2, USB-A,100W PD, HDR, 4:4:4, HDCP 2.3 | U442-DOCK26 | U442-DOCK26 | U442-DOCK26 | HH0 | 32536 | 33496 | 2.951% | 81.34 | 83.74 | 037332295941 | db | 1 |  | 0 |  | 1 | 85176200 | VN | 145 | 52 | 14.5 | 0.15 | 0.18
Elosztó USB-C / 3x USB-A, 100W PD töltés, Gigabit Ethernet, 8K HDMI, HDR, HDCP 2.3 | U442-DOCK40-6 | U442-DOCK40-6 | U442-DOCK40-6 | HH0 | 26400 | 27200 | 3.03% | 66 | 68 | 037332282798 | db | 1 |  | 0 |  | 1 | 85176200 | CN | 0 | 0 | 0 | 0.09 | 0.1
Dokkoló állomás USB-C, 3x kijelző, 4K HDMI/DP, VGA, USB 3.2 G1, USB-A/USB-C, GbE, 100W PD töltés | U442-DOCK4-INT | U442-DOCK4-INT | U442-DOCK4-INT | HH0 | 64000 | 65920 | 3% | 160 | 164.8 | 037332273062 | db | 1 |  | 0 |  | 1 | 85176200 | VN | 0 | 0 | 0 | 0.43 | 1.3154
Dokkoló állomás USB-C / HDMI, USB 3.2 Gen 1, USB-A, GbE, memóriakártya, 100 W töltés, lecsat. kábel | U442-DOCK5D-GY | U442-DOCK5D-GY | U442-DOCK5D-GY | HH0 | 29816 | 30720 | 3.032% | 74.54 | 76.8 | 037332241023 | db | 1 |  | 0 |  | 1 | 85176200 | VN | 0 | 0 | 0 | 0.16 | 0.16
Dokkoló áll. USB-C, 2x kijelző, 4K 60Hz HDMI, USB 3.2 G1, USB-A, GbE, memóriakártya, 100W PD, szürke | U442-DOCK8G-GG | U442-DOCK8G-GG | U442-DOCK8G-GG | HH0 | 31416 | 32376 | 3.056% | 78.54 | 80.94 | 037332261298 | db | 1 |  | 0 |  | 1 | 85176200 | VN | 0 | 0 | 0 | 0.09 | 0.97542
Adapter USB-C / DisplayPort, 4K 60Hz (apa/apa), kábel 0,9m | U444-003-DP | U444-003-DP | U444-003-DP | HH0 | 7468 | 7680 | 2.839% | 18.67 | 19.2 | 037332210371 | db | 1 |  | 0 |  | 1 | 85176990 | VN | 0 | 0 | 0 | 0.08 | 0.08
Adapter USB-C / DisplayPort (Apa/Apa), 8K 60Hz, 4K 144Hz, HDR, 4:4:4, HDCP 2.3, fekete, 0,9m | U444-003-DP8K6 | U444-003-DP8K6 | U444-003-DP8K6 | HH0 | 8536 | 8800 | 3.093% | 21.34 | 22 | 037332288325 | db | 1 |  | 0 |  | 1 | 85176990 | VN | 0 | 0 | 0 | 0.05 | 0.05
Adapter USB-C / HDMI (Apa/Apa), 4K, fekete, 0,9m | U444-003-H | U444-003-H | U444-003-H | HH0 | 11256 | 11576 | 2.843% | 28.14 | 28.94 | 037332202475 | db | 1 |  | 0 |  | 1 | 85444290 | VN | 0 | 0 | 0 | 0.09 | 0.09
Adapter USB-C / HDMI (Apa/Apa), 8K 60Hz, 4K 144Hz, HDR, 4:4:4, HDCP 2.3, fekete, 0,9m | U444-003-H8K6 | U444-003-H8K6 | U444-003-H8K6 | HH0 | 17864 | 18400 | 3% | 44.66 | 46 | 037332288301 | db | 1 |  | 0 |  | 1 | 85176990 | VN | 0 | 0 | 0 | 0.07 | 0.07
Adapter USB-C / DisplayPort, 4K 60Hz (apa/apa), kábel 1,8m | U444-006-DP | U444-006-DP | U444-006-DP | HH0 | 8536 | 8800 | 3.093% | 21.34 | 22 | 037332210388 | db | 1 |  | 0 |  | 1 | 85176990 | VN | 0 | 0 | 0 | 0.11 | 0.11
Adapter USB-C / DisplayPort (Apa/Apa), 8K 60Hz, 4K 144Hz, HDR, 4:4:4, HDCP 2.3, fekete, 1,8m | U444-006-DP8K6 | U444-006-DP8K6 | U444-006-DP8K6 | HH0 | 9600 | 9868 | 2.792% | 24 | 24.67 | 037332288332 | db | 1 |  | 0 |  | 1 | 85176990 | VN | 0 | 0 | 0 | 0.07 | 0.07
Adapter USB-C / DisplayPort BiDirect, zárható csatlakozó, 4K 60Hz, HDR (Apa/Apa), kábel 1,8m | U444-006-DP-BD | U444-006-DP-BD | U444-006-DP-BD | HH0 | 13656 | 14080 | 3.105% | 34.14 | 35.2 | 037332250711 | db | 1 |  | 0 |  | 1 | 85444290 | TW | 0 | 0 | 0 | 0.06 | 0.06
Adapter USB-C / HDMI (Apa/Apa), 4K, fekete, 1,8m | U444-006-H | U444-006-H | U444-006-H | HH0 | 13120 | 13496 | 2.866% | 32.8 | 33.74 | 037332202468 | db | 1 |  | 0 |  | 1 | 85444290 | VN | 0 | 0 | 0 | 0.14 | 0.14
Videó kábel USB-C / HDMI 4K 60Hz 4:4:4, Thunderbolt 3 kompatibilis (Apa/Apa), fekete, 1,8m | U444-006-H4K6BE | U444-006-H4K6BE | U444-006-H4K6BE | HH0 | 10136 | 10456 | 3.157% | 25.34 | 26.14 | 037332237101 | db | 1 |  | 0 |  | 1 | 85444290 | VN | 0 | 0 | 0 | 0.05 | 0.05
Adapter USB-C / HDMI (Apa/Apa), 8K 60Hz, 4K 144Hz, HDR, 4:4:4, HDCP 2.3, fekete, 1,8m | U444-006-H8K6 | U444-006-H8K6 | U444-006-H8K6 | HH0 | 19056 | 19628 | 3.002% | 47.64 | 49.07 | 037332288318 | db | 1 |  | 0 |  | 1 | 85176990 | VN | 0 | 0 | 0 | 0.07 | 0.07
Adapter USB-C / DisplayPort, 4K 60Hz (apa/apa), kábel 3.1m | U444-010-DP | U444-010-DP | U444-010-DP | HH0 | 13868 | 14296 | 3.086% | 34.67 | 35.74 | 037332193858 | db | 1 |  | 0 |  | 1 | 85176990 | CN | 0 | 0 | 0 | 0.27 | 0.27
Adapter USB-C / DisplayPort, 4K 60Hz, fekete | U444-06N-DP4K6B | U444-06N-DP4K6B | U444-06N-DP4K6B | HH0 | 9496 | 9760 | 2.78% | 23.74 | 24.4 | 037332203427 | db | 1 |  | 0 |  | 1 | 84718000 | CN | 0 | 0 | 0 | 0.05 | 0.05
Adapter USB-C / HDMI 4K 60Hz, HDCP 2.2 (apa/anya), fekete | U444-06N-HD4K6B | U444-06N-HD4K6B | U444-06N-HD4K6B | HH0 | 11736 | 12108 | 3.17% | 29.34 | 30.27 | 037332203366 | db | 1 |  | 0 |  | 1 | 84718000 | CN | 0 | 0 | 0 | 0.05 | 0.05
Adapter USB-C / HDMI 4K Alternate Mode DP 1.2, fekete | U444-06N-HDB-AM | U444-06N-HDB-AM | U444-06N-HDB-AM | HH0 | 8268 | 8536 | 3.241% | 20.67 | 21.34 | 037332210661 | db | 1 |  | 0 |  | 1 | 84718000 | VN | 0 | 0 | 0 | 0.03 | 0.03
Mini dokkoló állomás USB-C / HDMI, USB 3.0, GbE, 60W töltés, HDCP, fehér | U444-06N-HGU-C | U444-06N-HGU-C | U444-06N-HGU-C | HH0 | 31308 | 32268 | 3.066% | 78.27 | 80.67 | 037332193940 | db | 1 |  | 0 |  | 1 | 85176200 | VN | 0 | 0 | 0 | 0.08 | 0.08
Adapter USB-C / HDMI, USB-A-val, PD töltéssel, HDCP, fehér | U444-06N-HU-C | U444-06N-HU-C | U444-06N-HU-C | HH0 | 22560 | 23256 | 3.085% | 56.4 | 58.14 | 037332193933 | db | 1 |  | 0 |  | 1 | 84718000 | VN | 0 | 0 | 0 | 0.04 | 0.04
Adapter USB-C / 2x HDMI, 4K 60Hz, PD töltéssel 100W, 4K 60 Hz, ezüst | U444-2H-DL | U444-2H-DL | U444-2H-DL | HH0 | 51848 | 53388 | 2.97% | 129.62 | 133.47 | 037332288080 | db | 1 |  | 0 |  | 1 | 85176200 | TW | 0 | 0 | 0 | 0.12 | 0.12
Videó kábel aktív optikai (AOC) USB-C / HDMI, UHD 4K 60Hz, HDR, CL3, fekete, 10m | U444F3-10M-H4K6 | U444F3-10M-H4K6 | U444F3-10M-H4K6 | HH0 | 68056 | 70080 | 2.974% | 170.14 | 175.2 | 037332259844 | db | 1 |  | 0 |  | 1 | 85447000 | VN | 0 | 0 | 0 | 0.1 | 0.11
Videó kábel aktív optikai (AOC) USB-C / HDMI, UHD 4K 60Hz, HDR, CL3, fekete, 20m | U444F3-20M-H4K6 | U444F3-20M-H4K6 | U444F3-20M-H4K6 | HH0 | 74508 | 76748 | 3.006% | 186.27 | 191.87 | 037332259868 | db | 1 |  | 0 |  | 1 | 85447000 | VN | 0 | 0 | 0 | 0.1 | 0.11
Elosztó USB-C / USB 3.2 G2 hub, 4x USB-C, Thunderbolt 3, 100W PD töltés | U460-004-4C-G2C | U460-004-4C-G2C | U460-004-4C-G2C | HH0 | 17600 | 18136 | 3.045% | 44 | 45.34 | 037332286109 | db | 1 |  | 0 |  | 1 | 85176200 | VN | 0 | 0 | 0 | 0.07 | 0.07
Elosztó USB, ipari, 15kV ESD ellenállás, USB 3.1 Gen 2, 10Gb/s, 2x USB-A, 2x USB-C | U460-2A2C-IND | U460-2A2C-IND | U460-2A2C-IND | HH0 | 58188 | 59948 | 3.025% | 145.47 | 149.87 | 037332236319 | db | 1 |  | 0 |  | 1 | 85176200 | CN | 0 | 0 | 0 | 0.6 | 0.6
Elosztó USB-C, ipari, 15kV ESD ellenállás, 2kV túlfeszültség, 10Gb/s, 4x USB-A, 3x USB-C | U460-4A3C-IND | U460-4A3C-IND | U460-4A3C-IND | HH0 | 74668 | 76908 | 3% | 186.67 | 192.27 | 037332239914 | db | 1 |  | 0 |  | 1 | 85176200 | TW | 0 | 0 | 0 | 0.5 | 0.5
USB-C kábel (Apa/Apa), USB 4 (40Gb/s), 8K 60Hz, 240W, fehér, 1m | U521-1P0M-WH | U521-1P0M-WH | U521-1P0M-WH | HH0 | 7360 | 7576 | 2.935% | 18.4 | 18.94 | 037332281142 | db | 10 |  | 0 |  | 10 | 85444290 | VN | 0 | 0 | 0 | 0.08 | 0.08
Csere önmetsző csavarok szerelőrendszerek CI szekrényekbe való rögzítéséhez | UBS4,8 | 002288 | Y7-2288 | HH6 | 124 | 124 | 0% | 0.31 | 0.31 | 4015080022886 | db | 25 |  | 0 |  | 25 | 39269097 | FI | 10 | 10 | 30 | 0.004 | 0.004
Tartalék üveglap a jelzésadóhoz (10db) | UBSG | UBSG | UBSG | HHS | 2292 | 2364 | 3.141% | 5.73 | 5.91 | 5018986447905 | db | 5 |  | 0 |  | 5 | 85319000 | CN | 76 | 2 | 40 | 0.071 | 0.076
20 AMP TYPE I UNIVERSAL CIRCUIT BREAKER | UCB-20 | UCB-20 | UCB-20 | HHF | 10831 | 10831 | 0% | 27.08 | 27.08 | 051712270847 | db | 10 |  | 0 |  | 10 | 85362010 | TW | 0 | 0 | 0 | 0 | 0
25 AMP TYPE I UNIVERSAL CIRCUIT BREAKER | UCB-25 | UCB-25 | UCB-25 | HHF | 10831 | 10831 | 0% | 27.08 | 27.08 | 051712270854 | db | 10 |  | 0 |  | 10 | 85362010 | TW | 0 | 0 | 0 | 0 | 0
30 AMP TYPE I UNIVERSAL CIRCUIT BREAKER | UCB-30 | UCB-30 | UCB-30 | HHF | 10831 | 10831 | 0% | 27.08 | 27.08 | 051712270861 | db | 10 |  | 0 |  | 10 | 85362010 | TW | 20.6248 | 10.16 | 38.1 | 0.019505 | 0.019505
Tartalék tok CI tokozathoz, készletörhető metrikus kábel bevezetéssel, 250x187,50 | U-CI23 | 060282 | Y7-60282 | HH6 | 30384 | 30384 | 0% | 75.96 | 75.96 | 4015080602828 | db | 1 |  | 0 |  | 1 | 85381000 | FI | 187.5 | 250 | 0 | 0.838 | 0.873
Tartalék tok CI tokozathoz, 250x187,50 | U-CI23E | 038793 | Y7-38793 | HH6 | 32284 | 32284 | 0% | 80.71 | 80.71 | 4015080387930 | db | 1 |  | 0 |  | 1 | 85381000 | FI | 187.5 | 250 | 0 | 0.876 | 0.912
Tartalék tok CI…X tokozathoz, 250x187,50 | U-CI23X | 057909 | Y7-57909 | HH6 | 35400 | 35400 | 0% | 88.5 | 88.5 | 4015080579090 | db | 1 |  | 0 |  | 1 | 85381000 | FI | 187.5 | 250 | 0 | 1.149 | 1.197
Tartalék tok CI tokozathoz, készletörhető metrikus kábel bevezetéssel, 250x375 | U-CI43 | 065028 | Y7-65028 | HH6 | 37224 | 37224 | 0% | 93.06 | 93.06 | 4015080650287 | db | 1 |  | 0 |  | 1 | 85381000 | FI | 375 | 250 | 0 | 1.168 | 1.217
Tartalék tok CI tokozathoz, 250x375 | U-CI43E | 064896 | Y7-64896 | HH6 | 38108 | 38108 | 0% | 95.27 | 95.27 | 4015080648963 | db | 1 |  | 0 |  | 1 | 85381000 | PL | 375 | 250 | 0 | 1.316 | 1.371
Tartalék tok CI…X tokozathoz, 250x375 | U-CI43X | 062655 | Y7-62655 | HH6 | 45392 | 45392 | 0% | 113.48 | 113.48 | 4015080626558 | db | 1 |  | 0 |  | 1 | 85381000 | FI | 375 | 250 | 0 | 1.692 | 1.763
Tartalék tok CI tokozathoz, készletörhető metrikus kábel bevezetéssel, 375x375 | U-CI44 | 067269 | Y7-67269 | HH6 | 58392 | 58392 | 0% | 145.98 | 145.98 | 4015080672692 | db | 1 |  | 0 |  | 1 | 85381000 | FI | 375 | 375 | 0 | 1.741 | 1.814
Tartalék tok CI tokozathoz, 375x375 | U-CI44E | 069642 | Y7-69642 | HH6 | 60608 | 60608 | 0% | 151.52 | 151.52 | 4015080696421 | db | 1 |  | 0 |  | 1 | 85381000 | FI | 375 | 375 | 0 | 3.757 | 3.873
Tartalék tok CI…X tokozathoz, 375x375 | U-CI44X | 067401 | Y7-67401 | HH6 | 67120 | 67120 | 0% | 167.8 | 167.8 | 4015080674016 | db | 1 |  | 0 |  | 1 | 85381000 | FI | 375 | 375 | 0 | 2.288 | 2.383
Tartalék tok CI tokozathoz, készletörhető metrikus kábel bevezetéssel, 500x375 | U-CI45 | 001894 | Y7-1894 | HH6 | 69140 | 69140 | 0% | 172.85 | 172.85 | 4015080018940 | db | 1 |  | 0 |  | 1 | 85381000 | FI | 375 | 500 | 0 | 4.632 | 4.775
Tartalék tok CI tokozathoz, 500x375 | U-CI45E | 001893 | Y7-1893 | HH6 | 70076 | 70076 | 0% | 175.19 | 175.19 | 4015080018933 | db | 1 |  | 0 |  | 1 | 85381000 | FI | 375 | 500 | 0 | 4.999 | 5.154
Tartalék tok CI…X tokozathoz, 500x375 | U-CI45X | 098470 | Y7-98470 | HH6 | 89636 | 89636 | 0% | 224.09 | 224.09 | 4015080984702 | db | 1 |  | 0 |  | 1 | 85381000 | FI | 375 | 500 | 0 | 5.1 | 5.1
Tartalék tok CI tokozathoz, készletörhető metrikus kábel bevezetéssel, 750x375 | U-CI48 | 083880 | Y7-83880 | HH6 | 103288 | 103288 | 0% | 258.22 | 258.22 | 4015080838807 | db | 1 |  | 0 |  | 1 | 85381000 | FI | 375 | 750 | 0 | 1.92 | 2
MCIM, MCOM bemeneti/kimeneti egység üres fedele, címezhető ETR-hez | ULBU | ULBU | ULBU | HHS | 44880 | 46228 | 3.004% | 112.2 | 115.57 | 5018986951532 | db | 1 |  | 0 |  | 1 | 85371098 | RO | 60 | 180 | 130 | 0.23 | 0.3
Univerzális rögzítőelem, ajtónyitás érzékelőhöz | UNI-BRA-CS | 140535 | Y7-140535 | HCS | 2024 | 2024 | 0% | 5.06 | 5.06 | 4015081373185 | db | 2 |  | 0 |  | 2 | 39269097 | CZ | 35 | 20 | 50 | 0.087 | 0.087
KLV elosztótábla csere védőburkolat, süllyesztett, KLV-12U…-… számára | UP1-KLV | 178949 | Y7-178949 | HH6 | 4400 | 4400 | 0% | 11 | 11 | 4015081742660 | db | 1 |  | 0 |  | 1 | 85381000 | CZ | 359 | 339 | 87.5 | 0.75 | 0.75
KLV elosztótábla csere védőburkolat, süllyesztett, KLV-12U…-… számára | UP2-KLV | 178950 | Y7-178950 | HH6 | 4744 | 4744 | 0% | 11.86 | 11.86 | 4015081742677 | db | 1 |  | 0 |  | 1 | 85381000 | AT | 359 | 464 | 87.5 | 0.9 | 0.9
KLV elosztótábla csere védőburkolat, süllyesztett, KLV-36U...-... számára | UP3-KLV | 178951 | Y7-178951 | HH6 | 5460 | 5460 | 0% | 13.65 | 13.65 | 4015081742684 | db | 1 |  | 0 |  | 1 | 85381000 | AT | 359 | 589 | 87.5 | 1.1 | 1.1
KLV elosztótábla csere védőburkolat, süllyesztett, KLV-48U…-… számára | UP4-KLV | 178952 | Y7-178952 | HH6 | 6700 | 6700 | 0% | 16.75 | 16.75 | 4015081742691 | db | 1 |  | 0 |  | 1 | 85381000 | CZ | 359 | 714 | 87.5 | 1.3 | 1.3
KLV elosztótábla csere védőburkolat, süllyesztett, KLV-60U…-… számára | UP5-KLV | 302525 | Y7-302525 | HH6 | 7824 | 7824 | 0% | 19.56 | 19.56 | 9010238161825 | db | 1 |  | 0 |  | 1 | 85389099 | CZ | 359 | 839 | 88 | 1.66 | 1.66
Feszültségcsökkenési kioldó, * V/50HZ | U-PKZ0(*V50HZ) | 982162 | Y7-982162 | HH1 | 19699 | 19699 | 0% | 49.25 | 49.25 | 9008790292040 | db | 1 |  | 0 |  | 1 | 85389099 | DE | 18 | 90 | 44 | 0.129 | 0.138
Feszültségcsökkenési kioldó, * V/60Hz | U-PKZ0(*V60HZ) | 982163 | Y7-982163 | HH1 | 19699 | 19699 | 0% | 49.25 | 49.25 |  | db | 1 |  | 0 |  | 1 | 85363010 | DE | 18 | 90 | 44 | 0.129 | 0.138
Feszültségcsökkenési kioldó, 110V/50Hz | U-PKZ0(110V50HZ) | 073132 | Y7-73132 | HH1 | 16207 | 16207 | 0% | 40.52 | 40.52 | 4015080731320 | db | 2 |  | 0 |  | 2 | 85363010 | DE | 18 | 90 | 44 | 0.131 | 0.14
Feszültségcsökkenési kioldó, 120V/60Hz | U-PKZ0(120V60HZ) | 073143 | Y7-73143 | HH1 | 16207 | 16207 | 0% | 40.52 | 40.52 | 4015080731436 | db | 1 |  | 0 |  | 1 | 85363010 | DE | 18 | 90 | 44 | 0.129 | 0.138
Feszültségcsökkenési kioldó, 120V/60Hz, Push-in csatlakozó | U-PKZ0(120V60HZ)-PI | 199333 | Y7-199333 | HH1 | 17521 | 17521 | 0% | 43.8 | 43.8 | 4015081974177 | db | 1 |  | 0 |  | 1 | 85389099 | DE | 18 | 91.2 | 62 | 0.134 | 0.149
Feszültségcsökkenési kioldó, 220V/50Hz | U-PKZ0(220V50HZ) | 073134 | Y7-73134 | HH1 | 16207 | 16207 | 0% | 40.52 | 40.52 | 4015080731344 | db | 2 |  | 0 |  | 2 | 85363010 | DE | 18 | 90 | 44 | 0.129 | 0.138
Feszültségcsökkenési kioldó PKZ-hoz | U-PKZ0(230V50HZ) | 073135 | Y7-73135 | HH1 | 16207 | 16207 | 0% | 40.52 | 40.52 | 4015080731351 | db | 2 |  | 0 |  | 2 | 85363010 | DE | 18 | 90 | 44 | 0.129 | 0.138
Feszültségcsökkenési kioldó, 230V/50Hz, Push-in csatlakozó | U-PKZ0(230V50HZ)-PI | 199334 | Y7-199334 | HH1 | 17521 | 17521 | 0% | 43.8 | 43.8 | 4015081974184 | db | 1 |  | 0 |  | 1 | 85363010 | DE | 18 | 91.2 | 62 | 0.134 | 0.149
Feszültségcsökkenési kioldó, 240V/50Hz, Push-in csatlakozó | U-PKZ0(240V50HZ)-PI | 199335 | Y7-199335 | HH1 | 17521 | 17521 | 0% | 43.8 | 43.8 | 4015081974191 | db | 1 |  | 0 |  | 1 | 85389099 | DE | 18 | 91.2 | 62 | 0.131 | 0.146
Feszültségcsökkenési kioldó, 24V/50Hz | U-PKZ0(24V50HZ) | 073129 | Y7-73129 | HH1 | 16207 | 16207 | 0% | 40.52 | 40.52 | 4015080731290 | db | 2 |  | 0 |  | 2 | 85363010 | DE | 18 | 90 | 44 | 0.129 | 0.138
Feszültségcsökkenési kioldó, 24V/50Hz, Push-in csatlakozó | U-PKZ0(24V50HZ)-PI | 199332 | Y7-199332 | HH1 | 17521 | 17521 | 0% | 43.8 | 43.8 | 4015081974160 | db | 1 |  | 0 |  | 1 | 85389099 | DE | 18 | 91.2 | 62 | 0.134 | 0.149
Feszültségcsökkenési kioldó, 24V/60Hz | U-PKZ0(24V60HZ) | 219219 | Y7-219219 | HH1 | 19699 | 19699 | 0% | 49.25 | 49.25 | 4015082192198 | db | 1 |  | 0 |  | 1 | 85389099 | DE | 18 | 90 | 44 | 0.137 | 0.146
Feszültségcsökkenési kioldó, 24V DC | U-PKZ0(24VDC) | 157862 | Y7-157862 | HH1 | 36669 | 36668 | -0.002727% | 91.67 | 91.67 | 4015081544523 | db | 2 |  | 0 |  | 2 | 85363010 | DE | 18 | 90 | 44 | 0.137 | 0.146
Feszültségcsökkenési kioldó, 380V/50Hz | U-PKZ0(380V50HZ) | 073137 | Y7-73137 | HH1 | 16207 | 16207 | 0% | 40.52 | 40.52 | 4015080731375 | db | 2 |  | 0 |  | 2 | 85363010 | DE | 18 | 90 | 44 | 0.126 | 0.135
Feszültségcsökkenési kioldó, 400V/50Hz | U-PKZ0(400V50HZ) | 073138 | Y7-73138 | HH1 | 16207 | 16207 | 0% | 40.52 | 40.52 | 4015080731382 | db | 2 |  | 0 |  | 2 | 85363010 | DE | 18 | 90 | 44 | 0.126 | 0.135
Feszültségcsökkenési kioldó, 415V/50Hz | U-PKZ0(415V50HZ) | 073139 | Y7-73139 | HH1 | 16207 | 16207 | 0% | 40.52 | 40.52 | 4015080731399 | db | 1 |  | 0 |  | 1 | 85363010 | DE | 18 | 90 | 44 | 0.126 | 0.135
Feszültségcsökkenési kioldó, 480/60Hz | U-PKZ0(480V60HZ) | 073147 | Y7-73147 | HH1 | 16207 | 16207 | 0% | 40.52 | 40.52 | 4015080731474 | db | 2 |  | 0 |  | 2 | 85389099 | DE | 18 | 90 | 44 | 0.126 | 0.135
Adapter USB-A / RS232 (DB9), Apa/Apa, 0,91m | USA-19HS | USA-19HS | USA-19HS | HH0 | 10080 | 10400 | 3.175% | 25.2 | 26 | 672603000413 | db | 1 |  | 0 |  | 1 | 85444290 | TW | 0 | 0 | 0 | 0.18 | 0.18
Adapter USB-C / RS232 (DB9) nagysebességű (Apa/Apa), 0,91m | USA-19HS-C | USA-19HS-C | USA-19HS-C | HH0 | 11148 | 11468 | 2.87% | 27.87 | 28.67 | 037332210753 | db | 1 |  | 0 |  | 1 | 85444290 | TW | 0 | 0 | 0 | 0.16 | 0.16
USB analóg interfész, címezhető ETR-hez | USBINT2 | USBINT2 | USBINT2 | HHS | 98560 | 101520 | 3.003% | 246.4 | 253.8 | 5018987027601 | db | 1 |  | 0 |  | 1 | 84718000 | GB | 28 | 86 | 51 | 0.239 | 0.302
Többcsapolású/tekercselésű transzformátor 208-600/2x115V; P=0,1kVA | UTI0,1-115 | 206923 | Y7-206923 | HH1 | 67696 | 67696 | 0% | 169.24 | 169.24 | 4015082069230 | db | 1 |  | 0 |  | 1 | 85043180 | HU | 89 | 85 | 93 | 2 | 2.43
Többcsapolású/tekercselésű transzformátor 208-600/2x115V; P=0,2kVA | UTI0,2-115 | 206924 | Y7-206924 | HH1 | 80380 | 80380 | 0% | 200.95 | 200.95 | 4015082069247 | db | 1 |  | 0 |  | 1 | 85043180 | HU | 82 | 106 | 112 | 3 | 3.43
Többcsapolású/tekercselésű transzformátor 208-600/24V; P=0,2kVA | UTI0,2-24 | 206931 | Y7-206931 | HH1 | 61780 | 61780 | 0% | 154.45 | 154.45 | 4015082069315 | db | 1 |  | 0 |  | 1 | 85043180 | AT | 82 | 106 | 112 | 3 | 3.15
Többcsapolású/tekercselésű transzformátor 208-600/2x115V; P=0,315kVA | UTI0,315-115 | 206925 | Y7-206925 | HH1 | 91948 | 91948 | 0% | 229.87 | 229.87 | 4015082069254 | db | 1 |  | 0 |  | 1 | 85043180 | HU | 88 | 121 | 124 | 4.3 | 5.18
Többcsapolású/tekercselésű transzformátor 208-600/24V; P=0,315kVA | UTI0,315-24 | 206932 | Y7-206932 | HH1 | 75216 | 75216 | 0% | 188.04 | 188.04 | 4015082069322 | db | 1 |  | 0 |  | 1 | 85043180 | HU | 88 | 121 | 124 | 4.3 | 4.648
Többcsapolású/tekercselésű transzformátor 208-600/2x115V; P=0,5kVA | UTI0,5-115 | 206926 | Y7-206926 | HH1 | 112636 | 112636 | 0% | 281.59 | 281.59 | 4015082069261 | db | 1 |  | 0 |  | 1 | 85043180 | HU | 120 | 121 | 124 | 6.8 | 7.803
Többcsapolású/tekercselésű transzformátor 208-600/2x115V; P=0,63kVA | UTI0,63-115 | 206927 | Y7-206927 | HH1 | 130672 | 130672 | 0% | 326.68 | 326.68 | 4015082069278 | db | 1 |  | 0 |  | 1 | 85043180 | HU | 107 | 151 | 150 | 7.7 | 8.2
Többcsapolású/tekercselésű transzformátor 208-600/2x115V; P=0,8kVA | UTI0,8-115 | 206928 | Y7-206928 | HH1 | 149592 | 149592 | 0% | 373.98 | 373.98 | 4015082069285 | db | 1 |  | 0 |  | 1 | 85043180 | HU | 124 | 151 | 150 | 9.6 | 10.858
Többcsapolású/tekercselésű transzformátor 208-600/24V; P=0,8kVA | UTI0,8-24 | 206935 | Y7-206935 | HH1 | 119088 | 119088 | 0% | 297.72 | 297.72 | 4015082069353 | db | 1 |  | 0 |  | 1 | 85043180 | AT | 124 | 151 | 150 | 9.6 | 10.051
Többcsapolású/tekercselésű transzformátor 208-600/2x115V; P=1,0kVA | UTI1,0-115 | 206929 | Y7-206929 | HH1 | 174828 | 174828 | 0% | 437.07 | 437.07 | 4015082069292 | db | 1 |  | 0 |  | 1 | 85043180 | HU | 150 | 151 | 150 | 13.4 | 14.8
Feszültség jelző 3f. 230/400V | UVA | 167285 | Y7-167285 | HH5 | 20696 | 20696 | 0% | 51.74 | 51.74 | 4015081637881 | db | 1 | 4015081637881 | 0 |  | 1 | 85318070 | DE | 17.8 | 90 | 44 | 0.042 | 0.053
Reteszelő | UV-P3 | 048289 | Y7-48289 | HH1 | 3262 | 3262 | 0% | 8.15 | 8.15 | 4015080482895 | db | 1 |  | 0 |  | 1 | 85472000 | GB | 70 | 45 | 25 | 0.075 | 0.091
Reteszelő | UV-T0 | 019925 | Y7-19925 | HH1 | 1958 | 1958 | 0% | 4.89 | 4.89 | 4015080199250 | db | 1 |  | 0 |  | 1 | 85472000 | GB | 30 | 30 | 50 | 0.035 | 0.045
Főkapcsoló kiegészítő T0, T3 | V/EA/SVB-SW-T0 | 065011 | Y7-65011 | HH1 | 6049 | 6049 | 0% | 15.12 | 15.12 | 4015080650119 | db | 1 |  | 0 |  | 1 | 85389099 | GB | 65 | 66 | 35 | 0.07 | 0.092
Főkapcsoló kiegészítő T5, T5B | V/EA/SVB-SW-T5 | 045064 | Y7-45064 | HH1 | 10904 | 10904 | 0% | 27.26 | 27.26 | 4015080450641 | db | 1 |  | 0 |  | 1 | 85389099 | GB | 88 | 88 | 44 | 0.157 | 0.197
Főkapcsoló kiegészítő T0, T3 | V/EA/SVB-T0 | 062638 | Y7-62638 | HH1 | 6049 | 6049 | 0% | 15.12 | 15.12 | 4015080626381 | db | 1 |  | 0 |  | 1 | 85389099 | GB | 65 | 66 | 35 | 0.07 | 0.096
Főkapcsoló kiegészítő T5, T5B | V/EA/SVB-T5 | 045065 | Y7-45065 | HH1 | 10904 | 10904 | 0% | 27.26 | 27.26 | 4015080450658 | db | 1 |  | 0 |  | 1 | 85389099 | GB | 88 | 88 | 44 | 0.157 | 0.197
Összeköto DILE…, DILET… | V0DILE | 026634 | Y7-26634 | HH1 | 129 | 129 | 0% | 0.32 | 0.32 | 4015080266341 | db | 50 |  | 0 |  | 50 | 39269097 | DE | 17 | 7 | 8 | 0.001 | 0.001115
Varistor-védőkapcs. 110-250V | VGDILE250 | 010336 | Y7-10336 | HH1 | 5088 | 5088 | 0% | 12.72 | 12.72 | 4015080103363 | db | 10 |  | 0 |  | 10 | 85363010 | CZ | 22.5 | 4.5 | 16.5 | 0.01 | 0.014
Varistor-védőkapcs. 24-48V | VGDILE48 | 010320 | Y7-10320 | HH1 | 5548 | 5548 | 0% | 13.87 | 13.87 | 4015080103202 | db | 10 |  | 0 |  | 10 | 85363010 | CZ | 22.5 | 4.5 | 16.5 | 0.01 | 0.014
Fedélrögzítő kiegészítés (mélyített fedelekhez) | VHG50-CI | 044880 | Y7-44880 | HH6 | 1420 | 1420 | 0% | 3.55 | 3.55 | 4015080448808 | db | 8 |  | 0 |  | 8 | 85389099 | PL | 30 | 30 | 60 | 0.017 | 0.017
Korai segédérintkezők PKZ0-hoz (motorindító forgatható fogantyúval), 2z | VHI20-PKZ0 | 203595 | Y7-203595 | HH1 | 6413 | 6413 | 0% | 16.03 | 16.03 | 4015082035952 | db | 2 | 4015081845576 | 0 |  | 2 | 85365080 | DE | 45 | 45 | 28 | 0.029 | 0.038
Korai segédérintkezők PKZ01-hez (nyomógombos motorindító), 2z | VHI20-PKZ01 | 278495 | Y7-278495 | HH1 | 6243 | 6243 | 0% | 15.61 | 15.61 | 4015082784959 | db | 5 |  | 0 |  | 5 | 85365080 | DE | 45 | 10 | 30 | 0.021 | 0.026
Biztosítós-sz.kapcs. heng.betét C14, 50A-ig, 1-pólus | VLCE14-1P | 192373 | Y7-192373 | HH5 | 6197 | 6197 | 0% | 15.49 | 15.49 | 4015081929245 | db | 1 |  | 0 |  | 1 | 85365080 | SI | 27 | 94 | 43.5 | 0.102 | 0.113
Biztosítós-sz.kapcs. heng.betét C14, 50A-ig, 1-pólus + jelzől. | VLCE14-1P/L | 192374 | Y7-192374 | HH5 | 11905 | 11905 | 0% | 29.76 | 29.76 | 4015081929252 | db | 1 |  | 0 |  | 1 | 85365080 | SI | 27 | 94 | 43.5 | 0.103 | 0.115
Biztosítós-sz.kapcs. heng.betét C14, 50A-ig, 1+N | VLCE14-1P+N | 192375 | Y7-192375 | HH5 | 13954 | 13954 | 0% | 34.89 | 34.89 | 4015081929269 | db | 1 |  | 0 |  | 1 | 85365080 | SI | 54 | 94 | 43.5 | 0.226 | 0.249
Biztosítós-sz.kapcs. heng.betét C14, 50A-ig, 2-pólus | VLCE14-2P | 192376 | Y7-192376 | HH5 | 12865 | 12865 | 0% | 32.16 | 32.16 | 4015081929276 | db | 1 |  | 0 |  | 1 | 85365080 | SI | 54 | 94 | 43.5 | 0.206 | 0.229
Biztosítós-sz.kapcs. heng.betét C14, 50A-ig, 3-pólus | VLCE14-3P | 192377 | Y7-192377 | HH5 | 17338 | 17338 | 0% | 43.35 | 43.35 | 4015081929283 | db | 4 |  | 0 |  | 4 | 85365080 | SI | 81 | 94 | 43.5 | 0.31 | 0.344
Biztosítós-sz.kapcs. heng.betét C14, 50A-ig, 3-pólus + jelzől. | VLCE14-3P/L | 192378 | Y7-192378 | HH5 | 37639 | 37640 | 0.002657% | 94.1 | 94.1 | 4015081929290 | db | 1 |  | 0 |  | 1 | 85365080 | SI | 81 | 94 | 43.5 | 0.313 | 0.348
Biztosítós-sz.kapcs. heng.betét C14, 50A-ig, 3+N | VLCE14-3P+N | 192379 | Y7-192379 | HH5 | 27373 | 27372 | -0.003653% | 68.43 | 68.43 | 4015081929306 | db | 3 |  | 0 |  | 3 | 85365080 | SI | 108 | 94 | 43.5 | 0.434 | 0.48
Biztosítós-sz.kapcs. heng.betét C22, 100A-ig, 1-pólus | VLCE22-1P | 192380 | Y7-192380 | HH5 | 12792 | 12792 | 0% | 31.98 | 31.98 | 4015081929313 | db | 1 |  | 0 |  | 1 | 85365080 | SI | 36 | 121 | 43.5 | 0.156 | 0.175
Biztosítós-sz.kapcs. heng.betét C22, 100A-ig, 1+N | VLCE22-1P+N | 192381 | Y7-192381 | HH5 | 31211 | 31212 | 0.003204% | 78.03 | 78.03 | 4015081929320 | db | 1 |  | 0 |  | 1 | 85365080 | SI | 72 | 121 | 43.5 | 0.351 | 0.387
Biztosítós-sz.kapcs. heng.betét C22, 100A-ig, 2-pólus | VLCE22-2P | 192382 | Y7-192382 | HH5 | 25966 | 25966 | 0% | 64.92 | 64.92 | 4015081929337 | db | 1 |  | 0 |  | 1 | 85365080 | SI | 72 | 121 | 43.5 | 0.317 | 0.353
Biztosítós-sz.kapcs. heng.betét C22, 100A-ig, 3-pólus | VLCE22-3P | 192370 | Y7-192370 | HH5 | 35058 | 35058 | 0% | 87.64 | 87.64 | 4015081929214 | db | 1 |  | 0 |  | 1 | 85365080 | SI | 108 | 121 | 43.5 | 0.476 | 0.543
Biztosítós-sz.kapcs. heng.betét C22, 100A-ig, 3-pólus + jelzől. | VLCE22-3P/L | 192371 | Y7-192371 | HH5 | 48442 | 48440 | -0.004129% | 121.1 | 121.1 | 4015081929221 | db | 1 |  | 0 |  | 1 | 85365080 | SI | 108 | 121 | 42.5 | 0.476 | 0.55
Biztosítós-sz.kapcs. heng.betét C22, 100A-ig, 3+N | VLCE22-3P+N | 192372 | Y7-192372 | HH5 | 62606 | 62608 | 0.003195% | 156.52 | 156.52 | 4015081929238 | db | 1 |  | 0 |  | 1 | 85365080 | SI | 144 | 121 | 42.5 | 0.671 | 0.75
kábel tömszelence IP68,M12 | V-M12 | 215078 | Y7-215078 | HH6 | 1132 | 1132 | 0% | 2.83 | 2.83 | 4015082150785 | db | 20 |  | 0 |  | 20 | 39269097 | DE | 20 | 20 | 50 | 0.007 | 0.007
kábel tömszelence IP68,M16 | V-M16 | 215077 | Y7-215077 | HH6 | 1132 | 1132 | 0% | 2.83 | 2.83 | 4015082150778 | db | 20 |  | 0 |  | 20 | 39269097 | DE | 20 | 20 | 50 | 0.01 | 0.01
kábel tömszelence IP68,M20 | V-M20 | 206910 | Y7-206910 | HH6 | 1252 | 1252 | 0% | 3.13 | 3.13 | 4015082069100 | db | 20 |  | 0 |  | 20 | 39269097 | DE | 81 | 85 | 140 | 0.015 | 0.016
Kábel tömszelence (ventilációs) | V-M20-VENT | 120814 | Y7-120814 | HH6 | 11028 | 11028 | 0% | 27.57 | 27.57 | 4015081186440 | db | 1 |  | 20 | 9008790153631 | 1 | 39269097 | DE | 27 | 49 | 27 | 0.013 | 0.013
kábel tömszelence IP68,M25 | V-M25 | 206911 | Y7-206911 | HH6 | 1504 | 1504 | 0% | 3.76 | 3.76 | 4015082069117 | db | 20 |  | 0 |  | 20 | 39269097 | DE | 30 | 30 | 70 | 0.022 | 0.023
kábel tömszelence IP68,M32 | V-M32 | 206912 | Y7-206912 | HH6 | 2396 | 2396 | 0% | 5.99 | 5.99 | 4015082069124 | db | 10 |  | 0 |  | 10 | 39269097 | DE | 30 | 30 | 70 | 0.037 | 0.038
kábel tömszelence IP68,M40 | V-M40 | 209668 | Y7-209668 | HH6 | 8052 | 8052 | 0% | 20.13 | 20.13 | 4015082096687 | db | 10 |  | 0 |  | 10 | 39269097 | DE | 30 | 30 | 70 | 0.074 | 0.077
kábel tömszelence IP68,M50 | V-M50 | 206913 | Y7-206913 | HH6 | 9820 | 9820 | 0% | 24.55 | 24.55 | 4015082069131 | db | 5 |  | 0 |  | 5 | 39269097 | DE | 50 | 50 | 80 | 0.114 | 0.119
kábel tömszelence IP68,M63 | V-M63 | 214835 | Y7-214835 | HH6 | 8944 | 8944 | 0% | 22.36 | 22.36 | 4015082148355 | db | 1 |  | 0 |  | 1 | 39269097 | DE | 50 | 50 | 80 | 0.172 | 0.179
Kilincskerék | VR-T0 | 089082 | Y7-89082 | HH1 | 1622 | 1622 | 0% | 4.06 | 4.06 | 4015080890829 | db | 1 |  | 0 |  | 1 | 39269097 | GB | 48 | 48 | 0 | 0.01 | 0.018
Kilincskerék | VR-T3 | 050987 | Y7-50987 | HH1 | 3815 | 3815 | 0% | 9.54 | 9.54 | 4015080509875 | db | 1 |  | 0 |  | 1 | 85389099 | GB | 48 | 48 | 0 | 0.018 | 0.02
Függőleges válaszfal KLV-12...S- és KLV-12...P- elosztótáblákhoz | VS1-KLV | 178932 | Y7-178932 | HH6 | 1008 | 1008 | 0% | 2.52 | 2.52 | 4015081742493 | db | 1 |  | 0 |  | 1 | 85381000 | CZ | 1.5 | 255.5 | 69 | 0.035 | 0.035
Függőleges válaszfal KLV-24...S- és KLV-24...P- elosztótáblákhoz | VS2-KLV | 178933 | Y7-178933 | HH6 | 1584 | 1584 | 0% | 3.96 | 3.96 | 4015081742509 | db | 1 |  | 0 |  | 1 | 85381000 | CZ | 1.5 | 380.5 | 69 | 0.05 | 0.05
Függőleges válaszfal KLV-36...S- és KLV-36...P- elosztótáblákhoz | VS3-KLV | 178934 | Y7-178934 | HH6 | 1880 | 1880 | 0% | 4.7 | 4.7 | 4015081742516 | db | 1 |  | 0 |  | 1 | 85381000 | CZ | 1.5 | 505.5 | 69 | 0.065 | 0.065
KLV-36... elosztótábla burkolat, védelem a vakolás és festés során keletkező károk ellen | VS3-STEEL-KLV | 186291 | Y7-186291 | HH6 | 9540 | 9540 | 0% | 23.85 | 23.85 | 4015081817924 | db | 1 |  | 0 |  | 1 | 85381000 | CZ | 360 | 590 | 40 | 2.5 | 2.5
Függőleges válaszfal KLV-48...S- és KLV-48...P- elosztótáblákhoz | VS4-KLV | 178935 | Y7-178935 | HH6 | 1844 | 1844 | 0% | 4.61 | 4.61 | 4015081742523 | db | 1 |  | 0 |  | 1 | 85381000 | CZ | 1.5 | 630.5 | 69 | 0.8 | 0.8
KLV-48... elosztótábla burkolat, védelem a vakolás és festés során keletkező károk ellen | VS4-STEEL-KLV | 191063 | Y7-191063 | HH6 | 10628 | 10628 | 0% | 26.57 | 26.57 | 4015081915583 | db | 1 |  | 0 |  | 1 | 85381000 | CZ | 360 | 715 | 40 | 2.7 | 2.7
Függőleges válaszfal KLV-60...S- és KLV-60...P- elosztótáblákhoz | VS5-KLV | 302494 | Y7-302494 | HH6 | 2368 | 2368 | 0% | 5.92 | 5.92 | 9010238161559 | db | 1 |  | 0 |  | 1 | 85389099 | CZ | 2 | 756 | 69 | 0.96 | 0.96
KLV-60... elosztótábla burkolat, védelem a vakolás és festés során keletkező károk ellen | VS5-STEEL-KLV | 302498 | Y7-302498 | HH6 | 12624 | 12624 | 0% | 31.56 | 31.56 | 9010238161597 | db | 1 |  | 0 |  | 1 | 85389099 | CZ | 360 | 840 | 40 | 3.24 | 3.24
Erősítő lemez (pl. az elosztótábla betonba öntéséhez) KLV-12…S- a KLV-12…P- | VSB1-KLV | 178936 | Y7-178936 | HH6 | 15376 | 15376 | 0% | 38.44 | 38.44 | 4015081742530 | db | 1 |  | 0 |  | 1 | 85381000 | CZ | 256 | 257 | 56.5 | 1.85 | 1.85
Erősítő lemez (pl. az elosztótábla betonba öntéséhez) KLV-24…S- a KLV-24…P- | VSB2-KLV | 178937 | Y7-178937 | HH6 | 18476 | 18476 | 0% | 46.19 | 46.19 | 4015081742547 | db | 1 |  | 0 |  | 1 | 85381000 | CZ | 256 | 382 | 56.5 | 2.55 | 2.55
Erősítő lemez (pl. az elosztótábla betonba öntéséhez) KLV-36…S- a KLV-36…P- | VSB3-KLV | 178938 | Y7-178938 | HH6 | 21452 | 21452 | 0% | 53.63 | 53.63 | 4015081742554 | db | 1 |  | 0 |  | 1 | 85381000 | CZ | 256 | 507 | 56.5 | 3.3 | 3.3
Erősítő lemez (pl. az elosztótábla betonba öntéséhez) KLV-48…S- a KLV-48…P- | VSB4-KLV | 178939 | Y7-178939 | HH6 | 24968 | 24968 | 0% | 62.42 | 62.42 | 4015081742561 | db | 1 |  | 0 |  | 1 | 85381000 | CZ | 256 | 632 | 56.5 | 4 | 4
Erősítő lemez (pl. az elosztótábla betonba öntéséhez) KLV-60…S- a KLV-60…P- | VSB5-KLV | 302495 | Y7-302495 | HH6 | 26076 | 26076 | 0% | 65.19 | 65.19 | 9010238161566 | db | 1 |  | 0 |  | 1 | 85389099 | CZ | 256 | 757 | 57 | 4.8 | 4.8
Összekötő elem, tokozat és kábelátvezető csatlakozással | VS-CI | 002315 | Y7-2315 | HH6 | 196 | 196 | 0% | 0.49 | 0.49 | 4015081995417 | db | 100 |  | 0 |  | 100 | 85389099 | PL | 16 | 14 | 27 | 0.004 | 0.004
Vízszintes válaszfal a KLV-60...-HY... hib. elosztót. (a teljes. és a multim. terület elkülönítése) | VS-HYB-KLV | 302530 | Y7-302530 | HH6 | 1880 | 1880 | 0% | 4.7 | 4.7 | 9010238161870 | db | 1 |  | 0 |  | 1 | 85389099 | CZ | 289 | 59.25 | 77 | 0.09 | 0.09
Fedőlap rögzítő csavarkészlet KLV elosztótáblákhoz | VS-KLV | 178948 | Y7-178948 | HH6 | 256 | 256 | 0% | 0.64 | 0.64 | 4015081742653 | db | 1 |  | 0 |  | 1 | 85381000 | AT | 150 | 25 | 100 | 0.01 | 0.01
Összekötő elem, beépített szerlaphoz | VS-KS-CI | 038460 | Y7-38460 | HH6 | 240 | 240 | 0% | 0.6 | 0.6 | 4015080384601 | db | 25 |  | 0 |  | 25 | 85389099 | FI | 12 | 23 | 22 | 0.002 | 0.004
Vaktakaró 1 készülékegység helyre f.CI-K2-80-A | VST1 | 211258 | Y7-211258 | HH1 | 320 | 320 | 0% | 0.8 | 0.8 | 4015082112585 | db | 5 |  | 0 |  | 5 | 39235090 | DE | 18.2 | 5.8 | 52 | 0.004 | 0.006
Fali rögzítő sín CI tokozatokhoz Max, 5 x CI43 = | W10/20-CI | 193454 | Y7-193454 | HH1 | 29840 | 29840 | 0% | 74.6 | 74.6 | 9010238024052 | db | 1 |  | 0 |  | 1 | 85389099 | RO | 95 | 50 | 1375 | 1.5 | 1.5
Garancia meghosszabbítása 1 évvel (kategória 1) - on-line verzió csak informatikai terjesztésre | W1001WEB | W1001WEB | W1001WEB | HH0 | 10776 | 10776 | 0% | 26.94 | 26.94 | 3553340668418 | db | 1 |  | 0 |  | 1 | 49111010 | FR | 0 | 0 | 0 | 0 | 0
Garancia meghosszabbítása 1 évvel (kategória 2) - on-line verzió csak informatikai terjesztésre | W1002WEB | W1002WEB | W1002WEB | HH0 | 14936 | 14936 | 0% | 37.34 | 37.34 | 3553340668425 | db | 1 |  | 0 |  | 1 | 49111010 | FR | 0 | 0 | 0 | 0 | 0
Garancia meghosszabbítása 1 évvel (kategória 3) - on-line verzió csak informatikai terjesztésre | W1003WEB | W1003WEB | W1003WEB | HH0 | 23896 | 23896 | 0% | 59.74 | 59.74 | 3553340668432 | db | 1 |  | 0 |  | 1 | 49111010 | FR | 0 | 0 | 0 | 0 | 0
Garancia meghosszabbítása 1 évvel (kategória 4) - on-line verzió csak informatikai terjesztésre | W1004WEB | W1004WEB | W1004WEB | HH0 | 40000 | 40000 | 0% | 100 | 100 | 3553340668449 | db | 1 |  | 0 |  | 1 | 49111010 | FR | 0 | 0 | 0 | 0 | 0
Garancia meghosszabbítása 1 évvel (kategória 5) - on-line verzió csak informatikai terjesztésre | W1005WEB | W1005WEB | W1005WEB | HH0 | 60320 | 60320 | 0% | 150.8 | 150.8 | 3553340668456 | db | 1 |  | 0 |  | 1 | 49111010 | FR | 0 | 0 | 0 | 0 | 0
Garancia meghosszabbítása 1 évvel (kategória 6) - on-line verzió csak informatikai terjesztésre | W1006WEB | W1006WEB | W1006WEB | HH0 | 107520 | 107520 | 0% | 268.8 | 268.8 | 3553340668470 | db | 1 |  | 0 |  | 1 | 49111010 | FR | 0 | 0 | 0 | 0 | 0
Garancia meghosszabbítása 1 évvel (kategória 7) - on-line verzió csak informatikai terjesztésre | W1007WEB | W1007WEB | W1007WEB | HH0 | 177336 | 177336 | 0% | 443.34 | 443.34 | 3553340668487 | db | 1 |  | 0 |  | 1 | 49111010 | FR | 0 | 0 | 0 | 0 | 0
Garancia meghosszabbítása 1 évvel (kategória 8) - on-line verzió csak informatikai terjesztésre | W1008WEB | W1008WEB | W1008WEB | HH0 | 292588 | 292588 | 0% | 731.47 | 731.47 | 3553340668494 | db | 1 |  | 0 |  | 1 | 49111010 | FR | 0 | 0 | 0 | 0 | 0
Fali rögzítő sín CI tokozatokhoz 2125 mm | W16/32-CI | 193455 | Y7-193455 | HH1 | 21888 | 21888 | 0% | 54.72 | 54.72 | 9010238024069 | db | 1 |  | 0 |  | 1 | 85389099 | RO | 95 | 50 | 2125 | 4.24 | 4.24
Garancia meghosszabbítása 3 évvel (kategória 1) - on-line verzió csak informatikai terjesztésre | W3001WEB | W3001WEB | W3001WEB | HH0 | 17920 | 17920 | 0% | 44.8 | 44.8 | 3553340668500 | db | 1 |  | 0 |  | 1 | 49111010 | FR | 0 | 0 | 0 | 0 | 0
Garancia meghosszabbítása 3 évvel (kategória 2) - on-line verzió csak informatikai terjesztésre | W3002WEB | W3002WEB | W3002WEB | HH0 | 38828 | 38828 | 0% | 97.07 | 97.07 | 3553340668517 | db | 1 |  | 0 |  | 1 | 49111010 | FR | 0 | 0 | 0 | 0 | 0
Garancia meghosszabbítása 3 évvel (kategória 3) - on-line verzió csak informatikai terjesztésre | W3003WEB | W3003WEB | W3003WEB | HH0 | 65656 | 65656 | 0% | 164.14 | 164.14 | 3553340668524 | db | 1 |  | 0 |  | 1 | 49111010 | FR | 0 | 0 | 0 | 0 | 0
Garancia meghosszabbítása 3 évvel (kategória 4) - on-line verzió csak informatikai terjesztésre | W3004WEB | W3004WEB | W3004WEB | HH0 | 104480 | 104480 | 0% | 261.2 | 261.2 | 3553340668531 | db | 1 |  | 0 |  | 1 | 49111010 | FR | 0 | 0 | 0 | 0 | 0
Garancia meghosszabbítása 3 évvel (kategória 5) - on-line verzió csak informatikai terjesztésre | W3005WEB | W3005WEB | W3005WEB | HH0 | 176160 | 176160 | 0% | 440.4 | 440.4 | 3553340668548 | db | 1 |  | 0 |  | 1 | 49111010 | FR | 0 | 0 | 0 | 0 | 0
Garancia meghosszabbítása 3 évvel (kategória 6) - on-line verzió csak informatikai terjesztésre | W3006WEB | W3006WEB | W3006WEB | HH0 | 277708 | 277708 | 0% | 694.27 | 694.27 | 3553340668555 | db | 1 |  | 0 |  | 1 | 49111010 | FR | 0 | 0 | 0 | 0 | 0
Garancia meghosszabbítása 3 évvel (kategória 7) - on-line verzió csak informatikai terjesztésre | W3007WEB | W3007WEB | W3007WEB | HH0 | 426936 | 426936 | 0% | 1067.34 | 1067.34 | 3553340668562 | db | 1 |  | 0 |  | 1 | 49111010 | FR | 0 | 0 | 0 | 0 | 0
Garancia meghosszabbítása 3 évvel (kategória 8) - on-line verzió csak informatikai terjesztésre | W3008WEB | W3008WEB | W3008WEB | HH0 | 656856 | 656856 | 0% | 1642.14 | 1642.14 | 3553340668586 | db | 1 |  | 0 |  | 1 | 49111010 | FR | 0 | 0 | 0 | 0 | 0
Fali rögzítő sín CI tokozatokhoz Max, 2 x CI43 = | W4/8-CI | 193451 | Y7-193451 | HH1 | 15416 | 15416 | 0% | 38.54 | 38.54 | 9010238024038 | db | 1 |  | 0 |  | 1 | 85389099 | CZ | 95 | 50 | 625 | 1.96 | 1.96
Fali rögzítő sín CI tokozatokhoz Max, 2 x CI44 = | W6/12-CI | 193452 | Y7-193452 | HH1 | 19976 | 19976 | 0% | 49.94 | 49.94 | 9010238024045 | db | 1 |  | 0 |  | 1 | 85389099 | RO | 95 | 50 | 875 | 1 | 1
Fali rögzítő sín CI tokozatokhoz Max, 4 x CI43 = | W8/16-CI | 193453 | Y7-193453 | HH1 | 25164 | 25164 | 0% | 62.91 | 62.91 | 9010238024205 | db | 1 |  | 0 |  | 1 | 85389099 | RO | 95 | 50 | 1125 | 1.3 | 1.3
Biztosíték CubeFuse (UL szabvány) szélerőművekhez, 690V AC, 20A jelző nélkül | WCF20RN | WCF20RN | WCF20RN | HHF | 37709 | 37708 | -0.002652% | 94.27 | 94.27 | 051712395694 | db | 12 |  | 0 |  | 12 | 85369010 | CN | 19.05 | 47.75 | 32.5 | 0.001 | 0.001
Biztosíték CubeFuse (UL szabvány) szélerőművekhez, 690V AC, 30A jelző nélkül | WCF30RN | WCF30RN | WCF30RN | HHF | 35879 | 35880 | 0.002787% | 89.7 | 89.7 | 051712395717 | db | 12 |  | 0 |  | 12 | 85369010 | CN | 19.05 | 47.75 | 32.5 | 0.001 | 0.001
Biztosíték CubeFuse (UL szabvány) szélerőművekhez, 690V AC, 40A jelző nélkül | WCF40RN | WCF40RN | WCF40RN | HHF | 64186 | 64184 | -0.003116% | 160.46 | 160.46 | 051712395731 | db | 12 |  | 0 |  | 12 | 85361050 | CN | 25.4 | 54.1 | 38.3 | 0.001 | 0.001
Biztosíték CubeFuse (UL szabvány) szélerőművekhez, 690V AC, 60A jelző nélkül | WCF60RN | WCF60RN | WCF60RN | HHF | 64186 | 64184 | -0.003116% | 160.46 | 160.46 | 051712395755 | db | 12 |  | 0 |  | 12 | 85369001 | CN | 25.4 | 54.1 | 38.3 | 0.001 | 0.001
Wind CUBEFuse 80A Non-indication | WCF80RN | WCF80RN | WCF80RN | HHF | 124588 | 124588 | 0% | 311.47 | 311.47 | 051712395779 | db | 6 |  | 0 |  | 6 | 85369001 | CN | 0 | 0 | 0 | 0.0004536 | 0.0004536
Bekötőcsatorna (2 részes) a D02-LTS biztosítékos szakaszolóhoz | WD-D02-LTS | 194608 | Y7-194608 | HH5 | 1916 | 1916 | 0% | 4.79 | 4.79 | 9010238058590 | db | 1 |  | 0 |  | 1 | 85363030 |  | 15 | 209 | 10 | 0.012 | 0.012
Fali szerelőkészlet elosztóhoz | WFB-SET-CS | 112639 | Y7-112639 | HCS | 5796 | 5796 | 0% | 14.49 | 14.49 | 4015081121977 | db | 1 |  | 50 | 9007912936442 | 1 | 83024900 | ES | 35 | 74 | 2 | 0.3 | 0.3
BUSS OPEN LINK FUSE | WHA-D-1700 | WHA-D-1700 | WHA-D-1700 | HHF | 213301 | 213300 | -0.0004688% | 533.25 | 533.25 | 051712199223 | db | 1 |  | 0 |  | 1 | 85361090 | US | 0 | 0 | 0 | 0.0004536 | 0.0004536
Askari Compact hangjelző aljzat, fehér | WHITE BACK BOX | 591002FULL-0051 | 591002FULL-0051 | HHS | 2252 | 2320 | 3.02% | 5.63 | 5.8 | 4015081801879 | db | 1 |  | 0 |  | 1 | 85311030 | GB | 86 | 86 | 52 | 0.069 | 0.086
Magasított aljzat, fehér, RoLP hangjelzőkhöz, Solex (3cd,10cd) és Solista fényjelzőkhöz | WHITE DEEP BASE STANDARD | 593002FULL-0017 | 593002FULL-0017 | HHS | 1448 | 1492 | 3.039% | 3.62 | 3.73 | 8714112024787 | db | 1 |  | 0 |  | 1 | 85311030 | CN | 93 | 93 | 50 | 0.06 | 0.087
Vízszivárgás érzékelő | WLD012 | WLD012 | 103005894 | HH0 | 86400 | 89068 | 3.088% | 216 | 222.67 | 0743172019332 | db | 1 |  | 0 |  | 1 | 85389091 | TW | 0 | 0 | 0 | 0.4 | 0.4
Fali rögzítő készlet, 90°,MCS | W-MCS | 050665 | Y7-50665 | HH1 | 2920 | 2920 | 0% | 7.3 | 7.3 | 4015080506652 | db | 10 |  | 0 |  | 10 | 83024900 | DE | 40 | 40 | 60 | 0.022 | 0.023
Szerelőkeret profil, függőleges, L=750mm, CI házhoz | WS6-ID | 098594 | Y7-98594 | HH1 | 16744 | 16744 | 0% | 41.86 | 41.86 | 4015080985945 | db | 1 |  | 0 |  | 1 | 85472000 | DE | 0 | 0 | 0 | 1.361 | 1.418
HEAT LIMITER | WSQ | WSQ | WSQ | HHF | 78275 | 78276 | 0.001278% | 195.69 | 195.69 | 051712554268 | db | 1 |  | 0 |  | 1 | 85361090 | MX | 0 | 0 | 0 | 0.0004536 | 0.0004536
BUSS HEAT LIMITER | WST | WST | WST | HHF | 83497 | 83496 | -0.001198% | 208.74 | 208.74 | 051712199599 | db | 1 |  | 0 |  | 1 | 85361090 | MX | 74 | 61 | 55 | 0 | 0
HEAT LIMITER | WSU | WSU | WSU | HHF | 75016 | 75016 | 0% | 187.54 | 187.54 | 051712370158 | db | 10 |  | 0 |  | 10 | 85361090 | MX | 15.875 | 9.525 | 69.85 | 0.0077 | 0.0082
BUSS HEAT LIMITER | WUU | WUU | WUU | HHF | 82840 | 82840 | 0% | 207.1 | 207.1 | 5027590186391 | db | 1 |  | 0 |  | 1 | 85389099 | MX | 46 | 10 | 50 | 0 | 0
BUSS HEAT LIMITER | WUY | WUY | WUY | HHF | 40507 | 40508 | 0.002469% | 101.27 | 101.27 | 051712733885 | db | 10 |  | 0 |  | 10 | 85361090 | MX | 0 | 0 | 0 | 0.04536 | 0.04536
Szerelőkeret profil, vízszintes, L=1400mm, CI házhoz | WW12-ID | 070120 | Y7-70120 | HH1 | 49716 | 49716 | 0% | 124.29 | 124.29 | 4015080701200 | db | 1 |  | 0 |  | 1 | 85472000 | CZ | 0 | 0 | 0 | 2.531 | 2.636
BUSS HEAT LIMITER | WWK | WWK | WWK | HHF | 52250 | 52252 | 0.003828% | 130.63 | 130.63 | 051712734189 | db | 1 |  | 0 |  | 1 | 85361090 | MX | 0 | 0 | 0 | 0.004536 | 0.004536
Fali tartó billentyűzetpolccal és monitortartóval, WorkWise | WWSS1332W | WWSS1332W | WWSS1332W | HH0 | 64000 | 65920 | 3% | 160 | 164.8 | 037332212740 | db | 1 |  | 0 |  | 1 | 83024900 | CN | 790 | 666 | 955 | 9.03 | 13.15
Borostyánsárga fényjelző ipari hangjelzőhöz X10 Mini | X10/CE/M1B/AL | 7092362FUL-0398 | 7092362FUL-0398 | HHS | 13740 | 14156 | 3.028% | 34.35 | 35.39 | 5018987240437 | db | 1 |  | 0 |  | 1 | 85311030 | GB | 92 | 31 | 80 | 0.048 | 0.07
Áttetsző fényjelző ipari hangjelzőhöz X10 Mini | X10/CE/M1B/CL | 7092365FUL-0401 | 7092365FUL-0401 | HHS | 13740 | 14156 | 3.028% | 34.35 | 35.39 | 5018987240468 | db | 1 |  | 0 |  | 1 | 85311030 | GB | 92 | 31 | 80 | 0.048 | 0.07
Piros fényjelző ipari hangjelzőhöz X10 Mini | X10/CE/M1B/RL | 7092361FUL-0397 | 7092361FUL-0397 | HHS | 13740 | 14156 | 3.028% | 34.35 | 35.39 | 5018987240420 | db | 1 |  | 0 |  | 1 | 85318070 | GB | 92 | 31 | 80 | 0.048 | 0.07
Borostyánsárga fényjelző ipari hangjelzőhöz X10 Midi | X10/CE/M2B/AL | 7092340FUL-0376 | 7092340FUL-0376 | HHS | 14704 | 15148 | 3.02% | 36.76 | 37.87 | 5018987240215 | db | 1 |  | 0 |  | 1 | 85311030 | GB | 121 | 31 | 100 | 0.074 | 0.094
Áttetsző fényjelző ipari hangjelzőhöz X10 Midi | X10/CE/M2B/CL | 7092343FUL-0379 | 7092343FUL-0379 | HHS | 14704 | 15148 | 3.02% | 36.76 | 37.87 | 5018987240246 | db | 1 |  | 0 |  | 1 | 85318070 | GB | 121 | 31 | 100 | 0.074 | 0.094
Piros fényjelző ipari hangjelzőhöz X10 Midi | X10/CE/M2B/RL | 7092339FUL-0375 | 7092339FUL-0375 | HHS | 14704 | 15148 | 3.02% | 36.76 | 37.87 | 5018987240208 | db | 1 |  | 0 |  | 1 | 85311030 | GB | 121 | 31 | 100 | 0.074 | 0.094
Borostyánsárga fényjelző ipari hangjelzőhöz X10 Maxi | X10/CE/M3B/AL | 7092369FUL-0577 | 7092369FUL-0577 | HHS | 16612 | 17112 | 3.01% | 41.53 | 42.78 | 5018987384025 | db | 1 |  | 0 |  | 1 | 85311030 | GB | 152 | 30 | 100 | 0.074 | 0.094
Áttetsző fényjelző ipari hangjelzőhöz X10 Maxi | X10/CE/M3B/CL | 7092372FUL-0580 | 7092372FUL-0580 | HHS | 16612 | 17112 | 3.01% | 41.53 | 42.78 | 5018987384056 | db | 1 |  | 0 |  | 1 | 85311030 | GB | 152 | 30 | 100 | 0.074 | 0.094
Piros fényjelző ipari hangjelzőhöz X10 Maxi | X10/CE/M3B/RL | 7092368FUL-0576 | 7092368FUL-0576 | HHS | 16612 | 17112 | 3.01% | 41.53 | 42.78 | 5018987384018 | db | 1 |  | 0 |  | 1 | 85311030 | GB | 152 | 30 | 100 | 0.074 | 0.094
Ipari hangjelző X10, Maxi, sötétszürke burkolat, 10-60V DC / 10-30V AC | X10/CE/MA/G1/10-60 VAC-DC | 7092311FUL-0347 | 7092311FUL-0347 | HHS | 132380 | 136352 | 3% | 330.95 | 340.88 | 5018987239929 | db | 1 |  | 0 |  | 1 | 85311030 | GB | 182 | 165 | 155 | 1.706 | 2.118
Ipari hangjelző X10 Maxi, piros burkolat, 10-60V DC / 10-30V AC | X10/CE/MA/R1/10-60 VAC-DC | 7092307FUL-0343 | 7092307FUL-0343 | HHS | 132380 | 136352 | 3% | 330.95 | 340.88 | 5018987239882 | db | 1 |  | 0 |  | 1 | 85311030 | GB | 182 | 165 | 155 | 1.706 | 2.118