Ipari hangjelző X10 Maxi hangjelző fényjelző nélkül, piros burkolat, 10-60V DC / 10-30V AC | X10/CE/MAH/R1/10-60 VAC-DC | 7092315FUL-0351 | 7092315FUL-0351 | HHS | 144628 | 148968 | 3.001% | 361.57 | 372.42 | 5018987239967 | db | 1 |  | 0 |  | 1 | 85311030 | GB | 182 | 195 | 155 | 1.729 | 2.141
Ipari hangjelző X10, Midi, piros burkolat, 10-60V DC / 10-30V AC | X10/CE/MD/R1/10-60 VAC-DC | 7092323FUL-0359 | 7092323FUL-0359 | HHS | 54112 | 55736 | 3.001% | 135.28 | 139.34 | 5018987240048 | db | 1 |  | 0 |  | 1 | 85311030 | GB | 151 | 135 | 132 | 0.658 | 0.896
Ipari hangjelző X10, Midi hangjelző fényjelző nélkül, piros burkolat, 10-60V DC / 10-30V AC | X10/CE/MDH/R1/10-60 VAC-DC | 7092331FUL-0367 | 7092331FUL-0367 | HHS | 68644 | 70704 | 3.001% | 171.61 | 176.76 | 5018987240123 | db | 1 |  | 0 |  | 1 | 85318070 | GB | 151 | 166 | 132 | 0.696 | 0.904
Ipari hangjelző X10, Mini, piros burkolat, 10-60V DC / 10-30V AC | X10/CE/MN/R1/10-60 VAC-DC | 7092345FUL-0381 | 7092345FUL-0381 | HHS | 51416 | 52960 | 3.003% | 128.54 | 132.4 | 5018987240260 | db | 1 |  | 0 |  | 1 | 85311030 | GB | 122 | 106 | 119 | 0.482 | 0.664
Ipari hangjelző X10, Mini hangjelző fényjelző nélkül, piros burkolat, 10-60V DC / 10-30V AC | X10/CE/MNH/R1/10-60 VAC-DC | 7092353FUL-0389 | 7092353FUL-0389 | HHS | 52052 | 53616 | 3.005% | 130.13 | 134.04 | 5018987240345 | db | 1 |  | 0 |  | 1 | 85311030 | GB | 122 | 137 | 119 | 0.495 | 0.681
Műa. tervtartó zseb, ragasztó szalaggal rögzíthető | XAB4 | 283482 | Y7-283482 | HH7 | 7580 | 7580 | 0% | 18.95 | 18.95 | 4015082834821 | db | 1 |  | 0 |  | 1 | 39269097 | DE | 265 | 40 | 235 | 0.2 | 0.2
Tömítő készlet mezősoroláshoz, IP4x | XAC | 283483 | Y7-283483 | HH7 | 8280 | 8280 | 0% | 20.7 | 20.7 | 4015082834838 | db | 1 |  | 0 |  | 1 | 39191012 | CZ | 110 | 15 | 170 | 0.4 | 0.4
Tömítő készlet mezősoroláshoz, IP55 | XAC55 | 284793 | Y7-284793 | HH7 | 21080 | 21080 | 0% | 52.7 | 52.7 | 4015082847937 | db | 1 |  | 0 |  | 1 | 40169300 | CZ | 100 | 30 | 100 | 0.6 | 0.6
Kábelkapcsok | XACACLIP | 166691 | Y7-166691 | HH7 | 616 | 616 | 0% | 1.54 | 1.54 | 4015081632404 | db | 100 | 9008790457821 | 100 |  | 100 | 39269097 | CZ | 15 | 20 | 15 | 0.01 | 0.01
Mező összekötő profil mezők sorolásához, fent | XACB | 134484 | Y7-134484 | HH7 | 25600 | 25600 | 0% | 64 | 64 | 4015081313334 | db | 1 |  | 0 |  | 1 | 73269098 | CZ | 150 | 150 | 250 | 1.2 | 1.2
Mező összekötő profil mezők sorolásához, szekrényoszlopon | XACC | 126859 | Y7-126859 | HH7 | 20440 | 20440 | 0% | 51.1 | 51.1 | 4015081244393 | db | 1 |  | 0 |  | 1 | 73269098 | CZ | 200 | 200 | 100 | 1 | 1
Hűtő, IZMX40, 1K/W, Mé=100 | XACP1K100 | 167566 | Y7-167566 | HH7 | 35800 | 35800 | 0% | 89.5 | 89.5 | 4015081640553 | db | 1 |  | 0 |  | 1 | 85389099 | GB | 120 | 37 | 100 | 0.5 | 0.5
Hűtő, IZM63, 0,75K/W, Mé=125 | XACP1K125 | EP-500776 | Y7-500776 | HH7 | 34332 | 34332 | 0% | 85.83 | 85.83 | 9010653030249 | db | 1 |  | 0 |  | 1 | 76041090 | CZ | 125 | 0 | 125 | 0.705 | 0.705
Felső fedél szellőzéssel, IP31, SzéxMa=425x600 | XAD0406 | 283485 | Y7-283485 | HH7 | 35280 | 35280 | 0% | 88.2 | 88.2 | 4015082834852 | db | 1 |  | 0 |  | 1 | 85381000 | RO | 425 | 75 | 600 | 4.2 | 4.2
Roof, IP31, W=425, D=600, For Stacked Power Section, RAL7035 Structured | XAD0406-S | EP-580229 | EP-580229 | HH7 | 85820 | 85820 | 0% | 214.55 | 214.55 | 9010653083368 | db | 1 |  | 0 |  | 1 | 85389099 | CZ | 600 | 100 | 400 | 3.5 | 3.5
Felső fedél szellőzéssel, IP31, SzéxMa=425x800 | XAD0408 | 283486 | Y7-283486 | HH7 | 67416 | 67416 | 0% | 168.54 | 168.54 | 4015082834869 | db | 1 |  | 0 |  | 1 | 85381000 | CZ | 425 | 75 | 800 | 5.4 | 5.4
Roof, IP31, W=425, D=800, For Stacked Power Section, RAL7035 Structured | XAD0408-S | EP-580231 | EP-580231 | HH7 | 96876 | 96876 | 0% | 242.19 | 242.19 | 9010653083382 | db | 1 |  | 0 |  | 1 | 85389099 | CZ | 800 | 100 | 400 | 5 | 5
Felső fedél szellőzéssel, IP31, SzéxMa=600x600 | XAD0606 | 283488 | Y7-283488 | HH7 | 45520 | 45520 | 0% | 113.8 | 113.8 | 4015082834883 | db | 1 |  | 0 |  | 1 | 85381000 | RO | 600 | 75 | 600 | 5.6 | 5.6
Roof, IP31, W=600, D=600, For Stacked Power Section, RAL7035 Structured | XAD0606-S | EP-580230 | EP-580230 | HH7 | 105112 | 105112 | 0% | 262.78 | 262.78 | 9010653083375 | db | 1 |  | 0 |  | 1 | 85389099 | CZ | 600 | 100 | 600 | 4 | 4
Felső fedél szellőzéssel, IP31, SzéxMa=600x800 | XAD0608 | 283489 | Y7-283489 | HH7 | 58240 | 58240 | 0% | 145.6 | 145.6 | 4015082834890 | db | 1 |  | 0 |  | 1 | 85381000 | RO | 600 | 75 | 800 | 7.4 | 7.4
Roof, IP31, W=600, D=800, For Stacked Power Section, RAL7035 Structured | XAD0608-S | EP-580232 | EP-580232 | HH7 | 119320 | 119320 | 0% | 298.3 | 298.3 | 9010653083399 | db | 1 |  | 0 |  | 1 | 85389099 | CZ | 800 | 100 | 600 | 5.5 | 5.5
Felső fedél szellőzéssel, IP31, SzéxMa=800x600 | XAD0806 | 283811 | Y7-283811 | HH7 | 57448 | 57448 | 0% | 143.62 | 143.62 | 4015082838119 | db | 1 |  | 0 |  | 1 | 85381000 | RO | 800 | 75 | 600 | 9.5 | 9.5
Felső fedél szellőzéssel, IP31, SzéxMa=800x800 | XAD0808 | 283812 | Y7-283812 | HH7 | 75912 | 75912 | 0% | 189.78 | 189.78 | 4015082838126 | db | 1 |  | 0 |  | 1 | 85381000 | RO | 800 | 75 | 800 | 13 | 13
Felső fedél szellőzéssel, IP31, SzéxMa=1000x600 | XAD1006 | 283814 | Y7-283814 | HH7 | 68848 | 68848 | 0% | 172.12 | 172.12 | 4015082838140 | db | 1 |  | 0 |  | 1 | 85381000 | RO | 1000 | 75 | 600 | 12 | 12
Felső fedél szellőzéssel, IP31, SzéxMa=1000x800 | XAD1008 | 283815 | Y7-283815 | HH7 | 92776 | 92776 | 0% | 231.94 | 231.94 | 4015082838157 | db | 1 |  | 0 |  | 1 | 85381000 | RO | 1000 | 75 | 800 | 16 | 16
Felső fedél szellőzéssel, IP31, SzéxMa=1100x600 | XAD1106 | 143296 | Y7-143296 | HH7 | 106836 | 106836 | 0% | 267.09 | 267.09 | 4015081399604 | db | 1 |  | 0 |  | 1 | 85381000 | CZ | 1100 | 75 | 600 | 10 | 10
Felső fedél szellőzéssel, IP31, SzéxMa=1100x800 | XAD1108 | 133010 | Y7-133010 | HH7 | 132792 | 132792 | 0% | 331.98 | 331.98 | 4015081299218 | db | 1 |  | 0 |  | 1 | 85381000 | CZ | 1100 | 75 | 800 | 17.5 | 17.5
Felső fedél szellőzéssel, IP31, SzéxMa=1200x600 | XAD1206 | 283816 | Y7-283816 | HH7 | 79496 | 79496 | 0% | 198.74 | 198.74 | 4015082838164 | db | 1 |  | 0 |  | 1 | 85381000 | RO | 1200 | 75 | 600 | 11.08 | 11.08
Felső fedél szellőzéssel, IP31, SzéxMa=1200x800 | XAD1208 | 283817 | Y7-283817 | HH7 | 135668 | 135668 | 0% | 339.17 | 339.17 | 4015082838171 | db | 1 |  | 0 |  | 1 | 85381000 | RO | 1200 | 75 | 800 | 18 | 18
Felső fedél szellőzéssel, IP31, SzéxMa=1350x600 | XAD13506 | 143301 | Y7-143301 | HH7 | 120436 | 120436 | 0% | 301.09 | 301.09 | 4015081399659 | db | 1 |  | 0 |  | 1 | 85381000 | CZ | 1350 | 75 | 600 | 12.5 | 12.5
Felső fedél szellőzéssel, IP31, SzéxMa=1350x800 | XAD13508 | 133011 | Y7-133011 | HH7 | 153940 | 153940 | 0% | 384.85 | 384.85 | 4015081299225 | db | 1 |  | 0 |  | 1 | 85381000 | CZ | 1350 | 75 | 800 | 21.6 | 21.6
Felső/alsó fedél gyűjtősínrendszer (BTS) felszerelésének előkészítésével, Szé x Mé=425x600, IP31 | XAD3-0406-T | 187671 | Y7-187671 | HH7 | 101064 | 101064 | 0% | 252.66 | 252.66 | 4015081853557 | db | 1 |  | 0 |  | 1 | 85381000 | CZ | 425 | 0 | 600 | 4.2 | 4.41
Felső/alsó fedél gyűjtősínrendszer (BTS) felszerelésének előkészítésével, Szé x Mé=425x800, IP31 | XAD3-0408-T | 187675 | Y7-187675 | HH7 | 123088 | 123088 | 0% | 307.72 | 307.72 | 4015081853595 | db | 1 |  | 0 |  | 1 | 85381000 | CZ | 425 | 0 | 800 | 5.4 | 5.67
Felső/alsó fedél gyűjtősínrendszer (BTS) felszerelésének előkészítésével, Szé x Mé=600x600, IP31 | XAD3-0606-T | 187672 | Y7-187672 | HH7 | 121288 | 121288 | 0% | 303.22 | 303.22 | 4015081853564 | db | 1 |  | 0 |  | 1 | 85389099 | CZ | 600 | 0 | 600 | 5.6 | 5.88
Felső/alsó fedél gyűjtősínrendszer (BTS) felszerelésének előkészítésével, Szé x Mé=600x800, IP31 | XAD3-0608-T | 187676 | Y7-187676 | HH7 | 147472 | 147472 | 0% | 368.68 | 368.68 | 4015081853601 | db | 1 |  | 0 |  | 1 | 85381000 | CZ | 600 | 0 | 800 | 7.4 | 7.77
Felső/alsó fedél gyűjtősínrendszer (BTS) felszerelésének előkészítésével, Szé x Mé=800x600, IP31 | XAD3-0806-T | 187673 | Y7-187673 | HH7 | 144384 | 144384 | 0% | 360.96 | 360.96 | 4015081853571 | db | 1 |  | 0 |  | 1 | 85381000 | CZ | 800 | 0 | 600 | 9.5 | 9.975
Felső/alsó fedél gyűjtősínrendszer (BTS) felszerelésének előkészítésével, Szé x Mé=800x800, IP31 | XAD3-0808-T | 187677 | Y7-187677 | HH7 | 179212 | 179212 | 0% | 448.03 | 448.03 | 4015081853618 | db | 1 |  | 0 |  | 1 | 85381000 | CZ | 800 | 0 | 800 | 13 | 13.65
Felső/alsó fedél gyűjtősínrendszer (BTS) felszerelésének előkészítésével, Szé x Mé=1000x600, IP31 | XAD3-1006-T | 187674 | Y7-187674 | HH7 | 185312 | 185312 | 0% | 463.28 | 463.28 | 4015081853588 | db | 1 |  | 0 |  | 1 | 85381000 | CZ | 1000 | 0 | 600 | 12 | 12.6
Felső/alsó fedél gyűjtősínrendszer (BTS) felszerelésének előkészítésével, Szé x Mé=1000x800, IP31 | XAD3-1008-T | 187678 | Y7-187678 | HH7 | 228604 | 228604 | 0% | 571.51 | 571.51 | 4015081853625 | db | 1 |  | 0 |  | 1 | 85381000 | CZ | 1000 | 0 | 800 | 16 | 16.8
Felső/alsó fedél gyűjtősínrendszer (BTS) felszerelésének előkészítésével, Szé x Mé=1100x800, IP31 | XAD3-1108-T | 187679 | Y7-187679 | HH7 | 242748 | 242748 | 0% | 606.87 | 606.87 | 4015081853632 | db | 1 |  | 0 |  | 1 | 85381000 | CZ | 1100 | 0 | 800 | 17.5 | 18.375
Felső/alsó fedél gyűjtősínrendszer (BTS) felszerelésének előkészítésével, Szé x Mé=1200x800, IP31 | XAD3-1208-T | 187680 | Y7-187680 | HH7 | 256736 | 256736 | 0% | 641.84 | 641.84 | 4015081853649 | db | 1 |  | 0 |  | 1 | 85381000 | CZ | 1200 | 0 | 800 | 18 | 18.9
Felső/alsó fedél gyűjtősínrendszer (BTS) felszerelésének előkészítésével, Szé x Mé=1350x800, IP31 | XAD3-13508-T | 187681 | Y7-187681 | HH7 | 287588 | 287588 | 0% | 718.97 | 718.97 | 4015081853656 | db | 1 |  | 0 |  | 1 | 85381000 | CZ | 1350 | 0 | 800 | 21.6 | 22.68
Felső/alsó fedél gyűjtősínrendszer (BTS) felszerelésének előkészítésével, Szé x Mé=425x600, IP42 | XAD4-0406-T | 187682 | Y7-187682 | HH7 | 165708 | 165708 | 0% | 414.27 | 414.27 | 4015081853663 | db | 1 |  | 0 |  | 1 | 85381000 | CZ | 425 | 0 | 600 | 4.2 | 4.41
Felső/alsó fedél gyűjtősínrendszer (BTS) felszerelésének előkészítésével, Szé x Mé=425x800, IP42 | XAD4-0408-T | 187686 | Y7-187686 | HH7 | 199224 | 199224 | 0% | 498.06 | 498.06 | 4015081853700 | db | 1 |  | 0 |  | 1 | 85381000 | CZ | 425 | 0 | 800 | 5.4 | 5.67
Felső/alsó fedél gyűjtősínrendszer (BTS) felszerelésének előkészítésével, Szé x Mé=600x600, IP42 | XAD4-0606-T | 187683 | Y7-187683 | HH7 | 188612 | 188612 | 0% | 471.53 | 471.53 | 4015081853670 | db | 1 |  | 0 |  | 1 | 85381000 | CZ | 600 | 0 | 600 | 5.6 | 5.88
Felső/alsó fedél gyűjtősínrendszer (BTS) felszerelésének előkészítésével, Szé x Mé=600x800, IP42 | XAD4-0608-T | 187687 | Y7-187687 | HH7 | 226288 | 226288 | 0% | 565.72 | 565.72 | 4015081853717 | db | 1 |  | 0 |  | 1 | 85381000 | CZ | 600 | 0 | 800 | 7.4 | 7.77
Felső/alsó fedél gyűjtősínrendszer (BTS) felszerelésének előkészítésével, Szé x Mé=800x600, IP42 | XAD4-0806-T | 187684 | Y7-187684 | HH7 | 223152 | 223152 | 0% | 557.88 | 557.88 | 4015081853687 | db | 1 |  | 0 |  | 1 | 85381000 | CZ | 800 | 0 | 600 | 9.5 | 9.975
Felső/alsó fedél gyűjtősínrendszer (BTS) felszerelésének előkészítésével, Szé x Mé=800x800, IP42 | XAD4-0808-T | 187688 | Y7-187688 | HH7 | 269448 | 269448 | 0% | 673.62 | 673.62 | 4015081853724 | db | 1 |  | 0 |  | 1 | 85381000 | CZ | 800 | 0 | 800 | 13 | 13.65
Felső/alsó fedél gyűjtősínrendszer (BTS) felszerelésének előkészítésével, Szé x Mé=1000x600, IP42 | XAD4-1006-T | 187685 | Y7-187685 | HH7 | 268608 | 268608 | 0% | 671.52 | 671.52 | 4015081853694 | db | 1 |  | 0 |  | 1 | 85381000 | CZ | 1000 | 0 | 600 | 12 | 12.6
Felső/alsó fedél gyűjtősínrendszer (BTS) felszerelésének előkészítésével, Szé x Mé=1000x800, IP42 | XAD4-1008-T | 187689 | Y7-187689 | HH7 | 323508 | 323508 | 0% | 808.77 | 808.77 | 4015081853731 | db | 1 |  | 0 |  | 1 | 85381000 | CZ | 1000 | 0 | 800 | 16 | 16.8
Felső/alsó fedél gyűjtősínrendszer (BTS) felszerelésének előkészítésével, Szé x Mé=1100x800, IP42 | XAD4-1108-T | 187690 | Y7-187690 | HH7 | 350240 | 350240 | 0% | 875.6 | 875.6 | 4015081853748 | db | 1 |  | 0 |  | 1 | 85381000 | CZ | 1100 | 0 | 800 | 17.5 | 18.375
Felső/alsó fedél gyűjtősínrendszer (BTS) felszerelésének előkészítésével, Szé x Mé=1200x800, IP42 | XAD4-1208-T | 187691 | Y7-187691 | HH7 | 364596 | 364596 | 0% | 911.49 | 911.49 | 4015081853755 | db | 1 |  | 0 |  | 1 | 85381000 | CZ | 1200 | 0 | 800 | 18 | 18.9
Felső/alsó fedél gyűjtősínrendszer (BTS) felszerelésének előkészítésével, Szé x Mé=1350x800, IP42 | XAD4-13508-T | 187692 | Y7-187692 | HH7 | 396456 | 396456 | 0% | 991.14 | 991.14 | 4015081853762 | db | 1 |  | 0 |  | 1 | 85381000 | CZ | 1350 | 0 | 800 | 21.6 | 22.68
Felső/alsó fedél gyűjtősínrendszer (BTS) felszerelésének előkészítésével, Szé x Mé=425x600, IP55 | XAD5-0406-T | 187693 | Y7-187693 | HH7 | 92020 | 92020 | 0% | 230.05 | 230.05 | 4015081853779 | db | 1 |  | 0 |  | 1 | 85381000 | CZ | 425 | 0 | 600 | 4.2 | 4.41
Felső/alsó fedél gyűjtősínrendszer (BTS) felszerelésének előkészítésével, Szé x Mé=425x800, IP55 | XAD5-0408-T | 187697 | Y7-187697 | HH7 | 111156 | 111156 | 0% | 277.89 | 277.89 | 4015081853816 | db | 1 |  | 0 |  | 1 | 85381000 | CZ | 425 | 0 | 800 | 5.4 | 5.67
Felső/alsó fedél gyűjtősínrendszer (BTS) felszerelésének előkészítésével, Szé x Mé=600x600, IP55 | XAD5-0606-T | 187694 | Y7-187694 | HH7 | 109380 | 109380 | 0% | 273.45 | 273.45 | 4015081853786 | db | 1 |  | 0 |  | 1 | 85381000 | CZ | 600 | 0 | 600 | 5.6 | 5.88
Felső/alsó fedél gyűjtősínrendszer (BTS) felszerelésének előkészítésével, Szé x Mé=600x800, IP55 | XAD5-0608-T | 187698 | Y7-187698 | HH7 | 132788 | 132788 | 0% | 331.97 | 331.97 | 4015081853823 | db | 1 |  | 0 |  | 1 | 85381000 | CZ | 600 | 0 | 800 | 7.4 | 7.77
Felső/alsó fedél gyűjtősínrendszer (BTS) felszerelésének előkészítésével, Szé x Mé=800x600, IP55 | XAD5-0806-T | 187695 | Y7-187695 | HH7 | 129628 | 129628 | 0% | 324.07 | 324.07 | 4015081853793 | db | 1 |  | 0 |  | 1 | 85381000 | CZ | 800 | 0 | 600 | 9.5 | 9.975
Felső/alsó fedél gyűjtősínrendszer (BTS) felszerelésének előkészítésével, Szé x Mé=800x800, IP55 | XAD5-0808-T | 187699 | Y7-187699 | HH7 | 161628 | 161628 | 0% | 404.07 | 404.07 | 4015081853830 | db | 1 |  | 0 |  | 1 | 85381000 | CZ | 800 | 0 | 800 | 13 | 13.65
Felső/alsó fedél gyűjtősínrendszer (BTS) felszerelésének előkészítésével, Szé x Mé=1000x600, IP55 | XAD5-1006-T | 187696 | Y7-187696 | HH7 | 167576 | 167576 | 0% | 418.94 | 418.94 | 4015081853809 | db | 1 |  | 0 |  | 1 | 85381000 | CZ | 1000 | 0 | 600 | 12 | 12.6
Felső/alsó fedél gyűjtősínrendszer (BTS) felszerelésének előkészítésével, Szé x Mé=1000x800, IP55 | XAD5-1008-T | 187700 | Y7-187700 | HH7 | 208052 | 208052 | 0% | 520.13 | 520.13 | 4015081853847 | db | 1 |  | 0 |  | 1 | 85381000 | CZ | 1000 | 0 | 800 | 16 | 16.8
Felső/alsó fedél gyűjtősínrendszer (BTS) felszerelésének előkészítésével, Szé x Mé=1100x800, IP55 | XAD5-1108-T | 187701 | Y7-187701 | HH7 | 220400 | 220400 | 0% | 551 | 551 | 4015081853854 | db | 1 |  | 0 |  | 1 | 85381000 | CZ | 1100 | 0 | 800 | 17.5 | 18.375
Felső/alsó fedél gyűjtősínrendszer (BTS) felszerelésének előkészítésével, Szé x Mé=1200x800, IP55 | XAD5-1208-T | 187702 | Y7-187702 | HH7 | 232876 | 232876 | 0% | 582.19 | 582.19 | 4015081853861 | db | 1 |  | 0 |  | 1 | 85381000 | CZ | 1200 | 0 | 800 | 18 | 18.9
Felső/alsó fedél gyűjtősínrendszer (BTS) felszerelésének előkészítésével, Szé x Mé=1350x800, IP55 | XAD5-13508-T | 187703 | Y7-187703 | HH7 | 254908 | 254908 | 0% | 637.27 | 637.27 | 4015081853878 | db | 1 |  | 0 |  | 1 | 85381000 | CZ | 1350 | 0 | 800 | 21.6 | 22.68
Kábelcsatorna tartó, XF mező, Szé=425 | XADB04 | 284710 | Y7-284710 | HH7 | 3612 | 3612 | 0% | 9.03 | 9.03 | 4015082847104 | db | 1 |  | 0 |  | 1 | 85381000 | CZ | 60 | 20 | 350 | 0.2 | 0.2
Kábelcsatorna tartó, XF mező, Szé=425 | XADB06 | 284711 | Y7-284711 | HH7 | 5284 | 5284 | 0% | 13.21 | 13.21 | 4015082847111 | db | 1 |  | 0 |  | 1 | 85381000 | RO | 60 | 20 | 520 | 0.3 | 0.3
Hosszabbító a gyűjtősíntartóhoz, legalsó pozíciókhoz, szer. szélesség 600 | XADB06E | 166745 | Y7-166745 | HH7 | 6576 | 6576 | 0% | 16.44 | 16.44 | 4015081632541 | db | 1 |  | 0 |  | 1 | 85381000 | RO | 495 | 40 | 64 | 1 | 1
Hosszabbító a gyűjtősíntartóhoz, legalsó pozíciókhoz, szer. szélesség 800 | XADB08E | 192697 | Y7-192697 | HH7 | 20380 | 20380 | 0% | 50.95 | 50.95 | 4015081934263 | db | 1 |  | 0 |  | 1 | 85389099 | CZ | 0 | 0 | 0 | 0.8 | 0.8
Felső fedél szellőzéssel + teljes a kábeltér felett, XF mező, Szé x Mé=800x600, kábeltér Szé=200 | XAD-SPL-0806/200 | 192869 | Y7-192869 | HH7 | 103656 | 103656 | 0% | 259.14 | 259.14 | 9010238002111 | db | 1 |  | 0 |  | 1 | 85389099 | CZ | 800 | 0 | 600 | 6.1 | 6.1
Felső fedél szellőzéssel + teljes a kábeltér felett, XF mező, Szé x Mé=800x800, kábeltér Szé=200 | XAD-SPL-0808/200 | 192870 | Y7-192870 | HH7 | 127568 | 127568 | 0% | 318.92 | 318.92 | 9010238002128 | db | 1 |  | 0 |  | 1 | 85389099 | CZ | 800 | 0 | 800 | 7.9 | 7.9
Felső fedél szellőzéssel + teljes a kábeltér felett, XF mező, Szé x Mé=1000x600, kábeltér Szé=200 | XAD-SPL-1006/200 | 192873 | Y7-192873 | HH7 | 108008 | 108008 | 0% | 270.02 | 270.02 | 9010238002159 | db | 1 |  | 0 |  | 1 | 85381000 | CZ | 1000 | 0 | 600 | 6.6 | 6.6
Felső fedél szellőzéssel + teljes a kábeltér felett, XF mező, Szé x Mé=1000x600, kábeltér Szé=400 | XAD-SPL-1006/400 | 192871 | Y7-192871 | HH7 | 131700 | 131700 | 0% | 329.25 | 329.25 | 9010238002135 | db | 1 |  | 0 |  | 1 | 85381000 | CZ | 1000 | 0 | 600 | 6.6 | 6.6
Felső fedél szellőzéssel + teljes a kábeltér felett, XF mező, Szé x Mé=1000x800, kábeltér Szé=200 | XAD-SPL-1008/200 | 192874 | Y7-192874 | HH7 | 131648 | 131648 | 0% | 329.12 | 329.12 | 9010238002166 | db | 1 |  | 0 |  | 1 | 85381000 | CZ | 1000 | 0 | 800 | 7.3 | 7.3
Felső fedél szellőzéssel + teljes a kábeltér felett, XF mező, Szé x Mé=1000x800, kábeltér Szé=400 | XAD-SPL-1008/400 | 192872 | Y7-192872 | HH7 | 154668 | 154668 | 0% | 386.67 | 386.67 | 9010238002142 | db | 1 |  | 0 |  | 1 | 85381000 | CZ | 1000 | 0 | 800 | 7.3 | 7.3
Felső fedél szellőzéssel + teljes a kábeltér felett, XF mező, Szé x Mé=1200x600, kábeltér Szé=400 | XAD-SPL-1206/400 | 192877 | Y7-192877 | HH7 | 133392 | 133392 | 0% | 333.48 | 333.48 | 9010238002197 | db | 1 |  | 0 |  | 1 | 85389099 | CZ | 1200 | 0 | 600 | 7.8 | 7.8
Felső fedél szellőzéssel + teljes a kábeltér felett, XF mező, Szé x Mé=1200x600, kábeltér Szé=600 | XAD-SPL-1206/600 | 192875 | Y7-192875 | HH7 | 143696 | 143696 | 0% | 359.24 | 359.24 | 9010238002173 | db | 1 |  | 0 |  | 1 | 85381000 | CZ | 1200 | 0 | 600 | 7.8 | 7.8
Felső fedél szellőzéssel + teljes a kábeltér felett, XF mező, Szé x Mé=1200x800, kábeltér Szé=400 | XAD-SPL-1208/400 | 192878 | Y7-192878 | HH7 | 173856 | 173856 | 0% | 434.64 | 434.64 | 9010238002203 | db | 1 |  | 0 |  | 1 | 85381000 | CZ | 1200 | 0 | 800 | 9.5 | 9.5
Felső fedél szellőzéssel + teljes a kábeltér felett, XF mező, Szé x Mé=1200x800, kábeltér Szé=600 | XAD-SPL-1208/600 | 192876 | Y7-192876 | HH7 | 185720 | 185720 | 0% | 464.3 | 464.3 | 9010238002180 | db | 1 |  | 0 |  | 1 | 85389099 | CZ | 1200 | 0 | 800 | 9.5 | 9.5
Javító festék RAL7035, ecset | XAFL7035 | 101402 | Y7-101402 | HH7 | 11308 | 11308 | 0% | 28.27 | 28.27 | 4015081013227 | db | 1 |  | 0 |  | 1 | 32082090 | DE | 25 | 25 | 80 | 0.06 | 0.06
Megerősítő sín ajtókhoz, Ma=600 | XAGD06 | 116459 | Y7-116459 | HH7 | 12264 | 12264 | 0% | 30.66 | 30.66 | 4015081161966 | db | 1 |  | 0 |  | 1 | 85381000 | CZ | 22 | 632 | 17 | 1 | 1
Zsanér 180 fokos ajtónyitáshoz, jobb(ra) | XAH180 | 284713 | Y7-284713 | HH7 | 25696 | 25696 | 0% | 64.24 | 64.24 | 4015082847135 | db | 1 |  | 0 |  | 1 | 83021000 | DE | 35 | 70 | 40 | 0.26 | 0.26
Zsanér 180 fokos ajtónyitáshoz, bal(ra) | XAH180L | 284792 | Y7-284792 | HH7 | 25696 | 25696 | 0% | 64.24 | 64.24 | 4015082847920 | db | 1 |  | 0 |  | 1 | 83021000 | DE | 35 | 70 | 40 | 0.3 | 0.3
Retesz 4 pontos soromp., xEffect XVTL elosztót. hátsó burk. helyett az xEnergy ajtó felszereléséhez | XAH-BACK | 195600 | Y7-195600 | HH7 | 23328 | 23328 | 0% | 58.32 | 58.32 | 9010238096936 | db | 1 |  | 0 |  | 1 | 85381000 | SE | 28 | 40 | 280 | 0.428 | 0.428
Szélvédő a kábelbevezetéshez, 2m hosszú | XAK | 283818 | Y7-283818 | HH7 | 8572 | 8572 | 0% | 21.43 | 21.43 | 4015082838188 | db | 1 |  | 0 |  | 1 | 39199080 | AT | 120 | 35 | 210 | 0.07 | 0.07
Doppelbart típusú zár (pillangó) 3mm XSD ajtókhoz az xEnergy rendszerben (standard) | XALKP-3MM-N | 187342 | Y7-187342 | HH6 | 9136 | 9136 | 0% | 22.84 | 22.84 | 4015081824007 | db | 1 |  | 0 |  | 1 | 85381000 | SE | 34 | 25 | 183 | 0.05 | 0.055
Doppelbart típusú zár (pillangó) 3mm | XALKP-3MM-TWKB | 168933 | Y7-168933 | HH7 | 13428 | 13428 | 0% | 33.57 | 33.57 | 4015081654253 | db | 1 |  | 0 |  | 1 | 85381000 | CZ | 50 | 100 | 50 | 0.28 | 0.28
Zárószerkezet kar nyomógombbal (zárbetét nélkül) | XALP-N | 187343 | Y7-187343 | HH6 | 12232 | 12232 | 0% | 30.58 | 30.58 | 4015081824014 | db | 1 |  | 0 |  | 1 | 83024900 | SE | 48 | 34 | 165 | 0.13 | 0.14
Switchgear xEnergy Main - XAN3CS3P | XAN3CS3P | 177114 | Y7-177114 | HH7 | 42628 | 42628 | 0% | 106.57 | 106.57 | 4015081715572 | db | 1 |  | 0 |  | 1 | 85381000 | CZ | 192.6 | 9 | 68 | 0.137 | 0.137
Switchgear xEnergy Main - XAN3CS4P | XAN3CS4P | 177115 | Y7-177115 | HH7 | 50660 | 50660 | 0% | 126.65 | 126.65 | 4015081715589 | db | 1 |  | 0 |  | 1 | 85381000 | CZ | 237.6 | 9 | 68 | 0.158 | 0.158
Switchgear xEnergy Main - XAN4CS3P | XAN4CS3P | 177116 | Y7-177116 | HH7 | 53348 | 53348 | 0% | 133.37 | 133.37 | 4015081715596 | db | 1 |  | 0 |  | 1 | 85381000 | CZ | 248.6 | 9 | 68 | 0.16 | 0.16
Switchgear xEnergy Main - XAN4CS4P | XAN4CS4P | 177117 | Y7-177117 | HH7 | 59380 | 59380 | 0% | 148.45 | 148.45 | 4015081715602 | db | 1 |  | 0 |  | 1 | 85381000 | CZ | 328.6 | 9 | 68 | 0.205 | 0.205
Címke FE hálózati kimenetekhez FC kontaktorral, Üres, MCC kihúzható modul XW | XANP-MC-EMPTY | 155400 | Y7-155400 | HH7 | 2688 | 2688 | 0% | 6.72 | 6.72 | 4015081521173 | db | 10 |  | 0 |  | 10 | 85381000 | CZ | 20 | 74 | 0.8 | 0.002 | 0.002
Elválasztó mező talapzat SzéxMa=75x600/800, H=100 | XAP0101AF | 289950 | Y7-289950 | HH7 | 14080 | 14080 | 0% | 35.2 | 35.2 | 4015082899509 | db | 1 |  | 0 |  | 1 | 83024200 | CZ | 75 | 100 | 0 | 0.8 | 0.8
Lábazat | XAP010310 | EP-500788 | Y7-500788 | HH7 | 84172 | 84172 | 0% | 210.43 | 210.43 | 9010653029809 | db | 1 |  | 0 |  | 1 | 83024200 | CZ | 0 | 0 | 0 | 7.65 | 7.65
Nagy teherbírású talapzat max. 1500 kg, teljes, Ma=100, szekrény SzéxMé=425x600 | XAP010406 | 283823 | Y7-283823 | HH7 | 57388 | 57388 | 0% | 143.47 | 143.47 | 4015082838232 | db | 1 |  | 0 |  | 1 | 83024200 | CZ | 425 | 100 | 600 | 5.5 | 5.5
Nagy teherbírású talapzat max. 1500 kg, teljes, Ma=100, szekrény SzéxMé=425x800 | XAP010408 | 283824 | Y7-283824 | HH7 | 65848 | 65848 | 0% | 164.62 | 164.62 | 4015082838249 | db | 1 |  | 0 |  | 1 | 83024200 | CZ | 425 | 100 | 800 | 8.2 | 8.2
Lábazat Szé x Mé= 425x1000 Ma=100,5000A | XAP010410 | 150496 | Y7-150496 | HH7 | 61084 | 61084 | 0% | 152.71 | 152.71 | 4015081468362 | db | 1 |  | 0 |  | 1 | 83024200 | CZ | 425 | 100 | 0 | 6.5 | 6.5
Nagy teherbírású talapzat max. 1500 kg, teljes, Ma=100, szekrény SzéxMé=600x600 | XAP010606 | 283826 | Y7-283826 | HH7 | 57824 | 57824 | 0% | 144.56 | 144.56 | 4015082838263 | db | 1 |  | 0 |  | 1 | 83024200 | CZ | 600 | 100 | 600 | 8.2 | 8.2
Talapzat sarokkerethez SzéxMé=600x600, Ma=100 | XAP010606C | 288868 | Y7-288868 | HH7 | 43208 | 43208 | 0% | 108.02 | 108.02 | 4015082888688 | db | 1 |  | 0 |  | 1 | 83024200 | CZ | 600 | 100 | 600 | 8.2 | 8.2
Nagy teherbírású talapzat max. 1500 kg, teljes, Ma=100, szekrény SzéxMé=600x800 | XAP010608 | 283827 | Y7-283827 | HH7 | 66816 | 66816 | 0% | 167.04 | 167.04 | 4015082838270 | db | 1 |  | 0 |  | 1 | 83024200 | CZ | 600 | 100 | 800 | 8.5 | 8.5
Lábazat Szé x Mé= 600x1000 Ma=100,5000A | XAP010610 | 150497 | Y7-150497 | HH7 | 64752 | 64752 | 0% | 161.88 | 161.88 | 4015081468379 | db | 1 |  | 0 |  | 1 | 83024200 | CZ | 600 | 100 | 0 | 8.5 | 8.5
Nagy teherbírású talapzat max. 1500 kg, teljes, Ma=100, szekrény SzéxMé=800x600 | XAP010806 | 283829 | Y7-283829 | HH7 | 60960 | 60960 | 0% | 152.4 | 152.4 | 4015082838294 | db | 1 |  | 0 |  | 1 | 83024200 | CZ | 800 | 100 | 600 | 9.2 | 9.2
Nagy teherbírású talapzat max. 1500 kg, teljes, Ma=100, szekrény SzéxMé=800x800 | XAP010808 | 283830 | Y7-283830 | HH7 | 69948 | 69948 | 0% | 174.87 | 174.87 | 4015082838300 | db | 1 |  | 0 |  | 1 | 83024200 | CZ | 800 | 100 | 800 | 8.5 | 8.5
Talapzat sarokkerethez SzéxMé=800x800, Ma=100 | XAP010808C | 288869 | Y7-288869 | HH7 | 49344 | 49344 | 0% | 123.36 | 123.36 | 4015082888695 | db | 1 |  | 0 |  | 1 | 83024200 | CZ | 800 | 100 | 800 | 9 | 9
Lábazat Szé x Mé= 800x1000 Ma=100,5000A | XAP010810 | 150498 | Y7-150498 | HH7 | 68416 | 68416 | 0% | 171.04 | 171.04 | 4015081468386 | db | 1 |  | 0 |  | 1 | 83024200 | CZ | 800 | 100 | 0 | 10.5 | 10.5
Nagy teherbírású talapzat max. 1500 kg, teljes, Ma=100, szekrény SzéxMé=1000x600 | XAP011006 | 283832 | Y7-283832 | HH7 | 63420 | 63420 | 0% | 158.55 | 158.55 | 4015082838324 | db | 1 |  | 0 |  | 1 | 83024200 | CZ | 1000 | 100 | 600 | 10.2 | 10.2
Nagy teherbírású talapzat max. 1500 kg, teljes, Ma=100, szekrény SzéxMé=1000x800 | XAP011008 | 283833 | Y7-283833 | HH7 | 71720 | 71720 | 0% | 179.3 | 179.3 | 4015082838331 | db | 1 |  | 0 |  | 1 | 83024200 | CZ | 1000 | 100 | 800 | 11.2 | 11.2
Lábazat Szé x Mé= 1000x1000 Ma=100,5000A | XAP011010 | 150500 | Y7-150500 | HH7 | 73120 | 73120 | 0% | 182.8 | 182.8 | 4015081468409 | db | 1 |  | 0 |  | 1 | 83024200 | CZ | 1000 | 100 | 0 | 12.5 | 12.5
Talapzat sarokkerethez SzéxMé 1000x1000 Ma=100 | XAP011010C | 150512 | Y7-150512 | HH7 | 83316 | 83316 | 0% | 208.29 | 208.29 | 4015081468522 | db | 1 |  | 0 |  | 1 | 83024200 | CZ | 1000 | 100 | 1000 | 10 | 10
Nagy teherbírású talapzat max. 1500 kg, teljes, Ma=100, szekrény SzéxMé=1100x600 | XAP011106 | 143310 | Y7-143310 | HH7 | 63052 | 63052 | 0% | 157.63 | 157.63 | 4015081399741 | db | 1 |  | 0 |  | 1 | 83024200 | CZ | 1100 | 100 | 600 | 9 | 9
Nagy teherbírású talapzat max. 1500 kg, teljes, Ma=100, szekrény SzéxMé=1100x800 | XAP011108 | 133012 | Y7-133012 | HH7 | 63568 | 63568 | 0% | 158.92 | 158.92 | 4015081299232 | db | 1 |  | 0 |  | 1 | 83024200 | CZ | 1100 | 100 | 800 | 11.8 | 11.8
Nagy teherbírású talapzat max. 1500 kg, teljes, Ma=100, szekrény SzéxMé=1200x600 | XAP011206 | 283834 | Y7-283834 | HH7 | 75464 | 75464 | 0% | 188.66 | 188.66 | 4015082838348 | db | 1 |  | 0 |  | 1 | 83024200 | CZ | 1200 | 100 | 600 | 11 | 11
Nagy teherbírású talapzat max. 1500 kg, teljes, Ma=100, szekrény SzéxMé=1200x800 | XAP011208 | 283835 | Y7-283835 | HH7 | 84104 | 84104 | 0% | 210.26 | 210.26 | 4015082838355 | db | 1 |  | 0 |  | 1 | 83024200 | CZ | 1200 | 100 | 800 | 12.2 | 12.2
Lábazat Szé x Mé= 1200x1000 Ma=100,5000A | XAP011210 | 150502 | Y7-150502 | HH7 | 85008 | 85008 | 0% | 212.52 | 212.52 | 4015081468423 | db | 1 |  | 0 |  | 1 | 83024200 | CZ | 1200 | 100 | 0 | 14.5 | 14.5
Nagy teherbírású talapzat max. 1500 kg, teljes, Ma=100, szekrény SzéxMé=1350x600 | XAP0113506 | 143314 | Y7-143314 | HH7 | 66920 | 66920 | 0% | 167.3 | 167.3 | 4015081399789 | db | 1 |  | 0 |  | 1 | 83024200 | CZ | 1350 | 100 | 600 | 11.5 | 11.5
Nagy teherbírású talapzat max. 1500 kg, teljes, Ma=100, szekrény SzéxMé=1350x800 | XAP0113508 | 133013 | Y7-133013 | HH7 | 70752 | 70752 | 0% | 176.88 | 176.88 | 4015081299249 | db | 1 |  | 0 |  | 1 | 83024200 | CZ | 1350 | 100 | 800 | 13.4 | 13.4
Lábazat Szé=150, Ma=100, 5000A | XAP01AF150 | 150491 | Y7-150491 | HH7 | 19912 | 19912 | 0% | 49.78 | 49.78 | 4015081468317 | db | 1 |  | 0 |  | 1 | 83024200 | CZ | 150 | 100 | 0 | 1.178 | 1.178
Elválasztó mező talapzat SzéxMa=75x600/800, H=200 | XAP0201AF | 289951 | Y7-289951 | HH7 | 19200 | 19200 | 0% | 48 | 48 | 4015082899516 | db | 1 |  | 0 |  | 1 | 83024200 | CZ | 75 | 200 | 0 | 1.5 | 1.5
Lábazat | XAP020310 | EP-500789 | Y7-500789 | HH7 | 102480 | 102480 | 0% | 256.2 | 256.2 | 9010653029816 | db | 1 |  | 0 |  | 1 | 83024200 | CZ | 0 | 0 | 0 | 12.34 | 12.34
Nagy teherbírású talapzat max. 1500 kg, teljes, Ma=200, szekrény SzéxMé=425x600 | XAP020406 | 283837 | Y7-283837 | HH7 | 84540 | 84540 | 0% | 211.35 | 211.35 | 4015082838379 | db | 1 |  | 0 |  | 1 | 83024200 | CZ | 425 | 200 | 600 | 8.5 | 8.5
Nagy teherbírású talapzat max. 1500 kg, teljes, Ma=200, szekrény SzéxMé=425x800 | XAP020408 | 283838 | Y7-283838 | HH7 | 90832 | 90832 | 0% | 227.08 | 227.08 | 4015082838386 | db | 1 |  | 0 |  | 1 | 83024200 | CZ | 425 | 200 | 800 | 14 | 14
Nagy teherbírású talapzat max. 1500 kg, teljes, Ma=200, szekrény SzéxMé=600x600 | XAP020606 | 283840 | Y7-283840 | HH7 | 88204 | 88204 | 0% | 220.51 | 220.51 | 4015082838409 | db | 1 |  | 0 |  | 1 | 83024200 | CZ | 600 | 200 | 600 | 10 | 10
Talapzat sarokkerethez SzéxMé=600x600, Ma=200 | XAP020606C | 288890 | Y7-288890 | HH7 | 68544 | 68544 | 0% | 171.36 | 171.36 | 4015082888909 | db | 1 |  | 0 |  | 1 | 83024200 | CZ | 600 | 200 | 600 | 10.5 | 10.5
Nagy teherbírású talapzat max. 1500 kg, teljes, Ma=200, szekrény SzéxMé=600x800 | XAP020608 | 283841 | Y7-283841 | HH7 | 96044 | 96044 | 0% | 240.11 | 240.11 | 4015082838416 | db | 1 |  | 0 |  | 1 | 83024200 | CZ | 600 | 200 | 800 | 11.5 | 11.5
Nagy teherbírású talapzat max. 1500 kg, teljes, Ma=200, szekrény SzéxMé=800x600 | XAP020806 | 283843 | Y7-283843 | HH7 | 97800 | 97800 | 0% | 244.5 | 244.5 | 4015082838430 | db | 1 |  | 0 |  | 1 | 83024200 | CZ | 800 | 200 | 600 | 15.8 | 15.8
Nagy teherbírású talapzat max. 1500 kg, teljes, Ma=200, szekrény SzéxMé=800x800 | XAP020808 | 283844 | Y7-283844 | HH7 | 104840 | 104840 | 0% | 262.1 | 262.1 | 4015082838447 | db | 1 |  | 0 |  | 1 | 83024200 | CZ | 800 | 200 | 800 | 13 | 13
Talapzat sarokkerethez SzéxMé=800x800, Ma=200 | XAP020808C | 288892 | Y7-288892 | HH7 | 80648 | 80648 | 0% | 201.62 | 201.62 | 4015082888923 | db | 1 |  | 0 |  | 1 | 83024200 | CZ | 800 | 200 | 800 | 13 | 13
Nagy teherbírású talapzat max. 1500 kg, teljes, Ma=200, szekrény SzéxMé=1000x600 | XAP021006 | 283846 | Y7-283846 | HH7 | 100424 | 100424 | 0% | 251.06 | 251.06 | 4015082838461 | db | 1 |  | 0 |  | 1 | 83024200 | CZ | 1000 | 200 | 600 | 13 | 13
Nagy teherbírású talapzat max. 1500 kg, teljes, Ma=200, szekrény SzéxMé=1000x800 | XAP021008 | 283847 | Y7-283847 | HH7 | 107424 | 107424 | 0% | 268.56 | 268.56 | 4015082838478 | db | 1 |  | 0 |  | 1 | 83024200 | CZ | 1000 | 200 | 800 | 14 | 14
Talapzat sarokkerethez SzéxMé 1000x1000 Ma=200 | XAP021010C | 150513 | Y7-150513 | HH7 | 117272 | 117272 | 0% | 293.18 | 293.18 | 4015081468539 | db | 1 |  | 0 |  | 1 | 83024200 | CZ | 1000 | 200 | 1000 | 15 | 15
Nagy teherbírású talapzat max. 1500 kg, teljes, Ma=200, szekrény SzéxMé=1100x600 | XAP021106 | 143323 | Y7-143323 | HH7 | 87864 | 87864 | 0% | 219.66 | 219.66 | 4015081399871 | db | 1 |  | 0 |  | 1 | 83024200 | CZ | 1100 | 200 | 600 | 14 | 14
Nagy teherbírású talapzat max. 1500 kg, teljes, Ma=200, szekrény SzéxMé=1100x800 | XAP021108 | 133014 | Y7-133014 | HH7 | 92492 | 92492 | 0% | 231.23 | 231.23 | 4015081299256 | db | 1 |  | 0 |  | 1 | 83024200 | CZ | 1100 | 200 | 800 | 15 | 15
Nagy teherbírású talapzat max. 1500 kg, teljes, Ma=200, szekrény SzéxMé=1200x600 | XAP021206 | 283848 | Y7-283848 | HH7 | 110920 | 110920 | 0% | 277.3 | 277.3 | 4015082838485 | db | 1 |  | 0 |  | 1 | 83024200 | CZ | 1200 | 200 | 600 | 19.4 | 19.4
Nagy teherbírású talapzat max. 1500 kg, teljes, Ma=200, szekrény SzéxMé=1200x800 | XAP021208 | 283849 | Y7-283849 | HH7 | 117896 | 117896 | 0% | 294.74 | 294.74 | 4015082838492 | db | 1 |  | 0 |  | 1 | 83024200 | CZ | 1200 | 200 | 800 | 15.5 | 15.5
Nagy teherbírású talapzat max. 1500 kg, teljes, Ma=200, szekrény SzéxMé=1350x600 | XAP0213506 | 143327 | Y7-143327 | HH7 | 94324 | 94324 | 0% | 235.81 | 235.81 | 4015081399918 | db | 1 |  | 0 |  | 1 | 83024200 | CZ | 1350 | 200 | 600 | 16.5 | 16.5
Nagy teherbírású talapzat max. 1500 kg, teljes, Ma=200, szekrény SzéxMé=1350x800 | XAP0213508 | 133015 | Y7-133015 | HH7 | 102296 | 102296 | 0% | 255.74 | 255.74 | 4015081299263 | db | 1 |  | 0 |  | 1 | 83024200 | CZ | 1350 | 200 | 800 | 17.7 | 17.7
Lábazat Szé=150, Ma=200, 5000A | XAP02AF150 | 150492 | Y7-150492 | HH7 | 23684 | 23684 | 0% | 59.21 | 59.21 | 4015081468324 | db | 1 |  | 0 |  | 1 | 83024200 | CZ | 150 | 200 | 0 | 1.804 | 1.804
C sín, kábelrögzítés és lemezmegerősítés Szé=425 | XAR04 | 283850 | Y7-283850 | HH7 | 8292 | 8292 | 0% | 20.73 | 20.73 | 4015082838508 | db | 1 |  | 0 |  | 1 | 83024900 | CZ | 425 | 0 | 0 | 0.6 | 0.6
C sín, kábelrögzítés és lemezmegerősítés Szé=425 XSMPB20 | XAR04-R2 | 118737 | Y7-118737 | HH7 | 7816 | 7816 | 0% | 19.54 | 19.54 | 4015081168798 | db | 1 |  | 0 |  | 1 | 85381000 | CZ | 425 | 0 | 0 | 0.6 | 0.6
C sín, kábelrögzítés és lemezmegerősítés Szé=600 | XAR06 | 283851 | Y7-283851 | HH7 | 8572 | 8572 | 0% | 21.43 | 21.43 | 4015082838515 | db | 1 |  | 0 |  | 1 | 83024900 | CZ | 600 | 0 | 0 | 0.8 | 0.8
C sín, kábelrögzítés és lemezmegerősítés Szé=600 XSMPB20 | XAR06-R2 | 118738 | Y7-118738 | HH7 | 8948 | 8948 | 0% | 22.37 | 22.37 | 4015081168804 | db | 1 |  | 0 |  | 1 | 85381000 | CZ | 600 | 0 | 0 | 0.9 | 0.9
C sín, kábelrögzítés és lemezmegerősítés Szé=800 | XAR08 | 283852 | Y7-283852 | HH7 | 9776 | 9776 | 0% | 24.44 | 24.44 | 4015082838522 | db | 1 |  | 0 |  | 1 | 83024900 | CZ | 800 | 0 | 0 | 1 | 1
C sín, kábelrögzítés és lemezmegerősítés Szé=1000 | XAR10 | 283853 | Y7-283853 | HH7 | 11164 | 11164 | 0% | 27.91 | 27.91 | 4015082838539 | db | 1 |  | 0 |  | 1 | 83024900 | CZ | 1000 | 0 | 0 | 1.3 | 1.3
C sín, kábelrögzítés és lemezmegerősítés Szé=1200 | XAR12 | 283854 | Y7-283854 | HH7 | 12304 | 12304 | 0% | 30.76 | 30.76 | 4015082838546 | db | 1 |  | 0 |  | 1 | 83024900 | CZ | 1200 | 0 | 0 | 1.6 | 1.6
C sín, kábelrögzítés és lemezmegerősítés Szé=2000 | XAR2000 | 174589 | Y7-174589 | HH6 | 21852 | 21852 | 0% | 54.63 | 54.63 | 4015081710447 | db | 1 |  | 0 |  | 1 | 85369010 | CZ | 2000 | 0 | 0 | 3.2 | 3.52
Vakfedél, Plug-in modul és SSL | XAS0606-PI | 122029 | Y7-122029 | HH7 | 23492 | 23492 | 0% | 58.73 | 58.73 | 4015081202270 | db | 1 |  | 0 |  | 1 | 39269097 | DE | 0 | 200 | 0 | 1.5 | 1.5
A dugasz kimeneti része, SSL | XAS0606-S | 135256 | Y7-135256 | HH7 | 6668 | 6668 | 0% | 16.67 | 16.67 | 4015081317790 | db | 12 |  | 0 |  | 12 | 85472000 | KR | 0 | 200 | 0 | 0.09 | 3.72
Vakfedél, 45mm kivágáshoz, 12 TE | XAS12 | 284708 | Y7-284708 | HH7 | 2416 | 2416 | 0% | 6.04 | 6.04 | 4015082847081 | db | 1 |  | 0 |  | 1 | 39269097 | CZ | 200 | 30 | 320 | 0.3 | 0.3
Switchgear xEnergy Main - XAS16-F | XAS16-F | 177089 | Y7-177089 | HH7 | 8864 | 8864 | 0% | 22.16 | 22.16 | 4015081715329 | db | 1 |  | 0 |  | 1 | 85381000 | CZ | 250 | 303.5 | 10 | 0.65 | 0.715
Cover ACB cutout IZMX16 withdrawable | XAS16-W | 177090 | Y7-177090 | HH7 | 9192 | 9192 | 0% | 22.98 | 22.98 | 4015081715336 | db | 1 |  | 0 |  | 1 | 85381000 | CZ | 250 | 350 | 10 | 0.75 | 0.825
Szabad kivágás fedele NZM2 megszakítóhoz, 3p, függőleges | XAS2-3 | 284741 | Y7-284741 | HH7 | 14424 | 14424 | 0% | 36.06 | 36.06 | 4015082847418 | db | 1 |  | 0 |  | 1 | 85381000 | CZ | 150 | 21 | 200 | 0.5 | 0.5
Szabad kivágás fedele NZM3 megszakítóhoz, 3p, függőleges | XAS3-3 | 284743 | Y7-284743 | HH7 | 14936 | 14936 | 0% | 37.34 | 37.34 | 4015082847432 | db | 1 |  | 0 |  | 1 | 85381000 | CZ | 150 | 23 | 200 | 0.5 | 0.5
Cover ACB cutout IZMX16 fix | XAS40-F | 177091 | Y7-177091 | HH7 | 12448 | 12448 | 0% | 31.12 | 31.12 | 4015081715343 | db | 1 |  | 0 |  | 1 | 85381000 | CZ | 394.5 | 407.5 | 10 | 1.35 | 1.485
Cover ACB cutout IZMX40 widthdrawable | XAS40-W | 177092 | Y7-177092 | HH7 | 12752 | 12752 | 0% | 31.88 | 31.88 | 4015081715350 | db | 1 |  | 0 |  | 1 | 85381000 | CZ | 394.5 | 434 | 10 | 1.4 | 1.54
Sliding box Back to Back IP55 100mm | XASBCBB01 | EP-500796 | Y7-500796 | HH7 | 122592 | 122592 | 0% | 306.48 | 306.48 | 9010653029755 | db | 1 |  | 0 |  | 1 | 85389099 | CZ | 0 | 0 | 0 | 18.9 | 18.9
Sliding box Back to Back IP55 200mm | XASBCBB02 | EP-500798 | Y7-500798 | HH7 | 141388 | 141388 | 0% | 353.47 | 353.47 | 9010653029779 | db | 1 |  | 0 |  | 1 | 85389099 | CZ | 0 | 0 | 0 | 22.5 | 22.5
Sliding box Back to Back IP31 100mm | XASBVBB01 | EP-500795 | Y7-500795 | HH7 | 130944 | 130944 | 0% | 327.36 | 327.36 | 9010653029748 | db | 1 |  | 0 |  | 1 | 85389099 | CZ | 0 | 0 | 0 | 18.5 | 18.5
Sliding box Back to Back IP31 200mm | XASBVBB02 | EP-500797 | Y7-500797 | HH7 | 159296 | 159296 | 0% | 398.24 | 398.24 | 9010653029762 | db | 1 |  | 0 |  | 1 | 85389099 | CZ | 0 | 0 | 0 | 21.7 | 21.7
U-profil a dugó felszereléséhez, hossza=1850mm | XASM-PI | 129004 | Y7-129004 | HH7 | 68044 | 68044 | 0% | 170.11 | 170.11 | 4015081263646 | db | 1 |  | 0 |  | 1 | 85381000 | CZ | 25 | 20 | 1850 | 2 | 2
Emelőszem (készlet) | XAT | 283855 | Y7-283855 | HH7 | 12760 | 12760 | 0% | 31.9 | 31.9 | 4015082838553 | db | 1 |  | 0 |  | 1 | 73181300 | NL | 75 | 85 | 75 | 0.675 | 0.675
Oldalsó burkolat - pár, IP55, SzéxMa=2000x200 | XAW2002 | 150494 | Y7-150494 | HH7 | 84712 | 84712 | 0% | 211.78 | 211.78 | 4015081468348 | db | 1 |  | 0 |  | 1 | 85381000 | CZ | 0 | 2000 | 200 | 33.858 | 33.858
Oldalsó burkolat - pár, IP55, SzéxMa=2000x400 | XAW2004 | 283856 | Y7-283856 | HH7 | 86936 | 86936 | 0% | 217.34 | 217.34 | 4015082838560 | db | 1 |  | 0 |  | 1 | 85381000 | RO | 0 | 2000 | 400 | 15.5 | 15.5
Oldalsó burkolat - pár, IP55, SzéxMa=2000x600 | XAW2006 | 283857 | Y7-283857 | HH7 | 120316 | 120316 | 0% | 300.79 | 300.79 | 4015082838577 | db | 1 |  | 0 |  | 1 | 85381000 | RO | 0 | 2000 | 600 | 26 | 26
Oldalsó fedél, az elválasztó mezőhöz Ma x Mé=2000x600 | XAW2006AF | 292908 | Y7-292908 | HH7 | 190408 | 190408 | 0% | 476.02 | 476.02 | 4015082929084 | db | 2 |  | 0 |  | 1 | 85389099 | CZ | 0 | 2000 | 600 | 24.5 | 24.5
Oldalsó burkolat - pár, IP55, SzéxMa=2000x800 | XAW2008 | 283858 | Y7-283858 | HH7 | 172544 | 172544 | 0% | 431.36 | 431.36 | 4015082838584 | db | 1 |  | 0 |  | 1 | 85381000 | RO | 0 | 2000 | 800 | 33.3 | 33.3
Oldalsó fedél, az elválasztó mezőhöz Ma x Mé=2000x800 | XAW2008AF | 292909 | Y7-292909 | HH7 | 239296 | 239296 | 0% | 598.24 | 598.24 | 4015082929091 | db | 2 |  | 0 |  | 1 | 85389099 | CZ | 0 | 2000 | 800 | 18.2 | 18.2
Transversal bracket for busbar support, W=300 | XBBB03 | 177082 | Y7-177082 | HH7 | 7728 | 7728 | 0% | 19.32 | 19.32 | 4015081715251 | db | 1 |  | 0 |  | 1 | 85381000 | CZ | 300 | 13 | 191 | 0.17 | 0.19
Transversal bracket for busbar support, W=425 | XBBB04 | 283859 | Y7-283859 | HH7 | 8920 | 8920 | 0% | 22.3 | 22.3 | 4015082838591 | db | 1 |  | 0 |  | 1 | 83025000 | RO | 425 | 30 | 320 | 0.32 | 0.32
Tartó konzol XBS gyűjtősín tartó tartó, Szé=425 | XBBB04-1 | 143184 | Y7-143184 | HH7 | 9604 | 9604 | 0% | 24.01 | 24.01 | 4015081395583 | db | 1 |  | 0 |  | 1 | 85381000 | CZ | 316 | 15 | 33 | 0.32 | 0.32
Transversal bracket for busbar support, W=600 | XBBB06 | 283860 | Y7-283860 | HH7 | 9100 | 9100 | 0% | 22.75 | 22.75 | 4015082838607 | db | 1 |  | 0 |  | 1 | 83025000 | RO | 600 | 30 | 500 | 0.5 | 0.5
Tartó konzol XBS gyűjtősín tartó tartó, Szé=600 | XBBB06-1 | 143185 | Y7-143185 | HH7 | 7892 | 7892 | 0% | 19.73 | 19.73 | 4015081395590 | db | 1 |  | 0 |  | 1 | 85381000 | CZ | 491 | 15 | 34 | 0.42 | 0.42
Transversal bracket for busbar support, W=650 | XBBB065 | 177319 | Y7-177319 | HH7 | 10376 | 10376 | 0% | 25.94 | 25.94 | 4015081717798 | db | 1 |  | 0 |  | 1 | 85389099 | CZ | 650 | 48 | 15 | 0.52 | 0.52
Transversal bracket for busbar support, W=800 | XBBB08 | 283861 | Y7-283861 | HH7 | 10724 | 10724 | 0% | 26.81 | 26.81 | 4015082838614 | db | 1 |  | 0 |  | 1 | 83025000 | RO | 800 | 30 | 700 | 0.7 | 0.7
Tartó konzol XBS gyűjtősín tartó tartó, Szé=800 | XBBB08-1 | 143186 | Y7-143186 | HH7 | 13096 | 13096 | 0% | 32.74 | 32.74 | 4015081398508 | db | 1 |  | 0 |  | 1 | 85381000 | CZ | 691 | 15 | 35 | 0.57 | 0.57
Transversal bracket for busbar support, W=850 | XBBB085 | 143187 | Y7-143187 | HH7 | 9268 | 9268 | 0% | 23.17 | 23.17 | 4015081398515 | db | 1 |  | 0 |  | 1 | 85381000 | CZ | 850 | 15 | 48 | 0.7 | 0.7
Transversal bracket for busbar support, W=1000 | XBBB10 | 283862 | Y7-283862 | HH7 | 12232 | 12232 | 0% | 30.58 | 30.58 | 4015082838621 | db | 1 |  | 0 |  | 1 | 83025000 | RO | 1000 | 30 | 900 | 0.85 | 0.85
Tartó konzol XBS gyűjtősín tartó tartó, Szé=1000 | XBBB10-1 | 143189 | Y7-143189 | HH7 | 15016 | 15016 | 0% | 37.54 | 37.54 | 4015081398539 | db | 1 |  | 0 |  | 1 | 85381000 | CZ | 891 | 15 | 37 | 0.7 | 0.7
Transversal bracket for busbar support, W=1100 | XBBB11 | 133098 | Y7-133098 | HH7 | 7888 | 7888 | 0% | 19.72 | 19.72 | 4015081299614 | db | 1 |  | 0 |  | 1 | 85381000 | RO | 1100 | 30 | 1000 | 0.95 | 0.95
Transversal bracket for busbar support, W=1200 | XBBB12 | 283863 | Y7-283863 | HH7 | 14236 | 14236 | 0% | 35.59 | 35.59 | 4015082838638 | db | 1 |  | 0 |  | 1 | 83025000 | RO | 1200 | 30 | 1100 | 2.5 | 2.5
Tartó konzol XBS gyűjtősín tartó tartó, Szé=1200 | XBBB12-1 | 143191 | Y7-143191 | HH7 | 16724 | 16724 | 0% | 41.81 | 41.81 | 4015081398553 | db | 1 |  | 0 |  | 1 | 85381000 | CZ | 1091 | 15 | 39 | 0.8 | 0.8
Transversal bracket for busbar support, W=1350 | XBBB135 | 133099 | Y7-133099 | HH7 | 12368 | 12368 | 0% | 30.92 | 30.92 | 4015081299621 | db | 1 |  | 0 |  | 1 | 85381000 | CZ | 1350 | 30 | 1250 | 1.25 | 1.25
Főgy.sín takaró burkolat 100/120x10 | XBI-120 | 121454 | Y7-121454 | HH7 | 2584 | 2584 | 0% | 6.46 | 6.46 | 4015081192748 | db | 8 |  | 0 |  | 8 | 85472000 | AT | 88 | 78 | 220 | 0.025 | 0.125
Főgy.sín takaró burkolat 40/60/80x10 | XBI-80 | 121453 | Y7-121453 | HH7 | 2376 | 2376 | 0% | 5.94 | 5.94 | 4015081192731 | db | 12 |  | 0 |  | 12 | 85472000 | AT | 88 | 78 | 220 | 0.02 | 0.12
Főelosztó tartó, hátsó, 1600A, 2x40x10, 3 vezetők, 180mm gyűjtősín távolság | XBSB163 | 283864 | Y7-283864 | HH7 | 72768 | 72768 | 0% | 181.92 | 181.92 | 4015082838645 | db | 1 |  | 0 |  | 1 | 85469010 | RO | 145 | 50 | 830 | 3.18 | 3.18
Főelosztó tartó, hátsó, rozsdamentes, 1600A, 2x40x10, 3 vezetők, 180mm gyűjtősín távolság | XBSB163-STS | 110268 | Y7-110268 | HH7 | 127912 | 127912 | 0% | 319.78 | 319.78 | 4015081098088 | db | 1 |  | 0 |  | 1 | 85381000 | CZ | 200 | 55 | 900 | 3 | 3
Főelosztó tartó, hátsó, 1600A, 2x40x10, 4 vezetők, 180mm gyűjtősíntávolság | XBSB164 | 283865 | Y7-283865 | HH7 | 89932 | 89932 | 0% | 224.83 | 224.83 | 4015082838652 | db | 1 |  | 0 |  | 1 | 85469010 | RO | 45 | 765 | 820 | 3.68 | 3.68
Főelosztó tartó, hátsó, rozsdamentes, 1600A, 2x40x10, 4 vezetők, 180mm gyűjtősín távolság | XBSB164-STS | 110269 | Y7-110269 | HH7 | 146632 | 146632 | 0% | 366.58 | 366.58 | 4015081098095 | db | 1 |  | 0 |  | 1 | 85381000 | CZ | 200 | 55 | 900 | 3.5 | 3.5
Főelosztó tartó, hátsó, 2000A, 2x60x10, 3 vezetők, 180mm gyűjtősín távolság | XBSB203 | 283866 | Y7-283866 | HH7 | 79044 | 79044 | 0% | 197.61 | 197.61 | 4015082838669 | db | 1 |  | 0 |  | 1 | 85469010 | RO | 200 | 55 | 900 | 3.3 | 3.3
Főelosztó tartó, hátsó, rozsdamentes, 2000A, 2x60x10, 3 vezetők, 180mm gyűjtősín távolság | XBSB203-STS | 110270 | Y7-110270 | HH7 | 141456 | 141456 | 0% | 353.64 | 353.64 | 4015081098101 | db | 1 |  | 0 |  | 1 | 85381000 | CZ | 200 | 55 | 900 | 3.3 | 3.3
Főelosztó tartó, hátsó, 2000A, 2x60x10, 4 vezetők, 180mm gyűjtősíntávolság | XBSB204 | 283867 | Y7-283867 | HH7 | 97800 | 97800 | 0% | 244.5 | 244.5 | 4015082838676 | db | 1 |  | 0 |  | 1 | 85469010 | RO | 45 | 765 | 820 | 4.48 | 4.48
Főelosztó tartó, hátsó, rozsdamentes, 2000A, 2x60x10, 4 vezetők, 180mm gyűjtősín távolság | XBSB204-STS | 110271 | Y7-110271 | HH7 | 164332 | 164332 | 0% | 410.83 | 410.83 | 4015081098118 | db | 1 |  | 0 |  | 1 | 85381000 | CZ | 200 | 55 | 900 | 3.8 | 3.8
Főelosztó tartó, hátsó, 2500A, 2x80x10, 3 vezetők, 180mm gyűjtősín távolság | XBSB253 | 285515 | Y7-285515 | HH7 | 85576 | 85576 | 0% | 213.94 | 213.94 | 4015082855154 | db | 1 |  | 0 |  | 1 | 85469010 | RO | 145 | 40 | 820 | 3.76 | 3.76
Főelosztó tartó, hátsó, 2500A, 2x100x10, 3 vezetők, 180mm gyűjtősín távolság | XBSB253-100 | 294116 | Y7-294116 | HH7 | 85720 | 85720 | 0% | 214.3 | 214.3 | 4015082941161 | db | 1 |  | 0 |  | 1 | 85469010 | CZ | 200 | 55 | 900 | 3.3 | 3.3
Főelosztó tartó, hátsó, rozsdamentes, 2500A, 2x80x10, 3 vezetők, 180mm gyűjtősín távolság | XBSB253-STS | 110272 | Y7-110272 | HH7 | 138236 | 138236 | 0% | 345.59 | 345.59 | 4015081098125 | db | 1 |  | 0 |  | 1 | 85381000 | CZ | 200 | 55 | 900 | 3.3 | 3.3
Főelosztó tartó, hátsó, 2500A, 2x80x10, 4 vezetők, 180mm gyűjtősín távolság | XBSB254 | 285516 | Y7-285516 | HH7 | 105684 | 105684 | 0% | 264.21 | 264.21 | 4015082855161 | db | 1 |  | 0 |  | 1 | 85469010 | RO | 145 | 40 | 820 | 4.44 | 4.44
Főelosztó tartó, hátsó, 2500A, 2x100x10, 4 vezetők, 180mm gyűjtősín távolság | XBSB254-100 | 294117 | Y7-294117 | HH7 | 105804 | 105804 | 0% | 264.51 | 264.51 | 4015082941178 | db | 1 |  | 0 |  | 1 | 85469010 | CZ | 200 | 55 | 900 | 3.3 | 3.3
Főelosztó tartó, hátsó, rozsdamentes, 2500A, 2x80x10, 4 vezetők, 180mm gyűjtősín távolság | XBSB254-STS | 110273 | Y7-110273 | HH7 | 162372 | 162372 | 0% | 405.93 | 405.93 | 4015081098132 | db | 1 |  | 0 |  | 1 | 85381000 | CZ | 200 | 55 | 900 | 3.8 | 3.8
Főelosztó tartó, hátsó, 3200A, 3x80x10, 3 vezetők, 180mm gyűjtősín távolság | XBSB323 | 283868 | Y7-283868 | HH7 | 90832 | 90832 | 0% | 227.08 | 227.08 | 4015082838683 | db | 1 |  | 0 |  | 1 | 85469010 | CZ | 200 | 55 | 900 | 3.5 | 3.5
Főelosztó tartó, hátsó, 3200A, 3x80x10, 4 vezetők, 180mm gyűjtősín távolság | XBSB324 | 283869 | Y7-283869 | HH7 | 112640 | 112640 | 0% | 281.6 | 281.6 | 4015082838690 | db | 1 |  | 0 |  | 1 | 85381000 | CZ | 200 | 55 | 900 | 4 | 4
Főelosztó tartó, hátsó, 3200A, 3x100x10, 4 vezetők, 180mm gyűjtősín távolság | XBSB324-100 | 102580 | Y7-102580 | HH7 | 112788 | 112788 | 0% | 281.97 | 281.97 | 4015081024407 | db | 1 |  | 0 |  | 1 | 85389099 | CZ | 200 | 55 | 900 | 4 | 4
Főelosztó tartó, hátsó, 4000A, 3x80x10, 3 vezetők, 180mm gyűjtősín távolság | XBSB403 | 283870 | Y7-283870 | HH7 | 104840 | 104840 | 0% | 262.1 | 262.1 | 4015082838706 | db | 1 |  | 0 |  | 1 | 85469010 | CZ | 150 | 50 | 823 | 3.8 | 3.8
Főelosztó tartó, hátsó, 4000A, 3x80x10, 4 vezetők, 180mm gyűjtősín távolság | XBSB404 | 283871 | Y7-283871 | HH7 | 124880 | 124880 | 0% | 312.2 | 312.2 | 4015082838713 | db | 1 |  | 0 |  | 1 | 85469010 | CZ | 200 | 55 | 900 | 4 | 4
Gyűjtősín tartó talp | XBSB-B | 144596 | Y7-144596 | HH7 | 16388 | 16388 | 0% | 40.97 | 40.97 | 4015081411023 | db | 10 |  | 0 |  | 10 | 85381000 | CZ | 45 | 43 | 820 | 1.62 | 1.62
Gyűjtősín tartó talp, rozsdamentes acél | XBSB-B-STS | 144595 | Y7-144595 | HH7 | 44388 | 44388 | 0% | 110.97 | 110.97 | 4015081411016 | db | 10 |  | 0 |  | 10 | 85381000 | CZ | 45 | 43 | 820 | 1.62 | 1.62
Fém távtartó, H=20mm | XBSB-DI20 | 292314 | Y7-292314 | HH7 | 2204 | 2204 | 0% | 5.51 | 5.51 | 4015082923143 | db | 1 |  | 0 |  | 1 | 85469010 | CZ | 40 | 90 | 40 | 0.25 | 0.25
Fém távtartó, H=20mm | XBSB-DI20N | 195595 | Y7-195595 | HH7 | 3820 | 3820 | 0% | 9.55 | 9.55 | 9010238096882 | db | 1 |  | 0 |  | 1 | 85389099 | CZ | 0 | 0 | 0 | 0.076 | 0.076
Fém távtartó, H=40mm | XBSB-DI40 | 100648 | Y7-100648 | HH7 | 2612 | 2612 | 0% | 6.53 | 6.53 | 4015081005505 | db | 1 |  | 0 |  | 1 | 85389099 | CZ | 40 | 80 | 30 | 0.05 | 0.05
Végcsatlakozás 40mm | XBSB-EF40N | 195598 | Y7-195598 | HH7 | 3524 | 3524 | 0% | 8.81 | 8.81 | 9010238096912 | db | 1 |  | 0 |  | 1 | 85389099 | CZ | 0 | 0 | 0 | 0.119 | 0.119
Főelosztó tartó bal(ra) | XBSB-L | 144594 | Y7-144594 | HH7 | 6256 | 6256 | 0% | 15.64 | 15.64 | 4015081411009 | db | 30 |  | 0 |  | 30 | 85469010 | HU | 65 | 37 | 100 | 0.125 | 0.125
Főelosztó tartó jobb(ra) | XBSB-R | 144593 | Y7-144593 | HH7 | 6256 | 6256 | 0% | 15.64 | 15.64 | 4015081410996 | db | 30 |  | 0 |  | 30 | 85469010 | HU | 65 | 37 | 100 | 0.125 | 0.125
Műanyag távtartó, H=20mm | XBSB-S | 292313 | Y7-292313 | HH7 | 1452 | 1452 | 0% | 3.63 | 3.63 | 4015082923136 | db | 50 |  | 0 |  | 50 | 85469010 | HU | 40 | 90 | 40 | 0.25 | 0.25
N gyűjtősíntartó, max. 1600A, …2x40x10 | XBSN16 | 284747 | Y7-284747 | HH7 | 27252 | 27252 | 0% | 68.13 | 68.13 | 4015082847470 | db | 1 |  | 0 |  | 1 | 85469010 | RO | 150 | 50 | 250 | 1.02 | 1.02
N gyűjtősíntartó, max. 2000A, …2x60x10 | XBSN20 | 284748 | Y7-284748 | HH7 | 28836 | 28836 | 0% | 72.09 | 72.09 | 4015082847487 | db | 1 |  | 0 |  | 1 | 85469010 | RO | 150 | 50 | 245 | 1.05 | 1.05
N gyűjtősíntartó, max. 2500A, …2x100x10 | XBSN32 | 284749 | Y7-284749 | HH7 | 32060 | 32060 | 0% | 80.15 | 80.15 | 4015082847494 | db | 1 |  | 0 |  | 1 | 85469010 | CZ | 165 | 70 | 250 | 1.12 | 1.12
N gyűjtősíntartó, max. 4000A, …3x80x10 | XBSN40 | 284750 | Y7-284750 | HH7 | 30496 | 30496 | 0% | 76.24 | 76.24 | 4015082847500 | db | 1 |  | 0 |  | 1 | 85381000 | RO | 150 | 40 | 240 | 1.101 | 1.101
N gyűjtősíntartó, base | XBSN-B | 144597 | Y7-144597 | HH7 | 4456 | 4456 | 0% | 11.14 | 11.14 | 4015081411030 | db | 10 |  | 0 |  | 10 | 73269098 | CZ | 45 | 50 | 241 | 0.51 | 0.51
N gyűjtősíntartó, függőleges | XBSNV | EP-580265 | EP-580265 | HH7 | 59096 | 59096 | 0% | 147.74 | 147.74 | 9010653083443 | db | 1 |  | 0 |  | 1 | 85389099 | CZ | 0 | 0 | 0 | 2 | 2
PE(PEN) gyűjtősíntartó hátsó | XBSP | 283872 | Y7-283872 | HH7 | 4024 | 4024 | 0% | 10.06 | 10.06 | 4015082838720 | db | 1 |  | 0 |  | 1 | 83024900 | RO | 115 | 50 | 80 | 0.4 | 0.4
PE(PEN) gyűjtősíntartó elülső szerelés | XBSPF | 168118 | Y7-168118 | HH7 | 7152 | 7152 | 0% | 17.88 | 17.88 | 4015081646944 | db | 1 |  | 0 |  | 1 | 85369010 | CZ | 51 | 116 | 75 | 0.4 | 0.4
Főelosztó tartó, felső/alsó, 800A, 2x20x10, 4 vezetők, gyűjtősín távolság 60mm | XBST08-1 | 283873 | Y7-283873 | HH7 | 47240 | 47240 | 0% | 118.1 | 118.1 | 4015082838737 | db | 1 |  | 0 |  | 1 | 85389099 | CZ | 250 | 40 | 380 | 1.2 | 1.2
Főelosztó tartó, felső/alsó, 1250A, 2x40x10, 4 vezetők, gyűjtősín távolság 60mm | XBST12-1 | 283875 | Y7-283875 | HH7 | 48924 | 48924 | 0% | 122.31 | 122.31 | 4015082838751 | db | 1 |  | 0 |  | 1 | 85381000 | RO | 250 | 40 | 380 | 1.3 | 1.3
Főelosztó tartó, felső/alsó, 1600A, 2x60x10, 4 vezetők, gyűjtősín távolság 60mm | XBST16-1 | 283877 | Y7-283877 | HH7 | 48976 | 48976 | 0% | 122.44 | 122.44 | 4015082838775 | db | 1 |  | 0 |  | 1 | 85469010 | CZ | 250 | 40 | 380 | 1.4 | 1.4
Felső gyűjtősín toldó 1250A,2x40x10,3 vezetők (készlet) | XBTT12-3P | 289080 | Y7-289080 | HH7 | 40176 | 40176 | 0% | 100.44 | 100.44 | 4015082890803 | db | 1 |  | 0 |  | 1 | 85389099 | CZ | 150 | 25 | 250 | 1.9 | 1.9
Felső gyűjtősín toldó 1250A,2x40x10,4 vezetők (készlet) | XBTT12-4P | 284778 | Y7-284778 | HH7 | 70968 | 70968 | 0% | 177.42 | 177.42 | 4015082847784 | db | 1 |  | 0 |  | 1 | 85369095 | CZ | 150 | 25 | 250 | 2.5 | 2.5
Felső gyűjtősín toldó 1600A,2x60x10,3 vezetők (készlet) | XBTT20-3P | 289081 | Y7-289081 | HH7 | 97176 | 97176 | 0% | 242.94 | 242.94 | 4015082890810 | db | 1 |  | 0 |  | 1 | 83024900 | CZ | 250 | 40 | 380 | 3.75 | 3.75
Felső gyűjtősín toldó 1600A,2x60x10,4 vezetők (készlet) | XBTT20-4P | 284779 | Y7-284779 | HH7 | 128560 | 128560 | 0% | 321.4 | 321.4 | 4015082847791 | db | 1 |  | 0 |  | 1 | 85389099 | CZ | 250 | 40 | 380 | 5 | 5
Felső gyűjtősín toldó 3200A,2x120x10,3 vezetők (készlet) | XBTT32-3P | 289082 | Y7-289082 | HH7 | 131880 | 131880 | 0% | 329.7 | 329.7 | 4015082890827 | db | 1 |  | 0 |  | 1 | 85381000 | CZ | 250 | 40 | 380 | 6.75 | 6.75
Felső gyűjtősín toldó 3200A,2x120x10,4 vezetők (készlet) | XBTT32-4P | 284780 | Y7-284780 | HH7 | 158064 | 158064 | 0% | 395.16 | 395.16 | 4015082847807 | db | 1 |  | 0 |  | 1 | 85389099 | CZ | 250 | 41 | 380 | 9 | 9
Kezdőcsomag: PLC XC-104-C10, XN322-8DIO, licenc CODESYS 3 | XC104 Starter Set | 199983 | Y7-199983 | HH3 | 156248 | 156248 | 0% | 390.62 | 390.62 | 4015081997565 | db | 1 |  | 0 |  | 1 | 85371091 | DE | 255 | 200 | 135 | 0.75 | 0.895
Modular PLC XC104, ETH1 | XC-104-C10-000 | 199971 | Y7-199971 | HH3 | 111476 | 111476 | 0% | 278.69 | 278.69 | 4015081997602 | db | 1 |  | 0 |  | 1 | 85371091 | DE | 51 | 107.2 | 80.3 | 0.11 | 0.116
Kezdőcsomag: PLC XC-204, XN-8DIO, licenc CODESYS 3 | XC204 Starter Set | 199985 | Y7-199985 | HH3 | 201016 | 201016 | 0% | 502.54 | 502.54 | 4015081997589 | db | 1 |  | 0 |  | 1 | 85371091 | DE | 255 | 200 | 135 | 0.75 | 0.895
Modular PLC XC204, ETH1 | XC-204-C10-000 | 199973 | Y7-199973 | HH3 | 142816 | 142816 | 0% | 357.04 | 357.04 | 4015081997619 | db | 1 |  | 0 |  | 1 | 85371091 | DE | 51 | 107.2 | 80.3 | 0.11 | 0.116
Modular PLC XC204, CAN1, ETH1 | XC-204-C11-003 | 199974 | Y7-199974 | HH3 | 160724 | 160724 | 0% | 401.81 | 401.81 | 4015081997626 | db | 1 |  | 0 |  | 1 | 85371091 | DE | 51 | 107.2 | 80.3 | 0.11 | 0.116
Modular PLC XC204, ETH2, RS485, 2DIO | XC-204-C20-002 | 199977 | Y7-199977 | HH3 | 178632 | 178632 | 0% | 446.58 | 446.58 | 4015081997640 | db | 1 |  | 0 |  | 1 | 85371091 | DE | 51 | 107.2 | 80.3 | 0.11 | 0.116
Modular PLC XC204, ETH2, CAN1, 2DIO | XC-204-C21-001 | 199975 | Y7-199975 | HH3 | 178632 | 178632 | 0% | 446.58 | 446.58 | 4015081997633 | db | 1 |  | 0 |  | 1 | 85371091 | DE | 51 | 107.2 | 80.3 | 0.11 | 0.116
Kezdőcsomag: PLC XC-303, XN-8DIO, licenc CODESYS 3 | XC303 Starter Set | 197871 | Y7-197871 | HH3 | 433228 | 433228 | 0% | 1083.07 | 1083.07 | 4015081949922 | db | 1 |  | 0 |  | 1 | 85371091 | DE | 255 | 200 | 135 | 0.75 | 0.895
Modular PLC XC300, CAN2, ETH1 | XC-303-C11-000 | 191082 | Y7-191082 | HH3 | 296548 | 296548 | 0% | 741.37 | 741.37 | 4015081915682 | db | 1 |  | 0 |  | 1 | 85371091 | EE | 51 | 107.2 | 80.3 | 0.28 | 0.32
Modular PLC XC300, CAN1, RS485, ETH1, ETH2, USB host | XC-303-C21-001 | 191081 | Y7-191081 | HH3 | 356204 | 356204 | 0% | 890.51 | 890.51 | 4015081915675 | db | 1 |  | 0 |  | 1 | 85371091 | EE | 51 | 107.2 | 80.3 | 0.28 | 0.32
Modular PLC XC300, CAN1, CAN2, RS485, ETH0, ETH1, ETH2, USB host, 4 DI/DO | XC-303-C32-002 | 191080 | Y7-191080 | HH3 | 415852 | 415852 | 0% | 1039.63 | 1039.63 | 4015081915668 | db | 1 |  | 0 |  | 1 | 85371091 | EE | 51 | 107.2 | 80.3 | 0.28 | 0.32
Mozgásérzékelő vezetékes (infra), állat immunitás | XCELWPT | XCELWPT | XCELWPT | HRZ | 9836 | 10132 | 3.009% | 24.59 | 25.33 | 5060096852285 | db | 1 |  | 0 |  | 1 | 85269200 | CN | 0 | 0 | 0 | 0.1 | 0.12
Kábeltartó XP, Szé=800, IZM, 3p, 4000A-ig | XCSIY308 | 283882 | Y7-283882 | HH7 | 164188 | 164188 | 0% | 410.47 | 410.47 | 4015082838829 | db | 1 |  | 0 |  | 1 | 85381000 | RO | 205 | 120 | 175 | 4.34 | 4.34
Kábeltartó XP, Szé=1200, IZM, 4p, 4000A-ig | XCSIY412 | 283884 | Y7-283884 | HH7 | 214828 | 214828 | 0% | 537.07 | 537.07 | 4015082838843 | db | 1 |  | 0 |  | 1 | 85381000 | CZ | 100 | 45 | 175 | 3 | 3
Hosszabbító az XDSF gyűjtősíntartóhoz, szer. szélesség 600 | XDB06 | 283885 | Y7-283885 | HH7 | 9196 | 9196 | 0% | 22.99 | 22.99 | 4015082838850 | db | 1 |  | 0 |  | 1 | 83024900 | RO | 150 | 20 | 230 | 0.2 | 0.2
Függőleges gyűjtősín tartó, 800A,2x20x10, 4 vezetők, 60mm gyűjtősín távolság | XDSF08 | 283888 | Y7-283888 | HH7 | 46964 | 46964 | 0% | 117.41 | 117.41 | 4015082838881 | db | 1 |  | 0 |  | 1 | 85469010 | RO | 74 | 35 | 375 | 0.74 | 0.74
Függőleges gyűjtősín végtartó, 800A,2x20x10, 4 vezetők, 60mm gyűjtősín távolság | XDSF08E | 283889 | Y7-283889 | HH7 | 56788 | 56788 | 0% | 141.97 | 141.97 | 4015082838898 | db | 1 |  | 0 |  | 1 | 85469010 | RO | 150 | 40 | 320 | 0.7 | 0.7
Gyűjtősín rögzítő készlet MCC-hez, 1000A, 35kA, 1x40x10 | XDSF10-35-MC | 151200 | Y7-151200 | HH7 | 278664 | 278664 | 0% | 696.66 | 696.66 | 4015081474752 | db | 1 |  | 0 |  | 1 | 85469010 | CZ | 200 | 150 | 350 | 4.5 | 4.5
Gyűjtősín rögzítő készlet MCC-hez, 1000A, 50kA, 1x40x10 | XDSF10-50-MC | 151201 | Y7-151201 | HH7 | 349704 | 349704 | 0% | 874.26 | 874.26 | 4015081474769 | db | 1 |  | 0 |  | 1 | 85469010 | CZ | 200 | 180 | 350 | 5.5 | 5.5
Gyűjtősín rögzítő készlet MCC-hez, 1000A, 65kA, 1x40x10 | XDSF10-65-MC | 151202 | Y7-151202 | HH7 | 349704 | 349704 | 0% | 874.26 | 874.26 | 4015081474776 | db | 1 |  | 0 |  | 1 | 85469010 | CZ | 200 | 180 | 350 | 5.5 | 5.5
Gyűjtősín rögzítő készlet MCC-hez, 1000A, 80kA, 1x40x10 | XDSF10-80-MC | 151203 | Y7-151203 | HH7 | 421092 | 421092 | 0% | 1052.73 | 1052.73 | 4015081474783 | db | 1 |  | 0 |  | 1 | 85469010 | CZ | 200 | 180 | 350 | 6 | 6
Függőleges gyűjtősín tartó, 1250A,2x40x10, 4 vezetők, 60mm gyűjtősín távolság | XDSF12 | 283890 | Y7-283890 | HH7 | 49776 | 49776 | 0% | 124.44 | 124.44 | 4015082838904 | db | 1 |  | 0 |  | 1 | 85469010 | RO | 95 | 40 | 375 | 0.8 | 0.8
Függőleges gyűjtősín végtartó, 1250A,2x40x10, 4 vezetők, 60mm gyűjtősín távolság | XDSF12E | 283891 | Y7-283891 | HH7 | 59804 | 59804 | 0% | 149.51 | 149.51 | 4015082838911 | db | 1 |  | 0 |  | 1 | 85469010 | RO | 95 | 40 | 378 | 0.8 | 0.8
Busbar supports SL 1250A | XDSF12-SL-I | 193693 | Y7-193693 | HH7 | 49292 | 49292 | 0% | 123.23 | 123.23 | 9010238035546 | db | 1 |  | 0 |  | 1 | 85389099 | CZ | 0 | 0 | 0 | 2.1 | 2.1
Függőleges gyűjtősín tartó, 1600A,2x60x10, 4 vezetők, 60mm gyűjtősín távolság | XDSF16 | 283892 | Y7-283892 | HH7 | 52852 | 52852 | 0% | 132.13 | 132.13 | 4015082838928 | db | 1 |  | 0 |  | 1 | 85469010 | RO | 115 | 35 | 380 | 0.8 | 0.8
Függőleges gyűjtősín végtartó, 1600A,2x60x10, 4 vezetők, 60mm gyűjtősín távolság | XDSF16E | 283893 | Y7-283893 | HH7 | 59976 | 59976 | 0% | 149.94 | 149.94 | 4015082838935 | db | 1 |  | 0 |  | 1 | 85469010 | RO | 150 | 40 | 320 | 0.9 | 0.9
Busbar supports SL 1600A double; xEnergy | XDSF16-SL-D | 180578 | Y7-180578 | HH7 | 93468 | 93468 | 0% | 233.67 | 233.67 | 4015081757435 | db | 1 |  | 0 |  | 1 | 85469010 | CZ | 140 | 530 | 30 | 2.2 | 2.42
Busbar supports SL 1600A single; xEnergy | XDSF16-SL-S | 180577 | Y7-180577 | HH7 | 50096 | 50096 | 0% | 125.24 | 125.24 | 4015081757428 | db | 1 |  | 0 |  | 1 | 85469090 | CZ | 250 | 620 | 65 | 3.2 | 3.52
Busbar supports SL 1800A | XDSF18-SL-I | 193694 | Y7-193694 | HH7 | 73104 | 73104 | 0% | 182.76 | 182.76 | 9010238035553 | db | 1 |  | 0 |  | 1 | 85389099 | CZ | 0 | 0 | 0 | 2.25 | 2.25
Gyűjtősín rögzítő készlet MCC-hez, 3000A, 35kA, 1x40x10 | XDSF20-35-MC | 151204 | Y7-151204 | HH7 | 259304 | 259304 | 0% | 648.26 | 648.26 | 4015081474790 | db | 1 |  | 0 |  | 1 | 85381000 | CZ | 200 | 130 | 350 | 4.5 | 4.5
Gyűjtősín rögzítő készlet MCC-hez, 3000A, 50kA, 1x40x10 | XDSF20-50-MC | 151205 | Y7-151205 | HH7 | 325308 | 325308 | 0% | 813.27 | 813.27 | 4015081480005 | db | 1 |  | 0 |  | 1 | 85469010 | CZ | 200 | 170 | 350 | 5.5 | 5.5
Gyűjtősín rögzítő készlet MCC-hez, 3000A, 65kA, 1x40x10 | XDSF20-65-MC | 151206 | Y7-151206 | HH7 | 325308 | 325308 | 0% | 813.27 | 813.27 | 4015081480012 | db | 1 |  | 0 |  | 1 | 85381000 | CZ | 200 | 170 | 350 | 5.5 | 5.5
Gyűjtősín rögzítő készlet MCC-hez, 3000A, 80kA, 1x40x10 | XDSF20-80-MC | 151207 | Y7-151207 | HH7 | 393332 | 393332 | 0% | 983.33 | 983.33 | 4015081480029 | db | 1 |  | 0 |  | 1 | 85381000 | CZ | 200 | 170 | 350 | 6 | 6
Busbar supports SL 2000A double; xEnergy | XDSF20-SL-D | 180579 | Y7-180579 | HH7 | 90640 | 90640 | 0% | 226.6 | 226.6 | 4015081757442 | db | 1 |  | 0 |  | 1 | 85469010 | CZ | 160 | 530 | 30 | 2.3 | 2.53
Busbar supports SL 2500A double; xEnergy | XDSF25-SL-D | 180580 | Y7-180580 | HH7 | 120996 | 120996 | 0% | 302.49 | 302.49 | 4015081757459 | db | 1 |  | 0 |  | 1 | 85469010 | CZ | 180 | 530 | 30 | 2.4 | 2.64
Busbar supports SL 3200A double; xEnergy | XDSF32-SL-D | 180581 | Y7-180581 | HH7 | 109312 | 109312 | 0% | 273.28 | 273.28 | 4015081757466 | db | 1 |  | 0 |  | 1 | 85469010 | CZ | 200 | 530 | 30 | 2.5 | 2.75
Gyűjtősín rögzítés MCC-hez külön-külön, teljes változatban | XDSF-F-65-E-MC | 151209 | Y7-151209 | HH7 | 51172 | 51172 | 0% | 127.93 | 127.93 | 4015081480043 | db | 1 |  | 0 |  | 1 | 85381000 | CZ | 100 | 75 | 350 | 0.8 | 0.8
Gyűjtősín rögzítés MCC-hez külön-külön, teljes változat 80kA-ra | XDSF-F-80-E-MC | 151210 | Y7-151210 | HH7 | 55184 | 55184 | 0% | 137.96 | 137.96 | 4015081480050 | db | 1 |  | 0 |  | 1 | 85381000 | CZ | 100 | 75 | 350 | 0.8 | 0.8
Gyűjtősín rögzítés MCC-hez külön-külön, félváltozatban | XDSF-H-E-MC | 151208 | Y7-151208 | HH7 | 27508 | 27508 | 0% | 68.77 | 68.77 | 4015081480036 | db | 1 |  | 0 |  | 1 | 85381000 | CZ | 75 | 75 | 350 | 0.5 | 0.5
N konzol a függőleges gyűjtősínhez a kábelcsatlakozási területen | XDSFN | 283894 | Y7-283894 | HH7 | 14832 | 14832 | 0% | 37.08 | 37.08 | 4015082838942 | db | 1 |  | 0 |  | 1 | 85469010 | AT | 120 | 40 | 160 | 0.25 | 0.25
N gyűjtősíntartó a kábelcsatlakozási területen, XW | XDSFN-MC | 151221 | Y7-151221 | HH7 | 9396 | 9396 | 0% | 23.49 | 23.49 | 4015081480166 | db | 4 |  | 0 |  | 4 | 83024900 | CZ | 40 | 40 | 70 | 0.2 | 0.2
PE (PEN) függőleges gyűjtősíntartó a csatlakozókábelek terében | XDSFP | 283895 | Y7-283895 | HH7 | 4820 | 4820 | 0% | 12.05 | 12.05 | 4015082838959 | db | 1 |  | 0 |  | 1 | 83024900 | RO | 50 | 30 | 120 | 0.15 | 0.15
PE (PEN) gyűjtősíntartó a kábelcsatlakozási területen, XW | XDSFP-MC | 151220 | Y7-151220 | HH7 | 4392 | 4392 | 0% | 10.98 | 10.98 | 4015081480159 | db | 4 |  | 0 |  | 4 | 73181595 | DE | 40 | 20 | 40 | 0.1 | 0.1
SL busbar supports 3 pole | XDSLH | 182913 | Y7-182913 | HH7 | 56344 | 56344 | 0% | 140.86 | 140.86 | 4015081778416 | db | 1 |  | 0 |  | 1 | 85469010 | DE | 39 | 25 | 432 | 0.46 | 0.65
Dropper bar bracket kit, 40x10/30kA/1s | XDSR-40X10-30 | 184674 | Y7-184674 | HH7 | 197460 | 197460 | 0% | 493.65 | 493.65 | 4015081787081 | db | 1 |  | 0 |  | 1 | 85469010 | DE | 549 | 1829 | 71 | 5 | 5.25
Dropper bar bracket kit, 40x10/50kA/1s | XDSR-40X10-50 | 184675 | Y7-184675 | HH7 | 238820 | 238820 | 0% | 597.05 | 597.05 | 4015081787098 | db | 1 |  | 0 |  | 1 | 85469010 | DE | 549 | 1829 | 71 | 6 | 6.3
Dropper bar bracket kit, 60x10/50kA/1s | XDSR-60X10-50 | 184676 | Y7-184676 | HH7 | 216512 | 216512 | 0% | 541.28 | 541.28 | 4015081787104 | db | 1 |  | 0 |  | 1 | 85469010 | DE | 549 | 1829 | 91 | 5.2 | 5.46
Dropper bar bracket kit, 60x10/65kA/1s | XDSR-60X10-65 | 184677 | Y7-184677 | HH7 | 262164 | 262164 | 0% | 655.41 | 655.41 | 4015081787111 | db | 1 |  | 0 |  | 1 | 85469010 | DE | 549 | 1829 | 91 | 6.5 | 6.83
Dropper bar bracket kit, 80x10/65kA/1s | XDSR-80X10-65 | 184678 | Y7-184678 | HH7 | 226740 | 226740 | 0% | 566.85 | 566.85 | 4015081787128 | db | 1 |  | 0 |  | 1 | 85469010 | DE | 549 | 1829 | 111 | 5.2 | 5.46
Dropper bar bracket kit, 80x10/80kA/1s | XDSR-80X10-80 | 184679 | Y7-184679 | HH7 | 284620 | 284620 | 0% | 711.55 | 711.55 | 4015081787135 | db | 1 |  | 0 |  | 1 | 85469010 | DE | 549 | 1829 | 111 | 6.5 | 6.83
Switchgear xEnergy Main - XELP-100007701 | XELP-100007701 | 173470 | Y7-173470 | HH7 | 64 | 64 | 0% | 0.16 | 0.16 | 4015081698776 | db | 2000 |  | 0 |  | 2000 | 85389099 | CZ | 11 | 4 | 10 | 0.00213 | 0.00213
Switchgear xEnergy Main - XELP-100008701 | XELP-100008701 | 173454 | Y7-173454 | HH7 | 64 | 64 | 0% | 0.16 | 0.16 | 4015081698615 | db | 2000 |  | 0 |  | 2000 | 85389099 | AT | 15.8 | 1.4 | 15.8 | 0.002 | 0.002
safety hexagon nut M5 galvanised DIN985 | XELP-100011010 | 195590 | Y7-195590 | HH7 | 16 | 16 | 0% | 0.04 | 0.04 | 9010238096844 | db | 1000 |  | 0 |  | 1000 | 73181900 | CZ | 0 | 0 | 0 | 0.002 | 0.002
Flat washer 5,5*18*2 | XELP-100049701 | 184836 | Y7-184836 | HH7 | 24 | 24 | 0% | 0.06 | 0.06 | 4015081788835 | db | 1000 |  | 0 |  | 1000 | 85389099 | CZ | 0 | 0 | 0 | 0.002 | 0.002
Switchgear xEnergy Main - XELP-100052600 | XELP-100052600 | 173460 | Y7-173460 | HH7 | 64 | 64 | 0% | 0.16 | 0.16 | 4015081698677 | db | 1000 |  | 0 |  | 1000 | 85389099 | DE | 11 | 1 | 11 | 0 | 0
Grub screw M6X16 galvanized | XELP-100054301 | 184835 | Y7-184835 | HH7 | 144 | 144 | 0% | 0.36 | 0.36 | 4015081788828 | db | 500 |  | 0 |  | 500 | 85389099 | CZ | 0 | 0 | 0 | 0.008 | 0.01
Switchgear xEnergy Main - XELP-100055101 | XELP-100055101 | 173455 | Y7-173455 | HH7 | 116 | 116 | 0% | 0.29 | 0.29 | 4015081698622 | db | 200 |  | 0 |  | 200 | 85389099 | IT | 15 | 22 | 13 | 0.011 | 0.011
Switchgear xEnergy Main - XELP-100055201 | XELP-100055201 | 173481 | Y7-173481 | HH7 | 124 | 124 | 0% | 0.31 | 0.31 | 4015081698882 | db | 200 |  | 0 |  | 200 | 73181568 | SE | 15 | 25 | 13 | 0.012 | 0.012
Switchgear xEnergy Main - XELP-100099800 | XELP-100099800 | 173483 | Y7-173483 | HH7 | 188 | 188 | 0% | 0.47 | 0.47 | 4015081698905 | db | 100 |  | 0 |  | 100 | 85389099 | CZ | 12.7 | 24 | 16 | 0.012 | 0.012
Cylinder screw HX M8x35 8.8 gal. DIN912 | XELP-100100200 | 195568 | Y7-195568 | HH7 | 104 | 104 | 0% | 0.26 | 0.26 | 9010238095731 | db | 100 |  | 0 |  | 100 | 73181595 | CZ | 0 | 0 | 0 | 0.022 | 0.022
lock washer for screw M5 DIN6797 | XELP-100180100 | 195588 | Y7-195588 | HH7 | 20 | 20 | 0% | 0.05 | 0.05 | 9010238096820 | db | 1000 |  | 0 |  | 1000 | 85389099 | CZ | 0 | 0 | 0 | 0.001 | 0.001
Screw lock washer 12/4,6/1 | XELP-138521900 | 184832 | Y7-184832 | HH7 | 36 | 36 | 0% | 0.09 | 0.09 | 4015081788798 | db | 1000 |  | 0 |  | 1000 | 85389099 | DE | 0 | 0 | 0 | 0.001 | 0.001
self-tapping lens head screw M4x16 TX20 galvanised | XELP-138526100 | 195593 | Y7-195593 | HH7 | 36 | 36 | 0% | 0.09 | 0.09 | 9010238096868 | db | 1000 |  | 0 |  | 1000 | 73181595 | CZ | 0 | 0 | 0 | 0.003 | 0.003
Switchgear xEnergy Main - XELP-138526600 | XELP-138526600 | 173486 | Y7-173486 | HH7 | 128 | 128 | 0% | 0.32 | 0.32 | 4015081698936 | db | 500 |  | 0 |  | 500 | 39235090 | DE | 15 | 12 | 15 | 0 | 0
Screw cover M6 RAL7035 | XELP-138526700 | 184833 | Y7-184833 | HH7 | 56 | 56 | 0% | 0.14 | 0.14 | 4015081788804 | db | 1000 |  | 0 |  | 1000 | 39269097 | DE | 0 | 0 | 0 | 0.002 | 0.003
Contact screw M6 x 16 | XELP-138527600 | 195589 | Y7-195589 | HH7 | 116 | 116 | 0% | 0.29 | 0.29 | 9010238096837 | db | 1000 |  | 0 |  | 1000 | 85389099 | CZ | 0 | 0 | 0 | 0.01 | 0.01
Flat gasket IP65 200-0901 | XELP-138533000 | 184828 | Y7-184828 | HH7 | 108 | 108 | 0% | 0.27 | 0.27 | 4015081788750 | db | 200 |  | 0 |  | 200 | 85389099 | DE | 0 | 0 | 0 | 0.001 | 0.001
Switchgear xEnergy Main - XELP-138533500 | XELP-138533500 | 173458 | Y7-173458 | HH7 | 96 | 96 | 0% | 0.24 | 0.24 | 4015081698653 | db | 5000 |  | 0 |  | 5000 | 85389099 | DE | 9 | 14 | 9 | 0.003 | 0.00267
Switchgear xEnergy Main - XELP-138533600 | XELP-138533600 | 173457 | Y7-173457 | HH7 | 112 | 112 | 0% | 0.28 | 0.28 | 4015081698646 | db | 1000 |  | 0 |  | 1000 | 85389099 | TW | 12.5 | 17 | 12.5 | 0.00517 | 0.00517
lens head screw M6x6 TX30 galv. DIN7500 | XELP-138533800 | 195570 | Y7-195570 | HH7 | 96 | 96 | 0% | 0.24 | 0.24 | 9010238095755 | db | 100 |  | 0 |  | 100 | 73181595 | CZ | 0 | 0 | 0 | 0.004 | 0.004
Switchgear xEnergy Main - XELP-138534000 | XELP-138534000 | 173466 | Y7-173466 | HH7 | 104 | 104 | 0% | 0.26 | 0.26 | 4015081698738 | db | 1000 |  | 0 |  | 1000 | 85389099 | DE | 10 | 12 | 10 | 0.003 | 0.00271
Grub screw M10x30 DIN551 | XELP-138565800 | 195572 | Y7-195572 | HH7 | 228 | 228 | 0% | 0.57 | 0.57 | 9010238095779 | db | 100 |  | 0 |  | 100 | 85389099 | CZ | 0 | 0 | 0 | 0.015 | 0.015
spring washer M5 DIN 6796 | XELP-138566200 | 195573 | Y7-195573 | HH7 | 32 | 32 | 0% | 0.08 | 0.08 | 9010238095786 | db | 100 |  | 0 |  | 100 | 85389099 | CZ | 0 | 0 | 0 | 0.001 | 0.001
Switchgear xEnergy Main - XELP-138590500 | XELP-138590500 | 173474 | Y7-173474 | HH7 | 128 | 128 | 0% | 0.32 | 0.32 | 4015081698813 | db | 500 |  | 0 |  | 500 | 85389099 | CZ | 9.5 | 19 | 9.5 | 0.004 | 0.00365
Switchgear xEnergy Main - XELP-138592100 | XELP-138592100 | 173463 | Y7-173463 | HH7 | 96 | 96 | 0% | 0.24 | 0.24 | 4015081698707 | db | 1000 |  | 0 |  | 1000 | 73182100 | DE | 21 | 1.5 | 21 | 0.00106 | 0.00106
lock washer for screw M10 DIN6797 | XELP-138613000 | 195587 | Y7-195587 | HH7 | 40 | 40 | 0% | 0.1 | 0.1 | 9010238096813 | db | 1000 |  | 0 |  | 1000 | 85389099 | CZ | 0 | 0 | 0 | 0.001 | 0.001
flat bar for double doors H1400 | XELP-138623400 | 195575 | Y7-195575 | HH7 | 3660 | 3660 | 0% | 9.15 | 9.15 | 9010238096707 | db | 20 |  | 0 |  | 20 | 85389099 | CZ | 0 | 0 | 0 | 0.18 | 0.18
M5x12 HX/HD SCREW DIN 933 GRADE 8.8 | XELP-138624800 | 195578 | Y7-195578 | HH7 | 36 | 36 | 0% | 0.09 | 0.09 | 9010238096721 | db | 100 |  | 0 |  | 100 | 73181595 | CZ | 0 | 0 | 0 | 0.004 | 0.004
M5x8 HX/HD SCREW DIN 933 GRADE 8.8 | XELP-138625000 | 195579 | Y7-195579 | HH7 | 40 | 40 | 0% | 0.1 | 0.1 | 9010238096738 | db | 100 |  | 0 |  | 100 | 73181595 | CZ | 0 | 0 | 0 | 0.003 | 0.003
M6x55 HX/HD SCREW DIN 933 GRADE 8.8 | XELP-138625400 | 195580 | Y7-195580 | HH7 | 92 | 92 | 0% | 0.23 | 0.23 | 9010238096745 | db | 100 |  | 0 |  | 100 | 73181595 | CZ | 0 | 0 | 0 | 0.015 | 0.015
PH Screw DIN7500C M5x12 TX25+S Cut.Ring | XELP-138689900 | 195592 | Y7-195592 | HH7 | 40 | 40 | 0% | 0.1 | 0.1 | 9010238096851 | db | 1000 |  | 0 |  | 1000 | 73181595 | CZ | 0 | 0 | 0 | 0.004 | 0.004
CSH Screw DIN7500M M4x8 TX20 | XELP-138690500 | 195584 | Y7-195584 | HH7 | 20 | 20 | 0% | 0.05 | 0.05 | 9010238096783 | db | 1000 |  | 0 |  | 1000 | 73181595 | CZ | 0 | 0 | 0 | 0.001 | 0.001
Pan head shoulder screw M4x2,5 | XELP-165920360 | 195581 | Y7-195581 | HH7 | 132 | 132 | 0% | 0.33 | 0.33 | 9010238096752 | db | 100 |  | 0 |  | 100 | 73181595 | CN | 0 | 0 | 0 | 0.001 | 0.001
Switchgear xEnergy Main - XELP-165920518 | XELP-165920518 | 173467 | Y7-173467 | HH7 | 184 | 184 | 0% | 0.46 | 0.46 | 4015081698745 | db | 2000 |  | 0 |  | 2000 | 85389099 | AT | 11 | 6 | 11 | 0 | 0
Switchgear xEnergy Main - XELP-165920519 | XELP-165920519 | 173462 | Y7-173462 | HH7 | 144 | 144 | 0% | 0.36 | 0.36 | 4015081698691 | db | 10000 | 9008790598593 | 0 |  | 10000 | 39269097 | DE | 12 | 9 | 12 | 0 | 0
Switchgear xEnergy Main - XELP-170914901 | XELP-170914901 | 173493 | Y7-173493 | HH7 | 312 | 312 | 0% | 0.78 | 0.78 | 4015081699001 | db | 1000 |  | 0 |  | 1000 | 85389099 | DE | 13 | 2 | 13 | 0.21 | 0.21
Switchgear xEnergy Main - XELP-170914902 | XELP-170914902 | 173456 | Y7-173456 | HH7 | 316 | 316 | 0% | 0.79 | 0.79 | 4015081698639 | db | 500 |  | 0 |  | 500 | 85389099 | DE | 15 | 0.2 | 15 | 0 | 0
Sealing 50 x 40 | XELP-170941500 | 184830 | Y7-184830 | HH7 | 40 | 40 | 0% | 0.1 | 0.1 | 4015081788774 | db | 1000 |  | 0 |  | 1000 | 85389099 | CZ | 0 | 0 | 0 | 0.001 | 0.001
Switchgear xEnergy Main - XELP-270918408 | XELP-270918408 | 179342 | Y7-179342 | HH7 | 488 | 488 | 0% | 1.22 | 1.22 | 4015081744282 | db | 500 |  | 0 |  | 500 | 85389099 | CZ | 20.2 | 3 | 65.67 | 0.014 | 0.015
Switchgear xEnergy Main - XELP-270918409 | XELP-270918409 | 179343 | Y7-179343 | HH7 | 228 | 228 | 0% | 0.57 | 0.57 | 4015081744299 | db | 500 |  | 0 |  | 500 | 85389099 | CZ | 19 | 3.83 | 58.1 | 0.012 | 0.013
Retesz a 4 ponton záródó xEnergy ajtókhoz | XELP-N | 187344 | Y7-187344 | HH6 | 12288 | 12288 | 0% | 30.72 | 30.72 | 4015081824021 | db | 1 |  | 0 |  | 1 | 83024900 | SE | 40 | 22 | 42 | 0.015 | 0.02
10A TIME FUSE LINKS | XF10 | XF10 | XF10 | HHF | 19314 | 19314 | 0% | 48.28 | 48.28 | 5027590514859 | db | 20 |  | 0 |  | 20 | 85361010 | HU | 15 | 15 | 56 | 0.01355 | 0.014
12.5A TIME FUSE LINKS | XF12-5 | XF12.5 | XF12-5 | HHF | 19314 | 19314 | 0% | 48.28 | 48.28 | 5027590514866 | db | 20 |  | 0 |  | 20 | 85361090 | HU | 15 | 15 | 56 | 0.01355 | 0.014
15A TIME FUSE LINKS | XF15 | XF15 | XF15 | HHF | 19314 | 19314 | 0% | 48.28 | 48.28 | 5027590514873 | db | 20 |  | 0 |  | 20 | 85361090 | HU | 15 | 15 | 56 | 0.0142 | 0.0142
3A TIME FUSE LINKS | XF3 | XF3 | XF3 | HHF | 19314 | 19314 | 0% | 48.28 | 48.28 | 5027590514903 | db | 20 |  | 0 |  | 20 | 85361010 | HU | 15 | 15 | 56 | 0.0142 | 0.014
5A TIME FUSE LINKS | XF5 | XF5 | XF5 | HHF | 19314 | 19314 | 0% | 48.28 | 48.28 | 5027590514910 | db | 20 |  | 0 |  | 20 | 85361010 | HU | 15 | 15 | 56 | 0.0142 | 0.0142
7.5A TIME FUSE LINKS | XF7-5 | XF7.5 | XF7-5 | HHF | 19314 | 19314 | 0% | 48.28 | 48.28 | 5027590514927 | db | 20 |  | 0 |  | 20 | 85363010 | HU | 15 | 15 | 56 | 0.01355 | 0.014
Készülékjelölő cimkeív | XGKE-GE | 207517 | Y7-207517 | HH1 | 1486 | 1486 | 0% | 3.71 | 3.71 | 4015082075170 | db | 25 |  | 0 |  | 25 | 48219010 | DE | 0 | 0 | 0 | 0.013 | 0.014
Web panel, 10.1" TFT, ARM Cortex-53, 1.8 GHz négymagos processzor, 2GB RAM, HTML 5 | XH-303-10-A10-A00-2B | 199883 | Y7-199883 | HH3 | 469608 | 469608 | 0% | 1174.02 | 1174.02 | 7640130099807 | db | 1 |  | 0 |  | 1 | 85371091 | DE | 269 | 174 | 58 | 1.165 | 1.51
Web panel, 15,6" TFT, ARM Cortex-53, 1,8 GHz-es négymagos processzor, 2GB RAM, HTML 5 | XH-303-15-A10-A00-2B | 199884 | Y7-199884 | HH3 | 563624 | 563624 | 0% | 1409.06 | 1409.06 | 7640130099814 | db | 1 |  | 0 |  | 1 | 85371091 | DE | 404 | 255 | 77 | 3.9 | 4.6
Web panel, 7" TFT, ARM Cortex-53, 1,8 GHz-es négymagos processzor, 2GB RAM, HTML 5 | XH-303-70-A10-A00-2B | 199882 | Y7-199882 | HH3 | 375592 | 375592 | 0% | 938.98 | 938.98 | 7640130099777 | db | 1 |  | 0 |  | 1 | 85371091 | DE | 196 | 135 | 51 | 0.781 | 0.991
500A 500V S/COND REPL.XL50F500 | XL50F500A | XL50F500A | XL50F500A | HHF | 153072 | 153072 | 0% | 382.68 | 382.68 | 5027590515023 | db | 5 |  | 0 |  | 5 | 85361090 | HU | 0 | 0 | 0 | 0.2228 | 0.537
600A 500V S/COND REPL.XL50F600 | XL50F600A | XL50F600A | XL50F600A | HHF | 153578 | 153580 | 0.001302% | 383.95 | 383.95 | 5027590515061 | db | 5 |  | 0 |  | 5 | 85361090 | HU | 39 | 39 | 111 | 0.2314 | 0.2314
500A 700V S/COND(1)>FWP-500A S | XL70F500 | XL70F500 | XL70F500 | HHF | 218452 | 218452 | 0% | 546.13 | 546.13 | 5027590025409 | db | 1 |  | 0 |  | 1 | 85361090 | HU | 0 | 0 | 0 | 1.1 | 1.1
Szögvas az XLABFB konz.szer. gyűjtősínhez, 2x20x10mm-es gyűjtősínhez, 1000A, 4 db-os készlet | XLABF20 | 196188 | Y7-196188 | HH6 | 24292 | 24292 | 0% | 60.73 | 60.73 | 9008790953491 | db | 1 |  | 0 |  | 1 | 85381000 | CZ | 40 | 75 | 0 | 0.1 | 0.11
Szögvas az XLABFB konz.szer. gyűjtősínhez, 2x30x10mm-es gyűjtősínhez, 1300A, 4 db-os készlet | XLABF30 | 196189 | Y7-196189 | HH6 | 25864 | 25864 | 0% | 64.66 | 64.66 | 9008790953507 | db | 1 |  | 0 |  | 1 | 85381000 | CZ | 40 | 95 | 0 | 0.12 | 0.132
Szögvas az XLABFB konz.szer. gyűjtősínhez, 2x40x10mm-es gyűjtősínhez, 1600A, 4 db-os készlet | XLABF40 | 196190 | Y7-196190 | HH6 | 42128 | 42128 | 0% | 105.32 | 105.32 | 9008790953514 | db | 1 |  | 0 |  | 1 | 85381000 | CZ | 40 | 115 | 0 | 0.14 | 0.154
Szögvas az XLABFB konz.szer. gyűjtősínhez, 2x50x10mm-es gyűjtősínhez, 1600A, 4 db-os készlet | XLABF50 | 196191 | Y7-196191 | HH6 | 46332 | 46332 | 0% | 115.83 | 115.83 | 9008790953521 | db | 1 |  | 0 |  | 1 | 85381000 | CZ | 40 | 135 | 0 | 0.16 | 0.176
Főelosztó tartó, hátsó, 4 vezetők, gyűjtősíntávolság 18 mm | XLABFB | 196187 | Y7-196187 | HH6 | 70632 | 70632 | 0% | 176.58 | 176.58 | 9008790953484 | db | 1 |  | 0 |  | 1 | 85381000 | CZ | 50 | 820 | 0 | 1.5 | 1.65
Főelosztó tartó, felső/alsó, 1200A, 2x20x10, 4 vezetők, gyűjtősín távolság 60mm | XLABT20 | 196193 | Y7-196193 | HH6 | 31116 | 31116 | 0% | 77.79 | 77.79 | 9008790953545 | db | 1 |  | 0 |  | 1 | 85381000 | CZ | 0 | 165 | 280 | 0.89 | 0.979
Főelosztó tartó, felső/alsó, 1600A, 2x30x10, 4 vezetők, gyűjtősín távolság 60mm | XLABT30 | 196194 | Y7-196194 | HH6 | 32348 | 32348 | 0% | 80.87 | 80.87 | 9008790953552 | db | 1 |  | 0 |  | 1 | 85469010 | CZ | 0 | 165 | 280 | 0.9 | 0.99
Főelosztó tartó, felső/alsó, 1600A, 2x40x10, 4 vezetők, gyűjtősín távolság 60mm | XLABT40 | 196195 | Y7-196195 | HH6 | 32880 | 32880 | 0% | 82.2 | 82.2 | 9008790953569 | db | 1 |  | 0 |  | 1 | 85381000 | CZ | 0 | 165 | 280 | 0.91 | 1.001
Főelosztó tartó, felső/alsó, 1600A, 2x50x10, 4 vezetők, gyűjtősín távolság 60mm | XLABT50 | 196196 | Y7-196196 | HH6 | 34380 | 34380 | 0% | 85.95 | 85.95 | 9008790953576 | db | 1 |  | 0 |  | 1 | 85381000 | CZ | 0 | 165 | 280 | 0.92 | 1.012
Főelosztó tartó, felső/alsó, 1600A, 2x60x10, 4 vezetők, gyűjtősín távolság 60mm | XLABT60 | 196197 | Y7-196197 | HH6 | 35120 | 35120 | 0% | 87.8 | 87.8 | 9008790953583 | db | 1 |  | 0 |  | 1 | 85381000 | CZ | 0 | 165 | 280 | 0.93 | 1.023
Függőleges válaszfal a kábeltér és a gyűjtősíntér elválasztására, Szé=200, Ma=1400...2000 | XLACB02 | 196879 | Y7-196879 | HH6 | 53780 | 53780 | 0% | 134.45 | 134.45 | 9008790993312 | db | 1 |  | 0 |  | 1 | 85381000 | CZ | 200 | 2000 | 0 | 24.83 | 27.313
Függőleges válaszfal a kábeltér és a gyűjtősíntér elválasztására, Szé=400, Ma=1400...2000 | XLACB04 | 196880 | Y7-196880 | HH6 | 72840 | 72840 | 0% | 182.1 | 182.1 | 9008790993329 | db | 1 |  | 0 |  | 1 | 85381000 | CZ | 400 | 2000 | 0 | 27.54 | 30.294
Függőleges adapter a kábeltérhez Ma=1400 | XLACC14 | 196872 | Y7-196872 | HH6 | 34964 | 34964 | 0% | 87.41 | 87.41 | 9008790993244 | db | 1 |  | 0 |  | 1 | 85381000 | CZ | 0 | 1400 | 0 | 9.33 | 10.263
Függőleges adapter a kábeltérhez Ma=1600 | XLACC16 | 196873 | Y7-196873 | HH6 | 39200 | 39200 | 0% | 98 | 98 | 9008790993251 | db | 1 |  | 0 |  | 1 | 85381000 | CZ | 0 | 1600 | 0 | 13.42 | 14.762
Függőleges adapter a kábeltérhez Ma=1800 | XLACC18 | 196874 | Y7-196874 | HH6 | 44012 | 44012 | 0% | 110.03 | 110.03 | 9008790993268 | db | 1 |  | 0 |  | 1 | 85381000 | CZ | 0 | 1800 | 0 | 14.33 | 15.763
Függőleges adapter a kábeltérhez Ma=2000 | XLACC20 | 196875 | Y7-196875 | HH6 | 48552 | 48552 | 0% | 121.38 | 121.38 | 9008790993275 | db | 1 |  | 0 |  | 1 | 85381000 | CZ | 0 | 2000 | 0 | 17.55 | 19.305
Kábelrekesz fedőlap Szé=200, Ma=1400...2000 | XLACF02 | 196877 | Y7-196877 | HH6 | 31272 | 31272 | 0% | 78.18 | 78.18 | 9008790993299 | db | 1 |  | 0 |  | 1 | 85381000 | CZ | 200 | 2000 | 0 | 18.46 | 20.306
Kábelrekesz fedőlap Szé=400, Ma=1400...2000 | XLACF04 | 196878 | Y7-196878 | HH6 | 48264 | 48264 | 0% | 120.66 | 120.66 | 9008790993305 | db | 1 |  | 0 |  | 1 | 85381000 | CZ | 400 | 2000 | 0 | 23.01 | 25.311
Vízszintes válaszfal a kábeltérhez, Szé=200 | XLACP02 | 196881 | Y7-196881 | HH6 | 14684 | 14684 | 0% | 36.71 | 36.71 | 9008790993336 | db | 1 |  | 0 |  | 1 | 85381000 | CZ | 200 | 0 | 0 | 32.11 | 35.321
Vízszintes válaszfal a kábeltérhez, Szé=400 | XLACP04 | 196882 | Y7-196882 | HH6 | 20072 | 20072 | 0% | 50.18 | 50.18 | 9008790993343 | db | 1 |  | 0 |  | 1 | 85381000 | CZ | 400 | 0 | 0 | 7.02 | 7.722
Melléksín (függőleges) tartó, 1200A, 2x20x10, 4 pólusú, gyűjtősíntávolság 60 mm | XLAD20 | 196427 | Y7-196427 | HH6 | 31556 | 31556 | 0% | 78.89 | 78.89 | 9008790955488 | db | 1 |  | 0 |  | 1 | 85381000 | CZ | 0 | 145 | 280 | 0.82 | 0.902
Melléksín (függőleges) tartó, 1600A, 2x30x10, 4 pólusú, gyűjtősíntávolság 60 mm | XLAD30 | 196428 | Y7-196428 | HH6 | 32864 | 32864 | 0% | 82.16 | 82.16 | 9008790955495 | db | 1 |  | 0 |  | 1 | 85381000 | CZ | 0 | 145 | 280 | 0.85 | 0.935
Melléksín (függőleges) tartó, 1600A, 2x40x10, 4 pólusú, gyűjtősíntávolság 60 mm | XLAD40 | 196429 | Y7-196429 | HH6 | 33456 | 33456 | 0% | 83.64 | 83.64 | 9008790955501 | db | 1 |  | 0 |  | 1 | 85381000 | CZ | 0 | 145 | 280 | 0.87 | 0.957
Melléksín (függőleges) tartó, 1600A, 2x50x10, 4 pólusú, gyűjtősíntávolság 60 mm | XLAD50 | 196430 | Y7-196430 | HH6 | 35172 | 35172 | 0% | 87.93 | 87.93 | 9008790955518 | db | 1 |  | 0 |  | 1 | 85381000 | CZ | 0 | 145 | 280 | 0.9 | 0.99
Melléksín (függőleges) tartó, 1600A, 2x60x10, 4 pólusú, gyűjtősíntávolság 60 mm | XLAD60 | 196431 | Y7-196431 | HH6 | 35976 | 35976 | 0% | 89.94 | 89.94 | 9008790955525 | db | 1 |  | 0 |  | 1 | 85381000 | CZ | 0 | 145 | 280 | 0.93 | 1.023
Szögvas az XLADccc gyűjtősín alsó konzoljának rögzítéséhez, szigetelő alátéttel | XLADE | 196425 | Y7-196425 | HH6 | 46484 | 46484 | 0% | 116.21 | 116.21 | 9008790955464 | db | 1 |  | 0 |  | 1 | 85381000 | CZ | 288 | 95 | 76.5 | 0.52 | 0.572
Vakfedél IP2X védettséget biztosításához az XLFF oldalfalaknál... | XLAFCC | 196893 | Y7-196893 | HH6 | 13520 | 13520 | 0% | 33.8 | 33.8 | 9008790993459 | db | 1 |  | 0 |  | 1 | 85381000 | CZ | 0 | 55 | 40 | 22.22 | 24.442
Szögvas az ajtóérintkező felszereléséhez | XLALB | 196905 | Y7-196905 | HH6 | 22848 | 22848 | 0% | 57.12 | 57.12 | 9008790993572 | db | 1 |  | 0 |  | 1 | 85389099 | CZ | 0 | 0 | 0 | 0.146 | 0.152
Szögvas a BPZ-DINR DIN sín XLFF oldalfalra történő felszereléséhez... | XLAMD | 302042 | Y7-302042 | HH6 | 28176 | 28176 | 0% | 70.44 | 70.44 | 9010238154315 | db | 1 |  | 0 |  | 1 | 83024900 | CZ | 50 | 60 | 72 | 0.26 | 0.4
Rögzítőkonzolok MSW | XLAMM | 302041 | Y7-302041 | HH6 | 23248 | 23248 | 0% | 58.12 | 58.12 | 9010238154308 | db | 1 |  | 0 |  | 1 | 85389099 | CZ | 0 | 0 | 0 | 0.26 | 0.4
XLMMMSH szerelőpanel csatlakozó készlet... | XLAMPC | 196889 | Y7-196889 | HH6 | 3248 | 3248 | 0% | 8.12 | 8.12 | 9008790993411 | db | 1 |  | 0 |  | 1 | 85381000 | CZ | 20 | 40 | 0 | 27.3 | 30.03
M5 csavar az XLPUH válaszfalak és XLFA burkolatok rögzítéséhez | XLAPAN5 | 196892 | Y7-196892 | HH6 | 112 | 112 | 0% | 0.28 | 0.28 | 9008790993442 | db | 1 |  | 0 |  | 1 | 85381000 | CZ | 0 | 0 | 0 | 17.14 | 18.854
Szögvas a szigetelők rögzítéséhez (10 db-os készlet) | XLASAD | 196309 | Y7-196309 | HH6 | 42056 | 42056 | 0% | 105.14 | 105.14 | 9008790954337 | db | 1 |  | 0 |  | 1 | 85381000 | CZ | 0 | 40 | 45 | 0.5 | 0.55
Földelőkapocs xEnergy Light, xEffect XVTL szekrényhez | XLASAE | 196738 | Y7-196738 | HH7 | 6692 | 6692 | 0% | 16.73 | 16.73 | 9008790966651 | db | 1 |  | 0 |  | 1 | 83024900 | CZ | 50 | 30 | 65 | 0.12 | 0.2
Rögzítőkonzolok a SASY sínek vízszintes rögzítéséhez | XLASASYH | 302043 | Y7-302043 | HH7 | 8676 | 8676 | 0% | 21.69 | 21.69 | 9010238154322 | db | 1 |  | 0 |  | 1 | 85389099 | CZ | 0 | 0 | 0 | 0.29 | 0.4
Rögzítőkonzolok a SASY gyűjtősínek függőleges rögzítéséhez | XLASASYV | 302044 | Y7-302044 | HH7 | 9308 | 9308 | 0% | 23.27 | 23.27 | 9010238154339 | db | 1 |  | 0 |  | 1 | 85389099 | CZ | 0 | 0 | 0 | 0.32 | 0.43
Vízszintes gerenda XLFF, XLPF univerzális oldalfal felszereléséhez, Mé=400 | XLASRD4S | 196220 | Y7-196220 | HH6 | 15412 | 15412 | 0% | 38.53 | 38.53 | 9008790953781 | db | 1 |  | 0 |  | 1 | 85381000 | CZ | 0 | 0 | 400 | 0.31 | 0.341
Megerősítő profil az XLABT gyűjtősíntartók rögzítéséhez, Mé=600 | XLASRD6 | 196202 | Y7-196202 | HH6 | 6084 | 6084 | 0% | 15.21 | 15.21 | 9008790953620 | db | 1 |  | 0 |  | 1 | 85381000 | CZ | 0 | 0 | 600 | 0.34 | 0.374
Vízszintes gerenda XLFF, XLPF univerzális oldalfal felszereléséhez, Mé=600 | XLASRD6S | 196221 | Y7-196221 | HH6 | 16884 | 16884 | 0% | 42.21 | 42.21 | 9008790953798 | db | 1 |  | 0 |  | 1 | 85381000 | CZ | 0 | 0 | 600 | 0.5 | 0.55
Megerősítő profil az XLABT gyűjtősíntartók rögzítéséhez, Mé=800 | XLASRD8 | 196203 | Y7-196203 | HH6 | 6856 | 6856 | 0% | 17.14 | 17.14 | 9008790953637 | db | 1 |  | 0 |  | 1 | 85381000 | CZ | 0 | 0 | 800 | 0.45 | 0.495
Vízszintes gerenda XLFF, XLPF univerzális oldalfal felszereléséhez, Mé=800 | XLASRD8S | 196222 | Y7-196222 | HH6 | 18496 | 18496 | 0% | 46.24 | 46.24 | 9008790953804 | db | 1 |  | 0 |  | 1 | 85381000 | CZ | 0 | 0 | 800 | 0.8 | 0.88
Függőleges profil, a főelosztók felülre/alulra szerelésénél, Ma=1400 | XLASRH14 | 196183 | Y7-196183 | HH6 | 13476 | 13476 | 0% | 33.69 | 33.69 | 9008790953453 | db | 1 |  | 0 |  | 1 | 85381000 | CZ | 0 | 1400 | 0 | 1.35 | 1.485
Függőleges profil, a főelosztók felülre/alulra szerelésénél, Ma=1600 | XLASRH16 | 196184 | Y7-196184 | HH6 | 16268 | 16268 | 0% | 40.67 | 40.67 | 9008790953460 | db | 1 |  | 0 |  | 1 | 85381000 | CZ | 0 | 1600 | 0 | 1.55 | 1.705
Függőleges profil, a főelosztók felülre/alulra szerelésénél, Ma=1800 | XLASRH18 | 196185 | Y7-196185 | HH6 | 20072 | 20072 | 0% | 50.18 | 50.18 | 9008790953477 | db | 1 |  | 0 |  | 1 | 85381000 | CZ | 0 | 1800 | 0 | 1.76 | 1.936
Függőleges profil, a főelosztók felülre/alulra szerelésénél, Ma=2000 | XLASRH20 | 196186 | Y7-196186 | HH6 | 21508 | 21508 | 0% | 53.77 | 53.77 | 9008790955556 | db | 1 |  | 0 |  | 1 | 85381000 | CZ | 0 | 2000 | 0 | 1.95 | 2.145
Készlet (felső gerendák és elülső fedél) a főel. térhez XLABT konzolon, fent/alul, SzéxMa=1000x200 | XLASRW10 | 196208 | Y7-196208 | HH6 | 54680 | 54680 | 0% | 136.7 | 136.7 | 9008790955563 | db | 1 |  | 0 |  | 1 | 85381000 | CZ | 1000 | 200 | 0 | 0.759 | 0.835
Készlet (felső gerendák és elülső fedél) a főel. térhez XLABT konzolon, fent/alul, SzéxMa=1100x200 | XLASRW11 | 196209 | Y7-196209 | HH6 | 48264 | 48264 | 0% | 120.66 | 120.66 | 9008790955570 | db | 1 |  | 0 |  | 1 | 85381000 | CZ | 1100 | 200 | 0 | 0.844 | 0.928
Készlet (felső gerendák és elülső fedél) a főel. térhez XLABT konzolon, fent/alul, SzéxMa=1200x200 | XLASRW12 | 196210 | Y7-196210 | HH6 | 61492 | 61492 | 0% | 153.73 | 153.73 | 9008790953682 | db | 1 |  | 0 |  | 1 | 85381000 | CZ | 1200 | 200 | 0 | 0.95 | 1.045
Készlet (felső gerendák és elülső fedél) a főel. térhez XLABT konzolon, fent/alul, SzéxMa=1350x200 | XLASRW135 | 196211 | Y7-196211 | HH6 | 54988 | 54988 | 0% | 137.47 | 137.47 | 9008790953699 | db | 1 |  | 0 |  | 1 | 85381000 | CZ | 1350 | 200 | 0 | 1.06 | 1.166
Készlet (felső gerendák és elülső fedél) a főel. térhez XLABT konzolon, fent/alul, SzéxMa=425x200 | XLASRW4 | 196204 | Y7-196204 | HH6 | 35056 | 35056 | 0% | 87.64 | 87.64 | 9008790953644 | db | 1 |  | 0 |  | 1 | 85381000 | CZ | 425 | 200 | 0 | 0.27 | 0.297
Készlet (felső gerendák és elülső fedél) a főel. térhez XLABT konzolon, fent/alul, SzéxMa=600x200 | XLASRW6 | 196205 | Y7-196205 | HH6 | 42884 | 42884 | 0% | 107.21 | 107.21 | 9008790953651 | db | 1 |  | 0 |  | 1 | 85381000 | CZ | 600 | 200 | 0 | 0.42 | 0.462
Készlet (felső gerendák és elülső fedél) a főel. térhez XLABT konzolon, fent/alul, SzéxMa=800x200 | XLASRW8 | 196206 | Y7-196206 | HH6 | 47844 | 47844 | 0% | 119.61 | 119.61 | 9008790953668 | db | 1 |  | 0 |  | 1 | 85381000 | CZ | 800 | 200 | 0 | 0.59 | 0.649
Készlet (felső gerendák és elülső fedél) a főel. térhez XLABT konzolon, fent/alul, SzéxMa=850x200 | XLASRW85 | 196207 | Y7-196207 | HH6 | 38932 | 38932 | 0% | 97.33 | 97.33 | 9008790953675 | db | 1 |  | 0 |  | 1 | 85381000 | CZ | 850 | 200 | 0 | 0.66 | 0.726
Keret felső/alsó készlet SzéxMa=300x400 | XLB0304 | 193060 | Y7-193060 | HH7 | 160184 | 160184 | 0% | 400.46 | 400.46 | 9010238003620 | db | 1 |  | 0 |  | 1 | 85381000 | CZ | 300 | 0 | 400 | 7.9 | 8.69
Keret felső/alsó készlet SzéxMa=425x300 | XLB0403 | 132926 | Y7-132926 | HH7 | 113500 | 113500 | 0% | 283.75 | 283.75 | 4015081298372 | db | 1 |  | 0 |  | 1 | 85381000 | CZ | 425 | 0 | 300 | 11.2 | 11.2
Keret felső/alsó készlet SzéxMa=425x400 | XLB0404 | 284231 | Y7-284231 | HH7 | 115484 | 115484 | 0% | 288.71 | 288.71 | 4015082842314 | db | 1 |  | 0 |  | 1 | 85381000 | CZ | 425 | 0 | 400 | 9.8 | 9.8
Keret felső/alsó készlet SzéxMa=600x300 | XLB0603 | 132928 | Y7-132928 | HH7 | 121400 | 121400 | 0% | 303.5 | 303.5 | 4015081298396 | db | 1 |  | 0 |  | 1 | 85381000 | RO | 600 | 0 | 300 | 13.2 | 13.2
Keret felső/alsó készlet SzéxMa=600x400 | XLB0604 | 284234 | Y7-284234 | HH7 | 123260 | 123260 | 0% | 308.15 | 308.15 | 4015082842345 | db | 1 |  | 0 |  | 1 | 85381000 | CZ | 600 | 0 | 400 | 11.8 | 11.8
Keret felső/alsó készlet SzéxMa=650x300 | XLB06503 | 174269 | Y7-174269 | HH7 | 158392 | 158392 | 0% | 395.98 | 395.98 | 4015081707317 | db | 1 |  | 0 |  | 1 | 85381000 | CZ | 650 | 0 | 300 | 13.6 | 13.6
Keret felső/alsó készlet SzéxMa=650x400 | XLB06504 | 174270 | Y7-174270 | HH7 | 167088 | 167088 | 0% | 417.72 | 417.72 | 4015081707324 | db | 1 |  | 0 |  | 1 | 85381000 | CZ | 650 | 0 | 400 | 14.6 | 14.6
Keret felső/alsó készlet SzéxMa=800x300 | XLB0803 | 132930 | Y7-132930 | HH7 | 135008 | 135008 | 0% | 337.52 | 337.52 | 4015081298419 | db | 1 |  | 0 |  | 1 | 85381000 | RO | 800 | 0 | 300 | 15.6 | 15.6
Keret felső/alsó készlet SzéxMa=800x400 | XLB0804 | 284237 | Y7-284237 | HH7 | 137208 | 137208 | 0% | 343.02 | 343.02 | 4015082842376 | db | 1 |  | 0 |  | 1 | 85381000 | CZ | 800 | 0 | 400 | 14 | 14
Keret felső/alsó készlet SzéxMa=850x300 | XLB08503 | 143342 | Y7-143342 | HH7 | 125864 | 125864 | 0% | 314.66 | 314.66 | 4015081400065 | db | 1 |  | 0 |  | 1 | 85381000 | RO | 850 | 0 | 300 | 15.8 | 15.8
Keret felső/alsó készlet SzéxMa=850x400 | XLB08504 | 143343 | Y7-143343 | HH7 | 129652 | 129652 | 0% | 324.13 | 324.13 | 4015081400072 | db | 1 |  | 0 |  | 1 | 85381000 | CZ | 850 | 0 | 400 | 16.8 | 16.8
Keret felső/alsó készlet SzéxMa=1000x300 | XLB1003 | 132932 | Y7-132932 | HH7 | 143084 | 143084 | 0% | 357.71 | 357.71 | 4015081298433 | db | 1 |  | 0 |  | 1 | 85381000 | RO | 1000 | 0 | 300 | 18.2 | 18.2
Keret felső/alsó készlet SzéxMa=1000x400 | XLB1004 | 284240 | Y7-284240 | HH7 | 144936 | 144936 | 0% | 362.34 | 362.34 | 4015082842406 | db | 1 |  | 0 |  | 1 | 85381000 | CZ | 1000 | 0 | 400 | 17 | 17
Keret felső/alsó készlet SzéxMa=1100x300 | XLB1103 | 143347 | Y7-143347 | HH7 | 141180 | 141180 | 0% | 352.95 | 352.95 | 4015081400119 | db | 1 |  | 0 |  | 1 | 85381000 | RO | 1100 | 0 | 300 | 18.4 | 18.4
Keret felső/alsó készlet SzéxMa=1100x400 | XLB1104 | 143348 | Y7-143348 | HH7 | 143296 | 143296 | 0% | 358.24 | 358.24 | 4015081400126 | db | 1 |  | 0 |  | 1 | 85381000 | CZ | 1100 | 0 | 400 | 19.4 | 19.4
Keret felső/alsó készlet SzéxMa=1200x300 | XLB1203 | 132934 | Y7-132934 | HH7 | 170072 | 170072 | 0% | 425.18 | 425.18 | 4015081298457 | db | 1 |  | 0 |  | 1 | 85381000 | RO | 1200 | 0 | 300 | 20.6 | 20.6
Keret felső/alsó készlet SzéxMa=1200x400 | XLB1204 | 132935 | Y7-132935 | HH7 | 171160 | 171160 | 0% | 427.9 | 427.9 | 4015081298464 | db | 1 |  | 0 |  | 1 | 85381000 | CZ | 1200 | 0 | 400 | 22 | 22
Keret felső/alsó készlet SzéxMa=1350x300 | XLB13503 | 143351 | Y7-143351 | HH7 | 177320 | 177320 | 0% | 443.3 | 443.3 | 4015081400157 | db | 1 |  | 0 |  | 1 | 85381000 | RO | 1350 | 0 | 300 | 19.8 | 19.8
Keret felső/alsó készlet SzéxMa=1350x400 | XLB13504 | 143352 | Y7-143352 | HH7 | 179540 | 179540 | 0% | 448.85 | 448.85 | 4015081400164 | db | 1 |  | 0 |  | 1 | 85381000 | RO | 1350 | 0 | 400 | 20.8 | 20.8
Keret felső/alsó készlet SzéxMa=300x300 | XLB303 | 193059 | Y7-193059 | HH7 | 154164 | 154164 | 0% | 385.41 | 385.41 | 9010238003613 | db | 1 |  | 0 |  | 1 | 85389099 | CZ | 300 | 0 | 300 | 6.9 | 7.59
Sarokkeret Szé/Ma/Mé=300x1400x300 | XLC1433 | 187932 | Y7-187932 | HH6 | 347476 | 347476 | 0% | 868.69 | 868.69 | 4015081856176 | db | 1 |  | 0 |  | 1 | 85381000 | CZ | 350 | 1400 | 350 | 43.7 | 48.07
Sarokkeret Szé/Ma/Mé=400x1400x400 | XLC1444 | 187936 | Y7-187936 | HH6 | 386624 | 386624 | 0% | 966.56 | 966.56 | 4015081856213 | db | 1 |  | 0 |  | 1 | 85381000 | CZ | 450 | 1400 | 450 | 45.7 | 50.27
Sarokkeret Szé/Ma/Mé=300x1600x300 | XLC1633 | 187933 | Y7-187933 | HH6 | 361428 | 361428 | 0% | 903.57 | 903.57 | 4015081856183 | db | 1 |  | 0 |  | 1 | 85381000 | CZ | 350 | 1600 | 350 | 45.7 | 50.27
Sarokkeret Szé/Ma/Mé=400x1600x400 | XLC1644 | 187937 | Y7-187937 | HH6 | 402240 | 402240 | 0% | 1005.6 | 1005.6 | 4015081856220 | db | 1 |  | 0 |  | 1 | 85381000 | CZ | 450 | 1600 | 450 | 47.3 | 52.03
Sarokkeret Szé/Ma/Mé=300x1800x300 | XLC1833 | 187934 | Y7-187934 | HH6 | 376720 | 376720 | 0% | 941.8 | 941.8 | 4015081856190 | db | 1 |  | 0 |  | 1 | 85381000 | CZ | 350 | 1800 | 350 | 46.9 | 51.59
Sarokkeret Szé/Ma/Mé=400x1800x400 | XLC1844 | 187938 | Y7-187938 | HH6 | 423772 | 423772 | 0% | 1059.43 | 1059.43 | 4015081856237 | db | 1 |  | 0 |  | 1 | 85381000 | CZ | 450 | 1800 | 450 | 48.9 | 53.79
Sarokkeret Szé/Ma/Mé=300x2000x300 | XLC2033 | 187935 | Y7-187935 | HH6 | 431816 | 431816 | 0% | 1079.54 | 1079.54 | 4015081856206 | db | 1 |  | 0 |  | 1 | 85381000 | CZ | 350 | 2000 | 350 | 48 | 52.8
Sarokkeret Szé/Ma/Mé=400x2000x400 | XLC2044 | 114795 | Y7-114795 | HH6 | 447764 | 447764 | 0% | 1119.41 | 1119.41 | 4015081141951 | db | 1 |  | 0 |  | 1 | 85381000 | RO | 450 | 2000 | 450 | 29 | 29
Sarokkeret Szé/Ma/Mé=500x2000x500 | XLC2055 | 114796 | Y7-114796 | HH6 | 474688 | 474688 | 0% | 1186.72 | 1186.72 | 4015081141968 | db | 1 |  | 0 |  | 1 | 85381000 | RO | 550 | 2000 | 550 | 30 | 30
Felső/alsó adapter a műszertér teljes lefedéséhez, Szé=1000 | XLFA10 | 196415 | Y7-196415 | HH6 | 21668 | 21668 | 0% | 54.17 | 54.17 | 9008790955365 | db | 1 |  | 0 |  | 1 | 85381000 | CZ | 1000 | 50 | 0 | 1 | 1.1
Felső/alsó adapter a műszertér teljes lefedéséhez, Szé=1100 | XLFA11 | 196416 | Y7-196416 | HH6 | 23652 | 23652 | 0% | 59.13 | 59.13 | 9008790955372 | db | 1 |  | 0 |  | 1 | 85381000 | CZ | 1100 | 50 | 0 | 1 | 1.1
Felső/alsó adapter a műszertér teljes lefedéséhez, Szé=1200 | XLFA12 | 196417 | Y7-196417 | HH6 | 24536 | 24536 | 0% | 61.34 | 61.34 | 9008790955389 | db | 1 |  | 0 |  | 1 | 85381000 | CZ | 1200 | 50 | 0 | 1 | 1.1
Felső/alsó adapter a műszertér teljes lefedéséhez, Szé=1350 | XLFA135 | 196418 | Y7-196418 | HH6 | 26212 | 26212 | 0% | 65.53 | 65.53 | 9008790955396 | db | 1 |  | 0 |  | 1 | 85381000 | CZ | 1350 | 50 | 0 | 1 | 1.1
Felső/alsó adapter a műszer/kábelrekesz teljes lefedéséhez, Szé=200 | XLFA2 | 196410 | Y7-196410 | HH6 | 11756 | 11756 | 0% | 29.39 | 29.39 | 9008790955310 | db | 1 |  | 0 |  | 1 | 85381000 | CZ | 200 | 50 | 0 | 1 | 1.1
Felső/alsó adapter a műszertér teljes lefedéséhez, Szé=425 | XLFA4 | 196411 | Y7-196411 | HH6 | 14000 | 14000 | 0% | 35 | 35 | 9008790955327 | db | 1 |  | 0 |  | 1 | 85381000 | CZ | 425 | 50 | 0 | 1 | 1.1
Felső/alsó adapter a műszertér teljes lefedéséhez, Szé=600 | XLFA6 | 196412 | Y7-196412 | HH6 | 18400 | 18400 | 0% | 46 | 46 | 9008790955334 | db | 1 |  | 0 |  | 1 | 85381000 | CZ | 600 | 50 | 0 | 1 | 1.1
Felső/alsó adapter a műszertér teljes lefedéséhez, Szé=650 | XLFA65 | 196871 | Y7-196871 | HH6 | 14276 | 14276 | 0% | 35.69 | 35.69 | 9008790993237 | db | 1 |  | 0 |  | 1 | 85381000 | CZ | 650 | 50 | 0 | 6.43 | 7.073
Felső/alsó adapter a műszertér teljes lefedéséhez, Szé=800 | XLFA8 | 196413 | Y7-196413 | HH6 | 19884 | 19884 | 0% | 49.71 | 49.71 | 9008790955341 | db | 1 |  | 0 |  | 1 | 85381000 | CZ | 800 | 50 | 0 | 1 | 1.1
Felső/alsó adapter a műszertér teljes lefedéséhez, Szé=850 | XLFA85 | 196414 | Y7-196414 | HH6 | 20476 | 20476 | 0% | 51.19 | 51.19 | 9008790955358 | db | 1 |  | 0 |  | 1 | 85381000 | CZ | 850 | 50 | 0 | 1 | 1.1
Univerzális oldalfal, bal első, MaxMé=1400x400 | XLFFL14 | 196856 | Y7-196856 | HH6 | 57584 | 57584 | 0% | 143.96 | 143.96 | 9008790993091 | db | 1 |  | 0 |  | 1 | 85381000 | CZ | 0 | 1400 | 400 | 18.71 | 20.581
Univerzális oldalfal, bal első, MaxMé=1600x400 | XLFFL16 | 196857 | Y7-196857 | HH6 | 64972 | 64972 | 0% | 162.43 | 162.43 | 9008790993107 | db | 1 |  | 0 |  | 1 | 85381000 | CZ | 0 | 1600 | 400 | 23.05 | 25.355
Univerzális oldalfal, bal első, MaxMé=1800x400 | XLFFL18 | 196858 | Y7-196858 | HH6 | 73876 | 73876 | 0% | 184.69 | 184.69 | 9008790993114 | db | 1 |  | 0 |  | 1 | 85381000 | CZ | 0 | 1800 | 400 | 12.26 | 13.486
Univerzális oldalfal, bal első, MaxMé=1400x400 | XLFFL20 | 196859 | Y7-196859 | HH6 | 80604 | 80604 | 0% | 201.51 | 201.51 | 9008790993121 | db | 1 |  | 0 |  | 1 | 85381000 | CZ | 0 | 2000 | 400 | 16.27 | 17.897
Univerzális oldalfal, jobb első, MaxMé=1400x400 | XLFFR14 | 196212 | Y7-196212 | HH6 | 57592 | 57592 | 0% | 143.98 | 143.98 | 9008790953705 | db | 1 |  | 0 |  | 1 | 85381000 | CZ | 0 | 1400 | 400 | 6.94 | 7.634
Univerzális oldalfal, jobb első, MaxMé=1600x400 | XLFFR16 | 196213 | Y7-196213 | HH6 | 64976 | 64976 | 0% | 162.44 | 162.44 | 9008790953712 | db | 1 |  | 0 |  | 1 | 85381000 | CZ | 0 | 1600 | 400 | 7.95 | 8.745
Univerzális oldalfal, jobb első, MaxMé=1800x400 | XLFFR18 | 196214 | Y7-196214 | HH6 | 73880 | 73880 | 0% | 184.7 | 184.7 | 9008790953729 | db | 1 |  | 0 |  | 1 | 85381000 | CZ | 0 | 1800 | 400 | 8.85 | 9.735
Univerzális oldalfal, jobb első, MaxMé=2000x400 | XLFFR20 | 196215 | Y7-196215 | HH6 | 80624 | 80624 | 0% | 201.56 | 201.56 | 9008790953736 | db | 1 |  | 0 |  | 1 | 85381000 | CZ | 0 | 2000 | 400 | 10.2 | 11.22
Fedőlap a melléksín térhez, SzéxMa=200x200 | XLFGC22 | 196420 | Y7-196420 | HH6 | 14364 | 14364 | 0% | 35.91 | 35.91 | 9008790955419 | db | 1 |  | 0 |  | 1 | 85381000 | CZ | 200 | 200 | 0 | 0.4 | 0.44
Fedőlap a melléksín térhez, SzéxMa=200x1400...2000 | XLFGV220 | 196419 | Y7-196419 | HH6 | 57460 | 57460 | 0% | 143.65 | 143.65 | 9008790955402 | db | 1 |  | 0 |  | 1 | 85381000 | CZ | 200 | 2000 | 0 | 2.3 | 2.53
Fedőlap 1x NZM1/PDE1, 3P, vízszintes szerelés, Szé x Ma=425x100 | XLFN13HF14 | 196355 | Y7-196355 | HH6 | 21284 | 21284 | 0% | 53.21 | 53.21 | 9008790954788 | db | 1 |  | 0 |  | 1 | 85381000 | CZ | 425 | 100 | 0 | 0.25 | 0.275
Fedőlap 1x NZM1/PDE1, 3P, vízszintes szerelés, Szé x Ma=600x100 | XLFN13HF16 | 196356 | Y7-196356 | HH6 | 23000 | 23000 | 0% | 57.5 | 57.5 | 9008790954795 | db | 1 |  | 0 |  | 1 | 85381000 | CZ | 600 | 100 | 0 | 0.35 | 0.385
Fedőlap 1x NZM1/PDE1, 3P, vízszintes szerelés, Szé x Ma=800x100 | XLFN13HF18 | 196357 | Y7-196357 | HH6 | 24952 | 24952 | 0% | 62.38 | 62.38 | 9008790954801 | db | 1 |  | 0 |  | 1 | 85381000 | CZ | 800 | 100 | 0 | 0.6 | 0.66
Fedőlap 1x NZM1/PDE1, 4P, vízszintes szerelés, Szé x Ma=425x150 | XLFN14HF154 | 196358 | Y7-196358 | HH6 | 15260 | 15260 | 0% | 38.15 | 38.15 | 9008790954818 | db | 1 |  | 0 |  | 1 | 85381000 | CZ | 425 | 150 | 0 | 0.38 | 0.418
Fedőlap 1x NZM1/PDE1, 4P, vízszintes szerelés, Szé x Ma=600x150 | XLFN14HF156 | 196359 | Y7-196359 | HH6 | 17320 | 17320 | 0% | 43.3 | 43.3 | 9008790954825 | db | 1 |  | 0 |  | 1 | 85381000 | CZ | 600 | 150 | 0 | 0.5 | 0.55
Fedőlap 1x NZM1/PDE1, 4P, vízszintes szerelés, Szé x Ma=800x150 | XLFN14HF158 | 196360 | Y7-196360 | HH6 | 19076 | 19076 | 0% | 47.69 | 47.69 | 9008790954832 | db | 1 |  | 0 |  | 1 | 85381000 | CZ | 800 | 150 | 0 | 0.9 | 0.99
Fedőlap 1x NZM2, 3P, vízszintes szerelés, Szé x Ma=600x150 | XLFN23HF156 | 196362 | Y7-196362 | HH6 | 17264 | 17264 | 0% | 43.16 | 43.16 | 9008790954856 | db | 1 |  | 0 |  | 1 | 85381000 | CZ | 600 | 150 | 0 | 0.5 | 0.55
Fedőlap 1x NZM2, 3P, vízszintes szerelés, Szé x Ma=800x150 | XLFN23HF158 | 196363 | Y7-196363 | HH6 | 18700 | 18700 | 0% | 46.75 | 46.75 | 9008790954863 | db | 1 |  | 0 |  | 1 | 85381000 | CZ | 800 | 150 | 0 | 0.9 | 0.99
Fedőlap 1x NZM2, 3P, vízszintes szerelés, Szé x Ma=425x150 | XLFN24HF154 | 196361 | Y7-196361 | HH6 | 15272 | 15272 | 0% | 38.18 | 38.18 | 9008790954849 | db | 1 |  | 0 |  | 1 | 85381000 | CZ | 425 | 150 | 0 | 0.36 | 0.396
Fedőlap 1x NZM2, 4P, vízszintes szerelés, Szé x Ma=425x200 | XLFN24HF24 | 196364 | Y7-196364 | HH6 | 16416 | 16416 | 0% | 41.04 | 41.04 | 9008790954870 | db | 1 |  | 0 |  | 1 | 85381000 | CZ | 425 | 200 | 0 | 0.5 | 0.55
Fedőlap 1x NZM2, 4P, vízszintes szerelés, Szé x Ma=600x200 | XLFN24HF26 | 196365 | Y7-196365 | HH6 | 18544 | 18544 | 0% | 46.36 | 46.36 | 9008790955587 | db | 1 |  | 0 |  | 1 | 85381000 | CZ | 600 | 200 | 0 | 0.855 | 0.941
Fedőlap 1x NZM2, 4P, vízszintes szerelés, Szé x Ma=800x200 | XLFN24HF28 | 196366 | Y7-196366 | HH6 | 20676 | 20676 | 0% | 51.69 | 51.69 | 9008790954887 | db | 1 |  | 0 |  | 1 | 85381000 | CZ | 800 | 200 | 0 | 1.2 | 1.32
Fedőlap 1x NZM3, 3P, vízszintes szerelés, Szé x Ma=600x200 | XLFN33HF26 | 196869 | Y7-196869 | HH6 | 13172 | 13172 | 0% | 32.93 | 32.93 | 9008790993213 | db | 1 |  | 0 |  | 1 | 85381000 | CZ | 600 | 200 | 0 | 20.76 | 22.836
Fedőlap 1x NZM3, 3P, vízszintes szerelés, Szé x Ma=800x200 | XLFN33HF28 | 196870 | Y7-196870 | HH6 | 14716 | 14716 | 0% | 36.79 | 36.79 | 9008790993220 | db | 1 |  | 0 |  | 1 | 85381000 | CZ | 800 | 200 | 0 | 24.82 | 27.302
Fedőlap 1x NZM3, 4P, vízszintes szerelés, Szé x Ma=600x250 | XLFN34HF256 | 196367 | Y7-196367 | HH6 | 18484 | 18484 | 0% | 46.21 | 46.21 | 9008790954894 | db | 1 |  | 0 |  | 1 | 85381000 | CZ | 600 | 250 | 0 | 1.1 | 1.21
Fedőlap 1x NZM3, 4P, vízszintes szerelés, Szé x Ma=800x250 | XLFN34HF258 | 196368 | Y7-196368 | HH6 | 20860 | 20860 | 0% | 52.15 | 52.15 | 9008790954900 | db | 1 |  | 0 |  | 1 | 85381000 | CZ | 800 | 250 | 0 | 1.5 | 1.65
Hátsó szerelőkeret ProfiPlus elemek XLFFL/XLFFR oldalfalakra történő felszereléséhez, Ma=1000 | XLFP | 196426 | Y7-196426 | HH6 | 27800 | 27800 | 0% | 69.5 | 69.5 | 9008790955471 | db | 1 |  | 0 |  | 1 | 85381000 | CZ | 30 | 1000 | 30 | 1 | 1.1
Fedőlap 1x PDE2, 3P, vízszintes szerelés, Szé x Ma=425x150 | XLFP23HF154 | 196375 | Y7-196375 | HH6 | 10600 | 10600 | 0% | 26.5 | 26.5 | 9008790954979 | db | 1 |  | 0 |  | 1 | 85381000 | CZ | 425 | 150 | 0 | 0.38 | 0.418
Fedőlap 1x PDE2, 3P, vízszintes szerelés, Szé x Ma=600x150 | XLFP23HF156 | 196376 | Y7-196376 | HH6 | 12128 | 12128 | 0% | 30.32 | 30.32 | 9008790954986 | db | 1 |  | 0 |  | 1 | 85381000 | CZ | 600 | 150 | 0 | 0.5 | 0.55
Fedőlap 1x PDE2, 3P, vízszintes szerelés, Szé x Ma=800x150 | XLFP23HF158 | 196377 | Y7-196377 | HH6 | 13856 | 13856 | 0% | 34.64 | 34.64 | 9008790954993 | db | 1 |  | 0 |  | 1 | 85381000 | CZ | 800 | 150 | 0 | 0.9 | 0.99
Fedőlap 1x PDE2, 4P, vízszintes szerelés, Szé x Ma=425x200 | XLFP24HF24 | 196378 | Y7-196378 | HH6 | 11608 | 11608 | 0% | 29.02 | 29.02 | 9008790955006 | db | 1 |  | 0 |  | 1 | 85381000 | CZ | 425 | 200 | 0 | 0.5 | 0.55
Fedőlap 1x PDE2, 4P, vízszintes szerelés, Szé x Ma=600x200 | XLFP24HF26 | 196379 | Y7-196379 | HH6 | 13656 | 13656 | 0% | 34.14 | 34.14 | 9008790955594 | db | 1 |  | 0 |  | 1 | 85381000 | CZ | 600 | 200 | 0 | 0.855 | 0.941
Fedőlap 1x PDE2, 4P, vízszintes szerelés, Szé x Ma=800x200 | XLFP24HF28 | 196380 | Y7-196380 | HH6 | 15424 | 15424 | 0% | 38.56 | 38.56 | 9008790955013 | db | 1 |  | 0 |  | 1 | 85381000 | CZ | 800 | 200 | 0 | 1.2 | 1.32
Fedőlap 1x PDE3, 4P, vízszintes szerelés, Szé x Ma=600x250 | XLFP34HF256 | 196381 | Y7-196381 | HH6 | 14672 | 14672 | 0% | 36.68 | 36.68 | 9008790955020 | db | 1 |  | 0 |  | 1 | 85381000 | CZ | 600 | 250 | 0 | 1.1 | 1.21
Fedőlap 1x PDE3, 4P, vízszintes szerelés, Szé x Ma=800x250 | XLFP34HF258 | 196382 | Y7-196382 | HH6 | 16912 | 16912 | 0% | 42.28 | 42.28 | 9008790955037 | db | 1 |  | 0 |  | 1 | 85381000 | CZ | 800 | 250 | 0 | 1.5 | 1.65
Védőkeret a műszerrekesz és a kábeltér között, Ma=1400 | XLFS14 | 196421 | Y7-196421 | HH6 | 14788 | 14788 | 0% | 36.97 | 36.97 | 9008790955426 | db | 1 |  | 0 |  | 1 | 85381000 | CZ | 0 | 1400 | 0 | 0.9 | 0.99
Védőkeret a műszerrekesz és a kábeltér között, Ma=1600 | XLFS16 | 196422 | Y7-196422 | HH6 | 16256 | 16256 | 0% | 40.64 | 40.64 | 9008790955433 | db | 1 |  | 0 |  | 1 | 85381000 | CZ | 0 | 1600 | 0 | 1.1 | 1.21
Védőkeret a műszerrekesz és a kábeltér között, Ma=1800 | XLFS18 | 196423 | Y7-196423 | HH6 | 17144 | 17144 | 0% | 42.86 | 42.86 | 9008790955440 | db | 1 |  | 0 |  | 1 | 85381000 | CZ | 0 | 1800 | 0 | 1.3 | 1.43
Védőkeret a műszerrekesz és a kábeltér között, Ma=2000 | XLFS20 | 196424 | Y7-196424 | HH6 | 18956 | 18956 | 0% | 47.39 | 47.39 | 9008790955457 | db | 1 |  | 0 |  | 1 | 85381000 | CZ | 0 | 2000 | 0 | 1.5 | 1.65
Kapocsfedél QSA 0 méretű biztosítékkapcsoló szakaszolóhoz | XLFTQ0 | 302320 | Y7-302320 | HH6 | 35044 | 35044 | 0% | 87.61 | 87.61 | 9010238156609 | db | 1 |  | 0 |  | 1 | 85389099 | CZ | 0 | 0 | 0 | 0.6 | 0.8
Kapocsfedél QSA 0+N méretű biztosítékkapcsoló szakaszolóhoz | XLFTQ0N | 302321 | Y7-302321 | HH6 | 40968 | 40968 | 0% | 102.42 | 102.42 | 9010238156616 | db | 1 |  | 0 |  | 1 | 85389099 | CZ | 0 | 0 | 0 | 0.6 | 0.8
Kapocsfedél QSA 1 méretű biztosítékkapcsoló szakaszolóhoz | XLFTQ1 | 302322 | Y7-302322 | HH6 | 37552 | 37552 | 0% | 93.88 | 93.88 | 9010238156623 | db | 1 |  | 0 |  | 1 | 85389099 | CZ | 0 | 0 | 0 | 0.8 | 1
Kapocsfedél QSA 1+N méretű biztosítékkapcsoló szakaszolóhoz | XLFTQ1N | 302323 | Y7-302323 | HH6 | 42756 | 42756 | 0% | 106.89 | 106.89 | 9010238156630 | db | 1 |  | 0 |  | 1 | 85389099 | CZ | 0 | 0 | 0 | 0.8 | 1
Kapocsfedél QSA 2 méretű biztosítékkapcsoló szakaszolóhoz | XLFTQ2 | 302326 | Y7-302326 | HH6 | 53940 | 53940 | 0% | 134.85 | 134.85 | 9010238156647 | db | 1 |  | 0 |  | 1 | 85389099 | CZ | 0 | 0 | 0 | 0.9 | 1.1
Kapocsfedél QSA 2+N méretű biztosítékkapcsoló szakaszolóhoz | XLFTQ2N | 302327 | Y7-302327 | HH6 | 59168 | 59168 | 0% | 147.92 | 147.92 | 9010238156654 | db | 1 |  | 0 |  | 1 | 85389099 | CZ | 0 | 0 | 0 | 0.9 | 1.1
Kapocsfedél QSA 3 méretű biztosítékkapcsoló szakaszolóhoz | XLFTQ3 | 302328 | Y7-302328 | HH6 | 59348 | 59348 | 0% | 148.37 | 148.37 | 9010238156661 | db | 1 |  | 0 |  | 1 | 85389099 | CZ | 0 | 0 | 0 | 1.1 | 1.3
Kapocsfedél QSA 3+N méretű biztosítékkapcsoló szakaszolóhoz | XLFTQ3N | 302330 | Y7-302330 | HH6 | 63772 | 63772 | 0% | 159.43 | 159.43 | 9010238156678 | db | 1 |  | 0 |  | 1 | 85389099 | CZ | 0 | 0 | 0 | 1.1 | 1.3
Keret - függőleges gerenda Ma=1400, 4 db készlet | XLH14 | 132937 | Y7-132937 | HH7 | 95064 | 95064 | 0% | 237.66 | 237.66 | 4015081298488 | db | 1 |  | 0 |  | 1 | 85381000 | CZ | 0 | 1400 | 0 | 14.7 | 14.7
Keret - függőleges gerenda Ma=1600, 4 db készlet | XLH16 | 132938 | Y7-132938 | HH7 | 102316 | 102316 | 0% | 255.79 | 255.79 | 4015081298495 | db | 1 |  | 0 |  | 1 | 85381000 | CZ | 0 | 1600 | 0 | 16.8 | 16.8
Keret - függőleges gerenda Ma=1800, 4 db készlet | XLH18 | 132939 | Y7-132939 | HH7 | 109424 | 109424 | 0% | 273.56 | 273.56 | 4015081298501 | db | 1 |  | 0 |  | 1 | 85381000 | CZ | 0 | 1800 | 0 | 18.9 | 18.9
Szögvas fedelek szereléséhez az XLNHNA készlethez | XLHNPB | 301276 | Y7-301276 | HH6 | 13452 | 13452 | 0% | 33.63 | 33.63 | 9010238138827 | db | 1 |  | 0 |  | 1 | 83025000 | CZ | 50 | 60 | 100 | 0.26 | 0.4
Fedőlap 2x NZM3, függőleges szerelés, Szé x Ma=600x500 | XLMF2N3VF56 | 196293 | Y7-196293 | HH6 | 54904 | 54904 | 0% | 137.26 | 137.26 | 9008790954207 | db | 1 |  | 0 |  | 1 | 85381000 | CZ | 600 | 500 | 0 | 1.9 | 2.09
Fedőlap 2x NZM3, függőleges szerelés, Szé x Ma=800x500 | XLMF2N3VF58 | 196297 | Y7-196297 | HH6 | 54384 | 54384 | 0% | 135.96 | 135.96 | 9008790954221 | db | 1 |  | 0 |  | 1 | 85381000 | CZ | 800 | 500 | 0 | 2.7 | 2.97
Fedőlap 2x NZM4, függőleges szerelés, Szé x Ma=600x700 | XLMF2N4VF76 | 196273 | Y7-196273 | HH6 | 65144 | 65144 | 0% | 162.86 | 162.86 | 9008790954153 | db | 1 |  | 0 |  | 1 | 85381000 | CZ | 800 | 700 | 0 | 2.7 | 2.97
Fedőlap 2x NZM4, függőleges szerelés, Szé x Ma=800x700 | XLMF2N4VF78 | 196283 | Y7-196283 | HH6 | 70540 | 70540 | 0% | 176.35 | 176.35 | 9008790954177 | db | 1 |  | 0 |  | 1 | 85381000 | CZ | 600 | 700 | 0 | 3.4 | 3.74
Fedőlap 2x PDE3, függőleges szerelés, Szé x Ma=600x500 | XLMF2P3VF56 | 196306 | Y7-196306 | HH6 | 51608 | 51608 | 0% | 129.02 | 129.02 | 9008790954306 | db | 1 |  | 0 |  | 1 | 85381000 | CZ | 600 | 500 | 0 | 1.9 | 2.09
Fedőlap 2x PDE3, függőleges szerelés, Szé x Ma=800x500 | XLMF2P3VF58 | 196308 | Y7-196308 | HH6 | 59944 | 59944 | 0% | 149.86 | 149.86 | 9008790954320 | db | 1 |  | 0 |  | 1 | 85381000 | CZ | 800 | 500 | 0 | 2.7 | 2.97
Fedőlap 2x PDE4, függőleges szerelés, Szé x Ma=600x700 | XLMF2P4VF76 | 196300 | Y7-196300 | HH6 | 64512 | 64512 | 0% | 161.28 | 161.28 | 9008790954252 | db | 1 |  | 0 |  | 1 | 85381000 | CZ | 600 | 700 | 0 | 2.7 | 2.97
Fedőlap 2x PDE4, függőleges szerelés, Szé x Ma=800x700 | XLMF2P4VF78 | 196303 | Y7-196303 | HH6 | 66732 | 66732 | 0% | 166.83 | 166.83 | 9008790954276 | db | 1 |  | 0 |  | 1 | 85381000 | CZ | 800 | 700 | 0 | 3.4 | 3.74
Fedőlap IZMX16 megszakítóhoz, 3P, fix szerelés, Szé x Ma=425x500 | XLMFA16F4 | 196232 | Y7-196232 | HH6 | 33264 | 33264 | 0% | 83.16 | 83.16 | 9008790953903 | db | 1 |  | 0 |  | 1 | 85381000 | CZ | 425 | 500 | 0 | 0.5 | 0.55
Fedőlap IZMX16 megszakítóhoz, 3P/4P, fix szerelés, Szé x Ma=600x500 | XLMFA16F6 | 196233 | Y7-196233 | HH6 | 40492 | 40492 | 0% | 101.23 | 101.23 | 9008790953910 | db | 1 |  | 0 |  | 1 | 85381000 | CZ | 600 | 500 | 0 | 0.8 | 0.88
Fedőlap IZMX16 megszakítóhoz, 3P/4P, fix szerelés, Szé x Ma=800x500 | XLMFA16F8 | 196234 | Y7-196234 | HH6 | 47112 | 47112 | 0% | 117.78 | 117.78 | 9008790953927 | db | 1 |  | 0 |  | 1 | 85381000 | CZ | 800 | 500 | 0 | 1 | 1.1
Fedőlap IZMX16 megszakítóhoz, 3P, kihúzható kivitel, Szé x Ma=425x500 | XLMFA16W4 | 196235 | Y7-196235 | HH6 | 33840 | 33840 | 0% | 84.6 | 84.6 | 9008790953934 | db | 1 |  | 0 |  | 1 | 85381000 | CZ | 425 | 500 | 0 | 0.5 | 0.55
Fedőlap IZMX16 megszakítóhoz, 3P/4P, kihúzható kivitel, Szé x Ma=600x500 | XLMFA16W6 | 196236 | Y7-196236 | HH6 | 41108 | 41108 | 0% | 102.77 | 102.77 | 9008790953941 | db | 1 |  | 0 |  | 1 | 85381000 | CZ | 600 | 500 | 0 | 0.8 | 0.88
Fedőlap IZMX16 megszakítóhoz, 3P/4P, kihúzható kivitel, Szé x Ma=800x500 | XLMFA16W8 | 196237 | Y7-196237 | HH6 | 47732 | 47732 | 0% | 119.33 | 119.33 | 9008790953958 | db | 1 |  | 0 |  | 1 | 85381000 | CZ | 800 | 500 | 0 | 1 | 1.1
Fedőlap IZMX40 megszakítóhoz, 3P/4P, fix szerelés, Szé x Ma=600x500 | XLMFA40F6 | 196238 | Y7-196238 | HH6 | 47464 | 47464 | 0% | 118.66 | 118.66 | 9008790953965 | db | 1 |  | 0 |  | 1 | 85381000 | CZ | 600 | 500 | 0 | 0.8 | 0.88
Fedőlap IZMX40 megszakítóhoz, 3P/4P, fix szerelés, Szé x Ma=800x500 | XLMFA40F8 | 196239 | Y7-196239 | HH6 | 53000 | 53000 | 0% | 132.5 | 132.5 | 9008790953972 | db | 1 |  | 0 |  | 1 | 85381000 | CZ | 800 | 500 | 0 | 1 | 1.1
Fedőlap IZMX40 megszakítóhoz, 3P/4P, kihúzható kivitel, Szé x Ma=600x500 | XLMFA40W6 | 196240 | Y7-196240 | HH6 | 47464 | 47464 | 0% | 118.66 | 118.66 | 9008790953989 | db | 1 |  | 0 |  | 1 | 85381000 | CZ | 600 | 500 | 0 | 0.8 | 0.88
Fedőlap IZMX40 megszakítóhoz, 3P/4P, kihúzható kivitel, Szé x Ma=800x500 | XLMFA40W8 | 196243 | Y7-196243 | HH6 | 55308 | 55308 | 0% | 138.27 | 138.27 | 9008790953996 | db | 1 |  | 0 |  | 1 | 85381000 | CZ | 800 | 500 | 0 | 1 | 1.1
Fedőlap PSL megszakítóhoz, 3P/4P, fix szerelés, Szé x Ma=600x500 | XLMFAVF6 | 196248 | Y7-196248 | HH6 | 47240 | 47240 | 0% | 118.1 | 118.1 | 9008790954009 | db | 1 |  | 0 |  | 1 | 85381000 | CZ | 600 | 500 | 0 | 0.8 | 0.88
Fedőlap PSL megszakítóhoz, 3P/4P, fix szerelés, Szé x Ma=800x500 | XLMFAVF8 | 196249 | Y7-196249 | HH6 | 52760 | 52760 | 0% | 131.9 | 131.9 | 9008790954016 | db | 1 |  | 0 |  | 1 | 85381000 | CZ | 800 | 500 | 0 | 1 | 1.1
Fedőlap PSL megszakítóhoz, 3P/4P, kihúzható kivitel, Szé x Ma=600x500 | XLMFAVW6 | 196250 | Y7-196250 | HH6 | 55088 | 55088 | 0% | 137.72 | 137.72 | 9008790954023 | db | 1 |  | 0 |  | 1 | 85381000 | CZ | 600 | 500 | 0 | 0.8 | 0.88
Fedőlap PSL megszakítóhoz, 3P/4P, kihúzható kivitel, Szé x Ma=800x500 | XLMFAVW8 | 196257 | Y7-196257 | HH6 | 63988 | 63988 | 0% | 159.97 | 159.97 | 9008790954030 | db | 1 |  | 0 |  | 1 | 85381000 | CZ | 800 | 500 | 0 | 1 | 1.1
Fedőlap, kivágás nélkül, Szé=1000, Ma=100 | XLMFGC0110 | 301279 | Y7-301279 | HH6 | 19652 | 19652 | 0% | 49.13 | 49.13 | 9010238138841 | db | 1 |  | 0 |  | 1 | 85389099 | CZ | 1000 | 100 | 0 | 0.85 | 1
Fedőlap, kivágás nélkül, Szé=425, Ma=50 | XLMFGC054 | 196321 | Y7-196321 | HH6 | 7788 | 7788 | 0% | 19.47 | 19.47 | 9008790954450 | db | 1 |  | 0 |  | 1 | 85381000 | CZ | 425 | 50 | 0 | 0.15 | 0.165
Fedőlap, kivágás nélkül, Szé=600, Ma=50 | XLMFGC056 | 196333 | Y7-196333 | HH6 | 10536 | 10536 | 0% | 26.34 | 26.34 | 9008790954566 | db | 1 |  | 0 |  | 1 | 85381000 | CZ | 600 | 50 | 0 | 0.25 | 0.275
Fedőlap, kivágás nélkül, Szé=800, Ma=50 | XLMFGC058 | 196344 | Y7-196344 | HH6 | 11280 | 11280 | 0% | 28.2 | 28.2 | 9008790954672 | db | 1 |  | 0 |  | 1 | 85381000 | CZ | 800 | 50 | 0 | 0.4 | 0.44
Fedőlap, kivágás nélkül, Szé=425, Ma=100 | XLMFGC14 | 196322 | Y7-196322 | HH6 | 14296 | 14296 | 0% | 35.74 | 35.74 | 9008790954467 | db | 1 |  | 0 |  | 1 | 85381000 | CZ | 425 | 100 | 0 | 0.28 | 0.308
Fedőlap, kivágás nélkül, Szé=1000, Ma=150 | XLMFGC1510 | 301280 | Y7-301280 | HH6 | 22120 | 22120 | 0% | 55.3 | 55.3 | 9010238138858 | db | 1 |  | 0 |  | 1 | 85389099 | CZ | 1000 | 150 | 0 | 1.23 | 1.5
Fedőlap, kivágás nélkül, Szé=425, Ma=150 | XLMFGC154 | 196323 | Y7-196323 | HH6 | 14944 | 14944 | 0% | 37.36 | 37.36 | 9008790954474 | db | 1 |  | 0 |  | 1 | 85381000 | CZ | 425 | 150 | 0 | 0.42 | 0.462
Fedőlap, kivágás nélkül, Szé=600, Ma=150 | XLMFGC156 | 196335 | Y7-196335 | HH6 | 17156 | 17156 | 0% | 42.89 | 42.89 | 9008790954580 | db | 1 |  | 0 |  | 1 | 85381000 | CZ | 600 | 150 | 0 | 0.6 | 0.66
Fedőlap, kivágás nélkül, Szé=800, Ma=150 | XLMFGC158 | 196346 | Y7-196346 | HH6 | 18656 | 18656 | 0% | 46.64 | 46.64 | 9008790954696 | db | 1 |  | 0 |  | 1 | 85381000 | CZ | 800 | 150 | 0 | 1 | 1.1
Fedőlap, kivágás nélkül, Szé=600, Ma=100 | XLMFGC16 | 196334 | Y7-196334 | HH6 | 16332 | 16332 | 0% | 40.83 | 40.83 | 9008790954573 | db | 1 |  | 0 |  | 1 | 85381000 | CZ | 600 | 100 | 0 | 0.4 | 0.44
Fedőlap, kivágás nélkül, Szé=800, Ma=100 | XLMFGC18 | 196345 | Y7-196345 | HH6 | 17380 | 17380 | 0% | 43.45 | 43.45 | 9008790954689 | db | 1 |  | 0 |  | 1 | 85381000 | CZ | 800 | 100 | 0 | 0.7 | 0.77
Fedőlap, kivágás nélkül, Szé=425, Ma=200 | XLMFGC24 | 196324 | Y7-196324 | HH6 | 15916 | 15916 | 0% | 39.79 | 39.79 | 9008790954481 | db | 1 |  | 0 |  | 1 | 85381000 | CZ | 425 | 200 | 0 | 0.5 | 0.55
Fedőlap, kivágás nélkül, Szé=425, Ma=250 | XLMFGC254 | 196325 | Y7-196325 | HH6 | 17364 | 17364 | 0% | 43.41 | 43.41 | 9008790954498 | db | 1 |  | 0 |  | 1 | 85381000 | CZ | 425 | 250 | 0 | 0.7 | 0.77
Fedőlap, kivágás nélkül, Szé=600, Ma=250 | XLMFGC256 | 196337 | Y7-196337 | HH6 | 19668 | 19668 | 0% | 49.17 | 49.17 | 9008790954603 | db | 1 |  | 0 |  | 1 | 85381000 | CZ | 600 | 250 | 0 | 1.2 | 1.32
Fedőlap, kivágás nélkül, Szé=800, Ma=250 | XLMFGC258 | 196348 | Y7-196348 | HH6 | 22444 | 22444 | 0% | 56.11 | 56.11 | 9008790954719 | db | 1 |  | 0 |  | 1 | 85381000 | CZ | 800 | 250 | 0 | 1.6 | 1.76
Fedőlap, kivágás nélkül, Szé=600, Ma=200 | XLMFGC26 | 196336 | Y7-196336 | HH6 | 18012 | 18012 | 0% | 45.03 | 45.03 | 9008790954597 | db | 1 |  | 0 |  | 1 | 85381000 | CZ | 600 | 200 | 0 | 0.93 | 1.023
Fedőlap, kivágás nélkül, Szé=800, Ma=200 | XLMFGC28 | 196347 | Y7-196347 | HH6 | 20440 | 20440 | 0% | 51.1 | 51.1 | 9008790954702 | db | 1 |  | 0 |  | 1 | 85381000 | CZ | 800 | 200 | 0 | 1.3 | 1.43
Fedőlap, kivágás nélkül, Szé=425, Ma=300 | XLMFGC34 | 196326 | Y7-196326 | HH6 | 18252 | 18252 | 0% | 45.63 | 45.63 | 9008790954504 | db | 1 |  | 0 |  | 1 | 85381000 | CZ | 425 | 300 | 0 | 0.85 | 0.935
Fedőlap, kivágás nélkül, Szé=425, Ma=350 | XLMFGC354 | 196328 | Y7-196328 | HH6 | 19072 | 19072 | 0% | 47.68 | 47.68 | 9008790954528 | db | 1 |  | 0 |  | 1 | 85381000 | CZ | 425 | 350 | 0 | 0.98 | 1.078
Fedőlap, kivágás nélkül, Szé=600, Ma=350 | XLMFGC356 | 196340 | Y7-196340 | HH6 | 21748 | 21748 | 0% | 54.37 | 54.37 | 9008790954634 | db | 1 |  | 0 |  | 1 | 85381000 | CZ | 600 | 350 | 0 | 1.7 | 1.87
Fedőlap, kivágás nélkül, Szé=800, Ma=350 | XLMFGC358 | 196351 | Y7-196351 | HH6 | 25196 | 25196 | 0% | 62.99 | 62.99 | 9008790954740 | db | 1 |  | 0 |  | 1 | 85381000 | CZ | 800 | 350 | 0 | 2.4 | 2.64
Fedőlap, kivágás nélkül, Szé=600, Ma=300 | XLMFGC36 | 196338 | Y7-196338 | HH6 | 21212 | 21212 | 0% | 53.03 | 53.03 | 9008790954610 | db | 1 |  | 0 |  | 1 | 85381000 | CZ | 600 | 300 | 0 | 1.4 | 1.54
Fedőlap, kivágás nélkül, Szé=800, Ma=300 | XLMFGC38 | 196349 | Y7-196349 | HH6 | 23700 | 23700 | 0% | 59.25 | 59.25 | 9008790954726 | db | 1 |  | 0 |  | 1 | 85381000 | CZ | 800 | 300 | 0 | 1.9 | 2.09
Fedőlap, kivágás nélkül, Szé=1000, Ma=400 | XLMFGC410 | 301281 | Y7-301281 | HH6 | 35568 | 35568 | 0% | 88.92 | 88.92 | 9010238138865 | db | 1 |  | 0 |  | 1 | 85389099 | CZ | 1000 | 400 | 0 | 2.6 | 2.8
Fedőlap, kivágás nélkül, Szé=425, Ma=400 | XLMFGC44 | 196329 | Y7-196329 | HH6 | 20628 | 20628 | 0% | 51.57 | 51.57 | 9008790954535 | db | 1 |  | 0 |  | 1 | 85381000 | CZ | 425 | 400 | 0 | 1.2 | 1.32
Fedőlap, kivágás nélkül, Szé=600, Ma=400 | XLMFGC46 | 196341 | Y7-196341 | HH6 | 24348 | 24348 | 0% | 60.87 | 60.87 | 9008790954641 | db | 1 |  | 0 |  | 1 | 85381000 | CZ | 600 | 400 | 0 | 1.9 | 2.09
Fedőlap, kivágás nélkül, Szé=800, Ma=400 | XLMFGC48 | 196352 | Y7-196352 | HH6 | 27536 | 27536 | 0% | 68.84 | 68.84 | 9008790954757 | db | 1 |  | 0 |  | 1 | 85381000 | CZ | 800 | 400 | 0 | 3 | 3.3
Fedőlap, kivágás nélkül, Szé=1000, Ma=500 | XLMFGC510 | 301282 | Y7-301282 | HH6 | 40368 | 40368 | 0% | 100.92 | 100.92 | 9010238138872 | db | 1 |  | 0 |  | 1 | 85381000 | CZ | 1000 | 500 | 0 | 3.85 | 4
Fedőlap, kivágás nélkül, Szé=425, Ma=500 | XLMFGC54 | 196330 | Y7-196330 | HH6 | 22168 | 22168 | 0% | 55.42 | 55.42 | 9008790954542 | db | 1 |  | 0 |  | 1 | 85381000 | CZ | 425 | 500 | 0 | 1.4 | 1.54
Fedőlap, kivágás nélkül, Szé=600, Ma=500 | XLMFGC56 | 196342 | Y7-196342 | HH6 | 26324 | 26324 | 0% | 65.81 | 65.81 | 9008790954658 | db | 1 |  | 0 |  | 1 | 85381000 | CZ | 600 | 500 | 0 | 2.3 | 2.53
Fedőlap, kivágás nélkül, Szé=800, Ma=500 | XLMFGC58 | 196353 | Y7-196353 | HH6 | 30152 | 30152 | 0% | 75.38 | 75.38 | 9008790954764 | db | 1 |  | 0 |  | 1 | 85381000 | CZ | 800 | 500 | 0 | 3.4 | 3.74
Fedőlap, kivágás nélkül, szellőzéssel, Szé=425, Ma=50 | XLMFGV054 | 196354 | Y7-196354 | HH6 | 10024 | 10024 | 0% | 25.06 | 25.06 | 9008790954771 | db | 1 |  | 0 |  | 1 | 85381000 | CZ | 425 | 50 | 0 | 3.8 | 4.18
Fedőlap, kivágás nélkül, szellőzéssel, Szé=600, Ma=50 | XLMFGV056 | 196332 | Y7-196332 | HH6 | 11224 | 11224 | 0% | 28.06 | 28.06 | 9008790954559 | db | 1 |  | 0 |  | 1 | 85381000 | CZ | 600 | 50 | 0 | 1.7 | 1.87
Fedőlap, kivágás nélkül, szellőzéssel, Szé=800, Ma=50 | XLMFGV058 | 196343 | Y7-196343 | HH6 | 12488 | 12488 | 0% | 31.22 | 31.22 | 9008790954665 | db | 1 |  | 0 |  | 1 | 85381000 | CZ | 800 | 50 | 0 | 2.6 | 2.86
Fedőlap, kivágás nélkül, szellőzéssel, Szé=1000, Ma=300 | XLMFGV310 | 301278 | Y7-301278 | HH6 | 33928 | 33928 | 0% | 84.82 | 84.82 | 9010238138834 | db | 1 |  | 0 |  | 1 | 85389099 | CZ | 1000 | 300 | 0 | 1.5 | 1.7
Fedőlap, kivágás nélkül, szellőzéssel, Szé=425, Ma=300 | XLMFGV34 | 196327 | Y7-196327 | HH6 | 14156 | 14156 | 0% | 35.39 | 35.39 | 9008790954511 | db | 1 |  | 0 |  | 1 | 85381000 | CZ | 425 | 300 | 0 | 0.8 | 0.88
Fedőlap, kivágás nélkül, szellőzéssel, Szé=600, Ma=300 | XLMFGV36 | 196339 | Y7-196339 | HH6 | 22908 | 22908 | 0% | 57.27 | 57.27 | 9008790954627 | db | 1 |  | 0 |  | 1 | 85381000 | CZ | 600 | 300 | 0 | 1.3 | 1.43
Fedőlap, kivágás nélkül, szellőzéssel, Szé=800, Ma=300 | XLMFGV38 | 196350 | Y7-196350 | HH6 | 26548 | 26548 | 0% | 66.37 | 66.37 | 9008790954733 | db | 1 |  | 0 |  | 1 | 85381000 | CZ | 800 | 300 | 0 | 1.8 | 1.98
Fedőlap, 45mm kivágással, Szé=425, Ma=100 | XLMFMD014 | 196896 | Y7-196896 | HH6 | 13232 | 13232 | 0% | 33.08 | 33.08 | 9008790993480 | db | 1 |  | 0 |  | 1 | 85389099 | CZ | 425 | 100 | 0 | 0.24 | 0.3
Fedőlap, 45mm kivágással, Szé=425, Ma=150 | XLMFMD0154 | 196899 | Y7-196899 | HH6 | 14288 | 14288 | 0% | 35.72 | 35.72 | 9008790993510 | db | 1 |  | 0 |  | 1 | 85381000 | CZ | 425 | 150 | 0 | 0.38 | 0.46
Fedőlap, 45mm kivágással, Szé=600, Ma=150 | XLMFMD0156 | 196900 | Y7-196900 | HH6 | 16636 | 16636 | 0% | 41.59 | 41.59 | 9008790993527 | db | 1 |  | 0 |  | 1 | 85381000 | CZ | 600 | 150 | 0 | 0.58 | 0.7
Fedőlap, 45mm kivágással, Szé=800, Ma=150 | XLMFMD0158 | 196901 | Y7-196901 | HH6 | 19012 | 19012 | 0% | 47.53 | 47.53 | 9008790993534 | db | 1 |  | 0 |  | 1 | 85381000 | CZ | 800 | 150 | 0 | 0.75 | 0.9
Fedőlap, 45mm kivágással, Szé=600, Ma=100 | XLMFMD016 | 196897 | Y7-196897 | HH6 | 15152 | 15152 | 0% | 37.88 | 37.88 | 9008790993497 | db | 1 |  | 0 |  | 1 | 85389099 | CZ | 600 | 100 | 0 | 0.35 | 0.42
Fedőlap, 45mm kivágással, Szé=800, Ma=100 | XLMFMD018 | 196898 | Y7-196898 | HH6 | 17004 | 17004 | 0% | 42.51 | 42.51 | 9008790993503 | db | 1 |  | 0 |  | 1 | 85389099 | CZ | 800 | 100 | 0 | 0.46 | 0.56
Fedőlap, 45mm kivágással, Szé=425, Ma=200 | XLMFMD024 | 196902 | Y7-196902 | HH6 | 15252 | 15252 | 0% | 38.13 | 38.13 | 9008790993541 | db | 1 |  | 0 |  | 1 | 85389099 | CZ | 425 | 200 | 0 | 0.51 | 0.65
Fedőlap, 45mm kivágással, Szé=600, Ma=200 | XLMFMD026 | 196903 | Y7-196903 | HH6 | 18064 | 18064 | 0% | 45.16 | 45.16 | 9008790993558 | db | 1 |  | 0 |  | 1 | 85381000 | CZ | 600 | 200 | 0 | 0.78 | 0.94
Fedőlap, 45mm kivágással, Szé=800, Ma=200 | XLMFMD028 | 196904 | Y7-196904 | HH6 | 20940 | 20940 | 0% | 52.35 | 52.35 | 9008790993565 | db | 1 |  | 0 |  | 1 | 85381000 | CZ | 800 | 200 | 0 | 1.05 | 1.26
Fedőlap 1x NZM3, függőleges szerelés, Szé x Ma=425x500 | XLMFN3VF54 | 196285 | Y7-196285 | HH6 | 23676 | 23676 | 0% | 59.19 | 59.19 | 9008790954184 | db | 1 |  | 0 |  | 1 | 85381000 | CZ | 425 | 500 | 0 | 1.3 | 1.43
Fedőlap 1x NZM3, függőleges szerelés, Szé x Ma=600x500 | XLMFN3VF56 | 196290 | Y7-196290 | HH6 | 27552 | 27552 | 0% | 68.88 | 68.88 | 9008790954191 | db | 1 |  | 0 |  | 1 | 85381000 | CZ | 600 | 500 | 0 | 2 | 2.2
Fedőlap 1x NZM3, függőleges szerelés, Szé x Ma=800x500 | XLMFN3VF58 | 196296 | Y7-196296 | HH6 | 32552 | 32552 | 0% | 81.38 | 81.38 | 9008790954214 | db | 1 |  | 0 |  | 1 | 85381000 | CZ | 800 | 500 | 0 | 2.8 | 3.08
Fedőlap 1x NZM4, függőleges szerelés, Szé x Ma=425x700 | XLMFN4VF74 | 196269 | Y7-196269 | HH6 | 30280 | 30280 | 0% | 75.7 | 75.7 | 9008790954139 | db | 1 |  | 0 |  | 1 | 85381000 | CZ | 425 | 700 | 0 | 1.7 | 1.87
Fedőlap 1x NZM4, függőleges szerelés, Szé x Ma=600x700 | XLMFN4VF76 | 196270 | Y7-196270 | HH6 | 35404 | 35404 | 0% | 88.51 | 88.51 | 9008790954146 | db | 1 |  | 0 |  | 1 | 85381000 | CZ | 600 | 700 | 0 | 2.8 | 3.08
Fedőlap 1x NZM4, függőleges szerelés, Szé x Ma=800x700 | XLMFN4VF78 | 196280 | Y7-196280 | HH6 | 44268 | 44268 | 0% | 110.67 | 110.67 | 9008790954160 | db | 1 |  | 0 |  | 1 | 85381000 | CZ | 800 | 700 | 0 | 3.5 | 3.85
Fedőlap 1x PDE3, 3P, vízszintes szerelés, Szé x Ma=600x200 | XLMFP33HF26 | 196894 | Y7-196894 | HH6 | 12300 | 12300 | 0% | 30.75 | 30.75 | 9008790993466 | db | 1 |  | 0 |  | 1 | 85381000 | CZ | 600 | 200 | 0 | 0.79 | 0.95
Fedőlap 1x PDE3, 3P, vízszintes szerelés, Szé x Ma=800x200 | XLMFP33HF28 | 196895 | Y7-196895 | HH6 | 13832 | 13832 | 0% | 34.58 | 34.58 | 9008790993473 | db | 1 |  | 0 |  | 1 | 85381000 | CZ | 800 | 200 | 0 | 1.13 | 1.36
Fedőlap 1x NZM3, függőleges szerelés, Szé x Ma=425x500 | XLMFP3VF54 | 196304 | Y7-196304 | HH6 | 29416 | 29416 | 0% | 73.54 | 73.54 | 9008790954283 | db | 1 |  | 0 |  | 1 | 85381000 | CZ | 425 | 500 | 0 | 1.3 | 1.43
Fedőlap 1x PDE3, függőleges szerelés, Szé x Ma=600x500 | XLMFP3VF56 | 196305 | Y7-196305 | HH6 | 33740 | 33740 | 0% | 84.35 | 84.35 | 9008790954290 | db | 1 |  | 0 |  | 1 | 85381000 | CZ | 600 | 500 | 0 | 2 | 2.2
Fedőlap 1x PDE3, függőleges szerelés, Szé x Ma=800x500 | XLMFP3VF58 | 196307 | Y7-196307 | HH6 | 37716 | 37716 | 0% | 94.29 | 94.29 | 9008790954313 | db | 1 |  | 0 |  | 1 | 85381000 | CZ | 800 | 500 | 0 | 2.8 | 3.08
Fedőlap 1x PDE4, függőleges szerelés, Szé x Ma=425x700 | XLMFP4VF74 | 196298 | Y7-196298 | HH6 | 32896 | 32896 | 0% | 82.24 | 82.24 | 9008790954238 | db | 1 |  | 0 |  | 1 | 85381000 | CZ | 425 | 700 | 0 | 1.7 | 1.87
Fedőlap 1x PDE4, függőleges szerelés, Szé x Ma=600x700 | XLMFP4VF76 | 196299 | Y7-196299 | HH6 | 38104 | 38104 | 0% | 95.26 | 95.26 | 9008790954245 | db | 1 |  | 0 |  | 1 | 85381000 | CZ | 600 | 700 | 0 | 2.8 | 3.08
Fedőlap 1x PDE4, függőleges szerelés, Szé x Ma=800x700 | XLMFP4VF78 | 196301 | Y7-196301 | HH6 | 44920 | 44920 | 0% | 112.3 | 112.3 | 9008790954269 | db | 1 |  | 0 |  | 1 | 85381000 | CZ | 800 | 700 | 0 | 3.5 | 3.85
Szögvas az XBBB gerenda, BPZ-MPL szerelőpanel XLFF oldalfalra történő felszereléséhez... | XLMMGFB | 196890 | Y7-196890 | HH6 | 6016 | 6016 | 0% | 15.04 | 15.04 | 9008790993428 | db | 1 |  | 0 |  | 1 | 85381000 | CZ | 50 | 25 | 72 | 30.24 | 33.264
Keresztgerenda IZMX16 megszakítók felszereléséhez, 3P, fix/kihúzható változat, XP mező, Szé=425 | XLMMPA4 | 196229 | Y7-196229 | HH6 | 21888 | 21888 | 0% | 54.72 | 54.72 | 9008790953873 | db | 1 |  | 0 |  | 1 | 85381000 | CZ | 425 | 0 | 0 | 2.6 | 2.86
Keresztgerenda IZMX16/IZMX40 megszakítók felszereléséhez, 3P, fix/kihúzható vált., XP mező, Szé=600 | XLMMPA6 | 196230 | Y7-196230 | HH6 | 23704 | 23704 | 0% | 59.26 | 59.26 | 9008790953880 | db | 1 |  | 0 |  | 1 | 85381000 | CZ | 600 | 0 | 0 | 3 | 3.3
Keresztgerenda IZMX16/IZMX40 megszakítók felszereléséhez, 3P, fix/kihúzható vált., XP mező, Szé=800 | XLMMPA8 | 196231 | Y7-196231 | HH6 | 28624 | 28624 | 0% | 71.56 | 71.56 | 9008790953897 | db | 1 |  | 0 |  | 1 | 85381000 | CZ | 800 | 0 | 0 | 3.4 | 3.74
Szerelési profilok NZM3/4, PDE3/4 megszak. és QSA/DMV szak., függ. szerelés, XP mező, Szé=425 | XLMMS3V4 | 196263 | Y7-196263 | HH6 | 32064 | 32064 | 0% | 80.16 | 80.16 | 9008790954078 | db | 1 |  | 0 |  | 1 | 85381000 | CZ | 425 | 0 | 0 | 2.6 | 2.86
Szerelési profilok NZM3/4, PDE3/4 megszak. és QSA/DMV szak., függ. szerelés, XP mező, Szé=600 | XLMMS3V6 | 196264 | Y7-196264 | HH6 | 42016 | 42016 | 0% | 105.04 | 105.04 | 9008790954085 | db | 1 |  | 0 |  | 1 | 85381000 | CZ | 600 | 0 | 0 | 3 | 3.3
Szerelési profilok NZM3/4, PDE3/4 megszak. és QSA/DMV szak., függ. szerelés, XP tér, Szé=800 | XLMMS3V8 | 196265 | Y7-196265 | HH6 | 49548 | 49548 | 0% | 123.87 | 123.87 | 9008790954092 | db | 1 |  | 0 |  | 1 | 85381000 | CZ | 800 | 0 | 0 | 3.4 | 3.74
Szerelőpanel NZM1/PDE1 3P megszakítókhoz, vízszintes, XF mező, Szé=425, Ma=100 | XLMMSH14 | 196383 | Y7-196383 | HH6 | 16272 | 16272 | 0% | 40.68 | 40.68 | 9008790955044 | db | 1 |  | 0 |  | 1 | 85381000 | CZ | 425 | 100 | 0 | 0.8 | 0.88
Szerelőpanel NZM1/PDE1 3/4P megszak., QSA0 3P szak.bizt. víz., XF mező, Szé=425, Ma=150 | XLMMSH154 | 196386 | Y7-196386 | HH6 | 17532 | 17532 | 0% | 43.83 | 43.83 | 9008790955075 | db | 1 |  | 0 |  | 1 | 85381000 | CZ | 425 | 150 | 0 | 0.9 | 0.99
Szerelőpanel NZM1/PDE1 3/4P megszak., QSA0 3P szak.bizt. víz., XF mező, Szé=600, Ma=150 | XLMMSH156 | 196387 | Y7-196387 | HH6 | 19716 | 19716 | 0% | 49.29 | 49.29 | 9008790955082 | db | 1 |  | 0 |  | 1 | 85381000 | CZ | 600 | 150 | 0 | 1.35 | 1.485
Szerelőpanel NZM1/PDE1 3/4P megszak., QSA0 3P szak.bizt. víz., XF mező, Szé=800, Ma=150 | XLMMSH158 | 196388 | Y7-196388 | HH6 | 21804 | 21804 | 0% | 54.51 | 54.51 | 9008790955099 | db | 1 |  | 0 |  | 1 | 85381000 | CZ | 800 | 150 | 0 | 1.7 | 1.87
Szerelőpanel NZM1/PDE1 3P megszakítókhoz, vízszintes, XF mező, Szé=600, Ma=100 | XLMMSH16 | 196384 | Y7-196384 | HH6 | 18060 | 18060 | 0% | 45.15 | 45.15 | 9008790955051 | db | 1 |  | 0 |  | 1 | 85381000 | CZ | 600 | 100 | 0 | 1.2 | 1.32
Szerelőpanel NZM1/PDE1 3P megszakítókhoz, vízszintes, XF mező, Szé=800, Ma=100 | XLMMSH18 | 196385 | Y7-196385 | HH6 | 19804 | 19804 | 0% | 49.51 | 49.51 | 9008790955068 | db | 1 |  | 0 |  | 1 | 85381000 | CZ | 800 | 100 | 0 | 1.5 | 1.65
Szerelőpanel NZM2/PDE2 3/4P, NZM3/PDE3 3P megszak., QSA0 4P, QSA1 3P szak.bizt. Szé=425, Ma=200 | XLMMSH24 | 196389 | Y7-196389 | HH6 | 18228 | 18228 | 0% | 45.57 | 45.57 | 9008790955105 | db | 1 |  | 0 |  | 1 | 85381000 | CZ | 425 | 200 | 0 | 1.5 | 1.65
Szerelőpanel NZM3/PDE3 3/4P, QSA0 4P, QSA1 3P szakaszoló biztosítékokhoz, Szé=425, Ma=250 | XLMMSH254 | 196392 | Y7-196392 | HH6 | 16844 | 16844 | 0% | 42.11 | 42.11 | 9008790955136 | db | 1 |  | 0 |  | 1 | 85381000 | CZ | 425 | 250 | 0 | 1.7 | 1.87
Szerelőpanel NZM3/PDE3 3/4P, QSA0 4P, QSA1 3P szakaszoló biztosítékokhoz, Szé=600, Ma=250 | XLMMSH256 | 196393 | Y7-196393 | HH6 | 22992 | 22992 | 0% | 57.48 | 57.48 | 9008790955143 | db | 1 |  | 0 |  | 1 | 85381000 | CZ | 600 | 250 | 0 | 1.9 | 2.09
Szerelőpanel NZM3/PDE3 3/4P, QSA0 4P, QSA1 3P szakaszoló biztosítékokhoz, Szé=800, Ma=250 | XLMMSH258 | 196394 | Y7-196394 | HH6 | 26240 | 26240 | 0% | 65.6 | 65.6 | 9008790955150 | db | 1 |  | 0 |  | 1 | 85381000 | CZ | 800 | 250 | 0 | 2.1 | 2.31
Szerelőpanel NZM2/PDE2 3/4P, NZM3/PDE3 3P megszak., QSA0 4P, QSA1 3P szak.bizt. Szé=600, Ma=200 | XLMMSH26 | 196390 | Y7-196390 | HH6 | 23248 | 23248 | 0% | 58.12 | 58.12 | 9008790955112 | db | 1 |  | 0 |  | 1 | 85381000 | CZ | 600 | 200 | 0 | 1.73 | 1.903
Szerelőpanel NZM2/PDE2 3/4P, NZM3/PDE3 3P megszak., QSA0 4P, QSA1 3P szak.bizt. Szé=800, Ma=200 | XLMMSH28 | 196391 | Y7-196391 | HH6 | 25884 | 25884 | 0% | 64.71 | 64.71 | 9008790955129 | db | 1 |  | 0 |  | 1 | 85381000 | CZ | 800 | 200 | 0 | 1.9 | 2.09
Szerelőpanel QSA2 3/4P szakaszoló biztosítékokhoz, vízszintes, XF mező, Szé=425, Ma=300 | XLMMSH34 | 196395 | Y7-196395 | HH6 | 17792 | 17792 | 0% | 44.48 | 44.48 | 9008790955167 | db | 1 |  | 0 |  | 1 | 85381000 | CZ | 425 | 300 | 0 | 2 | 2.2
Szerelőpanel DMV630 3/4P szakaszolókhoz, vízszintes, XF mező, Szé=425, Ma=350 | XLMMSH354 | 196398 | Y7-196398 | HH6 | 18788 | 18788 | 0% | 46.97 | 46.97 | 9008790955198 | db | 1 |  | 0 |  | 1 | 85381000 | CZ | 425 | 350 | 0 | 2.3 | 2.53
Szerelőpanel DMV630 3/4P szakaszolókhoz, vízszintes, XF mező, Szé=600, Ma=350 | XLMMSH356 | 196399 | Y7-196399 | HH6 | 22864 | 22864 | 0% | 57.16 | 57.16 | 9008790955204 | db | 1 |  | 0 |  | 1 | 85381000 | CZ | 600 | 350 | 0 | 2.7 | 2.97
Szerelőpanel DMV630 3/4P szakaszolókhoz, vízszintes, XF mező, Szé=800, Ma=350 | XLMMSH358 | 196400 | Y7-196400 | HH6 | 26880 | 26880 | 0% | 67.2 | 67.2 | 9008790955211 | db | 1 |  | 0 |  | 1 | 85381000 | CZ | 800 | 350 | 0 | 3.1 | 3.41
Szerelőpanel QSA2 3/4P szakaszoló biztosítékokhoz, vízszintes, XF mező, Szé=600, Ma=300 | XLMMSH36 | 196396 | Y7-196396 | HH6 | 21288 | 21288 | 0% | 53.22 | 53.22 | 9008790955174 | db | 1 |  | 0 |  | 1 | 85381000 | CZ | 600 | 300 | 0 | 2.4 | 2.64
Szerelőpanel QSA2 3/4P szakaszoló biztosítékokhoz, vízszintes, XF mező, Szé=800, Ma=300 | XLMMSH38 | 196397 | Y7-196397 | HH6 | 24840 | 24840 | 0% | 62.1 | 62.1 | 9008790955181 | db | 1 |  | 0 |  | 1 | 85381000 | CZ | 800 | 300 | 0 | 2.8 | 3.08
Szerelőpanel DMV630 3/4P szakaszolókhoz, QSA0 3P szak.bizt. víz., XF mező, Szé=425, Ma=400 | XLMMSH44 | 196401 | Y7-196401 | HH6 | 19732 | 19732 | 0% | 49.33 | 49.33 | 9008790955228 | db | 1 |  | 0 |  | 1 | 85381000 | CZ | 425 | 400 | 0 | 2.7 | 2.97
Szerelőpanel DMV630 3/4P szakaszolókhoz, QSA0 3P szak.bizt. víz., XF mező, Szé=600, Ma=400 | XLMMSH46 | 196402 | Y7-196402 | HH6 | 24328 | 24328 | 0% | 60.82 | 60.82 | 9008790955235 | db | 1 |  | 0 |  | 1 | 85381000 | CZ | 600 | 400 | 0 | 3.1 | 3.41
Szerelőpanel DMV630 3/4P szakaszolókhoz, QSA0 3P szak.bizt. víz., XF mező, Szé=800, Ma=400 | XLMMSH48 | 196403 | Y7-196403 | HH6 | 28964 | 28964 | 0% | 72.41 | 72.41 | 9008790955242 | db | 1 |  | 0 |  | 1 | 85381000 | CZ | 800 | 400 | 0 | 3.5 | 3.85
Szerelőpanel QSA3 3/4P szakaszoló biztosítékokhoz, vízszintes, XF mező, Szé=425, Ma=500 | XLMMSH54 | 196404 | Y7-196404 | HH6 | 21640 | 21640 | 0% | 54.1 | 54.1 | 9008790955259 | db | 1 |  | 0 |  | 1 | 85381000 | CZ | 425 | 500 | 0 | 3.2 | 3.52
Szerelőpanel QSA3 3/4P szakaszoló biztosítékokhoz, vízszintes, XF mező, Szé=600, Ma=500 | XLMMSH56 | 196405 | Y7-196405 | HH6 | 27336 | 27336 | 0% | 68.34 | 68.34 | 9008790955266 | db | 1 |  | 0 |  | 1 | 85381000 | CZ | 600 | 500 | 0 | 3.6 | 3.96
Szerelőpanel QSA3 3/4P szakaszoló biztosítékokhoz, vízszintes, XF mező, Szé=800, Ma=500 | XLMMSH58 | 196406 | Y7-196406 | HH6 | 33000 | 33000 | 0% | 82.5 | 82.5 | 9008790955273 | db | 1 |  | 0 |  | 1 | 85381000 | CZ | 800 | 500 | 0 | 4.1 | 4.51
IP2X védettséget biztosító adapter, Ma=1400, Mé=400 | XLMWL14 | 196906 | Y7-196906 | HH6 | 17792 | 17792 | 0% | 44.48 | 44.48 | 9008790993589 | db | 1 |  | 0 |  | 1 | 85381000 | CZ | 0 | 1400 | 0 | 0.91 | 1.01
IP2X védettséget biztosító adapter, Ma=1600, Mé=400 | XLMWL16 | 196907 | Y7-196907 | HH6 | 18304 | 18304 | 0% | 45.76 | 45.76 | 9008790993596 | db | 1 |  | 0 |  | 1 | 85381000 | CZ | 0 | 1600 | 0 | 1.056 | 1.156
IP2X védettséget biztosító adapter, Ma=1800, Mé=400 | XLMWL18 | 196908 | Y7-196908 | HH6 | 20036 | 20036 | 0% | 50.09 | 50.09 | 9008790993602 | db | 1 |  | 0 |  | 1 | 85381000 | CZ | 0 | 1800 | 0 | 1.202 | 1.302
IP2X védettséget biztosító adapter, Ma=2000, Mé=400 | XLMWL20 | 196909 | Y7-196909 | HH6 | 21048 | 21048 | 0% | 52.62 | 52.62 | 9008790993619 | db | 1 |  | 0 |  | 1 | 85381000 | CZ | 0 | 2000 | 0 | 1.387 | 1.487
Készlet az NZM3/NZM4 megszakítóknak az XLABFB konzol hátulján lévő főel. való felsz., Szé=1000 | XLNHNA10 | 301059 | Y7-301059 | HH6 | 205708 | 205708 | 0% | 514.27 | 514.27 | 9010238138742 | db | 1 |  | 0 |  | 1 | 85389099 | CZ | 1000 | 0 | 0 | 11.38 | 11.5
Készlet az NZM3/NZM4 megszakítóknak az XLABFB konzol hátulján lévő főel. való felszer., Szé=600 | XLNHNA6 | 301041 | Y7-301041 | HH6 | 124792 | 124792 | 0% | 311.98 | 311.98 | 9010238138728 | db | 1 |  | 0 |  | 1 | 85389099 | CZ | 600 | 0 | 0 | 7.45 | 7.6
Készlet az NZM3/NZM4 megszakítóknak az XLABFB konzol hátulján lévő főel. való felsz., Szé=800 | XLNHNA8 | 301045 | Y7-301045 | HH6 | 174216 | 174216 | 0% | 435.54 | 435.54 | 9010238138735 | db | 1 |  | 0 |  | 1 | 85389099 | CZ | 800 | 0 | 0 | 9.27 | 9.5
Üres tér fedél az XLNHNA készlethez NZM3 megszakítóhoz | XLNHNC3 | 301096 | Y7-301096 | HH6 | 20980 | 20980 | 0% | 52.45 | 52.45 | 9010238138759 | db | 1 |  | 0 |  | 1 | 85389099 | CZ | 200 | 300 | 0 | 0.6 | 0.8
Üres tér fedél az XLNHNA készlethez NZM4 megszakítóhoz | XLNHNC4 | 301116 | Y7-301116 | HH6 | 25516 | 25516 | 0% | 63.79 | 63.79 | 9010238138766 | db | 1 |  | 0 |  | 1 | 85389099 | CZ | 200 | 300 | 0 | 1.05 | 1.2
Kapocsrekesz elválasztás az XLNHNA készlethez NZM3 megszakítóhoz | XLNHNTN3 | 301134 | Y7-301134 | HH6 | 31512 | 31512 | 0% | 78.78 | 78.78 | 9010238138773 | db | 1 |  | 0 |  | 1 | 85389099 | CZ | 120 | 150 | 200 | 0.13 | 0.3
Kapocsrekesz elválasztás az XLNHNA készlethez NZM4 megszakítóhoz | XLNHNTN4 | 301135 | Y7-301135 | HH6 | 47888 | 47888 | 0% | 119.72 | 119.72 | 9010238138780 | db | 1 |  | 0 |  | 1 | 85389099 | CZ | 150 | 150 | 350 | 0.15 | 0.3
Kapocsrekesz elválasztás az XLNHNA készlethez NZM4 megszak., meghosszabbított csatlakoztató kapcsok | XLNHNTN4C | 301155 | Y7-301155 | HH6 | 70924 | 70924 | 0% | 177.31 | 177.31 | 9010238138797 | db | 1 |  | 0 |  | 1 | 85389099 | CZ | 200 | 300 | 500 | 0.3 | 0.5
Gyűjtősín tér elválasztás az XLNHNA készlethez | XLNHPN | 301274 | Y7-301274 | HH6 | 95276 | 95276 | 0% | 238.19 | 238.19 | 9010238138810 | db | 1 |  | 0 |  | 1 | 85389099 | CZ | 800 | 50 | 1000 | 3.1 | 3.4
A gyűjtősín tér elválasztása a készlethez - SL szakaszoló biztosítékok | XLNHPS | 301209 | Y7-301209 | HH6 | 85784 | 85784 | 0% | 214.46 | 214.46 | 9010238138803 | db | 1 |  | 0 |  | 1 | 85381000 | CZ | 700 | 50 | 1000 | 2.7 | 3
Biztosítós szakaszolók szerelésére szolgáló készlet, doboz W=1000mm | XLNHSA10 | 300999 | Y7-300999 | HH6 | 82852 | 82852 | 0% | 207.13 | 207.13 | 9010238138698 | db | 1 |  | 0 |  | 1 | 85389099 | CZ | 0 | 0 | 0 | 8.36 | 8.5
Biztosítós szakaszolók szerelésére szolgáló készlet, doboz W=600mm | XLNHSA6 | 300997 | Y7-300997 | HH6 | 64352 | 64352 | 0% | 160.88 | 160.88 | 9010238138674 | db | 1 |  | 0 |  | 1 | 85389099 | CZ | 0 | 0 | 0 | 5.64 | 5.8
Biztosítós szakaszolók szerelésére szolgáló készlet, doboz W=800mm | XLNHSA8 | 300998 | Y7-300998 | HH6 | 72812 | 72812 | 0% | 182.03 | 182.03 | 9010238138681 | db | 1 |  | 0 |  | 1 | 85389099 | CZ | 0 | 0 | 0 | 7.1 | 7.3
Üres tér fedél a készlethez - SL 00 szakaszoló biztosítékok, Szé=50 | XLNHSC00 | 301036 | Y7-301036 | HH6 | 15608 | 15608 | 0% | 39.02 | 39.02 | 9010238138704 | db | 1 |  | 0 |  | 1 | 85381000 | CZ | 50 | 0 | 0 | 0.3 | 0.5
Üres tér fedél a készlethez - SL 01 szakaszoló biztosítékok, Szé=100 | XLNHSC01 | 301038 | Y7-301038 | HH6 | 16996 | 16996 | 0% | 42.49 | 42.49 | 9010238138711 | db | 1 |  | 0 |  | 1 | 85381000 | CZ | 100 | 0 | 0 | 0.15 | 0.4
Hátsó válaszfal IZMX16/IZMX40 megszakítóhoz, 3P/4P, Szé=425 | XLPA16B4 | 196258 | Y7-196258 | HH6 | 15568 | 15568 | 0% | 38.92 | 38.92 | 9008790954047 | db | 1 |  | 0 |  | 1 | 85381000 | CZ | 425 | 0 | 0 | 2.5 | 2.75
Hátsó válaszfal IZMX16/IZMX40 megszakítóhoz, 3P/4P, Szé=600 | XLPA16B6 | 196259 | Y7-196259 | HH6 | 26852 | 26852 | 0% | 67.13 | 67.13 | 9008790954054 | db | 1 |  | 0 |  | 1 | 85381000 | CZ | 600 | 0 | 0 | 3 | 3.3
Hátsó válaszfal IZMX16/IZMX40 megszakítóhoz, 3P/4P, Szé=800 | XLPA16B8 | 196260 | Y7-196260 | HH6 | 33536 | 33536 | 0% | 83.84 | 83.84 | 9008790954061 | db | 1 |  | 0 |  | 1 | 85381000 | CZ | 800 | 0 | 0 | 3.26 | 3.586
XLABT főelosztó tér elválasztása, szegmens Szé=92, szekrény Mé=400 | XLPBT41 | 196852 | Y7-196852 | HH6 | 6340 | 6340 | 0% | 15.85 | 15.85 | 9008790993053 | db | 1 |  | 0 |  | 1 | 85381000 | CZ | 92 | 0 | 0 | 9.36 | 10.296
XLABT főelosztó tér elválasztása, szegmens Szé=192, szekrény Mé=400 | XLPBT42 | 196198 | Y7-196198 | HH6 | 11004 | 11004 | 0% | 27.51 | 27.51 | 9008790953590 | db | 1 |  | 0 |  | 1 | 85381000 | CZ | 192 | 0 | 0 | 0.36 | 0.396
XLABT főelosztó tér elválasztása, szegmens Szé=92, szekrény Mé=600 | XLPBT61 | 196853 | Y7-196853 | HH6 | 7580 | 7580 | 0% | 18.95 | 18.95 | 9008790993060 | db | 1 |  | 0 |  | 1 | 85381000 | CZ | 92 | 0 | 0 | 12.43 | 13.673
XLABT főelosztó tér elválasztása, szegmens Szé=192, szekrény Mé=600 | XLPBT62 | 196199 | Y7-196199 | HH6 | 13336 | 13336 | 0% | 33.34 | 33.34 | 9008790953606 | db | 1 |  | 0 |  | 1 | 85381000 | CZ | 192 | 0 | 0 | 0.63 | 0.693
XLABT főelosztó tér elválasztása, szegmens Szé=92, szekrény Mé=800 | XLPBT81 | 196854 | Y7-196854 | HH6 | 8840 | 8840 | 0% | 22.1 | 22.1 | 9008790993077 | db | 1 |  | 0 |  | 1 | 85381000 | CZ | 92 | 0 | 0 | 10.81 | 11.891
XLABT főelosztó tér elválasztása, szegmens Szé=192, szekrény Mé=800 | XLPBT82 | 196201 | Y7-196201 | HH6 | 15552 | 15552 | 0% | 38.88 | 38.88 | 9008790953613 | db | 1 |  | 0 |  | 1 | 85381000 | CZ | 192 | 0 | 0 | 0.8 | 0.88
Univerzális műanyag szigetelőlap, Szé x Ma=425x270 | XLPCG | 196320 | Y7-196320 | HH6 | 11196 | 11196 | 0% | 27.99 | 27.99 | 9008790954443 | db | 1 |  | 0 |  | 1 | 85381000 | CZ | 425 | 270 | 0 | 1 | 1.1
Hátsó válaszfal NZM3/4 és PDE3/4 megszakítókhoz és QSA/DMV szakaszoló biztosítékokhoz, Szé=425 | XLPCR4 | 196266 | Y7-196266 | HH6 | 35360 | 35360 | 0% | 88.4 | 88.4 | 9008790954108 | db | 1 |  | 0 |  | 1 | 85381000 | CZ | 400 | 0 | 0 | 1 | 1.1
Hátsó válaszfal NZM3/4 és PDE3/4 megszakítókhoz és QSA/DMV szakaszoló biztosítékokhoz, Szé=600 | XLPCR6 | 196267 | Y7-196267 | HH6 | 48160 | 48160 | 0% | 120.4 | 120.4 | 9008790954115 | db | 1 |  | 0 |  | 1 | 85381000 | CZ | 600 | 0 | 0 | 1 | 1.1
Hátsó válaszfal NZM3/4 és PDE3/4 megszakítókhoz és QSA/DMV szakaszoló biztosítékokhoz, Szé=800 | XLPCR8 | 196268 | Y7-196268 | HH6 | 66876 | 66876 | 0% | 167.19 | 167.19 | 9008790954122 | db | 1 |  | 0 |  | 1 | 85381000 | CZ | 800 | 0 | 0 | 1 | 1.1
Univerzális oldalfal, bal jobb hátsó, MaxMé=1400x200 | XLPF14 | 196216 | Y7-196216 | HH6 | 49132 | 49132 | 0% | 122.83 | 122.83 | 9008790953743 | db | 1 |  | 0 |  | 1 | 85381000 | CZ | 0 | 1400 | 200 | 8 | 8.8
Univerzális oldalfal, bal jobb hátsó, MaxMé=1600x200 | XLPF16 | 196217 | Y7-196217 | HH6 | 56708 | 56708 | 0% | 141.77 | 141.77 | 9008790953750 | db | 1 |  | 0 |  | 1 | 85381000 | CZ | 0 | 1600 | 200 | 10 | 11
Univerzális oldalfal, bal jobb hátsó, MaxMé=1800x200 | XLPF18 | 196218 | Y7-196218 | HH6 | 62344 | 62344 | 0% | 155.86 | 155.86 | 9008790953767 | db | 1 |  | 0 |  | 1 | 85381000 | CZ | 0 | 1800 | 200 | 12 | 13.2
Univerzális oldalfal, bal jobb hátsó, MaxMé=2000x200 | XLPF20 | 196219 | Y7-196219 | HH6 | 67908 | 67908 | 0% | 169.77 | 169.77 | 9008790953774 | db | 1 |  | 0 |  | 1 | 85381000 | CZ | 0 | 2000 | 200 | 14 | 15.4
Válaszfal műszer modulok elválasztása IZMX/NZM megszakítókhoz, Szé=425 | XLPO4 | 196226 | Y7-196226 | HH6 | 172928 | 172928 | 0% | 432.32 | 432.32 | 9008790953842 | db | 1 |  | 0 |  | 1 | 85389099 | CZ | 425 | 0 | 0 | 1 | 1.1
Válaszfal műszer modulok elválasztása IZMX/NZM megszakítókhoz, Szé=600 | XLPO6 | 196227 | Y7-196227 | HH6 | 257968 | 257968 | 0% | 644.92 | 644.92 | 9008790953859 | db | 1 |  | 0 |  | 1 | 85381000 | CZ | 600 | 0 | 0 | 1 | 1.1
Válaszfal műszer modulok elválasztása IZMX/NZM megszakítókhoz, Szé=800 | XLPO8 | 196228 | Y7-196228 | HH6 | 345980 | 345980 | 0% | 864.95 | 864.95 | 9008790953866 | db | 1 |  | 0 |  | 1 | 85381000 | CZ | 800 | 0 | 0 | 1 | 1.1
Kapocsfedél DUMECO 160A szakaszolóhoz | XLPTD1 | 300989 | Y7-300989 | HH6 | 32548 | 32548 | 0% | 81.37 | 81.37 | 9010238138605 | db | 1 |  | 0 |  | 1 | 85389099 | CZ | 0 | 0 | 0 | 1 | 1.1
Kapocsfedél DUMECO szakaszolóhoz | XLPTD10 | 196866 | Y7-196866 | HH6 | 77352 | 77352 | 0% | 193.38 | 193.38 | 9008790993183 | db | 1 |  | 0 |  | 1 | 85389099 | CZ | 260 | 180 | 0 | 12.91 | 14.201
Kapocsfedél DUMECO szakaszolóhoz | XLPTD16 | 196867 | Y7-196867 | HH6 | 92904 | 92904 | 0% | 232.26 | 232.26 | 9008790993190 | db | 1 |  | 0 |  | 1 | 85381000 | CZ | 400 | 150 | 0 | 15.78 | 17.358
Kapocsfedél DUMECO 250-400A szakaszolóhoz | XLPTD2 | 300990 | Y7-300990 | HH6 | 37052 | 37052 | 0% | 92.63 | 92.63 | 9010238138612 | db | 1 |  | 0 |  | 1 | 85389099 | CZ | 0 | 0 | 0 | 1 | 1.1
Kapocsfedél DUMECO 630A szakaszolóhoz | XLPTD3 | 300991 | Y7-300991 | HH6 | 46324 | 46324 | 0% | 115.81 | 115.81 | 9010238138629 | db | 1 |  | 0 |  | 1 | 85389099 | CZ | 0 | 0 | 0 | 1 | 1.1
Kapocsfedél DUMECO szakaszolóhoz | XLPTD4 | 196318 | Y7-196318 | HH6 | 59236 | 59236 | 0% | 148.09 | 148.09 | 9008790954429 | db | 1 |  | 0 |  | 1 | 85389099 | CZ | 0 | 0 | 0 | 1 | 1.1
Kapocsfedél NZM3/PDE3 3P | XLPTM33 | 196862 | Y7-196862 | HH6 | 16680 | 16680 | 0% | 41.7 | 41.7 | 9008790993145 | db | 1 |  | 0 |  | 1 | 85381000 | CZ | 150 | 120 | 0 | 13.7 | 15.07
Kapocsfedél NZM3/PDE3 4P | XLPTM34 | 196863 | Y7-196863 | HH6 | 18092 | 18092 | 0% | 45.23 | 45.23 | 9008790993152 | db | 1 |  | 0 |  | 1 | 85381000 | CZ | 200 | 120 | 0 | 5.86 | 6.446
Kapocsfedél NZM4/PDE4 3P | XLPTM43 | 196864 | Y7-196864 | HH6 | 22644 | 22644 | 0% | 56.61 | 56.61 | 9008790993169 | db | 1 |  | 0 |  | 1 | 85381000 | CZ | 110 | 460 | 0 | 8.45 | 9.295
Kapocsfedél NZM4/PDE4 4P | XLPTM44 | 196865 | Y7-196865 | HH6 | 25144 | 25144 | 0% | 62.86 | 62.86 | 9008790993176 | db | 1 |  | 0 |  | 1 | 85381000 | CZ | 140 | 460 | 0 | 12.13 | 13.343
Kapocsfedél NZM1/PDE1 3P | XLPTN13 | 196310 | Y7-196310 | HH6 | 31220 | 31220 | 0% | 78.05 | 78.05 | 9008790954344 | db | 1 |  | 0 |  | 1 | 85381000 | CZ | 90 | 500 | 0 | 1 | 1.1
Kapocsfedél NZM1/PDE1 4P | XLPTN14 | 196314 | Y7-196314 | HH6 | 34316 | 34316 | 0% | 85.79 | 85.79 | 9008790954382 | db | 1 |  | 0 |  | 1 | 85381000 | CZ | 120 | 490 | 0 | 1 | 1.1
Kapocsfedél NZM2/PDE2 3P | XLPTN23 | 196311 | Y7-196311 | HH6 | 40416 | 40416 | 0% | 101.04 | 101.04 | 9008790954351 | db | 1 |  | 0 |  | 1 | 85381000 | CZ | 100 | 450 | 0 | 1 | 1.1
Kapocsfedél NZM2/PDE2 3P | XLPTN24 | 196315 | Y7-196315 | HH6 | 44264 | 44264 | 0% | 110.66 | 110.66 | 9008790954399 | db | 1 |  | 0 |  | 1 | 85381000 | CZ | 140 | 450 | 0 | 1 | 1.1
Kapocsfedél NZM3/PDE3 3P | XLPTN33 | 196312 | Y7-196312 | HH6 | 35912 | 35912 | 0% | 89.78 | 89.78 | 9008790954368 | db | 1 |  | 0 |  | 1 | 85381000 | CZ | 140 | 340 | 0 | 1 | 1.1
Kapocsfedél NZM3/PDE3 4P | XLPTN34 | 196316 | Y7-196316 | HH6 | 39524 | 39524 | 0% | 98.81 | 98.81 | 9008790954405 | db | 1 |  | 0 |  | 1 | 85381000 | CZ | 190 | 340 | 0 | 1 | 1.1
Kapocsfedél PDE3 3P | XLPTP33 | 196860 | Y7-196860 | HH6 | 32360 | 32360 | 0% | 80.9 | 80.9 | 9008790993138 | db | 1 |  | 0 |  | 1 | 85381000 | CZ | 140 | 320 | 0 | 21.21 | 23.331
Kapocsfedél PDE3 4P | XLPTP34 | 196861 | Y7-196861 | HH6 | 35992 | 35992 | 0% | 89.98 | 89.98 | 9008790993626 | db | 1 |  | 0 |  | 1 | 85381000 | CZ | 190 | 320 | 0 | 26.146 | 28.761
Kapocsfedél NZM4/PDE4 3P | XLPTP43 | 196313 | Y7-196313 | HH6 | 32880 | 32880 | 0% | 82.2 | 82.2 | 9008790954375 | db | 1 |  | 0 |  | 1 | 85381000 | CZ | 220 | 140 | 0 | 1 | 1.1
Kapocsfedél NZM4/PDE4 4P | XLPTP44 | 196317 | Y7-196317 | HH6 | 36420 | 36420 | 0% | 91.05 | 91.05 | 9008790954412 | db | 1 |  | 0 |  | 1 | 85381000 | CZ | 290 | 140 | 0 | 1 | 1.1
Kapocsfedél QSA2 | XLPTQ2 | 196868 | Y7-196868 | HH6 | 84244 | 84244 | 0% | 210.61 | 210.61 | 9008790993206 | db | 1 |  | 0 |  | 1 | 85389099 | CZ | 330 | 250 | 0 | 16.57 | 18.227
Kapocsfedél QSA3 | XLPTQ3 | 196319 | Y7-196319 | HH6 | 95284 | 95284 | 0% | 238.21 | 238.21 | 9008790954436 | db | 1 |  | 0 |  | 1 | 85389099 | CZ | 400 | 240 | 0 | 1 | 1.1
Vízszintes válaszfal, műszer modulok elkülönítése, Szé=425 | XLPUH4 | 196223 | Y7-196223 | HH6 | 21260 | 21260 | 0% | 53.15 | 53.15 | 9008790953811 | db | 1 |  | 0 |  | 1 | 85381000 | CZ | 425 | 0 | 0 | 1.3 | 1.43
Vízszintes válaszfal, műszer modulok elkülönítése, Szé=600 | XLPUH6 | 196224 | Y7-196224 | HH6 | 27796 | 27796 | 0% | 69.49 | 69.49 | 9008790953828 | db | 1 |  | 0 |  | 1 | 85381000 | CZ | 600 | 0 | 0 | 1.5 | 1.65
Vízszintes válaszfal, műszer modulok elkülönítése, Szé=800 | XLPUH8 | 196225 | Y7-196225 | HH6 | 32188 | 32188 | 0% | 80.47 | 80.47 | 9008790953835 | db | 1 |  | 0 |  | 1 | 85381000 | CZ | 800 | 0 | 0 | 1.8 | 1.98
Kábeltömlő (???) | XLSBST | 196886 | Y7-196886 | HH6 | 31600 | 31600 | 0% | 79 | 79 | 9008790993381 | db | 1 |  | 0 |  | 1 | 85389099 | CZ | 0 | 0 | 0 | 19.31 | 21.241
Ajtó szellőzéssel, kétszárnyú, IP31, SzéxMa=1000x1400 | XLSD3D1410 | 187993 | Y7-187993 | HH7 | 224956 | 224956 | 0% | 562.39 | 562.39 | 4015081856787 | db | 1 |  | 0 |  | 1 | 85389099 | CZ | 1000 | 1400 | 0 | 31 | 34.1
Ajtó szellőzéssel, kétszárnyú, IP31, SzéxMa=1200x1400 | XLSD3D1412 | 187994 | Y7-187994 | HH7 | 244476 | 244476 | 0% | 611.19 | 611.19 | 4015081856794 | db | 1 |  | 0 |  | 1 | 85389099 | CZ | 1200 | 1400 | 0 | 35.5 | 39.05
Ajtó szellőzéssel, kétszárnyú, IP31, SzéxMa=1000x1600 | XLSD3D1610 | 188007 | Y7-188007 | HH7 | 237020 | 237020 | 0% | 592.55 | 592.55 | 4015081856923 | db | 1 |  | 0 |  | 1 | 85389099 | CZ | 1000 | 1600 | 0 | 33.5 | 36.85
Ajtó szellőzéssel, kétszárnyú, IP31, SzéxMa=1100x1600 | XLSD3D1611 | 196043 | Y7-196043 | HH6 | 239556 | 239556 | 0% | 598.89 | 598.89 | 9008790952074 | db | 1 |  | 0 |  | 1 | 85389099 | CZ | 1100 | 1600 | 0 | 35.5 | 39.05
Ajtó szellőzéssel, kétszárnyú, IP31, SzéxMa=1200x1600 | XLSD3D1612 | 188008 | Y7-188008 | HH7 | 257924 | 257924 | 0% | 644.81 | 644.81 | 4015081856930 | db | 1 |  | 0 |  | 1 | 85389099 | CZ | 1200 | 1600 | 0 | 37.5 | 41.25
Ajtó szellőzéssel, kétszárnyú, IP31, SzéxMa=1000x1800 | XLSD3D1810 | 188020 | Y7-188020 | HH7 | 253156 | 253156 | 0% | 632.89 | 632.89 | 4015081857050 | db | 1 |  | 0 |  | 1 | 85389099 | CZ | 1000 | 1800 | 0 | 37.5 | 41.25
Ajtó szellőzéssel, kétszárnyú, IP31, SzéxMa=1100x1800 | XLSD3D1811 | 196047 | Y7-196047 | HH6 | 259832 | 259832 | 0% | 649.58 | 649.58 | 9008790952111 | db | 1 |  | 0 |  | 1 | 85381000 | CZ | 1100 | 1800 | 0 | 40.5 | 44.55
Ajtó szellőzéssel, kétszárnyú, IP31, SzéxMa=1200x1800 | XLSD3D1812 | 188021 | Y7-188021 | HH7 | 276408 | 276408 | 0% | 691.02 | 691.02 | 4015081857067 | db | 1 |  | 0 |  | 1 | 85389099 | CZ | 1200 | 1800 | 0 | 42.1 | 46.31
Ajtó szellőzéssel, kétszárnyú, IP31, SzéxMa=1350x1800 | XLSD3D18135 | 196048 | Y7-196048 | HH6 | 293700 | 293700 | 0% | 734.25 | 734.25 | 9008790952128 | db | 1 |  | 0 |  | 1 | 85381000 | CZ | 1350 | 1800 | 0 | 44.6 | 49.06
Ajtó szellőzéssel, bal, IP31, SzéxMa=300x1400 | XLSD3L143 | 193080 | Y7-193080 | HH7 | 108036 | 108036 | 0% | 270.09 | 270.09 | 9010238003828 | db | 1 |  | 0 |  | 1 | 85381000 | CZ | 300 | 1400 | 0 | 10.3 | 11.33
Ajtó szellőzéssel, bal, IP31, SzéxMa=425x1400 | XLSD3L144 | 187987 | Y7-187987 | HH7 | 125624 | 125624 | 0% | 314.06 | 314.06 | 4015081856725 | db | 1 |  | 0 |  | 1 | 85389099 | CZ | 425 | 1400 | 0 | 13.4 | 14.74
Ajtó szellőzéssel, bal, IP31, SzéxMa=600x1400 | XLSD3L146 | 187988 | Y7-187988 | HH7 | 141576 | 141576 | 0% | 353.94 | 353.94 | 4015081856732 | db | 1 |  | 0 |  | 1 | 85389099 | CZ | 600 | 1400 | 0 | 15.9 | 17.49
Ajtó szellőzéssel, bal, IP31, SzéxMa=650x1400 | XLSD3L1465 | 196039 | Y7-196039 | HH6 | 141496 | 141496 | 0% | 353.74 | 353.74 | 9008790952036 | db | 1 |  | 0 |  | 1 | 85381000 | CZ | 650 | 1400 | 0 | 16.86 | 18.546
Ajtó szellőzéssel, bal, IP31, SzéxMa=800x1400 | XLSD3L148 | 187989 | Y7-187989 | HH7 | 159280 | 159280 | 0% | 398.2 | 398.2 | 4015081856749 | db | 1 |  | 0 |  | 1 | 85389099 | CZ | 800 | 1400 | 0 | 21.4 | 23.54
Ajtó szellőzéssel, bal, IP31, SzéxMa=850x1600 | XLSD3L1485 | 196040 | Y7-196040 | HH6 | 165596 | 165596 | 0% | 413.99 | 413.99 | 9008790952043 | db | 1 |  | 0 |  | 1 | 85381000 | CZ | 850 | 1400 | 0 | 21.04 | 23.144
Ajtó szellőzéssel, kétszárnyú, IP31, SzéxMa=1350x1600 | XLSD3L16135 | 196044 | Y7-196044 | HH6 | 262320 | 262320 | 0% | 655.8 | 655.8 | 9008790952081 | db | 1 |  | 0 |  | 1 | 85381000 | CZ | 1350 | 1600 | 0 | 39.5 | 43.45
Ajtó szellőzéssel, bal, IP31, SzéxMa=300x1600 | XLSD3L163 | 193077 | Y7-193077 | HH7 | 112672 | 112672 | 0% | 281.68 | 281.68 | 9010238003798 | db | 1 |  | 0 |  | 1 | 85381000 | CZ | 300 | 1600 | 0 | 12.5 | 13.75
Ajtó szellőzéssel, bal, IP31, SzéxMa=425x1600 | XLSD3L164 | 188001 | Y7-188001 | HH7 | 131316 | 131316 | 0% | 328.29 | 328.29 | 4015081856862 | db | 1 |  | 0 |  | 1 | 85389099 | CZ | 425 | 1600 | 0 | 13.8 | 15.18
Ajtó szellőzéssel, bal, IP31, SzéxMa=600x1600 | XLSD3L166 | 188002 | Y7-188002 | HH7 | 148932 | 148932 | 0% | 372.33 | 372.33 | 4015081856879 | db | 1 |  | 0 |  | 1 | 85389099 | CZ | 600 | 1600 | 0 | 18.1 | 19.91
Ajtó szellőzéssel, bal, IP31, SzéxMa=650x1600 | XLSD3L1665 | 196041 | Y7-196041 | HH6 | 153580 | 153580 | 0% | 383.95 | 383.95 | 9008790952050 | db | 1 |  | 0 |  | 1 | 85381000 | CZ | 650 | 1600 | 0 | 19.1 | 21.01
Ajtó szellőzéssel, bal, IP31, SzéxMa=800x1600 | XLSD3L168 | 188003 | Y7-188003 | HH7 | 168492 | 168492 | 0% | 421.23 | 421.23 | 4015081856886 | db | 1 |  | 0 |  | 1 | 85389099 | CZ | 800 | 1600 | 0 | 23.2 | 25.52
Ajtó szellőzéssel, bal, IP31, SzéxMa=850x1600 | XLSD3L1685 | 196042 | Y7-196042 | HH6 | 176280 | 176280 | 0% | 440.7 | 440.7 | 9008790952067 | db | 1 |  | 0 |  | 1 | 85381000 | CZ | 850 | 1600 | 0 | 24 | 26.4
Ajtó szellőzéssel, bal, IP31, SzéxMa=300x1800 | XLSD3L183 | 193074 | Y7-193074 | HH7 | 120628 | 120628 | 0% | 301.57 | 301.57 | 9010238003767 | db | 1 |  | 0 |  | 1 | 85381000 | CZ | 300 | 1800 | 0 | 13.7 | 15.07
Ajtó szellőzéssel, bal, IP31, SzéxMa=425x1800 | XLSD3L184 | 188014 | Y7-188014 | HH7 | 139744 | 139744 | 0% | 349.36 | 349.36 | 4015081856992 | db | 1 |  | 0 |  | 1 | 85389099 | CZ | 425 | 1800 | 0 | 16.5 | 18.15
Ajtó szellőzéssel, bal, IP31, SzéxMa=600x1800 | XLSD3L186 | 188015 | Y7-188015 | HH7 | 159352 | 159352 | 0% | 398.38 | 398.38 | 4015081857005 | db | 1 |  | 0 |  | 1 | 85389099 | CZ | 600 | 1800 | 0 | 21 | 23.1
Ajtó szellőzéssel, bal, IP31, SzéxMa=650x1800 | XLSD3L1865 | 196045 | Y7-196045 | HH6 | 162052 | 162052 | 0% | 405.13 | 405.13 | 9008790952098 | db | 1 |  | 0 |  | 1 | 85381000 | CZ | 650 | 1800 | 0 | 22.37 | 24.607
Ajtó szellőzéssel, bal, IP31, SzéxMa=800x1800 | XLSD3L188 | 188016 | Y7-188016 | HH7 | 181320 | 181320 | 0% | 453.3 | 453.3 | 4015081857012 | db | 1 |  | 0 |  | 1 | 85389099 | CZ | 800 | 1800 | 0 | 27.5 | 30.25
Ajtó szellőzéssel, bal, IP31, SzéxMa=850x1800 | XLSD3L1885 | 196046 | Y7-196046 | HH6 | 187668 | 187668 | 0% | 469.17 | 469.17 | 9008790952104 | db | 1 |  | 0 |  | 1 | 85381000 | CZ | 850 | 1800 | 0 | 27.85 | 30.635
Ajtó szellőzéssel, bal, IP31, SzéxMa=650x2000 | XLSD3L2065 | 196049 | Y7-196049 | HH6 | 170568 | 170568 | 0% | 426.42 | 426.42 | 9008790952135 | db | 1 |  | 0 |  | 1 | 85381000 | CZ | 650 | 2000 | 0 | 25.64 | 28.204
Ajtó szellőzéssel, bal, IP31, SzéxMa=850x2000 | XLSD3L2085 | 143338 | Y7-143338 | HH7 | 233268 | 233268 | 0% | 583.17 | 583.17 | 4015081400027 | db | 1 |  | 0 |  | 1 | 85381000 | CZ | 850 | 2000 | 0 | 35 | 35
Ajtó szellőzéssel, jobb, IP31, SzéxMa=300x1400 | XLSD3R143 | 193081 | Y7-193081 | HH7 | 108036 | 108036 | 0% | 270.09 | 270.09 | 9010238003835 | db | 1 |  | 0 |  | 1 | 85389099 | CZ | 300 | 1400 | 0 | 10.3 | 11.33
Ajtó szellőzéssel, jobb, IP31, SzéxMa=425x1400 | XLSD3R144 | 187990 | Y7-187990 | HH7 | 125624 | 125624 | 0% | 314.06 | 314.06 | 4015081856756 | db | 1 |  | 0 |  | 1 | 85389099 | CZ | 425 | 1400 | 0 | 13.4 | 14.74
Ajtó szellőzéssel, jobb, IP31, SzéxMa=600x1400 | XLSD3R146 | 187991 | Y7-187991 | HH7 | 141576 | 141576 | 0% | 353.94 | 353.94 | 4015081856763 | db | 1 |  | 0 |  | 1 | 85389099 | CZ | 600 | 1400 | 0 | 15.9 | 17.49
Ajtó szellőzéssel, jobb, IP31, SzéxMa=650x1400 | XLSD3R1465 | 196050 | Y7-196050 | HH6 | 141624 | 141624 | 0% | 354.06 | 354.06 | 9008790952142 | db | 1 |  | 0 |  | 1 | 85381000 | CZ | 650 | 1400 | 0 | 16.86 | 18.546
Ajtó szellőzéssel, jobb, IP31, SzéxMa=800x1400 | XLSD3R148 | 187992 | Y7-187992 | HH7 | 159280 | 159280 | 0% | 398.2 | 398.2 | 4015081856770 | db | 1 |  | 0 |  | 1 | 85389099 | CZ | 800 | 1400 | 0 | 21.4 | 23.54
Ajtó szellőzéssel, jobb, IP31, SzéxMa=850x1400 | XLSD3R1485 | 196051 | Y7-196051 | HH6 | 165624 | 165624 | 0% | 414.06 | 414.06 | 9008790952159 | db | 1 |  | 0 |  | 1 | 85381000 | CZ | 850 | 1400 | 0 | 21.04 | 23.144
Ajtó szellőzéssel, jobb, IP31, SzéxMa=300x1600 | XLSD3R163 | 193078 | Y7-193078 | HH7 | 112672 | 112672 | 0% | 281.68 | 281.68 | 9010238003804 | db | 1 |  | 0 |  | 1 | 85389099 | CZ | 300 | 1600 | 0 | 12.5 | 13.75
Ajtó szellőzéssel, jobb, IP31, SzéxMa=425x1600 | XLSD3R164 | 188004 | Y7-188004 | HH7 | 131316 | 131316 | 0% | 328.29 | 328.29 | 4015081856893 | db | 1 |  | 0 |  | 1 | 85389099 | CZ | 425 | 1600 | 0 | 13.8 | 15.18
Ajtó szellőzéssel, jobb, IP31, SzéxMa=600x1600 | XLSD3R166 | 188005 | Y7-188005 | HH7 | 148932 | 148932 | 0% | 372.33 | 372.33 | 4015081856909 | db | 1 |  | 0 |  | 1 | 85389099 | CZ | 600 | 1600 | 0 | 18.1 | 19.91
Ajtó szellőzéssel, jobb, IP31, SzéxMa=650x1600 | XLSD3R1665 | 196052 | Y7-196052 | HH6 | 153580 | 153580 | 0% | 383.95 | 383.95 | 9008790952166 | db | 1 |  | 0 |  | 1 | 85389099 | CZ | 650 | 1600 | 0 | 19.1 | 21.01
Ajtó szellőzéssel, jobb, IP31, SzéxMa=800x1600 | XLSD3R168 | 188006 | Y7-188006 | HH7 | 168492 | 168492 | 0% | 421.23 | 421.23 | 4015081856916 | db | 1 |  | 0 |  | 1 | 85389099 | CZ | 800 | 1600 | 0 | 23.2 | 25.52
Ajtó szellőzéssel, jobb, IP31, SzéxMa=850x1600 | XLSD3R1685 | 196053 | Y7-196053 | HH6 | 177188 | 177188 | 0% | 442.97 | 442.97 | 9008790952173 | db | 1 |  | 0 |  | 1 | 85381000 | CZ | 850 | 1600 | 0 | 24 | 26.4
Ajtó szellőzéssel, jobb, IP31, SzéxMa=300x1800 | XLSD3R183 | 193075 | Y7-193075 | HH7 | 120628 | 120628 | 0% | 301.57 | 301.57 | 9010238003774 | db | 1 |  | 0 |  | 1 | 85389099 | CZ | 300 | 1800 | 0 | 13.7 | 15.07
Ajtó szellőzéssel, jobb, IP31, SzéxMa=425x1800 | XLSD3R184 | 188017 | Y7-188017 | HH7 | 139744 | 139744 | 0% | 349.36 | 349.36 | 4015081857029 | db | 1 |  | 0 |  | 1 | 85389099 | CZ | 425 | 1800 | 0 | 16.5 | 18.15
Ajtó szellőzéssel, jobb, IP31, SzéxMa=600x1800 | XLSD3R186 | 188018 | Y7-188018 | HH7 | 159352 | 159352 | 0% | 398.38 | 398.38 | 4015081857036 | db | 1 |  | 0 |  | 1 | 85389099 | CZ | 600 | 1800 | 0 | 21 | 23.1
Ajtó szellőzéssel, jobb, IP31, SzéxMa=650x1800 | XLSD3R1865 | 196054 | Y7-196054 | HH6 | 162052 | 162052 | 0% | 405.13 | 405.13 | 9008790952180 | db | 1 |  | 0 |  | 1 | 85381000 | CZ | 650 | 1800 | 0 | 22.37 | 24.607
Ajtó szellőzéssel, jobb, IP31, SzéxMa=800x1800 | XLSD3R188 | 188019 | Y7-188019 | HH7 | 181320 | 181320 | 0% | 453.3 | 453.3 | 4015081857043 | db | 1 |  | 0 |  | 1 | 85389099 | CZ | 800 | 1800 | 0 | 27.5 | 30.25
Ajtó szellőzéssel, jobb, IP31, SzéxMa=850x1800 | XLSD3R1885 | 196055 | Y7-196055 | HH6 | 187668 | 187668 | 0% | 469.17 | 469.17 | 9008790952197 | db | 1 |  | 0 |  | 1 | 85381000 | CZ | 850 | 1800 | 0 | 27.85 | 30.635
Ajtó szellőzéssel, jobb, IP31, SzéxMa=650x2000 | XLSD3R2065 | 196056 | Y7-196056 | HH6 | 213212 | 213212 | 0% | 533.03 | 533.03 | 9008790952203 | db | 1 |  | 0 |  | 1 | 85381000 | CZ | 650 | 2000 | 0 | 25.64 | 28.204
Ajtó szellőzéssel, jobb, IP31, SzéxMa=850x2000 | XLSD3R2085 | 143339 | Y7-143339 | HH7 | 233068 | 233068 | 0% | 582.67 | 582.67 | 4015081400034 | db | 1 |  | 0 |  | 1 | 85381000 | CZ | 850 | 2000 | 0 | 35 | 35
Ajtó szellőzéssel, kétszárnyú, IP42, SzéxMa=1000x1400 | XLSD4D1410 | 196065 | Y7-196065 | HH7 | 320432 | 320432 | 0% | 801.08 | 801.08 | 9008790952296 | db | 1 |  | 0 |  | 1 | 85389099 | CZ | 1000 | 1400 | 0 | 31.97 | 35.167
Ajtó szellőzéssel, kétszárnyú, IP42, SzéxMa=1200x1400 | XLSD4D1412 | 196066 | Y7-196066 | HH7 | 335584 | 335584 | 0% | 838.96 | 838.96 | 9008790952302 | db | 1 |  | 0 |  | 1 | 85381000 | CZ | 1200 | 1400 | 0 | 36.8 | 40.48
Ajtó szellőzéssel, kétszárnyú, IP42, SzéxMa=1000x1600 | XLSD4D1610 | 196073 | Y7-196073 | HH7 | 332052 | 332052 | 0% | 830.13 | 830.13 | 9008790952371 | db | 1 |  | 0 |  | 1 | 85389099 | CZ | 1000 | 1600 | 0 | 35.59 | 39.149
Ajtó szellőzéssel, kétszárnyú, IP42, SzéxMa=1100x1600 | XLSD4D1611 | 196074 | Y7-196074 | HH7 | 340768 | 340768 | 0% | 851.92 | 851.92 | 9008790952388 | db | 1 |  | 0 |  | 1 | 85389099 | CZ | 1100 | 1600 | 0 | 38.4 | 42.24
Ajtó szellőzéssel, kétszárnyú, IP42, SzéxMa=1200x1600 | XLSD4D1612 | 196075 | Y7-196075 | HH7 | 348384 | 348384 | 0% | 870.96 | 870.96 | 9008790952395 | db | 1 |  | 0 |  | 1 | 85389099 | CZ | 1200 | 1600 | 0 | 40.93 | 45.023
Ajtó szellőzéssel, kétszárnyú, IP42, SzéxMa=1350x1600 | XLSD4D16135 | 196076 | Y7-196076 | HH7 | 377820 | 377820 | 0% | 944.55 | 944.55 | 9008790952401 | db | 1 |  | 0 |  | 1 | 85389099 | CZ | 1350 | 1600 | 0 | 45.3 | 49.83
Ajtó szellőzéssel, kétszárnyú, IP42, SzéxMa=1000x1800 | XLSD4D1810 | 196083 | Y7-196083 | HH7 | 349860 | 349860 | 0% | 874.65 | 874.65 | 9008790952470 | db | 1 |  | 0 |  | 1 | 85389099 | CZ | 1000 | 1800 | 0 | 39.22 | 43.142
Ajtó szellőzéssel, kétszárnyú, IP42, SzéxMa=1100x1800 | XLSD4D1811 | 196084 | Y7-196084 | HH7 | 360124 | 360124 | 0% | 900.31 | 900.31 | 9008790955549 | db | 1 |  | 0 |  | 1 | 85389099 | CZ | 1100 | 1800 | 0 | 42.355 | 46.591
Ajtó szellőzéssel, kétszárnyú, IP42, SzéxMa=1200x1800 | XLSD4D1812 | 196085 | Y7-196085 | HH7 | 368752 | 368752 | 0% | 921.88 | 921.88 | 9008790952487 | db | 1 |  | 0 |  | 1 | 85389099 | CZ | 1200 | 1800 | 0 | 45.19 | 49.709
Ajtó szellőzéssel, kétszárnyú, IP42, SzéxMa=1350x1800 | XLSD4D18135 | 196086 | Y7-196086 | HH7 | 398332 | 398332 | 0% | 995.83 | 995.83 | 9008790952494 | db | 1 |  | 0 |  | 1 | 85389099 | CZ | 1350 | 1800 | 0 | 50 | 55
Ajtó szellőzéssel, bal, IP42, SzéxMa=300x1400 | XLSD4L143 | 196059 | Y7-196059 | HH7 | 151024 | 151024 | 0% | 377.56 | 377.56 | 9008790952234 | db | 1 |  | 0 |  | 1 | 85389099 | CZ | 300 | 1400 | 0 | 10.54 | 11.594
Ajtó szellőzéssel, bal, IP42, SzéxMa=425x1400 | XLSD4L144 | 196060 | Y7-196060 | HH7 | 167892 | 167892 | 0% | 419.73 | 419.73 | 9008790952241 | db | 1 |  | 0 |  | 1 | 85389099 | CZ | 425 | 1400 | 0 | 13.6 | 14.96
Ajtó szellőzéssel, bal, IP42, SzéxMa=600x1400 | XLSD4L146 | 196061 | Y7-196061 | HH7 | 190300 | 190300 | 0% | 475.75 | 475.75 | 9008790952258 | db | 1 |  | 0 |  | 1 | 85389099 | CZ | 600 | 1400 | 0 | 17.75 | 19.525
Ajtó szellőzéssel, bal, IP42, SzéxMa=650x1400 | XLSD4L1465 | 196062 | Y7-196062 | HH7 | 193728 | 193728 | 0% | 484.32 | 484.32 | 9008790952265 | db | 1 |  | 0 |  | 1 | 85389099 | CZ | 650 | 1400 | 0 | 18.85 | 20.735
Ajtó szellőzéssel, bal, IP42, SzéxMa=800x1400 | XLSD4L148 | 196063 | Y7-196063 | HH7 | 202172 | 202172 | 0% | 505.43 | 505.43 | 9008790952272 | db | 1 |  | 0 |  | 1 | 85389099 | CZ | 800 | 1400 | 0 | 23.86 | 26.246
Ajtó szellőzéssel, bal, IP42, SzéxMa=850x1400 | XLSD4L1485 | 196064 | Y7-196064 | HH7 | 205040 | 205040 | 0% | 512.6 | 512.6 | 9008790952289 | db | 1 |  | 0 |  | 1 | 85389099 | CZ | 850 | 1400 | 0 | 25 | 27.5
Ajtó szellőzéssel, bal, IP42, SzéxMa=300x1600 | XLSD4L163 | 196067 | Y7-196067 | HH7 | 156108 | 156108 | 0% | 390.27 | 390.27 | 9008790952319 | db | 1 |  | 0 |  | 1 | 85389099 | CZ | 300 | 1600 | 0 | 11.87 | 13.057
Ajtó szellőzéssel, bal, IP42, SzéxMa=425x1600 | XLSD4L164 | 196068 | Y7-196068 | HH7 | 175036 | 175036 | 0% | 437.59 | 437.59 | 9008790952326 | db | 1 |  | 0 |  | 1 | 85389099 | CZ | 425 | 1600 | 0 | 15.3 | 16.83
Ajtó szellőzéssel, bal, IP42, SzéxMa=600x1800 | XLSD4L166 | 196069 | Y7-196069 | HH7 | 198480 | 198480 | 0% | 496.2 | 496.2 | 9008790952333 | db | 1 |  | 0 |  | 1 | 85389099 | CZ | 600 | 1600 | 0 | 20.02 | 22.022
Ajtó szellőzéssel, bal, IP42, SzéxMa=650x1600 | XLSD4L1665 | 196070 | Y7-196070 | HH7 | 202520 | 202520 | 0% | 506.3 | 506.3 | 9008790952340 | db | 1 |  | 0 |  | 1 | 85389099 | CZ | 650 | 1600 | 0 | 21.28 | 23.408
Ajtó szellőzéssel, bal, IP42, SzéxMa=800x1600 | XLSD4L168 | 196071 | Y7-196071 | HH7 | 212304 | 212304 | 0% | 530.76 | 530.76 | 9008790952357 | db | 1 |  | 0 |  | 1 | 85389099 | CZ | 800 | 1600 | 0 | 26.88 | 29.568
Ajtó szellőzéssel, bal, IP42, SzéxMa=850x1600 | XLSD4L1685 | 196072 | Y7-196072 | HH7 | 213776 | 213776 | 0% | 534.44 | 534.44 | 9008790952364 | db | 1 |  | 0 |  | 1 | 85389099 | CZ | 850 | 1600 | 0 | 28.17 | 30.987
Ajtó szellőzéssel, bal, IP42, SzéxMa=300x1800 | XLSD4L183 | 196077 | Y7-196077 | HH7 | 166076 | 166076 | 0% | 415.19 | 415.19 | 9008790952418 | db | 1 |  | 0 |  | 1 | 85389099 | CZ | 300 | 1800 | 0 | 13.2 | 14.52
Ajtó szellőzéssel, bal, IP42, SzéxMa=425x1800 | XLSD4L184 | 196078 | Y7-196078 | HH7 | 182072 | 182072 | 0% | 455.18 | 455.18 | 9008790952425 | db | 1 |  | 0 |  | 1 | 85389099 | CZ | 425 | 1800 | 0 | 17 | 18.7
Ajtó szellőzéssel, bal, IP42, SzéxMa=600x1800 | XLSD4L186 | 196079 | Y7-196079 | HH7 | 208688 | 208688 | 0% | 521.72 | 521.72 | 9008790952432 | db | 1 |  | 0 |  | 1 | 85389099 | CZ | 600 | 1800 | 0 | 22.3 | 24.53
Ajtó szellőzéssel, bal, IP42, SzéxMa=650x1800 | XLSD4L1865 | 196080 | Y7-196080 | HH7 | 213544 | 213544 | 0% | 533.86 | 533.86 | 9008790952449 | db | 1 |  | 0 |  | 1 | 85389099 | CZ | 650 | 1800 | 0 | 23.7 | 26.07
Ajtó szellőzéssel, bal, IP42, SzéxMa=800x1800 | XLSD4L188 | 196081 | Y7-196081 | HH7 | 223124 | 223124 | 0% | 557.81 | 557.81 | 9008790952456 | db | 1 |  | 0 |  | 1 | 85389099 | CZ | 800 | 1800 | 0 | 29.89 | 32.879
Ajtó szellőzéssel, bal, IP42, SzéxMa=850x1800 | XLSD4L1885 | 196082 | Y7-196082 | HH7 | 229028 | 229028 | 0% | 572.57 | 572.57 | 9008790952463 | db | 1 |  | 0 |  | 1 | 85389099 | CZ | 850 | 1800 | 0 | 31.34 | 34.474
Ajtó szellőzéssel, bal, IP42, SzéxMa=650x2000 | XLSD4L2065 | 196088 | Y7-196088 | HH7 | 362504 | 362504 | 0% | 906.26 | 906.26 | 9008790952517 | db | 1 |  | 0 |  | 1 | 85389099 | CZ | 650 | 2000 | 0 | 27.7 | 30.47
Ajtó szellőzéssel, bal, IP42, SzéxMa=850x2000 | XLSD4L2085 | 178321 | Y7-178321 | HH7 | 269304 | 269304 | 0% | 673.26 | 673.26 | 4015081736553 | db | 1 |  | 0 |  | 1 | 85389099 | CZ | 850 | 2000 | 0 | 36 | 37.8
Ajtó szellőzéssel, jobb, IP42, SzéxMa=300x1400 | XLSD4R143 | 196089 | Y7-196089 | HH7 | 153452 | 153452 | 0% | 383.63 | 383.63 | 9008790952524 | db | 1 |  | 0 |  | 1 | 85389099 | CZ | 300 | 1400 | 0 | 10.54 | 11.594
Ajtó szellőzéssel, jobb, IP42, SzéxMa=425x1400 | XLSD4R144 | 196090 | Y7-196090 | HH7 | 164676 | 164676 | 0% | 411.69 | 411.69 | 9008790952531 | db | 1 |  | 0 |  | 1 | 85389099 | CZ | 425 | 1400 | 0 | 13.6 | 14.96
Ajtó szellőzéssel, jobb, IP42, SzéxMa=600x1400 | XLSD4R146 | 196091 | Y7-196091 | HH7 | 190300 | 190300 | 0% | 475.75 | 475.75 | 9008790952548 | db | 1 |  | 0 |  | 1 | 85389099 | CZ | 600 | 1400 | 0 | 17.75 | 19.525
Ajtó szellőzéssel, jobb, IP42, SzéxMa=650x1400 | XLSD4R1465 | 196092 | Y7-196092 | HH7 | 193728 | 193728 | 0% | 484.32 | 484.32 | 9008790952555 | db | 1 |  | 0 |  | 1 | 85389099 | CZ | 650 | 1400 | 0 | 18.85 | 20.735
Ajtó szellőzéssel, jobb, IP42, SzéxMa=800x1400 | XLSD4R148 | 196093 | Y7-196093 | HH7 | 202044 | 202044 | 0% | 505.11 | 505.11 | 9008790952562 | db | 1 |  | 0 |  | 1 | 85389099 | CZ | 800 | 1400 | 0 | 23.86 | 26.246
Ajtó szellőzéssel, jobb, IP42, SzéxMa=850x1400 | XLSD4R1485 | 196094 | Y7-196094 | HH7 | 204912 | 204912 | 0% | 512.28 | 512.28 | 9008790952579 | db | 1 |  | 0 |  | 1 | 85389099 | CZ | 850 | 1400 | 0 | 25 | 27.5
Ajtó szellőzéssel, jobb, IP42, SzéxMa=300x1600 | XLSD4R163 | 196095 | Y7-196095 | HH7 | 158676 | 158676 | 0% | 396.69 | 396.69 | 9008790952586 | db | 1 |  | 0 |  | 1 | 85389099 | CZ | 300 | 1600 | 0 | 11.87 | 13.057
Ajtó szellőzéssel, jobb, IP42, SzéxMa=425x1600 | XLSD4R164 | 196096 | Y7-196096 | HH7 | 174404 | 174404 | 0% | 436.01 | 436.01 | 9008790952593 | db | 1 |  | 0 |  | 1 | 85389099 | CZ | 425 | 1600 | 0 | 15.3 | 16.83
Ajtó szellőzéssel, jobb, IP42, SzéxMa=600x1600 | XLSD4R166 | 196097 | Y7-196097 | HH7 | 197568 | 197568 | 0% | 493.92 | 493.92 | 9008790952609 | db | 1 |  | 0 |  | 1 | 85389099 | CZ | 600 | 1600 | 0 | 20.02 | 22.022
Ajtó szellőzéssel, jobb, IP42, SzéxMa=650x1600 | XLSD4R1665 | 196098 | Y7-196098 | HH7 | 201652 | 201652 | 0% | 504.13 | 504.13 | 9008790952616 | db | 1 |  | 0 |  | 1 | 85389099 | CZ | 650 | 1600 | 0 | 21.28 | 23.408
Ajtó szellőzéssel, jobb, IP42, SzéxMa=800x1600 | XLSD4R168 | 196099 | Y7-196099 | HH7 | 212440 | 212440 | 0% | 531.1 | 531.1 | 9008790952623 | db | 1 |  | 0 |  | 1 | 85389099 | CZ | 800 | 1600 | 0 | 26.88 | 29.568
Ajtó szellőzéssel, jobb, IP42, SzéxMa=850x1600 | XLSD4R1685 | 196101 | Y7-196101 | HH7 | 216348 | 216348 | 0% | 540.87 | 540.87 | 9008790952630 | db | 1 |  | 0 |  | 1 | 85389099 | CZ | 850 | 1600 | 0 | 28.17 | 30.987
Ajtó szellőzéssel, jobb, IP42, SzéxMa=300x1800 | XLSD4R183 | 196102 | Y7-196102 | HH7 | 166076 | 166076 | 0% | 415.19 | 415.19 | 9008790952647 | db | 1 |  | 0 |  | 1 | 85389099 | CZ | 300 | 1800 | 0 | 13.2 | 14.52
Ajtó szellőzéssel, jobb, IP42, SzéxMa=425x1800 | XLSD4R184 | 196103 | Y7-196103 | HH7 | 180964 | 180964 | 0% | 452.41 | 452.41 | 9008790952654 | db | 1 |  | 0 |  | 1 | 85389099 | CZ | 425 | 1800 | 0 | 17 | 18.7
Ajtó szellőzéssel, jobb, IP42, SzéxMa=600x1800 | XLSD4R186 | 196104 | Y7-196104 | HH7 | 208688 | 208688 | 0% | 521.72 | 521.72 | 9008790952661 | db | 1 |  | 0 |  | 1 | 85389099 | CZ | 600 | 1800 | 0 | 22.3 | 24.53
Ajtó szellőzéssel, jobb, IP42, SzéxMa=650x1800 | XLSD4R1865 | 196105 | Y7-196105 | HH7 | 213544 | 213544 | 0% | 533.86 | 533.86 | 9008790952678 | db | 1 |  | 0 |  | 1 | 85389099 | CZ | 650 | 1800 | 0 | 23.7 | 26.07
Ajtó szellőzéssel, jobb, IP42, SzéxMa=800x1800 | XLSD4R188 | 196106 | Y7-196106 | HH7 | 224836 | 224836 | 0% | 562.09 | 562.09 | 9008790952685 | db | 1 |  | 0 |  | 1 | 85389099 | CZ | 800 | 1800 | 0 | 29.89 | 32.879
Ajtó szellőzéssel, jobb, IP42, SzéxMa=850x1800 | XLSD4R1885 | 196107 | Y7-196107 | HH7 | 229804 | 229804 | 0% | 574.51 | 574.51 | 9008790952692 | db | 1 |  | 0 |  | 1 | 85389099 | CZ | 850 | 1800 | 0 | 31.34 | 34.474
Ajtó szellőzéssel, jobb, IP42, SzéxMa=650x2000 | XLSD4R2065 | 196109 | Y7-196109 | HH7 | 229752 | 229752 | 0% | 574.38 | 574.38 | 9008790952715 | db | 1 |  | 0 |  | 1 | 85389099 | CZ | 650 | 2000 | 0 | 27.7 | 30.47
Ajtó szellőzéssel, jobb, IP42, SzéxMa=850x2000 | XLSD4R2085 | 178320 | Y7-178320 | HH7 | 269304 | 269304 | 0% | 673.26 | 673.26 | 4015081736546 | db | 1 |  | 0 |  | 1 | 85389099 | CZ | 850 | 2000 | 0 | 36 | 37.8
Ajtó tömör, kétszárnyú, IP55, SzéxMa=1200x1400 | XLSD5D1412 | 187983 | Y7-187983 | HH7 | 300420 | 300420 | 0% | 751.05 | 751.05 | 4015081856688 | db | 1 |  | 0 |  | 1 | 85389099 | CZ | 1200 | 1400 | 0 | 36 | 39.6
Ajtó tömör, kétszárnyú, IP55, SzéxMa=1000x1600 | XLSD5D1610 | 132945 | Y7-132945 | HH7 | 336884 | 336884 | 0% | 842.21 | 842.21 | 4015081298563 | db | 1 |  | 0 |  | 1 | 85381000 | CZ | 1000 | 1600 | 0 | 10.9 | 10.9
Ajtó tömör, kétszárnyú, IP55, SzéxMa=1100x1600 | XLSD5D1611 | 153552 | Y7-153552 | HH7 | 354528 | 354528 | 0% | 886.32 | 886.32 | 4015081503216 | db | 1 |  | 0 |  | 1 | 85389099 | CZ | 1100 | 1600 | 0 | 39 | 39
Ajtó tömör, kétszárnyú, IP55, SzéxMa=1200x1600 | XLSD5D1612 | 132946 | Y7-132946 | HH7 | 354020 | 354020 | 0% | 885.05 | 885.05 | 4015081298570 | db | 1 |  | 0 |  | 1 | 85381000 | CZ | 1200 | 1600 | 0 | 13.4 | 13.4
Ajtó tömör, kétszárnyú, IP55, SzéxMa=1350x1600 | XLSD5D16135 | 153553 | Y7-153553 | HH7 | 382840 | 382840 | 0% | 957.1 | 957.1 | 4015081503223 | db | 1 |  | 0 |  | 1 | 85389099 | CZ | 1350 | 1600 | 0 | 45 | 45
Ajtó tömör, kétszárnyú, IP55, SzéxMa=1000x1800 | XLSD5D1810 | 132950 | Y7-132950 | HH7 | 356672 | 356672 | 0% | 891.68 | 891.68 | 4015081298617 | db | 1 |  | 0 |  | 1 | 85381000 | RO | 1000 | 1800 | 0 | 37.9 | 39.5
Ajtó tömör, kétszárnyú, IP55, SzéxMa=1100x1800 | XLSD5D1811 | 196057 | Y7-196057 | HH6 | 361836 | 361836 | 0% | 904.59 | 904.59 | 9008790952210 | db | 1 |  | 0 |  | 1 | 85381000 | CZ | 1100 | 1800 | 0 | 40.8 | 44.88
Ajtó tömör, kétszárnyú, IP55, SzéxMa=1200x1800 | XLSD5D1812 | 132951 | Y7-132951 | HH7 | 370240 | 370240 | 0% | 925.6 | 925.6 | 4015081298624 | db | 1 |  | 0 |  | 1 | 85381000 | CZ | 1200 | 1800 | 0 | 20.8 | 20.8
Ajtó tömör, kétszárnyú, IP55, SzéxMa=1350x1800 | XLSD5D18135 | 196058 | Y7-196058 | HH6 | 393468 | 393468 | 0% | 983.67 | 983.67 | 9008790952227 | db | 1 |  | 0 |  | 1 | 85381000 | CZ | 1350 | 1800 | 0 | 45.1 | 49.61
Ajtó üvegezett, kétszárnyú, IP55, SzéxMa=1200x1400 | XLSD5GD1412 | 187986 | Y7-187986 | HH7 | 378312 | 378312 | 0% | 945.78 | 945.78 | 4015081856718 | db | 1 |  | 0 |  | 1 | 85389099 | CZ | 1200 | 1400 | 0 | 34 | 37.4
Ajtó üvegezett, kétszárnyú, IP55, SzéxMa=1000x1600 | XLSD5GD1610 | 187999 | Y7-187999 | HH7 | 372440 | 372440 | 0% | 931.1 | 931.1 | 4015081856848 | db | 1 |  | 0 |  | 1 | 85389099 | CZ | 1000 | 1600 | 0 | 31.8 | 34.98
Ajtó üvegezett, kétszárnyú, IP55, SzéxMa=1100x1600 | XLSD5GD1611 | 196110 | Y7-196110 | HH7 | 372640 | 372640 | 0% | 931.6 | 931.6 | 9008790952722 | db | 1 |  | 0 |  | 1 | 85389099 | CZ | 1100 | 1600 | 0 | 33.7 | 37.07
Ajtó üvegezett, kétszárnyú, IP55, SzéxMa=1350x1600 | XLSD5GD16135 | 196111 | Y7-196111 | HH7 | 411920 | 411920 | 0% | 1029.8 | 1029.8 | 9008790952739 | db | 1 |  | 0 |  | 1 | 85389099 | CZ | 1350 | 1600 | 0 | 38.1 | 41.91
Ajtó üvegezett, kétszárnyú, IP55, SzéxMa=1000x1800 | XLSD5GD1810 | 188012 | Y7-188012 | HH7 | 395092 | 395092 | 0% | 987.73 | 987.73 | 4015081856978 | db | 1 |  | 0 |  | 1 | 85389099 | CZ | 1000 | 1800 | 0 | 34.3 | 37.73
Ajtó üvegezett, kétszárnyú, IP55, SzéxMa=1100x1800 | XLSD5GD1811 | 196112 | Y7-196112 | HH7 | 402732 | 402732 | 0% | 1006.83 | 1006.83 | 9008790952746 | db | 1 |  | 0 |  | 1 | 85389099 | CZ | 1100 | 1800 | 0 | 36.7 | 40.37
Ajtó üvegezett, kétszárnyú, IP55, SzéxMa=1200x1800 | XLSD5GD1812 | 188013 | Y7-188013 | HH7 | 416732 | 416732 | 0% | 1041.83 | 1041.83 | 4015081856985 | db | 1 |  | 0 |  | 1 | 85389099 | CZ | 1200 | 1800 | 0 | 39 | 42.9
Ajtó üvegezett, kétszárnyú, IP55, SzéxMa=1350x1800 | XLSD5GD18135 | 196113 | Y7-196113 | HH7 | 443752 | 443752 | 0% | 1109.38 | 1109.38 | 9008790952753 | db | 1 |  | 0 |  | 1 | 85389099 | CZ | 1350 | 1800 | 0 | 42.1 | 46.31
Ajtó üvegezett, IP55, SzéxMa=1000x1400 | XLSD5GS1410 | 187985 | Y7-187985 | HH7 | 258544 | 258544 | 0% | 646.36 | 646.36 | 4015081856701 | db | 1 |  | 0 |  | 1 | 85389099 | CZ | 1000 | 1400 | 0 | 24.2 | 26.62
Ajtó üvegezett, IP55, SzéxMa=425x1400 | XLSD5GS144 | 189847 | Y7-189847 | HH7 | 190084 | 190084 | 0% | 475.21 | 475.21 | 4015081878420 | db | 1 |  | 0 |  | 1 | 85389099 | CZ | 425 | 1400 | 0 | 13 | 14.5
Ajtó üvegezett, IP55, SzéxMa=600x1400 | XLSD5GS146 | 189848 | Y7-189848 | HH7 | 214412 | 214412 | 0% | 536.03 | 536.03 | 4015081878437 | db | 1 |  | 0 |  | 1 | 85389099 | CZ | 600 | 1400 | 0 | 17 | 18.5
Ajtó üvegezett, IP55, SzéxMa=650x1400 | XLSD5GS1465 | 174297 | Y7-174297 | HH7 | 212356 | 212356 | 0% | 530.89 | 530.89 | 4015081707591 | db | 1 |  | 0 |  | 1 | 85381000 | CZ | 650 | 1400 | 0 | 19 | 19
Ajtó üvegezett, IP55, SzéxMa=800x1400 | XLSD5GS148 | 187984 | Y7-187984 | HH7 | 238444 | 238444 | 0% | 596.11 | 596.11 | 4015081856695 | db | 1 |  | 0 |  | 1 | 85389099 | CZ | 800 | 1400 | 0 | 19.4 | 21.34
Ajtó üvegezett, IP55, SzéxMa=850x1400 | XLSD5GS1485 | 174301 | Y7-174301 | HH7 | 236784 | 236784 | 0% | 591.96 | 591.96 | 4015081707638 | db | 1 |  | 0 |  | 1 | 85381000 | CZ | 850 | 1400 | 0 | 21 | 21
Ajtó üvegezett, IP55, SzéxMa=1000x1600 | XLSD5GS1610 | 187998 | Y7-187998 | HH7 | 278832 | 278832 | 0% | 697.08 | 697.08 | 4015081856831 | db | 1 |  | 0 |  | 1 | 85389099 | CZ | 1000 | 1600 | 0 | 27.5 | 30.25
Ajtó üvegezett, IP55, SzéxMa=425x1600 | XLSD5GS164 | 187995 | Y7-187995 | HH7 | 205112 | 205112 | 0% | 512.78 | 512.78 | 4015081856800 | db | 1 |  | 0 |  | 1 | 85381000 | CZ | 425 | 1600 | 0 | 13.8 | 15.18
Ajtó üvegezett, IP55, SzéxMa=600x1600 | XLSD5GS166 | 187996 | Y7-187996 | HH7 | 226764 | 226764 | 0% | 566.91 | 566.91 | 4015081856817 | db | 1 |  | 0 |  | 1 | 85381000 | CZ | 600 | 1600 | 0 | 17.6 | 19.36
Ajtó üvegezett, IP55, SzéxMa=650x1600 | XLSD5GS1665 | 174298 | Y7-174298 | HH7 | 225128 | 225128 | 0% | 562.82 | 562.82 | 4015081707607 | db | 1 |  | 0 |  | 1 | 85381000 | CZ | 650 | 1600 | 0 | 22 | 22
Ajtó üvegezett, IP55, SzéxMa=800x1600 | XLSD5GS168 | 187997 | Y7-187997 | HH7 | 254716 | 254716 | 0% | 636.79 | 636.79 | 4015081856824 | db | 1 |  | 0 |  | 1 | 85389099 | CZ | 800 | 1600 | 0 | 21.7 | 23.87
Ajtó üvegezett, IP55, SzéxMa=850x1600 | XLSD5GS1685 | 174302 | Y7-174302 | HH7 | 253644 | 253644 | 0% | 634.11 | 634.11 | 4015081707645 | db | 1 |  | 0 |  | 1 | 85381000 | CZ | 850 | 1600 | 0 | 24 | 24
Ajtó üvegezett, IP55, SzéxMa=1000x1800 | XLSD5GS1810 | 188011 | Y7-188011 | HH7 | 304168 | 304168 | 0% | 760.42 | 760.42 | 4015081856961 | db | 1 |  | 0 |  | 1 | 85389099 | CZ | 1000 | 1800 | 0 | 28 | 30.8
Ajtó üvegezett, IP55, SzéxMa=425x1800 | XLSD5GS184 | 189849 | Y7-189849 | HH7 | 212884 | 212884 | 0% | 532.21 | 532.21 | 4015081878444 | db | 1 |  | 0 |  | 1 | 85389099 | CZ | 425 | 1800 | 0 | 18 | 19.5
Ajtó üvegezett, IP55, SzéxMa=600x1800 | XLSD5GS186 | 188009 | Y7-188009 | HH7 | 246268 | 246268 | 0% | 615.67 | 615.67 | 4015081856947 | db | 1 |  | 0 |  | 1 | 85381000 | CZ | 600 | 1800 | 0 | 19.7 | 21.67
Ajtó üvegezett, IP55, SzéxMa=650x1800 | XLSD5GS1865 | 174299 | Y7-174299 | HH7 | 243688 | 243688 | 0% | 609.22 | 609.22 | 4015081707614 | db | 1 |  | 0 |  | 1 | 85381000 | CZ | 650 | 1800 | 0 | 25 | 25
Ajtó üvegezett, IP55, SzéxMa=800x1800 | XLSD5GS188 | 188010 | Y7-188010 | HH7 | 280204 | 280204 | 0% | 700.51 | 700.51 | 4015081856954 | db | 1 |  | 0 |  | 1 | 85381000 | CZ | 800 | 1800 | 0 | 24.2 | 26.62
Ajtó üvegezett, IP55, SzéxMa=850x1800 | XLSD5GS1885 | 174303 | Y7-174303 | HH7 | 276708 | 276708 | 0% | 691.77 | 691.77 | 4015081707652 | db | 1 |  | 0 |  | 1 | 85381000 | CZ | 850 | 1800 | 0 | 27 | 27
Ajtó üvegezett, IP55, SzéxMa=650x2000 | XLSD5GS2065 | 174300 | Y7-174300 | HH7 | 256872 | 256872 | 0% | 642.18 | 642.18 | 4015081707621 | db | 1 |  | 0 |  | 1 | 85381000 | CZ | 650 | 2000 | 0 | 28 | 28
Ajtó üvegezett, IP55, SzéxMa=850x2000 | XLSD5GS2085 | 143333 | Y7-143333 | HH7 | 284008 | 284008 | 0% | 710.02 | 710.02 | 4015081399970 | db | 1 |  | 0 |  | 1 | 85381000 | CZ | 850 | 2000 | 0 | 33 | 33
Ajtó tömör, IP55, SzéxMa=1000x1400 | XLSD5S1410 | 187982 | Y7-187982 | HH7 | 254972 | 254972 | 0% | 637.43 | 637.43 | 4015081856671 | db | 1 |  | 0 |  | 1 | 85389099 | CZ | 1000 | 1400 | 0 | 26.44 | 29.084
Ajtó tömör, IP55, SzéxMa=300x1400 | XLSD5S143 | 193079 | Y7-193079 | HH7 | 131404 | 131404 | 0% | 328.51 | 328.51 | 9010238003811 | db | 1 |  | 0 |  | 1 | 85389099 | CZ | 300 | 1400 | 0 | 10.3 | 11.33
Ajtó tömör, IP55, SzéxMa=425x1400 | XLSD5S144 | 174295 | Y7-174295 | HH7 | 149728 | 149728 | 0% | 374.32 | 374.32 | 4015081707577 | db | 1 |  | 0 |  | 1 | 85381000 | CZ | 425 | 1400 | 0 | 2.7 | 2.7
Ajtó tömör, IP55, SzéxMa=600x1400 | XLSD5S146 | 132940 | Y7-132940 | HH7 | 202064 | 202064 | 0% | 505.16 | 505.16 | 4015081298518 | db | 1 |  | 0 |  | 1 | 85381000 | CZ | 600 | 1400 | 0 | 3.2 | 3.2
Ajtó tömör, IP55, SzéxMa=650x1400 | XLSD5S1465 | 174304 | Y7-174304 | HH7 | 167232 | 167232 | 0% | 418.08 | 418.08 | 4015081707669 | db | 1 |  | 0 |  | 1 | 85381000 | CZ | 650 | 1400 | 0 | 4.2 | 4.2
Ajtó tömör, IP55, SzéxMa=800x1400 | XLSD5S148 | 187981 | Y7-187981 | HH7 | 218340 | 218340 | 0% | 545.85 | 545.85 | 4015081856664 | db | 1 |  | 0 |  | 1 | 85381000 | CZ | 800 | 1400 | 0 | 21.9 | 24.09
Ajtó tömör, IP55, SzéxMa=850x1400 | XLSD5S1485 | 174308 | Y7-174308 | HH7 | 182732 | 182732 | 0% | 456.83 | 456.83 | 4015081707706 | db | 1 |  | 0 |  | 1 | 85389099 | CZ | 850 | 1400 | 0 | 5.2 | 5.2
Ajtó tömör, IP55, SzéxMa=1000x1600 | XLSD5S1610 | 132944 | Y7-132944 | HH7 | 242180 | 242180 | 0% | 605.45 | 605.45 | 4015081298556 | db | 1 |  | 0 |  | 1 | 85381000 | CZ | 1000 | 1600 | 0 | 34.4 | 34.4
Ajtó tömör, IP55, SzéxMa=300x1600 | XLSD5S163 | 193076 | Y7-193076 | HH7 | 151292 | 151292 | 0% | 378.23 | 378.23 | 9010238003781 | db | 1 |  | 0 |  | 1 | 85389099 | CZ | 300 | 1600 | 0 | 12.5 | 13.75
Ajtó tömör, IP55, SzéxMa=425x1600 | XLSD5S164 | 132941 | Y7-132941 | HH7 | 189792 | 189792 | 0% | 474.48 | 474.48 | 4015081298525 | db | 1 |  | 0 |  | 1 | 85381000 | CZ | 425 | 1600 | 0 | 3.9 | 3.9
Ajtó tömör, IP55, SzéxMa=600x1600 | XLSD5S166 | 132942 | Y7-132942 | HH7 | 204860 | 204860 | 0% | 512.15 | 512.15 | 4015081298532 | db | 1 |  | 0 |  | 1 | 85381000 | CZ | 600 | 1600 | 0 | 4.3 | 4.3
Ajtó tömör, IP55, SzéxMa=650x1600 | XLSD5S1665 | 174305 | Y7-174305 | HH7 | 177220 | 177220 | 0% | 443.05 | 443.05 | 4015081707676 | db | 1 |  | 0 |  | 1 | 85389099 | CZ | 650 | 1600 | 0 | 5.7 | 5.7
Ajtó tömör, IP55, SzéxMa=800x1600 | XLSD5S168 | 132943 | Y7-132943 | HH7 | 215900 | 215900 | 0% | 539.75 | 539.75 | 4015081298549 | db | 1 |  | 0 |  | 1 | 85381000 | RO | 800 | 1600 | 0 | 5.7 | 5.7
Ajtó tömör, IP55, SzéxMa=850x1600 | XLSD5S1685 | 174309 | Y7-174309 | HH7 | 196016 | 196016 | 0% | 490.04 | 490.04 | 4015081707713 | db | 1 |  | 0 |  | 1 | 85389099 | CZ | 850 | 1600 | 0 | 6.8 | 6.8
Ajtó tömör, IP55, SzéxMa=1000x1800 | XLSD5S1810 | 132949 | Y7-132949 | HH7 | 256276 | 256276 | 0% | 640.69 | 640.69 | 4015081298600 | db | 1 |  | 0 |  | 1 | 85381000 | CZ | 1000 | 1800 | 0 | 38.7 | 38.7
Ajtó tömör, IP55, SzéxMa=300x1800 | XLSD5S183 | 193073 | Y7-193073 | HH7 | 147468 | 147468 | 0% | 368.67 | 368.67 | 9010238003750 | db | 1 |  | 0 |  | 1 | 85389099 | CZ | 300 | 1800 | 0 | 13.7 | 15.07
Ajtó tömör, IP55, SzéxMa=425x1800 | XLSD5S184 | 174296 | Y7-174296 | HH7 | 165920 | 165920 | 0% | 414.8 | 414.8 | 4015081707584 | db | 1 |  | 0 |  | 1 | 85381000 | CZ | 425 | 1800 | 0 | 4.7 | 4.7
Ajtó tömör, IP55, SzéxMa=600x1800 | XLSD5S186 | 132947 | Y7-132947 | HH7 | 210384 | 210384 | 0% | 525.96 | 525.96 | 4015081298587 | db | 1 |  | 0 |  | 1 | 85381000 | CZ | 600 | 1800 | 0 | 6.75 | 6.75
Ajtó tömör, IP55, SzéxMa=650x1800 | XLSD5S1865 | 174306 | Y7-174306 | HH7 | 192076 | 192076 | 0% | 480.19 | 480.19 | 4015081707683 | db | 1 |  | 0 |  | 1 | 85381000 | CZ | 650 | 1800 | 0 | 7.2 | 7.2
Ajtó tömör, IP55, SzéxMa=800x1800 | XLSD5S188 | 132948 | Y7-132948 | HH7 | 230080 | 230080 | 0% | 575.2 | 575.2 | 4015081298594 | db | 1 |  | 0 |  | 1 | 85381000 | CZ | 800 | 1800 | 0 | 9 | 9
Ajtó tömör, IP55, SzéxMa=850x1800 | XLSD5S1885 | 174310 | Y7-174310 | HH7 | 213988 | 213988 | 0% | 534.97 | 534.97 | 4015081707720 | db | 1 |  | 0 |  | 1 | 85381000 | CZ | 850 | 1800 | 0 | 9.5 | 9.5
Ajtó tömör, IP55, SzéxMa=650x2000 | XLSD5S2065 | 174307 | Y7-174307 | HH7 | 201644 | 201644 | 0% | 504.11 | 504.11 | 4015081707690 | db | 1 |  | 0 |  | 1 | 85381000 | CZ | 650 | 2000 | 0 | 8.7 | 8.7
Ajtó tömör, IP55, SzéxMa=850x2000 | XLSD5S2085 | 143330 | Y7-143330 | HH7 | 213856 | 213856 | 0% | 534.64 | 534.64 | 4015081399949 | db | 1 |  | 0 |  | 1 | 85381000 | RO | 850 | 2000 | 0 | 34.5 | 34.5
N gyűjtősíntartó, vízszintes, 2x20x10...2x60x10 | XLSHN | 196887 | Y7-196887 | HH6 | 25472 | 25472 | 0% | 63.68 | 63.68 | 9008790993398 | db | 1 |  | 0 |  | 1 | 85381000 | CZ | 125 | 180 | 0 | 20.34 | 22.374
PE gyűjtősíntartó, vízszintes, 20x10...60x10 | XLSHPE | 196888 | Y7-196888 | HH6 | 11688 | 11688 | 0% | 29.22 | 29.22 | 9008790993404 | db | 1 |  | 0 |  | 1 | 83024900 | CZ | 125 | 180 | 0 | 25.24 | 27.764
Talapzat sarokkerethez SzéxMé=400x400, Ma=100 | XLSPC14 | 116201 | Y7-116201 | HH6 | 50768 | 50768 | 0% | 126.92 | 126.92 | 4015081159406 | db | 1 |  | 0 |  | 1 | 83024200 | CZ | 400 | 100 | 400 | 3.6 | 3.6
Talapzat sarokkerethez SzéxMé=500x500, Ma=100 | XLSPC15 | 116202 | Y7-116202 | HH6 | 54664 | 54664 | 0% | 136.66 | 136.66 | 4015081159413 | db | 1 |  | 0 |  | 1 | 83024200 | CZ | 500 | 100 | 500 | 4.2 | 4.2
Talapzat sarokkerethez SzéxMé=400x400, Ma=200 | XLSPC24 | 116205 | Y7-116205 | HH6 | 59868 | 59868 | 0% | 149.67 | 149.67 | 4015081159444 | db | 1 |  | 0 |  | 1 | 83024200 | CZ | 400 | 200 | 400 | 5 | 5
Talapzat sarokkerethez SzéxMé=500x500, Ma=200 | XLSPC25 | 116206 | Y7-116206 | HH6 | 63532 | 63532 | 0% | 158.83 | 158.83 | 4015081159451 | db | 1 |  | 0 |  | 1 | 83024200 | CZ | 500 | 200 | 500 | 5.8 | 5.8
Nagy teherbírású talapzat max. 1500 kg, teljes, Ma=100, szekrény SzéxMé=1000x300 | XLSPH1103 | 116537 | Y7-116537 | HH6 | 54060 | 54060 | 0% | 135.15 | 135.15 | 4015081162796 | db | 1 |  | 0 |  | 1 | 83024200 | CZ | 1000 | 100 | 300 | 6.5 | 6.5
Nagy teherbírású talapzat max. 1500 kg, teljes, Ma=100, szekrény SzéxMé=1000x400 | XLSPH1104 | 283831 | Y7-283831 | HH7 | 59928 | 59928 | 0% | 149.82 | 149.82 | 4015082838317 | db | 1 |  | 0 |  | 1 | 83024200 | CZ | 1000 | 100 | 400 | 7 | 7
Nagy teherbírású talapzat max. 1500 kg, teljes, Ma=100, szekrény SzéxMé=1000x500 | XLSPH1105 | 116542 | Y7-116542 | HH6 | 56584 | 56584 | 0% | 141.46 | 141.46 | 4015081162840 | db | 1 |  | 0 |  | 1 | 83024200 | CZ | 1000 | 100 | 500 | 7.5 | 7.5
Nagy teherbírású talapzat max. 1500 kg, teljes, Ma=100, szekrény SzéxMé=1100x300 | XLSPH1113 | 143307 | Y7-143307 | HH7 | 58652 | 58652 | 0% | 146.63 | 146.63 | 4015081399710 | db | 1 |  | 0 |  | 1 | 83024200 | CZ | 1100 | 100 | 300 | 6.5 | 6.5
Nagy teherbírású talapzat max. 1500 kg, teljes, Ma=100, szekrény SzéxMé=1100x400 | XLSPH1114 | 143308 | Y7-143308 | HH7 | 57500 | 57500 | 0% | 143.75 | 143.75 | 4015081399727 | db | 1 |  | 0 |  | 1 | 83024200 | CZ | 1100 | 100 | 400 | 7.5 | 7.5
Nagy teherbírású talapzat max. 1500 kg, teljes, Ma=100, szekrény SzéxMé=1100x500 | XLSPH1115 | 143309 | Y7-143309 | HH7 | 65664 | 65664 | 0% | 164.16 | 164.16 | 4015081399734 | db | 1 |  | 0 |  | 1 | 83024200 | CZ | 1100 | 100 | 500 | 8.5 | 8.5
Nagy teherbírású talapzat max. 1500 kg, teljes, Ma=100, szekrény SzéxMé=1200x300 | XLSPH1123 | 116538 | Y7-116538 | HH6 | 61844 | 61844 | 0% | 154.61 | 154.61 | 4015081162802 | db | 1 |  | 0 |  | 1 | 83024200 | CZ | 1200 | 100 | 300 | 7 | 7
Nagy teherbírású talapzat max. 1500 kg, teljes, Ma=100, szekrény SzéxMé=1200x400 | XLSPH1124 | 119698 | Y7-119698 | HH6 | 58228 | 58228 | 0% | 145.57 | 145.57 | 4015081176205 | db | 1 |  | 0 |  | 1 | 83024200 | CZ | 1200 | 100 | 400 | 8.5 | 8.5
Nagy teherbírású talapzat max. 1500 kg, teljes, Ma=100, szekrény SzéxMé=1200x500 | XLSPH1125 | 116543 | Y7-116543 | HH6 | 64380 | 64380 | 0% | 160.95 | 160.95 | 4015081162857 | db | 1 |  | 0 |  | 1 | 83024200 | CZ | 1200 | 100 | 500 | 9.8 | 9.8
Nagy teherbírású talapzat max. 1500 kg, teljes, Ma=100, szekrény SzéxMé=1350x300 | XLSPH11353 | 143311 | Y7-143311 | HH7 | 65900 | 65900 | 0% | 164.75 | 164.75 | 4015081399758 | db | 1 |  | 0 |  | 1 | 83024200 | CZ | 1350 | 100 | 300 | 8.5 | 8.5
Nagy teherbírású talapzat max. 1500 kg, teljes, Ma=100, szekrény SzéxMé=1350x400 | XLSPH11354 | 143312 | Y7-143312 | HH7 | 64664 | 64664 | 0% | 161.66 | 161.66 | 4015081399765 | db | 1 |  | 0 |  | 1 | 83024200 | CZ | 1350 | 100 | 400 | 9.5 | 9.5
Nagy teherbírású talapzat max. 1500 kg, teljes, Ma=100, szekrény SzéxMé=1350x500 | XLSPH11355 | 143313 | Y7-143313 | HH7 | 69636 | 69636 | 0% | 174.09 | 174.09 | 4015081399772 | db | 1 |  | 0 |  | 1 | 83024200 | CZ | 1350 | 100 | 500 | 10.5 | 10.5
Nagy teherbírású talapzat max. 1500 kg, teljes, Ma=100, szekrény SzéxMé=425x300 | XLSPH143 | 116534 | Y7-116534 | HH6 | 42216 | 42216 | 0% | 105.54 | 105.54 | 4015081162765 | db | 1 |  | 0 |  | 1 | 83024200 | CZ | 425 | 100 | 300 | 4 | 4
Nagy teherbírású talapzat max. 1500 kg, teljes, Ma=100, szekrény SzéxMé=425x400 | XLSPH144 | 283822 | Y7-283822 | HH7 | 53600 | 53600 | 0% | 134 | 134 | 4015082838225 | db | 1 |  | 0 |  | 1 | 83024200 | CZ | 425 | 100 | 400 | 4.5 | 4.5
Nagy teherbírású talapzat max. 1500 kg, teljes, Ma=100, szekrény SzéxMé=425x500 | XLSPH145 | 116539 | Y7-116539 | HH6 | 44804 | 44804 | 0% | 112.01 | 112.01 | 4015081162819 | db | 1 |  | 0 |  | 1 | 83024200 | CZ | 425 | 100 | 500 | 5 | 5
Nagy teherbírású talapzat max. 1500 kg, teljes, Ma=100, szekrény SzéxMé=600x300 | XLSPH163 | 116535 | Y7-116535 | HH6 | 45936 | 45936 | 0% | 114.84 | 114.84 | 4015081162772 | db | 1 |  | 0 |  | 1 | 83024200 | CZ | 600 | 100 | 300 | 5 | 5
Nagy teherbírású talapzat max. 1500 kg, teljes, Ma=100, szekrény SzéxMé=600x400 | XLSPH164 | 283825 | Y7-283825 | HH7 | 54340 | 54340 | 0% | 135.85 | 135.85 | 4015082838256 | db | 1 |  | 0 |  | 1 | 83024200 | CZ | 600 | 100 | 400 | 7.2 | 7.2
Nagy teherbírású talapzat max. 1500 kg, teljes, Ma=100, szekrény SzéxMé=600x500 | XLSPH165 | 116540 | Y7-116540 | HH6 | 48452 | 48452 | 0% | 121.13 | 121.13 | 4015081162826 | db | 1 |  | 0 |  | 1 | 83024200 | CZ | 600 | 100 | 500 | 6 | 6
Nagy teherbírású talapzat max. 1500 kg, teljes, Ma=100, szekrény SzéxMé=650x300 | XLSPH1653 | 174311 | Y7-174311 | HH7 | 56568 | 56568 | 0% | 141.42 | 141.42 | 4015081707737 | db | 1 |  | 0 |  | 1 | 83024200 | CZ | 650 | 100 | 300 | 5.3 | 5.3
Nagy teherbírású talapzat max. 1500 kg, teljes, Ma=100, szekrény SzéxMé=650x400 | XLSPH1654 | 174312 | Y7-174312 | HH7 | 57056 | 57056 | 0% | 142.64 | 142.64 | 4015081707744 | db | 1 |  | 0 |  | 1 | 83024200 | CZ | 650 | 100 | 400 | 6.1 | 6.1
Nagy teherbírású talapzat max. 1500 kg, teljes, Ma=100, szekrény SzéxMé=650x600 | XLSPH1656 | 174313 | Y7-174313 | HH7 | 62144 | 62144 | 0% | 155.36 | 155.36 | 4015081707751 | db | 1 |  | 0 |  | 1 | 83024200 | CZ | 650 | 100 | 600 | 7 | 7
Nagy teherbírású talapzat max. 1500 kg, teljes, Ma=100, szekrény SzéxMé=800x300 | XLSPH183 | 116536 | Y7-116536 | HH6 | 49760 | 49760 | 0% | 124.4 | 124.4 | 4015081162789 | db | 1 |  | 0 |  | 1 | 83024200 | CZ | 800 | 100 | 300 | 6 | 6
Nagy teherbírású talapzat max. 1500 kg, teljes, Ma=100, szekrény SzéxMé=800x400 | XLSPH184 | 283828 | Y7-283828 | HH7 | 57908 | 57908 | 0% | 144.77 | 144.77 | 4015082838287 | db | 1 |  | 0 |  | 1 | 83024200 | CZ | 800 | 100 | 400 | 7.2 | 7.2
Nagy teherbírású talapzat max. 1500 kg, teljes, Ma=100, szekrény SzéxMé=800x500 | XLSPH185 | 116541 | Y7-116541 | HH6 | 52232 | 52232 | 0% | 130.58 | 130.58 | 4015081162833 | db | 1 |  | 0 |  | 1 | 83024200 | CZ | 800 | 100 | 500 | 7 | 7
Nagy teherbírású talapzat max. 1500 kg, teljes, Ma=100, szekrény SzéxMé=850x300 | XLSPH1853 | 143302 | Y7-143302 | HH7 | 53184 | 53184 | 0% | 132.96 | 132.96 | 4015081399666 | db | 1 |  | 0 |  | 1 | 83024200 | CZ | 850 | 100 | 300 | 6.5 | 6.5
Nagy teherbírású talapzat max. 1500 kg, teljes, Ma=100, szekrény SzéxMé=850x400 | XLSPH1854 | 143303 | Y7-143303 | HH7 | 53108 | 53108 | 0% | 132.77 | 132.77 | 4015081399673 | db | 1 |  | 0 |  | 1 | 83024200 | CZ | 850 | 100 | 400 | 7 | 7
Nagy teherbírású talapzat max. 1500 kg, teljes, Ma=100, szekrény SzéxMé=850x500 | XLSPH1855 | 143304 | Y7-143304 | HH7 | 56920 | 56920 | 0% | 142.3 | 142.3 | 4015081399680 | db | 1 |  | 0 |  | 1 | 83024200 | CZ | 850 | 100 | 500 | 7.5 | 7.5
Nagy teherbírású talapzat max. 1500 kg, teljes, Ma=100, szekrény SzéxMé=850x600 | XLSPH1856 | 143305 | Y7-143305 | HH7 | 56156 | 56156 | 0% | 140.39 | 140.39 | 4015081399697 | db | 1 |  | 0 |  | 1 | 83024200 | CZ | 850 | 100 | 600 | 8 | 8
Nagy teherbírású talapzat max. 1500 kg, teljes, Ma=100, szekrény SzéxMé=850x800 | XLSPH1858 | 143306 | Y7-143306 | HH7 | 60016 | 60016 | 0% | 150.04 | 150.04 | 4015081399703 | db | 1 |  | 0 |  | 1 | 83024200 | CZ | 850 | 100 | 800 | 9 | 9
Nagy teherbírású talapzat max. 1500 kg, teljes, Ma=200, szekrény SzéxMé=1000x300 | XLSPH2103 | 116547 | Y7-116547 | HH6 | 83808 | 83808 | 0% | 209.52 | 209.52 | 4015081162895 | db | 1 |  | 0 |  | 1 | 83024200 | CZ | 1000 | 200 | 300 | 11 | 11
Nagy teherbírású talapzat max. 1500 kg, teljes, Ma=200, szekrény SzéxMé=1000x400 | XLSPH2104 | 283845 | Y7-283845 | HH7 | 93460 | 93460 | 0% | 233.65 | 233.65 | 4015082838454 | db | 1 |  | 0 |  | 1 | 83024200 | CZ | 1000 | 200 | 400 | 11.5 | 11.5
Nagy teherbírású talapzat max. 1500 kg, teljes, Ma=200, szekrény SzéxMé=1000x500 | XLSPH2105 | 116552 | Y7-116552 | HH6 | 88292 | 88292 | 0% | 220.73 | 220.73 | 4015081162949 | db | 1 |  | 0 |  | 1 | 83024200 | CZ | 1000 | 200 | 500 | 12.3 | 12.3
Nagy teherbírású talapzat max. 1500 kg, teljes, Ma=200, szekrény SzéxMé=1100x300 | XLSPH2113 | 143320 | Y7-143320 | HH7 | 82436 | 82436 | 0% | 206.09 | 206.09 | 4015081399840 | db | 1 |  | 0 |  | 1 | 83024200 | CZ | 1100 | 200 | 300 | 11 | 11
Nagy teherbírású talapzat max. 1500 kg, teljes, Ma=200, szekrény SzéxMé=1100x400 | XLSPH2114 | 143321 | Y7-143321 | HH7 | 81072 | 81072 | 0% | 202.68 | 202.68 | 4015081399857 | db | 1 |  | 0 |  | 1 | 83024200 | CZ | 1100 | 200 | 400 | 12 | 12
Nagy teherbírású talapzat max. 1500 kg, teljes, Ma=200, szekrény SzéxMé=1100x500 | XLSPH2115 | 143322 | Y7-143322 | HH7 | 88492 | 88492 | 0% | 221.23 | 221.23 | 4015081399864 | db | 1 |  | 0 |  | 1 | 83024200 | CZ | 1100 | 200 | 500 | 13 | 13
Nagy teherbírású talapzat max. 1500 kg, teljes, Ma=200, szekrény SzéxMé=1200x300 | XLSPH2123 | 116548 | Y7-116548 | HH6 | 96668 | 96668 | 0% | 241.67 | 241.67 | 4015081162901 | db | 1 |  | 0 |  | 1 | 83024200 | CZ | 1200 | 200 | 300 | 12 | 12
Nagy teherbírású talapzat max. 1500 kg, teljes, Ma=200, szekrény SzéxMé=1200x400 | XLSPH2124 | 119699 | Y7-119699 | HH6 | 94868 | 94868 | 0% | 237.17 | 237.17 | 4015081176212 | db | 1 |  | 0 |  | 1 | 83024200 | CZ | 1200 | 200 | 400 | 13 | 13
Nagy teherbírású talapzat max. 1500 kg, teljes, Ma=200, szekrény SzéxMé=1200x500 | XLSPH2125 | 116553 | Y7-116553 | HH6 | 101208 | 101208 | 0% | 253.02 | 253.02 | 4015081162956 | db | 1 |  | 0 |  | 1 | 83024200 | CZ | 1200 | 200 | 500 | 13.3 | 13.3
Nagy teherbírású talapzat max. 1500 kg, teljes, Ma=200, szekrény SzéxMé=1350x300 | XLSPH21353 | 143324 | Y7-143324 | HH7 | 88768 | 88768 | 0% | 221.92 | 221.92 | 4015081399888 | db | 1 |  | 0 |  | 1 | 83024200 | CZ | 1350 | 200 | 300 | 13.5 | 13.5
Nagy teherbírású talapzat max. 1500 kg, teljes, Ma=200, szekrény SzéxMé=1350x400 | XLSPH21354 | 143325 | Y7-143325 | HH7 | 90896 | 90896 | 0% | 227.24 | 227.24 | 4015081399895 | db | 1 |  | 0 |  | 1 | 83024200 | CZ | 1350 | 200 | 400 | 14.5 | 14.5
Nagy teherbírású talapzat max. 1500 kg, teljes, Ma=200, szekrény SzéxMé=1350x500 | XLSPH21355 | 143326 | Y7-143326 | HH7 | 94840 | 94840 | 0% | 237.1 | 237.1 | 4015081399901 | db | 1 |  | 0 |  | 1 | 83024200 | CZ | 1350 | 200 | 500 | 15.5 | 15.5
Nagy teherbírású talapzat max. 1500 kg, teljes, Ma=200, szekrény SzéxMé=425x300 | XLSPH243 | 116544 | Y7-116544 | HH6 | 61696 | 61696 | 0% | 154.24 | 154.24 | 4015081162864 | db | 1 |  | 0 |  | 1 | 83024200 | CZ | 425 | 200 | 300 | 6.5 | 6.5
Nagy teherbírású talapzat max. 1500 kg, teljes, Ma=200, szekrény SzéxMé=425x400 | XLSPH244 | 283836 | Y7-283836 | HH7 | 76968 | 76968 | 0% | 192.42 | 192.42 | 4015082838362 | db | 1 |  | 0 |  | 1 | 83024200 | CZ | 425 | 200 | 400 | 7 | 7
Nagy teherbírású talapzat max. 1500 kg, teljes, Ma=200, szekrény SzéxMé=425x500 | XLSPH245 | 116549 | Y7-116549 | HH6 | 66232 | 66232 | 0% | 165.58 | 165.58 | 4015081162918 | db | 1 |  | 0 |  | 1 | 83024200 | CZ | 425 | 200 | 500 | 7.8 | 7.8
Nagy teherbírású talapzat max. 1500 kg, teljes, Ma=200, szekrény SzéxMé=600x300 | XLSPH263 | 116545 | Y7-116545 | HH6 | 67068 | 67068 | 0% | 167.67 | 167.67 | 4015081162871 | db | 1 |  | 0 |  | 1 | 83024200 | CZ | 600 | 200 | 300 | 8 | 8
Nagy teherbírású talapzat max. 1500 kg, teljes, Ma=200, szekrény SzéxMé=600x400 | XLSPH264 | 283839 | Y7-283839 | HH7 | 80464 | 80464 | 0% | 201.16 | 201.16 | 4015082838393 | db | 1 |  | 0 |  | 1 | 83024200 | CZ | 600 | 200 | 400 | 8.5 | 8.5
Nagy teherbírású talapzat max. 1500 kg, teljes, Ma=200, szekrény SzéxMé=600x500 | XLSPH265 | 116550 | Y7-116550 | HH6 | 71604 | 71604 | 0% | 179.01 | 179.01 | 4015081162925 | db | 1 |  | 0 |  | 1 | 83024200 | CZ | 600 | 200 | 500 | 9.3 | 9.3
Nagy teherbírású talapzat max. 1500 kg, teljes, Ma=200, szekrény SzéxMé=800x300 | XLSPH283 | 116546 | Y7-116546 | HH6 | 74624 | 74624 | 0% | 186.56 | 186.56 | 4015081162888 | db | 1 |  | 0 |  | 1 | 83024200 | CZ | 800 | 200 | 300 | 9.5 | 9.5
Nagy teherbírású talapzat max. 1500 kg, teljes, Ma=200, szekrény SzéxMé=800x400 | XLSPH284 | 283842 | Y7-283842 | HH7 | 90832 | 90832 | 0% | 227.08 | 227.08 | 4015082838423 | db | 1 |  | 0 |  | 1 | 83024200 | CZ | 800 | 200 | 400 | 10 | 10
Nagy teherbírású talapzat max. 1500 kg, teljes, Ma=200, szekrény SzéxMé=800x500 | XLSPH285 | 116551 | Y7-116551 | HH6 | 79088 | 79088 | 0% | 197.72 | 197.72 | 4015081162932 | db | 1 |  | 0 |  | 1 | 83024200 | CZ | 800 | 200 | 500 | 10.8 | 10.8
Nagy teherbírású talapzat max. 1500 kg, teljes, Ma=200, szekrény SzéxMé=850x300 | XLSPH2853 | 143315 | Y7-143315 | HH7 | 73084 | 73084 | 0% | 182.71 | 182.71 | 4015081399796 | db | 1 |  | 0 |  | 1 | 83024200 | CZ | 850 | 200 | 300 | 9.5 | 9.5
Nagy teherbírású talapzat max. 1500 kg, teljes, Ma=200, szekrény SzéxMé=850x400 | XLSPH2854 | 143316 | Y7-143316 | HH7 | 80664 | 80664 | 0% | 201.66 | 201.66 | 4015081399802 | db | 1 |  | 0 |  | 1 | 83024200 | CZ | 850 | 200 | 400 | 10.5 | 10.5
Nagy teherbírású talapzat max. 1500 kg, teljes, Ma=200, szekrény SzéxMé=850x500 | XLSPH2855 | 143317 | Y7-143317 | HH7 | 79156 | 79156 | 0% | 197.89 | 197.89 | 4015081399819 | db | 1 |  | 0 |  | 1 | 83024200 | CZ | 850 | 200 | 500 | 11 | 11
Nagy teherbírású talapzat max. 1500 kg, teljes, Ma=200, szekrény SzéxMé=850x600 | XLSPH2856 | 143318 | Y7-143318 | HH7 | 84116 | 84116 | 0% | 210.29 | 210.29 | 4015081399826 | db | 1 |  | 0 |  | 1 | 83024200 | CZ | 850 | 200 | 600 | 12 | 12
Nagy teherbírású talapzat max. 1500 kg, teljes, Ma=200, szekrény SzéxMé=850x800 | XLSPH2858 | 143319 | Y7-143319 | HH7 | 92068 | 92068 | 0% | 230.17 | 230.17 | 4015081399833 | db | 1 |  | 0 |  | 1 | 83024200 | CZ | 850 | 200 | 800 | 12 | 12
Talapzat előlap Ma=100, szekrény Ma=1000 | XLSPL1F10 | 114628 | Y7-114628 | HH6 | 12888 | 12888 | 0% | 32.22 | 32.22 | 4015081140282 | db | 1 |  | 0 |  | 1 | 83024200 | CZ | 1000 | 100 | 0 | 5.8 | 5.8
Talapzat előlap Ma=100, szekrény Ma=1100 | XLSPL1F11 | 143274 | Y7-143274 | HH6 | 28016 | 28016 | 0% | 70.04 | 70.04 | 4015081399383 | db | 1 |  | 0 |  | 1 | 83024200 | CZ | 1100 | 100 | 0 | 3.2 | 3.2
Talapzat előlap Ma=100, szekrény Ma=1200 | XLSPL1F12 | 114629 | Y7-114629 | HH6 | 14816 | 14816 | 0% | 37.04 | 37.04 | 4015081140299 | db | 1 |  | 0 |  | 1 | 83024200 | CZ | 1200 | 100 | 0 | 3.2 | 3.6
Talapzat előlap Ma=100, szekrény Ma=1350 | XLSPL1F135 | 143275 | Y7-143275 | HH6 | 33012 | 33012 | 0% | 82.53 | 82.53 | 4015081399390 | db | 1 |  | 0 |  | 1 | 83024200 | CZ | 1350 | 100 | 0 | 4 | 4
Talapzat előlap Ma=100, szekrény Ma=425 | XLSPL1F4 | 114625 | Y7-114625 | HH6 | 7676 | 7676 | 0% | 19.19 | 19.19 | 4015081140251 | db | 1 |  | 0 |  | 1 | 83024200 | CZ | 425 | 100 | 0 | 2.2 | 2.2
Talapzat előlap Ma=100, szekrény Ma=600 | XLSPL1F6 | 114626 | Y7-114626 | HH6 | 9352 | 9352 | 0% | 23.38 | 23.38 | 4015081140268 | db | 1 |  | 0 |  | 1 | 83024200 | CZ | 600 | 100 | 0 | 3.4 | 3.4
Talapzat előlap Ma=100, szekrény Ma=650 | XLSPL1F65 | 174318 | Y7-174318 | HH6 | 10784 | 10784 | 0% | 26.96 | 26.96 | 4015081707805 | db | 1 |  | 0 |  | 1 | 85389099 | CZ | 650 | 100 | 0 | 1.8 | 1.8
Talapzat előlap Ma=100, szekrény Ma=800 | XLSPL1F8 | 114627 | Y7-114627 | HH6 | 11008 | 11008 | 0% | 27.52 | 27.52 | 4015081140275 | db | 1 |  | 0 |  | 1 | 83024200 | CZ | 800 | 100 | 0 | 4.6 | 4.6
Talapzat előlap Ma=100, szekrény Ma=850 | XLSPL1F85 | 143276 | Y7-143276 | HH6 | 22132 | 22132 | 0% | 55.33 | 55.33 | 4015081399406 | db | 1 |  | 0 |  | 1 | 83024200 | CZ | 850 | 100 | 0 | 2.5 | 2.5
Talapzat oldal Ma=100, kábelkivágások nélkül, terhelhetőség max. 300 kg, 1 pár, szekrény Mé=300 | XLSPL1SC3 | 114605 | Y7-114605 | HH6 | 16768 | 16768 | 0% | 41.92 | 41.92 | 4015081140053 | db | 1 |  | 0 |  | 1 | 83024200 | CZ | 0 | 100 | 300 | 2.5 | 2.5
Talapzat oldal Ma=100, kábelkivágások nélkül, terhelhetőség max. 300 kg, 1 pár, szekrény Mé=400 | XLSPL1SC4 | 114606 | Y7-114606 | HH6 | 17356 | 17356 | 0% | 43.39 | 43.39 | 4015081140060 | db | 1 |  | 0 |  | 1 | 83024200 | CZ | 0 | 100 | 400 | 2.7 | 2.7
Talapzat oldal Ma=100, kábelkivágások nélkül, terhelhetőség max. 300 kg, 1 pár, szekrény Mé=500 | XLSPL1SC5 | 114607 | Y7-114607 | HH6 | 19128 | 19128 | 0% | 47.82 | 47.82 | 4015081140077 | db | 1 |  | 0 |  | 1 | 83024200 | CZ | 0 | 100 | 500 | 3.1 | 3.1
Talapzat oldal Ma=100, kábelkivágások nélkül, terhelhetőség max. 300 kg, 1 pár, szekrény Mé=600 | XLSPL1SC6 | 114608 | Y7-114608 | HH6 | 21260 | 21260 | 0% | 53.15 | 53.15 | 4015081140084 | db | 1 |  | 0 |  | 1 | 83024200 | CZ | 0 | 100 | 600 | 3.8 | 3.8
Talapzat oldal Ma=100, kábelkivágások nélkül, terhelhetőség max. 300 kg, 1 pár, szekrény Mé=800 | XLSPL1SC8 | 114609 | Y7-114609 | HH6 | 24576 | 24576 | 0% | 61.44 | 61.44 | 4015081140091 | db | 1 |  | 0 |  | 1 | 83024200 | CZ | 0 | 100 | 800 | 4.8 | 4.8
Talapzat oldalsó Ma=100, kábelkivágásokkal, 1 pár, szekrény Mé=300 | XLSPL1SO3 | 114615 | Y7-114615 | HH6 | 20320 | 20320 | 0% | 50.8 | 50.8 | 4015081140152 | db | 1 |  | 0 |  | 1 | 83024200 | CZ | 0 | 100 | 300 | 1.8 | 1.8
Talapzat oldalsó Ma=100, kábelkivágásokkal, 1 pár, szekrény Mé=400 | XLSPL1SO4 | 114616 | Y7-114616 | HH6 | 16344 | 16344 | 0% | 40.86 | 40.86 | 4015081140169 | db | 1 |  | 0 |  | 1 | 83024200 | CZ | 0 | 100 | 400 | 2 | 2
Talapzat oldalsó Ma=100, kábelkivágásokkal, 1 pár, szekrény Mé=500 | XLSPL1SO5 | 114617 | Y7-114617 | HH6 | 20788 | 20788 | 0% | 51.97 | 51.97 | 4015081140176 | db | 1 |  | 0 |  | 1 | 83024200 | CZ | 0 | 100 | 500 | 2.3 | 2.3
Talapzat oldalsó Ma=100, kábelkivágásokkal, 1 pár, szekrény Mé=600 | XLSPL1SO6 | 114618 | Y7-114618 | HH6 | 20364 | 20364 | 0% | 50.91 | 50.91 | 4015081140183 | db | 1 |  | 0 |  | 1 | 83024200 | CZ | 0 | 100 | 600 | 1.4 | 1.4
Talapzat oldalsó Ma=100, kábelkivágásokkal, 1 pár, szekrény Mé=800 | XLSPL1SO8 | 114619 | Y7-114619 | HH6 | 26296 | 26296 | 0% | 65.74 | 65.74 | 4015081140190 | db | 1 |  | 0 |  | 1 | 83024200 | CZ | 0 | 100 | 800 | 3.6 | 3.6
Talapzat előlap Ma=200, szekrény Ma=1000 | XLSPL2F10 | 114633 | Y7-114633 | HH6 | 18860 | 18860 | 0% | 47.15 | 47.15 | 4015081140336 | db | 1 |  | 0 |  | 1 | 83024200 | CZ | 1000 | 200 | 0 | 3.9 | 3.9
Talapzat előlap Ma=200, szekrény Ma=1100 | XLSPL2F11 | 143277 | Y7-143277 | HH6 | 24268 | 24268 | 0% | 60.67 | 60.67 | 4015081399413 | db | 1 |  | 0 |  | 1 | 83024200 | CZ | 1100 | 200 | 0 | 5 | 5
Talapzat előlap Ma=200, szekrény Ma=1200 | XLSPL2F12 | 114634 | Y7-114634 | HH6 | 22112 | 22112 | 0% | 55.28 | 55.28 | 4015081140343 | db | 1 |  | 0 |  | 1 | 83024200 | CZ | 1200 | 200 | 0 | 4.9 | 4.9
Talapzat előlap Ma=200, szekrény Ma=1350 | XLSPL2F135 | 143278 | Y7-143278 | HH6 | 26864 | 26864 | 0% | 67.16 | 67.16 | 4015081399420 | db | 1 |  | 0 |  | 1 | 83024200 | CZ | 1350 | 200 | 0 | 6 | 6
Talapzat előlap Ma=200, szekrény Ma=425 | XLSPL2F4 | 114630 | Y7-114630 | HH6 | 12580 | 12580 | 0% | 31.45 | 31.45 | 4015081140305 | db | 1 |  | 0 |  | 1 | 83024200 | CZ | 425 | 200 | 0 | 1.5 | 1.5
Talapzat előlap Ma=200, szekrény Ma=600 | XLSPL2F6 | 114631 | Y7-114631 | HH6 | 12992 | 12992 | 0% | 32.48 | 32.48 | 4015081140312 | db | 1 |  | 0 |  | 1 | 83024200 | CZ | 600 | 200 | 0 | 2.3 | 2.3
Talapzat előlap Ma=200, szekrény Ma=800 | XLSPL2F8 | 114632 | Y7-114632 | HH6 | 15732 | 15732 | 0% | 39.33 | 39.33 | 4015081140329 | db | 1 |  | 0 |  | 1 | 83024200 | CZ | 800 | 200 | 0 | 3.2 | 3.2
Talapzat előlap Ma=200, szekrény Ma=850 | XLSPL2F85 | 143279 | Y7-143279 | HH6 | 18500 | 18500 | 0% | 46.25 | 46.25 | 4015081399437 | db | 1 |  | 0 |  | 1 | 83024200 | CZ | 850 | 200 | 0 | 4 | 4
Talapzat oldal Ma=200, kábelkivágások nélkül, terhelhetőség max. 300 kg, 1 pár, szekrény Mé=300 | XLSPL2SC3 | 114610 | Y7-114610 | HH6 | 25824 | 25824 | 0% | 64.56 | 64.56 | 4015081140107 | db | 1 |  | 0 |  | 1 | 83024200 | CZ | 0 | 200 | 300 | 3.5 | 3.5
Talapzat oldal Ma=200, kábelkivágások nélkül, terhelhetőség max. 300 kg, 1 pár, szekrény Mé=400 | XLSPL2SC4 | 114611 | Y7-114611 | HH6 | 22524 | 22524 | 0% | 56.31 | 56.31 | 4015081140114 | db | 1 |  | 0 |  | 1 | 83024200 | CZ | 0 | 200 | 400 | 3.8 | 3.8
Talapzat oldal Ma=200, kábelkivágások nélkül, terhelhetőség max. 300 kg, 1 pár, szekrény Mé=500 | XLSPL2SC5 | 114612 | Y7-114612 | HH6 | 25156 | 25156 | 0% | 62.89 | 62.89 | 4015081140121 | db | 1 |  | 0 |  | 1 | 83024200 | CZ | 0 | 200 | 500 | 4.6 | 4.6
Talapzat oldal Ma=200, kábelkivágások nélkül, terhelhetőség max. 300 kg, 1 pár, szekrény Mé=600 | XLSPL2SC6 | 114613 | Y7-114613 | HH6 | 28836 | 28836 | 0% | 72.09 | 72.09 | 4015081140138 | db | 1 |  | 0 |  | 1 | 83024200 | CZ | 0 | 200 | 600 | 5.4 | 5.4
Talapzat oldal Ma=200, kábelkivágások nélkül, terhelhetőség max. 300 kg, 1 pár, szekrény Mé=800 | XLSPL2SC8 | 114614 | Y7-114614 | HH6 | 33956 | 33956 | 0% | 84.89 | 84.89 | 4015081140145 | db | 1 |  | 0 |  | 1 | 83024200 | CZ | 0 | 200 | 800 | 7 | 7
Talapzat oldalsó Ma=200, kábelkivágásokkal, 1 pár, szekrény Mé=300 | XLSPL2SO3 | 114620 | Y7-114620 | HH6 | 21452 | 21452 | 0% | 53.63 | 53.63 | 4015081140206 | db | 1 |  | 0 |  | 1 | 83024200 | CZ | 0 | 200 | 300 | 2.6 | 2.6
Talapzat oldalsó Ma=200, kábelkivágásokkal, 1 pár, szekrény Mé=400 | XLSPL2SO4 | 114621 | Y7-114621 | HH6 | 19840 | 19840 | 0% | 49.6 | 49.6 | 4015081140213 | db | 1 |  | 0 |  | 1 | 83024200 | CZ | 0 | 200 | 400 | 2.6 | 2.8
Talapzat oldalsó Ma=200, kábelkivágásokkal, 1 pár, szekrény Mé=500 | XLSPL2SO5 | 114622 | Y7-114622 | HH6 | 26344 | 26344 | 0% | 65.86 | 65.86 | 4015081140220 | db | 1 |  | 0 |  | 1 | 83024200 | CZ | 0 | 200 | 500 | 3.5 | 3.5
Talapzat oldalsó Ma=200, kábelkivágásokkal, 1 pár, szekrény Mé=600 | XLSPL2SO6 | 114623 | Y7-114623 | HH6 | 31948 | 31948 | 0% | 79.87 | 79.87 | 4015081140237 | db | 1 |  | 0 |  | 1 | 83024200 | CZ | 0 | 200 | 600 | 4 | 7.6
Talapzat oldalsó Ma=200, kábelkivágásokkal, 1 pár, szekrény Mé=800 | XLSPL2SO8 | 114624 | Y7-114624 | HH6 | 34396 | 34396 | 0% | 85.99 | 85.99 | 4015081140244 | db | 1 |  | 0 |  | 1 | 83024200 | CZ | 0 | 200 | 800 | 5.2 | 8.6
A függőleges gyűjtősín tér és a szomszédos mező válaszfala, MéxMa=300x1400 | XLSPP143 | 114734 | Y7-114734 | HH6 | 20940 | 20940 | 0% | 52.35 | 52.35 | 4015081141340 | db | 1 |  | 0 |  | 1 | 85381000 | CZ | 0 | 1400 | 300 | 5 | 5
A függőleges gyűjtősín tér és a szomszédos mező válaszfala, MéxMa=400x1400 | XLSPP144 | 188022 | Y7-188022 | HH6 | 28316 | 28316 | 0% | 70.79 | 70.79 | 4015081857074 | db | 1 |  | 0 |  | 1 | 85389099 | CZ | 0 | 1400 | 400 | 5.1 | 5.61
A függőleges gyűjtősín tér és a szomszédos mező válaszfala, MéxMa=300x1600 | XLSPP163 | 114735 | Y7-114735 | HH6 | 23132 | 23132 | 0% | 57.83 | 57.83 | 4015081141357 | db | 1 |  | 0 |  | 1 | 85381000 | CZ | 0 | 1600 | 300 | 4.8 | 4.8
A függőleges gyűjtősín tér és a szomszédos mező válaszfala, MéxMa=400x1600 | XLSPP164 | 114739 | Y7-114739 | HH6 | 29752 | 29752 | 0% | 74.38 | 74.38 | 4015081141395 | db | 1 |  | 0 |  | 1 | 85389099 | CZ | 0 | 1600 | 400 | 5.8 | 5.8
A függőleges gyűjtősín tér és a szomszédos mező válaszfala, MéxMa=600x1600 | XLSPP166 | 114746 | Y7-114746 | HH6 | 42964 | 42964 | 0% | 107.41 | 107.41 | 4015081141463 | db | 1 |  | 0 |  | 1 | 85381000 | CZ | 0 | 1600 | 600 | 9.5 | 9.5
A függőleges gyűjtősín tér és a szomszédos mező válaszfala, MéxMa=300x1600 | XLSPP183 | 114736 | Y7-114736 | HH6 | 24980 | 24980 | 0% | 62.45 | 62.45 | 4015081141364 | db | 1 |  | 0 |  | 1 | 85381000 | CZ | 0 | 1800 | 300 | 5.9 | 5.9
A függőleges gyűjtősín tér és a szomszédos mező válaszfala, MéxMa=400x1800 | XLSPP184 | 114740 | Y7-114740 | HH6 | 32524 | 32524 | 0% | 81.31 | 81.31 | 4015081141401 | db | 1 |  | 0 |  | 1 | 85389099 | CZ | 0 | 1800 | 400 | 6.8 | 6.8
A függőleges gyűjtősín tér és a szomszédos mező válaszfala, MéxMa=500x1800 | XLSPP185 | 114743 | Y7-114743 | HH6 | 39984 | 39984 | 0% | 99.96 | 99.96 | 4015081141432 | db | 1 |  | 0 |  | 1 | 85381000 | CZ | 0 | 1800 | 500 | 9.2 | 9.5
A függőleges gyűjtősín tér és a szomszédos mező válaszfala, MéxMa=600x1800 | XLSPP186 | 114747 | Y7-114747 | HH6 | 47504 | 47504 | 0% | 118.76 | 118.76 | 4015081141470 | db | 1 |  | 0 |  | 1 | 85381000 | CZ | 0 | 1800 | 600 | 10.6 | 10.6
A függőleges gyűjtősín tér és a szomszédos mező válaszfala, MéxMa=300x2000 | XLSPP203 | 114737 | Y7-114737 | HH6 | 26956 | 26956 | 0% | 67.39 | 67.39 | 4015081141371 | db | 1 |  | 0 |  | 1 | 85381000 | CZ | 0 | 2000 | 300 | 7 | 7
A függőleges gyűjtősín tér és a szomszédos mező válaszfala, MéxMa=400x2000 | XLSPP204 | 116526 | Y7-116526 | HH6 | 35324 | 35324 | 0% | 88.31 | 88.31 | 4015081162680 | db | 1 |  | 0 |  | 1 | 85381000 | CZ | 0 | 2000 | 400 | 6.8 | 6.8
A függőleges gyűjtősín tér és a szomszédos mező válaszfala, MéxMa=500x2000 | XLSPP205 | 114744 | Y7-114744 | HH6 | 43640 | 43640 | 0% | 109.1 | 109.1 | 4015081141449 | db | 1 |  | 0 |  | 1 | 85381000 | CZ | 0 | 2000 | 500 | 10.3 | 10.3
A függőleges gyűjtősín tér és a szomszédos mező válaszfala, MéxMa=600x2000 | XLSPP206 | 116527 | Y7-116527 | HH6 | 51844 | 51844 | 0% | 129.61 | 129.61 | 4015081162697 | db | 1 |  | 0 |  | 1 | 85381000 | CZ | 0 | 2000 | 600 | 10.6 | 10.6
A függőleges gyűjtősín tér és a szomszédos mező válaszfala, MéxMa=800x2000 | XLSPP208 | 116528 | Y7-116528 | HH6 | 70476 | 70476 | 0% | 176.19 | 176.19 | 4015081162703 | db | 1 |  | 0 |  | 1 | 85381000 | CZ | 0 | 2000 | 800 | 16 | 16
Hátsó fal szellőzéssel, IP55, SzéxMa=1000x1400 | XLSR31410 | 187920 | Y7-187920 | HH6 | 108900 | 108900 | 0% | 272.25 | 272.25 | 4015081856053 | db | 1 |  | 0 |  | 1 | 85389099 | CZ | 1000 | 1400 | 0 | 14.4 | 15.84
Hátsó fal szellőzéssel, IP55, SzéxMa=1200x1400 | XLSR31412 | 187921 | Y7-187921 | HH6 | 128260 | 128260 | 0% | 320.65 | 320.65 | 4015081856060 | db | 1 |  | 0 |  | 1 | 85389099 | CZ | 1200 | 1400 | 0 | 17.4 | 19.14
Hátsó fal szellőzéssel, IP55, SzéxMa=300x1400 | XLSR3143 | 193066 | Y7-193066 | HH7 | 39616 | 39616 | 0% | 99.04 | 99.04 | 9010238003682 | db | 1 |  | 0 |  | 1 | 85389099 | CZ | 300 | 1400 | 0 | 5 | 5.5
Hátsó fal szellőzéssel, IP31, SzéxMa=425x1400 | XLSR3144 | 187917 | Y7-187917 | HH6 | 48636 | 48636 | 0% | 121.59 | 121.59 | 4015081856022 | db | 1 |  | 0 |  | 1 | 85381000 | CZ | 425 | 1400 | 0 | 5.6 | 6.16
Hátsó fal szellőzéssel, IP55, SzéxMa=600x1400 | XLSR3146 | 187918 | Y7-187918 | HH6 | 65584 | 65584 | 0% | 163.96 | 163.96 | 4015081856039 | db | 1 |  | 0 |  | 1 | 85381000 | CZ | 600 | 1400 | 0 | 8.6 | 9.46
Hátsó fal szellőzéssel, IP55, SzéxMa=650x1400 | XLSR31465 | 195991 | Y7-195991 | HH7 | 80272 | 80272 | 0% | 200.68 | 200.68 | 9008790951602 | db | 1 |  | 0 |  | 1 | 85381000 | CZ | 650 | 1400 | 0 | 9.36 | 10.296
Hátsó fal szellőzéssel, IP55, SzéxMa=800x1400 | XLSR3148 | 187919 | Y7-187919 | HH6 | 89692 | 89692 | 0% | 224.23 | 224.23 | 4015081856046 | db | 1 |  | 0 |  | 1 | 85381000 | CZ | 800 | 1400 | 0 | 11.2 | 12.32
Hátsó fal szellőzéssel, IP55, SzéxMa=850x1400 | XLSR31485 | 195992 | Y7-195992 | HH7 | 100112 | 100112 | 0% | 250.28 | 250.28 | 9008790951619 | db | 1 |  | 0 |  | 1 | 85381000 | CZ | 850 | 1400 | 0 | 12.43 | 13.673
Hátsó fal szellőzéssel, IP55, SzéxMa=1000x1600 | XLSR31610 | 187925 | Y7-187925 | HH6 | 126000 | 126000 | 0% | 315 | 315 | 4015081856107 | db | 1 |  | 0 |  | 1 | 85389099 | CZ | 1000 | 1600 | 0 | 16.9 | 18.59
Hátsó fal szellőzéssel, IP55, SzéxMa=1100x1600 | XLSR31611 | 195995 | Y7-195995 | HH7 | 138116 | 138116 | 0% | 345.29 | 345.29 | 9008790951640 | db | 1 |  | 0 |  | 1 | 85381000 | CZ | 1100 | 1600 | 0 | 18.71 | 20.581
Hátsó fal szellőzéssel, IP55, SzéxMa=1200x1600 | XLSR31612 | 187926 | Y7-187926 | HH6 | 146768 | 146768 | 0% | 366.92 | 366.92 | 4015081856114 | db | 1 |  | 0 |  | 1 | 85389099 | CZ | 1200 | 1600 | 0 | 20.4 | 22.44
Hátsó fal szellőzéssel, IP55, SzéxMa=1350x1600 | XLSR316135 | 195996 | Y7-195996 | HH7 | 167828 | 167828 | 0% | 419.57 | 419.57 | 9008790951657 | db | 1 |  | 0 |  | 1 | 85381000 | CZ | 1350 | 1600 | 0 | 23.05 | 25.355
Hátsó fal szellőzéssel, IP55, SzéxMa=300x1600 | XLSR3163 | 193064 | Y7-193064 | HH7 | 45040 | 45040 | 0% | 112.6 | 112.6 | 9010238003668 | db | 1 |  | 0 |  | 1 | 85389099 | CZ | 300 | 1600 | 0 | 6.5 | 7.15
Hátsó fal szellőzéssel, IP31, SzéxMa=425x1600 | XLSR3164 | 187922 | Y7-187922 | HH6 | 53328 | 53328 | 0% | 133.32 | 133.32 | 4015081856077 | db | 1 |  | 0 |  | 1 | 85389099 | CZ | 425 | 1600 | 0 | 6.5 | 7.15
Hátsó fal szellőzéssel, IP55, SzéxMa=600x1600 | XLSR3166 | 187923 | Y7-187923 | HH6 | 72248 | 72248 | 0% | 180.62 | 180.62 | 4015081856084 | db | 1 |  | 0 |  | 1 | 85381000 | CZ | 600 | 1600 | 0 | 9.7 | 10.67
Hátsó fal szellőzéssel, IP55, SzéxMa=650x1800 | XLSR31665 | 195993 | Y7-195993 | HH7 | 83588 | 83588 | 0% | 208.97 | 208.97 | 9008790951626 | db | 1 |  | 0 |  | 1 | 85381000 | CZ | 650 | 1600 | 0 | 10.81 | 11.891
Hátsó fal szellőzéssel, IP55, SzéxMa=800x1600 | XLSR3168 | 187924 | Y7-187924 | HH6 | 99256 | 99256 | 0% | 248.14 | 248.14 | 4015081856091 | db | 1 |  | 0 |  | 1 | 85381000 | CZ | 800 | 1600 | 0 | 13.2 | 14.52
Hátsó fal szellőzéssel, IP55, SzéxMa=850x1600 | XLSR31685 | 195994 | Y7-195994 | HH7 | 108340 | 108340 | 0% | 270.85 | 270.85 | 9008790951633 | db | 1 |  | 0 |  | 1 | 85389099 | CZ | 850 | 1600 | 0 | 14.36 | 15.796
Hátsó fal szellőzéssel, IP55, SzéxMa=1000x1800 | XLSR31810 | 187930 | Y7-187930 | HH6 | 138264 | 138264 | 0% | 345.66 | 345.66 | 4015081856152 | db | 1 |  | 0 |  | 1 | 85389099 | CZ | 1000 | 1800 | 0 | 19.1 | 21.01
Hátsó fal szellőzéssel, IP55, SzéxMa=1100x1800 | XLSR31811 | 195999 | Y7-195999 | HH7 | 148712 | 148712 | 0% | 371.78 | 371.78 | 9008790951688 | db | 1 |  | 0 |  | 1 | 85381000 | CZ | 1100 | 1800 | 0 | 21.21 | 23.331
Hátsó fal szellőzéssel, IP55, SzéxMa=1200x1800 | XLSR31812 | 187931 | Y7-187931 | HH6 | 161156 | 161156 | 0% | 402.89 | 402.89 | 4015081856169 | db | 1 |  | 0 |  | 1 | 85381000 | CZ | 1200 | 1800 | 0 | 23 | 25.3
Hátsó fal szellőzéssel, IP55, SzéxMa=1350x1800 | XLSR318135 | 196000 | Y7-196000 | HH7 | 181256 | 181256 | 0% | 453.14 | 453.14 | 9008790955532 | db | 1 |  | 0 |  | 1 | 85381000 | CZ | 1350 | 1800 | 0 | 26.146 | 28.761
Hátsó fal szellőzéssel, IP55, SzéxMa=300x1800 | XLSR3183 | 193062 | Y7-193062 | HH7 | 49140 | 49140 | 0% | 122.85 | 122.85 | 9010238003644 | db | 1 |  | 0 |  | 1 | 85389099 | CZ | 300 | 1800 | 0 | 7 | 7.7
Hátsó fal szellőzéssel, IP31, SzéxMa=425x1800 | XLSR3184 | 187927 | Y7-187927 | HH6 | 58116 | 58116 | 0% | 145.29 | 145.29 | 4015081856121 | db | 1 |  | 0 |  | 1 | 85381000 | CZ | 425 | 1800 | 0 | 7.5 | 8.25
Hátsó fal szellőzéssel, IP55, SzéxMa=600x1800 | XLSR3186 | 187928 | Y7-187928 | HH6 | 80212 | 80212 | 0% | 200.53 | 200.53 | 4015081856138 | db | 1 |  | 0 |  | 1 | 85381000 | CZ | 600 | 1800 | 0 | 11 | 12.1
Hátsó fal szellőzéssel, IP55, SzéxMa=650x1800 | XLSR31865 | 195997 | Y7-195997 | HH7 | 92592 | 92592 | 0% | 231.48 | 231.48 | 9008790951664 | db | 1 |  | 0 |  | 1 | 85381000 | CZ | 650 | 1800 | 0 | 12.26 | 13.486
Hátsó fal szellőzéssel, IP55, SzéxMa=800x1800 | XLSR3188 | 187929 | Y7-187929 | HH6 | 115276 | 115276 | 0% | 288.19 | 288.19 | 4015081856145 | db | 1 |  | 0 |  | 1 | 85381000 | CZ | 800 | 1800 | 0 | 15 | 16.5
Hátsó fal szellőzéssel, IP55, SzéxMa=850x1800 | XLSR31885 | 195998 | Y7-195998 | HH7 | 126644 | 126644 | 0% | 316.61 | 316.61 | 9008790951671 | db | 1 |  | 0 |  | 1 | 85381000 | CZ | 850 | 1800 | 0 | 16.27 | 17.897
Hátsó fal szellőzéssel, IP55, SzéxMa=650x2000 | XLSR32065 | 196001 | Y7-196001 | HH7 | 109752 | 109752 | 0% | 274.38 | 274.38 | 9008790951695 | db | 1 |  | 0 |  | 1 | 85381000 | CZ | 650 | 2000 | 0 | 13.7 | 15.07
Hátsó fal szellőzéssel, IP55, SzéxMa=850x2000 | XLSR32085 | 143417 | Y7-143417 | HH7 | 114688 | 114688 | 0% | 286.72 | 286.72 | 4015081400812 | db | 1 |  | 0 |  | 1 | 85381000 | CZ | 850 | 2000 | 0 | 26 | 26
Hátsó fal szellőzéssel, IP42, SzéxMa=1000x1400 | XLSR41410 | 196008 | Y7-196008 | HH7 | 259044 | 259044 | 0% | 647.61 | 647.61 | 9008790951763 | db | 1 |  | 0 |  | 1 | 85381000 | CZ | 1000 | 1400 | 0 | 20.76 | 22.836
Hátsó fal szellőzéssel, IP42, SzéxMa=1200x1400 | XLSR41412 | 196009 | Y7-196009 | HH7 | 279816 | 279816 | 0% | 699.54 | 699.54 | 9008790951770 | db | 1 |  | 0 |  | 1 | 85381000 | CZ | 1200 | 1400 | 0 | 24.82 | 27.302
Hátsó fal szellőzéssel, IP42, SzéxMa=300x1400 | XLSR4143 | 196002 | Y7-196002 | HH7 | 107824 | 107824 | 0% | 269.56 | 269.56 | 9008790951701 | db | 1 |  | 0 |  | 1 | 85381000 | CZ | 300 | 1400 | 0 | 5.86 | 6.446
Hátsó fal szellőzéssel, IP42, SzéxMa=425x1400 | XLSR4144 | 196003 | Y7-196003 | HH7 | 102664 | 102664 | 0% | 256.66 | 256.66 | 9008790951718 | db | 1 |  | 0 |  | 1 | 85381000 | CZ | 425 | 1400 | 0 | 8.45 | 9.295
Hátsó fal szellőzéssel, IP42, SzéxMa=600x1400 | XLSR4146 | 196004 | Y7-196004 | HH7 | 144712 | 144712 | 0% | 361.78 | 361.78 | 9008790951725 | db | 1 |  | 0 |  | 1 | 85381000 | CZ | 600 | 1400 | 0 | 12.13 | 13.343
Hátsó fal szellőzéssel, IP42, SzéxMa=650x1400 | XLSR41465 | 196005 | Y7-196005 | HH7 | 154700 | 154700 | 0% | 386.75 | 386.75 | 9008790951732 | db | 1 |  | 0 |  | 1 | 85381000 | CZ | 650 | 1400 | 0 | 12.91 | 14.201
Hátsó fal szellőzéssel, IP42, SzéxMa=800x1400 | XLSR4148 | 196006 | Y7-196006 | HH7 | 177948 | 177948 | 0% | 444.87 | 444.87 | 9008790951749 | db | 1 |  | 0 |  | 1 | 85381000 | CZ | 800 | 1400 | 0 | 15.78 | 17.358
Hátsó fal szellőzéssel, IP42, SzéxMa=850x1400 | XLSR41485 | 196007 | Y7-196007 | HH7 | 190724 | 190724 | 0% | 476.81 | 476.81 | 9008790951756 | db | 1 |  | 0 |  | 1 | 85381000 | CZ | 850 | 1400 | 0 | 16.57 | 18.227
Hátsó fal szellőzéssel, IP42, SzéxMa=1000x1600 | XLSR41610 | 196016 | Y7-196016 | HH7 | 268204 | 268204 | 0% | 670.51 | 670.51 | 9008790951848 | db | 1 |  | 0 |  | 1 | 85381000 | CZ | 1000 | 1600 | 0 | 23.01 | 25.311
Hátsó fal szellőzéssel, IP42, SzéxMa=1100x1600 | XLSR41611 | 196017 | Y7-196017 | HH7 | 270688 | 270688 | 0% | 676.72 | 676.72 | 9008790951855 | db | 1 |  | 0 |  | 1 | 85381000 | CZ | 1100 | 1600 | 0 | 24.83 | 27.313
Hátsó fal szellőzéssel, IP42, SzéxMa=1200x1600 | XLSR41612 | 196018 | Y7-196018 | HH7 | 287616 | 287616 | 0% | 719.04 | 719.04 | 9008790951862 | db | 1 |  | 0 |  | 1 | 85381000 | CZ | 1200 | 1600 | 0 | 27.54 | 30.294
Hátsó fal szellőzéssel, IP42, SzéxMa=1350x1600 | XLSR416135 | 196019 | Y7-196019 | HH7 | 382192 | 382192 | 0% | 955.48 | 955.48 | 9008790951879 | db | 1 |  | 0 |  | 1 | 85381000 | CZ | 1350 | 1600 | 0 | 32.11 | 35.321
Hátsó fal szellőzéssel, IP42, SzéxMa=300x1600 | XLSR4163 | 196010 | Y7-196010 | HH7 | 111304 | 111304 | 0% | 278.26 | 278.26 | 9008790951787 | db | 1 |  | 0 |  | 1 | 85381000 | CZ | 300 | 1600 | 0 | 6.43 | 7.073
Hátsó fal szellőzéssel, IP42, SzéxMa=425x1600 | XLSR4164 | 196011 | Y7-196011 | HH7 | 107080 | 107080 | 0% | 267.7 | 267.7 | 9008790951794 | db | 1 |  | 0 |  | 1 | 85381000 | CZ | 425 | 1600 | 0 | 9.33 | 10.263
Hátsó fal szellőzéssel, IP42, SzéxMa=600x1600 | XLSR4166 | 196012 | Y7-196012 | HH7 | 151268 | 151268 | 0% | 378.17 | 378.17 | 9008790951800 | db | 1 |  | 0 |  | 1 | 85381000 | CZ | 600 | 1600 | 0 | 13.42 | 14.762
Hátsó fal szellőzéssel, IP42, SzéxMa=650x1600 | XLSR41665 | 196013 | Y7-196013 | HH7 | 153336 | 153336 | 0% | 383.34 | 383.34 | 9008790951817 | db | 1 |  | 0 |  | 1 | 85381000 | CZ | 650 | 1600 | 0 | 14.33 | 15.763
Hátsó fal szellőzéssel, IP42, SzéxMa=800x1600 | XLSR4168 | 196014 | Y7-196014 | HH7 | 189176 | 189176 | 0% | 472.94 | 472.94 | 9008790951824 | db | 1 |  | 0 |  | 1 | 85381000 | CZ | 800 | 1600 | 0 | 17.55 | 19.305
Hátsó fal szellőzéssel, IP42, SzéxMa=850x1600 | XLSR41685 | 196015 | Y7-196015 | HH7 | 197472 | 197472 | 0% | 493.68 | 493.68 | 9008790951831 | db | 1 |  | 0 |  | 1 | 85381000 | CZ | 850 | 1600 | 0 | 18.46 | 20.306
Hátsó fal szellőzéssel, IP42, SzéxMa=1000x1800 | XLSR41810 | 196028 | Y7-196028 | HH7 | 272840 | 272840 | 0% | 682.1 | 682.1 | 9008790951947 | db | 1 |  | 0 |  | 1 | 85381000 | CZ | 1000 | 1800 | 0 | 25.24 | 27.764
Hátsó fal szellőzéssel, IP42, SzéxMa=1100x1800 | XLSR41811 | 196029 | Y7-196029 | HH7 | 280360 | 280360 | 0% | 700.9 | 700.9 | 9008790951954 | db | 1 |  | 0 |  | 1 | 85381000 | CZ | 1100 | 1800 | 0 | 27.3 | 30.03
Hátsó fal szellőzéssel, IP42, SzéxMa=1200x1800 | XLSR41812 | 196030 | Y7-196030 | HH7 | 296304 | 296304 | 0% | 740.76 | 740.76 | 9008790951961 | db | 1 |  | 0 |  | 1 | 85381000 | CZ | 1200 | 1800 | 0 | 30.24 | 33.264
Hátsó fal szellőzéssel, IP42, SzéxMa=1350x1800 | XLSR418135 | 196033 | Y7-196033 | HH7 | 395832 | 395832 | 0% | 989.58 | 989.58 | 9008790951978 | db | 1 |  | 0 |  | 1 | 85381000 | CZ | 1350 | 1800 | 0 | 35.17 | 38.687
Hátsó fal szellőzéssel, IP42, SzéxMa=300x1800 | XLSR4183 | 196020 | Y7-196020 | HH7 | 114012 | 114012 | 0% | 285.03 | 285.03 | 9008790951886 | db | 1 |  | 0 |  | 1 | 85381000 | CZ | 300 | 1800 | 0 | 7.02 | 7.722
Hátsó fal szellőzéssel, IP42, SzéxMa=425x1800 | XLSR4184 | 196023 | Y7-196023 | HH7 | 111144 | 111144 | 0% | 277.86 | 277.86 | 9008790951893 | db | 1 |  | 0 |  | 1 | 85381000 | CZ | 425 | 1800 | 0 | 10.28 | 11.308
Hátsó fal szellőzéssel, IP42, SzéxMa=600x1800 | XLSR4186 | 196024 | Y7-196024 | HH7 | 156836 | 156836 | 0% | 392.09 | 392.09 | 9008790951909 | db | 1 |  | 0 |  | 1 | 85381000 | CZ | 600 | 1800 | 0 | 14.71 | 16.181
Hátsó fal szellőzéssel, IP42, SzéxMa=650x1800 | XLSR41865 | 196025 | Y7-196025 | HH7 | 159096 | 159096 | 0% | 397.74 | 397.74 | 9008790951916 | db | 1 |  | 0 |  | 1 | 85389099 | CZ | 650 | 1800 | 0 | 15.74 | 17.314
Hátsó fal szellőzéssel, IP42, SzéxMa=800x1800 | XLSR4188 | 196026 | Y7-196026 | HH7 | 202488 | 202488 | 0% | 506.22 | 506.22 | 9008790951923 | db | 1 |  | 0 |  | 1 | 85381000 | CZ | 800 | 1800 | 0 | 19.31 | 21.241
Hátsó fal szellőzéssel, IP42, SzéxMa=850x1800 | XLSR41885 | 196027 | Y7-196027 | HH7 | 204672 | 204672 | 0% | 511.68 | 511.68 | 9008790951930 | db | 1 |  | 0 |  | 1 | 85381000 | CZ | 850 | 1800 | 0 | 20.34 | 22.374
Hátsó fal szellőzéssel, IP42, SzéxMa=650x2000 | XLSR42065 | 196034 | Y7-196034 | HH7 | 266060 | 266060 | 0% | 665.15 | 665.15 | 9008790951985 | db | 1 |  | 0 |  | 1 | 85381000 | CZ | 650 | 2000 | 0 | 17.14 | 18.854
Hátsó fal szellőzéssel, IP42, SzéxMa=850x2000 | XLSR42085 | 196035 | Y7-196035 | HH7 | 340420 | 340420 | 0% | 851.05 | 851.05 | 9008790951992 | db | 1 |  | 0 |  | 1 | 85381000 | CZ | 850 | 2000 | 0 | 22.22 | 24.442
Hátsó fal tömör, IP55, SzéxMa=1000x1400 | XLSR51410 | 187915 | Y7-187915 | HH6 | 86724 | 86724 | 0% | 216.81 | 216.81 | 4015081856008 | db | 1 |  | 0 |  | 1 | 85389099 | CZ | 1000 | 1400 | 0 | 15.5 | 17.05
Hátsó fal tömör, IP55, SzéxMa=1200x1400 | XLSR51412 | 187916 | Y7-187916 | HH6 | 99368 | 99368 | 0% | 248.42 | 248.42 | 4015081856015 | db | 1 |  | 0 |  | 1 | 85389099 | CZ | 1200 | 1400 | 0 | 18.6 | 20.46
Hátsó fal tömör, IP55, SzéxMa=300x1400 | XLSR5143 | 193067 | Y7-193067 | HH7 | 35912 | 35912 | 0% | 89.78 | 89.78 | 9010238003699 | db | 1 |  | 0 |  | 1 | 85389099 | CZ | 300 | 1400 | 0 | 5.1 | 5.61
Hátsó fal tömör, IP55, SzéxMa=425x1400 | XLSR5144 | 174293 | Y7-174293 | HH6 | 40388 | 40388 | 0% | 100.97 | 100.97 | 4015081707553 | db | 1 |  | 0 |  | 1 | 85381000 | CZ | 425 | 1400 | 0 | 7.1 | 7.1
Hátsó fal tömör, IP55, SzéxMa=600x1400 | XLSR5146 | 114752 | Y7-114752 | HH6 | 53660 | 53660 | 0% | 134.15 | 134.15 | 4015081141524 | db | 1 |  | 0 |  | 1 | 85381000 | CZ | 600 | 1400 | 0 | 9 | 9
Hátsó fal tömör, IP55, SzéxMa=650x1400 | XLSR51465 | 174286 | Y7-174286 | HH6 | 61752 | 61752 | 0% | 154.38 | 154.38 | 4015081707485 | db | 1 |  | 0 |  | 1 | 85381000 | CZ | 650 | 1400 | 0 | 10 | 10
Hátsó fal tömör, IP55, SzéxMa=800x1400 | XLSR5148 | 187914 | Y7-187914 | HH6 | 67692 | 67692 | 0% | 169.23 | 169.23 | 4015081855995 | db | 1 |  | 0 |  | 1 | 85381000 | CZ | 800 | 1400 | 0 | 12.2 | 13.42
Hátsó fal tömör, IP55, SzéxMa=850x1400 | XLSR51485 | 174290 | Y7-174290 | HH6 | 71412 | 71412 | 0% | 178.53 | 178.53 | 4015081707522 | db | 1 |  | 0 |  | 1 | 85381000 | CZ | 850 | 1400 | 0 | 18.5 | 18.5
Hátsó fal tömör, IP55, SzéxMa=1000x1600 | XLSR51610 | 114757 | Y7-114757 | HH6 | 90864 | 90864 | 0% | 227.16 | 227.16 | 4015081141579 | db | 1 |  | 0 |  | 1 | 85381000 | CZ | 1000 | 1600 | 0 | 18 | 18
Hátsó fal tömör, IP55, SzéxMa=1100x1600 | XLSR51611 | 153546 | Y7-153546 | HH7 | 129404 | 129404 | 0% | 323.51 | 323.51 | 4015081503155 | db | 1 |  | 0 |  | 1 | 85381000 | CZ | 1100 | 1600 | 0 | 28 | 28
Hátsó fal tömör, IP55, SzéxMa=1200x1600 | XLSR51612 | 114759 | Y7-114759 | HH6 | 104256 | 104256 | 0% | 260.64 | 260.64 | 4015081141593 | db | 1 |  | 0 |  | 1 | 85381000 | CZ | 1200 | 1600 | 0 | 23 | 23
Hátsó fal tömör, IP55, SzéxMa=1350x1800 | XLSR516135 | 153547 | Y7-153547 | HH7 | 150172 | 150172 | 0% | 375.43 | 375.43 | 4015081503162 | db | 1 |  | 0 |  | 1 | 85381000 | CZ | 1350 | 1600 | 0 | 34 | 34
Hátsó fal tömör, IP55, SzéxMa=300x1600 | XLSR5163 | 193065 | Y7-193065 | HH7 | 39528 | 39528 | 0% | 98.82 | 98.82 | 9010238003675 | db | 1 |  | 0 |  | 1 | 85389099 | CZ | 300 | 1600 | 0 | 6.6 | 7.26
Hátsó fal tömör, IP55, SzéxMa=425x1600 | XLSR5164 | 114751 | Y7-114751 | HH6 | 45900 | 45900 | 0% | 114.75 | 114.75 | 4015081141517 | db | 1 |  | 0 |  | 1 | 85381000 | CZ | 425 | 1600 | 0 | 8.5 | 8.5
Hátsó fal tömör, IP55, SzéxMa=600x1600 | XLSR5166 | 114753 | Y7-114753 | HH6 | 58540 | 58540 | 0% | 146.35 | 146.35 | 4015081141531 | db | 1 |  | 0 |  | 1 | 85381000 | CZ | 600 | 1600 | 0 | 12 | 12
Hátsó fal tömör, IP55, SzéxMa=650x1600 | XLSR51665 | 174287 | Y7-174287 | HH6 | 66520 | 66520 | 0% | 166.3 | 166.3 | 4015081707492 | db | 1 |  | 0 |  | 1 | 85381000 | CZ | 650 | 1600 | 0 | 12.5 | 12.5
Hátsó fal tömör, IP55, SzéxMa=800x1600 | XLSR5168 | 114755 | Y7-114755 | HH6 | 77476 | 77476 | 0% | 193.69 | 193.69 | 4015081141555 | db | 1 |  | 0 |  | 1 | 85381000 | CZ | 800 | 1600 | 0 | 15 | 15
Hátsó fal tömör, IP55, SzéxMa=850x1600 | XLSR51685 | 174291 | Y7-174291 | HH6 | 80036 | 80036 | 0% | 200.09 | 200.09 | 4015081707539 | db | 1 |  | 0 |  | 1 | 85381000 | CZ | 850 | 1600 | 0 | 21 | 21
Hátsó fal tömör, IP55, SzéxMa=1000x1800 | XLSR51810 | 114758 | Y7-114758 | HH6 | 100384 | 100384 | 0% | 250.96 | 250.96 | 4015081141586 | db | 1 |  | 0 |  | 1 | 85381000 | CZ | 1000 | 1800 | 0 | 20 | 20
Hátsó fal tömör, IP55, SzéxMa=1100x1800 | XLSR51811 | 196036 | Y7-196036 | HH7 | 113188 | 113188 | 0% | 282.97 | 282.97 | 9008790952005 | db | 1 |  | 0 |  | 1 | 85381000 | CZ | 1100 | 1800 | 0 | 22.1 | 24.31
Hátsó fal tömör, IP55, SzéxMa=1200x1800 | XLSR51812 | 114760 | Y7-114760 | HH6 | 115468 | 115468 | 0% | 288.67 | 288.67 | 4015081141609 | db | 1 |  | 0 |  | 1 | 85381000 | CZ | 1200 | 1800 | 0 | 25 | 25
Hátsó fal tömör, IP55, SzéxMa=1350x1800 | XLSR518135 | 196037 | Y7-196037 | HH7 | 135404 | 135404 | 0% | 338.51 | 338.51 | 9008790952012 | db | 1 |  | 0 |  | 1 | 85381000 | CZ | 1350 | 1800 | 0 | 27.2 | 29.92
Hátsó fal tömör, IP55, SzéxMa=300x1800 | XLSR5183 | 193063 | Y7-193063 | HH7 | 42960 | 42960 | 0% | 107.4 | 107.4 | 9010238003651 | db | 1 |  | 0 |  | 1 | 85389099 | CZ | 300 | 1800 | 0 | 7.1 | 7.81
Hátsó fal tömör, IP55, SzéxMa=425x1800 | XLSR5184 | 174294 | Y7-174294 | HH6 | 47664 | 47664 | 0% | 119.16 | 119.16 | 4015081707560 | db | 1 |  | 0 |  | 1 | 85381000 | CZ | 425 | 1800 | 0 | 9.5 | 9.5
Hátsó fal tömör, IP55, SzéxMa=600x1800 | XLSR5186 | 114754 | Y7-114754 | HH6 | 65364 | 65364 | 0% | 163.41 | 163.41 | 4015081141548 | db | 1 |  | 0 |  | 1 | 85381000 | CZ | 600 | 1800 | 0 | 14 | 14
Hátsó fal tömör, IP55, SzéxMa=650x1800 | XLSR51865 | 174288 | Y7-174288 | HH6 | 72060 | 72060 | 0% | 180.15 | 180.15 | 4015081707508 | db | 1 |  | 0 |  | 1 | 85381000 | CZ | 650 | 1800 | 0 | 15 | 15
Hátsó fal tömör, IP55, SzéxMa=800x1800 | XLSR5188 | 114756 | Y7-114756 | HH6 | 85184 | 85184 | 0% | 212.96 | 212.96 | 4015081141562 | db | 1 |  | 0 |  | 1 | 85381000 | CZ | 800 | 1800 | 0 | 17 | 17
Hátsó fal tömör, IP55, SzéxMa=850x1800 | XLSR51885 | 174292 | Y7-174292 | HH6 | 87272 | 87272 | 0% | 218.18 | 218.18 | 4015081707546 | db | 1 |  | 0 |  | 1 | 85381000 | CZ | 850 | 1800 | 0 | 23.5 | 23.5
Hátsó fal tömör, IP55, SzéxMa=300x2000 | XLSR5203 | 196038 | Y7-196038 | HH7 | 45412 | 45412 | 0% | 113.53 | 113.53 | 9008790952029 | db | 1 |  | 0 |  | 1 | 85381000 | CZ | 300 | 2000 | 0 | 6.1 | 6.71
Hátsó fal tömör, IP55, SzéxMa=650x2000 | XLSR52065 | 174289 | Y7-174289 | HH6 | 75412 | 75412 | 0% | 188.53 | 188.53 | 4015081707515 | db | 1 |  | 0 |  | 1 | 85381000 | CZ | 650 | 2000 | 0 | 17.5 | 17.5
Hátsó fal tömör, IP55, SzéxMa=850x2000 | XLSR52085 | 143416 | Y7-143416 | HH7 | 93284 | 93284 | 0% | 233.21 | 233.21 | 4015081400805 | db | 1 |  | 0 |  | 1 | 85381000 | RO | 850 | 2000 | 0 | 26 | 26
Oldalsó burkolat - pár, IP55, SzéxMa=1400x300 | XLSS143 | 114717 | Y7-114717 | HH6 | 63572 | 63572 | 0% | 158.93 | 158.93 | 4015081141173 | db | 1 |  | 0 |  | 1 | 85381000 | CZ | 0 | 1400 | 300 | 11 | 11
Oldalsó burkolat - pár, IP55, SzéxMa=1400x400 | XLSS144 | 187913 | Y7-187913 | HH6 | 68332 | 68332 | 0% | 170.83 | 170.83 | 4015081855988 | db | 1 |  | 0 |  | 1 | 85381000 | CZ | 0 | 1400 | 400 | 10.8 | 11.88
Oldalsó burkolat - pár, IP55, SzéxMa=1400x600 | XLSS146 | 114728 | Y7-114728 | HH6 | 92408 | 92408 | 0% | 231.02 | 231.02 | 4015081141289 | db | 1 |  | 0 |  | 1 | 85389099 | CZ | 0 | 1400 | 600 | 17.8 | 17.8
Oldalsó burkolat - pár, IP55, SzéxMa=1400x800 | XLSS148 | 114731 | Y7-114731 | HH6 | 120396 | 120396 | 0% | 300.99 | 300.99 | 4015081141319 | db | 1 |  | 0 |  | 1 | 85389099 | CZ | 0 | 1400 | 800 | 28.6 | 28.6
Oldalsó burkolat - pár, IP55, SzéxMa=1600x300 | XLSS163 | 114718 | Y7-114718 | HH6 | 66040 | 66040 | 0% | 165.1 | 165.1 | 4015081141180 | db | 1 |  | 0 |  | 1 | 85381000 | RO | 0 | 1600 | 300 | 10.6 | 10.6
Oldalsó burkolat - pár, IP55, SzéxMa=1600x400 | XLSS164 | 114722 | Y7-114722 | HH6 | 81120 | 81120 | 0% | 202.8 | 202.8 | 4015081141227 | db | 1 |  | 0 |  | 1 | 85381000 | CZ | 0 | 1600 | 400 | 12.4 | 12.4
Oldalsó burkolat - pár, IP55, SzéxMa=1600x500 | XLSS165 | 114725 | Y7-114725 | HH6 | 100252 | 100252 | 0% | 250.63 | 250.63 | 4015081141258 | db | 1 |  | 0 |  | 1 | 85381000 | CZ | 0 | 1600 | 500 | 17.2 | 17.2
Oldalsó burkolat - pár, IP55, SzéxMa=1600x600 | XLSS166 | 114729 | Y7-114729 | HH6 | 113372 | 113372 | 0% | 283.43 | 283.43 | 4015081141296 | db | 1 |  | 0 |  | 1 | 85381000 | CZ | 0 | 1600 | 600 | 20 | 20
Oldalsó burkolat - pár, IP55, SzéxMa=1600x800 | XLSS168 | 114732 | Y7-114732 | HH6 | 125220 | 125220 | 0% | 313.05 | 313.05 | 4015081141326 | db | 1 |  | 0 |  | 1 | 85389099 | CZ | 0 | 1600 | 800 | 30.8 | 30.8
Oldalsó burkolat - pár, IP55, SzéxMa=1800x300 | XLSS183 | 114719 | Y7-114719 | HH6 | 73044 | 73044 | 0% | 182.61 | 182.61 | 4015081141197 | db | 1 |  | 0 |  | 1 | 85381000 | CZ | 0 | 1800 | 300 | 12.8 | 12.8
Oldalsó burkolat - pár, IP55, SzéxMa=1800x400 | XLSS184 | 114723 | Y7-114723 | HH6 | 90528 | 90528 | 0% | 226.32 | 226.32 | 4015081141234 | db | 1 |  | 0 |  | 1 | 85381000 | CZ | 0 | 1800 | 400 | 14.6 | 14.6
Oldalsó burkolat - pár, IP55, SzéxMa=1800x500 | XLSS185 | 114726 | Y7-114726 | HH6 | 107996 | 107996 | 0% | 269.99 | 269.99 | 4015081141265 | db | 1 |  | 0 |  | 1 | 85381000 | CZ | 0 | 1800 | 500 | 19.4 | 19.4
Oldalsó burkolat - pár, IP55, SzéxMa=1800x600 | XLSS186 | 114730 | Y7-114730 | HH6 | 126072 | 126072 | 0% | 315.18 | 315.18 | 4015081141302 | db | 1 |  | 0 |  | 1 | 85381000 | CZ | 0 | 1800 | 600 | 22.2 | 22.2
Oldalsó burkolat - pár, IP55, SzéxMa=1800x800 | XLSS188 | 114733 | Y7-114733 | HH6 | 145828 | 145828 | 0% | 364.57 | 364.57 | 4015081141333 | db | 1 |  | 0 |  | 1 | 85389099 | CZ | 0 | 1800 | 800 | 33 | 33
Oldalsó burkolat - pár, IP55, SzéxMa=2000x300 | XLSS203 | 114720 | Y7-114720 | HH6 | 83136 | 83136 | 0% | 207.84 | 207.84 | 4015081141203 | db | 1 |  | 0 |  | 1 | 85381000 | RO | 0 | 2000 | 300 | 15 | 15
Oldalsó burkolat - pár, IP55, SzéxMa=2000x500 | XLSS205 | 114727 | Y7-114727 | HH6 | 113480 | 113480 | 0% | 283.7 | 283.7 | 4015081141272 | db | 1 |  | 0 |  | 1 | 85381000 | RO | 0 | 2000 | 500 | 21.6 | 21.6
Felső/alsó fedél, vízszintes szegmens 35 mm, Szé=1000 | XLST2J10A | 107690 | Y7-107690 | HH7 | 5108 | 5108 | 0% | 12.77 | 12.77 | 4015081073559 | db | 1 |  | 0 |  | 1 | 85381000 | CZ | 1000 | 20 | 35 | 0.7 | 0.7
Felső/alsó fedél, vízszintes szegmens 110 mm, Szé=1000 | XLST2J10B | 107695 | Y7-107695 | HH7 | 7596 | 7596 | 0% | 18.99 | 18.99 | 4015081073603 | db | 1 |  | 0 |  | 1 | 85381000 | CZ | 1000 | 20 | 110 | 1.4 | 1.4
Felső/alsó fedél, vízszintes szegmens 75 mm habgumival, Szé=1000 | XLST2J10C | 107682 | Y7-107682 | HH7 | 11744 | 11744 | 0% | 29.36 | 29.36 | 4015081073474 | db | 1 |  | 0 |  | 1 | 85381000 | CZ | 1000 | 30 | 75 | 0.8 | 0.8
Felső/alsó burkolat, szegmenshorizont 105 mm habgumival, Szé=1000 | XLST2J10D | 115240 | Y7-115240 | HH6 | 15636 | 15636 | 0% | 39.09 | 39.09 | 4015081146406 | db | 1 |  | 0 |  | 1 | 85381000 | CZ | 1000 | 0 | 105 | 1.2 | 1.2
Felső/alsó fedél, vízszintes szegmens 35 mm, Szé=1100 | XLST2J11A | 143360 | Y7-143360 | HH7 | 8808 | 8808 | 0% | 22.02 | 22.02 | 4015081400249 | db | 1 |  | 0 |  | 1 | 85381000 | CZ | 1100 | 30 | 35 | 0.8 | 0.8
Felső/alsó fedél, vízszintes szegmens 110 mm, Szé=1100 | XLST2J11B | 143361 | Y7-143361 | HH7 | 12708 | 12708 | 0% | 31.77 | 31.77 | 4015081400256 | db | 1 |  | 0 |  | 1 | 85381000 | CZ | 1100 | 40 | 110 | 1.6 | 1.6
Felső/alsó fedél, vízszintes szegmens 75 mm habgumival, Szé=1100 | XLST2J11C | 143356 | Y7-143356 | HH7 | 16096 | 16096 | 0% | 40.24 | 40.24 | 4015081400201 | db | 1 |  | 0 |  | 1 | 85381000 | CZ | 1100 | 30 | 75 | 0.9 | 0.9
Felső/alsó burkolat, szegmenshorizont 105 mm habgumival, Szé=1100 | XLST2J11D | 143231 | Y7-143231 | HH6 | 20936 | 20936 | 0% | 52.34 | 52.34 | 4015081398959 | db | 1 |  | 0 |  | 1 | 85381000 | CZ | 1100 | 0 | 105 | 1.4 | 1.4
Felső/alsó fedél, vízszintes szegmens 35 mm, Szé=1200 | XLST2J12A | 107691 | Y7-107691 | HH7 | 5652 | 5652 | 0% | 14.13 | 14.13 | 4015081073566 | db | 1 |  | 0 |  | 1 | 85381000 | CZ | 1200 | 20 | 35 | 0.8 | 0.8
Felső/alsó fedél, vízszintes szegmens 110 mm, Szé=1200 | XLST2J12B | 107696 | Y7-107696 | HH7 | 8676 | 8676 | 0% | 21.69 | 21.69 | 4015081073610 | db | 1 |  | 0 |  | 1 | 85381000 | CZ | 1200 | 20 | 110 | 1 | 1
Felső/alsó fedél, vízszintes szegmens 75 mm habgumival, Szé=1200 | XLST2J12C | 107683 | Y7-107683 | HH7 | 13832 | 13832 | 0% | 34.58 | 34.58 | 4015081073481 | db | 1 |  | 0 |  | 1 | 85381000 | CZ | 1200 | 40 | 75 | 1 | 1
Felső/alsó burkolat, szegmenshorizont 105 mm habgumival, Szé=1200 | XLST2J12D | 115241 | Y7-115241 | HH6 | 20248 | 20248 | 0% | 50.62 | 50.62 | 4015081146413 | db | 1 |  | 0 |  | 1 | 85381000 | CZ | 1200 | 0 | 105 | 1.6 | 1.6
Felső/alsó fedél, vízszintes szegmens 35 mm, Szé=1350 | XLST2J135A | 143362 | Y7-143362 | HH7 | 7952 | 7952 | 0% | 19.88 | 19.88 | 4015081400263 | db | 1 |  | 0 |  | 1 | 85381000 | CZ | 1350 | 30 | 35 | 0.9 | 0.9
Felső/alsó fedél, vízszintes szegmens 110 mm, Szé=1350 | XLST2J135B | 143363 | Y7-143363 | HH7 | 16804 | 16804 | 0% | 42.01 | 42.01 | 4015081400270 | db | 1 |  | 0 |  | 1 | 85381000 | CZ | 1350 | 30 | 110 | 2 | 2
Felső/alsó fedél, vízszintes szegmens 75 mm habgumival, Szé=1350 | XLST2J135C | 143357 | Y7-143357 | HH7 | 19012 | 19012 | 0% | 47.53 | 47.53 | 4015081400218 | db | 1 |  | 0 |  | 1 | 85381000 | CZ | 1350 | 30 | 75 | 1 | 1
Felső/alsó burkolat, szegmenshorizont 105 mm habgumival, Szé=1350 | XLST2J135D | 143232 | Y7-143232 | HH6 | 23052 | 23052 | 0% | 57.63 | 57.63 | 4015081398966 | db | 1 |  | 0 |  | 1 | 85381000 | CZ | 1350 | 0 | 105 | 1.8 | 1.8
Felső/alsó fedél, vízszintes szegmens 35 mm, Szé=425 | XLST2J4A | 107687 | Y7-107687 | HH7 | 3592 | 3592 | 0% | 8.98 | 8.98 | 4015081073528 | db | 1 |  | 0 |  | 1 | 85381000 | CZ | 425 | 20 | 35 | 4 | 4
Felső/alsó fedél, vízszintes szegmens 110 mm, Szé=425 | XLST2J4B | 107692 | Y7-107692 | HH7 | 4492 | 4492 | 0% | 11.23 | 11.23 | 4015081073573 | db | 1 |  | 0 |  | 1 | 85381000 | CZ | 425 | 20 | 110 | 0.4 | 0.4
Felső/alsó fedél, vízszintes szegmens 75 mm habgumival, Szé=425 | XLST2J4C | 107679 | Y7-107679 | HH7 | 5740 | 5740 | 0% | 14.35 | 14.35 | 4015081073443 | db | 1 |  | 0 |  | 1 | 85381000 | CZ | 425 | 30 | 75 | 0.5 | 0.5
Felső/alsó burkolat, szegmenshorizont 105 mm habgumival, Szé=425 | XLST2J4D | 115237 | Y7-115237 | HH6 | 9332 | 9332 | 0% | 23.33 | 23.33 | 4015081146376 | db | 1 |  | 0 |  | 1 | 85381000 | CZ | 425 | 0 | 105 | 0.4 | 0.4
Felső/alsó fedél, vízszintes szegmens 35 mm, Szé=600 | XLST2J6A | 107688 | Y7-107688 | HH7 | 3936 | 3936 | 0% | 9.84 | 9.84 | 4015081073535 | db | 1 |  | 0 |  | 1 | 85381000 | CZ | 600 | 20 | 35 | 0.5 | 0.5
Felső/alsó fedél, vízszintes szegmens 110 mm, Szé=600 | XLST2J6B | 107693 | Y7-107693 | HH7 | 5392 | 5392 | 0% | 13.48 | 13.48 | 4015081073580 | db | 1 |  | 0 |  | 1 | 85381000 | RO | 600 | 20 | 110 | 0.6 | 0.6
Felső/alsó fedél, vízszintes szegmens 75 mm habgumival, Szé=600 | XLST2J6C | 107680 | Y7-107680 | HH7 | 7464 | 7464 | 0% | 18.66 | 18.66 | 4015081073450 | db | 1 |  | 0 |  | 1 | 85381000 | CZ | 600 | 20 | 75 | 0.35 | 0.35
Felső/alsó burkolat, szegmenshorizont 105 mm habgumival, Szé=600 | XLST2J6D | 115238 | Y7-115238 | HH6 | 11992 | 11992 | 0% | 29.98 | 29.98 | 4015081146383 | db | 1 |  | 0 |  | 1 | 85381000 | CZ | 600 | 0 | 105 | 0.7 | 0.7
Felső/alsó fedél, vízszintes szegmens 35 mm, Szé=850 | XLST2J85A | 143358 | Y7-143358 | HH7 | 8016 | 8016 | 0% | 20.04 | 20.04 | 4015081400225 | db | 1 |  | 0 |  | 1 | 85381000 | CZ | 850 | 30 | 35 | 0.7 | 0.7
Felső/alsó fedél, vízszintes szegmens 110 mm, Szé=850 | XLST2J85B | 143359 | Y7-143359 | HH7 | 10516 | 10516 | 0% | 26.29 | 26.29 | 4015081400232 | db | 1 |  | 0 |  | 1 | 85381000 | CZ | 850 | 30 | 110 | 1.3 | 1.3
Felső/alsó fedél, vízszintes szegmens 75 mm habgumival, Szé=850 | XLST2J85C | 143355 | Y7-143355 | HH7 | 13508 | 13508 | 0% | 33.77 | 33.77 | 4015081400195 | db | 1 |  | 0 |  | 1 | 85381000 | CZ | 850 | 30 | 75 | 0.8 | 0.8
Felső/alsó burkolat, szegmenshorizont 105 mm habgumival, Szé=850 | XLST2J85D | 143233 | Y7-143233 | HH6 | 17156 | 17156 | 0% | 42.89 | 42.89 | 4015081398973 | db | 1 |  | 0 |  | 1 | 85381000 | CZ | 850 | 0 | 105 | 1.1 | 1.1
Felső/alsó fedél, vízszintes szegmens 35 mm, Szé=800 | XLST2J8A | 107689 | Y7-107689 | HH7 | 4532 | 4532 | 0% | 11.33 | 11.33 | 4015081073542 | db | 1 |  | 0 |  | 1 | 85381000 | CZ | 800 | 20 | 35 | 0.6 | 0.6
Felső/alsó fedél, vízszintes szegmens 110 mm, Szé=800 | XLST2J8B | 107694 | Y7-107694 | HH7 | 6480 | 6480 | 0% | 16.2 | 16.2 | 4015081073597 | db | 1 |  | 0 |  | 1 | 85381000 | RO | 800 | 20 | 110 | 1.09 | 1.09
Felső/alsó fedél, vízszintes szegmens 75 mm habgumival, Szé=800 | XLST2J8C | 107681 | Y7-107681 | HH7 | 9592 | 9592 | 0% | 23.98 | 23.98 | 4015081073467 | db | 1 |  | 0 |  | 1 | 85381000 | RO | 800 | 20 | 75 | 0.4 | 0.4
Felső/alsó burkolat, szegmenshorizont 105 mm habgumival, Szé=800 | XLST2J8D | 115239 | Y7-115239 | HH6 | 14464 | 14464 | 0% | 36.16 | 36.16 | 4015081146390 | db | 1 |  | 0 |  | 1 | 85381000 | CZ | 800 | 0 | 105 | 0.9 | 0.9
Felső fedél szellőzéssel, IP31, SzéxMa=1000x300 | XLST3103 | 196123 | Y7-196123 | HH6 | 75280 | 75280 | 0% | 188.2 | 188.2 | 9008790952852 | db | 1 |  | 0 |  | 1 | 85381000 | CZ | 1000 | 75 | 300 | 4.75 | 5.225
Felső fedél szellőzéssel, IP31, SzéxMa=1000x400 | XLST3104 | 283813 | Y7-283813 | HH7 | 87320 | 87320 | 0% | 218.3 | 218.3 | 4015082838133 | db | 1 |  | 0 |  | 1 | 85381000 | CZ | 1000 | 75 | 400 | 8 | 8
Felső fedél szellőzéssel, IP31, SzéxMa=1000x500 | XLST3105 | 143293 | Y7-143293 | HH7 | 102756 | 102756 | 0% | 256.89 | 256.89 | 4015081399574 | db | 1 |  | 0 |  | 1 | 85381000 | CZ | 1000 | 75 | 500 | 8.5 | 8.5
Felső fedél szellőzéssel, IP31, SzéxMa=1100x300 | XLST3113 | 196124 | Y7-196124 | HH6 | 73476 | 73476 | 0% | 183.69 | 183.69 | 9008790952869 | db | 1 |  | 0 |  | 1 | 85381000 | CZ | 1100 | 75 | 300 | 5.28 | 5.808
Felső fedél szellőzéssel, IP31, SzéxMa=1100x400 | XLST3114 | 143294 | Y7-143294 | HH7 | 80696 | 80696 | 0% | 201.74 | 201.74 | 4015081399581 | db | 1 |  | 0 |  | 1 | 85381000 | CZ | 1100 | 75 | 400 | 9 | 9
Felső fedél szellőzéssel, IP31, SzéxMa=1100x500 | XLST3115 | 143295 | Y7-143295 | HH7 | 92612 | 92612 | 0% | 231.53 | 231.53 | 4015081399598 | db | 1 |  | 0 |  | 1 | 85381000 | CZ | 1100 | 75 | 500 | 9.5 | 9.5
Felső fedél szellőzéssel, IP31, SzéxMa=1200x400 | XLST3123 | 196125 | Y7-196125 | HH6 | 65380 | 65380 | 0% | 163.45 | 163.45 | 9008790952876 | db | 1 |  | 0 |  | 1 | 85381000 | CZ | 1200 | 75 | 300 | 5.8 | 6.38
Felső fedél szellőzéssel, IP31, SzéxMa=1200x400 | XLST3124 | 143297 | Y7-143297 | HH7 | 68628 | 68628 | 0% | 171.57 | 171.57 | 4015081399611 | db | 1 |  | 0 |  | 1 | 85381000 | CZ | 1200 | 75 | 400 | 12 | 12
Felső fedél szellőzéssel, IP31, SzéxMa=1200x500 | XLST3125 | 143298 | Y7-143298 | HH7 | 94912 | 94912 | 0% | 237.28 | 237.28 | 4015081399628 | db | 1 |  | 0 |  | 1 | 85381000 | CZ | 1200 | 75 | 500 | 13 | 13
Felső fedél szellőzéssel, IP31, SzéxMa=1350x300 | XLST31353 | 196126 | Y7-196126 | HH6 | 81340 | 81340 | 0% | 203.35 | 203.35 | 9008790952883 | db | 1 |  | 0 |  | 1 | 85381000 | CZ | 1350 | 75 | 300 | 6.59 | 7.249
Felső fedél szellőzéssel, IP31, SzéxMa=1350x400 | XLST31354 | 143299 | Y7-143299 | HH7 | 89508 | 89508 | 0% | 223.77 | 223.77 | 4015081399635 | db | 1 |  | 0 |  | 1 | 85381000 | CZ | 1350 | 75 | 400 | 11.5 | 11.5
Felső fedél szellőzéssel, IP31, SzéxMa=1350x500 | XLST31355 | 143300 | Y7-143300 | HH7 | 101792 | 101792 | 0% | 254.48 | 254.48 | 4015081399642 | db | 1 |  | 0 |  | 1 | 85381000 | CZ | 1350 | 75 | 500 | 12 | 12
Felső fedél szellőzéssel, IP31, SzéxMa=300x300 | XLST333 | 196117 | Y7-196117 | HH6 | 49916 | 49916 | 0% | 124.79 | 124.79 | 9008790952791 | db | 1 |  | 0 |  | 1 | 85381000 | CZ | 300 | 75 | 300 | 1.2 | 1.32
Felső fedél szellőzéssel, IP31, SzéxMa=300x500 | XLST335 | 196128 | Y7-196128 | HH6 | 53844 | 53844 | 0% | 134.61 | 134.61 | 9008790952906 | db | 1 |  | 0 |  | 1 | 85381000 | CZ | 300 | 75 | 500 | 2.18 | 2.398
Felső fedél szellőzéssel, IP31, SzéxMa=300x600 | XLST336 | 196130 | Y7-196130 | HH6 | 62152 | 62152 | 0% | 155.38 | 155.38 | 9008790952920 | db | 1 |  | 0 |  | 1 | 85381000 | CZ | 300 | 75 | 600 | 2.73 | 3.003
Felső fedél szellőzéssel, IP31, SzéxMa=300x800 | XLST338 | 196132 | Y7-196132 | HH6 | 71396 | 71396 | 0% | 178.49 | 178.49 | 9008790952944 | db | 1 |  | 0 |  | 1 | 85381000 | CZ | 300 | 75 | 800 | 3.84 | 4.224
Felső fedél szellőzéssel, IP31, SzéxMa=425x300 | XLST343 | 196118 | Y7-196118 | HH6 | 54416 | 54416 | 0% | 136.04 | 136.04 | 9008790952807 | db | 1 |  | 0 |  | 1 | 85381000 | CZ | 425 | 75 | 300 | 1.74 | 1.914
Felső fedél szellőzéssel, IP31, SzéxMa=425x400 | XLST344 | 283484 | Y7-283484 | HH7 | 64100 | 64100 | 0% | 160.25 | 160.25 | 4015082834845 | db | 1 |  | 0 |  | 1 | 85381000 | CZ | 425 | 75 | 400 | 2.51 | 2.51
Felső fedél szellőzéssel, IP31, SzéxMa=425x500 | XLST345 | 143286 | Y7-143286 | HH7 | 73808 | 73808 | 0% | 184.52 | 184.52 | 4015081399505 | db | 1 |  | 0 |  | 1 | 85381000 | CZ | 425 | 75 | 500 | 3.3 | 3.3
Felső fedél szellőzéssel, IP31, SzéxMa=600x400 | XLST363 | 196119 | Y7-196119 | HH6 | 61128 | 61128 | 0% | 152.82 | 152.82 | 9008790952814 | db | 1 |  | 0 |  | 1 | 85381000 | CZ | 600 | 75 | 300 | 2.78 | 3.058
Felső fedél szellőzéssel, IP31, SzéxMa=600x400 | XLST364 | 283487 | Y7-283487 | HH7 | 72488 | 72488 | 0% | 181.22 | 181.22 | 4015082834876 | db | 1 |  | 0 |  | 1 | 85381000 | CZ | 600 | 75 | 400 | 4.75 | 4.75
Felső fedél szellőzéssel, IP31, SzéxMa=600x500 | XLST365 | 143287 | Y7-143287 | HH7 | 54164 | 54164 | 0% | 135.41 | 135.41 | 4015081399512 | db | 1 |  | 0 |  | 1 | 85381000 | CZ | 600 | 75 | 500 | 4.9 | 4.9
Felső fedél szellőzéssel, IP31, SzéxMa=650x300 | XLST3653 | 196120 | Y7-196120 | HH6 | 65428 | 65428 | 0% | 163.57 | 163.57 | 9008790952821 | db | 1 |  | 0 |  | 1 | 85381000 | CZ | 650 | 75 | 300 | 3.05 | 3.355
Felső fedél szellőzéssel, IP31, SzéxMa=650x400 | XLST3654 | 196127 | Y7-196127 | HH6 | 73948 | 73948 | 0% | 184.87 | 184.87 | 9008790952890 | db | 1 |  | 0 |  | 1 | 85381000 | CZ | 650 | 75 | 400 | 3.88 | 4.268
Felső fedél szellőzéssel, IP31, SzéxMa=650x500 | XLST3655 | 196129 | Y7-196129 | HH6 | 76712 | 76712 | 0% | 191.78 | 191.78 | 9008790952913 | db | 1 |  | 0 |  | 1 | 85381000 | CZ | 650 | 75 | 500 | 4.85 | 5.335
Felső fedél szellőzéssel, IP31, SzéxMa=650x600 | XLST3656 | 196131 | Y7-196131 | HH6 | 92060 | 92060 | 0% | 230.15 | 230.15 | 9008790952937 | db | 1 |  | 0 |  | 1 | 85381000 | CZ | 650 | 75 | 600 | 5.81 | 6.391
Felső fedél szellőzéssel, IP31, SzéxMa=650x800 | XLST3658 | 196133 | Y7-196133 | HH6 | 102644 | 102644 | 0% | 256.61 | 256.61 | 9008790952951 | db | 1 |  | 0 |  | 1 | 85381000 | CZ | 650 | 75 | 800 | 7.74 | 8.514
Felső fedél szellőzéssel, IP31, SzéxMa=800x300 | XLST383 | 196121 | Y7-196121 | HH6 | 70820 | 70820 | 0% | 177.05 | 177.05 | 9008790952838 | db | 1 |  | 0 |  | 1 | 85381000 | CZ | 800 | 75 | 300 | 3.83 | 4.213
Felső fedél szellőzéssel, IP31, SzéxMa=800x400 | XLST384 | 283810 | Y7-283810 | HH7 | 80648 | 80648 | 0% | 201.62 | 201.62 | 4015082838102 | db | 1 |  | 0 |  | 1 | 85381000 | CZ | 800 | 75 | 400 | 6 | 6
Felső fedél szellőzéssel, IP31, SzéxMa=800x500 | XLST385 | 143288 | Y7-143288 | HH7 | 90560 | 90560 | 0% | 226.4 | 226.4 | 4015081399529 | db | 1 |  | 0 |  | 1 | 85381000 | CZ | 800 | 75 | 500 | 6.2 | 6.2
Felső fedél szellőzéssel, IP31, SzéxMa=850x300 | XLST3853 | 196122 | Y7-196122 | HH6 | 65508 | 65508 | 0% | 163.77 | 163.77 | 9008790952845 | db | 1 |  | 0 |  | 1 | 85381000 | CZ | 850 | 75 | 300 | 4.1 | 4.51
Felső fedél szellőzéssel, IP31, SzéxMa=850x400 | XLST3854 | 143289 | Y7-143289 | HH7 | 69236 | 69236 | 0% | 173.09 | 173.09 | 4015081399536 | db | 1 |  | 0 |  | 1 | 85381000 | CZ | 850 | 75 | 400 | 6.3 | 6.3
Felső fedél szellőzéssel, IP31, SzéxMa=850x500 | XLST3855 | 143290 | Y7-143290 | HH7 | 80128 | 80128 | 0% | 200.32 | 200.32 | 4015081399543 | db | 1 |  | 0 |  | 1 | 85381000 | CZ | 850 | 75 | 500 | 6.6 | 6.6
Felső fedél szellőzéssel, IP31, SzéxMa=850x600 | XLST3856 | 143291 | Y7-143291 | HH7 | 84580 | 84580 | 0% | 211.45 | 211.45 | 4015081399550 | db | 1 |  | 0 |  | 1 | 85381000 | CZ | 850 | 75 | 600 | 6.9 | 6.9
Felső fedél szellőzéssel, IP31, SzéxMa=850x800 | XLST3858 | 143292 | Y7-143292 | HH7 | 96000 | 96000 | 0% | 240 | 240 | 4015081399567 | db | 1 |  | 0 |  | 1 | 85381000 | CZ | 850 | 75 | 800 | 7.5 | 7.5
Felső/alsó fedél kábelkivágással, IP30, SzéxMa=300x600 | XLST3A36 | 196179 | Y7-196179 | HH6 | 25980 | 25980 | 0% | 64.95 | 64.95 | 9008790953415 | db | 1 |  | 0 |  | 1 | 85381000 | CZ | 300 | 0 | 600 | 1.75 | 1.925
Felső/alsó fedél kábelkivágással, IP30, SzéxMa=300x800 | XLST3A38 | 196181 | Y7-196181 | HH6 | 28688 | 28688 | 0% | 71.72 | 71.72 | 9008790953439 | db | 1 |  | 0 |  | 1 | 85381000 | CZ | 300 | 0 | 800 | 2.26 | 2.486
Felső/alsó fedél kábelkivágással, IP30, SzéxMa=1000x300 | XLST3F103 | 132959 | Y7-132959 | HH7 | 34804 | 34804 | 0% | 87.01 | 87.01 | 4015081298709 | db | 1 |  | 0 |  | 1 | 85381000 | CZ | 1000 | 0 | 300 | 4.6 | 4.6
Felső/alsó fedél kábelkivágással, IP30, SzéxMa=1000x400 | XLST3F104 | 284295 | Y7-284295 | HH7 | 37420 | 37420 | 0% | 93.55 | 93.55 | 4015082842956 | db | 1 |  | 0 |  | 1 | 85381000 | RO | 1000 | 0 | 400 | 3.9 | 3.9
Felső/alsó fedél kábelkivágással, IP30, SzéxMa=1000x500 | XLST3F105 | 132960 | Y7-132960 | HH7 | 47344 | 47344 | 0% | 118.36 | 118.36 | 4015081298716 | db | 1 |  | 0 |  | 1 | 85381000 | CZ | 1000 | 0 | 500 | 5.1 | 5.1
Felső/alsó fedél kábelkivágással, IP30, SzéxMa=1100x300 | XLST3F113 | 143369 | Y7-143369 | HH7 | 42460 | 42460 | 0% | 106.15 | 106.15 | 4015081400331 | db | 1 |  | 0 |  | 1 | 85381000 | CZ | 1100 | 0 | 300 | 7.1 | 7.1
Felső/alsó fedél kábelkivágással, IP30, SzéxMa=1100x400 | XLST3F114 | 143370 | Y7-143370 | HH7 | 45732 | 45732 | 0% | 114.33 | 114.33 | 4015081400348 | db | 1 |  | 0 |  | 1 | 85381000 | CZ | 1100 | 0 | 400 | 5.8 | 5.8
Felső/alsó fedél kábelkivágással, IP30, SzéxMa=1100x500 | XLST3F115 | 143371 | Y7-143371 | HH7 | 50240 | 50240 | 0% | 125.6 | 125.6 | 4015081400355 | db | 1 |  | 0 |  | 1 | 85381000 | CZ | 1100 | 0 | 500 | 6 | 6
Felső/alsó fedél kábelkivágással, IP30, SzéxMa=1200x300 | XLST3F123 | 132961 | Y7-132961 | HH7 | 37216 | 37216 | 0% | 93.04 | 93.04 | 4015081298723 | db | 1 |  | 0 |  | 1 | 85381000 | CZ | 1200 | 0 | 300 | 3.1 | 3.1
Felső/alsó fedél kábelkivágással, IP30, SzéxMa=1200x400 | XLST3F124 | 132962 | Y7-132962 | HH7 | 42596 | 42596 | 0% | 106.49 | 106.49 | 4015081298730 | db | 1 |  | 0 |  | 1 | 85381000 | CZ | 1200 | 0 | 400 | 4.6 | 4.6
Felső/alsó fedél kábelkivágással, IP30, SzéxMa=1200x500 | XLST3F125 | 132963 | Y7-132963 | HH7 | 53068 | 53068 | 0% | 132.67 | 132.67 | 4015081298747 | db | 1 |  | 0 |  | 1 | 85381000 | CZ | 1200 | 0 | 500 | 6.1 | 6.1
Felső/alsó fedél kábelkivágással, IP30, SzéxMa=1350x300 | XLST3F1353 | 143373 | Y7-143373 | HH7 | 49824 | 49824 | 0% | 124.56 | 124.56 | 4015081400379 | db | 1 |  | 0 |  | 1 | 85381000 | CZ | 1350 | 0 | 300 | 9.6 | 9.6
Felső/alsó fedél kábelkivágással, IP30, SzéxMa=1350x400 | XLST3F1354 | 143374 | Y7-143374 | HH7 | 57984 | 57984 | 0% | 144.96 | 144.96 | 4015081400386 | db | 1 |  | 0 |  | 1 | 85381000 | CZ | 1350 | 0 | 400 | 8.3 | 8.3
Felső/alsó fedél kábelkivágással, IP30, SzéxMa=1350x500 | XLST3F1355 | 143375 | Y7-143375 | HH7 | 60796 | 60796 | 0% | 151.99 | 151.99 | 4015081400393 | db | 1 |  | 0 |  | 1 | 85381000 | CZ | 1350 | 0 | 500 | 8.5 | 8.5
Felső/alsó fedél kábelkivágással, IP30, SzéxMa=300x300 | XLST3F33 | 196173 | Y7-196173 | HH6 | 20580 | 20580 | 0% | 51.45 | 51.45 | 9008790953354 | db | 1 |  | 0 |  | 1 | 85381000 | CZ | 300 | 0 | 300 | 0.9 | 0.99
Felső/alsó fedél kábelkivágással, IP30, SzéxMa=300x400 | XLST3F34 | 196175 | Y7-196175 | HH6 | 22664 | 22664 | 0% | 56.66 | 56.66 | 9008790953378 | db | 1 |  | 0 |  | 1 | 85381000 | CZ | 300 | 0 | 400 | 1.24 | 1.364
Felső/alsó fedél kábelkivágással, IP30, SzéxMa=300x500 | XLST3F35 | 196177 | Y7-196177 | HH6 | 24340 | 24340 | 0% | 60.85 | 60.85 | 9008790953392 | db | 1 |  | 0 |  | 1 | 85381000 | CZ | 300 | 0 | 500 | 1.5 | 1.65
Felső/alsó fedél kábelkivágással, IP30, SzéxMa=425x300 | XLST3F43 | 132953 | Y7-132953 | HH7 | 23408 | 23408 | 0% | 58.52 | 58.52 | 4015081298648 | db | 1 |  | 0 |  | 1 | 85381000 | CZ | 425 | 0 | 300 | 1.5 | 1.5
Felső/alsó fedél kábelkivágással, IP30, SzéxMa=425x400 | XLST3F44 | 284286 | Y7-284286 | HH7 | 24380 | 24380 | 0% | 60.95 | 60.95 | 4015082842864 | db | 1 |  | 0 |  | 1 | 85381000 | CZ | 425 | 0 | 400 | 1.5 | 1.5
Felső/alsó fedél kábelkivágással, IP30, SzéxMa=425x500 | XLST3F45 | 132954 | Y7-132954 | HH7 | 26364 | 26364 | 0% | 65.91 | 65.91 | 4015081298655 | db | 1 |  | 0 |  | 1 | 85381000 | CZ | 425 | 0 | 500 | 1.9 | 1.9
Felső/alsó fedél kábelkivágással, IP30, SzéxMa=600x300 | XLST3F63 | 132955 | Y7-132955 | HH7 | 24496 | 24496 | 0% | 61.24 | 61.24 | 4015081298662 | db | 1 |  | 0 |  | 1 | 85381000 | CZ | 600 | 0 | 300 | 2 | 2
Felső/alsó fedél kábelkivágással, IP30, SzéxMa=600x400 | XLST3F64 | 284289 | Y7-284289 | HH7 | 25588 | 25588 | 0% | 63.97 | 63.97 | 4015082842895 | db | 1 |  | 0 |  | 1 | 85389099 | CZ | 600 | 0 | 400 | 2.6 | 2.6
Felső/alsó fedél kábelkivágással, IP30, SzéxMa=600x500 | XLST3F65 | 132956 | Y7-132956 | HH7 | 26520 | 26520 | 0% | 66.3 | 66.3 | 4015081298679 | db | 1 |  | 0 |  | 1 | 85381000 | CZ | 600 | 0 | 500 | 2.3 | 2.3
Felső/alsó fedél kábelkivágással, IP30, SzéxMa=650x300 | XLST3F653 | 196174 | Y7-196174 | HH6 | 25552 | 25552 | 0% | 63.88 | 63.88 | 9008790953361 | db | 1 |  | 0 |  | 1 | 85381000 | CZ | 650 | 0 | 300 | 2.2 | 2.42
Felső/alsó fedél kábelkivágással, IP30, SzéxMa=650x400 | XLST3F654 | 196176 | Y7-196176 | HH6 | 27860 | 27860 | 0% | 69.65 | 69.65 | 9008790953385 | db | 1 |  | 0 |  | 1 | 85381000 | CZ | 650 | 0 | 400 | 2.6 | 2.86
Felső/alsó fedél kábelkivágással, IP30, SzéxMa=650x500 | XLST3F655 | 196178 | Y7-196178 | HH6 | 32656 | 32656 | 0% | 81.64 | 81.64 | 9008790953408 | db | 1 |  | 0 |  | 1 | 85381000 | CZ | 650 | 0 | 500 | 3.5 | 3.85
Felső/alsó fedél kábelkivágással, IP30, SzéxMa=650x600 | XLST3F656 | 196180 | Y7-196180 | HH6 | 34896 | 34896 | 0% | 87.24 | 87.24 | 9008790953422 | db | 1 |  | 0 |  | 1 | 85381000 | CZ | 650 | 0 | 600 | 4.1 | 4.51
Felső/alsó fedél kábelkivágással, IP30, SzéxMa=650x800 | XLST3F658 | 196182 | Y7-196182 | HH6 | 40196 | 40196 | 0% | 100.49 | 100.49 | 9008790953446 | db | 1 |  | 0 |  | 1 | 85381000 | CZ | 650 | 0 | 800 | 5.3 | 5.83
Felső/alsó fedél kábelkivágással, IP30, SzéxMa=800x300 | XLST3F83 | 132957 | Y7-132957 | HH7 | 25868 | 25868 | 0% | 64.67 | 64.67 | 4015081298686 | db | 1 |  | 0 |  | 1 | 85381000 | CZ | 800 | 0 | 300 | 3.6 | 3.6
Felső/alsó fedél kábelkivágással, IP30, SzéxMa=800x400 | XLST3F84 | 284292 | Y7-284292 | HH7 | 26848 | 26848 | 0% | 67.12 | 67.12 | 4015082842925 | db | 1 |  | 0 |  | 1 | 85381000 | RO | 800 | 0 | 400 | 3.2 | 3.2
Felső/alsó fedél kábelkivágással, IP30, SzéxMa=800x500 | XLST3F85 | 132958 | Y7-132958 | HH7 | 29580 | 29580 | 0% | 73.95 | 73.95 | 4015081298693 | db | 1 |  | 0 |  | 1 | 85381000 | CZ | 800 | 0 | 500 | 4.1 | 4.1
Felső/alsó fedél kábelkivágással, IP30, SzéxMa=850x300 | XLST3F853 | 143364 | Y7-143364 | HH7 | 29600 | 29600 | 0% | 74 | 74 | 4015081400287 | db | 1 |  | 0 |  | 1 | 85381000 | CZ | 850 | 0 | 300 | 3.8 | 3.8
Felső/alsó fedél kábelkivágással, IP30, SzéxMa=850x400 | XLST3F854 | 143365 | Y7-143365 | HH7 | 32004 | 32004 | 0% | 80.01 | 80.01 | 4015081400294 | db | 1 |  | 0 |  | 1 | 85381000 | CZ | 850 | 0 | 400 | 4 | 4
Felső/alsó fedél kábelkivágással, IP30, SzéxMa=850x500 | XLST3F855 | 143366 | Y7-143366 | HH7 | 38804 | 38804 | 0% | 97.01 | 97.01 | 4015081400300 | db | 1 |  | 0 |  | 1 | 85381000 | CZ | 850 | 0 | 500 | 4.3 | 4.3
Felső/alsó fedél kábelkivágással, IP30, SzéxMa=850x600 | XLST3F856 | 143367 | Y7-143367 | HH7 | 41380 | 41380 | 0% | 103.45 | 103.45 | 4015081400317 | db | 1 |  | 0 |  | 1 | 85381000 | CZ | 850 | 0 | 600 | 4.6 | 4.6
Felső/alsó fedél kábelkivágással, IP30, SzéxMa=850x800 | XLST3F858 | 143368 | Y7-143368 | HH7 | 46248 | 46248 | 0% | 115.62 | 115.62 | 4015081400324 | db | 1 |  | 0 |  | 1 | 85381000 | CZ | 850 | 0 | 800 | 5.1 | 5.1
Felső fedél szellőzéssel, IP42, SzéxMa=1000x300 | XLST4103 | 196140 | Y7-196140 | HH6 | 117256 | 117256 | 0% | 293.14 | 293.14 | 9008790953026 | db | 1 |  | 0 |  | 1 | 85381000 | CZ | 1000 | 81 | 300 | 5.25 | 5.775
Felső fedél szellőzéssel, IP42, SzéxMa=1000x400 | XLST4104 | 196150 | Y7-196150 | HH6 | 127752 | 127752 | 0% | 319.38 | 319.38 | 9008790953125 | db | 1 |  | 0 |  | 1 | 85381000 | CZ | 1000 | 81 | 400 | 6.65 | 7.315
Felső fedél szellőzéssel, IP42, SzéxMa=1000x500 | XLST4105 | 196160 | Y7-196160 | HH6 | 137016 | 137016 | 0% | 342.54 | 342.54 | 9008790953224 | db | 1 |  | 0 |  | 1 | 85381000 | CZ | 1000 | 81 | 500 | 7.86 | 8.646
Felső fedél szellőzéssel, IP42, SzéxMa=1100x300 | XLST4113 | 196141 | Y7-196141 | HH6 | 127368 | 127368 | 0% | 318.42 | 318.42 | 9008790953033 | db | 1 |  | 0 |  | 1 | 85381000 | CZ | 1100 | 81 | 300 | 5.78 | 6.358
Felső fedél szellőzéssel, IP42, SzéxMa=1100x400 | XLST4114 | 196151 | Y7-196151 | HH6 | 133788 | 133788 | 0% | 334.47 | 334.47 | 9008790953132 | db | 1 |  | 0 |  | 1 | 85381000 | CZ | 1100 | 81 | 400 | 7.3 | 8.03
Felső fedél szellőzéssel, IP42, SzéxMa=1100x500 | XLST4115 | 196161 | Y7-196161 | HH6 | 149364 | 149364 | 0% | 373.41 | 373.41 | 9008790953231 | db | 1 |  | 0 |  | 1 | 85389099 | CZ | 1100 | 81 | 500 | 8.63 | 9.493
Felső fedél szellőzéssel, IP42, SzéxMa=1200x300 | XLST4123 | 196142 | Y7-196142 | HH6 | 130340 | 130340 | 0% | 325.85 | 325.85 | 9008790953040 | db | 1 |  | 0 |  | 1 | 85381000 | CZ | 1200 | 81 | 300 | 6.31 | 6.941
Felső fedél szellőzéssel, IP42, SzéxMa=1200x400 | XLST4124 | 196152 | Y7-196152 | HH6 | 140748 | 140748 | 0% | 351.87 | 351.87 | 9008790953149 | db | 1 |  | 0 |  | 1 | 85381000 | CZ | 1200 | 81 | 400 | 7.95 | 8.745
Felső fedél szellőzéssel, IP42, SzéxMa=1200x500 | XLST4125 | 196162 | Y7-196162 | HH6 | 153192 | 153192 | 0% | 382.98 | 382.98 | 9008790953248 | db | 1 |  | 0 |  | 1 | 85381000 | CZ | 1200 | 81 | 500 | 9.93 | 10.923
Felső fedél szellőzéssel, IP42, SzéxMa=1350x300 | XLST41353 | 196143 | Y7-196143 | HH6 | 136256 | 136256 | 0% | 340.64 | 340.64 | 9008790953057 | db | 1 |  | 0 |  | 1 | 85381000 | CZ | 1350 | 81 | 300 | 7.11 | 7.821
Felső fedél szellőzéssel, IP42, SzéxMa=1350x400 | XLST41354 | 196153 | Y7-196153 | HH6 | 145876 | 145876 | 0% | 364.69 | 364.69 | 9008790953156 | db | 1 |  | 0 |  | 1 | 85381000 | CZ | 1350 | 81 | 400 | 8.92 | 9.812
Felső fedél szellőzéssel, IP42, SzéxMa=1350x500 | XLST41355 | 196163 | Y7-196163 | HH6 | 162460 | 162460 | 0% | 406.15 | 406.15 | 9008790953255 | db | 1 |  | 0 |  | 1 | 85381000 | CZ | 1350 | 81 | 500 | 10.54 | 11.594
Felső fedél szellőzéssel, IP42, SzéxMa=300x300 | XLST433 | 196134 | Y7-196134 | HH6 | 80384 | 80384 | 0% | 200.96 | 200.96 | 9008790952968 | db | 1 |  | 0 |  | 1 | 85381000 | CZ | 300 | 81 | 300 | 1.52 | 1.672
Felső fedél szellőzéssel, IP42, SzéxMa=300x400 | XLST434 | 196144 | Y7-196144 | HH6 | 85168 | 85168 | 0% | 212.92 | 212.92 | 9008790953064 | db | 1 |  | 0 |  | 1 | 85381000 | CZ | 300 | 81 | 400 | 2.1 | 2.31
Felső fedél szellőzéssel, IP42, SzéxMa=300x500 | XLST435 | 196154 | Y7-196154 | HH6 | 89352 | 89352 | 0% | 223.38 | 223.38 | 9008790953163 | db | 1 |  | 0 |  | 1 | 85381000 | CZ | 300 | 81 | 500 | 2.67 | 2.937
Felső fedél szellőzéssel, IP42, SzéxMa=425x300 | XLST443 | 196135 | Y7-196135 | HH6 | 86972 | 86972 | 0% | 217.43 | 217.43 | 9008790952975 | db | 1 |  | 0 |  | 1 | 85381000 | CZ | 425 | 81 | 300 | 2.17 | 2.387
Felső fedél szellőzéssel, IP42, SzéxMa=425x400 | XLST444 | 196145 | Y7-196145 | HH6 | 100260 | 100260 | 0% | 250.65 | 250.65 | 9008790953071 | db | 1 |  | 0 |  | 1 | 85381000 | CZ | 425 | 81 | 400 | 2.87 | 3.157
Felső fedél szellőzéssel, IP42, SzéxMa=425x500 | XLST445 | 196155 | Y7-196155 | HH6 | 102684 | 102684 | 0% | 256.71 | 256.71 | 9008790953170 | db | 1 |  | 0 |  | 1 | 85381000 | CZ | 425 | 81 | 500 | 3.58 | 3.938
Felső fedél szellőzéssel, IP42, SzéxMa=600x300 | XLST463 | 196136 | Y7-196136 | HH6 | 95540 | 95540 | 0% | 238.85 | 238.85 | 9008790952982 | db | 1 |  | 0 |  | 1 | 85381000 | CZ | 600 | 81 | 300 | 3.12 | 3.432
Felső fedél szellőzéssel, IP42, SzéxMa=600x400 | XLST464 | 196146 | Y7-196146 | HH6 | 108660 | 108660 | 0% | 271.65 | 271.65 | 9008790953088 | db | 1 |  | 0 |  | 1 | 85381000 | CZ | 600 | 81 | 400 | 4.05 | 4.455
Felső fedél szellőzéssel, IP42, SzéxMa=600x500 | XLST465 | 196156 | Y7-196156 | HH6 | 112884 | 112884 | 0% | 282.21 | 282.21 | 9008790953187 | db | 1 |  | 0 |  | 1 | 85381000 | CZ | 600 | 81 | 500 | 4.79 | 5.269
Felső fedél szellőzéssel, IP42, SzéxMa=650x300 | XLST4653 | 196137 | Y7-196137 | HH6 | 94188 | 94188 | 0% | 235.47 | 235.47 | 9008790952999 | db | 1 |  | 0 |  | 1 | 85381000 | CZ | 650 | 81 | 300 | 3.39 | 3.729
Felső fedél szellőzéssel, IP42, SzéxMa=650x400 | XLST4654 | 196147 | Y7-196147 | HH6 | 97152 | 97152 | 0% | 242.88 | 242.88 | 9008790953095 | db | 1 |  | 0 |  | 1 | 85381000 | CZ | 650 | 81 | 400 | 4.37 | 4.807
Felső fedél szellőzéssel, IP42, SzéxMa=650x500 | XLST4655 | 196157 | Y7-196157 | HH6 | 106996 | 106996 | 0% | 267.49 | 267.49 | 9008790953194 | db | 1 |  | 0 |  | 1 | 85381000 | CZ | 650 | 81 | 500 | 5.17 | 5.687
Felső fedél szellőzéssel, IP42, SzéxMa=650x600 | XLST4656 | 196164 | Y7-196164 | HH6 | 112720 | 112720 | 0% | 281.8 | 281.8 | 9008790953262 | db | 1 |  | 0 |  | 1 | 85381000 | CZ | 650 | 81 | 600 | 6.35 | 6.985
Felső fedél szellőzéssel, IP42, SzéxMa=650x800 | XLST4658 | 196166 | Y7-196166 | HH6 | 132916 | 132916 | 0% | 332.29 | 332.29 | 9008790953286 | db | 1 |  | 0 |  | 1 | 85381000 | CZ | 650 | 81 | 800 | 8.32 | 9.152
Felső fedél szellőzéssel, IP42, SzéxMa=800x300 | XLST483 | 196138 | Y7-196138 | HH6 | 108652 | 108652 | 0% | 271.63 | 271.63 | 9008790953002 | db | 1 |  | 0 |  | 1 | 85381000 | CZ | 800 | 81 | 300 | 4.18 | 4.598
Felső fedél szellőzéssel, IP42, SzéxMa=800x400 | XLST484 | 196148 | Y7-196148 | HH6 | 123092 | 123092 | 0% | 307.73 | 307.73 | 9008790953101 | db | 1 |  | 0 |  | 1 | 85381000 | CZ | 800 | 81 | 400 | 5.35 | 5.885
Felső fedél szellőzéssel, IP42, SzéxMa=800x500 | XLST485 | 196158 | Y7-196158 | HH6 | 128796 | 128796 | 0% | 321.99 | 321.99 | 9008790953200 | db | 1 |  | 0 |  | 1 | 85381000 | CZ | 800 | 81 | 500 | 6.33 | 6.963
Felső fedél szellőzéssel, IP42, SzéxMa=850x300 | XLST4853 | 196139 | Y7-196139 | HH6 | 112780 | 112780 | 0% | 281.95 | 281.95 | 9008790953019 | db | 1 |  | 0 |  | 1 | 85381000 | CZ | 850 | 81 | 300 | 4.45 | 4.895
Felső fedél szellőzéssel, IP42, SzéxMa=850x400 | XLST4854 | 196149 | Y7-196149 | HH6 | 118952 | 118952 | 0% | 297.38 | 297.38 | 9008790953118 | db | 1 |  | 0 |  | 1 | 85381000 | CZ | 850 | 81 | 400 | 5.67 | 6.237
Felső fedél szellőzéssel, IP42, SzéxMa=850x500 | XLST4855 | 196159 | Y7-196159 | HH6 | 130708 | 130708 | 0% | 326.77 | 326.77 | 9008790953217 | db | 1 |  | 0 |  | 1 | 85381000 | CZ | 850 | 81 | 500 | 6.71 | 7.381
Felső fedél szellőzéssel, IP42, SzéxMa=850x600 | XLST4856 | 196165 | Y7-196165 | HH6 | 143280 | 143280 | 0% | 358.2 | 358.2 | 9008790953279 | db | 1 |  | 0 |  | 1 | 85381000 | CZ | 850 | 81 | 600 | 8.12 | 8.932
Felső fedél szellőzéssel, IP42, SzéxMa=850x800 | XLST4858 | 196167 | Y7-196167 | HH6 | 160828 | 160828 | 0% | 402.07 | 402.07 | 9008790953293 | db | 1 |  | 0 |  | 1 | 85381000 | CZ | 850 | 81 | 800 | 10.57 | 11.627
Felső/alsó fedél tömör, IP55, SzéxMa=1000x300 | XLST5103 | 114683 | Y7-114683 | HH6 | 17088 | 17088 | 0% | 42.72 | 42.72 | 4015081140831 | db | 1 |  | 0 |  | 1 | 85381000 | CZ | 1000 | 0 | 300 | 4.6 | 4.6
Felső/alsó fedél tömör, IP55, SzéxMa=1000x400 | XLST5104 | 284310 | Y7-284310 | HH7 | 21648 | 21648 | 0% | 54.12 | 54.12 | 4015082843106 | db | 1 |  | 0 |  | 1 | 85381000 | RO | 1000 | 0 | 400 | 3.9 | 3.9
Felső/alsó fedél tömör, IP55, SzéxMa=1000x500 | XLST5105 | 114684 | Y7-114684 | HH6 | 22820 | 22820 | 0% | 57.05 | 57.05 | 4015081140848 | db | 1 |  | 0 |  | 1 | 85381000 | CZ | 1000 | 0 | 500 | 5.1 | 5.1
Felső/alsó fedél tömör, IP55, SzéxMa=1100x300 | XLST5113 | 143395 | Y7-143395 | HH7 | 35132 | 35132 | 0% | 87.83 | 87.83 | 4015081400591 | db | 1 |  | 0 |  | 1 | 85381000 | CZ | 1100 | 0 | 300 | 3.5 | 3.5
Felső/alsó fedél tömör, IP55, SzéxMa=1100x400 | XLST5114 | 143396 | Y7-143396 | HH7 | 43580 | 43580 | 0% | 108.95 | 108.95 | 4015081400607 | db | 1 |  | 0 |  | 1 | 85381000 | CZ | 1100 | 0 | 400 | 3.8 | 3.8
Felső/alsó fedél tömör, IP55, SzéxMa=1100x500 | XLST5115 | 143397 | Y7-143397 | HH7 | 44724 | 44724 | 0% | 111.81 | 111.81 | 4015081400614 | db | 1 |  | 0 |  | 1 | 85381000 | CZ | 1100 | 0 | 500 | 4.1 | 4.1
Felső/alsó fedél tömör, IP55, SzéxMa=1200x300 | XLST5123 | 114685 | Y7-114685 | HH6 | 22192 | 22192 | 0% | 55.48 | 55.48 | 4015081140855 | db | 1 |  | 0 |  | 1 | 85381000 | CZ | 1200 | 0 | 300 | 5.6 | 5.6
Felső/alsó fedél tömör, IP55, SzéxMa=1200x400 | XLST5124 | 284313 | Y7-284313 | HH7 | 24368 | 24368 | 0% | 60.92 | 60.92 | 4015082843137 | db | 1 |  | 0 |  | 1 | 85381000 | RO | 1200 | 0 | 400 | 4.6 | 4.6
Felső/alsó fedél tömör, IP55, SzéxMa=1200x500 | XLST5125 | 114686 | Y7-114686 | HH6 | 26596 | 26596 | 0% | 66.49 | 66.49 | 4015081140862 | db | 1 |  | 0 |  | 1 | 85381000 | CZ | 1200 | 0 | 500 | 6.1 | 6.1
Felső/alsó fedél tömör, IP55, SzéxMa=1350x300 | XLST51353 | 143399 | Y7-143399 | HH7 | 33248 | 33248 | 0% | 83.12 | 83.12 | 4015081400638 | db | 1 |  | 0 |  | 1 | 85381000 | CZ | 1350 | 0 | 300 | 6 | 6
Felső/alsó fedél tömör, IP55, SzéxMa=1350x400 | XLST51354 | 143400 | Y7-143400 | HH7 | 38484 | 38484 | 0% | 96.21 | 96.21 | 4015081400645 | db | 1 |  | 0 |  | 1 | 85381000 | CZ | 1350 | 0 | 400 | 6.3 | 6.3
Felső/alsó fedél tömör, IP55, SzéxMa=1350x500 | XLST51355 | 143401 | Y7-143401 | HH7 | 31396 | 31396 | 0% | 78.49 | 78.49 | 4015081400652 | db | 1 |  | 0 |  | 1 | 85381000 | CZ | 1350 | 0 | 500 | 6.6 | 6.6
Felső/alsó fedél teljes, IP55, SzéxMa=300x300 | XLST533 | 193068 | Y7-193068 | HH7 | 11068 | 11068 | 0% | 27.67 | 27.67 | 9010238003705 | db | 1 |  | 0 |  | 1 | 85389099 | CZ | 300 | 0 | 300 | 1.3 | 1.43
Felső/alsó fedél teljes, IP55, SzéxMa=300x400 | XLST534 | 193069 | Y7-193069 | HH7 | 14288 | 14288 | 0% | 35.72 | 35.72 | 9010238003712 | db | 1 |  | 0 |  | 1 | 85381000 | CZ | 300 | 0 | 400 | 1.4 | 1.54
Felső/alsó fedél tömör, IP55, SzéxMa=300x500 | XLST535 | 196114 | Y7-196114 | HH6 | 14020 | 14020 | 0% | 35.05 | 35.05 | 9008790952760 | db | 1 |  | 0 |  | 1 | 85381000 | CZ | 300 | 0 | 500 | 1.1 | 1.21
Felső/alsó fedél tömör, IP55, SzéxMa=425x300 | XLST543 | 114677 | Y7-114677 | HH6 | 11760 | 11760 | 0% | 29.4 | 29.4 | 4015081140770 | db | 1 |  | 0 |  | 1 | 85381000 | CZ | 425 | 0 | 300 | 1.5 | 1.5
Felső/alsó fedél tömör, IP55, SzéxMa=425x400 | XLST544 | 284301 | Y7-284301 | HH7 | 14020 | 14020 | 0% | 35.05 | 35.05 | 4015082843014 | db | 1 |  | 0 |  | 1 | 85381000 | RO | 425 | 0 | 400 | 1.5 | 1.5
Felső/alsó fedél tömör, IP55, SzéxMa=425x500 | XLST545 | 114678 | Y7-114678 | HH6 | 15396 | 15396 | 0% | 38.49 | 38.49 | 4015081140787 | db | 1 |  | 0 |  | 1 | 85381000 | CZ | 425 | 0 | 500 | 1.9 | 1.9
Felső/alsó fedél tömör, IP55, SzéxMa=600x300 | XLST563 | 114679 | Y7-114679 | HH6 | 14024 | 14024 | 0% | 35.06 | 35.06 | 4015081140794 | db | 1 |  | 0 |  | 1 | 85381000 | CZ | 600 | 0 | 300 | 2 | 2
Felső/alsó fedél tömör, IP55, SzéxMa=600x400 | XLST564 | 284304 | Y7-284304 | HH7 | 16132 | 16132 | 0% | 40.33 | 40.33 | 4015082843045 | db | 1 |  | 0 |  | 1 | 85381000 | RO | 600 | 0 | 400 | 2.4 | 2.4
Felső/alsó fedél tömör, IP55, SzéxMa=600x500 | XLST565 | 114680 | Y7-114680 | HH6 | 18116 | 18116 | 0% | 45.29 | 45.29 | 4015081140800 | db | 1 |  | 0 |  | 1 | 85381000 | CZ | 600 | 0 | 500 | 2.3 | 2.3
Felső/alsó fedél tömör, IP55, SzéxMa=650x300 | XLST5653 | 174272 | Y7-174272 | HH7 | 21268 | 21268 | 0% | 53.17 | 53.17 | 4015081707348 | db | 1 |  | 0 |  | 1 | 85381000 | CZ | 650 | 0 | 300 | 2.3 | 2.3
Felső/alsó fedél tömör, IP55, SzéxMa=650x400 | XLST5654 | 174273 | Y7-174273 | HH7 | 23976 | 23976 | 0% | 59.94 | 59.94 | 4015081707355 | db | 1 |  | 0 |  | 1 | 85381000 | CZ | 650 | 0 | 400 | 2.6 | 2.6
Felső/alsó fedél tömör, IP55, SzéxMa=650x500 | XLST5655 | 196115 | Y7-196115 | HH6 | 25680 | 25680 | 0% | 64.2 | 64.2 | 9008790952777 | db | 1 |  | 0 |  | 1 | 85381000 | CZ | 650 | 0 | 500 | 2.6 | 2.86
Felső/alsó fedél tömör, IP55, SzéxMa=650x600 | XLST5656 | 174274 | Y7-174274 | HH7 | 29072 | 29072 | 0% | 72.68 | 72.68 | 4015081707362 | db | 1 |  | 0 |  | 1 | 85381000 | CZ | 650 | 0 | 600 | 2.9 | 2.9
Felső/alsó fedél tömör, IP55, SzéxMa=650x800 | XLST5658 | 196116 | Y7-196116 | HH6 | 32020 | 32020 | 0% | 80.05 | 80.05 | 9008790952784 | db | 1 |  | 0 |  | 1 | 85381000 | CZ | 650 | 0 | 800 | 4.4 | 4.84
Felső/alsó fedél tömör, IP55, SzéxMa=800x300 | XLST583 | 114681 | Y7-114681 | HH6 | 16376 | 16376 | 0% | 40.94 | 40.94 | 4015081140817 | db | 1 |  | 0 |  | 1 | 85381000 | CZ | 800 | 0 | 300 | 3.6 | 3.6
Felső/alsó fedél tömör, IP55, SzéxMa=800x400 | XLST584 | 284307 | Y7-284307 | HH7 | 19116 | 19116 | 0% | 47.79 | 47.79 | 4015082843076 | db | 1 |  | 0 |  | 1 | 85381000 | RO | 800 | 0 | 400 | 3.2 | 3.2
Felső/alsó fedél tömör, IP55, SzéxMa=800x500 | XLST585 | 114682 | Y7-114682 | HH6 | 20556 | 20556 | 0% | 51.39 | 51.39 | 4015081140824 | db | 1 |  | 0 |  | 1 | 85381000 | CZ | 800 | 0 | 500 | 4.1 | 4.1
Felső/alsó fedél tömör, IP55, SzéxMa=850x300 | XLST5853 | 143390 | Y7-143390 | HH7 | 31480 | 31480 | 0% | 78.7 | 78.7 | 4015081400546 | db | 1 |  | 0 |  | 1 | 85381000 | CZ | 850 | 0 | 300 | 3.8 | 3.8
Felső/alsó fedél tömör, IP55, SzéxMa=850x400 | XLST5854 | 143391 | Y7-143391 | HH7 | 31380 | 31380 | 0% | 78.45 | 78.45 | 4015081400553 | db | 1 |  | 0 |  | 1 | 85381000 | CZ | 850 | 0 | 400 | 4 | 4
Felső/alsó fedél tömör, IP55, SzéxMa=850x500 | XLST5855 | 143392 | Y7-143392 | HH7 | 25180 | 25180 | 0% | 62.95 | 62.95 | 4015081400560 | db | 1 |  | 0 |  | 1 | 85381000 | CZ | 850 | 0 | 500 | 4.3 | 4.3
Felső/alsó fedél tömör, IP55, SzéxMa=850x600 | XLST5856 | 143393 | Y7-143393 | HH7 | 27952 | 27952 | 0% | 69.88 | 69.88 | 4015081400577 | db | 1 |  | 0 |  | 1 | 85381000 | CZ | 850 | 0 | 600 | 4.6 | 4.6
Felső/alsó fedél tömör, IP55, SzéxMa=850x800 | XLST5858 | 143394 | Y7-143394 | HH7 | 34904 | 34904 | 0% | 87.26 | 87.26 | 4015081400584 | db | 1 |  | 0 |  | 1 | 85381000 | CZ | 850 | 0 | 800 | 5.1 | 5.1
Felső/alsó fedél teljes, alumínium, IP55, SzéxMa=1000x300 | XLST5A103 | 193032 | Y7-193032 | HH7 | 56996 | 56996 | 0% | 142.49 | 142.49 | 9010238003347 | db | 1 |  | 0 |  | 1 | 85389099 | CZ | 1000 | 0 | 300 | 2.12 | 2.332
Felső/alsó fedél teljes, alumínium, IP55, SzéxMa=1000x400 | XLST5A104 | 193042 | Y7-193042 | HH7 | 80884 | 80884 | 0% | 202.21 | 202.21 | 9010238003446 | db | 1 |  | 0 |  | 1 | 85389099 | CZ | 1000 | 0 | 400 | 3.32 | 3.652
Felső/alsó fedél teljes, alumínium, IP55, SzéxMa=1100x300 | XLST5A113 | 193033 | Y7-193033 | HH7 | 62360 | 62360 | 0% | 155.9 | 155.9 | 9010238003354 | db | 1 |  | 0 |  | 1 | 85389099 | CZ | 1100 | 0 | 300 | 2.35 | 2.585
Felső/alsó fedél teljes, alumínium, IP55, SzéxMa=1100x400 | XLST5A114 | 193043 | Y7-193043 | HH7 | 89560 | 89560 | 0% | 223.9 | 223.9 | 9010238003453 | db | 1 |  | 0 |  | 1 | 85389099 | CZ | 1100 | 0 | 400 | 3.69 | 4.059
Felső/alsó fedél teljes, alumínium, IP55, SzéxMa=1200x300 | XLST5A123 | 193034 | Y7-193034 | HH7 | 67436 | 67436 | 0% | 168.59 | 168.59 | 9010238003361 | db | 1 |  | 0 |  | 1 | 85389099 | CZ | 1200 | 0 | 300 | 2.59 | 2.849
Felső/alsó fedél teljes, alumínium, IP55, SzéxMa=1200x400 | XLST5A124 | 193044 | Y7-193044 | HH7 | 97668 | 97668 | 0% | 244.17 | 244.17 | 9010238003460 | db | 1 |  | 0 |  | 1 | 85389099 | CZ | 1200 | 0 | 400 | 4.06 | 4.466
Felső/alsó fedél teljes, alumínium, IP55, SzéxMa=1350x300 | XLST5A1353 | 193035 | Y7-193035 | HH7 | 74988 | 74988 | 0% | 187.47 | 187.47 | 9010238003378 | db | 1 |  | 0 |  | 1 | 85389099 | CZ | 1350 | 0 | 300 | 2.94 | 3.234
Felső/alsó fedél teljes, alumínium, IP55, SzéxMa=1350x400 | XLST5A1354 | 193045 | Y7-193045 | HH7 | 110276 | 110276 | 0% | 275.69 | 275.69 | 9010238003477 | db | 1 |  | 0 |  | 1 | 85389099 | CZ | 1350 | 0 | 400 | 7.98 | 8.778
Felső/alsó fedél teljes, alumínium, IP55, SzéxMa=300x800 | XLST5A33 | 193026 | Y7-193026 | HH7 | 18940 | 18940 | 0% | 47.35 | 47.35 | 9010238001084 | db | 1 |  | 0 |  | 1 | 85389099 | CZ | 300 | 0 | 300 | 0.47 | 0.517
Felső/alsó fedél teljes, alumínium, IP55, SzéxMa=300x400 | XLST5A34 | 193036 | Y7-193036 | HH7 | 24636 | 24636 | 0% | 61.59 | 61.59 | 9010238003385 | db | 1 |  | 0 |  | 1 | 85389099 | CZ | 300 | 0 | 400 | 0.74 | 0.814
Felső/alsó fedél teljes, alumínium, IP55, SzéxMa=425x300 | XLST5A43 | 193027 | Y7-193027 | HH7 | 25988 | 25988 | 0% | 64.97 | 64.97 | 9010238001091 | db | 1 |  | 0 |  | 1 | 85389099 | CZ | 425 | 0 | 300 | 0.76 | 0.836
Felső/alsó fedél teljes, alumínium, IP55, SzéxMa=425x400 | XLST5A44 | 193037 | Y7-193037 | HH7 | 34668 | 34668 | 0% | 86.67 | 86.67 | 9010238003392 | db | 1 |  | 0 |  | 1 | 85381000 | CZ | 425 | 0 | 400 | 1.2 | 1.32
Felső/alsó fedél teljes, alumínium, IP55, SzéxMa=600x300 | XLST5A63 | 193028 | Y7-193028 | HH7 | 34824 | 34824 | 0% | 87.06 | 87.06 | 9010238003309 | db | 1 |  | 0 |  | 1 | 85389099 | CZ | 600 | 0 | 300 | 1.18 | 1.298
Felső/alsó fedél teljes, alumínium, IP55, SzéxMa=600x400 | XLST5A64 | 193038 | Y7-193038 | HH7 | 47916 | 47916 | 0% | 119.79 | 119.79 | 9010238003408 | db | 1 |  | 0 |  | 1 | 85381000 | CZ | 600 | 0 | 400 | 1.85 | 2.035
Felső/alsó fedél teljes, alumínium, IP55, SzéxMa=650x300 | XLST5A653 | 193029 | Y7-193029 | HH7 | 39056 | 39056 | 0% | 97.64 | 97.64 | 9010238003316 | db | 1 |  | 0 |  | 1 | 85389099 | CZ | 650 | 0 | 300 | 1.29 | 1.419
Felső/alsó fedél teljes, alumínium, IP55, SzéxMa=650x400 | XLST5A654 | 193039 | Y7-193039 | HH7 | 52420 | 52420 | 0% | 131.05 | 131.05 | 9010238003415 | db | 1 |  | 0 |  | 1 | 85389099 | CZ | 650 | 0 | 400 | 2.03 | 2.233
Felső/alsó fedél teljes, alumínium, IP55, SzéxMa=650x600 | XLST5A656 | 193048 | Y7-193048 | HH7 | 83748 | 83748 | 0% | 209.37 | 209.37 | 9010238003507 | db | 1 |  | 0 |  | 1 | 85389099 | CZ | 650 | 0 | 600 | 3.51 | 3.861
Felső/alsó fedél teljes, alumínium, IP55, SzéxMa=800x300 | XLST5A83 | 193030 | Y7-193030 | HH7 | 46760 | 46760 | 0% | 116.9 | 116.9 | 9010238003323 | db | 1 |  | 0 |  | 1 | 85389099 | CZ | 800 | 0 | 300 | 1.65 | 1.815
Felső/alsó fedél teljes, alumínium, IP55, SzéxMa=800x400 | XLST5A84 | 193040 | Y7-193040 | HH7 | 63356 | 63356 | 0% | 158.39 | 158.39 | 9010238003422 | db | 1 |  | 0 |  | 1 | 85381000 | CZ | 800 | 0 | 400 | 2.59 | 2.849
Felső/alsó fedél teljes, alumínium, IP55, SzéxMa=850x300 | XLST5A853 | 193031 | Y7-193031 | HH7 | 49296 | 49296 | 0% | 123.24 | 123.24 | 9010238003330 | db | 1 |  | 0 |  | 1 | 85389099 | CZ | 850 | 0 | 300 | 1.76 | 1.936
Felső/alsó fedél teljes, alumínium, IP55, SzéxMa=850x400 | XLST5A854 | 193041 | Y7-193041 | HH7 | 68660 | 68660 | 0% | 171.65 | 171.65 | 9010238003439 | db | 1 |  | 0 |  | 1 | 85389099 | CZ | 850 | 0 | 400 | 2.77 | 3.047
Felső/alsó fedél teljes, alumínium, IP55, SzéxMa=850x600 | XLST5A856 | 193049 | Y7-193049 | HH7 | 110680 | 110680 | 0% | 276.7 | 276.7 | 9010238003514 | db | 1 |  | 0 |  | 1 | 85389099 | CZ | 850 | 0 | 600 | 4.79 | 5.269
Felső/alsó fedél teljes, alumínium, IP55, SzéxMa=850x800 | XLST5A858 | 193055 | Y7-193055 | HH7 | 154532 | 154532 | 0% | 386.33 | 386.33 | 9010238003576 | db | 1 |  | 0 |  | 1 | 85389099 | CZ | 850 | 0 | 800 | 6.94 | 7.634
Felső/alsó fedél kivágásokkal karimákhoz F3A, IP55, SzéxMa=1000x300 | XLST5F103 | 114693 | Y7-114693 | HH6 | 19368 | 19368 | 0% | 48.42 | 48.42 | 4015081140930 | db | 1 |  | 0 |  | 1 | 85381000 | CZ | 1000 | 0 | 300 | 4.3 | 4.3
Felső/alsó fedél kivágásokkal karimákhoz F3A, IP55, SzéxMa=1000x400 | XLST5F104 | 284325 | Y7-284325 | HH7 | 21148 | 21148 | 0% | 52.87 | 52.87 | 4015082843250 | db | 1 |  | 0 |  | 1 | 85381000 | CZ | 1000 | 0 | 400 | 3.9 | 3.9
Felső/alsó fedél kivágásokkal karimákhoz F3A, IP55, SzéxMa=1000x500 | XLST5F105 | 114694 | Y7-114694 | HH6 | 27352 | 27352 | 0% | 68.38 | 68.38 | 4015081140947 | db | 1 |  | 0 |  | 1 | 85381000 | CZ | 1000 | 0 | 500 | 4.7 | 4.7
Felső/alsó fedél kivágásokkal karimákhoz F3A, IP55, SzéxMa=1100x300 | XLST5F113 | 143408 | Y7-143408 | HH7 | 24272 | 24272 | 0% | 60.68 | 60.68 | 4015081400720 | db | 1 |  | 0 |  | 1 | 85381000 | CZ | 1100 | 0 | 300 | 5.8 | 5.8
Felső/alsó fedél kivágásokkal karimákhoz F3A, IP55, SzéxMa=1100x400 | XLST5F114 | 143409 | Y7-143409 | HH7 | 26472 | 26472 | 0% | 66.18 | 66.18 | 4015081400737 | db | 1 |  | 0 |  | 1 | 85381000 | CZ | 1100 | 0 | 400 | 6 | 6
Felső/alsó fedél kivágásokkal karimákhoz F3A, IP55, SzéxMa=1100x500 | XLST5F115 | 143410 | Y7-143410 | HH7 | 34320 | 34320 | 0% | 85.8 | 85.8 | 4015081400744 | db | 1 |  | 0 |  | 1 | 85381000 | CZ | 1100 | 0 | 500 | 6.3 | 6.3
Felső/alsó fedél kivágásokkal karimákhoz F3A, IP55, SzéxMa=1200x300 | XLST5F123 | 114695 | Y7-114695 | HH6 | 22164 | 22164 | 0% | 55.41 | 55.41 | 4015081140954 | db | 1 |  | 0 |  | 1 | 85381000 | CZ | 1200 | 0 | 300 | 5.1 | 5.1
Felső/alsó fedél kivágásokkal karimákhoz F3A, IP55, SzéxMa=1200x400 | XLST5F124 | 284328 | Y7-284328 | HH7 | 23824 | 23824 | 0% | 59.56 | 59.56 | 4015082843281 | db | 1 |  | 0 |  | 1 | 85381000 | CZ | 1200 | 0 | 400 | 4.6 | 4.6
Felső/alsó fedél kivágásokkal karimákhoz F3A, IP55, SzéxMa=1200x500 | XLST5F125 | 114696 | Y7-114696 | HH6 | 31412 | 31412 | 0% | 78.53 | 78.53 | 4015081140961 | db | 1 |  | 0 |  | 1 | 85381000 | CZ | 1200 | 0 | 500 | 5.6 | 5.6
Felső/alsó fedél kivágásokkal karimákhoz F3A, IP55, SzéxMa=1350x300 | XLST5F1353 | 143412 | Y7-143412 | HH7 | 29752 | 29752 | 0% | 74.38 | 74.38 | 4015081400768 | db | 1 |  | 0 |  | 1 | 85381000 | CZ | 1350 | 0 | 300 | 8.3 | 8.3
Felső/alsó fedél kivágásokkal karimákhoz F3A, IP55, SzéxMa=1350x400 | XLST5F1354 | 143413 | Y7-143413 | HH7 | 31888 | 31888 | 0% | 79.72 | 79.72 | 4015081400775 | db | 1 |  | 0 |  | 1 | 85381000 | CZ | 1350 | 0 | 400 | 8.5 | 8.5
Felső/alsó fedél kivágásokkal karimákhoz F3A, IP55, SzéxMa=1350x500 | XLST5F1355 | 143414 | Y7-143414 | HH7 | 38292 | 38292 | 0% | 95.73 | 95.73 | 4015081400782 | db | 1 |  | 0 |  | 1 | 85381000 | CZ | 1350 | 0 | 500 | 8.8 | 8.8
Felső/alsó fedél kivágásokkal karimákhoz F3A, IP55, SzéxMa=300x500 | XLST5F35 | 196168 | Y7-196168 | HH6 | 13400 | 13400 | 0% | 33.5 | 33.5 | 9008790953309 | db | 1 |  | 0 |  | 1 | 85381000 | CZ | 300 | 0 | 500 | 0.86 | 0.946
Felső/alsó fedél kivágásokkal karimákhoz F3A, IP55, SzéxMa=300x600 | XLST5F36 | 196170 | Y7-196170 | HH6 | 17012 | 17012 | 0% | 42.53 | 42.53 | 9008790953323 | db | 1 |  | 0 |  | 1 | 85381000 | CZ | 300 | 0 | 600 | 1.12 | 1.232
Felső/alsó fedél kivágásokkal karimákhoz F3A, IP55, SzéxMa=300x800 | XLST5F38 | 196171 | Y7-196171 | HH6 | 19628 | 19628 | 0% | 49.07 | 49.07 | 9008790953330 | db | 1 |  | 0 |  | 1 | 85381000 | CZ | 300 | 0 | 800 | 1.63 | 1.793
Felső/alsó fedél kivágásokkal karimákhoz F3A, IP55, SzéxMa=425x300 | XLST5F43 | 114687 | Y7-114687 | HH6 | 11912 | 11912 | 0% | 29.78 | 29.78 | 4015081140879 | db | 1 |  | 0 |  | 1 | 85381000 | CZ | 425 | 0 | 300 | 1.5 | 1.5
Felső/alsó fedél kivágásokkal karimákhoz F3A, IP55, SzéxMa=425x400 | XLST5F44 | 284316 | Y7-284316 | HH7 | 12232 | 12232 | 0% | 30.58 | 30.58 | 4015082843168 | db | 1 |  | 0 |  | 1 | 85381000 | CZ | 425 | 0 | 400 | 1.5 | 1.5
Felső/alsó fedél kivágásokkal karimákhoz F3A, IP55, SzéxMa=425x500 | XLST5F45 | 114688 | Y7-114688 | HH6 | 15364 | 15364 | 0% | 38.41 | 38.41 | 4015081140886 | db | 1 |  | 0 |  | 1 | 85381000 | CZ | 425 | 0 | 500 | 1.8 | 1.8
Felső/alsó fedél kivágásokkal karimákhoz F3A, IP55, SzéxMa=600x300 | XLST5F63 | 114689 | Y7-114689 | HH6 | 14140 | 14140 | 0% | 35.35 | 35.35 | 4015081140893 | db | 1 |  | 0 |  | 1 | 85381000 | CZ | 600 | 0 | 300 | 2.5 | 2.5
Felső/alsó fedél kivágásokkal karimákhoz F3A, IP55, SzéxMa=600x400 | XLST5F64 | 284319 | Y7-284319 | HH7 | 14932 | 14932 | 0% | 37.33 | 37.33 | 4015082843199 | db | 1 |  | 0 |  | 1 | 85381000 | RO | 600 | 0 | 400 | 1.4 | 1.4
Felső/alsó fedél kivágásokkal karimákhoz F3A, IP55, SzéxMa=600x500 | XLST5F65 | 114690 | Y7-114690 | HH6 | 19128 | 19128 | 0% | 47.82 | 47.82 | 4015081140909 | db | 1 |  | 0 |  | 1 | 85381000 | CZ | 600 | 0 | 500 | 2.8 | 2.8
Felső/alsó fedél kivágásokkal karimákhoz F3A, IP55, SzéxMa=650x300 | XLST5F653 | 174275 | Y7-174275 | HH7 | 25060 | 25060 | 0% | 62.65 | 62.65 | 4015081707379 | db | 1 |  | 0 |  | 1 | 85381000 | CZ | 650 | 0 | 300 | 2.1 | 2.1
Felső/alsó fedél kivágásokkal karimákhoz F3A, IP55, SzéxMa=650x400 | XLST5F654 | 174276 | Y7-174276 | HH7 | 27780 | 27780 | 0% | 69.45 | 69.45 | 4015081707386 | db | 1 |  | 0 |  | 1 | 85381000 | CZ | 650 | 0 | 400 | 2.3 | 2.3
Felső/alsó fedél kivágásokkal karimákhoz F3A, IP55, SzéxMa=650x500 | XLST5F655 | 196169 | Y7-196169 | HH6 | 30744 | 30744 | 0% | 76.86 | 76.86 | 9008790953316 | db | 1 |  | 0 |  | 1 | 85381000 | CZ | 650 | 0 | 500 | 2.11 | 2.321
Felső/alsó fedél kivágásokkal karimákhoz F3A, IP55, SzéxMa=650x600 | XLST5F656 | 174277 | Y7-174277 | HH7 | 34136 | 34136 | 0% | 85.34 | 85.34 | 4015081707393 | db | 1 |  | 0 |  | 1 | 85381000 | CZ | 650 | 0 | 600 | 2.5 | 2.5
Felső/alsó fedél kivágásokkal karimákhoz F3A, IP55, SzéxMa=650x800 | XLST5F658 | 196172 | Y7-196172 | HH6 | 37112 | 37112 | 0% | 92.78 | 92.78 | 9008790953347 | db | 1 |  | 0 |  | 1 | 85381000 | CZ | 650 | 0 | 800 | 3.91 | 4.301
Felső/alsó fedél kivágásokkal karimákhoz F3A, IP55, SzéxMa=800x300 | XLST5F83 | 114691 | Y7-114691 | HH6 | 16612 | 16612 | 0% | 41.53 | 41.53 | 4015081140916 | db | 1 |  | 0 |  | 1 | 85381000 | CZ | 800 | 0 | 300 | 3.5 | 3.5
Felső/alsó fedél kivágásokkal karimákhoz F3A, IP55, SzéxMa=800x400 | XLST5F84 | 284322 | Y7-284322 | HH7 | 18060 | 18060 | 0% | 45.15 | 45.15 | 4015082843229 | db | 1 |  | 0 |  | 1 | 85381000 | RO | 800 | 0 | 400 | 3.2 | 3.2
Felső/alsó fedél kivágásokkal karimákhoz F3A, IP55, SzéxMa=800x500 | XLST5F85 | 114692 | Y7-114692 | HH6 | 23356 | 23356 | 0% | 58.39 | 58.39 | 4015081140923 | db | 1 |  | 0 |  | 1 | 85381000 | CZ | 800 | 0 | 500 | 3.8 | 3.8
Felső/alsó fedél kivágásokkal karimákhoz F3A, IP55, SzéxMa=850x300 | XLST5F853 | 143403 | Y7-143403 | HH7 | 22156 | 22156 | 0% | 55.39 | 55.39 | 4015081400676 | db | 1 |  | 0 |  | 1 | 85381000 | CZ | 850 | 0 | 300 | 3.8 | 3.8
Felső/alsó fedél kivágásokkal karimákhoz F3A, IP55, SzéxMa=850x400 | XLST5F854 | 143404 | Y7-143404 | HH7 | 23280 | 23280 | 0% | 58.2 | 58.2 | 4015081400683 | db | 1 |  | 0 |  | 1 | 85381000 | CZ | 850 | 0 | 400 | 4 | 4
Felső/alsó fedél kivágásokkal karimákhoz F3A, IP55, SzéxMa=850x500 | XLST5F855 | 143405 | Y7-143405 | HH7 | 29284 | 29284 | 0% | 73.21 | 73.21 | 4015081400690 | db | 1 |  | 0 |  | 1 | 85381000 | CZ | 850 | 0 | 500 | 4.3 | 4.3
Felső/alsó fedél kivágásokkal karimákhoz F3A, IP55, SzéxMa=850x600 | XLST5F856 | 143406 | Y7-143406 | HH7 | 32208 | 32208 | 0% | 80.52 | 80.52 | 4015081400706 | db | 1 |  | 0 |  | 1 | 85381000 | CZ | 850 | 0 | 600 | 4.6 | 4.6
Felső/alsó fedél kivágásokkal karimákhoz F3A, IP55, SzéxMa=850x800 | XLST5F858 | 143407 | Y7-143407 | HH7 | 40136 | 40136 | 0% | 100.34 | 100.34 | 4015081400713 | db | 1 |  | 0 |  | 1 | 85381000 | CZ | 850 | 0 | 800 | 5.1 | 5.1
Felső/alsó fedél teljes, horganyzott, IP55, SzéxMa=1000x300 | XLST5S103 | 188026 | Y7-188026 | HH7 | 18956 | 18956 | 0% | 47.39 | 47.39 | 4015081857111 | db | 1 |  | 0 |  | 1 | 85389099 | CZ | 1000 | 0 | 300 | 3.9 | 4.29
Felső/alsó fedél teljes, horganyzott, IP55, SzéxMa=1000x400 | XLST5S104 | 119913 | Y7-119913 | HH7 | 30408 | 30408 | 0% | 76.02 | 76.02 | 4015081177530 | db | 1 |  | 0 |  | 1 | 85381000 | CZ | 1000 | 0 | 400 | 5.797 | 6.8
Felső/alsó fedél teljes, horganyzott, IP55, SzéxMa=1100x300 | XLST5S113 | 143218 | Y7-143218 | HH7 | 19960 | 19960 | 0% | 49.9 | 49.9 | 4015081398829 | db | 1 |  | 0 |  | 1 | 85381000 | CZ | 1100 | 0 | 300 | 4.6 | 4.6
Felső/alsó fedél teljes, horganyzott, IP55, SzéxMa=1100x400 | XLST5S114 | 143219 | Y7-143219 | HH7 | 25864 | 25864 | 0% | 64.66 | 64.66 | 4015081398836 | db | 1 |  | 0 |  | 1 | 85381000 | CZ | 1100 | 0 | 400 | 4.9 | 4.9
Felső/alsó fedél teljes, horganyzott, IP55, SzéxMa=1100x500 | XLST5S115 | 143220 | Y7-143220 | HH7 | 34608 | 34608 | 0% | 86.52 | 86.52 | 4015081398843 | db | 1 |  | 0 |  | 1 | 85381000 | CZ | 1100 | 0 | 500 | 5.4 | 5.4
Felső/alsó fedél teljes, horganyzott, IP55, SzéxMa=1200x300 | XLST5S123 | 187912 | Y7-187912 | HH7 | 21992 | 21992 | 0% | 54.98 | 54.98 | 4015081855971 | db | 1 |  | 0 |  | 1 | 85389099 | CZ | 1200 | 0 | 300 | 4.8 | 5.28
Felső/alsó fedél teljes, horganyzott, IP55, SzéxMa=1350x300 | XLST5S1353 | 143223 | Y7-143223 | HH7 | 23576 | 23576 | 0% | 58.94 | 58.94 | 4015081398874 | db | 1 |  | 0 |  | 1 | 85381000 | CZ | 1350 | 0 | 300 | 5.5 | 5.5
Felső/alsó fedél teljes, horganyzott, IP55, SzéxMa=1350x400 | XLST5S1354 | 143224 | Y7-143224 | HH7 | 30992 | 30992 | 0% | 77.48 | 77.48 | 4015081398881 | db | 1 |  | 0 |  | 1 | 85381000 | CZ | 1350 | 0 | 400 | 8.4 | 8.4
Felső/alsó fedél teljes, horganyzott, IP55, SzéxMa=1350x500 | XLST5S1355 | 143225 | Y7-143225 | HH7 | 48396 | 48396 | 0% | 120.99 | 120.99 | 4015081398898 | db | 1 |  | 0 |  | 1 | 85381000 | CZ | 1350 | 0 | 500 | 11.3 | 11.3
Felső/alsó fedél teljes, horganyzott, IP55, SzéxMa=425x300 | XLST5S43 | 188023 | Y7-188023 | HH7 | 9424 | 9424 | 0% | 23.56 | 23.56 | 4015081857081 | db | 1 |  | 0 |  | 1 | 85381000 | CZ | 425 | 0 | 300 | 1.4 | 1.54
FFelső/alsó fedél teljes, horganyzott, IP55, SzéxMa=425x400 | XLST5S44 | 119910 | Y7-119910 | HH7 | 15424 | 15424 | 0% | 38.56 | 38.56 | 4015081177509 | db | 1 |  | 0 |  | 1 | 85381000 | CZ | 400 | 0 | 400 | 2.094 | 3
Felső/alsó fedél teljes, horganyzott, IP55, SzéxMa=600x300 | XLST5S63 | 188024 | Y7-188024 | HH7 | 12060 | 12060 | 0% | 30.15 | 30.15 | 4015081857098 | db | 1 |  | 0 |  | 1 | 85389099 | CZ | 600 | 0 | 300 | 2.2 | 2.42
Felső/alsó fedél teljes, horganyzott, IP55, SzéxMa=600x400 | XLST5S64 | 119911 | Y7-119911 | HH7 | 19856 | 19856 | 0% | 49.64 | 49.64 | 4015081177516 | db | 1 |  | 0 |  | 1 | 85381000 | CZ | 600 | 0 | 400 | 3.221 | 4.2
Felső/alsó fedél teljes, horganyzott, IP55, SzéxMa=800x300 | XLST5S83 | 188025 | Y7-188025 | HH7 | 15028 | 15028 | 0% | 37.57 | 37.57 | 4015081857104 | db | 1 |  | 0 |  | 1 | 85389099 | CZ | 800 | 0 | 300 | 3.1 | 3.41
Felső/alsó fedél teljes, horganyzott, IP55, SzéxMa=800x400 | XLST5S84 | 119912 | Y7-119912 | HH7 | 25020 | 25020 | 0% | 62.55 | 62.55 | 4015081177523 | db | 1 |  | 0 |  | 1 | 85381000 | CZ | 800 | 0 | 400 | 4.509 | 5.5
Felső/alsó fedél teljes, horganyzott, IP55, SzéxMa=850x300 | XLST5S853 | 143213 | Y7-143213 | HH7 | 16624 | 16624 | 0% | 41.56 | 41.56 | 4015081398775 | db | 1 |  | 0 |  | 1 | 85381000 | CZ | 850 | 0 | 300 | 3.5 | 3.5
Felső/alsó fedél teljes, horganyzott, IP55, SzéxMa=850x400 | XLST5S854 | 143214 | Y7-143214 | HH7 | 20756 | 20756 | 0% | 51.89 | 51.89 | 4015081398782 | db | 1 |  | 0 |  | 1 | 85381000 | CZ | 850 | 0 | 400 | 5 | 5
Felső/alsó fedél teljes, horganyzott, IP55, SzéxMa=850x500 | XLST5S855 | 143215 | Y7-143215 | HH7 | 27412 | 27412 | 0% | 68.53 | 68.53 | 4015081398799 | db | 1 |  | 0 |  | 1 | 85381000 | CZ | 850 | 0 | 500 | 7 | 7
Felső/alsó fedél teljes, horganyzott, IP55, SzéxMa=850x600 | XLST5S856 | 143216 | Y7-143216 | HH7 | 30804 | 30804 | 0% | 77.01 | 77.01 | 4015081398805 | db | 1 |  | 0 |  | 1 | 85381000 | CZ | 850 | 0 | 600 | 8.7 | 8.7
Felső/alsó fedél teljes, horganyzott, IP55, SzéxMa=850x800 | XLST5S858 | 143217 | Y7-143217 | HH7 | 39776 | 39776 | 0% | 99.44 | 99.44 | 4015081398812 | db | 1 |  | 0 |  | 1 | 85389099 | CZ | 850 | 0 | 800 | 12.3 | 12.3
N gyűjtősíntartó, függőleges, 2x20x10...2x60x10 | XLSVN | 196883 | Y7-196883 | HH6 | 24460 | 24460 | 0% | 61.15 | 61.15 | 9008790993350 | db | 1 |  | 0 |  | 1 | 85381000 | CZ | 125 | 120 | 0 | 10.28 | 11.308
N gyűjtősíntartó, függőleges, alsó, 2x20x10...2x60x10 | XLSVNE | 196885 | Y7-196885 | HH6 | 11188 | 11188 | 0% | 27.97 | 27.97 | 9008790993374 | db | 1 |  | 0 |  | 1 | 85389099 | CZ | 125 | 120 | 0 | 15.74 | 17.314
PE gyűjtősíntartó, függőleges, 20x10…60x10 | XLSVPE | 196884 | Y7-196884 | HH6 | 41720 | 41720 | 0% | 104.3 | 104.3 | 9008790993367 | db | 1 |  | 0 |  | 1 | 85381000 | CZ | 125 | 120 | 0 | 14.71 | 16.181
Frontplate, 2xNZM4, 3 poles fixed W=600mm IP55, xEnergy | XM2N43F06C-55 | 180505 | Y7-180505 | HH7 | 414376 | 414376 | 0% | 1035.94 | 1035.94 | 4015081756704 | db | 1 |  | 0 |  | 1 | 85389099 | CZ | 600 | 640 | 150 | 14 | 14.7
Fedél 2xNZM4-hez, 3P, fix beépítés, IP55, SzéxMa=600x650 | XM2N43F06C-55-T | 196461 | Y7-196461 | HH7 | 490580 | 490580 | 0% | 1226.45 | 1226.45 | 9008790959196 | db | 1 |  | 0 |  | 1 | 85389099 | CZ | 600 | 650 | 0 | 14 | 14.7
Frontplate, 2xNZM4, 3 poles fixed with mechanical interlock W=600mm IP55, xEnergy | XM2N43F06C-55-XMV | 180507 | Y7-180507 | HH7 | 408844 | 408844 | 0% | 1022.11 | 1022.11 | 4015081756728 | db | 1 |  | 0 |  | 1 | 85389099 | CZ | 600 | 640 | 170 | 10.5 | 11.025
Fedél 2xNZM4, 3P, SzéxMa=600x650 | XM2N43F06C-T | 196456 | Y7-196456 | HH7 | 225416 | 225416 | 0% | 563.54 | 563.54 | 9008790959141 | db | 1 |  | 0 |  | 1 | 85381000 | CZ | 300 | 640 | 70 | 10 | 10.5
Frontplate, 2xNZM4, 3 poles fixed W=800mm, xEnergy | XM2N43F08C | 187144 | Y7-187144 | HH7 | 187088 | 187088 | 0% | 467.72 | 467.72 | 4015081821938 | db | 1 |  | 0 |  | 1 | 85381000 | CZ | 15 | 70 | 80 | 15 | 15.75
Frontplate, 2xNZM4, 3 poles withdrawable W=800mm IP55, xEnergy | XM2N43W08C-55 | 180517 | Y7-180517 | HH7 | 500384 | 500384 | 0% | 1250.96 | 1250.96 | 4015081756827 | db | 1 |  | 0 |  | 1 | 85381000 | CZ | 800 | 640 | 170 | 17 | 17.85
Frontplate, 2xNZM4, 3 poles withdrawable + remote operator W=800mm IP55, xEnergy | XM2N43W08C-55-XR | 180519 | Y7-180519 | HH7 | 537072 | 537072 | 0% | 1342.68 | 1342.68 | 4015081756841 | db | 1 |  | 0 |  | 1 | 85389099 | CZ | 800 | 640 | 170 | 17 | 17.85
Frontplate, 2xNZM4, 3 poles withdrawable + remote operator W=800mm, xEnergy | XM2N43W08C-XR | 180493 | Y7-180493 | HH7 | 284484 | 284484 | 0% | 711.21 | 711.21 | 4015081756582 | db | 1 |  | 0 |  | 1 | 85381000 | CZ | 800 | 640 | 100 | 17 | 17.85
Frontplate, 2xNZM4, 4 poles fixed W=800mm IP55, xEnergy | XM2N44F08C-55 | 180506 | Y7-180506 | HH7 | 425956 | 425956 | 0% | 1064.89 | 1064.89 | 4015081756711 | db | 1 |  | 0 |  | 1 | 85389099 | CZ | 800 | 640 | 150 | 16 | 16.8
Fedél 2xNZM4-hez, 4P, fix beépítés, IP55, SzéxMa=800x650 | XM2N44F08C-55-T | 196462 | Y7-196462 | HH7 | 512308 | 512308 | 0% | 1280.77 | 1280.77 | 9008790959202 | db | 1 |  | 0 |  | 1 | 85381000 | CZ | 800 | 650 | 0 | 16 | 16.8
Frontplate, 2xNZM4, 4 poles fixed with mechanical interlock W=800mm IP55, xEnergy | XM2N44F08C-55-XMV | 180508 | Y7-180508 | HH7 | 426048 | 426048 | 0% | 1065.12 | 1065.12 | 4015081756735 | db | 1 |  | 0 |  | 1 | 85389099 | CZ | 800 | 640 | 170 | 13.5 | 14.175
Frontplate, 2xNZM4, 4 poles withdrawable W=1000mm IP55, xEnergy | XM2N44W10C-55 | 180518 | Y7-180518 | HH7 | 495028 | 495028 | 0% | 1237.57 | 1237.57 | 4015081756834 | db | 1 |  | 0 |  | 1 | 85389099 | CZ | 1000 | 640 | 170 | 22 | 23.1
Frontplate, 2xNZM4, 4 poles withdrawable + remote operator W=1000mm IP55, xEnergy | XM2N44W10C-55-XR | 180520 | Y7-180520 | HH7 | 561816 | 561816 | 0% | 1404.54 | 1404.54 | 4015081756858 | db | 1 |  | 0 |  | 1 | 85389099 | CZ | 1000 | 640 | 170 | 22 | 23.1
Frontplate, 2xNZM4, 4 poles withdrawable + remote operator W=1000mm, xEnergy | XM2N44W10C-XR | 180494 | Y7-180494 | HH7 | 274928 | 274928 | 0% | 687.32 | 687.32 | 4015081756599 | db | 1 |  | 0 |  | 1 | 85389099 | CZ | 1000 | 640 | 100 | 20 | 21
Földalatti tartó | XMBD | 283921 | Y7-283921 | HH7 | 22732 | 22732 | 0% | 56.83 | 56.83 | 4015082839215 | db | 4 |  | 0 |  | 1 | 85389099 | CZ | 45 | 30 | 210 | 0.61 | 0.61
Nem foglalt XP mező fedele, Szé=425mm | XMC0604 | 102945 | Y7-102945 | HH7 | 129420 | 129420 | 0% | 323.55 | 323.55 | 4015081027897 | db | 1 |  | 0 |  | 1 | 85381000 | CZ | 415 | 30 | 640 | 5.4 | 5.4
Nem foglalt XP mező fedele, Szé=600mm | XMC0606 | 102946 | Y7-102946 | HH7 | 136440 | 136440 | 0% | 341.1 | 341.1 | 4015081029105 | db | 1 |  | 0 |  | 1 | 85381000 | CZ | 590 | 30 | 640 | 7.6 | 7.6
Nem foglalt XP mező fedele, Szé=600mm (300+300) | XMC060602 | 107987 | Y7-107987 | HH7 | 135440 | 135440 | 0% | 338.6 | 338.6 | 4015081076291 | db | 1 |  | 0 |  | 1 | 85381000 | CZ | 330 | 50 | 670 | 5 | 5
Nem foglalt XP mező fedele, Szé=800mm | XMC0608 | 102947 | Y7-102947 | HH7 | 162684 | 162684 | 0% | 406.71 | 406.71 | 4015081029112 | db | 1 |  | 0 |  | 1 | 85381000 | CZ | 810 | 50 | 650 | 11 | 11
Nem foglalt XP mező fedele, Szé=800mm (400+400) | XMC060802 | 107988 | Y7-107988 | HH7 | 151304 | 151304 | 0% | 378.26 | 378.26 | 4015081076307 | db | 1 |  | 0 |  | 1 | 85381000 | CZ | 430 | 50 | 670 | 6 | 6
Nem foglalt XP mező fedele, Szé=1000mm | XMC0610 | 102948 | Y7-102948 | HH7 | 167904 | 167904 | 0% | 419.76 | 419.76 | 4015081029129 | db | 1 |  | 0 |  | 1 | 85381000 | CZ | 1010 | 50 | 650 | 13.5 | 13.5
Nem foglalt XP mező fedele, Szé=1200mm | XMC0612 | 113990 | Y7-113990 | HH7 | 116416 | 116416 | 0% | 291.04 | 291.04 | 4015081134397 | db | 1 |  | 0 |  | 1 | 85381000 | CZ | 1210 | 50 | 650 | 14 | 14
Előlap, XW, IP55 | XMCTB-C-MC | 151219 | Y7-151219 | HH7 | 48536 | 48536 | 0% | 121.34 | 121.34 | 4015081480142 | db | 1 |  | 0 |  | 1 | 85381000 | RO | 30 | 30 | 580 | 1.5 | 1.5
Előlap, XW, IP31 | XMCTB-V-MC | 151218 | Y7-151218 | HH7 | 49948 | 49948 | 0% | 124.87 | 124.87 | 4015081480135 | db | 1 |  | 0 |  | 1 | 85381000 | CZ | 80 | 30 | 580 | 1.5 | 1.5
Előlap kivágás nélkül, Ma=25, XF, Szé=600 | XME0106C | 158619 | Y7-158619 | HH7 | 5280 | 5280 | 0% | 13.2 | 13.2 | 4015081551514 | db | 1 |  | 0 |  | 1 | 85381000 | CZ | 600 | 25 | 0 | 0.15 | 0.15
Előlap kivágás nélkül, Ma=50, XF, Szé=425 | XME0204C | 283922 | Y7-283922 | HH7 | 15904 | 15904 | 0% | 39.76 | 39.76 | 4015082839222 | db | 1 |  | 0 |  | 1 | 85381000 | CZ | 425 | 50 | 0 | 0.2 | 0.2
Szerelőpanel, Ma=50, XF mező, XG, Szé=425 | XME0204M | 283923 | Y7-283923 | HH7 | 16700 | 16700 | 0% | 41.75 | 41.75 | 4015082839239 | db | 1 |  | 0 |  | 1 | 85381000 | CZ | 60 | 25 | 350 | 0.3 | 0.3
Előlap kivágás nélkül, Ma=50, XF, Szé=600 | XME0206C | 283924 | Y7-283924 | HH7 | 17036 | 17036 | 0% | 42.59 | 42.59 | 4015082839246 | db | 1 |  | 0 |  | 1 | 85381000 | CZ | 600 | 50 | 0 | 0.22 | 0.22
Szerelőpanel, Ma=50, XF, XG mező, Szé=600 | XME0206M | 283925 | Y7-283925 | HH7 | 15024 | 15024 | 0% | 37.56 | 37.56 | 4015082839253 | db | 1 |  | 0 |  | 1 | 85381000 | RO | 60 | 25 | 520 | 0.5 | 0.5
Előlap kivágás nélkül, Ma=100, XF, Szé=425 | XME0404C | 283926 | Y7-283926 | HH7 | 16940 | 16940 | 0% | 42.35 | 42.35 | 4015082839260 | db | 1 |  | 0 |  | 1 | 85381000 | CZ | 425 | 100 | 0 | 0.4 | 0.4
Előlap kivágással, 8xRMQ-TITAN, Ma=100, XF, Szé=425 | XME0404CI | 283927 | Y7-283927 | HH7 | 18372 | 18372 | 0% | 45.93 | 45.93 | 4015082839277 | db | 1 |  | 0 |  | 1 | 85389099 | CZ | 425 | 100 | 0 | 0.33 | 0.33
Fedél szellőztetéssel, Ma=100, XF mező, Szé=425 | XME0404CV | 283928 | Y7-283928 | HH7 | 18372 | 18372 | 0% | 45.93 | 45.93 | 4015082839284 | db | 1 |  | 0 |  | 1 | 85381000 | CZ | 425 | 100 | 0 | 0.35 | 0.35
Szerelőpanel, Ma=100, XF, XG mező, Szé=425 | XME0404M | 283929 | Y7-283929 | HH7 | 22124 | 22124 | 0% | 55.31 | 55.31 | 4015082839291 | db | 1 |  | 0 |  | 1 | 85381000 | CZ | 150 | 30 | 350 | 0.6 | 0.6
Előlap kivágás nélkül, Ma=100, XF, Szé=600 | XME0406C | 283930 | Y7-283930 | HH7 | 18776 | 18776 | 0% | 46.94 | 46.94 | 4015082839307 | db | 1 |  | 0 |  | 1 | 85381000 | RO | 600 | 100 | 0 | 0.6 | 0.6
Előlap kivágással, 12xRMQ-TITAN, Ma=100, XF, Szé=600 | XME0406CI | 283931 | Y7-283931 | HH7 | 19992 | 19992 | 0% | 49.98 | 49.98 | 4015082839314 | db | 1 |  | 0 |  | 1 | 85389099 | CZ | 600 | 100 | 0 | 0.5 | 0.5
Fedél szellőztetéssel, Ma=100, XF mező, Szé=600 | XME0406CV | 283932 | Y7-283932 | HH7 | 20200 | 20200 | 0% | 50.5 | 50.5 | 4015082839321 | db | 1 |  | 0 |  | 1 | 85381000 | RO | 600 | 100 | 0 | 0.5 | 0.5
Szerelőpanel, Ma=100, XF, XG mező, Szé=600 | XME0406M | 283933 | Y7-283933 | HH7 | 18912 | 18912 | 0% | 47.28 | 47.28 | 4015082839338 | db | 1 |  | 0 |  | 1 | 85381000 | RO | 100 | 20 | 490 | 0.91 | 0.91
Előlap kivágás nélkül, Ma=100, XF, Szé=800 | XME0408C | 290353 | Y7-290353 | HH7 | 23280 | 23280 | 0% | 58.2 | 58.2 | 4015082903534 | db | 1 |  | 0 |  | 1 | 85381000 | CZ | 800 | 100 | 0 | 0.8 | 0.8
Szerelőpanel, Ma=100, XG mező, Szé=800 | XME0408M | 285689 | Y7-285689 | HH7 | 23896 | 23896 | 0% | 59.74 | 59.74 | 4015082856892 | db | 1 |  | 0 |  | 1 | 85381000 | CZ | 110 | 30 | 700 | 1.5 | 1.5
Előlap kivágás nélkül, Ma=100, XF, Szé=1000 | XME0410C | 106713 | Y7-106713 | HH7 | 27256 | 27256 | 0% | 68.14 | 68.14 | 4015081064830 | db | 1 |  | 0 |  | 1 | 85381000 | CZ | 1000 | 100 | 0 | 0.9 | 0.9
Szerelőpanel, Ma=100, XG mező, Szé=1000 | XME0410M | 285695 | Y7-285695 | HH7 | 30312 | 30312 | 0% | 75.78 | 75.78 | 4015082856953 | db | 1 |  | 0 |  | 1 | 85381000 | CZ | 890 | 10 | 950 | 1.6 | 1.6
Üres hely fedele az SL megszakító leválasztóhoz, Mé=50mm | XME0602CL | 289904 | Y7-289904 | HH7 | 19036 | 19036 | 0% | 47.59 | 47.59 | 4015082899042 | db | 1 |  | 0 |  | 1 | 85381000 | CZ | 50 | 30 | 665 | 0.26 | 0.26
Üres hely fedele a SASIL megszakító leválasztóhoz, Mé=50mm | XME0602CS | 292500 | Y7-292500 | HH7 | 16832 | 16832 | 0% | 42.08 | 42.08 | 4015082925000 | db | 1 |  | 0 |  | 1 | 85381000 | RO | 50 | 30 | 590 | 0.8 | 0.8
Üres hely fedele a SASIL megszakító leválasztóhoz, Mé=75mm | XME0603CS | 292501 | Y7-292501 | HH7 | 18928 | 18928 | 0% | 47.32 | 47.32 | 4015082925017 | db | 1 |  | 0 |  | 1 | 85381000 | RO | 75 | 25 | 590 | 1 | 1
Üres hely fedele a SASIL megszakító leválasztóhoz, Mé=75mm, szellőztetett | XME0603CSV | 129011 | Y7-129011 | HH7 | 15252 | 15252 | 0% | 38.13 | 38.13 | 4015081263714 | db | 1 |  | 0 |  | 1 | 85381000 | RO | 85 | 25 | 600 | 0.5 | 3.72
Előlap kivágás nélkül, Ma=150, XF, Szé=425 | XME0604C | 283934 | Y7-283934 | HH7 | 20604 | 20604 | 0% | 51.51 | 51.51 | 4015082839345 | db | 1 |  | 0 |  | 1 | 85381000 | CZ | 425 | 150 | 0 | 0.5 | 0.5
Üres hely fedele az SL megszakító leválasztóhoz, Mé=100mm | XME0604CL | 289905 | Y7-289905 | HH7 | 18436 | 18436 | 0% | 46.09 | 46.09 | 4015082899059 | db | 1 |  | 0 |  | 1 | 85381000 | CZ | 100 | 30 | 665 | 0.4 | 0.4
Előlap kivágással, 2x 72x72mm+2 db kapcs.hely, Ma=150, XF, Szé=425 | XME0604CM | 283935 | Y7-283935 | HH7 | 24292 | 24292 | 0% | 60.73 | 60.73 | 4015082839352 | db | 1 |  | 0 |  | 1 | 85389099 | CZ | 425 | 150 | 0 | 1 | 1
Szerelőpanel, Ma=150, XF, XG mező, Szé=425 | XME0604M | 284727 | Y7-284727 | HH7 | 19728 | 19728 | 0% | 49.32 | 49.32 | 4015082847272 | db | 1 |  | 0 |  | 1 | 85381000 | CZ | 160 | 30 | 350 | 0.8 | 0.8
Előlap kivágás nélkül, Ma=150, XF, Szé=600 | XME0606C | 283936 | Y7-283936 | HH7 | 21524 | 21524 | 0% | 53.81 | 53.81 | 4015082839369 | db | 1 |  | 0 |  | 1 | 85381000 | CZ | 600 | 150 | 0 | 0.8 | 0.8
Előlap kivágással, 2x 72x72mm+2 db kapcs.hely, Ma=150, XF, Szé=600 | XME0606CM2 | 283937 | Y7-283937 | HH7 | 25696 | 25696 | 0% | 64.24 | 64.24 | 4015082839376 | db | 1 |  | 0 |  | 1 | 85389099 | CZ | 600 | 150 | 0 | 0.7 | 0.7
Előlap kivágással, 4x 72x72mm+1 db kapcs.hely, Ma=150, XF, Szé=600 | XME0606CM4 | 283938 | Y7-283938 | HH7 | 26388 | 26388 | 0% | 65.97 | 65.97 | 4015082839383 | db | 1 |  | 0 |  | 1 | 85389099 | CZ | 600 | 150 | 0 | 0.7 | 0.7
Üres hely fedele a SASIL megszakító leválasztóhoz, Mé=150mm | XME0606CS | 292502 | Y7-292502 | HH7 | 22828 | 22828 | 0% | 57.07 | 57.07 | 4015082925024 | db | 1 |  | 0 |  | 1 | 85381000 | RO | 150 | 25 | 590 | 1.6 | 1.6
Szerelőpanel, Ma=150, XF, XG mező, Szé=600 | XME0606M | 284728 | Y7-284728 | HH7 | 21480 | 21480 | 0% | 53.7 | 53.7 | 4015082847289 | db | 1 |  | 0 |  | 1 | 85381000 | RO | 150 | 20 | 500 | 1.1 | 1.1
Előlap kivágás nélkül, Ma=150, XF, Szé=800 | XME0608C | 106712 | Y7-106712 | HH7 | 23664 | 23664 | 0% | 59.16 | 59.16 | 4015081064823 | db | 1 |  | 0 |  | 1 | 85381000 | CZ | 800 | 150 | 0 | 0.95 | 0.95
Szerelőpanel, Ma=150, XG mező, Szé=800 | XME0608M | 285690 | Y7-285690 | HH7 | 26752 | 26752 | 0% | 66.88 | 66.88 | 4015082856908 | db | 1 |  | 0 |  | 1 | 85381000 | CZ | 160 | 30 | 700 | 2 | 2
Előlap kivágás nélkül, Ma=150, XF, Szé=1000 | XME0610C | 106714 | Y7-106714 | HH7 | 27572 | 27572 | 0% | 68.93 | 68.93 | 4015081064847 | db | 1 |  | 0 |  | 1 | 85381000 | CZ | 1000 | 150 | 0 | 1.3 | 1.3
Szerelőpanel, Ma=150, XG mező, Szé=1000 | XME0610M | 285696 | Y7-285696 | HH7 | 32820 | 32820 | 0% | 82.05 | 82.05 | 4015082856960 | db | 1 |  | 0 |  | 1 | 85381000 | CZ | 155 | 10 | 1190 | 2.6 | 2.6
Előlap kivágás nélkül, Ma=200, XF, Szé=425 | XME0804C | 283939 | Y7-283939 | HH7 | 20200 | 20200 | 0% | 50.5 | 50.5 | 4015082839390 | db | 1 |  | 0 |  | 1 | 85381000 | CZ | 425 | 200 | 0 | 0.74 | 0.74
Előlap kivágással, 4x 72x72mm+1 db kapcs.hely, Ma=200, XF, Szé=425 | XME0804CM | 283940 | Y7-283940 | HH7 | 25084 | 25084 | 0% | 62.71 | 62.71 | 4015082839406 | db | 1 |  | 0 |  | 1 | 85389099 | CZ | 425 | 200 | 0 | 1 | 1
Szerelőpanel, Ma=200, XF, XG mező, Szé=425 | XME0804M | 283941 | Y7-283941 | HH7 | 23072 | 23072 | 0% | 57.68 | 57.68 | 4015082839413 | db | 1 |  | 0 |  | 1 | 85381000 | RO | 260 | 40 | 380 | 1.2 | 1.2
Szerelőpanel, Ma=200, XF, XG mező, Szé=425, Dubai | XME0804M-1 | 110318 | Y7-110318 | HH7 | 13068 | 13068 | 0% | 32.67 | 32.67 | 4015081098668 | db | 1 |  | 0 |  | 1 | 85381000 | CZ | 220 | 30 | 350 | 1.2 | 1.2
Előlap kivágás nélkül, Ma=200, XF, Szé=600 | XME0806C | 283942 | Y7-283942 | HH7 | 22540 | 22540 | 0% | 56.35 | 56.35 | 4015082839420 | db | 1 |  | 0 |  | 1 | 85381000 | CZ | 600 | 200 | 0 | 1 | 1
Előlap kivágással, 2x 96x96mm+2 db kapcs.hely, Ma=200, XF, Szé=600 | XME0806CM2 | 283943 | Y7-283943 | HH7 | 27604 | 27604 | 0% | 69.01 | 69.01 | 4015082839437 | db | 1 |  | 0 |  | 1 | 85389099 | CZ | 600 | 200 | 0 | 1 | 1
Előlap kivágással, 4x 96x96mm+1 db kapcs.hely, Ma=200, XF, Szé=600 | XME0806CM4 | 283944 | Y7-283944 | HH7 | 28484 | 28484 | 0% | 71.21 | 71.21 | 4015082839444 | db | 1 |  | 0 |  | 1 | 85389099 | CZ | 600 | 200 | 0 | 0.92 | 0.92
Szerelőpanel, Ma=200, XF, XG mező, Szé=600 | XME0806M | 283945 | Y7-283945 | HH7 | 25200 | 25200 | 0% | 63 | 63 | 4015082839451 | db | 1 |  | 0 |  | 1 | 85381000 | RO | 200 | 20 | 500 | 1.4 | 1.4
Szerelőpanel, Ma=200, XF, XG mező, Szé=600, Dubai | XME0806M-1 | 110334 | Y7-110334 | HH7 | 14932 | 14932 | 0% | 37.33 | 37.33 | 4015081098729 | db | 1 |  | 0 |  | 1 | 85381000 | CZ | 220 | 30 | 530 | 1.7 | 1.7
Előlap kivágás nélkül, Ma=200, XF, Szé=800 | XME0808C | 290352 | Y7-290352 | HH7 | 27580 | 27580 | 0% | 68.95 | 68.95 | 4015082903527 | db | 1 |  | 0 |  | 1 | 85381000 | CZ | 800 | 200 | 0 | 1.4 | 1.4
Szerelőpanel, Ma=200, XG mező, Szé=800 | XME0808M | 285691 | Y7-285691 | HH7 | 31008 | 31008 | 0% | 77.52 | 77.52 | 4015082856915 | db | 1 |  | 0 |  | 1 | 85381000 | RO | 215 | 25 | 700 | 2.8 | 2.8
Előlap kivágás nélkül, Ma=200, XF, Szé=1000 | XME0810C | 106715 | Y7-106715 | HH7 | 31644 | 31644 | 0% | 79.11 | 79.11 | 4015081064854 | db | 1 |  | 0 |  | 1 | 85381000 | CZ | 1000 | 200 | 0 | 1.77 | 1.77
Szerelőpanel, Ma=200, XG mező, Szé=1000 | XME0810M | 285697 | Y7-285697 | HH7 | 47092 | 47092 | 0% | 117.73 | 117.73 | 4015082856977 | db | 1 |  | 0 |  | 1 | 85389099 | CZ | 210 | 30 | 900 | 2.9 | 2.9
Előlap kivágás nélkül, Ma=250, XF, Szé=425 | XME1004C | 144587 | Y7-144587 | HH7 | 13704 | 13704 | 0% | 34.26 | 34.26 | 4015081410958 | db | 1 |  | 0 |  | 1 | 85381000 | CZ | 425 | 250 | 0 | 0.72 | 0.72
Szerelőpanel, Ma=250, XF, XG mező, Szé=425 | XME1004M | 144585 | Y7-144585 | HH7 | 25652 | 25652 | 0% | 64.13 | 64.13 | 4015081410934 | db | 1 |  | 0 |  | 1 | 85381000 | CZ | 248 | 8 | 314 | 1.25 | 1.25
Előlap kivágás nélkül, Ma=250, XF, Szé=600 | XME1006C | 144588 | Y7-144588 | HH7 | 21660 | 21660 | 0% | 54.15 | 54.15 | 4015081410965 | db | 1 |  | 0 |  | 1 | 85381000 | CZ | 600 | 250 | 0 | 1.08 | 1.08
Szerelőpanel, Ma=250, XF, XG mező, Szé=600 | XME1006M | 144586 | Y7-144586 | HH7 | 29092 | 29092 | 0% | 72.73 | 72.73 | 4015081410941 | db | 1 |  | 0 |  | 1 | 85381000 | CZ | 247 | 8 | 489 | 1.97 | 1.97
Előlap kivágás nélkül, Ma=300, XF, Szé=425 | XME1204C | 283946 | Y7-283946 | HH7 | 21680 | 21680 | 0% | 54.2 | 54.2 | 4015082839468 | db | 1 |  | 0 |  | 1 | 85381000 | CZ | 425 | 300 | 0 | 1.03 | 1.03
Szerelőpanel, Ma=300, XF, XG mező, Szé=425 | XME1204M | 285684 | Y7-285684 | HH7 | 33932 | 33932 | 0% | 84.83 | 84.83 | 4015082856847 | db | 1 |  | 0 |  | 1 | 85381000 | CZ | 310 | 30 | 325 | 1.5 | 1.5
Szerelőpanel, Ma=300, XF, XG mező, Szé=425, Dubai | XME1204M-1 | 110319 | Y7-110319 | HH7 | 14220 | 14220 | 0% | 35.55 | 35.55 | 4015081098675 | db | 1 |  | 0 |  | 1 | 85381000 | CZ | 320 | 30 | 350 | 1.7 | 1.7
Előlap kivágás nélkül, Ma=300, XF, Szé=600 | XME1206C | 283947 | Y7-283947 | HH7 | 25316 | 25316 | 0% | 63.29 | 63.29 | 4015082839475 | db | 1 |  | 0 |  | 1 | 85381000 | CZ | 600 | 300 | 0 | 1.4 | 1.4
Szerelőpanel, Ma=300, XG mező, Szé=600 | XME1206M | 285686 | Y7-285686 | HH7 | 31828 | 31828 | 0% | 79.57 | 79.57 | 4015082856861 | db | 1 |  | 0 |  | 1 | 85381000 | RO | 610 | 30 | 325 | 3.5 | 3.5
Szerelőpanel, Ma=300, XF, XG mező, Szé=600, Dubai | XME1206M-1 | 110335 | Y7-110335 | HH7 | 17356 | 17356 | 0% | 43.39 | 43.39 | 4015081098736 | db | 1 |  | 0 |  | 1 | 85381000 | CZ | 320 | 30 | 530 | 2.5 | 2.5
Előlap kivágás nélkül, Ma=300, XF, Szé=800 | XME1208C | 126011 | Y7-126011 | HH7 | 33412 | 33412 | 0% | 83.53 | 83.53 | 4015081236008 | db | 1 |  | 0 |  | 1 | 85381000 | CZ | 800 | 300 | 0 | 1.75 | 1.75
Szerelőpanel, Ma=300, XG mező, Szé=800 | XME1208M | 285692 | Y7-285692 | HH7 | 34768 | 34768 | 0% | 86.92 | 86.92 | 4015082856922 | db | 1 |  | 0 |  | 1 | 85381000 | CZ | 310 | 30 | 700 | 3.5 | 3.5
Előlap kivágás nélkül, Ma=300, XF, Szé=1000 | XME1210C | 126013 | Y7-126013 | HH7 | 42424 | 42424 | 0% | 106.06 | 106.06 | 4015081236015 | db | 1 |  | 0 |  | 1 | 85381000 | CZ | 1000 | 300 | 0 | 2.05 | 2.05
Szerelőpanel, Ma=300, XG mező, Szé=1000 | XME1210M | 285698 | Y7-285698 | HH7 | 55544 | 55544 | 0% | 138.86 | 138.86 | 4015082856984 | db | 1 |  | 0 |  | 1 | 85389099 | CZ | 310 | 30 | 900 | 4.1 | 4.1
Szerelőpanel, Ma=350, XF, XG mező, Szé=425, Dubai | XME1404M-1 | 110333 | Y7-110333 | HH7 | 15972 | 15972 | 0% | 39.93 | 39.93 | 4015081098712 | db | 1 |  | 0 |  | 1 | 85381000 | CZ | 370 | 30 | 350 | 1.9 | 1.9
Szerelőpanel, Ma=350, XF, XG mező, Szé=600, Dubai | XME1406M-1 | 110339 | Y7-110339 | HH7 | 18940 | 18940 | 0% | 47.35 | 47.35 | 4015081098774 | db | 1 |  | 0 |  | 1 | 85381000 | CZ | 370 | 30 | 530 | 2.9 | 2.9
Előlap kivágás nélkül, Ma=400, XF, Szé=425 | XME1604C | 283948 | Y7-283948 | HH7 | 23324 | 23324 | 0% | 58.31 | 58.31 | 4015082839482 | db | 1 |  | 0 |  | 1 | 85381000 | CZ | 425 | 400 | 0 | 1.4 | 1.4
Szerelőpanel, Ma=400, XF, XG mező, Szé=425 | XME1604M | 283949 | Y7-283949 | HH7 | 34344 | 34344 | 0% | 85.86 | 85.86 | 4015082839499 | db | 1 |  | 0 |  | 1 | 85381000 | CZ | 340 | 30 | 410 | 2.2 | 2.2
Szerelőpanel, Ma=400, XF, XG mező, Szé=425, Dubai | XME1604M-1 | 110330 | Y7-110330 | HH7 | 16332 | 16332 | 0% | 40.83 | 40.83 | 4015081098682 | db | 1 |  | 0 |  | 1 | 85381000 | CZ | 420 | 30 | 350 | 2.2 | 2.2
Előlap kivágás nélkül, Ma=400, XF, Szé=600 | XME1606C | 283950 | Y7-283950 | HH7 | 28296 | 28296 | 0% | 70.74 | 70.74 | 4015082839505 | db | 1 |  | 0 |  | 1 | 85381000 | CZ | 600 | 400 | 0 | 1.8 | 1.8
Szerelőpanel, Ma=400, XF, XG mező, Szé=600 | XME1606M | 283951 | Y7-283951 | HH7 | 36988 | 36988 | 0% | 92.47 | 92.47 | 4015082839512 | db | 1 |  | 0 |  | 1 | 85381000 | RO | 420 | 30 | 520 | 3.6 | 3.6
Szerelőpanel, Ma=400, XF, XG mező, Szé=600, Dubai | XME1606M-1 | 110336 | Y7-110336 | HH7 | 23164 | 23164 | 0% | 57.91 | 57.91 | 4015081098743 | db | 1 |  | 0 |  | 1 | 85381000 | CZ | 420 | 30 | 530 | 3.3 | 3.3
Előlap kivágás nélkül, Ma=400, XF, Szé=800 | XME1608C | 290350 | Y7-290350 | HH7 | 33992 | 33992 | 0% | 84.98 | 84.98 | 4015082903503 | db | 1 |  | 0 |  | 1 | 85381000 | CZ | 800 | 400 | 0 | 2.3 | 2.3
Szerelőpanel, Ma=400, XG mező, Szé=800 | XME1608M | 285693 | Y7-285693 | HH7 | 39516 | 39516 | 0% | 98.79 | 98.79 | 4015082856939 | db | 1 |  | 0 |  | 1 | 85381000 | CZ | 410 | 30 | 700 | 4.5 | 4.5
Előlap kivágás nélkül, Ma=400, XF, Szé=1000 | XME1610C | 106716 | Y7-106716 | HH7 | 38908 | 38908 | 0% | 97.27 | 97.27 | 4015081064861 | db | 1 |  | 0 |  | 1 | 85381000 | CZ | 1000 | 400 | 0 | 3.6 | 3.6
Szerelőpanel, Ma=400, XG mező, Szé=1000 | XME1610M | 285699 | Y7-285699 | HH7 | 50536 | 50536 | 0% | 126.34 | 126.34 | 4015082856991 | db | 1 |  | 0 |  | 1 | 85389099 | CZ | 410 | 20 | 905 | 6.2 | 6.2
Szerelőpanel, Ma=500, XF, XG mező, Szé=425, Dubai | XME2004M-1 | 110331 | Y7-110331 | HH7 | 20464 | 20464 | 0% | 51.16 | 51.16 | 4015081098699 | db | 1 |  | 0 |  | 1 | 85381000 | CZ | 520 | 30 | 350 | 2.8 | 2.8
Szerelőpanel, Ma=500, XF, XG mező, Szé=600, Dubai | XME2006M-1 | 110337 | Y7-110337 | HH7 | 24620 | 24620 | 0% | 61.55 | 61.55 | 4015081098750 | db | 1 |  | 0 |  | 1 | 85381000 | CZ | 520 | 30 | 530 | 4.1 | 4.1
Előlap kivágás nélkül, Ma=600, XF, Szé=425 | XME2404C | 294923 | Y7-294923 | HH7 | 29736 | 29736 | 0% | 74.34 | 74.34 | 4015082949235 | db | 1 |  | 0 |  | 1 | 85381000 | CZ | 425 | 600 | 0 | 1.8 | 1.8
Szerelőpanel, Ma=600, XG mező, Szé=425 | XME2404M | 285685 | Y7-285685 | HH7 | 40804 | 40804 | 0% | 102.01 | 102.01 | 4015082856854 | db | 1 |  | 0 |  | 1 | 85381000 | CZ | 310 | 30 | 520 | 2.5 | 2.5
Szerelőpanel, Ma=600, XF, XG mező, Szé=425, Dubai | XME2404M-1 | 110332 | Y7-110332 | HH7 | 22048 | 22048 | 0% | 55.12 | 55.12 | 4015081098705 | db | 1 |  | 0 |  | 1 | 85381000 | CZ | 620 | 30 | 350 | 3.3 | 3.3
Előlap kivágás nélkül, Ma=600, XF, Szé=600 | XME2406C | 294924 | Y7-294924 | HH7 | 34904 | 34904 | 0% | 87.26 | 87.26 | 4015082949242 | db | 1 |  | 0 |  | 1 | 85381000 | RO | 600 | 600 | 0 | 3 | 3
Szerelőpanel, Ma=600, XG mező, Szé=600 | XME2406M | 285687 | Y7-285687 | HH7 | 46392 | 46392 | 0% | 115.98 | 115.98 | 4015082856878 | db | 1 |  | 0 |  | 1 | 85381000 | DE | 610 | 30 | 520 | 5 | 5
Szerelőpanel, Ma=600, XF, XG mező, Szé=600, Dubai | XME2406M-1 | 110338 | Y7-110338 | HH7 | 27080 | 27080 | 0% | 67.7 | 67.7 | 4015081098767 | db | 1 |  | 0 |  | 1 | 85381000 | CZ | 510 | 55 | 600 | 3.79 | 3.79
Előlap kivágás nélkül, Ma=600, XF, Szé=800 | XME2408C | 294925 | Y7-294925 | HH7 | 41184 | 41184 | 0% | 102.96 | 102.96 | 4015082949259 | db | 1 |  | 0 |  | 1 | 85381000 | CZ | 800 | 600 | 0 | 4.2 | 4.2
Szerelőpanel, Ma=600, XG mező, Szé=800 | XME2408M | 285694 | Y7-285694 | HH7 | 46508 | 46508 | 0% | 116.27 | 116.27 | 4015082856946 | db | 1 |  | 0 |  | 1 | 85381000 | CZ | 680 | 30 | 730 | 7 | 7
Előlap kivágás nélkül, Ma=600, XF, Szé=1000 | XME2410C | 106717 | Y7-106717 | HH7 | 46292 | 46292 | 0% | 115.73 | 115.73 | 4015081064878 | db | 1 |  | 0 |  | 1 | 85381000 | CZ | 1000 | 600 | 0 | 5.5 | 5.5
Szerelőpanel, Ma=600, XG mező, Szé=1000 | XME2410M | 285700 | Y7-285700 | HH7 | 69344 | 69344 | 0% | 173.36 | 173.36 | 4015082857004 | db | 1 |  | 0 |  | 1 | 85381000 | CZ | 600 | 5 | 910 | 8.8 | 8.8
Előlap kivágás nélkül, Ma=600, XF, Szé=1200 | XME2412C | 126015 | Y7-126015 | HH7 | 52120 | 52120 | 0% | 130.3 | 130.3 | 4015081236022 | db | 1 |  | 0 |  | 1 | 85381000 | CZ | 1200 | 600 | 0 | 4.5 | 4.5
Szerelőpanel, Ma=600, XG mező, Szé=1200 | XME2412M | 102810 | Y7-102810 | HH7 | 83356 | 83356 | 0% | 208.39 | 208.39 | 4015081026609 | db | 1 |  | 0 |  | 1 | 85389099 | CZ | 610 | 30 | 1100 | 1 | 9.3
Előlap kivágás nélkül, Ma=800, XF, Szé=600 | XME3206C | 294926 | Y7-294926 | HH7 | 42300 | 42300 | 0% | 105.75 | 105.75 | 4015082949266 | db | 1 |  | 0 |  | 1 | 85381000 | CZ | 600 | 800 | 0 | 4.2 | 4.2
Szerelőpanel, Ma=800, XG mező, Szé=600 | XME3206M | 126010 | Y7-126010 | HH7 | 50888 | 50888 | 0% | 127.22 | 127.22 | 4015081235995 | db | 1 |  | 0 |  | 1 | 85381000 | CZ | 620 | 25 | 850 | 6.3 | 7
Szerelőpanel, Ma=300, 3xLTS00, 3p, függőleges, XF mező, Szé=600 | XMG031206MV | 283952 | Y7-283952 | HH7 | 30224 | 30224 | 0% | 75.56 | 75.56 | 4015082839529 | db | 1 |  | 0 |  | 1 | 85389099 | CZ | 298 | 20 | 486 | 2.6 | 2.6
Szerelőpanel, Ma=400, 2xLTS1, 3p, függőleges, XF mező, Szé=600 | XMG131606MV | 283953 | Y7-283953 | HH7 | 40032 | 40032 | 0% | 100.08 | 100.08 | 4015082839536 | db | 1 |  | 0 |  | 1 | 85389099 | CZ | 420 | 30 | 520 | 3.3 | 3.3
Szerelőpanel, Ma=400, 1xLTS2, 3p, függőleges, XF mező, Szé=600 | XMG231606MV | 283954 | Y7-283954 | HH7 | 40032 | 40032 | 0% | 100.08 | 100.08 | 4015082839543 | db | 1 |  | 0 |  | 1 | 85381000 | CZ | 420 | 30 | 520 | 3.3 | 3.3
Szerelőpanel, Ma=600, 1xLTS3, 3p, függőleges, XF mező, Szé=600 | XMG332406M | 114834 | Y7-114834 | HH7 | 29720 | 29720 | 0% | 74.3 | 74.3 | 4015081142347 | db | 1 |  | 0 |  | 1 | 85381000 | CZ | 610 | 30 | 520 | 5 | 5
Szerelőpanel, univerzális Ma=300, XG mező, Szé=600, XSMIT20 | XMH0603 | 144591 | Y7-144591 | HH7 | 25148 | 25148 | 0% | 62.87 | 62.87 | 4015081410972 | db | 1 |  | 0 |  | 1 | 85381000 | CZ | 370 | 115 | 530 | 10.5 | 10.5
Szerelőpanel, univerzális Ma=300, XG mező, Szé=800, XSMIT20 | XMH0803 | 144592 | Y7-144592 | HH7 | 31888 | 31888 | 0% | 79.72 | 79.72 | 4015081410989 | db | 1 |  | 0 |  | 1 | 85381000 | CZ | 370 | 115 | 730 | 12.2 | 12.2
Closed Glazed add on Cover IZMX16 | XMI5516 | 196736 | Y7-196736 | HH7 | 67700 | 67700 | 0% | 169.25 | 169.25 | 9008790966637 | db | 1 |  | 0 |  | 1 | 85381000 | CZ | 0 | 0 | 0 | 4.3 | 4.5
Closed Glazed add on Cover IZMX40 | XMI5540 | 196737 | Y7-196737 | HH7 | 77248 | 77248 | 0% | 193.12 | 193.12 | 9008790966644 | db | 1 |  | 0 |  | 1 | 85381000 | CZ | 0 | 0 | 0 | 5.9 | 6.1
Szerelőkészlet IZM63, 3p, fix/kihúzható, XP, Szé x Mé=1100x800 | XMI63/3__/11/08/F+W/E+O | 132989 | Y7-132989 | HH7 | 162732 | 162732 | 0% | 406.83 | 406.83 | 4015081299003 | db | 1 |  | 0 |  | 1 | 85381000 | CZ | 1100 | 60 | 650 | 31.5 | 31.5
Szerelőkészlet IZM63, 3p, fix/kihúzható, XP, Szé x Mé=1100x800, moduláris ajtóval | XMI63/3__/11/08/F+W/E+O/D | 134460 | Y7-134460 | HH7 | 152336 | 152336 | 0% | 380.84 | 380.84 | 4015081313303 | db | 1 |  | 0 |  | 1 | 85381000 | CZ | 1100 | 60 | 650 | 31.5 | 31.5
Szerelőkészlet IZM63, 3/4p, fix/kihúzható, XP, Szé x Mé=1350x800 | XMI63/3+4/135/08/F+W/E+O | 132990 | Y7-132990 | HH7 | 214880 | 214880 | 0% | 537.2 | 537.2 | 4015081299010 | db | 1 |  | 0 |  | 1 | 85381000 | CZ | 1350 | 60 | 650 | 38.5 | 38.5
Szerelőkészlet IZM63, 3/4p, fix/kihúzható, XP, Szé x Mé=1350x800, moduláris ajtóval | XMI63/3+4/135/08/F+W/E+O/D | 134461 | Y7-134461 | HH7 | 176412 | 176412 | 0% | 441.03 | 441.03 | 4015081313310 | db | 1 |  | 0 |  | 1 | 85381000 | CZ | 1350 | 60 | 650 | 38.5 | 38.5
Szerelőkészlet IZMX16, 3p, kihúzható, XP, SzéxMa=425x600 | XMIX16/3__/04/06/__W/E+O | 132972 | Y7-132972 | HH7 | 89848 | 89848 | 0% | 224.62 | 224.62 | 4015081298839 | db | 1 |  | 0 |  | 1 | 85381000 | CZ | 425 | 60 | 650 | 11 | 11
Szerelőkészlet+Ajtó IZMX16, 3p, kihúzható, XP, SzéxMa=425x600 | XMIX16/3__/04/06/__W/E+O/D | 134443 | Y7-134443 | HH7 | 116484 | 116484 | 0% | 291.21 | 291.21 | 4015081313136 | db | 1 |  | 0 |  | 1 | 85381000 | CZ | 425 | 60 | 650 | 11 | 11
Szerelőkészlet IZMX16, 3p, fix, XP, Szé x Mé=425x600 | XMIX16/3__/04/06/F__/E+O | 132970 | Y7-132970 | HH7 | 86540 | 86540 | 0% | 216.35 | 216.35 | 4015081298815 | db | 1 |  | 0 |  | 1 | 85381000 | CZ | 425 | 60 | 650 | 10 | 10
Szerelőkészlet+Ajtó IZMX16, 3p, fix, XP, SzéxMa=425x600 | XMIX16/3__/04/06/F__/E+O/D | 134441 | Y7-134441 | HH7 | 124676 | 124676 | 0% | 311.69 | 311.69 | 4015081313112 | db | 1 |  | 0 |  | 1 | 85381000 | CZ | 425 | 60 | 650 | 10 | 10
Szerelőkészlet IZMX16, 3/4p, kihúzható, XP, SzéxMa=600x600 | XMIX16/3+4/06/06/__W/E+O | 132973 | Y7-132973 | HH7 | 106852 | 106852 | 0% | 267.13 | 267.13 | 4015081298846 | db | 1 |  | 0 |  | 1 | 85381000 | RO | 600 | 60 | 650 | 14.5 | 14.5
Szerelőkészlet+Ajtó IZMX16, 3/4p, kihúzható, XP, SzéxMa=600x600 | XMIX16/3+4/06/06/__W/E+O/D | 134444 | Y7-134444 | HH7 | 144308 | 144308 | 0% | 360.77 | 360.77 | 4015081313143 | db | 1 |  | 0 |  | 1 | 85381000 | CZ | 600 | 60 | 650 | 14.5 | 14.5
Szerelőkészlet IZMX16, 3/4p, fix, XP, Szé x Mé=600x600 | XMIX16/3+4/06/06/F__/E+O | 132971 | Y7-132971 | HH7 | 101924 | 101924 | 0% | 254.81 | 254.81 | 4015081298822 | db | 1 |  | 0 |  | 1 | 85381000 | RO | 600 | 60 | 650 | 13.5 | 13.5
Szerelőkészlet+Ajtó IZMX16, 3/4p, fix, XP, SzéxMa=600x600 | XMIX16/3+4/06/06/F__/E+O/D | 134442 | Y7-134442 | HH7 | 139100 | 139100 | 0% | 347.75 | 347.75 | 4015081313129 | db | 1 |  | 0 |  | 1 | 85381000 | CZ | 600 | 60 | 650 | 13.5 | 13.5
Fitting Kit, 2xIZMX16 Fixed, W=425, Cover Included, For Stacked Power Se | XMIX16F04-S | EP-580255 | EP-580255 | HH7 | 279328 | 279328 | 0% | 698.32 | 698.32 | 9010653083412 | db | 1 |  | 0 |  | 1 | 85389099 | CZ | 0 | 0 | 0 | 20 | 20
Fitting Kit, 2xIZMX16 Fixed, W=600, Cover Included, For Stacked Power Se | XMIX16F06-S | EP-580256 | EP-580256 | HH7 | 332656 | 332656 | 0% | 831.64 | 831.64 | 9010653083450 | db | 1 |  | 0 |  | 1 | 85389099 | CZ | 0 | 0 | 0 | 22 | 22
Mounting kit, 2x IZMX16, fixed mounted design, width = 800 mm | XMIX16F0802 | 174555 | Y7-174555 | HH7 | 65348 | 65348 | 0% | 163.37 | 163.37 | 4015081710102 | db | 1 |  | 0 |  | 1 | 85381000 | DE | 360 | 545 | 90 | 10.14 | 10.647
Front cover, 2x IZMX16, fixed mounted design, width = 800 mm | XMIX16F0802C | 174559 | Y7-174559 | HH7 | 139984 | 139984 | 0% | 349.96 | 349.96 | 4015081710140 | db | 1 |  | 0 |  | 1 | 85381000 | DE | 390 | 640 | 60 | 9.72 | 10.206
Mounting kit, 2x IZMX16, fixed mounted design, width = 1000 mm | XMIX16F1002 | 174556 | Y7-174556 | HH7 | 91124 | 91124 | 0% | 227.81 | 227.81 | 4015081710119 | db | 1 |  | 0 |  | 1 | 85381000 | CZ | 460 | 545 | 90 | 13.57 | 14.249
Front cover, 2x IZMX16, fixed mounted design, width = 1000 mm | XMIX16F1002C | 174560 | Y7-174560 | HH7 | 149300 | 149300 | 0% | 373.25 | 373.25 | 4015081710157 | db | 1 |  | 0 |  | 1 | 85381000 | CZ | 490 | 640 | 60 | 12.03 | 12.632
Fitting Kit, 2xIZMX16 Withdrawable, W=425, Cover Included, For Stacked P | XMIX16W04-S | EP-580253 | EP-580253 | HH7 | 291780 | 291780 | 0% | 729.45 | 729.45 | 9010653083405 | db | 1 |  | 0 |  | 1 | 85389099 | CZ | 0 | 0 | 0 | 20 | 20
Fitting Kit, 2xIZMX16 Withdrawable, W=600, Cover Included, For Stacked P | XMIX16W06-S | EP-580254 | EP-580254 | HH7 | 346056 | 346056 | 0% | 865.14 | 865.14 | 9010653083467 | db | 1 |  | 0 |  | 1 | 85389099 | CZ | 0 | 0 | 0 | 22 | 22
Mounting kit, 2x IZMX16, withdrawable unit, width = 800 mm | XMIX16W0802 | 174557 | Y7-174557 | HH7 | 89304 | 89304 | 0% | 223.26 | 223.26 | 4015081710126 | db | 1 |  | 0 |  | 1 | 85381000 | CZ | 360 | 545 | 90 | 12.66 | 13.293
Front cover, 2x IZMX16, withdrawable unit, width = 800 mm | XMIX16W0802C | 174561 | Y7-174561 | HH7 | 140388 | 140388 | 0% | 350.97 | 350.97 | 4015081710164 | db | 1 |  | 0 |  | 1 | 85381000 | CZ | 390 | 640 | 60 | 9.41 | 9.881
Mounting kit, 2x IZMX16, withdrawable unit, width = 1000 mm | XMIX16W1002 | 174558 | Y7-174558 | HH7 | 101204 | 101204 | 0% | 253.01 | 253.01 | 4015081710133 | db | 1 |  | 0 |  | 1 | 85381000 | DE | 460 | 545 | 90 | 16.59 | 17.42
Front cover, 2x IZMX16, withdrawable unit, width = 1000 mm | XMIX16W1002C | 174562 | Y7-174562 | HH7 | 147412 | 147412 | 0% | 368.53 | 368.53 | 4015081710171 | db | 1 |  | 0 |  | 1 | 85381000 | DE | 490 | 640 | 60 | 11.74 | 12.327
Add-on frame, for protective cover, IZMX16 | XMIX16-XDT | 168119 | Y7-168119 | HH7 | 68168 | 68168 | 0% | 170.42 | 170.42 | 4015081646951 | db | 1 |  | 0 |  | 1 | 85381000 | CZ | 370 | 433 | 15 | 1.1 | 1.1
Szerelőkészlet+Ajtó IZMX40, fix, XP, Szé x Mé=600x600 | XMIX40F06 | 166751 | Y7-166751 | HH7 | 129616 | 129616 | 0% | 324.04 | 324.04 | 4015081632602 | db | 1 |  | 0 |  | 1 | 85381000 | RO | 592 | 640 | 271 | 13 | 13
Szerelőkészlet+Ajtó IZMX40, fix, XP, Szé x Mé=800x600 | XMIX40F08 | 166752 | Y7-166752 | HH7 | 153888 | 153888 | 0% | 384.72 | 384.72 | 4015081632619 | db | 1 |  | 0 |  | 1 | 85381000 | RO | 792 | 640 | 271 | 1 | 1
Szerelőkészlet+Ajtó IZMX40, fix, XP, Szé x Mé=1000x800 | XMIX40F10 | 166753 | Y7-166753 | HH7 | 169820 | 169820 | 0% | 424.55 | 424.55 | 4015081632626 | db | 1 |  | 0 |  | 1 | 85381000 | CZ | 992 | 640 | 271 | 1 | 1
Szerelőkészlet+Ajtó IZMX40, kihúzható, XP, Szé x Mé=600x600 | XMIX40W06 | 166754 | Y7-166754 | HH7 | 134640 | 134640 | 0% | 336.6 | 336.6 | 4015081632633 | db | 1 |  | 0 |  | 1 | 85381000 | RO | 592 | 640 | 351 | 13 | 13
Szerelőkészlet+Ajtó IZMX40, kihúzható, XP, Szé x Mé=600x600, 50mm az elülső szélen túl | XMIX40W06-50 | 166757 | Y7-166757 | HH7 | 160820 | 160820 | 0% | 402.05 | 402.05 | 4015081632664 | db | 1 |  | 0 |  | 1 | 85381000 | CZ | 592 | 640 | 351 | 20.662 | 20.662
Szerelőkészlet+Ajtó IZMX40, kihúzható, XP, Szé x Mé=800x600 | XMIX40W08 | 166755 | Y7-166755 | HH7 | 159932 | 159932 | 0% | 399.83 | 399.83 | 4015081632640 | db | 1 |  | 0 |  | 1 | 85381000 | RO | 792 | 640 | 351 | 16.77 | 16.77
Szerelőkészlet+Ajtó IZMX40, kihúzható, XP, Szé x Mé=800x600, 50mm az elülső szélen túl | XMIX40W08-50 | 166758 | Y7-166758 | HH7 | 189796 | 189796 | 0% | 474.49 | 474.49 | 4015081632671 | db | 1 |  | 0 |  | 1 | 85381000 | CZ | 792 | 640 | 351 | 1 | 1
Szerelőkészlet+Ajtó IZMX40, kihúzható, XP, Szé x Mé=1000x800 | XMIX40W10 | 166756 | Y7-166756 | HH7 | 177896 | 177896 | 0% | 444.74 | 444.74 | 4015081632657 | db | 1 |  | 0 |  | 1 | 85381000 | CZ | 992 | 640 | 351 | 21 | 21
Az IZMX40 keret védőburkolatának része | XMIX40-XDT | 166750 | Y7-166750 | HH7 | 60712 | 60712 | 0% | 151.78 | 151.78 | 4015081632596 | db | 1 |  | 0 |  | 1 | 85381000 | CZ | 421 | 464 | 65 | 1.1 | 1.1
Előlap kivágással, Ma=150, 1x12modul, XF, Szé=425 | XMMC0604C | 283979 | Y7-283979 | HH7 | 22172 | 22172 | 0% | 55.43 | 55.43 | 4015082839796 | db | 1 |  | 0 |  | 1 | 85381000 | CZ | 425 | 150 | 0 | 0.18 | 0.18
Készlet, 1x DIN sín, Ma=150, 1x12modul, XF mező, Szé=425 | XMMC0604M | 283980 | Y7-283980 | HH7 | 26852 | 26852 | 0% | 67.13 | 67.13 | 4015082839802 | db | 1 |  | 0 |  | 1 | 85381000 | CZ | 100 | 60 | 350 | 0.8 | 0.8
Előlap kivágással, Ma=150, 1x24modul, XF, Szé=600 | XMMC0606C | 283981 | Y7-283981 | HH7 | 21852 | 21852 | 0% | 54.63 | 54.63 | 4015082839819 | db | 1 |  | 0 |  | 1 | 85381000 | RO | 600 | 150 | 0 | 0.6 | 0.6
Készlet, 1x DIN sín, Ma=150, 1x24modul, XF mező, Szé=600 | XMMC0606M | 283982 | Y7-283982 | HH7 | 13216 | 13216 | 0% | 33.04 | 33.04 | 4015082839826 | db | 1 |  | 0 |  | 1 | 85381000 | RO | 100 | 60 | 520 | 1 | 1
Előlap kivágással, Ma=150, XF, Szé=800 | XMMC0608C | 106718 | Y7-106718 | HH7 | 23384 | 23384 | 0% | 58.46 | 58.46 | 4015081064885 | db | 1 |  | 0 |  | 1 | 85381000 | CZ | 800 | 150 | 0 | 0.3 | 0.3
Készlet, 1x DIN sín, Ma=150, 1x24modul, XF mező, Szé=800 | XMMC0608M | 106736 | Y7-106736 | HH7 | 20576 | 20576 | 0% | 51.44 | 51.44 | 4015081065066 | db | 1 |  | 0 |  | 1 | 85381000 | CZ | 720 | 60 | 100 | 1.2 | 1.2
Előlap kivágással, Ma=150, XF, Szé=1000 | XMMC0610C | 106719 | Y7-106719 | HH7 | 21424 | 21424 | 0% | 53.56 | 53.56 | 4015081064892 | db | 1 |  | 0 |  | 1 | 85381000 | CZ | 1000 | 150 | 0 | 1.06 | 1.06
Készlet, 1x DIN sín, Ma=150, 1x24modul, XF mező, Szé=1000 | XMMC0610M | 106738 | Y7-106738 | HH7 | 20844 | 20844 | 0% | 52.11 | 52.11 | 4015081065080 | db | 1 |  | 0 |  | 1 | 85381000 | CZ | 36 | 15 | 850 | 0.69 | 0.69
Előlap kivágással, Ma=200, 1x12modul, XF, Szé=425 | XMMC0804C | 283983 | Y7-283983 | HH7 | 23164 | 23164 | 0% | 57.91 | 57.91 | 4015082839833 | db | 1 |  | 0 |  | 1 | 85381000 | CZ | 425 | 200 | 0 | 0.6 | 0.6
Készlet, 1x DIN sín, Ma=200, 1x12modul, XF mező, Szé=425 | XMMC0804M | 283984 | Y7-283984 | HH7 | 23964 | 23964 | 0% | 59.91 | 59.91 | 4015082839840 | db | 1 |  | 0 |  | 1 | 85381000 | CZ | 100 | 60 | 350 | 0.9 | 0.9
Előlap kivágással, Ma=200, 1x24modul, XF, Szé=600 | XMMC0806C | 283985 | Y7-283985 | HH7 | 26388 | 26388 | 0% | 65.97 | 65.97 | 4015082839857 | db | 1 |  | 0 |  | 1 | 85381000 | RO | 600 | 200 | 0 | 0.9 | 0.9
Készlet, 1x DIN sín, Ma=200, 1x24modul, XF mező, Szé=600 | XMMC0806M | 283986 | Y7-283986 | HH7 | 22732 | 22732 | 0% | 56.83 | 56.83 | 4015082839864 | db | 1 |  | 0 |  | 1 | 85381000 | RO | 100 | 50 | 440 | 0.6 | 0.6
Előlap kivágással, Ma=200, XF, Szé=800 | XMMC0808C | 106730 | Y7-106730 | HH7 | 23700 | 23700 | 0% | 59.25 | 59.25 | 4015081065004 | db | 1 |  | 0 |  | 1 | 85381000 | CZ | 800 | 200 | 0 | 0.4 | 0.4
Készlet, 1x DIN sín, Ma=200, 1x12modul, XF mező, Szé=800 | XMMC0808M | 106737 | Y7-106737 | HH7 | 26356 | 26356 | 0% | 65.89 | 65.89 | 4015081065073 | db | 1 |  | 0 |  | 1 | 85381000 | CZ | 720 | 60 | 100 | 1.25 | 1.25
Előlap kivágással, Ma=200, XF, Szé=1000 | XMMC0810C | 106731 | Y7-106731 | HH7 | 20096 | 20096 | 0% | 50.24 | 50.24 | 4015081065011 | db | 1 |  | 0 |  | 1 | 85381000 | CZ | 1000 | 200 | 0 | 0.6 | 0.6
Készlet, 1x DIN sín, Ma=200, 1x24modul, XF mező, Szé=1000 | XMMC0810M | 106739 | Y7-106739 | HH7 | 20844 | 20844 | 0% | 52.11 | 52.11 | 4015081065097 | db | 1 |  | 0 |  | 1 | 85381000 | CZ | 36 | 15 | 850 | 0.75 | 0.75
Előlap kivágással, Ma=300, 2x12modul, XF, Szé=425 | XMMC1204C | 283987 | Y7-283987 | HH7 | 24208 | 24208 | 0% | 60.52 | 60.52 | 4015082839871 | db | 1 |  | 0 |  | 1 | 85389099 | CZ | 425 | 300 | 0 | 0.9 | 0.9
Készlet, 2x DIN sín, Ma=300, 2x12modul, XF mező, Szé=425 | XMMC1204M | 283988 | Y7-283988 | HH7 | 37624 | 37624 | 0% | 94.06 | 94.06 | 4015082839888 | db | 1 |  | 0 |  | 1 | 85389099 | CZ | 100 | 60 | 350 | 1.6 | 1.6
Előlap kivágással, Ma=300, 2x24modul, XF, Szé=600 | XMMC1206C | 283989 | Y7-283989 | HH7 | 27180 | 27180 | 0% | 67.95 | 67.95 | 4015082839895 | db | 1 |  | 0 |  | 1 | 85381000 | RO | 600 | 300 | 0 | 1.3 | 1.3
Készlet, 2x DIN sín, Ma=300, 2x24modul, XF mező, Szé=600 | XMMC1206M | 283990 | Y7-283990 | HH7 | 36692 | 36692 | 0% | 91.73 | 91.73 | 4015082839901 | db | 1 |  | 0 |  | 1 | 85381000 | CZ | 60 | 60 | 455 | 1.119 | 1.119
Előlap kivágással, Ma=400, 2x12modul, XF, Szé=425 | XMMC1604C | 283991 | Y7-283991 | HH7 | 25696 | 25696 | 0% | 64.24 | 64.24 | 4015082839918 | db | 1 |  | 0 |  | 1 | 85389099 | CZ | 425 | 400 | 0 | 1.1 | 1.1
Készlet, 2x DIN sín, Ma=400, 2x12modul, XF mező, Szé=425 | XMMC1604M | 283992 | Y7-283992 | HH7 | 39276 | 39276 | 0% | 98.19 | 98.19 | 4015082839925 | db | 1 |  | 0 |  | 1 | 85389099 | CZ | 100 | 60 | 350 | 1.8 | 1.8
Előlap kivágással, Ma=400, 2x24modul, XF, Szé=600 | XMMC1606C | 283993 | Y7-283993 | HH7 | 30032 | 30032 | 0% | 75.08 | 75.08 | 4015082839932 | db | 1 |  | 0 |  | 1 | 85389099 | CZ | 600 | 400 | 0 | 1.7 | 1.7
Készlet, 2x DIN sín, Ma=400, 2x24modul, XF mező, Szé=600 | XMMC1606M | 283994 | Y7-283994 | HH7 | 38276 | 38276 | 0% | 95.69 | 95.69 | 4015082839949 | db | 1 |  | 0 |  | 1 | 85389099 | CZ | 120 | 80 | 440 | 1.26 | 1.26
Fedél, Ma=100, NZM1, 3p, vízszintes, XF, Szé=425 | XMN130404C | 283995 | Y7-283995 | HH7 | 13720 | 13720 | 0% | 34.3 | 34.3 | 4015082839956 | db | 1 |  | 0 |  | 1 | 85381000 | RO | 425 | 100 | 0 | 0.35 | 0.35
Fedél 1xNZM1, 3P, SzéxMa=400x100 | XMN130404C-T | 196465 | Y7-196465 | HH7 | 14864 | 14864 | 0% | 37.16 | 37.16 | 9008790959233 | db | 1 |  | 0 |  | 1 | 85381000 | CZ | 400 | 100 | 0 | 0.35 | 0.35
Szerelőpanel, Ma=100, NZM1, 3p, vízszintes, XF mező, Szé=425 | XMN130404M | 283996 | Y7-283996 | HH7 | 16000 | 16000 | 0% | 40 | 40 | 4015082839963 | db | 1 |  | 0 |  | 1 | 85381000 | RO | 110 | 30 | 350 | 0.6 | 0.6
Fedél, Ma=100, NZM1, 3p, vízszintes, XF, Szé=600 | XMN130406C | 283997 | Y7-283997 | HH7 | 15752 | 15752 | 0% | 39.38 | 39.38 | 4015082839970 | db | 1 |  | 0 |  | 1 | 85381000 | RO | 600 | 100 | 0 | 0.6 | 0.6
Fedél 1xNZM1, 3P, SzéxMa=600x100 | XMN130406C-T | 196466 | Y7-196466 | HH7 | 16492 | 16492 | 0% | 41.23 | 41.23 | 9008790959240 | db | 1 |  | 0 |  | 1 | 85381000 | CZ | 600 | 100 | 0 | 0.6 | 0.6
Szerelőpanel, Ma=100, NZM1, 3p, vízszintes, XF mező, Szé=600 | XMN130406M | 283998 | Y7-283998 | HH7 | 21040 | 21040 | 0% | 52.6 | 52.6 | 4015082839987 | db | 1 |  | 0 |  | 1 | 85381000 | RO | 100 | 20 | 500 | 0.8 | 0.8
Fedél, Ma=150, NZM1, 4p, vízszintes, XF, Szé=425, Plug-in mod. | XMN130604C | 121799 | Y7-121799 | HH7 | 13772 | 13772 | 0% | 34.43 | 34.43 | 4015081201013 | db | 1 |  | 0 |  | 1 | 85381000 | CZ | 425 | 150 | 0 | 0.6 | 0.6
Fedél 1xNZM1, 3P, SzéxMa=400x150 | XMN130604C-T | 196469 | Y7-196469 | HH7 | 18932 | 18932 | 0% | 47.33 | 47.33 | 9008790959271 | db | 1 |  | 0 |  | 1 | 85381000 | CZ | 400 | 150 | 0 | 0.6 | 0.6
Szerelőpanel, Ma=150, NZM1, 3p, vízszintes, XF mező, Szé=425, plug-in tech. | XMN130604MP | 121798 | Y7-121798 | HH7 | 12240 | 12240 | 0% | 30.6 | 30.6 | 4015081201006 | db | 1 |  | 0 |  | 1 | 85381000 | CZ | 160 | 30 | 350 | 1.2 | 1.2
Fedél, Ma=150, NZM1, 4p, vízszintes, XF, Szé=600, Plug-in mod. | XMN130606C | 121797 | Y7-121797 | HH7 | 15428 | 15428 | 0% | 38.57 | 38.57 | 4015081196098 | db | 1 |  | 0 |  | 1 | 85381000 | CZ | 600 | 150 | 0 | 0.75 | 3.72
Fedél 1xNZM1, 3P, SzéxMa=600x150 | XMN130606C-T | 196470 | Y7-196470 | HH7 | 21140 | 21140 | 0% | 52.85 | 52.85 | 9008790959288 | db | 1 |  | 0 |  | 1 | 85381000 | CZ | 600 | 150 | 0 | 0.75 | 0.75
Szerelőpanel, Ma=150, NZM1, 3p, vízszintes, XF mező, Szé=600, plug-in tech. | XMN130606MP | 121796 | Y7-121796 | HH7 | 15096 | 15096 | 0% | 37.74 | 37.74 | 4015081196081 | db | 1 |  | 0 |  | 1 | 85381000 | CZ | 160 | 30 | 520 | 1.5 | 1.5
Fedél, Ma=300, 2xNZM1, 3p, függőleges, XF, Szé=425 | XMN131204CV | 283999 | Y7-283999 | HH7 | 26628 | 26628 | 0% | 66.57 | 66.57 | 4015082839994 | db | 1 |  | 0 |  | 1 | 85381000 | CZ | 425 | 300 | 0 | 1 | 1
Fedél 2xNZM1, 3P, SzéxMa=400x300 | XMN131204CV-T | 196471 | Y7-196471 | HH7 | 23092 | 23092 | 0% | 57.73 | 57.73 | 9008790959295 | db | 1 |  | 0 |  | 1 | 85381000 | CZ | 400 | 300 | 0 | 1 | 1
Szerelőpanel, Ma=300, 2xNZM1, 3p, függőleges, XF mező, Szé=425 | XMN131204MV | 284000 | Y7-284000 | HH7 | 34756 | 34756 | 0% | 86.89 | 86.89 | 4015082840006 | db | 1 |  | 0 |  | 1 | 85381000 | CZ | 320 | 15 | 300 | 1.4 | 1.4
Fedél, Ma=300, 3xNZM1, 3p, függőleges, XF, Szé=600 | XMN131206CV | 284001 | Y7-284001 | HH7 | 30312 | 30312 | 0% | 75.78 | 75.78 | 4015082840013 | db | 1 |  | 0 |  | 1 | 85381000 | CZ | 600 | 300 | 0 | 1.4 | 1.4
Fedél 3xNZM1, 3P, SzéxMa=600x300 | XMN131206CV-T | 196472 | Y7-196472 | HH7 | 26624 | 26624 | 0% | 66.56 | 66.56 | 9008790959301 | db | 1 |  | 0 |  | 1 | 85381000 | CZ | 600 | 300 | 0 | 1.4 | 1.4
Szerelőpanel, Ma=300, 3xNZM1, 3p, függőleges, XF mező, Szé=600 | XMN131206MV | 284002 | Y7-284002 | HH7 | 39276 | 39276 | 0% | 98.19 | 98.19 | 4015082840020 | db | 1 |  | 0 |  | 1 | 85381000 | RO | 320 | 30 | 520 | 2.6 | 2.6
Fedél, Ma=150, NZM1, 4p, vízszintes, XF, Szé=425 | XMN140604C | 284003 | Y7-284003 | HH7 | 23504 | 23504 | 0% | 58.76 | 58.76 | 4015082840037 | db | 1 |  | 0 |  | 1 | 85381000 | CZ | 425 | 150 | 0 | 0.6 | 0.6
Fedél 1xNZM1, 4P, SzéxMa=400x150 | XMN140604C-T | 196467 | Y7-196467 | HH7 | 19564 | 19564 | 0% | 48.91 | 48.91 | 9008790959257 | db | 1 |  | 0 |  | 1 | 85381000 | CZ | 400 | 150 | 0 | 0.6 | 0.6
Szerelőpanel, Ma=150, NZM1, 4p, vízszintes, XF mező, Szé=425 | XMN140604M | 284004 | Y7-284004 | HH7 | 17964 | 17964 | 0% | 44.91 | 44.91 | 4015082840044 | db | 1 |  | 0 |  | 1 | 85381000 | CZ | 160 | 30 | 350 | 1.2 | 1.2
Fedél, Ma=150, NZM1, 4p, vízszintes, XF, Szé=600 | XMN140606C | 284005 | Y7-284005 | HH7 | 24620 | 24620 | 0% | 61.55 | 61.55 | 4015082840051 | db | 1 |  | 0 |  | 1 | 85381000 | CZ | 600 | 150 | 0 | 0.75 | 0.75
Fedél, Ma=150, NZM1, 4p, Szé=600 | XMN140606C-T | 196468 | Y7-196468 | HH7 | 21668 | 21668 | 0% | 54.17 | 54.17 | 9008790959264 | db | 1 |  | 0 |  | 1 | 85381000 | CZ | 600 | 150 | 0 | 0.75 | 0.75
Szerelőpanel, Ma=150, NZM1, 4p, vízszintes, XF mező, Szé=600 | XMN140606M | 284006 | Y7-284006 | HH7 | 22320 | 22320 | 0% | 55.8 | 55.8 | 4015082840068 | db | 1 |  | 0 |  | 1 | 85381000 | RO | 150 | 20 | 500 | 1.1 | 1.1
Fedél, Ma=300, 2xNZM1, 4p, függőleges, XF, Szé=425 | XMN141204CV | 284007 | Y7-284007 | HH7 | 26628 | 26628 | 0% | 66.57 | 66.57 | 4015082840075 | db | 1 |  | 0 |  | 1 | 85389099 | CZ | 425 | 300 | 0 | 1 | 1
Fedél 2xNZM1, 4P, SzéxMa=400x300 | XMN141204CV-T | 196473 | Y7-196473 | HH7 | 23152 | 23152 | 0% | 57.88 | 57.88 | 9008790959318 | db | 1 |  | 0 |  | 1 | 85381000 | CZ | 400 | 300 | 0 | 1 | 1
Szerelőpanel, Ma=300, 2xNZM1, 4p, függőleges, XF mező, Szé=425 | XMN141204MV | 284008 | Y7-284008 | HH7 | 31720 | 31720 | 0% | 79.3 | 79.3 | 4015082840082 | db | 1 |  | 0 |  | 1 | 85389099 | CZ | 320 | 30 | 350 | 1.6 | 1.6
Fedél, Ma=300, 3xNZM1, 4p, függőleges, XF, Szé=600 | XMN141206CV | 284009 | Y7-284009 | HH7 | 30312 | 30312 | 0% | 75.78 | 75.78 | 4015082840099 | db | 1 |  | 0 |  | 1 | 85381000 | CZ | 600 | 300 | 0 | 1.6 | 1.6
Fedél 3xNZM1, 4P, SzéxMa=600x300 | XMN141206CV-T | 196474 | Y7-196474 | HH7 | 26944 | 26944 | 0% | 67.36 | 67.36 | 9008790959325 | db | 1 |  | 0 |  | 1 | 85381000 | CZ | 600 | 300 | 0 | 1.6 | 1.6
Szerelőpanel, Ma=300, 3xNZM1, 4p, függőleges, XF mező, Szé=600 | XMN141206MV | 284010 | Y7-284010 | HH7 | 35304 | 35304 | 0% | 88.26 | 88.26 | 4015082840105 | db | 1 |  | 0 |  | 1 | 85381000 | CZ | 320 | 30 | 520 | 2.6 | 2.6
Fedél, Ma=150, NZM2, 3p, fix, vízszintes, XF, Szé=425 | XMN230604C | 284011 | Y7-284011 | HH7 | 25784 | 25784 | 0% | 64.46 | 64.46 | 4015082840112 | db | 1 |  | 0 |  | 1 | 85381000 | RO | 425 | 150 | 0 | 0.6 | 0.6
Fedél 1xNZM2, 3P, SzéxMa=400x150 | XMN230604C-T | 196475 | Y7-196475 | HH7 | 19764 | 19764 | 0% | 49.41 | 49.41 | 9008790959332 | db | 1 |  | 0 |  | 1 | 85381000 | CZ | 400 | 150 | 0 | 0.6 | 0.6
Szerelőpanel, Ma=150, NZM2, 3p, fix, vízszintes, XF mező, Szé=425 | XMN230604M | 284012 | Y7-284012 | HH7 | 23680 | 23680 | 0% | 59.2 | 59.2 | 4015082840129 | db | 1 |  | 0 |  | 1 | 85381000 | CZ | 160 | 30 | 350 | 1.2 | 1.2
Fedél, Ma=150, NZM2, 3p, plug.in, vízszintes, XF, Szé=600 | XMN230606C | 284013 | Y7-284013 | HH7 | 25396 | 25396 | 0% | 63.49 | 63.49 | 4015082840136 | db | 1 |  | 0 |  | 1 | 85381000 | RO | 600 | 150 | 0 | 0.4 | 0.4
Fedél, Ma=150, NZM2, 3p, fix+ táv.műk., vízsz., XF, Szé=600 | XMN230606CR | 292907 | Y7-292907 | HH7 | 23164 | 23164 | 0% | 57.91 | 57.91 | 4015082929077 | db | 1 |  | 0 |  | 1 | 85381000 | CZ | 600 | 150 | 0 | 0.75 | 0.75
Fedél 1xNZM2, 3P, SzéxMa=600x150 | XMN230606C-T | 196476 | Y7-196476 | HH7 | 21472 | 21472 | 0% | 53.68 | 53.68 | 9008790959349 | db | 1 |  | 0 |  | 1 | 85381000 | CZ | 600 | 150 | 0 | 0.4 | 0.4
Szerelőpanel, Ma=150, NZM2, 3p, fix, vízszintes, XF mező, Szé=600 | XMN230606M | 284014 | Y7-284014 | HH7 | 26896 | 26896 | 0% | 67.24 | 67.24 | 4015082840143 | db | 1 |  | 0 |  | 1 | 85381000 | RO | 150 | 20 | 500 | 1.2 | 1.2
Szerelőpanel, Ma=150, NZM2, 3p, levehető, vízszintes, XF mező, Szé=600 | XMN230606MP | 284724 | Y7-284724 | HH7 | 30224 | 30224 | 0% | 75.56 | 75.56 | 4015082847241 | db | 1 |  | 0 |  | 1 | 85389099 | CZ | 150 | 20 | 500 | 1.1 | 1.1
Fedél, Ma=400, 2xNZM2, 3p, fix, függőleges, XF, Szé=425 | XMN231604CV | 284015 | Y7-284015 | HH7 | 29736 | 29736 | 0% | 74.34 | 74.34 | 4015082840150 | db | 1 |  | 0 |  | 1 | 85389099 | CZ | 425 | 400 | 0 | 1.3 | 1.3
Fedél 2xNZM2, 3P, SzéxMa=400x400 | XMN231604CV-T | 196479 | Y7-196479 | HH7 | 24860 | 24860 | 0% | 62.15 | 62.15 | 9008790959370 | db | 1 |  | 0 |  | 1 | 85381000 | CZ | 400 | 400 | 0 | 1.3 | 1.3
Szerelőpanel, Ma=400, 2xNZM2, 3p, fix, függőleges, XF mező, Szé=425 | XMN231604MV | 284016 | Y7-284016 | HH7 | 39276 | 39276 | 0% | 98.19 | 98.19 | 4015082840167 | db | 1 |  | 0 |  | 1 | 85389099 | CZ | 420 | 30 | 350 | 2.6 | 2.6
Fedél, Ma=400, 3xNZM2, 3p, fix, függőleges, XF, Szé=600 | XMN231606CV | 284017 | Y7-284017 | HH7 | 35304 | 35304 | 0% | 88.26 | 88.26 | 4015082840174 | db | 1 |  | 0 |  | 1 | 85389099 | CZ | 600 | 400 | 0 | 1.8 | 1.8
Fedél 2xNZM2, 3P, SzéxMa=600x400 | XMN231606CV-T | 196480 | Y7-196480 | HH7 | 29300 | 29300 | 0% | 73.25 | 73.25 | 9008790959387 | db | 1 |  | 0 |  | 1 | 85381000 | CZ | 600 | 400 | 0 | 1.8 | 1.8
Szerelőpanel, Ma=400, 3xNZM2, 3p, fix, függőleges, XF mező, Szé=600 | XMN231606MV | 284018 | Y7-284018 | HH7 | 44464 | 44464 | 0% | 111.16 | 111.16 | 4015082840181 | db | 1 |  | 0 |  | 1 | 85381000 | CZ | 430 | 20 | 525 | 3.2 | 3.2
Fedél, Ma=600, 2xNZM2, 3p, removable, függőleges, XF, Szé=425 | XMN232404CV | 284019 | Y7-284019 | HH7 | 34508 | 34508 | 0% | 86.27 | 86.27 | 4015082840198 | db | 1 |  | 0 |  | 1 | 85389099 | CZ | 425 | 600 | 0 | 1.9 | 1.9
Fedél 3xNZM1, 3P, SzéxMa=400x600 | XMN232404CV-T | 196481 | Y7-196481 | HH7 | 28540 | 28540 | 0% | 71.35 | 71.35 | 9008790959394 | db | 1 |  | 0 |  | 1 | 85381000 | CZ | 400 | 600 | 0 | 1.9 | 1.9
Szerelőpanel, Ma=600, 2xNZM2, 3p, levehető, függőleges, XF mező, Szé=425 | XMN232404MV | 284020 | Y7-284020 | HH7 | 44728 | 44728 | 0% | 111.82 | 111.82 | 4015082840204 | db | 1 |  | 0 |  | 1 | 85381000 | CZ | 330 | 30 | 620 | 3.8 | 3.8
Fedél, Ma=600, 3xNZM2, 3p, removable, függőleges, XF, Szé=600 | XMN232406CV | 284021 | Y7-284021 | HH7 | 39476 | 39476 | 0% | 98.69 | 98.69 | 4015082840211 | db | 1 |  | 0 |  | 1 | 85381000 | CZ | 600 | 600 | 0 | 2.7 | 2.7
Fedél 3xNZM2, 3P, SzéxMa=600x600 | XMN232406CV-T | 196482 | Y7-196482 | HH7 | 35268 | 35268 | 0% | 88.17 | 88.17 | 9008790959400 | db | 1 |  | 0 |  | 1 | 85381000 | CZ | 600 | 600 | 0 | 2.7 | 2.7
Szerelőpanel, Ma=600, 3xNZM2, 3p, levehető, függőleges, XF mező, Szé=600 | XMN232406MV | 284022 | Y7-284022 | HH7 | 51360 | 51360 | 0% | 128.4 | 128.4 | 4015082840228 | db | 1 |  | 0 |  | 1 | 85381000 | CZ | 520 | 30 | 620 | 5.4 | 5.4
Fedél, Ma=200, NZM2, 4p, fix, vízszintes, XF, Szé=425 | XMN240804C | 284024 | Y7-284024 | HH7 | 24792 | 24792 | 0% | 61.98 | 61.98 | 4015082840242 | db | 1 |  | 0 |  | 1 | 85389099 | CZ | 425 | 200 | 0 | 0.7 | 0.7
Fedél 1xNZM2, 4P, SzéxMa=400x200 | XMN240804C-T | 196477 | Y7-196477 | HH7 | 21240 | 21240 | 0% | 53.1 | 53.1 | 9008790959356 | db | 1 |  | 0 |  | 1 | 85381000 | CZ | 400 | 200 | 0 | 0.7 | 0.7
Szerelőpanel, Ma=200, NZM2, 4p, fix, vízszintes, XF mező, Szé=425 | XMN240804M | 284025 | Y7-284025 | HH7 | 28736 | 28736 | 0% | 71.84 | 71.84 | 4015082840259 | db | 1 |  | 0 |  | 1 | 85381000 | CZ | 380 | 40 | 260 | 1 | 1
Fedél, Ma=200, NZM2, 4p, vízszintes, XF, Szé=600 | XMN240806C | 284026 | Y7-284026 | HH7 | 26744 | 26744 | 0% | 66.86 | 66.86 | 4015082840266 | db | 1 |  | 0 |  | 1 | 85381000 | RO | 600 | 200 | 0 | 1 | 1
Fedél, Ma=200, NZM2-4-XFI…, XF, Szé=600 | XMN240806CF | 284659 | Y7-284659 | HH7 | 26548 | 26548 | 0% | 66.37 | 66.37 | 4015082846596 | db | 1 |  | 0 |  | 1 | 85389099 | CZ | 600 | 200 | 0 | 1 | 1
Fedél NZM2-höz, 4P, SzéxMa=600x200 | XMN240806C-T | 196478 | Y7-196478 | HH7 | 22736 | 22736 | 0% | 56.84 | 56.84 | 9008790959363 | db | 1 |  | 0 |  | 1 | 85381000 | CZ | 600 | 200 | 0 | 1 | 1
Szerelőpanel, Ma=200, NZM2, 4p, fix, vízszintes, XF mező, Szé=600 | XMN240806M | 284027 | Y7-284027 | HH7 | 30672 | 30672 | 0% | 76.68 | 76.68 | 4015082840273 | db | 1 |  | 0 |  | 1 | 85381000 | RO | 200 | 20 | 500 | 1.4 | 1.4
Szerelőpanel, Ma=200, NZM2, 4p, fix, vízszintes, XF mező, Szé=600, RCD mod. | XMN240806MF | 134485 | Y7-134485 | HH7 | 17040 | 17040 | 0% | 42.6 | 42.6 | 4015081313341 | db | 1 |  | 0 |  | 1 | 85381000 | CZ | 210 | 30 | 500 | 2 | 2
Szerelőpanel, Ma=200, NZM2, 4p, levehető, vízszintes, XF mező, Szé=600 | XMN240806MP | 284726 | Y7-284726 | HH7 | 33324 | 33324 | 0% | 83.31 | 83.31 | 4015082847265 | db | 1 |  | 0 |  | 1 | 85381000 | CZ | 210 | 30 | 520 | 2 | 2
Switchgear xEnergy Main - XMN240806M-XMVR | XMN240806M-XMVR | 173410 | Y7-173410 | HH7 | 15752 | 15752 | 0% | 39.38 | 39.38 | 4015081698110 | db | 1 |  | 0 |  | 1 | 85381000 | CZ | 489 | 199 | 10 | 1.5 | 1.7
Fedél, Ma=400, 1xNZM2, 4p, fix, vert., XF, Szé=425 | XMN241604CV | 284028 | Y7-284028 | HH7 | 30032 | 30032 | 0% | 75.08 | 75.08 | 4015082840280 | db | 1 |  | 0 |  | 1 | 85389099 | CZ | 425 | 400 | 0 | 1.15 | 1.15
Fedél 1xNZM2, 4P, SzéxMa=400x400 | XMN241604CV-T | 196483 | Y7-196483 | HH7 | 24368 | 24368 | 0% | 60.92 | 60.92 | 9008790959417 | db | 1 |  | 0 |  | 1 | 85381000 | CZ | 400 | 400 | 0 | 1.15 | 1.15
Szerelőpanel, Ma=400, 1xNZM2, 4p, fix, függőleges, XF mező, Szé=425 | XMN241604MV | 284029 | Y7-284029 | HH7 | 35668 | 35668 | 0% | 89.17 | 89.17 | 4015082840297 | db | 1 |  | 0 |  | 1 | 85381000 | CZ | 420 | 30 | 350 | 2.6 | 2.6
Fedél, Ma=400, 2xNZM2, 4p, fix, vert., XF, Szé=600 | XMN241606CV | 284030 | Y7-284030 | HH7 | 35304 | 35304 | 0% | 88.26 | 88.26 | 4015082840303 | db | 1 |  | 0 |  | 1 | 85389099 | CZ | 600 | 400 | 0 | 1.8 | 1.8
Fedél 2xNZM2, 4P, SzéxMa=600x400 | XMN241606CV-T | 196484 | Y7-196484 | HH7 | 29204 | 29204 | 0% | 73.01 | 73.01 | 9008790959424 | db | 1 |  | 0 |  | 1 | 85381000 | CZ | 600 | 400 | 0 | 1.8 | 1.8
Szerelőpanel, Ma=400, 2xNZM2, 4p, fix, függőleges, XF mező, Szé=600 | XMN241606MV | 284031 | Y7-284031 | HH7 | 40716 | 40716 | 0% | 101.79 | 101.79 | 4015082840310 | db | 1 |  | 0 |  | 1 | 85381000 | CZ | 420 | 30 | 520 | 3.6 | 3.6
Fedél, Ma=600, 1xNZM2, 4p, removable, függőleges, XF, Szé=425 | XMN242404CV | 284032 | Y7-284032 | HH7 | 32916 | 32916 | 0% | 82.29 | 82.29 | 4015082840327 | db | 1 |  | 0 |  | 1 | 85389099 | CZ | 425 | 600 | 0 | 1.9 | 1.9
Fedél 1xNZM2, 4P, SzéxMa=400x600 | XMN242404CV-T | 196485 | Y7-196485 | HH7 | 28216 | 28216 | 0% | 70.54 | 70.54 | 9008790959431 | db | 1 |  | 0 |  | 1 | 85381000 | CZ | 400 | 600 | 0 | 1.9 | 1.9
Szerelőpanel, Ma=600, 1xNZM2, 4p, levehető, függőleges, XF mező, Szé=425 | XMN242404MV | 284033 | Y7-284033 | HH7 | 35192 | 35192 | 0% | 87.98 | 87.98 | 4015082840334 | db | 1 |  | 0 |  | 1 | 85389099 | CZ | 330 | 30 | 620 | 3.8 | 3.8
Fedél, Ma=600, 2xNZM2, 4p, removable, függőleges, XF, Szé=600 | XMN242406CV | 284034 | Y7-284034 | HH7 | 39476 | 39476 | 0% | 98.69 | 98.69 | 4015082840341 | db | 1 |  | 0 |  | 1 | 85389099 | CZ | 600 | 600 | 0 | 2.7 | 2.7
Fedél 2xNZM2, 4P, SzéxMa=600x600 | XMN242406CV-T | 196486 | Y7-196486 | HH7 | 35044 | 35044 | 0% | 87.61 | 87.61 | 9008790959448 | db | 1 |  | 0 |  | 1 | 85381000 | CZ | 600 | 600 | 0 | 2.7 | 2.7
Szerelőpanel, Ma=600, 2xNZM2, 4p, levehető, függőleges, XF mező, Szé=600 | XMN242406MV | 284035 | Y7-284035 | HH7 | 48924 | 48924 | 0% | 122.31 | 122.31 | 4015082840358 | db | 1 |  | 0 |  | 1 | 85389099 | CZ | 520 | 30 | 620 | 5.4 | 5.4
Fedél 2x NZM3-hoz, 3 pólusú fixen szerelhető, SzéxMa=600x650, IP55 | XMN2N33F06C-55 | 196581 | Y7-196581 | HH7 | 328360 | 328360 | 0% | 820.9 | 820.9 | 9008790965647 | db | 1 |  | 0 |  | 1 | 85381000 | CZ | 600 | 650 | 0 | 27.09 | 29.799
Fedél 2x NZM3-hoz, 3 pólusú fixen szerelhető, SzéxMa=600x650, IP55 | XMN2N33F06C-55-T | 196589 | Y7-196589 | HH7 | 328584 | 328584 | 0% | 821.46 | 821.46 | 9008790965722 | db | 1 |  | 0 |  | 1 | 85381000 | CZ | 600 | 650 | 0 | 27.09 | 29.799
Fedél 2x NZM3-hoz, 3 pólusú, fixen szerelhető, SzéxMa=600x650, IP31 | XMN2N33F06C-T | 196587 | Y7-196587 | HH7 | 175304 | 175304 | 0% | 438.26 | 438.26 | 9008790965708 | db | 1 |  | 0 |  | 1 | 85381000 | CZ | 600 | 650 | 0 | 14.45 | 15.895
Fedél 2x NZM3-hoz, 3 pólusú, kihúzható kivitel, SzéxMa=600x650, IP55 | XMN2N33W06C-55 | 196583 | Y7-196583 | HH7 | 350960 | 350960 | 0% | 877.4 | 877.4 | 9008790965661 | db | 1 |  | 0 |  | 1 | 85381000 | CZ | 600 | 650 | 0 | 24.46 | 26.906
Fedél 2x NZM3-hoz+motormeghajtás, 3 pólusú, kihúzható kivitel, SzéxMa=600x650, IP55 | XMN2N33W06C-55-XR | 196584 | Y7-196584 | HH7 | 367840 | 367840 | 0% | 919.6 | 919.6 | 9008790965678 | db | 1 |  | 0 |  | 1 | 85381000 | CZ | 600 | 650 | 0 | 26.47 | 29.117
Szerelőpanel 2xNZM3, 3-pólusú, kihúzható kivitel, Szé=600 | XMN2N33W06M | 196592 | Y7-196592 | HH7 | 66932 | 66932 | 0% | 167.33 | 167.33 | 9008790965753 | db | 1 |  | 0 |  | 1 | 85381000 | CZ | 600 | 0 | 0 | 6.46 | 7.106
Fedél 2x NZM3-hoz, 4 pólusú fixen szerelhető, SzéxMa=600x650, IP55 | XMN2N34F06C-55 | 196582 | Y7-196582 | HH7 | 328360 | 328360 | 0% | 820.9 | 820.9 | 9008790965654 | db | 1 |  | 0 |  | 1 | 85381000 | CZ | 600 | 650 | 0 | 27.09 | 29.799
Fedél 2x NZM3-hoz, 4 pólusú fixen szerelhető, SzéxMa=600x650, IP55 | XMN2N34F06C-55-T | 196590 | Y7-196590 | HH7 | 328584 | 328584 | 0% | 821.46 | 821.46 | 9008790965739 | db | 1 |  | 0 |  | 1 | 85381000 | CZ | 600 | 650 | 0 | 27.09 | 29.799
Fedél 2x NZM3-hoz, 4 pólusú, fixen szerelhető, SzéxMa=600x650, IP31 | XMN2N34F06C-T | 196588 | Y7-196588 | HH7 | 176628 | 176628 | 0% | 441.57 | 441.57 | 9008790965715 | db | 1 |  | 0 |  | 1 | 85381000 | CZ | 600 | 650 | 0 | 14.45 | 15.895
Fedél 2x NZM3-hoz, 4 pólusú, kihúzható kivitel, SzéxMa=800x650, IP55 | XMN2N34W08C-55 | 196585 | Y7-196585 | HH7 | 432160 | 432160 | 0% | 1080.4 | 1080.4 | 9008790965685 | db | 1 |  | 0 |  | 1 | 85381000 | CZ | 800 | 650 | 0 | 25.13 | 27.643
Fedél 2x NZM3-hoz+motormeghajtás, 4 pólusú, kihúzható kivitel, SzéxMa=800x650, IP55 | XMN2N34W08C-55-XR | 196586 | Y7-196586 | HH7 | 446792 | 446792 | 0% | 1116.98 | 1116.98 | 9008790965692 | db | 1 |  | 0 |  | 1 | 85381000 | CZ | 800 | 650 | 0 | 27.12 | 29.832
Fedél 2x NZM3-hoz+motormeghajtás, 4 pólusú, kihúzható kivitel, SzéxMa=800x650, IP31 | XMN2N34W08C-XR | 196580 | Y7-196580 | HH7 | 219692 | 219692 | 0% | 549.23 | 549.23 | 9008790965630 | db | 1 |  | 0 |  | 1 | 85381000 | CZ | 800 | 650 | 0 | 16.9 | 18.59
Szerelőpanel 2xNZM3, 4-pólusú, kihúzható kivitel, Szé=800 | XMN2N34W08M | 196593 | Y7-196593 | HH7 | 72664 | 72664 | 0% | 181.66 | 181.66 | 9008790965760 | db | 1 |  | 0 |  | 1 | 85381000 | CZ | 800 | 0 | 0 | 9.16 | 10.076
Szerelőpanel 2xNZM3, 3-pólusú/4-pólusú, fix szerelés, Szé= 600 | XMN2N3F06M | 196591 | Y7-196591 | HH7 | 68728 | 68728 | 0% | 171.82 | 171.82 | 9008790965746 | db | 1 |  | 0 |  | 1 | 85381000 | CZ | 600 | 0 | 0 | 6.1 | 6.71
Fedél, Ma=200, NZM3, 3p, fix, vízszintes, XF, Szé=600 | XMN330806C | 284036 | Y7-284036 | HH7 | 25616 | 25616 | 0% | 64.04 | 64.04 | 4015082840365 | db | 1 |  | 0 |  | 1 | 85381000 | CZ | 600 | 200 | 0 | 1 | 1
Fedél, Ma=200, NZM3, 3p, fix+ táv.műk., vízsz., XF, Szé=600 | XMN330806CR | 284037 | Y7-284037 | HH7 | 64272 | 64272 | 0% | 160.68 | 160.68 | 4015082840372 | db | 1 |  | 0 |  | 1 | 85381000 | CZ | 600 | 200 | 0 | 1 | 1
Fedél 1xNZM3, 3P, SzéxMa=600x200 | XMN330806C-T | 196487 | Y7-196487 | HH7 | 22480 | 22480 | 0% | 56.2 | 56.2 | 9008790959455 | db | 1 |  | 0 |  | 1 | 85381000 | CZ | 600 | 200 | 0 | 1 | 1
Szerelőpanel, Ma=200, NZM3, 3p, fix, vízszintes, XF mező, Szé=600 | XMN330806M | 284038 | Y7-284038 | HH7 | 24132 | 24132 | 0% | 60.33 | 60.33 | 4015082840389 | db | 1 |  | 0 |  | 1 | 85381000 | RO | 200 | 20 | 500 | 1.5 | 1.5
Fedél Ma=250, NZM3, 3p, vízszintes, XF, Szé=600 | XMN331006C | 284039 | Y7-284039 | HH7 | 29436 | 29436 | 0% | 73.59 | 73.59 | 4015082840396 | db | 1 |  | 0 |  | 1 | 85381000 | RO | 600 | 250 | 0 | 1.2 | 1.2
Fedél 1xNZM3, 3P, SzéxMa=600x250 | XMN331006C-T | 196488 | Y7-196488 | HH7 | 23984 | 23984 | 0% | 59.96 | 59.96 | 9008790959462 | db | 1 |  | 0 |  | 1 | 85381000 | CZ | 600 | 250 | 0 | 1.2 | 1.2
Szerelőpanel, Ma=250, NZM3, 3p, fix, vízszintes, XF mező, Szé=600 | XMN331006M | 284041 | Y7-284041 | HH7 | 39980 | 39980 | 0% | 99.95 | 99.95 | 4015082840419 | db | 1 |  | 0 |  | 1 | 85381000 | RO | 250 | 20 | 500 | 1.8 | 1.8
Fedél 1x NZM3-hoz, 3 pólusú, kihúzható kivitel, SzéxMa=425x600 | XMN332404CV1 | 284042 | Y7-284042 | HH7 | 34508 | 34508 | 0% | 86.27 | 86.27 | 4015082840426 | db | 1 |  | 0 |  | 1 | 85389099 | CZ | 425 | 600 | 0 | 1.9 | 1.9
Fedél 1x NZM3-hoz, 3 pólusú, függőlegesen fixen szerelhető, SzéxMa=425x600 | XMN332404CV2 | 284044 | Y7-284044 | HH7 | 34508 | 34508 | 0% | 86.27 | 86.27 | 4015082840440 | db | 1 |  | 0 |  | 1 | 85381000 | CZ | 425 | 600 | 0 | 1.7 | 1.7
Fedél 1xNZM3, 3P, SzéxMa=400x600 | XMN332404CV2-T | 196491 | Y7-196491 | HH7 | 29076 | 29076 | 0% | 72.69 | 72.69 | 9008790959493 | db | 1 |  | 0 |  | 1 | 85381000 | CZ | 400 | 600 | 0 | 1.7 | 1.7
Szerelőpanel 1xNZM3-hoz, 3-pólusú, függőleges, SzéxMa=425x600 | XMN332404MV | 284046 | Y7-284046 | HH7 | 33732 | 33732 | 0% | 84.33 | 84.33 | 4015082840464 | db | 1 |  | 0 |  | 1 | 85381000 | CZ | 425 | 600 | 0 | 3.8 | 3.8
Fedél 1x NZM3-hoz, 3 pólusú, kihúzható kivitel, SzéxMa=600x600 | XMN332406CV1 | 284047 | Y7-284047 | HH7 | 39476 | 39476 | 0% | 98.69 | 98.69 | 4015082840471 | db | 1 |  | 0 |  | 1 | 85381000 | CZ | 600 | 600 | 0 | 2.7 | 2.7
Fedél 2x NZM3-hoz, 3 pólusú, függőlegesen fixen szerelhető, SzéxMa=600x600 | XMN332406CV2 | 284049 | Y7-284049 | HH7 | 39476 | 39476 | 0% | 98.69 | 98.69 | 4015082840495 | db | 1 |  | 0 |  | 1 | 85381000 | CZ | 600 | 600 | 0 | 2.7 | 2.7
Fedél 2xNZM3, 3P, SzéxMa=600x600 | XMN332406CV2-T | 196492 | Y7-196492 | HH7 | 35976 | 35976 | 0% | 89.94 | 89.94 | 9008790959509 | db | 1 |  | 0 |  | 1 | 85381000 | CZ | 600 | 600 | 0 | 2.7 | 2.7
Szerelőpanel 2xNZM3, 3-pólusú, függőleges, SzéxMa=600x600 | XMN332406MV | 284051 | Y7-284051 | HH7 | 41084 | 41084 | 0% | 102.71 | 102.71 | 4015082840518 | db | 1 |  | 0 |  | 1 | 85381000 | RO | 600 | 600 | 0 | 5.4 | 5.4
Fedél, Ma=250, NZM3, 4p, fix, vízszintes, XF, Szé=600 | XMN341006C | 284052 | Y7-284052 | HH7 | 29188 | 29188 | 0% | 72.97 | 72.97 | 4015082840525 | db | 1 |  | 0 |  | 1 | 85381000 | RO | 600 | 250 | 0 | 1.25 | 1.25
Fedél, Ma=250, NZM3, 4p, fix+ táv.műk., vízsz., XF, Szé=600 | XMN341006CR | 284053 | Y7-284053 | HH7 | 66360 | 66360 | 0% | 165.9 | 165.9 | 4015082840532 | db | 1 |  | 0 |  | 1 | 85381000 | CZ | 600 | 250 | 0 | 1.25 | 1.25
Fedél 1xNZM3, 4P, SzéxMa=600x250 | XMN341006C-T | 196489 | Y7-196489 | HH7 | 24656 | 24656 | 0% | 61.64 | 61.64 | 9008790959479 | db | 1 |  | 0 |  | 1 | 85381000 | CZ | 600 | 250 | 0 | 1.25 | 1.25
Szerelőpanel, Ma=250, NZM3, 4p, fix, vízszintes, XF mező, Szé=600 | XMN341006M | 284054 | Y7-284054 | HH7 | 21528 | 21528 | 0% | 53.82 | 53.82 | 4015082840549 | db | 1 |  | 0 |  | 1 | 85381000 | RO | 260 | 30 | 520 | 2.5 | 2.5
Fedél Ma=300, NZM3, 4p, vízszintes, XF, Szé=600 | XMN341206C | 284055 | Y7-284055 | HH7 | 31940 | 31940 | 0% | 79.85 | 79.85 | 4015082840556 | db | 1 |  | 0 |  | 1 | 85381000 | RO | 600 | 300 | 0 | 1.4 | 1.4
Frontplate, NZM3, 4 poles horizontal for remote operator H=300mm, W=600mm, xEnergy | XMN341206CR | 180070 | Y7-180070 | HH7 | 16708 | 16708 | 0% | 41.77 | 41.77 | 4015081752232 | db | 1 |  | 0 |  | 1 | 85389099 | CZ | 600 | 300 | 0 | 1.4 | 1.5
Fedél NZM3, 4P, SzéxMa=600x300 | XMN341206C-T | 196490 | Y7-196490 | HH7 | 26060 | 26060 | 0% | 65.15 | 65.15 | 9008790959486 | db | 1 |  | 0 |  | 1 | 85381000 | CZ | 600 | 300 | 0 | 1.4 | 1.4
Szerelőpanel, Ma=300, NZM3, 4p, fix, vízszintes, XF mező, Szé=600 | XMN341206M | 284057 | Y7-284057 | HH7 | 37784 | 37784 | 0% | 94.46 | 94.46 | 4015082840570 | db | 1 |  | 0 |  | 1 | 85381000 | RO | 320 | 30 | 520 | 2.6 | 2.6
Fedél 1x NZM3-hoz, 4 pólusú, kihúzható kivitel, SzéxMa=425x600 | XMN342404CV1 | 284058 | Y7-284058 | HH7 | 34508 | 34508 | 0% | 86.27 | 86.27 | 4015082840587 | db | 1 |  | 0 |  | 1 | 85389099 | CZ | 425 | 600 | 0 | 1.9 | 1.9
Fedél 1x NZM3-hoz, 4 pólusú, függőlegesen fixen szerelhető, SzéxMa=425x600 | XMN342404CV2 | 284060 | Y7-284060 | HH7 | 34508 | 34508 | 0% | 86.27 | 86.27 | 4015082840600 | db | 1 |  | 0 |  | 1 | 85389099 | CZ | 425 | 600 | 0 | 1.9 | 1.9
Fedél 1xNZM3, 4P, SzéxMa=400x600 | XMN342404CV2-T | 196493 | Y7-196493 | HH7 | 28592 | 28592 | 0% | 71.48 | 71.48 | 9008790959516 | db | 1 |  | 0 |  | 1 | 85381000 | CZ | 400 | 600 | 0 | 1.9 | 1.9
Szerelőpanel 1xNZM3, 4-pólusú, fix/kihúzható szerelés, függőleges, SzéxMa=425x600 | XMN342404MV | 284062 | Y7-284062 | HH7 | 39636 | 39636 | 0% | 99.09 | 99.09 | 4015082840624 | db | 1 |  | 0 |  | 1 | 85381000 | CZ | 425 | 600 | 0 | 3.8 | 3.8
Fedél 1x NZM3-hoz, 4 pólusú, kihúzható kivitel, SzéxMa=600x600 | XMN342406CV1 | 284063 | Y7-284063 | HH7 | 39476 | 39476 | 0% | 98.69 | 98.69 | 4015082840631 | db | 1 |  | 0 |  | 1 | 85389099 | CZ | 600 | 600 | 0 | 3.2 | 3.2
Fedél 1x NZM3-hoz, 4 pólusú, függőlegesen fixen szerelhető, SzéxMa=600x600 | XMN342406CV2 | 284065 | Y7-284065 | HH7 | 39476 | 39476 | 0% | 98.69 | 98.69 | 4015082840655 | db | 1 |  | 0 |  | 1 | 85381000 | CZ | 600 | 600 | 0 | 2.6 | 2.6
Fedél 1xNZM3, 4P, SzéxMa=600x600 | XMN342406CV2-T | 196494 | Y7-196494 | HH7 | 35516 | 35516 | 0% | 88.79 | 88.79 | 9008790959523 | db | 1 |  | 0 |  | 1 | 85381000 | CZ | 600 | 600 | 0 | 2.6 | 2.6
Szerelőpanel 1xNZM3, 4-pólusú, fix/kihúzható szerelés, függőleges, SzéxMa=600x600 | XMN342406MV | 284067 | Y7-284067 | HH7 | 47240 | 47240 | 0% | 118.1 | 118.1 | 4015082840679 | db | 1 |  | 0 |  | 1 | 85381000 | RO | 600 | 600 | 0 | 5.4 | 5.4
Szerelőkészlet NZM4, 3p, max.1600A, fix, XP-be, Szé=425 | XMN4304 | 284068 | Y7-284068 | HH7 | 149300 | 149300 | 0% | 373.25 | 373.25 | 4015082840686 | db | 1 |  | 0 |  | 1 | 85381000 | RO | 430 | 50 | 650 | 12 | 12
Szerelőkészlet NZM4, 3p, max.1600A, kihúzható, XP-be, Szé=425 | XMN4304-1 | 284853 | Y7-284853 | HH7 | 168552 | 168552 | 0% | 421.38 | 421.38 | 4015082848538 | db | 1 |  | 0 |  | 1 | 85381000 | CZ | 430 | 50 | 650 | 12 | 12
Szerelőkészlet 2xNZM4, 3p, max.1600A, fix, XP, Szé=600 | XMN430602 | 107984 | Y7-107984 | HH7 | 277468 | 277468 | 0% | 693.67 | 693.67 | 4015081076260 | db | 1 |  | 0 |  | 1 | 85381000 | CZ | 520 | 110 | 670 | 14.5 | 14.5
Szerelőkészlet 2xNZM4, 3p, max.1600A, fix, XP, Szé=800 | XMN430802 | 107985 | Y7-107985 | HH7 | 306512 | 306512 | 0% | 766.28 | 766.28 | 4015081076277 | db | 1 |  | 0 |  | 1 | 85381000 | CZ | 720 | 110 | 670 | 18 | 18
Szerelőkészlet 2xNZM4, 3p, max.1600A, kihúzható, XP, Szé=800 | XMN430802-1 | 110276 | Y7-110276 | HH7 | 252692 | 252692 | 0% | 631.73 | 631.73 | 4015081098163 | db | 1 |  | 0 |  | 1 | 85381000 | CZ | 720 | 130 | 670 | 20.5 | 20.5
Mounting plate, +mounting kit, for NZM4, vertical, 3p, W HxW=600x425mm | XMN432404MVW | 284072 | Y7-284072 | HH7 | 34508 | 34508 | 0% | 86.27 | 86.27 | 4015082840723 | db | 1 |  | 0 |  | 1 | 85389099 | CZ | 320 | 30 | 600 | 3 | 3
Mounting plate, +mounting kit, for NZM4, vertical, 3p, W HxW=600x600mm | XMN432406MVW | 284076 | Y7-284076 | HH7 | 47240 | 47240 | 0% | 118.1 | 118.1 | 4015082840761 | db | 1 |  | 0 |  | 1 | 85389099 | CZ | 500 | 30 | 600 | 4.5 | 4.5
Fedél 1xNZM4-hez, 3P, fix beépítés, IP30, SzéxMa=425x650 | XMN43F04C | 177100 | Y7-177100 | HH7 | 53000 | 53000 | 0% | 132.5 | 132.5 | 4015081715435 | db | 1 |  | 0 |  | 1 | 85381000 | CZ | 425 | 650 | 0 | 5.1 | 5.355
Fedél 1xNZM4-hez, 3P, fix beépítés, IP55, SzéxMa=425x650 | XMN43F04C-55-T | 196457 | Y7-196457 | HH7 | 255144 | 255144 | 0% | 637.86 | 637.86 | 9008790959158 | db | 1 |  | 0 |  | 1 | 85381000 | CZ | 425 | 650 | 0 | 8.5 | 8.9
Front plate 1xNZM4, 3P, fixed mounting, rotary handle with interlock, IP55, WxH=425x650 | XMN43F04C-55-XMV | 180495 | Y7-180495 | HH7 | 214768 | 214768 | 0% | 536.92 | 536.92 | 4015081756605 | db | 1 |  | 0 |  | 1 | 85389099 | CZ | 425 | 650 | 0 | 8.5 | 8.925
Fedél 1xNZM4-hez, 3P, fix beépítés, IP30, SzéxMa=425x650 | XMN43F04C-T | 196452 | Y7-196452 | HH7 | 91892 | 91892 | 0% | 229.73 | 229.73 | 9008790959103 | db | 1 |  | 0 |  | 1 | 85381000 | CZ | 425 | 650 | 0 | 5.1 | 5.3
Front plate 1xNZM4, 3P, fixed mounting, rotary handle with interlock, IP30, WxH=425x650 | XMN43F04C-XMV | 177101 | Y7-177101 | HH7 | 72768 | 72768 | 0% | 181.92 | 181.92 | 4015081715442 | db | 1 |  | 0 |  | 1 | 85381000 | CZ | 425 | 650 | 0 | 5.1 | 5.355
Szerelőlap 1xNZM4-hez, 3P, fix beépítés, SzéxMa=425x650 | XMN43F04M | 177122 | Y7-177122 | HH7 | 28276 | 28276 | 0% | 70.69 | 70.69 | 4015081715657 | db | 1 |  | 0 |  | 1 | 85381000 | CZ | 425 | 650 | 0 | 3.86 | 4.053
Fedél 1xNZM4-hez, 3P, fix beépítés, IP30, SzéxMa=600x650 | XMN43F06C | 177104 | Y7-177104 | HH7 | 78760 | 78760 | 0% | 196.9 | 196.9 | 4015081715473 | db | 1 |  | 0 |  | 1 | 85381000 | CZ | 600 | 650 | 0 | 7.8 | 8.19
Fedél 1xNZM4-hez, 3P, fix beépítés, IP55, SzéxMa=600x650 | XMN43F06C-55 | 180501 | Y7-180501 | HH7 | 238860 | 238860 | 0% | 597.15 | 597.15 | 4015081756667 | db | 1 |  | 0 |  | 1 | 85389099 | CZ | 600 | 650 | 0 | 10 | 10.5
Fedél 1xNZM4-hez, 3P, fix beépítés, IP55, SzéxMa=600x650 | XMN43F06C-55-T | 196458 | Y7-196458 | HH7 | 267120 | 267120 | 0% | 667.8 | 667.8 | 9008790959165 | db | 1 |  | 0 |  | 1 | 85381000 | CZ | 600 | 650 | 0 | 10 | 10.5
Front plate 1xNZM4, 3P, fixed mounting, rotary handle with interlock, IP55, WxH=600x650 | XMN43F06C-55-XMV | 180499 | Y7-180499 | HH7 | 240556 | 240556 | 0% | 601.39 | 601.39 | 4015081756643 | db | 1 |  | 0 |  | 1 | 85389099 | CZ | 600 | 650 | 0 | 10 | 10.5
Fedél 1xNZM4-hez, 3P, fix beépítés, IP30, SzéxMa=600x650 | XMN43F06C-T | 196453 | Y7-196453 | HH7 | 104500 | 104500 | 0% | 261.25 | 261.25 | 9008790959110 | db | 1 |  | 0 |  | 1 | 85381000 | CZ | 600 | 650 | 0 | 7.8 | 8.2
Front plate 1xNZM4, 3P, fixed mounting, rotary handle with interlock, IP30, WxH=600x650 | XMN43F06C-XMV | 177105 | Y7-177105 | HH7 | 79732 | 79732 | 0% | 199.33 | 199.33 | 4015081715480 | db | 1 |  | 0 |  | 1 | 85381000 | CZ | 600 | 650 | 0 | 7.8 | 8.19
Fedél 1xNZM4-hez, 3P, kihúzható kivitel, IP55, SzéxMa=425x650 | XMN43W04C-55 | 180509 | Y7-180509 | HH7 | 269980 | 269980 | 0% | 674.95 | 674.95 | 4015081756742 | db | 1 |  | 0 |  | 1 | 85381000 | CZ | 425 | 650 | 0 | 9 | 9.45
Fedél 1xNZM4-hez, 3P, kihúzható kivitel + motormeghajtás, IP55, SzéxMa=425x650 | XMN43W04C-55-XR | 180513 | Y7-180513 | HH7 | 284732 | 284732 | 0% | 711.83 | 711.83 | 4015081756780 | db | 1 |  | 0 |  | 1 | 85381000 | CZ | 425 | 650 | 0 | 9 | 9.45
Fedél 1xNZM4-hez, 3P, kihúzható kivitel + motormeghajtás, IP30, SzéxMa=425x650 | XMN43W04C-XR | 180487 | Y7-180487 | HH7 | 152740 | 152740 | 0% | 381.85 | 381.85 | 4015081756520 | db | 1 |  | 0 |  | 1 | 85389099 | CZ | 425 | 650 | 0 | 7 | 7.35
Fedél 1xNZM4-hez, 3P, kihúzható kivitel, IP55, SzéxMa=600x650 | XMN43W06C-55 | 180510 | Y7-180510 | HH7 | 281468 | 281468 | 0% | 703.67 | 703.67 | 4015081756759 | db | 1 |  | 0 |  | 1 | 85381000 | CZ | 600 | 650 | 0 | 10.5 | 11.025
Fedél 1xNZM4-hez, 3P, kihúzható kivitel + motormeghajtás, IP55, SzéxMa=600x650 | XMN43W06C-55-XR | 180514 | Y7-180514 | HH7 | 296240 | 296240 | 0% | 740.6 | 740.6 | 4015081756797 | db | 1 |  | 0 |  | 1 | 85389099 | CZ | 600 | 650 | 0 | 10.5 | 11.025
Fedél 1xNZM4-hez, 3P, kihúzható kivitel + motormeghajtás, IP30, SzéxMa=600x650 | XMN43W06C-XR | 180488 | Y7-180488 | HH7 | 180428 | 180428 | 0% | 451.07 | 451.07 | 4015081756537 | db | 1 |  | 0 |  | 1 | 85389099 | CZ | 600 | 650 | 0 | 7 | 7.35
Szerelőkészlet NZM4, 4p, max.1600A, fix, XP, Szé=425 | XMN4404 | 284077 | Y7-284077 | HH7 | 149300 | 149300 | 0% | 373.25 | 373.25 | 4015082840778 | db | 1 |  | 0 |  | 1 | 85389099 | CZ | 425 | 50 | 650 | 8.4 | 8.4
Szerelőkészlet NZM4, 4p, max.1600A, fix, XP, Szé=600 | XMN4406-1 | 284078 | Y7-284078 | HH7 | 184284 | 184284 | 0% | 460.71 | 460.71 | 4015082840785 | db | 1 |  | 0 |  | 1 | 85389099 | CZ | 600 | 90 | 650 | 15.8 | 15.8
Szerelőkészlet 2xNZM4, 4p, max.1600A, fix, XP, Szé=800 | XMN440802 | 107986 | Y7-107986 | HH7 | 306512 | 306512 | 0% | 766.28 | 766.28 | 4015081076284 | db | 1 |  | 0 |  | 1 | 85381000 | CZ | 720 | 110 | 670 | 18 | 18
Szerelőkészlet NZM4, 3+4p, max.1600A, fix, XP-be, Szé=425 | XMN442404MVF | 284081 | Y7-284081 | HH7 | 40176 | 40176 | 0% | 100.44 | 100.44 | 4015082840815 | db | 1 |  | 0 |  | 1 | 85381000 | RO | 340 | 30 | 600 | 2.2 | 2.2
Szerelőkészlet NZM4, 3+4p, max.1600A, fix+kihúzható, XP-be, Szé=600 | XMN442406MVF | 284085 | Y7-284085 | HH7 | 45392 | 45392 | 0% | 113.48 | 113.48 | 4015082840853 | db | 1 |  | 0 |  | 1 | 85389099 | CZ | 520 | 30 | 620 | 5.4 | 5.4
Szerelőkészlet NZM4, 3+4p, max.1600A, fix+kihúzható, XP-be, Szé=800 | XMN442408MVF | 290348 | Y7-290348 | HH7 | 105804 | 105804 | 0% | 264.51 | 264.51 | 4015082903480 | db | 1 |  | 0 |  | 1 | 85381000 | CZ | 720 | 30 | 620 | 5.4 | 5.4
Fedél 1xNZM4-hez, 4P, fix beépítés, IP30, SzéxMa=425x650 | XMN44F04C | 177102 | Y7-177102 | HH7 | 70096 | 70096 | 0% | 175.24 | 175.24 | 4015081715459 | db | 1 |  | 0 |  | 1 | 85381000 | CZ | 425 | 650 | 0 | 5.1 | 5.355
Fedél 1xNZM4-hez, 4P, fix beépítés, IP55, SzéxMa=425x650 | XMN44F04C-55-T | 196464 | Y7-196464 | HH7 | 259688 | 259688 | 0% | 649.22 | 649.22 | 9008790959226 | db | 1 |  | 0 |  | 1 | 85381000 | CZ | 425 | 650 | 0 | 8.5 | 8.9
Front plate 1xNZM4, 4P, fixed mounting, rotary handle with interlock, IP55, WxH=425x650 | XMN44F04C-55-XMV | 180496 | Y7-180496 | HH7 | 214580 | 214580 | 0% | 536.45 | 536.45 | 4015081756612 | db | 1 |  | 0 |  | 1 | 85389099 | CZ | 425 | 650 | 0 | 8.5 | 8.925
Fedél 1xNZM4-hez, 4P, fix beépítés, IP30, SzéxMa=425x650 | XMN44F04C-T | 196463 | Y7-196463 | HH7 | 92524 | 92524 | 0% | 231.31 | 231.31 | 9008790959219 | db | 1 |  | 0 |  | 1 | 85381000 | CZ | 425 | 650 | 0 | 5.1 | 5.3
Front plate 1xNZM4, 4P, fixed mounting, rotary handle with interlock, IP30, WxH=425x650 | XMN44F04C-XMV | 177103 | Y7-177103 | HH7 | 72768 | 72768 | 0% | 181.92 | 181.92 | 4015081715466 | db | 1 |  | 0 |  | 1 | 85381000 | CZ | 425 | 650 | 0 | 5.1 | 5.355
Szerelőlap 1xNZM4-hez, 4P, fix beépítés, SzéxMa=425x650 | XMN44F04M | 177123 | Y7-177123 | HH7 | 32732 | 32732 | 0% | 81.83 | 81.83 | 4015081715664 | db | 1 |  | 0 |  | 1 | 85381000 | CZ | 425 | 650 | 0 | 3.86 | 4.053
Fedél 1xNZM4-hez, 4P, fix beépítés, IP30, SzéxMa=600x650 | XMN44F06C | 177106 | Y7-177106 | HH7 | 78760 | 78760 | 0% | 196.9 | 196.9 | 4015081715497 | db | 1 |  | 0 |  | 1 | 85381000 | CZ | 600 | 650 | 0 | 7.8 | 8.19
Fedél 1xNZM4-hez, 4P, fix beépítés, IP55, SzéxMa=600x650 | XMN44F06C-55 | 180502 | Y7-180502 | HH7 | 244324 | 244324 | 0% | 610.81 | 610.81 | 4015081756674 | db | 1 |  | 0 |  | 1 | 85389099 | CZ | 600 | 650 | 0 | 10 | 10.5
Fedél 1xNZM4-hez, 4P, fix beépítés, IP55, SzéxMa=600x650 | XMN44F06C-55-T | 196459 | Y7-196459 | HH7 | 271124 | 271124 | 0% | 677.81 | 677.81 | 9008790959172 | db | 1 |  | 0 |  | 1 | 85381000 | CZ | 600 | 650 | 0 | 10 | 10.5
Front plate 1xNZM4, 4P, fixed mounting, rotary handle with interlock, IP55, WxH=600x650 | XMN44F06C-55-XMV | 180500 | Y7-180500 | HH7 | 244372 | 244372 | 0% | 610.93 | 610.93 | 4015081756650 | db | 1 |  | 0 |  | 1 | 85389099 | CZ | 600 | 650 | 0 | 10 | 10.5
Fedél 1xNZM4-hez, 4P, fix beépítés, IP30, SzéxMa=600x650 | XMN44F06C-T | 196454 | Y7-196454 | HH7 | 104500 | 104500 | 0% | 261.25 | 261.25 | 9008790959127 | db | 1 |  | 0 |  | 1 | 85381000 | CZ | 600 | 650 | 0 | 7.8 | 8.2
Front plate 1xNZM4, 4P, fixed mounting, rotary handle with interlock, IP30, WxH=600x650 | XMN44F06C-XMV | 177107 | Y7-177107 | HH7 | 79732 | 79732 | 0% | 199.33 | 199.33 | 4015081715503 | db | 1 |  | 0 |  | 1 | 85381000 | CZ | 600 | 650 | 0 | 7.8 | 8.19
Fedél 1xNZM4-hez, 4P, fix beépítés, IP55, SzéxMa=800x650 | XMN44F08C-55 | 180504 | Y7-180504 | HH7 | 250900 | 250900 | 0% | 627.25 | 627.25 | 4015081756698 | db | 1 |  | 0 |  | 1 | 85381000 | CZ | 800 | 650 | 0 | 14 | 14.7
Fedél 1xNZM4-hez, 4P, fix beépítés, IP55, SzéxMa=800x650 | XMN44F08C-55-T | 196460 | Y7-196460 | HH7 | 281784 | 281784 | 0% | 704.46 | 704.46 | 9008790959189 | db | 1 |  | 0 |  | 1 | 85381000 | CZ | 800 | 650 | 0 | 14 | 14.7
Front plate 1xNZM4, 4P, fixed mounting, rotary handle with interlock, IP55, WxH=800x650 | XMN44F08C-55-XMV | 180503 | Y7-180503 | HH7 | 251508 | 251508 | 0% | 628.77 | 628.77 | 4015081756681 | db | 1 |  | 0 |  | 1 | 85389099 | CZ | 800 | 650 | 0 | 14 | 14.7
Fedél 1xNZM4-hez, 4P, fix beépítés, IP30, SzéxMa=800x650 | XMN44F08C-T | 196455 | Y7-196455 | HH7 | 118296 | 118296 | 0% | 295.74 | 295.74 | 9008790959134 | db | 1 |  | 0 |  | 1 | 85381000 | CZ | 800 | 650 | 0 | 10.5 | 11
Fedél 1xNZM4-hez, 4P, kihúzható kivitel, IP55, SzéxMa=425x650 | XMN44W06C-55 | 180511 | Y7-180511 | HH7 | 283412 | 283412 | 0% | 708.53 | 708.53 | 4015081756766 | db | 1 |  | 0 |  | 1 | 85381000 | CZ | 425 | 650 | 0 | 10.5 | 11.025
Fedél 1xNZM4-hez, 4P, kihúzható kivitel + motormeghajtás, IP55, SzéxMa=425x650 | XMN44W06C-55-XR | 180515 | Y7-180515 | HH7 | 298060 | 298060 | 0% | 745.15 | 745.15 | 4015081756803 | db | 1 |  | 0 |  | 1 | 85381000 | CZ | 425 | 650 | 0 | 10.5 | 11.025
Fedél 1xNZM4-hez, 4P, kihúzható kivitel + motormeghajtás, IP30, SzéxMa=425x650 | XMN44W06C-XR | 180489 | Y7-180489 | HH7 | 163120 | 163120 | 0% | 407.8 | 407.8 | 4015081756544 | db | 1 |  | 0 |  | 1 | 85381000 | CZ | 425 | 650 | 0 | 7 | 7.35
Fedél 1xNZM4-hez, 4P, kihúzható kivitel, IP55, SzéxMa=600x650 | XMN44W08C-55 | 180512 | Y7-180512 | HH7 | 291596 | 291596 | 0% | 728.99 | 728.99 | 4015081756773 | db | 1 |  | 0 |  | 1 | 85381000 | CZ | 600 | 650 | 0 | 13.5 | 14.175
Fedél 1xNZM4-hez, 4P, kihúzható kivitel + motormeghajtás, IP55, SzéxMa=600x650 | XMN44W08C-55-XR | 180516 | Y7-180516 | HH7 | 306264 | 306264 | 0% | 765.66 | 765.66 | 4015081756810 | db | 1 |  | 0 |  | 1 | 85381000 | CZ | 600 | 650 | 0 | 13.5 | 14.175
Fedél 1xNZM4-hez, 4P, kihúzható kivitel + motormeghajtás, IP30, SzéxMa=600x650 | XMN44W08C-XR | 180490 | Y7-180490 | HH7 | 169244 | 169244 | 0% | 423.11 | 423.11 | 4015081756551 | db | 1 |  | 0 |  | 1 | 85381000 | CZ | 600 | 650 | 0 | 10 | 10.5
Fitting Kit, 2xNZM4 Fixed, W=425, For Stacked Power Section | XMN4F04M-S | EP-580261 | EP-580261 | HH7 | 160384 | 160384 | 0% | 400.96 | 400.96 | 9010653083474 | db | 1 |  | 0 |  | 1 | 85389099 | CZ | 0 | 0 | 0 | 14 | 14
Szerelőlap 2xNZM4-hez, 3P, fix beépítés, SzéxMa=600x650 | XMN4F0602M | 177096 | Y7-177096 | HH7 | 49972 | 49972 | 0% | 124.93 | 124.93 | 4015081715398 | db | 1 |  | 0 |  | 1 | 85381000 | CZ | 600 | 650 | 0 | 7.02 | 7.371
Szerelőlap 1xNZM4-hez, 3P/4P, fix beépítés, SzéxMa=600x650 | XMN4F06M | 177124 | Y7-177124 | HH7 | 39396 | 39396 | 0% | 98.49 | 98.49 | 4015081715671 | db | 1 |  | 0 |  | 1 | 85381000 | CZ | 600 | 650 | 0 | 5.82 | 6.111
Fitting Kit, 2xNZM4 Fixed, W=600, For Stacked Power Section | XMN4F06M-S | EP-580262 | EP-580262 | HH7 | 189724 | 189724 | 0% | 474.31 | 474.31 | 9010653083436 | db | 1 |  | 0 |  | 1 | 85389099 | CZ | 0 | 0 | 0 | 16 | 16
Szerelőlap 2xNZM4-hez, 3P, fix beépítés, SzéxMa=800x650 | XMN4F0802M | 177097 | Y7-177097 | HH7 | 60616 | 60616 | 0% | 151.54 | 151.54 | 4015081715404 | db | 1 |  | 0 |  | 1 | 85381000 | CZ | 800 | 650 | 0 | 10.35 | 10.868
Fedél 1xNZM4-hez, 3P/4P, fix beépítés, IP30, SzéxMa=800x550 | XMN4F08C | 177108 | Y7-177108 | HH7 | 88912 | 88912 | 0% | 222.28 | 222.28 | 4015081715510 | db | 1 |  | 0 |  | 1 | 85381000 | CZ | 800 | 650 | 0 | 10.5 | 11.025
Front plate 1xNZM4, 3P/4P, fixed mounting, rotary handle with interlock, IP30, WxH=800x650 | XMN4F08C-XMV | 177109 | Y7-177109 | HH7 | 88836 | 88836 | 0% | 222.09 | 222.09 | 4015081715527 | db | 1 |  | 0 |  | 1 | 85381000 | CZ | 800 | 650 | 0 | 10.5 | 11.025
Szerelőlap 1xNZM4-hez, 3P/4P, fix beépítés, SzéxMa=800x650 | XMN4F08M | 177125 | Y7-177125 | HH7 | 48932 | 48932 | 0% | 122.33 | 122.33 | 4015081715688 | db | 1 |  | 0 |  | 1 | 85381000 | CZ | 800 | 650 | 0 | 9.15 | 9.608
Fedél 1xNZM4-hez, 3P, kihúzható kivitel, IP30, SzéxMa=425x650 | XMN4W04C | 177110 | Y7-177110 | HH7 | 95428 | 95428 | 0% | 238.57 | 238.57 | 4015081715534 | db | 1 |  | 0 |  | 1 | 85381000 | CZ | 425 | 650 | 0 | 6.9 | 7.245
Szerelőlap 1xNZM4-hez, 3P, kihúzható kivitel, SzéxMa=425x650 | XMN4W04M | 177093 | Y7-177093 | HH7 | 30272 | 30272 | 0% | 75.68 | 75.68 | 4015081715367 | db | 1 |  | 0 |  | 1 | 85381000 | CZ | 425 | 650 | 0 | 3.86 | 4.053
Szerelőlap 1xNZM4-hez, 3P/4P, kihúzható kivitel, SzéxMa=600x650 | XMN4W06M | 177094 | Y7-177094 | HH7 | 38464 | 38464 | 0% | 96.16 | 96.16 | 4015081715374 | db | 1 |  | 0 |  | 1 | 85381000 | CZ | 600 | 650 | 0 | 5.82 | 6.111
Szerelőlap 2xNZM4-hez, 3P, kihúzható kivitel, SzéxMa=800x650 | XMN4W0802M | 177098 | Y7-177098 | HH7 | 56000 | 56000 | 0% | 140 | 140 | 4015081715411 | db | 1 |  | 0 |  | 1 | 85381000 | CZ | 800 | 650 | 0 | 10.35 | 10.868
Szerelőlap 1xNZM4-hez, 3P/4P, kihúzható kivitel, SzéxMa=800x650 | XMN4W08M | 177095 | Y7-177095 | HH7 | 43736 | 43736 | 0% | 109.34 | 109.34 | 4015081715381 | db | 1 |  | 0 |  | 1 | 85381000 | CZ | 800 | 650 | 0 | 9.15 | 9.608
Szerelőlap 2xNZM4-hez, 4P, kihúzható kivitel, SzéxMa=1000x650 | XMN4W1002M | 177099 | Y7-177099 | HH7 | 64032 | 64032 | 0% | 160.08 | 160.08 | 4015081715428 | db | 1 |  | 0 |  | 1 | 85381000 | CZ | 1000 | 650 | 0 | 12.4 | 13.02
Fedél, Ma=50, PKZM0, vízszintes, XF, Szé=425 | XMP030204C | 284087 | Y7-284087 | HH7 | 17112 | 17112 | 0% | 42.78 | 42.78 | 4015082840877 | db | 1 |  | 0 |  | 1 | 85389099 | CZ | 425 | 50 | 0 | 0.2 | 0.2
Szerelőpanel, Ma=50, PKZM0, vízszintes, XF mező, Szé=425 | XMP030204M | 284088 | Y7-284088 | HH7 | 18536 | 18536 | 0% | 46.34 | 46.34 | 4015082840884 | db | 1 |  | 0 |  | 1 | 85389099 | CZ | 60 | 25 | 350 | 0.3 | 0.3
Fedél, Ma=50, PKZM0, vízszintes, XF, Szé=600 | XMP030206C | 284089 | Y7-284089 | HH7 | 20380 | 20380 | 0% | 50.95 | 50.95 | 4015082840891 | db | 1 |  | 0 |  | 1 | 85381000 | RO | 600 | 50 | 0 | 0.25 | 0.25
Szerelőpanel, Ma=50, PKZM0, vízszintes, XF mező, Szé=600 | XMP030206M | 284090 | Y7-284090 | HH7 | 20264 | 20264 | 0% | 50.66 | 50.66 | 4015082840907 | db | 1 |  | 0 |  | 1 | 85381000 | CZ | 50 | 10 | 495 | 0.4 | 0.4
Fedél, Ma=100, PKZ2, PKZM4, vízszintes, XF, Szé=425 | XMP430404C | 284095 | Y7-284095 | HH7 | 18372 | 18372 | 0% | 45.93 | 45.93 | 4015082840952 | db | 1 |  | 0 |  | 1 | 85381000 | CZ | 425 | 100 | 0 | 0.35 | 0.35
Szerelőpanel, Ma=100, PKZ2, PKZM4, vízszintes, XF mező, Szé=425 | XMP430404M | 284096 | Y7-284096 | HH7 | 23608 | 23608 | 0% | 59.02 | 59.02 | 4015082840969 | db | 1 |  | 0 |  | 1 | 85381000 | CZ | 150 | 30 | 350 | 0.6 | 0.6
Fedél, Ma=100, PKZ2, PKZM4, vízszintes, XF, Szé=600 | XMP430406C | 284097 | Y7-284097 | HH7 | 20096 | 20096 | 0% | 50.24 | 50.24 | 4015082840976 | db | 1 |  | 0 |  | 1 | 85389099 | CZ | 600 | 100 | 0 | 0.5 | 0.5
Szerelőpanel, Ma=100, PKZ2, PKZM4, vízszintes, XF mező, Szé=600 | XMP430406M | 284098 | Y7-284098 | HH7 | 22368 | 22368 | 0% | 55.92 | 55.92 | 4015082840983 | db | 1 |  | 0 |  | 1 | 85381000 | CZ | 100 | 20 | 500 | 1 | 1
Szerelőkészlet 2x IZMX16 / 1x IZMX40, kombin xEnergy Basic adapterrel és MSW oldalfallal, Szé=1000 | XMPIX16_40MW1000 | 174575 | Y7-174575 | HH6 | 44488 | 44488 | 0% | 111.22 | 111.22 | 4015081710300 | db | 1 |  | 0 |  | 1 | 85381000 | CZ | 941 | 33.5 | 311.5 | 8.5 | 9.35
Szerelőkészlet 2x IZMX16 / 1x IZMX40, kombin xEnergy Basic adapterrel és MSW oldalfallal, Szé=800 | XMPIX16_40MW800 | 174574 | Y7-174574 | HH6 | 37972 | 37972 | 0% | 94.93 | 94.93 | 4015081710294 | db | 1 |  | 0 |  | 1 | 85381000 | CZ | 741 | 33.5 | 311.5 | 6.7 | 7.37
Szerelőkészlet 1x IZMX16, kombinálható xEnergy Basic adapterrel és MSW oldalfallal, szekrény Szé=600 | XMPIX16MW600 | 174573 | Y7-174573 | HH6 | 31052 | 31052 | 0% | 77.63 | 77.63 | 4015081710287 | db | 1 |  | 0 |  | 1 | 85381000 | CZ | 541 | 33.5 | 311.5 | 5 | 5.5
Csatlakozó készlet 2 modul mechanikus csatlakoztatásához, 2 rögzítő szalaggal és csavarokkal | XMR-ACK | 184633 | Y7-184633 | HH7 | 2420 | 2420 | 0% | 6.05 | 6.05 | 4015081786671 | db | 1 |  | 0 |  | 1 | 85381000 | CZ | 37.5 | 529 | 38 | 0.01 | 0.01
Fogantyú az XR kihúzható modul kezeléséhez, 2db szett | XMR-AH | 184641 | Y7-184641 | HH7 | 26624 | 26624 | 0% | 66.56 | 66.56 | 4015081786756 | db | 1 |  | 0 |  | 1 | 83024900 | AT | 531 | 56 | 235 | 0.4 | 0.42
XR-MCCB Fixed-mounting empty mod. H=100 | XMR-EF-04 | 184634 | Y7-184634 | HH7 | 12872 | 12872 | 0% | 32.18 | 32.18 | 4015081786688 | db | 1 |  | 0 |  | 1 | 85381000 | CZ | 0 | 0 | 0 | 1.1 | 1.16
XR-MCCB Fixed-mounting empty mod. H=150 | XMR-EF-06 | 184635 | Y7-184635 | HH7 | 17696 | 17696 | 0% | 44.24 | 44.24 | 4015081786695 | db | 1 |  | 0 |  | 1 | 85381000 | CZ | 0 | 0 | 0 | 1.6 | 1.68
XR-MCCB Fixed-mounting empty mod. H=200 | XMR-EF-08 | 184636 | Y7-184636 | HH7 | 19920 | 19920 | 0% | 49.8 | 49.8 | 4015081786701 | db | 1 |  | 0 |  | 1 | 85381000 | CZ | 0 | 0 | 0 | 2.1 | 2.21
XR-MCCB Fixed-mounting empty mod. H=250 | XMR-EF-10 | 184637 | Y7-184637 | HH7 | 20008 | 20008 | 0% | 50.02 | 50.02 | 4015081786718 | db | 1 |  | 0 |  | 1 | 85381000 | CZ | 0 | 0 | 0 | 2.5 | 2.63
XR-MCCB Fixed-mounting empty mod. H=300 | XMR-EF-12 | 184638 | Y7-184638 | HH7 | 22212 | 22212 | 0% | 55.53 | 55.53 | 4015081786725 | db | 1 |  | 0 |  | 1 | 85381000 | CZ | 0 | 0 | 0 | 2.9 | 3.05
XR-MCCB Fixed-mounting empty mod. H=350 | XMR-EF-14 | 184639 | Y7-184639 | HH7 | 24452 | 24452 | 0% | 61.13 | 61.13 | 4015081786732 | db | 1 |  | 0 |  | 1 | 85381000 | CZ | 0 | 0 | 0 | 3.4 | 3.57
XR-MCCB Fixed-mounting empty mod. H=400 | XMR-EF-16 | 184640 | Y7-184640 | HH7 | 28828 | 28828 | 0% | 72.07 | 72.07 | 4015081786749 | db | 1 |  | 0 |  | 1 | 85381000 | CZ | 0 | 0 | 0 | 3.9 | 4.1
Zár, MCC beépülő modul XW, Modul magassága=75mm, PKZ/ PKE | XMW-I-1 | 155247 | Y7-155247 | HH7 | 35408 | 35408 | 0% | 88.52 | 88.52 | 4015081519859 | db | 1 |  | 0 |  | 1 | 83024900 | CZ | 190 | 65 | 135 | 0.3 | 0.3
Zár, MCC beépülő modul XW, Modul magassága=150mm, PKZ | XMW-I-2 | 155248 | Y7-155248 | HH7 | 37664 | 37664 | 0% | 94.16 | 94.16 | 4015081519866 | db | 1 |  | 0 |  | 1 | 83024900 | CZ | 190 | 75 | 135 | 0.35 | 0.35
Zár, MCC beépülő modul XW, Modul magassága= 150- 300mm, NZM | XMW-I-3 | 155249 | Y7-155249 | HH7 | 69316 | 69316 | 0% | 173.29 | 173.29 | 4015081519873 | db | 1 |  | 0 |  | 1 | 83024900 | CZ | 190 | 75 | 135 | 0.35 | 0.35
Fő áramérintkezők, 3p, bemeneti oldal, MCC beépülő modul XW, 315A-ig | XMW-IC-315-3 | 151355 | Y7-151355 | HH7 | 32556 | 32556 | 0% | 81.39 | 81.39 | 4015081481453 | db | 1 |  | 0 |  | 1 | 85369095 | CZ | 100 | 60 | 200 | 0.6 | 0.6
Fő áramérintkezők, 4p, bemeneti oldal, MCC beépülő modul XW, 315A-ig | XMW-IC-315-4 | 151358 | Y7-151358 | HH7 | 42672 | 42672 | 0% | 106.68 | 106.68 | 4015081481484 | db | 1 |  | 0 |  | 1 | 85369095 | CZ | 100 | 60 | 200 | 0.75 | 0.75
Fő áramérintkezők, 3p, bemeneti oldal, MCC beépülő modul XW, 630A-ig, rögzítőkapoccsal | XMW-IC-630-3 | 151356 | Y7-151356 | HH7 | 63112 | 63112 | 0% | 157.78 | 157.78 | 4015081481460 | db | 1 |  | 0 |  | 1 | 85381000 | CZ | 100 | 60 | 250 | 1.2 | 1.2
Fő áramérintkezők, 4p, bemeneti oldal, MCC beépülő modul XW, 630A-ig, rögzítőkapoccsal | XMW-IC-630-4 | 151359 | Y7-151359 | HH7 | 83324 | 83324 | 0% | 208.31 | 208.31 | 4015081481491 | db | 1 |  | 0 |  | 1 | 85381000 | CZ | 100 | 60 | 250 | 1.5 | 1.5
Fő áramérintkezők, 3p, bemeneti oldal, MCC beépülő modul XW, 630A-ig, kapoccsal a megerősítéshez | XMW-ICL-630-3 | 155401 | Y7-155401 | HH7 | 129892 | 129892 | 0% | 324.73 | 324.73 | 4015081521180 | db | 1 |  | 0 |  | 1 | 85381000 | CZ | 110 | 60 | 250 | 1.5 | 1.5
Fő áramérintkezők, 4p, bemeneti oldal, MCC beépülő modul XW, 630A-ig, kapoccsal a megerősítéshez | XMW-ICL-630-4 | 155402 | Y7-155402 | HH7 | 172216 | 172216 | 0% | 430.54 | 430.54 | 4015081521197 | db | 1 |  | 0 |  | 1 | 85381000 | CZ | 110 | 60 | 250 | 1.8 | 1.8
Mikrokapcsoló, MCC-XW | XMW-MS | 152668 | Y7-152668 | HH7 | 4108 | 4108 | 0% | 10.27 | 10.27 | 4015081494064 | db | 1 |  | 0 |  | 1 | 85365080 | AT | 15 | 15 | 40 | 0.15 | 0.15
Fő áramérintkezők, 3p, bemeneti oldal, MCC beépülő modul XW, 350A-ig, Ma=300mm | XMW-OC-350-M10-3-300MM | 155261 | Y7-155261 | HH7 | 820292 | 820292 | 0% | 2050.73 | 2050.73 | 4015081519897 | db | 1 |  | 0 |  | 1 | 85381000 | CZ | 175 | 170 | 185 | 2.75 | 2.75
Fő áramérintkezők, 3p, bemeneti oldal, MCC beépülő modul XW, 350A-ig, Ma=450mm | XMW-OC-350-M10-3-450MM | 155262 | Y7-155262 | HH7 | 814420 | 814420 | 0% | 2036.05 | 2036.05 | 4015081519903 | db | 1 |  | 0 |  | 1 | 85381000 | CZ | 85 | 325 | 185 | 2.5 | 2.5
Fő áramérintkezők, 4p, bemeneti oldal, MCC beépülő modul XW, 350A-ig, Ma=300mm | XMW-OC-350-M10-4-300MM | 155264 | Y7-155264 | HH7 | 989748 | 989748 | 0% | 2474.37 | 2474.37 | 4015081519927 | db | 1 |  | 0 |  | 1 | 85366990 | CZ | 175 | 170 | 185 | 3.25 | 3.25
Fő áramérintkezők, 4p, bemeneti oldal, MCC beépülő modul XW, 350A-ig, Ma=450mm | XMW-OC-350-M10-4-450MM | 155265 | Y7-155265 | HH7 | 983876 | 983876 | 0% | 2459.69 | 2459.69 | 4015081519934 | db | 1 |  | 0 |  | 1 | 85381000 | CZ | 85 | 325 | 185 | 3 | 3
Fő áramérintkezők, 3p, kimeneti oldal, MCC beépülő modul XW, 630A-ig | XMW-OC-650-M12-3 | 155263 | Y7-155263 | HH7 | 981824 | 981824 | 0% | 2454.56 | 2454.56 | 4015081519910 | db | 1 |  | 0 |  | 1 | 85366990 | CZ | 85 | 325 | 225 | 4 | 4
Fő áramérintkezők, 4p, kimeneti oldal, MCC beépülő modul XW, 630A-ig | XMW-OC-650-M12-4 | 155266 | Y7-155266 | HH7 | 1182260 | 1182260 | 0% | 2955.65 | 2955.65 | 4015081519941 | db | 1 |  | 0 |  | 1 | 85381000 | CZ | 85 | 325 | 225 | 5 | 5
Kommunikációs kábel USB/RS485 | XMX-CBL-3M4-USB | 153448 | Y7-153448 | HH4 | 111428 | 111428 | 0% | 278.57 | 278.57 | 4015081502172 | db | 1 |  | 0 |  | 1 | 85444290 | CN | 38 | 16 | 3350 | 0.151 | 0.335
Átjáró CANopen interfésszel | XN-312-GW-CAN | 178782 | Y7-178782 | HH3 | 99592 | 99592 | 0% | 248.98 | 248.98 | 7640130098442 | db | 1 |  | 0 |  | 1 | 85437090 | AT | 16.8 | 104.2 | 80.3 | 0.061 | 0.18
Átjáró EtherCAT interfésszel | XN-312-GW-EC | 178785 | Y7-178785 | HH3 | 93944 | 93944 | 0% | 234.86 | 234.86 | 7640130098473 | db | 1 |  | 0 |  | 1 | 85437090 | AT | 16.8 | 104.2 | 80.3 | 0.095 | 0.11
8 analóg bemenet, hőelemek, 2 KTY | XN-322-10AI-TEKT | 178792 | Y7-178792 | HH3 | 189676 | 189676 | 0% | 474.19 | 474.19 | 7640130098268 | db | 1 |  | 0 |  | 1 | 85437090 | AT | 16.8 | 104.2 | 80.3 | 0.061 | 0.062
12 digitális kimenet 24 V DC, 1,7 A | XN-322-12DO-P17 | 178788 | Y7-178788 | HH3 | 113804 | 113804 | 0% | 284.51 | 284.51 | 7640130098220 | db | 1 |  | 0 |  | 1 | 85437090 | AT | 16.8 | 104.2 | 80.3 | 0.057 | 0.058
8 digitális bemenet, CNT, 25 kHz és 8 digitális kimenet 24 V DC, 0,5 A | XN-322-16DIO-PC05 | 183180 | Y7-183180 | HH3 | 101224 | 101224 | 0% | 253.06 | 253.06 | 4015081781133 | db | 1 |  | 0 |  | 1 | 85437090 | AT | 16.8 | 104.2 | 80.3 | 0.061 | 0.061
8 digitális bemenet és 8 digitális kimenet 24 V DC, 0,5 A | XN-322-16DIO-PD05 | 183179 | Y7-183179 | HH3 | 89580 | 89580 | 0% | 223.95 | 223.95 | 4015081781126 | db | 1 |  | 0 |  | 1 | 85437090 | AT | 16.8 | 104.2 | 80.3 | 0.061 | 0.061
16 digitális bemenet 24 V DC, 5,0 ms | XN-322-16DI-PD | 183173 | Y7-183173 | HH3 | 55808 | 55808 | 0% | 139.52 | 139.52 | 4015081781065 | db | 1 |  | 0 |  | 1 | 85437090 | AT | 16.8 | 104.2 | 80.3 | 0.055 | 0.055
16 digitális kimenet 24 V DC, 0,5 A | XN-322-16DO-P05 | 178787 | Y7-178787 | HH3 | 90096 | 90096 | 0% | 225.24 | 225.24 | 7640130098114 | db | 1 |  | 0 |  | 1 | 85437090 | AT | 16.8 | 104.2 | 80.3 | 0.061 | 0.062
Többfunkciós I/O modul 2 analóg bemenet, 6 digitális bemenet, 8 digitális kimenet | XN-322-16MIO-DIOAI | EP-401004 | Y7-401004 | HH3 | 208576 | 208576 | 0% | 521.44 | 521.44 | 4015082963873 | db | 1 |  | 0 |  | 1 | 85437090 | AT | 16.8 | 104.2 | 80.3 | 0.06 | 0.075
Tápelosztó modul, 18 csatorna, GND | XN-322-18PD-M | 178769 | Y7-178769 | HH3 | 23720 | 23720 | 0% | 59.3 | 59.3 | 7640130098336 | db | 1 |  | 0 |  | 1 | 85437090 | AT | 16.8 | 104.2 | 80.3 | 0.055 | 0.056
Tápelosztó modul, 18 csatorna, VCC | XN-322-18PD-P | 178770 | Y7-178770 | HH3 | 23720 | 23720 | 0% | 59.3 | 59.3 | 7640130098343 | db | 1 |  | 0 |  | 1 | 85437090 | AT | 16.8 | 104.2 | 80.3 | 0.055 | 0.056
1 számlálóbemenet 125 kHz, 16 bit, 4 digitális bemenet és 4 kimenet | XN-322-1CNT-8DIO | 178795 | Y7-178795 | HH3 | 132772 | 132772 | 0% | 331.93 | 331.93 | 7640130098299 | db | 1 |  | 0 |  | 1 | 85437090 | AT | 16.8 | 104.2 | 80.3 | 0.061 | 0.062
DC motorvezérlő modul 12-30 V, 3,5 A | XN-322-1DCD-B35 | 178794 | Y7-178794 | HH3 | 170704 | 170704 | 0% | 426.76 | 426.76 | 7640130098282 | db | 1 |  | 0 |  | 1 | 85437090 | AT | 16.8 | 104.2 | 80.3 | 0.061 | 0.062
20 digitális bemenet 24 V DC, 5,0 ms, negatív - 0V bekötésével kapcsolható | XN-322-20DI-ND | 183174 | Y7-183174 | HH3 | 71744 | 71744 | 0% | 179.36 | 179.36 | 4015081781072 | db | 1 |  | 0 |  | 1 | 85437090 | AT | 16.8 | 104.2 | 80.3 | 0.055 | 0.055
20 digitális bemenet 24 V DC, 2/4 CNT, 25 kHz | XN-322-20DI-PCNT | 178767 | Y7-178767 | HH3 | 85352 | 85352 | 0% | 213.38 | 213.38 | 7640130098312 | db | 1 |  | 0 |  | 1 | 85437090 | AT | 16.8 | 104.2 | 80.3 | 0.054 | 0.055
20 digitális bemenet 24 V DC, 5,0 ms | XN-322-20DI-PD | 178786 | Y7-178786 | HH3 | 75892 | 75892 | 0% | 189.73 | 189.73 | 7640130097582 | db | 1 |  | 0 |  | 1 | 85437090 | AT | 16.8 | 104.2 | 80.3 | 0.055 | 0.056
20 digitális bemenet 24 V DC, 0,5 ms | XN-322-20DI-PF | 178768 | Y7-178768 | HH3 | 75892 | 75892 | 0% | 189.73 | 189.73 | 7640130098329 | db | 1 |  | 0 |  | 1 | 85437090 | AT | 16.8 | 104.2 | 80.3 | 0.054 | 0.055
2 nyúlásmérő bemenet, 24-bit | XN-322-2DMS-WM | 178793 | Y7-178793 | HH3 | 284500 | 284500 | 0% | 711.25 | 711.25 | 7640130098275 | db | 1 |  | 0 |  | 1 | 85437090 | AT | 16.8 | 104.2 | 80.3 | 0.061 | 0.062
2 impulzusszélesség-modulációs kimenet | XN-322-2PWM | EP-401003 | Y7-401003 | HH3 | 146884 | 146884 | 0% | 367.21 | 367.21 | 4015082963880 | db | 1 |  | 0 |  | 1 | 85437090 | AT | 16.8 | 104.2 | 80.3 | 0.06 | 0.075
Soros kommunikációs modul 2 SI, RS232, RS485 | XN-322-2SI-RS | 183170 | Y7-183170 | HH3 | 184400 | 184400 | 0% | 461 | 461 | 4015081781034 | db | 1 |  | 0 |  | 1 | 85437090 | AT | 16.8 | 104.2 | 80.3 | 0.06 | 0.075
Soros kommunikációs modul 2 SSI, RS422, 32 bites | XN-322-2SSI | 178773 | Y7-178773 | HH3 | 132772 | 132772 | 0% | 331.93 | 331.93 | 7640130098374 | db | 1 |  | 0 |  | 1 | 85437090 | AT | 16.8 | 104.2 | 80.3 | 0.046 | 0.047
2 analóg bemenet és 2 analóg kimenet 0/4-20mA | XN-322-4AIO-I | 183182 | Y7-183182 | HH3 | 119936 | 119936 | 0% | 299.84 | 299.84 | 4015081781157 | db | 1 |  | 0 |  | 1 | 85437090 | AT | 16.8 | 104.2 | 80.3 | 0.055 | 0.055
2 analóg bemenet és 2 analóg kimenet +/-10V | XN-322-4AIO-U2 | 183181 | Y7-183181 | HH3 | 116416 | 116416 | 0% | 291.04 | 291.04 | 4015081781140 | db | 1 |  | 0 |  | 1 | 85437090 | AT | 16.8 | 104.2 | 80.3 | 0.055 | 0.055
4 analóg bemenet Pt, Ni, KTY, R - 2/3 vezeték | XN-322-4AI-PTNI | 178772 | Y7-178772 | HH3 | 180176 | 180176 | 0% | 450.44 | 450.44 | 7640130098367 | db | 1 |  | 0 |  | 1 | 85437090 | AT | 16.8 | 104.2 | 80.3 | 0.056 | 0.057
4 analóg kimenet -10/0-10V, 0/4-20mA, 16bit | XN-322-4AO-UI | EP-401001 | Y7-401001 | HH3 | 383092 | 383092 | 0% | 957.73 | 957.73 | 4015082963842 | db | 1 |  | 0 |  | 1 | 85437090 | AT | 16.8 | 104.2 | 80.3 | 0.06 | 0.075
4 relé kimenet, Normálisan nyitott érintkezők | XN-322-4DO-RNO | 178779 | Y7-178779 | HH3 | 66720 | 66720 | 0% | 166.8 | 166.8 | 7640130098411 | db | 1 |  | 0 |  | 1 | 85437090 | AT | 16.8 | 104.2 | 80.3 | 0.118 | 0.118
Tápegység 4x24V DC / 2A | XN-322-4PS-20 | 178796 | Y7-178796 | HH3 | 52172 | 52172 | 0% | 130.43 | 130.43 | 7640130098305 | db | 1 |  | 0 |  | 1 | 85437090 | AT | 16.8 | 104.2 | 80.3 | 0.057 | 0.058
5 relé kimenet, váltóérintkezős | XN-322-5DO-RCO | EP-400999 | Y7-400999 | HH3 | 101984 | 101984 | 0% | 254.96 | 254.96 | 4015082963866 | db | 1 |  | 0 |  | 1 | 85437090 | AT | 33.6 | 104.2 | 80.3 | 0.12 | 0.141
6 analóg bemenet +/-10V, 1 Pt/KTY | XN-322-7AI-U2PT | 178789 | Y7-178789 | HH3 | 170704 | 170704 | 0% | 426.76 | 426.76 | 7640130098237 | db | 1 |  | 0 |  | 1 | 85437090 | AT | 16.8 | 104.2 | 80.3 | 0.062 | 0.063
8 analóg bemenet 0/4-20 mA | XN-322-8AI-I | 179288 | Y7-179288 | HH3 | 161232 | 161232 | 0% | 403.08 | 403.08 | 7640130098381 | db | 1 |  | 0 |  | 1 | 85437090 | AT | 16.8 | 104.2 | 80.3 | 0.056 | 0.057
4 analóg bemenet és 4 analóg kimenet 0/4-20mA | XN-322-8AIO-I | 178771 | Y7-178771 | HH3 | 167644 | 167644 | 0% | 419.11 | 419.11 | 7640130098350 | db | 1 |  | 0 |  | 1 | 85437090 | AT | 16.8 | 104.2 | 80.3 | 0.061 | 0.061
4 analóg bemenet és 4 analóg kimenet +/-10V | XN-322-8AIO-U2 | 178791 | Y7-178791 | HH3 | 208624 | 208624 | 0% | 521.56 | 521.56 | 7640130098251 | db | 1 |  | 0 |  | 1 | 85437090 | AT | 16.8 | 104.2 | 80.3 | 0.061 | 0.062
8 analóg bemenet, Pt1000, KTY, R | XN-322-8AI-PTKT | EP-401002 | Y7-401002 | HH3 | 153280 | 153280 | 0% | 383.2 | 383.2 | 4015082963859 | db | 1 |  | 0 |  | 1 | 85437090 | AT | 16.8 | 104.2 | 80.3 | 0.06 | 0.075
8 analóg kimenet +/-10V | XN-322-8AO-U2 | 178790 | Y7-178790 | HH3 | 180176 | 180176 | 0% | 450.44 | 450.44 | 7640130098244 | db | 1 |  | 0 |  | 1 | 85437090 | AT | 16.8 | 104.2 | 80.3 | 0.059 | 0.06
4 digitális bemenet és 4 digitális kimenet 24 V DC, 0,5 A | XN-322-8DIO-PD05 | 183178 | Y7-183178 | HH3 | 79604 | 79604 | 0% | 199.01 | 199.01 | 4015081781119 | db | 1 |  | 0 |  | 1 | 85437090 | AT | 16.8 | 104.2 | 80.3 | 0.055 | 0.055
8 digitális bemenet 24 V DC, 5,0 ms | XN-322-8DI-PD | 183172 | Y7-183172 | HH3 | 43244 | 43244 | 0% | 108.11 | 108.11 | 4015081781058 | db | 1 |  | 0 |  | 1 | 85437090 | AT | 16.8 | 104.2 | 80.3 | 0.055 | 0.055
8 digitális kimenet 24 V DC, 0,5 A | XN-322-8DO-P05 | 183175 | Y7-183175 | HH3 | 73528 | 73528 | 0% | 183.82 | 183.82 | 4015081781089 | db | 1 |  | 0 |  | 1 | 85437090 | AT | 16.8 | 104.2 | 80.3 | 0.061 | 0.061
Ethernet switch, 5 aljzat, 100Mbit/s | XN-332-5ETH-UMS | 199711 | Y7-199711 | HH3 | 60624 | 60624 | 0% | 151.56 | 151.56 | 4015081985937 | db | 1 |  | 0 |  | 1 | 85437090 | AT | 27.8 | 110.7 | 72 | 0.13 | 0.136
Kiegészítő keret a gyűjtősínrendszer szereléséhez (BTS) Siemens LDA(C) 2620, 3620 -FA1 | XNAD-LD1 | 187704 | Y7-187704 | HH7 | 49972 | 49972 | 0% | 124.93 | 124.93 | 4015081853885 | db | 1 |  | 0 |  | 1 | 85389099 | CZ | 0 | 0 | 0 | 1.5 | 1.575
Kiegészítő keret a gyűjtősínrendszer szereléséhez (BTS) Siemens LDA(C) 5620, 6620, 7620 -FA1 | XNAD-LD2 | 187705 | Y7-187705 | HH7 | 51452 | 51452 | 0% | 128.63 | 128.63 | 4015081853892 | db | 1 |  | 0 |  | 1 | 85389099 | CZ | 0 | 0 | 0 | 1.8 | 1.89
Kiegészítő keret a gyűjtősínrendszer szereléséhez (BTS) Siemens LDA(C) 8620-FA1 | XNAD-LD3 | 187706 | Y7-187706 | HH7 | 59828 | 59828 | 0% | 149.57 | 149.57 | 4015081853908 | db | 1 |  | 0 |  | 1 | 85381000 | CZ | 0 | 0 | 0 | 2 | 2.1
Földelő kábel 10mm2, hossza 420mm (20db készlet) | XNAE10-18 | 141843 | Y7-141843 | HH7 | 4124 | 4124 | 0% | 10.31 | 10.31 | 4015081385751 | db | 20 |  | 0 |  | 20 | 85444995 | CZ | 4 | 4 | 180 | 0.025 | 0.025
Földelő kábel 10mm2, hossza 180mm (20db készlet) | XNAE10-42 | 141842 | Y7-141842 | HH7 | 2548 | 2548 | 0% | 6.37 | 6.37 | 4015081385744 | db | 20 |  | 0 |  | 20 | 85444995 | CZ | 4 | 4 | 420 | 0.051 | 0.051
Földelő kábel 4mm2, hossza 180mm (20db készlet) | XNAE4-18 | 141844 | Y7-141844 | HH7 | 3772 | 3772 | 0% | 9.43 | 9.43 | 4015081385768 | db | 20 |  | 0 |  | 20 | 85444995 | CZ | 3 | 3 | 180 | 0.025 | 0.025
Földelő kábel 4mm2, hossza 420mm (20db készlet) | XNAE4-42 | 141845 | Y7-141845 | HH7 | 4024 | 4024 | 0% | 10.06 | 10.06 | 4015081385775 | db | 20 |  | 0 |  | 20 | 85444995 | DE | 3 | 3 | 420 | 0.025 | 0.025
Szögvas a készüléksín szerelésére (2db szett) | XNBW-M | 290215 | Y7-290215 | HH7 | 18776 | 18776 | 0% | 46.94 | 46.94 | 4015082902155 | db | 1 |  | 0 |  | 1 | 83024900 | CZ | 70 | 60 | 100 | 1.15 | 1.15
Szögvas sín szereléséhez kábelek rögzítésére | XNBW-R2 | 106740 | Y7-106740 | HH7 | 9956 | 9956 | 0% | 24.89 | 24.89 | 4015081065103 | db | 1 |  | 0 |  | 1 | 83024900 | RO | 70 | 60 | 70 | 0.28 | 0.28
Szögvas sín szereléséhez kábelek rögzítésére | XNBW-R3 | 106741 | Y7-106741 | HH7 | 7548 | 7548 | 0% | 18.87 | 18.87 | 4015081065110 | db | 1 |  | 0 |  | 1 | 83024900 | RO | 70 | 60 | 80 | 0.3 | 0.3
Szögvas sín szereléséhez kábelek rögzítésére, keretre | XNBW-R4 | 158618 | Y7-158618 | HH7 | 9592 | 9592 | 0% | 23.98 | 23.98 | 4015081551507 | db | 1 |  | 0 |  | 1 | 83024900 | CZ | 70 | 60 | 70 | 0.3 | 0.3
Switchgear xEnergy Main - XNBW-RC | XNBW-RC | 168121 | Y7-168121 | HH7 | 8732 | 8732 | 0% | 21.83 | 21.83 | 4015081646968 | db | 1 |  | 0 |  | 1 | 83024900 | CZ | 50 | 50 | 50 | 0.3 | 0.3
Switchgear xEnergy Main - XNBW-RS | XNBW-RS | 168122 | Y7-168122 | HH7 | 13596 | 13596 | 0% | 33.99 | 33.99 | 4015081646975 | db | 1 |  | 0 |  | 1 | 73269098 | CZ | 50 | 50 | 100 | 0.4 | 0.4
Csavar M12X40-8.8, DIN EN 24014 | XNFRS-M12X40-8 | 126934 | Y7-126934 | HH7 | 1436 | 1436 | 0% | 3.59 | 3.59 | 4015081245024 | db | 50 |  | 0 |  | 50 | 85389099 | CZ | 30 | 30 | 46 | 0.052 | 0.052
Szakaszoló biztosíték SASY 60i gyűjtősínre 3-pól., szorítókengyelek, 1,5-50mm2, alsó csatlakozás | XNH000-S125-BT-BOT | EP-500618 | Y7-500618 | HH5 | 46564 | 46564 | 0% | 116.41 | 116.41 | 9010653026075 | db | 1 |  | 0 |  | 1 | 85371098 | HU | 53 | 204 | 70 | 0.662 | 0.803
Szakaszoló biztosíték SASY 60i gyűjtősínre 3-pól., szorítókengyelek, 1,5-50mm2, felső csatlakozás | XNH000-S125-BT-TOP | EP-500619 | Y7-500619 | HH5 | 46564 | 46564 | 0% | 116.41 | 116.41 | 9010653026082 | db | 1 |  | 0 |  | 1 | 85389099 | HU | 53 | 204 | 70 | 0.625 | 0.75
Felső/alsó fedőkeret XNH000 szakaszolóhoz, 32,60,70mm | XNH000-XCS | EP-500623 | Y7-500623 | HH5 | 5148 | 5148 | 0% | 12.87 | 12.87 | 9010653026044 | db | 1 |  | 0 |  | 1 | 85389099 | HU | 8 | 11 | 183 | 0.013 | 0.014
Csereburkolat XNH000 szakaszolóhoz | XNH000-XGRIP | EP-500625 | Y7-500625 | HH5 | 14548 | 14548 | 0% | 36.37 | 36.37 | 9010653026068 | db | 1 |  | 0 |  | 1 | 85389099 | HU | 53 | 204 | 34 | 0.143 | 0.15
Csatlakozófedél XNH000 szakaszolóhoz 3-pól., 36mm | XNH000-XKSA-36 | EP-500621 | Y7-500621 | HH5 | 2460 | 2460 | 0% | 6.15 | 6.15 | 9010653026020 | db | 1 |  | 0 |  | 1 | 85389099 | HU | 53 | 36 | 45 | 0.026 | 0.027
Csatlakozófedél XNH000 szakaszolóhoz 3-pól., 66mm | XNH000-XKSA-66 | EP-500620 | Y7-500620 | HH5 | 2692 | 2692 | 0% | 6.73 | 6.73 | 9010653026013 | db | 1 |  | 0 |  | 1 | 85389099 | HU | 53 | 66 | 45 | 0.04 | 0.041
Érintésvédelem XNH000 szakaszolóhoz, SASY 60i-re szerelés, 39/34mm | XNH000-XKSS | EP-500624 | Y7-500624 | HH5 | 2088 | 2088 | 0% | 5.22 | 5.22 | 9010653026051 | db | 1 |  | 0 |  | 1 | 85389099 | HU | 105 | 20 | 70 | 0.019 | 0.02
Fedél helyzetének távjelzése XNH000 szakaszolóhoz | XNH000-XPOS | EP-500622 | Y7-500622 | HH5 | 7580 | 7580 | 0% | 18.95 | 18.95 | 9010653026037 | db | 1 |  | 0 |  | 1 | 85389099 | HU | 25 | 7 | 20 | 0.005 | 0.006
Szakaszoló biztosíték 1-pólusú, csavarcsíptetők, M8 max. 95mm2 | XNH00-1-A160 | 183031 | Y7-183031 | HH5 | 24040 | 24040 | 0% | 60.1 | 60.1 | 4015081779581 | db | 1 |  | 0 |  | 1 | 85371098 | DE | 50 | 204 | 45 | 0.289 | 0.295
Szakaszoló biztosíték 1-pólusú, szorítókengyelek, 1,5-95mm2 | XNH00-1-A160-BT | 183032 | Y7-183032 | HH5 | 25532 | 25532 | 0% | 63.83 | 63.83 | 4015081779598 | db | 1 |  | 0 |  | 1 | 85371098 | DE | 50 | 204 | 45 | 0.279 | 0.285
Szakaszoló biztosíték SASY 60i gyűjtősínre 1-pól., csavarcsíptetők, M8 max. 95mm2 | XNH00-1-S160 | 183042 | Y7-183042 | HH5 | 31544 | 31544 | 0% | 78.86 | 78.86 | 4015081779697 | db | 2 |  | 0 |  | 2 | 85371098 | DE | 50 | 204 | 70 | 0.307 | 0.368
Csatlakozófedél XNH00 szakaszolóhoz 1-pól., 36mm | XNH00-1-XKSA-36 | 184585 | Y7-184585 | HH5 | 2076 | 2076 | 0% | 5.19 | 5.19 | 4015081786145 | db | 2 |  | 0 |  | 2 | 85389099 | DE | 0 | 0 | 0 | 0.009 | 9
Csatlakozófedél XNH00 szakaszolóhoz 1-pól., 66mm | XNH00-1-XKSA-66 | 184586 | Y7-184586 | HH5 | 2544 | 2544 | 0% | 6.36 | 6.36 | 4015081786152 | db | 2 |  | 0 |  | 2 | 85389099 | DE | 0 | 0 | 0 | 0.014 | 14
CI szekrény 2x NH00 biztosítékos szakaszolókapcsolóval Ma x Szé x Mé=250x375x225mm | XNH00-2X-CI43E | 184456 | Y7-184456 | HH1 | 246616 | 246616 | 0% | 616.54 | 616.54 | 4015081784943 | db | 1 |  | 0 |  | 1 | 85365080 | FI | 375 | 250 | 225 | 4.81 | 5.06
CI szekrény 2x NH00 biztosítékos szakaszolókapcsolóval Ma x Szé x Mé=375x375x150mm | XNH00-2X-CI44E | 184455 | Y7-184455 | HH6 | 341052 | 341052 | 0% | 852.63 | 852.63 | 4015081784936 | db | 1 |  | 0 |  | 1 | 85365080 | FI | 375 | 375 | 150 | 5.48 | 5.77
Szakaszoló biztosíték 3-pólusú, csavarcsíptetők, M8 max. 95mm2 | XNH00-A160 | 183025 | Y7-183025 | HH5 | 31116 | 31116 | 0% | 77.79 | 77.79 | 4015081779529 | db | 1 |  | 0 |  | 1 | 85371098 | DE | 106 | 204 | 45 | 0.606 | 0.618
Szakaszoló biztosíték 3-pólusú, szorítókengyelek, 1,5-95mm2 | XNH00-A160-BT | 183026 | Y7-183026 | HH5 | 33056 | 33056 | 0% | 82.64 | 82.64 | 4015081779536 | db | 1 |  | 0 |  | 1 | 85371098 | DE | 106 | 204 | 45 | 0.653 | 0.665
CI szekrény 1x NH00 biztosítékos szakaszolókapcsolóval Ma x Szé x Mé=250x187,5x175mm | XNH00-CI23E | 184460 | Y7-184460 | HH1 | 137524 | 137524 | 0% | 343.81 | 343.81 | 4015081784981 | db | 1 |  | 0 |  | 1 | 85365080 | FI | 187.5 | 250 | 175 | 2.8 | 2.94
CI szekrény 1x NH00 biztosítékos szakaszolókapcsolóval Ma x Szé x Mé=250x375x150mm | XNH00-CI43E | 184457 | Y7-184457 | HH1 | 213396 | 213396 | 0% | 533.49 | 533.49 | 4015081784950 | db | 1 |  | 0 |  | 1 | 85365080 | FI | 375 | 250 | 150 | 4.1 | 4.31
CI szekrény 1x NH00 biztosítékos szakaszolókapcsolóval Ma x Szé x Mé=250x375x150mm | XNH00-CI43E-G | 184458 | Y7-184458 | HH1 | 213396 | 213396 | 0% | 533.49 | 533.49 | 4015081784967 | db | 1 |  | 0 |  | 1 | 85365080 | FI | 375 | 250 | 150 | 4.1 | 4.31
CI szekrény 1x NH00 biztosítékos szakaszolókapcsolóval Ma x Szé x Mé=375x375x150mm | XNH00-CI44E | 184459 | Y7-184459 | HH1 | 231272 | 231272 | 0% | 578.18 | 578.18 | 4015081784974 | db | 1 |  | 0 |  | 1 | 85365080 | FI | 375 | 375 | 150 | 4.86 | 5.1
Szakaszoló biztosíték 3-pólusú, állapot elektr. jelzése, csavarcsíptetők, M8 max. 95mm2 | XNH00-FCE-A160 | 183029 | Y7-183029 | HH5 | 211700 | 211700 | 0% | 529.25 | 529.25 | 4015081779567 | db | 1 |  | 0 |  | 1 | 85389099 | DE | 106 | 204 | 45 | 0.725 | 0.737
Szakaszoló biztosíték 3-pólusú, állapot elektr. jelzése, szorítókengyelek, 1,5-95mm2 | XNH00-FCE-A160-BT | 183030 | Y7-183030 | HH5 | 214704 | 214704 | 0% | 536.76 | 536.76 | 4015081779574 | db | 1 |  | 0 |  | 1 | 85371098 | DE | 106 | 204 | 45 | 0.771 | 0.783
Szakaszoló biztosíték SASY 60i gyűjtősínre 3-pól., elektr. jelzés, csavarcsíptetők, M8 max. 95mm2 | XNH00-FCE-S160 | 183039 | Y7-183039 | HH5 | 256740 | 256740 | 0% | 641.85 | 641.85 | 4015081779666 | db | 1 |  | 0 |  | 1 | 85389099 | DE | 106 | 204 | 70 | 0.907 | 1.016
Szakaszoló biztosíték SASY 60i gyűjtősínre 3-pól., elektr. jelzés, szorítókengyelek, 1,5-95mm2 | XNH00-FCE-S160-BT1 | 183040 | Y7-183040 | HH5 | 259732 | 259732 | 0% | 649.33 | 649.33 | 4015081779673 | db | 1 |  | 0 |  | 1 | 85369010 | DE | 106 | 204 | 70 | 0.93 | 1.039
Szakaszoló biztosíték SASY 60i gyűjtősínre 3-pól., elektr. jelzés, szorítókengyelek, 1,5-95mm2 | XNH00-FCE-S160-BT2 | 183041 | Y7-183041 | HH5 | 264256 | 264256 | 0% | 660.64 | 660.64 | 4015081779680 | db | 1 |  | 0 |  | 1 | 85369010 | DE | 106 | 204 | 70 | 0.982 | 1.091
Szakaszoló biztosíték 3-pólusú, állapot fényjelzése, csavarcsíptetők, M8 max. 95mm2 | XNH00-FCL-A160 | 183027 | Y7-183027 | HH5 | 46544 | 46544 | 0% | 116.36 | 116.36 | 4015081779543 | db | 1 |  | 0 |  | 1 | 85371098 | DE | 106 | 204 | 45 | 0.689 | 0.701
Szakaszoló biztosíték 3-pólusú, állapot fényjelzése, szorítókengyelek, 1,5-95mm2 | XNH00-FCL-A160-BT | 183028 | Y7-183028 | HH5 | 49564 | 49564 | 0% | 123.91 | 123.91 | 4015081779550 | db | 1 |  | 0 |  | 1 | 85371098 | DE | 106 | 204 | 45 | 0.735 | 0.747
Szakaszoló biztosíték SASY 60i gyűjtősínre 3-pól., fényjelzés, csavarcsíptetők, M8 max. 95mm2 | XNH00-FCL-S160 | 183036 | Y7-183036 | HH5 | 54060 | 54060 | 0% | 135.15 | 135.15 | 4015081779635 | db | 1 |  | 0 |  | 1 | 85389099 | DE | 106 | 204 | 70 | 0.87 | 0.979
Szakaszoló biztosíték SASY 60i gyűjtősínre 3-pól., fényjelzés, szorítókengyelek, 1,5-95mm2 | XNH00-FCL-S160-BT1 | 183037 | Y7-183037 | HH5 | 56308 | 56308 | 0% | 140.77 | 140.77 | 4015081779642 | db | 1 |  | 0 |  | 1 | 85371098 | DE | 106 | 204 | 70 | 0.893 | 1.002
Szakaszoló biztosíték SASY 60i gyűjtősínre 3-pól., fényjelzés, szorítókengyelek, 1,5-95mm2 | XNH00-FCL-S160-BT2 | 183038 | Y7-183038 | HH5 | 59316 | 59316 | 0% | 148.29 | 148.29 | 4015081779659 | db | 1 |  | 0 |  | 1 | 85369010 | DE | 106 | 204 | 70 | 0.946 | 1.055
Szakaszoló biztosíték SASY 60i gyűjtősínre 3-pól., csavarcsíptetők, M8 max. 95mm2 | XNH00-S160 | 183033 | Y7-183033 | HH5 | 42904 | 42904 | 0% | 107.26 | 107.26 | 4015081779604 | db | 1 |  | 0 |  | 1 | 85371098 | DE | 106 | 204 | 70 | 0.788 | 0.896
Szakaszoló biztosíték SASY 60i gyűjtősínre 3-pól., szorítókengyelek, 1,5-95mm2 | XNH00-S160-BT1 | 183034 | Y7-183034 | HH5 | 45044 | 45044 | 0% | 112.61 | 112.61 | 4015081779611 | db | 1 |  | 0 |  | 1 | 85371098 | DE | 106 | 204 | 70 | 0.811 | 0.92
Szakaszoló biztosíték SASY 60i gyűjtősínre 3-pól., szorítókengyelek, 1,5-95mm2 | XNH00-S160-BT2 | 183035 | Y7-183035 | HH5 | 46544 | 46544 | 0% | 116.36 | 116.36 | 4015081779628 | db | 1 |  | 0 |  | 1 | 85371098 | DE | 106 | 204 | 70 | 0.863 | 0.972
Oldalsó fedőkeret XNH00 szakaszolóhoz, 32, 60 és 70mm | XNH00-XCS-R/L | 183111 | Y7-183111 | HH5 | 2720 | 2720 | 0% | 6.8 | 6.8 | 4015081780389 | db | 2 |  | 0 |  | 2 | 85389099 | DE | 10 | 11 | 164 | 0.006 | 0.006
Felső/alsó fedőkeret XNH00 szakaszolóhoz, 60 és 70mm | XNH00-XCS-T/B | 183110 | Y7-183110 | HH5 | 1060 | 1060 | 0% | 2.65 | 2.65 | 4015081780372 | db | 2 |  | 0 |  | 2 | 85389099 | DE | 37 | 10 | 23 | 0.002 | 0.002
Rögzítőkapcsok XNH00 szakaszolóhoz, 1,5-50mm2 | XNH00-XCT | 183002 | Y7-183002 | HH5 | 2260 | 2260 | 0% | 5.65 | 5.65 | 4015081779291 | db | 3 |  | 0 |  | 3 | 73181582 | DE | 24 | 17 | 15 | 0.015 | 0.016
Csereburkolat XNH00 szakaszolóhoz | XNH00-XGRIP | 183013 | Y7-183013 | HH5 | 23320 | 23320 | 0% | 58.3 | 58.3 | 4015081779406 | db | 1 |  | 0 |  | 1 | 85371098 | DE | 105 | 166 | 78 | 0.143 | 0.15
Csereburkolat szakaszolóhoz elektr. jelzéssel XNH00…FCE | XNH00-XGRIP-FCE | 183021 | Y7-183021 | HH5 | 298768 | 298768 | 0% | 746.92 | 746.92 | 4015081779482 | db | 1 |  | 0 |  | 1 | 85389099 | DE | 105 | 166 | 111 | 0.262 | 0.269
Csereburkolat szakaszolóhoz fényjelzéssel XNH00…FCL | XNH00-XGRIP-FCL | 183017 | Y7-183017 | HH5 | 51092 | 51092 | 0% | 127.73 | 127.73 | 4015081779444 | db | 1 |  | 0 |  | 1 | 85371098 | DE | 105 | 166 | 78 | 0.143 | 0.15
Jobb/bal távtartó XNH00 szakaszolóhoz, 70-90 mm-es méretben | XNH00-XHAA-R/L | 183109 | Y7-183109 | HH5 | 19528 | 19528 | 0% | 48.82 | 48.82 | 4015081780365 | db | 2 |  | 0 |  | 2 | 85389099 | DE | 146 | 373 | 35 | 0.219 | 0.22
Felső/alsó távtartó XNH00 szakaszolóhoz, 70-90mm | XNH00-XHAA-T/B | 183108 | Y7-183108 | HH5 | 11276 | 11276 | 0% | 28.19 | 28.19 | 4015081780358 | db | 2 |  | 0 |  | 2 | 85389099 | DE | 106 | 299 | 35 | 0.1 | 0.101
Csatlakozófedél XNH00 szakaszolóhoz 3-pól., 36mm | XNH00-XKSA-36 | 183091 | Y7-183091 | HH5 | 2556 | 2556 | 0% | 6.39 | 6.39 | 4015081780181 | db | 2 |  | 0 |  | 2 | 85472000 | DE | 105 | 36 | 45 | 0.027 | 0.027
Csatlakozófedél XNH00 szakaszolóhoz 3-pól., 66mm | XNH00-XKSA-66 | 183092 | Y7-183092 | HH5 | 2860 | 2860 | 0% | 7.15 | 7.15 | 4015081780198 | db | 2 |  | 0 |  | 2 | 85389099 | DE | 105 | 66 | 45 | 0.04 | 0.041
Érintésvédelem XNH000 szakaszolóhoz, SASY 60i-re szerelés, 32mm | XNH00-XKSS-32 | 183099 | Y7-183099 | HH5 | 2860 | 2860 | 0% | 7.15 | 7.15 | 4015081780266 | db | 2 |  | 0 |  | 2 | 85472000 | DE | 105 | 20 | 63 | 0.018 | 0.019
Érintésvédelem XNH00 szakaszolóhoz, SASY 60i-re szerelés, 39/34mm | XNH00-XKSS-39-34 | 183098 | Y7-183098 | HH5 | 2860 | 2860 | 0% | 7.15 | 7.15 | 4015081780259 | db | 2 |  | 0 |  | 2 | 85472000 | DE | 105 | 20 | 70 | 0.019 | 0.02
Érintésvédelem XNH00 szakaszolóhoz, SASY 60i-re szerelés, 32mm | XNH00-XKSS-BT-32 | 183101 | Y7-183101 | HH5 | 2720 | 2720 | 0% | 6.8 | 6.8 | 4015081780280 | db | 2 |  | 0 |  | 2 | 85389099 | DE | 105 | 19 | 55 | 0.013 | 0.014
Érintésvédelem XNH00 szakaszolóhoz, SASY 60i-re szerelés, 39/34mm | XNH00-XKSS-BT-39-34 | 183100 | Y7-183100 | HH5 | 3764 | 3764 | 0% | 9.41 | 9.41 | 4015081780273 | db | 2 |  | 0 |  | 2 | 85472000 | DE | 105 | 19 | 62 | 0.014 | 0.015
Csatlakozófedél hosszabbító XNH szakaszolóhoz, 3 pól., SASY 60i-re szerelés, 32mm | XNH00-XKSV-32 | 183097 | Y7-183097 | HH5 | 2556 | 2556 | 0% | 6.39 | 6.39 | 4015081780242 | db | 2 |  | 0 |  | 2 | 85472000 | DE | 105 | 91 | 8 | 0.013 | 0.014
Csatlakozófedél hosszabbító XNH szakaszolóhoz, 3 pól., SASY 60i-re szerelés, 39 vagy 34mm | XNH00-XKSV-39-34 | 183096 | Y7-183096 | HH5 | 2556 | 2556 | 0% | 6.39 | 6.39 | 4015081780235 | db | 2 |  | 0 |  | 2 | 85371098 | DE | 105 | 98 | 8 | 0.014 | 0.015
Biztosítékbetét jelző figyelő készlet XNH00 szakaszolóhoz | XNH00-XMFM | 182997 | Y7-182997 | HH5 | 8868 | 8868 | 0% | 22.17 | 22.17 | 4015081779246 | db | 3 |  | 0 |  | 3 | 85389099 | DE | 25 | 7 | 20 | 0.006 | 0.007
Fedél helyzetének távjelzése XNH00 szakaszolóhoz | XNH00-XPOS | 182995 | Y7-182995 | HH5 | 9016 | 9016 | 0% | 22.54 | 22.54 | 4015081779222 | db | 1 |  | 0 |  | 1 | 85365080 | DE | 25 | 7 | 20 | 0.005 | 0.006
Prizma kapcsok XNH00 szakaszolóhoz, 10-70mm2 | XNH00-XPRC | 183006 | Y7-183006 | HH5 | 3244 | 3244 | 0% | 8.11 | 8.11 | 4015081779338 | db | 3 |  | 0 |  | 3 | 73181582 | DE | 25 | 25 | 15 | 0.031 | 0.032
Szerelő készlet DIN sínre XNH00 szakaszolóhoz | XNH00-XRAIL | 183114 | Y7-183114 | HH5 | 3012 | 3012 | 0% | 7.53 | 7.53 | 4015081780419 | db | 1 |  | 0 |  | 1 | 83025000 | DE | 17 | 62 | 2 | 0.053 | 0.054
Szakaszoló biztosíték 1-pólusú, csavarcsíptetők, M10 max. 150mm2 | XNH1-1-A250 | 183049 | Y7-183049 | HH5 | 60064 | 60064 | 0% | 150.16 | 150.16 | 4015081779765 | db | 1 |  | 0 |  | 1 | 85365080 | DE | 69 | 306 | 70 | 0.996 | 1.089
Szakaszoló biztosíték 1-pólusú, szorítókengyelek, 35-150mm2 | XNH1-1-A250-BT | 183050 | Y7-183050 | HH5 | 61572 | 61572 | 0% | 153.93 | 153.93 | 4015081779772 | db | 1 |  | 0 |  | 1 | 85369010 | DE | 69 | 306 | 70 | 0.996 | 1.089
Csatlakozófedél XNH1 szakaszolóhoz 1-pól., 42mm | XNH1-1-XKSA-42 | 184587 | Y7-184587 | HH5 | 3180 | 3180 | 0% | 7.95 | 7.95 | 4015081786169 | db | 2 |  | 0 |  | 2 | 85389099 | DE | 0 | 0 | 0 | 0.022 | 22
Felső/alsó fedőkeret XNH1,2,3 szakaszolóhoz, 32,60,70mm | XNH123-XCS | 183112 | Y7-183112 | HH5 | 3012 | 3012 | 0% | 7.53 | 7.53 | 4015081780396 | db | 2 |  | 0 |  | 2 | 85472000 | DE | 8 | 11 | 183 | 0.013 | 0.014
Biztosítékbetét jelző figyelő készlet XNH1, 2, 3 szakaszolóhoz | XNH123-XMFM | 182998 | Y7-182998 | HH5 | 9172 | 9172 | 0% | 22.93 | 22.93 | 4015081779253 | db | 3 |  | 0 |  | 3 | 85365080 | DE | 25 | 7 | 20 | 0.006 | 0.007
Fedél helyzetének távjelzése XNH1, XNH2, NH3 szakaszolóhoz | XNH123-XPOS | 182996 | Y7-182996 | HH5 | 12020 | 12020 | 0% | 30.05 | 30.05 | 4015081779239 | db | 1 |  | 0 |  | 1 | 85365080 | DE | 22 | 7 | 20 | 0.006 | 0.007
Szakaszoló biztosíték 3-pólusú, csavarcsíptetők, M10 max. 150mm2 | XNH1-A250 | 183043 | Y7-183043 | HH5 | 84776 | 84776 | 0% | 211.94 | 211.94 | 4015081779703 | db | 1 |  | 0 |  | 1 | 85371098 | DE | 184 | 306 | 70 | 1.991 | 2.013
Szakaszoló biztosíték 3-pólusú, szorítókengyelek, 35-150mm2 | XNH1-A250-BT | 183044 | Y7-183044 | HH5 | 120120 | 120120 | 0% | 300.3 | 300.3 | 4015081779710 | db | 1 |  | 0 |  | 1 | 85371098 | DE | 184 | 306 | 70 | 2.031 | 2.053
Szorítókengyelek XNH1 szakaszolóhoz, 35-150mm2 | XNH1-BT | 183000 | Y7-183000 | HH5 | 12020 | 12020 | 0% | 30.05 | 30.05 | 4015081779277 | db | 3 |  | 0 |  | 3 | 85369010 | DE | 29 | 24 | 40 | 0.066 | 0.067
CI szekrény 1x NH1 biztosítékos szakaszolókapcsolóval Ma x Szé x Mé=500x375x225mm | XNH1-CI45E | 184461 | Y7-184461 | HH1 | 411300 | 411300 | 0% | 1028.25 | 1028.25 | 4015081784998 | db | 1 |  | 0 |  | 1 | 85381000 | FI | 375 | 500 | 225 | 9.16 | 9.64
Szakaszoló biztosíték 3-pólusú, állapot elektr. jelzése, csavarcsíptetők, M10 max. 150mm2 | XNH1-FCE-A250 | 183047 | Y7-183047 | HH5 | 292768 | 292768 | 0% | 731.92 | 731.92 | 4015081779741 | db | 1 |  | 0 |  | 1 | 85389099 | DE | 184 | 306 | 70 | 2.174 | 2.196
Szakaszoló biztosíték 3-pólusú, állapot elektr. jelzése, szorítókengyelek, 35- 150mm2 | XNH1-FCE-A250-BT | 183048 | Y7-183048 | HH5 | 315288 | 315288 | 0% | 788.22 | 788.22 | 4015081779758 | db | 1 |  | 0 |  | 1 | 85371098 | DE | 184 | 306 | 70 | 2.213 | 2.235
Szakaszoló biztosíték SASY 60i gyűjtősínre 3-pól., elektr. jelzés, csavarcsíptetők, M10 max. 150mm2 | XNH1-FCE-S250 | 183055 | Y7-183055 | HH5 | 360340 | 360340 | 0% | 900.85 | 900.85 | 4015081779826 | db | 1 |  | 0 |  | 1 | 85389099 | DE | 184 | 306 | 70 | 2.292 | 2.314
Szakaszoló biztosíték SASY 60i gyűjtősínre 3-pól., elektr. jelzés, szorítókengyelek, 35-150mm2 | XNH1-FCE-S250-BT | 183056 | Y7-183056 | HH5 | 382844 | 382844 | 0% | 957.11 | 957.11 | 4015081779833 | db | 1 |  | 0 |  | 1 | 85369010 | DE | 184 | 306 | 70 | 2.483 | 2.505
Szakaszoló biztosíték 3-pólusú, állapot fényjelzése, csavarcsíptetők, M10 max. 150mm2 | XNH1-FCL-A250 | 183045 | Y7-183045 | HH5 | 112616 | 112616 | 0% | 281.54 | 281.54 | 4015081779727 | db | 1 |  | 0 |  | 1 | 85371098 | DE | 184 | 306 | 70 | 2.075 | 2.097
Szakaszoló biztosíték 3-pólusú, állapot fényjelzése, szorítókengyelek, 35- 150mm2 | XNH1-FCL-A250-BT | 183046 | Y7-183046 | HH5 | 135124 | 135124 | 0% | 337.81 | 337.81 | 4015081779734 | db | 1 |  | 0 |  | 1 | 85371098 | DE | 184 | 306 | 70 | 2.115 | 2.137
Szakaszoló biztosíték SASY 60i gyűjtősínre 3-pól., fényjelzés, csavarcsíptetők, M10 max. 150mm2 | XNH1-FCL-S250 | 183053 | Y7-183053 | HH5 | 163660 | 163660 | 0% | 409.15 | 409.15 | 4015081779802 | db | 1 |  | 0 |  | 1 | 85389099 | DE | 184 | 306 | 70 | 2.193 | 2.215
Szakaszoló biztosíték SASY 60i gyűjtősínre 3-pól., fényjelzés, szorítókengyelek, 35-150mm2 | XNH1-FCL-S250-BT | 183054 | Y7-183054 | HH5 | 186184 | 186184 | 0% | 465.46 | 465.46 | 4015081779819 | db | 1 |  | 0 |  | 1 | 85369010 | DE | 184 | 306 | 70 | 2.384 | 2.406
Szakaszoló biztosíték SASY 60i gyűjtősínre 3-pól., csavarcsíptetők, M10 max. 150mm2 | XNH1-S250 | 183051 | Y7-183051 | HH5 | 148712 | 148712 | 0% | 371.78 | 371.78 | 4015081779789 | db | 1 |  | 0 |  | 1 | 85371098 | DE | 184 | 306 | 70 | 2.109 | 2.131
Szakaszoló biztosíték SASY 60i gyűjtősínre 3-pól., szorítókengyelek, 35-150mm2 | XNH1-S250-BT | 183052 | Y7-183052 | HH5 | 171160 | 171160 | 0% | 427.9 | 427.9 | 4015081779796 | db | 1 |  | 0 |  | 1 | 85371098 | DE | 184 | 306 | 70 | 2.3 | 2.322
Dupla prizma kapcsok XNH1 szakaszolóhoz, 2x 70-95mm2 | XNH1-X2PRC | 183010 | Y7-183010 | HH5 | 32408 | 32408 | 0% | 81.02 | 81.02 | 4015081779376 | db | 3 |  | 0 |  | 3 | 73181582 | DE | 37 | 50 | 20 | 0.153 | 0.154
Rögzítőkapcsok XNH1 szakaszolóhoz, 25-150mm2 | XNH1-XCT | 183003 | Y7-183003 | HH5 | 5120 | 5120 | 0% | 12.8 | 12.8 | 4015081779307 | db | 3 |  | 0 |  | 3 | 73181582 | DE | 37 | 25 | 20 | 0.041 | 0.042
Csereburkolat XNH1 szakaszolóhoz | XNH1-XGRIP | 183014 | Y7-183014 | HH5 | 58276 | 58276 | 0% | 145.69 | 145.69 | 4015081779413 | db | 1 |  | 0 |  | 1 | 85389099 | DE | 183 | 263 | 96 | 0.525 | 0.542
Csereburkolat szakaszolóhoz elektr. jelzéssel XNH1…FCE | XNH1-XGRIP-FCE | 183022 | Y7-183022 | HH5 | 313712 | 313712 | 0% | 784.28 | 784.28 | 4015081779499 | db | 1 |  | 0 |  | 1 | 85389099 | DE | 183 | 263 | 127 | 0.708 | 0.725
Csereburkolat szakaszolóhoz fényjelzéssel XNH1…FCL | XNH1-XGRIP-FCL | 183018 | Y7-183018 | HH5 | 86060 | 86060 | 0% | 215.15 | 215.15 | 4015081779451 | db | 1 |  | 0 |  | 1 | 85389099 | DE | 183 | 263 | 96 | 0.525 | 0.542
Csatlakozófedél XNH1 szakaszolóhoz 3-pól., 42mm | XNH1-XKSA-42 | 183093 | Y7-183093 | HH5 | 3764 | 3764 | 0% | 9.41 | 9.41 | 4015081780204 | db | 2 |  | 0 |  | 2 | 85472000 | DE | 184 | 42 | 70 | 0.065 | 0.067
Érintésvédelem XNH1 szakaszolóhoz, SASY 60i-re szerelés, 32mm | XNH1-XKSS-32 | 183103 | Y7-183103 | HH5 | 4068 | 4068 | 0% | 10.17 | 10.17 | 4015081780303 | db | 2 |  | 0 |  | 2 | 85472000 | DE | 184 | 16 | 59 | 0.019 | 0.02
Érintésvédelem XNH1 szakaszolóhoz, SASY 60i-re szerelés, 39/34mm | XNH1-XKSS-39-34 | 183102 | Y7-183102 | HH5 | 4068 | 4068 | 0% | 10.17 | 10.17 | 4015081780297 | db | 2 |  | 0 |  | 2 | 85472000 | DE | 184 | 16 | 52 | 0.022 | 0.024
Prizma kapcsok XNH1 szakaszolóhoz, 70-150mm2 | XNH1-XPRC | 183007 | Y7-183007 | HH5 | 14728 | 14728 | 0% | 36.82 | 36.82 | 4015081779345 | db | 3 |  | 0 |  | 3 | 73181582 | DE | 37 | 40 | 20 | 0.1 | 0.101
Szerelő készlet DIN sínre XNH1 szakaszolóhoz | XNH1-XRAIL | 183115 | Y7-183115 | HH5 | 5260 | 5260 | 0% | 13.15 | 13.15 | 4015081780426 | db | 1 |  | 0 |  | 1 | 83025000 | DE | 17 | 62 | 2 | 0.053 | 0.054
Szorítókengyelek XNH2, XNH3 szakaszolóhoz, 95-300mm2 | XNH23-BT | 183001 | Y7-183001 | HH5 | 15020 | 15020 | 0% | 37.55 | 37.55 | 4015081779284 | db | 3 |  | 0 |  | 3 | 85369010 | DE | 40 | 28 | 56 | 0.149 | 0.15
Szakaszoló biztosíték 3-pólusú, csavarcsíptetők, M10 max. 240mm2 | XNH2-A400 | 183057 | Y7-183057 | HH5 | 120652 | 120652 | 0% | 301.63 | 301.63 | 4015081779840 | db | 1 |  | 0 |  | 1 | 85371098 | DE | 210 | 306 | 90 | 3.205 | 3.41
Szakaszoló biztosíték 3-pólusú, szorítókengyelek, 95-300mm2 | XNH2-A400-BT | 183058 | Y7-183058 | HH5 | 157652 | 157652 | 0% | 394.13 | 394.13 | 4015081779857 | db | 1 |  | 0 |  | 1 | 85371098 | DE | 210 | 306 | 90 | 3.632 | 3.837
CI szekrény 1x NH2 biztosítékos szakaszolókapcsolóval Ma x Szé x Mé=500x375x225mm | XNH2-CI45E | 184462 | Y7-184462 | HH1 | 513832 | 513832 | 0% | 1284.58 | 1284.58 | 4015081785001 | db | 1 |  | 0 |  | 1 | 85381000 | FI | 375 | 500 | 225 | 10.24 | 10.78
CI szekrény 1x NH2 biztosítékos szakaszolókapcsolóval Ma x Szé x Mé=750x375x225mm | XNH2-CI48E | 184463 | Y7-184463 | HH1 | 585276 | 585276 | 0% | 1463.19 | 1463.19 | 4015081785018 | db | 1 |  | 0 |  | 1 | 85381000 | FI | 375 | 750 | 225 | 11.02 | 11.6
Szakaszoló biztosíték 3-pólusú, állapot elektr. jelzése, csavarcsíptetők, M10 max. 240mm2 | XNH2-FCE-A400 | 183061 | Y7-183061 | HH5 | 382844 | 382844 | 0% | 957.11 | 957.11 | 4015081779888 | db | 1 |  | 0 |  | 1 | 85389099 | DE | 210 | 306 | 90 | 3.387 | 3.592
Szakaszoló biztosíték 3-pólusú, állapot elektr. jelzése, szorítókengyelek, 95- 300mm2 | XNH2-FCE-A400-BT | 183062 | Y7-183062 | HH5 | 412884 | 412884 | 0% | 1032.21 | 1032.21 | 4015081779895 | db | 1 |  | 0 |  | 1 | 85369010 | DE | 210 | 306 | 90 | 3.815 | 4.02
Szakaszoló biztosíték SASY 60i gyűjtősínre 3-pól., elektr. jelzés, csavarcsíptetők, M10 max. 240mm2 | XNH2-FCE-S400 | 183069 | Y7-183069 | HH5 | 382844 | 382844 | 0% | 957.11 | 957.11 | 4015081779963 | db | 1 |  | 0 |  | 1 | 85389099 | DE | 210 | 306 | 90 | 3.512 | 3.717
Szakaszoló biztosíték SASY 60i gyűjtősínre 3-pól., elektr. jelzés, szorítókengyelek, 95-300mm2 | XNH2-FCE-S400-BT | 183070 | Y7-183070 | HH5 | 412884 | 412884 | 0% | 1032.21 | 1032.21 | 4015081779970 | db | 1 |  | 0 |  | 1 | 85369010 | DE | 210 | 306 | 90 | 4.099 | 4.304
Szakaszoló biztosíték 3-pólusú, állapot fényjelzése, csavarcsíptetők, M10 max. 240mm2 | XNH2-FCL-A400 | 183059 | Y7-183059 | HH5 | 150144 | 150144 | 0% | 375.36 | 375.36 | 4015081779864 | db | 1 |  | 0 |  | 1 | 85371098 | DE | 210 | 306 | 90 | 3.288 | 3.493
Szakaszoló biztosíték 3-pólusú, állapot fényjelzése, szorítókengyelek, 95- 300mm2 | XNH2-FCL-A400-BT | 183060 | Y7-183060 | HH5 | 187672 | 187672 | 0% | 469.18 | 469.18 | 4015081779871 | db | 1 |  | 0 |  | 1 | 85371098 | DE | 210 | 306 | 90 | 3.716 | 3.921
Szakaszoló biztosíték SASY 60i gyűjtősínre 3-pól., fényjelzés, csavarcsíptetők, M10 max. 240mm2 | XNH2-FCL-S400 | 183067 | Y7-183067 | HH5 | 235728 | 235728 | 0% | 589.32 | 589.32 | 4015081779949 | db | 1 |  | 0 |  | 1 | 85389099 | DE | 210 | 306 | 90 | 3.413 | 3.618
Szakaszoló biztosíték SASY 60i gyűjtősínre 3-pól., fényjelzés, szorítókengyelek, 95-300mm2 | XNH2-FCL-S400-BT | 183068 | Y7-183068 | HH5 | 253740 | 253740 | 0% | 634.35 | 634.35 | 4015081779956 | db | 1 |  | 0 |  | 1 | 85369010 | DE | 210 | 306 | 90 | 4 | 4.205
Szakaszoló biztosíték SASY 60i gyűjtősínre 3-pól., csavarcsíptetők, M10 max. 240mm2 | XNH2-S400 | 183065 | Y7-183065 | HH5 | 200188 | 200188 | 0% | 500.47 | 500.47 | 4015081779925 | db | 1 |  | 0 |  | 1 | 85371098 | DE | 210 | 306 | 90 | 3.329 | 3.534
Szakaszoló biztosíték SASY 60i gyűjtősínre 3-pól., szorítókengyelek, 95-300mm2 | XNH2-S400-BT | 183066 | Y7-183066 | HH5 | 226712 | 226712 | 0% | 566.78 | 566.78 | 4015081779932 | db | 1 |  | 0 |  | 1 | 85371098 | DE | 210 | 306 | 90 | 3.936 | 4.141
Dupla prizma kapcsok XNH2 szakaszolóhoz, 2x 120-150mm2 | XNH2-X2PRC | 183011 | Y7-183011 | HH5 | 33864 | 33864 | 0% | 84.66 | 84.66 | 4015081779383 | db | 3 |  | 0 |  | 3 | 73181582 | DE | 42 | 55 | 22 | 0.229 | 0.23
Rögzítőkapcsok XNH2 szakaszolóhoz, 25- 240mm2 | XNH2-XCT | 183004 | Y7-183004 | HH5 | 6324 | 6324 | 0% | 15.81 | 15.81 | 4015081779314 | db | 3 |  | 0 |  | 3 | 73181582 | DE | 42 | 25 | 25 | 0.069 | 0.07
Csereburkolat XNH2 szakaszolóhoz | XNH2-XGRIP | 183015 | Y7-183015 | HH5 | 77688 | 77688 | 0% | 194.22 | 194.22 | 4015081779420 | db | 1 |  | 0 |  | 1 | 85389099 | DE | 195 | 271 | 115 | 0.556 | 0.756
Csereburkolat szakaszolóhoz elektr. jelzéssel XNH2…FCE | XNH2-XGRIP-FCE | 183023 | Y7-183023 | HH5 | 322672 | 322672 | 0% | 806.68 | 806.68 | 4015081779505 | db | 1 |  | 0 |  | 1 | 85389099 | DE | 195 | 271 | 146 | 0.739 | 0.939
Csereburkolat szakaszolóhoz fényjelzéssel XNH2…FCL | XNH2-XGRIP-FCL | 183019 | Y7-183019 | HH5 | 105480 | 105480 | 0% | 263.7 | 263.7 | 4015081779468 | db | 1 |  | 0 |  | 1 | 85389099 | DE | 195 | 271 | 115 | 0.556 | 0.756
Csatlakozófedél XNH2 szakaszolóhoz 3-pól., 42mm | XNH2-XKSA-42 | 183094 | Y7-183094 | HH5 | 4824 | 4824 | 0% | 12.06 | 12.06 | 4015081780211 | db | 2 |  | 0 |  | 2 | 85472000 | DE | 210 | 42 | 90 | 0.087 | 0.088
Érintésvédelem XNH2 szakaszolóhoz, SASY 60i-re szerelés, 32mm | XNH2-XKSS-32 | 183105 | Y7-183105 | HH5 | 4368 | 4368 | 0% | 10.92 | 10.92 | 4015081780327 | db | 2 |  | 0 |  | 2 | 85472000 | DE | 210 | 29 | 56 | 0.025 | 0.026
Érintésvédelem XNH2 szakaszolóhoz, SASY 60i-re szerelés, 39/34mm | XNH2-XKSS-39-34 | 183104 | Y7-183104 | HH5 | 4368 | 4368 | 0% | 10.92 | 10.92 | 4015081780310 | db | 2 |  | 0 |  | 2 | 85472000 | DE | 210 | 29 | 49 | 0.029 | 0.031
Prizma kapcsok XNH2 szakaszolóhoz, 120-240mm2 | XNH2-XPRC | 183008 | Y7-183008 | HH5 | 19144 | 19144 | 0% | 47.86 | 47.86 | 4015081779352 | db | 3 |  | 0 |  | 3 | 73181582 | DE | 42 | 45 | 22 | 0.16 | 0.161
Csatlakozófedél XNH3 szakaszolóhoz 1-pól., 42mm | XNH3-1-XKSA-42 | 184588 | Y7-184588 | HH5 | 4764 | 4764 | 0% | 11.91 | 11.91 | 4015081786176 | db | 2 |  | 0 |  | 2 | 85389099 | DE | 0 | 0 | 0 | 0.04 | 40
Szakaszoló biztosíték 1-pólusú, csavarcsíptetők, M10 max. 300mm2 | XNH32-1-A630 | 183063 | Y7-183063 | HH5 | 105104 | 105104 | 0% | 262.76 | 262.76 | 4015081779901 | db | 1 |  | 0 |  | 1 | 85371098 | DE | 91 | 306 | 90 | 1.923 | 2.077
Szakaszoló biztosíték 1-pólusú, szorítókengyelek, 95-300mm2 | XNH32-1-A630-BT | 183064 | Y7-183064 | HH5 | 118616 | 118616 | 0% | 296.54 | 296.54 | 4015081779918 | db | 1 |  | 0 |  | 1 | 85369010 | DE | 91 | 306 | 90 | 1.923 | 2.077
Szakaszoló biztosíték 3-pólusú, csavarcsíptetők, M10 max. 300mm2 | XNH3-A630 | 183071 | Y7-183071 | HH5 | 175584 | 175584 | 0% | 438.96 | 438.96 | 4015081779987 | db | 1 |  | 0 |  | 1 | 85371098 | DE | 250 | 306 | 90 | 3.674 | 3.919
Szakaszoló biztosíték 3-pólusú, szorítókengyelek, 95-300mm2 | XNH3-A630-BT | 183072 | Y7-183072 | HH5 | 198196 | 198196 | 0% | 495.49 | 495.49 | 4015081779994 | db | 1 |  | 0 |  | 1 | 85371098 | DE | 250 | 306 | 90 | 4.102 | 4.347
CI szekrény 1x NH3 biztosítékos szakaszolókapcsolóval Ma x Szé x Mé=750x375x225mm | XNH3-CI48E | 184464 | Y7-184464 | HH1 | 800168 | 800168 | 0% | 2000.42 | 2000.42 | 4015081785025 | db | 1 |  | 0 |  | 1 | 85381000 | FI | 375 | 750 | 225 | 12.24 | 12.88
Szakaszoló biztosíték 3-pólusú, állapot elektr. jelzése, csavarcsíptetők, M10 max. 300mm2 | XNH3-FCE-A630 | 183075 | Y7-183075 | HH5 | 388864 | 388864 | 0% | 972.16 | 972.16 | 4015081780020 | db | 1 |  | 0 |  | 1 | 85389099 | DE | 250 | 306 | 90 | 3.857 | 4.102
Szakaszoló biztosíték 3-pólusú, állapot elektr. jelzése, szorítókengyelek, 95- 300mm2 | XNH3-FCE-A630-BT | 183076 | Y7-183076 | HH5 | 412884 | 412884 | 0% | 1032.21 | 1032.21 | 4015081780037 | db | 1 |  | 0 |  | 1 | 85371098 | DE | 250 | 306 | 90 | 4.285 | 4.53
Szakaszoló biztosíték SASY 60i gyűjtősínre 3-pól., elektr. jelzés, csavarcsíptetők, M10 max. 300mm2 | XNH3-FCE-S630 | 183081 | Y7-183081 | HH5 | 448908 | 448908 | 0% | 1122.27 | 1122.27 | 4015081780082 | db | 1 |  | 0 |  | 1 | 85389099 | DE | 250 | 306 | 90 | 4.05 | 4.295
Szakaszoló biztosíték SASY 60i gyűjtősínre 3-pól., elektr. jelzés, szorítókengyelek, 95-300mm2 | XNH3-FCE-S630-BT | 183082 | Y7-183082 | HH5 | 471428 | 471428 | 0% | 1178.57 | 1178.57 | 4015081780099 | db | 1 |  | 0 |  | 1 | 85369010 | DE | 250 | 306 | 90 | 4.657 | 4.902
Szakaszoló biztosíték 3-pólusú, állapot fényjelzése, csavarcsíptetők, M10 max. 300mm2 | XNH3-FCL-A630 | 183073 | Y7-183073 | HH5 | 212456 | 212456 | 0% | 531.14 | 531.14 | 4015081780006 | db | 1 |  | 0 |  | 1 | 85389099 | DE | 250 | 306 | 90 | 3.758 | 4.003
Szakaszoló biztosíték 3-pólusú, állapot fényjelzése, szorítókengyelek, 95- 300mm2 | XNH3-FCL-A630-BT | 183074 | Y7-183074 | HH5 | 226712 | 226712 | 0% | 566.78 | 566.78 | 4015081780013 | db | 1 |  | 0 |  | 1 | 85369010 | DE | 250 | 306 | 90 | 4.186 | 4.431
Szakaszoló biztosíték SASY 60i gyűjtősínre 3-pól., fényjelzés, csavarcsíptetők, M10 max. 300mm2 | XNH3-FCL-S630 | 183079 | Y7-183079 | HH5 | 265752 | 265752 | 0% | 664.38 | 664.38 | 4015081780068 | db | 1 |  | 0 |  | 1 | 85389099 | DE | 250 | 306 | 90 | 3.951 | 4.196
Szakaszoló biztosíték SASY 60i gyűjtősínre 3-pól., fényjelzés, szorítókengyelek, 95-300mm2 | XNH3-FCL-S630-BT | 183080 | Y7-183080 | HH5 | 288276 | 288276 | 0% | 720.69 | 720.69 | 4015081780075 | db | 1 |  | 0 |  | 1 | 85369010 | DE | 250 | 306 | 90 | 4.558 | 4.803
Szakaszoló biztosíték SASY 60i gyűjtősínre 3-pól., csavarcsíptetők, M10 max. 300mm2 | XNH3-S630 | 183077 | Y7-183077 | HH5 | 253104 | 253104 | 0% | 632.76 | 632.76 | 4015081780044 | db | 1 |  | 0 |  | 1 | 85371098 | DE | 250 | 306 | 90 | 3.868 | 4.113
Szakaszoló biztosíték SASY 60i gyűjtősínre 3-pól., szorítókengyelek, 95-300mm2 | XNH3-S630-BT | 183078 | Y7-183078 | HH5 | 277752 | 277752 | 0% | 694.38 | 694.38 | 4015081780051 | db | 1 |  | 0 |  | 1 | 85369010 | DE | 250 | 306 | 90 | 4.474 | 4.719
Dupla prizma kapcsok XNH3 szakaszolóhoz, 2x 120-240mm2 | XNH3-X2PRC | 183012 | Y7-183012 | HH5 | 35336 | 35336 | 0% | 88.34 | 88.34 | 4015081779390 | db | 3 |  | 0 |  | 3 | 73181582 | DE | 45 | 70 | 25 | 0.318 | 0.328
Rögzítőkapcsok XNH3 szakaszolóhoz, CU-BAND-11x21x1 | XNH3-XCT | 183005 | Y7-183005 | HH5 | 10816 | 10816 | 0% | 27.04 | 27.04 | 4015081779321 | db | 3 |  | 0 |  | 3 | 85369010 | DE | 50 | 35 | 25 | 0.108 | 0.109
Csereburkolat XNH3 szakaszolóhoz | XNH3-XGRIP | 183016 | Y7-183016 | HH5 | 86660 | 86660 | 0% | 216.65 | 216.65 | 4015081779437 | db | 1 |  | 0 |  | 1 | 85389099 | DE | 249 | 280 | 123 | 0.762 | 0.997
Csereburkolat szakaszolóhoz elektr. jelzéssel XNH3…FCE | XNH3-XGRIP-FCE | 183024 | Y7-183024 | HH5 | 343592 | 343592 | 0% | 858.98 | 858.98 | 4015081779512 | db | 1 |  | 0 |  | 1 | 85389099 | DE | 249 | 280 | 153 | 0.944 | 1.179
Csereburkolat szakaszolóhoz fényjelzéssel XNH3…FCL | XNH3-XGRIP-FCL | 183020 | Y7-183020 | HH5 | 114436 | 114436 | 0% | 286.09 | 286.09 | 4015081779475 | db | 1 |  | 0 |  | 1 | 85389099 | DE | 249 | 280 | 123 | 0.762 | 0.997
Csatlakozófedél XNH3 szakaszolóhoz 3-pól., 42mm | XNH3-XKSA-42 | 183095 | Y7-183095 | HH5 | 7524 | 7524 | 0% | 18.81 | 18.81 | 4015081780228 | db | 2 |  | 0 |  | 2 | 85472000 | DE | 250 | 42 | 90 | 0.1 | 0.12
Érintésvédelem XNH3 szakaszolóhoz, SASY 60i-re szerelés, 32mm | XNH3-XKSS-32 | 183107 | Y7-183107 | HH5 | 6540 | 6540 | 0% | 16.35 | 16.35 | 4015081780341 | db | 2 |  | 0 |  | 2 | 85389099 | DE | 250 | 29 | 56 | 0.022 | 0.024
Érintésvédelem XNH3 szakaszolóhoz, SASY 60i-re szerelés, 39/34mm | XNH3-XKSS-39-34 | 183106 | Y7-183106 | HH5 | 6540 | 6540 | 0% | 16.35 | 16.35 | 4015081780334 | db | 2 |  | 0 |  | 2 | 85389099 | DE | 250 | 29 | 49 | 0.033 | 0.034
Prizma kapcsok XNH3 szakaszolóhoz, 120-300mm2 | XNH3-XPRC | 183009 | Y7-183009 | HH5 | 23564 | 23564 | 0% | 58.91 | 58.91 | 4015081779369 | db | 3 |  | 0 |  | 3 | 85369010 | DE | 45 | 50 | 25 | 0.223 | 0.23
Alátét M12 | XNHS-M12 | 144075 | Y7-144075 | HH7 | 1912 | 1912 | 0% | 4.78 | 4.78 | 4015081406050 | db | 30 |  | 0 |  | 30 | 73182100 | CZ | 40 | 3 | 40 | 0.029 | 0.029
Belső fedélzár az XNH00, 1, 2, 3 szakaszolóhoz | XNH-XLATCH | 182992 | Y7-182992 | HH5 | 1520 | 1520 | 0% | 3.8 | 3.8 | 4015081779192 | db | 1 |  | 0 |  | 1 | 85389099 | DE | 14 | 5 | 29 | 0 | 0
Reteszelő jelzőtáblával (német) az XNH00...XNH03 biztosítékkapcsolóhoz | XNH-XLD-G | 184805 | Y7-184805 | HH5 | 3304 | 3304 | 0% | 8.26 | 8.26 | 4015081788521 | db | 5 |  | 0 |  | 5 | 85381000 | CZ | 0 | 0 | 0 | 0.015 | 0.015
Összeáll. készlet 2 és 4 pól. XNH00,1,2,3 szakaszolóhoz | XNH-XLINK | 182999 | Y7-182999 | HH5 | 12020 | 12020 | 0% | 30.05 | 30.05 | 4015081779260 | db | 1 |  | 0 |  | 1 | 85369095 | DE | 25 | 7 | 20 | 0.003 | 0.003
Záró készlet XNH00, 1, 2, 3 szakaszolóhoz | XNH-XLOCK | 182993 | Y7-182993 | HH5 | 2940 | 2940 | 0% | 7.35 | 7.35 | 4015081779208 | db | 1 |  | 0 |  | 1 | 39269097 | DE | 17 | 6 | 37 | 0.002 | 0.002
Mérőlyuk záró készlet XNH1, 2, 3 szakaszolóhoz | XNH-XSECUR | 183113 | Y7-183113 | HH5 | 1664 | 1664 | 0% | 4.16 | 4.16 | 4015081780402 | db | 1 |  | 0 |  | 1 | 85389099 | DE | 6 | 6 | 15 | 0 | 0
Záró dugók, 10,5mm=50db, 6x5,5mm=50db. | XNIK-SPARE | 134486 | Y7-134486 | HH7 | 14112 | 14112 | 0% | 35.28 | 35.28 | 4015081313358 | db | 1 |  | 0 |  | 1 | 39269097 | DE | 100 | 30 | 150 | 0.1 | 0.1
Szögvas a gyűjtősínhez (mezőmélység 600mm) | XNNBW-E06 | 141846 | Y7-141846 | HH7 | 2816 | 2816 | 0% | 7.04 | 7.04 | 4015081385782 | db | 10 |  | 0 |  | 10 | 85381000 | RO | 65 | 40 | 145 | 0.232 | 0.232
Szögvas a gyűjtősínhez (mezőmélység 800mm) | XNNBW-E08 | 141847 | Y7-141847 | HH7 | 4304 | 4304 | 0% | 10.76 | 10.76 | 4015081385799 | db | 10 |  | 0 |  | 10 | 85381000 | RO | 65 | 50 | 345 | 0.78 | 0.78
Szögvas a gyűjtősínhez | XNNBW-G | 141848 | Y7-141848 | HH7 | 1496 | 1496 | 0% | 3.74 | 3.74 | 4015081385805 | db | 10 |  | 0 |  | 10 | 83025000 | RO | 50 | 50 | 35 | 0.1 | 0.1
Szögvas a gyűjtősínhez (mezőmélység 600) | XNNBW-G06 | 141849 | Y7-141849 | HH7 | 2336 | 2336 | 0% | 5.84 | 5.84 | 4015081385812 | db | 10 |  | 0 |  | 10 | 83025000 | RO | 65 | 75 | 35 | 0.17 | 0.17
Szögvas a gyűjtősínhez (mezőmélység 800) | XNNBW-G08 | 141850 | Y7-141850 | HH7 | 4024 | 4024 | 0% | 10.06 | 10.06 | 4015081385829 | db | 10 |  | 0 |  | 10 | 83024900 | CZ | 56 | 100 | 100 | 0.35 | 0.35
Szögvas XAR léc szereléséhez | XNNBW-R | 141851 | Y7-141851 | HH7 | 1200 | 1200 | 0% | 3 | 3 | 4015081385836 | db | 10 | 9008790247729 | 0 |  | 10 | 83025000 | RO | 40 | 24.5 | 52 | 0.1 | 0.1
Réz kengyel a gyűjtősínhez való csatlakozáshoz M10-es csavarral, 3mm | XNNCB | 141852 | Y7-141852 | HH7 | 1292 | 1292 | 0% | 3.23 | 3.23 | 4015081385843 | db | 50 |  | 0 |  | 50 | 74198090 | CZ | 22 | 11.7 | 37 | 0.026 | 0.026
Réz kengyel a gyűjtősínhez való csatlakozáshoz M10-es csavarral, 10x30mm | XNNCD | 141853 | Y7-141853 | HH7 | 6444 | 6444 | 0% | 16.11 | 16.11 | 4015081385850 | db | 10 |  | 0 |  | 10 | 74198090 | CZ | 36.5 | 13.8 | 30 | 0.86 | 0.86
Réz kengyel a gyűjtősínhez való csatlakozáshoz M10-es csavarral, 10x100mm | XNNCD100 | 141854 | Y7-141854 | HH7 | 16240 | 16240 | 0% | 40.6 | 40.6 | 4015081385867 | db | 10 |  | 0 |  | 10 | 74198090 | CZ | 36.5 | 13.8 | 100 | 0.26 | 0.26
Réz kengyel a gyűjtősínhez való csatlakozáshoz M10-es csavarral, 10x50mm | XNNCD50 | 141855 | Y7-141855 | HH7 | 9396 | 9396 | 0% | 23.49 | 23.49 | 4015081385874 | db | 10 |  | 0 |  | 10 | 74198090 | CZ | 36.5 | 13.8 | 50 | 0.144 | 0.144
Réz kengyel a gyűjtősínhez való csatlakozáshoz M10-es csavarral, 10x60mm | XNNCD60 | 141856 | Y7-141856 | HH7 | 10684 | 10684 | 0% | 26.71 | 26.71 | 4015081385881 | db | 10 |  | 0 |  | 10 | 74198090 | CZ | 36.5 | 13.8 | 60 | 0.176 | 0.176
Réz kengyel a gyűjtősínhez való csatlakozáshoz M10-es csavarral, 10x80mm | XNNCD80 | 141857 | Y7-141857 | HH7 | 13572 | 13572 | 0% | 33.93 | 33.93 | 4015081385898 | db | 10 |  | 0 |  | 10 | 74198090 | CZ | 36.5 | 13.8 | 80 | 0.21 | 0.21
M12 préselt anya | XNNEM-M12 | 141858 | Y7-141858 | HH7 | 996 | 996 | 0% | 2.49 | 2.49 | 4015081385904 | db | 30 | 9008790247798 | 0 |  | 30 | 73181660 | CN | 12 | 8 | 12 | 0.017 | 0.017
Self-lakatolhatóing nut M8 | XNNEM-M8 | 150270 | Y7-150270 | HH7 | 340 | 340 | 0% | 0.85 | 0.85 | 4015081466160 | db | 100 |  | 0 |  | 100 | 73181660 | CZ | 1 | 1 | 1 | 0.012 | 0.012
Alátét M10 | XNNFR-M10 | 151278 | Y7-151278 | HH7 | 96 | 96 | 0% | 0.24 | 0.24 | 4015081480685 | db | 100 |  | 0 |  | 100 | 73182100 | DE | 18 | 4.7 | 18 | 0.003 | 0.003
Spgyűrű Alátét (M6), galvanizált, DIN 127 | XNNFR-M6 | 141859 | Y7-141859 | HH7 | 64 | 64 | 0% | 0.16 | 0.16 | 4015081385911 | db | 50 | 9008790247804 | 0 |  | 50 | 73182100 | CZ | 11.8 | 3.8 | 11.8 | 0.001 | 0.001
Spgyűrű Alátét (M8), galvanizált, DIN 127 | XNNFR-M8 | 141860 | Y7-141860 | HH7 | 36 | 36 | 0% | 0.09 | 0.09 | 4015081385928 | db | 50 | 9008790247811 | 0 |  | 50 | 73181900 | CZ | 14.8 | 4.7 | 14.8 | 0.002 | 0.002
Flat round screw M10 x 35, DIN603 - 8.8 | XNNFRS-M10X35-8 | 180521 | Y7-180521 | HH7 | 436 | 436 | 0% | 1.09 | 1.09 | 4015081756865 | db | 50 |  | 0 |  | 50 | 73181558 | DE | 24 | 24 | 40 | 0.03 | 0.032
Flat round screw M10 x 45, DIN603 - 8.8 | XNNFRS-M10X45-8 | 180522 | Y7-180522 | HH7 | 484 | 484 | 0% | 1.21 | 1.21 | 4015081756872 | db | 50 |  | 0 |  | 50 | 73181582 | DE | 24 | 24 | 50 | 0.039 | 0.041
Flat round screw, M10x50-8.8 | XNNFRS-M10X50-8 | 168948 | Y7-168948 | HH7 | 564 | 564 | 0% | 1.41 | 1.41 | 4015081654390 | db | 50 |  | 0 |  | 50 | 73181558 | DE | 24 | 24 | 55 | 0.043 | 0.043
Flat round screw, M10x60-8.8 | XNNFRS-M10X60-8 | 168955 | Y7-168955 | HH7 | 508 | 508 | 0% | 1.27 | 1.27 | 4015081654451 | db | 50 |  | 0 |  | 50 | 73181558 | DE | 24 | 24 | 65 | 0.052 | 0.052
Flat round screw, M10x70-8.8 | XNNFRS-M10X70-8 | 168953 | Y7-168953 | HH7 | 644 | 644 | 0% | 1.61 | 1.61 | 4015081654437 | db | 50 |  | 0 |  | 50 | 73181558 | DE | 24 | 24 | 75 | 0.061 | 0.061
Flat round screw, M10x80-8.8 | XNNFRS-M10X80-8 | 168950 | Y7-168950 | HH7 | 740 | 740 | 0% | 1.85 | 1.85 | 4015081654413 | db | 50 |  | 0 |  | 50 | 73181558 | DE | 24 | 24 | 85 | 0.069 | 0.069
Flat round screw, M12x30 | XNNFRS-M12X30-8 DIN 603 | 193474 | Y7-193474 | HH7 | 668 | 668 | 0% | 1.67 | 1.67 | 9010238023192 | db | 50 |  | 0 |  | 50 | 73181595 | SE | 0 | 0 | 0 | 0.052 | 0.052
Flat round screw, M12x40-8.8 | XNNFRS-M12X40-8 | 168939 | Y7-168939 | HH7 | 1512 | 1512 | 0% | 3.78 | 3.78 | 4015081654314 | db | 30 |  | 0 |  | 30 | 73181558 | TH | 30 | 30 | 46.5 | 0.05 | 0.05
Csavar M12X50-8.8, DIN EN 24014 | XNNFRS-M12X50-8 | 141861 | Y7-141861 | HH7 | 864 | 864 | 0% | 2.16 | 2.16 | 4015081385935 | db | 30 |  | 0 |  | 30 | 73181558 | DE | 30 | 30 | 56.5 | 0.067 | 0.067
Csavar M12X70-8.8, DIN EN 24014 | XNNFRS-M12X70-8 | 141862 | Y7-141862 | HH7 | 1132 | 1132 | 0% | 2.83 | 2.83 | 4015081385942 | db | 30 |  | 0 |  | 30 | 73181558 | DE | 30 | 30 | 76.5 | 0.087 | 0.087
Lens head screw M4x6 TORX20 DIN7500, form C, zinc plated | XNNGFS-M4X6 | 177618 | Y7-177618 | HH7 | 68 | 68 | 0% | 0.17 | 0.17 | 4015081720781 | db | 100 |  | 0 |  | 100 | 73181595 | CZ | 7.85 | 8.5 | 7.85 | 0.002 | 0.003
Lens head screw M4x8 TORX20 DIN7500, form C, zinc plated | XNNGFS-M4X8 | 177619 | Y7-177619 | HH7 | 68 | 68 | 0% | 0.17 | 0.17 | 4015081720798 | db | 100 |  | 0 |  | 100 | 73181595 | CZ | 7.85 | 10.5 | 7.85 | 0.002 | 0.003
Önmetsző csavar M5x10, gyémánt fejjel | XNNGFS-M5X10 | 141864 | Y7-141864 | HH7 | 84 | 84 | 0% | 0.21 | 0.21 | 4015081385966 | db | 100 | 9008790247859 | 0 |  | 100 | 73181582 | TW | 10 | 10 | 13.8 | 0.002 | 0.002
Lens head screw M5x6 TORX25 DIN7500, form C, zinc plated | XNNGFS-M5X6 | 177620 | Y7-177620 | HH7 | 96 | 96 | 0% | 0.24 | 0.24 | 4015081720804 | db | 100 |  | 0 |  | 100 | 73181568 | SE | 10 | 10 | 10 | 0.002 | 0.003
Lens head screw M5x8 TORX25 DIN7500, form C, zinc plated | XNNGFS-M5X8 | 177621 | Y7-177621 | HH7 | 384 | 384 | 0% | 0.96 | 0.96 | 4015081720811 | db | 100 |  | 0 |  | 100 | 73181595 | DE | 10 | 12 | 10 | 0.002 | 0.003
Önmetsző csavar M6x12, gyémánt fejjel | XNNGFS-M6X12 | 141865 | Y7-141865 | HH7 | 84 | 84 | 0% | 0.21 | 0.21 | 4015081385973 | db | 100 | 9008790247866 | 0 |  | 100 | 73181582 | DE | 12 | 12 | 16.6 | 0.005 | 0.005
Önmetsző csavar M6x20, gyémánt fejjel | XNNGFS-M6X20 | 141866 | Y7-141866 | HH7 | 128 | 128 | 0% | 0.32 | 0.32 | 4015081385980 | db | 100 | 9008790247873 | 100 |  | 100 | 73181595 | DE | 12 | 12 | 24.6 | 0.007 | 0.007
Switchgear xEnergy Main - XNNGP-M6 | XNNGP-M6 | 174591 | Y7-174591 | HH6 | 1232 | 1232 | 0% | 3.08 | 3.08 | 4015081710461 | db | 1 |  | 0 |  | 1 | 73269098 | DE | 14 | 6 | 48 | 0.024 | 0.027
Switchgear xEnergy Main - XNNGP-M8 | XNNGP-M8 | 174590 | Y7-174590 | HH6 | 1264 | 1264 | 0% | 3.16 | 3.16 | 4015081710454 | db | 1 |  | 0 |  | 1 | 73269098 | CZ | 14 | 6 | 48 | 0.022 | 0.025
T-fejű csavar orral M10x30, VERZ, DIN 188 | XNNHKS-M10X30 | 141867 | Y7-141867 | HH7 | 1072 | 1072 | 0% | 2.68 | 2.68 | 4015081385997 | db | 50 |  | 0 |  | 50 | 73181595 | CZ | 10 | 10 | 37 | 0.032 | 0.032
T-fejű csavar orral M10x50, VERZ, DIN 188 | XNNHKS-M10X50 | 141868 | Y7-141868 | HH7 | 2760 | 2760 | 0% | 6.9 | 6.9 | 4015081386000 | db | 50 |  | 0 |  | 50 | 73181588 | DE | 10 | 10 | 57 | 0.04 | 0.04
Kalapácsfejű Csavar, 12x100 | XNNHKS-M12X100 | 144073 | Y7-144073 | HH7 | 7788 | 7788 | 0% | 19.47 | 19.47 | 4015081406036 | db | 30 |  | 0 |  | 30 | 73181595 | RO | 41 | 12 | 108 | 0.115 | 0.115
Kalapácsfejű Csavar, 12x120 | XNNHKS-M12X120 | 144074 | Y7-144074 | HH7 | 5156 | 5156 | 0% | 12.89 | 12.89 | 4015081406043 | db | 30 |  | 0 |  | 30 | 73181595 | RO | 41 | 12 | 128 | 0.133 | 0.133
Kalapácsfejű Csavar, 12x66 | XNNHKS-M12X66 | 144071 | Y7-144071 | HH7 | 4512 | 4512 | 0% | 11.28 | 11.28 | 4015081406012 | db | 30 |  | 0 |  | 30 | 73181595 | RO | 41 | 12 | 74 | 0.055 | 0.055
Kalapácsfejű Csavar, 12x80 | XNNHKS-M12X80 | 144072 | Y7-144072 | HH7 | 4292 | 4292 | 0% | 10.73 | 10.73 | 4015081406029 | db | 30 |  | 0 |  | 30 | 73181595 | RO | 41 | 12 | 88 | 0.098 | 0.098
Switchgear xEnergy Main - XNNHLF-M10X30 | XNNHLF-M10X30 | 177088 | Y7-177088 | HH7 | 2032 | 2032 | 0% | 5.08 | 5.08 | 4015081715312 | db | 50 |  | 0 |  | 50 | 73181595 | DE | 35 | 15 | 38 | 0.042 | 0.047
Védősapka M10 csavarra | XNNIK-M10 | 141869 | Y7-141869 | HH7 | 208 | 208 | 0% | 0.52 | 0.52 | 4015081386017 | db | 50 | 9008790247903 | 0 |  | 50 | 85472000 | DE | 22 | 19 | 22 | 0.002 | 0.002
Védősapka M12 csavarra | XNNIK-M12 | 141870 | Y7-141870 | HH7 | 276 | 276 | 0% | 0.69 | 0.69 | 4015081386024 | db | 50 | 9008790247910 | 0 |  | 50 | 85472000 | AT | 24 | 20 | 24 | 0.002 | 0.002
Insulator, M10x50 | XNNIP-50-M10 | 179779 | Y7-179779 | HH7 | 12228 | 12228 | 0% | 30.57 | 30.57 | 4015081748952 | db | 10 |  | 0 |  | 10 | 85472000 | AT | 50 | 50 | 50 | 0.3 | 0.315
Allen Csavar, M8x100 | XNNISKS-M8X100-8 | 144599 | Y7-144599 | HH7 | 488 | 488 | 0% | 1.22 | 1.22 | 4015081411054 | db | 30 |  | 0 |  | 30 | 73181595 | CZ | 13 | 13 | 110 | 0.045 | 0.045
Allen Csavar, M8x120 | XNNISKS-M8X120-8 | 144598 | Y7-144598 | HH7 | 732 | 732 | 0% | 1.83 | 1.83 | 4015081411047 | db | 30 |  | 0 |  | 30 | 85389099 | CZ | 13 | 13 | 130 | 0.055 | 0.055
Allen Csavar, M8x60 | XNNISKS-M8X60-8 | 144601 | Y7-144601 | HH7 | 352 | 352 | 0% | 0.88 | 0.88 | 4015081411078 | db | 30 |  | 0 |  | 30 | 73181595 | CZ | 13 | 13 | 70 | 0.025 | 0.025
Allen Csavar, M8x80 | XNNISKS-M8X80-8 | 144600 | Y7-144600 | HH7 | 452 | 452 | 0% | 1.13 | 1.13 | 4015081411061 | db | 30 |  | 0 |  | 30 | 73181595 | CZ | 13 | 13 | 90 | 0.035 | 0.035
Érintkező alátét M6 | XNNKS-M6 | 141871 | Y7-141871 | HH7 | 36 | 36 | 0% | 0.09 | 0.09 | 4015081386031 | db | 50 | 9008790247927 | 0 |  | 50 | 73182100 | DE | 11 | 0.7 | 11 | 0.001 | 0.001
GFK tartó, 25x25 | XNNS-25X25 | 141873 | Y7-141873 | HH7 | 31828 | 31828 | 0% | 79.57 | 79.57 | 4015081386055 | db | 5 | 9008790247941 | 0 |  | 5 | 85479000 | CZ | 25 | 25 | 1150 | 1.3 | 1.3
GFK tartó, 30x15x1150 | XNNS-30X15 | 133071 | Y7-133071 | HH7 | 20888 | 20888 | 0% | 52.22 | 52.22 | 4015081299348 | db | 5 | 9008790257124 | 0 |  | 5 | 85479000 | CZ | 100 | 50 | 1150 | 4.7 | 4.7
GFK tartó, 30x19x1150 | XNNS-30X19 | 133072 | Y7-133072 | HH7 | 27300 | 27300 | 0% | 68.25 | 68.25 | 4015081299355 | db | 5 | 9008790257131 | 0 |  | 5 | 85479000 | CZ | 100 | 60 | 1150 | 5.9 | 5.9
GFK tartó, 30x19x1300 | XNNS-30X19X1300 | 133074 | Y7-133074 | HH7 | 30204 | 30204 | 0% | 75.51 | 75.51 | 4015081299379 | db | 5 | 9008790257155 | 0 |  | 5 | 85479000 | CZ | 100 | 30 | 1300 | 7.4 | 7.4
GFK tartó, 30x30 | XNNS-30X30 | 141872 | Y7-141872 | HH7 | 40508 | 40508 | 0% | 101.27 | 101.27 | 4015081386048 | db | 1 | 9008790247934 | 0 |  | 1 | 85479000 | CZ | 30 | 30 | 1150 | 1.88 | 1.88
GFK tartó, 30x30x1300 | XNNS-30X30X1300 | 133073 | Y7-133073 | HH7 | 43732 | 43732 | 0% | 109.33 | 109.33 | 4015081299362 | db | 5 | 9008790257148 | 0 |  | 5 | 85479000 | CZ | 100 | 100 | 1300 | 2.1 | 2.1
GFK tartó, 50x10 | XNNS-50X10 | 141874 | Y7-141874 | HH7 | 21876 | 21876 | 0% | 54.69 | 54.69 | 4015081386062 | db | 5 | 9008790247958 | 0 |  | 5 | 85479000 | CZ | 50 | 10 | 1150 | 1.16 | 1.16
GFK tartó, 50x10x1300 | XNNS-50X10X1300 | 133075 | Y7-133075 | HH7 | 25356 | 25356 | 0% | 63.39 | 63.39 | 4015081299386 | db | 5 | 9008790257162 | 0 |  | 5 | 85479000 | CZ | 50 | 50 | 1300 | 1.2 | 1.2
Acél kapocs M10 besajtolható anyával | XNNSB | 141875 | Y7-141875 | HH7 | 916 | 916 | 0% | 2.29 | 2.29 | 4015081386079 | db | 50 |  | 0 |  | 50 | 83025000 | RO | 22.3 | 10.7 | 35.3 | 0.042 | 0.042
Acél kapocs M10 besajtolható anyával | XNNSB-M10 | EP-500058 | Y7-500058 | HH7 | 4512 | 4512 | 0% | 11.28 | 11.28 | 9010653000839 | db | 1 |  | 0 |  | 1 | 85389099 | CZ | 0 | 0 | 0 | 0.029 | 0.029
Acél kengyel a gyűjtősínhez való csatlakozáshoz M12 csavarral, anyával együtt, 3mm | XNNSB-M12 | EP-501295 | Y7-501295 | HH7 | 4520 | 4520 | 0% | 11.3 | 11.3 | 9010653041610 | db | 1 |  | 0 |  | 1 | 85389099 | CZ | 0 | 0 | 0 | 0.035 | 0.035
M10 anya, horganyzott, DIN EN 24032 | XNNSKM-M10 | 141876 | Y7-141876 | HH7 | 128 | 128 | 0% | 0.32 | 0.32 | 4015081386086 | db | 50 | 9008790247972 | 0 |  | 50 | 73181692 | AT | 17 | 8 | 19 | 0.012 | 0.012
M12 anya, horganyzott, DIN EN 24032 | XNNSKM-M12 | 141877 | Y7-141877 | HH7 | 144 | 144 | 0% | 0.36 | 0.36 | 4015081386093 | db | 50 | 9008790247989 | 0 |  | 50 | 73181692 | CN | 19 | 10 | 21 | 0.016 | 0.016
M5 anya, horganyzott, DIN EN 24032 | XNNSKM-M5 | 141878 | Y7-141878 | HH7 | 64 | 64 | 0% | 0.16 | 0.16 | 4015081386109 | db | 50 | 9008790247996 | 0 |  | 50 | 73181692 | AT | 8 | 4 | 9 | 0.003 | 0.003
M6 anya, horganyzott, DIN6923 | XNNSKM-M6 | 141879 | Y7-141879 | HH7 | 64 | 64 | 0% | 0.16 | 0.16 | 4015081386116 | db | 50 | 9008790248009 | 0 |  | 50 | 73181692 | CN | 10 | 5 | 11 | 0.006 | 0.006
M8 anya, horganyzott, DIN EN 24032 | XNNSKM-M8 | 141880 | Y7-141880 | HH7 | 64 | 64 | 0% | 0.16 | 0.16 | 4015081386123 | db | 50 | 9008790248016 | 0 |  | 50 | 73181692 | CN | 13 | 6.5 | 14.5 | 0.007 | 0.007
Csavar M10X100-8.8, DIN EN 24014 | XNNSKS-M10X100-8 | 141881 | Y7-141881 | HH7 | 616 | 616 | 0% | 1.54 | 1.54 | 4015081386130 | db | 30 | 9008790248023 | 0 |  | 30 | 73181582 | DE | 10 | 10 | 106.4 | 0.093 | 0.093
Hexagon-head screw, M10x110-8.8 | XNNSKS-M10X110-8 | 168943 | Y7-168943 | HH7 | 724 | 724 | 0% | 1.81 | 1.81 | 4015081654345 | db | 30 |  | 0 |  | 30 | 73181582 | DE | 10 | 10 | 110 | 0.095 | 0.095
Csavar M10X120-8.8, DIN EN 24014 | XNNSKS-M10X120-8 | 141882 | Y7-141882 | HH7 | 892 | 892 | 0% | 2.23 | 2.23 | 4015081386147 | db | 30 | 9008790248030 | 0 |  | 30 | 73181582 | SE | 10 | 10 | 126.4 | 0.117 | 0.117
Hexagon-head screw, M10x130, 8.8 | XNNSKS-M10X130-8 | 179629 | Y7-179629 | HH7 | 796 | 796 | 0% | 1.99 | 1.99 | 4015081747085 | db | 30 |  | 0 |  | 30 | 73181499 | SE | 20 | 17 | 140 | 0.09 | 0.09
Csavar M10X140-8.8, DIN EN 24014 | XNNSKS-M10X140-8 | 141883 | Y7-141883 | HH7 | 960 | 960 | 0% | 2.4 | 2.4 | 4015081386154 | db | 30 | 9008790248047 | 0 |  | 30 | 73181582 | SE | 10 | 10 | 146.4 | 0.092 | 0.092
Hexagon-head screw, M10x150, 8.8 | XNNSKS-M10X150-8 | 179630 | Y7-179630 | HH7 | 912 | 912 | 0% | 2.28 | 2.28 | 4015081747092 | db | 30 |  | 0 |  | 30 | 73181582 | AT | 20 | 17 | 155 | 0.12 | 0.12
Csavar M10X160-8.8, DIN EN 24014 | XNNSKS-M10X160-8 | 141884 | Y7-141884 | HH7 | 1380 | 1380 | 0% | 3.45 | 3.45 | 4015081386161 | db | 50 | 9008790248054 | 0 |  | 30 | 73181595 | CZ | 10 | 10 | 166.4 | 0.157 | 0.157
Hexagon-head screw, M10x16, 8.8 | XNNSKS-M10X16-8 | 179626 | Y7-179626 | HH7 | 204 | 204 | 0% | 0.51 | 0.51 | 4015081747054 | db | 50 |  | 0 |  | 50 | 73181582 | AT | 20 | 17 | 22 | 0.022 | 0.022
Hexagon-head screw, M10x170, 8.8 | XNNSKS-M10X170-8 | 179631 | Y7-179631 | HH7 | 1028 | 1028 | 0% | 2.57 | 2.57 | 4015081747108 | db | 30 |  | 0 |  | 30 | 73181582 | DE | 20 | 17 | 175 | 0.15 | 0.15
Csavar M10X180-8.8, DIN EN 24014 | XNNSKS-M10X180-8 | 141885 | Y7-141885 | HH7 | 1612 | 1612 | 0% | 4.03 | 4.03 | 4015081386178 | db | 30 | 9008790248061 | 0 |  | 30 | 73181582 | DE | 10 | 10 | 186.4 | 0.177 | 0.177
Csavar M10X190-8.8, DIN EN 24014 | XNNSKS-M10X190-8 | 141886 | Y7-141886 | HH7 | 2904 | 2904 | 0% | 7.26 | 7.26 | 4015081386185 | db | 50 | 9008790248078 | 0 |  | 30 | 73181595 | CZ | 10 | 10 | 196.4 | 0.187 | 0.187
Hexagon-head screw, M10x20, 8.8 | XNNSKS-M10X20-8 | 179627 | Y7-179627 | HH7 | 220 | 220 | 0% | 0.55 | 0.55 | 4015081747061 | db | 50 |  | 0 |  | 50 | 73181582 | DE | 20 | 17 | 26 | 0.024 | 0.024
Hexagon-head screw, M10x25, 8.8 | XNNSKS-M10X25-8 | 179628 | Y7-179628 | HH7 | 200 | 200 | 0% | 0.5 | 0.5 | 4015081747078 | db | 50 |  | 0 |  | 50 | 73181582 | VN | 20 | 17 | 31 | 0.027 | 0.027
Hexagon-head screw, M10x30 8.8 | XNNSKS-M10X30-8 | 168951 | Y7-168951 | HH7 | 316 | 316 | 0% | 0.79 | 0.79 | 4015081654581 | db | 50 |  | 0 |  | 50 | 73181582 | DE | 10 | 10 | 30 | 0.026 | 0.026
Hexagon-head screw, M10x35-8.8 | XNNSKS-M10X35-8 | 168954 | Y7-168954 | HH7 | 340 | 340 | 0% | 0.85 | 0.85 | 4015081654444 | db | 50 |  | 0 |  | 50 | 73181582 | CZ | 10 | 10 | 35 | 0.03 | 0.03
Hexagon-head screw, M10x40-8.8 | XNNSKS-M10X40-8 | 168945 | Y7-168945 | HH7 | 352 | 352 | 0% | 0.88 | 0.88 | 4015081654369 | db | 50 |  | 0 |  | 50 | 73181582 | CN | 10 | 10 | 40 | 0.035 | 0.035
Hexagon-head screw, M10x45 8.8 | XNNSKS-M10X45-8 | 148808 | Y7-148808 | HH7 | 368 | 368 | 0% | 0.92 | 0.92 | 4015081452668 | db | 50 |  | 0 |  | 50 | 73181582 | DE | 10 | 10 | 45 | 0.035 | 0.035
Hexagon-head screw, M10x50-8.8 | XNNSKS-M10X50-8 | 168946 | Y7-168946 | HH7 | 380 | 380 | 0% | 0.95 | 0.95 | 4015081654376 | db | 50 |  | 0 |  | 50 | 73181582 | TH | 10 | 10 | 50 | 0.043 | 0.043
Hexagon-head screw, M10x55-8.8 | XNNSKS-M10X55-8 | 168944 | Y7-168944 | HH7 | 384 | 384 | 0% | 0.96 | 0.96 | 4015081654352 | db | 50 |  | 0 |  | 50 | 73181582 | CZ | 10 | 10 | 55 | 0.048 | 0.048
Csavar M10X60-8.8, DIN EN 24014 | XNNSKS-M10X60-8 | 141887 | Y7-141887 | HH7 | 400 | 400 | 0% | 1 | 1 | 4015081386192 | db | 50 | 9008790248085 | 0 |  | 50 | 73181582 | SE | 10 | 10 | 66.4 | 0.052 | 0.052
Hexagon-head screw, M10x65-8.8 | XNNSKS-M10X65-8 | 168949 | Y7-168949 | HH7 | 400 | 400 | 0% | 1 | 1 | 4015081654406 | db | 50 |  | 0 |  | 50 | 73181582 | DE | 10 | 10 | 65 | 0.056 | 0.056
Csavar M10X70-8.8, DIN EN 24014 | XNNSKS-M10X70-8 | 141888 | Y7-141888 | HH7 | 400 | 400 | 0% | 1 | 1 | 4015081386208 | db | 50 | 9008790248092 | 0 |  | 50 | 73181582 | DE | 10 | 10 | 76.4 | 0.062 | 0.062
Csavar M10X80-8.8, DIN EN 24014 | XNNSKS-M10X80-8 | 141889 | Y7-141889 | HH7 | 420 | 420 | 0% | 1.05 | 1.05 | 4015081386215 | db | 50 | 9008790248108 | 0 |  | 50 | 73181582 | DE | 10 | 10 | 86.4 | 0.072 | 0.072
Hexagon-head screw, M10x90-8.8 | XNNSKS-M10X90-8 | 168942 | Y7-168942 | HH7 | 500 | 500 | 0% | 1.25 | 1.25 | 4015081654338 | db | 50 |  | 0 |  | 50 | 73181582 | DE | 10 | 10 | 90 | 0.078 | 0.078
Csavar M12x100-8.8, hatlapfejű | XNNSKS-M12X100-8 | EP-500778 | Y7-500778 | HH7 | 756 | 756 | 0% | 1.89 | 1.89 | 9010653030355 | db | 30 |  | 0 |  | 30 | 73181595 | CZ | 12 | 12 | 107.5 | 0.107 | 0.107
Csavar M12x110-8.8, hatlapfejű | XNNSKS-M12X110-8 | EP-500779 | Y7-500779 | HH7 | 1196 | 1196 | 0% | 2.99 | 2.99 | 9010653030362 | db | 30 |  | 0 |  | 30 | 73181595 | CZ | 12 | 12 | 117.5 | 0.116 | 0.116
Hexagon-head screw, M12x20, 8.8 | XNNSKS-M12X20-8 | 179632 | Y7-179632 | HH7 | 200 | 200 | 0% | 0.5 | 0.5 | 4015081747115 | db | 30 |  | 0 |  | 30 | 73181499 | CZ | 22 | 19 | 27 | 0.035 | 0.035
Csavar M12x35-8.8, DIN 933 | XNNSKS-M12X35-8 | 193475 | Y7-193475 | HH7 | 400 | 400 | 0% | 1 | 1 | 9010238024403 | db | 50 |  | 0 |  | 50 | 73181595 | CZ | 12 | 12 | 42.5 | 0.042 | 0.042
Hexagon-head screw, M12x40-8.8 | XNNSKS-M12X40-8 | 168958 | Y7-168958 | HH7 | 372 | 372 | 0% | 0.93 | 0.93 | 4015081654482 | db | 30 |  | 0 |  | 30 | 73181582 | VN | 12 | 12 | 40 | 0.05 | 0.05
Hexagon-head screw, M12x50-8.8 | XNNSKS-M12X50-8 | 168957 | Y7-168957 | HH7 | 464 | 464 | 0% | 1.16 | 1.16 | 4015081654475 | db | 30 |  | 0 |  | 30 | 73181582 | DE | 12 | 12 | 50 | 0.063 | 0.063
Csavar M12X55-8.8, DIN EN 24014 | XNNSKS-M12X55-8 | 141890 | Y7-141890 | HH7 | 536 | 536 | 0% | 1.34 | 1.34 | 4015081386222 | db | 30 | 9008790248115 | 0 |  | 30 | 73181582 | CZ | 12 | 12 | 62.5 | 0.067 | 0.067
Hexagon-head screw, M12x60-8.8 | XNNSKS-M12X60-8 | 168947 | Y7-168947 | HH7 | 596 | 596 | 0% | 1.49 | 1.49 | 4015081654383 | db | 30 |  | 0 |  | 30 | 73181582 | SE | 12 | 12 | 60 | 0.075 | 0.075
Csavar M12X70-8.8, DIN EN 24014 | XNNSKS-M12X70-8 | 141891 | Y7-141891 | HH7 | 616 | 616 | 0% | 1.54 | 1.54 | 4015081386239 | db | 30 | 9008790248122 | 0 |  | 30 | 73181582 | CZ | 12 | 12 | 77.5 | 0.087 | 0.087
Csavar M12X80-8.8, DIN EN 24014 | XNNSKS-M12X80-8 | 141892 | Y7-141892 | HH7 | 668 | 668 | 0% | 1.67 | 1.67 | 4015081386246 | db | 30 | 9008790248139 | 0 |  | 30 | 73181582 | SE | 12 | 12 | 87.5 | 0.1 | 0.1
Csavar M12X90-8.8, DIN EN 24014 | XNNSKS-M12X90-8 | 141893 | Y7-141893 | HH7 | 864 | 864 | 0% | 2.16 | 2.16 | 4015081386253 | db | 30 | 9008790248146 | 0 |  | 30 | 73181582 | SE | 12 | 12 | 97.5 | 0.117 | 0.117
Hexagon-head screw, M8x10, 8.8 | XNNSKS-M8X10-8 | 179621 | Y7-179621 | HH7 | 80 | 80 | 0% | 0.2 | 0.2 | 4015081747009 | db | 50 |  | 0 |  | 50 | 73181588 | CZ | 15 | 13 | 15 | 0.009 | 0.009
Hatlapfejű Csavar M8 x 120 - 8.8 | XNNSKS-M8X120-8 | 150271 | Y7-150271 | HH7 | 444 | 444 | 0% | 1.11 | 1.11 | 4015081466177 | db | 100 |  | 0 |  | 100 | 73181595 | SE | 8 | 8 | 120 | 0.036 | 0.036
Hexagon-head screw, M8x12, 8.8 | XNNSKS-M8X12-8 | 179622 | Y7-179622 | HH7 | 116 | 116 | 0% | 0.29 | 0.29 | 4015081747016 | db | 50 |  | 0 |  | 50 | 73181582 | SE | 15 | 13 | 17 | 0.011 | 0.011
Hatlapfejű Csavar M8 x 130 - 8.8 | XNNSKS-M8X130-8 | 150272 | Y7-150272 | HH7 | 452 | 452 | 0% | 1.13 | 1.13 | 4015081466184 | db | 100 |  | 0 |  | 100 | 73181595 | DE | 8 | 8 | 130 | 0.036 | 0.036
Hatlapfejű Csavar M8 x 140 - 8.8 | XNNSKS-M8X140-8 | 150273 | Y7-150273 | HH7 | 424 | 424 | 0% | 1.06 | 1.06 | 4015081466191 | db | 100 |  | 0 |  | 100 | 73181595 | CZ | 8 | 8 | 140 | 0.039 | 0.039
Hatlapfejű Csavar M8 x 150 - 8.8 | XNNSKS-M8X150-8 | 150274 | Y7-150274 | HH7 | 452 | 452 | 0% | 1.13 | 1.13 | 4015081466207 | db | 100 |  | 0 |  | 100 | 73181595 | CZ | 8 | 8 | 150 | 0.041 | 0.041
Hatlapfejű Csavar M8x16 | XNNSKS-M8X16 | 141894 | Y7-141894 | HH7 | 144 | 144 | 0% | 0.36 | 0.36 | 4015081386260 | db | 50 | 9008790248153 | 0 |  | 50 | 73181588 | CZ | 8 | 8 | 21.3 | 0.011 | 0.011
Hatlapfejű Csavar M8 x 160 - 8.8 | XNNSKS-M8X160-8 | 150275 | Y7-150275 | HH7 | 536 | 536 | 0% | 1.34 | 1.34 | 4015081466214 | db | 100 |  | 0 |  | 100 | 73181595 | CZ | 8 | 8 | 160 | 0.044 | 0.044
Hatlapfejű Csavar M8 x 170 - 8.8 | XNNSKS-M8X170-8 | 150276 | Y7-150276 | HH7 | 3940 | 3940 | 0% | 9.85 | 9.85 | 4015081466221 | db | 100 |  | 0 |  | 100 | 73181595 | CZ | 8 | 8 | 170 | 0.047 | 0.047
Hatlapfejű Csavar M8 x 190 - 8.8 | XNNSKS-M8X190-8 | 150277 | Y7-150277 | HH7 | 1372 | 1372 | 0% | 3.43 | 3.43 | 4015081466238 | db | 100 |  | 0 |  | 100 | 73181595 | CZ | 8 | 8 | 190 | 0.049 | 0.049
Hexagon-head screw, M8x20, 8.8 | XNNSKS-M8X20-8 | 179623 | Y7-179623 | HH7 | 180 | 180 | 0% | 0.45 | 0.45 | 4015081747023 | db | 50 |  | 0 |  | 50 | 73181582 | PL | 15 | 13 | 25 | 0.014 | 0.014
Hatlapfejű Csavar M8 x 210 - 8.8 | XNNSKS-M8X210-8 | 150278 | Y7-150278 | HH7 | 2084 | 2084 | 0% | 5.21 | 5.21 | 4015081466245 | db | 100 |  | 0 |  | 100 | 73181582 | CZ | 8 | 8 | 210 | 0.055 | 0.055
Hatlapfejű Csavar M8 x 230 - 8.8 | XNNSKS-M8X230-8 | 150279 | Y7-150279 | HH7 | 4128 | 4128 | 0% | 10.32 | 10.32 | 4015081466252 | db | 100 |  | 0 |  | 100 | 73181595 | CZ | 8 | 8 | 230 | 0.06 | 0.06
Hexagon-head screw, M8x25, 8.8 | XNNSKS-M8X25-8 | 179624 | Y7-179624 | HH7 | 220 | 220 | 0% | 0.55 | 0.55 | 4015081747030 | db | 50 |  | 0 |  | 50 | 73181582 | DE | 15 | 13 | 30 | 0.016 | 0.016
Hexagon-head screw, M8x30 | XNNSKS-M8X30-8 | 168960 | Y7-168960 | HH7 | 244 | 244 | 0% | 0.61 | 0.61 | 4015081654499 | db | 50 |  | 0 |  | 50 | 73181582 | IN | 8 | 8 | 30 | 0.017 | 0.017
Hexagon-head screw, M8x35 | XNNSKS-M8X35-8 | 168959 | Y7-168959 | HH7 | 228 | 228 | 0% | 0.57 | 0.57 | 4015081654598 | db | 50 |  | 0 |  | 50 | 73181582 | AT | 8 | 8 | 35 | 0.019 | 0.019
Hexagon-head screw, M8x40, 8.8 | XNNSKS-M8X40-8 | 179625 | Y7-179625 | HH7 | 180 | 180 | 0% | 0.45 | 0.45 | 4015081747047 | db | 50 |  | 0 |  | 50 | 73181582 | CZ | 15 | 13 | 45 | 0.021 | 0.021
Hatlapfejű Csavar M8x45 | XNNSKS-M8X45 | 141895 | Y7-141895 | HH7 | 208 | 208 | 0% | 0.52 | 0.52 | 4015081386277 | db | 50 | 9008790248160 | 0 |  | 50 | 73181582 | AT | 8 | 8 | 50.3 | 0.016 | 0.016
Hexagon-head screw, M8x50 | XNNSKS-M8X50-8 | 168961 | Y7-168961 | HH7 | 252 | 252 | 0% | 0.63 | 0.63 | 4015081654505 | db | 50 |  | 0 |  | 50 | 73181582 | AT | 8 | 8 | 50 | 0.028 | 0.028
Hatlapfejű Csavar M8x55 | XNNSKS-M8X55-8 | 193476 | Y7-193476 | HH7 | 264 | 264 | 0% | 0.66 | 0.66 | 9010238024410 | db | 50 |  | 0 |  | 50 | 73181595 | DE | 8 | 8 | 80 | 0.027 | 0.027
Hatlapfejű Csavar M8 x 60 - 8.8 | XNNSKS-M8X60-8 | EP-501468 | Y7-501468 | HH7 | 352 | 352 | 0% | 0.88 | 0.88 | 9010653052470 | db | 50 |  | 0 |  | 50 | 73181582 | CZ | 8 | 8 | 60 | 0.029 | 0.029
Counter Sunk Screw M4x12, Torx, DIN7500, Form M, zinc plated | XNNSNK-M4X12 | 177622 | Y7-177622 | HH7 | 68 | 68 | 0% | 0.17 | 0.17 | 4015081720828 | db | 100 |  | 0 |  | 100 | 73181595 | CZ | 7.5 | 12 | 7.5 | 0.001 | 0.002
Counter Sunk Screw M5x12, Torx, DIN7500, Form M, zinc plated | XNNSNK-M5X12 | 177623 | Y7-177623 | HH7 | 68 | 68 | 0% | 0.17 | 0.17 | 4015081720835 | db | 100 |  | 0 |  | 100 | 73181595 | DE | 9 | 12 | 9 | 0.002 | 0.003
Counter Sunk Screw M5x16, Torx, DIN7500, Form M, zinc plated | XNNSNK-M5X16 | 177624 | Y7-177624 | HH7 | 144 | 144 | 0% | 0.36 | 0.36 | 4015081720842 | db | 100 |  | 0 |  | 100 | 73181499 | CZ | 9.2 | 16 | 9.2 | 0.002 | 0.003
Counter Sunk Screw M6x12, Torx, DIN7500, Form M, zinc plated | XNNSNK-M6X12 | 177625 | Y7-177625 | HH7 | 100 | 100 | 0% | 0.25 | 0.25 | 4015081720859 | db | 100 |  | 0 |  | 100 | 73181595 | CZ | 10.7 | 12 | 10.7 | 0.003 | 0.004
Counter Sunk Screw M6x12 Small Head, Torx, DIN7500, Form M, zinc plated | XNNSNK-M6X12SH | 177626 | Y7-177626 | HH7 | 200 | 200 | 0% | 0.5 | 0.5 | 4015081720866 | db | 100 |  | 0 |  | 100 | 73181595 | CZ | 9.5 | 12 | 9.5 | 0.002 | 0.003
Rugós alátét M10 (DIN 6796) | XNNSS-10-FST | 141896 | Y7-141896 | HH7 | 228 | 228 | 0% | 0.57 | 0.57 | 4015081386284 | db | 50 | 9008790248177 | 0 |  | 50 | 73182200 | DE | 23 | 3.2 | 23 | 0.006 | 0.006
Rugós alátét M12 (DIN 6796) | XNNSS-12-FST | 141897 | Y7-141897 | HH7 | 352 | 352 | 0% | 0.88 | 0.88 | 4015081386291 | db | 50 | 9008790248184 | 0 |  | 50 | 73182200 | DE | 29 | 3.95 | 29 | 0.012 | 0.012
Rugós alátét M8 (DIN 6796) | XNNSS-8-FST | 141898 | Y7-141898 | HH7 | 144 | 144 | 0% | 0.36 | 0.36 | 4015081386307 | db | 50 | 9008790248191 | 0 |  | 50 | 73182200 | DE | 18 | 2.6 | 18 | 0.004 | 0.004
Alátét galvanizált, M10 | XNNUS-10 | 141899 | Y7-141899 | HH7 | 128 | 128 | 0% | 0.32 | 0.32 | 4015081386314 | db | 50 | 9008790248207 | 0 |  | 50 | 73182200 | AT | 20 | 2 | 20 | 0.004 | 0.004
Alátét galvanizált, M6 | XNNUS-6 | 141900 | Y7-141900 | HH7 | 84 | 84 | 0% | 0.21 | 0.21 | 4015081386321 | db | 50 | 9008790248214 | 0 |  | 50 | 73181900 | DE | 12 | 1.6 | 12 | 0.002 | 0.002
Alátét galvanizált, M8 | XNNUS-8 | 141901 | Y7-141901 | HH7 | 84 | 84 | 0% | 0.21 | 0.21 | 4015081386338 | db | 50 | 9008790248221 | 0 |  | 50 | 73182200 | DE | 16 | 1.6 | 16 | 0.003 | 0.003
Logó xEnergy, matrica | XNS-BRAND | 178072 | Y7-178072 | HH7 | 12220 | 12220 | 0% | 30.55 | 30.55 | 4015081733477 | db | 1 |  | 0 |  | 10 | 83100000 | ES | 0 | 0 | 0 | 0.2 | 0.2
Önmetsző csavar M6x22, lapos fejjel | XNSNK-M6X22-8 | 126935 | Y7-126935 | HH7 | 292 | 292 | 0% | 0.73 | 0.73 | 4015081245031 | db | 50 | 9008790158865 | 0 |  | 50 | 73181558 | CZ | 10.7 | 10.7 | 25 | 0.004 | 0.004
Nyomólemez Cu szalagokhoz, 10x16x0,8 | XNSPP-10X16X08 | 144603 | Y7-144603 | HH7 | 1140 | 1140 | 0% | 2.85 | 2.85 | 4015081411092 | db | 50 | 9008790282409 | 0 |  | 50 | 73182200 | CZ | 27 | 10 | 40 | 0.03 | 0.03
Nyomólemez Cu szalagokhoz, 11x21x10 | XNSPP-11X21X10 | 144602 | Y7-144602 | HH7 | 1452 | 1452 | 0% | 3.63 | 3.63 | 4015081411085 | db | 50 | 9008790282393 | 0 |  | 50 | 73182200 | CZ | 23 | 10 | 30 | 0.018 | 0.018
Kis anyagkészlet | XNSPS | 107989 | Y7-107989 | HH7 | 72388 | 72388 | 0% | 180.97 | 180.97 | 4015081076314 | db | 1 |  | 0 |  | 1 | 83021000 | DE | 120 | 50 | 215 | 1.4 | 1.4
Stud-típus Csavar, M10x140 | XNSTS-M10X140-S | 141841 | Y7-141841 | HH7 | 3996 | 3996 | 0% | 9.99 | 9.99 | 4015081385737 | db | 30 |  | 0 |  | 30 | 73181542 | BA | 10 | 10 | 153 | 0.093 | 0.093
Partition; 2xNZM4 component / cable area; fixed mount with rotary handle; HSH; W=600mm | XP2N4F-D-MCB06 | 178611 | Y7-178611 | HH7 | 16460 | 16460 | 0% | 41.15 | 41.15 | 4015081739400 | db | 1 |  | 0 |  | 1 | 85381000 | CZ | 510 | 60.5 | 261 | 1.24 | 1.302
Partition; 2xNZM4 component / cable area; fixed mount with rotary handle; HSH; W=800mm | XP2N4F-D-MCB08 | 178615 | Y7-178615 | HH7 | 19808 | 19808 | 0% | 49.52 | 49.52 | 4015081739448 | db | 1 |  | 0 |  | 1 | 85381000 | CZ | 710 | 60.5 | 261 | 1.686 | 1.77
Partition; 2xNZM4 component / cable area; fixed mount with handle and mech interlock; HSH; W=600mm | XP2N4F-DV-MCB06 | 178612 | Y7-178612 | HH7 | 16628 | 16628 | 0% | 41.57 | 41.57 | 4015081739417 | db | 1 |  | 0 |  | 1 | 85381000 | CZ | 510 | 60.5 | 261 | 1.347 | 1.414
Partition; 2xNZM4 component / cable area; fixed mount with handle and mech interlock; HSH; W=800mm | XP2N4F-DV-MCB08 | 178616 | Y7-178616 | HH7 | 21124 | 21124 | 0% | 52.81 | 52.81 | 4015081739455 | db | 1 |  | 0 |  | 1 | 85381000 | CZ | 710 | 60.5 | 261 | 1.348 | 1.415
Partition; 2xNZM4 component / cable area; fixed mount with handle and mech interlock; HSH; W=1000mm | XP2N4F-DV-MCB10 | 178622 | Y7-178622 | HH7 | 24508 | 24508 | 0% | 61.27 | 61.27 | 4015081739516 | db | 1 |  | 0 |  | 1 | 85381000 | CZ | 910 | 60.5 | 261 | 3.2 | 3.36
Shroud, protection against contact, 2xNZM4, 3P+N, fixed, xEnergy | XP2N4FMC-3P+N | 180523 | Y7-180523 | HH7 | 176140 | 176140 | 0% | 440.35 | 440.35 | 4015081756889 | db | 1 |  | 0 |  | 1 | 85381000 | CZ | 410 | 270 | 160 | 0.9 | 0.945
Partition; 2xNZM4 component / cable ; fixed mounted design; HSH; W=600mm | XP2N4F-MCB06 | 178610 | Y7-178610 | HH7 | 16008 | 16008 | 0% | 40.02 | 40.02 | 4015081739394 | db | 1 |  | 0 |  | 1 | 85381000 | CZ | 510 | 60.5 | 261 | 1.338 | 1.405
Partition; 2xNZM4 component / cable ; fixed mounted design; HSH; W=800mm | XP2N4F-MCB08 | 178614 | Y7-178614 | HH7 | 18164 | 18164 | 0% | 45.41 | 45.41 | 4015081739431 | db | 1 |  | 0 |  | 1 | 85381000 | CZ | 710 | 60.5 | 261 | 1.825 | 1.916
Partition; 2xNZM4 component / cable ; fixed mounting with remote operator; HSH; W=600mm | XP2N4F-R-MCB06 | 178613 | Y7-178613 | HH7 | 16172 | 16172 | 0% | 40.43 | 40.43 | 4015081739424 | db | 1 |  | 0 |  | 1 | 85381000 | CZ | 510 | 60.5 | 261 | 1.348 | 1.415
Partition; 2xNZM4 component / cable ; fixed mounting with remote operator; HSH; W=800mm | XP2N4F-R-MCB08 | 178617 | Y7-178617 | HH7 | 22120 | 22120 | 0% | 55.3 | 55.3 | 4015081739462 | db | 1 |  | 0 |  | 1 | 85381000 | CZ | 710 | 60.5 | 261 | 2.528 | 2.654
Rozváděče xEnergy Main - XP2N4MC-3P | XP2N4MC-3P | 177120 | Y7-177120 | HH7 | 130304 | 130304 | 0% | 325.76 | 325.76 | 4015081715633 | db | 1 |  | 0 |  | 1 | 85381000 | CZ | 234.5 | 91 | 112 | 0.179 | 0.179
Rozváděče xEnergy Main - XP2N4MC-4P | XP2N4MC-4P | 177121 | Y7-177121 | HH7 | 157648 | 157648 | 0% | 394.12 | 394.12 | 4015081715640 | db | 1 |  | 0 |  | 1 | 85381000 | CZ | 312.5 | 91 | 112 | 0.21 | 0.21
Partition; 2xNZM4 component / cable; withdrawable unit; HSH; W=800mm | XP2N4W-MCB08 | 178618 | Y7-178618 | HH7 | 23576 | 23576 | 0% | 58.94 | 58.94 | 4015081739479 | db | 1 |  | 0 |  | 1 | 85381000 | CZ | 710 | 60.5 | 261 | 2.5 | 2.625
Partition; 2xNZM4 component / cable; withdrawable unit; HSH; W=1000mm | XP2N4W-MCB10 | 178620 | Y7-178620 | HH7 | 26284 | 26284 | 0% | 65.71 | 65.71 | 4015081739493 | db | 1 |  | 0 |  | 1 | 85381000 | CZ | 910 | 60.5 | 261 | 3.2 | 3.36
Partition; 2xNZM4 component / cable; withdrawable unit with remote operator; HSH; W=800mm | XP2N4W-R-MCB08 | 178619 | Y7-178619 | HH7 | 23684 | 23684 | 0% | 59.21 | 59.21 | 4015081739486 | db | 1 |  | 0 |  | 1 | 85381000 | CZ | 710 | 60.5 | 351.4 | 3.024 | 3.175
Partition; 2xNZM4 component / cable; withdrawable unit with remote operator; HSH; W=1000mm | XP2N4W-R-MCB10 | 178621 | Y7-178621 | HH7 | 25932 | 25932 | 0% | 64.83 | 64.83 | 4015081739509 | db | 1 |  | 0 |  | 1 | 85381000 | CZ | 910 | 60.5 | 351.4 | 3.2 | 3.36
Ipari PC, 10.1" PCT, Intel Atom x7-E3950 QuadCore, 8GB RAM, 64GB mSATA, Win10 | XP-504-10-A10-A01-2B | 199996 | Y7-199996 | HH3 | 1243772 | 1243772 | 0% | 3109.43 | 3109.43 | 7640130099869 | db | 1 |  | 0 |  | 1 | 85371091 | DE | 280 | 201 | 80 | 3.5 | 4.66
Bővítő kijelző 10,1” PCT | XP-504-10-TERMINAL | EP-400137 | Y7-400137 | HH3 | 751948 | 751948 | 0% | 1879.87 | 1879.87 | 7640130099937 | db | 1 |  | 0 |  | 1 | 85371091 | DE | 280 | 201 | 66 | 2.35 | 3.51
Bővítő kijelző 10,1" PCT, bővítő modullal (HDMI, Display port) | XP-504-10-TERMINAL-EXT | EP-400140 | Y7-400140 | HH3 | 812632 | 812632 | 0% | 2031.58 | 2031.58 | 7640130099968 | db | 1 |  | 0 |  | 1 | 85371091 | DE | 280 | 201 | 66 | 2.467 | 3.627
Ipari PC, 15.6" PCT, Intel Atom x7-E3950 QuadCore, 8GB RAM, 64GB mSATA, Win10 | XP-504-15-A10-A01-2B | 199998 | Y7-199998 | HH3 | 1365136 | 1365136 | 0% | 3412.84 | 3412.84 | 7640130099876 | db | 1 |  | 0 |  | 1 | 85371091 | DE | 412 | 238 | 80 | 4.5 | 6.664
Bővítő kijelző 15,6" PCT | XP-504-15-TERMINAL | EP-400138 | Y7-400138 | HH3 | 776560 | 776560 | 0% | 1941.4 | 1941.4 | 7640130099944 | db | 1 |  | 0 |  | 1 | 85371091 | DE | 412 | 238 | 66 | 3.8 | 5.964
Bővítő kijelző 15,6" PCT, bővítő modullal (HDMI, Display port) | XP-504-15-TERMINAL-EXT | EP-400141 | Y7-400141 | HH3 | 837244 | 837244 | 0% | 2093.11 | 2093.11 | 7640130099975 | db | 1 |  | 0 |  | 1 | 85371091 | DE | 412 | 238 | 66 | 3.917 | 6.081
Ipari PC, 21.5" PCT, Intel Atom x7-E3950 QuadCore, 8GB RAM, 64GB mSATA, Win10 | XP-504-21-A10-A01-2B | 360002 | Y7-360002 | HH3 | 1668544 | 1668544 | 0% | 4171.36 | 4171.36 | 7640130099890 | db | 1 |  | 0 |  | 1 | 85371091 | DE | 544 | 336 | 80 | 6 | 8.265
Bővítő kijelző 21,5" PCT | XP-504-21-TERMINAL | EP-400139 | Y7-400139 | HH3 | 897504 | 897504 | 0% | 2243.76 | 2243.76 | 7640130099951 | db | 1 |  | 0 |  | 1 | 85371091 | DE | 544 | 336 | 66 | 5.9 | 8.0165
Bővítő kijelző 21,5" PCT, bővítő modullal (HDMI, Display port) | XP-504-21-TERMINAL-EXT | EP-400142 | Y7-400142 | HH3 | 958184 | 958184 | 0% | 2395.46 | 2395.46 | 7640130099982 | db | 1 |  | 0 |  | 1 | 85371091 | DE | 544 | 336 | 66 | 6.017 | 8.282
Ipari PC, Box, Intel® Atom x7-E3950 QuadCore, 8GB RAM, 64GB mSATA, Win10 | XP-504-BOXPC-A10-A00-2B | EP-400011 | Y7-400011 | HH3 | 788444 | 788444 | 0% | 1971.11 | 1971.11 | 7640130099999 | db | 1 |  | 0 |  | 1 | 85362010 | DE | 55 | 92.3 | 170 | 1.15 | 1.151
Bővítő modul az XP-504 ipari PC-hez | XP-504-EXT-MODUL | EP-400013 | Y7-400013 | HH3 | 302136 | 302136 | 0% | 755.34 | 755.34 | 7640130100039 | db | 1 |  | 0 |  | 1 | 85371091 | DE | 22.5 | 99 | 114.5 | 0.117 | 0.118
Főelosztó válaszfal, XLABFB/XBSB gyűjtősíntartókhoz, szegmens Szé=190 | XPBB | 196192 | Y7-196192 | HH7 | 30380 | 30380 | 0% | 75.95 | 75.95 | 9008790953538 | db | 1 |  | 0 |  | 1 | 83024900 | CZ | 243 | 815 | 212.5 | 1.85 | 2.035
Kábel/gyűjtősín válaszfal, XP (IZM), Szé x Mé=425x600 | XPBCB0402 | 284099 | Y7-284099 | HH7 | 74612 | 74612 | 0% | 186.53 | 186.53 | 4015082840990 | db | 1 |  | 0 |  | 1 | 85381000 | CZ | 305 | 25 | 330 | 1.2 | 1.2
Kábel/gyűjtősín válaszfal, XP (IZM), Szé x Mé=425x800 | XPBCB0404 | 284100 | Y7-284100 | HH7 | 91864 | 91864 | 0% | 229.66 | 229.66 | 4015082841003 | db | 1 |  | 0 |  | 1 | 85389099 | CZ | 280 | 40 | 500 | 1.8 | 1.8
Kábel/gyűjtősín válaszfal, XP (IZM), Szé x Mé=600x600 | XPBCB0602 | 284101 | Y7-284101 | HH7 | 93436 | 93436 | 0% | 233.59 | 233.59 | 4015082841010 | db | 1 |  | 0 |  | 1 | 85381000 | CZ | 270 | 40 | 500 | 1.2 | 1.2
Kábel/gyűjtősín válaszfal, XP (IZM), Szé x Mé=600x800 | XPBCB0604 | 284102 | Y7-284102 | HH7 | 108768 | 108768 | 0% | 271.92 | 271.92 | 4015082841027 | db | 1 |  | 0 |  | 1 | 85381000 | CZ | 280 | 40 | 500 | 2.4 | 2.4
Kábel/gyűjtősín válaszfal, XP (IZM), Szé x Mé=800x600 | XPBCB0802 | 284103 | Y7-284103 | HH7 | 107900 | 107900 | 0% | 269.75 | 269.75 | 4015082841034 | db | 1 |  | 0 |  | 1 | 85381000 | CZ | 350 | 30 | 690 | 1.8 | 1.8
Kábel/gyűjtősín válaszfal, XP (IZM), Szé x Mé=800x800 | XPBCB0804 | 284104 | Y7-284104 | HH7 | 123688 | 123688 | 0% | 309.22 | 309.22 | 4015082841041 | db | 1 |  | 0 |  | 1 | 85381000 | RO | 370 | 50 | 715 | 3.2 | 3.2
Kábel/gyűjtősín válaszfal, XP (IZM), Szé x Mé=1200x600 | XPBCB1202 | 284105 | Y7-284105 | HH7 | 124396 | 124396 | 0% | 310.99 | 310.99 | 4015082841058 | db | 1 |  | 0 |  | 1 | 85389099 | CZ | 500 | 25 | 900 | 4.6 | 4.6
Kábel/gyűjtősín válaszfal, XP (IZM), Szé x Mé=1200x800 | XPBCB1204 | 284106 | Y7-284106 | HH7 | 139972 | 139972 | 0% | 349.93 | 349.93 | 4015082841065 | db | 1 |  | 0 |  | 1 | 85389099 | CZ | 500 | 25 | 900 | 4.6 | 4.6
Elosztó panel, XP, Szé=800, csatl. a kapcsolótábla fölé, alkalmas xPBMB03508-S-hez | XPBCV03504 | 132924 | Y7-132924 | HH7 | 12992 | 12992 | 0% | 32.48 | 32.48 | 4015081298358 | db | 1 |  | 0 |  | 1 | 85381000 | CZ | 400 | 400 | 40 | 2.5 | 2.625
Gyűjtősín/műszer válaszfal, XG hátsó, Szé=600 | XPBM2006 | 102053 | Y7-102053 | HH7 | 116316 | 116316 | 0% | 290.79 | 290.79 | 4015081022014 | db | 1 |  | 0 |  | 1 | 85389099 | CZ | 600 | 40 | 1950 | 9.8 | 9.8
Gyűjtősín/műszer válaszfal, XG hátsó, Szé=800 | XPBM2008 | 288998 | Y7-288998 | HH7 | 130132 | 130132 | 0% | 325.33 | 325.33 | 4015082889982 | db | 1 |  | 0 |  | 1 | 85389099 | CZ | 800 | 1000 | 40 | 13.1 | 13.1
Műszer/gyűjtősín válaszfal, XP hátsó, Szé=425, Ma=350 | XPBMB03504 | 166693 | Y7-166693 | HH7 | 14188 | 14188 | 0% | 35.47 | 35.47 | 4015081632428 | db | 1 |  | 0 |  | 1 | 85381000 | CZ | 8 | 312 | 333 | 1.6 | 1.68
Műszer/gyűjtősín válaszfal, XP hátsó, Szé=600, Ma=350 | XPBMB03506 | 166695 | Y7-166695 | HH7 | 17708 | 17708 | 0% | 44.27 | 44.27 | 4015081632442 | db | 1 |  | 0 |  | 1 | 85381000 | CZ | 8 | 489 | 333 | 2.4 | 2.52
Műszer/gyűjtősín válaszfal, XP hátsó, Szé=800, Ma=350 | XPBMB03508 | 132922 | Y7-132922 | HH7 | 19944 | 19944 | 0% | 49.86 | 49.86 | 4015081298334 | db | 1 |  | 0 |  | 1 | 85381000 | CZ | 720 | 330 | 30 | 3.2 | 3.36
Műszer/gyűjtősín válaszfal, XP hátsó, Szé=800, Ma=350, elosztott | XPBMB03508-S | 132923 | Y7-132923 | HH7 | 26744 | 26744 | 0% | 66.86 | 66.86 | 4015081298341 | db | 1 |  | 0 |  | 1 | 85381000 | CZ | 450 | 330 | 50 | 4.1 | 4.305
Műszer/gyűjtősín válaszfal, XP hátsó, Szé=425 | XPBMB0604 | 284107 | Y7-284107 | HH7 | 28296 | 28296 | 0% | 70.74 | 70.74 | 4015082841072 | db | 1 |  | 0 |  | 1 | 85381000 | RO | 320 | 20 | 650 | 2.2 | 2.2
Szerelőpanel és válaszfal a gyűjtősínrendszer (BTS) csatlakoztatása előtt, SzéxMa=425x600 | XPBMB0604-BUS | 188291 | Y7-188291 | HH7 | 33040 | 33040 | 0% | 82.6 | 82.6 | 4015081861767 | db | 1 |  | 0 |  | 1 | 85389099 | CZ | 425 | 600 | 0 | 3 | 3.15
Műszer/gyűjtősín válaszfal, XP, Szé=425 | XPBMB0604-ROT | 112312 | Y7-112312 | HH7 | 46892 | 46892 | 0% | 117.23 | 117.23 | 4015081118601 | db | 1 |  | 0 |  | 1 | 85381000 | CZ | 650 | 50 | 255 | 4.8 | 4.8
Műszer/gyűjtősín válaszfal, XP hátsó, Szé=600 | XPBMB0606 | 284108 | Y7-284108 | HH7 | 33816 | 33816 | 0% | 84.54 | 84.54 | 4015082841089 | db | 1 |  | 0 |  | 1 | 85381000 | RO | 500 | 20 | 650 | 3.4 | 3.4
Szerelőpanel és válaszfal a gyűjtősínrendszer (BTS) csatlakoztatása előtt, SzéxMa=600x600 | XPBMB0606-BUS | 188292 | Y7-188292 | HH7 | 42644 | 42644 | 0% | 106.61 | 106.61 | 4015081861774 | db | 1 |  | 0 |  | 1 | 85381000 | CZ | 600 | 600 | 0 | 3.6 | 3.78
Műszer/gyűjtősín válaszfal, XP, Szé=600 | XPBMB0606-ROT | 112313 | Y7-112313 | HH7 | 48168 | 48168 | 0% | 120.42 | 120.42 | 4015081118618 | db | 1 |  | 0 |  | 1 | 85381000 | CZ | 650 | 50 | 430 | 7 | 7
Műszer/gyűjtősín válaszfal, XP hátsó, Szé=800 | XPBMB0608 | 284109 | Y7-284109 | HH7 | 39872 | 39872 | 0% | 99.68 | 99.68 | 4015082841096 | db | 1 |  | 0 |  | 1 | 85381000 | RO | 650 | 30 | 695 | 5.8 | 5.8
Szerelőpanel és válaszfal a gyűjtősínrendszer (BTS) csatlakoztatása előtt, SzéxMa=800x600 | XPBMB0608-BUS | 188293 | Y7-188293 | HH7 | 55096 | 55096 | 0% | 137.74 | 137.74 | 4015081861781 | db | 1 |  | 0 |  | 1 | 85381000 | CZ | 800 | 600 | 0 | 5 | 5.25
Műszer/gyűjtősín válaszfal, XP, Szé=800 | XPBMB0608-ROT | 112314 | Y7-112314 | HH7 | 58300 | 58300 | 0% | 145.75 | 145.75 | 4015081118625 | db | 1 |  | 0 |  | 1 | 85381000 | CZ | 650 | 50 | 630 | 9 | 9
Műszer/gyűjtősín válaszfal, XP hátsó, Szé=1000 | XPBMB0610 | 102949 | Y7-102949 | HH7 | 46088 | 46088 | 0% | 115.22 | 115.22 | 4015081029136 | db | 1 |  | 0 |  | 1 | 85381000 | RO | 950 | 25 | 650 | 6.7 | 6.7
Szerelőpanel és válaszfal a gyűjtősínrendszer (BTS) csatlakoztatása előtt, SzéxMa=1000x600 | XPBMB0610-BUS | 188294 | Y7-188294 | HH7 | 66792 | 66792 | 0% | 166.98 | 166.98 | 4015081861798 | db | 1 |  | 0 |  | 1 | 85381000 | CZ | 1000 | 600 | 0 | 6.4 | 6.72
Műszer/gyűjtősín válaszfal, XP, Szé=1000 | XPBMB0610-ROT | 112315 | Y7-112315 | HH7 | 65216 | 65216 | 0% | 163.04 | 163.04 | 4015081118632 | db | 1 |  | 0 |  | 1 | 85381000 | CZ | 650 | 50 | 830 | 11 | 11
Szerelőpanel és válaszfal a gyűjtősínrendszer (BTS) csatlakoztatása előtt, SzéxMa=1100x600 | XPBMB0611-BUS | 188295 | Y7-188295 | HH7 | 72496 | 72496 | 0% | 181.24 | 181.24 | 4015081861804 | db | 1 |  | 0 |  | 1 | 85389099 | CZ | 1100 | 600 | 0 | 7 | 7.35
Műszer/gyűjtősín válaszfal, XP hátsó, Szé=1200 | XPBMB0612 | 284110 | Y7-284110 | HH7 | 52268 | 52268 | 0% | 130.67 | 130.67 | 4015082841102 | db | 1 |  | 0 |  | 1 | 85389099 | CZ | 650 | 25 | 1150 | 7 | 7
Műszer/gyűjtősín válaszfal, XP, Szé=1200 | XPBMB0612-ROT | 112316 | Y7-112316 | HH7 | 64576 | 64576 | 0% | 161.44 | 161.44 | 4015081118649 | db | 1 |  | 0 |  | 1 | 85381000 | CZ | 650 | 50 | 930 | 13 | 13
Szerelőpanel és válaszfal a gyűjtősínrendszer (BTS) csatlakoztatása előtt, SzéxMa=1350x600 | XPBMB06135-BUS | 188296 | Y7-188296 | HH7 | 83288 | 83288 | 0% | 208.22 | 208.22 | 4015081861811 | db | 1 |  | 0 |  | 1 | 85381000 | CZ | 1350 | 600 | 0 | 8.8 | 9.24
Partition Cable Area, Transparent, H=400, W=425, For Stacked Power Secti | XPC0404-S | EP-580263 | EP-580263 | HH7 | 39924 | 39924 | 0% | 99.81 | 99.81 | 9010653083481 | db | 1 |  | 0 |  | 1 | 85389099 | CZ | 0 | 0 | 0 | 2 | 2
Partition Cable Area, Transparent, H=400, W=600, For Stacked Power Secti | XPC0406-S | EP-580264 | EP-580264 | HH7 | 47652 | 47652 | 0% | 119.13 | 119.13 | 9010653083429 | db | 1 |  | 0 |  | 1 | 85389099 | CZ | 0 | 0 | 0 | 2.5 | 2.5
Kábel válaszfal átlátszó, XP, Szé=425 | XPC0604 | 284115 | Y7-284115 | HH7 | 35660 | 35660 | 0% | 89.15 | 89.15 | 4015082841157 | db | 1 |  | 0 |  | 1 | 85381000 | RO | 335 | 20 | 600 | 1.6 | 1.6
Kábel válaszfal átlátszó, XP, Szé=600 | XPC0606 | 284116 | Y7-284116 | HH7 | 46052 | 46052 | 0% | 115.13 | 115.13 | 4015082841164 | db | 1 |  | 0 |  | 1 | 85381000 | RO | 515 | 3 | 650 | 2 | 2
Kábel válaszfal átlátszó, XP, Szé=800 | XPC0608 | 284117 | Y7-284117 | HH7 | 62016 | 62016 | 0% | 155.04 | 155.04 | 4015082841171 | db | 1 |  | 0 |  | 1 | 85381000 | RO | 605 | 25 | 710 | 2.2 | 2.2
Kábel válaszfal átlátszó, XP, Szé=1000 | XPC0610 | 133078 | Y7-133078 | HH7 | 47788 | 47788 | 0% | 119.47 | 119.47 | 4015081299416 | db | 1 |  | 0 |  | 1 | 85381000 | RO | 660 | 25 | 950 | 2.6 | 2.6
Cover, transparent, 2x IZM16, connection area, HxW=600x1000mm | XPC061002 | 174570 | Y7-174570 | HH7 | 40724 | 40724 | 0% | 101.81 | 101.81 | 4015081710256 | db | 1 |  | 0 |  | 1 | 85381000 | CZ | 412 | 600 | 26 | 2.36 | 2.478
Kábel válaszfal átlátszó, XP, Szé=1200 | XPC0612 | 284118 | Y7-284118 | HH7 | 74640 | 74640 | 0% | 186.6 | 186.6 | 4015082841188 | db | 1 |  | 0 |  | 1 | 85381000 | CZ | 660 | 25 | 1150 | 3.1 | 3.1
Cover; transparent; 2-part; section-height; H = 900 mm; W=425mm | XPC0904 | 178651 | Y7-178651 | HH7 | 65896 | 65896 | 0% | 164.74 | 164.74 | 4015081739806 | db | 1 |  | 0 |  | 1 | 85381000 | CZ | 950 | 25 | 335 | 2.1 | 2.1
Cover; transparent; 2-part; section-height; H = 900 mm; W=600mm | XPC0906 | 178652 | Y7-178652 | HH7 | 87404 | 87404 | 0% | 218.51 | 218.51 | 4015081739813 | db | 1 |  | 0 |  | 1 | 85381000 | CZ | 950 | 25 | 510 | 2.7 | 2.7
Cover; transparent; 2-part; section-height; H = 900 mm; W=800mm | XPC0908 | 178653 | Y7-178653 | HH7 | 115684 | 115684 | 0% | 289.21 | 289.21 | 4015081739820 | db | 1 |  | 0 |  | 1 | 85381000 | CZ | 950 | 25 | 710 | 3.3 | 3.3
Cover; transparent; 2-part; section-height; H = 900 mm; W=1000mm | XPC0910 | 178654 | Y7-178654 | HH7 | 143892 | 143892 | 0% | 359.73 | 359.73 | 4015081739837 | db | 1 |  | 0 |  | 1 | 85381000 | CZ | 950 | 25 | 910 | 3.9 | 3.9
Cover; transparent; 2-part; section-height; H = 900 mm; W=1100mm | XPC0911 | 178655 | Y7-178655 | HH7 | 155340 | 155340 | 0% | 388.35 | 388.35 | 4015081739844 | db | 1 |  | 0 |  | 1 | 85381000 | CZ | 950 | 25 | 1010 | 4.3 | 4.3
Cover; transparent; 2-part; section-height; H = 900 mm; W=1200mm | XPC0912 | 178656 | Y7-178656 | HH7 | 172116 | 172116 | 0% | 430.29 | 430.29 | 4015081739851 | db | 1 |  | 0 |  | 1 | 85381000 | CZ | 950 | 25 | 1110 | 4.9 | 4.9
Cover; transparent; 2-part; section-height; H = 900 mm; W=1350mm | XPC0913 | 178657 | Y7-178657 | HH7 | 190944 | 190944 | 0% | 477.36 | 477.36 | 4015081739868 | db | 1 |  | 0 |  | 1 | 85381000 | CZ | 950 | 25 | 1260 | 5.2 | 5.2
Folyamatos szerelőlemez, kábelcsatlakozás a kimenethez, XF, Szé = 600, Kapcsolási terület Szé=425 | XPFBCB172 | 158606 | Y7-158606 | HH7 | 10380 | 10380 | 0% | 25.95 | 25.95 | 4015081551385 | db | 1 |  | 0 |  | 1 | 85381000 | CZ | 1 | 40 | 1 | 1 | 1
Folyamatos szerelőlemez, kábelcsatlakozás a kimenethez, XF, Szé = 800, Kapcsolási terület Szé=600 | XPFBCB197 | 158608 | Y7-158608 | HH7 | 11600 | 11600 | 0% | 29 | 29 | 4015081551408 | db | 1 |  | 0 |  | 1 | 85381000 | CZ | 1 | 40 | 1 | 1 | 1
Folyamatos szerelőlemez, kábelcsatlakozás a kimenethez, XF, Szé = 800, Kapcsolási terület Szé=425 | XPFBCB372 | 158607 | Y7-158607 | HH7 | 20424 | 20424 | 0% | 51.06 | 51.06 | 4015081551392 | db | 1 |  | 0 |  | 1 | 85381000 | CZ | 1 | 40 | 1 | 1 | 1
Folyamatos szerelőlemez, kábelcsatlakozás a kimenethez, XF, Szé = 1000, Kapcsolási terület Szé=600 | XPFBCB397 | 158609 | Y7-158609 | HH7 | 24628 | 24628 | 0% | 61.57 | 61.57 | 4015081551415 | db | 1 |  | 0 |  | 1 | 85381000 | CZ | 1 | 40 | 1 | 1 | 1
Folyamatos szerelőlemez, kábelcsatlakozás a kimenethez, XF, Szé = 1200, Kapcsolási terület Szé=600 | XPFBCB597 | 158610 | Y7-158610 | HH7 | 35528 | 35528 | 0% | 88.82 | 88.82 | 4015081551422 | db | 1 |  | 0 |  | 1 | 85381000 | CZ | 1 | 40 | 1 | 1 | 1
Kábelek/gyűjtősín válaszfal, XF hátsó, Szé=200 | XPFCB02 | 284745 | Y7-284745 | HH7 | 61580 | 61580 | 0% | 153.95 | 153.95 | 4015082847456 | db | 1 |  | 0 |  | 1 | 85381000 | RO | 130 | 35 | 1145 | 2.6 | 2.6
Kábelek/gyűjtősín válaszfal, XF hátsó, Szé=400 | XPFCB04 | 284119 | Y7-284119 | HH7 | 86268 | 86268 | 0% | 215.67 | 215.67 | 4015082841195 | db | 1 |  | 0 |  | 1 | 85381000 | RO | 230 | 35 | 1050 | 4.4 | 4.4
Elválasztó lemez XG-hez, Szé=425 és 600 | XPFCB04/06 | 110265 | Y7-110265 | HH7 | 103284 | 103284 | 0% | 258.21 | 258.21 | 4015081098057 | db | 1 |  | 0 |  | 1 | 85381000 | RO | 325 | 30 | 1150 | 7.5 | 7.5
Kábel/fő gyűjtős. válaszfal, XW, Szé=1000 | XPFCB04-MC | 151213 | Y7-151213 | HH7 | 68672 | 68672 | 0% | 171.68 | 171.68 | 4015081480081 | db | 1 |  | 0 |  | 1 | 85381000 | RO | 1000 | 0 | 0 | 15 | 15
Kábelek/gyűjtősín válaszfal, XF hátsó, Szé=600 | XPFCB06 | 284746 | Y7-284746 | HH7 | 86268 | 86268 | 0% | 215.67 | 215.67 | 4015082847463 | db | 1 |  | 0 |  | 1 | 85381000 | RO | 415 | 30 | 1145 | 6.6 | 6.6
Kábel/fő gyűjtős. válaszfal, XW, Szé=1200 | XPFCB06-MC | 151214 | Y7-151214 | HH7 | 82144 | 82144 | 0% | 205.36 | 205.36 | 4015081480098 | db | 1 |  | 0 |  | 1 | 85381000 | CZ | 1200 | 0 | 0 | 15 | 15
Elválasztó lemez XG-hez, Szé=800 és 1000 | XPFCB08/10 | 110266 | Y7-110266 | HH7 | 164500 | 164500 | 0% | 411.25 | 411.25 | 4015081098064 | db | 1 |  | 0 |  | 1 | 85381000 | RO | 525 | 30 | 1150 | 9.5 | 9.5
Elválasztó lemez XG-hez, Szé=1200 | XPFCB12 | 110267 | Y7-110267 | HH7 | 195176 | 195176 | 0% | 487.94 | 487.94 | 4015081098071 | db | 1 |  | 0 |  | 1 | 85381000 | CZ | 625 | 30 | 1150 | 11.5 | 11.5
Kábelek/gyűjtősín válaszfal, XF, Mé=600 | XPFCD2006 | 284132 | Y7-284132 | HH7 | 65312 | 65312 | 0% | 163.28 | 163.28 | 4015082841324 | db | 1 |  | 0 |  | 1 | 85381000 | RO | 340 | 50 | 980 | 5.4 | 5.4
Kábelek/gyűjtősín válaszfal, XF, Mé=800 | XPFCD2008 | 284133 | Y7-284133 | HH7 | 72608 | 72608 | 0% | 181.52 | 181.52 | 4015082841331 | db | 1 |  | 0 |  | 1 | 85381000 | RO | 550 | 50 | 950 | 8.5 | 8.5
Dugaszok, XW, 35, 50, 65 kA | XPFDM-65-MC | 151215 | Y7-151215 | HH7 | 79644 | 79644 | 0% | 199.11 | 199.11 | 4015081480104 | db | 1 |  | 0 |  | 1 | 85381000 | RO | 350 | 100 | 680 | 7 | 7
Dugaszok, XW, 80 kA | XPFDM-80-MC | 151216 | Y7-151216 | HH7 | 81784 | 81784 | 0% | 204.46 | 204.46 | 4015081480111 | db | 1 |  | 0 |  | 1 | 85381000 | CZ | 350 | 110 | 680 | 7 | 7
Tartozékok dugaszokhoz, XW | XPFDM-A-MC | 151217 | Y7-151217 | HH7 | 7448 | 7448 | 0% | 18.62 | 18.62 | 4015081480128 | db | 25 |  | 0 |  | 25 | 85381000 | RO | 50 | 10 | 300 | 0.05 | 0.05
Kábeltér-tömítő szalagok, XF mező | XPFMC | 284146 | Y7-284146 | HH7 | 31520 | 31520 | 0% | 78.8 | 78.8 | 4015082841461 | db | 1 |  | 0 |  | 1 | 85381000 | RO | 170 | 38 | 650 | 1 | 1
Kapcsolási terület/kábelcsatlakozási rés fedele, XR, Ma=100 | XPFMC100 | 143194 | Y7-143194 | HH7 | 4636 | 4636 | 0% | 11.59 | 11.59 | 4015081398584 | db | 1 |  | 0 |  | 1 | 85381000 | CZ | 0 | 100 | 0 | 0.36 | 0.36
Kapcsolási terület/kábelcsatlakozási rés fedele, XR, Ma=150 | XPFMC150 | 143195 | Y7-143195 | HH7 | 5204 | 5204 | 0% | 13.01 | 13.01 | 4015081398591 | db | 1 |  | 0 |  | 1 | 85381000 | CZ | 0 | 150 | 0 | 0.53 | 3.72
Kapcsolási terület/kábelcsatlakozási rés fedele, XR, Ma=200 | XPFMC200 | 143196 | Y7-143196 | HH7 | 5628 | 5628 | 0% | 14.07 | 14.07 | 4015081398607 | db | 1 |  | 0 |  | 1 | 85381000 | CZ | 0 | 200 | 0 | 0.71 | 0.71
Kapcsolási terület/kábelcsatlakozási rés fedele, XR, Ma=25 | XPFMC25 | 143197 | Y7-143197 | HH7 | 2876 | 2876 | 0% | 7.19 | 7.19 | 4015081398614 | db | 1 |  | 0 |  | 1 | 85381000 | CZ | 0 | 25 | 0 | 0.09 | 0.09
Kapcsolási terület/kábelcsatlakozási rés fedele, XR, Ma=50 | XPFMC50 | 143198 | Y7-143198 | HH7 | 3536 | 3536 | 0% | 8.84 | 8.84 | 4015081398621 | db | 1 |  | 0 |  | 1 | 85381000 | RO | 0 | 50 | 0 | 0.18 | 0.18
Kapcsolási terület/kábelcsatlakozási rés fedele, XR, Ma=75 | XPFMC75 | 143199 | Y7-143199 | HH7 | 4164 | 4164 | 0% | 10.41 | 10.41 | 4015081398638 | db | 1 |  | 0 |  | 1 | 85381000 | CZ | 0 | 75 | 0 | 0.27 | 3.72
Switchgear xEnergy Main - XPFMC-CE | XPFMC-CE | 173409 | Y7-173409 | HH7 | 35404 | 35404 | 0% | 88.51 | 88.51 | 4015081698103 | db | 1 |  | 0 |  | 1 | 85381000 | CZ | 26 | 664 | 160 | 0.64 | 1.6
Műszertér válaszfal vízszintes, XF hátsó, Szé=425 | XPFMMR04-BF | 193111 | Y7-193111 | HH7 | 10552 | 10552 | 0% | 26.38 | 26.38 | 9010238004627 | db | 1 |  | 0 |  | 1 | 85381000 | CZ | 335 | 12 | 228.5 | 0.5 | 0.5
Műszertér válaszfal vízszintes, XF hátsó, Szé=600 | XPFMMR06-BF | 192705 | Y7-192705 | HH7 | 13264 | 13264 | 0% | 33.16 | 33.16 | 4015081934348 | db | 1 |  | 0 |  | 1 | 85381000 | RO | 510 | 12 | 228.5 | 0.6 | 0.6
Műszertér válaszfal vízszintes, XF hátsó, Szé=800 | XPFMMR08-BF | 192706 | Y7-192706 | HH7 | 15676 | 15676 | 0% | 39.19 | 39.19 | 4015081934355 | db | 1 |  | 0 |  | 1 | 85381000 | RO | 0 | 0 | 0 | 0.9 | 0.9
Csatlakozó/műszer válaszfal, XP (IZMX16), Szé=600, kihúzható | XPI26BMCB0606 | 135259 | Y7-135259 | HH7 | 26700 | 26700 | 0% | 66.75 | 66.75 | 4015081320523 | db | 1 |  | 0 |  | 1 | 85381000 | CZ | 560 | 40 | 620 | 1.7 | 1.7
Csatlakozó/műszer válaszfal, XP (IZMX16), Szé=800, kihúzható | XPI26BMCB0608 | 135260 | Y7-135260 | HH7 | 21476 | 21476 | 0% | 53.69 | 53.69 | 4015081320530 | db | 1 |  | 0 |  | 1 | 85381000 | CZ | 760 | 40 | 620 | 2.6 | 2.6
Válaszfalak EVEN csatlakozáshoz, XP, IZM13, Szé=400mm, Form4 | XPIBCB-E-04 | 126001 | Y7-126001 | HH7 | 39056 | 39056 | 0% | 97.64 | 97.64 | 4015081235902 | db | 1 |  | 0 |  | 1 | 85381000 | CZ | 400 | 0 | 0 | 0.8 | 1.3
Válaszfalak EVEN csatlakozáshoz, XP, IZM13, Szé=600mm, Form4 | XPIBCB-E-06 | 126002 | Y7-126002 | HH7 | 44948 | 44948 | 0% | 112.37 | 112.37 | 4015081235919 | db | 1 |  | 0 |  | 1 | 85381000 | CZ | 600 | 0 | 0 | 1.3 | 1.8
Válaszfalak EVEN csatlakozáshoz, XP, IZM13, Szé=800mm, Form4 | XPIBCB-E-08 | 126003 | Y7-126003 | HH7 | 45732 | 45732 | 0% | 114.33 | 114.33 | 4015081235926 | db | 1 |  | 0 |  | 1 | 85381000 | CZ | 800 | 0 | 0 | 1.8 | 2.3
Válaszfalak EVEN csatlakozáshoz, XP, IZM13, Szé=1000mm, Form4 | XPIBCB-E-10 | 126004 | Y7-126004 | HH7 | 58300 | 58300 | 0% | 145.75 | 145.75 | 4015081235933 | db | 1 |  | 0 |  | 1 | 85381000 | CZ | 1000 | 0 | 0 | 2.5 | 3
Válaszfalak EVEN csatlakozáshoz, XP, IZM13, Szé=1200mm, Form4 | XPIBCB-E-12 | 126005 | Y7-126005 | HH7 | 55132 | 55132 | 0% | 137.83 | 137.83 | 4015081235940 | db | 1 |  | 0 |  | 1 | 85381000 | CZ | 1200 | 0 | 0 | 4 | 4.5
Válaszfal az 5000A rendszerhez, gyűjtős./fő gyűjtős., XP/XF/XR, Szé=425 | XPIBCB-H-04019 | 150514 | Y7-150514 | HH7 | 46620 | 46620 | 0% | 116.55 | 116.55 | 4015081468546 | db | 1 |  | 0 |  | 1 | 85381000 | CZ | 220 | 30 | 305 | 0.9 | 0.9
Válaszfal az 5000A rendszerhez, gyűjtős./fő gyűjtős., XP/XF/XR, Szé=600 | XPIBCB-H-06019 | 150515 | Y7-150515 | HH7 | 60328 | 60328 | 0% | 150.82 | 150.82 | 4015081468553 | db | 1 |  | 0 |  | 1 | 85381000 | CZ | 220 | 30 | 480 | 1.05 | 1.05
Kábel/csatlakozó válaszfal, XP (IZMX16), Szé=600 | XPIBCB-H-0602 | 133091 | Y7-133091 | HH7 | 118244 | 118244 | 0% | 295.61 | 295.61 | 4015081299546 | db | 1 |  | 0 |  | 1 | 85381000 | CZ | 170 | 50 | 500 | 1.5 | 1.5
Kábel/csatlakozó válaszfal, XP (IZMX16), Szé=600 | XPIBCB-H-0604 | 133092 | Y7-133092 | HH7 | 169944 | 169944 | 0% | 424.86 | 424.86 | 4015081299553 | db | 1 |  | 0 |  | 1 | 85381000 | CZ | 150 | 50 | 500 | 2.2 | 2.2
Válaszfal az 5000A rendszerhez, gyűjtős./fő gyűjtős., XP/XF/XR, Szé=800 | XPIBCB-H-08019 | 150516 | Y7-150516 | HH7 | 79408 | 79408 | 0% | 198.52 | 198.52 | 4015081468560 | db | 1 |  | 0 |  | 1 | 85381000 | CZ | 220 | 30 | 680 | 1.2 | 1.2
Kábel/csatlakozó válaszfal, XP (IZMX16), Szé=800 | XPIBCB-H-0802 | 133093 | Y7-133093 | HH7 | 114396 | 114396 | 0% | 285.99 | 285.99 | 4015081299560 | db | 1 |  | 0 |  | 1 | 85381000 | CZ | 170 | 50 | 700 | 1.5 | 1.5
Kábel/csatlakozó válaszfal, XP (IZMX16), Szé=800 | XPIBCB-H-0804 | 133094 | Y7-133094 | HH7 | 220540 | 220540 | 0% | 551.35 | 551.35 | 4015081299577 | db | 1 |  | 0 |  | 1 | 85381000 | CZ | 150 | 50 | 700 | 2.7 | 2.7
Válaszfal az 5000A rendszerhez, gyűjtős./fő gyűjtős., XP/XF/XR, Szé=850 | XPIBCB-H-085019 | 150517 | Y7-150517 | HH7 | 78100 | 78100 | 0% | 195.25 | 195.25 | 4015081468577 | db | 1 |  | 0 |  | 1 | 85381000 | CZ | 220 | 30 | 730 | 1.3 | 1.3
Válaszfal az 5000A rendszerhez, gyűjtős./fő gyűjtős., XP/XF/XR, Szé=1000 | XPIBCB-H-10019 | 150518 | Y7-150518 | HH7 | 84784 | 84784 | 0% | 211.96 | 211.96 | 4015081468584 | db | 1 |  | 0 |  | 1 | 85381000 | CZ | 220 | 30 | 880 | 1.4 | 1.4
Kábel/csatlakozó válaszfal, XP (IZMX16), Szé=1000 | XPIBCB-H-1004 | 133095 | Y7-133095 | HH7 | 214756 | 214756 | 0% | 536.89 | 536.89 | 4015081299584 | db | 1 |  | 0 |  | 1 | 85381000 | CZ | 150 | 50 | 900 | 2.9 | 2.9
Válaszfal az 5000A rendszerhez, gyűjtős./fő gyűjtős., XP/XF/XR, Szé=1100 | XPIBCB-H-11019 | 150519 | Y7-150519 | HH7 | 88684 | 88684 | 0% | 221.71 | 221.71 | 4015081468591 | db | 1 |  | 0 |  | 1 | 85381000 | CZ | 220 | 30 | 980 | 1.5 | 1.5
Kábel/csatlakozó válaszfal, XP (IZMX16), Szé=1100 | XPIBCB-H-1104 | 133096 | Y7-133096 | HH7 | 215304 | 215304 | 0% | 538.26 | 538.26 | 4015081299591 | db | 1 |  | 0 |  | 1 | 85381000 | CZ | 150 | 50 | 1000 | 3.1 | 3.1
Válaszfal az 5000A rendszerhez, gyűjtős./fő gyűjtős., XP/XF/XR, Szé=1200 | XPIBCB-H-12019 | 150520 | Y7-150520 | HH7 | 98424 | 98424 | 0% | 246.06 | 246.06 | 4015081468607 | db | 1 |  | 0 |  | 1 | 85381000 | CZ | 220 | 30 | 1080 | 1.6 | 1.6
Válaszfal az 5000A rendszerhez, gyűjtős./fő gyűjtős., XP/XF/XR, Szé=1350 | XPIBCB-H-135019 | 150521 | Y7-150521 | HH7 | 111668 | 111668 | 0% | 279.17 | 279.17 | 4015081468614 | db | 1 |  | 0 |  | 1 | 85381000 | CZ | 220 | 30 | 1230 | 1.75 | 1.75
Kábel/csatlakozó válaszfal, XP (IZMX16), Szé=1350 | XPIBCB-H-13504 | 133097 | Y7-133097 | HH7 | 250788 | 250788 | 0% | 626.97 | 626.97 | 4015081299607 | db | 1 |  | 0 |  | 1 | 85381000 | CZ | 150 | 50 | 1250 | 3.4 | 3.4
Internal Separation Bus Coupler W=800mm D=600mm | XPIX16BCB-BC-0806 | 178094 | Y7-178094 | HH7 | 659580 | 659580 | 0% | 1648.95 | 1648.95 | 4015081733699 | db | 1 |  | 0 |  | 1 | 85381000 | CZ | 810 | 175 | 300 | 11.351 | 12.351
Internal Separation Bus Coupler W=800mm D=800mm | XPIX16BCB-BC-0808 | 178095 | Y7-178095 | HH7 | 690192 | 690192 | 0% | 1725.48 | 1725.48 | 4015081733705 | db | 1 |  | 0 |  | 1 | 85381000 | CZ | 810 | 336 | 300 | 20.023 | 21.023
Internal Separation Bus Coupler W=1000mm D=600mm | XPIX16BCB-BC-1006 | 178047 | Y7-178047 | HH7 | 790956 | 790956 | 0% | 1977.39 | 1977.39 | 4015081733224 | db | 1 |  | 0 |  | 1 | 85381000 | CZ | 810 | 175 | 400 | 12.667 | 13.667
Internal Separation Bus Coupler W=1000mm D=800mm | XPIX16BCB-BC-1008 | 178048 | Y7-178048 | HH7 | 822528 | 822528 | 0% | 2056.32 | 2056.32 | 4015081733231 | db | 1 |  | 0 |  | 1 | 85381000 | CZ | 810 | 336 | 400 | 21.327 | 22.327
Partition Set; IZMX16/BB; Vertical; 3P+N | XPIX16BV3PN | 178073 | Y7-178073 | HH7 | 76228 | 76228 | 0% | 190.57 | 190.57 | 4015081733484 | db | 1 |  | 0 |  | 1 | 85381000 | CZ | 112 | 270 | 102 | 0.33 | 0.43
Arc-free separation for Incomer Sections IZMX16, section depth 600/800mm | XPIX16CC06 | 171734 | Y7-171734 | HH7 | 129908 | 129908 | 0% | 324.77 | 324.77 | 4015081680528 | db | 1 |  | 0 |  | 1 | 85381000 | CZ | 210 | 400 | 600 | 6 | 6
Vertical partition, 2x IZMX16, bottom, depth = 600 mm | XPIX16CCB-B-06 | 174567 | Y7-174567 | HH7 | 96672 | 96672 | 0% | 241.68 | 241.68 | 4015081710225 | db | 1 |  | 0 |  | 1 | 85381000 | CZ | 65 | 1268 | 502 | 13.09 | 13.745
Vertical partition, 2x IZMX16, bottom, depth = 800 mm | XPIX16CCB-B-08 | 174568 | Y7-174568 | HH7 | 105424 | 105424 | 0% | 263.56 | 263.56 | 4015081710232 | db | 1 |  | 0 |  | 1 | 85381000 | DE | 65 | 1268 | 702 | 16.39 | 17.21
Vertical Partition; 3x IZMX16; Depth=600mm | XPIX16CCB-BC-06 | 178088 | Y7-178088 | HH7 | 113856 | 113856 | 0% | 284.64 | 284.64 | 4015081733637 | db | 1 |  | 0 |  | 1 | 85381000 | CZ | 50 | 2025 | 550 | 20.293 | 21.293
Vertical Partition; 3x IZMX16; Depth=800mm | XPIX16CCB-BC-08 | 178089 | Y7-178089 | HH7 | 133852 | 133852 | 0% | 334.63 | 334.63 | 4015081733644 | db | 1 |  | 0 |  | 1 | 85381000 | CZ | 50 | 2025 | 750 | 26.657 | 27.657
Vertical Partition; 2x IZMX16; Top; Depth=600mm | XPIX16CCB-T-06 | 177614 | Y7-177614 | HH7 | 89440 | 89440 | 0% | 223.6 | 223.6 | 4015081720743 | db | 1 |  | 0 |  | 1 | 85381000 | CZ | 65 | 1254 | 502 | 13.23 | 13.892
Vertical Partition; 2x IZMX16; Top; Depth=800mm | XPIX16CCB-T-08 | 177615 | Y7-177615 | HH7 | 102580 | 102580 | 0% | 256.45 | 256.45 | 4015081720750 | db | 1 |  | 0 |  | 1 | 85381000 | CZ | 65 | 1254 | 702 | 16.49 | 17.315
Internal Separation Bus Coupler W=800mm D=800mm | XPIX40BCB-BC-0808 | 178049 | Y7-178049 | HH7 | 1242480 | 1242480 | 0% | 3106.2 | 3106.2 | 4015081733248 | db | 1 |  | 0 |  | 1 | 85381000 | CZ | 730 | 298 | 660 | 26.82 | 27.92
Fő gyűjtősín válaszfalak EVEN csatlakozáshoz, XP, IZMX40, Szé=600mm | XPIX40BCB-E-06 | 166742 | Y7-166742 | HH7 | 134856 | 134856 | 0% | 337.14 | 337.14 | 4015081632510 | db | 1 |  | 0 |  | 1 | 85381000 | CZ | 600 | 0 | 0 | 1 | 1
Fő gyűjtősín válaszfalak EVEN csatlakozáshoz, XP, IZMX40, Szé=800mm | XPIX40BCB-E-08 | 166743 | Y7-166743 | HH7 | 180340 | 180340 | 0% | 450.85 | 450.85 | 4015081632527 | db | 1 |  | 0 |  | 1 | 85381000 | CZ | 800 | 0 | 0 | 1 | 1
Fő gyűjtősín válaszfalak EVEN csatlakozáshoz, XP, IZMX40, Szé=1000mm | XPIX40BCB-E-10 | 166744 | Y7-166744 | HH7 | 219424 | 219424 | 0% | 548.56 | 548.56 | 4015081632534 | db | 1 |  | 0 |  | 1 | 85381000 | CZ | 1000 | 0 | 0 | 1 | 1
Csatlakozó/fő gyűjtősín válaszfal, IZMX40, XP, Szé x Mé=600x600 | XPIX40BCB-H-0602 | 166226 | Y7-166226 | HH7 | 154316 | 154316 | 0% | 385.79 | 385.79 | 4015081627530 | db | 1 |  | 0 |  | 1 | 85381000 | CZ | 456 | 40 | 310 | 0.9 | 0.9
Csatlakozó/fő gyűjtősín válaszfal, IZMX40, XP, Szé x Mé=600x800 | XPIX40BCB-H-0604 | 166223 | Y7-166223 | HH7 | 157180 | 157180 | 0% | 392.95 | 392.95 | 4015081627509 | db | 1 |  | 0 |  | 1 | 85381000 | CZ | 456 | 40 | 510 | 1.2 | 1.2
Csatlakozó/fő gyűjtősín válaszfal, IZMX40, XP, Szé x Mé=800x600 | XPIX40BCB-H-0802 | 166227 | Y7-166227 | HH7 | 218840 | 218840 | 0% | 547.1 | 547.1 | 4015081627547 | db | 1 |  | 0 |  | 1 | 85381000 | CZ | 656 | 40 | 310 | 1.275 | 1.275
Csatlakozó/fő gyűjtősín válaszfal, IZMX40, XP, Szé x Mé=800x800 | XPIX40BCB-H-0804 | 166224 | Y7-166224 | HH7 | 221712 | 221712 | 0% | 554.28 | 554.28 | 4015081627516 | db | 1 |  | 0 |  | 1 | 85381000 | CZ | 656 | 40 | 510 | 1.7 | 1.7
Partition, connection-/BB rear area, IZMX40, horizontal, for WxD=1000x600mm | XPIX40BCB-H-1002 | 180582 | Y7-180582 | HH7 | 275644 | 275644 | 0% | 689.11 | 689.11 | 4015081757473 | db | 1 |  | 0 |  | 1 | 85381000 | CZ | 856 | 40 | 310 | 1.2 | 1.275
Csatlakozó/fő gyűjtősín válaszfal, IZMX40, XP, Szé x Mé=1000x800 | XPIX40BCB-H-1004 | 166225 | Y7-166225 | HH7 | 283680 | 283680 | 0% | 709.2 | 709.2 | 4015081627523 | db | 1 |  | 0 |  | 1 | 85381000 | CZ | 856 | 40 | 510 | 2.2 | 2.2
Partition Set; IZMX40/BB; Vertical; 3P+N | XPIX40BV3PN | 178074 | Y7-178074 | HH7 | 112508 | 112508 | 0% | 281.27 | 281.27 | 4015081733491 | db | 1 |  | 0 |  | 1 | 85381000 | CZ | 135 | 333 | 182 | 0.59 | 0.7
Arc-free separation for Incomer Sections IZMX40, section depth 600mm | XPIX40CC06 | 171735 | Y7-171735 | HH7 | 119800 | 119800 | 0% | 299.5 | 299.5 | 4015081680535 | db | 1 |  | 0 |  | 1 | 85381000 | CZ | 210 | 500 | 1000 | 10.5 | 10.5
Arc-free separation for Incomer Sections IZMX40, section depth 800mm | XPIX40CC08 | 171736 | Y7-171736 | HH7 | 151196 | 151196 | 0% | 377.99 | 377.99 | 4015081680542 | db | 1 |  | 0 |  | 1 | 85381000 | CZ | 210 | 500 | 1000 | 11 | 11
Switchgear xEnergy Main - XPIX40F2BMCB0610 | XPIX40F2BMCB0610 | 177112 | Y7-177112 | HH7 | 36944 | 36944 | 0% | 92.36 | 92.36 | 4015081715558 | db | 1 |  | 0 |  | 1 | 85381000 | CZ | 909 | 548 | 40 | 4.4 | 4.62
Csatlakozó/műszer válaszfal, XP, IZMX40, fix, Szé=600 | XPIX40FBMCB0606 | 164349 | Y7-164349 | HH7 | 33024 | 33024 | 0% | 82.56 | 82.56 | 4015081627462 | db | 1 |  | 0 |  | 1 | 85381000 | RO | 509 | 58.5 | 570 | 1.7 | 1.7
Csatlakozó/műszer válaszfal, XP, IZMX40, fix, Szé=800 | XPIX40FBMCB0608 | 166221 | Y7-166221 | HH7 | 40924 | 40924 | 0% | 102.31 | 102.31 | 4015081627486 | db | 1 |  | 0 |  | 1 | 85381000 | RO | 709 | 58.5 | 570 | 3 | 3
Csatlakozó/műszer válaszfal, XP, IZMX40, fix, Szé=1000 | XPIX40FBMCB0610 | 164347 | Y7-164347 | HH7 | 47028 | 47028 | 0% | 117.57 | 117.57 | 4015081627448 | db | 1 |  | 0 |  | 1 | 85381000 | CZ | 909 | 55 | 570 | 4.4 | 4.4
Switchgear xEnergy Main - XPIX40W2BMCB0610 | XPIX40W2BMCB0610 | 177113 | Y7-177113 | HH7 | 37680 | 37680 | 0% | 94.2 | 94.2 | 4015081715565 | db | 1 |  | 0 |  | 1 | 85381000 | CZ | 909 | 548 | 40 | 4.4 | 4.62
Csatlakozó/műszer válaszfal, XP, IZMX40, kihúzható, Szé=600 | XPIX40WBMCB0606 | 166220 | Y7-166220 | HH7 | 33324 | 33324 | 0% | 83.31 | 83.31 | 4015081627479 | db | 1 |  | 0 |  | 1 | 85381000 | CZ | 509 | 58.5 | 570 | 1.7 | 1.7
Csatlakozó/műszer válaszfal, XP, IZMX40, kihúzható, Szé=800 | XPIX40WBMCB0608 | 166222 | Y7-166222 | HH7 | 42016 | 42016 | 0% | 105.04 | 105.04 | 4015081627493 | db | 1 |  | 0 |  | 1 | 85381000 | RO | 709 | 58.5 | 570 | 3 | 3
Csatlakozó/műszer válaszfal, XP, IZMX40, kihúzható, Szé=1000 | XPIX40WBMCB0610 | 164348 | Y7-164348 | HH7 | 47324 | 47324 | 0% | 118.31 | 118.31 | 4015081627455 | db | 1 |  | 0 |  | 1 | 85381000 | CZ | 909 | 55 | 570 | 4.4 | 4.4
Válaszfalak EVEN csatlakozáshoz, XP, IZMX16, Szé=400mm, Form4 | XPIXBCB-E-04 | 151676 | Y7-151676 | HH7 | 92124 | 92124 | 0% | 230.31 | 230.31 | 4015081484645 | db | 1 |  | 0 |  | 1 | 85381000 | CZ | 400 | 0 | 0 | 0.8 | 1.3
Válaszfalak EVEN csatlakozáshoz, XP, IZMX16, Szé=600mm, Form4 | XPIXBCB-E-06 | 151677 | Y7-151677 | HH7 | 143668 | 143668 | 0% | 359.17 | 359.17 | 4015081484652 | db | 1 |  | 0 |  | 1 | 85381000 | CZ | 600 | 0 | 0 | 1.3 | 1.8
Partition IZMX16 side/side EVEN W800 | XPIXBCB-E-0802 | 187978 | Y7-187978 | HH7 | 304168 | 304168 | 0% | 760.42 | 760.42 | 4015081856633 | db | 1 |  | 0 |  | 1 | 85381000 | CZ | 350 | 30 | 1300 | 6.72 | 6.72
Partition IZMX16 side/side EVEN W1000 | XPIXBCB-E-1002 | 187979 | Y7-187979 | HH7 | 397488 | 397488 | 0% | 993.72 | 993.72 | 4015081856640 | db | 1 |  | 0 |  | 1 | 85381000 | CZ | 450 | 30 | 1300 | 7.21 | 7.21
Kábel/csatlakozó válaszfal, XP (IZMX16), Szé=425 | XPIXBCB-H-0402 | 133087 | Y7-133087 | HH7 | 84044 | 84044 | 0% | 210.11 | 210.11 | 4015081299508 | db | 1 |  | 0 |  | 1 | 85381000 | CZ | 270 | 50 | 315 | 1.2 | 1.2
Kábel/csatlakozó válaszfal, XP (IZMX16), Szé=425 | XPIXBCB-H-0404 | 133088 | Y7-133088 | HH7 | 139332 | 139332 | 0% | 348.33 | 348.33 | 4015081299515 | db | 1 |  | 0 |  | 1 | 85381000 | CZ | 470 | 50 | 315 | 1.6 | 1.6
Kábel/csatlakozó válaszfal, XP (IZMX16), Szé=600 | XPIXBCB-H-0602 | 133089 | Y7-133089 | HH7 | 122260 | 122260 | 0% | 305.65 | 305.65 | 4015081299522 | db | 1 |  | 0 |  | 1 | 85381000 | CZ | 270 | 50 | 490 | 1.5 | 1.5
Kábel/csatlakozó válaszfal, XP (IZMX16), Szé=600 | XPIXBCB-H-0604 | 133090 | Y7-133090 | HH7 | 182124 | 182124 | 0% | 455.31 | 455.31 | 4015081299539 | db | 1 |  | 0 |  | 1 | 85381000 | CZ | 470 | 50 | 490 | 2 | 2
Horizontal partition, 2x IZMX16, width = 800 mm | XPIXBCB-H-0802 | 174563 | Y7-174563 | HH7 | 284840 | 284840 | 0% | 712.1 | 712.1 | 4015081710188 | db | 1 |  | 0 |  | 1 | 85381000 | CZ | 660 | 40 | 620 | 2.26 | 2.373
Horizontal partition, 2x IZMX16, width = 800 mm | XPIXBCB-H-0804 | 174565 | Y7-174565 | HH7 | 255404 | 255404 | 0% | 638.51 | 638.51 | 4015081710201 | db | 1 |  | 0 |  | 1 | 85381000 | CZ | 660 | 40 | 620 | 2.43 | 2.552
Horizontal partition, 2x IZMX16, width = 1000 mm | XPIXBCB-H-1002 | 174564 | Y7-174564 | HH7 | 345400 | 345400 | 0% | 863.5 | 863.5 | 4015081710195 | db | 1 |  | 0 |  | 1 | 85381000 | CZ | 860 | 40 | 620 | 2.84 | 2.982
Horizontal partition, 2x IZMX16, width = 1000 mm | XPIXBCB-H-1004 | 174566 | Y7-174566 | HH7 | 309056 | 309056 | 0% | 772.64 | 772.64 | 4015081710218 | db | 1 |  | 0 |  | 1 | 85381000 | CZ | 860 | 40 | 620 | 3.01 | 3.161
Csatlakozó/műszer válaszfal, XP (IZMX16), Szé=425, kihúzható modulhoz | XPIXBMCB0604 | 135261 | Y7-135261 | HH7 | 17840 | 17840 | 0% | 44.6 | 44.6 | 4015081320547 | db | 1 |  | 0 |  | 1 | 85381000 | CZ | 340 | 50 | 550 | 1.1 | 1.1
Csatlakozó/műszer válaszfal, XP (IZMX16), Szé=600, kihúzható modulhoz | XPIXBMCB0606 | 135262 | Y7-135262 | HH7 | 18136 | 18136 | 0% | 45.34 | 45.34 | 4015081320554 | db | 1 |  | 0 |  | 1 | 85381000 | RO | 540 | 50 | 550 | 1.6 | 1.6
Csatlakozó/műszer válaszfal, XP (IZMX16), Szé=425, fix | XPIXFBMCB0604 | 151674 | Y7-151674 | HH7 | 25944 | 25944 | 0% | 64.86 | 64.86 | 4015081484621 | db | 1 |  | 0 |  | 1 | 85381000 | CZ | 340 | 50 | 550 | 1.1 | 1.1
Csatlakozó/műszer válaszfal, XP (IZMX16), Szé=600, fix | XPIXFBMCB0606 | 151675 | Y7-151675 | HH7 | 30960 | 30960 | 0% | 77.4 | 77.4 | 4015081484638 | db | 1 |  | 0 |  | 1 | 85381000 | CZ | 540 | 50 | 550 | 1.6 | 1.6
Válaszfalak, 3b szak., XF (XR ) SL függőleges, Szé=600 (szett) | XPL06 | 284161 | Y7-284161 | HH7 | 75464 | 75464 | 0% | 188.66 | 188.66 | 4015082841614 | db | 1 |  | 0 |  | 1 | 85381000 | RO | 600 | 0 | 0 | 7.4 | 7.4
Válaszfalak, 3b szak., XF (XR ) SL függőleges, Szé=600 (szett) | XPL0608 | 126006 | Y7-126006 | HH7 | 59328 | 59328 | 0% | 148.32 | 148.32 | 4015081235957 | db | 1 |  | 0 |  | 1 | 85381000 | CZ | 600 | 0 | 0 | 8.1 | 10
Válaszfalak, 3b szak., XF (XR ) SL függőleges, Szé=800 (szett) | XPL08 | 284162 | Y7-284162 | HH7 | 91708 | 91708 | 0% | 229.27 | 229.27 | 4015082841621 | db | 1 |  | 0 |  | 1 | 85381000 | RO | 800 | 0 | 0 | 10.6 | 10.6
Válaszfalak, 3b szak., XF (XR ) SL függőleges, Szé=800 (szett) | XPL0808 | 126007 | Y7-126007 | HH7 | 48876 | 48876 | 0% | 122.19 | 122.19 | 4015081235964 | db | 1 |  | 0 |  | 1 | 85381000 | CZ | 800 | 0 | 0 | 11.3 | 13
Válaszfalak, 3b szak., XF (XR ) SL függőleges, Szé=1000 (szett) | XPL10 | 285500 | Y7-285500 | HH7 | 106572 | 106572 | 0% | 266.43 | 266.43 | 4015082855000 | db | 1 |  | 0 |  | 1 | 85381000 | RO | 1000 | 0 | 0 | 16 | 16
Válaszfalak, 3b szak., XF (XR ) SL függőleges, Szé=1000 (szett) | XPL1008 | 126008 | Y7-126008 | HH7 | 65964 | 65964 | 0% | 164.91 | 164.91 | 4015081235971 | db | 1 |  | 0 |  | 1 | 85381000 | CZ | 1000 | 0 | 0 | 14.6 | 16
Válaszfalak EVEN csatlakozáshoz, XF (XR) SL függőleges, Szé=600 (szett) | XPLB0606 | 116456 | Y7-116456 | HH7 | 41788 | 41788 | 0% | 104.47 | 104.47 | 4015081161935 | db | 1 |  | 0 |  | 1 | 85381000 | CZ | 600 | 0 | 0 | 4 | 4
Válaszfalak EVEN csatlakozáshoz, XF (XR) SL függőleges, Szé=800 (szett) | XPLB0806 | 116457 | Y7-116457 | HH7 | 59056 | 59056 | 0% | 147.64 | 147.64 | 4015081161942 | db | 1 |  | 0 |  | 1 | 85381000 | CZ | 800 | 0 | 0 | 4.5 | 4.5
Válaszfalak EVEN csatlakozáshoz, XF (XR) SL függőleges, Szé=1000 (szett) | XPLB1006 | 116458 | Y7-116458 | HH7 | 64536 | 64536 | 0% | 161.34 | 161.34 | 4015081161959 | db | 1 |  | 0 |  | 1 | 85381000 | CZ | 1000 | 0 | 0 | 5.5 | 5.5
Műszer/műszer válaszfal, XP (IZMX16), Szé=425 | XPMMB0402 | 135263 | Y7-135263 | HH7 | 9196 | 9196 | 0% | 22.99 | 22.99 | 4015081320561 | db | 1 |  | 0 |  | 1 | 85381000 | CZ | 340 | 50 | 210 | 0.8 | 0.8
Műszer/műszer válaszfal, XP hátsó, Szé=425 | XPMMB0404 | 284163 | Y7-284163 | HH7 | 22172 | 22172 | 0% | 55.43 | 55.43 | 4015082841638 | db | 1 |  | 0 |  | 1 | 85381000 | RO | 355 | 55 | 360 | 1.2 | 1.2
Műszer/műszer válaszfal, XP (IZMX16), Szé=600 | XPMMB0602 | 135264 | Y7-135264 | HH7 | 12820 | 12820 | 0% | 32.05 | 32.05 | 4015081320578 | db | 1 |  | 0 |  | 1 | 85381000 | RO | 540 | 50 | 210 | 1.1 | 1.1
Műszer/műszer válaszfal, XP, fix/kihúzható, (IZMX40), Szé=600 | XPMMB0603 | 166239 | Y7-166239 | HH7 | 18916 | 18916 | 0% | 47.29 | 47.29 | 4015081627660 | db | 1 |  | 0 |  | 1 | 85381000 | CZ | 254 | 40 | 510 | 1.15 | 1.15
Műszer/műszer válaszfal, XP hátsó, Szé=600 | XPMMB0604 | 284164 | Y7-284164 | HH7 | 23848 | 23848 | 0% | 59.62 | 59.62 | 4015082841645 | db | 1 |  | 0 |  | 1 | 85381000 | CZ | 360 | 30 | 520 | 2 | 2
Műszer/műszer válaszfal, XP, kihúzható, (IZMX40), Szé=800 | XPMMB0802 | 167314 | Y7-167314 | HH7 | 15568 | 15568 | 0% | 38.92 | 38.92 | 4015081638147 | db | 1 |  | 0 |  | 1 | 85381000 | CZ | 740 | 50 | 210 | 1.5 | 1.5
Műszer/műszer válaszfal, XP, fix/kihúzható, (IZMX40), Szé=800 | XPMMB0803 | 166240 | Y7-166240 | HH7 | 23372 | 23372 | 0% | 58.43 | 58.43 | 4015081627677 | db | 1 |  | 0 |  | 1 | 85381000 | RO | 254 | 40 | 710 | 1.5 | 1.5
Műszer/műszer válaszfal, XP hátsó, Szé=800 | XPMMB0804 | 284165 | Y7-284165 | HH7 | 28676 | 28676 | 0% | 71.69 | 71.69 | 4015082841652 | db | 1 |  | 0 |  | 1 | 85381000 | RO | 370 | 30 | 725 | 2.2 | 2.2
Switchgear xEnergy Main - XPMMB1003 | XPMMB1003 | 177111 | Y7-177111 | HH7 | 17056 | 17056 | 0% | 42.64 | 42.64 | 4015081715541 | db | 1 |  | 0 |  | 1 | 85381000 | CZ | 710 | 39 | 254 | 1.8 | 1.89
Műszer/műszer válaszfal, XP hátsó, Szé=1000 | XPMMB1004 | 133081 | Y7-133081 | HH7 | 21448 | 21448 | 0% | 53.62 | 53.62 | 4015081299447 | db | 1 |  | 0 |  | 1 | 85381000 | CZ | 360 | 30 | 920 | 4.2 | 4.2
Műszer/műszer válaszfal, XP hátsó, Szé=1200 | XPMMB1204 | 284166 | Y7-284166 | HH7 | 27800 | 27800 | 0% | 69.5 | 69.5 | 4015082841669 | db | 1 |  | 0 |  | 1 | 85381000 | CZ | 360 | 30 | 1120 | 5 | 5
Műszer/műszer válaszfal, XP, fix/kihúzható, (IZMX40), Szé=1000 | XPMMBA10 | 166698 | Y7-166698 | HH7 | 28856 | 28856 | 0% | 72.14 | 72.14 | 4015081632473 | db | 1 |  | 0 |  | 1 | 85381000 | CZ | 910 | 100.8 | 221 | 2.5 | 2.5
Válaszfal NZM3-hoz, be- és kimenet, Szé x Mé=425x600 | XPN3BCB0406 | 184819 | Y7-184819 | HH7 | 26636 | 26636 | 0% | 66.59 | 66.59 | 4015081788668 | db | 1 |  | 0 |  | 1 | 85381000 | CZ | 425 | 0 | 600 | 1.946 | 2.043
Válaszfal NZM3-hoz, be- és kimenet, Szé x Mé=425x800 | XPN3BCB0408 | 184820 | Y7-184820 | HH7 | 33012 | 33012 | 0% | 82.53 | 82.53 | 4015081788675 | db | 1 |  | 0 |  | 1 | 85381000 | CZ | 425 | 0 | 800 | 2.93 | 3.077
Válaszfal NZM3-hoz, be- és kimenet, Szé x Mé=600x600 | XPN3BCB0606 | 184821 | Y7-184821 | HH7 | 32340 | 32340 | 0% | 80.85 | 80.85 | 4015081788682 | db | 1 |  | 0 |  | 1 | 85381000 | CZ | 600 | 0 | 600 | 2.874 | 3.018
Válaszfal NZM3-hoz, be- és kimenet, Szé x Mé=600x800 | XPN3BCB0608 | 184822 | Y7-184822 | HH7 | 40576 | 40576 | 0% | 101.44 | 101.44 | 4015081788699 | db | 1 |  | 0 |  | 1 | 85381000 | CZ | 600 | 0 | 800 | 4.271 | 4.485
Válaszfal NZM3-hoz, be- és kimenet, Szé x Mé=800x600 | XPN3BCB0806 | 184823 | Y7-184823 | HH7 | 38660 | 38660 | 0% | 96.65 | 96.65 | 4015081788705 | db | 1 |  | 0 |  | 1 | 85381000 | CZ | 800 | 0 | 600 | 3.935 | 4.132
Válaszfal NZM3-hoz, be- és kimenet, Szé x Mé=800x8600 | XPN3BCB0808 | 184824 | Y7-184824 | HH7 | 48988 | 48988 | 0% | 122.47 | 122.47 | 4015081788712 | db | 1 |  | 0 |  | 1 | 85381000 | CZ | 800 | 0 | 800 | 5.803 | 6.093
Shroud for 3P+N, NZM3, fixed mounting | XPN3FMC-3P+N | 179299 | Y7-179299 | HH7 | 67504 | 67504 | 0% | 168.76 | 168.76 | 4015081743858 | db | 1 |  | 0 |  | 1 | 85381000 | CZ | 300 | 160 | 420 | 1 | 1
Shroud for 3P+N, NZM3, withdrawable unit | XPN3WMC-3P+N | 179300 | Y7-179300 | HH7 | 66292 | 66292 | 0% | 165.73 | 165.73 | 4015081743865 | db | 1 |  | 0 |  | 1 | 85381000 | CZ | 300 | 160 | 550 | 1.5 | 1.5
Partition; NZM4 component / cable area; fixed mount with rotary handle; HSH; W=425mm | XPN4F-D-MCB04 | 178598 | Y7-178598 | HH7 | 14260 | 14260 | 0% | 35.65 | 35.65 | 4015081739271 | db | 1 |  | 0 |  | 1 | 85381000 | CZ | 335 | 60.5 | 261 | 0.88 | 0.924
Partition; NZM4 component / cable area; fixed mount with rotary handle; HSH; W=600mm | XPN4F-D-MCB06 | 178604 | Y7-178604 | HH7 | 15272 | 15272 | 0% | 38.18 | 38.18 | 4015081739332 | db | 1 |  | 0 |  | 1 | 85381000 | CZ | 510 | 60.5 | 261 | 1.4 | 1.47
Partition; NZM4 component / cable area; fixed mount with rotary handle; HSH; W=800mm | XPN4F-D-MCB08 | 178647 | Y7-178647 | HH7 | 17872 | 17872 | 0% | 44.68 | 44.68 | 4015081739769 | db | 1 |  | 0 |  | 1 | 85381000 | CZ | 710 | 60.5 | 261 | 1.8 | 1.89
Partition; NZM4 component / cable area; fixed mount rot handle and mech interlock; HSH; W=425mm | XPN4F-DV-MCB04 | 178599 | Y7-178599 | HH7 | 15712 | 15712 | 0% | 39.28 | 39.28 | 4015081739288 | db | 1 |  | 0 |  | 1 | 85381000 | CZ | 335 | 60.5 | 261 | 0.88 | 0.924
Partition; NZM4 component / cable area; fixed mount rot handle and mech interlock; HSH; W=600mm | XPN4F-DV-MCB06 | 178605 | Y7-178605 | HH7 | 16176 | 16176 | 0% | 40.44 | 40.44 | 4015081739349 | db | 1 |  | 0 |  | 1 | 85381000 | CZ | 510 | 60.5 | 261 | 1.4 | 1.47
Partition; NZM4 component / cable area; fixed mount rot handle and mech interlock; HSH; W=800mm | XPN4F-DV-MCB08 | 178648 | Y7-178648 | HH7 | 19172 | 19172 | 0% | 47.93 | 47.93 | 4015081739776 | db | 1 |  | 0 |  | 1 | 85381000 | CZ | 710 | 60.5 | 261 | 1 | 1
Shroud for 3P+N, NZM4, fixed mounting | XPN4FMC-3P+N | 179301 | Y7-179301 | HH7 | 72516 | 72516 | 0% | 181.29 | 181.29 | 4015081743872 | db | 1 |  | 0 |  | 1 | 85381000 | CZ | 300 | 160 | 420 | 1 | 1
Partition; NZM4 component / cable area; fixed mounted design; HSH; W=425mm | XPN4F-MCB04 | 178597 | Y7-178597 | HH7 | 14080 | 14080 | 0% | 35.2 | 35.2 | 4015081739264 | db | 1 |  | 0 |  | 1 | 85381000 | CZ | 335 | 60.5 | 261 | 0.9 | 0.945
Partition; NZM4 component / cable area; fixed mounted design; HSH; W=600mm | XPN4F-MCB06 | 178603 | Y7-178603 | HH7 | 15216 | 15216 | 0% | 38.04 | 38.04 | 4015081739325 | db | 1 |  | 0 |  | 1 | 85381000 | CZ | 510 | 60.5 | 261 | 1.4 | 1.47
Partition; NZM4 component / cable area; fixed mounted design; HSH; W=800mm | XPN4F-MCB08 | 178646 | Y7-178646 | HH7 | 17776 | 17776 | 0% | 44.44 | 44.44 | 4015081739752 | db | 1 |  | 0 |  | 1 | 85381000 | CZ | 710 | 60.5 | 261 | 1.8 | 1.89
Partition; NZM4 component / cable area; fixed mounting with remote operator; HSH; W=425mm | XPN4F-R-MCB04 | 178600 | Y7-178600 | HH7 | 14368 | 14368 | 0% | 35.92 | 35.92 | 4015081739295 | db | 1 |  | 0 |  | 1 | 85381000 | CZ | 335 | 60.5 | 261 | 0.909 | 0.954
Partition; NZM4 component / cable area; fixed mounting with remote operator; HSH; W=600mm | XPN4F-R-MCB06 | 178606 | Y7-178606 | HH7 | 15676 | 15676 | 0% | 39.19 | 39.19 | 4015081739356 | db | 1 |  | 0 |  | 1 | 85381000 | CZ | 510 | 60.5 | 261 | 1.4 | 1.47
Partition; NZM4 component / cable area; fixed mounting with remote operator; HSH; W=800mm | XPN4F-R-MCB08 | 178649 | Y7-178649 | HH7 | 17872 | 17872 | 0% | 44.68 | 44.68 | 4015081739783 | db | 1 |  | 0 |  | 1 | 85381000 | CZ | 710 | 60.5 | 261 | 1.8 | 1.89
Rozváděče xEnergy Main - XPN4MC-3P | XPN4MC-3P | 177118 | Y7-177118 | HH7 | 65696 | 65696 | 0% | 164.24 | 164.24 | 4015081715619 | db | 1 |  | 0 |  | 1 | 85381000 | CZ | 295.5 | 91 | 112 | 0.179 | 0.179
Rozváděče xEnergy Main - XPN4MC-4P | XPN4MC-4P | 177119 | Y7-177119 | HH7 | 84336 | 84336 | 0% | 210.84 | 210.84 | 4015081715626 | db | 1 |  | 0 |  | 1 | 85381000 | CZ | 370 | 91 | 112 | 0.21 | 0.21
Shroud for 3P+N, NZM4, withdrawable unit | XPN4WMC-3P+N | 179302 | Y7-179302 | HH7 | 74264 | 74264 | 0% | 185.66 | 185.66 | 4015081743889 | db | 1 |  | 0 |  | 1 | 85381000 | CZ | 300 | 160 | 550 | 1.5 | 1.5
Partition; NZM4 component mounting area/cable connection area; withdrawable unit; HSH; W=425mm | XPN4W-MCB04 | 178601 | Y7-178601 | HH7 | 14604 | 14604 | 0% | 36.51 | 36.51 | 4015081739301 | db | 1 |  | 0 |  | 1 | 85381000 | CZ | 335 | 60.5 | 261 | 0.83 | 0.872
Partition; NZM4 component mounting area/cable connection area; withdrawable unit; HSH; W=600mm | XPN4W-MCB06 | 178607 | Y7-178607 | HH7 | 16432 | 16432 | 0% | 41.08 | 41.08 | 4015081739363 | db | 1 |  | 0 |  | 1 | 85381000 | CZ | 510 | 60.5 | 261 | 1.4 | 1.47
Partition; NZM4 component mounting area/cable connection area; withdrawable unit; HSH; W=800mm | XPN4W-MCB08 | 178608 | Y7-178608 | HH7 | 19096 | 19096 | 0% | 47.74 | 47.74 | 4015081739370 | db | 1 |  | 0 |  | 1 | 85381000 | CZ | 710 | 60.5 | 261 | 1.8 | 1.89
Partition; NZM4 component/cable area; withdrawable unit with remote operator; HSH; W=425mm | XPN4W-R-MCB04 | 178602 | Y7-178602 | HH7 | 14308 | 14308 | 0% | 35.77 | 35.77 | 4015081739318 | db | 1 |  | 0 |  | 1 | 85381000 | CZ | 335 | 60.5 | 351.4 | 0.992 | 1.042
Partition; NZM4 component/cable area; withdrawable unit with remote operator; HSH; W=600mm | XPN4W-R-MCB06 | 178645 | Y7-178645 | HH7 | 17644 | 17644 | 0% | 44.11 | 44.11 | 4015081739745 | db | 1 |  | 0 |  | 1 | 85381000 | CZ | 510 | 60.5 | 351.4 | 1.4 | 1.47
Partition; NZM4 component/cable area; withdrawable unit with remote operator; HSH; W=800mm | XPN4W-R-MCB08 | 178609 | Y7-178609 | HH7 | 20200 | 20200 | 0% | 50.5 | 50.5 | 4015081739387 | db | 1 |  | 0 |  | 1 | 85381000 | CZ | 710 | 60.5 | 351.4 | 1.8 | 1.89
Műszer/kábel válaszfal, XP (NZM), Szé x Mé=425x600 | XPNBCB0402 | 289174 | Y7-289174 | HH7 | 32772 | 32772 | 0% | 81.93 | 81.93 | 4015082891749 | db | 1 |  | 0 |  | 1 | 85381000 | RO | 420 | 35 | 430 | 2.5 | 2.5
Műszer/kábel válaszfal, XP (NZM), Szé x Mé=425x800 | XPNBCB0404 | 289176 | Y7-289176 | HH7 | 36764 | 36764 | 0% | 91.91 | 91.91 | 4015082891763 | db | 1 |  | 0 |  | 1 | 85381000 | CZ | 420 | 35 | 630 | 3.6 | 3.6
Műszer/kábel válaszfal, XP (NZM), Szé x Mé=425x800 | XPNBCB0406 | 285523 | Y7-285523 | HH7 | 22956 | 22956 | 0% | 57.39 | 57.39 | 4015082855239 | db | 1 |  | 0 |  | 1 | 85389099 | CZ | 360 | 30 | 350 | 1.5 | 1.5
Műszer/kábel válaszfal, XP (NZM), Szé x Mé=600x600 | XPNBCB0602 | 289175 | Y7-289175 | HH7 | 43972 | 43972 | 0% | 109.93 | 109.93 | 4015082891756 | db | 1 |  | 0 |  | 1 | 85381000 | CZ | 430 | 35 | 600 | 3.4 | 3.4
Műszer/kábel válaszfal, XP (NZM), Szé x Mé=600x800 | XPNBCB0604 | 289177 | Y7-289177 | HH7 | 36172 | 36172 | 0% | 90.43 | 90.43 | 4015082891770 | db | 1 |  | 0 |  | 1 | 85381000 | CZ | 590 | 40 | 630 | 4.4 | 4.4
Műszer/kábel válaszfal, XP (NZM), Szé x Mé=600x800 | XPNBCB0606 | 285522 | Y7-285522 | HH7 | 25360 | 25360 | 0% | 63.4 | 63.4 | 4015082855222 | db | 1 |  | 0 |  | 1 | 85381000 | CZ | 360 | 30 | 350 | 1.5 | 1.5
Műszer/kábel válaszfal, XP (NZM), Szé x Mé=800x600 | XPNBCB0802 | 118735 | Y7-118735 | HH7 | 25476 | 25476 | 0% | 63.69 | 63.69 | 4015081168774 | db | 1 |  | 0 |  | 1 | 85381000 | CZ | 440 | 35 | 800 | 4.5 | 4.5
Műszer/kábel válaszfal, XP (NZM), Szé x Mé=800x800 | XPNBCB0804 | 118736 | Y7-118736 | HH7 | 29928 | 29928 | 0% | 74.82 | 74.82 | 4015081168781 | db | 1 |  | 0 |  | 1 | 85381000 | CZ | 640 | 35 | 800 | 6.5 | 6.5
Műszer/kábel válaszfal, XP (NZM), Szé x Mé=800x800 | XPNBCB0806 | 135257 | Y7-135257 | HH7 | 30856 | 30856 | 0% | 77.14 | 77.14 | 4015081320509 | db | 1 |  | 0 |  | 1 | 85381000 | CZ | 490 | 50 | 760 | 3.3 | 3.3
Partition, NZM4, cable connection/HSH area, W=1000 mm D=200 mm | XPNBCB1002 | 178623 | Y7-178623 | HH7 | 29212 | 29212 | 0% | 73.03 | 73.03 | 4015081739523 | db | 1 |  | 0 |  | 1 | 85389099 | CZ | 987 | 28 | 430.5 | 5 | 5.25
Partition, NZM4, cable connection/HSH area, W=1000 mm D=400 mm | XPNBCB1004 | 178624 | Y7-178624 | HH7 | 35936 | 35936 | 0% | 89.84 | 89.84 | 4015081739530 | db | 1 |  | 0 |  | 1 | 85389099 | CZ | 987 | 28 | 630.5 | 7.4 | 7.77
Partition; NZM4; fixed mounted design; cable connection area/busbar area; W=425mm; D=600 mm | XPNBCB-2-0406 | 178630 | Y7-178630 | HH7 | 17696 | 17696 | 0% | 44.24 | 44.24 | 4015081739592 | db | 1 |  | 0 |  | 1 | 85381000 | CZ | 414 | 43.2 | 280.6 | 1 | 1.05
Partition; NZM4; fixed mounted design; cable connection area/busbar area; W=425mm; D=800 mm | XPNBCB-2-0408 | 178632 | Y7-178632 | HH7 | 19488 | 19488 | 0% | 48.72 | 48.72 | 4015081739615 | db | 1 |  | 0 |  | 1 | 85381000 | CZ | 414 | 43.2 | 480.6 | 1 | 1.05
Partition; NZM4; fixed mounted design; cable connection area/busbar area; W=600mm; D=600 mm | XPNBCB-2-0606 | 178634 | Y7-178634 | HH7 | 21508 | 21508 | 0% | 53.77 | 53.77 | 4015081739639 | db | 1 |  | 0 |  | 1 | 85381000 | CZ | 589 | 43.2 | 280.6 | 1.4 | 1.47
Partition; NZM4; fixed mounted design; cable connection area/busbar area; W=600mm; D=800 mm | XPNBCB-2-0608 | 178636 | Y7-178636 | HH7 | 21508 | 21508 | 0% | 53.77 | 53.77 | 4015081739653 | db | 1 |  | 0 |  | 1 | 85381000 | CZ | 589 | 43.2 | 480.6 | 1.4 | 1.47
Partition; NZM4; fixed mounted design; cable connection area/busbar area; W=800mm; D=600 mm | XPNBCB-2-0806 | 178638 | Y7-178638 | HH7 | 19688 | 19688 | 0% | 49.22 | 49.22 | 4015081739677 | db | 1 |  | 0 |  | 1 | 85381000 | CZ | 789 | 43.2 | 280.6 | 1.9 | 1.995
Partition; NZM4; fixed mounted design; cable connection area/busbar area; W=800mm; D=800 mm | XPNBCB-2-0808 | 178640 | Y7-178640 | HH7 | 24228 | 24228 | 0% | 60.57 | 60.57 | 4015081739691 | db | 1 |  | 0 |  | 1 | 85381000 | CZ | 789 | 43.2 | 480.6 | 1.9 | 1.995
Partition; NZM4; fixed mounted design; cable connection area/busbar area; W=1000mm; D=600 mm | XPNBCB-2-1006 | 178642 | Y7-178642 | HH7 | 22364 | 22364 | 0% | 55.91 | 55.91 | 4015081739714 | db | 1 |  | 0 |  | 1 | 85381000 | CZ | 989 | 43.2 | 280.6 | 2.5 | 2.625
Partition; NZM4; fixed mounted design; cable connection area/busbar area; W=1000mm; D=800 mm | XPNBCB-2-1008 | 178644 | Y7-178644 | HH7 | 26424 | 26424 | 0% | 66.06 | 66.06 | 4015081739738 | db | 1 |  | 0 |  | 1 | 85381000 | CZ | 989 | 43.2 | 480.6 | 2.5 | 2.625
Bemenet/fő csatlakozás válaszfal, XP (NZM), Szé x Mé=425x600 | XPNBCB-E-04 | 121448 | Y7-121448 | HH7 | 32416 | 32416 | 0% | 81.04 | 81.04 | 4015081192687 | db | 1 |  | 0 |  | 1 | 85381000 | CZ | 315 | 934 | 25 | 0.8 | 1.3
Bemenet/fő csatlakozás válaszfal, XP (NZM), Szé x Mé=600x600 | XPNBCB-E-06 | 121449 | Y7-121449 | HH7 | 40388 | 40388 | 0% | 100.97 | 100.97 | 4015081192694 | db | 1 |  | 0 |  | 1 | 85381000 | CZ | 490 | 934 | 25 | 1.3 | 1.8
Bemenet/fő csatlakozás válaszfal, XP (NZM), Szé x Mé=800x600 | XPNBCB-E-08 | 121450 | Y7-121450 | HH7 | 48464 | 48464 | 0% | 121.16 | 121.16 | 4015081192700 | db | 1 |  | 0 |  | 1 | 85381000 | CZ | 690 | 934 | 25 | 1.8 | 2.3
Bemenet/fő csatlakozás válaszfal, XP (NZM), Szé x Mé=1000x600 | XPNBCB-E-10 | 121451 | Y7-121451 | HH7 | 62860 | 62860 | 0% | 157.15 | 157.15 | 4015081192717 | db | 1 |  | 0 |  | 1 | 85381000 | CZ | 800 | 50 | 1000 | 2.5 | 3
Műszer/kábel válaszfal, XP (NZM), Szé x Mé=425x400 | XPNBCT0402 | 285501 | Y7-285501 | HH7 | 16212 | 16212 | 0% | 40.53 | 40.53 | 4015082855017 | db | 1 |  | 0 |  | 1 | 85389099 | CZ | 360 | 30 | 350 | 1.3 | 1.3
Műszer/kábel válaszfal, XP (NZM), Szé x Mé=425x600 | XPNBCT0404 | 285502 | Y7-285502 | HH7 | 18824 | 18824 | 0% | 47.06 | 47.06 | 4015082855024 | db | 1 |  | 0 |  | 1 | 85381000 | CZ | 295 | 35 | 395 | 1.1 | 1.1
Műszer/kábel válaszfal, XP (NZM), Szé x Mé=600x400 | XPNBCT0602 | 285503 | Y7-285503 | HH7 | 16508 | 16508 | 0% | 41.27 | 41.27 | 4015082855031 | db | 1 |  | 0 |  | 1 | 85389099 | CZ | 360 | 30 | 520 | 1.5 | 1.5
Műszer/kábel válaszfal, XP (NZM), Szé x Mé=600x600 | XPNBCT0604 | 285504 | Y7-285504 | HH7 | 20736 | 20736 | 0% | 51.84 | 51.84 | 4015082855048 | db | 1 |  | 0 |  | 1 | 85381000 | RO | 300 | 30 | 570 | 1.6 | 1.6
Műszer/kábel válaszfal, XP (NZM), Szé x Mé=800x600 | XPNBCT0804 | 135258 | Y7-135258 | HH7 | 23028 | 23028 | 0% | 57.57 | 57.57 | 4015081320516 | db | 1 |  | 0 |  | 1 | 85381000 | CZ | 290 | 50 | 760 | 2.1 | 2.1
Csatlakozás válaszfal 2xNZM3 vagy NZM4, XP, Szé=400 | XPNCCB | 126009 | Y7-126009 | HH7 | 70216 | 70216 | 0% | 175.54 | 175.54 | 4015081235988 | db | 1 |  | 0 |  | 1 | 85381000 | CZ | 500 | 50 | 650 | 3.4 | 4
Vertical partition; 2x NZM; D=600 mm | XPNCCB06 | 178625 | Y7-178625 | HH7 | 80812 | 80812 | 0% | 202.03 | 202.03 | 4015081739547 | db | 1 |  | 0 |  | 1 | 85381000 | CZ | 60 | 655 | 510 | 11.5 | 12.075
Vertical partition; 2x NZM; D=800 mm | XPNCCB08 | 178626 | Y7-178626 | HH7 | 73464 | 73464 | 0% | 183.66 | 183.66 | 4015081739554 | db | 1 |  | 0 |  | 1 | 85381000 | CZ | 60 | 655 | 710 | 15.9 | 16.695
Kábel/műszer válaszfal, XP(NZM), Szé=425 | XPNMCB04 | 284174 | Y7-284174 | HH7 | 21680 | 21680 | 0% | 54.2 | 54.2 | 4015082841744 | db | 1 |  | 0 |  | 1 | 85381000 | CZ | 360 | 30 | 350 | 1.3 | 1.3
Kábel/műszer válaszfal, XP(NZM), Szé=600 | XPNMCB06 | 284175 | Y7-284175 | HH7 | 24532 | 24532 | 0% | 61.33 | 61.33 | 4015082841751 | db | 1 |  | 0 |  | 1 | 85381000 | CZ | 360 | 30 | 520 | 2 | 2
Kábel/műszer válaszfal, XP(NZM), Szé=800 | XPNMCB08 | 116455 | Y7-116455 | HH7 | 20632 | 20632 | 0% | 51.58 | 51.58 | 4015081161928 | db | 1 |  | 0 |  | 1 | 85381000 | CZ | 360 | 30 | 720 | 2.7 | 2.7
Partition; NZM4; withdrawable unit with remote operator; cable/busbar area; W=425mm; D=600mm | XPNW-R-BCB-2-0406 | 178629 | Y7-178629 | HH7 | 16824 | 16824 | 0% | 42.06 | 42.06 | 4015081739585 | db | 1 |  | 0 |  | 1 | 85381000 | CZ | 414 | 43.2 | 191 | 1 | 1.05
Partition; NZM4; withdrawable unit with remote operator; cable/busbar area; W=425mm; D=800mm | XPNW-R-BCB-2-0408 | 178631 | Y7-178631 | HH7 | 18596 | 18596 | 0% | 46.49 | 46.49 | 4015081739608 | db | 1 |  | 0 |  | 1 | 85381000 | CZ | 414 | 43.2 | 391 | 1 | 1.05
Partition; NZM4; withdrawable unit with remote operator; cable/busbar area; W=600mm; D=600mm | XPNW-R-BCB-2-0606 | 178633 | Y7-178633 | HH7 | 20308 | 20308 | 0% | 50.77 | 50.77 | 4015081739622 | db | 1 |  | 0 |  | 1 | 85381000 | CZ | 589 | 43.2 | 191 | 1.4 | 1.47
Partition; NZM4; withdrawable unit with remote operator; cable/busbar area; W=600mm; D=800mm | XPNW-R-BCB-2-0608 | 178635 | Y7-178635 | HH7 | 20308 | 20308 | 0% | 50.77 | 50.77 | 4015081739646 | db | 1 |  | 0 |  | 1 | 85381000 | CZ | 589 | 43.2 | 391 | 1.4 | 1.47
Partition; NZM4; withdrawable unit with remote operator; cable/busbar area; W=800mm; D=600mm | XPNW-R-BCB-2-0806 | 178637 | Y7-178637 | HH7 | 18792 | 18792 | 0% | 46.98 | 46.98 | 4015081739660 | db | 1 |  | 0 |  | 1 | 85381000 | CZ | 789 | 43.2 | 191 | 1.9 | 1.995
Partition; NZM4; withdrawable unit with remote operator; cable/busbar area; W=800mm; D=800mm | XPNW-R-BCB-2-0808 | 178639 | Y7-178639 | HH7 | 23216 | 23216 | 0% | 58.04 | 58.04 | 4015081739684 | db | 1 |  | 0 |  | 1 | 85381000 | CZ | 789 | 43.2 | 391 | 1.9 | 1.995
Partition; NZM4; withdrawable unit with remote operator; cable/busbar area; W=1000mm; D=600mm | XPNW-R-BCB-2-1006 | 178641 | Y7-178641 | HH7 | 21124 | 21124 | 0% | 52.81 | 52.81 | 4015081739707 | db | 1 |  | 0 |  | 1 | 85381000 | CZ | 989 | 43.2 | 191 | 2.5 | 2.625
Partition; NZM4; withdrawable unit with remote operator; cable/busbar area; W=1000mm; D=800mm | XPNW-R-BCB-2-1008 | 178643 | Y7-178643 | HH7 | 25116 | 25116 | 0% | 62.79 | 62.79 | 4015081739721 | db | 1 |  | 0 |  | 1 | 85381000 | CZ | 989 | 43.2 | 391 | 2.5 | 2.625
Vertical partition; 2x NZM; D = 600 mm | XPNW-R-CCB06 | 178627 | Y7-178627 | HH7 | 81200 | 81200 | 0% | 203 | 203 | 4015081739561 | db | 1 |  | 0 |  | 1 | 85381000 | CZ | 60 | 655 | 510 | 11.5 | 12.075
Vertical partition; 2x NZM; D = 800 mm | XPNW-R-CCB08 | 178628 | Y7-178628 | HH7 | 73876 | 73876 | 0% | 184.69 | 184.69 | 4015081739578 | db | 1 |  | 0 |  | 1 | 85381000 | CZ | 60 | 655 | 710 | 15.9 | 16.695
Kiegészítő válaszfal, 4000A XP, kéményhatáshoz, Szé x Mé=1000x800 | XPPBMV10 | 166741 | Y7-166741 | HH7 | 66156 | 66156 | 0% | 165.39 | 165.39 | 4015081632503 | db | 1 |  | 0 |  | 1 | 85381000 | CZ | 1000 | 0 | 0 | 2.5 | 2.5
Separating partition, sideways, for cable connection area, depth 600mm | XPRCC2006 | 184642 | Y7-184642 | HH7 | 141324 | 141324 | 0% | 353.31 | 353.31 | 4015081786763 | db | 1 |  | 0 |  | 1 | 85381000 | CZ | 0 | 0 | 0 | 4.2 | 4.41
Separating partition, sideways, for cable connection area, depth 800mm | XPRCC2008 | 184643 | Y7-184643 | HH7 | 226444 | 226444 | 0% | 566.11 | 566.11 | 4015081786770 | db | 1 |  | 0 |  | 1 | 85381000 | CZ | 0 | 0 | 0 | 5.5 | 5.78
Switchgear xEnergy Main - XPRCD035 | XPRCD035 | 184682 | Y7-184682 | HH7 | 56448 | 56448 | 0% | 141.12 | 141.12 | 4015081787166 | db | 1 |  | 0 |  | 1 | 85381000 | CZ | 360 | 1019 | 216 | 8.7 | 9.14
Kábeltér/fő gyűjtősín válaszfal, Ma=600 | XPRCD055 | 184683 | Y7-184683 | HH7 | 70564 | 70564 | 0% | 176.41 | 176.41 | 4015081787173 | db | 1 |  | 0 |  | 1 | 85381000 | CZ | 560 | 1019 | 216 | 11.5 | 12.08
Separation, cable connection/main busbar area, for cabling box, D = 600 mm | XPRCD2006 | 184680 | Y7-184680 | HH7 | 54196 | 54196 | 0% | 135.49 | 135.49 | 4015081787142 | db | 1 |  | 0 |  | 1 | 85381000 | CZ | 37 | 1945 | 316 | 8.2 | 8.61
Separation, cable connection/main busbar area, for cabling box, D = 600 mm | XPRCD2008 | 184681 | Y7-184681 | HH7 | 83028 | 83028 | 0% | 207.57 | 207.57 | 4015081787159 | db | 1 |  | 0 |  | 1 | 85381000 | CZ | 37 | 1945 | 516 | 13.2 | 13.86
Horizontal partition, XR-MCCB, cabling box partition | XPRCCH03506 | 184645 | Y7-184645 | HH7 | 29464 | 29464 | 0% | 73.66 | 73.66 | 4015081786794 | db | 1 |  | 0 |  | 1 | 85381000 | CZ | 0 | 0 | 0 | 1.2 | 1.26
Horizontal partition, XR-MCCB, cabling box partition | XPRCCH03508 | 184646 | Y7-184646 | HH7 | 32652 | 32652 | 0% | 81.63 | 81.63 | 4015081786800 | db | 1 |  | 0 |  | 1 | 85381000 | CZ | 0 | 0 | 0 | 1.8 | 1.89
Horizontal partition below XR-MCCB_PIFT, depth = 600 mm | XPRCSB06 | 184718 | Y7-184718 | HH7 | 14036 | 14036 | 0% | 35.09 | 35.09 | 4015081787524 | db | 1 |  | 0 |  | 1 | 85381000 | CZ | 1095 | 3 | 239 | 1.1 | 1.16
Horizontal partition below XR-MCCB_PIFT, depth = 800 mm | XPRCSB08 | 184719 | Y7-184719 | HH7 | 20852 | 20852 | 0% | 52.13 | 52.13 | 4015081787531 | db | 1 |  | 0 |  | 1 | 85381000 | CZ | 1095 | 3 | 439 | 1.3 | 1.37
Closing strip for XR-Mixed sections | XPRMC-MC | 184644 | Y7-184644 | HH7 | 89324 | 89324 | 0% | 223.31 | 223.31 | 4015081786787 | db | 1 |  | 0 |  | 1 | 85381000 | CZ | 18 | 1947 | 194 | 0.9 | 0.95
Folyamatos szerelőlemez, kábelcsatlakozás a kimenethez, XR, Szé = 1000, Kapcsolási terület Szé=600 | XPSBCB320 | 158612 | Y7-158612 | HH7 | 18108 | 18108 | 0% | 45.27 | 45.27 | 4015081551446 | db | 1 |  | 0 |  | 1 | 85381000 | CZ | 1000 | 0 | 0 | 1 | 1
Biztosítékkapcsoló, ajtó nélkül, Szé=1000 | XPSBCB385 | 158611 | Y7-158611 | HH7 | 20424 | 20424 | 0% | 51.06 | 51.06 | 4015081551439 | db | 1 |  | 0 |  | 1 | 85381000 | CZ | 1000 | 0 | 0 | 1 | 1
Folyamatos szerelőlemez, kábelcsatlakozás a kimenethez, XR, Szé = 1200, Kapcsolási terület Szé=600 | XPSBCB520 | 158614 | Y7-158614 | HH7 | 27020 | 27020 | 0% | 67.55 | 67.55 | 4015081551460 | db | 1 |  | 0 |  | 1 | 85381000 | CZ | 1200 | 0 | 0 | 1 | 1
Biztosítékkapcsoló, ajtó nélkül, Szé=1200 | XPSBCB585 | 158613 | Y7-158613 | HH7 | 29268 | 29268 | 0% | 73.17 | 73.17 | 4015081551453 | db | 1 |  | 0 |  | 1 | 85381000 | CZ | 1200 | 0 | 0 | 1 | 1
Mező válaszfal/mező Ma x Mé=2000x200, 5000A | XPSS2002 | 150495 | Y7-150495 | HH7 | 28296 | 28296 | 0% | 70.74 | 70.74 | 4015081468355 | db | 1 |  | 0 |  | 1 | 85381000 | CZ | 0 | 2000 | 200 | 16.429 | 16.429
Mező válaszfal/mező Ma x Mé=2000x400 | XPSS2004 | 284781 | Y7-284781 | HH7 | 55204 | 55204 | 0% | 138.01 | 138.01 | 4015082847814 | db | 1 |  | 0 |  | 1 | 85381000 | CZ | 0 | 2000 | 400 | 8 | 8
Mező válaszfal/mező Ma x Mé=2000x600 | XPSS2006 | 284178 | Y7-284178 | HH7 | 74328 | 74328 | 0% | 185.82 | 185.82 | 4015082841782 | db | 1 |  | 0 |  | 1 | 85381000 | RO | 0 | 2000 | 600 | 12.6 | 12.6
Vízszintes válaszfal Ma x Mé=2000x600 | XPSS2006-BF | 192707 | Y7-192707 | HH7 | 36216 | 36216 | 0% | 90.54 | 90.54 | 4015081934362 | db | 1 |  | 0 |  | 1 | 85381000 | CZ | 0 | 2000 | 600 | 6 | 6
Mező válaszfal/mező Ma x Mé=2000x800 | XPSS2008 | 284179 | Y7-284179 | HH7 | 103080 | 103080 | 0% | 257.7 | 257.7 | 4015082841799 | db | 1 |  | 0 |  | 1 | 85381000 | RO | 0 | 2000 | 800 | 17.8 | 17.8
Vízszintes válaszfal Ma x Mé=2000x800 | XPSS2008-BF | 192708 | Y7-192708 | HH7 | 52064 | 52064 | 0% | 130.16 | 130.16 | 4015081934379 | db | 1 |  | 0 |  | 1 | 85381000 | CZ | 0 | 2000 | 800 | 10 | 10
Válaszfalak, 3b szak., XF SASIL függőleges, Szé=600 (szett) | XPSV06 | 284180 | Y7-284180 | HH7 | 75464 | 75464 | 0% | 188.66 | 188.66 | 4015082841805 | db | 1 |  | 0 |  | 1 | 85389099 | CZ | 520 | 50 | 670 | 10 | 10
Válaszfalak, 3b szak., XF SASIL függőleges, Szé=800 (szett) | XPSV08 | 284181 | Y7-284181 | HH7 | 91708 | 91708 | 0% | 229.27 | 229.27 | 4015082841812 | db | 1 |  | 0 |  | 1 | 85389099 | CZ | 670 | 50 | 720 | 13 | 13
Válaszfalak, 3b szak., XF SASIL függőleges, Szé=1000 (szett) | XPSV10 | 285505 | Y7-285505 | HH7 | 106572 | 106572 | 0% | 266.43 | 266.43 | 4015082855055 | db | 1 |  | 0 |  | 1 | 85389099 | CZ | 670 | 50 | 920 | 16 | 16
Biztosíték (BS88 szabvány), 440V AC, 100A, gG | XS100 | XS100 | XS100 | HHF | 25936 | 25936 | 0% | 64.84 | 64.84 | 5027590515276 | db | 10 |  | 0 |  | 10 | 85361090 | HU | 26.4 | 80 | 26.4 | 0.0664 | 0.0718
Biztonsági PLC, CPU modul, SIL3 / PLe, Kat. 4 | XS-102-C00-000 | EP-401352 | Y7-401352 | HH3 | 101120 | 101120 | 0% | 252.8 | 252.8 | 4015082968250 | db | 1 |  | 0 |  | 1 | 85371091 | AT | 16.8 | 104.2 | 80.3 | 0.055 | 0.08
10Amp 440V ac OFFSET BLADE TAG BS88 FUSE | XS10-BS | XS10 | XS10-BS | HHF | 18248 | 18248 | 0% | 45.62 | 45.62 | 5027590515269 | db | 10 |  | 0 |  | 10 | 85361010 | HU | 0 | 0 | 0 | 0.0664 | 0.0718
Biztosíték (BS88 szabvány), 440V AC, 125A, gG | XS125 | XS125 | XS125 | HHF | 31586 | 31586 | 0% | 78.97 | 78.97 | 5027590515283 | db | 10 |  | 0 |  | 10 | 85361090 | HU | 26.4 | 80 | 26.4 | 0.0681 | 0.077
Biztosíték (BS88 szabvány), 440V AC, 16A, gG | XS16 | XS16 | XS16 | HHF | 18248 | 18248 | 0% | 45.62 | 45.62 | 5027590515290 | db | 10 |  | 0 |  | 10 | 85361090 | HU | 26.4 | 80 | 26.4 | 0.0678 | 0.0717
Biztosíték (BS88 szabvány), 440V AC, 20A, gG | XS20 | XS20 | XS20 | HHF | 21942 | 21942 | 0% | 54.86 | 54.86 | 5027590515313 | db | 10 |  | 0 |  | 10 | 85361090 | HU | 26.4 | 80 | 26.4 | 0.0663 | 0.0717
Biztosíték (BS88 szabvány), 440V AC, 32A, gG | XS32 | XS32 | XS32 | HHF | 21942 | 21942 | 0% | 54.86 | 54.86 | 5027590515337 | db | 10 |  | 0 |  | 10 | 85361090 | HU | 26.4 | 80 | 26.4 | 0.0665 | 0.0719
Biztonsági PLC, 10 digitális kimenet, 24V DC, 0.5ms | XS-322-10DI-PF | EP-401353 | Y7-401353 | HH3 | 113652 | 113652 | 0% | 284.13 | 284.13 | 4015082968267 | db | 1 |  | 0 |  | 1 | 85371091 | AT | 16.8 | 104.2 | 80.3 | 0.061 | 0.08
Biztonsági PLC, 2 relé bemenet, Normálisan nyitott érintkezők, ≤ 250V AC, 6A | XS-322-2DO-RNOAC | EP-401360 | Y7-401360 | HH3 | 298796 | 298796 | 0% | 746.99 | 746.99 | 4015082968335 | db | 1 |  | 0 |  | 1 | 85371091 | AT | 33.6 | 104.2 | 80.3 | 0.161 | 0.171
Biztonsági PLC, 2 relé bemenet, Normálisan nyitott érintkezők, ≤ 30V DC, 6A | XS-322-2DO-RNODC | EP-401359 | Y7-401359 | HH3 | 286776 | 286776 | 0% | 716.94 | 716.94 | 4015082968328 | db | 1 |  | 0 |  | 1 | 85371091 | AT | 33.6 | 104.2 | 80.3 | 0.15 | 0.16
Biztonsági PLC, 2 Incremental Encoder, 12 Bit | XS-322-2INC | EP-401357 | Y7-401357 | HH3 | 682012 | 682012 | 0% | 1705.03 | 1705.03 | 4015082968304 | db | 1 |  | 0 |  | 1 | 85371091 | AT | 16.8 | 104.2 | 80.3 | 0.067 | 0.08
Biztonsági PLC, 4 analóg bemenet, 4-20 mA, 16 Bit | XS-322-4AI-I2 | EP-401356 | Y7-401356 | HH3 | 656040 | 656040 | 0% | 1640.1 | 1640.1 | 4015082968298 | db | 1 |  | 0 |  | 1 | 85371091 | AT | 33.6 | 104.2 | 80.3 | 0.099 | 0.109
Biztonsági PLC, 6 digitális kimenet, 2 digitális bemenet, 24V DC, 0.5ms, 2A | XS-322-8DIO-PF20 | EP-401355 | Y7-401355 | HH3 | 151132 | 151132 | 0% | 377.83 | 377.83 | 4015082968281 | db | 1 |  | 0 |  | 1 | 85371091 | AT | 16.8 | 104.2 | 80.3 | 0.062 | 0.08
Biztonsági PLC, 8 digitális bemenet, 24V DC, 2A | XS-322-8DO-P20 | EP-401354 | Y7-401354 | HH3 | 170476 | 170476 | 0% | 426.19 | 426.19 | 4015082968274 | db | 1 |  | 0 |  | 1 | 85371091 | AT | 16.8 | 104.2 | 80.3 | 0.067 | 0.08
Biztosíték (BS88 szabvány), 440V AC, 40A, gG | XS40 | XS40 | XS40 | HHF | 21942 | 21942 | 0% | 54.86 | 54.86 | 5027590515344 | db | 10 |  | 0 |  | 10 | 85361090 | HU | 26.4 | 80 | 26.4 | 0.0665 | 0.0719
Biztosíték (BS88 szabvány), 440V AC, 50A, gG | XS50 | XS50 | XS50 | HHF | 21942 | 21942 | 0% | 54.86 | 54.86 | 5027590515368 | db | 10 |  | 0 |  | 10 | 85361090 | HU | 26.4 | 80 | 26.4 | 0.069 | 0.0744
Biztosíték (BS88 szabvány), 440V AC, 6A, gG | XS6 | XS6 | XS6 | HHF | 17794 | 17794 | 0% | 44.49 | 44.49 | 5027590515382 | db | 10 |  | 0 |  | 10 | 85361010 | HU | 26.4 | 80 | 26.4 | 0.1196 | 0.125
Biztosíték (BS88 szabvány), 440V AC, 63A, gG | XS63 | XS63 | XS63 | HHF | 21942 | 21942 | 0% | 54.86 | 54.86 | 5027590515399 | db | 10 |  | 0 |  | 10 | 85361090 | HU | 26.4 | 80 | 26.4 | 0.0677 | 0.0763
Biztosíték (BS88 szabvány), 440V AC, 80A, gG | XS80 | XS80 | XS80 | HHF | 23684 | 23684 | 0% | 59.21 | 59.21 | 5027590515443 | db | 10 |  | 0 |  | 10 | 85361090 | HU | 26.4 | 80 | 26.4 | 0.069 | 0.0776
Elválasztó mező Szé x Mé x Ma=150x1000x2000, 5000A | XSAF2000-150-1000 | 150493 | Y7-150493 | HH7 | 189100 | 189100 | 0% | 472.75 | 472.75 | 4015081468331 | db | 1 |  | 0 |  | 1 | 85381000 | CZ | 150 | 2000 | 1000 | 18.131 | 18.131
Elválasztó mező Szé x Mé x Ma=75x600x2000 | XSAF200106 | 289908 | Y7-289908 | HH7 | 186000 | 186000 | 0% | 465 | 465 | 4015082899080 | db | 1 |  | 0 |  | 1 | 85381000 | RO | 75 | 2000 | 600 | 10.8 | 10.8
Elválasztó mező Szé x Mé x Ma=75x800x2000 | XSAF200108 | 289909 | Y7-289909 | HH7 | 189472 | 189472 | 0% | 473.68 | 473.68 | 4015082899097 | db | 1 |  | 0 |  | 1 | 85381000 | RO | 75 | 2000 | 800 | 10 | 10
Sarokkeret Szé/Ma/Mé=600x2000x600 | XSC200606 | 286388 | Y7-286388 | HH7 | 514768 | 514768 | 0% | 1286.92 | 1286.92 | 4015082863883 | db | 1 |  | 0 |  | 1 | 85381000 | RO | 650 | 2000 | 650 | 40 | 40
Sarokkeret Szé/Ma/Mé=800x2000x800 | XSC200808 | 288867 | Y7-288867 | HH7 | 763404 | 763404 | 0% | 1908.51 | 1908.51 | 4015082888671 | db | 1 |  | 0 |  | 1 | 85381000 | RO | 850 | 2000 | 850 | 50 | 50
Sarok bővítő keret 5000A-hoz Szé x Ma x Mé=800x2000x800 | XSC200808-E10 | 150522 | Y7-150522 | HH7 | 630344 | 630344 | 0% | 1575.86 | 1575.86 | 4015081468621 | db | 1 |  | 0 |  | 1 | 85381000 | CZ | 850 | 2000 | 850 | 67 | 67
Ajtó Box Solution, Szé x Ma=600x150 | XSDBSC01506 | 184842 | Y7-184842 | HH7 | 68500 | 68500 | 0% | 171.25 | 171.25 | 4015081788897 | db | 1 |  | 0 |  | 1 | 85381000 | CZ | 600 | 150 | 30 | 3.45 | 3.62
Ajtó Box Solution, Szé x Ma=800x150 | XSDBSC01508 | 184843 | Y7-184843 | HH7 | 76156 | 76156 | 0% | 190.39 | 190.39 | 4015081788903 | db | 1 |  | 0 |  | 1 | 85381000 | CZ | 800 | 150 | 0 | 4.61 | 4.84
Ajtó Box Solution, Szé x Ma=600x250 | XSDBSC02506 | 171680 | Y7-171680 | HH7 | 67368 | 67368 | 0% | 168.42 | 168.42 | 4015081680283 | db | 1 |  | 0 |  | 1 | 85381000 | CZ | 600 | 250 | 30 | 4.8 | 5.04
Ajtó Box Solution, Szé x Ma=600x500 | XSDBSC0506 | 167541 | Y7-167541 | HH7 | 79604 | 79604 | 0% | 199.01 | 199.01 | 4015081640379 | db | 1 |  | 0 |  | 1 | 85381000 | CZ | 600 | 500 | 30 | 8.2 | 8.2
Ajtó Box Solution, Szé x Ma=600x800 | XSDBSC0806 | 171681 | Y7-171681 | HH7 | 107420 | 107420 | 0% | 268.55 | 268.55 | 4015081680290 | db | 1 |  | 0 |  | 1 | 85381000 | CZ | 600 | 800 | 30 | 15.8 | 16.59
Ajtó Box Solution, Szé x Ma=600x975 | XSDBSC097506 | 171682 | Y7-171682 | HH7 | 136748 | 136748 | 0% | 341.87 | 341.87 | 4015081680306 | db | 1 |  | 0 |  | 1 | 85381000 | CZ | 600 | 975 | 30 | 19.3 | 20.265
Ajtó Box Solution, Szé x Ma=600x1000 | XSDBSC1006 | 171683 | Y7-171683 | HH7 | 127912 | 127912 | 0% | 319.78 | 319.78 | 4015081680313 | db | 1 |  | 0 |  | 1 | 85381000 | CZ | 600 | 1000 | 30 | 19.8 | 20.79
Ajtó Box Solution, Szé x Ma=600x1200 | XSDBSC1206 | 171684 | Y7-171684 | HH7 | 145012 | 145012 | 0% | 362.53 | 362.53 | 4015081680610 | db | 1 |  | 0 |  | 1 | 85381000 | CZ | 600 | 1200 | 30 | 23.8 | 24.99
Ajtó, csatl.vezetékkel area, panel-típus Szé=400 | XSDFCC2004 | 284183 | Y7-284183 | HH7 | 186000 | 186000 | 0% | 465 | 465 | 4015082841836 | db | 1 |  | 0 |  | 1 | 85381000 | RO | 400 | 2000 | 0 | 17 | 17
Ajtó, csatl.vezetékkel area, panel-típus Szé=600 | XSDFCC2006 | 102052 | Y7-102052 | HH7 | 223864 | 223864 | 0% | 559.66 | 559.66 | 4015081022007 | db | 1 |  | 0 |  | 1 | 85381000 | CZ | 600 | 2000 | 0 | 24 | 24
Ajtó, csatl.vezetékkel area, átszellőztetett, jobb(ra) Szé=400, XW | XSDFCRV2004 | 151670 | Y7-151670 | HH7 | 192040 | 192040 | 0% | 480.1 | 480.1 | 4015081484607 | db | 1 |  | 0 |  | 1 | 85381000 | CZ | 400 | 2000 | 0 | 17 | 17
Ajtó, csatl.vezetékkel area, átszellőztetett, jobb(ra) Szé=600, XW | XSDFCRV2006 | 151671 | Y7-151671 | HH7 | 224844 | 224844 | 0% | 562.11 | 562.11 | 4015081484614 | db | 1 |  | 0 |  | 1 | 85381000 | CZ | 600 | 2000 | 0 | 24 | 24
Kábeltér ajtó XF mezőhöz, IP55, kábeltér szélessége 400mm | XSDFMC2004 | 284184 | Y7-284184 | HH7 | 173792 | 173792 | 0% | 434.48 | 434.48 | 4015082841843 | db | 1 |  | 0 |  | 1 | 85381000 | RO | 425 | 2000 | 0 | 18.2 | 18.2
Kábeltér ajtó XF mezőhöz, IP55, kábeltér szélessége 575mm | XSDFMC2006 | 284185 | Y7-284185 | HH7 | 195620 | 195620 | 0% | 489.05 | 489.05 | 4015082841850 | db | 1 |  | 0 |  | 1 | 85381000 | CZ | 600 | 2000 | 0 | 24.4 | 24.4
Kábeltér ajtó XF mezőhöz szellőztetéssel, IP31, bal, kábeltér szélessége 400mm | XSDFMLV2004 | 284188 | Y7-284188 | HH7 | 185164 | 185164 | 0% | 462.91 | 462.91 | 4015082841881 | db | 1 |  | 0 |  | 1 | 85381000 | CZ | 425 | 2000 | 0 | 18 | 18
Kábeltér ajtó XF mezőhöz szellőztetéssel, IP42, bal, kábeltér szélessége 400mm | XSDFMLV42004 | 178332 | Y7-178332 | HH7 | 186056 | 186056 | 0% | 465.14 | 465.14 | 4015081736669 | db | 1 |  | 0 |  | 1 | 85381000 | CZ | 395 | 1940 | 34 | 18 | 18.9
Kábeltér ajtó XF mezőhöz szellőztetéssel, IP42, bal, kábeltér szélessége 575mm | XSDFMLV42006 | 178333 | Y7-178333 | HH7 | 213692 | 213692 | 0% | 534.23 | 534.23 | 4015081736676 | db | 1 |  | 0 |  | 1 | 85389099 | CZ | 595 | 1940 | 34 | 26 | 27.3
Kábeltér ajtó XF mezőhöz szellőztetéssel, IP31, jobb, kábeltér szélessége 575mm | XSDFMRV2006 | 284191 | Y7-284191 | HH7 | 200876 | 200876 | 0% | 502.19 | 502.19 | 4015082841911 | db | 1 |  | 0 |  | 1 | 85389099 | CZ | 600 | 2000 | 0 | 26 | 26
Ajtó, magasság: 300, panel-típus, Szé=425 | XSDMC0304 | 166747 | Y7-166747 | HH7 | 103500 | 103500 | 0% | 258.75 | 258.75 | 4015081632565 | db | 1 |  | 0 |  | 1 | 85381000 | CZ | 425 | 300 | 0 | 6.1 | 6.405
Ajtó, magasság: 300, panel-típus, dupla szárnyú, Szé=425 | XSDMC0304-S | EP-580239 | EP-580239 | HH7 | 71588 | 71588 | 0% | 178.97 | 178.97 | 9010653083504 | db | 1 |  | 0 |  | 1 | 85389099 | CZ | 425 | 300 | 0 | 5 | 5
Ajtó, magasság: 300, panel-típus, Szé=600 | XSDMC0306 | 166749 | Y7-166749 | HH7 | 109136 | 109136 | 0% | 272.84 | 272.84 | 4015081632589 | db | 1 |  | 0 |  | 1 | 85381000 | CZ | 600 | 300 | 0 | 9.15 | 9.608
Ajtó, magasság: 300, panel-típus, dupla szárnyú, Szé=600 | XSDMC0306-S | EP-580240 | EP-580240 | HH7 | 77560 | 77560 | 0% | 193.9 | 193.9 | 9010653083511 | db | 1 |  | 0 |  | 1 | 85389099 | CZ | 600 | 300 | 0 | 6 | 6
Ajtó, magasság: 300, panel-típus, Szé=800 | XSDMC0308 | 132916 | Y7-132916 | HH7 | 103960 | 103960 | 0% | 259.9 | 259.9 | 4015081298303 | db | 1 |  | 0 |  | 1 | 85381000 | CZ | 800 | 300 | 0 | 12.2 | 12.81
Ajtó, magasság: 350, panel-típus, Szé=425 | XSDMC03504 | 166746 | Y7-166746 | HH7 | 105280 | 105280 | 0% | 263.2 | 263.2 | 4015081632558 | db | 1 |  | 0 |  | 1 | 85381000 | CZ | 425 | 350 | 0 | 7.117 | 7.473
Ajtó, magasság: 350, panel-típus, Szé=600 | XSDMC03506 | 166748 | Y7-166748 | HH7 | 111444 | 111444 | 0% | 278.61 | 278.61 | 4015081632572 | db | 1 |  | 0 |  | 1 | 85381000 | CZ | 600 | 350 | 0 | 10.675 | 11.209
Ajtó, magasság: 350, panel-típus, Szé=800 | XSDMC03508 | 132917 | Y7-132917 | HH7 | 106456 | 106456 | 0% | 266.14 | 266.14 | 4015081298310 | db | 1 |  | 0 |  | 1 | 85381000 | CZ | 800 | 350 | 0 | 13 | 13.65
Ajtó, magasság: 350, panel-típus, dupla szárnyú, Szé=800 | XSDMC03508-S | 132918 | Y7-132918 | HH7 | 174804 | 174804 | 0% | 437.01 | 437.01 | 4015081298327 | db | 1 |  | 0 |  | 1 | 85381000 | CZ | 800 | 350 | 0 | 9.7 | 10.185
Ajtó, magasság: 400, panel-típus, dupla szárnyú, Szé=425 | XSDMC0404-S | EP-580247 | EP-580247 | HH7 | 74128 | 74128 | 0% | 185.32 | 185.32 | 9010653083542 | db | 1 |  | 0 |  | 1 | 85389099 | CZ | 425 | 400 | 0 | 5 | 5
Ajtó, magasság: 400, panel-típus, dupla szárnyú, Szé=600 | XSDMC0406-S | EP-580248 | EP-580248 | HH7 | 81008 | 81008 | 0% | 202.52 | 202.52 | 9010653083559 | db | 1 |  | 0 |  | 1 | 85389099 | CZ | 600 | 400 | 0 | 6 | 6
Ajtó, magasság: 600, panel-típus, Szé=425 | XSDMC0604 | 284194 | Y7-284194 | HH7 | 110920 | 110920 | 0% | 277.3 | 277.3 | 4015082841942 | db | 1 |  | 0 |  | 1 | 85381000 | RO | 425 | 600 | 0 | 7.2 | 7.2
Ajtó Ma=600, 144x144 műszernek kivágva, Szé=425 | XSDMC0604-1-144 | 112327 | Y7-112327 | HH7 | 96328 | 96328 | 0% | 240.82 | 240.82 | 4015081118755 | db | 1 |  | 0 |  | 1 | 85381000 | CZ | 425 | 600 | 0 | 6 | 6
Ajtó Ma=600, 96x96 műszernek kivágva, Szé=425 | XSDMC0604-1-96 | 112317 | Y7-112317 | HH7 | 96328 | 96328 | 0% | 240.82 | 240.82 | 4015081118656 | db | 1 |  | 0 |  | 1 | 85381000 | CZ | 425 | 600 | 0 | 6 | 6
Ajtó, magasság: 600, panel-típus, Szé=600 | XSDMC0606 | 284195 | Y7-284195 | HH7 | 120516 | 120516 | 0% | 301.29 | 301.29 | 4015082841959 | db | 1 |  | 0 |  | 1 | 85381000 | RO | 600 | 600 | 0 | 9.4 | 9.4
Ajtó Ma=600, 144x144 műszernek kivágva, Szé=600 | XSDMC0606-1-144 | 112328 | Y7-112328 | HH7 | 106532 | 106532 | 0% | 266.33 | 266.33 | 4015081118762 | db | 1 |  | 0 |  | 1 | 85381000 | CZ | 600 | 600 | 0 | 8.5 | 8.5
Ajtó Ma=600, 96x96 műszernek kivágva, Szé=600 | XSDMC0606-1-96 | 112318 | Y7-112318 | HH7 | 106532 | 106532 | 0% | 266.33 | 266.33 | 4015081118663 | db | 1 |  | 0 |  | 1 | 85381000 | CZ | 600 | 600 | 0 | 8.5 | 8.5
Ajtó, magasság: 600, panel-típus, Szé=800 | XSDMC0608 | 284196 | Y7-284196 | HH7 | 134508 | 134508 | 0% | 336.27 | 336.27 | 4015082841966 | db | 1 |  | 0 |  | 1 | 85381000 | RO | 800 | 600 | 0 | 11.4 | 11.4
Ajtó Ma=600, 144x144 műszernek kivágva, Szé=800 | XSDMC0608-1-144 | 112329 | Y7-112329 | HH7 | 117336 | 117336 | 0% | 293.34 | 293.34 | 4015081118779 | db | 1 |  | 0 |  | 1 | 85381000 | CZ | 800 | 600 | 0 | 11 | 11
Ajtó Ma=600, 96x96 műszernek kivágva, Szé=800 | XSDMC0608-1-96 | 112319 | Y7-112319 | HH7 | 117336 | 117336 | 0% | 293.34 | 293.34 | 4015081118670 | db | 1 |  | 0 |  | 1 | 85381000 | CZ | 800 | 600 | 0 | 11 | 11
Ajtó, magasság: 600, panel-típus, Szé=1000 | XSDMC0610 | 285506 | Y7-285506 | HH7 | 158064 | 158064 | 0% | 395.16 | 395.16 | 4015082855062 | db | 1 |  | 0 |  | 1 | 85381000 | RO | 1000 | 600 | 0 | 12.5 | 12.5
Ajtó Ma=600, 144x144 műszernek kivágva, Szé=1000 | XSDMC0610-1-144 | 112330 | Y7-112330 | HH7 | 136360 | 136360 | 0% | 340.9 | 340.9 | 4015081118786 | db | 1 |  | 0 |  | 1 | 85381000 | CZ | 1000 | 600 | 0 | 12.5 | 12.5
Ajtó Ma=600, 96x96 műszernek kivágva, Szé=1000 | XSDMC0610-1-96 | 112320 | Y7-112320 | HH7 | 136360 | 136360 | 0% | 340.9 | 340.9 | 4015081118687 | db | 1 |  | 0 |  | 1 | 85381000 | CZ | 1000 | 600 | 0 | 12.5 | 12.5
Ajtó, magasság: 600, panel-típus, Szé=1200 | XSDMC0612 | 284197 | Y7-284197 | HH7 | 162420 | 162420 | 0% | 406.05 | 406.05 | 4015082841973 | db | 1 |  | 0 |  | 1 | 85389099 | CZ | 1200 | 600 | 0 | 14 | 14
Ajtó Ma=600, 144x144 műszernek kivágva, Szé=1250 | XSDMC0612-1-144 | 112331 | Y7-112331 | HH7 | 139736 | 139736 | 0% | 349.34 | 349.34 | 4015081118793 | db | 1 |  | 0 |  | 1 | 85381000 | CZ | 1200 | 600 | 0 | 14 | 14
Ajtó Ma=600, 96x96 műszernek kivágva, Szé=1250 | XSDMC0612-1-96 | 112321 | Y7-112321 | HH7 | 139736 | 139736 | 0% | 349.34 | 349.34 | 4015081118694 | db | 1 |  | 0 |  | 1 | 85381000 | CZ | 1200 | 600 | 0 | 14 | 14
Ajtó tömör, IP55, SzéxMa=300x2000 | XSDMC2003 | 177086 | Y7-177086 | HH7 | 140568 | 140568 | 0% | 351.42 | 351.42 | 4015081715299 | db | 1 |  | 0 |  | 1 | 85381000 | CZ | 300 | 2000 | 0 | 15.4 | 17
Ajtó tömör, IP55, SzéxMa=425x2000 | XSDMC2004 | 284198 | Y7-284198 | HH7 | 144560 | 144560 | 0% | 361.4 | 361.4 | 4015082841980 | db | 1 |  | 0 |  | 1 | 85381000 | RO | 425 | 2000 | 0 | 18 | 18
Ajtó tömör, IP55, SzéxMa=600x2000 | XSDMC2006 | 284199 | Y7-284199 | HH7 | 165016 | 165016 | 0% | 412.54 | 412.54 | 4015082841997 | db | 1 |  | 0 |  | 1 | 85381000 | RO | 600 | 2000 | 0 | 25.4 | 25.4
Ajtó tömör, IP55, SzéxMa=800x2000 | XSDMC2008 | 284200 | Y7-284200 | HH7 | 189692 | 189692 | 0% | 474.23 | 474.23 | 4015082842000 | db | 1 |  | 0 |  | 1 | 85381000 | RO | 800 | 2000 | 0 | 32.4 | 32.4
Ajtó tömör, IP55, SzéxMa=1000x2000 | XSDMC2010 | 284201 | Y7-284201 | HH7 | 250636 | 250636 | 0% | 626.59 | 626.59 | 4015082842017 | db | 1 |  | 0 |  | 1 | 85381000 | RO | 1000 | 2000 | 0 | 43 | 43
Ajtó tömör, kétszárnyú, IP55, SzéxMa=1000x2000 | XSDMC2010-S | 132952 | Y7-132952 | HH7 | 291352 | 291352 | 0% | 728.38 | 728.38 | 4015081298631 | db | 1 |  | 0 |  | 1 | 85381000 | RO | 1000 | 2000 | 0 | 43.9 | 43.9
Ajtó tömör, kétszárnyú, IP55, SzéxMa=1100x2000 | XSDMC2011-S | 143331 | Y7-143331 | HH7 | 299804 | 299804 | 0% | 749.51 | 749.51 | 4015081399956 | db | 1 |  | 0 |  | 1 | 85381000 | RO | 1100 | 2000 | 0 | 49 | 49
Ajtó tömör, kétszárnyú, IP55, SzéxMa=1200x2000 | XSDMC2012-S | 284202 | Y7-284202 | HH7 | 268696 | 268696 | 0% | 671.74 | 671.74 | 4015082842024 | db | 1 |  | 0 |  | 1 | 85381000 | RO | 1200 | 2000 | 0 | 52 | 52
Ajtó tömör, kétszárnyú, IP55, SzéxMa=1350x2000 | XSDMC20135-S | 143332 | Y7-143332 | HH7 | 335304 | 335304 | 0% | 838.26 | 838.26 | 4015081399963 | db | 1 |  | 0 |  | 1 | 85381000 | RO | 1350 | 2000 | 0 | 57 | 57
Ajtó üvegezett, IP55, SzéxMa=425x2000 | XSDMD2004 | 284203 | Y7-284203 | HH7 | 248032 | 248032 | 0% | 620.08 | 620.08 | 4015082842031 | db | 1 |  | 0 |  | 1 | 85381000 | CZ | 425 | 2000 | 0 | 18 | 18
Ajtó üvegezett, IP55, SzéxMa=600x2000 | XSDMD2006 | 284204 | Y7-284204 | HH7 | 278588 | 278588 | 0% | 696.47 | 696.47 | 4015082842048 | db | 1 |  | 0 |  | 1 | 85381000 | CZ | 600 | 2000 | 0 | 26 | 26
Ajtó üvegezett, IP55, SzéxMa=800x2000 | XSDMD2008 | 284701 | Y7-284701 | HH7 | 320480 | 320480 | 0% | 801.2 | 801.2 | 4015082847012 | db | 1 |  | 0 |  | 1 | 85381000 | CZ | 800 | 2000 | 0 | 34 | 34
Ajtó üvegezett, kétszárnyú, IP55, SzéxMa=1000x2000 | XSDMD2010-S | 143334 | Y7-143334 | HH7 | 415840 | 415840 | 0% | 1039.6 | 1039.6 | 4015081399987 | db | 1 |  | 0 |  | 1 | 85381000 | CZ | 1000 | 2000 | 0 | 43 | 43
Ajtó üvegezett, kétszárnyú, IP55, SzéxMa=1200x2000 | XSDMD2011-S | 143335 | Y7-143335 | HH7 | 416092 | 416092 | 0% | 1040.23 | 1040.23 | 4015081399994 | db | 1 |  | 0 |  | 1 | 85381000 | CZ | 1100 | 2000 | 0 | 47 | 47
Ajtó üvegezett, kétszárnyú, IP55, SzéxMa=1200x2000 | XSDMD2012-S | 143336 | Y7-143336 | HH7 | 423536 | 423536 | 0% | 1058.84 | 1058.84 | 4015081400003 | db | 1 |  | 0 |  | 1 | 85381000 | CZ | 1200 | 2000 | 0 | 49 | 49
Ajtó üvegezett, kétszárnyú, IP55, SzéxMa=1350x2000 | XSDMD20135-S | 143337 | Y7-143337 | HH7 | 458040 | 458040 | 0% | 1145.1 | 1145.1 | 4015081400010 | db | 1 |  | 0 |  | 1 | 85381000 | CZ | 1350 | 2000 | 0 | 55 | 55
Ajtó, magasság: 600, átszellőztetett, bal(ra), Szé=425 | XSDMLV0604 | 284205 | Y7-284205 | HH7 | 120516 | 120516 | 0% | 301.29 | 301.29 | 4015082842055 | db | 1 |  | 0 |  | 1 | 85381000 | RO | 425 | 600 | 0 | 7 | 7
Ajtó, magasság: 600, átszellőztetett, bal(ra), Szé=600 | XSDMLV0606 | 284206 | Y7-284206 | HH7 | 132732 | 132732 | 0% | 331.83 | 331.83 | 4015082842062 | db | 1 |  | 0 |  | 1 | 85381000 | RO | 600 | 600 | 0 | 9.4 | 9.4
Ajtó, magasság: 600, átszellőztetett, bal(ra), Szé=800 | XSDMLV0608 | 284207 | Y7-284207 | HH7 | 146744 | 146744 | 0% | 366.86 | 366.86 | 4015082842079 | db | 1 |  | 0 |  | 1 | 85381000 | RO | 800 | 600 | 0 | 11.6 | 11.6
Ajtó, magasság: 600, átszellőztetett, bal(ra), Szé=1000 | XSDMLV0610 | 285507 | Y7-285507 | HH7 | 170308 | 170308 | 0% | 425.77 | 425.77 | 4015082855079 | db | 1 |  | 0 |  | 1 | 85381000 | RO | 1000 | 600 | 0 | 14.6 | 14.6
Ajtó, magasság: 600, átszellőztetett, bal(ra),Szé=1200 | XSDMLV0612 | 284208 | Y7-284208 | HH7 | 174676 | 174676 | 0% | 436.69 | 436.69 | 4015082842086 | db | 1 |  | 0 |  | 1 | 85389099 | CZ | 1200 | 600 | 0 | 14 | 14
Ajtó szellőzéssel, bal, IP31, SzéxMa=300x2000 | XSDMLV2003 | 193071 | Y7-193071 | HH7 | 130296 | 130296 | 0% | 325.74 | 325.74 | 9010238003736 | db | 1 |  | 0 |  | 1 | 85381000 | CZ | 300 | 2000 | 0 | 15.4 | 16.94
Ajtó szellőzéssel, bal, IP31, SzéxMa=425x2000 | XSDMLV2004 | 284209 | Y7-284209 | HH7 | 185164 | 185164 | 0% | 462.91 | 462.91 | 4015082842093 | db | 1 |  | 0 |  | 1 | 85381000 | RO | 425 | 2000 | 0 | 18.8 | 18.8
Ajtó szellőzéssel, bal, IP31, SzéxMa=600x2000 | XSDMLV2006 | 284210 | Y7-284210 | HH7 | 200876 | 200876 | 0% | 502.19 | 502.19 | 4015082842109 | db | 1 |  | 0 |  | 1 | 85381000 | RO | 600 | 2000 | 0 | 24 | 24
Ajtó szellőzéssel, bal, IP31, SzéxMa=800x2000 | XSDMLV2008 | 284211 | Y7-284211 | HH7 | 227080 | 227080 | 0% | 567.7 | 567.7 | 4015082842116 | db | 1 |  | 0 |  | 1 | 85381000 | RO | 800 | 2000 | 0 | 31.6 | 31.6
Ajtó szellőzéssel, bal, IP31, SzéxMa=1000x2000 | XSDMLV2010 | 284212 | Y7-284212 | HH7 | 260244 | 260244 | 0% | 650.61 | 650.61 | 4015082842123 | db | 1 |  | 0 |  | 1 | 85381000 | RO | 1000 | 2000 | 0 | 43 | 43
Device area door ventilated IP42 left, HxW=600x425mm | XSDMLV40604 | 178313 | Y7-178313 | HH7 | 138184 | 138184 | 0% | 345.46 | 345.46 | 4015081736478 | db | 1 |  | 0 |  | 1 | 85381000 | CZ | 417 | 640 | 34 | 8.06 | 8.463
Device area door ventilated IP42 left, HxW=600x600mm | XSDMLV40606 | 178314 | Y7-178314 | HH7 | 152504 | 152504 | 0% | 381.26 | 381.26 | 4015081736485 | db | 1 |  | 0 |  | 1 | 85381000 | CZ | 592 | 640 | 34 | 10.6 | 11.13
Device area door ventilated IP42 left, HxW=600x800mm | XSDMLV40608 | 178315 | Y7-178315 | HH7 | 176356 | 176356 | 0% | 440.89 | 440.89 | 4015081736492 | db | 1 |  | 0 |  | 1 | 85381000 | CZ | 792 | 640 | 34 | 13.6 | 14.28
Device area door ventilated IP42 left, HxW=600x1000mm | XSDMLV40610 | 178316 | Y7-178316 | HH7 | 217056 | 217056 | 0% | 542.64 | 542.64 | 4015081736508 | db | 1 |  | 0 |  | 1 | 85381000 | CZ | 992 | 640 | 34 | 17 | 17.85
Device area door ventilated IP42 left, HxW=600x1200mm | XSDMLV40612 | 178318 | Y7-178318 | HH7 | 242596 | 242596 | 0% | 606.49 | 606.49 | 4015081736522 | db | 1 |  | 0 |  | 1 | 85389099 | CZ | 1192 | 640 | 34 | 20.1 | 21.105
Ajtó, magasság: 600, átszellőztetett, jobb(ra), Szé=425 | XSDMRV0604 | 284214 | Y7-284214 | HH7 | 120516 | 120516 | 0% | 301.29 | 301.29 | 4015082842147 | db | 1 |  | 0 |  | 1 | 85381000 | RO | 425 | 600 | 0 | 7 | 7
Ajtó, magasság: 600, átszellőztetett, jobb(ra), Szé=600 | XSDMRV0606 | 284215 | Y7-284215 | HH7 | 132732 | 132732 | 0% | 331.83 | 331.83 | 4015082842154 | db | 1 |  | 0 |  | 1 | 85381000 | RO | 600 | 600 | 0 | 8.8 | 8.8
Ajtó, magasság: 600, átszellőztetett, jobb(ra), Szé=800 | XSDMRV0608 | 284216 | Y7-284216 | HH7 | 146744 | 146744 | 0% | 366.86 | 366.86 | 4015082842161 | db | 1 |  | 0 |  | 1 | 85381000 | RO | 800 | 600 | 0 | 11 | 11
Ajtó, magasság: 600, átszellőztetett, jobb(ra), Szé=1000 | XSDMRV0610 | 285508 | Y7-285508 | HH7 | 170308 | 170308 | 0% | 425.77 | 425.77 | 4015082855086 | db | 1 |  | 0 |  | 1 | 85381000 | RO | 1000 | 600 | 0 | 14.2 | 14.2
Ajtó, magasság: 600, átszellőztetett, jobb(ra), Szé=1200 | XSDMRV0612 | 284217 | Y7-284217 | HH7 | 174676 | 174676 | 0% | 436.69 | 436.69 | 4015082842178 | db | 1 |  | 0 |  | 1 | 85389099 | CZ | 1200 | 600 | 0 | 17.2 | 17.2
Ajtó szellőzéssel, jobb, IP31, SzéxMa=300x2000 | XSDMRV2003 | 193072 | Y7-193072 | HH7 | 130296 | 130296 | 0% | 325.74 | 325.74 | 9010238003743 | db | 1 |  | 0 |  | 1 | 85389099 | CZ | 300 | 2000 | 0 | 15.4 | 16.94
Ajtó szellőzéssel, jobb, IP31, SzéxMa=425x2000 | XSDMRV2004 | 284218 | Y7-284218 | HH7 | 185164 | 185164 | 0% | 462.91 | 462.91 | 4015082842185 | db | 1 |  | 0 |  | 1 | 85381000 | RO | 425 | 2000 | 0 | 19 | 19
Ajtó szellőzéssel, jobb, IP31, SzéxMa=600x2000 | XSDMRV2006 | 284219 | Y7-284219 | HH7 | 200876 | 200876 | 0% | 502.19 | 502.19 | 4015082842192 | db | 1 |  | 0 |  | 1 | 85381000 | RO | 600 | 2000 | 0 | 26 | 26
Ajtó szellőzéssel, jobb, IP31, SzéxMa=800x2000 | XSDMRV2008 | 284220 | Y7-284220 | HH7 | 227080 | 227080 | 0% | 567.7 | 567.7 | 4015082842208 | db | 1 |  | 0 |  | 1 | 85381000 | RO | 800 | 2000 | 0 | 34 | 34
Ajtó szellőzéssel, jobb, IP31, SzéxMa=1000x2000 | XSDMRV2010 | 284221 | Y7-284221 | HH7 | 260244 | 260244 | 0% | 650.61 | 650.61 | 4015082842215 | db | 1 |  | 0 |  | 1 | 85381000 | CZ | 1000 | 2000 | 0 | 43 | 43
Device area door ventilated IP42 right, HxW=600x425mm | XSDMRV40604 | 178307 | Y7-178307 | HH7 | 140184 | 140184 | 0% | 350.46 | 350.46 | 4015081736416 | db | 1 |  | 0 |  | 1 | 85381000 | CZ | 417 | 640 | 34 | 8.06 | 8.463
Device area door ventilated IP42 right, HxW=600x600mm | XSDMRV40606 | 178308 | Y7-178308 | HH7 | 154836 | 154836 | 0% | 387.09 | 387.09 | 4015081736423 | db | 1 |  | 0 |  | 1 | 85381000 | CZ | 592 | 640 | 34 | 10.6 | 11.13
Device area door ventilated IP42 right, HxW=600x800mm | XSDMRV40608 | 178309 | Y7-178309 | HH7 | 237716 | 237716 | 0% | 594.29 | 594.29 | 4015081736430 | db | 1 |  | 0 |  | 1 | 85389099 | CZ | 792 | 640 | 34 | 13.6 | 14.28
Device area door ventilated IP42 right, HxW=600x1000mm | XSDMRV40610 | 178310 | Y7-178310 | HH7 | 217056 | 217056 | 0% | 542.64 | 542.64 | 4015081736447 | db | 1 |  | 0 |  | 1 | 85389099 | CZ | 992 | 640 | 34 | 17 | 17.85
Device area door ventilated IP42 right, HxW=600x1200mm | XSDMRV40612 | 178312 | Y7-178312 | HH7 | 233840 | 233840 | 0% | 584.6 | 584.6 | 4015081736461 | db | 1 |  | 0 |  | 1 | 85389099 | CZ | 1192 | 640 | 34 | 20.1 | 21.105
Door, IP31, Ventilated, H=325, W=425, For Stacked Power Section, RAL7035 | XSDMV0304-S | EP-580237 | EP-580237 | HH7 | 77924 | 77924 | 0% | 194.81 | 194.81 | 9010653083498 | db | 1 |  | 0 |  | 1 | 85389099 | CZ | 0 | 0 | 0 | 5 | 5
Door, IP31, Ventilated, H=325, W=600, For Stacked Power Section, RAL7035 | XSDMV0306-S | EP-580238 | EP-580238 | HH7 | 88088 | 88088 | 0% | 220.22 | 220.22 | 9010653083528 | db | 1 |  | 0 |  | 1 | 85389099 | CZ | 0 | 0 | 0 | 6 | 6
Door, IP31, Ventilated, H=400, W=425, For Stacked Power Section, RAL7035 | XSDMV0404-S | EP-580245 | EP-580245 | HH7 | 82596 | 82596 | 0% | 206.49 | 206.49 | 9010653083535 | db | 1 |  | 0 |  | 1 | 85389099 | CZ | 0 | 0 | 0 | 5 | 5
Door, IP31, Ventilated, H=400, W=600, For Stacked Power Section, RAL7035 | XSDMV0406-S | EP-580246 | EP-580246 | HH7 | 95292 | 95292 | 0% | 238.23 | 238.23 | 9010653083566 | db | 1 |  | 0 |  | 1 | 85389099 | CZ | 0 | 0 | 0 | 6 | 6
Ajtó szellőzéssel, kétszárnyú, IP31, SzéxMa=1100x2000 | XSDMV2011-S | 143340 | Y7-143340 | HH7 | 329648 | 329648 | 0% | 824.12 | 824.12 | 4015081400041 | db | 1 |  | 0 |  | 1 | 85381000 | CZ | 1100 | 2000 | 0 | 49 | 49
Ajtó szellőzéssel, kétszárnyú, IP31, SzéxMa=1200x2000 | XSDMV2012-S | 284213 | Y7-284213 | HH7 | 350188 | 350188 | 0% | 875.47 | 875.47 | 4015082842130 | db | 1 |  | 0 |  | 1 | 85381000 | RO | 1200 | 2000 | 0 | 52 | 52
Ajtó szellőzéssel, kétszárnyú, IP31, SzéxMa=1350x2000 | XSDMV20135-S | 143341 | Y7-143341 | HH7 | 361976 | 361976 | 0% | 904.94 | 904.94 | 4015081400058 | db | 1 |  | 0 |  | 1 | 85381000 | CZ | 1350 | 2000 | 0 | 57 | 57
Cable connection area door, ventilated, for hxw = 2000 x 350 mm, IP55 | XSDRCC20035 | 184714 | Y7-184714 | HH7 | 143144 | 143144 | 0% | 357.86 | 357.86 | 4015081787487 | db | 1 |  | 0 |  | 1 | 85381000 | CZ | 337 | 1940 | 50 | 15 | 15.75
Cable connection area door, ventilated, for hxw = 2000 x 550 mm, IP55 | XSDRCC20055 | 184717 | Y7-184717 | HH7 | 167556 | 167556 | 0% | 418.89 | 418.89 | 4015081787517 | db | 1 |  | 0 |  | 1 | 85381000 | CZ | 537 | 1940 | 50 | 21 | 22.05
Cable connection area door, ventilated, for HxW=2000x350mm, IP31 | XSDRCV320035 | 184712 | Y7-184712 | HH7 | 154204 | 154204 | 0% | 385.51 | 385.51 | 4015081787463 | db | 1 |  | 0 |  | 1 | 85381000 | CZ | 337 | 1940 | 50 | 14.7 | 15.44
Cable connection area door, ventilated, for HxW=2000x550mm, IP31 | XSDRCV320055 | 184715 | Y7-184715 | HH7 | 174640 | 174640 | 0% | 436.6 | 436.6 | 4015081787494 | db | 1 |  | 0 |  | 1 | 85381000 | CZ | 537 | 1940 | 50 | 20.7 | 21.74
Cable connection area door, ventilated, for HxW=2000x350 mm, IP42 | XSDRCV420035 | 184713 | Y7-184713 | HH7 | 180804 | 180804 | 0% | 452.01 | 452.01 | 4015081787470 | db | 1 |  | 0 |  | 1 | 85381000 | CZ | 337 | 1940 | 50 | 15.7 | 16.49
Cable connection area door, ventilated, for HxW=2000x550 mm, IP42 | XSDRCV420055 | 184716 | Y7-184716 | HH7 | 223824 | 223824 | 0% | 559.56 | 559.56 | 4015081787500 | db | 1 |  | 0 |  | 1 | 85381000 | CZ | 537 | 1940 | 50 | 22.7 | 23.84
XR-MCCB-PIFT door, closed, H = 175 mm, IP55 | XSDRMC0175 | 184692 | Y7-184692 | HH7 | 56520 | 56520 | 0% | 141.3 | 141.3 | 4015081787265 | db | 1 |  | 0 |  | 1 | 85381000 | RO | 650 | 172 | 55 | 3.3 | 3.47
XR-MCCB-PIFT door, closed, H = 225 mm, IP55 | XSDRMC0225 | 184693 | Y7-184693 | HH7 | 55784 | 55784 | 0% | 139.46 | 139.46 | 4015081787272 | db | 1 |  | 0 |  | 1 | 85381000 | CZ | 650 | 222 | 55 | 3.9 | 4.1
XR-MCCB-PIFT door, closed, H = 275 mm, IP55 | XSDRMC0275 | 184694 | Y7-184694 | HH7 | 60332 | 60332 | 0% | 150.83 | 150.83 | 4015081787289 | db | 1 |  | 0 |  | 1 | 85381000 | CZ | 650 | 272 | 55 | 4.5 | 4.73
XR-MCCB-PIFT door, closed, H = 325 mm, IP55 | XSDRMC0325 | 184695 | Y7-184695 | HH7 | 60404 | 60404 | 0% | 151.01 | 151.01 | 4015081787296 | db | 1 |  | 0 |  | 1 | 85381000 | CZ | 650 | 322 | 55 | 5.1 | 5.36
XR-MCCB-PIFT door, closed, H = 375 mm, IP55 | XSDRMC0375 | 184696 | Y7-184696 | HH7 | 62732 | 62732 | 0% | 156.83 | 156.83 | 4015081787302 | db | 1 |  | 0 |  | 1 | 85381000 | CZ | 650 | 372 | 55 | 5.7 | 5.99
XR-MCCB-PIFT door, closed, H = 425 mm, IP55 | XSDRMC0425 | 184697 | Y7-184697 | HH7 | 70952 | 70952 | 0% | 177.38 | 177.38 | 4015081787319 | db | 1 |  | 0 |  | 1 | 85381000 | CZ | 650 | 422 | 55 | 6.7 | 7.04
XR-MCCB-PIFT door, closed, H = 525 mm, IP55 | XSDRMC0525 | 184698 | Y7-184698 | HH7 | 75392 | 75392 | 0% | 188.48 | 188.48 | 4015081787326 | db | 1 |  | 0 |  | 1 | 85381000 | CZ | 650 | 522 | 55 | 7.9 | 8.3
XR-MCCB-PIFT door, closed, H = 625 mm, IP55 | XSDRMC0625 | 184699 | Y7-184699 | HH7 | 83304 | 83304 | 0% | 208.26 | 208.26 | 4015081787333 | db | 1 |  | 0 |  | 1 | 85381000 | CZ | 650 | 622 | 55 | 9.1 | 9.56
XR-MCCB-PIFT door, closed, H = 725 mm, IP55 | XSDRMC0725 | 184700 | Y7-184700 | HH7 | 84324 | 84324 | 0% | 210.81 | 210.81 | 4015081787340 | db | 1 |  | 0 |  | 1 | 85389099 | CZ | 650 | 722 | 55 | 10.3 | 10.82
XR-MCCB-PIFT door, closed, H = 825 mm, IP55 | XSDRMC0825 | 184701 | Y7-184701 | HH7 | 88912 | 88912 | 0% | 222.28 | 222.28 | 4015081787357 | db | 1 |  | 0 |  | 1 | 85381000 | CZ | 650 | 822 | 55 | 11.5 | 12.08
Alsó ajtó, XR mező, Ma=975, IP55 | XSDRMC0975-B | 184703 | Y7-184703 | HH7 | 106116 | 106116 | 0% | 265.29 | 265.29 | 4015081787371 | db | 1 |  | 0 |  | 1 | 85381000 | CZ | 650 | 969 | 55 | 12.5 | 13.13
Alsó ajtó, XR mező, Ma=975, IP55 | XSDRMC0975-T | 184702 | Y7-184702 | HH7 | 106048 | 106048 | 0% | 265.12 | 265.12 | 4015081787364 | db | 1 |  | 0 |  | 1 | 85389099 | CZ | 650 | 969 | 55 | 12.5 | 13.13
XR-MCCB-PIFT door, closed, H = 2000 mm, IP55 | XSDRMC2000 | 184710 | Y7-184710 | HH7 | 180824 | 180824 | 0% | 452.06 | 452.06 | 4015081787449 | db | 1 |  | 0 |  | 1 | 85381000 | CZ | 650 | 1940 | 55 | 24.8 | 26.04
XR-MCCB-PIFT door, transparent, H = 2000 mm, IP55, grey | XSDRMD2000 | 184711 | Y7-184711 | HH7 | 235524 | 235524 | 0% | 588.81 | 588.81 | 4015081787456 | db | 1 |  | 0 |  | 1 | 85389099 | CZ | 0 | 0 | 0 | 24.8 | 26.04
XR-MCCB-PIFT door, ventilated, H = 175 mm, IP31 | XSDRMV30175 | 184690 | Y7-184690 | HH7 | 73488 | 73488 | 0% | 183.72 | 183.72 | 4015081787241 | db | 1 |  | 0 |  | 1 | 85389099 | CZ | 0 | 0 | 0 | 3.3 | 3.47
XR-MCCB-PIFT door, ventilated, H = 825 mm, IP31 | XSDRMV30825 | 184704 | Y7-184704 | HH7 | 112936 | 112936 | 0% | 282.34 | 282.34 | 4015081787388 | db | 1 |  | 0 |  | 1 | 85389099 | CZ | 0 | 0 | 0 | 11.5 | 12.08
Alsó ajtó, XR mező, Ma=975, IP31 | XSDRMV30975-B | 184705 | Y7-184705 | HH7 | 131984 | 131984 | 0% | 329.96 | 329.96 | 4015081787395 | db | 1 |  | 0 |  | 1 | 85389099 | CZ | 650 | 909 | 55 | 12.5 | 13.13
XR-MCCB-PIFT door, ventilated, H=2000mm, IP31 | XSDRMV32000 | 184708 | Y7-184708 | HH7 | 262560 | 262560 | 0% | 656.4 | 656.4 | 4015081787425 | db | 1 |  | 0 |  | 1 | 85389099 | CZ | 650 | 1940 | 55 | 24.3 | 25.52
XR-MCCB-PIFT door, ventilated, H = 175 mm, IP42 | XSDRMV40175 | 184691 | Y7-184691 | HH7 | 92740 | 92740 | 0% | 231.85 | 231.85 | 4015081787258 | db | 1 |  | 0 |  | 1 | 85389099 | CZ | 0 | 0 | 0 | 3.6 | 3.78
XR-MCCB-PIFT door, ventilated, H = 825 mm, IP42 | XSDRMV40825 | 184706 | Y7-184706 | HH7 | 131976 | 131976 | 0% | 329.94 | 329.94 | 4015081787401 | db | 1 |  | 0 |  | 1 | 85389099 | CZ | 0 | 0 | 0 | 11.8 | 12.39
Alsó ajtó, XR mező, Ma=975, IP42 | XSDRMV40975-B | 184707 | Y7-184707 | HH7 | 152740 | 152740 | 0% | 381.85 | 381.85 | 4015081787418 | db | 1 |  | 0 |  | 1 | 85389099 | CZ | 650 | 909 | 55 | 12.8 | 13.44
XR-MCCB-PIFT door, ventilated, H=2000mm, IP42 | XSDRMV42000 | 184709 | Y7-184709 | HH7 | 271856 | 271856 | 0% | 679.64 | 679.64 | 4015081787432 | db | 1 |  | 0 |  | 1 | 85389099 | CZ | 650 | 1940 | 55 | 26.3 | 27.62
Keret felső/alsó készlet SzéxMa=300x600 | XSFB0306 | 177083 | Y7-177083 | HH7 | 156716 | 156716 | 0% | 391.79 | 391.79 | 4015081715268 | db | 1 |  | 0 |  | 1 | 85389099 | CZ | 300 | 0 | 600 | 9.8 | 10.8
Keret felső/alsó készlet SzéxMa=300x800 | XSFB0308 | 193061 | Y7-193061 | HH7 | 166880 | 166880 | 0% | 417.2 | 417.2 | 9010238003637 | db | 1 |  | 0 |  | 1 | 85381000 | CZ | 300 | 0 | 800 | 12 | 13.2
Keret felső/alsó készlet SzéxMa=425x200 | XSFB0402 | 150464 | Y7-150464 | HH7 | 116624 | 116624 | 0% | 291.56 | 291.56 | 4015081468041 | db | 1 |  | 0 |  | 1 | 85381000 | CZ | 425 | 0 | 200 | 7.7 | 7.7
Keret felső/alsó készlet SzéxMa=425x500 | XSFB0405 | 132927 | Y7-132927 | HH7 | 117712 | 117712 | 0% | 294.28 | 294.28 | 4015081298389 | db | 1 |  | 0 |  | 1 | 85381000 | RO | 425 | 0 | 500 | 16.6 | 16.6
Keret felső/alsó készlet SzéxMa=425x600 | XSFB0406 | 284232 | Y7-284232 | HH7 | 119508 | 119508 | 0% | 298.77 | 298.77 | 4015082842321 | db | 1 |  | 0 |  | 1 | 85381000 | CZ | 425 | 0 | 600 | 12 | 12
Keret felső/alsó készlet SzéxMa=425x800 | XSFB0408 | 284233 | Y7-284233 | HH7 | 128020 | 128020 | 0% | 320.05 | 320.05 | 4015082842338 | db | 1 |  | 0 |  | 1 | 85381000 | CZ | 425 | 0 | 800 | 14 | 14
Keret felső/alsó készlet SzéxMa=600x200 | XSFB0602 | 150465 | Y7-150465 | HH7 | 118756 | 118756 | 0% | 296.89 | 296.89 | 4015081468058 | db | 1 |  | 0 |  | 1 | 85381000 | CZ | 600 | 0 | 200 | 8.996 | 8.996
Keret felső/alsó készlet SzéxMa=600x500 | XSFB0605 | 132929 | Y7-132929 | HH7 | 126512 | 126512 | 0% | 316.28 | 316.28 | 4015081298402 | db | 1 |  | 0 |  | 1 | 85381000 | RO | 600 | 0 | 500 | 15.8 | 15.8
Keret felső/alsó készlet SzéxMa=600x600 | XSFB0606 | 284235 | Y7-284235 | HH7 | 128964 | 128964 | 0% | 322.41 | 322.41 | 4015082842352 | db | 1 |  | 0 |  | 1 | 85381000 | CZ | 600 | 0 | 600 | 14.2 | 14.2
Keret felső/alsó készlet SzéxMa=600x800 | XSFB0608 | 284236 | Y7-284236 | HH7 | 139880 | 139880 | 0% | 349.7 | 349.7 | 4015082842369 | db | 1 |  | 0 |  | 1 | 85381000 | CZ | 600 | 0 | 800 | 17 | 17
Keret felső/alsó készlet SzéxMa=650x600 | XSFB06506 | 174271 | Y7-174271 | HH7 | 177148 | 177148 | 0% | 442.87 | 442.87 | 4015081707331 | db | 1 |  | 0 |  | 1 | 85381000 | CZ | 650 | 0 | 600 | 15.9 | 15.9
Keret felső/alsó készlet SzéxMa=800x200 | XSFB0802 | 150466 | Y7-150466 | HH7 | 134060 | 134060 | 0% | 335.15 | 335.15 | 4015081468065 | db | 1 |  | 0 |  | 1 | 85381000 | RO | 800 | 0 | 200 | 11.148 | 11.148
Keret felső/alsó készlet SzéxMa=800x500 | XSFB0805 | 132931 | Y7-132931 | HH7 | 139144 | 139144 | 0% | 347.86 | 347.86 | 4015081298426 | db | 1 |  | 0 |  | 1 | 85381000 | RO | 800 | 0 | 500 | 18.3 | 18.3
Keret felső/alsó készlet SzéxMa=800x600 | XSFB0806 | 284238 | Y7-284238 | HH7 | 141188 | 141188 | 0% | 352.97 | 352.97 | 4015082842383 | db | 1 |  | 0 |  | 1 | 85381000 | CZ | 800 | 0 | 600 | 16.6 | 16.6
Keret felső/alsó készlet SzéxMa=800x800 | XSFB0808 | 284239 | Y7-284239 | HH7 | 151696 | 151696 | 0% | 379.24 | 379.24 | 4015082842390 | db | 1 |  | 0 |  | 1 | 85381000 | CZ | 800 | 0 | 800 | 19.4 | 19.4
Keret felső/alsó készlet SzéxMa=850x200 | XSFB08502 | 150467 | Y7-150467 | HH7 | 137448 | 137448 | 0% | 343.62 | 343.62 | 4015081468072 | db | 1 |  | 0 |  | 1 | 85381000 | CZ | 850 | 0 | 200 | 11.649 | 11.649
Keret felső/alsó készlet SzéxMa=850x500 | XSFB08505 | 143344 | Y7-143344 | HH7 | 133324 | 133324 | 0% | 333.31 | 333.31 | 4015081400089 | db | 1 |  | 0 |  | 1 | 85381000 | CZ | 850 | 0 | 500 | 17.8 | 17.8
Keret felső/alsó készlet SzéxMa=850x600 | XSFB08506 | 143345 | Y7-143345 | HH7 | 137636 | 137636 | 0% | 344.09 | 344.09 | 4015081400096 | db | 1 |  | 0 |  | 1 | 85381000 | CZ | 850 | 0 | 600 | 18.8 | 18.8
Keret felső/alsó készlet SzéxMa=850x800 | XSFB08508 | 143346 | Y7-143346 | HH7 | 151124 | 151124 | 0% | 377.81 | 377.81 | 4015081400102 | db | 1 |  | 0 |  | 1 | 85381000 | CZ | 850 | 0 | 800 | 20.8 | 20.8
Keret felső/alsó készlet SzéxMa=1000x200 | XSFB1002 | 150468 | Y7-150468 | HH7 | 141364 | 141364 | 0% | 353.41 | 353.41 | 4015081468089 | db | 1 |  | 0 |  | 1 | 85381000 | CZ | 1000 | 0 | 200 | 13.069 | 13.069
Keret felső/alsó készlet SzéxMa=1000x500 | XSFB1005 | 132933 | Y7-132933 | HH7 | 147976 | 147976 | 0% | 369.94 | 369.94 | 4015081298440 | db | 1 |  | 0 |  | 1 | 85381000 | RO | 1000 | 0 | 500 | 20.8 | 20.8
Keret felső/alsó készlet SzéxMa=1000x600 | XSFB1006 | 284241 | Y7-284241 | HH7 | 151512 | 151512 | 0% | 378.78 | 378.78 | 4015082842413 | db | 1 |  | 0 |  | 1 | 85381000 | CZ | 1000 | 0 | 600 | 19.2 | 19.2
Keret felső/alsó készlet SzéxMa=1000x800 | XSFB1008 | 284242 | Y7-284242 | HH7 | 160204 | 160204 | 0% | 400.51 | 400.51 | 4015082842420 | db | 1 |  | 0 |  | 1 | 85381000 | CZ | 1000 | 0 | 800 | 21 | 21
Keret felső/alsó készlet SzéxMa=1100x200 | XSFB1102 | 150469 | Y7-150469 | HH7 | 153660 | 153660 | 0% | 384.15 | 384.15 | 4015081468096 | db | 1 |  | 0 |  | 1 | 85381000 | CZ | 1100 | 0 | 200 | 14.021 | 14.021
Keret felső/alsó készlet SzéxMa=1100x500 | XSFB1105 | 143349 | Y7-143349 | HH7 | 146468 | 146468 | 0% | 366.17 | 366.17 | 4015081400133 | db | 1 |  | 0 |  | 1 | 85381000 | CZ | 1100 | 0 | 500 | 20.4 | 20.4
Keret felső/alsó készlet SzéxMa=1100x600 | XSFB1106 | 143350 | Y7-143350 | HH7 | 154676 | 154676 | 0% | 386.69 | 386.69 | 4015081400140 | db | 1 |  | 0 |  | 1 | 85381000 | CZ | 1100 | 0 | 600 | 21.4 | 21.4
Keret felső/alsó készlet SzéxMa=1100x800 | XSFB1108 | 132991 | Y7-132991 | HH7 | 165692 | 165692 | 0% | 414.23 | 414.23 | 4015081299027 | db | 1 |  | 0 |  | 1 | 85381000 | CZ | 1100 | 0 | 800 | 21 | 21
Keret felső/alsó készlet SzéxMa=1200x200 | XSFB1202 | 150480 | Y7-150480 | HH7 | 168796 | 168796 | 0% | 421.99 | 421.99 | 4015081468201 | db | 1 |  | 0 |  | 1 | 85381000 | CZ | 1200 | 0 | 200 | 14.975 | 14.975
Keret felső/alsó készlet SzéxMa=1200x500 | XSFB1205 | 132936 | Y7-132936 | HH7 | 173768 | 173768 | 0% | 434.42 | 434.42 | 4015081298471 | db | 1 |  | 0 |  | 1 | 85381000 | RO | 1200 | 0 | 500 | 23.3 | 23.3
Keret felső/alsó készlet SzéxMa=1200x600 | XSFB1206 | 284243 | Y7-284243 | HH7 | 175792 | 175792 | 0% | 439.48 | 439.48 | 4015082842437 | db | 1 |  | 0 |  | 1 | 85381000 | CZ | 1200 | 0 | 600 | 21.4 | 21.4
Keret felső/alsó készlet SzéxMa=1200x800 | XSFB1208 | 284244 | Y7-284244 | HH7 | 185504 | 185504 | 0% | 463.76 | 463.76 | 4015082842444 | db | 1 |  | 0 |  | 1 | 85381000 | CZ | 1200 | 0 | 800 | 21 | 21
Keret felső/alsó készlet SzéxMa=1350x200 | XSFB13502 | 150481 | Y7-150481 | HH7 | 157816 | 157816 | 0% | 394.54 | 394.54 | 4015081468218 | db | 1 |  | 0 |  | 1 | 85381000 | CZ | 1350 | 0 | 200 | 16.405 | 16.405
Keret felső/alsó készlet SzéxMa=1350x500 | XSFB13505 | 143353 | Y7-143353 | HH7 | 182124 | 182124 | 0% | 455.31 | 455.31 | 4015081400171 | db | 1 |  | 0 |  | 1 | 85381000 | CZ | 1350 | 0 | 500 | 21.8 | 21.8
Keret felső/alsó készlet SzéxMa=1350x600 | XSFB13506 | 143354 | Y7-143354 | HH7 | 185292 | 185292 | 0% | 463.23 | 463.23 | 4015081400188 | db | 1 |  | 0 |  | 1 | 85381000 | RO | 1350 | 0 | 600 | 22.8 | 22.8
Keret felső/alsó készlet SzéxMa=1350x800 | XSFB13508 | 132992 | Y7-132992 | HH7 | 181424 | 181424 | 0% | 453.56 | 453.56 | 4015081299034 | db | 1 |  | 0 |  | 1 | 85381000 | CZ | 1350 | 0 | 800 | 24.1 | 24.1
xEnergy | XSFBA | 158124 | Y7-158124 | HH7 | 26604 | 26604 | 0% | 66.51 | 66.51 | 4015081547128 | db | 1 |  | 0 |  | 1 | 85381000 | CZ | 75 | 30 | 1880 | 3 | 3
Lakkozott sín Szé=425 | XSFD0604 | 113991 | Y7-113991 | HH7 | 11820 | 11820 | 0% | 29.55 | 29.55 | 4015081135004 | db | 1 |  | 0 |  | 1 | 85381000 | CZ | 70 | 50 | 345 | 0.6 | 0.6
Lakkozott sín Szé=600 | XSFD0606 | 113992 | Y7-113992 | HH7 | 13372 | 13372 | 0% | 33.43 | 33.43 | 4015081135011 | db | 1 |  | 0 |  | 1 | 85381000 | CZ | 70 | 50 | 520 | 0.847 | 0.847
Lakkozott sín Szé=800 | XSFD0608 | 113993 | Y7-113993 | HH7 | 15176 | 15176 | 0% | 37.94 | 37.94 | 4015081135028 | db | 1 |  | 0 |  | 1 | 85381000 | RO | 70 | 50 | 720 | 1.13 | 1.13
Lakkozott sín Szé=1000 | XSFD0610 | 113994 | Y7-113994 | HH7 | 18228 | 18228 | 0% | 45.57 | 45.57 | 4015081135035 | db | 1 |  | 0 |  | 1 | 85381000 | RO | 70 | 50 | 920 | 1.412 | 1.412
Lakkozott sín Szé=1200 | XSFD0612 | 113995 | Y7-113995 | HH7 | 19800 | 19800 | 0% | 49.5 | 49.5 | 4015081135042 | db | 1 |  | 0 |  | 1 | 85381000 | CZ | 70 | 50 | 1120 | 1.695 | 1.695
Kék felső léc, szögvas a sarokkerethez | XSFDC-B | 143200 | Y7-143200 | HH7 | 10964 | 10964 | 0% | 27.41 | 27.41 | 4015081398645 | db | 1 |  | 0 |  | 1 | 85381000 | RO | 170 | 50 | 170 | 0.4 | 0.4
Kék felső léc az ajtó fölött, 425 mm széles mező | XSFDR04-B | 143201 | Y7-143201 | HH7 | 9136 | 9136 | 0% | 22.84 | 22.84 | 4015081398652 | db | 1 |  | 0 |  | 1 | 85381000 | CZ | 421 | 66 | 50 | 0.7 | 0.7
Kék felső léc az ajtó fölött, 600 mm széles mező | XSFDR06-B | 143202 | Y7-143202 | HH7 | 10748 | 10748 | 0% | 26.87 | 26.87 | 4015081398669 | db | 1 |  | 0 |  | 1 | 85381000 | CZ | 596 | 66 | 50 | 1 | 1
Kék felső léc az ajtó fölött, 800 mm széles mező | XSFDR08-B | 143204 | Y7-143204 | HH7 | 13400 | 13400 | 0% | 33.5 | 33.5 | 4015081398683 | db | 1 |  | 0 |  | 1 | 85381000 | CZ | 796 | 66 | 50 | 1.3 | 1.3
Kék felső léc az ajtó fölött, 1000 mm széles mező | XSFDR10-B | 143205 | Y7-143205 | HH7 | 15440 | 15440 | 0% | 38.6 | 38.6 | 4015081398690 | db | 1 |  | 0 |  | 1 | 85381000 | CZ | 996 | 66 | 50 | 1.7 | 1.7
Kék felső léc az ajtó fölött, 1000 mm széles mező, XW | XSFDR10-X1-B | 155542 | Y7-155542 | HH7 | 34888 | 34888 | 0% | 87.22 | 87.22 | 4015081522224 | db | 1 |  | 0 |  | 1 | 85381000 | CZ | 1000 | 100 | 200 | 2.5 | 2.5
Kék felső léc az ajtó fölött, 1200 mm széles mező | XSFDR12-B | 143207 | Y7-143207 | HH7 | 17364 | 17364 | 0% | 43.41 | 43.41 | 4015081398713 | db | 1 |  | 0 |  | 1 | 85381000 | CZ | 1196 | 66 | 50 | 2 | 2
Kék felső léc az ajtó fölött, 1200 mm széles mező, XW | XSFDR12-X1-B | 155543 | Y7-155543 | HH7 | 39032 | 39032 | 0% | 97.58 | 97.58 | 4015081522231 | db | 1 |  | 0 |  | 1 | 85381000 | CZ | 1200 | 100 | 200 | 3 | 3
Frame Extension W=800mm D=600mm H=200mm | XSFE080602 | 178090 | Y7-178090 | HH7 | 110032 | 110032 | 0% | 275.08 | 275.08 | 4015081733651 | db | 1 |  | 0 |  | 1 | 85381000 | CZ | 800 | 200 | 576 | 14.564 | 15.292
Frame Extension W=800mm D=800mm H=200mm | XSFE080802 | 178091 | Y7-178091 | HH7 | 116528 | 116528 | 0% | 291.32 | 291.32 | 4015081733668 | db | 1 |  | 0 |  | 1 | 85381000 | CZ | 800 | 200 | 776 | 16.68 | 17.514
Frame Extension W=1000mm D=600mm H=200mm | XSFE100602 | 178092 | Y7-178092 | HH7 | 119548 | 119548 | 0% | 298.87 | 298.87 | 4015081733675 | db | 1 |  | 0 |  | 1 | 85381000 | CZ | 1000 | 200 | 576 | 16.68 | 17.514
Frame Extension W=1000mm D=800mm H=200mm | XSFE100802 | 178093 | Y7-178093 | HH7 | 124288 | 124288 | 0% | 310.72 | 310.72 | 4015081733682 | db | 1 |  | 0 |  | 1 | 85381000 | CZ | 1000 | 200 | 776 | 18.795 | 19.735
Keret - függőleges gerenda Ma=2000, 4 db készlet | XSFH20 | 284245 | Y7-284245 | HH7 | 115276 | 115276 | 0% | 288.19 | 288.19 | 4015082842451 | db | 1 |  | 0 |  | 1 | 85381000 | CZ | 0 | 2000 | 0 | 21 | 21
Keret - függőleges gerenda Ma=2000, 5000A, 4db szett | XSFH20-I-D | 150482 | Y7-150482 | HH7 | 112236 | 112236 | 0% | 280.59 | 280.59 | 4015081468225 | db | 1 |  | 0 |  | 1 | 85381000 | RO | 0 | 2000 | 0 | 17.138 | 17.138
Keret a fedőlapok rögzítéséhez, XG mező+XSMIB20, Szé=425 | XSFL1904 | 294920 | Y7-294920 | HH7 | 86520 | 86520 | 0% | 216.3 | 216.3 | 4015082949204 | db | 1 |  | 0 |  | 1 | 85389099 | CZ | 351 | 1913 | 35 | 4.6 | 4.6
Keret a fedőlapok rögzítéséhez, XG mező+XSMIB20, Szé=600 | XSFL1906 | 294921 | Y7-294921 | HH7 | 91316 | 91316 | 0% | 228.29 | 228.29 | 4015082949211 | db | 1 |  | 0 |  | 1 | 85472000 | CZ | 526 | 1913 | 35 | 4.8 | 4.8
Keret a fedőlapok rögzítéséhez, XG mező+XSMIB20, Szé=800 | XSFL1908 | 294922 | Y7-294922 | HH7 | 95012 | 95012 | 0% | 237.53 | 237.53 | 4015082949228 | db | 1 |  | 0 |  | 1 | 85381000 | CZ | 726 | 1913 | 35 | 5.2 | 5.2
Keresztgerenda gyűjtősíntartókhoz sarokkeretben SzéxMé=400x400 | XSFS04 | 284854 | Y7-284854 | HH7 | 12956 | 12956 | 0% | 32.39 | 32.39 | 4015082848545 | db | 1 |  | 0 |  | 1 | 85381000 | RO | 0 | 0 | 400 | 0.9 | 0.9
Vízszintes gerenda, a gyűjtősíntartók beépítési mélységének beállításához, szekrény Ma=400 (készlet) | XSFS04-1 | 143209 | Y7-143209 | HH7 | 6664 | 6664 | 0% | 16.66 | 16.66 | 4015081398737 | db | 1 |  | 0 |  | 1 | 85381000 | CZ | 266 | 15 | 33 | 0.3 | 0.3
Vízszintes gerenda, a gyűjtősíntartók beépítési mélységének beállításához, szekrény Ma=500 (készlet) | XSFS05-1 | 143210 | Y7-143210 | HH7 | 7556 | 7556 | 0% | 18.89 | 18.89 | 4015081398744 | db | 1 |  | 0 |  | 1 | 85381000 | CZ | 366 | 15 | 33 | 0.35 | 0.35
Keresztgerenda gyűjtősíntartókhoz sarokkeretben SzéxMé=600x600 | XSFS06 | 284775 | Y7-284775 | HH7 | 13180 | 13180 | 0% | 32.95 | 32.95 | 4015082847753 | db | 1 |  | 0 |  | 1 | 85381000 | RO | 0 | 0 | 600 | 1 | 1
Vízszintes gerenda, a gyűjtősíntartók beépítési mélységének beállításához, szekrény Ma=600 (készlet) | XSFS06-1 | 143211 | Y7-143211 | HH7 | 8636 | 8636 | 0% | 21.59 | 21.59 | 4015081398751 | db | 1 |  | 0 |  | 1 | 85381000 | CZ | 466 | 15 | 33 | 0.4 | 0.4
Keresztgerenda gyűjtősíntartókhoz a sarokkeretben SzéxMé=800x800 | XSFS08 | 284776 | Y7-284776 | HH7 | 16156 | 16156 | 0% | 40.39 | 40.39 | 4015082847760 | db | 1 |  | 0 |  | 1 | 85381000 | RO | 0 | 0 | 800 | 1.7 | 1.7
Vízszintes gerenda, a gyűjtősíntartók beépítési mélységének beállításához, szekrény Ma=800 (készlet) | XSFS08-1 | 143212 | Y7-143212 | HH7 | 10536 | 10536 | 0% | 26.34 | 26.34 | 4015081398768 | db | 1 |  | 0 |  | 1 | 85381000 | CZ | 666 | 15 | 33 | 0.55 | 0.55
Szerelőkeret az eredeti xEnergy Main fedőlapokhoz Ma=600, Szé=425 | XSMEX0604 | 106556 | Y7-106556 | HH7 | 48800 | 48800 | 0% | 122 | 122 | 4015081063062 | db | 1 |  | 0 |  | 1 | 85381000 | CZ | 120 | 70 | 650 | 2 | 2
Szerelőkeret az eredeti xEnergy Main fedőlapokhoz Ma=600, Szé=600 | XSMEX0606 | 106557 | Y7-106557 | HH7 | 51076 | 51076 | 0% | 127.69 | 127.69 | 4015081063079 | db | 1 |  | 0 |  | 1 | 85381000 | CZ | 120 | 70 | 650 | 2.5 | 2.5
Szerelőkeret az eredeti xEnergy Main fedőlapokhoz Ma=600, Szé=800 | XSMEX0608 | 106558 | Y7-106558 | HH7 | 53824 | 53824 | 0% | 134.56 | 134.56 | 4015081063086 | db | 1 |  | 0 |  | 1 | 85381000 | CZ | 120 | 70 | 800 | 3 | 3
Szerelőkeret az eredeti xEnergy Main fedőlapokhoz Ma=600, Szé=1000 | XSMEX0610 | 106559 | Y7-106559 | HH7 | 53740 | 53740 | 0% | 134.35 | 134.35 | 4015081063093 | db | 1 |  | 0 |  | 1 | 85381000 | CZ | 120 | 70 | 1000 | 3.5 | 3.5
Szerelőkeret az eredeti xEnergy Main fedőlapokhoz Ma=2000, Szé=425 | XSMEX2004 | 106560 | Y7-106560 | HH7 | 60800 | 60800 | 0% | 152 | 152 | 4015081063109 | db | 1 |  | 0 |  | 1 | 85381000 | CZ | 70 | 70 | 1950 | 5.4 | 5.4
Szerelőkeret az eredeti xEnergy Main fedőlapokhoz Ma=2000, Szé=600 | XSMEX2006 | 106561 | Y7-106561 | HH7 | 64476 | 64476 | 0% | 161.19 | 161.19 | 4015081063116 | db | 1 |  | 0 |  | 1 | 85381000 | CZ | 70 | 50 | 1945 | 5.6 | 5.6
Szerelőkeret az eredeti xEnergy Main fedőlapokhoz Ma=2000, Szé=800 | XSMEX2008 | 106562 | Y7-106562 | HH7 | 65800 | 65800 | 0% | 164.5 | 164.5 | 4015081063123 | db | 1 |  | 0 |  | 1 | 85381000 | CZ | 70 | 50 | 1945 | 6.2 | 6.2
Szerelőkeret az eredeti xEnergy Main fedőlapokhoz Ma=2000, Szé=1000 | XSMEX2010 | 106563 | Y7-106563 | HH7 | 65828 | 65828 | 0% | 164.57 | 164.57 | 4015081063130 | db | 1 |  | 0 |  | 1 | 85381000 | CZ | 100 | 70 | 1950 | 6.5 | 6.5
Oldalpanelek, telepítő készlet, XF, gyűjtősín hátul, Szé x Mé=425x600 | XSMFDB0406-2-N | 193140 | Y7-193140 | HH7 | 248020 | 248020 | 0% | 620.05 | 620.05 | 9010238004900 | db | 1 |  | 0 |  | 1 | 85381000 | CZ | 425 | 65 | 600 | 24.3 | 26.73
Oldalpanelek, telepítő készlet, XF, gyűjtősín hátul, Szé x Mé=425x600 | XSMFDB0406-N | 193135 | Y7-193135 | HH7 | 267860 | 267860 | 0% | 669.65 | 669.65 | 9010238004863 | db | 1 |  | 0 |  | 1 | 85381000 | CZ | 425 | 65 | 600 | 31.3 | 34.43
Oldalpanelek, telepítő készlet, XF, gyűjtősín hátul, Szé x Mé=425x800 | XSMFDB0408-N | 193136 | Y7-193136 | HH7 | 270648 | 270648 | 0% | 676.62 | 676.62 | 9010238004870 | db | 1 |  | 0 |  | 1 | 85381000 | CZ | 425 | 65 | 800 | 31.7 | 34.87
Oldalpanelek, telepítő készlet, XF, gyűjtősín hátul, Szé x Mé=600x600 | XSMFDB0606-2-N | 193141 | Y7-193141 | HH7 | 251264 | 251264 | 0% | 628.16 | 628.16 | 9010238004917 | db | 1 |  | 0 |  | 1 | 85381000 | CZ | 600 | 65 | 600 | 24.6 | 27.06
Oldalpanelek, telepítő készlet, XF, BOX solution, gyűjtősín hátul, Mé=600 | XSMFDB0606-BS-N | 193142 | Y7-193142 | HH7 | 241440 | 241440 | 0% | 603.6 | 603.6 | 9010238004924 | db | 1 |  | 0 |  | 1 | 85381000 | RO | 0 | 65 | 600 | 32.4 | 35.64
Oldalpanelek, telepítő készlet, XW, gyűjtősín hátul, Mé=600 | XSMFDB0606-MC | 151211 | Y7-151211 | HH7 | 362676 | 362676 | 0% | 906.69 | 906.69 | 4015081480067 | db | 1 |  | 0 |  | 1 | 85381000 | RO | 0 | 80 | 600 | 35 | 35
Oldalpanelek, telepítő készlet, XF, gyűjtősín hátul, Szé x Mé=600x600 | XSMFDB0606-N | 193137 | Y7-193137 | HH7 | 271100 | 271100 | 0% | 677.75 | 677.75 | 9010238004887 | db | 1 |  | 0 |  | 1 | 85381000 | RO | 600 | 65 | 600 | 31.6 | 34.76
Oldalpanelek, telepítő készlet, XF, gyűjtősín hátul, Szé x Mé=600x800 | XSMFDB0608-350-N | 193139 | Y7-193139 | HH7 | 385572 | 385572 | 0% | 963.93 | 963.93 | 9010238005006 | db | 1 |  | 0 |  | 1 | 85381000 | CZ | 600 | 100 | 800 | 44.9 | 49.39
Oldalpanelek, telepítő készlet, XF, BOX solution, gyűjtősín hátul, Mé=800 | XSMFDB0608-BS-350-N | 193144 | Y7-193144 | HH7 | 346068 | 346068 | 0% | 865.17 | 865.17 | 9010238005013 | db | 1 |  | 0 |  | 1 | 85381000 | CZ | 0 | 0 | 800 | 38 | 41.8
Oldalpanelek, telepítő készlet, XF, BOX solution, gyűjtősín hátul, Mé=800 | XSMFDB0608-BS-N | 193143 | Y7-193143 | HH7 | 229240 | 229240 | 0% | 573.1 | 573.1 | 9010238004931 | db | 1 |  | 0 |  | 1 | 85381000 | CZ | 0 | 65 | 800 | 25.6 | 28.16
Oldalpanelek, telepítő készlet, XW, gyűjtősín hátul, Mé=800 | XSMFDB0608-MC | 151212 | Y7-151212 | HH7 | 378944 | 378944 | 0% | 947.36 | 947.36 | 4015081480074 | db | 1 |  | 0 |  | 1 | 85381000 | RO | 0 | 80 | 800 | 35 | 35
Oldalpanelek, telepítő készlet, XF, gyűjtősín hátul, Szé x Mé=600x800 | XSMFDB0608-N | 193138 | Y7-193138 | HH7 | 273880 | 273880 | 0% | 684.7 | 684.7 | 9010238004894 | db | 1 |  | 0 |  | 1 | 85381000 | CZ | 600 | 65 | 800 | 32 | 35.2
Side frame, mount. kit, XF, rear busbar, D=600 | XSMFIB0606 | 284253 | Y7-284253 | HH7 | 69688 | 69688 | 0% | 174.22 | 174.22 | 4015082842536 | db | 1 |  | 0 |  | 1 | 85381000 | RO | 70 | 70 | 1960 | 10 | 10
Side frame, mount. kit, XF, rear busbar, D=800 | XSMFIB0608 | 284254 | Y7-284254 | HH7 | 76148 | 76148 | 0% | 190.37 | 190.37 | 4015082842543 | db | 1 |  | 0 |  | 1 | 85381000 | RO | 70 | 65 | 1955 | 10.6 | 10.6
Oldalpanelek, telepítő készlet, XP/XG mező, gyűjtősín hátul | XSMIB20 | 284257 | Y7-284257 | HH7 | 117896 | 117896 | 0% | 294.74 | 294.74 | 4015082842574 | db | 1 |  | 0 |  | 1 | 85381000 | RO | 350 | 25 | 1920 | 24.6 | 24.6
Oldalpanelek, telepítő készlet, XP/XG mező, HSH-hoz | XSMIB20-1 | 107292 | Y7-107292 | HH7 | 88184 | 88184 | 0% | 220.46 | 220.46 | 4015081070503 | db | 1 |  | 0 |  | 1 | 85381000 | CZ | 250 | 65 | 1950 | 15 | 15
Mounting kit/mounting plate; xP field; H = 2000 mm; D = 800 mm | XSMIB20-800 | 178658 | Y7-178658 | HH7 | 188364 | 188364 | 0% | 470.91 | 470.91 | 4015081739875 | db | 1 |  | 0 |  | 1 | 85381000 | CZ | 1912 | 27 | 543 | 18 | 18
Oldalpanelek, telepítő készlet, XP/XG mező, hátsó gyűjtősín, mechanikus zár nyílással (IZM63 4p) | XSMIB20-Z | 150399 | Y7-150399 | HH7 | 143272 | 143272 | 0% | 358.18 | 358.18 | 4015081467518 | db | 1 |  | 0 |  | 1 | 85381000 | CZ | 80 | 1950 | 350 | 27 | 27
Oldalpanelek, telepítő készlet, SL (NH00) függőleges, XF, Szé=425 | XSMLO0604 | 106732 | Y7-106732 | HH7 | 125536 | 125536 | 0% | 313.84 | 313.84 | 4015081065028 | db | 1 |  | 0 |  | 1 | 85381000 | CZ | 350 | 650 | 200 | 10.5 | 10.5
Oldalpanelek, telepítő készlet, SL (NH00) függőleges, XF, Szé=600 | XSMLO0606 | 106733 | Y7-106733 | HH7 | 125536 | 125536 | 0% | 313.84 | 313.84 | 4015081065035 | db | 1 |  | 0 |  | 1 | 85381000 | CZ | 550 | 650 | 200 | 12.5 | 12.5
Oldalpanelek, telepítő készlet, SL (NH00) függőleges, XF, Szé=800 | XSMLO0608 | 106734 | Y7-106734 | HH7 | 125536 | 125536 | 0% | 313.84 | 313.84 | 4015081065042 | db | 1 |  | 0 |  | 1 | 85381000 | CZ | 750 | 650 | 200 | 14.5 | 14.5
Oldalpanelek, telepítő készlet, SL (NH00) függőleges, XF, Szé=1000 | XSMLO0610 | 106735 | Y7-106735 | HH7 | 125536 | 125536 | 0% | 313.84 | 313.84 | 4015081065059 | db | 1 |  | 0 |  | 1 | 85389099 | CZ | 950 | 650 | 200 | 16.5 | 16.5
Mounting kit for section-to-section SL connection; xEnergy | XSMLV-I-CONNECT | 180576 | Y7-180576 | HH7 | 37412 | 37412 | 0% | 93.53 | 93.53 | 4015081757411 | db | 1 |  | 0 |  | 1 | 85381000 | CZ | 100 | 125 | 280 | 2.3 | 2.53
Mounting kit covering multiple SL sections with a section depth of 600 mm; xEnergy | XSMLV-I-D600 | 180574 | Y7-180574 | HH7 | 200728 | 200728 | 0% | 501.82 | 501.82 | 4015081757398 | db | 1 |  | 0 |  | 1 | 85381000 | RO | 350 | 100 | 720 | 22.9 | 25.19
Mounting kit covering multiple SL sections with a section depth of 800 mm; xEnergy | XSMLV-I-D800 | 180575 | Y7-180575 | HH7 | 210536 | 210536 | 0% | 526.34 | 526.34 | 4015081757404 | db | 1 |  | 0 |  | 1 | 85381000 | CZ | 350 | 100 | 720 | 23 | 25.3
Vakfedél, SL -hez, Szé=600 | XSMLV-I-CH06 | 143419 | Y7-143419 | HH7 | 23504 | 23504 | 0% | 58.76 | 58.76 | 4015081400836 | db | 1 |  | 0 |  | 1 | 85381000 | CZ | 500 | 10 | 60 | 1.2 | 1.2
Vakfedél, SL -hez, Szé=800 | XSMLV-I-CH08 | 143420 | Y7-143420 | HH7 | 23848 | 23848 | 0% | 59.62 | 59.62 | 4015081400843 | db | 1 |  | 0 |  | 1 | 85381000 | RO | 700 | 10 | 60 | 1.4 | 1.4
Vakfedél, SL -hez, Szé=1000 | XSMLV-I-CH10 | 143421 | Y7-143421 | HH7 | 29840 | 29840 | 0% | 74.6 | 74.6 | 4015081400850 | db | 1 |  | 0 |  | 1 | 85381000 | RO | 900 | 10 | 60 | 1.6 | 1.6
Szerelőkészlet szerelőlemezzel XG mező, hátsó, Szé=425 | XSMMFB2004 | 284263 | Y7-284263 | HH7 | 94312 | 94312 | 0% | 235.78 | 235.78 | 4015082842635 | db | 1 |  | 0 |  | 1 | 85381000 | RO | 335 | 40 | 1900 | 19.5 | 19.5
Szerelőkészlet szerelőlemezzel XG mező, hátsó, Szé=600 | XSMMFB2006 | 284264 | Y7-284264 | HH7 | 123200 | 123200 | 0% | 308 | 308 | 4015082842642 | db | 1 |  | 0 |  | 1 | 85381000 | RO | 500 | 40 | 1900 | 27 | 27
Szerelőkészlet szerelőlemezzel XG mező, hátsó, Szé=800 | XSMMFB2008 | 284265 | Y7-284265 | HH7 | 148492 | 148492 | 0% | 371.23 | 371.23 | 4015082842659 | db | 1 |  | 0 |  | 1 | 85381000 | RO | 700 | 40 | 1900 | 36.5 | 36.5
Szerelőkészlet szerelőlemezzel XG mező, hátsó, Szé=1000 | XSMMFB2010 | 284266 | Y7-284266 | HH7 | 151056 | 151056 | 0% | 377.64 | 377.64 | 4015082842666 | db | 1 |  | 0 |  | 1 | 85381000 | DE | 920 | 40 | 1900 | 45.5 | 45.5
Szerelőkészlet szerelőlemezzel XG mező, hátsó, Szé=1200 | XSMMFB2012 | 284267 | Y7-284267 | HH7 | 208732 | 208732 | 0% | 521.83 | 521.83 | 4015082842673 | db | 1 |  | 0 |  | 1 | 85381000 | CZ | 1120 | 40 | 1900 | 54.5 | 54.5
Oldalpanelek, telepítő készlet, XG mező, gyűjtősín hátul | XSMNB20 | 285511 | Y7-285511 | HH7 | 53032 | 53032 | 0% | 132.58 | 132.58 | 4015082855116 | db | 1 |  | 0 |  | 1 | 85381000 | RO | 70 | 70 | 1965 | 8.5 | 8.5
Oldalpanelek, telepítő készlet-kompenzáció, XG mező, gyűjtősín hátul | XSMPB20 | 288997 | Y7-288997 | HH7 | 24860 | 24860 | 0% | 62.15 | 62.15 | 4015082889975 | db | 1 |  | 0 |  | 1 | 85381000 | RO | 50 | 30 | 1900 | 2 | 2
Insulating surround, XR-MCCB-PIFT | XSMRCF | 184669 | Y7-184669 | HH7 | 62524 | 62524 | 0% | 156.31 | 156.31 | 4015081787036 | db | 1 |  | 0 |  | 1 | 85381000 | RO | 682 | 1909 | 50 | 6 | 6.3
Insulating surround, XR-MCCB-PIFT Level 100 | XSMRCF-100 | 184671 | Y7-184671 | HH7 | 122160 | 122160 | 0% | 305.4 | 305.4 | 4015081787050 | db | 1 |  | 0 |  | 1 | 85381000 | CZ | 682 | 1909 | 150 | 14 | 14.7
Insulating surround, XR-MCCB-PIFT Level 50 | XSMRCF-50 | 184670 | Y7-184670 | HH7 | 106892 | 106892 | 0% | 267.23 | 267.23 | 4015081787043 | db | 1 |  | 0 |  | 1 | 85381000 | CZ | 682 | 1917 | 100 | 9.9 | 10.4
Mounting kit XR-MCCB-PIFT D=600mm | XSMRDB06 | 184667 | Y7-184667 | HH7 | 251304 | 251304 | 0% | 628.26 | 628.26 | 4015081787012 | db | 1 |  | 0 |  | 1 | 85381000 | CZ | 640 | 1980 | 468 | 25 | 26.25
Mounting kit XR-MCCB-PIFT D=800mm | XSMRDB08 | 184668 | Y7-184668 | HH7 | 269364 | 269364 | 0% | 673.41 | 673.41 | 4015081787029 | db | 1 |  | 0 |  | 1 | 85381000 | CZ | 640 | 1980 | 668 | 25.5 | 26.78
Front filler, XR-MCCB | XSMRF | 184672 | Y7-184672 | HH7 | 38812 | 38812 | 0% | 97.03 | 97.03 | 4015081787067 | db | 1 |  | 0 |  | 1 | 85381000 | CZ | 0 | 0 | 0 | 1.8 | 1.89
Vakfedél, felső/alsó szerelés, pillangó megoldáshoz, SzéxMa=600x50, IP31 | XSMRF-BF-06-31 | 192701 | Y7-192701 | HH7 | 72888 | 72888 | 0% | 182.22 | 182.22 | 4015081934300 | db | 1 |  | 0 |  | 1 | 85381000 | CZ | 595 | 50 | 0 | 2.5 | 2.5
Vakfedél, felső/alsó szerelés, pillangó megoldáshoz, SzéxMa=600x50, IP55 | XSMRF-BF-06-55 | 192703 | Y7-192703 | HH7 | 66412 | 66412 | 0% | 166.03 | 166.03 | 4015081934324 | db | 1 |  | 0 |  | 1 | 85381000 | CZ | 600 | 50 | 0 | 2.5 | 2.5
Vakfedél, felső/alsó szerelés, pillangó megoldáshoz, SzéxMa=800x50, IP31 | XSMRF-BF-08-31 | 192702 | Y7-192702 | HH7 | 83340 | 83340 | 0% | 208.35 | 208.35 | 4015081934317 | db | 1 |  | 0 |  | 1 | 85381000 | CZ | 795 | 50 | 0 | 3 | 3
Vakfedél, felső/alsó szerelés, pillangó megoldáshoz, SzéxMa=800x50, IP55 | XSMRF-BF-08-55 | 192704 | Y7-192704 | HH7 | 74332 | 74332 | 0% | 185.83 | 185.83 | 4015081934331 | db | 1 |  | 0 |  | 1 | 85381000 | CZ | 800 | 50 | 0 | 3 | 3
Fedőlap takarólemez, alul, XR-PIFT | XSMRF-PIFT-B | 184838 | Y7-184838 | HH7 | 28620 | 28620 | 0% | 71.55 | 71.55 | 4015081788859 | db | 1 |  | 0 |  | 1 | 85381000 | CZ | 590 | 179 | 53 | 1.4 | 1.46
Fedőlap takarólemez, felső, XR-PIFT | XSMRF-PIFT-T | 184673 | Y7-184673 | HH7 | 23032 | 23032 | 0% | 57.58 | 57.58 | 4015081787074 | db | 1 |  | 0 |  | 1 | 85381000 | CZ | 690 | 104 | 53 | 1.1 | 1.16
Tető- és fenéklemez,segment vertic.+foam.rub D=400 | XSPBA0104 | 107684 | Y7-107684 | HH7 | 5252 | 5252 | 0% | 13.13 | 13.13 | 4015081073498 | db | 1 |  | 0 |  | 1 | 85381000 | CZ | 80 | 30 | 300 | 0.5 | 0.5
Tető- és fenéklemez,segment vertic.+foam.rub D=600 | XSPBA0106 | 107685 | Y7-107685 | HH7 | 7232 | 7232 | 0% | 18.08 | 18.08 | 4015081073504 | db | 1 |  | 0 |  | 1 | 85381000 | CZ | 75 | 20 | 475 | 0.339 | 0.339
Tető- és fenéklemez,segment vertic.+foam.rub D=800 | XSPBA0108 | 107686 | Y7-107686 | HH7 | 9332 | 9332 | 0% | 23.33 | 23.33 | 4015081073511 | db | 1 |  | 0 |  | 1 | 85381000 | CZ | 80 | 30 | 700 | 0.7 | 0.7
Tető- és fenéklemez,segment vertic. 35mm, D=400 | XSPBAC0104 | 107697 | Y7-107697 | HH7 | 3592 | 3592 | 0% | 8.98 | 8.98 | 4015081073627 | db | 1 |  | 0 |  | 1 | 85381000 | CZ | 35 | 20 | 275 | 0.4 | 0.4
Tető- és fenéklemez,segment vertic. 35mm, D=600 | XSPBAC0106 | 107698 | Y7-107698 | HH7 | 3936 | 3936 | 0% | 9.84 | 9.84 | 4015081073634 | db | 1 |  | 0 |  | 1 | 85381000 | CZ | 35 | 20 | 475 | 0.5 | 0.5
Tető- és fenéklemez,segment vertic. 35mm, D=800 | XSPBAC0108 | 107699 | Y7-107699 | HH7 | 4532 | 4532 | 0% | 11.33 | 11.33 | 4015081073641 | db | 1 |  | 0 |  | 1 | 85381000 | CZ | 35 | 20 | 675 | 0.6 | 0.6
Tető- és fenéklemez,segment vertic. 110mm, D=400 | XSPBAC0204 | 107700 | Y7-107700 | HH7 | 4492 | 4492 | 0% | 11.23 | 11.23 | 4015081073658 | db | 1 |  | 0 |  | 1 | 85381000 | CZ | 110 | 20 | 275 | 0.6 | 0.6
Tető- és fenéklemez,segment vertic. 110mm, D=600 | XSPBAC0206 | 107701 | Y7-107701 | HH7 | 5392 | 5392 | 0% | 13.48 | 13.48 | 4015081073665 | db | 1 |  | 0 |  | 1 | 85381000 | CZ | 110 | 20 | 475 | 0.7 | 0.7
Tető- és fenéklemez,segment vertic. 110mm, D=800 | XSPBAC0208 | 107702 | Y7-107702 | HH7 | 6480 | 6480 | 0% | 16.2 | 16.2 | 4015081073672 | db | 1 |  | 0 |  | 1 | 85381000 | CZ | 110 | 20 | 675 | 1 | 1
Tető- és fenéklemez,segment készülék space, SASIL | XSPBAC0702 | 107981 | Y7-107981 | HH7 | 11008 | 11008 | 0% | 27.52 | 27.52 | 4015081076239 | db | 1 |  | 0 |  | 1 | 85381000 | CZ | 125 | 20 | 550 | 0.7 | 0.7
Alaplemez sarokmezőhöz 600x600 | XSPBC0606C | 288995 | Y7-288995 | HH7 | 39956 | 39956 | 0% | 99.89 | 99.89 | 4015082889951 | db | 1 |  | 0 |  | 1 | 85381000 | RO | 600 | 0 | 0 | 4.5 | 4.5
Alaplemez sarokmezőhöz 800x800 | XSPBC0808C | 288996 | Y7-288996 | HH7 | 62444 | 62444 | 0% | 156.11 | 156.11 | 4015082889968 | db | 1 |  | 0 |  | 1 | 85381000 | CZ | 800 | 0 | 0 | 7.5 | 7.5
Felső/alsó fedél kábelkivágással, IP30, SzéxMa=425x600 | XSPBM0406 | 284287 | Y7-284287 | HH7 | 29912 | 29912 | 0% | 74.78 | 74.78 | 4015082842871 | db | 1 |  | 0 |  | 1 | 85381000 | RO | 425 | 0 | 600 | 2.8 | 2.8
Felső/alsó fedél kábelkivágással, IP30, SzéxMa=425x800 | XSPBM0408 | 284288 | Y7-284288 | HH7 | 30956 | 30956 | 0% | 77.39 | 77.39 | 4015082842888 | db | 1 |  | 0 |  | 1 | 85381000 | CZ | 425 | 0 | 800 | 3.3 | 3.3
Felső/alsó fedél kábelkivágással, IP30, SzéxMa=600x600 | XSPBM0606 | 284290 | Y7-284290 | HH7 | 27772 | 27772 | 0% | 69.43 | 69.43 | 4015082842901 | db | 1 |  | 0 |  | 1 | 85381000 | RO | 600 | 0 | 600 | 4.6 | 4.6
Felső/alsó fedél kábelkivágással, IP30, SzéxMa=600x800 | XSPBM0608 | 284291 | Y7-284291 | HH7 | 32804 | 32804 | 0% | 82.01 | 82.01 | 4015082842918 | db | 1 |  | 0 |  | 1 | 85381000 | RO | 600 | 0 | 800 | 5.6 | 5.6
Felső/alsó fedél kábelkivágással, IP30, SzéxMa=800x600 | XSPBM0806 | 284293 | Y7-284293 | HH7 | 29964 | 29964 | 0% | 74.91 | 74.91 | 4015082842932 | db | 1 |  | 0 |  | 1 | 85381000 | RO | 800 | 0 | 600 | 5.6 | 5.6
Tető- és fenéklemez, kábelbevezető áttöréssel, Szé x Mé=800x600, 2 áttörés | XSPBM0806-1 | 104533 | Y7-104533 | HH7 | 116316 | 116316 | 0% | 290.79 | 290.79 | 4015081043545 | db | 1 |  | 0 |  | 1 | 85381000 | CZ | 800 | 0 | 0 | 5 | 5
Felső/alsó fedél kábelkivágással, IP30, SzéxMa=800x800 | XSPBM0808 | 284294 | Y7-284294 | HH7 | 34412 | 34412 | 0% | 86.03 | 86.03 | 4015082842949 | db | 1 |  | 0 |  | 1 | 85381000 | CZ | 800 | 0 | 800 | 6.8 | 6.8
Tető- és fenéklemez, kábelbevezető áttöréssel, Szé x Mé=800x800, 2 áttörés | XSPBM0808-1 | 104534 | Y7-104534 | HH7 | 125048 | 125048 | 0% | 312.62 | 312.62 | 4015081043552 | db | 1 |  | 0 |  | 1 | 85389099 | CZ | 800 | 0 | 0 | 7.6 | 7.6
Felső/alsó fedél kábelkivágással, IP30, SzéxMa=1000x600 | XSPBM1006 | 104529 | Y7-104529 | HH7 | 50436 | 50436 | 0% | 126.09 | 126.09 | 4015081043507 | db | 1 |  | 0 |  | 1 | 85381000 | CZ | 1000 | 0 | 600 | 6.2 | 6.2
Tető- és fenéklemez, kábelbevezető áttöréssel, Szé x Mé=1000x600, 2 áttörés | XSPBM1006-1 | 284296 | Y7-284296 | HH7 | 60088 | 60088 | 0% | 150.22 | 150.22 | 4015082842963 | db | 1 |  | 0 |  | 1 | 85381000 | RO | 1000 | 0 | 0 | 6.2 | 6.2
Tető- és fenéklemez, kábelbevezető áttöréssel, Szé x Mé=1000x600, XW | XSPBM1006-MC | 158120 | Y7-158120 | HH7 | 55076 | 55076 | 0% | 137.69 | 137.69 | 4015081547081 | db | 1 |  | 0 |  | 1 | 85381000 | CZ | 1000 | 0 | 0 | 6.2 | 6.2
Felső/alsó fedél kábelkivágással, IP30, SzéxMa=1000x800 | XSPBM1008 | 104530 | Y7-104530 | HH7 | 54240 | 54240 | 0% | 135.6 | 135.6 | 4015081043514 | db | 1 |  | 0 |  | 1 | 85381000 | CZ | 1000 | 0 | 800 | 8.5 | 8.5
Tető- és fenéklemez, kábelbevezető áttöréssel, Szé x Mé=1000x800, 2 áttörés | XSPBM1008-1 | 284297 | Y7-284297 | HH7 | 63672 | 63672 | 0% | 159.18 | 159.18 | 4015082842970 | db | 1 |  | 0 |  | 1 | 85381000 | CZ | 1000 | 0 | 0 | 8.5 | 8.5
Tető- és fenéklemez, kábelbevezető áttöréssel, Szé x Mé=1000x800, XW | XSPBM1008-MC | 158122 | Y7-158122 | HH7 | 63636 | 63636 | 0% | 159.09 | 159.09 | 4015081547104 | db | 1 |  | 0 |  | 1 | 85381000 | CZ | 1000 | 0 | 0 | 8.5 | 8.5
Felső/alsó fedél kábelkivágással, IP30, SzéxMa=1100x600 | XSPBM1106 | 143372 | Y7-143372 | HH7 | 51764 | 51764 | 0% | 129.41 | 129.41 | 4015081400362 | db | 1 |  | 0 |  | 1 | 85381000 | CZ | 1100 | 0 | 600 | 6.3 | 6.3
Felső/alsó fedél kábelkivágással, IP30, SzéxMa=1100x800 | XSPBM1108 | 133008 | Y7-133008 | HH7 | 63956 | 63956 | 0% | 159.89 | 159.89 | 4015081299195 | db | 1 |  | 0 |  | 1 | 85389099 | CZ | 1100 | 0 | 800 | 9.3 | 9.3
Tető- és fenéklemez, kábelbevezető áttöréssel, Szé x Mé=1200x400, 2 áttörés | XSPBM1204-1 | 284298 | Y7-284298 | HH7 | 72608 | 72608 | 0% | 181.52 | 181.52 | 4015082842987 | db | 1 |  | 0 |  | 1 | 85389099 | CZ | 1200 | 0 | 0 | 4.6 | 4.6
Felső/alsó fedél kábelkivágással, IP30, SzéxMa=1200x600 | XSPBM1206 | 104531 | Y7-104531 | HH7 | 54964 | 54964 | 0% | 137.41 | 137.41 | 4015081043521 | db | 1 |  | 0 |  | 1 | 85381000 | CZ | 1200 | 0 | 600 | 7.4 | 7.4
Tető- és fenéklemez, kábelbevezető áttöréssel, Szé x Mé=1200x600, 2 áttörés | XSPBM1206-1 | 284299 | Y7-284299 | HH7 | 76776 | 76776 | 0% | 191.94 | 191.94 | 4015082842994 | db | 1 |  | 0 |  | 1 | 85381000 | CZ | 1200 | 0 | 0 | 7.4 | 7.4
Tető- és fenéklemez, kábelbevezető áttöréssel, Szé x Mé=1200x600, XW | XSPBM1206-MC | 158121 | Y7-158121 | HH7 | 59588 | 59588 | 0% | 148.97 | 148.97 | 4015081547098 | db | 1 |  | 0 |  | 1 | 85381000 | CZ | 1200 | 0 | 0 | 7.4 | 7.4
Felső/alsó fedél kábelkivágással, IP30, SzéxMa=1200x800 | XSPBM1208 | 104532 | Y7-104532 | HH7 | 59176 | 59176 | 0% | 147.94 | 147.94 | 4015081043538 | db | 1 |  | 0 |  | 1 | 85381000 | CZ | 1200 | 0 | 800 | 10.3 | 10.3
Tető- és fenéklemez, kábelbevezető áttöréssel, Szé x Mé=1200x800, 2 áttörés | XSPBM1208-1 | 284300 | Y7-284300 | HH7 | 81668 | 81668 | 0% | 204.17 | 204.17 | 4015082843007 | db | 1 |  | 0 |  | 1 | 85381000 | CZ | 1200 | 0 | 0 | 10.3 | 10.3
Tető- és fenéklemez, kábelbevezető áttöréssel, Szé x Mé=1200x800, XW | XSPBM1208-MC | 158123 | Y7-158123 | HH7 | 69776 | 69776 | 0% | 174.44 | 174.44 | 4015081547111 | db | 1 |  | 0 |  | 1 | 85381000 | CZ | 1200 | 0 | 0 | 10.3 | 10.3
Felső/alsó fedél kábelkivágással, IP30, SzéxMa=1350x600 | XSPBM13506 | 143376 | Y7-143376 | HH7 | 63232 | 63232 | 0% | 158.08 | 158.08 | 4015081400409 | db | 1 |  | 0 |  | 1 | 85381000 | CZ | 1350 | 0 | 600 | 8.8 | 8.8
Felső/alsó fedél kábelkivágással, IP30, SzéxMa=1350x800 | XSPBM13508 | 133009 | Y7-133009 | HH7 | 73772 | 73772 | 0% | 184.43 | 184.43 | 4015081299201 | db | 1 |  | 0 |  | 1 | 85389099 | CZ | 1350 | 0 | 800 | 11.5 | 11.5
Felső/alsó fedél teljes, alumínium, IP55, SzéxMa=300x600 | XSPBU0306A | 193046 | Y7-193046 | HH7 | 36368 | 36368 | 0% | 90.92 | 90.92 | 9010238003484 | db | 1 |  | 0 |  | 1 | 85389099 | CZ | 300 | 0 | 600 | 1.28 | 1.408
Felső/alsó fedél teljes, alumínium, IP55, SzéxMa=300x800 | XSPBU0308A | 193053 | Y7-193053 | HH7 | 49756 | 49756 | 0% | 124.39 | 124.39 | 9010238003552 | db | 1 |  | 0 |  | 1 | 85389099 | CZ | 300 | 0 | 800 | 1.85 | 2.035
Felső/alsó fedél teljes, horganyzott, IP55, SzéxMa=425x600 | XSPBU0406 | 119914 | Y7-119914 | HH7 | 21684 | 21684 | 0% | 54.21 | 54.21 | 4015081177547 | db | 1 |  | 0 |  | 1 | 85381000 | CZ | 400 | 0 | 600 | 3.616 | 4.6
Felső/alsó fedél teljes, alumínium, IP55, SzéxMa=425x600 | XSPBU0406A | 193047 | Y7-193047 | HH7 | 48756 | 48756 | 0% | 121.89 | 121.89 | 9010238003491 | db | 1 |  | 0 |  | 1 | 85381000 | CZ | 425 | 0 | 600 | 2.07 | 2.277
Felső/alsó fedél teljes, horganyzott, IP55, SzéxMa=425x800 | XSPBU0408 | 119919 | Y7-119919 | HH7 | 27724 | 27724 | 0% | 69.31 | 69.31 | 4015081177592 | db | 1 |  | 0 |  | 1 | 85381000 | CZ | 400 | 0 | 800 | 5.139 | 6
Felső/alsó fedél teljes, alumínium, IP55, SzéxMa=425x800 | XSPBU0408A | 178078 | Y7-178078 | HH7 | 51592 | 51592 | 0% | 128.98 | 128.98 | 4015081733538 | db | 1 |  | 0 |  | 1 | 85381000 | CZ | 425 | 0 | 800 | 3.112 | 3.268
Felső/alsó fedél teljes, horganyzott, IP55, SzéxMa=600x600 | XSPBU0606 | 119915 | Y7-119915 | HH7 | 29220 | 29220 | 0% | 73.05 | 73.05 | 4015081177554 | db | 1 |  | 0 |  | 1 | 85381000 | CZ | 600 | 0 | 600 | 5.563 | 6.5
Fenéklemez, teli acél, XP, Szé x Mé=(400+200)x600 | XSPBU0606-42 | 119924 | Y7-119924 | HH7 | 33792 | 33792 | 0% | 84.48 | 84.48 | 4015081177646 | db | 1 |  | 0 |  | 1 | 85389099 | CZ | 325 | 12 | 475 | 5.563 | 6.5
Felső/alsó fedél teljes, alumínium, IP55, SzéxMa=600x600 | XSPBU0606A | 178075 | Y7-178075 | HH7 | 53724 | 53724 | 0% | 134.31 | 134.31 | 4015081733507 | db | 1 |  | 0 |  | 1 | 85381000 | CZ | 600 | 0 | 600 | 3.209 | 3.369
Felső/alsó fedél teljes, horganyzott, IP55, SzéxMa=600x800 | XSPBU0608 | 119920 | Y7-119920 | HH7 | 38280 | 38280 | 0% | 95.7 | 95.7 | 4015081177608 | db | 1 |  | 0 |  | 1 | 85381000 | CZ | 600 | 0 | 800 | 7.906 | 9
Fenéklemez, teli acél, XP, Szé x Mé=(400+200)x800 | XSPBU0608-42 | 119932 | Y7-119932 | HH7 | 44184 | 44184 | 0% | 110.46 | 110.46 | 4015081177721 | db | 1 |  | 0 |  | 1 | 85381000 | CZ | 325 | 12 | 675 | 7.906 | 9
Felső/alsó fedél teljes, alumínium, IP55, SzéxMa=600x800 | XSPBU0608A | 178079 | Y7-178079 | HH7 | 71896 | 71896 | 0% | 179.74 | 179.74 | 4015081733545 | db | 1 |  | 0 |  | 1 | 85381000 | CZ | 600 | 0 | 800 | 4.554 | 4.782
Felső/alsó fedél teljes, horganyzott, IP55, SzéxMa=800x600 | XSPBU0806 | 119916 | Y7-119916 | HH7 | 37616 | 37616 | 0% | 94.04 | 94.04 | 4015081177561 | db | 1 |  | 0 |  | 1 | 85381000 | CZ | 800 | 0 | 600 | 7.788 | 8.7
Fenéklemez, teli acél, XP, Szé x Mé=(400+400)x600 | XSPBU0806-44 | 119926 | Y7-119926 | HH7 | 43448 | 43448 | 0% | 108.62 | 108.62 | 4015081177660 | db | 1 |  | 0 |  | 1 | 85381000 | CZ | 325 | 12 | 475 | 7.788 | 8.7
Fenéklemez, teli acél, XP, Szé x Mé=(600+200)x600 | XSPBU0806-62 | 119925 | Y7-119925 | HH7 | 41344 | 41344 | 0% | 103.36 | 103.36 | 4015081177653 | db | 1 |  | 0 |  | 1 | 85381000 | CZ | 500 | 12 | 475 | 7.788 | 8.7
Felső/alsó fedél teljes, alumínium, IP55, SzéxMa=800x600 | XSPBU0806A | 178076 | Y7-178076 | HH7 | 69792 | 69792 | 0% | 174.48 | 174.48 | 4015081733514 | db | 1 |  | 0 |  | 1 | 85381000 | CZ | 800 | 0 | 600 | 4.466 | 4.689
Felső/alsó fedél teljes, horganyzott, IP55, SzéxMa=800x800 | XSPBU0808 | 119921 | Y7-119921 | HH7 | 50164 | 50164 | 0% | 125.41 | 125.41 | 4015081177615 | db | 1 |  | 0 |  | 1 | 85381000 | CZ | 800 | 0 | 800 | 11.068 | 12
Fenéklemez, teli acél, XP, Szé x Mé=(400+400)x800 | XSPBU0808-44 | 119934 | Y7-119934 | HH7 | 57796 | 57796 | 0% | 144.49 | 144.49 | 4015081177745 | db | 1 |  | 0 |  | 1 | 85381000 | CZ | 325 | 12 | 675 | 11.068 | 12
Fenéklemez, teli acél, XP, Szé x Mé=(600+200)x800 | XSPBU0808-62 | 119933 | Y7-119933 | HH7 | 54740 | 54740 | 0% | 136.85 | 136.85 | 4015081177738 | db | 1 |  | 0 |  | 1 | 85381000 | CZ | 500 | 12 | 675 | 11.068 | 12
Felső/alsó fedél teljes, alumínium, IP55, SzéxMa=800x800 | XSPBU0808A | 178080 | Y7-178080 | HH7 | 93076 | 93076 | 0% | 232.69 | 232.69 | 4015081733552 | db | 1 |  | 0 |  | 1 | 85381000 | CZ | 800 | 0 | 800 | 6.673 | 7.007
Felső/alsó fedél teljes, horganyzott, IP55, SzéxMa=1000x600 | XSPBU1006 | 119917 | Y7-119917 | HH7 | 46364 | 46364 | 0% | 115.91 | 115.91 | 4015081177578 | db | 1 |  | 0 |  | 1 | 85381000 | CZ | 1000 | 0 | 600 | 10.014 | 11
Fenéklemez, teli acél, XP, Szé x Mé=(600+400)x600 | XSPBU1006-64 | 119927 | Y7-119927 | HH7 | 51020 | 51020 | 0% | 127.55 | 127.55 | 4015081177677 | db | 1 |  | 0 |  | 1 | 85381000 | CZ | 500 | 12 | 475 | 10.014 | 11
lent Előlap, XP, Szé x Mé=(600+400)x600-SASIL | XSPBU1006-64-S | 119928 | Y7-119928 | HH7 | 43820 | 43820 | 0% | 109.55 | 109.55 | 4015081177684 | db | 1 |  | 0 |  | 1 | 85381000 | CZ | 560 | 12 | 475 | 10.014 | 11
lent Előlap, XP, Szé x Mé=(700+300)x600-SASIL | XSPBU1006-73-S | 119929 | Y7-119929 | HH7 | 41048 | 41048 | 0% | 102.62 | 102.62 | 4015081177691 | db | 1 |  | 0 |  | 1 | 85381000 | CZ | 600 | 12 | 475 | 10.014 | 11
Felső/alsó fedél teljes, alumínium, IP55, SzéxMa=1000x600 | XSPBU1006A | 178077 | Y7-178077 | HH7 | 87144 | 87144 | 0% | 217.86 | 217.86 | 4015081733521 | db | 1 |  | 0 |  | 1 | 85381000 | CZ | 1000 | 0 | 600 | 5.709 | 5.994
Felső/alsó fedél teljes, horganyzott, IP55, SzéxMa=1000x800 | XSPBU1008 | 119922 | Y7-119922 | HH7 | 63180 | 63180 | 0% | 157.95 | 157.95 | 4015081177622 | db | 1 |  | 0 |  | 1 | 85381000 | CZ | 1000 | 0 | 800 | 14.23 | 15
Fenéklemez, teli acél, XP, Szé x Mé=(600+400)x800 | XSPBU1008-64 | 119935 | Y7-119935 | HH7 | 68340 | 68340 | 0% | 170.85 | 170.85 | 4015081177752 | db | 1 |  | 0 |  | 1 | 85381000 | CZ | 500 | 12 | 675 | 14.23 | 15
lent Előlap, XP, Szé x Mé=(600+400)x800-SASIL | XSPBU1008-64-S | 119936 | Y7-119936 | HH7 | 60608 | 60608 | 0% | 151.52 | 151.52 | 4015081177769 | db | 1 |  | 0 |  | 1 | 85381000 | CZ | 560 | 12 | 675 | 14.23 | 15
lent Előlap, XP, Szé x Mé=(700+300)x800-SASIL | XSPBU1008-73-S | 119937 | Y7-119937 | HH7 | 57316 | 57316 | 0% | 143.29 | 143.29 | 4015081177776 | db | 1 |  | 0 |  | 1 | 85381000 | CZ | 600 | 12 | 675 | 14.23 | 15
Felső/alsó fedél teljes, alumínium, IP55, SzéxMa=1000x800 | XSPBU1008A | 178081 | Y7-178081 | HH7 | 119204 | 119204 | 0% | 298.01 | 298.01 | 4015081733569 | db | 1 |  | 0 |  | 1 | 85381000 | CZ | 1000 | 0 | 800 | 8.153 | 8.561
Felső/alsó fedél teljes, horganyzott, IP55, SzéxMa=1100x600 | XSPBU1106 | 143221 | Y7-143221 | HH7 | 39140 | 39140 | 0% | 97.85 | 97.85 | 4015081398850 | db | 1 |  | 0 |  | 1 | 85381000 | CZ | 1100 | 0 | 600 | 11.5 | 11.5
Felső/alsó fedél teljes, alumínium, IP55, SzéxMa=1100x600 | XSPBU1106A | 193050 | Y7-193050 | HH7 | 144036 | 144036 | 0% | 360.09 | 360.09 | 9010238003521 | db | 1 |  | 0 |  | 1 | 85389099 | CZ | 1100 | 0 | 600 | 6.38 | 7.018
Felső/alsó fedél teljes, horganyzott, IP55, SzéxMa=1100x800 | XSPBU1108 | 143222 | Y7-143222 | HH7 | 52824 | 52824 | 0% | 132.06 | 132.06 | 4015081398867 | db | 1 |  | 0 |  | 1 | 85381000 | CZ | 1100 | 0 | 800 | 16.3 | 16.3
Felső/alsó fedél teljes, alumínium, IP55, SzéxMa=1100x800 | XSPBU1108A | 193056 | Y7-193056 | HH7 | 200324 | 200324 | 0% | 500.81 | 500.81 | 9010238003583 | db | 1 |  | 0 |  | 1 | 85389099 | CZ | 1100 | 0 | 800 | 9.25 | 10.175
Felső/alsó fedél teljes, horganyzott, IP55, SzéxMa=1200x600 | XSPBU1206 | 119918 | Y7-119918 | HH7 | 56048 | 56048 | 0% | 140.12 | 140.12 | 4015081177585 | db | 1 |  | 0 |  | 1 | 85381000 | CZ | 1200 | 0 | 600 | 12.239 | 13
lent Előlap, XP, Szé x Mé=(600+600)x600-SASIL | XSPBU1206-66-S | 119930 | Y7-119930 | HH7 | 52856 | 52856 | 0% | 132.14 | 132.14 | 4015081177707 | db | 1 |  | 0 |  | 1 | 85381000 | CZ | 560 | 12 | 475 | 12.239 | 13
lent Előlap, XP, Szé x Mé=(600+600)x600-SASIL | XSPBU1206-75-S | 119931 | Y7-119931 | HH7 | 49652 | 49652 | 0% | 124.13 | 124.13 | 4015081177714 | db | 1 |  | 0 |  | 1 | 85381000 | CZ | 600 | 12 | 475 | 5.139 | 6
Felső/alsó fedél teljes, alumínium, IP55, SzéxMa=1200x600 | XSPBU1206A | 193051 | Y7-193051 | HH7 | 156028 | 156028 | 0% | 390.07 | 390.07 | 9010238003538 | db | 1 |  | 0 |  | 1 | 85381000 | CZ | 1200 | 0 | 600 | 7.02 | 7.722
Felső/alsó fedél teljes, horganyzott, IP55, SzéxMa=1200x800 | XSPBU1208 | 119923 | Y7-119923 | HH7 | 75688 | 75688 | 0% | 189.22 | 189.22 | 4015081177639 | db | 1 |  | 0 |  | 1 | 85381000 | CZ | 1200 | 0 | 800 | 17.392 | 18.4
lent Előlap, XP, Szé x Mé=(600+600)x800-SASIL | XSPBU1208-66-S | 119938 | Y7-119938 | HH7 | 72188 | 72188 | 0% | 180.47 | 180.47 | 4015081177783 | db | 1 |  | 0 |  | 1 | 85381000 | CZ | 560 | 12 | 675 | 17.392 | 18.4
lent Előlap, XP, Szé x Mé=(600+600)x800-SASIL | XSPBU1208-75-S | 119939 | Y7-119939 | HH7 | 68976 | 68976 | 0% | 172.44 | 172.44 | 4015081177790 | db | 1 |  | 0 |  | 1 | 85381000 | CZ | 600 | 12 | 675 | 17.392 | 18.4
Felső/alsó fedél teljes, alumínium, IP55, SzéxMa=1200x800 | XSPBU1208A | 193057 | Y7-193057 | HH7 | 218208 | 218208 | 0% | 545.52 | 545.52 | 9010238003590 | db | 1 |  | 0 |  | 1 | 85381000 | CZ | 1200 | 0 | 800 | 10.17 | 11.187
Felső/alsó fedél teljes, horganyzott, IP55, SzéxMa=1350x600 | XSPBU13506 | 143226 | Y7-143226 | HH7 | 47496 | 47496 | 0% | 118.74 | 118.74 | 4015081398904 | db | 1 |  | 0 |  | 1 | 85381000 | CZ | 1350 | 0 | 600 | 14.3 | 14.3
Felső/alsó fedél teljes, alumínium, IP55, SzéxMa=1350x600 | XSPBU13506A | 193052 | Y7-193052 | HH7 | 177640 | 177640 | 0% | 444.1 | 444.1 | 9010238003545 | db | 1 |  | 0 |  | 1 | 85389099 | CZ | 1350 | 0 | 600 | 7.98 | 8.778
Felső/alsó fedél teljes, horganyzott, IP55, SzéxMa=1350x800 | XSPBU13508 | 143227 | Y7-143227 | HH7 | 63988 | 63988 | 0% | 159.97 | 159.97 | 4015081398911 | db | 1 |  | 0 |  | 1 | 85381000 | CZ | 1350 | 0 | 800 | 20.4 | 20.4
Felső/alsó fedél teljes, alumínium, IP55, SzéxMa=1350x800 | XSPBU13508A | 193058 | Y7-193058 | HH7 | 248196 | 248196 | 0% | 620.49 | 620.49 | 9010238003606 | db | 1 |  | 0 |  | 1 | 85381000 | CZ | 1350 | 0 | 800 | 11.56 | 12.716
Tetőlemez túlnyomás kivezetőszeleppel, Szé x Mé=425x400 | XSPTA0404 | 107256 | Y7-107256 | HH7 | 96808 | 96808 | 0% | 242.02 | 242.02 | 4015081070145 | db | 1 |  | 0 |  | 1 | 85381000 | CZ | 425 | 0 | 0 | 1.95 | 1.95
Tetőlemez túlnyomás kivezetőszeleppel, Szé x Mé=425x600 | XSPTA0406 | 107257 | Y7-107257 | HH7 | 111920 | 111920 | 0% | 279.8 | 279.8 | 4015081070152 | db | 1 |  | 0 |  | 1 | 85381000 | CZ | 425 | 0 | 0 | 2.9 | 2.9
Tetőlemez túlnyomás kivezetőszeleppel, Szé x Mé=425x800 | XSPTA0408 | 107258 | Y7-107258 | HH7 | 108120 | 108120 | 0% | 270.3 | 270.3 | 4015081070169 | db | 1 |  | 0 |  | 1 | 85381000 | CZ | 425 | 0 | 0 | 4.29 | 4.29
Tetőlemez túlnyomás kivezetőszeleppel, Szé x Mé=600x400 | XSPTA0604 | 107259 | Y7-107259 | HH7 | 108580 | 108580 | 0% | 271.45 | 271.45 | 4015081070176 | db | 1 |  | 0 |  | 1 | 85381000 | CZ | 600 | 0 | 0 | 3.12 | 3.12
Tetőlemez túlnyomás kivezetőszeleppel, Szé x Mé=600x600 | XSPTA0606 | 107280 | Y7-107280 | HH7 | 109884 | 109884 | 0% | 274.71 | 274.71 | 4015081070183 | db | 1 |  | 0 |  | 1 | 85381000 | CZ | 600 | 0 | 0 | 4.1 | 4.1
Tetőlemez túlnyomás kivezetőszeleppel, Szé x Mé=600x800 | XSPTA0608 | 107281 | Y7-107281 | HH7 | 122136 | 122136 | 0% | 305.34 | 305.34 | 4015081070190 | db | 1 |  | 0 |  | 1 | 85381000 | CZ | 600 | 0 | 0 | 7.28 | 7.28
Tetőlemez túlnyomás kivezetőszeleppel, Szé x Mé=800x400 | XSPTA0804 | 107282 | Y7-107282 | HH7 | 103816 | 103816 | 0% | 259.54 | 259.54 | 4015081070404 | db | 1 |  | 0 |  | 1 | 85381000 | CZ | 800 | 0 | 0 | 4.16 | 4.16
Tetőlemez túlnyomás kivezetőszeleppel, Szé x Mé=800x600 | XSPTA0806 | 107283 | Y7-107283 | HH7 | 115468 | 115468 | 0% | 288.67 | 288.67 | 4015081070411 | db | 1 |  | 0 |  | 1 | 85381000 | CZ | 800 | 0 | 0 | 5.6 | 5.6
Tetőlemez túlnyomás kivezetőszeleppel, Szé x Mé=800x800 | XSPTA0808 | 107284 | Y7-107284 | HH7 | 127592 | 127592 | 0% | 318.98 | 318.98 | 4015081070428 | db | 1 |  | 0 |  | 1 | 85381000 | CZ | 800 | 0 | 0 | 8.84 | 8.84
Tetőlemez túlnyomás kivezetőszeleppel, Szé x Mé=1000x400 | XSPTA1004 | 107285 | Y7-107285 | HH7 | 142500 | 142500 | 0% | 356.25 | 356.25 | 4015081070435 | db | 1 |  | 0 |  | 1 | 85381000 | CZ | 1000 | 0 | 0 | 5.07 | 5.07
Tetőlemez túlnyomás kivezetőszeleppel, Szé x Mé=1000x600 | XSPTA1006 | 107286 | Y7-107286 | HH7 | 165504 | 165504 | 0% | 413.76 | 413.76 | 4015081070442 | db | 1 |  | 0 |  | 1 | 85381000 | CZ | 1000 | 0 | 0 | 8.06 | 8.06
Tetőlemez túlnyomás kivezetőszeleppel, Szé x Mé=1000x800 | XSPTA1008 | 107287 | Y7-107287 | HH7 | 172548 | 172548 | 0% | 431.37 | 431.37 | 4015081070459 | db | 1 |  | 0 |  | 1 | 85381000 | CZ | 1000 | 0 | 0 | 11.05 | 11.05
Tetőlemez túlnyomás kivezetőszeleppel, Szé x Mé=1200x400 | XSPTA1204 | 107288 | Y7-107288 | HH7 | 148344 | 148344 | 0% | 370.86 | 370.86 | 4015081070466 | db | 1 |  | 0 |  | 1 | 85381000 | CZ | 1200 | 0 | 0 | 5.98 | 5.98
Tetőlemez túlnyomás kivezetőszeleppel, Szé x Mé=1200x600 | XSPTA1206 | 107289 | Y7-107289 | HH7 | 170284 | 170284 | 0% | 425.71 | 425.71 | 4015081070473 | db | 1 |  | 0 |  | 1 | 85381000 | CZ | 1200 | 0 | 0 | 9.62 | 9.62
Tetőlemez túlnyomás kivezetőszeleppel, Szé x Mé=1200x800 | XSPTA1208 | 107290 | Y7-107290 | HH7 | 181832 | 181832 | 0% | 454.58 | 454.58 | 4015081070480 | db | 1 |  | 0 |  | 1 | 85389099 | CZ | 1200 | 0 | 0 | 13.39 | 13.39
Felső/alsó fedél teljes, IP55, SzéxMa=300x600 | XSPTC0306 | 177085 | Y7-177085 | HH7 | 15916 | 15916 | 0% | 39.79 | 39.79 | 4015081715282 | db | 1 |  | 0 |  | 1 | 85381000 | CZ | 300 | 0 | 600 | 1.6 | 1.8
Felső/alsó fedél teljes, IP55, SzéxMa=300x800 | XSPTC0308 | 193070 | Y7-193070 | HH7 | 17880 | 17880 | 0% | 44.7 | 44.7 | 9010238003729 | db | 1 |  | 0 |  | 1 | 85389099 | CZ | 300 | 0 | 800 | 1.8 | 1.98
Tető- és fenéklemez, panel-típus, Szé x Mé=425x200,5000A | XSPTC0402 | 150483 | Y7-150483 | HH7 | 13620 | 13620 | 0% | 34.05 | 34.05 | 4015081468232 | db | 1 |  | 0 |  | 1 | 85381000 | CZ | 425 | 0 | 0 | 1.004 | 1.004
Felső/alsó fedél tömör, IP55, SzéxMa=425x600 | XSPTC0406 | 284302 | Y7-284302 | HH7 | 17716 | 17716 | 0% | 44.29 | 44.29 | 4015082843021 | db | 1 |  | 0 |  | 1 | 85381000 | RO | 425 | 0 | 600 | 2.2 | 2.2
Felső/alsó fedél tömör, IP55, SzéxMa=425x800 | XSPTC0408 | 284303 | Y7-284303 | HH7 | 23152 | 23152 | 0% | 57.88 | 57.88 | 4015082843038 | db | 1 |  | 0 |  | 1 | 85381000 | RO | 425 | 0 | 800 | 3 | 3
Tető- és fenéklemez, panel-típus, Szé x Mé=600x200,5000A | XSPTC0602 | 150484 | Y7-150484 | HH7 | 13724 | 13724 | 0% | 34.31 | 34.31 | 4015081468249 | db | 1 |  | 0 |  | 1 | 85381000 | CZ | 600 | 0 | 0 | 1.252 | 1.252
Felső/alsó fedél tömör, IP55, SzéxMa=600x600 | XSPTC0606 | 284305 | Y7-284305 | HH7 | 19748 | 19748 | 0% | 49.37 | 49.37 | 4015082843052 | db | 1 |  | 0 |  | 1 | 85381000 | RO | 600 | 0 | 600 | 4 | 4
Felső/alsó fedél tömör, IP55, SzéxMa=600x800 | XSPTC0608 | 284306 | Y7-284306 | HH7 | 24152 | 24152 | 0% | 60.38 | 60.38 | 4015082843069 | db | 1 |  | 0 |  | 1 | 85381000 | RO | 600 | 0 | 800 | 5.6 | 5.6
Tető- és fenéklemez, panel-típus, Szé x Mé=800x200,5000A | XSPTC0802 | 150485 | Y7-150485 | HH7 | 15688 | 15688 | 0% | 39.22 | 39.22 | 4015081468256 | db | 1 |  | 0 |  | 1 | 85381000 | CZ | 800 | 0 | 0 | 1.535 | 1.535
Felső/alsó fedél tömör, IP55, SzéxMa=800x600 | XSPTC0806 | 284308 | Y7-284308 | HH7 | 22368 | 22368 | 0% | 55.92 | 55.92 | 4015082843083 | db | 1 |  | 0 |  | 1 | 85381000 | RO | 800 | 0 | 600 | 5 | 5
Felső/alsó fedél tömör, IP55, SzéxMa=800x800 | XSPTC0808 | 284309 | Y7-284309 | HH7 | 27540 | 27540 | 0% | 68.85 | 68.85 | 4015082843090 | db | 1 |  | 0 |  | 1 | 85381000 | RO | 800 | 0 | 800 | 6.8 | 6.8
Tető- és fenéklemez, panel-típus, Szé x Mé=1000x200,5000A | XSPTC1002 | 150487 | Y7-150487 | HH7 | 22356 | 22356 | 0% | 55.89 | 55.89 | 4015081468270 | db | 1 |  | 0 |  | 1 | 85381000 | CZ | 1000 | 0 | 0 | 1.818 | 1.818
Felső/alsó fedél tömör, IP55, SzéxMa=1000x600 | XSPTC1006 | 284311 | Y7-284311 | HH7 | 25180 | 25180 | 0% | 62.95 | 62.95 | 4015082843113 | db | 1 |  | 0 |  | 1 | 85381000 | RO | 1000 | 0 | 600 | 5.6 | 5.6
Felső/alsó fedél tömör, IP55, SzéxMa=1000x800 | XSPTC1008 | 284312 | Y7-284312 | HH7 | 31248 | 31248 | 0% | 78.12 | 78.12 | 4015082843120 | db | 1 |  | 0 |  | 1 | 85381000 | RO | 1000 | 0 | 800 | 8.5 | 8.5
Felső/alsó fedél tömör, IP55, SzéxMa=1100x600 | XSPTC1106 | 143398 | Y7-143398 | HH7 | 34248 | 34248 | 0% | 85.62 | 85.62 | 4015081400621 | db | 1 |  | 0 |  | 1 | 85381000 | CZ | 1100 | 0 | 600 | 4.4 | 4.4
Felső/alsó fedél tömör, IP55, SzéxMa=1100x800 | XSPTC1108 | 133004 | Y7-133004 | HH7 | 45996 | 45996 | 0% | 114.99 | 114.99 | 4015081299157 | db | 1 |  | 0 |  | 1 | 85381000 | CZ | 1100 | 0 | 800 | 9.3 | 9.3
Tető- és fenéklemez, panel-típus, Szé x Mé=1200x200,5000A | XSPTC1202 | 150489 | Y7-150489 | HH7 | 22776 | 22776 | 0% | 56.94 | 56.94 | 4015081468294 | db | 1 |  | 0 |  | 1 | 85381000 | CZ | 1200 | 0 | 0 | 2.101 | 2.101
Felső/alsó fedél tömör, IP55, SzéxMa=1200x600 | XSPTC1206 | 284314 | Y7-284314 | HH7 | 29292 | 29292 | 0% | 73.23 | 73.23 | 4015082843144 | db | 1 |  | 0 |  | 1 | 85381000 | RO | 1200 | 0 | 600 | 7.4 | 7.4
Felső/alsó fedél tömör, IP55, SzéxMa=1200x800 | XSPTC1208 | 284315 | Y7-284315 | HH7 | 37600 | 37600 | 0% | 94 | 94 | 4015082843151 | db | 1 |  | 0 |  | 1 | 85381000 | RO | 1200 | 0 | 800 | 10.3 | 10.3
Felső/alsó fedél tömör, IP55, SzéxMa=1350x600 | XSPTC13506 | 143402 | Y7-143402 | HH7 | 36344 | 36344 | 0% | 90.86 | 90.86 | 4015081400669 | db | 1 |  | 0 |  | 1 | 85381000 | CZ | 1350 | 0 | 600 | 6.9 | 6.9
Felső/alsó fedél tömör, IP55, SzéxMa=1350x800 | XSPTC13508 | 133005 | Y7-133005 | HH7 | 45224 | 45224 | 0% | 113.06 | 113.06 | 4015081299164 | db | 1 |  | 0 |  | 1 | 85381000 | CZ | 1350 | 0 | 800 | 11.5 | 11.5
Felső/alsó fedél kivágásokkal karimákhoz F3A, IP55, SzéxMa=425x600 | XSPTF0406 | 284317 | Y7-284317 | HH7 | 15412 | 15412 | 0% | 38.53 | 38.53 | 4015082843175 | db | 1 |  | 0 |  | 1 | 85381000 | RO | 425 | 0 | 600 | 2.4 | 2.4
Felső/alsó fedél kivágásokkal karimákhoz F3A, IP55, SzéxMa=425x800 | XSPTF0408 | 284318 | Y7-284318 | HH7 | 18956 | 18956 | 0% | 47.39 | 47.39 | 4015082843182 | db | 1 |  | 0 |  | 1 | 85381000 | CZ | 425 | 0 | 800 | 3.3 | 3.3
Felső/alsó fedél kivágásokkal karimákhoz F3A, IP55, SzéxMa=600x800 | XSPTF0606 | 284320 | Y7-284320 | HH7 | 18896 | 18896 | 0% | 47.24 | 47.24 | 4015082843205 | db | 1 |  | 0 |  | 1 | 85381000 | RO | 600 | 0 | 600 | 4 | 4
Felső/alsó fedél kivágásokkal a peremekhez F3A, SzéxMa 600x600 | XSPTF0606-XF | 121440 | Y7-121440 | HH7 | 36696 | 36696 | 0% | 91.74 | 91.74 | 4015081192601 | db | 1 |  | 0 |  | 1 | 85381000 | CZ | 600 | 0 | 600 | 4 | 4.5
Felső/alsó fedél kivágásokkal karimákhoz F3A, IP55, SzéxMa=600x800 | XSPTF0608 | 284321 | Y7-284321 | HH7 | 24620 | 24620 | 0% | 61.55 | 61.55 | 4015082843212 | db | 1 |  | 0 |  | 1 | 85381000 | CZ | 600 | 0 | 800 | 5.6 | 5.6
Felső/alsó fedél kivágásokkal a peremekhez F3A, SzéxMa 600x800 | XSPTF0608-XF | 121441 | Y7-121441 | HH7 | 49800 | 49800 | 0% | 124.5 | 124.5 | 4015081192618 | db | 1 |  | 0 |  | 1 | 85381000 | CZ | 600 | 0 | 800 | 5.6 | 6.1
Felső/alsó fedél kivágásokkal karimákhoz F3A, IP55, SzéxMa=800x600 | XSPTF0806 | 284323 | Y7-284323 | HH7 | 23252 | 23252 | 0% | 58.13 | 58.13 | 4015082843236 | db | 1 |  | 0 |  | 1 | 85381000 | RO | 800 | 0 | 600 | 5 | 5
Felső/alsó fedél kivágásokkal a peremekhez F3A, SzéxMa 800x600 | XSPTF0806-XF | 121442 | Y7-121442 | HH7 | 47156 | 47156 | 0% | 117.89 | 117.89 | 4015081192625 | db | 1 |  | 0 |  | 1 | 85381000 | CZ | 800 | 0 | 600 | 5 | 5.5
Felső/alsó fedél kivágásokkal karimákhoz F3A, IP55, SzéxMa=800x800 | XSPTF0808 | 284324 | Y7-284324 | HH7 | 28836 | 28836 | 0% | 72.09 | 72.09 | 4015082843243 | db | 1 |  | 0 |  | 1 | 85381000 | CZ | 800 | 0 | 800 | 6.2 | 6.2
Felső/alsó fedél kivágásokkal a peremekhez F3A, SzéxMa 800x800 | XSPTF0808-XF | 121443 | Y7-121443 | HH7 | 53792 | 53792 | 0% | 134.48 | 134.48 | 4015081192632 | db | 1 |  | 0 |  | 1 | 85381000 | CZ | 800 | 0 | 800 | 6.8 | 7.3
Felső/alsó fedél kivágásokkal karimákhoz F3A, IP55, SzéxMa=1000x600 | XSPTF1006 | 284326 | Y7-284326 | HH7 | 27560 | 27560 | 0% | 68.9 | 68.9 | 4015082843267 | db | 1 |  | 0 |  | 1 | 85381000 | RO | 1000 | 0 | 600 | 6.2 | 6.2
Tető- és fenéklemez, karimák kivágásai,Szé x Mé=1000x600, XW | XSPTF1006-MC | 158116 | Y7-158116 | HH7 | 56212 | 56212 | 0% | 140.53 | 140.53 | 4015081547043 | db | 1 |  | 0 |  | 1 | 85381000 | CZ | 1000 | 0 | 0 | 6.2 | 6.2
Felső/alsó fedél kivágásokkal a peremekhez F3A, SzéxMa 1000x600 | XSPTF1006-XF | 121444 | Y7-121444 | HH7 | 55724 | 55724 | 0% | 139.31 | 139.31 | 4015081192649 | db | 1 |  | 0 |  | 1 | 85381000 | CZ | 1000 | 0 | 600 | 6.2 | 6.7
Felső/alsó fedél kivágásokkal karimákhoz F3A, IP55, SzéxMa=1000x800 | XSPTF1008 | 284327 | Y7-284327 | HH7 | 34376 | 34376 | 0% | 85.94 | 85.94 | 4015082843274 | db | 1 |  | 0 |  | 1 | 85381000 | CZ | 1000 | 0 | 800 | 8.5 | 8.5
Tető- és fenéklemez, karimák kivágásai,Szé x Mé=1000x800, XW | XSPTF1008-MC | 158118 | Y7-158118 | HH7 | 64776 | 64776 | 0% | 161.94 | 161.94 | 4015081547067 | db | 1 |  | 0 |  | 1 | 85381000 | CZ | 1000 | 0 | 0 | 8.5 | 8.5
Felső/alsó fedél kivágásokkal a peremekhez F3A, SzéxMa 1000x800 | XSPTF1008-XF | 121445 | Y7-121445 | HH7 | 65220 | 65220 | 0% | 163.05 | 163.05 | 4015081192656 | db | 1 |  | 0 |  | 1 | 85381000 | CZ | 1000 | 0 | 800 | 8.5 | 9
Felső/alsó fedél kivágásokkal karimákhoz F3A, IP55, SzéxMa=1100x600 | XSPTF1106 | 143411 | Y7-143411 | HH7 | 36888 | 36888 | 0% | 92.22 | 92.22 | 4015081400751 | db | 1 |  | 0 |  | 1 | 85381000 | CZ | 1100 | 0 | 600 | 6.6 | 6.6
Felső/alsó fedél kivágásokkal karimákhoz F3A, IP55, SzéxMa=1100x800 | XSPTF1108 | 133006 | Y7-133006 | HH7 | 49460 | 49460 | 0% | 123.65 | 123.65 | 4015081299171 | db | 1 |  | 0 |  | 1 | 85389099 | CZ | 1100 | 0 | 800 | 9.3 | 9.3
Felső/alsó fedél kivágásokkal karimákhoz F3A, IP55, SzéxMa=1200x600 | XSPTF1206 | 284329 | Y7-284329 | HH7 | 31448 | 31448 | 0% | 78.62 | 78.62 | 4015082843298 | db | 1 |  | 0 |  | 1 | 85381000 | CZ | 1200 | 0 | 600 | 7.4 | 7.4
Tető- és fenéklemez, karimák kivágásai,Szé x Mé=1200x600, XW | XSPTF1206-MC | 158117 | Y7-158117 | HH7 | 61020 | 61020 | 0% | 152.55 | 152.55 | 4015081547050 | db | 1 |  | 0 |  | 1 | 85381000 | CZ | 1200 | 0 | 0 | 7.4 | 7.4
Felső/alsó fedél kivágásokkal a peremekhez F3A, SzéxMa 1200x600 | XSPTF1206-XF | 121446 | Y7-121446 | HH7 | 66088 | 66088 | 0% | 165.22 | 165.22 | 4015081192663 | db | 1 |  | 0 |  | 1 | 85381000 | CZ | 1200 | 0 | 600 | 7.4 | 7.9
Felső/alsó fedél kivágásokkal karimákhoz F3A, IP55, SzéxMa=1200x800 | XSPTF1208 | 284330 | Y7-284330 | HH7 | 39332 | 39332 | 0% | 98.33 | 98.33 | 4015082843304 | db | 1 |  | 0 |  | 1 | 85381000 | CZ | 1200 | 0 | 800 | 7.8 | 7.8
Tető- és fenéklemez, karimák kivágásai,Szé x Mé=1200x800, XW | XSPTF1208-MC | 158119 | Y7-158119 | HH7 | 71404 | 71404 | 0% | 178.51 | 178.51 | 4015081547074 | db | 1 |  | 0 |  | 1 | 85381000 | CZ | 1200 | 0 | 0 | 10.3 | 10.3
Felső/alsó fedél kivágásokkal a peremekhez F3A, SzéxMa 1200x800 | XSPTF1208-XF | 121447 | Y7-121447 | HH7 | 75452 | 75452 | 0% | 188.63 | 188.63 | 4015081192670 | db | 1 |  | 0 |  | 1 | 85381000 | CZ | 1200 | 0 | 800 | 10.3 | 10.8
Felső/alsó fedél kivágásokkal karimákhoz F3A, IP55, SzéxMa=1350x600 | XSPTF13506 | 143415 | Y7-143415 | HH7 | 40072 | 40072 | 0% | 100.18 | 100.18 | 4015081400799 | db | 1 |  | 0 |  | 1 | 85381000 | CZ | 1350 | 0 | 600 | 9.1 | 9.1
Felső/alsó fedél kivágásokkal karimákhoz F3A, IP55, SzéxMa=1350x800 | XSPTF13508 | 133007 | Y7-133007 | HH7 | 50356 | 50356 | 0% | 125.89 | 125.89 | 4015081299188 | db | 1 |  | 0 |  | 1 | 85389099 | CZ | 1350 | 0 | 800 | 11.5 | 11.5
Felső fedél szellőzéssel, IP42, SzéxMa=425x600 | XSPTV40406 | 178054 | Y7-178054 | HH7 | 83572 | 83572 | 0% | 208.93 | 208.93 | 4015081733293 | db | 1 |  | 0 |  | 1 | 85389099 | CZ | 425 | 0 | 600 | 2.985 | 3.134
Felső fedél szellőzéssel, IP42, SzéxMa=425x800 | XSPTV40408 | 178058 | Y7-178058 | HH7 | 109420 | 109420 | 0% | 273.55 | 273.55 | 4015081733330 | db | 1 |  | 0 |  | 1 | 85389099 | CZ | 425 | 0 | 800 | 3.9 | 4.095
Felső fedél szellőzéssel, IP42, SzéxMa=600x600 | XSPTV40606 | 178055 | Y7-178055 | HH7 | 106452 | 106452 | 0% | 266.13 | 266.13 | 4015081733309 | db | 1 |  | 0 |  | 1 | 85389099 | CZ | 600 | 0 | 600 | 3.852 | 4.045
Felső fedél szellőzéssel, IP42, SzéxMa=600x800 | XSPTV40608 | 178059 | Y7-178059 | HH7 | 126572 | 126572 | 0% | 316.43 | 316.43 | 4015081733347 | db | 1 |  | 0 |  | 1 | 85389099 | CZ | 600 | 0 | 800 | 4.96 | 5.208
Felső fedél szellőzéssel, IP42, SzéxMa=800x600 | XSPTV40806 | 178056 | Y7-178056 | HH7 | 124220 | 124220 | 0% | 310.55 | 310.55 | 4015081733316 | db | 1 |  | 0 |  | 1 | 85389099 | CZ | 800 | 0 | 600 | 5.364 | 5.632
Felső fedél szellőzéssel, IP42, SzéxMa=800x800 | XSPTV40808 | 178060 | Y7-178060 | HH7 | 145068 | 145068 | 0% | 362.67 | 362.67 | 4015081733354 | db | 1 |  | 0 |  | 1 | 85389099 | CZ | 800 | 0 | 800 | 6.012 | 6.313
Felső fedél szellőzéssel, IP42, SzéxMa=1000x600 | XSPTV41006 | 178057 | Y7-178057 | HH7 | 142536 | 142536 | 0% | 356.34 | 356.34 | 4015081733323 | db | 1 |  | 0 |  | 1 | 85389099 | CZ | 1000 | 0 | 600 | 5.507 | 5.782
Felső fedél szellőzéssel, IP42, SzéxMa=1000x800 | XSPTV41008 | 178061 | Y7-178061 | HH7 | 166588 | 166588 | 0% | 416.47 | 416.47 | 4015081733361 | db | 1 |  | 0 |  | 1 | 85389099 | CZ | 1000 | 0 | 800 | 7.039 | 7.391
Felső fedél szellőzéssel, IP42, SzéxMa=1000x600 | XSPTV4-W1000D600 | 183191 | Y7-183191 | HH7 | 183788 | 183788 | 0% | 459.47 | 459.47 | 4015081781249 | db | 1 |  | 0 |  | 1 | 85381000 | CZ | 1000 | 89 | 600 | 9.588 | 10.068
Felső fedél szellőzéssel, IP42, SzéxMa=1000x800 | XSPTV4-W1000D800 | 183195 | Y7-183195 | HH7 | 219564 | 219564 | 0% | 548.91 | 548.91 | 4015081781287 | db | 1 |  | 0 |  | 1 | 85381000 | CZ | 1000 | 89 | 800 | 12.23 | 12.842
Felső fedél szellőzéssel, IP42, SzéxMa=1100x600 | XSPTV4-W1100D600 | 182493 | Y7-182493 | HH7 | 205116 | 205116 | 0% | 512.79 | 512.79 | 4015081774210 | db | 1 |  | 0 |  | 1 | 85381000 | CZ | 1100 | 89 | 600 | 10.323 | 10.84
Felső fedél szellőzéssel, IP42, SzéxMa=1100x800 | XSPTV4-W1100D800 | 182494 | Y7-182494 | HH7 | 237968 | 237968 | 0% | 594.92 | 594.92 | 4015081774227 | db | 1 |  | 0 |  | 1 | 85381000 | CZ | 1100 | 89 | 800 | 14.476 | 15.2
Felső fedél szellőzéssel, IP42, SzéxMa=1200x600 | XSPTV4-W1200D600 | 182495 | Y7-182495 | HH7 | 207420 | 207420 | 0% | 518.55 | 518.55 | 4015081774234 | db | 1 |  | 0 |  | 1 | 85381000 | CZ | 1200 | 89 | 600 | 11.201 | 11.762
Felső fedél szellőzéssel, IP42, SzéxMa=1200x800 | XSPTV4-W1200D800 | 182496 | Y7-182496 | HH7 | 247268 | 247268 | 0% | 618.17 | 618.17 | 4015081774241 | db | 1 |  | 0 |  | 1 | 85389099 | CZ | 1200 | 89 | 800 | 16.135 | 16.942
Felső fedél szellőzéssel, IP42, SzéxMa=1350x600 | XSPTV4-W1350D600 | 182497 | Y7-182497 | HH7 | 218960 | 218960 | 0% | 547.4 | 547.4 | 4015081774258 | db | 1 |  | 0 |  | 1 | 85389099 | CZ | 1350 | 89 | 600 | 12.497 | 13.122
Felső fedél szellőzéssel, IP42, SzéxMa=1350x800 | XSPTV4-W1350D800 | 182498 | Y7-182498 | HH7 | 261668 | 261668 | 0% | 654.17 | 654.17 | 4015081774265 | db | 1 |  | 0 |  | 1 | 85389099 | CZ | 1350 | 89 | 800 | 12.497 | 13.122
Felső fedél szellőzéssel, IP42, SzéxMa=300x600 | XSPTV4-W300D600 | 182499 | Y7-182499 | HH7 | 97304 | 97304 | 0% | 243.26 | 243.26 | 4015081774272 | db | 1 |  | 0 |  | 1 | 85389099 | CZ | 300 | 89 | 600 | 3.287 | 3.452
Felső fedél szellőzéssel, IP42, SzéxMa=300x800 | XSPTV4-W300D800 | 182500 | Y7-182500 | HH7 | 110152 | 110152 | 0% | 275.38 | 275.38 | 4015081774289 | db | 1 |  | 0 |  | 1 | 85389099 | CZ | 300 | 89 | 800 | 4.438 | 4.66
Felső fedél szellőzéssel, IP42, SzéxMa=425x600 | XSPTV4-W425D600 | 183188 | Y7-183188 | HH7 | 128144 | 128144 | 0% | 320.36 | 320.36 | 4015081781218 | db | 1 |  | 0 |  | 1 | 85381000 | CZ | 425 | 89 | 600 | 4.379 | 4.598
Felső fedél szellőzéssel, IP42, SzéxMa=425x800 | XSPTV4-W425D800 | 183192 | Y7-183192 | HH7 | 156924 | 156924 | 0% | 392.31 | 392.31 | 4015081781256 | db | 1 |  | 0 |  | 1 | 85389099 | CZ | 425 | 89 | 800 | 5.826 | 6.118
Felső fedél szellőzéssel, IP42, SzéxMa=600x600 | XSPTV4-W600D600 | 183189 | Y7-183189 | HH7 | 145936 | 145936 | 0% | 364.84 | 364.84 | 4015081781225 | db | 1 |  | 0 |  | 1 | 85381000 | CZ | 600 | 89 | 600 | 5.903 | 6.199
Felső fedél szellőzéssel, IP42, SzéxMa=600x800 | XSPTV4-W600D800 | 183193 | Y7-183193 | HH7 | 172908 | 172908 | 0% | 432.27 | 432.27 | 4015081781263 | db | 1 |  | 0 |  | 1 | 85381000 | CZ | 600 | 89 | 800 | 7.763 | 8.152
Felső fedél szellőzéssel, IP42, SzéxMa=800x600 | XSPTV4-W800D600 | 183190 | Y7-183190 | HH7 | 169268 | 169268 | 0% | 423.17 | 423.17 | 4015081781232 | db | 1 |  | 0 |  | 1 | 85381000 | CZ | 800 | 89 | 600 | 7.675 | 8.059
Felső fedél szellőzéssel, IP42, SzéxMa=800x800 | XSPTV4-W800D800 | 183194 | Y7-183194 | HH7 | 202876 | 202876 | 0% | 507.19 | 507.19 | 4015081781270 | db | 1 |  | 0 |  | 1 | 85389099 | CZ | 800 | 89 | 800 | 10.007 | 10.508
Hátsó fal tömör, IP55, SzéxMa=425x2000 | XSWC2004 | 284355 | Y7-284355 | HH7 | 49012 | 49012 | 0% | 122.53 | 122.53 | 4015082843557 | db | 1 |  | 0 |  | 1 | 85381000 | RO | 425 | 2000 | 0 | 9 | 9
Hátsó fal tömör, IP55, SzéxMa=600x2000 | XSWC2006 | 284356 | Y7-284356 | HH7 | 64236 | 64236 | 0% | 160.59 | 160.59 | 4015082843564 | db | 1 |  | 0 |  | 1 | 85381000 | RO | 600 | 2000 | 0 | 15 | 15
Hátsó fal tömör, IP55, SzéxMa=800x2000 | XSWC2008 | 284357 | Y7-284357 | HH7 | 84048 | 84048 | 0% | 210.12 | 210.12 | 4015082843571 | db | 1 |  | 0 |  | 1 | 85381000 | RO | 800 | 2000 | 0 | 19.4 | 19.4
Hátsó fal tömör, IP55, SzéxMa=1000x2000 | XSWC2010 | 284358 | Y7-284358 | HH7 | 104728 | 104728 | 0% | 261.82 | 261.82 | 4015082843588 | db | 1 |  | 0 |  | 1 | 85381000 | RO | 1000 | 2000 | 0 | 32 | 32
Hátsó fal tömör, IP55, SzéxMa=1100x2000 | XSWC2011 | 133000 | Y7-133000 | HH7 | 116516 | 116516 | 0% | 291.29 | 291.29 | 4015081299119 | db | 1 |  | 0 |  | 1 | 85381000 | RO | 1100 | 2000 | 0 | 35 | 35
Hátsó fal tömör, IP55, SzéxMa=1200x2000 | XSWC2012 | 284359 | Y7-284359 | HH7 | 119368 | 119368 | 0% | 298.42 | 298.42 | 4015082843595 | db | 1 |  | 0 |  | 1 | 85381000 | RO | 1200 | 2000 | 0 | 40 | 40
Hátsó fal tömör, IP55, SzéxMa=1350x2000 | XSWC20135 | 133001 | Y7-133001 | HH7 | 142260 | 142260 | 0% | 355.65 | 355.65 | 4015081299126 | db | 1 |  | 0 |  | 1 | 85381000 | RO | 1350 | 2000 | 0 | 43.2 | 43.2
Hátsó fal szellőzéssel, IP55, SzéxMa=300x2000 | XSWV2003 | 177084 | Y7-177084 | HH7 | 63440 | 63440 | 0% | 158.6 | 158.6 | 4015081715275 | db | 1 |  | 0 |  | 1 | 85389099 | RO | 300 | 2000 | 0 | 6 | 6.6
Hátsó fal szellőzéssel, IP31, SzéxMa=425x2000 | XSWV2004 | 284360 | Y7-284360 | HH7 | 80696 | 80696 | 0% | 201.74 | 201.74 | 4015082843601 | db | 1 |  | 0 |  | 1 | 85381000 | RO | 425 | 2000 | 0 | 9 | 9
Hátsó fal szellőzéssel, IP55, SzéxMa=600x2000 | XSWV2006 | 284361 | Y7-284361 | HH7 | 105684 | 105684 | 0% | 264.21 | 264.21 | 4015082843618 | db | 1 |  | 0 |  | 1 | 85381000 | RO | 600 | 2000 | 0 | 14.3 | 14.3
Hátsó fal szellőzéssel, IP55, SzéxMa=800x2000 | XSWV2008 | 284362 | Y7-284362 | HH7 | 129260 | 129260 | 0% | 323.15 | 323.15 | 4015082843625 | db | 1 |  | 0 |  | 1 | 85381000 | RO | 800 | 2000 | 0 | 24 | 24
Hátsó fal szellőzéssel, IP55, SzéxMa=1000x2000 | XSWV2010 | 284363 | Y7-284363 | HH7 | 139728 | 139728 | 0% | 349.32 | 349.32 | 4015082843632 | db | 1 |  | 0 |  | 1 | 85381000 | RO | 1000 | 2000 | 0 | 32 | 32
Hátsó fal szellőzéssel, IP55, SzéxMa=1100x2000 | XSWV2011 | 133002 | Y7-133002 | HH7 | 143000 | 143000 | 0% | 357.5 | 357.5 | 4015081299133 | db | 1 |  | 0 |  | 1 | 85381000 | CZ | 1100 | 2000 | 0 | 35 | 35
Hátsó fal szellőzéssel, IP55, SzéxMa=1200x2000 | XSWV2012 | 284364 | Y7-284364 | HH7 | 182524 | 182524 | 0% | 456.31 | 456.31 | 4015082843649 | db | 1 |  | 0 |  | 1 | 85381000 | RO | 1200 | 2000 | 0 | 40 | 40
Hátsó fal szellőzéssel, IP31, SzéxMa=1350x2000 | XSWV20135 | 133003 | Y7-133003 | HH7 | 168036 | 168036 | 0% | 420.09 | 420.09 | 4015081299140 | db | 1 |  | 0 |  | 1 | 85381000 | CZ | 1350 | 2000 | 0 | 43.2 | 43.2
Bracket for Copper Support | XTAAB1 | 173036 | Y7-173036 | HH7 | 1332 | 1332 | 0% | 3.33 | 3.33 | 4015081696222 | db | 10 |  | 0 |  | 10 | 85381000 | RO | 50 | 29 | 50 | 0.084 | 0.088
Bracket for Copper for 3 Rails | XTAAB2 | 173037 | Y7-173037 | HH7 | 4252 | 4252 | 0% | 10.63 | 10.63 | 4015081696239 | db | 10 |  | 0 |  | 10 | 85381000 | CZ | 35 | 25 | 108 | 0.205 | 0.215
Bracket for Copper for 1 Rail | XTAAB3 | 173038 | Y7-173038 | HH7 | 2332 | 2332 | 0% | 5.83 | 5.83 | 4015081696246 | db | 10 |  | 0 |  | 10 | 85381000 | CZ | 35 | 25 | 48 | 0.09 | 0.095
Angle bracket for copper busbar fixing, side | XTAAB7 | 184901 | Y7-184901 | HH7 | 12204 | 12204 | 0% | 30.51 | 30.51 | 4015081789047 | db | 1 |  | 0 |  | 1 | 85381000 | CZ | 40 | 115 | 100 | 0.29 | 0.31
Bracket for Copper 2 Rails | XTAAB8 | 184902 | Y7-184902 | HH7 | 70596 | 70596 | 0% | 176.49 | 176.49 | 4015081789054 | db | 1 |  | 0 |  | 1 | 85381000 | CZ | 30 | 45 | 117 | 0.18 | 0.19
Support bracket W=1100mm | XTAAB9 | 184903 | Y7-184903 | HH7 | 26800 | 26800 | 0% | 67 | 67 | 4015081789061 | db | 1 |  | 0 |  | 1 | 85381000 | CZ | 1061 | 40 | 70 | 2.23 | 2.35
Stud Screw DIN939 M10x100 | XTANS-DIN939-M10X100 | 173040 | Y7-173040 | HH7 | 1720 | 1720 | 0% | 4.3 | 4.3 | 4015081696260 | db | 100 |  | 0 |  | 30 | 73181542 | DE | 10 | 10 | 113 | 0.062 | 0.065
Stud Screw DIN939 M10x80 | XTANS-DIN939-M10X80 | 173039 | Y7-173039 | HH7 | 1420 | 1420 | 0% | 3.55 | 3.55 | 4015081696253 | db | 100 |  | 0 |  | 100 | 73181520 | DE | 10 | 10 | 93 | 0.052 | 0.055
Washer DIN6340 M10 | XTANW-DIN6340-M10 | 173095 | Y7-173095 | HH7 | 620 | 620 | 0% | 1.55 | 1.55 | 4015081696819 | db | 100 |  | 0 |  | 100 | 85381000 | DE | 28 | 28 | 4 | 0.016 | 0.017
Zavarszűrő az XC100/200 I/O moduljaihoz | XT-FIL-2 | 118980 | Y7-118980 | HH3 | 62284 | 62284 | 0% | 155.71 | 155.71 | 4015081170975 | db | 1 |  | 0 |  | 1 | 85389099 | DE | 0 | 0 | 0 | 0.09 | 0.109
Fedőlap IZM63-hoz, 3pól., kihúzható kivitel, MaxSzé=550x1200mm | XTMPI63WC3-H550W1100 | 179345 | Y7-179345 | HH7 | 120188 | 120188 | 0% | 300.47 | 300.47 | 4015081744312 | db | 1 |  | 0 |  | 1 | 85381000 | CZ | 1200 | 550 | 0 | 11.46 | 12.033
Fedőlap IZM63-hoz, 3pól., kihúzható kivitel, MaxSzé=550x1350mm | XTMPI63WC3-H550W1350 | 179346 | Y7-179346 | HH7 | 124508 | 124508 | 0% | 311.27 | 311.27 | 4015081744329 | db | 1 |  | 0 |  | 1 | 85381000 | CZ | 1350 | 550 | 0 | 12.97 | 13.619
Fedőlap IZM63-hoz, 4pól., kihúzható kivitel, MaxSzé=550x1350mm | XTMPI63WC4-H550W1350 | 179347 | Y7-179347 | HH7 | 124508 | 124508 | 0% | 311.27 | 311.27 | 4015081744336 | db | 1 |  | 0 |  | 1 | 85381000 | CZ | 1350 | 550 | 0 | 12.97 | 13.619
Ajtó IZM63-hoz, 3pól., kihúzható kivitel, MaxSzé=550x1100mm, szürke | XTMPI63WD3-H550W1100 | 184911 | Y7-184911 | HH7 | 123664 | 123664 | 0% | 309.16 | 309.16 | 4015081789146 | db | 1 |  | 0 |  | 1 | 85389099 | CZ | 1100 | 550 | 0 | 10.51 | 11.04
Ajtó IZM63-hoz, 3pól., kihúzható kivitel, MaxSzé=550x1350mm, szürke | XTMPI63WD3-H550W1350 | 184912 | Y7-184912 | HH7 | 133688 | 133688 | 0% | 334.22 | 334.22 | 4015081789153 | db | 1 |  | 0 |  | 1 | 85389099 | CZ | 1350 | 550 | 0 | 12.97 | 13.619
Ajtó IZM63-hoz, 4pól., kihúzható kivitel, MaxSzé=550x1350mm, szürke | XTMPI63WD4-H550W1350 | 184913 | Y7-184913 | HH7 | 133436 | 133436 | 0% | 333.59 | 333.59 | 4015081789160 | db | 1 |  | 0 |  | 1 | 85381000 | CZ | 1350 | 550 | 0 | 12.97 | 13.619
Szerelőkészlet IZM63-hoz, kihúzható kivitel, MaxSzé=550x1200mm | XTMPI63WM-H550W1100 | 179348 | Y7-179348 | HH7 | 232588 | 232588 | 0% | 581.47 | 581.47 | 4015081744343 | db | 1 |  | 0 |  | 1 | 85381000 | CZ | 1200 | 550 | 0 | 39.75 | 41.738
Szerelőkészlet IZM63-hoz, kihúzható kivitel, MaxSzé=550x1350mm | XTMPI63WM-H550W1350 | 179349 | Y7-179349 | HH7 | 243600 | 243600 | 0% | 609 | 609 | 4015081744350 | db | 1 |  | 0 |  | 1 | 85381000 | CZ | 1350 | 550 | 0 | 45.52 | 47.796
Segédterület, SzéxMa=425x700 | XTPPCAVC-H700W425 | 173049 | Y7-173049 | HH7 | 32284 | 32284 | 0% | 80.71 | 80.71 | 4015081696352 | db | 1 |  | 0 |  | 1 | 85381000 | CZ | 425 | 700 | 0 | 4.925 | 5.171
Segédterület, SzéxMa=600x700 | XTPPCAVC-H700W600 | 173050 | Y7-173050 | HH7 | 42500 | 42500 | 0% | 106.25 | 106.25 | 4015081696369 | db | 1 |  | 0 |  | 1 | 85381000 | CZ | 600 | 700 | 0 | 7.713 | 8.099
Segédterület, SzéxMa=800x700 | XTPPCAVC-H700W800 | 173051 | Y7-173051 | HH7 | 59252 | 59252 | 0% | 148.13 | 148.13 | 4015081696376 | db | 1 |  | 0 |  | 1 | 85381000 | CZ | 800 | 700 | 0 | 10.764 | 11.302
Partition, IZM63/Main busbar area, hor., W=1200mm | XTPPI63BH-W1100 | 179353 | Y7-179353 | HH7 | 176840 | 176840 | 0% | 442.1 | 442.1 | 4015081744398 | db | 1 |  | 0 |  | 1 | 85381000 | CZ | 0 | 0 | 0 | 6.13 | 6.437
Partition, IZM63/Main busbar area, horizontal, W=1350mm | XTPPI63BH-W1350 | 179354 | Y7-179354 | HH7 | 227068 | 227068 | 0% | 567.67 | 567.67 | 4015081744404 | db | 1 |  | 0 |  | 1 | 85381000 | CZ | 1260 | 70 | 380 | 6.73 | 7.067
Partition for neutral conductor main busbar for IZM63 | XTPPI63BV3PN | 179352 | Y7-179352 | HH7 | 145876 | 145876 | 0% | 364.69 | 364.69 | 4015081744381 | db | 1 |  | 0 |  | 1 | 85381000 | CZ | 265 | 400 | 180 | 1.09 | 1.145
Partition between two sections; XP; Height=700mm | XTPPSSZ-H700 | 173052 | Y7-173052 | HH7 | 76492 | 76492 | 0% | 191.23 | 191.23 | 4015081696383 | db | 1 |  | 0 |  | 1 | 85381000 | RO | 50 | 763 | 690 | 19.283 | 20.247
Plastic cover for XP fields, W=1100mm | XTPPVPVC-H700W1100 | 184907 | Y7-184907 | HH7 | 236144 | 236144 | 0% | 590.36 | 590.36 | 4015081789108 | db | 1 |  | 0 |  | 1 | 85389099 | CZ | 0 | 0 | 0 | 3.73 | 3.92
Plastic cover for XP fields; Height=700mm; Width=1350mm | XTPPVPVC-H700W1350 | 184908 | Y7-184908 | HH7 | 292352 | 292352 | 0% | 730.88 | 730.88 | 4015081789115 | db | 1 |  | 0 |  | 1 | 85381000 | CZ | 594 | 650 | 36 | 4.21 | 4.43
Auxilliary Cable Duct; Width=1000mm | XTPZAEHD-W1000 | 173096 | Y7-173096 | HH7 | 17356 | 17356 | 0% | 43.39 | 43.39 | 4015081696826 | db | 1 |  | 0 |  | 1 | 85389099 | CZ | 995 | 21 | 68 | 1.138 | 1.195
Auxilliary Cable Duct; Width=1100mm | XTPZAEHD-W1100 | 173097 | Y7-173097 | HH7 | 17940 | 17940 | 0% | 44.85 | 44.85 | 4015081696833 | db | 1 |  | 0 |  | 1 | 85389099 | CZ | 1095 | 21 | 68 | 1.242 | 1.304
Auxilliary Cable Duct; Width=1200mm | XTPZAEHD-W1200 | 173098 | Y7-173098 | HH7 | 18388 | 18388 | 0% | 45.97 | 45.97 | 4015081696840 | db | 1 |  | 0 |  | 1 | 85381000 | CZ | 1195 | 21 | 68 | 1.326 | 1.392
Auxilliary Cable Duct; Width=1350mm | XTPZAEHD-W1350 | 173099 | Y7-173099 | HH7 | 23684 | 23684 | 0% | 59.21 | 59.21 | 4015081696857 | db | 1 |  | 0 |  | 1 | 85381000 | CZ | 1345 | 21 | 68 | 1.476 | 1.55
Auxilliary Cable Duct; Width=425mm | XTPZAEHD-W425 | 173102 | Y7-173102 | HH7 | 10772 | 10772 | 0% | 26.93 | 26.93 | 4015081696888 | db | 1 |  | 0 |  | 1 | 85389099 | CZ | 420 | 21 | 68 | 0.563 | 0.591
Auxilliary Cable Duct; Width=600mm | XTPZAEHD-W600 | 173100 | Y7-173100 | HH7 | 11556 | 11556 | 0% | 28.89 | 28.89 | 4015081696864 | db | 1 |  | 0 |  | 1 | 85381000 | CZ | 595 | 21 | 68 | 0.74 | 0.777
Auxilliary Cable Duct; Width=800mm | XTPZAEHD-W800 | 173101 | Y7-173101 | HH7 | 16308 | 16308 | 0% | 40.77 | 40.77 | 4015081696871 | db | 1 |  | 0 |  | 1 | 85381000 | CZ | 795 | 21 | 68 | 0.949 | 0.996
Device compartment (standard), H=450mm, W=1100mm | XTPZBAVC-H450W1100 | 184909 | Y7-184909 | HH7 | 84264 | 84264 | 0% | 210.66 | 210.66 | 4015081789122 | db | 1 |  | 0 |  | 1 | 85381000 | CZ | 0 | 0 | 0 | 11.51 | 12.09
Device compartment (standard), H=450mm, W=1350mm | XTPZBAVC-H450W1350 | 184910 | Y7-184910 | HH7 | 91508 | 91508 | 0% | 228.77 | 228.77 | 4015081789139 | db | 1 |  | 0 |  | 1 | 85381000 | CZ | 1269 | 341 | 159 | 13.93 | 14.63
Auxilliary Compartment (Standard); Height=450mm; Width=425mm | XTPZBAVC-H450W425 | 173103 | Y7-173103 | HH7 | 55304 | 55304 | 0% | 138.26 | 138.26 | 4015081696895 | db | 1 |  | 0 |  | 1 | 85381000 | CZ | 361 | 390 | 180 | 5.825 | 6.116
Auxilliary Compartment (Standard); Height=450mm; Width=600mm | XTPZBAVC-H450W600 | 173104 | Y7-173104 | HH7 | 60956 | 60956 | 0% | 152.39 | 152.39 | 4015081696901 | db | 1 |  | 0 |  | 1 | 85381000 | CZ | 536 | 390 | 180 | 7.66 | 8.043
Auxilliary Compartment (Standard); Height=450mm; Width=800mm | XTPZBAVC-H450W800 | 173105 | Y7-173105 | HH7 | 80876 | 80876 | 0% | 202.19 | 202.19 | 4015081696918 | db | 1 |  | 0 |  | 1 | 85381000 | CZ | 736 | 390 | 180 | 10.2 | 10.2
Vertical Separation; Busbar; Height=250mm; Width=1000mm | XTPZBAVP-H250W1000 | 173106 | Y7-173106 | HH7 | 25936 | 25936 | 0% | 64.84 | 64.84 | 4015081696925 | db | 1 |  | 0 |  | 1 | 85381000 | CZ | 915 | 207 | 173 | 3.974 | 4.173
Vertical Separation; Busbar; Height=250mm; Width=1100mm | XTPZBAVP-H250W1100 | 173107 | Y7-173107 | HH7 | 27112 | 27112 | 0% | 67.78 | 67.78 | 4015081696932 | db | 1 |  | 0 |  | 1 | 85381000 | CZ | 1015 | 207 | 173 | 4.416 | 4.637
Vertical Separation; Busbar; Height=250mm; Width=1200mm | XTPZBAVP-H250W1200 | 173108 | Y7-173108 | HH7 | 29732 | 29732 | 0% | 74.33 | 74.33 | 4015081696949 | db | 1 |  | 0 |  | 1 | 85381000 | CZ | 1115 | 207 | 173 | 4.859 | 5.102
Vertical Separation; Busbar; Height=250mm; Width=1350mm | XTPZBAVP-H250W1350 | 173109 | Y7-173109 | HH7 | 32348 | 32348 | 0% | 80.87 | 80.87 | 4015081696956 | db | 1 |  | 0 |  | 1 | 85381000 | CZ | 1265 | 207 | 173 | 5.523 | 5.799
Vertical Separation; Busbar; Height=250mm; Width=425mm | XTPZBAVP-H250W425 | 173110 | Y7-173110 | HH7 | 12568 | 12568 | 0% | 31.42 | 31.42 | 4015081696963 | db | 1 |  | 0 |  | 1 | 85381000 | CZ | 341 | 207 | 173 | 1.439 | 1.511
Vertical Separation; Busbar; Height=250mm; Width=600mm | XTPZBAVP-H250W600 | 173111 | Y7-173111 | HH7 | 15104 | 15104 | 0% | 37.76 | 37.76 | 4015081696970 | db | 1 |  | 0 |  | 1 | 85381000 | CZ | 516 | 207 | 173 | 2.215 | 2.326
Vertical Separation; Busbar; Height=250mm; Width=800mm | XTPZBAVP-H250W800 | 173041 | Y7-173041 | HH7 | 21364 | 21364 | 0% | 53.41 | 53.41 | 4015081696277 | db | 1 |  | 0 |  | 1 | 85381000 | CZ | 715 | 207 | 173 | 3.095 | 3.25
Partition between Busbar and mounting kit area; Width=1000mm | XTPZBMH1-W1000 | 173042 | Y7-173042 | HH7 | 56916 | 56916 | 0% | 142.29 | 142.29 | 4015081696284 | db | 1 |  | 0 |  | 1 | 85381000 | CZ | 899 | 36 | 752 | 3.663 | 3.846
Partition between Busbar and mounting kit area; Width=1100mm | XTPZBMH1-W1100 | 173043 | Y7-173043 | HH7 | 61288 | 61288 | 0% | 153.22 | 153.22 | 4015081696291 | db | 1 |  | 0 |  | 1 | 85381000 | CZ | 999 | 36 | 752 | 3.891 | 4.086
Partition between Busbar and mounting kit area; Width=1200mm | XTPZBMH1-W1200 | 173044 | Y7-173044 | HH7 | 65276 | 65276 | 0% | 163.19 | 163.19 | 4015081696307 | db | 1 |  | 0 |  | 1 | 85381000 | CZ | 1099 | 36 | 752 | 4.222 | 4.433
Partition between Busbar and mounting kit area; Width=1350mm | XTPZBMH1-W1350 | 173045 | Y7-173045 | HH7 | 73880 | 73880 | 0% | 184.7 | 184.7 | 4015081696314 | db | 1 |  | 0 |  | 1 | 85381000 | CZ | 1249 | 36 | 752 | 4.613 | 4.844
Partition between Busbar and mounting kit area; Width=425mm | XTPZBMH1-W425 | 173046 | Y7-173046 | HH7 | 34296 | 34296 | 0% | 85.74 | 85.74 | 4015081696321 | db | 1 |  | 0 |  | 1 | 85381000 | CZ | 324 | 36 | 752 | 1.756 | 1.844
Partition between Busbar and mounting kit area; Width=600mm | XTPZBMH1-W600 | 173047 | Y7-173047 | HH7 | 34436 | 34436 | 0% | 86.09 | 86.09 | 4015081696338 | db | 1 |  | 0 |  | 1 | 85381000 | CZ | 499 | 36 | 752 | 2.382 | 2.501
Partition between Busbar and mounting kit area; Width=800mm | XTPZBMH1-W800 | 173048 | Y7-173048 | HH7 | 48148 | 48148 | 0% | 120.37 | 120.37 | 4015081696345 | db | 1 |  | 0 |  | 1 | 85381000 | CZ | 699 | 36 | 752 | 2.887 | 3.031
Base Frame; Vertical Profile (XP); Height=2000mm | XTSPFH-H2000 | 173053 | Y7-173053 | HH7 | 105220 | 105220 | 0% | 263.05 | 263.05 | 4015081696390 | db | 1 |  | 0 |  | 1 | 85381000 | RO | 100 | 2000 | 100 | 19 | 19
Design Rail; RAL 7035; Vertical; Height=1625mm | XTSWEVDR-H1625 | 173054 | Y7-173054 | HH7 | 12616 | 12616 | 0% | 31.54 | 31.54 | 4015081696406 | db | 1 |  | 0 |  | 1 | 85381000 | CZ | 21 | 1625 | 25 | 1.3 | 1.365
Section Wide Cover; Closed; Height=250mm; Width=425mm | XTSZCSC-H250W425 | 173058 | Y7-173058 | HH7 | 59304 | 59304 | 0% | 148.26 | 148.26 | 4015081696444 | db | 1 |  | 0 |  | 1 | 85381000 | CZ | 417 | 240 | 29 | 3.411 | 3.582
Section Wide Cover; Closed; Height=250mm; Width=600mm | XTSZCSC-H250W600 | 173059 | Y7-173059 | HH7 | 63812 | 63812 | 0% | 159.53 | 159.53 | 4015081696451 | db | 1 |  | 0 |  | 1 | 85389099 | DE | 592 | 240 | 29 | 4.602 | 4.832
Section Wide Cover; Closed; Height=250mm; Width=800mm | XTSZCSC-H250W800 | 173060 | Y7-173060 | HH7 | 68300 | 68300 | 0% | 170.75 | 170.75 | 4015081696468 | db | 1 |  | 0 |  | 1 | 85381000 | CZ | 792 | 240 | 29 | 5.971 | 6.27
Section Wide Cover; Closed; Height=550mm; Width=425mm | XTSZCSC-H550W425 | 173055 | Y7-173055 | HH7 | 69220 | 69220 | 0% | 173.05 | 173.05 | 4015081696413 | db | 1 |  | 0 |  | 1 | 85381000 | CZ | 417 | 540 | 29 | 5.244 | 5.506
Section Wide Cover; Closed; Height=550mm; Width=600mm | XTSZCSC-H550W600 | 173056 | Y7-173056 | HH7 | 75104 | 75104 | 0% | 187.76 | 187.76 | 4015081696420 | db | 1 |  | 0 |  | 1 | 85381000 | CZ | 592 | 540 | 29 | 7.014 | 7.365
Section Wide Cover; Closed; Height=550mm; Width=800mm | XTSZCSC-H550W800 | 173057 | Y7-173057 | HH7 | 85168 | 85168 | 0% | 212.92 | 212.92 | 4015081696437 | db | 1 |  | 0 |  | 1 | 85381000 | CZ | 792 | 540 | 29 | 9.037 | 9.489
Ajtó szellőzéssel, bal, IP42, SzéxMa=1000x2000 | XTSZDSKV4L-H2000W1000 | 172701 | Y7-172701 | HH7 | 337556 | 337556 | 0% | 843.89 | 843.89 | 4015081692521 | db | 1 |  | 0 |  | 1 | 85389099 | DE | 1000 | 2000 | 0 | 43.556 | 45.734
Ajtó szellőzéssel, bal, IP42, SzéxMa=300x2000 | XTSZDSKV4L-H2000W300 | 196087 | Y7-196087 | HH7 | 266180 | 266180 | 0% | 665.45 | 665.45 | 9008790952500 | db | 1 |  | 0 |  | 1 | 85389099 | CZ | 300 | 2000 | 0 | 17.9 | 19.69
Ajtó szellőzéssel, bal, IP42, SzéxMa=425x2000 | XTSZDSKV4L-H2000W425 | 172497 | Y7-172497 | HH7 | 215280 | 215280 | 0% | 538.2 | 538.2 | 4015081690466 | db | 1 |  | 0 |  | 1 | 85381000 | CZ | 425 | 2000 | 0 | 21.159 | 22.217
Ajtó szellőzéssel, bal, IP42, SzéxMa=600x2000 | XTSZDSKV4L-H2000W600 | 172498 | Y7-172498 | HH7 | 244760 | 244760 | 0% | 611.9 | 611.9 | 4015081690473 | db | 1 |  | 0 |  | 1 | 85381000 | CZ | 600 | 2000 | 0 | 26.205 | 27.515
Ajtó szellőzéssel, bal, IP42, SzéxMa=800x2000 | XTSZDSKV4L-H2000W800 | 172499 | Y7-172499 | HH7 | 282800 | 282800 | 0% | 707 | 707 | 4015081690251 | db | 1 |  | 0 |  | 1 | 85381000 | CZ | 800 | 2000 | 0 | 32.74 | 34.377
Ajtó szellőzéssel, jobb, IP42, SzéxMa=1000x2000 | XTSZDSKV4R-H2000W1000 | 172702 | Y7-172702 | HH7 | 337556 | 337556 | 0% | 843.89 | 843.89 | 4015081692538 | db | 1 |  | 0 |  | 1 | 85381000 | CZ | 1000 | 2000 | 0 | 43.556 | 45.734
Ajtó szellőzéssel, jobb, IP42, SzéxMa=300x2000 | XTSZDSKV4R-H2000W300 | 196108 | Y7-196108 | HH7 | 178620 | 178620 | 0% | 446.55 | 446.55 | 9008790952708 | db | 1 |  | 0 |  | 1 | 85389099 | CZ | 300 | 2000 | 0 | 17.9 | 19.69
Ajtó szellőzéssel, jobb, IP42, SzéxMa=425x2000 | XTSZDSKV4R-H2000W425 | 172500 | Y7-172500 | HH7 | 215280 | 215280 | 0% | 538.2 | 538.2 | 4015081690480 | db | 1 |  | 0 |  | 1 | 85381000 | CZ | 425 | 2000 | 0 | 21.159 | 22.217
Ajtó szellőzéssel, jobb, IP42, SzéxMa=600x2000 | XTSZDSKV4R-H2000W600 | 172501 | Y7-172501 | HH7 | 244760 | 244760 | 0% | 611.9 | 611.9 | 4015081690497 | db | 1 |  | 0 |  | 1 | 85381000 | CZ | 600 | 2000 | 0 | 26.205 | 27.515
Ajtó szellőzéssel, jobb, IP42, SzéxMa=800x2000 | XTSZDSKV4R-H2000W800 | 172502 | Y7-172502 | HH7 | 282800 | 282800 | 0% | 707 | 707 | 4015081690503 | db | 1 |  | 0 |  | 1 | 85389099 | CZ | 800 | 2000 | 0 | 32.74 | 34.377
Ajtó szellőzéssel, kétszárnyú, IP42, SzéxMa=1100x2000 | XTSZDSKV4S-H2000W1100 | 172503 | Y7-172503 | HH7 | 428788 | 428788 | 0% | 1071.97 | 1071.97 | 4015081690510 | db | 1 |  | 0 |  | 1 | 85381000 | CZ | 1100 | 2000 | 0 | 48.73 | 51.167
Ajtó szellőzéssel, kétszárnyú, IP42, SzéxMa=1200x2000 | XTSZDSKV4S-H2000W1200 | 172504 | Y7-172504 | HH7 | 439160 | 439160 | 0% | 1097.9 | 1097.9 | 4015081690527 | db | 1 |  | 0 |  | 1 | 85381000 | CZ | 1200 | 2000 | 0 | 50.327 | 52.843
Ajtó szellőzéssel, kétszárnyú, IP42, SzéxMa=1350x2000 | XTSZDSKV4S-H2000W1350 | 172505 | Y7-172505 | HH7 | 472672 | 472672 | 0% | 1181.68 | 1181.68 | 4015081690534 | db | 1 |  | 0 |  | 1 | 85381000 | CZ | 1350 | 2000 | 0 | 56.913 | 59.759
Section Wide Door; Closed; Height=250mm; Width=425mm | XTSZDSQC-H250W425 | 173061 | Y7-173061 | HH7 | 53804 | 53804 | 0% | 134.51 | 134.51 | 4015081696475 | db | 1 |  | 0 |  | 1 | 85381000 | CZ | 417 | 240 | 29 | 3.699 | 3.884
Section Wide Door; Closed; Height=250mm; Width=600mm | XTSZDSQC-H250W600 | 173062 | Y7-173062 | HH7 | 56408 | 56408 | 0% | 141.02 | 141.02 | 4015081696482 | db | 1 |  | 0 |  | 1 | 85381000 | RO | 592 | 240 | 29 | 4.89 | 5.135
Section Wide Door; Closed; Height=250mm; Width=800mm | XTSZDSQC-H250W800 | 173063 | Y7-173063 | HH7 | 72364 | 72364 | 0% | 180.91 | 180.91 | 4015081696499 | db | 1 |  | 0 |  | 1 | 85389099 | RO | 792 | 240 | 29 | 6.258 | 6.571
Section Wide Door; Closed; Height=350mm; Width=425mm | XTSZDSQC-H350W425 | 173064 | Y7-173064 | HH7 | 67376 | 67376 | 0% | 168.44 | 168.44 | 4015081696505 | db | 1 |  | 0 |  | 1 | 85381000 | CZ | 417 | 340 | 29 | 4.589 | 4.818
Section Wide Door; Closed; Height=350mm; Width=600mm | XTSZDSQC-H350W600 | 173065 | Y7-173065 | HH7 | 71348 | 71348 | 0% | 178.37 | 178.37 | 4015081696512 | db | 1 |  | 0 |  | 1 | 85381000 | CZ | 592 | 340 | 29 | 6.055 | 6.358
Section Wide Door; Closed; Height=350mm; Width=800mm | XTSZDSQC-H350W800 | 173066 | Y7-173066 | HH7 | 77552 | 77552 | 0% | 193.88 | 193.88 | 4015081696529 | db | 1 |  | 0 |  | 1 | 85381000 | CZ | 792 | 340 | 29 | 7.737 | 8.124
Section Wide Door; Closed; Height=450mm; Width=425mm | XTSZDSQC-H450W425 | 173067 | Y7-173067 | HH7 | 69180 | 69180 | 0% | 172.95 | 172.95 | 4015081696536 | db | 1 |  | 0 |  | 1 | 85381000 | CZ | 417 | 440 | 29 | 5.623 | 5.904
Section Wide Door; Closed; Height=450mm; Width=600mm | XTSZDSQC-H450W600 | 173068 | Y7-173068 | HH7 | 73336 | 73336 | 0% | 183.34 | 183.34 | 4015081696543 | db | 1 |  | 0 |  | 1 | 85381000 | CZ | 592 | 440 | 29 | 7.364 | 7.732
Section Wide Door; Closed; Height=450mm; Width=800mm | XTSZDSQC-H450W800 | 173069 | Y7-173069 | HH7 | 93492 | 93492 | 0% | 233.73 | 233.73 | 4015081696550 | db | 1 |  | 0 |  | 1 | 85381000 | RO | 792 | 440 | 29 | 9.36 | 9.828
Section Wide Door; Closed; Height=550mm; Width=425mm | XTSZDSQC-H550W425 | 173070 | Y7-173070 | HH7 | 84512 | 84512 | 0% | 211.28 | 211.28 | 4015081696567 | db | 1 |  | 0 |  | 1 | 85381000 | CZ | 417 | 540 | 29 | 6.509 | 6.834
Section Wide Door; Closed; Height=550mm; Width=600mm | XTSZDSQC-H550W600 | 173071 | Y7-173071 | HH7 | 90704 | 90704 | 0% | 226.76 | 226.76 | 4015081696574 | db | 1 |  | 0 |  | 1 | 85381000 | CZ | 592 | 540 | 29 | 8.525 | 8.951
Section Wide Door; Closed; Height=550mm; Width=800mm | XTSZDSQC-H550W800 | 173072 | Y7-173072 | HH7 | 99024 | 99024 | 0% | 247.56 | 247.56 | 4015081696581 | db | 1 |  | 0 |  | 1 | 85381000 | CZ | 792 | 540 | 29 | 10.75 | 11.288
Section Wide Door; Closed; Height=700mm; Width=425mm | XTSZDSQC-H700W425 | 173073 | Y7-173073 | HH7 | 90284 | 90284 | 0% | 225.71 | 225.71 | 4015081696598 | db | 1 |  | 0 |  | 1 | 85381000 | CZ | 417 | 690 | 29 | 7.838 | 8.23
Section Wide Door; Closed; Height=700mm; Width=600mm | XTSZDSQC-H700W600 | 173074 | Y7-173074 | HH7 | 97828 | 97828 | 0% | 244.57 | 244.57 | 4015081696604 | db | 1 |  | 0 |  | 1 | 85381000 | CZ | 592 | 690 | 29 | 10.266 | 10.779
Section Wide Door; Closed; Height=700mm; Width=800mm | XTSZDSQC-H700W800 | 173075 | Y7-173075 | HH7 | 108724 | 108724 | 0% | 271.81 | 271.81 | 4015081696611 | db | 1 |  | 0 |  | 1 | 85381000 | CZ | 792 | 690 | 29 | 13.048 | 13.7
Section Wide Door; Closed; Height=800mm; Width=425mm | XTSZDSQC-H800W425 | 173076 | Y7-173076 | HH7 | 93296 | 93296 | 0% | 233.24 | 233.24 | 4015081696628 | db | 1 |  | 0 |  | 1 | 85381000 | CZ | 417 | 790 | 29 | 8.723 | 9.159
Section Wide Door; Closed; Height=800mm; Width=600mm | XTSZDSQC-H800W600 | 173077 | Y7-173077 | HH7 | 104820 | 104820 | 0% | 262.05 | 262.05 | 4015081696635 | db | 1 |  | 0 |  | 1 | 85381000 | CZ | 592 | 790 | 29 | 11.426 | 11.997
Section Wide Door; Closed; Height=800mm; Width=800mm | XTSZDSQC-H800W800 | 173078 | Y7-173078 | HH7 | 113792 | 113792 | 0% | 284.48 | 284.48 | 4015081696642 | db | 1 |  | 0 |  | 1 | 85381000 | CZ | 792 | 790 | 29 | 14.523 | 15.249
Section Wide Door; Ventilated, IP31, left; Height=700mm; Width=425mm | XTSZDSQV3L-H700W425 | 173079 | Y7-173079 | HH7 | 87540 | 87540 | 0% | 218.85 | 218.85 | 4015081696659 | db | 1 |  | 0 |  | 1 | 85381000 | CZ | 417 | 690 | 29 | 7.492 | 7.867
Section Wide Door; Ventilated, IP31, left; Height=700mm; Width=600mm | XTSZDSQV3L-H700W600 | 173080 | Y7-173080 | HH7 | 96292 | 96292 | 0% | 240.73 | 240.73 | 4015081696666 | db | 1 |  | 0 |  | 1 | 85381000 | CZ | 592 | 690 | 29 | 9.771 | 10.26
Section Wide Door; Ventilated, IP31, left; Height=700mm; Width=800mm | XTSZDSQV3L-H700W800 | 173081 | Y7-173081 | HH7 | 129296 | 129296 | 0% | 323.24 | 323.24 | 4015081696673 | db | 1 |  | 0 |  | 1 | 85381000 | CZ | 792 | 690 | 29 | 12.316 | 12.932
Section Wide Door; Ventilated, IP31, right; Height=700mm; Width=425mm | XTSZDSQV3R-H700W425 | 173082 | Y7-173082 | HH7 | 103656 | 103656 | 0% | 259.14 | 259.14 | 4015081696680 | db | 1 |  | 0 |  | 1 | 85381000 | CZ | 417 | 690 | 29 | 7.492 | 7.867
Section Wide Door; Ventilated, IP31, right; Height=700mm; Width=600mm | XTSZDSQV3R-H700W600 | 173083 | Y7-173083 | HH7 | 114028 | 114028 | 0% | 285.07 | 285.07 | 4015081696697 | db | 1 |  | 0 |  | 1 | 85381000 | CZ | 592 | 690 | 29 | 9.771 | 10.26
Section Wide Door; Ventilated, IP31, right; Height=700mm; Width=800mm | XTSZDSQV3R-H700W800 | 173084 | Y7-173084 | HH7 | 129296 | 129296 | 0% | 323.24 | 323.24 | 4015081696703 | db | 1 |  | 0 |  | 1 | 85381000 | CZ | 792 | 690 | 29 | 12.316 | 12.932
Section Wide Door; Ventilated, IP42, left; Height=700mm; Width=425mm | XTSZDSQV4L-H700W425 | 173085 | Y7-173085 | HH7 | 136568 | 136568 | 0% | 341.42 | 341.42 | 4015081696710 | db | 1 |  | 0 |  | 1 | 85381000 | CZ | 417 | 690 | 29 | 10.513 | 11.039
Section Wide Door; Ventilated, IP42, left; Height=700mm; Width=600mm | XTSZDSQV4L-H700W600 | 173086 | Y7-173086 | HH7 | 155256 | 155256 | 0% | 388.14 | 388.14 | 4015081696727 | db | 1 |  | 0 |  | 1 | 85381000 | CZ | 592 | 690 | 29 | 13.233 | 13.895
Section Wide Door; Ventilated, IP42, left; Height=700mm; Width=800mm | XTSZDSQV4L-H700W800 | 173087 | Y7-173087 | HH7 | 186320 | 186320 | 0% | 465.8 | 465.8 | 4015081696734 | db | 1 |  | 0 |  | 1 | 85381000 | CZ | 792 | 690 | 29 | 16.592 | 17.422
Section Wide Door; Ventilated, IP42, right; Height=700mm; Width=425mm | XTSZDSQV4R-H700W425 | 173088 | Y7-173088 | HH7 | 136568 | 136568 | 0% | 341.42 | 341.42 | 4015081696741 | db | 1 |  | 0 |  | 1 | 85381000 | CZ | 417 | 690 | 29 | 10.513 | 11.039
Section Wide Door; Ventilated, IP42, right; Height=700mm; Width=600mm | XTSZDSQV4R-H700W600 | 173089 | Y7-173089 | HH7 | 155256 | 155256 | 0% | 388.14 | 388.14 | 4015081696758 | db | 1 |  | 0 |  | 1 | 85381000 | CZ | 592 | 690 | 29 | 13.233 | 13.895
Section Wide Door; Ventilated, IP42, right; Height=700mm; Width=800mm | XTSZDSQV4R-H700W800 | 173090 | Y7-173090 | HH7 | 186320 | 186320 | 0% | 465.8 | 465.8 | 4015081696765 | db | 1 |  | 0 |  | 1 | 85381000 | CZ | 792 | 690 | 29 | 16.592 | 17.422
Extension Box; Height=200mm; Width=1200mm | XTSZFBA-W1200H200 | 187707 | Y7-187707 | HH7 | 185788 | 185788 | 0% | 464.47 | 464.47 | 4015081853915 | db | 1 |  | 0 |  | 1 | 85389099 | CZ | 0 | 0 | 0 | 15.73 | 16.517
Top frame with design strip, W=600mm | XTSZFBA-W600 | 172511 | Y7-172511 | HH7 | 93580 | 93580 | 0% | 233.95 | 233.95 | 4015081690596 | db | 1 |  | 0 |  | 1 | 85381000 | CZ | 601 | 120 | 776 | 6.236 | 6.548
Top frame with design strip, W=800mm | XTSZFBA-W800 | 172512 | Y7-172512 | HH7 | 118616 | 118616 | 0% | 296.54 | 296.54 | 4015081690268 | db | 1 |  | 0 |  | 1 | 85381000 | CZ | 801 | 120 | 776 | 7.191 | 7.551
Base frame, floor frame, W=1000mm | XTSZFBS-W1000 | 172513 | Y7-172513 | HH7 | 87968 | 87968 | 0% | 219.92 | 219.92 | 4015081690602 | db | 1 |  | 0 |  | 1 | 85381000 | CZ | 1001 | 120 | 776 | 8.815 | 9.256
Base frame, floor frame, W=425mm | XTSZFBS-W425 | 172517 | Y7-172517 | HH7 | 55548 | 55548 | 0% | 138.87 | 138.87 | 4015081690275 | db | 1 |  | 0 |  | 1 | 85381000 | CZ | 426 | 120 | 776 | 6.078 | 6.382
Base frame, floor frame, W=600mm | XTSZFBS-W600 | 172518 | Y7-172518 | HH7 | 61188 | 61188 | 0% | 152.97 | 152.97 | 4015081690640 | db | 1 |  | 0 |  | 1 | 85381000 | CZ | 601 | 120 | 776 | 6.912 | 7.258
Base frame, floor frame, W=800mm | XTSZFBS-W800 | 172519 | Y7-172519 | HH7 | 80388 | 80388 | 0% | 200.97 | 200.97 | 4015081690657 | db | 1 |  | 0 |  | 1 | 85381000 | CZ | 801 | 120 | 776 | 7.866 | 8.259
Frontplate (Section High); Closed; W=1000mm | XTSZFFPC-W1000 | 182503 | Y7-182503 | HH7 | 153424 | 153424 | 0% | 383.56 | 383.56 | 4015081774319 | db | 1 |  | 0 |  | 1 | 85381000 | CZ | 992 | 1940 | 44 | 25.711 | 26.997
Frontplate (Section High); Closed; W=1200mm | XTSZFFPC-W1200 | 182505 | Y7-182505 | HH7 | 172328 | 172328 | 0% | 430.82 | 430.82 | 4015081774333 | db | 1 |  | 0 |  | 1 | 85389099 | CZ | 1192 | 1940 | 44 | 30.414 | 31.935
Frontplate (Section High); Closed; W=425mm | XTSZFFPC-W425 | 182507 | Y7-182507 | HH7 | 85052 | 85052 | 0% | 212.63 | 212.63 | 4015081774357 | db | 1 |  | 0 |  | 1 | 85381000 | CZ | 417 | 1940 | 44 | 11.887 | 12.482
Frontplate (Section High); Closed; W=600mm | XTSZFFPC-W600 | 182508 | Y7-182508 | HH7 | 109536 | 109536 | 0% | 273.84 | 273.84 | 4015081774364 | db | 1 |  | 0 |  | 1 | 85381000 | CZ | 592 | 1940 | 44 | 16.002 | 16.803
Frontplate (Section High); Closed; W=800mm | XTSZFFPC-W800 | 182509 | Y7-182509 | HH7 | 131148 | 131148 | 0% | 327.87 | 327.87 | 4015081774371 | db | 1 |  | 0 |  | 1 | 85381000 | CZ | 792 | 1940 | 44 | 20.854 | 21.897
Frontplate (Section High); Ventilated IP31; W=1000mm | XTSZFFPV31-W1000 | 182510 | Y7-182510 | HH7 | 177560 | 177560 | 0% | 443.9 | 443.9 | 4015081774388 | db | 1 |  | 0 |  | 1 | 85389099 | CZ | 992 | 1940 | 44 | 24.925 | 26.172
Frontplate (Section High); Ventilated IP31; W=1200mm | XTSZFFPV31-W1200 | 182512 | Y7-182512 | HH7 | 207284 | 207284 | 0% | 518.21 | 518.21 | 4015081774401 | db | 1 |  | 0 |  | 1 | 85389099 | CZ | 1192 | 1940 | 44 | 29.423 | 30.895
Frontplate (Section High); Ventilated IP31; W=425mm | XTSZFFPV31-W425 | 182514 | Y7-182514 | HH7 | 92832 | 92832 | 0% | 232.08 | 232.08 | 4015081774425 | db | 1 |  | 0 |  | 1 | 85389099 | CZ | 417 | 1940 | 44 | 11.647 | 12.23
Frontplate (Section High); Ventilated IP31; W=600mm | XTSZFFPV31-W600 | 182515 | Y7-182515 | HH7 | 121316 | 121316 | 0% | 303.29 | 303.29 | 4015081774432 | db | 1 |  | 0 |  | 1 | 85389099 | CZ | 592 | 1940 | 44 | 15.625 | 16.407
Frontplate (Section High); Ventilated IP31; W=800mm | XTSZFFPV31-W800 | 182516 | Y7-182516 | HH7 | 148948 | 148948 | 0% | 372.37 | 372.37 | 4015081774449 | db | 1 |  | 0 |  | 1 | 85389099 | CZ | 792 | 1940 | 44 | 20.249 | 21.262
Frontplate (Section High); Ventilated IP42; W=1000mm | XTSZFFPV42-W1000 | 182517 | Y7-182517 | HH7 | 355940 | 355940 | 0% | 889.85 | 889.85 | 4015081774456 | db | 1 |  | 0 |  | 1 | 85389099 | CZ | 992 | 1940 | 65 | 31.149 | 32.707
Frontplate (Section High); Ventilated IP42; W=1200mm | XTSZFFPV42-W1200 | 182519 | Y7-182519 | HH7 | 405492 | 405492 | 0% | 1013.73 | 1013.73 | 4015081774470 | db | 1 |  | 0 |  | 1 | 85389099 | CZ | 1192 | 1940 | 65 | 36.76 | 38.598
Frontplate (Section High); Ventilated IP42; W=425mm | XTSZFFPV42-W425 | 182521 | Y7-182521 | HH7 | 166544 | 166544 | 0% | 416.36 | 416.36 | 4015081774494 | db | 1 |  | 0 |  | 1 | 85381000 | CZ | 417 | 1940 | 65 | 14.152 | 14.86
Frontplate (Section High); Ventilated IP42; W=600mm | XTSZFFPV42-W600 | 182522 | Y7-182522 | HH7 | 230548 | 230548 | 0% | 576.37 | 576.37 | 4015081774500 | db | 1 |  | 0 |  | 1 | 85381000 | CZ | 592 | 1940 | 65 | 19.175 | 20.134
Frontplate (Section High); Ventilated IP42; W=800mm | XTSZFFPV42-W800 | 182523 | Y7-182523 | HH7 | 295284 | 295284 | 0% | 738.21 | 738.21 | 4015081774517 | db | 1 |  | 0 |  | 1 | 85381000 | CZ | 792 | 1940 | 65 | 24.48 | 25.704
Top Plate for OpenFrame; Closed; Width=1000mm | XTSZPTAC-W1000 | 173091 | Y7-173091 | HH7 | 38532 | 38532 | 0% | 96.33 | 96.33 | 4015081696772 | db | 1 |  | 0 |  | 1 | 85381000 | CZ | 707 | 17.5 | 682 | 5.239 | 5.501
Top Plate for OpenFrame; Closed; Width=1200mm | XTSZPTAC-W1200 | 173092 | Y7-173092 | HH7 | 46508 | 46508 | 0% | 116.27 | 116.27 | 4015081696789 | db | 1 |  | 0 |  | 1 | 85381000 | CZ | 907 | 17.5 | 682 | 6.941 | 7.288
Top Plate for OpenFrame; Closed; Width=800mm | XTSZPTAC-W800 | 173093 | Y7-173093 | HH7 | 34744 | 34744 | 0% | 86.86 | 86.86 | 4015081696796 | db | 1 |  | 0 |  | 1 | 85381000 | CZ | 507 | 17.5 | 682 | 3.863 | 4.056
Top Plate; Ventilated IP42; Width=1000mm | XTSZPTAV4-W1000 | 182524 | Y7-182524 | HH7 | 251568 | 251568 | 0% | 628.92 | 628.92 | 4015081774524 | db | 1 |  | 0 |  | 1 | 85381000 | CZ | 707 | 89 | 682 | 10.2 | 10.71
Top Plate; Ventilated IP42; Width=1200mm | XTSZPTAV4-W1200 | 182526 | Y7-182526 | HH7 | 284044 | 284044 | 0% | 710.11 | 710.11 | 4015081774548 | db | 1 |  | 0 |  | 1 | 85389099 | CZ | 907 | 89 | 682 | 12.454 | 13.077
Top Plate; Ventilated IP42; Width=425mm | XTSZPTAV4-W425 | 182528 | Y7-182528 | HH7 | 137440 | 137440 | 0% | 343.6 | 343.6 | 4015081774562 | db | 1 |  | 0 |  | 1 | 85381000 | CZ | 132 | 89 | 682 | 3.619 | 3.8
Top Plate; Ventilated IP42; Width=600mm | XTSZPTAV4-W600 | 182529 | Y7-182529 | HH7 | 187768 | 187768 | 0% | 469.42 | 469.42 | 4015081774579 | db | 1 |  | 0 |  | 1 | 85389099 | CZ | 307 | 89 | 682 | 5.723 | 6.01
Top Plate; Ventilated IP42; Width=800mm | XTSZPTAV4-W800 | 182530 | Y7-182530 | HH7 | 207900 | 207900 | 0% | 519.75 | 519.75 | 4015081774586 | db | 1 |  | 0 |  | 1 | 85389099 | CZ | 507 | 89 | 682 | 7.941 | 8.339
Hátsó fal szellőzéssel, IP42, SzéxMa=1000x2000 | XTSZRV4-W1000 | 172520 | Y7-172520 | HH7 | 435992 | 435992 | 0% | 1089.98 | 1089.98 | 4015081690664 | db | 1 |  | 0 |  | 1 | 85381000 | CZ | 1000 | 2000 | 0 | 28.813 | 30.254
Hátsó fal szellőzéssel, IP42, SzéxMa=1100x2000 | XTSZRV4-W1100 | 172521 | Y7-172521 | HH7 | 353460 | 353460 | 0% | 883.65 | 883.65 | 4015081690671 | db | 1 |  | 0 |  | 1 | 85381000 | CZ | 1100 | 2000 | 0 | 30.829 | 32.37
Hátsó fal szellőzéssel, IP42, SzéxMa=1200x2000 | XTSZRV4-W1200 | 172522 | Y7-172522 | HH7 | 365876 | 365876 | 0% | 914.69 | 914.69 | 4015081690688 | db | 1 |  | 0 |  | 1 | 85381000 | CZ | 1200 | 2000 | 0 | 33.123 | 34.779
Hátsó fal szellőzéssel, IP42, SzéxMa=1350x2000 | XTSZRV4-W1350 | 172523 | Y7-172523 | HH7 | 443212 | 443212 | 0% | 1108.03 | 1108.03 | 4015081690695 | db | 1 |  | 0 |  | 1 | 85381000 | CZ | 1350 | 2000 | 0 | 38.706 | 40.641
Hátsó fal szellőzéssel, IP42, SzéxMa=300x2000 | XTSZRV4-W300 | 174083 | Y7-174083 | HH7 | 145780 | 145780 | 0% | 364.45 | 364.45 | 4015081705436 | db | 1 |  | 0 |  | 1 | 85381000 | CZ | 300 | 2000 | 0 | 9.3 | 9.765
Hátsó fal szellőzéssel, IP42, SzéxMa=425x2000 | XTSZRV4-W425 | 172524 | Y7-172524 | HH7 | 150260 | 150260 | 0% | 375.65 | 375.65 | 4015081690701 | db | 1 |  | 0 |  | 1 | 85381000 | CZ | 425 | 2000 | 0 | 13.294 | 13.959
Hátsó fal szellőzéssel, IP42, SzéxMa=600x2000 | XTSZRV4-W600 | 172525 | Y7-172525 | HH7 | 202580 | 202580 | 0% | 506.45 | 506.45 | 4015081690718 | db | 1 |  | 0 |  | 1 | 85381000 | CZ | 600 | 2000 | 0 | 18.158 | 19.066
Hátsó fal szellőzéssel, IP42, SzéxMa=800x2000 | XTSZRV4-W800 | 172526 | Y7-172526 | HH7 | 288080 | 288080 | 0% | 720.2 | 720.2 | 4015081690725 | db | 1 |  | 0 |  | 1 | 85381000 | CZ | 800 | 2000 | 0 | 20.942 | 21.989
Sidewall (Standard); Corner Piece | XTSZSA2 | 173094 | Y7-173094 | HH7 | 32244 | 32244 | 0% | 80.61 | 80.61 | 4015081696802 | db | 1 |  | 0 |  | 1 | 85381000 | CZ | 104 | 237 | 682 | 3.6 | 3.6
Színes érintőképernyő az EasyE4-hoz, 3,5" Ethernet (Modbus-TCP), Linux | XV-102-L0-35TQRB-1E4 | EP-401718 | EP-401718 | HH3 | 130840 | 130840 | 0% | 327.1 | 327.1 | 4015082973216 | db | 1 |  | 0 |  | 1 | 85371091 | CZ | 136 | 100 | 30 | 0.3 | 0.405
Színes érintőképernyő az EasyE4-hoz, 5,7" Ethernet (Modbus-TCP), Linux | XV-102-L0-57TVRB-1E4 | EP-401719 | EP-401719 | HH3 | 212096 | 212096 | 0% | 530.24 | 530.24 | 4015082973223 | db | 1 |  | 0 |  | 1 | 85371091 | CZ | 170 | 130 | 39 | 0.6 | 0.77
Érintő panel 3,5", színes, Nyomás érintésérz., Linux, Ethernet, RS232 | XV-102-L3-35TQR-10 | EP-401342 | Y7-401342 | HH3 | 266068 | 266068 | 0% | 665.17 | 665.17 | 7640130100114 | db | 1 |  | 0 |  | 1 | 85371091 | CZ | 136 | 100 | 30 | 0.3 | 0.405
Érintő panel 3,5", színes, Nyomás érintésérz., Linux, Ethernet, RS485 | XV-102-L4-35TQR-10 | EP-401343 | Y7-401343 | HH3 | 266068 | 266068 | 0% | 665.17 | 665.17 | 7640130100091 | db | 1 |  | 0 |  | 1 | 85371091 | CZ | 136 | 100 | 30 | 0.3 | 0.405
Érintő panel 5,7", színes, Nyomás érintésérz., Linux, Ethernet, USB, RS232, RS485 | XV-102-L4-57TVR-10 | EP-401347 | Y7-401347 | HH3 | 343724 | 343724 | 0% | 859.31 | 859.31 | 7640130100138 | db | 1 |  | 0 |  | 1 | 85371091 | CZ | 170 | 130 | 39 | 0.6 | 0.77
Érintő panel 7", színes, Nyomás érintésérz., Linux, Ethernet, USB, RS232, RS485 | XV-102-L4-70TWR-10 | EP-401350 | Y7-401350 | HH3 | 421380 | 421380 | 0% | 1053.45 | 1053.45 | 7640130100152 | db | 1 |  | 0 |  | 1 | 85371091 | CZ | 210 | 130 | 38 | 0.6 | 0.76
Érintő panel 3,5", színes, Nyomás érintésérz., Linux, Ethernet, CANopen, RS232 | XV-102-L5-35TQR-10 | EP-401344 | Y7-401344 | HH3 | 297892 | 297892 | 0% | 744.73 | 744.73 | 7640130100084 | db | 1 |  | 0 |  | 1 | 85371091 | CZ | 136 | 100 | 30 | 0.3 | 0.405
Érintő panel 3,5", színes, Nyomás érintésérz., PLC licence, Linux, Ethernet, CANopen, RS232 | XV-102-L5-35TQRC-10 | EP-401345 | Y7-401345 | HH3 | 350092 | 350092 | 0% | 875.23 | 875.23 | 7640130100077 | db | 1 |  | 0 |  | 1 | 85371091 | CZ | 136 | 100 | 30 | 0.3 | 0.405
Érintő panel 3,5", színes, Nyomás érintésérz., PLC licence, Linux, Ethernet, CANopen, RS485 | XV-102-L6-35TQRC-10 | EP-401346 | Y7-401346 | HH3 | 350092 | 350092 | 0% | 875.23 | 875.23 | 7640130100060 | db | 1 |  | 0 |  | 1 | 85371091 | CZ | 136 | 100 | 30 | 0.3 | 0.405
Érintő panel 5,7", színes, Nyomás érintésérz., Linux, Ethernet, USB, RS232, RS485,CAN | XV-102-L6-57TVR-10 | EP-401348 | Y7-401348 | HH3 | 395072 | 395072 | 0% | 987.68 | 987.68 | 7640130100121 | db | 1 |  | 0 |  | 1 | 85371091 | CZ | 170 | 130 | 39 | 0.6 | 0.77
Érintő panel 5,7", színes, Nyomás érintésérz., PLC licence, Linux, Ethernet,USB,RS232,RS485,CAN | XV-102-L6-57TVRC-10 | EP-401349 | Y7-401349 | HH3 | 447264 | 447264 | 0% | 1118.16 | 1118.16 | 7640130100107 | db | 1 |  | 0 |  | 1 | 85371091 | CZ | 170 | 130 | 39 | 0.6 | 0.77
Érintő panel 7", színes, Nyomás érintésérz., PLC licence, Linux, Ethernet,USB,RS232,RS485,CAN | XV-102-L6-70TWRC-10 | EP-401351 | Y7-401351 | HH3 | 524924 | 524924 | 0% | 1312.31 | 1312.31 | 7640130100145 | db | 1 |  | 0 |  | 1 | 85371091 | CZ | 210 | 130 | 38 | 0.6 | 0.76
Kapacitív színes érintőképernyő 10", Linux, Ethernet, USB, RS232, RS485, CAN | XV-303-10-B00-A00-2B | EP-401365 | EP-401365 | HH3 | 771048 | 771048 | 0% | 1927.62 | 1927.62 | 7640130100206 | db | 1 |  | 0 |  | 1 | 85371091 | DE | 269 | 174 | 58 | 1.165 | 1.54
Kapacitív színes érintőképernyő 10" with PLC, Linux, Ethernet, USB, RS232, RS485, CAN | XV-303-10-B00-A00-2C | EP-401367 | EP-401367 | HH3 | 824516 | 824516 | 0% | 2061.29 | 2061.29 | 7640130100213 | db | 1 |  | 0 |  | 1 | 85371091 | DE | 269 | 174 | 58 | 1.165 | 1.54
Kapacitív színes érintőképernyő 10", Linux, 2x Ethernet, USB, RS232, RS485, CAN | XV-303-10-C00-A00-2B | EP-401366 | EP-401366 | HH3 | 804996 | 804996 | 0% | 2012.49 | 2012.49 | 7640130100220 | db | 1 |  | 0 |  | 1 | 85371091 | DE | 269 | 174 | 58 | 1.165 | 1.54
Kapacitív színes érintőképernyő 10" with PLC, Linux, 2x Ethernet, USB, RS232, RS485, CAN | XV-303-10-C00-A00-2C | EP-401368 | EP-401368 | HH3 | 857612 | 857612 | 0% | 2144.03 | 2144.03 | 7640130100237 | db | 1 |  | 0 |  | 1 | 85371091 | DE | 269 | 174 | 58 | 1.165 | 1.54
Kapacitív színes érintőképernyő 15.6", Linux, 2x Ethernet, USB, RS232, RS485, CAN | XV-303-15-C00-A00-2B | EP-401369 | EP-401369 | HH3 | 1097796 | 1097796 | 0% | 2744.49 | 2744.49 | 7640130100282 | db | 1 |  | 0 |  | 1 | 85371091 | DE | 403.7 | 254.9 | 76.6 | 3.2 | 3.9
Kapacitív színes érintőképernyő 15.6" with PLC, Linux, 2x Ethernet, USB, RS232, RS485, CAN | XV-303-15-C00-A00-2C | EP-401370 | EP-401370 | HH3 | 1150836 | 1150836 | 0% | 2877.09 | 2877.09 | 7640130100244 | db | 1 |  | 0 |  | 1 | 85371091 | DE | 403.7 | 254.9 | 76.6 | 3.2 | 3.9
Kapacitív színes érintőképernyő 7", Linux, Ethernet, USB, RS232, RS485, CAN | XV-303-70-B00-A00-2B | EP-401361 | EP-401361 | HH3 | 590696 | 590696 | 0% | 1476.74 | 1476.74 | 7640130100169 | db | 1 |  | 0 |  | 1 | 85371091 | DE | 196 | 135 | 51 | 0.78 | 1
Kapacitív színes érintőképernyő 7" with PLC, Linux, Ethernet, USB, RS232, RS485, CAN | XV-303-70-B00-A00-2C | EP-401363 | EP-401363 | HH3 | 642892 | 642892 | 0% | 1607.23 | 1607.23 | 7640130100176 | db | 1 |  | 0 |  | 1 | 85371091 | DE | 196 | 135 | 51 | 0.78 | 1
Kapacitív színes érintőképernyő 7", Linux, 2x Ethernet, USB, RS232, RS485, CAN | XV-303-70-C00-A00-2B | EP-401362 | EP-401362 | HH3 | 623796 | 623796 | 0% | 1559.49 | 1559.49 | 7640130100183 | db | 1 |  | 0 |  | 1 | 85371091 | DE | 196 | 135 | 51 | 0.78 | 1
Kapacitív színes érintőképernyő 7" with PLC, Linux, 2x Ethernet, USB, RS232, RS485, CAN | XV-303-70-C00-A00-2C | EP-401364 | EP-401364 | HH3 | 676840 | 676840 | 0% | 1692.1 | 1692.1 | 7640130100190 | db | 1 |  | 0 |  | 1 | 85371091 | DE | 196 | 135 | 51 | 0.78 | 1
Kapacitív színes érintőképernyő 10", PLC, hátsó szerelés, Linux, Ethernet, USB, RS232, RS485, CAN | XV-313-10-B00-A00-2C | EP-401373 | EP-401373 | HH3 | 917872 | 917872 | 0% | 2294.68 | 2294.68 | 7640130100275 | db | 1 |  | 0 |  | 1 | 85371091 | DE | 282 | 190 | 55.7 | 1.21 | 1.555
Kapacitív színes érintőképernyő 10", PLC, hátsó szerelés, Linux, 2x Ethernet, USB, RS232, RS485, CAN | XV-313-10-C00-A00-2C | EP-401374 | EP-401374 | HH3 | 950544 | 950544 | 0% | 2376.36 | 2376.36 | 7640130100299 | db | 1 |  | 0 |  | 1 | 85371091 | DE | 282 | 190 | 55.7 | 1.21 | 1.555
Kapacitív színes érintőképernyő 7", PLC, hátsó szerelés, Linux, Ethernet, USB, RS232, RS485, CAN | XV-313-70-B00-A00-2C | EP-401371 | EP-401371 | HH3 | 718428 | 718428 | 0% | 1796.07 | 1796.07 | 7640130100251 | db | 1 |  | 0 |  | 1 | 85371091 | DE | 209 | 151 | 48.7 | 0.8 | 1.01
Kábelrendező fésű, Szé=1000 | XVTL-AB-10 | 115245 | Y7-115245 | HH6 | 10388 | 10388 | 0% | 25.97 | 25.97 | 4015081146451 | db | 1 |  | 0 |  | 1 | 85381000 | CZ | 1000 | 0 | 0 | 1 | 1
Kábelrendező fésű, Szé=1200 | XVTL-AB-12 | 115246 | Y7-115246 | HH6 | 11172 | 11172 | 0% | 27.93 | 27.93 | 4015081146468 | db | 1 |  | 0 |  | 1 | 85381000 | CZ | 1200 | 0 | 0 | 1.3 | 1.3
Kábelrendező fésű, Szé=425 | XVTL-AB-4 | 115242 | Y7-115242 | HH6 | 6552 | 6552 | 0% | 16.38 | 16.38 | 4015081146420 | db | 1 |  | 0 |  | 1 | 85381000 | CZ | 425 | 0 | 0 | 0.4 | 0.4
Kábelrendező fésű, Szé=600 | XVTL-AB-6 | 115243 | Y7-115243 | HH6 | 7756 | 7756 | 0% | 19.39 | 19.39 | 4015081146437 | db | 1 |  | 0 |  | 1 | 85381000 | CZ | 600 | 0 | 0 | 0.5 | 0.5
Kábelrendező fésű, Szé=800 | XVTL-AB-8 | 115244 | Y7-115244 | HH6 | 9008 | 9008 | 0% | 22.52 | 22.52 | 4015081146444 | db | 1 |  | 0 |  | 1 | 85381000 | CZ | 800 | 0 | 0 | 0.7 | 0.7
M10 menetes furattal ellátott gy.sín, 100x5x1750mm, 1000A | XVTL-BB/T-100/5/1750 | 179538 | Y7-179538 | HH6 | 295032 | 295032 | 0% | 737.58 | 737.58 | 4015081746231 | db | 2 |  | 0 |  | 2 | 85389099 | IT | 100 | 5 | 1750 | 7.8 | 7.8
M10 menetes furattal ellátott gy.sín, 50x5x1750mm, 630A | XVTL-BB/T-50/5/1750 | 179536 | Y7-179536 | HH6 | 158832 | 158832 | 0% | 397.08 | 397.08 | 4015081746217 | db | 2 |  | 0 |  | 2 | 85389099 | IT | 50 | 5 | 1750 | 3.9 | 3.9
M10 menetes furattal ellátott gy.sín, 80x5x1750mm, 800A | XVTL-BB/T-80/5/1750 | 179537 | Y7-179537 | HH6 | 242068 | 242068 | 0% | 605.17 | 605.17 | 4015081746224 | db | 2 |  | 0 |  | 2 | 85389099 | IT | 80 | 5 | 1750 | 6.23 | 6.23
Szekrény ajtóval, IP40, Szé x Ma x Mé=1000x1600x300 | XVTL-BF-10/3/16 | 114393 | Y7-114393 | HH6 | 540880 | 540880 | 0% | 1352.2 | 1352.2 | 4015081137930 | db | 1 |  | 0 |  | 1 | 85381000 | CZ | 1000 | 1600 | 300 | 83 | 83
Szekrény ajtóval, IP40, Szé x Ma x Mé=1000x1800x300 | XVTL-BF-10/3/18 | 114407 | Y7-114407 | HH6 | 567256 | 567256 | 0% | 1418.14 | 1418.14 | 4015081138074 | db | 1 |  | 0 |  | 1 | 85381000 | CZ | 1000 | 1800 | 300 | 89 | 89
Szekrény ajtóval, IP40, Szé x Ma x Mé=1000x2000x300 | XVTL-BF-10/3/20 | 114430 | Y7-114430 | HH6 | 584492 | 584492 | 0% | 1461.23 | 1461.23 | 4015081138302 | db | 1 |  | 0 |  | 1 | 85381000 | CZ | 1000 | 2000 | 300 | 95 | 95
Szekrény ajtóval, IP40, Szé x Ma x Mé=1000x1600x400 | XVTL-BF-10/4/16 | 114394 | Y7-114394 | HH6 | 551404 | 551404 | 0% | 1378.51 | 1378.51 | 4015081137947 | db | 1 |  | 0 |  | 1 | 85381000 | CZ | 1000 | 1600 | 400 | 85 | 85
Szekrény ajtóval, IP40, Szé x Ma x Mé=1000x1800x400 | XVTL-BF-10/4/18 | 114408 | Y7-114408 | HH6 | 577680 | 577680 | 0% | 1444.2 | 1444.2 | 4015081138081 | db | 1 |  | 0 |  | 1 | 85381000 | CZ | 1000 | 1800 | 400 | 91 | 91
Szekrény ajtóval, IP40, Szé x Ma x Mé=1000x2000x400 | XVTL-BF-10/4/20 | 114431 | Y7-114431 | HH6 | 594904 | 594904 | 0% | 1487.26 | 1487.26 | 4015081138319 | db | 1 |  | 0 |  | 1 | 85381000 | CZ | 1000 | 2000 | 400 | 97 | 97
Szekrény ajtóval, IP40, Szé x Ma x Mé=1000x1800x500 | XVTL-BF-10/5/18 | 114409 | Y7-114409 | HH6 | 583200 | 583200 | 0% | 1458 | 1458 | 4015081138098 | db | 1 |  | 0 |  | 1 | 85381000 | CZ | 1000 | 1800 | 500 | 93 | 93
Szekrény ajtóval, IP40, Szé x Ma x Mé=1000x2000x500 | XVTL-BF-10/5/20 | 114432 | Y7-114432 | HH6 | 600396 | 600396 | 0% | 1500.99 | 1500.99 | 4015081138326 | db | 1 |  | 0 |  | 1 | 85381000 | CZ | 1000 | 2000 | 500 | 99 | 99
Szekrény ajtóval, IP40, Szé x Ma x Mé=1000x1600x600 | XVTL-BF-10/6/16 | 114395 | Y7-114395 | HH6 | 567968 | 567968 | 0% | 1419.92 | 1419.92 | 4015081137954 | db | 1 |  | 0 |  | 1 | 85381000 | CZ | 1000 | 1600 | 600 | 88 | 88
Szekrény ajtóval, IP40, Szé x Ma x Mé=1000x1800x600 | XVTL-BF-10/6/18 | 114410 | Y7-114410 | HH6 | 594216 | 594216 | 0% | 1485.54 | 1485.54 | 4015081138104 | db | 1 |  | 0 |  | 1 | 85381000 | CZ | 1000 | 1800 | 600 | 94 | 94
Szekrény ajtóval, IP40, Szé x Ma x Mé=1000x2000x600 | XVTL-BF-10/6/20 | 114433 | Y7-114433 | HH6 | 611480 | 611480 | 0% | 1528.7 | 1528.7 | 4015081138333 | db | 1 |  | 0 |  | 1 | 85381000 | CZ | 1000 | 2000 | 600 | 100 | 100
Szekrény ajtóval, IP40, Szé x Ma x Mé=1000x2000x800 | XVTL-BF-10/8/20 | 114434 | Y7-114434 | HH6 | 633564 | 633564 | 0% | 1583.91 | 1583.91 | 4015081138340 | db | 1 |  | 0 |  | 1 | 85381000 | CZ | 1000 | 2000 | 800 | 105 | 105
Szekrény ajtóval, IP40, Szé x Ma x Mé=1200x1600x300 | XVTL-BF-12/3/16 | 114396 | Y7-114396 | HH6 | 583408 | 583408 | 0% | 1458.52 | 1458.52 | 4015081137961 | db | 1 |  | 0 |  | 1 | 85381000 | CZ | 1200 | 1600 | 300 | 98 | 98
Szekrény ajtóval, IP40, Szé x Ma x Mé=1200x1800x300 | XVTL-BF-12/3/18 | 114411 | Y7-114411 | HH6 | 618596 | 618596 | 0% | 1546.49 | 1546.49 | 4015081138111 | db | 1 |  | 0 |  | 1 | 85381000 | CZ | 1200 | 1800 | 300 | 104 | 104
Szekrény ajtóval, IP40, Szé x Ma x Mé=1200x2000x300 | XVTL-BF-12/3/20 | 114435 | Y7-114435 | HH6 | 633160 | 633160 | 0% | 1582.9 | 1582.9 | 4015081138357 | db | 1 |  | 0 |  | 1 | 85381000 | CZ | 1200 | 2000 | 300 | 110 | 110
Szekrény ajtóval, IP40, Szé x Ma x Mé=1200x1600x400 | XVTL-BF-12/4/16 | 114397 | Y7-114397 | HH6 | 594616 | 594616 | 0% | 1486.54 | 1486.54 | 4015081137978 | db | 1 |  | 0 |  | 1 | 85381000 | CZ | 1200 | 1600 | 400 | 102 | 102
Szekrény ajtóval, IP40, Szé x Ma x Mé=1200x1800x400 | XVTL-BF-12/4/18 | 114412 | Y7-114412 | HH6 | 629832 | 629832 | 0% | 1574.58 | 1574.58 | 4015081138128 | db | 1 |  | 0 |  | 1 | 85381000 | CZ | 1200 | 1800 | 400 | 108 | 108
Szekrény ajtóval, IP40, Szé x Ma x Mé=1200x2000x400 | XVTL-BF-12/4/20 | 114436 | Y7-114436 | HH6 | 644388 | 644388 | 0% | 1610.97 | 1610.97 | 4015081138364 | db | 1 |  | 0 |  | 1 | 85381000 | CZ | 1200 | 2000 | 400 | 114 | 114
Szekrény ajtóval, IP40, Szé x Ma x Mé=1200x1800x500 | XVTL-BF-12/5/18 | 114413 | Y7-114413 | HH6 | 637240 | 637240 | 0% | 1593.1 | 1593.1 | 4015081138135 | db | 1 |  | 0 |  | 1 | 85381000 | CZ | 1200 | 1800 | 500 | 112 | 112
Szekrény ajtóval, IP40, Szé x Ma x Mé=1200x2000x500 | XVTL-BF-12/5/20 | 114437 | Y7-114437 | HH6 | 651788 | 651788 | 0% | 1629.47 | 1629.47 | 4015081138371 | db | 1 |  | 0 |  | 1 | 85381000 | CZ | 1200 | 2000 | 500 | 118 | 118
Szekrény ajtóval, IP40, Szé x Ma x Mé=1200x1600x600 | XVTL-BF-12/6/16 | 114398 | Y7-114398 | HH6 | 614780 | 614780 | 0% | 1536.95 | 1536.95 | 4015081137985 | db | 1 |  | 0 |  | 1 | 85381000 | CZ | 1200 | 1600 | 600 | 111 | 111
Szekrény ajtóval, IP40, Szé x Ma x Mé=1200x1800x600 | XVTL-BF-12/6/18 | 114414 | Y7-114414 | HH6 | 650016 | 650016 | 0% | 1625.04 | 1625.04 | 4015081138142 | db | 1 |  | 0 |  | 1 | 85381000 | CZ | 1200 | 1800 | 600 | 117 | 117
Szekrény ajtóval, IP40, Szé x Ma x Mé=1200x2000x600 | XVTL-BF-12/6/20 | 114438 | Y7-114438 | HH6 | 664596 | 664596 | 0% | 1661.49 | 1661.49 | 4015081138388 | db | 1 |  | 0 |  | 1 | 85381000 | CZ | 1200 | 2000 | 600 | 123 | 123
Szekrény ajtóval, IP40, Szé x Ma x Mé=1200x2000x800 | XVTL-BF-12/8/20 | 114439 | Y7-114439 | HH6 | 685860 | 685860 | 0% | 1714.65 | 1714.65 | 4015081138395 | db | 1 |  | 0 |  | 1 | 85381000 | CZ | 1200 | 2000 | 800 | 127 | 127
Szekrény ajtóval, IP40, Szé x Ma x Mé=425x1600x300 | XVTL-BF-4/3/16 | 114386 | Y7-114386 | HH6 | 359964 | 359964 | 0% | 899.91 | 899.91 | 4015081137862 | db | 1 |  | 0 |  | 1 | 85381000 | CZ | 425 | 1600 | 300 | 50 | 50
Szekrény ajtóval, IP40, Szé x Ma x Mé=425x2000x300 | XVTL-BF-4/3/20 | 114415 | Y7-114415 | HH6 | 382112 | 382112 | 0% | 955.28 | 955.28 | 4015081138159 | db | 1 |  | 0 |  | 1 | 85381000 | CZ | 425 | 2000 | 300 | 55 | 55
Szekrény ajtóval, IP40, Szé x Ma x Mé=425x2000x400 | XVTL-BF-4/4/20 | 114416 | Y7-114416 | HH6 | 390596 | 390596 | 0% | 976.49 | 976.49 | 4015081138166 | db | 1 |  | 0 |  | 1 | 85381000 | CZ | 425 | 2000 | 400 | 56 | 56
Szekrény ajtóval, IP40, Szé x Ma x Mé=425x2000x500 | XVTL-BF-4/5/20 | 114417 | Y7-114417 | HH6 | 394344 | 394344 | 0% | 985.86 | 985.86 | 4015081138173 | db | 1 |  | 0 |  | 1 | 85381000 | CZ | 425 | 2000 | 500 | 57 | 57
Szekrény ajtóval, IP40, Szé x Ma x Mé=425x2000x600 | XVTL-BF-4/6/20 | 114418 | Y7-114418 | HH6 | 401324 | 401324 | 0% | 1003.31 | 1003.31 | 4015081138180 | db | 1 |  | 0 |  | 1 | 85381000 | CZ | 425 | 2000 | 600 | 59 | 59
Szekrény ajtóval, IP40, Szé x Ma x Mé=425x2000x800 | XVTL-BF-4/8/20 | 114419 | Y7-114419 | HH6 | 421880 | 421880 | 0% | 1054.7 | 1054.7 | 4015081138197 | db | 1 |  | 0 |  | 1 | 85381000 | CZ | 425 | 2000 | 800 | 62 | 62
Szekrény ajtóval, IP40, Szé x Ma x Mé=600x1400x300 | XVTL-BF-6/3/14 | 114385 | Y7-114385 | HH6 | 371116 | 371116 | 0% | 927.79 | 927.79 | 4015081137855 | db | 1 |  | 0 |  | 1 | 85381000 | CZ | 600 | 1400 | 300 | 47 | 47
Szekrény ajtóval, IP40, Szé x Ma x Mé=600x1600x300 | XVTL-BF-6/3/16 | 114387 | Y7-114387 | HH6 | 391072 | 391072 | 0% | 977.68 | 977.68 | 4015081137879 | db | 1 |  | 0 |  | 1 | 85381000 | CZ | 600 | 1600 | 300 | 53 | 53
Szekrény ajtóval, IP40, Szé x Ma x Mé=600x1800x300 | XVTL-BF-6/3/18 | 114399 | Y7-114399 | HH6 | 409780 | 409780 | 0% | 1024.45 | 1024.45 | 4015081137992 | db | 1 |  | 0 |  | 1 | 85381000 | CZ | 600 | 1800 | 300 | 59 | 59
Szekrény ajtóval, IP40, Szé x Ma x Mé=600x2000x300 | XVTL-BF-6/3/20 | 114420 | Y7-114420 | HH6 | 419636 | 419636 | 0% | 1049.09 | 1049.09 | 4015081138203 | db | 1 |  | 0 |  | 1 | 85381000 | CZ | 600 | 2000 | 300 | 65 | 65
Szekrény ajtóval, IP40, Szé x Ma x Mé=600x1600x400 | XVTL-BF-6/4/16 | 114388 | Y7-114388 | HH6 | 398440 | 398440 | 0% | 996.1 | 996.1 | 4015081137886 | db | 1 |  | 0 |  | 1 | 85381000 | CZ | 600 | 1600 | 400 | 55 | 55
Szekrény ajtóval, IP40, Szé x Ma x Mé=600x1800x400 | XVTL-BF-6/4/18 | 114400 | Y7-114400 | HH6 | 417116 | 417116 | 0% | 1042.79 | 1042.79 | 4015081138005 | db | 1 |  | 0 |  | 1 | 85381000 | CZ | 600 | 1800 | 400 | 61 | 61
Szekrény ajtóval, IP40, Szé x Ma x Mé=600x2000x400 | XVTL-BF-6/4/20 | 114421 | Y7-114421 | HH6 | 426988 | 426988 | 0% | 1067.47 | 1067.47 | 4015081138210 | db | 1 |  | 0 |  | 1 | 85381000 | CZ | 600 | 2000 | 400 | 67 | 67
Szekrény ajtóval, IP40, Szé x Ma x Mé=600x1800x500 | XVTL-BF-6/5/18 | 114401 | Y7-114401 | HH6 | 421620 | 421620 | 0% | 1054.05 | 1054.05 | 4015081138012 | db | 1 |  | 0 |  | 1 | 85381000 | CZ | 600 | 1800 | 500 | 62 | 62
Szekrény ajtóval, IP40, Szé x Ma x Mé=600x2000x500 | XVTL-BF-6/5/20 | 114422 | Y7-114422 | HH6 | 431424 | 431424 | 0% | 1078.56 | 1078.56 | 4015081138227 | db | 1 |  | 0 |  | 1 | 85381000 | CZ | 600 | 2000 | 500 | 65.2 | 65.2
Szekrény ajtóval, IP40, Szé x Ma x Mé=600x1600x600 | XVTL-BF-6/6/16 | 114389 | Y7-114389 | HH6 | 417580 | 417580 | 0% | 1043.95 | 1043.95 | 4015081137893 | db | 1 |  | 0 |  | 1 | 85381000 | CZ | 600 | 1600 | 600 | 58 | 58
Szekrény ajtóval, IP40, Szé x Ma x Mé=600x1800x600 | XVTL-BF-6/6/18 | 114402 | Y7-114402 | HH6 | 436292 | 436292 | 0% | 1090.73 | 1090.73 | 4015081138029 | db | 1 |  | 0 |  | 1 | 85381000 | CZ | 600 | 1800 | 600 | 64 | 64
Szekrény ajtóval, IP40, Szé x Ma x Mé=600x2000x600 | XVTL-BF-6/6/20 | 114423 | Y7-114423 | HH6 | 446112 | 446112 | 0% | 1115.28 | 1115.28 | 4015081138234 | db | 1 |  | 0 |  | 1 | 85381000 | CZ | 600 | 2000 | 600 | 70 | 70
Szekrény ajtóval, IP40, Szé x Ma x Mé=600x2000x800 | XVTL-BF-6/8/20 | 114424 | Y7-114424 | HH6 | 470740 | 470740 | 0% | 1176.85 | 1176.85 | 4015081138241 | db | 1 |  | 0 |  | 1 | 85381000 | CZ | 600 | 2000 | 800 | 69.8 | 69.8
Szekrény ajtóval, IP40, Szé x Ma x Mé=800x1600x300 | XVTL-BF-8/3/16 | 114390 | Y7-114390 | HH6 | 436584 | 436584 | 0% | 1091.46 | 1091.46 | 4015081137909 | db | 1 |  | 0 |  | 1 | 85381000 | CZ | 800 | 1600 | 300 | 68 | 68
Szekrény ajtóval, IP40, Szé x Ma x Mé=800x1800x300 | XVTL-BF-8/3/18 | 114403 | Y7-114403 | HH6 | 458664 | 458664 | 0% | 1146.66 | 1146.66 | 4015081138036 | db | 1 |  | 0 |  | 1 | 85381000 | CZ | 800 | 1800 | 300 | 74 | 74
Szekrény ajtóval, IP40, Szé x Ma x Mé=800x2000x300 | XVTL-BF-8/3/20 | 114425 | Y7-114425 | HH6 | 475880 | 475880 | 0% | 1189.7 | 1189.7 | 4015081138258 | db | 1 |  | 0 |  | 1 | 85381000 | CZ | 800 | 2000 | 300 | 80 | 80
Szekrény ajtóval, IP40, Szé x Ma x Mé=800x1600x400 | XVTL-BF-8/4/16 | 114391 | Y7-114391 | HH6 | 446340 | 446340 | 0% | 1115.85 | 1115.85 | 4015081137916 | db | 1 |  | 0 |  | 1 | 85381000 | CZ | 800 | 1600 | 400 | 70 | 70
Szekrény ajtóval, IP40, Szé x Ma x Mé=800x1800x400 | XVTL-BF-8/4/18 | 114404 | Y7-114404 | HH6 | 468400 | 468400 | 0% | 1171 | 1171 | 4015081138043 | db | 1 |  | 0 |  | 1 | 85381000 | CZ | 800 | 1800 | 400 | 76 | 76
Szekrény ajtóval, IP40, Szé x Ma x Mé=800x2000x400 | XVTL-BF-8/4/20 | 114426 | Y7-114426 | HH6 | 485612 | 485612 | 0% | 1214.03 | 1214.03 | 4015081138265 | db | 1 |  | 0 |  | 1 | 85381000 | CZ | 800 | 2000 | 400 | 82 | 82
Szekrény ajtóval, IP40, Szé x Ma x Mé=800x1800x500 | XVTL-BF-8/5/18 | 114405 | Y7-114405 | HH6 | 473344 | 473344 | 0% | 1183.36 | 1183.36 | 4015081138050 | db | 1 |  | 0 |  | 1 | 85381000 | CZ | 800 | 1800 | 500 | 77 | 77
Szekrény ajtóval, IP40, Szé x Ma x Mé=800x2000x500 | XVTL-BF-8/5/20 | 114427 | Y7-114427 | HH6 | 490580 | 490580 | 0% | 1226.45 | 1226.45 | 4015081138272 | db | 1 |  | 0 |  | 1 | 85381000 | CZ | 800 | 2000 | 500 | 83 | 83
Szekrény ajtóval, IP40, Szé x Ma x Mé=800x1600x600 | XVTL-BF-8/6/16 | 114392 | Y7-114392 | HH6 | 463084 | 463084 | 0% | 1157.71 | 1157.71 | 4015081137923 | db | 1 |  | 0 |  | 1 | 85381000 | CZ | 800 | 1600 | 600 | 74 | 74
Szekrény ajtóval, IP40, Szé x Ma x Mé=800x1800x600 | XVTL-BF-8/6/18 | 114406 | Y7-114406 | HH6 | 485152 | 485152 | 0% | 1212.88 | 1212.88 | 4015081138067 | db | 1 |  | 0 |  | 1 | 85381000 | CZ | 800 | 1800 | 600 | 80 | 80
Szekrény ajtóval, IP40, Szé x Ma x Mé=800x2000x600 | XVTL-BF-8/6/20 | 114428 | Y7-114428 | HH6 | 502400 | 502400 | 0% | 1256 | 1256 | 4015081138289 | db | 1 |  | 0 |  | 1 | 85381000 | CZ | 800 | 2000 | 600 | 86 | 86
Szekrény ajtóval, IP40, Szé x Ma x Mé=800x2000x800 | XVTL-BF-8/8/20 | 114429 | Y7-114429 | HH6 | 525176 | 525176 | 0% | 1312.94 | 1312.94 | 4015081138296 | db | 1 |  | 0 |  | 1 | 85381000 | CZ | 800 | 2000 | 800 | 89 | 89
xEnergy Basic beépítő adapter, hátsó beépítő, Szé x Ma=1000x1200 | XVTL-BP-F-10/12 | 191021 | Y7-191021 | HH6 | 41088 | 41088 | 0% | 102.72 | 102.72 | 4015081913992 | db | 1 |  | 0 |  | 1 | 85389099 | CZ | 1000 | 1200 | 0 | 6.4 | 7.04
xEnergy Basic beépítő adapter, hátsó beépítő, Szé x Ma=1000x1600 | XVTL-BP-F-10/16 | 115190 | Y7-115190 | HH6 | 44580 | 44580 | 0% | 111.45 | 111.45 | 4015081145904 | db | 1 |  | 0 |  | 1 | 85381000 | CZ | 1000 | 1600 | 0 | 12 | 12
xEnergy Basic beépítő adapter, hátsó beépítő, Szé x Ma=1000x1800 | XVTL-BP-F-10/18 | 115191 | Y7-115191 | HH6 | 47324 | 47324 | 0% | 118.31 | 118.31 | 4015081145911 | db | 1 |  | 0 |  | 1 | 85381000 | CZ | 1000 | 1800 | 0 | 13.5 | 13.5
xEnergy Basic beépítő adapter, hátsó beépítő, Szé x Ma=1000x2000 | XVTL-BP-F-10/20 | 115192 | Y7-115192 | HH6 | 49700 | 49700 | 0% | 124.25 | 124.25 | 4015081145928 | db | 1 |  | 0 |  | 1 | 85381000 | CZ | 1000 | 2000 | 0 | 15 | 15
xEnergy Basic beépítő adapter, hátsó beépítő, Szé x Ma=1200x1200 | XVTL-BP-F-12/12 | 191022 | Y7-191022 | HH6 | 42952 | 42952 | 0% | 107.38 | 107.38 | 4015081914005 | db | 1 |  | 0 |  | 1 | 85389099 | CZ | 1200 | 1200 | 0 | 6.93 | 7.623
xEnergy Basic beépítő adapter, hátsó beépítő, Szé x Ma=1200x1400 | XVTL-BP-F-12/14 | 187943 | Y7-187943 | HH6 | 45616 | 45616 | 0% | 114.04 | 114.04 | 4015081856282 | db | 1 |  | 0 |  | 1 | 85381000 | CZ | 1200 | 1400 | 0 | 7.6 | 8.36
xEnergy Basic beépítő adapter, hátsó beépítő, Szé x Ma=1200x1600 | XVTL-BP-F-12/16 | 115196 | Y7-115196 | HH6 | 47724 | 47724 | 0% | 119.31 | 119.31 | 4015081145966 | db | 1 |  | 0 |  | 1 | 85381000 | CZ | 1200 | 1600 | 0 | 12.4 | 12.4
xEnergy Basic beépítő adapter, hátsó beépítő, Szé x Ma=1200x1800 | XVTL-BP-F-12/18 | 115197 | Y7-115197 | HH6 | 50480 | 50480 | 0% | 126.2 | 126.2 | 4015081145973 | db | 1 |  | 0 |  | 1 | 85381000 | CZ | 1200 | 1800 | 0 | 14 | 14
xEnergy Basic beépítő adapter, hátsó beépítő, Szé x Ma=1200x2000 | XVTL-BP-F-12/20 | 115198 | Y7-115198 | HH6 | 52904 | 52904 | 0% | 132.26 | 132.26 | 4015081145980 | db | 1 |  | 0 |  | 1 | 85381000 | CZ | 1200 | 2000 | 0 | 15.5 | 15.5
Adapter xEnergy Basic, hátsó rész, szekrények Szé x Ma=425...1200x1400, Mé=300 | XVTL-BP-F-14/3 | 173653 | Y7-173653 | HH6 | 21264 | 21264 | 0% | 53.16 | 53.16 | 4015081700608 | db | 1 |  | 0 |  | 1 | 85381000 | CZ | 0 | 1400 | 0 | 3.2 | 3.2
Adapter xEnergy Basic, hátsó rész, szekrények Szé x Ma=425...1200x1600, Mé=300 | XVTL-BP-F-16/3 | 173654 | Y7-173654 | HH6 | 23868 | 23868 | 0% | 59.67 | 59.67 | 4015081700615 | db | 1 |  | 0 |  | 1 | 85381000 | CZ | 0 | 1600 | 0 | 3.8 | 3.8
Adapter xEnergy Basic, hátsó rész, szekrények Szé x Ma=425...1200x1800, Mé=300 | XVTL-BP-F-18/3 | 173655 | Y7-173655 | HH6 | 26280 | 26280 | 0% | 65.7 | 65.7 | 4015081700622 | db | 1 |  | 0 |  | 1 | 85381000 | CZ | 0 | 1800 | 0 | 4.2 | 4.2
Adapter xEnergy Basic, hátsó rész, szekrények Szé x Ma=425...1200x1200, Mé=300 | XVTL-BP-F-20/3 | 173656 | Y7-173656 | HH6 | 30316 | 30316 | 0% | 75.79 | 75.79 | 4015081700639 | db | 1 |  | 0 |  | 1 | 85381000 | CZ | 0 | 2000 | 0 | 4.8 | 4.8
xEnergy Basic beépítő adapter, hátsó beépítő, Szé x Ma=425x1200 | XVTL-BP-F-4/12 | 191018 | Y7-191018 | HH6 | 35316 | 35316 | 0% | 88.29 | 88.29 | 4015081913961 | db | 1 |  | 0 |  | 1 | 85389099 | CZ | 425 | 1200 | 0 | 4.86 | 5.346
xEnergy Basic beépítő adapter, hátsó beépítő, Szé x Ma=425x1400 | XVTL-BP-F-4/14 | 189864 | Y7-189864 | HH6 | 38308 | 38308 | 0% | 95.77 | 95.77 | 4015081878598 | db | 1 |  | 0 |  | 1 | 85381000 | CZ | 425 | 1400 | 0 | 5.7 | 6.27
xEnergy Basic beépítő adapter, hátsó beépítő, Szé x Ma=425x1600 | XVTL-BP-F-4/16 | 115172 | Y7-115172 | HH6 | 40464 | 40464 | 0% | 101.16 | 101.16 | 4015081145720 | db | 1 |  | 0 |  | 1 | 85381000 | CZ | 425 | 1600 | 0 | 10.8 | 10.8
xEnergy Basic beépítő adapter, hátsó beépítő, Szé x Ma=425x1800 | XVTL-BP-F-4/18 | 189865 | Y7-189865 | HH6 | 42772 | 42772 | 0% | 106.93 | 106.93 | 4015081878604 | db | 1 |  | 0 |  | 1 | 85381000 | CZ | 425 | 1800 | 0 | 7.1 | 7.81
xEnergy Basic beépítő adapter, hátsó beépítő, Szé x Ma=425x2000 | XVTL-BP-F-4/20 | 115173 | Y7-115173 | HH6 | 45536 | 45536 | 0% | 113.84 | 113.84 | 4015081145737 | db | 1 |  | 0 |  | 1 | 85381000 | CZ | 425 | 2000 | 0 | 13.5 | 13.5
xEnergy Basic beépítő adapter, hátsó beépítő, Szé x Ma=600x1200 | XVTL-BP-F-6/12 | 191019 | Y7-191019 | HH6 | 37220 | 37220 | 0% | 93.05 | 93.05 | 4015081913978 | db | 1 |  | 0 |  | 1 | 85389099 | CZ | 600 | 1200 | 0 | 5.33 | 5.863
xEnergy Basic beépítő adapter, hátsó beépítő, Szé x Ma=600x1400 | XVTL-BP-F-6/14 | 115177 | Y7-115177 | HH6 | 38160 | 38160 | 0% | 95.4 | 95.4 | 4015081145775 | db | 1 |  | 0 |  | 1 | 85381000 | CZ | 600 | 1400 | 0 | 11.3 | 11.3
xEnergy Basic beépítő adapter, hátsó beépítő, Szé x Ma=600x1600 | XVTL-BP-F-6/16 | 115178 | Y7-115178 | HH6 | 40960 | 40960 | 0% | 102.4 | 102.4 | 4015081145782 | db | 1 |  | 0 |  | 1 | 85381000 | CZ | 600 | 1600 | 0 | 11.2 | 11.2
xEnergy Basic beépítő adapter, hátsó beépítő, Szé x Ma=600x1800 | XVTL-BP-F-6/18 | 115179 | Y7-115179 | HH6 | 43696 | 43696 | 0% | 109.24 | 109.24 | 4015081145799 | db | 1 |  | 0 |  | 1 | 85381000 | CZ | 600 | 1800 | 0 | 12.6 | 12.6
xEnergy Basic beépítő adapter, hátsó beépítő, Szé x Ma=600x2000 | XVTL-BP-F-6/20 | 115180 | Y7-115180 | HH6 | 46048 | 46048 | 0% | 115.12 | 115.12 | 4015081145805 | db | 1 |  | 0 |  | 1 | 85381000 | CZ | 600 | 2000 | 0 | 14 | 14
xEnergy Basic beépítő adapter, hátsó beépítő, Szé x Ma=800x1200 | XVTL-BP-F-8/12 | 191020 | Y7-191020 | HH6 | 39168 | 39168 | 0% | 97.92 | 97.92 | 4015081913985 | db | 1 |  | 0 |  | 1 | 85389099 | CZ | 800 | 1200 | 0 | 5.86 | 6.446
xEnergy Basic beépítő adapter, hátsó beépítő, Szé x Ma=800x1600 | XVTL-BP-F-8/16 | 115184 | Y7-115184 | HH6 | 42800 | 42800 | 0% | 107 | 107 | 4015081145843 | db | 1 |  | 0 |  | 1 | 85381000 | CZ | 800 | 1600 | 0 | 11.6 | 11.6
xEnergy Basic beépítő adapter, hátsó beépítő, Szé x Ma=800x1800 | XVTL-BP-F-8/18 | 115185 | Y7-115185 | HH6 | 45536 | 45536 | 0% | 113.84 | 113.84 | 4015081145850 | db | 1 |  | 0 |  | 1 | 85381000 | CZ | 800 | 1800 | 0 | 13 | 13
xEnergy Basic beépítő adapter, hátsó beépítő, Szé x Ma=800x2000 | XVTL-BP-F-8/20 | 115186 | Y7-115186 | HH6 | 47928 | 47928 | 0% | 119.82 | 119.82 | 4015081145867 | db | 1 |  | 0 |  | 1 | 85381000 | CZ | 800 | 2000 | 0 | 14.5 | 14.5
xEnergy Basic beépítő adapter, mellső beépítő, Szé x Ma=1000x1200 | XVTL-BP-W-10/12 | 191026 | Y7-191026 | HH6 | 49352 | 49352 | 0% | 123.38 | 123.38 | 4015081914043 | db | 1 |  | 0 |  | 1 | 85389099 | CZ | 1000 | 1200 | 0 | 5.92 | 6.512
xEnergy Basic beépítő adapter, mellső beépítő - 185 mély, Szé x Ma=1000x1200 | XVTL-BP-W-10/12-185 | 191031 | Y7-191031 | HH6 | 78972 | 78972 | 0% | 197.43 | 197.43 | 4015081914098 | db | 1 |  | 0 |  | 1 | 85389099 | CZ | 1000 | 1200 | 0 | 7.3 | 8.03
xEnergy Basic beépítő adapter, mellső beépítő, Szé x Ma=1000x1400 | XVTL-BP-W-10/14 | 187945 | Y7-187945 | HH6 | 51792 | 51792 | 0% | 129.48 | 129.48 | 4015081856305 | db | 1 |  | 0 |  | 1 | 85381000 | CZ | 1000 | 1400 | 0 | 9.6 | 10.56
xEnergy Basic beépítő adapter, mellső beépítő - 185 mély, Szé x Ma=1000x1400 | XVTL-BP-W-10/14-185 | 187948 | Y7-187948 | HH6 | 91052 | 91052 | 0% | 227.63 | 227.63 | 4015081856336 | db | 1 |  | 0 |  | 1 | 85381000 | CZ | 1000 | 1400 | 0 | 11.6 | 12.76
xEnergy Basic beépítő adapter, mellső beépítő, Szé x Ma=1000x1600 | XVTL-BP-W-10/16 | 115220 | Y7-115220 | HH6 | 46556 | 46556 | 0% | 116.39 | 116.39 | 4015081146208 | db | 1 |  | 0 |  | 1 | 85381000 | RO | 1000 | 1600 | 0 | 11.6 | 11.6
Adapter xEnergy Basic, felső/alsó rész XVTL-BP-W, 2 db készlet, SzéxMa=1000x1600-1800 | XVTL-BP-W-10/16/18-TB | 173673 | Y7-173673 | HH6 | 14112 | 14112 | 0% | 35.28 | 35.28 | 4015081700806 | db | 1 |  | 0 |  | 1 | 85381000 | CZ | 1000 | 1800 | 0 | 1.5 | 1.5
xEnergy Basic beépítő adapter, mellső beépítő - 185 mély, Szé x Ma=1000x1600 | XVTL-BP-W-10/16-185 | 120632 | Y7-120632 | HH6 | 98864 | 98864 | 0% | 247.16 | 247.16 | 4015081184620 | db | 1 |  | 0 |  | 1 | 85381000 | CZ | 1000 | 1600 | 0 | 15.892 | 15.892
xEnergy Basic beépítő adapter, mellső beépítő, Szé x Ma=1000x1800 | XVTL-BP-W-10/18 | 115221 | Y7-115221 | HH6 | 47928 | 47928 | 0% | 119.82 | 119.82 | 4015081146215 | db | 1 |  | 0 |  | 1 | 85381000 | RO | 1000 | 1800 | 0 | 13 | 13
xEnergy Basic beépítő adapter, mellső beépítő - 185 mély, Szé x Ma=1000x1800 | XVTL-BP-W-10/18-185 | 120633 | Y7-120633 | HH6 | 104252 | 104252 | 0% | 260.63 | 260.63 | 4015081184637 | db | 1 |  | 0 |  | 1 | 85381000 | CZ | 1000 | 1800 | 0 | 17.81 | 17.81
xEnergy Basic beépítő adapter, mellső beépítő, Szé x Ma=1000x2000 | XVTL-BP-W-10/20 | 115222 | Y7-115222 | HH6 | 49220 | 49220 | 0% | 123.05 | 123.05 | 4015081146222 | db | 1 |  | 0 |  | 1 | 85381000 | CZ | 1000 | 2000 | 0 | 14.5 | 14.5
xEnergy Basic beépítő adapter, mellső beépítő - 185 mély, Szé x Ma=1000x2000 | XVTL-BP-W-10/20-185 | 120634 | Y7-120634 | HH6 | 103476 | 103476 | 0% | 258.69 | 258.69 | 4015081184644 | db | 1 |  | 0 |  | 1 | 85381000 | CZ | 1000 | 2000 | 0 | 19.865 | 19.865
Adapter xEnergy Basic, felső/alsó rész XVTL-BP-W, 2 db készlet, SzéxMa=1000x2000 | XVTL-BP-W-10/20-TB | 173678 | Y7-173678 | HH6 | 14232 | 14232 | 0% | 35.58 | 35.58 | 4015081700851 | db | 1 |  | 0 |  | 1 | 85381000 | CZ | 1000 | 2000 | 0 | 0.85 | 0.85
xEnergy Basic beépítő adapter, mellső beépítő, Szé x Ma=1200x1200 | XVTL-BP-W-12/12 | 191027 | Y7-191027 | HH6 | 51624 | 51624 | 0% | 129.06 | 129.06 | 4015081914050 | db | 1 |  | 0 |  | 1 | 85389099 | CZ | 1200 | 1200 | 0 | 6.11 | 6.721
xEnergy Basic beépítő adapter, mellső beépítő - 185 mély, Szé x Ma=1200x1200 | XVTL-BP-W-12/12-185 | 191032 | Y7-191032 | HH6 | 80236 | 80236 | 0% | 200.59 | 200.59 | 4015081914104 | db | 1 |  | 0 |  | 1 | 85389099 | CZ | 1200 | 1200 | 0 | 7.64 | 8.404
xEnergy Basic beépítő adapter, mellső beépítő, Szé x Ma=1200x1400 | XVTL-BP-W-12/14 | 187946 | Y7-187946 | HH6 | 53580 | 53580 | 0% | 133.95 | 133.95 | 4015081856312 | db | 1 |  | 0 |  | 1 | 85381000 | CZ | 1200 | 1400 | 0 | 10.2 | 11.22
xEnergy Basic beépítő adapter, mellső beépítő - 185 mély, Szé x Ma=1200x1400 | XVTL-BP-W-12/14-185 | 187949 | Y7-187949 | HH6 | 92636 | 92636 | 0% | 231.59 | 231.59 | 4015081856343 | db | 1 |  | 0 |  | 1 | 85381000 | CZ | 1200 | 1400 | 0 | 12.6 | 13.86
xEnergy Basic beépítő adapter, mellső beépítő, Szé x Ma=1200x1600 | XVTL-BP-W-12/16 | 115226 | Y7-115226 | HH6 | 48820 | 48820 | 0% | 122.05 | 122.05 | 4015081146260 | db | 1 |  | 0 |  | 1 | 85389099 | CZ | 1200 | 1600 | 0 | 12 | 12
xEnergy Basic beépítő adapter, mellső beépítő - 185 mély, Szé x Ma=1200x1600 | XVTL-BP-W-12/16-185 | 120635 | Y7-120635 | HH6 | 101932 | 101932 | 0% | 254.83 | 254.83 | 4015081184651 | db | 1 |  | 0 |  | 1 | 85381000 | CZ | 1200 | 1600 | 0 | 16.44 | 16.44
xEnergy Basic beépítő adapter, mellső beépítő, Szé x Ma=1200x1800 | XVTL-BP-W-12/18 | 115227 | Y7-115227 | HH6 | 49928 | 49928 | 0% | 124.82 | 124.82 | 4015081146277 | db | 1 |  | 0 |  | 1 | 85381000 | RO | 1200 | 1800 | 0 | 13.5 | 13.5
xEnergy Basic beépítő adapter, mellső beépítő - 185 mély, Szé x Ma=1200x1800 | XVTL-BP-W-12/18-185 | 120636 | Y7-120636 | HH6 | 107312 | 107312 | 0% | 268.28 | 268.28 | 4015081184668 | db | 1 |  | 0 |  | 1 | 85381000 | CZ | 1200 | 1800 | 0 | 18.495 | 18.495
xEnergy Basic beépítő adapter, mellső beépítő, Szé x Ma=1200x2000 | XVTL-BP-W-12/20 | 115228 | Y7-115228 | HH6 | 51356 | 51356 | 0% | 128.39 | 128.39 | 4015081146284 | db | 1 |  | 0 |  | 1 | 85381000 | CZ | 1200 | 2000 | 0 | 15 | 15
xEnergy Basic beépítő adapter, mellső beépítő - 185 mély, Szé x Ma=1200x2000 | XVTL-BP-W-12/20-185 | 120637 | Y7-120637 | HH6 | 105124 | 105124 | 0% | 262.81 | 262.81 | 4015081184675 | db | 1 |  | 0 |  | 1 | 85381000 | CZ | 1200 | 2000 | 0 | 20.55 | 20.55
Adapter xEnergy Basic, felső/alsó rész XVTL-BP-W, 2 db készlet, SzéxMa=200x1600-1800 | XVTL-BP-W-2/16/18-TB | 173669 | Y7-173669 | HH6 | 6780 | 6780 | 0% | 16.95 | 16.95 | 4015081700769 | db | 1 |  | 0 |  | 1 | 85381000 | CZ | 200 | 1800 | 0 | 0.5 | 0.5
Adapter xEnergy Basic, felső/alsó rész XVTL-BP-W, 2 db készlet, SzéxMa=200x2000 | XVTL-BP-W-2/20-TB | 173674 | Y7-173674 | HH6 | 6980 | 6980 | 0% | 17.45 | 17.45 | 4015081700813 | db | 1 |  | 0 |  | 1 | 85381000 | CZ | 200 | 2000 | 0 | 0.3 | 0.3
xEnergy Basic beépítő adapter, mellső beépítő, Szé x Ma=425x1200 | XVTL-BP-W-4/12 | 191023 | Y7-191023 | HH6 | 43356 | 43356 | 0% | 108.39 | 108.39 | 4015081914012 | db | 1 |  | 0 |  | 1 | 85389099 | CZ | 425 | 1200 | 0 | 5.43 | 5.973
xEnergy Basic beépítő adapter, mellső beépítő - 185 mély, Szé x Ma=425x1200 | XVTL-BP-W-4/12-185 | 191028 | Y7-191028 | HH6 | 75940 | 75940 | 0% | 189.85 | 189.85 | 4015081914067 | db | 1 |  | 0 |  | 1 | 85389099 | CZ | 425 | 1200 | 0 | 6.32 | 6.952
xEnergy Basic beépítő adapter, mellső beépítő, Szé x Ma=425x1400 | XVTL-BP-W-4/14 | 189855 | Y7-189855 | HH6 | 44924 | 44924 | 0% | 112.31 | 112.31 | 4015081878505 | db | 1 |  | 0 |  | 1 | 85381000 | CZ | 425 | 1400 | 0 | 8.2 | 9.02
xEnergy Basic beépítő adapter, mellső beépítő - 185 mély, Szé x Ma=425x1400 | XVTL-BP-W-4/14-185 | 189857 | Y7-189857 | HH6 | 79180 | 79180 | 0% | 197.95 | 197.95 | 4015081878529 | db | 1 |  | 0 |  | 1 | 85381000 | CZ | 425 | 1400 | 0 | 9.5 | 10.45
xEnergy Basic beépítő adapter, mellső beépítő, Szé x Ma=425x1600 | XVTL-BP-W-4/16 | 115202 | Y7-115202 | HH6 | 40484 | 40484 | 0% | 101.21 | 101.21 | 4015081146024 | db | 1 |  | 0 |  | 1 | 85381000 | RO | 425 | 1600 | 0 | 12.8 | 12.8
Adapter xEnergy Basic, felső/alsó rész XVTL-BP-W, 2 db készlet, SzéxMa=425x1600-1800 | XVTL-BP-W-4/16/18-TB | 173670 | Y7-173670 | HH6 | 8056 | 8056 | 0% | 20.14 | 20.14 | 4015081700776 | db | 1 |  | 0 |  | 1 | 85381000 | CZ | 425 | 1800 | 0 | 0.6 | 0.6
xEnergy Basic beépítő adapter, mellső beépítő - 185 mély, Szé x Ma=425x1600 | XVTL-BP-W-4/16-185 | 120623 | Y7-120623 | HH6 | 90404 | 90404 | 0% | 226.01 | 226.01 | 4015081184538 | db | 1 |  | 0 |  | 1 | 85381000 | CZ | 425 | 1600 | 0 | 17.536 | 17.536
xEnergy Basic beépítő adapter, mellső beépítő, Szé x Ma=425x1800 | XVTL-BP-W-4/18 | 189856 | Y7-189856 | HH6 | 44932 | 44932 | 0% | 112.33 | 112.33 | 4015081878512 | db | 1 |  | 0 |  | 1 | 85381000 | RO | 425 | 1800 | 0 | 10 | 11
xEnergy Basic beépítő adapter, mellső beépítő - 185 mély, Szé x Ma=425x1800 | XVTL-BP-W-4/18-185 | 189858 | Y7-189858 | HH6 | 93004 | 93004 | 0% | 232.51 | 232.51 | 4015081878536 | db | 1 |  | 0 |  | 1 | 85381000 | CZ | 425 | 1800 | 0 | 12.1 | 13.31
xEnergy Basic beépítő adapter, mellső beépítő, Szé x Ma=425x2000 | XVTL-BP-W-4/20 | 115203 | Y7-115203 | HH6 | 45296 | 45296 | 0% | 113.24 | 113.24 | 4015081146031 | db | 1 |  | 0 |  | 1 | 85381000 | RO | 425 | 2000 | 0 | 13.5 | 13.5
xEnergy Basic beépítő adapter, mellső beépítő - 185 mély, Szé x Ma=425x2000 | XVTL-BP-W-4/20-185 | 120624 | Y7-120624 | HH6 | 102300 | 102300 | 0% | 255.75 | 255.75 | 4015081184545 | db | 1 |  | 0 |  | 1 | 85381000 | CZ | 425 | 2000 | 0 | 18.495 | 18.495
Adapter xEnergy Basic, felső/alsó rész XVTL-BP-W, 2 db készlet, SzéxMa=425x2000 | XVTL-BP-W-4/20-TB | 173675 | Y7-173675 | HH6 | 8068 | 8068 | 0% | 20.17 | 20.17 | 4015081700820 | db | 1 |  | 0 |  | 1 | 85381000 | CZ | 425 | 2000 | 0 | 0.4 | 0.4
xEnergy Basic beépítő adapter, mellső beépítő, Szé x Ma=600x1200 | XVTL-BP-W-6/12 | 191024 | Y7-191024 | HH6 | 44348 | 44348 | 0% | 110.87 | 110.87 | 4015081914029 | db | 1 |  | 0 |  | 1 | 85389099 | CZ | 600 | 1200 | 0 | 5.59 | 6.149
xEnergy Basic beépítő adapter, mellső beépítő - 185 mély, Szé x Ma=600x1200 | XVTL-BP-W-6/12-185 | 191029 | Y7-191029 | HH6 | 77220 | 77220 | 0% | 193.05 | 193.05 | 4015081914074 | db | 1 |  | 0 |  | 1 | 85389099 | CZ | 600 | 1200 | 0 | 6.65 | 7.315
xEnergy Basic beépítő adapter, mellső beépítő, Szé x Ma=600x1400 | XVTL-BP-W-6/14 | 115207 | Y7-115207 | HH6 | 41196 | 41196 | 0% | 102.99 | 102.99 | 4015081146079 | db | 1 |  | 0 |  | 1 | 85381000 | CZ | 600 | 1400 | 0 | 12.5 | 12.5
xEnergy Basic beépítő adapter, mellső beépítő - 185 mély, Szé x Ma=600x1400 | XVTL-BP-W-6/14-185 | 120625 | Y7-120625 | HH6 | 87684 | 87684 | 0% | 219.21 | 219.21 | 4015081184552 | db | 1 |  | 0 |  | 1 | 85381000 | CZ | 600 | 1400 | 0 | 17.125 | 17.125
xEnergy Basic beépítő adapter, mellső beépítő, Szé x Ma=600x1600 | XVTL-BP-W-6/16 | 115208 | Y7-115208 | HH6 | 41956 | 41956 | 0% | 104.89 | 104.89 | 4015081146086 | db | 1 |  | 0 |  | 1 | 85381000 | RO | 600 | 1600 | 0 | 11.2 | 11.2
Adapter xEnergy Basic, felső/alsó rész XVTL-BP-W, 2 db készlet, SzéxMa=600x1600-1800 | XVTL-BP-W-6/16/18-TB | 173671 | Y7-173671 | HH6 | 9604 | 9604 | 0% | 24.01 | 24.01 | 4015081700783 | db | 1 |  | 0 |  | 1 | 85381000 | CZ | 600 | 1800 | 0 | 0.9 | 0.9
xEnergy Basic beépítő adapter, mellső beépítő - 185 mély, Szé x Ma=600x1600 | XVTL-BP-W-6/16-185 | 120626 | Y7-120626 | HH6 | 92740 | 92740 | 0% | 231.85 | 231.85 | 4015081184569 | db | 1 |  | 0 |  | 1 | 85381000 | CZ | 600 | 1600 | 0 | 15.344 | 15.344
xEnergy Basic beépítő adapter, mellső beépítő, Szé x Ma=600x1800 | XVTL-BP-W-6/18 | 115209 | Y7-115209 | HH6 | 44584 | 44584 | 0% | 111.46 | 111.46 | 4015081146093 | db | 1 |  | 0 |  | 1 | 85381000 | RO | 600 | 1800 | 0 | 12.6 | 12.6
xEnergy Basic beépítő adapter, mellső beépítő - 185 mély, Szé x Ma=600x1800 | XVTL-BP-W-6/18-185 | 120627 | Y7-120627 | HH6 | 98136 | 98136 | 0% | 245.34 | 245.34 | 4015081184576 | db | 1 |  | 0 |  | 1 | 85381000 | CZ | 600 | 1800 | 0 | 17.262 | 17.262
xEnergy Basic beépítő adapter, mellső beépítő, Szé x Ma=600x2000 | XVTL-BP-W-6/20 | 115210 | Y7-115210 | HH6 | 46376 | 46376 | 0% | 115.94 | 115.94 | 4015081146109 | db | 1 |  | 0 |  | 1 | 85381000 | CZ | 600 | 2000 | 0 | 14 | 14
xEnergy Basic beépítő adapter, mellső beépítő - 185 mély, Szé x Ma=600x2000 | XVTL-BP-W-6/20-185 | 120628 | Y7-120628 | HH6 | 100124 | 100124 | 0% | 250.31 | 250.31 | 4015081184583 | db | 1 |  | 0 |  | 1 | 85381000 | CZ | 600 | 2000 | 0 | 19.18 | 19.18
Adapter xEnergy Basic, felső/alsó rész XVTL-BP-W, 2 db készlet, SzéxMa=600x2000 | XVTL-BP-W-6/20-TB | 173676 | Y7-173676 | HH6 | 9796 | 9796 | 0% | 24.49 | 24.49 | 4015081700837 | db | 1 |  | 0 |  | 1 | 85381000 | CZ | 600 | 2000 | 0 | 0.5 | 0.5
xEnergy Basic beépítő adapter, mellső beépítő, Szé x Ma=800x1200 | XVTL-BP-W-8/12 | 191025 | Y7-191025 | HH6 | 45588 | 45588 | 0% | 113.97 | 113.97 | 4015081914036 | db | 1 |  | 0 |  | 1 | 85389099 | CZ | 800 | 1200 | 0 | 5.74 | 6.314
xEnergy Basic beépítő adapter, mellső beépítő - 185 mély, Szé x Ma=800x1200 | XVTL-BP-W-8/12-185 | 191030 | Y7-191030 | HH6 | 78060 | 78060 | 0% | 195.15 | 195.15 | 4015081914081 | db | 1 |  | 0 |  | 1 | 85389099 | CZ | 800 | 1200 | 0 | 6.98 | 7.678
xEnergy Basic beépítő adapter, mellső beépítő, Szé x Ma=800x1400 | XVTL-BP-W-8/14 | 187944 | Y7-187944 | HH6 | 47724 | 47724 | 0% | 119.31 | 119.31 | 4015081856299 | db | 1 |  | 0 |  | 1 | 85381000 | RO | 800 | 1400 | 0 | 8.8 | 9.68
xEnergy Basic beépítő adapter, mellső beépítő - 185 mély, Szé x Ma=800x1400 | XVTL-BP-W-8/14-185 | 187947 | Y7-187947 | HH6 | 89444 | 89444 | 0% | 223.61 | 223.61 | 4015081856329 | db | 1 |  | 0 |  | 1 | 85381000 | CZ | 800 | 1400 | 0 | 10.6 | 11.66
xEnergy Basic beépítő adapter, mellső beépítő, Szé x Ma=800x1600 | XVTL-BP-W-8/16 | 115214 | Y7-115214 | HH6 | 44824 | 44824 | 0% | 112.06 | 112.06 | 4015081146147 | db | 1 |  | 0 |  | 1 | 85381000 | RO | 800 | 1600 | 0 | 11.2 | 11.2
Adapter xEnergy Basic, felső/alsó rész XVTL-BP-W, 2 db készlet, SzéxMa=800x1600-1800 | XVTL-BP-W-8/16/18-TB | 173672 | Y7-173672 | HH6 | 12216 | 12216 | 0% | 30.54 | 30.54 | 4015081700790 | db | 1 |  | 0 |  | 1 | 85381000 | CZ | 800 | 1800 | 0 | 1.2 | 1.2
xEnergy Basic beépítő adapter, mellső beépítő - 185 mély, Szé x Ma=800x1600 | XVTL-BP-W-8/16-185 | 120629 | Y7-120629 | HH6 | 95776 | 95776 | 0% | 239.44 | 239.44 | 4015081184590 | db | 1 |  | 0 |  | 1 | 85381000 | CZ | 800 | 1600 | 0 | 15.344 | 15.344
xEnergy Basic beépítő adapter, mellső beépítő, Szé x Ma=800x1800 | XVTL-BP-W-8/18 | 115215 | Y7-115215 | HH6 | 46696 | 46696 | 0% | 116.74 | 116.74 | 4015081146154 | db | 1 |  | 0 |  | 1 | 85381000 | RO | 800 | 1800 | 0 | 12.6 | 12.6
xEnergy Basic beépítő adapter, mellső beépítő - 185 mély, Szé x Ma=800x1800 | XVTL-BP-W-8/18-185 | 120630 | Y7-120630 | HH6 | 101180 | 101180 | 0% | 252.95 | 252.95 | 4015081184606 | db | 1 |  | 0 |  | 1 | 85381000 | CZ | 800 | 1800 | 0 | 17.262 | 17.262
xEnergy Basic beépítő adapter, mellső beépítő, Szé x Ma=800x2000 | XVTL-BP-W-8/20 | 115216 | Y7-115216 | HH6 | 47404 | 47404 | 0% | 118.51 | 118.51 | 4015081146161 | db | 1 |  | 0 |  | 1 | 85381000 | CZ | 800 | 2000 | 0 | 14 | 14
xEnergy Basic beépítő adapter, mellső beépítő - 185 mély, Szé x Ma=800x2000 | XVTL-BP-W-8/20-185 | 120631 | Y7-120631 | HH6 | 107304 | 107304 | 0% | 268.26 | 268.26 | 4015081184613 | db | 1 |  | 0 |  | 1 | 85381000 | CZ | 800 | 2000 | 0 | 19.18 | 19.18
Adapter xEnergy Basic, felső/alsó rész XVTL-BP-W, 2 db készlet, SzéxMa=800x2000 | XVTL-BP-W-8/20-TB | 173677 | Y7-173677 | HH6 | 12356 | 12356 | 0% | 30.89 | 30.89 | 4015081700844 | db | 1 |  | 0 |  | 1 | 85381000 | CZ | 800 | 2000 | 0 | 0.7 | 0.7
Tartó szerkezet felső/alsó, készlet 1 pár | XVTL-BRA | 115132 | Y7-115132 | HH6 | 7640 | 7640 | 0% | 19.1 | 19.1 | 4015081145324 | db | 1 |  | 0 |  | 1 | 85381000 | CZ | 140 | 75 | 151 | 0.6 | 0.6
Tartó szerkezet DIN készüléktartósínhez, készlet 1 pár | XVTL-BRA/DIN | 116215 | Y7-116215 | HH6 | 7468 | 7468 | 0% | 18.67 | 18.67 | 4015081159543 | db | 1 |  | 0 |  | 1 | 85381000 | CZ | 30 | 65 | 200 | 0.2 | 0.2
Szerelési szögvas panelek keretre történő rögzítéséhez oldalról, 1 pár készletben | XVTL-BRA/IC250 | 115133 | Y7-115133 | HH6 | 6704 | 6704 | 0% | 16.76 | 16.76 | 4015081145331 | db | 1 |  | 0 |  | 1 | 85381000 | CZ | 51 | 40 | 315 | 0.643 | 0.643
Szerelési szögvas állítható, 1 pár készlet | XVTL-BRA/L | 116214 | Y7-116214 | HH6 | 4240 | 4240 | 0% | 10.6 | 10.6 | 4015081159536 | db | 1 |  | 0 |  | 1 | 85381000 | CZ | 50 | 50 | 50 | 0.3 | 0.3
Tartó szerkezet középre, készlet 1 pár | XVTL-BRA/M | 115134 | Y7-115134 | HH6 | 4744 | 4744 | 0% | 11.86 | 11.86 | 4015081145348 | db | 1 |  | 0 |  | 1 | 85381000 | CZ | 58 | 78 | 70 | 0.3 | 0.3
Szerelési szögvas XVTL-VP... függ. gerenda XVTL-HP-... víz. gerendához történő rögzítéséhez, 1 pár | XVTL-BRA/VP | 177613 | Y7-177613 | HH6 | 4760 | 4760 | 0% | 11.9 | 11.9 | 4015081720736 | db | 1 |  | 0 |  | 1 | 85381000 | CZ | 60 | 70 | 48 | 0.4 | 0.48
Gyűjtősíntartó hátsó sínbeépítéshez, fix tartó szekrényvázra, max. 2500A | XVTL-BSB | 116890 | Y7-116890 | HH6 | 81620 | 81620 | 0% | 204.05 | 204.05 | 4015081166305 | db | 1 |  | 0 |  | 1 | 85381000 | CZ | 40 | 700 | 40 | 1.6 | 1.6
Gyűjtősíntartó hátsó sínbeépítéshez, lengő tartó (középre), max. 2500A | XVTL-BSB/M | 116891 | Y7-116891 | HH6 | 80444 | 80444 | 0% | 201.11 | 201.11 | 4015081166312 | db | 1 |  | 0 |  | 1 | 85381000 | DE | 40 | 700 | 40 | 0.8 | 0.8
Kalitkás M8 anya (szekrényvázhoz rögzítésre) | XVTL-CLIPSNUT-M8 | 115250 | Y7-115250 | HH6 | 1860 | 1860 | 0% | 4.65 | 4.65 | 4015081146505 | db | 10 |  | 0 |  | 10 | 85381000 | FR | 50 | 20 | 75 | 0.09 | 0.09
Ajtó készletámasztó xEffect XVTL | XVTL-DA-F | 178127 | Y7-178127 | HH6 | 32236 | 32236 | 0% | 80.59 | 80.59 | 4015081734504 | db | 1 |  | 0 |  | 1 | 85381000 | CZ | 112 | 45 | 208 | 0.85 | 0.85
Rögzítőkonzol | XVTL-EW | 143995 | Y7-143995 | HH6 | 2644 | 2644 | 0% | 6.61 | 6.61 | 4015081405299 | db | 10 |  | 0 |  | 10 | 73269098 | CZ | 0 | 0 | 0 | 0.1 | 0.1
Szerelést segítő sarokprofil BRA-ra, -IC szerlapokhoz, univerzális mélység | XVTL-FITUP/BRA | 115136 | Y7-115136 | HH6 | 19800 | 19800 | 0% | 49.5 | 49.5 | 4015081145362 | db | 1 |  | 0 |  | 1 | 85381000 | CZ | 120 | 100 | 200 | 1.6 | 1.6
-IC szerelőlap beszerelést segítő profil, Mé=300 | XVTL-FITUP-3 | 116209 | Y7-116209 | HH6 | 16744 | 16744 | 0% | 41.86 | 41.86 | 4015081159482 | db | 1 |  | 0 |  | 1 | 85381000 | CZ | 120 | 100 | 300 | 1.5 | 1.5
-IC szerelőlap beszerelést segítő profil, Mé=400 | XVTL-FITUP-4 | 116210 | Y7-116210 | HH6 | 19656 | 19656 | 0% | 49.14 | 49.14 | 4015081159499 | db | 1 |  | 0 |  | 1 | 85381000 | CZ | 120 | 100 | 400 | 2 | 2
-IC szerelőlap beszerelést segítő profil, Mé=500 | XVTL-FITUP-5 | 116211 | Y7-116211 | HH6 | 21640 | 21640 | 0% | 54.1 | 54.1 | 4015081159505 | db | 1 |  | 0 |  | 1 | 85381000 | CZ | 120 | 100 | 500 | 2.5 | 2.5
-IC szerelőlap beszerelést segítő profil, Mé=600 | XVTL-FITUP-6 | 116212 | Y7-116212 | HH6 | 23188 | 23188 | 0% | 57.97 | 57.97 | 4015081159512 | db | 1 |  | 0 |  | 1 | 85381000 | CZ | 120 | 100 | 600 | 3 | 3
-IC szerelőlap beszerelést segítő profil, Mé=800 | XVTL-FITUP-8 | 116213 | Y7-116213 | HH6 | 26392 | 26392 | 0% | 65.98 | 65.98 | 4015081159529 | db | 1 |  | 0 |  | 1 | 85381000 | CZ | 120 | 100 | 800 | 4 | 4
xVtl Help package | XVTL-HELP-SET | 171111 | Y7-171111 | HH6 | 98700 | 98700 | 0% | 246.75 | 246.75 | 4015081676019 | db | 1 |  | 0 |  | 1 | 85381000 | CZ | 0 | 0 | 0 | 2.823 | 3
Vízszintes mélységi tartó, könnyű terhelésre, Mé=300 | XVTL-HP/L-3 | 115144 | Y7-115144 | HH6 | 6260 | 6260 | 0% | 15.65 | 15.65 | 4015081145447 | db | 1 |  | 0 |  | 1 | 85381000 | CZ | 50 | 75 | 166 | 0.6 | 0.6
Vízszintes mélységi tartó, könnyű terhelésre, Mé=400 | XVTL-HP/L-4 | 115145 | Y7-115145 | HH6 | 7344 | 7344 | 0% | 18.36 | 18.36 | 4015081145454 | db | 1 |  | 0 |  | 1 | 85381000 | CZ | 50 | 75 | 266 | 0.9 | 0.9
Vízszintes mélységi tartó, könnyű terhelésre, Mé=500 | XVTL-HP/L-5 | 115146 | Y7-115146 | HH6 | 8476 | 8476 | 0% | 21.19 | 21.19 | 4015081145461 | db | 1 |  | 0 |  | 1 | 85381000 | CZ | 50 | 75 | 366 | 1.2 | 1.2
Vízszintes mélységi tartó, könnyű terhelésre, Mé=600 | XVTL-HP/L-6 | 115147 | Y7-115147 | HH6 | 9808 | 9808 | 0% | 24.52 | 24.52 | 4015081145478 | db | 1 |  | 0 |  | 1 | 85381000 | CZ | 50 | 75 | 466 | 1.5 | 1.5
Vízszintes mélységi tartó, könnyű terhelésre, Mé=800 | XVTL-HP/L-8 | 115148 | Y7-115148 | HH6 | 11992 | 11992 | 0% | 29.98 | 29.98 | 4015081145485 | db | 1 |  | 0 |  | 1 | 85381000 | CZ | 50 | 75 | 666 | 2.2 | 2.2
Vízszintes mélységi tartó, nehéz terhelésre, Mé=300 | XVTL-HP-3 | 115137 | Y7-115137 | HH6 | 8476 | 8476 | 0% | 21.19 | 21.19 | 4015081145379 | db | 1 |  | 0 |  | 1 | 85381000 | RO | 50 | 75 | 166 | 0.6 | 0.6
Vízszintes mélységi tartó, nehéz terhelésre, Mé=400 | XVTL-HP-4 | 115138 | Y7-115138 | HH6 | 10800 | 10800 | 0% | 27 | 27 | 4015081145386 | db | 1 |  | 0 |  | 1 | 85381000 | RO | 50 | 75 | 266 | 0.9 | 0.9
Vízszintes mélységi tartó, nehéz terhelésre, Mé=500 | XVTL-HP-5 | 115139 | Y7-115139 | HH6 | 13156 | 13156 | 0% | 32.89 | 32.89 | 4015081145393 | db | 1 |  | 0 |  | 1 | 85381000 | RO | 50 | 75 | 366 | 1.2 | 1.2
Vízszintes mélységi tartó, nehéz terhelésre, Mé=600 | XVTL-HP-6 | 115140 | Y7-115140 | HH6 | 15204 | 15204 | 0% | 38.01 | 38.01 | 4015081145409 | db | 1 |  | 0 |  | 1 | 85381000 | RO | 50 | 75 | 466 | 1.5 | 1.5
Vízszintes mélységi tartó, közepes terhelésre, Mé=600 | XVTL-HP-6-MIB | 115142 | Y7-115142 | HH6 | 17308 | 17308 | 0% | 43.27 | 43.27 | 4015081145423 | db | 1 |  | 0 |  | 1 | 85381000 | CZ | 50 | 75 | 530 | 1.5 | 1.5
Vízszintes mélységi tartó, nehéz terhelésre, Mé=800 | XVTL-HP-8 | 115141 | Y7-115141 | HH6 | 19652 | 19652 | 0% | 49.13 | 49.13 | 4015081145416 | db | 1 |  | 0 |  | 1 | 85381000 | CZ | 50 | 75 | 666 | 2.2 | 2.2
Vízszintes mélységi tartó, közepes terhelésre, Mé=800 | XVTL-HP-8-MIB | 115143 | Y7-115143 | HH6 | 22596 | 22596 | 0% | 56.49 | 56.49 | 4015081145430 | db | 1 |  | 0 |  | 1 | 85381000 | CZ | 50 | 75 | 730 | 2.2 | 2.2
Szerelőkészlet -IC szerelőlapokhoz | XVTL-IC/BRA/SET | 116893 | Y7-116893 | HH6 | 16860 | 16860 | 0% | 42.15 | 42.15 | 4015081166336 | db | 1 |  | 0 |  | 1 | 85381000 | CZ | 100 | 80 | 200 | 2 | 2
Szerelőlap, teljes mag. Szé x Ma=1000x1600, 3mm vast. | XVTL-IC/S-10/16 | 114785 | Y7-114785 | HH6 | 107248 | 107248 | 0% | 268.12 | 268.12 | 4015081141852 | db | 1 |  | 0 |  | 1 | 85381000 | CZ | 1000 | 1600 | 0 | 37.5 | 37.5
Szerelőlap, teljes mag. Szé x Ma=1000x1800, 3mm vast. | XVTL-IC/S-10/18 | 114786 | Y7-114786 | HH6 | 119216 | 119216 | 0% | 298.04 | 298.04 | 4015081141869 | db | 1 |  | 0 |  | 1 | 85381000 | CZ | 1000 | 1800 | 0 | 42.5 | 42.5
Szerelőlap, teljes mag. Szé x Ma=1000x2000, 3mm vast. | XVTL-IC/S-10/20 | 114787 | Y7-114787 | HH6 | 131620 | 131620 | 0% | 329.05 | 329.05 | 4015081141876 | db | 1 |  | 0 |  | 1 | 85381000 | CZ | 1000 | 2000 | 0 | 47.5 | 47.5
Szerelőlap, teljes mag. Szé x Ma=1200x1600, 3mm vast. | XVTL-IC/S-12/16 | 114788 | Y7-114788 | HH6 | 126264 | 126264 | 0% | 315.66 | 315.66 | 4015081141883 | db | 1 |  | 0 |  | 1 | 85381000 | CZ | 1200 | 1600 | 0 | 46.7 | 46.7
Szerelőlap, teljes mag. Szé x Ma=1200x1800, 3mm vast. | XVTL-IC/S-12/18 | 114789 | Y7-114789 | HH6 | 140536 | 140536 | 0% | 351.34 | 351.34 | 4015081141890 | db | 1 |  | 0 |  | 1 | 85381000 | CZ | 1200 | 1800 | 0 | 52.9 | 52.9
Szerelőlap, teljes mag. Szé x Ma=1200x2000, 3mm vast. | XVTL-IC/S-12/20 | 114790 | Y7-114790 | HH6 | 155356 | 155356 | 0% | 388.39 | 388.39 | 4015081141906 | db | 1 |  | 0 |  | 1 | 85381000 | CZ | 1200 | 2000 | 0 | 59.1 | 59.1
Szerelőlap, teljes mag. Szé x Ma=425x1600, 3mm vast. | XVTL-IC/S-4/16 | 114776 | Y7-114776 | HH6 | 53452 | 53452 | 0% | 133.63 | 133.63 | 4015081141760 | db | 1 |  | 0 |  | 1 | 85389099 | CZ | 425 | 1600 | 0 | 16.5 | 16.5
Szerelőlap, teljes mag. Szé x Ma=425x2000, 3mm vast. | XVTL-IC/S-4/20 | 114777 | Y7-114777 | HH6 | 64240 | 64240 | 0% | 160.6 | 160.6 | 4015081141777 | db | 1 |  | 0 |  | 1 | 85381000 | CZ | 425 | 2000 | 0 | 20.5 | 20.5
Szerelőlap, teljes mag. Szé x Ma=600x1400, 3mm vast. | XVTL-IC/S-6/14 | 114778 | Y7-114778 | HH6 | 62616 | 62616 | 0% | 156.54 | 156.54 | 4015081141784 | db | 1 |  | 0 |  | 1 | 85381000 | CZ | 600 | 1400 | 0 | 20.5 | 20.5
Szerelőlap, teljes mag. Szé x Ma=600x1600, 3mm vast. | XVTL-IC/S-6/16 | 114779 | Y7-114779 | HH6 | 69872 | 69872 | 0% | 174.68 | 174.68 | 4015081141791 | db | 1 |  | 0 |  | 1 | 85389099 | CZ | 600 | 1600 | 0 | 23.5 | 23.5
Szerelőlap, teljes mag. Szé x Ma=600x1800, 3mm vast. | XVTL-IC/S-6/18 | 114780 | Y7-114780 | HH6 | 77144 | 77144 | 0% | 192.86 | 192.86 | 4015081141807 | db | 1 |  | 0 |  | 1 | 85381000 | CZ | 600 | 1800 | 0 | 26.5 | 26.5
Szerelőlap, teljes mag. Szé x Ma=600x2000, 3mm vast. | XVTL-IC/S-6/20 | 114781 | Y7-114781 | HH6 | 84864 | 84864 | 0% | 212.16 | 212.16 | 4015081141814 | db | 1 |  | 0 |  | 1 | 85381000 | CZ | 600 | 2000 | 0 | 29.5 | 29.5
Szerelőlap, teljes mag. Szé x Ma=800x1600, 3mm vast. | XVTL-IC/S-8/16 | 114782 | Y7-114782 | HH6 | 88576 | 88576 | 0% | 221.44 | 221.44 | 4015081141821 | db | 1 |  | 0 |  | 1 | 85381000 | CZ | 800 | 1600 | 0 | 32.5 | 32.5
Szerelőlap, teljes mag. Szé x Ma=800x1800, 3mm vast. | XVTL-IC/S-8/18 | 114783 | Y7-114783 | HH6 | 98108 | 98108 | 0% | 245.27 | 245.27 | 4015081141838 | db | 1 |  | 0 |  | 1 | 85381000 | CZ | 800 | 1800 | 0 | 35.5 | 35.5
Szerelőlap, teljes mag. Szé x Ma=800x2000, 3mm vast. | XVTL-IC/S-8/20 | 114784 | Y7-114784 | HH6 | 130220 | 130220 | 0% | 325.55 | 325.55 | 4015081141845 | db | 1 |  | 0 |  | 1 | 85381000 | CZ | 800 | 2000 | 0 | 38.5 | 38.5
Szerelőlap, teljes mag. Szé x Ma=1000x1600, 2mm vast. | XVTL-IC-10/16 | 114770 | Y7-114770 | HH6 | 91444 | 91444 | 0% | 228.61 | 228.61 | 4015081141708 | db | 1 |  | 0 |  | 1 | 85381000 | CZ | 1000 | 1600 | 0 | 18.5 | 18.5
Szerelőlap, teljes mag. Szé x Ma=1000x1800, 2mm vast. | XVTL-IC-10/18 | 114771 | Y7-114771 | HH6 | 98464 | 98464 | 0% | 246.16 | 246.16 | 4015081141715 | db | 1 |  | 0 |  | 1 | 85381000 | CZ | 1000 | 1800 | 0 | 21.3 | 21.3
Szerelőlap, teljes mag. Szé x Ma=1000x2000, 2mm vast. | XVTL-IC-10/20 | 114772 | Y7-114772 | HH6 | 98036 | 98036 | 0% | 245.09 | 245.09 | 4015081141722 | db | 1 |  | 0 |  | 1 | 85381000 | CZ | 1000 | 2000 | 0 | 24.1 | 24.1
Szerelőlap, teljes mag. Szé x Ma=1200x1600, 2mm vast. | XVTL-IC-12/16 | 114773 | Y7-114773 | HH6 | 100376 | 100376 | 0% | 250.94 | 250.94 | 4015081141739 | db | 1 |  | 0 |  | 1 | 85381000 | CZ | 1200 | 1600 | 0 | 23.4 | 23.4
Szerelőlap, teljes mag. Szé x Ma=1200x1800, 2mm vast. | XVTL-IC-12/18 | 114774 | Y7-114774 | HH6 | 113580 | 113580 | 0% | 283.95 | 283.95 | 4015081141746 | db | 1 |  | 0 |  | 1 | 85381000 | CZ | 1200 | 1800 | 0 | 27 | 27
Szerelőlap, teljes mag. Szé x Ma=1200x2000, 2mm vast. | XVTL-IC-12/20 | 114775 | Y7-114775 | HH6 | 132872 | 132872 | 0% | 332.18 | 332.18 | 4015081141753 | db | 1 |  | 0 |  | 1 | 85381000 | CZ | 1200 | 2000 | 0 | 30.6 | 30.6
Szerelőlap, teljes mag. Szé x Ma=425x1600, 2mm vast. | XVTL-IC-4/16 | 114761 | Y7-114761 | HH6 | 44600 | 44600 | 0% | 111.5 | 111.5 | 4015081141616 | db | 1 |  | 0 |  | 1 | 85381000 | CZ | 425 | 1600 | 0 | 4.5 | 4.5
Szerelőlap, teljes mag. Szé x Ma=425x2000, 2mm vast. | XVTL-IC-4/20 | 114762 | Y7-114762 | HH6 | 52908 | 52908 | 0% | 132.27 | 132.27 | 4015081141623 | db | 1 |  | 0 |  | 1 | 85381000 | CZ | 425 | 2000 | 0 | 8.5 | 8.5
Szerelőlap, teljes mag. Szé x Ma=600x1400, 2mm vast. | XVTL-IC-6/14 | 114763 | Y7-114763 | HH6 | 56324 | 56324 | 0% | 140.81 | 140.81 | 4015081141630 | db | 1 |  | 0 |  | 1 | 85381000 | CZ | 600 | 1400 | 0 | 8.9 | 8.9
Szerelőlap, teljes mag. Szé x Ma=600x1600, 2mm vast. | XVTL-IC-6/16 | 114764 | Y7-114764 | HH6 | 56452 | 56452 | 0% | 141.13 | 141.13 | 4015081141647 | db | 1 |  | 0 |  | 1 | 85381000 | CZ | 600 | 1600 | 0 | 10.5 | 10.5
Szerelőlap, teljes mag. Szé x Ma=600x1800, 2mm vast. | XVTL-IC-6/18 | 114765 | Y7-114765 | HH6 | 63424 | 63424 | 0% | 158.56 | 158.56 | 4015081141654 | db | 1 |  | 0 |  | 1 | 85381000 | CZ | 600 | 1800 | 0 | 12.1 | 12.1
Szerelőlap, teljes mag. Szé x Ma=600x2000, 2mm vast. | XVTL-IC-6/20 | 114766 | Y7-114766 | HH6 | 65756 | 65756 | 0% | 164.39 | 164.39 | 4015081141661 | db | 1 |  | 0 |  | 1 | 85381000 | CZ | 600 | 2000 | 0 | 13.7 | 13.7
Szerelőlap, teljes mag. Szé x Ma=800x1600, 2mm vast. | XVTL-IC-8/16 | 114767 | Y7-114767 | HH6 | 70212 | 70212 | 0% | 175.53 | 175.53 | 4015081141678 | db | 1 |  | 0 |  | 1 | 85381000 | CZ | 800 | 1600 | 0 | 14.5 | 14.5
Szerelőlap, teljes mag. Szé x Ma=800x1800, 2mm vast. | XVTL-IC-8/18 | 114768 | Y7-114768 | HH6 | 79160 | 79160 | 0% | 197.9 | 197.9 | 4015081141685 | db | 1 |  | 0 |  | 1 | 85381000 | CZ | 800 | 1800 | 0 | 16.7 | 16.7
Szerelőlap, teljes mag. Szé x Ma=800x2000, 2mm vast. | XVTL-IC-8/20 | 114769 | Y7-114769 | HH6 | 81684 | 81684 | 0% | 204.21 | 204.21 | 4015081141692 | db | 1 |  | 0 |  | 1 | 85381000 | CZ | 800 | 2000 | 0 | 18.9 | 18.9
Szerelőlap összekötő készlet -CD, Mé=1400 | XVTL-IC-Z-14 | 114791 | Y7-114791 | HH6 | 21320 | 21320 | 0% | 53.3 | 53.3 | 4015081141913 | db | 1 |  | 0 |  | 1 | 85381000 | CZ | 0 | 1400 | 0 | 4.5 | 4.5
Szerelőlap összekötő készlet -CD, Mé=1600 | XVTL-IC-Z-16 | 114792 | Y7-114792 | HH6 | 22948 | 22948 | 0% | 57.37 | 57.37 | 4015081141920 | db | 1 |  | 0 |  | 1 | 85381000 | CZ | 0 | 1600 | 0 | 5 | 5
Szerelőlap összekötő készlet -CD, Mé=1800 | XVTL-IC-Z-18 | 114793 | Y7-114793 | HH6 | 24632 | 24632 | 0% | 61.58 | 61.58 | 4015081141937 | db | 1 |  | 0 |  | 1 | 85381000 | CZ | 0 | 1800 | 0 | 5.5 | 5.5
Szerelőlap összekötő készlet -CD, Mé=2000 | XVTL-IC-Z-20 | 114794 | Y7-114794 | HH6 | 26396 | 26396 | 0% | 65.99 | 65.99 | 4015081141944 | db | 1 |  | 0 |  | 1 | 85381000 | CZ | 0 | 2000 | 0 | 6 | 6
Szerelőkészlet IZM megszak., XVTL-HP-.-MIB gerendára szerelés, szekrény Szé=1000 | XVTL-IZM-10 | 115151 | Y7-115151 | HH6 | 33600 | 33600 | 0% | 84 | 84 | 4015081145515 | db | 1 |  | 0 |  | 1 | 85381000 | CZ | 1000 | 0 | 0 | 14.2 | 14.2
Szerelőkészlet IZM megszak., XVTL-HP-.-MIB gerendára szerelés, szekrény Szé=1200 | XVTL-IZM-12 | 115152 | Y7-115152 | HH6 | 39536 | 39536 | 0% | 98.84 | 98.84 | 4015081145522 | db | 1 |  | 0 |  | 1 | 85381000 | CZ | 1200 | 0 | 0 | 16.2 | 16.2
Szerelőkészlet IZMX16, IZMX40, IZM26 megszak., XVTL-HP-.-MIB gerendára szerelés, szekrény Szé=1000 | XVTL-IZM26-10 | 132967 | Y7-132967 | HH6 | 57276 | 57276 | 0% | 143.19 | 143.19 | 4015081298785 | db | 1 |  | 0 |  | 1 | 85381000 | CZ | 1000 | 0 | 0 | 14.2 | 14.2
Szerelőkészlet IZMX16, IZMX40, IZM26 megszak., XVTL-HP-.-MIB gerendára szerelés, szekrény Szé=1200 | XVTL-IZM26-12 | 132968 | Y7-132968 | HH6 | 66324 | 66324 | 0% | 165.81 | 165.81 | 4015081298792 | db | 1 |  | 0 |  | 1 | 85381000 | CZ | 1200 | 0 | 0 | 16.2 | 16.2
Szerelőkészlet IZMX16, IZMX40, IZM26 megszak., XVTL-HP-.-MIB gerendára szerelés, szekrény Szé=425 | XVTL-IZM26-4 | 132964 | Y7-132964 | HH6 | 23496 | 23496 | 0% | 58.74 | 58.74 | 4015081298754 | db | 1 |  | 0 |  | 1 | 85381000 | CZ | 425 | 0 | 0 | 9 | 9
Szerelőkészlet IZMX16, IZMX40, IZM26 megszak., XVTL-HP-.-MIB gerendára szerelés, szekrény Szé=600 | XVTL-IZM26-6 | 132965 | Y7-132965 | HH6 | 38556 | 38556 | 0% | 96.39 | 96.39 | 4015081298761 | db | 1 |  | 0 |  | 1 | 85381000 | CZ | 600 | 0 | 0 | 10.5 | 10.5
Szerelőkészlet IZMX16, IZMX40, IZM26 megszak., XVTL-HP-.-MIB gerendára szerelés, szekrény Szé=800 | XVTL-IZM26-8 | 132966 | Y7-132966 | HH6 | 48128 | 48128 | 0% | 120.32 | 120.32 | 4015081298778 | db | 1 |  | 0 |  | 1 | 85381000 | CZ | 800 | 0 | 0 | 12.2 | 12.2
Szerelőkészlet IZM megszak., XVTL-HP-.-MIB gerendára szerelés, szekrény Szé=600 | XVTL-IZM-6 | 115149 | Y7-115149 | HH6 | 22936 | 22936 | 0% | 57.34 | 57.34 | 4015081145492 | db | 1 |  | 0 |  | 1 | 85381000 | CZ | 600 | 0 | 0 | 10.5 | 10.5
Szerelőkészlet IZM megszak., XVTL-HP-.-MIB gerendára szerelés, szekrény Szé=800 | XVTL-IZM-8 | 115150 | Y7-115150 | HH6 | 30816 | 30816 | 0% | 77.04 | 77.04 | 4015081145508 | db | 1 |  | 0 |  | 1 | 85389099 | CZ | 800 | 0 | 0 | 12.2 | 12.2
Szerelőkészlet IZMX40 megszak., XVTL-HP-.-MIB gerendára szerelés, szekrény Szé=600 | XVTL-IZMX40-06 | 167564 | Y7-167564 | HH6 | 37904 | 37904 | 0% | 94.76 | 94.76 | 4015081640539 | db | 1 |  | 0 |  | 1 | 85381000 | CZ | 600 | 0 | 0 | 10.5 | 10.5
Szerelőkészlet IZMX40 megszak., XVTL-HP-.-MIB gerendára szerelés, szekrény Szé=800 | XVTL-IZMX40-08 | 167565 | Y7-167565 | HH6 | 45736 | 45736 | 0% | 114.34 | 114.34 | 4015081640546 | db | 1 |  | 0 |  | 1 | 85381000 | CZ | 800 | 0 | 0 | 12.2 | 12.2
Szekrény ajtóval, IP55, Szé x Ma x Mé=1000x1600x300 | XVTL-MP/BF-10/3/16 | 114503 | Y7-114503 | HH6 | 551976 | 551976 | 0% | 1379.94 | 1379.94 | 4015081139033 | db | 1 |  | 0 |  | 1 | 85381000 | CZ | 1000 | 1600 | 300 | 84 | 84
Szekrény ajtóval, IP55, Szé x Ma x Mé=1000x1800x300 | XVTL-MP/BF-10/3/18 | 114517 | Y7-114517 | HH6 | 578448 | 578448 | 0% | 1446.12 | 1446.12 | 4015081139170 | db | 1 |  | 0 |  | 1 | 85381000 | CZ | 1000 | 1800 | 300 | 90 | 90
Szekrény ajtóval, IP55, Szé x Ma x Mé=1000x2000x300 | XVTL-MP/BF-10/3/20 | 114540 | Y7-114540 | HH6 | 600512 | 600512 | 0% | 1501.28 | 1501.28 | 4015081139408 | db | 1 |  | 0 |  | 1 | 85381000 | CZ | 1000 | 2000 | 300 | 96 | 96
Szekrény ajtóval, IP55, Szé x Ma x Mé=1000x1600x400 | XVTL-MP/BF-10/4/16 | 114504 | Y7-114504 | HH6 | 562544 | 562544 | 0% | 1406.36 | 1406.36 | 4015081139040 | db | 1 |  | 0 |  | 1 | 85381000 | CZ | 1000 | 1600 | 400 | 86 | 86
Szekrény ajtóval, IP55, Szé x Ma x Mé=1000x1800x400 | XVTL-MP/BF-10/4/18 | 114518 | Y7-114518 | HH6 | 588852 | 588852 | 0% | 1472.13 | 1472.13 | 4015081139187 | db | 1 |  | 0 |  | 1 | 85381000 | CZ | 1000 | 1800 | 400 | 92 | 92
Szekrény ajtóval, IP55, Szé x Ma x Mé=1000x2000x400 | XVTL-MP/BF-10/4/20 | 114541 | Y7-114541 | HH6 | 610940 | 610940 | 0% | 1527.35 | 1527.35 | 4015081139415 | db | 1 |  | 0 |  | 1 | 85381000 | CZ | 1000 | 2000 | 400 | 98 | 98
Szekrény ajtóval, IP55, Szé x Ma x Mé=1000x1800x500 | XVTL-MP/BF-10/5/18 | 114519 | Y7-114519 | HH6 | 594588 | 594588 | 0% | 1486.47 | 1486.47 | 4015081139194 | db | 1 |  | 0 |  | 1 | 85381000 | CZ | 1000 | 1800 | 500 | 94 | 94
Szekrény ajtóval, IP55, Szé x Ma x Mé=1000x2000x500 | XVTL-MP/BF-10/5/20 | 114542 | Y7-114542 | HH6 | 616632 | 616632 | 0% | 1541.58 | 1541.58 | 4015081139422 | db | 1 |  | 0 |  | 1 | 85381000 | CZ | 1000 | 2000 | 500 | 100 | 100
Szekrény ajtóval, IP55, Szé x Ma x Mé=1000x1600x600 | XVTL-MP/BF-10/6/16 | 114505 | Y7-114505 | HH6 | 579568 | 579568 | 0% | 1448.92 | 1448.92 | 4015081139057 | db | 1 |  | 0 |  | 1 | 85381000 | CZ | 1000 | 1600 | 600 | 89 | 89
Szekrény ajtóval, IP55, Szé x Ma x Mé=1000x1800x600 | XVTL-MP/BF-10/6/18 | 114520 | Y7-114520 | HH6 | 605896 | 605896 | 0% | 1514.74 | 1514.74 | 4015081139200 | db | 1 |  | 0 |  | 1 | 85381000 | CZ | 1000 | 1800 | 600 | 95 | 95
Szekrény ajtóval, IP55, Szé x Ma x Mé=1000x2000x600 | XVTL-MP/BF-10/6/20 | 114543 | Y7-114543 | HH6 | 627956 | 627956 | 0% | 1569.89 | 1569.89 | 4015081139439 | db | 1 |  | 0 |  | 1 | 85381000 | CZ | 1000 | 2000 | 600 | 101 | 101
Szekrény ajtóval, IP55, Szé x Ma x Mé=1000x2000x800 | XVTL-MP/BF-10/8/20 | 114544 | Y7-114544 | HH6 | 650688 | 650688 | 0% | 1626.72 | 1626.72 | 4015081139446 | db | 1 |  | 0 |  | 1 | 85381000 | CZ | 1000 | 2000 | 800 | 106 | 106
Szekrény ajtóval, IP55, Szé x Ma x Mé=1200x1600x300 | XVTL-MP/BF-12/3/16 | 114506 | Y7-114506 | HH6 | 595448 | 595448 | 0% | 1488.62 | 1488.62 | 4015081139064 | db | 1 |  | 0 |  | 1 | 85381000 | CZ | 1200 | 1600 | 300 | 99 | 99
Szekrény ajtóval, IP55, Szé x Ma x Mé=1200x1800x300 | XVTL-MP/BF-12/3/18 | 114521 | Y7-114521 | HH6 | 630816 | 630816 | 0% | 1577.04 | 1577.04 | 4015081139217 | db | 1 |  | 0 |  | 1 | 85381000 | CZ | 1200 | 1800 | 300 | 105 | 105
Szekrény ajtóval, IP55, Szé x Ma x Mé=1200x2000x300 | XVTL-MP/BF-12/3/20 | 114545 | Y7-114545 | HH6 | 650180 | 650180 | 0% | 1625.45 | 1625.45 | 4015081139453 | db | 1 |  | 0 |  | 1 | 85381000 | CZ | 1200 | 2000 | 300 | 111 | 111
Szekrény ajtóval, IP55, Szé x Ma x Mé=1200x1600x400 | XVTL-MP/BF-12/4/16 | 114507 | Y7-114507 | HH6 | 606760 | 606760 | 0% | 1516.9 | 1516.9 | 4015081139071 | db | 1 |  | 0 |  | 1 | 85381000 | CZ | 1200 | 1600 | 400 | 103 | 103
Szekrény ajtóval, IP55, Szé x Ma x Mé=1200x1800x400 | XVTL-MP/BF-12/4/18 | 114522 | Y7-114522 | HH6 | 642068 | 642068 | 0% | 1605.17 | 1605.17 | 4015081139224 | db | 1 |  | 0 |  | 1 | 85381000 | CZ | 1200 | 1800 | 400 | 109 | 109
Szekrény ajtóval, IP55, Szé x Ma x Mé=1200x2000x400 | XVTL-MP/BF-12/4/20 | 114546 | Y7-114546 | HH6 | 661416 | 661416 | 0% | 1653.54 | 1653.54 | 4015081139460 | db | 1 |  | 0 |  | 1 | 85381000 | CZ | 1200 | 2000 | 400 | 115 | 115
Szekrény ajtóval, IP55, Szé x Ma x Mé=1200x1800x500 | XVTL-MP/BF-12/5/18 | 114523 | Y7-114523 | HH6 | 649536 | 649536 | 0% | 1623.84 | 1623.84 | 4015081139231 | db | 1 |  | 0 |  | 1 | 85381000 | CZ | 1200 | 1800 | 500 | 113 | 113
Szekrény ajtóval, IP55, Szé x Ma x Mé=1200x2000x500 | XVTL-MP/BF-12/5/20 | 114547 | Y7-114547 | HH6 | 668860 | 668860 | 0% | 1672.15 | 1672.15 | 4015081139477 | db | 1 |  | 0 |  | 1 | 85381000 | CZ | 1200 | 2000 | 500 | 119 | 119
Szekrény ajtóval, IP55, Szé x Ma x Mé=1200x1600x600 | XVTL-MP/BF-12/6/16 | 114508 | Y7-114508 | HH6 | 626988 | 626988 | 0% | 1567.47 | 1567.47 | 4015081139088 | db | 1 |  | 0 |  | 1 | 85381000 | CZ | 1200 | 1600 | 600 | 112 | 112
Szekrény ajtóval, IP55, Szé x Ma x Mé=1200x1800x600 | XVTL-MP/BF-12/6/18 | 114524 | Y7-114524 | HH6 | 662368 | 662368 | 0% | 1655.92 | 1655.92 | 4015081139248 | db | 1 |  | 0 |  | 1 | 85381000 | CZ | 1200 | 1800 | 600 | 118 | 118
Szekrény ajtóval, IP55, Szé x Ma x Mé=1200x2000x600 | XVTL-MP/BF-12/6/20 | 114548 | Y7-114548 | HH6 | 681692 | 681692 | 0% | 1704.23 | 1704.23 | 4015081139484 | db | 1 |  | 0 |  | 1 | 85381000 | CZ | 1200 | 2000 | 600 | 124 | 124
Szekrény ajtóval, IP55, Szé x Ma x Mé=1200x2000x800 | XVTL-MP/BF-12/8/20 | 114549 | Y7-114549 | HH6 | 703496 | 703496 | 0% | 1758.74 | 1758.74 | 4015081139491 | db | 1 |  | 0 |  | 1 | 85381000 | CZ | 1200 | 2000 | 800 | 128 | 128
Szekrény ajtóval, IP55, Szé x Ma x Mé=425x1600x300 | XVTL-MP/BF-4/3/16 | 114496 | Y7-114496 | HH6 | 368640 | 368640 | 0% | 921.6 | 921.6 | 4015081138968 | db | 1 |  | 0 |  | 1 | 85381000 | CZ | 425 | 1600 | 300 | 52 | 52
Szekrény ajtóval, IP55, Szé x Ma x Mé=425x2000x300 | XVTL-MP/BF-4/3/20 | 114525 | Y7-114525 | HH6 | 391756 | 391756 | 0% | 979.39 | 979.39 | 4015081139255 | db | 1 |  | 0 |  | 1 | 85381000 | CZ | 425 | 2000 | 300 | 56 | 56
Szekrény ajtóval, IP55, Szé x Ma x Mé=425x2000x400 | XVTL-MP/BF-4/4/20 | 114526 | Y7-114526 | HH6 | 400212 | 400212 | 0% | 1000.53 | 1000.53 | 4015081139262 | db | 1 |  | 0 |  | 1 | 85381000 | CZ | 425 | 2000 | 400 | 57 | 57
Szekrény ajtóval, IP55, Szé x Ma x Mé=425x2000x500 | XVTL-MP/BF-4/5/20 | 114527 | Y7-114527 | HH6 | 404428 | 404428 | 0% | 1011.07 | 1011.07 | 4015081139279 | db | 1 |  | 0 |  | 1 | 85381000 | CZ | 425 | 2000 | 500 | 58 | 58
Szekrény ajtóval, IP55, Szé x Ma x Mé=425x2000x600 | XVTL-MP/BF-4/6/20 | 114528 | Y7-114528 | HH6 | 411488 | 411488 | 0% | 1028.72 | 1028.72 | 4015081139286 | db | 1 |  | 0 |  | 1 | 85381000 | CZ | 425 | 2000 | 600 | 60 | 60
Szekrény ajtóval, IP55, Szé x Ma x Mé=425x2000x800 | XVTL-MP/BF-4/8/20 | 114529 | Y7-114529 | HH6 | 432528 | 432528 | 0% | 1081.32 | 1081.32 | 4015081139293 | db | 1 |  | 0 |  | 1 | 85381000 | CZ | 425 | 2000 | 800 | 63 | 63
Szekrény ajtóval, IP55, Szé x Ma x Mé=600x1400x300 | XVTL-MP/BF-6/3/14 | 114495 | Y7-114495 | HH6 | 380200 | 380200 | 0% | 950.5 | 950.5 | 4015081138951 | db | 1 |  | 0 |  | 1 | 85381000 | CZ | 600 | 1400 | 300 | 49 | 49
Szekrény ajtóval, IP55, Szé x Ma x Mé=600x1600x300 | XVTL-MP/BF-6/3/16 | 114497 | Y7-114497 | HH6 | 400276 | 400276 | 0% | 1000.69 | 1000.69 | 4015081138975 | db | 1 |  | 0 |  | 1 | 85381000 | CZ | 600 | 1600 | 300 | 55 | 55
Szekrény ajtóval, IP55, Szé x Ma x Mé=600x1800x300 | XVTL-MP/BF-6/3/18 | 114509 | Y7-114509 | HH6 | 419952 | 419952 | 0% | 1049.88 | 1049.88 | 4015081139095 | db | 1 |  | 0 |  | 1 | 85381000 | CZ | 600 | 1800 | 300 | 61 | 61
Szekrény ajtóval, IP55, Szé x Ma x Mé=600x2000x300 | XVTL-MP/BF-6/3/20 | 114530 | Y7-114530 | HH6 | 429812 | 429812 | 0% | 1074.53 | 1074.53 | 4015081139309 | db | 1 |  | 0 |  | 1 | 85381000 | CZ | 600 | 2000 | 300 | 67 | 67
Szekrény ajtóval, IP55, Szé x Ma x Mé=600x1600x400 | XVTL-MP/BF-6/4/16 | 114498 | Y7-114498 | HH6 | 407628 | 407628 | 0% | 1019.07 | 1019.07 | 4015081138982 | db | 1 |  | 0 |  | 1 | 85381000 | CZ | 600 | 1600 | 400 | 56 | 56
Szekrény ajtóval, IP55, Szé x Ma x Mé=600x1800x400 | XVTL-MP/BF-6/4/18 | 114510 | Y7-114510 | HH6 | 427292 | 427292 | 0% | 1068.23 | 1068.23 | 4015081139101 | db | 1 |  | 0 |  | 1 | 85381000 | CZ | 600 | 1800 | 400 | 62 | 62
Szekrény ajtóval, IP55, Szé x Ma x Mé=600x2000x400 | XVTL-MP/BF-6/4/20 | 114531 | Y7-114531 | HH6 | 437168 | 437168 | 0% | 1092.92 | 1092.92 | 4015081139316 | db | 1 |  | 0 |  | 1 | 85381000 | CZ | 600 | 2000 | 400 | 68 | 68
Szekrény ajtóval, IP55, Szé x Ma x Mé=600x1800x500 | XVTL-MP/BF-6/5/18 | 114511 | Y7-114511 | HH6 | 432220 | 432220 | 0% | 1080.55 | 1080.55 | 4015081139118 | db | 1 |  | 0 |  | 1 | 85381000 | CZ | 600 | 1800 | 500 | 63 | 63
Szekrény ajtóval, IP55, Szé x Ma x Mé=600x2000x500 | XVTL-MP/BF-6/5/20 | 114532 | Y7-114532 | HH6 | 442056 | 442056 | 0% | 1105.14 | 1105.14 | 4015081139323 | db | 1 |  | 0 |  | 1 | 85381000 | CZ | 600 | 2000 | 500 | 69.5 | 69.5
Szekrény ajtóval, IP55, Szé x Ma x Mé=600x1600x600 | XVTL-MP/BF-6/6/16 | 114499 | Y7-114499 | HH6 | 427248 | 427248 | 0% | 1068.12 | 1068.12 | 4015081138999 | db | 1 |  | 0 |  | 1 | 85381000 | CZ | 600 | 1600 | 600 | 59 | 59
Szekrény ajtóval, IP55, Szé x Ma x Mé=600x1800x600 | XVTL-MP/BF-6/6/18 | 114512 | Y7-114512 | HH6 | 446876 | 446876 | 0% | 1117.19 | 1117.19 | 4015081139125 | db | 1 |  | 0 |  | 1 | 85381000 | CZ | 600 | 1800 | 600 | 65 | 65
Szekrény ajtóval, IP55, Szé x Ma x Mé=600x2000x600 | XVTL-MP/BF-6/6/20 | 114533 | Y7-114533 | HH6 | 456748 | 456748 | 0% | 1141.87 | 1141.87 | 4015081139330 | db | 1 |  | 0 |  | 1 | 85381000 | CZ | 600 | 2000 | 600 | 71 | 71
Szekrény ajtóval, IP55, Szé x Ma x Mé=600x2000x800 | XVTL-MP/BF-6/8/20 | 114534 | Y7-114534 | HH6 | 482004 | 482004 | 0% | 1205.01 | 1205.01 | 4015081139347 | db | 1 |  | 0 |  | 1 | 85381000 | CZ | 600 | 2000 | 800 | 74 | 74
Szekrény ajtóval, IP55, Szé x Ma x Mé=800x1600x300 | XVTL-MP/BF-8/3/16 | 114500 | Y7-114500 | HH6 | 447188 | 447188 | 0% | 1117.97 | 1117.97 | 4015081139002 | db | 1 |  | 0 |  | 1 | 85381000 | CZ | 800 | 1600 | 300 | 70 | 70
Szekrény ajtóval, IP55, Szé x Ma x Mé=800x1800x300 | XVTL-MP/BF-8/3/18 | 114513 | Y7-114513 | HH6 | 469308 | 469308 | 0% | 1173.27 | 1173.27 | 4015081139132 | db | 1 |  | 0 |  | 1 | 85381000 | CZ | 800 | 1800 | 300 | 76 | 76
Szekrény ajtóval, IP55, Szé x Ma x Mé=800x2000x300 | XVTL-MP/BF-8/3/20 | 114535 | Y7-114535 | HH6 | 491336 | 491336 | 0% | 1228.34 | 1228.34 | 4015081139354 | db | 1 |  | 0 |  | 1 | 85381000 | CZ | 800 | 2000 | 300 | 82 | 82
Szekrény ajtóval, IP55, Szé x Ma x Mé=800x1600x400 | XVTL-MP/BF-8/4/16 | 114501 | Y7-114501 | HH6 | 456888 | 456888 | 0% | 1142.22 | 1142.22 | 4015081139019 | db | 1 |  | 0 |  | 1 | 85381000 | CZ | 800 | 1600 | 400 | 71 | 71
Szekrény ajtóval, IP55, Szé x Ma x Mé=800x1800x400 | XVTL-MP/BF-8/4/18 | 114514 | Y7-114514 | HH6 | 479068 | 479068 | 0% | 1197.67 | 1197.67 | 4015081139149 | db | 1 |  | 0 |  | 1 | 85381000 | CZ | 800 | 1800 | 400 | 77 | 77
Szekrény ajtóval, IP55, Szé x Ma x Mé=800x2000x400 | XVTL-MP/BF-8/4/20 | 114536 | Y7-114536 | HH6 | 501124 | 501124 | 0% | 1252.81 | 1252.81 | 4015081139361 | db | 1 |  | 0 |  | 1 | 85381000 | CZ | 800 | 2000 | 400 | 83 | 83
Szekrény ajtóval, IP55, Szé x Ma x Mé=800x1800x500 | XVTL-MP/BF-8/5/18 | 114515 | Y7-114515 | HH6 | 484456 | 484456 | 0% | 1211.14 | 1211.14 | 4015081139156 | db | 1 |  | 0 |  | 1 | 85381000 | CZ | 800 | 1800 | 500 | 78 | 78
Szekrény ajtóval, IP55, Szé x Ma x Mé=800x2000x500 | XVTL-MP/BF-8/5/20 | 114537 | Y7-114537 | HH6 | 506456 | 506456 | 0% | 1266.14 | 1266.14 | 4015081139378 | db | 1 |  | 0 |  | 1 | 85381000 | CZ | 800 | 2000 | 500 | 84 | 84
Szekrény ajtóval, IP55, Szé x Ma x Mé=800x1600x600 | XVTL-MP/BF-8/6/16 | 114502 | Y7-114502 | HH6 | 474080 | 474080 | 0% | 1185.2 | 1185.2 | 4015081139026 | db | 1 |  | 0 |  | 1 | 85381000 | CZ | 800 | 1600 | 600 | 75 | 75
Szekrény ajtóval, IP55, Szé x Ma x Mé=800x1800x600 | XVTL-MP/BF-8/6/18 | 114516 | Y7-114516 | HH6 | 496272 | 496272 | 0% | 1240.68 | 1240.68 | 4015081139163 | db | 1 |  | 0 |  | 1 | 85381000 | CZ | 800 | 1800 | 600 | 81 | 81
Szekrény ajtóval, IP55, Szé x Ma x Mé=800x2000x600 | XVTL-MP/BF-8/6/20 | 114538 | Y7-114538 | HH6 | 518260 | 518260 | 0% | 1295.65 | 1295.65 | 4015081139385 | db | 1 |  | 0 |  | 1 | 85381000 | CZ | 800 | 2000 | 600 | 87 | 87
Szekrény ajtóval, IP55, Szé x Ma x Mé=800x2000x800 | XVTL-MP/BF-8/8/20 | 114539 | Y7-114539 | HH6 | 541588 | 541588 | 0% | 1353.97 | 1353.97 | 4015081139392 | db | 1 |  | 0 |  | 1 | 85381000 | CZ | 800 | 2000 | 800 | 90 | 90
Szekrény ajtóval, IP55, szerelőpanel, felső fedél F3A karimákhoz, Szé/Ma/Mé=1000x1600x300 | XVTL-MP/BX/IC-10/3/16 | 114558 | Y7-114558 | HH6 | 893760 | 893760 | 0% | 2234.4 | 2234.4 | 4015081139583 | db | 1 |  | 0 |  | 1 | 85381000 | CZ | 1000 | 1600 | 300 | 115 | 115
Szekrény ajtóval, IP55, szerelőpanel, felső fedél F3A karimákhoz, Szé/Ma/Mé=1000x1800x300 | XVTL-MP/BX/IC-10/3/18 | 114572 | Y7-114572 | HH6 | 939884 | 939884 | 0% | 2349.71 | 2349.71 | 4015081139729 | db | 1 |  | 0 |  | 1 | 85381000 | CZ | 1000 | 1800 | 300 | 121 | 121
Szekrény ajtóval, IP55, szerelőpanel, felső fedél F3A karimákhoz, Szé/Ma/Mé=1000x2000x300 | XVTL-MP/BX/IC-10/3/20 | 114595 | Y7-114595 | HH6 | 977204 | 977204 | 0% | 2443.01 | 2443.01 | 4015081139958 | db | 1 |  | 0 |  | 1 | 85381000 | CZ | 1000 | 2000 | 300 | 127 | 127
Szekrény ajtóval, IP55, szerelőpanel, felső fedél F3A karimákhoz, Szé/Ma/Mé=1000x1600x400 | XVTL-MP/BX/IC-10/4/16 | 114559 | Y7-114559 | HH6 | 909568 | 909568 | 0% | 2273.92 | 2273.92 | 4015081139590 | db | 1 |  | 0 |  | 1 | 85381000 | CZ | 1000 | 1600 | 400 | 119 | 119
Szekrény ajtóval, IP55, szerelőpanel, felső fedél F3A karimákhoz, Szé/Ma/Mé=1000x1800x400 | XVTL-MP/BX/IC-10/4/18 | 114573 | Y7-114573 | HH6 | 955524 | 955524 | 0% | 2388.81 | 2388.81 | 4015081139736 | db | 1 |  | 0 |  | 1 | 85381000 | CZ | 1000 | 1800 | 400 | 125 | 125
Szekrény ajtóval, IP55, szerelőpanel, felső fedél F3A karimákhoz, Szé/Ma/Mé=1000x2000x400 | XVTL-MP/BX/IC-10/4/20 | 114596 | Y7-114596 | HH6 | 992808 | 992808 | 0% | 2482.02 | 2482.02 | 4015081139965 | db | 1 |  | 0 |  | 1 | 85381000 | CZ | 1000 | 2000 | 400 | 131 | 131
Szekrény ajtóval, IP55, szerelőpanel, felső fedél F3A karimákhoz, Szé/Ma/Mé=1000x1800x500 | XVTL-MP/BX/IC-10/5/18 | 114574 | Y7-114574 | HH6 | 963428 | 963428 | 0% | 2408.57 | 2408.57 | 4015081139743 | db | 1 |  | 0 |  | 1 | 85381000 | CZ | 1000 | 1800 | 500 | 129 | 129
Szekrény ajtóval, IP55, szerelőpanel, felső fedél F3A karimákhoz, Szé/Ma/Mé=1000x2000x500 | XVTL-MP/BX/IC-10/5/20 | 114597 | Y7-114597 | HH6 | 1000752 | 1000752 | 0% | 2501.88 | 2501.88 | 4015081139972 | db | 1 |  | 0 |  | 1 | 85381000 | CZ | 1000 | 2000 | 500 | 135 | 135
Szekrény ajtóval, IP55, szerelőpanel, felső fedél F3A karimákhoz, Szé/Ma/Mé=1000x1600x600 | XVTL-MP/BX/IC-10/6/16 | 114560 | Y7-114560 | HH6 | 940880 | 940880 | 0% | 2352.2 | 2352.2 | 4015081139606 | db | 1 |  | 0 |  | 1 | 85381000 | CZ | 1000 | 1600 | 600 | 124 | 124
Szekrény ajtóval, IP55, szerelőpanel, felső fedél F3A karimákhoz, Szé/Ma/Mé=1000x1800x600 | XVTL-MP/BX/IC-10/6/18 | 114575 | Y7-114575 | HH6 | 986824 | 986824 | 0% | 2467.06 | 2467.06 | 4015081139750 | db | 1 |  | 0 |  | 1 | 85381000 | CZ | 1000 | 1800 | 600 | 130 | 130
Szekrény ajtóval, IP55, szerelőpanel, felső fedél F3A karimákhoz, Szé/Ma/Mé=1000x2000x600 | XVTL-MP/BX/IC-10/6/20 | 114598 | Y7-114598 | HH6 | 1024128 | 1024128 | 0% | 2560.32 | 2560.32 | 4015081139989 | db | 1 |  | 0 |  | 1 | 85381000 | CZ | 1000 | 2000 | 600 | 136 | 136
Szekrény ajtóval, IP55, szerelőpanel, felső fedél F3A karimákhoz, Szé/Ma/Mé=1000x2000x800 | XVTL-MP/BX/IC-10/8/20 | 114599 | Y7-114599 | HH6 | 1065740 | 1065740 | 0% | 2664.35 | 2664.35 | 4015081139996 | db | 1 |  | 0 |  | 1 | 85381000 | CZ | 1000 | 2000 | 800 | 140 | 140
Szekrény ajtóval, IP55, szerelőpanel, felső fedél F3A karimákhoz, Szé/Ma/Mé=1200x1600x300 | XVTL-MP/BX/IC-12/3/16 | 114561 | Y7-114561 | HH6 | 972944 | 972944 | 0% | 2432.36 | 2432.36 | 4015081139613 | db | 1 |  | 0 |  | 1 | 85381000 | CZ | 1200 | 1600 | 300 | 115 | 115
Szekrény ajtóval, IP55, szerelőpanel, felső fedél F3A karimákhoz, Szé/Ma/Mé=1200x1800x300 | XVTL-MP/BX/IC-12/3/18 | 114576 | Y7-114576 | HH6 | 1031640 | 1031640 | 0% | 2579.1 | 2579.1 | 4015081139767 | db | 1 |  | 0 |  | 1 | 85381000 | CZ | 1200 | 1800 | 300 | 141 | 141
Szekrény ajtóval, IP55, szerelőpanel, felső fedél F3A karimákhoz, Szé/Ma/Mé=1200x2000x300 | XVTL-MP/BX/IC-12/3/20 | 114600 | Y7-114600 | HH6 | 1068448 | 1068448 | 0% | 2671.12 | 2671.12 | 4015081140008 | db | 1 |  | 0 |  | 1 | 85381000 | CZ | 1200 | 2000 | 300 | 147 | 147
Szekrény ajtóval, IP55, szerelőpanel, felső fedél F3A karimákhoz, Szé/Ma/Mé=1200x1600x400 | XVTL-MP/BX/IC-12/4/16 | 114562 | Y7-114562 | HH6 | 990344 | 990344 | 0% | 2475.86 | 2475.86 | 4015081139620 | db | 1 |  | 0 |  | 1 | 85381000 | CZ | 1200 | 1600 | 400 | 119 | 119
Szekrény ajtóval, IP55, szerelőpanel, felső fedél F3A karimákhoz, Szé/Ma/Mé=1200x1800x400 | XVTL-MP/BX/IC-12/4/18 | 114577 | Y7-114577 | HH6 | 1049012 | 1049012 | 0% | 2622.53 | 2622.53 | 4015081139774 | db | 1 |  | 0 |  | 1 | 85381000 | CZ | 1200 | 1800 | 400 | 145 | 145
Szekrény ajtóval, IP55, szerelőpanel, felső fedél F3A karimákhoz, Szé/Ma/Mé=1200x2000x400 | XVTL-MP/BX/IC-12/4/20 | 114601 | Y7-114601 | HH6 | 1085812 | 1085812 | 0% | 2714.53 | 2714.53 | 4015081140015 | db | 1 |  | 0 |  | 1 | 85381000 | CZ | 1200 | 2000 | 400 | 151 | 151
Szekrény ajtóval, IP55, szerelőpanel, felső fedél F3A karimákhoz, Szé/Ma/Mé=1200x1800x500 | XVTL-MP/BX/IC-12/5/18 | 114578 | Y7-114578 | HH6 | 1059852 | 1059852 | 0% | 2649.63 | 2649.63 | 4015081139781 | db | 1 |  | 0 |  | 1 | 85381000 | CZ | 1200 | 1800 | 500 | 149 | 149
Szekrény ajtóval, IP55, szerelőpanel, felső fedél F3A karimákhoz, Szé/Ma/Mé=1200x2000x500 | XVTL-MP/BX/IC-12/5/20 | 114602 | Y7-114602 | HH6 | 1096652 | 1096652 | 0% | 2741.63 | 2741.63 | 4015081140022 | db | 1 |  | 0 |  | 1 | 85381000 | CZ | 1200 | 2000 | 500 | 155 | 155
Szekrény ajtóval, IP55, szerelőpanel, felső fedél F3A karimákhoz, Szé/Ma/Mé=1200x1600x600 | XVTL-MP/BX/IC-12/6/16 | 114563 | Y7-114563 | HH6 | 1028328 | 1028328 | 0% | 2570.82 | 2570.82 | 4015081139637 | db | 1 |  | 0 |  | 1 | 85381000 | CZ | 1200 | 1600 | 600 | 124 | 124
Szekrény ajtóval, IP55, szerelőpanel, felső fedél F3A karimákhoz, Szé/Ma/Mé=1200x1800x600 | XVTL-MP/BX/IC-12/6/18 | 114579 | Y7-114579 | HH6 | 1087872 | 1087872 | 0% | 2719.68 | 2719.68 | 4015081139798 | db | 1 |  | 0 |  | 1 | 85381000 | CZ | 1200 | 1800 | 600 | 154 | 154
Szekrény ajtóval, IP55, szerelőpanel, felső fedél F3A karimákhoz, Szé/Ma/Mé=1200x2000x600 | XVTL-MP/BX/IC-12/6/20 | 114603 | Y7-114603 | HH6 | 1124672 | 1124672 | 0% | 2811.68 | 2811.68 | 4015081140039 | db | 1 |  | 0 |  | 1 | 85381000 | CZ | 1200 | 2000 | 600 | 160 | 160
Szekrény ajtóval, IP55, szerelőpanel, felső fedél F3A karimákhoz, Szé/Ma/Mé=1200x2000x800 | XVTL-MP/BX/IC-12/8/20 | 114604 | Y7-114604 | HH6 | 1162268 | 1162268 | 0% | 2905.67 | 2905.67 | 4015081140046 | db | 1 |  | 0 |  | 1 | 85381000 | CZ | 1200 | 2000 | 800 | 164 | 164
Szekrény ajtóval, IP55, szerelőpanel, felső fedél F3A karimákhoz, Szé/Ma/Mé=425x1600x300 | XVTL-MP/BX/IC-4/3/16 | 114551 | Y7-114551 | HH6 | 589752 | 589752 | 0% | 1474.38 | 1474.38 | 4015081139514 | db | 1 |  | 0 |  | 1 | 85381000 | CZ | 425 | 1600 | 300 | 70 | 70
Szekrény ajtóval, IP55, szerelőpanel, felső fedél F3A karimákhoz, Szé/Ma/Mé=425x2000x300 | XVTL-MP/BX/IC-4/3/20 | 114580 | Y7-114580 | HH6 | 627168 | 627168 | 0% | 1567.92 | 1567.92 | 4015081139804 | db | 1 |  | 0 |  | 1 | 85381000 | CZ | 425 | 2000 | 300 | 80 | 80
Szekrény ajtóval, IP55, szerelőpanel, felső fedél F3A karimákhoz, Szé/Ma/Mé=425x2000x400 | XVTL-MP/BX/IC-4/4/20 | 114581 | Y7-114581 | HH6 | 638544 | 638544 | 0% | 1596.36 | 1596.36 | 4015081139811 | db | 1 |  | 0 |  | 1 | 85381000 | CZ | 425 | 2000 | 400 | 81 | 81
Szekrény ajtóval, IP55, szerelőpanel, felső fedél F3A karimákhoz, Szé/Ma/Mé=425x2000x500 | XVTL-MP/BX/IC-4/5/20 | 114582 | Y7-114582 | HH6 | 644672 | 644672 | 0% | 1611.68 | 1611.68 | 4015081139828 | db | 1 |  | 0 |  | 1 | 85381000 | CZ | 425 | 2000 | 500 | 82 | 82
Szekrény ajtóval, IP55, szerelőpanel, felső fedél F3A karimákhoz, Szé/Ma/Mé=425x2000x600 | XVTL-MP/BX/IC-4/6/20 | 114583 | Y7-114583 | HH6 | 658732 | 658732 | 0% | 1646.83 | 1646.83 | 4015081139835 | db | 1 |  | 0 |  | 1 | 85381000 | CZ | 425 | 2000 | 600 | 84 | 84
Szekrény ajtóval, IP55, szerelőpanel, felső fedél F3A karimákhoz, Szé/Ma/Mé=425x2000x800 | XVTL-MP/BX/IC-4/8/20 | 114584 | Y7-114584 | HH6 | 687320 | 687320 | 0% | 1718.3 | 1718.3 | 4015081139842 | db | 1 |  | 0 |  | 1 | 85381000 | CZ | 425 | 2000 | 800 | 88 | 88
Szekrény ajtóval, IP55, szerelőpanel, felső fedél F3A karimákhoz, Szé/Ma/Mé=600x1400x300 | XVTL-MP/BX/IC-6/3/14 | 114550 | Y7-114550 | HH6 | 618332 | 618332 | 0% | 1545.83 | 1545.83 | 4015081139507 | db | 1 |  | 0 |  | 1 | 85381000 | CZ | 600 | 1400 | 300 | 67 | 67
Szekrény ajtóval, IP55, szerelőpanel, felső fedél F3A karimákhoz, Szé/Ma/Mé=600x1600x300 | XVTL-MP/BX/IC-6/3/16 | 114552 | Y7-114552 | HH6 | 651204 | 651204 | 0% | 1628.01 | 1628.01 | 4015081139521 | db | 1 |  | 0 |  | 1 | 85381000 | CZ | 600 | 1600 | 300 | 73 | 73
Szekrény ajtóval, IP55, szerelőpanel, felső fedél F3A karimákhoz, Szé/Ma/Mé=600x1800x300 | XVTL-MP/BX/IC-6/3/18 | 114564 | Y7-114564 | HH6 | 694716 | 694716 | 0% | 1736.79 | 1736.79 | 4015081139644 | db | 1 |  | 0 |  | 1 | 85381000 | CZ | 600 | 1800 | 300 | 79 | 79
Szekrény ajtóval, IP55, szerelőpanel, felső fedél F3A karimákhoz, Szé/Ma/Mé=600x2000x300 | XVTL-MP/BX/IC-6/3/20 | 114585 | Y7-114585 | HH6 | 701316 | 701316 | 0% | 1753.29 | 1753.29 | 4015081139859 | db | 1 |  | 0 |  | 1 | 85381000 | CZ | 600 | 2000 | 300 | 85 | 85
Szekrény ajtóval, IP55, szerelőpanel, felső fedél F3A karimákhoz, Szé/Ma/Mé=600x1600x400 | XVTL-MP/BX/IC-6/4/16 | 114553 | Y7-114553 | HH6 | 661860 | 661860 | 0% | 1654.65 | 1654.65 | 4015081139538 | db | 1 |  | 0 |  | 1 | 85381000 | CZ | 600 | 1600 | 400 | 74 | 74
Szekrény ajtóval, IP55, szerelőpanel, felső fedél F3A karimákhoz, Szé/Ma/Mé=600x1800x400 | XVTL-MP/BX/IC-6/4/18 | 114565 | Y7-114565 | HH6 | 694128 | 694128 | 0% | 1735.32 | 1735.32 | 4015081139651 | db | 1 |  | 0 |  | 1 | 85381000 | CZ | 600 | 1800 | 400 | 80 | 80
Szekrény ajtóval, IP55, szerelőpanel, felső fedél F3A karimákhoz, Szé/Ma/Mé=600x2000x400 | XVTL-MP/BX/IC-6/4/20 | 114586 | Y7-114586 | HH6 | 712012 | 712012 | 0% | 1780.03 | 1780.03 | 4015081139866 | db | 1 |  | 0 |  | 1 | 85381000 | CZ | 600 | 2000 | 400 | 86 | 86
Szekrény ajtóval, IP55, szerelőpanel, felső fedél F3A karimákhoz, Szé/Ma/Mé=600x1800x500 | XVTL-MP/BX/IC-6/5/18 | 114566 | Y7-114566 | HH6 | 700980 | 700980 | 0% | 1752.45 | 1752.45 | 4015081139668 | db | 1 |  | 0 |  | 1 | 85381000 | CZ | 600 | 1800 | 500 | 81 | 81
Szekrény ajtóval, IP55, szerelőpanel, felső fedél F3A karimákhoz, Szé/Ma/Mé=600x2000x500 | XVTL-MP/BX/IC-6/5/20 | 114587 | Y7-114587 | HH6 | 718816 | 718816 | 0% | 1797.04 | 1797.04 | 4015081139873 | db | 1 |  | 0 |  | 1 | 85381000 | CZ | 600 | 2000 | 500 | 87 | 87
Szekrény ajtóval, IP55, szerelőpanel, felső fedél F3A karimákhoz, Szé/Ma/Mé=600x1600x600 | XVTL-MP/BX/IC-6/6/16 | 114554 | Y7-114554 | HH6 | 694224 | 694224 | 0% | 1735.56 | 1735.56 | 4015081139545 | db | 1 |  | 0 |  | 1 | 85381000 | CZ | 600 | 1600 | 600 | 78 | 78
Szekrény ajtóval, IP55, szerelőpanel, felső fedél F3A karimákhoz, Szé/Ma/Mé=600x1800x600 | XVTL-MP/BX/IC-6/6/18 | 114567 | Y7-114567 | HH6 | 726276 | 726276 | 0% | 1815.69 | 1815.69 | 4015081139675 | db | 1 |  | 0 |  | 1 | 85381000 | CZ | 600 | 1800 | 600 | 83 | 83
Szekrény ajtóval, IP55, szerelőpanel, felső fedél F3A karimákhoz, Szé/Ma/Mé=600x2000x600 | XVTL-MP/BX/IC-6/6/20 | 114588 | Y7-114588 | HH6 | 744408 | 744408 | 0% | 1861.02 | 1861.02 | 4015081139880 | db | 1 |  | 0 |  | 1 | 85381000 | CZ | 600 | 2000 | 600 | 89 | 89
Szekrény ajtóval, IP55, szerelőpanel, felső fedél F3A karimákhoz, Szé/Ma/Mé=600x2000x800 | XVTL-MP/BX/IC-6/8/20 | 114589 | Y7-114589 | HH6 | 780200 | 780200 | 0% | 1950.5 | 1950.5 | 4015081139897 | db | 1 |  | 0 |  | 1 | 85381000 | CZ | 600 | 2000 | 800 | 93 | 93
Szekrény ajtóval, IP55, szerelőpanel, felső fedél F3A karimákhoz, Szé/Ma/Mé=800x1600x300 | XVTL-MP/BX/IC-8/3/16 | 114555 | Y7-114555 | HH6 | 735764 | 735764 | 0% | 1839.41 | 1839.41 | 4015081139552 | db | 1 |  | 0 |  | 1 | 85381000 | CZ | 800 | 1600 | 300 | 93 | 93
Szekrény ajtóval, IP55, szerelőpanel, felső fedél F3A karimákhoz, Szé/Ma/Mé=800x1800x300 | XVTL-MP/BX/IC-8/3/18 | 114568 | Y7-114568 | HH6 | 772340 | 772340 | 0% | 1930.85 | 1930.85 | 4015081139682 | db | 1 |  | 0 |  | 1 | 85381000 | CZ | 800 | 1800 | 300 | 99 | 99
Szekrény ajtóval, IP55, szerelőpanel, felső fedél F3A karimákhoz, Szé/Ma/Mé=800x2000x300 | XVTL-MP/BX/IC-8/3/20 | 114590 | Y7-114590 | HH6 | 804340 | 804340 | 0% | 2010.85 | 2010.85 | 4015081139903 | db | 1 |  | 0 |  | 1 | 85381000 | CZ | 800 | 2000 | 300 | 105 | 105
Szekrény ajtóval, IP55, szerelőpanel, felső fedél F3A karimákhoz, Szé/Ma/Mé=800x1600x400 | XVTL-MP/BX/IC-8/4/16 | 114556 | Y7-114556 | HH6 | 749924 | 749924 | 0% | 1874.81 | 1874.81 | 4015081139569 | db | 1 |  | 0 |  | 1 | 85381000 | CZ | 800 | 1600 | 400 | 94 | 94
Szekrény ajtóval, IP55, szerelőpanel, felső fedél F3A karimákhoz, Szé/Ma/Mé=800x1800x400 | XVTL-MP/BX/IC-8/4/18 | 114569 | Y7-114569 | HH6 | 786528 | 786528 | 0% | 1966.32 | 1966.32 | 4015081139699 | db | 1 |  | 0 |  | 1 | 85381000 | CZ | 800 | 1800 | 400 | 100 | 100
Szekrény ajtóval, IP55, szerelőpanel, felső fedél F3A karimákhoz, Szé/Ma/Mé=800x2000x400 | XVTL-MP/BX/IC-8/4/20 | 114591 | Y7-114591 | HH6 | 821808 | 821808 | 0% | 2054.52 | 2054.52 | 4015081139910 | db | 1 |  | 0 |  | 1 | 85381000 | CZ | 800 | 2000 | 400 | 106 | 106
Szekrény ajtóval, IP55, szerelőpanel, felső fedél F3A karimákhoz, Szé/Ma/Mé=800x1800x500 | XVTL-MP/BX/IC-8/5/18 | 114570 | Y7-114570 | HH6 | 795440 | 795440 | 0% | 1988.6 | 1988.6 | 4015081139705 | db | 1 |  | 0 |  | 1 | 85381000 | CZ | 800 | 1800 | 500 | 101 | 101
Szekrény ajtóval, IP55, szerelőpanel, felső fedél F3A karimákhoz, Szé/Ma/Mé=800x2000x500 | XVTL-MP/BX/IC-8/5/20 | 114592 | Y7-114592 | HH6 | 830708 | 830708 | 0% | 2076.77 | 2076.77 | 4015081139927 | db | 1 |  | 0 |  | 1 | 85381000 | CZ | 800 | 2000 | 500 | 107 | 107
Szekrény ajtóval, IP55, szerelőpanel, felső fedél F3A karimákhoz, Szé/Ma/Mé=800x1600x600 | XVTL-MP/BX/IC-8/6/16 | 114557 | Y7-114557 | HH6 | 782220 | 782220 | 0% | 1955.55 | 1955.55 | 4015081139576 | db | 1 |  | 0 |  | 1 | 85381000 | CZ | 800 | 1600 | 600 | 98 | 98
Szekrény ajtóval, IP55, szerelőpanel, felső fedél F3A karimákhoz, Szé/Ma/Mé=800x1800x600 | XVTL-MP/BX/IC-8/6/18 | 114571 | Y7-114571 | HH6 | 820244 | 820244 | 0% | 2050.61 | 2050.61 | 4015081139712 | db | 1 |  | 0 |  | 1 | 85381000 | CZ | 800 | 1800 | 600 | 104 | 104
Szekrény ajtóval, IP55, szerelőpanel, felső fedél F3A karimákhoz, Szé/Ma/Mé=800x2000x600 | XVTL-MP/BX/IC-8/6/20 | 114593 | Y7-114593 | HH6 | 855536 | 855536 | 0% | 2138.84 | 2138.84 | 4015081139934 | db | 1 |  | 0 |  | 1 | 85381000 | CZ | 800 | 2000 | 600 | 110 | 110
Szekrény ajtóval, IP55, szerelőpanel, felső fedél F3A karimákhoz, Szé/Ma/Mé=800x2000x800 | XVTL-MP/BX/IC-8/8/20 | 114594 | Y7-114594 | HH6 | 891704 | 891704 | 0% | 2229.26 | 2229.26 | 4015081139941 | db | 1 |  | 0 |  | 1 | 85381000 | CZ | 800 | 2000 | 800 | 113 | 113
Vízszintes elválasztó lemez Szé=600, Mé=300 | XVTL-MP/PH-6/3 | 174319 | Y7-174319 | HH6 | 10456 | 10456 | 0% | 26.14 | 26.14 | 4015081707812 | db | 1 |  | 0 |  | 1 | 85381000 |  | 600 | 0 | 300 | 2.3 | 2.3
Vízszintes elválasztó lemez Szé=800, Mé=300 | XVTL-MP/PH-8/3 | 174322 | Y7-174322 | HH6 | 11348 | 11348 | 0% | 28.37 | 28.37 | 4015081707843 | db | 1 |  | 0 |  | 1 | 85381000 |  | 800 | 0 | 300 | 3.1 | 3.1
Szerelőlap a teljes kábelrekeszre Szé=200mm, szekrény Ma=1200 | XVTL-MPL1200-200 | 191045 | Y7-191045 | HH6 | 15360 | 15360 | 0% | 38.4 | 38.4 | 4015081914234 | db | 1 |  | 0 |  | 1 | 85389099 | CZ | 200 | 1200 | 0 | 2.35 | 2.585
Szerelőlap a teljes kábelrekeszre Szé=200mm, szekrény Ma=1400 | XVTL-MPL1400-200 | 191046 | Y7-191046 | HH6 | 17056 | 17056 | 0% | 42.64 | 42.64 | 4015081914241 | db | 1 |  | 0 |  | 1 | 85381000 | CZ | 200 | 1400 | 0 | 2.8 | 3.08
Szerelőlap a teljes kábelrekeszre Szé=200mm, szekrény Ma=1600 | XVTL-MPL1600-200 | 191047 | Y7-191047 | HH6 | 18796 | 18796 | 0% | 46.99 | 46.99 | 4015081914258 | db | 1 |  | 0 |  | 1 | 85381000 | CZ | 200 | 1600 | 0 | 3.22 | 3.542
Szerelőlap a teljes kábelrekeszre Szé=200mm, szekrény Ma=1800 | XVTL-MPL1800-200 | 191048 | Y7-191048 | HH6 | 20528 | 20528 | 0% | 51.32 | 51.32 | 4015081914265 | db | 1 |  | 0 |  | 1 | 85381000 | CZ | 200 | 1800 | 0 | 3.65 | 4.015
Szerelőlap a teljes kábelrekeszre Szé=200mm, szekrény Ma=2000 | XVTL-MPL2000-200 | 191049 | Y7-191049 | HH6 | 22312 | 22312 | 0% | 55.78 | 55.78 | 4015081914272 | db | 1 |  | 0 |  | 1 | 85381000 | CZ | 200 | 2000 | 0 | 4.85 | 5.335
Hátfal, IP40, Szé x Ma=1000x1600 | XVTL-R-10/16 | 116195 | Y7-116195 | HH6 | 76448 | 76448 | 0% | 191.12 | 191.12 | 4015081159345 | db | 1 |  | 0 |  | 1 | 85381000 | CZ | 1000 | 1600 | 0 | 18 | 18
Hátfal, IP40, Szé x Ma=1000x1800 | XVTL-R-10/18 | 116196 | Y7-116196 | HH6 | 79912 | 79912 | 0% | 199.78 | 199.78 | 4015081159352 | db | 1 |  | 0 |  | 1 | 85381000 | RO | 1000 | 1800 | 0 | 20 | 20
Hátfal, IP40, Szé x Ma=1000x2000 | XVTL-R-10/20 | 116197 | Y7-116197 | HH6 | 85528 | 85528 | 0% | 213.82 | 213.82 | 4015081159369 | db | 1 |  | 0 |  | 1 | 85381000 | RO | 1000 | 2000 | 0 | 22 | 22
Hátfal, IP40, Szé x Ma=1200x1600 | XVTL-R-12/16 | 116198 | Y7-116198 | HH6 | 90604 | 90604 | 0% | 226.51 | 226.51 | 4015081159376 | db | 1 |  | 0 |  | 1 | 85381000 | CZ | 1200 | 1600 | 0 | 23 | 23
Hátfal, IP40, Szé x Ma=1200x1800 | XVTL-R-12/18 | 116199 | Y7-116199 | HH6 | 94692 | 94692 | 0% | 236.73 | 236.73 | 4015081159383 | db | 1 |  | 0 |  | 1 | 85381000 | CZ | 1200 | 1800 | 0 | 25 | 25
Hátfal, IP40, Szé x Ma=1200x2000 | XVTL-R-12/20 | 116200 | Y7-116200 | HH6 | 99256 | 99256 | 0% | 248.14 | 248.14 | 4015081159390 | db | 1 |  | 0 |  | 1 | 85381000 | RO | 1200 | 2000 | 0 | 27 | 27
Hátfal, IP40, Szé x Ma=425x1600 | XVTL-R-4/16 | 116186 | Y7-116186 | HH6 | 36928 | 36928 | 0% | 92.32 | 92.32 | 4015081159253 | db | 1 |  | 0 |  | 1 | 85381000 | CZ | 400 | 1600 | 0 | 8.5 | 8.5
Hátfal, IP40, Szé x Ma=425x2000 | XVTL-R-4/20 | 116187 | Y7-116187 | HH6 | 37904 | 37904 | 0% | 94.76 | 94.76 | 4015081159260 | db | 1 |  | 0 |  | 1 | 85381000 | RO | 400 | 2000 | 0 | 13.5 | 13.5
Hátfal, IP40, Szé x Ma=600x1400 | XVTL-R-6/14 | 116188 | Y7-116188 | HH6 | 45380 | 45380 | 0% | 113.45 | 113.45 | 4015081159277 | db | 1 |  | 0 |  | 1 | 85381000 | CZ | 600 | 1400 | 0 | 9 | 9
Hátfal, IP40, Szé x Ma=600x1600 | XVTL-R-6/16 | 116189 | Y7-116189 | HH6 | 46380 | 46380 | 0% | 115.95 | 115.95 | 4015081159284 | db | 1 |  | 0 |  | 1 | 85381000 | RO | 600 | 1600 | 0 | 12 | 12
Hátfal, IP40, Szé x Ma=600x1800 | XVTL-R-6/18 | 116190 | Y7-116190 | HH6 | 48824 | 48824 | 0% | 122.06 | 122.06 | 4015081159291 | db | 1 |  | 0 |  | 1 | 85381000 | RO | 600 | 1800 | 0 | 14 | 14
Hátfal, IP40, Szé x Ma=600x2000 | XVTL-R-6/20 | 116191 | Y7-116191 | HH6 | 51156 | 51156 | 0% | 127.89 | 127.89 | 4015081159307 | db | 1 |  | 0 |  | 1 | 85381000 | RO | 600 | 2000 | 0 | 16 | 16
Hátfal, IP40, Szé x Ma=800x1600 | XVTL-R-8/16 | 116192 | Y7-116192 | HH6 | 63052 | 63052 | 0% | 157.63 | 157.63 | 4015081159314 | db | 1 |  | 0 |  | 1 | 85381000 | RO | 800 | 1600 | 0 | 15 | 15
Hátfal, IP40, Szé x Ma=800x1800 | XVTL-R-8/18 | 116193 | Y7-116193 | HH6 | 65660 | 65660 | 0% | 164.15 | 164.15 | 4015081159321 | db | 1 |  | 0 |  | 1 | 85381000 | RO | 800 | 1800 | 0 | 17 | 17
Hátfal, IP40, Szé x Ma=800x2000 | XVTL-R-8/20 | 116194 | Y7-116194 | HH6 | 69980 | 69980 | 0% | 174.95 | 174.95 | 4015081159338 | db | 1 |  | 0 |  | 1 | 85381000 | RO | 800 | 2000 | 0 | 19 | 19
Oldalfal - pár, IP40, Ma x Mé=1400x300 | XVTL-S-3/14-PAIR | 116166 | Y7-116166 | HH6 | 47440 | 47440 | 0% | 118.6 | 118.6 | 4015081159055 | db | 1 |  | 0 |  | 1 | 85381000 | CZ | 0 | 1400 | 300 | 11 | 11
Oldalfal - pár, IP40, Ma x Mé=1600x300 | XVTL-S-3/16-PAIR | 116167 | Y7-116167 | HH6 | 49616 | 49616 | 0% | 124.04 | 124.04 | 4015081159062 | db | 1 |  | 0 |  | 1 | 85381000 | CZ | 0 | 1600 | 300 | 10.6 | 10.6
Oldalfal - pár, IP40, Ma x Mé=1800x300 | XVTL-S-3/18-PAIR | 116168 | Y7-116168 | HH6 | 56400 | 56400 | 0% | 141 | 141 | 4015081159079 | db | 1 |  | 0 |  | 1 | 85381000 | CZ | 0 | 1800 | 300 | 12.8 | 12.8
Oldalfal - pár, IP40, Ma x Mé=2000x300 | XVTL-S-3/20-PAIR | 116169 | Y7-116169 | HH6 | 58088 | 58088 | 0% | 145.22 | 145.22 | 4015081159086 | db | 1 |  | 0 |  | 1 | 85381000 | RO | 0 | 2000 | 300 | 15 | 15
Oldalfal - pár, IP40, Ma x Mé=1600x400 | XVTL-S-4/16-PAIR | 116171 | Y7-116171 | HH6 | 64664 | 64664 | 0% | 161.66 | 161.66 | 4015081159109 | db | 1 |  | 0 |  | 1 | 85381000 | RO | 0 | 1600 | 400 | 12.4 | 12.4
Oldalfal - pár, IP40, Ma x Mé=1800x400 | XVTL-S-4/18-PAIR | 116172 | Y7-116172 | HH6 | 73856 | 73856 | 0% | 184.64 | 184.64 | 4015081159116 | db | 1 |  | 0 |  | 1 | 85381000 | RO | 0 | 1800 | 400 | 14.6 | 14.6
Oldalfal - pár, IP40, Ma x Mé=2000x400 | XVTL-S-4/20-PAIR | 116173 | Y7-116173 | HH6 | 76148 | 76148 | 0% | 190.37 | 190.37 | 4015081159123 | db | 1 |  | 0 |  | 1 | 85381000 | RO | 0 | 2000 | 400 | 14.8 | 14.8
Oldalfal - pár, IP40, Ma x Mé=1800x500 | XVTL-S-5/18-PAIR | 116176 | Y7-116176 | HH6 | 89204 | 89204 | 0% | 223.01 | 223.01 | 4015081159154 | db | 1 |  | 0 |  | 1 | 85381000 | CZ | 0 | 1800 | 500 | 19.4 | 19.4
Oldalfal - pár, IP40, Ma x Mé=2000x500 | XVTL-S-5/20-PAIR | 116177 | Y7-116177 | HH6 | 94456 | 94456 | 0% | 236.14 | 236.14 | 4015081159161 | db | 1 |  | 0 |  | 1 | 85381000 | RO | 0 | 2000 | 500 | 21.6 | 21.6
Oldalfal - pár, IP40, Ma x Mé=1600x600 | XVTL-S-6/16-PAIR | 116179 | Y7-116179 | HH6 | 96668 | 96668 | 0% | 241.67 | 241.67 | 4015081159185 | db | 1 |  | 0 |  | 1 | 85381000 | CZ | 0 | 1600 | 600 | 20 | 20
Oldalfal - pár, IP40, Ma x Mé=1800x600 | XVTL-S-6/18-PAIR | 116180 | Y7-116180 | HH6 | 107104 | 107104 | 0% | 267.76 | 267.76 | 4015081159192 | db | 1 |  | 0 |  | 1 | 85381000 | RO | 0 | 1800 | 600 | 22.2 | 22.2
Oldalfal - pár, IP40, Ma x Mé=2000x600 | XVTL-S-6/20-PAIR | 116181 | Y7-116181 | HH6 | 112480 | 112480 | 0% | 281.2 | 281.2 | 4015081159208 | db | 1 |  | 0 |  | 1 | 85381000 | RO | 0 | 2000 | 600 | 22.4 | 22.4
Oldalfal - pár, IP40, Ma x Mé=2000x800 | XVTL-S-8/20-PAIR | 116185 | Y7-116185 | HH6 | 158052 | 158052 | 0% | 395.13 | 395.13 | 4015081159246 | db | 1 |  | 0 |  | 1 | 85381000 | RO | 0 | 2000 | 800 | 36 | 36
Rögzítőkonzol vízszintes rögzítéséhez SASY60 | XVTL-SASY60-HORIZONTAL | 180584 | Y7-180584 | HH6 | 4608 | 4608 | 0% | 11.52 | 11.52 | 4015081757497 | db | 1 |  | 0 |  | 1 | 85381000 |  | 0 | 0 | 0 | 0.185 | 0.185
Rögzítőkonzol függőleges rögzítéséhez SASY60 | XVTL-SASY60-VERTIKAL | 180583 | Y7-180583 | HH6 | 3768 | 3768 | 0% | 9.42 | 9.42 | 4015081757480 | db | 1 |  | 0 |  | 1 | 85381000 |  | 0 | 0 | 0 | 0.295 | 0.295
Síntartó, 4 pólusú (1600A, 2db 5mm-es rézsínhez) | XVTL-SC2X5 | 179535 | Y7-179535 | HH6 | 48876 | 48876 | 0% | 122.19 | 122.19 | 4015081746200 | db | 1 |  | 0 |  | 1 | 85389099 | IT | 0 | 0 | 0 | 0.85 | 0.85
Tartalék csavar készlet | XVTL-SCREW-SET | 116894 | Y7-116894 | HH6 | 2556 | 2556 | 0% | 6.39 | 6.39 | 4015081166343 | db | 1 |  | 0 |  | 1 | 85381000 | DE | 80 | 20 | 100 | 0.5 | 0.5
Szerelőkészlet osztott szerkezethez, szekrény Ma=1200, Mé= 400…800 | XVTL-SF-12 | 191043 | Y7-191043 | HH6 | 34284 | 34284 | 0% | 85.71 | 85.71 | 4015081914210 | db | 1 |  | 0 |  | 1 | 85389099 | CZ | 0 | 1200 | 0 | 5.25 | 5.775
Szerelőkészlet osztott szerkezethez, szekrény Ma=1400, Mé= 400…800 | XVTL-SF-14 | 187952 | Y7-187952 | HH6 | 36960 | 36960 | 0% | 92.4 | 92.4 | 4015081856374 | db | 1 |  | 0 |  | 1 | 85381000 | CZ | 0 | 1400 | 0 | 6.2 | 6.82
Szerelőkészlet osztott szerkezethez, szekrény Ma=1600, Mé= 400…800 | XVTL-SF-16 | 173663 | Y7-173663 | HH6 | 38440 | 38440 | 0% | 96.1 | 96.1 | 4015081700707 | db | 1 |  | 0 |  | 1 | 85381000 | CZ | 0 | 1600 | 0 | 7.2 | 7.2
Szerelőkészlet osztott szerkezethez, szekrény Ma=1600, Mé=300 | XVTL-SF-16/3 | 173657 | Y7-173657 | HH6 | 45632 | 45632 | 0% | 114.08 | 114.08 | 4015081700646 | db | 1 |  | 0 |  | 1 | 85381000 | CZ | 0 | 1600 | 0 | 7.5 | 7.5
Szerelőkészlet osztott szerkezethez, kábelrekesszel Szé=200, szekrény Ma=1600, Mé=300 | XVTL-SF-16/3-200 | 173660 | Y7-173660 | HH6 | 30144 | 30144 | 0% | 75.36 | 75.36 | 4015081700677 | db | 1 |  | 0 |  | 1 | 85381000 | CZ | 0 | 1600 | 0 | 4.6 | 4.6
Szerelőkészlet osztott szerkezethez, kábelrekesszel Szé=200, szekrény Ma=1600, Mé= 400…800 | XVTL-SF-16-200 | 173666 | Y7-173666 | HH6 | 27832 | 27832 | 0% | 69.58 | 69.58 | 4015081700738 | db | 1 |  | 0 |  | 1 | 85381000 | CZ | 0 | 1600 | 0 | 4 | 4
Szerelőkészlet osztott szerkezethez, szekrény Ma=1800, Mé= 400…800 | XVTL-SF-18 | 173664 | Y7-173664 | HH6 | 41572 | 41572 | 0% | 103.93 | 103.93 | 4015081700714 | db | 1 |  | 0 |  | 1 | 85381000 | CZ | 0 | 1800 | 0 | 8.1 | 8.1
Szerelőkészlet osztott szerkezethez, szekrény Ma=1800, Mé=300 | XVTL-SF-18/3 | 173658 | Y7-173658 | HH6 | 49788 | 49788 | 0% | 124.47 | 124.47 | 4015081700653 | db | 1 |  | 0 |  | 1 | 85381000 | CZ | 0 | 1800 | 0 | 8.6 | 8.6
Szerelőkészlet osztott szerkezethez, kábelrekesszel Szé=200, szekrény Ma=1800, Mé=300 | XVTL-SF-18/3-200 | 173661 | Y7-173661 | HH6 | 32504 | 32504 | 0% | 81.26 | 81.26 | 4015081700684 | db | 1 |  | 0 |  | 1 | 85381000 | CZ | 0 | 1800 | 0 | 5.2 | 5.2
Szerelőkészlet osztott szerkezethez, kábelrekesszel Szé=200, szekrény Ma=1800, Mé= 400…800 | XVTL-SF-18-200 | 173667 | Y7-173667 | HH6 | 33464 | 33464 | 0% | 83.66 | 83.66 | 4015081700745 | db | 1 |  | 0 |  | 1 | 85381000 | CZ | 0 | 1800 | 0 | 4.5 | 4.5
Szerelőkészlet osztott szerkezethez, szekrény Ma=2000, Mé= 400…800 | XVTL-SF-20 | 173665 | Y7-173665 | HH6 | 50748 | 50748 | 0% | 126.87 | 126.87 | 4015081700721 | db | 1 |  | 0 |  | 1 | 85381000 | CZ | 0 | 2000 | 0 | 9 | 9
Szerelőkészlet osztott szerkezethez, szekrény Ma=2000, Mé=300 | XVTL-SF-20/3 | 173659 | Y7-173659 | HH6 | 56400 | 56400 | 0% | 141 | 141 | 4015081700660 | db | 1 |  | 0 |  | 1 | 85381000 | CZ | 0 | 2000 | 0 | 9.4 | 9.4
Szerelőkészlet osztott szerkezethez, kábelrekesszel Szé=200, szekrény Ma=2000, Mé=300 | XVTL-SF-20/3-200 | 173662 | Y7-173662 | HH6 | 41876 | 41876 | 0% | 104.69 | 104.69 | 4015081700691 | db | 1 |  | 0 |  | 1 | 85381000 | CZ | 0 | 2000 | 0 | 5.8 | 5.8
Szerelőkészlet osztott szerkezethez, kábelrekesszel Szé=200, szekrény Ma=2000, Mé= 400…800 | XVTL-SF-20-200 | 173668 | Y7-173668 | HH6 | 38512 | 38512 | 0% | 96.28 | 96.28 | 4015081700752 | db | 1 |  | 0 |  | 1 | 85381000 | CZ | 0 | 2000 | 0 | 5 | 5
Elülső fedél vízszintes gyűjtősíntérhez, Ma=200, Szé=1000 | XVTL-SH/P/F-10 | 187967 | Y7-187967 | HH6 | 19844 | 19844 | 0% | 49.61 | 49.61 | 4015081856527 | db | 1 |  | 0 |  | 1 | 85381000 | CZ | 1000 | 0 | 0 | 1.5 | 1.65
Elülső fedél vízszintes gyűjtősíntérhez, Ma=200, Szé=1200 | XVTL-SH/P/F-12 | 187968 | Y7-187968 | HH6 | 21556 | 21556 | 0% | 53.89 | 53.89 | 4015081856534 | db | 1 |  | 0 |  | 1 | 85381000 | CZ | 1200 | 0 | 0 | 1.8 | 1.98
Elülső fedél vízszintes gyűjtősíntérhez, Ma=200, Szé=425 | XVTL-SH/P/F-4 | 187964 | Y7-187964 | HH6 | 14880 | 14880 | 0% | 37.2 | 37.2 | 4015081856497 | db | 1 |  | 0 |  | 1 | 85381000 | CZ | 425 | 0 | 0 | 0.65 | 0.715
Elülső fedél vízszintes gyűjtősíntérhez, Ma=200, Szé=600 | XVTL-SH/P/F-6 | 187965 | Y7-187965 | HH6 | 16680 | 16680 | 0% | 41.7 | 41.7 | 4015081856503 | db | 1 |  | 0 |  | 1 | 85381000 | CZ | 600 | 0 | 0 | 0.95 | 1.045
Elülső fedél vízszintes gyűjtősíntérhez, Ma=200, Szé=800 | XVTL-SH/P/F-8 | 187966 | Y7-187966 | HH6 | 18176 | 18176 | 0% | 45.44 | 45.44 | 4015081856510 | db | 1 |  | 0 |  | 1 | 85381000 | CZ | 800 | 0 | 0 | 1.2 | 1.32
Elválasztófal a vízszintes gyűjtősíntérhez, Ma=200, Szé=1000 | XVTL-SH/P-10 | 187962 | Y7-187962 | HH6 | 18232 | 18232 | 0% | 45.58 | 45.58 | 4015081856473 | db | 1 |  | 0 |  | 1 | 85381000 | CZ | 1000 | 0 | 0 | 1.5 | 1.65
Elválasztófal a vízszintes gyűjtősíntérhez, Ma=200, Szé=1200 | XVTL-SH/P-12 | 187963 | Y7-187963 | HH6 | 20344 | 20344 | 0% | 50.86 | 50.86 | 4015081856480 | db | 1 |  | 0 |  | 1 | 85381000 | CZ | 1200 | 0 | 0 | 1.8 | 1.98
Elválasztófal a vízszintes gyűjtősíntérhez, Ma=200, Szé=425 | XVTL-SH/P-4 | 187959 | Y7-187959 | HH6 | 11604 | 11604 | 0% | 29.01 | 29.01 | 4015081856442 | db | 1 |  | 0 |  | 1 | 85381000 | CZ | 425 | 0 | 0 | 0.6 | 0.66
Elválasztófal a vízszintes gyűjtősíntérhez, Ma=200, Szé=600 | XVTL-SH/P-6 | 187960 | Y7-187960 | HH6 | 13996 | 13996 | 0% | 34.99 | 34.99 | 4015081856459 | db | 1 |  | 0 |  | 1 | 85381000 | CZ | 600 | 0 | 0 | 0.9 | 0.99
Elválasztófal a vízszintes gyűjtősíntérhez, Ma=200, Szé=800 | XVTL-SH/P-8 | 187961 | Y7-187961 | HH6 | 16216 | 16216 | 0% | 40.54 | 40.54 | 4015081856466 | db | 1 |  | 0 |  | 1 | 85381000 | CZ | 800 | 0 | 0 | 1.2 | 1.32
Szerelőkészlet vízszintes gyűjtősíntérhez, Ma=200, Szé=1000 | XVTL-SH-10 | 187957 | Y7-187957 | HH6 | 51128 | 51128 | 0% | 127.82 | 127.82 | 4015081856428 | db | 1 |  | 0 |  | 1 | 85381000 | CZ | 1000 | 0 | 0 | 4 | 4.4
Szerelőkészlet vízszintes gyűjtősíntérhez, Ma=200, Szé=1200 | XVTL-SH-12 | 187958 | Y7-187958 | HH6 | 53148 | 53148 | 0% | 132.87 | 132.87 | 4015081856435 | db | 1 |  | 0 |  | 1 | 85381000 | CZ | 1200 | 0 | 0 | 4.6 | 5.06
Szerelőkészlet vízszintes gyűjtősíntérhez, Ma=200, Szé=425 | XVTL-SH-4 | 187954 | Y7-187954 | HH6 | 42804 | 42804 | 0% | 107.01 | 107.01 | 4015081856398 | db | 1 |  | 0 |  | 1 | 85381000 | CZ | 425 | 0 | 0 | 2.2 | 2.42
Szerelőkészlet vízszintes gyűjtősíntérhez, Ma=200, Szé=600 | XVTL-SH-6 | 187955 | Y7-187955 | HH6 | 46264 | 46264 | 0% | 115.66 | 115.66 | 4015081856404 | db | 1 |  | 0 |  | 1 | 85381000 | CZ | 600 | 0 | 0 | 2.8 | 3.08
Szerelőkészlet vízszintes gyűjtősíntérhez, Ma=200, Szé=800 | XVTL-SH-8 | 187956 | Y7-187956 | HH6 | 49224 | 49224 | 0% | 123.06 | 123.06 | 4015081856411 | db | 1 |  | 0 |  | 1 | 85381000 | CZ | 800 | 0 | 0 | 3.4 | 3.74
Függőleges / vízszintes műanyag válaszfal, BPM-O / xEffect XVTL szekrényhez, Mé=270/300 | XVTL-SCH203 | 144016 | Y7-144016 | HH6 | 15284 | 15284 | 0% | 38.21 | 38.21 | 4015081405503 | db | 1 |  | 0 |  | 1 | 85381000 | CZ | 0 | 1850 | 270 | 0.58 | 0.58
Függőleges / vízszintes műanyag válaszfal, BPM-F / xEffect XVTL szekrényhez, Mé=400 | XVTL-SCH204 | 144017 | Y7-144017 | HH6 | 25788 | 25788 | 0% | 64.47 | 64.47 | 4015081405510 | db | 1 |  | 0 |  | 1 | 85381000 | CZ | 0 | 1850 | 400 | 0.97 | 0.97
Függőleges / vízszintes műanyag válaszfal xEffect XVTL szekrényhez, Mé=600 | XVTL-SCH206 | 144019 | Y7-144019 | HH6 | 43888 | 43888 | 0% | 109.72 | 109.72 | 4015081405534 | db | 1 |  | 0 |  | 1 | 85381000 | CZ | 0 | 1850 | 600 | 1.75 | 1.75
Szerelőkészlet C-sín rögzítéséhez XAP... talapzaton, Mé=300 | XVTL-SO/AT-3 | 116554 | Y7-116554 | HH6 | 7396 | 7396 | 0% | 18.49 | 18.49 | 4015081162963 | db | 1 |  | 0 |  | 1 | 85381000 | RO | 0 | 0 | 300 | 0.4 | 0.4
Szerelőkészlet C-sín rögzítéséhez XAP... talapzaton, Mé=400 | XVTL-SO/AT-4 | 116555 | Y7-116555 | HH6 | 7516 | 7516 | 0% | 18.79 | 18.79 | 4015081162970 | db | 1 |  | 0 |  | 1 | 85381000 | RO | 0 | 0 | 400 | 0.5 | 0.5
Szerelőkészlet C-sín rögzítéséhez XAP... talapzaton, Mé=500 | XVTL-SO/AT-5 | 116556 | Y7-116556 | HH6 | 8592 | 8592 | 0% | 21.48 | 21.48 | 4015081162987 | db | 1 |  | 0 |  | 1 | 85381000 | CZ | 0 | 0 | 500 | 0.55 | 0.55
Szerelőkészlet C-sín rögzítéséhez XAP... talapzaton, Mé=600 | XVTL-SO/AT-6 | 116557 | Y7-116557 | HH6 | 9292 | 9292 | 0% | 23.23 | 23.23 | 4015081162994 | db | 1 |  | 0 |  | 1 | 85381000 | CZ | 0 | 0 | 600 | 0.6 | 0.6
Szerelőkészlet C-sín rögzítéséhez XAP... talapzaton, Mé=800 | XVTL-SO/AT-8 | 116558 | Y7-116558 | HH6 | 9808 | 9808 | 0% | 24.52 | 24.52 | 4015081163007 | db | 1 |  | 0 |  | 1 | 85381000 | CZ | 0 | 0 | 800 | 0.75 | 0.75
Fém tervtartó zseb, csavarral rögzíthető | XVTL-SPT6 | 115247 | Y7-115247 | HH6 | 16412 | 16412 | 0% | 41.03 | 41.03 | 4015081146475 | db | 1 |  | 0 |  | 1 | 85381000 | CZ | 385 | 32 | 310 | 2.9 | 2.9
Elülső fedél függőleges gyűjtősíntérhez, Szé=200, Ma=1200 | XVTL-SV/P/F-12 | 191038 | Y7-191038 | HH6 | 31128 | 31128 | 0% | 77.82 | 77.82 | 4015081914166 | db | 1 |  | 0 |  | 1 | 85389099 | CZ | 0 | 1200 | 0 | 2.62 | 2.882
Elülső fedél függőleges gyűjtősíntérhez, Szé=200, Ma=1400 | XVTL-SV/P/F-14 | 191039 | Y7-191039 | HH6 | 32992 | 32992 | 0% | 82.48 | 82.48 | 4015081914173 | db | 1 |  | 0 |  | 1 | 85389099 | CZ | 0 | 1400 | 0 | 3.07 | 3.377
Elülső fedél függőleges gyűjtősíntérhez, Szé=200, Ma=1600 | XVTL-SV/P/F-16 | 191040 | Y7-191040 | HH6 | 37164 | 37164 | 0% | 92.91 | 92.91 | 4015081914180 | db | 1 |  | 0 |  | 1 | 85389099 | CZ | 0 | 1600 | 0 | 3.55 | 3.905
Elülső fedél függőleges gyűjtősíntérhez, Szé=200, Ma=1800 | XVTL-SV/P/F-18 | 191041 | Y7-191041 | HH6 | 39176 | 39176 | 0% | 97.94 | 97.94 | 4015081914197 | db | 1 |  | 0 |  | 1 | 85389099 | CZ | 0 | 1800 | 0 | 4 | 4.4
Elülső fedél függőleges gyűjtősíntérhez, Szé=200, Ma=2000 | XVTL-SV/P/F-20 | 191042 | Y7-191042 | HH6 | 41108 | 41108 | 0% | 102.77 | 102.77 | 4015081914203 | db | 1 |  | 0 |  | 1 | 85389099 | CZ | 0 | 2000 | 0 | 4.47 | 4.917
Szerelőkészlet függőleges gyűjtősíntérhez Szé=200, Ma=1200 | XVTL-SV-12 | 191033 | Y7-191033 | HH6 | 35348 | 35348 | 0% | 88.37 | 88.37 | 4015081914111 | db | 1 |  | 0 |  | 1 | 85389099 | CZ | 0 | 1200 | 0 | 2.62 | 2.882
Szerelőkészlet függőleges gyűjtősíntérhez Szé=200, Ma=1400 | XVTL-SV-14 | 191034 | Y7-191034 | HH6 | 40332 | 40332 | 0% | 100.83 | 100.83 | 4015081914128 | db | 1 |  | 0 |  | 1 | 85389099 | CZ | 0 | 1400 | 0 | 3.07 | 3.377
Szerelőkészlet függőleges gyűjtősíntérhez Szé=200, Ma=1600 | XVTL-SV-16 | 191035 | Y7-191035 | HH6 | 43620 | 43620 | 0% | 109.05 | 109.05 | 4015081914135 | db | 1 |  | 0 |  | 1 | 85389099 | CZ | 0 | 1600 | 0 | 3.55 | 3.905
Szerelőkészlet függőleges gyűjtősíntérhez Szé=200, Ma=1800 | XVTL-SV-18 | 191036 | Y7-191036 | HH6 | 47016 | 47016 | 0% | 117.54 | 117.54 | 4015081914142 | db | 1 |  | 0 |  | 1 | 85389099 | CZ | 0 | 1800 | 0 | 3.91 | 4.301
Szerelőkészlet függőleges gyűjtősíntérhez Szé=200, Ma=2000 | XVTL-SV-20 | 191037 | Y7-191037 | HH6 | 50028 | 50028 | 0% | 125.07 | 125.07 | 4015081914159 | db | 1 |  | 0 |  | 1 | 85389099 | CZ | 0 | 2000 | 0 | 4.26 | 4.686
Függőleges tartóoszlop, magasság: 1000 | XVTL-VP10 | 115158 | Y7-115158 | HH6 | 11916 | 11916 | 0% | 29.79 | 29.79 | 4015081145584 | db | 1 |  | 0 |  | 1 | 85381000 | CZ | 0 | 1000 | 0 | 2.2 | 2.2
Függőleges tartóoszlop, készlet a felerősítő könyökökkel, magasság: 1000 | XVTL-VP10/SET | 115164 | Y7-115164 | HH6 | 31060 | 31060 | 0% | 77.65 | 77.65 | 4015081145645 | db | 1 |  | 0 |  | 1 | 85381000 | CZ | 0 | 1000 | 0 | 2.5 | 2.5
Függőleges tartóoszlop, magasság: 1400 | XVTL-VP14 | 115159 | Y7-115159 | HH6 | 13368 | 13368 | 0% | 33.42 | 33.42 | 4015081145591 | db | 1 |  | 0 |  | 1 | 85381000 | CZ | 0 | 1400 | 0 | 2.9 | 2.9
Függőleges tartóoszlop, készlet a felerősítő könyökökkel, magasság: 1400 | XVTL-VP14/SET | 115165 | Y7-115165 | HH6 | 37076 | 37076 | 0% | 92.69 | 92.69 | 4015081145652 | db | 1 |  | 0 |  | 1 | 85381000 | CZ | 0 | 1400 | 0 | 3.5 | 3.5
Függőleges tartóoszlop, magasság: 1600 | XVTL-VP16 | 115160 | Y7-115160 | HH6 | 14780 | 14780 | 0% | 36.95 | 36.95 | 4015081145607 | db | 1 |  | 0 |  | 1 | 85381000 | CZ | 0 | 1600 | 0 | 3.3 | 3.3
Függőleges tartóoszlop, készlet a felerősítő könyökökkel, magasság: 1600 | XVTL-VP16/SET | 115166 | Y7-115166 | HH6 | 39692 | 39692 | 0% | 99.23 | 99.23 | 4015081145669 | db | 1 |  | 0 |  | 1 | 85381000 | CZ | 0 | 1600 | 0 | 3.9 | 3.9
Függőleges tartóoszlop, magasság: 1800 | XVTL-VP18 | 115161 | Y7-115161 | HH6 | 16308 | 16308 | 0% | 40.77 | 40.77 | 4015081145614 | db | 1 |  | 0 |  | 1 | 85381000 | CZ | 0 | 1800 | 0 | 3.7 | 3.7
Függőleges tartóoszlop, készlet a felerősítő könyökökkel, magasság: 1800 | XVTL-VP18/SET | 115167 | Y7-115167 | HH6 | 42972 | 42972 | 0% | 107.43 | 107.43 | 4015081145676 | db | 1 |  | 0 |  | 1 | 85381000 | CZ | 0 | 1800 | 0 | 4.4 | 4.4
Függőleges tartóoszlop, magasság: 2000 | XVTL-VP20 | 115162 | Y7-115162 | HH6 | 18436 | 18436 | 0% | 46.09 | 46.09 | 4015081145621 | db | 1 |  | 0 |  | 1 | 85381000 | CZ | 0 | 2000 | 0 | 4.1 | 4.1
Függőleges tartóoszlop, készlet a felerősítő könyökökkel, magasság: 2000 | XVTL-VP20/SET | 115168 | Y7-115168 | HH6 | 47224 | 47224 | 0% | 118.06 | 118.06 | 4015081145683 | db | 1 |  | 0 |  | 1 | 85381000 | CZ | 0 | 2000 | 0 | 9 | 9
Függőleges tartóoszlop, magasság: 600 | XVTL-VP6 | 115157 | Y7-115157 | HH6 | 9728 | 9728 | 0% | 24.32 | 24.32 | 4015081145577 | db | 1 |  | 0 |  | 1 | 85381000 | CZ | 0 | 600 | 0 | 1.2 | 1.2
Függőleges tartóoszlop, készlet a felerősítő könyökökkel, magasság: 600 | XVTL-VP6/SET | 115163 | Y7-115163 | HH6 | 25948 | 25948 | 0% | 64.87 | 64.87 | 4015081145638 | db | 1 |  | 0 |  | 1 | 85381000 | CZ | 0 | 600 | 0 | 1.5 | 1.5
Rögzítőkonzol a szekrény falra rögzítéséhez | XVTL-WFB | 177324 | Y7-177324 | HH6 | 16628 | 16628 | 0% | 41.57 | 41.57 | 4015081717842 | db | 1 |  | 0 |  | 1 | 85381000 | CZ | 0 | 0 | 0 | 0.31 | 0.31
Mágneskapcs.-hoz illeszkedő kapcsokkal (Z5-…/FF250->DILM185A,DILM225A) | Z5/FF225A-XHB-Z | 139579 | Y7-139579 | HH1 | 32247 | 32248 | 0.003101% | 80.62 | 80.62 | 4015081363575 | db | 1 |  | 0 |  | 1 | 85472000 | RO | 125 | 80 | 77 | 0.07 | 0.13
Mágneskapcs.-hoz illeszkedő kapcsokkal Z5-…/FF225A, Z5-…/FF250 | Z5/FF250-XHB | 215217 | Y7-215217 | HH1 | 14108 | 14108 | 0% | 35.27 | 35.27 | 4015082152178 | db | 1 |  | 0 |  | 1 | 85472000 | RO | 150 | 140 | 77 | 0.178 | 0.266
Mágneskapcs.-hoz illeszkedő kapcsokkal (Z5-…/FF250->DILM250,DILM300A) | Z5/FF250-XHB-Z | 215218 | Y7-215218 | HH1 | 9632 | 9632 | 0% | 24.08 | 24.08 | 4015082152185 | db | 1 |  | 0 |  | 1 | 85472000 | RO | 150 | 61 | 77 | 0.09 | 0.145
Motorvédő relé DILM185A…225A, Ir=70–100A | Z5-100/FF225A | 139573 | Y7-139573 | HH1 | 185705 | 185704 | -0.0005385% | 464.26 | 464.26 | 4015081363513 | db | 1 |  | 0 |  | 1 | 85363030 | DE | 128 | 164 | 145.4 | 1.47 | 1.61
Motorvédő relé Z5…FF250 | Z5-100/FF250 | 210071 | Y7-210071 | HH1 | 154064 | 154064 | 0% | 385.16 | 385.16 | 4015082100711 | db | 1 |  | 0 |  | 1 | 85364900 | DE | 121 | 94 | 144 | 1.727 | 1.837
Motorvédő relé DILM185A…225A, Ir=95–125A | Z5-125/FF225A | 139574 | Y7-139574 | HH1 | 185705 | 185704 | -0.0005385% | 464.26 | 464.26 | 4015081363520 | db | 1 |  | 0 |  | 1 | 85363030 | DE | 128 | 164 | 145.4 | 1.47 | 1.61
Motorvédő relé Z5…FF250 | Z5-125/FF250 | 210072 | Y7-210072 | HH1 | 154064 | 154064 | 0% | 385.16 | 385.16 | 4015082100728 | db | 1 |  | 0 |  | 1 | 85364900 | DE | 121 | 94 | 144 | 1.731 | 1.841
Motorvédő relé DILM185A…225A, Ir=120–160A | Z5-160/FF225A | 139575 | Y7-139575 | HH1 | 199543 | 199544 | 0.0005011% | 498.86 | 498.86 | 4015081363537 | db | 1 |  | 0 |  | 1 | 85363090 | DE | 128 | 164 | 145.4 | 1.47 | 1.61
Motorvédő relé Z5…FF250 | Z5-160/FF250 | 210073 | Y7-210073 | HH1 | 166234 | 166236 | 0.001203% | 415.59 | 415.59 | 4015082100735 | db | 1 |  | 0 |  | 1 | 85363090 | DE | 121 | 94 | 144 | 1.728 | 1.838
Motorvédő relé DILM185A…225A, Ir=160–220A | Z5-220/FF225A | 139576 | Y7-139576 | HH1 | 199543 | 199544 | 0.0005011% | 498.86 | 498.86 | 4015081363544 | db | 1 |  | 0 |  | 1 | 85364900 | DE | 128 | 164 | 145.4 | 1.5 | 1.64
Motorvédő relé Z5…FF250 | Z5-220/FF250 | 210074 | Y7-210074 | HH1 | 166234 | 166236 | 0.001203% | 415.59 | 415.59 | 4015082100742 | db | 1 |  | 0 |  | 1 | 85364900 | DE | 121 | 94 | 144 | 1.75 | 1.86
Motorvédő relé DILM185A…225A, Ir=200–250A | Z5-250/FF225A | 139577 | Y7-139577 | HH1 | 199543 | 199544 | 0.0005011% | 498.86 | 498.86 | 4015081363551 | db | 1 |  | 0 |  | 1 | 85364900 | DE | 128 | 164 | 145.4 | 1.5 | 1.64
Motorvédő relé Z5…FF250 | Z5-250/FF250 | 210075 | Y7-210075 | HH1 | 166234 | 166236 | 0.001203% | 415.59 | 415.59 | 4015082100759 | db | 1 |  | 0 |  | 1 | 85363090 | DE | 121 | 94 | 144 | 1.727 | 1.837
Motorvédő relé DILM300A, Ir=250–300A | Z5-300/FF250 | 139578 | Y7-139578 | HH1 | 218044 | 218044 | 0% | 545.11 | 545.11 | 4015081363568 | db | 1 |  | 0 |  | 1 | 85363090 | DE | 128 | 164 | 145.4 | 1.755 | 1.865
Motorvédő relé DILM185A…225A, Ir=50-70A | Z5-70/FF225A | 139572 | Y7-139572 | HH1 | 176422 | 176420 | -0.001134% | 441.05 | 441.05 | 4015081363506 | db | 1 |  | 0 |  | 1 | 85363030 | DE | 128 | 164 | 145.4 | 1.47 | 1.585
Motorvédő relé Z5…FF250 | Z5-70/FF250 | 210070 | Y7-210070 | HH1 | 199842 | 199844 | 0.001001% | 499.61 | 499.61 | 4015082100704 | db | 1 |  | 0 |  | 1 | 85364900 | DE | 121 | 94 | 144 | 1.725 | 1.835
Érintőképernyő (ismétlő) CF3000, DF6000 vezérlő panelhez címezhető ETR-hez | ZADF6SCREEN-LWIN | ZADF6SCREEN-LWIN | ZADF6SCREEN-LWIN | HHS | 115220 | 118680 | 3.003% | 288.05 | 296.7 | 5018987055192 | db | 1 |  | 0 |  | 1 |  |  | 109 | 160 | 11 | 0.225 | 0.329
Segédérintkező 1Z 1Ny - FI-2p -hoz | Z-AHK | 248433 | Y7-248433 | HH5 | 7196 | 7196 | 0% | 17.99 | 17.99 | 4015082484330 | db | 4 | 9007912228189 | 120 | 9007912228196 | 4 | 85365080 | RS | 8.8 | 80 | 44 | 0.038 | 0.044
Kioldókapcsoló mod. megszak., bal oldali szerelés, ragasztásos szerelés, 110-415V AC / 110-220V DC | Z-ASA/230 | 248287 | Y7-248287 | HH5 | 8976 | 8976 | 0% | 22.44 | 22.44 | 4015082482879 | db | 1 |  | 0 |  | 1 | 85363010 | RO | 17.5 | 80 | 44 | 0.106 | 0.106
Kioldókapcsoló mod. megszak., bal oldali szerelés, ragasztásos szerelés, 12-110V AC / 12-60V DC | Z-ASA/24 | 248286 | Y7-248286 | HH5 | 9140 | 9140 | 0% | 22.85 | 22.85 | 4015082482862 | db | 1 |  | 0 |  | 1 | 85363010 | RO | 17.5 | 80 | 44 | 0.092 | 0.106
Tengely hosszabbító | ZAV-P3 | 029417 | Y7-29417 | HH1 | 1228 | 1228 | 0% | 3.07 | 3.07 | 4015080294177 | db | 10 | 4015081848331 | 0 |  | 10 | 39269097 | GB | 18 | 18 | 25 | 0.006 | 0.007
Tengely hosszabbító | ZAV-P5 | 280979 | Y7-280979 | HH1 | 14920 | 14920 | 0% | 37.3 | 37.3 | 4015082809799 | db | 1 |  | 0 |  | 1 | 85389099 | DE | 25 | 480 | 25 | 0.003 | 0.121
Tengely hosszabbító | ZAV-T0 | 027044 | Y7-27044 | HH1 | 1044 | 1044 | 0% | 2.61 | 2.61 | 4015080270447 | db | 10 | 4015081835126 | 0 |  | 10 | 39269097 | GB | 35 | 14 | 35 | 0.003 | 0.004
Motorvédő relé, DILM7…12, Ir=0.1-0.16A | ZB12-0,16 | 278431 | Y7-278431 | HH1 | 20566 | 20566 | 0% | 51.42 | 51.42 | 4015082784317 | db | 1 |  | 0 |  | 1 | 85363010 | DE | 45 | 52 | 88 | 0.141 | 0.158
Motorvédő relé, DILM7…12, Ir=0.16-0.24A | ZB12-0,24 | 278432 | Y7-278432 | HH1 | 20566 | 20566 | 0% | 51.42 | 51.42 | 4015082784324 | db | 1 |  | 0 |  | 1 | 85364900 | DE | 45 | 52 | 88 | 0.141 | 0.158
Motorvédő relé, DILM7…12, Ir=0.24-0.4A | ZB12-0,4 | 278433 | Y7-278433 | HH1 | 20566 | 20566 | 0% | 51.42 | 51.42 | 4015082784331 | db | 1 |  | 0 |  | 1 | 85364900 | DE | 45 | 52 | 88 | 0.141 | 0.158
Motorvédő relé, DILM7…12, Ir=0.4-0.6A | ZB12-0,6 | 278434 | Y7-278434 | HH1 | 20566 | 20566 | 0% | 51.42 | 51.42 | 4015082784348 | db | 1 |  | 0 |  | 1 | 85364900 | DE | 45 | 52 | 88 | 0.141 | 0.158
Motorvédő relé, DILM7…12, Ir=0.6-1A | ZB12-1 | 278435 | Y7-278435 | HH1 | 20566 | 20566 | 0% | 51.42 | 51.42 | 4015082784355 | db | 1 |  | 0 |  | 1 | 85364900 | DE | 45 | 52 | 88 | 0.141 | 0.158
Motorvédő relé, DILM7…12, Ir=1-1.6A | ZB12-1,6 | 278436 | Y7-278436 | HH1 | 20566 | 20566 | 0% | 51.42 | 51.42 | 4015082784362 | db | 1 |  | 0 |  | 1 | 85364900 | DE | 45 | 52 | 88 | 0.141 | 0.158
Motorvédő relé, DILM7…12, Ir=6-10A | ZB12-10 | 278440 | Y7-278440 | HH1 | 20566 | 20566 | 0% | 51.42 | 51.42 | 4015082784409 | db | 1 |  | 0 |  | 1 | 85364900 | DE | 45 | 52 | 88 | 0.145 | 0.162
Motorvédő relé, DILM7…12, Ir=9-12A | ZB12-12 | 278441 | Y7-278441 | HH1 | 20566 | 20566 | 0% | 51.42 | 51.42 | 4015082784416 | db | 1 |  | 0 |  | 1 | 85364900 | DE | 45 | 52 | 88 | 0.145 | 0.162
Motorvédő relé, DILM7…12, Ir=9-16A | ZB12-16 | 290168 | Y7-290168 | HH1 | 23727 | 23728 | 0.004215% | 59.32 | 59.32 | 4015082901684 | db | 1 |  | 0 |  | 1 | 85364900 | DE | 45 | 52 | 88 | 0.145 | 0.162
Motorvédő relé, DILM7…12, Ir=1.6-2.4A | ZB12-2,4 | 278437 | Y7-278437 | HH1 | 20566 | 20566 | 0% | 51.42 | 51.42 | 4015082784379 | db | 1 |  | 0 |  | 1 | 85364900 | DE | 45 | 52 | 88 | 0.142 | 0.159
Motorvédő relé, DILM7…12, Ir=2.4-4A | ZB12-4 | 278438 | Y7-278438 | HH1 | 20566 | 20566 | 0% | 51.42 | 51.42 | 4015082784386 | db | 1 |  | 0 |  | 1 | 85364900 | DE | 45 | 52 | 88 | 0.142 | 0.159
Motorvédő relé, DILM7…12, Ir=4-6AA | ZB12-6 | 278439 | Y7-278439 | HH1 | 20566 | 20566 | 0% | 51.42 | 51.42 | 4015082784393 | db | 1 |  | 0 |  | 1 | 85364900 | DE | 45 | 52 | 88 | 0.142 | 0.159
Motorvédő relé, DILM80…150, Ir=70-100A | ZB150-100 | 278464 | Y7-278464 | HH1 | 91880 | 91880 | 0% | 229.7 | 229.7 | 4015082784645 | db | 1 |  | 0 |  | 1 | 85364900 | DE | 118 | 107 | 134 | 1.219 | 1.409
Motorvédő relé DILM80…170, Ir= 70-100A, külön szerelhető | ZB150-100/KK | 278470 | Y7-278470 | HH1 | 95588 | 95588 | 0% | 238.97 | 238.97 | 4015082784706 | db | 1 |  | 0 |  | 1 | 85364900 | DE | 118 | 121 | 134 | 1.463 | 1.653
Motorvédő relé, DILM80…150, Ir=95-125A | ZB150-125 | 278465 | Y7-278465 | HH1 | 104834 | 104836 | 0.001908% | 262.09 | 262.09 | 4015082784652 | db | 1 |  | 0 |  | 1 | 85364900 | DE | 118 | 107 | 134 | 1.241 | 1.431
Motorvédő relé DILM80…170, Ir= 95-126A, külön szerelhető | ZB150-125/KK | 278471 | Y7-278471 | HH1 | 112230 | 112232 | 0.001782% | 280.58 | 280.58 | 4015082784713 | db | 1 |  | 0 |  | 1 | 85364900 | DE | 118 | 121 | 134 | 1.475 | 1.665
Motorvédő relé, DILM80…150, Ir=120-150A | ZB150-150 | 278466 | Y7-278466 | HH1 | 113467 | 113468 | 0.0008813% | 283.67 | 283.67 | 4015082784669 | db | 1 |  | 0 |  | 1 | 85364900 | DE | 118 | 107 | 134 | 1.214 | 1.404
Motorvédő relé DILM80…170, Ir= 120-150A, külön szerelhető | ZB150-150/KK | 278472 | Y7-278472 | HH1 | 121501 | 121500 | -0.000823% | 303.75 | 303.75 | 4015082784720 | db | 1 |  | 0 |  | 1 | 85364900 | DE | 118 | 121 | 134 | 1.44 | 1.63
Motorvédő relé, DILM145…175, Ir=145-175A | ZB150-175 | 107316 | Y7-107316 | HH1 | 115922 | 115924 | 0.001725% | 289.81 | 289.81 | 4015081070794 | db | 1 |  | 0 |  | 1 | 85364900 | DE | 118 | 107 | 134 | 1.21 | 1.4
Motorvédő relé DILM80…170, Ir= 145-175A, külön szerelhető | ZB150-175/KK | 107317 | Y7-107317 | HH1 | 122729 | 122728 | -0.0008148% | 306.82 | 306.82 | 4015081070800 | db | 1 |  | 0 |  | 1 | 85363090 | DE | 118 | 121 | 134 | 1.467 | 1.657
Motorvédő relé, DILM…150, Ir=25-35 | ZB150-35 | 278461 | Y7-278461 | HH1 | 62906 | 62904 | -0.003179% | 157.26 | 157.26 | 4015082784614 | db | 1 |  | 0 |  | 1 | 85363030 | DE | 118 | 107 | 134 | 1.211 | 1.401
Motorvédő relé, DILM80…150, Ir=35-50A | ZB150-50 | 278462 | Y7-278462 | HH1 | 71542 | 71540 | -0.002796% | 178.85 | 178.85 | 4015082784621 | db | 1 |  | 0 |  | 1 | 85364900 | DE | 118 | 107 | 134 | 1.193 | 1.383
Motorvédő relé DILM80…170, Ir= 35-50A, külön szerelhető | ZB150-50/KK | 278468 | Y7-278468 | HH1 | 75246 | 75248 | 0.002658% | 188.12 | 188.12 | 4015082784683 | db | 1 |  | 0 |  | 1 | 85364900 | DE | 118 | 121 | 134 | 1.394 | 1.584
Motorvédő relé, DILM80…150, Ir=50-70A | ZB150-70 | 278463 | Y7-278463 | HH1 | 73396 | 73396 | 0% | 183.49 | 183.49 | 4015082784638 | db | 1 |  | 0 |  | 1 | 85364900 | DE | 118 | 107 | 134 | 1.208 | 1.398
Motorvédő relé DILM80…170, Ir= 50-70A, külön szerelhető | ZB150-70/KK | 278469 | Y7-278469 | HH1 | 77109 | 77108 | -0.001297% | 192.77 | 192.77 | 4015082784690 | db | 1 |  | 0 |  | 1 | 85363030 | DE | 118 | 121 | 134 | 1.447 | 1.637
Motorvédő relé, DILM17…32, Ir=0.1-0.16A | ZB32-0,16 | 278442 | Y7-278442 | HH1 | 27087 | 27088 | 0.003692% | 67.72 | 67.72 | 4015082784423 | db | 1 |  | 0 |  | 1 | 85363010 | DE | 45 | 51 | 102 | 0.141 | 0.151
Motorvédő relé, DILM17…32, Ir=0.16-0.24A | ZB32-0,24 | 278443 | Y7-278443 | HH1 | 27087 | 27088 | 0.003692% | 67.72 | 67.72 | 4015082784430 | db | 1 |  | 0 |  | 1 | 85363010 | DE | 45 | 51 | 102 | 0.143 | 0.152
Motorvédő relé, DILM17…32, Ir=0.24-0.4A | ZB32-0,4 | 278444 | Y7-278444 | HH1 | 27087 | 27088 | 0.003692% | 67.72 | 67.72 | 4015082784447 | db | 1 |  | 0 |  | 1 | 85364900 | DE | 45 | 51 | 102 | 0.141 | 0.151
Motorvédő relé, DILM17…32, Ir=0.4-0.6A | ZB32-0,6 | 278445 | Y7-278445 | HH1 | 27087 | 27088 | 0.003692% | 67.72 | 67.72 | 4015082784454 | db | 1 |  | 0 |  | 1 | 85364900 | DE | 45 | 51 | 102 | 0.142 | 0.152
Motorvédő relé, DILM17…32, Ir=0.6-1A | ZB32-1 | 278446 | Y7-278446 | HH1 | 27087 | 27088 | 0.003692% | 67.72 | 67.72 | 4015082784461 | db | 1 |  | 0 |  | 1 | 85364900 | DE | 45 | 51 | 102 | 0.142 | 0.152
Motorvédő relé, DILM17…32, Ir=1-1.6A | ZB32-1,6 | 278447 | Y7-278447 | HH1 | 27087 | 27088 | 0.003692% | 67.72 | 67.72 | 4015082784478 | db | 1 |  | 0 |  | 1 | 85364900 | DE | 45 | 51 | 102 | 0.142 | 0.152
Motorvédő relé, DILM17…32, Ir=6-10A | ZB32-10 | 278451 | Y7-278451 | HH1 | 27087 | 27088 | 0.003692% | 67.72 | 67.72 | 4015082784515 | db | 1 |  | 0 |  | 1 | 85364900 | DE | 45 | 51 | 102 | 0.145 | 0.155
Motorvédő relé, DILM17…32, Ir=10-16A | ZB32-16 | 278452 | Y7-278452 | HH1 | 27087 | 27088 | 0.003692% | 67.72 | 67.72 | 4015082784522 | db | 1 |  | 0 |  | 1 | 85364900 | DE | 45 | 51 | 102 | 0.146 | 0.156
Motorvédő relé, DILM17…32, Ir=1.6-2.4A | ZB32-2,4 | 278448 | Y7-278448 | HH1 | 27087 | 27088 | 0.003692% | 67.72 | 67.72 | 4015082784485 | db | 1 |  | 0 |  | 1 | 85364900 | DE | 45 | 51 | 102 | 0.142 | 0.152
Motorvédő relé, DILM17…32, Ir=16-24A | ZB32-24 | 278453 | Y7-278453 | HH1 | 27087 | 27088 | 0.003692% | 67.72 | 67.72 | 4015082784539 | db | 1 |  | 0 |  | 1 | 85364900 | DE | 45 | 51 | 102 | 0.145 | 0.155
Motorvédő relé, DILM17…32, Ir=24-32A | ZB32-32 | 278454 | Y7-278454 | HH1 | 41908 | 41908 | 0% | 104.77 | 104.77 | 4015082784546 | db | 1 |  | 0 |  | 1 | 85364900 | DE | 45 | 51 | 102 | 0.141 | 0.157
Motorvédő relé, DILM17…32, Ir=32-38A | ZB32-38 | 112474 | Y7-112474 | HH1 | 43202 | 43204 | 0.004629% | 108.01 | 108.01 | 4015081120284 | db | 1 |  | 0 |  | 1 | 85364900 | DE | 45 | 51 | 102 | 0.192 | 0.21
Motorvédő relé, DILM17…32, Ir=2.4-4A | ZB32-4 | 278449 | Y7-278449 | HH1 | 27087 | 27088 | 0.003692% | 67.72 | 67.72 | 4015082784492 | db | 1 |  | 0 |  | 1 | 85364900 | DE | 45 | 51 | 102 | 0.145 | 0.155
Motorvédő relé, DILM17…32, Ir=4-6A | ZB32-6 | 278450 | Y7-278450 | HH1 | 27087 | 27088 | 0.003692% | 67.72 | 67.72 | 4015082784508 | db | 1 |  | 0 |  | 1 | 85364900 | DE | 45 | 51 | 102 | 0.144 | 0.155
Mágneskapcsolótól függetlenül rögzíthető túlterh.relé ZB32 | ZB32-XEZ | 278473 | Y7-278473 | HH1 | 4326 | 4326 | 0% | 10.82 | 10.82 | 4015082784737 | db | 5 |  | 0 |  | 5 | 85369095 | DE | 45 | 85 | 94 | 0.067 | 0.078
Rögzítő konzolok vezérlőrelé Easy rögzítéséhez rögzíthető szerelőlapra | ZB4-101-GF1 | 061360 | Y7-61360 | HH3 | 1204 | 1204 | 0% | 3.01 | 3.01 | 4015080613602 | db | 9 |  | 0 |  | 9 | 85389099 | DE | 0 | 0 | 0 | 0.005 | 0.006
Árnyékoló földelő készlet, EMC-kompatibilis kábelárnyékolás csatlakozás | ZB4-102-KS1 | 081038 | Y7-81038 | HH3 | 11568 | 11568 | 0% | 28.92 | 28.92 | 4015080810384 | db | 1 |  | 0 |  | 1 | 85389099 | DE | 0 | 0 | 0 | 0.033 | 0.052
Tartalék akkumulátor kompakt PLC PS4-hez | ZB4-600-BT1 | 049822 | Y7-49822 | HH3 | 17892 | 17892 | 0% | 44.73 | 44.73 | 4015080498223 | db | 1 |  | 0 |  | 1 | 85065030 | DE | 0 | 0 | 0 | 0.019 | 0.027
Motorvédő relé, DILM40…65, Ir=6-10A | ZB65-10 | 278455 | Y7-278455 | HH1 | 29422 | 29422 | 0% | 73.56 | 73.56 | 4015082784553 | db | 1 |  | 0 |  | 1 | 85364900 | DE | 60 | 57 | 89 | 0.22 | 0.239
Motorvédő relé, DILM40…65, Ir=10-16A | ZB65-16 | 278456 | Y7-278456 | HH1 | 29422 | 29422 | 0% | 73.56 | 73.56 | 4015082784560 | db | 1 |  | 0 |  | 1 | 85364900 | DE | 60 | 57 | 89 | 0.22 | 0.239
Motorvédő relé, DILM40…65, Ir=16-24A | ZB65-24 | 278457 | Y7-278457 | HH1 | 29422 | 29422 | 0% | 73.56 | 73.56 | 4015082784577 | db | 1 |  | 0 |  | 1 | 85364900 | DE | 60 | 57 | 89 | 0.22 | 0.239
Motorvédő relé, DILM40…65, Ir=24-40A | ZB65-40 | 278458 | Y7-278458 | HH1 | 43256 | 43256 | 0% | 108.14 | 108.14 | 4015082784584 | db | 1 |  | 0 |  | 1 | 85364900 | DE | 60 | 57 | 89 | 0.22 | 0.239
Motorvédő relé, DILM40…65, Ir=40-57A | ZB65-57 | 278459 | Y7-278459 | HH1 | 57766 | 57768 | 0.003462% | 144.42 | 144.42 | 4015082784591 | db | 1 |  | 0 |  | 1 | 85364900 | DE | 60 | 57 | 89 | 0.23 | 0.25
Motorvédő relé, DILM40…65, Ir=50-65A | ZB65-65 | 278460 | Y7-278460 | HH1 | 57766 | 57768 | 0.003462% | 144.42 | 144.42 | 4015082784607 | db | 1 |  | 0 |  | 1 | 85364900 | DE | 60 | 57 | 89 | 0.23 | 0.25
Motorvédő relé, DILM65…75, Ir=65-75A | ZB65-75 | 108792 | Y7-108792 | HH1 | 63503 | 63504 | 0.001575% | 158.76 | 158.76 | 4015081084128 | db | 1 |  | 0 |  | 1 | 85364900 | DE | 60 | 57 | 89 | 0.23 | 0.25
Mágneskapcsolótól függetlenül rögzíthető túlterh.relé ZB65 | ZB65-XEZ | 278474 | Y7-278474 | HH1 | 6898 | 6898 | 0% | 17.25 | 17.25 | 4015082784744 | db | 2 | 4015081830572 | 0 |  | 2 | 85369095 | DE | 60 | 92 | 119 | 0.137 | 0.158
Összekötő sín 1m, 1-pól, In=80A, 18mm2 | Z-BB/UL18/1P1MU/57 | 171128 | Y7-171128 | HH5 | 56816 | 56816 | 0% | 142.04 | 142.04 | 4015081676187 | db | 1 |  | 0 |  | 1 | 85369095 | DE | 19.3 | 56.8 | 1009.8 | 0.74 | 0.76
Összekötő sín 1m, 1-pól + segédérintkező, In=80A, 18mm2 | Z-BB/UL18/1P1MU+AUX/37 | 171134 | Y7-171134 | HH5 | 50340 | 50340 | 0% | 125.85 | 125.85 | 4015081676354 | db | 1 |  | 0 |  | 1 | 85369095 | DE | 19.3 | 56.8 | 974.6 | 0.62 | 0.64
Összekötő sín 1m, 2-pól, In=80A, 18mm2 | Z-BB/UL18/2P1MU/56 | 171129 | Y7-171129 | HH5 | 84504 | 84504 | 0% | 211.26 | 211.26 | 4015081676194 | db | 1 |  | 0 |  | 1 | 85369095 | DE | 19.3 | 56.8 | 992.2 | 0.879 | 0.9
Összekötő sín 1m, 2-pól + segédérintkező, In=80A, 18mm2 | Z-BB/UL18/2P1MU+AUX/46 | 171135 | Y7-171135 | HH5 | 66608 | 66608 | 0% | 166.52 | 166.52 | 4015081676248 | db | 1 |  | 0 |  | 1 | 85369095 | DE | 19.3 | 56.8 | 1040.6 | 0.846 | 0.87
Összekötő sín 1m, 2x1-pól + segédérintkező, In=80A, 18mm2 | Z-BB/UL18/2X1P1MU+AUX/38 | 171142 | Y7-171142 | HH5 | 58936 | 58936 | 0% | 147.34 | 147.34 | 4015081676316 | db | 1 |  | 0 |  | 1 | 85369095 | DE | 19.3 | 56.8 | 1001 | 0.787 | 0.8
Összekötő sín 1m, 3-pól, In=80A, 18mm2 | Z-BB/UL18/3P1MU/57 | 171130 | Y7-171130 | HH5 | 111824 | 111824 | 0% | 279.56 | 279.56 | 4015081676200 | db | 1 |  | 0 |  | 1 | 85369095 | DE | 19.3 | 56.8 | 1009.8 | 1.051 | 1.075
Összekötő sín 1m, 3-pól + segédérintkező, In=80A, 18mm2 | Z-BB/UL18/3P1MU+AUX/48 | 171136 | Y7-171136 | HH5 | 82836 | 82836 | 0% | 207.09 | 207.09 | 4015081676255 | db | 1 |  | 0 |  | 1 | 85369095 | DE | 19.3 | 56.8 | 983.4 | 0.982 | 1
Összekötő sín 1m, 3x1-pól + segédérintkező, In=80A, 18mm2 | Z-BB/UL18/3X1P1MU+AUX/39 | 171140 | Y7-171140 | HH5 | 80420 | 80420 | 0% | 201.05 | 201.05 | 4015081676293 | db | 1 |  | 0 |  | 1 | 85369095 | DE | 19.3 | 56.8 | 1027.4 | 0.959 | 0.98
Összekötő sín 1m, 1-pól, In=100A, 25mm2 | Z-BB/UL25/1P1MU/57 | 171131 | Y7-171131 | HH5 | 72880 | 72880 | 0% | 182.2 | 182.2 | 4015081676217 | db | 1 |  | 0 |  | 1 | 85369095 | DE | 19.3 | 56.8 | 1009.8 | 0.773 | 0.79
Összekötő sín 1m, 1-pól + segédérintkező, In=100A, 25mm2 | Z-BB/UL25/1P1MU+AUX/37 | 171137 | Y7-171137 | HH5 | 66664 | 66664 | 0% | 166.66 | 166.66 | 4015081676262 | db | 1 |  | 0 |  | 1 | 85369095 | DE | 19.3 | 56.8 | 974.6 | 0.66 | 0.68
Összekötő sín 1m, 2-pól, In=100A, 25mm2 | Z-BB/UL25/2P1MU/56 | 171132 | Y7-171132 | HH5 | 99916 | 99916 | 0% | 249.79 | 249.79 | 4015081676224 | db | 1 |  | 0 |  | 1 | 85369095 | DE | 19.3 | 56.8 | 992.2 | 0.969 | 0.99
Összekötő sín 1m, 2-pól + segédérintkező, In=100A, 25mm2 | Z-BB/UL25/2P1MU+AUX/46 | 171138 | Y7-171138 | HH5 | 82892 | 82892 | 0% | 207.23 | 207.23 | 4015081676279 | db | 1 |  | 0 |  | 1 | 85369095 | DE | 19.3 | 56.8 | 1040.6 | 0.943 | 0.965
Összekötő sín 1m, 2x1-pól + segédérintkező, In=100A, 25mm2 | Z-BB/UL25/2X1P1MU+AUX/38 | 171143 | Y7-171143 | HH5 | 74188 | 74188 | 0% | 185.47 | 185.47 | 4015081676361 | db | 1 |  | 0 |  | 1 | 85369095 | DE | 19.3 | 56.8 | 1001 | 0.886 | 0.9
Összekötő sín 1m, 3-pól, In=100A, 25mm2 | Z-BB/UL25/3P1MU/57 | 171133 | Y7-171133 | HH5 | 127808 | 127808 | 0% | 319.52 | 319.52 | 4015081676231 | db | 1 |  | 0 |  | 1 | 85369095 | DE | 19.3 | 56.8 | 1009.8 | 1.199 | 1.22
Összekötő sín 1m, 3-pól + segédérintkező, In=100A, 25mm2 | Z-BB/UL25/3P1MU+AUX/48 | 171139 | Y7-171139 | HH5 | 96988 | 96988 | 0% | 242.47 | 242.47 | 4015081676286 | db | 1 |  | 0 |  | 1 | 85369095 | DE | 19.3 | 56.8 | 983.4 | 1.13 | 1.15
Összekötő sín 1m, 3x1-pól + segédérintkező, In=100A, 25mm2 | Z-BB/UL25/3X1P1MU+AUX/39 | 171141 | Y7-171141 | HH5 | 93956 | 93956 | 0% | 234.89 | 234.89 | 4015081676309 | db | 1 |  | 0 |  | 1 | 85369010 | DE | 19.3 | 56.8 | 1027.4 | 1.115 | 1.135
Végzáró sapka BB összek. sínhez, 4 pólusú | Z-BB-EC/4P | 183116 | Y7-183116 | HH5 | 416 | 416 | 0% | 1.04 | 1.04 | 4015081780433 | db | 10 |  | 0 |  | 10 | 39269097 | AT | 0 | 0 | 0 | 0.003 | 0.003
Jelzőlámpa, egylámpás, beépített villogó zöld, Un=230V AC/DC | Z-BEL/G230 | 284930 | Y7-284930 | HH5 | 13484 | 13484 | 0% | 33.71 | 33.71 | 4015082849306 | db | 2 | 9007912488545 | 120 | 9007912488552 | 1 | 85318070 | RO | 17.5 | 90 | 44 | 0.065 | 0.072
Jelzőlámpa, egylámpás, beépített villogó zöld, Un=24V AC/DC | Z-BEL/G24 | 284932 | Y7-284932 | HH5 | 11120 | 11120 | 0% | 27.8 | 27.8 | 4015082849320 | db | 2 | 9007912488583 | 120 | 9007912488590 | 1 | 85318070 | RO | 17.5 | 90 | 44 | 0.065 | 0.072
Jelzőlámpa, egylámpás, beépített villogó piros, Un=230V AC/DC | Z-BEL/R230 | 284929 | Y7-284929 | HH5 | 10756 | 10756 | 0% | 26.89 | 26.89 | 4015082849290 | db | 2 | 9007912488521 | 120 | 9007912488538 | 1 | 85318070 | RO | 17.5 | 90 | 44 | 0.065 | 0.072
Jelzőlámpa, egylámpás, beépített villogó piros, Un=24V AC/DC | Z-BEL/R24 | 284931 | Y7-284931 | HH5 | 9956 | 9956 | 0% | 24.89 | 24.89 | 4015082849313 | db | 2 | 9007912488569 | 120 | 9007912488576 | 1 | 85318070 | RO | 17.5 | 90 | 44 | 0.065 | 0.072
Munkaáramú kioldó PBHT-hoz Un=110-415V | Z-BHASA/230 | 248445 | Y7-248445 | HH5 | 17740 | 17740 | 0% | 44.35 | 44.35 | 4015082484453 | db | 8 | 9007912242963 | 0 |  | 1 | 85363010 | RO | 27 | 90 | 44 | 0.157 | 0.166
Munkaáramú kioldó PBHT-hoz Un=12-60V | Z-BHASA/24 | 248444 | Y7-248444 | HH5 | 24624 | 24624 | 0% | 61.56 | 61.56 | 4015082484446 | db | 8 | 9007912242970 | 0 |  | 1 | 85389099 | RO | 27 | 90 | 44 | 0.158 | 0.167
Műanyag doboz kék | Z-BOX/BLA | 286062 | Y7-286062 | HH5 | 1711 | 1711 | 0% | 4.28 | 4.28 | 4015082860622 | db | 12 |  | 0 |  | 12 | 85389099 | DE | 0 | 0 | 0 | 0.042 | 0.042
Fogyasztásmérő óra tartó tábla (torx csavarokkal) | ZBR | 279261 | Y7-279261 | HH6 | 7224 | 7224 | 0% | 18.06 | 18.06 | 4015082792619 | db | 1 |  | 0 |  | 1 | 85381000 | CZ | 210 | 20 | 370 | 0.39 | 0.39
Tömítő ZB, Z5 és ZW7 | ZB-XPLH | 158258 | Y7-158258 | HH1 | 1792 | 1792 | 0% | 4.48 | 4.48 | 4015081548460 | db | 5 | 4015081548460 | 0 |  | 5 | 85389099 | DE | 38 | 8 | 42 | 0.002 | 0.003
Biztosító betét, illesztőgyűrűD01, In=10+13A | Z-D01/PE-10 | 288912 | Y7-288912 | HH5 | 360 | 360 | 0% | 0.9 | 0.9 | 4015082889128 | db | 12 | 9007912577249 | 288 | 9007912621324 | 12 | 39269097 | DE | 12 | 10.5 | 12 | 0.001 | 0.00308
Biztosító betét, illesztőgyűrűD01, In=2A | Z-D01/PE-2 | 288909 | Y7-288909 | HH5 | 360 | 360 | 0% | 0.9 | 0.9 | 4015082889098 | db | 12 | 9007912577188 | 288 | 9007912621263 | 12 | 39269097 | DE | 12 | 10.5 | 12 | 0.001 | 0.00308
Biztosító betét, illesztőgyűrűD01, In=4A | Z-D01/PE-4 | 288910 | Y7-288910 | HH5 | 360 | 360 | 0% | 0.9 | 0.9 | 4015082889104 | db | 12 | 9007912577201 | 288 | 9007912621287 | 12 | 39269097 | DE | 12 | 10.5 | 12 | 0.001 | 0.00308
Biztosító betét, illesztőgyűrűD01, In=6A | Z-D01/PE-6 | 288911 | Y7-288911 | HH5 | 360 | 360 | 0% | 0.9 | 0.9 | 4015082889111 | db | 12 | 9007912577225 | 288 | 9007912621300 | 12 | 39269097 | DE | 12 | 10.5 | 12 | 0.001 | 0.00308
Biztosító betét,D01, 400V AC / 220V DC, In=10A | Z-D01/SE-10 | 288937 | Y7-288937 | HH5 | 446 | 446 | 0% | 1.11 | 1.11 | 4015082889371 | db | 12 | 9007912577584 | 288 | 9007912621133 | 12 | 85369095 | DE | 11 | 11 | 36 | 0.0063 | 0.00833
Biztosító betét,D01, 400V AC / 220V DC, In=13A | Z-D01/SE-13 | 288938 | Y7-288938 | HH5 | 446 | 446 | 0% | 1.11 | 1.11 | 4015082889388 | db | 12 | 9007912577607 | 288 | 9007912621157 | 12 | 85369095 | DE | 11 | 11 | 36 | 0.0063 | 0.00842
Biztosító betét,D01, 400V AC / 220V DC, In=16A | Z-D01/SE-16 | 288939 | Y7-288939 | HH5 | 407 | 407 | 0% | 1.02 | 1.02 | 4015082889395 | db | 12 | 9007912577621 | 288 | 9007912621171 | 12 | 85369095 | DE | 11 | 11 | 36 | 0.007 | 0.009
Biztosító betét,D01, 400V AC / 220V DC, In=2A | Z-D01/SE-2 | 288934 | Y7-288934 | HH5 | 446 | 446 | 0% | 1.11 | 1.11 | 4015082889340 | db | 12 | 9007912577522 | 288 | 9007912621072 | 12 | 85369095 | DE | 11 | 11 | 36 | 0.006 | 0.008
Biztosító betét,D01, 400V AC / 220V DC, In=4A | Z-D01/SE-4 | 288935 | Y7-288935 | HH5 | 446 | 446 | 0% | 1.11 | 1.11 | 4015082889357 | db | 12 | 9007912577546 | 288 | 9007912621096 | 12 | 85369095 | DE | 11 | 11 | 36 | 0.006 | 0.00808
Biztosító betét,D01, 400V AC / 220V DC, In=6A | Z-D01/SE-6 | 288936 | Y7-288936 | HH5 | 446 | 446 | 0% | 1.11 | 1.11 | 4015082889364 | db | 12 | 9007912577560 | 288 | 9007912621119 | 12 | 85369095 | DE | 11 | 11 | 36 | 0.006 | 0.00808
Csavaros sapka D01, In=16A | Z-D01/SK | 100650 | Y7-100650 | HH5 | 815 | 815 | 0% | 2.04 | 2.04 | 4015081005512 | db | 20 | 9007912673767 | 500 | 9007912673774 | 20 | 85369095 | SI | 25.5 | 30 | 25.5 | 0.018 | 0.018
Biztosító betét, illesztőgyűrűD02, In=20A | Z-D02/PE-20 | 288913 | Y7-288913 | HH5 | 360 | 360 | 0% | 0.9 | 0.9 | 4015082889135 | db | 12 | 9007912577263 | 288 | 9007912621348 | 12 | 39269097 | DE | 16.6 | 10.5 | 16.6 | 0.001 | 0.00308
Biztosító betét, illesztőgyűrűD02, In=25A | Z-D02/PE-25 | 288914 | Y7-288914 | HH5 | 360 | 360 | 0% | 0.9 | 0.9 | 4015082889142 | db | 12 | 9007912577287 | 288 | 9007912621362 | 12 | 39269097 | DE | 16.6 | 10.5 | 16.6 | 0.001 | 0.00308
Biztosító betét, illesztőgyűrűD02, In=32+35A | Z-D02/PE-35 | 288915 | Y7-288915 | HH5 | 360 | 360 | 0% | 0.9 | 0.9 | 4015082889159 | db | 12 | 9007912577300 | 288 | 9007912621386 | 12 | 39269097 | DE | 16.6 | 10.5 | 16.6 | 0.001 | 0.00308
Biztosító betét, illesztőgyűrűD02, In=40A | Z-D02/PE-40 | 288916 | Y7-288916 | HH5 | 360 | 360 | 0% | 0.9 | 0.9 | 4015082889166 | db | 12 | 9007912577324 | 288 | 9007912621409 | 12 | 39269097 | DE | 16.6 | 10.5 | 16.6 | 0.001 | 0.00308
Biztosító betét, illesztőgyűrűD02, In=50A | Z-D02/PE-50 | 288917 | Y7-288917 | HH5 | 360 | 360 | 0% | 0.9 | 0.9 | 4015082889173 | db | 12 | 9007912577348 | 288 | 9007912621423 | 12 | 39269097 | DE | 16.6 | 10.5 | 16.6 | 0.001 | 0.00308
Biztosító aljzat D02, 3-pólus, szélesség = 36mm, 60mm osztású sínre, 63A | Z-D02/R/3-36 | 100663 | Y7-100663 | HH5 | 13012 | 13012 | 0% | 32.53 | 32.53 | 4015081005642 | db | 1 |  | 0 |  | 1 | 85369095 | DE | 36 | 201 | 44 | 0.184 | 0.193
Biztosító aljzat D02, 3-pólus, szélesség = 54mm, 60mm osztású sínre, 63A | Z-D02/R/3-54 | 100664 | Y7-100664 | HH5 | 14516 | 14516 | 0% | 36.29 | 36.29 | 4015081005659 | db | 1 |  | 0 |  | 1 | 85369095 | DE | 54 | 201 | 44 | 0.205 | 0.217
Biztosító betét,D02, 400V AC / 220V DC, In=20A | Z-D02/SE-20 | 288940 | Y7-288940 | HH5 | 467 | 467 | 0% | 1.17 | 1.17 | 4015082889401 | db | 12 | 9007912577645 | 144 | 9007912577652 | 12 | 85369095 | DE | 16 | 16 | 36 | 0.012 | 0.015
Biztosító betét,D02, 400V AC / 220V DC, In=25A | Z-D02/SE-25 | 288941 | Y7-288941 | HH5 | 467 | 467 | 0% | 1.17 | 1.17 | 4015082889418 | db | 12 | 9007912577669 | 144 | 9007912577676 | 12 | 85369095 | DE | 16 | 16 | 36 | 0.012 | 0.016
Biztosító betét,D02, 400V AC / 220V DC, In=32A | Z-D02/SE-32 | 288942 | Y7-288942 | HH5 | 695 | 695 | 0% | 1.74 | 1.74 | 4015082889425 | db | 12 | 9007912577683 | 144 | 9007912577690 | 12 | 85369095 | DE | 16 | 16 | 36 | 0.013 | 0.017
Biztosító betét,D02, 400V AC / 220V DC, In=35A | Z-D02/SE-35 | 288943 | Y7-288943 | HH5 | 613 | 613 | 0% | 1.53 | 1.53 | 4015082889432 | db | 12 | 9007912577706 | 144 | 9007912577713 | 12 | 85369095 | DE | 16 | 16 | 36 | 0.013 | 0.017
Biztosító betét,D02, 400V AC / 220V DC, In=40A | Z-D02/SE-40 | 288944 | Y7-288944 | HH5 | 467 | 467 | 0% | 1.17 | 1.17 | 4015082889449 | db | 12 | 9007912577720 | 144 | 9007912577737 | 12 | 85369095 | DE | 16 | 16 | 36 | 0.013 | 0.017
Biztosító betét,D02, 400V AC / 220V DC, In=50A | Z-D02/SE-50 | 288945 | Y7-288945 | HH5 | 613 | 613 | 0% | 1.53 | 1.53 | 4015082889456 | db | 12 | 9007912577744 | 144 | 9007912577751 | 12 | 85369095 | DE | 16 | 16 | 36 | 0.014 | 0.017
Biztosító betét,D02, 400V AC / 220V DC, In=63A | Z-D02/SE-63 | 288946 | Y7-288946 | HH5 | 648 | 648 | 0% | 1.62 | 1.62 | 4015082889463 | db | 12 | 9007912577768 | 144 | 9007912577775 | 12 | 85369095 | DE | 16 | 16 | 36 | 0.014 | 0.018
Adapter rugó D01 to D02 | Z-D02/SIKA-HF | 263149 | Y7-263149 | HH5 | 429 | 429 | 0% | 1.07 | 1.07 | 4015082631499 | db | 50 | 9007912256892 | 3000 | 9007912256908 | 50 | 73209090 | FR | 17 | 13 | 13 | 0.001 | 0.001
Csavaros sapka D02, In=63A | Z-D02/SK | 100651 | Y7-100651 | HH5 | 901 | 901 | 0% | 2.25 | 2.25 | 4015081005529 | db | 20 | 9007912674788 | 500 | 9007912674795 | 20 | 85369095 | SI | 25.5 | 30 | 25.5 | 0.018 | 0.018
Biztosító betét, illesztőgyűrűD02->D01, In=10A | Z-D02-D01/PE-10 | 263151 | Y7-263151 | HH5 | 446 | 446 | 0% | 1.11 | 1.11 | 4015082631512 | db | 12 | 9007912627784 | 288 | 9007912627791 | 12 | 39269097 | DE | 16.6 | 10.5 | 16.6 | 0.001 | 0.00308
Biztosító betét, illesztőgyűrűD02->D01, In=16A | Z-D02-D01/PE-16 | 263152 | Y7-263152 | HH5 | 446 | 446 | 0% | 1.11 | 1.11 | 4015082631529 | db | 12 | 9007912627814 | 288 | 9007912627821 | 12 | 39269097 | DE | 16.6 | 10.5 | 16.6 | 0.001 | 0.00308
Biztosító betét, illesztőgyűrűD02->D01, In=2A | Z-D02-D01/PE-2 | 263112 | Y7-263112 | HH5 | 446 | 446 | 0% | 1.11 | 1.11 | 4015082631123 | db | 12 | 9007912627692 | 288 | 9007912627708 | 12 | 39269097 | DE | 16.6 | 10.5 | 16.6 | 0.001 | 0.00308
Biztosító betét, illesztőgyűrűD02->D01, In=4A | Z-D02-D01/PE-4 | 263113 | Y7-263113 | HH5 | 446 | 446 | 0% | 1.11 | 1.11 | 4015082631130 | db | 12 | 9007912627722 | 288 | 9007912627739 | 12 | 39269097 | DE | 16.6 | 10.5 | 16.6 | 0.001 | 0.00308
Biztosító betét, illesztőgyűrűD02->D01, In=6A | Z-D02-D01/PE-6 | 263150 | Y7-263150 | HH5 | 446 | 446 | 0% | 1.11 | 1.11 | 4015082631505 | db | 12 | 9007912627753 | 288 | 9007912627760 | 12 | 39269097 | DE | 16.6 | 10.5 | 16.6 | 0.001 | 0.00308
Adapter D01 betétekhez a D02-LTS szakaszolókban | Z-D02-LTS-HF | 114323 | Y7-114323 | HH5 | 695 | 695 | 0% | 1.74 | 1.74 | 4015081137237 | db | 12 | 9008790001598 | 288 |  | 12 | 73209090 | DE | 16 | 15 | 16 | 0.001 | 0.00292
Előlapfedél gy.sínre ép.biztaljz.-hoz D02-SO/63/3-R-27 | Z-D02-S-AB-SET | 100662 | Y7-100662 | HH5 | 2483 | 2483 | 0% | 6.21 | 6.21 | 4015081005635 | db | 10 | 9007912674993 | 0 |  | 10 | 85472000 | DE | 72 | 15 | 202 | 0.045 | 0.052
Biztosító betét, illesztőgyűrűPlier | Z-D0-PE-Z | 114324 | Y7-114324 | HH5 | 3139 | 3139 | 0% | 7.85 | 7.85 | 4015081137244 | db | 10 |  | 10 |  | 10 | 82055980 | DE | 14 | 19 | 96 | 0.006 | 0.009
Átvezetők nullavezetőkhöz, In=63A | Z-D63 | 248267 | Y7-248267 | HH5 | 3984 | 3984 | 0% | 9.96 | 9.96 | 4015082482671 | db | 12 | 9007912206507 | 120 | 9007912206514 | 1 | 85369010 | CZ | 17.5 | 80 | 44 | 0.073 | 0.073
Átvezetők nullavezetőkhöz, In=63A | Z-D63/P | 248268 | Y7-248268 | HH5 | 7192 | 7192 | 0% | 17.98 | 17.98 | 4015082482688 | db | 12 | 9007912206521 | 120 | 9007912206538 | 1 | 85369010 | CZ | 17.5 | 80 | 44 | 0.116 | 0.12
Átvezetők nullavezetőkhöz, In=80A | Z-D80 | 248269 | Y7-248269 | HH5 | 5927 | 5927 | 0% | 14.82 | 14.82 | 4015082482695 | db | 12 | 9007912206545 | 120 | 9007912206552 | 1 | 85369010 | CZ | 17.5 | 80 | 44 | 0.127 | 0.131
Jelzőlámpa, kétlámpás, két LED piros+zöld, Un=230V AC/DC | Z-DLD/2/230 | 284925 | Y7-284925 | HH5 | 10052 | 10052 | 0% | 25.13 | 25.13 | 4015082849252 | db | 2 | 9007912488446 | 120 | 9007912488453 | 2 | 85318070 | RO | 17.5 | 90 | 44 | 0.065 | 0.072
Jelzőlámpa, kétlámpás, két LED piros+zöld, Un=24V AC/DC | Z-DLD/2/24 | 284926 | Y7-284926 | HH5 | 11248 | 11248 | 0% | 28.12 | 28.12 | 4015082849269 | db | 2 | 9007912488460 | 120 | 9007912488477 | 2 | 85318070 | RO | 17.5 | 90 | 44 | 0.065 | 0.072
Jelzőlámpa, kétlámpás, két LED fehér+fehér, Un=230V AC/DC | Z-DLD/WH230 | 108898 | Y7-108898 | HH5 | 10400 | 10400 | 0% | 26 | 26 | 4015081085163 | db | 2 | 9007912839354 | 120 | 9007912839361 | 1 | 85365011 | RO | 17.5 | 90 | 44 | 0.06 | 0.067
Jelzőlámpa, kétlámpás, két LED fehér+fehér, Un=24V AC/DC | Z-DLD/WH24 | 108897 | Y7-108897 | HH5 | 10400 | 10400 | 0% | 26 | 26 | 4015081085156 | db | 2 | 9007912839330 | 120 | 9007912839347 | 1 | 85365011 | RO | 17.5 | 90 | 44 | 0.06 | 0.067
Mérővezeték védő 1 mérőhöz | ZDS-1 | 279262 | Y7-279262 | HH6 | 2960 | 2960 | 0% | 7.4 | 7.4 | 4015082792626 | db | 1 |  | 0 |  | 1 | 85389099 | CZ | 0 | 0 | 0 | 0.13 | 0.13
Mérővezeték védő 2 mérőhöz | ZDS-2 | 279263 | Y7-279263 | HH6 | 4144 | 4144 | 0% | 10.36 | 10.36 | 4015082792633 | db | 1 |  | 0 |  | 1 | 85389099 | CZ | 0 | 0 | 0 | 0.26 | 0.26
Mérővezeték védő 3 mérőhöz | ZDS-3 | 279264 | Y7-279264 | HH6 | 5420 | 5420 | 0% | 13.55 | 13.55 | 4015082792640 | db | 1 |  | 0 |  | 1 | 85389099 | CZ | 0 | 0 | 0 | 0.4 | 0.4
Forgókapcsoló, Kapcsoló, 1-pólus | Z-DSA1-01 | 248868 | Y7-248868 | HH5 | 11068 | 11068 | 0% | 27.67 | 27.67 | 4015082488680 | db | 1 |  | 40 | 9007912220725 | 1 | 85365080 | AT | 52 | 65 | 44 | 0.12 | 0.12
Forgókapcsoló, Kapcsoló, 2-pólus | Z-DSA2-01 | 248872 | Y7-248872 | HH5 | 12864 | 12864 | 0% | 32.16 | 32.16 | 4015082488727 | db | 1 |  | 40 | 9007912220763 | 1 | 85365080 | AT | 52 | 65 | 44 | 0.12 | 0.12
Forgókapcsoló, Kapcsoló, 2-pólus | Z-DSA2-01-SL | 248873 | Y7-248873 | HH5 | 37220 | 37220 | 0% | 93.05 | 93.05 | 4015082488734 | db | 1 |  | 40 | 9007912220770 | 1 | 85365080 | AT | 52 | 65 | 44 | 0.12 | 0.12
Forgókapcsoló, ampermérő Átkapcsoló, 0-L1,L2,L3 | Z-DSAM1-0123 | 129712 | Y7-129712 | HH5 | 27580 | 27580 | 0% | 68.95 | 68.95 | 4015081270231 | db | 1 |  | 40 | 9008790177743 | 1 | 85365080 | AT | 52 | 65 | 44 | 0.12 | 0.12
Távtartó relékhez/kontaktorokhoz | Z-DST | 248949 | Y7-248949 | HH5 | 844 | 844 | 0% | 2.11 | 2.11 | 4015082489496 | db | 10 | 9008790880209 | 0 |  | 10 | 39269097 | AT | 8.8 | 55 | 44 | 0.031 | 0.033
Forgókapcsoló, Átkapcsoló, 1-pólus, 20A | Z-DSU1-102 | 248869 | Y7-248869 | HH5 | 12652 | 12652 | 0% | 31.63 | 31.63 | 4015082488697 | db | 1 |  | 40 | 9007912220732 | 1 | 85365080 | AT | 52 | 65 | 44 | 0.12 | 0.12
Forgókapcsoló, Átkapcsoló, 1-pólus, 1-0-2 (H-0-A), 20A | Z-DSU1-H0A | 248870 | Y7-248870 | HH5 | 13104 | 13104 | 0% | 32.76 | 32.76 | 4015082488703 | db | 1 |  | 0 |  | 1 | 85365015 | AT | 52 | 65 | 44 | 0.12 | 0.12
Forgókapcsoló, Átkapcsoló, 1-pólus, 1-0-2 (T-0-N), 20A | Z-DSU1-T0N | 248871 | Y7-248871 | HH5 | 16980 | 16980 | 0% | 42.45 | 42.45 | 4015082488710 | db | 1 |  | 0 |  | 1 | 85365015 | AT | 52 | 65 | 44 | 0.12 | 0.12
Forgókapcsoló, Átkapcsoló, 2-pólus, 1-0-2 | Z-DSU2-102 | 248875 | Y7-248875 | HH5 | 18272 | 18272 | 0% | 45.68 | 45.68 | 4015082488758 | db | 1 |  | 40 | 9007912220794 | 1 | 85365080 | AT | 52 | 65 | 44 | 0.12 | 0.12
Forgókapcsoló, Átkapcsoló, 2-pólus, 1-2 | Z-DSU2-12 | 248874 | Y7-248874 | HH5 | 18916 | 18916 | 0% | 47.29 | 47.29 | 4015082488741 | db | 1 |  | 40 | 9007912220787 | 1 | 85365080 | AT | 52 | 65 | 44 | 0.12 | 0.12
Forgókapcsoló, Átkapcsoló, 2-pólus, 1-0-2 (H-0-A) | Z-DSU2-H0A | 248876 | Y7-248876 | HH5 | 17116 | 17116 | 0% | 42.79 | 42.79 | 4015082488765 | db | 1 |  | 40 | 9007912220800 | 1 | 85365080 | AT | 52 | 65 | 44 | 0.12 | 0.12
Forgókapcsoló, Átkapcsoló, 3-pólus, 1-0-2 | Z-DSU3-102 | 248877 | Y7-248877 | HH5 | 25368 | 25368 | 0% | 63.42 | 63.42 | 4015082488772 | db | 1 |  | 40 | 9007912220817 | 1 | 85365080 | AT | 52 | 65 | 44 | 0.12 | 0.12
Forgókapcsoló, voltmérő átkapcsoló, L-L | Z-DSV-LL | 248879 | Y7-248879 | HH5 | 19592 | 19592 | 0% | 48.98 | 48.98 | 4015082488796 | db | 1 |  | 40 | 9007912220831 | 1 | 85365080 | AT | 52 | 65 | 44 | 0.12 | 0.12
Forgókapcsoló, voltmérő átkapcsoló, L+N | Z-DSV-LLLN | 248880 | Y7-248880 | HH5 | 26400 | 26400 | 0% | 66 | 66 | 4015082488802 | db | 1 |  | 40 | 9007912220848 | 1 | 85365080 | AT | 52 | 65 | 44 | 0.12 | 0.12
Forgókapcsoló, voltmérő átkapcsoló, L-N | Z-DSV-LN | 248878 | Y7-248878 | HH5 | 18840 | 18840 | 0% | 47.1 | 47.1 | 4015082488789 | db | 1 |  | 40 | 9007912220824 | 1 | 85365080 | AT | 52 | 65 | 44 | 0.12 | 0.12
Motorvédő relé, DILEM, Ir=0.1-0.16A | ZE-0,16 | 014263 | Y7-14263 | HH1 | 26776 | 26776 | 0% | 66.94 | 66.94 | 4015080142638 | db | 1 |  | 0 |  | 1 | 85364900 | DE | 45 | 48 | 58 | 0.073 | 0.083
Motorvédő relé, DILEM, Ir=0.16-0.24A | ZE-0,24 | 014285 | Y7-14285 | HH1 | 26776 | 26776 | 0% | 66.94 | 66.94 | 4015080142850 | db | 1 |  | 0 |  | 1 | 85364900 | DE | 45 | 48 | 58 | 0.075 | 0.085
Motorvédő relé, DILEM, Ir=0.24-0.4A | ZE-0,4 | 014300 | Y7-14300 | HH1 | 26776 | 26776 | 0% | 66.94 | 66.94 | 4015080143000 | db | 1 |  | 0 |  | 1 | 85364900 | DE | 45 | 48 | 58 | 0.075 | 0.085
Motorvédő relé, DILEM, Ir=0.4-0.6A | ZE-0,6 | 014333 | Y7-14333 | HH1 | 26776 | 26776 | 0% | 66.94 | 66.94 | 4015080143338 | db | 1 |  | 0 |  | 1 | 85364900 | DE | 45 | 48 | 58 | 0.075 | 0.085
Motorvédő relé, DILEM, Ir=0.6-1.0A | ZE-1,0 | 014376 | Y7-14376 | HH1 | 26776 | 26776 | 0% | 66.94 | 66.94 | 4015080143765 | db | 1 |  | 0 |  | 1 | 85364900 | DE | 45 | 48 | 58 | 0.075 | 0.085
Motorvédő relé, DILEM, Ir=1.0-1.6A | ZE-1,6 | 014432 | Y7-14432 | HH1 | 26776 | 26776 | 0% | 66.94 | 66.94 | 4015080144328 | db | 1 |  | 0 |  | 1 | 85364900 | DE | 45 | 48 | 58 | 0.075 | 0.085
Motorvédő relé, DILEM, Ir=9-12 A | ZE-12 | 014752 | Y7-14752 | HH1 | 26776 | 26776 | 0% | 66.94 | 66.94 | 4015080147527 | db | 1 |  | 0 |  | 1 | 85364900 | DE | 45 | 48 | 58 | 0.078 | 0.088
Motorvédő relé, DILEM, Ir=1.6-2.4A | ZE-2,4 | 014479 | Y7-14479 | HH1 | 26776 | 26776 | 0% | 66.94 | 66.94 | 4015080144793 | db | 1 |  | 0 |  | 1 | 85364900 | DE | 45 | 48 | 58 | 0.075 | 0.085
Motorvédő relé, DILEM, Ir=2.4-4A | ZE-4 | 014518 | Y7-14518 | HH1 | 26776 | 26776 | 0% | 66.94 | 66.94 | 4015080145189 | db | 1 |  | 0 |  | 1 | 85364900 | DE | 45 | 48 | 58 | 0.077 | 0.087
Motorvédő relé, DILEM, Ir=4-6A | ZE-6 | 014565 | Y7-14565 | HH1 | 26776 | 26776 | 0% | 66.94 | 66.94 | 4015080145653 | db | 1 |  | 0 |  | 1 | 85364900 | DE | 45 | 48 | 58 | 0.087 | 0.103
Motorvédő relé, DILEM, Ir=6-9A | ZE-9 | 014708 | Y7-14708 | HH1 | 26776 | 26776 | 0% | 66.94 | 66.94 | 4015080147084 | db | 1 |  | 0 |  | 1 | 85364900 | DE | 45 | 48 | 58 | 0.08 | 0.09
Betápkapocs gyűjtősínhez Z-SV/UL-., (1,5-50mm2) | Z-EB/50/UL | 104902 | Y7-104902 | HH5 | 7516 | 7516 | 0% | 18.79 | 18.79 | 4015081047123 | db | 3 | 9007912743651 | 0 |  | 3 | 85369010 | DE | 17.7 | 30 | 40 | 0.03 | 0.03
Elektronikus túlterh.relé DILM7-15, Ir = 0,33-1,65A | ZEB12-1,65 | 136480 | Y7-136480 | HH1 | 91233 | 91232 | -0.001096% | 228.08 | 228.08 | 4015081332601 | db | 1 |  | 0 |  | 1 | 85363010 | DO | 45 | 75 | 108 | 0.235 | 0.365
Elektronikus túlterh.relé DILM7-15, Ir = 0,33-1,65A, földzárlat érzékeléssel | ZEB12-1,65-GF | 136483 | Y7-136483 | HH1 | 141159 | 141160 | 0.0007084% | 352.9 | 352.9 | 4015081332632 | db | 1 |  | 0 |  | 1 | 85363010 | DO | 45 | 75 | 108 | 0.235 | 0.365
Elektronikus túlterh.relé DILM7-15, Ir = 4-20A | ZEB12-20 | 136482 | Y7-136482 | HH1 | 91233 | 91232 | -0.001096% | 228.08 | 228.08 | 4015081332625 | db | 1 |  | 0 |  | 1 | 85364900 | DO | 45 | 75 | 108 | 0.29 | 0.42
Elektronikus túlterh.relé DILM7-15, Ir = 4-20A, földzárlat érzékeléssel | ZEB12-20-GF | 136485 | Y7-136485 | HH1 | 141159 | 141160 | 0.0007084% | 352.9 | 352.9 | 4015081332656 | db | 1 |  | 0 |  | 1 | 85363010 | DO | 45 | 75 | 108 | 0.29 | 0.42
Elektronikus túlterh.relé DILM7-15, Ir = 1-5A | ZEB12-5 | 136481 | Y7-136481 | HH1 | 91233 | 91232 | -0.001096% | 228.08 | 228.08 | 4015081332618 | db | 1 |  | 0 |  | 1 | 85363010 | DO | 45 | 75 | 108 | 0.245 | 0.375
Elektronikus túlterh.relé DILM7-15, Ir = 1-5A, földzárlat érzékeléssel | ZEB12-5-GF | 136484 | Y7-136484 | HH1 | 141159 | 141160 | 0.0007084% | 352.9 | 352.9 | 4015081332649 | db | 1 |  | 0 |  | 1 | 85364900 | DO | 45 | 75 | 108 | 0.245 | 0.375
Elektronikus túlterh.relé DILM80-150, Ir = 20-100A | ZEB150-100 | 136506 | Y7-136506 | HH1 | 219106 | 219104 | -0.0009128% | 547.76 | 547.76 | 4015081332861 | db | 1 |  | 0 |  | 1 | 85364900 | DO | 56 | 119.1 | 140.5 | 0.74 | 0.87
Elektronikus túlterh.relé DILM80-150, Ir = 20-100A, külön szerelhető | ZEB150-100/KK | 136508 | Y7-136508 | HH1 | 219106 | 219104 | -0.0009128% | 547.76 | 547.76 | 4015081332885 | db | 1 |  | 0 |  | 1 | 85364900 | DO | 56 | 116 | 140.5 | 0.84 | 0.97
Elektronikus túlterh.relé DILM80-150, Ir = 20-100A, földzárlat érzékeléssel | ZEB150-100-GF | 136507 | Y7-136507 | HH1 | 254389 | 254388 | -0.0003931% | 635.97 | 635.97 | 4015081332878 | db | 1 |  | 0 |  | 1 | 85363030 | DO | 56 | 119.1 | 140.5 | 0.74 | 0.87
Elektronikus túlterh.relé DILM80-150, Ir = 20-100A, földzárlat érzékeléssel, külön szerelhető | ZEB150-100-GF/KK | 136509 | Y7-136509 | HH1 | 254389 | 254388 | -0.0003931% | 635.97 | 635.97 | 4015081332892 | db | 1 |  | 0 |  | 1 | 85363030 | DO | 56 | 116 | 140.5 | 0.84 | 0.97
Elektronikus túlterh.relé DILM80-170, Ir = 35-175A | ZEB150-175 | 164303 | Y7-164303 | HH1 | 274130 | 274128 | -0.0007296% | 685.32 | 685.32 | 4015081608348 | db | 1 |  | 0 |  | 1 | 85363090 | DO | 110 | 348 | 155 | 1.915 | 2.615
Elektronikus túlterh.relé DILM80-170, Ir = 35-175A, külön szerelhető | ZEB150-175/KK | 164305 | Y7-164305 | HH1 | 286147 | 286148 | 0.0003495% | 715.37 | 715.37 | 4015081608362 | db | 1 |  | 0 |  | 1 | 85364900 | DO | 110 | 175 | 155 | 1.956 | 2.656
Elektronikus túlterh.relé DILM80-170, Ir = 35-175A, földzárlat érzékeléssel | ZEB150-175-GF | 164304 | Y7-164304 | HH1 | 334240 | 334240 | 0% | 835.6 | 835.6 | 4015081608355 | db | 1 |  | 0 |  | 1 | 85363090 | DO | 110 | 348 | 155 | 1.915 | 2.615
Elektronikus túlterh.relé DILM80-170, Ir = 35-175A, földzárlat érzékeléssel, külön szerelhető | ZEB150-175-GF/KK | 164306 | Y7-164306 | HH1 | 346273 | 346272 | -0.0002888% | 865.68 | 865.68 | 4015081608379 | db | 1 |  | 0 |  | 1 | 85364900 | DO | 110 | 175 | 155 | 1.956 | 2.656
Elektronikus túlterh.relé DILM180A max. 225A, Ir = 35-175A | ZEB225-175 | 164307 | Y7-164307 | HH1 | 286147 | 286148 | 0.0003495% | 715.37 | 715.37 | 4015081608386 | db | 1 |  | 0 |  | 1 | 85364900 | DO | 110 | 194 | 194 | 1.9 | 2.6
Elektronikus túlterh.relé DILM180A max. 225A, Ir = 35-175A, földzárlat érzékeléssel | ZEB225-175-GF | 164308 | Y7-164308 | HH1 | 346273 | 346272 | -0.0002888% | 865.68 | 865.68 | 4015081608393 | db | 1 |  | 0 |  | 1 | 85363090 | DO | 110 | 194 | 194 | 1.9 | 2.6
Elektronikus túlterh.relé DILM17-38, Ir = 0,33-1,65A | ZEB32-1,65 | 136486 | Y7-136486 | HH1 | 101371 | 101372 | 0.0009865% | 253.43 | 253.43 | 4015081332663 | db | 1 |  | 0 |  | 1 | 85363010 | DO | 45 | 76 | 108 | 0.24 | 0.37
Elektronikus túlterh.relé DILM17-38, Ir = 0,33-1,65A, külön szerelhető | ZEB32-1,65/KK | 136494 | Y7-136494 | HH1 | 101371 | 101372 | 0.0009865% | 253.43 | 253.43 | 4015081332748 | db | 1 |  | 0 |  | 1 | 85363010 | DO | 45 | 100 | 116 | 0.33 | 0.46
Elektronikus túlterh.relé DILM17-38, Ir = 0,33-1,65A, földzárlat érzékeléssel | ZEB32-1,65-GF | 136490 | Y7-136490 | HH1 | 156831 | 156832 | 0.0006376% | 392.08 | 392.08 | 4015081332700 | db | 1 |  | 0 |  | 1 | 85363010 | DO | 45 | 76 | 108 | 0.24 | 0.37
Elektronikus túlterh.relé DILM17-38, Ir = 0,33-1,65A, with ground fault detect, külön szerelhető | ZEB32-1,65-GF/KK | 136498 | Y7-136498 | HH1 | 156831 | 156832 | 0.0006376% | 392.08 | 392.08 | 4015081332786 | db | 1 |  | 0 |  | 1 | 85363010 | DO | 45 | 100 | 116 | 0.33 | 0.46
Elektronikus túlterh.relé DILM17-38, Ir = 4-20A | ZEB32-20 | 136488 | Y7-136488 | HH1 | 101371 | 101372 | 0.0009865% | 253.43 | 253.43 | 4015081332687 | db | 1 |  | 0 |  | 1 | 85364900 | DO | 45 | 76 | 108 | 0.294 | 0.424
Elektronikus túlterh.relé DILM17-38, Ir = 4-20A, külön szerelhető | ZEB32-20/KK | 136496 | Y7-136496 | HH1 | 101371 | 101372 | 0.0009865% | 253.43 | 253.43 | 4015081332762 | db | 1 |  | 0 |  | 1 | 85364900 | DO | 45 | 100 | 116 | 0.393 | 0.523
Elektronikus túlterh.relé DILM17-38, Ir = 4-20A, földzárlat érzékeléssel | ZEB32-20-GF | 136492 | Y7-136492 | HH1 | 156831 | 156832 | 0.0006376% | 392.08 | 392.08 | 4015081332724 | db | 1 |  | 0 |  | 1 | 85364900 | DO | 45 | 76 | 108 | 0.271 | 0.401
Elektronikus túlterh.relé DILM17-38, Ir = 4-20A, földzárlat érzékeléssel, külön szerelhető | ZEB32-20-GF/KK | 136500 | Y7-136500 | HH1 | 156831 | 156832 | 0.0006376% | 392.08 | 392.08 | 4015081332809 | db | 1 |  | 0 |  | 1 | 85363030 | DO | 45 | 100 | 116 | 0.358 | 0.488
Elektronikus túlterh.relé DILM17-38, Ir = 9-45A | ZEB32-45 | 136489 | Y7-136489 | HH1 | 101371 | 101372 | 0.0009865% | 253.43 | 253.43 | 4015081332694 | db | 1 |  | 0 |  | 1 | 85364900 | DO | 45 | 76 | 108 | 0.28 | 0.41
Elektronikus túlterh.relé DILM17-38, Ir = 9-45A, külön szerelhető | ZEB32-45/KK | 136497 | Y7-136497 | HH1 | 101371 | 101372 | 0.0009865% | 253.43 | 253.43 | 4015081332779 | db | 1 |  | 0 |  | 1 | 85364900 | DO | 45 | 100 | 116 | 0.39 | 0.52
Elektronikus túlterh.relé DILM17-38, Ir = 9-45A, földzárlat érzékeléssel | ZEB32-45-GF | 136493 | Y7-136493 | HH1 | 156831 | 156832 | 0.0006376% | 392.08 | 392.08 | 4015081332731 | db | 1 |  | 0 |  | 1 | 85364900 | DO | 45 | 76 | 108 | 0.27 | 0.4
Elektronikus túlterh.relé DILM17-38, Ir = 9-45A, földzárlat érzékeléssel, külön szerelhető | ZEB32-45-GF/KK | 136501 | Y7-136501 | HH1 | 156831 | 156832 | 0.0006376% | 392.08 | 392.08 | 4015081332816 | db | 1 |  | 0 |  | 1 | 85363030 | DO | 45 | 100 | 116 | 0.359 | 0.489
Elektronikus túlterh.relé DILM17-38, Ir = 1-5A | ZEB32-5 | 136487 | Y7-136487 | HH1 | 101371 | 101372 | 0.0009865% | 253.43 | 253.43 | 4015081332670 | db | 1 |  | 0 |  | 1 | 85363010 | DO | 45 | 76 | 108 | 0.245 | 0.375
Elektronikus túlterh.relé DILM17-38, Ir = 1-5A, külön szerelhető | ZEB32-5/KK | 136495 | Y7-136495 | HH1 | 101371 | 101372 | 0.0009865% | 253.43 | 253.43 | 4015081332755 | db | 1 |  | 0 |  | 1 | 85364900 | DO | 45 | 100 | 116 | 0.35 | 0.48
Elektronikus túlterh.relé DILM17-38, Ir = 1-5A, földzárlat érzékeléssel | ZEB32-5-GF | 136491 | Y7-136491 | HH1 | 156831 | 156832 | 0.0006376% | 392.08 | 392.08 | 4015081332717 | db | 1 |  | 0 |  | 1 | 85363010 | DO | 45 | 76 | 108 | 0.245 | 0.375
Elektronikus túlterh.relé DILM17-38, Ir = 1-5A, földzárlat érzékeléssel, külön szerelhető | ZEB32-5-GF/KK | 136499 | Y7-136499 | HH1 | 156831 | 156832 | 0.0006376% | 392.08 | 392.08 | 4015081332793 | db | 1 |  | 0 |  | 1 | 85363010 | DO | 45 | 100 | 116 | 0.345 | 0.475
Elektronikus túlterh.relé DILM40-72, Ir = 20-100A | ZEB65-100 | 136504 | Y7-136504 | HH1 | 187800 | 187800 | 0% | 469.5 | 469.5 | 4015081332847 | db | 1 |  | 0 |  | 1 | 85363030 | DO | 55 | 98.6 | 136.3 | 0.648 | 0.778
Elektronikus túlterh.relé DILM40-72, Ir = 20-100A, földzárlat érzékeléssel | ZEB65-100-GF | 136505 | Y7-136505 | HH1 | 233201 | 233200 | -0.0004288% | 583 | 583 | 4015081332854 | db | 1 |  | 0 |  | 1 | 85363030 | DO | 55 | 98.6 | 136.3 | 0.605 | 0.735
Elektronikus túlterh.relé DILM40-72, Ir = 9-45A | ZEB65-45 | 136502 | Y7-136502 | HH1 | 141914 | 141916 | 0.001409% | 354.79 | 354.79 | 4015081332823 | db | 1 |  | 0 |  | 1 | 85364900 | DO | 45 | 69 | 108 | 0.267 | 0.397
Elektronikus túlterh.relé DILM40-72, Ir = 9-45A, földzárlat érzékeléssel | ZEB65-45-GF | 136503 | Y7-136503 | HH1 | 172593 | 172592 | -0.0005794% | 431.48 | 431.48 | 4015081332830 | db | 1 |  | 0 |  | 1 | 85363030 | DO | 45 | 69 | 108 | 0.295 | 0.425
ZEB termikus relé zárható burkolata | ZEB-XSC | 136514 | Y7-136514 | HH1 | 1497 | 1497 | 0% | 3.74 | 3.74 | 4015081332946 | db | 1 |  | 0 |  | 1 | 85389099 | US | 20 | 4 | 20 | 0.008 | 0.018
Z-BB sín végzáró sapka | Z-ECUL | 171145 | Y7-171145 | HH5 | 604 | 604 | 0% | 1.51 | 1.51 | 4015081676330 | db | 10 | 9008790534577 | 0 |  | 10 | 85472000 | DE | 10 | 32.9 | 22 | 0.003 | 0.004
Betápkapocs gyűjtősínhez Z-SV/UL-., 25mm2, hosszú egyenes | Z-EK/25 | 264935 | Y7-264935 | HH5 | 1920 | 1920 | 0% | 4.8 | 4.8 | 4015082649357 | db | 10 |  | 0 |  | 10 | 85369010 | DE | 0 | 0 | 0 | 0.013 | 0.013
Betápkapocs gyűjtősínhez Z-SV/UL-., 25mm2, rövid egyenes | Z-EK/25/K | 269525 | Y7-269525 | HH5 | 2064 | 2064 | 0% | 5.16 | 5.16 | 4015082695255 | db | 10 |  | 0 |  | 10 | 85363010 | DE | 0 | 0 | 0 | 0.012 | 0.012
Betápkapocs gyűjtősínhez Z-SV/UL-., 25mm2, rövid oldalirányú | Z-EK/25/Q | 264936 | Y7-264936 | HH5 | 1988 | 1988 | 0% | 4.97 | 4.97 | 4015082649364 | db | 10 |  | 0 |  | 10 | 85369010 | DE | 0 | 0 | 0 | 0.012 | 0.012
Betápkapocs gyűjtősínhez Z-SV/UL-., 25mm2, hosszú oldalirányú | Z-EK/25/QL | 264937 | Y7-264937 | HH5 | 2064 | 2064 | 0% | 5.16 | 5.16 | 4015082649371 | db | 10 |  | 0 |  | 10 | 85369010 | DE | 0 | 0 | 0 | 0.013 | 0.013
Betápkapocs gyűjtősínhez Z-SV/UL-., (2,5-35mm2) | Z-EK/35/UL | 104901 | Y7-104901 | HH5 | 1284 | 1284 | 0% | 3.21 | 3.21 | 4015081047116 | db | 3 | 9007912743637 | 0 |  | 3 | 85369010 | DE | 16.2 | 29 | 67 | 0.033 | 0.033
Csatlakozókapocs 6-50mm2, Z-SV-16/3P | Z-EK/50 | 264934 | Y7-264934 | HH5 | 5460 | 5460 | 0% | 13.65 | 13.65 | 4015082649340 | db | 3 | 9007912312161 | 180 |  | 3 | 85369010 | DE | 16 | 54 | 27 | 0.032 | 0.032
Csatlakozókapocs 25-70mm2, Z-SV-… 3P | Z-EK/95 | 264933 | Y7-264933 | HH5 | 8888 | 8888 | 0% | 22.22 | 22.22 | 4015082649333 | db | 3 | 9007912312147 | 90 |  | 1 | 85369010 | AT | 21 | 28.5 | 75.5 | 0.088 | 0.096
Csatlakozókapocs 25-70mm2, Z-SV-35/1P | Z-EK/95-1 | 113136 | Y7-113136 | HH5 | 12564 | 12564 | 0% | 31.41 | 31.41 | 4015081126729 | db | 3 | 9007912939610 | 90 |  | 1 | 85369010 | AT | 21 | 28.5 | 56.5 | 0.077 | 0.11
Csatlakozókapocs 25-70mm2, Z-SV-35/3P+N | Z-EK/95-3N | 264911 | Y7-264911 | HH5 | 11072 | 11072 | 0% | 27.68 | 27.68 | 4015082649111 | db | 4 | 9007912311799 | 120 |  | 1 | 85369010 | AT | 21 | 28.5 | 74 | 0.088 | 0.088
Jelzőlámpa, egylámpás Blue, Un=230V AC/DC | Z-EL/BL230 | 103131 | Y7-103131 | HH5 | 7124 | 7124 | 0% | 17.81 | 17.81 | 4015081029907 | db | 2 | 9007912710387 | 120 | 9007912710394 | 1 | 85318070 | RO | 17.5 | 90 | 44 | 0.055 | 0.062
Jelzőlámpa, egylámpás Green, Un=230V AC/DC | Z-EL/G230 | 284922 | Y7-284922 | HH5 | 7124 | 7124 | 0% | 17.81 | 17.81 | 4015082849221 | db | 2 | 9007912488385 | 120 | 9007912488392 | 2 | 85318070 | RO | 17.5 | 90 | 44 | 0.055 | 0.062
Jelzőlámpa, egylámpás Orange, Un=230V AC/DC | Z-EL/OR230 | 275865 | Y7-275865 | HH5 | 7124 | 7124 | 0% | 17.81 | 17.81 | 4015082758653 | db | 2 | 9007912419952 | 120 | 9007912419969 | 2 | 85318070 | RO | 17.5 | 90 | 44 | 0.055 | 0.062
Jelzőlámpa, egylámpás Orange Un=24V AC/DC | Z-EL/OR24 | 275444 | Y7-275444 | HH5 | 7124 | 7124 | 0% | 17.81 | 17.81 | 4015082754440 | db | 2 | 9007912419914 | 120 | 9007912419921 | 2 | 85318070 | RO | 17.5 | 90 | 44 | 0.055 | 0.062
Jelzőlámpa, egylámpás Red, Un=230V AC/DC | Z-EL/R230 | 284921 | Y7-284921 | HH5 | 7124 | 7124 | 0% | 17.81 | 17.81 | 4015082849214 | db | 2 | 9007912488361 | 120 | 9007912488378 | 2 | 85318070 | RO | 17.5 | 90 | 44 | 0.055 | 0.062
Jelzőlámpa, egylámpás White, Un=230V AC/DC | Z-EL/WH230 | 107494 | Y7-107494 | HH5 | 7124 | 7124 | 0% | 17.81 | 17.81 | 4015081072293 | db | 2 | 9007912802648 | 120 | 9007912802655 | 2 | 85318070 | RO | 17.5 | 90 | 44 | 0.055 | 0.062
Jelzőlámpa, egylámpás White Un=24V AC/DC | Z-EL/WH24 | 107493 | Y7-107493 | HH5 | 7124 | 7124 | 0% | 17.81 | 17.81 | 4015081072286 | db | 2 | 9007912802624 | 120 | 9007912802631 | 2 | 85318070 | RO | 17.5 | 90 | 44 | 0.055 | 0.062
Kioldó modul PF6,PF7,FI, dRCM-4p -hoz | Z-FAM | 248293 | Y7-248293 | HH5 | 11384 | 11384 | 0% | 28.46 | 28.46 | 4015082482930 | db | 4 | 9007912226734 | 120 | 9007912226741 | 4 | 85365080 | RS | 8.8 | 80 | 44 | 0.05 | 0.05
Fedél a Z-BB sínhez tartozó szabad kivezetésekhez | Z-FPUL | 171146 | Y7-171146 | HH5 | 1052 | 1052 | 0% | 2.63 | 2.63 | 4015081676347 | db | 10 | 9008790534591 | 0 |  | 10 | 39269097 | DE | 16 | 24 | 48.2 | 0.003 | 0.005
Kiegészítő előlap P5 kapcsolókhoz, németül | ZFS(DE)-P5 | 186884 | Y7-186884 | HH1 | 1312 | 1312 | 0% | 3.28 | 3.28 | 4015081819362 | db | 1 |  | 0 |  | 1 | 39269097 | AT | 87 | 36 | 0 | 0.018 | 0.02
Kiegészítő előlap P5 kapcsolókhoz, angolul | ZFS(EN)-P5 | 186885 | Y7-186885 | HH1 | 1312 | 1312 | 0% | 3.28 | 3.28 | 4015081819379 | db | 1 |  | 0 |  | 1 | 39269097 | AT | 87 | 36 | 0 | 0.018 | 0.02
Kiegészítő előlap P5 kapcsolókhoz, spanyol | ZFS(ES)-P5 | 186881 | Y7-186881 | HH1 | 1312 | 1312 | 0% | 3.28 | 3.28 | 4015081819331 | db | 1 |  | 0 |  | 1 | 39269097 | AT | 87 | 36 | 0 | 0.018 | 0.02
Kiegészítő előlap P5 kapcsolókhoz, francia | ZFS(FR)-P5 | 186886 | Y7-186886 | HH1 | 1312 | 1312 | 0% | 3.28 | 3.28 | 4015081819386 | db | 1 |  | 0 |  | 1 | 39269097 | AT | 87 | 36 | 0 | 0.018 | 0.02
Kiegészítő előlap P5 kapcsolókhoz, olasz | ZFS(IT)-P5 | 186882 | Y7-186882 | HH1 | 1312 | 1312 | 0% | 3.28 | 3.28 | 4015081819348 | db | 1 |  | 0 |  | 1 | 39269097 | AT | 87 | 36 | 0 | 0.018 | 0.02
Kiegészítő előlap P5 kapcsolókhoz, üres | ZFS(X)-P5 | 186883 | Y7-186883 | HH1 | 1312 | 1312 | 0% | 3.28 | 3.28 | 4015081819355 | db | 1 |  | 0 |  | 1 | 39269097 | AT | 87 | 36 | 0 | 0.018 | 0.02
Figyelmeztető címke „Főkapcsoló”, cseh nyelven | ZFS*-NZM7 | 999978 | Y7-999978 | HH1 | 2824 | 2824 | 0% | 7.06 | 7.06 |  | db | 1 |  | 0 |  | 1 | 39269097 | DE | 64 | 27 | 5 | 0.003 | 0.003
Külső figyelmeztető felirati tábla, üres | ZFS60-NZM7 | 065896 | Y7-65896 | HH1 | 2824 | 2824 | 0% | 7.06 | 7.06 | 4015080658962 | db | 10 |  | 0 |  | 10 | 39269097 | RO | 64 | 27 | 5 | 0.005 | 0.005
Kiegészítő felirattartó T5, T5B, P3 | ZFS60-P3 | 022297 | Y7-22297 | HH1 | 1287 | 1287 | 0% | 3.22 | 3.22 | 4015080222972 | db | 1 |  | 0 |  | 1 | 39269097 | GB | 87 | 27 | 0 | 0.004 | 0.006
Kiegészítő felirattartó T0, T3, P1 | ZFS60-T0 | 019924 | Y7-19924 | HH1 | 843 | 843 | 0% | 2.11 | 2.11 | 4015080199243 | db | 25 |  | 0 |  | 25 | 39269097 | GB | 48 | 17 | 0 | 0.008 | 0.009
Külső figyelmeztető felirati tábla, Német+Angol | ZFS61/62-NZM7 | 272525 | Y7-272525 | HH1 | 2824 | 2824 | 0% | 7.06 | 7.06 | 4015082725259 | db | 10 |  | 0 |  | 10 | 39269097 | RO | 64 | 27 | 5 | 0.005 | 0.005
Kiegészítő felirattartó T5, T5B, P3 | ZFS61/62-P3 | 065739 | Y7-65739 | HH1 | 910 | 910 | 0% | 2.27 | 2.27 | 4015080657392 | db | 25 |  | 0 |  | 25 | 39269097 | GB | 87 | 27 | 0 | 0.004 | 0.006
Kiegészítő felirattartó T0, T3, P1 | ZFS61/62-T0 | 030170 | Y7-30170 | HH1 | 843 | 843 | 0% | 2.11 | 2.11 | 4015080301707 | db | 25 | 4015081848348 | 0 |  | 25 | 39269097 | GB | 48 | 17 | 0 | 0.01 | 0.011
Külső figyelmeztető felirati tábla, Német | ZFS61-NZM7 | 051089 | Y7-51089 | HH1 | 2824 | 2824 | 0% | 7.06 | 7.06 | 4015080510895 | db | 10 |  | 0 |  | 10 | 39269097 | RO | 64 | 27 | 5 | 0.005 | 0.005
Külső figyelmeztető felirati tábla, Angol | ZFS62-NZM7 | 065957 | Y7-65957 | HH1 | 2824 | 2824 | 0% | 7.06 | 7.06 | 4015080659570 | db | 10 |  | 0 |  | 10 | 39269097 | RO | 64 | 27 | 5 | 0.005 | 0.005
Kiegészítő felirattartó T5, T5B, P3 | ZFS62-P3 | 205551 | Y7-205551 | HH1 | 910 | 910 | 0% | 2.27 | 2.27 | 4015082055516 | db | 1 |  | 0 |  | 1 | 85389099 | GB | 87 | 27 | 0 | 0.004 | 0.006
Kiegészítő felirattartó T0, T3, P1 | ZFS62-T0 | 205534 | Y7-205534 | HH1 | 843 | 843 | 0% | 2.11 | 2.11 | 4015082055349 | db | 25 | 4015081845583 | 0 |  | 25 | 85389099 | GB | 48 | 17 | 0 | 0.001 | 0.003
Külső figyelmeztető felirati tábla, Francia | ZFS63-NZM7 | 065958 | Y7-65958 | HH1 | 2824 | 2824 | 0% | 7.06 | 7.06 | 4015080659587 | db | 10 |  | 0 |  | 10 | 39269097 | RO | 64 | 27 | 5 | 0.005 | 0.005
Kiegészítő felirattartó T0, T3, P1 | ZFS63-T0 | 047424 | Y7-47424 | HH1 | 843 | 843 | 0% | 2.11 | 2.11 | 4015080474241 | db | 25 | 4015081848508 | 0 |  | 25 | 85389099 | GB | 48 | 17 | 0 | 0.008 | 0.009
Kiegészítő felirattartó T0, T3, P1 | ZFS64-T0 | 205535 | Y7-205535 | HH1 | 843 | 843 | 0% | 2.11 | 2.11 | 4015082055356 | db | 1 |  | 0 |  | 1 | 85389099 | GB | 48 | 17 | 0 | 0.001 | 0.003
Kiegészítő felirattartó T0, T3, P1 | ZFS65-T0 | 205536 | Y7-205536 | HH1 | 843 | 843 | 0% | 2.11 | 2.11 | 4015082055363 | db | 1 |  | 0 |  | 1 | 85389099 | GB | 48 | 17 | 0 | 0.001 | 0.003
Kiegészítő felirattartó T0, T3, P1 | ZFS66-T0 | 205537 | Y7-205537 | HH1 | 843 | 843 | 0% | 2.11 | 2.11 | 4015082055370 | db | 1 |  | 0 |  | 1 | 85389099 | GB | 48 | 17 | 0 | 0.001 | 0.003
Kiegészítő felirattartó T0, T3, P1 | ZFS67-T0 | 065750 | Y7-65750 | HH1 | 843 | 843 | 0% | 2.11 | 2.11 | 4015080657507 | db | 1 |  | 0 |  | 1 | 85389099 | GB | 48 | 17 | 0 | 0.001 | 0.003
Kiegészítő felirattartó T0, T3, P1 | ZFS68-T0 | 065751 | Y7-65751 | HH1 | 843 | 843 | 0% | 2.11 | 2.11 | 4015080657514 | db | 1 |  | 0 |  | 1 | 85389099 | GB | 48 | 17 | 0 | 0.008 | 0.009
Kiegészítő felirattartó T0, T3, P1 | ZFS69-T0 | 205538 | Y7-205538 | HH1 | 843 | 843 | 0% | 2.11 | 2.11 | 4015082055387 | db | 1 |  | 0 |  | 1 | 85389099 | GB | 48 | 17 | 0 | 0.001 | 0.003
Kiegészítő felirattartó T0, T3, P1 | ZFS70-T0 | 205539 | Y7-205539 | HH1 | 843 | 843 | 0% | 2.11 | 2.11 | 4015082055394 | db | 1 |  | 0 |  | 1 | 85389099 | GB | 48 | 17 | 0 | 0.001 | 0.003
Kiegészítő felirattartó T0, T3, P1 | ZFS71-T0 | 205540 | Y7-205540 | HH1 | 843 | 843 | 0% | 2.11 | 2.11 | 4015082055400 | db | 1 |  | 0 |  | 1 | 39269097 | GB | 48 | 17 | 0 | 0.001 | 0.003
Kiegészítő felirattartó T0, T3, P1 | ZFS72-T0 | 205541 | Y7-205541 | HH1 | 843 | 843 | 0% | 2.11 | 2.11 | 4015082055417 | db | 1 |  | 0 |  | 1 | 85389099 | GB | 48 | 17 | 0 | 0.001 | 0.003
Kiegészítő felirattartó T0, T3, P1 | ZFS73-T0 | 205542 | Y7-205542 | HH1 | 843 | 843 | 0% | 2.11 | 2.11 | 4015082055424 | db | 1 |  | 0 |  | 1 | 85389099 | GB | 48 | 17 | 0 | 0.001 | 0.003
Kiegészítő felirattartó T0, T3, P1 | ZFS74-T0 | 205543 | Y7-205543 | HH1 | 843 | 843 | 0% | 2.11 | 2.11 | 4015082055431 | db | 1 |  | 0 |  | 1 | 39269097 | GB | 48 | 17 | 0 | 0.001 | 0.003
Kiegészítő felirattartó T0, T3, P1 | ZFS75-T0 | 205544 | Y7-205544 | HH1 | 843 | 843 | 0% | 2.11 | 2.11 | 4015082055448 | db | 1 |  | 0 |  | 1 | 85389099 | GB | 48 | 17 | 0 | 0.001 | 0.003
Kiegészítő felirattartó T0, T3, P1 | ZFS76-T0 | 205545 | Y7-205545 | HH1 | 843 | 843 | 0% | 2.11 | 2.11 | 4015082055455 | db | 1 |  | 0 |  | 1 | 85389099 | GB | 48 | 17 | 0 | 0.001 | 0.003
Kiegészítő felirattartó T0, T3, P1 | ZFS77-T0 | 065752 | Y7-65752 | HH1 | 843 | 843 | 0% | 2.11 | 2.11 | 4015080657521 | db | 1 |  | 0 |  | 1 | 85389099 | GB | 48 | 17 | 0 | 0.008 | 0.009
Kiegészítő felirattartó T0, T3, P1 | ZFS78-T0 | 205546 | Y7-205546 | HH1 | 843 | 843 | 0% | 2.11 | 2.11 | 4015082055462 | db | 1 |  | 0 |  | 1 | 39269097 | GB | 48 | 17 | 0 | 0.001 | 0.003
Kiegészítő felirattartó T0, T3, P1 | ZFS79-T0 | 205547 | Y7-205547 | HH1 | 843 | 843 | 0% | 2.11 | 2.11 | 4015082055479 | db | 1 |  | 0 |  | 1 | 85389099 | GB | 48 | 17 | 0 | 0.001 | 0.003
Kiegészítő felirattartó T5, T5B, P3 | ZFS80-P3 | 205565 | Y7-205565 | HH1 | 910 | 910 | 0% | 2.27 | 2.27 | 4015082055653 | db | 1 |  | 0 |  | 1 | 39269097 | GB | 87 | 27 | 0 | 0.004 | 0.006
Kiegészítő felirattartó T0, T3, P1 | ZFS80-T0 | 205548 | Y7-205548 | HH1 | 843 | 843 | 0% | 2.11 | 2.11 | 4015082055486 | db | 1 |  | 0 |  | 1 | 39269097 | GB | 48 | 17 | 0 | 0.001 | 0.003
Kiegészítő felirattartó T0, T3, P1 | ZFS81-T0 | 205549 | Y7-205549 | HH1 | 843 | 843 | 0% | 2.11 | 2.11 | 4015082055493 | db | 1 |  | 0 |  | 1 | 85389099 | GB | 48 | 17 | 0 | 0.001 | 0.003
Figyelmeztető címke „Főkapcsoló”, kínai/angol nyelven | ZFS82-NZM | 104910 | Y7-104910 | HH1 | 2220 | 2220 | 0% | 5.55 | 5.55 | 4015081046294 | db | 1 |  | 0 |  | 1 | 48211010 | DE | 27 | 5 | 64 | 0.004 | 0.004
Figyelmeztető címke „Főkapcsoló”, kínai nyelven | ZFS83-NZM | 105945 | Y7-105945 | HH1 | 2220 | 2220 | 0% | 5.55 | 5.55 | 4015081056972 | db | 1 |  | 0 |  | 1 | 39269097 | DE | 27 | 5 | 64 | 0.004 | 0.004
Címke megszakító szimbólummal | ZFS-LS-NZM | 104829 | Y7-104829 | HH1 | 2220 | 2220 | 0% | 5.55 | 5.55 | 4015081046287 | db | 1 |  | 0 |  | 1 | 48211010 | DE | 27 | 5 | 64 | 0.004 | 0.004
Címke kapcsoló szimbólummal | ZFS-LTS-NZM | 104828 | Y7-104828 | HH1 | 2220 | 2220 | 0% | 5.55 | 5.55 | 4015081046270 | db | 1 |  | 0 |  | 1 | 48211010 | DE | 27 | 5 | 64 | 0.004 | 0.004
Címke a készülékkapcsoló szimbólummal | ZFS-S27-NZM | 168550 | Y7-168550 | HH1 | 2224 | 2224 | 0% | 5.56 | 5.56 | 4015081650354 | db | 10 |  | 0 |  | 10 | 39269097 | DE | 27 | 5 | 64 | 0.005 | 0.005
Címke kapcsoló szimbólummal | ZFS-TS-NZM | 115365 | Y7-115365 | HH1 | 2224 | 2224 | 0% | 5.56 | 5.56 | 4015081151363 | db | 1 |  | 0 |  | 1 | 85389099 | DE | 27 | 5 | 64 | 0.004 | 0.004
fekete Felirati tábla | ZFSX-P3 | 027043 | Y7-27043 | HH1 | 352 | 352 | 0% | 0.88 | 0.88 | 4015080270430 | db | 25 | 4015081848324 | 0 |  | 25 | 39269097 | GB | 87 | 27 | 0 | 0.005 | 0.007
fekete Felirati tábla | ZFSX-T0 | 024670 | Y7-24670 | HH1 | 319 | 319 | 0% | 0.8 | 0.8 | 4015080246701 | db | 25 | 4015081848317 | 0 |  | 25 | 39269097 | GB | 48 | 17 | 0 | 0.005 | 0.006
Táv-teszt modul Z-FW-LP-hez, Idn=0.01A | Z-FW/001 | 248297 | Y7-248297 | HH5 | 10788 | 10788 | 0% | 26.97 | 26.97 | 4015082482978 | db | 4 | 9007912226796 | 120 | 9007912226802 | 1 | 85365080 | RS | 8.8 | 80 | 44 | 0.04 | 0.046
Táv-teszt modul Z-FW-LP-hez, Idn=0.03A | Z-FW/003 | 248298 | Y7-248298 | HH5 | 10448 | 10448 | 0% | 26.12 | 26.12 | 4015082482985 | db | 4 | 9007912226819 | 120 | 9007912226826 | 1 | 85365080 | RS | 8.8 | 80 | 44 | 0.04 | 0.046
Táv-teszt modul Z-FW-LP-hez, Idn=0.1A | Z-FW/010 | 248299 | Y7-248299 | HH5 | 10788 | 10788 | 0% | 26.97 | 26.97 | 4015082482992 | db | 4 | 9007912226833 | 120 | 9007912226840 | 1 | 85365080 | RS | 8.8 | 80 | 44 | 0.04 | 0.046
Táv-teszt modul Z-FW-LP-hez, Idn=0.3A | Z-FW/030 | 248300 | Y7-248300 | HH5 | 10788 | 10788 | 0% | 26.97 | 26.97 | 4015082483005 | db | 4 | 9007912226857 | 120 | 9007912226864 | 1 | 85365080 | RS | 8.8 | 80 | 44 | 0.04 | 0.046
Táv-teszt modul Z-FW-LP-hez, Idn=0.5A | Z-FW/050 | 248301 | Y7-248301 | HH5 | 10788 | 10788 | 0% | 26.97 | 26.97 | 4015082483012 | db | 4 | 9007912226871 | 120 | 9007912226888 | 1 | 85365080 | RS | 8.8 | 80 | 44 | 0.04 | 0.046
Automatikus visszakapcsoló moduláris készülékhez 240V AC | Z-FW-LP | 248296 | Y7-248296 | HH5 | 250204 | 250204 | 0% | 625.51 | 625.51 | 4015082482961 | db | 1 |  | 20 | 9007912226789 | 1 | 85363010 | AT | 70 | 80 | 44 | 0.298 | 0.33
Automatikus visszakapcsoló távműködtetéssel 240V AC | Z-FW-LP/MO | 290171 | Y7-290171 | HH5 | 269636 | 269636 | 0% | 674.09 | 674.09 | 4015082901714 | db | 1 |  | 12 | 9007912612384 | 1 | 85437090 | AT | 105 | 80 | 44 | 0.375 | 0.415
Automatikus visszakapcsoló moduláris készülékhez 48V DC | Z-FW-LPD | 265244 | Y7-265244 | HH5 | 258532 | 258532 | 0% | 646.33 | 646.33 | 4015082652449 | db | 1 |  | 20 | 9007912315230 | 1 | 85437090 | AT | 70 | 80 | 44 | 0.247 | 0.279
Automatikus visszakapcsoló távműködtetéssel 48V DC | Z-FW-LPD/MO | 290172 | Y7-290172 | HH5 | 345584 | 345584 | 0% | 863.96 | 863.96 | 4015082901721 | db | 1 |  | 12 | 9007912612391 | 1 | 85389099 | AT | 105 | 80 | 44 | 0.324 | 0.364
Előszerelt újra-bekapcsoló készlet 240V AC | Z-FW-LPE/MO | 108104 | Y7-108104 | HH5 | 235316 | 235316 | 0% | 588.29 | 588.29 | 4015081077588 | db | 1 |  | 0 |  | 1 | 85365080 | AT | 105 | 80 | 44 | 0.373 | 0.373
Előszerelt újra-bekapcsoló készlet 24-48V DC | Z-FW-LPS/MO | 100052 | Y7-100052 | HH5 | 331856 | 331856 | 0% | 829.64 | 829.64 | 4015081000425 | db | 1 |  | 0 |  | 1 | 85365080 | AT | 105 | 80 | 44 | 0.375 | 0.415
Távvezérlő modul automatikus visszakapcsolóhoz Z-FW | Z-FW-MO | 284730 | Y7-284730 | HH5 | 67296 | 67296 | 0% | 168.24 | 168.24 | 4015082847302 | db | 1 |  | 60 | 9007912480938 | 1 | 85437090 | AT | 35 | 80 | 44 | 0.076 | 0.094
Mérőhely tokozat ZG/I HxSzé x Mé= = 375x250x175 | ZG/I43E-G-150 | 013151 | Y7-13151 | HH6 | 84872 | 84872 | 0% | 212.18 | 212.18 | 4015080131519 | db | 1 |  | 0 |  | 1 | 85381000 | FI | 250 | 375 | 175 | 4.027 | 4.152
Mérőhely tokozat ZG/I HxSzé x Mé= = 375x250x225 | ZG/I43E-G-200 | 015524 | Y7-15524 | HH6 | 110680 | 110680 | 0% | 276.7 | 276.7 | 4015080155249 | db | 1 |  | 0 |  | 1 | 85381000 | FI | 250 | 375 | 225 | 4.269 | 4.401
Mérőhely tokozat ZG/I HxSzé x Mé= = 375x375x175 | ZG/I44E-150 | 017897 | Y7-17897 | HH6 | 123564 | 123564 | 0% | 308.91 | 308.91 | 4015080178972 | db | 1 |  | 0 |  | 1 | 85381000 | FI | 375 | 375 | 175 | 5.473 | 5.473
Mérőhely tokozat ZG/I HxSzé x Mé= = 375x375x225 | ZG/I44E-200 | 020270 | Y7-20270 | HH6 | 138288 | 138288 | 0% | 345.72 | 345.72 | 4015080202707 | db | 1 |  | 0 |  | 1 | 85381000 | FI | 375 | 375 | 225 | 3.5 | 3.5
Mérőhely tokozat ZG/I HxSzé x Mé= = 500x375x225 | ZG/I45E-200 | 098479 | Y7-98479 | HH6 | 165076 | 165076 | 0% | 412.69 | 412.69 | 4015080984795 | db | 1 |  | 0 |  | 1 | 85381000 | FI | 375 | 500 | 225 | 8.2 | 8.2
Mérőhely tokozat ZG/I HxSzé x Mé= = 750x375x225 | ZG/I48-200 | 022643 | Y7-22643 | HH6 | 265544 | 265544 | 0% | 663.86 | 663.86 | 4015080226437 | db | 1 |  | 0 |  | 1 | 85381000 | FI | 375 | 750 | 225 | 10.385 | 10.385
Blokk-sorolósín/felső | Z-GSV-10/1P+N/12-O | 274402 | Y7-274402 | HH5 | 10604 | 10604 | 0% | 26.51 | 26.51 | 4015082744021 | db | 1 |  | 0 |  | 1 | 85369010 | AT | 0 | 0 | 0 | 0.083 | 0.083
Blokk-sorolósín/alsó | Z-GSV-10/1P+N/12-U | 274299 | Y7-274299 | HH5 | 14360 | 14360 | 0% | 35.9 | 35.9 | 4015082742997 | db | 1 |  | 0 |  | 1 | 85369010 | AT | 0 | 0 | 0 | 0.083 | 0.083
Blokk-sorolósín (2p ÁVK + 11xPLG.-hez) 2+11TE, 10mm2, In=63A | Z-GSV-10/1P+N-F/13 | 264920 | Y7-264920 | HH5 | 12644 | 12644 | 0% | 31.61 | 31.61 | 4015082649203 | db | 10 |  | 0 |  | 10 | 85369010 | AT | 0 | 0 | 0 | 0.005 | 0.005
Blokk-sorolósín/alsó (2p ÁVK + 4xPLN.-hez) 2+4TE, 10mm2, In=63A | Z-GSV-10/1P+N-NL/6 | 274297 | Y7-274297 | HH5 | 8080 | 8080 | 0% | 20.2 | 20.2 | 4015082742973 | db | 10 |  | 0 |  | 10 | 85369010 | AT | 0 | 0 | 0 | 0.046 | 0.046
Blokk-sorolósín/alsó (4p ÁVK + 4xPLN.-hez) 4+4TE, 10mm2, In=63A | Z-GSV-10/3P+3N-NL/8 | 116858 | Y7-116858 | HH5 | 14368 | 14368 | 0% | 35.92 | 35.92 | 4015081166121 | db | 10 |  | 0 |  | 10 | 85369010 | AT | 0 | 0 | 0 | 0.07 | 0.072
Blokk-sorolósín/alsó | Z-GSV-10/3P+N/12H-U | 274401 | Y7-274401 | HH5 | 27784 | 27784 | 0% | 69.46 | 69.46 | 4015082744014 | db | 1 |  | 0 |  | 1 | 85369010 | AT | 0 | 0 | 0 | 0.122 | 0.122
Blokk-sorolósín/felső | Z-GSV-10/3P+N/12-O | 274403 | Y7-274403 | HH5 | 16836 | 16836 | 0% | 42.09 | 42.09 | 4015082744038 | db | 1 |  | 0 |  | 1 | 85369010 | AT | 0 | 0 | 0 | 0.121 | 0.121
Fázis-sorolósín 1xRCD+8xPLN=1x4+8x(1+0,5), 10mm2, In=63A | Z-GSV-10/3P+N/12-U | 274400 | Y7-274400 | HH5 | 27784 | 27784 | 0% | 69.46 | 69.46 | 4015082744007 | db | 1 |  | 0 |  | 1 | 85369095 | AT | 32 | 20 | 210 | 0.121 | 0.16
Fázis-sorolósín, 2x4+2x(1+N),2x(4x1)+2x(1+0,5), 10mm2, In=63A | Z-GSV-10/FI+EH+2XLS1N | 113138 | Y7-113138 | HH5 | 21224 | 21224 | 0% | 53.06 | 53.06 | 4015081126743 | db | 10 | 9007912939658 | 0 |  | 1 | 85369095 | AT | 32 | 20 | 195 | 0.101 | 0.107
Fázis-sorolósín, 2x4+4x(1+N),2x(4x1)+4x(1+0,5), 10mm2, In=63A | Z-GSV-10/FI+EH+4XLS1N | 113139 | Y7-113139 | HH5 | 25304 | 25304 | 0% | 63.26 | 63.26 | 4015081126750 | db | 10 | 9007912939665 | 0 |  | 1 | 85369095 | AT | 32 | 20 | 250 | 0.131 | 0.137
Fázis-sorolósín, 1p+N, 1.5 modul, 1m, 63A | Z-GSV-16/1P+N | 271067 | Y7-271067 | HH5 | 30192 | 30192 | 0% | 75.48 | 75.48 | 4015082710675 | db | 10 | 9007912358633 | 0 |  | 1 | 85369095 | DE | 1000 | 17 | 28.5 | 0.5 | 0.5
Fázis-sorolósín, 3x 1p+N, 1.5 modul, 1m, 63A | Z-GSV-16/3P+3N | 271068 | Y7-271068 | HH5 | 42164 | 42164 | 0% | 105.41 | 105.41 | 4015082710682 | db | 10 | 9007912358640 | 0 |  | 1 | 85369095 | DE | 1000 | 23 | 28.5 | 0.79 | 0.79
Fázis-sorolósín, 3x(1+N), 3x(3x(1+0,5)), 16mm2, 16mm2, In=80A | Z-GSV-16/3P+3N/9 | 271079 | Y7-271079 | HH5 | 24096 | 24096 | 0% | 60.24 | 60.24 | 4015082710798 | db | 15 | 9007912358756 | 0 |  | 1 | 85369095 | DE | 245 | 23 | 28.5 | 0.16 | 0.16
Fázis-sorolósín 3x4+30x(1+N)+3x(4x1)+30x(1+0.5),1m,80A | Z-GSV-16/FI+EH+KR+30XLS1N | 113137 | Y7-113137 | HH5 | 59508 | 59508 | 0% | 148.77 | 148.77 | 4015081126736 | db | 7 | 9007912939634 | 0 |  | 1 | 85369095 | AT | 32 | 20 | 1002 | 0.8 | 0.8
Fázis-sorolósín | Z-GV/SPC-EFN/TN-S | 285521 | Y7-285521 | HH5 | 6652 | 6652 | 0% | 16.63 | 16.63 | 4015082855215 | db | 1 |  | 0 |  | 1 | 85369010 |  | 0 | 0 | 0 | 0.058 | 0.058
Fázis-sorolósín, 1m, 1-pólus, In=63A, 10mm2 | Z-GV-10/1P-1TE | 270339 | Y7-270339 | HH5 | 8056 | 8056 | 0% | 20.14 | 20.14 | 4015082703394 | db | 10 | 9007912358459 | 0 |  | 10 | 85369095 | DE | 1016 | 14.4 | 16.8 | 0.22 | 0.22
Fázis-sorolósín, 1m, 3-pólus, In=63A, 10mm2 | Z-GV-10/3P-3TE | 271060 | Y7-271060 | HH5 | 29112 | 29112 | 0% | 72.78 | 72.78 | 4015082710606 | db | 20 | 9007912358466 | 0 |  | 1 | 85369095 | DE | 1016 | 14.9 | 27 | 0.447 | 0.447
Fázis-sorolósín | Z-GV-10/3P-4TE | 271080 | Y7-271080 | HH5 | 67772 | 67772 | 0% | 169.43 | 169.43 | 4015082710804 | db | 1 |  | 0 |  | 1 | 85369095 | DE | 0 | 0 | 0 | 0.406 | 0.406
Fázis-sorolósín, 1m, 1-pólus+ seg.érintkező., In=80A, 16mm2 | Z-GV-16/1P+HS | 271062 | Y7-271062 | HH5 | 20620 | 20620 | 0% | 51.55 | 51.55 | 4015082710620 | db | 10 | 9007912358589 | 0 |  | 10 | 85369095 | DE | 1016 | 14.4 | 17.3 | 0.26 | 0.26
Fázis-sorolósín, 1m, 1p+N, In=80A | Z-GV-16/1P+N-2TE | 271063 | Y7-271063 | HH5 | 17436 | 17436 | 0% | 43.59 | 43.59 | 4015082710637 | db | 20 | 9007912358596 | 0 |  | 1 | 85369095 | DE | 1016 | 14.9 | 30 | 0.47 | 0.47
Fázis-sorolósín, 8x 1+N pólus, In=80A, 16mm2 | Z-GV-16/1P+N-2TE/16 | 271075 | Y7-271075 | HH5 | 9732 | 9732 | 0% | 24.33 | 24.33 | 4015082710750 | db | 20 | 9007912358718 | 0 |  | 1 | 85369095 | DE | 287 | 14.9 | 30 | 0.12 | 0.12
Fázis-sorolósín, 1m, 1-pólus, In=80A, 16mm2 | Z-GV-16/1P-1TE | 271061 | Y7-271061 | HH5 | 9592 | 9592 | 0% | 23.98 | 23.98 | 4015082710613 | db | 10 | 9007912358473 | 0 |  | 10 | 85369095 | DE | 1016 | 14.4 | 17.3 | 0.275 | 0.275
Fázis-sorolósín, 16x 1 pólus, In=80A, 16mm2 | Z-GV-16/1P-1TE/16 | 271074 | Y7-271074 | HH5 | 3764 | 3764 | 0% | 9.41 | 9.41 | 4015082710743 | db | 50 | 9007912358701 | 0 |  | 1 | 85369095 | DE | 267 | 14.4 | 17.3 | 0.08 | 0.08
Fázis-sorolósín, 1m, 3x(1+Npólus), In=80A, 16mm2 | Z-GV-16/3P+3N-6TE | 263142 | Y7-263142 | HH5 | 50976 | 50976 | 0% | 127.44 | 127.44 | 4015082631420 | db | 15 | 9007912262169 | 0 |  | 1 | 85369095 | DE | 1018 | 15 | 31 | 0.767 | 0.767
Fázis-sorolósín, 1m, 3-pólus+ seg.érintkező., In=80A, 16mm2 | Z-GV-16/3P+HS | 271065 | Y7-271065 | HH5 | 39984 | 39984 | 0% | 99.96 | 99.96 | 4015082710651 | db | 20 | 9007912358619 | 0 |  | 1 | 85369095 | DE | 1016 | 14.9 | 30 | 0.6 | 0.6
Fázis-sorolósín, 1m, 3p+N, In=80A | Z-GV-16/3P+N-4TE | 271066 | Y7-271066 | HH5 | 38676 | 38676 | 0% | 96.69 | 96.69 | 4015082710668 | db | 15 | 9007912358626 | 0 |  | 1 | 85369095 | DE | 1000 | 20.5 | 30 | 0.76 | 0.76
Fázis-sorolósín, 4x 3+N pólus, In=80A, 16mm2 | Z-GV-16/3P+N-4TE/16 | 271078 | Y7-271078 | HH5 | 19468 | 19468 | 0% | 48.67 | 48.67 | 4015082710781 | db | 15 | 9007912358749 | 0 |  | 1 | 85369095 | DE | 287 | 20.5 | 30 | 0.23 | 0.23
Fázis-sorolósín, 1m, 3pólus, In=80A, 16mm2 | Z-GV-16/3P-3TE | 271064 | Y7-271064 | HH5 | 22436 | 22436 | 0% | 56.09 | 56.09 | 4015082710644 | db | 20 | 9007912358602 | 0 |  | 1 | 85369095 | DE | 1016 | 14.9 | 30 | 0.6 | 0.6
Fázis-sorolósín | Z-GV-16/3P-3TE/6 | 267511 | Y7-267511 | HH5 | 6668 | 6668 | 0% | 16.67 | 16.67 | 4015082675110 | db | 1 |  | 0 |  | 1 | 85365080 | DE | 0 | 0 | 0 | 0.055 | 0.055
Fázis-sorolósín | Z-GV-16/PKPX/4PHAS | 116882 | Y7-116882 | HH5 | 59796 | 59796 | 0% | 149.49 | 149.49 | 4015081166220 | db | 10 |  | 0 |  | 10 | 85369095 | DE | 0 | 0 | 0 | 0.658 | 0.678
Segédérintkező 1váltó érintkez +1nyitó érintkez PFDM, FRCmM-125 számára | Z-HD | 265620 | Y7-265620 | HH5 | 18080 | 18080 | 0% | 45.2 | 45.2 | 4015082656201 | db | 1 |  | 0 |  | 1 | 85365080 | DE | 8.8 | 80 | 44 | 0.043 | 0.043
Segédérintkező 1Z 1Ny - PF6,PF7,PHF7-4p,PFR-hez | Z-HK | 248432 | Y7-248432 | HH5 | 7196 | 7196 | 0% | 17.99 | 17.99 | 4015082484323 | db | 4 | 9007912206804 | 120 | 9007912206811 | 4 | 85365080 | RS | 8.8 | 80 | 44 | 0.04 | 0.046
Figyelmeztető felirat | Z-HWS-FI | 236980 | Y7-236980 | HH5 | 39 | 39 | 0% | 0.1 | 0.1 | 4015082369804 | db | 10 |  | 0 |  | 10 | 85364900 | AT | 80 | 0.5 | 140 | 0.002 | 2
Segédérintkező rápattintós 1Z 1Ny - FAZ…-NA, FAZ…-RT | Z-IHK-NA | 113895 | Y7-113895 | HH5 | 11024 | 11024 | 0% | 27.56 | 27.56 | 4015081134052 | db | 1 |  | 0 |  | 1 | 85365080 | RS | 8.8 | 98 | 44 | 0.048 | 0.062
Sorkapocs fedél | Z-IS/AK-1TE | 276290 | Y7-276290 | HH5 | 133 | 133 | 0% | 0.33 | 0.33 | 4015082762902 | db | 10 | 9007912419532 | 600 | 9007912419549 | 1 | 39269097 | AT | 11 | 19 | 17.5 | 0.145 | 0.146
Zárókar PL, FAZ, IS moduláris megszakítókhoz (zár nélkül) | Z-IS/SPE-1TE | 274418 | Y7-274418 | HH5 | 2912 | 2912 | 0% | 7.28 | 7.28 | 4015082744182 | db | 10 | 9007912416647 | 600 | 9007912416654 | 10 | 83024900 | AT | 24.6 | 7.1 | 17.5 | 0.004 | 0.025
Mérőkereszt CI43 szekrényhez | ZK-43-CI | 193459 | Y7-193459 | HH1 | 23608 | 23608 | 0% | 59.02 | 59.02 | 9010238024106 | db | 1 |  | 0 |  | 1 | 83024900 | CZ | 375 | 250 | 0 | 0.45 | 0.45
Mérőkereszt CI44 szekrényhez | ZK-44-CI | 193460 | Y7-193460 | HH1 | 30468 | 30468 | 0% | 76.17 | 76.17 | 9010238024113 | db | 1 |  | 0 |  | 1 | 85389099 | CZ | 0 | 0 | 0 | 0.55 | 0.55
Kioldó modul PFL6,PFL7-2p -hoz | Z-KAM | 248294 | Y7-248294 | HH5 | 11440 | 11440 | 0% | 28.6 | 28.6 | 4015082482947 | db | 4 | 9007912226758 | 120 | 9007912226765 | 1 | 85365080 | RS | 8.8 | 80 | 44 | 0.05 | 0.05
Terhelésleválasztó-relé, 1 nyitó érintkez | Z-LAR16-O | 248257 | Y7-248257 | HH5 | 21908 | 21908 | 0% | 54.77 | 54.77 | 4015082482572 | db | 1 |  | 60 | 9007912206446 | 1 | 85364900 | CZ | 17.5 | 80 | 44 | 0.106 | 0.12
Terhelésleválasztó-relé, 1 záró érintkez | Z-LAR16-S | 248260 | Y7-248260 | HH5 | 21908 | 21908 | 0% | 54.77 | 54.77 | 4015082482602 | db | 1 |  | 60 | 9007912206477 | 1 | 85364900 | CZ | 17.5 | 80 | 44 | 0.106 | 0.12
Terhelésleválasztó-relé, 1 nyitó érintkez | Z-LAR32-O | 248258 | Y7-248258 | HH5 | 22984 | 22984 | 0% | 57.46 | 57.46 | 4015082482589 | db | 1 |  | 60 | 9007912206453 | 1 | 85364900 | CZ | 17.5 | 80 | 44 | 0.109 | 0.123
Terhelésleválasztó-relé, 1 záró érintkez | Z-LAR32-S | 248261 | Y7-248261 | HH5 | 22984 | 22984 | 0% | 57.46 | 57.46 | 4015082482619 | db | 1 |  | 60 | 9007912206484 | 1 | 85364900 | CZ | 17.5 | 80 | 44 | 0.109 | 0.123
Terhelésleválasztó-relé, 1 nyitó érintkez | Z-LAR8-O | 248256 | Y7-248256 | HH5 | 24500 | 24500 | 0% | 61.25 | 61.25 | 4015082482565 | db | 1 |  | 60 | 9007912206439 | 1 | 85364900 | CZ | 17.5 | 80 | 44 | 0.104 | 0.118
Terhelésleválasztó-relé, 1 záró érintkez | Z-LAR8-S | 248259 | Y7-248259 | HH5 | 25004 | 25004 | 0% | 62.51 | 62.51 | 4015082482596 | db | 1 |  | 60 | 9007912206460 | 1 | 85364900 | CZ | 17.5 | 80 | 44 | 0.104 | 0.118
Terhelésleválasztó-relé, 1 váltó érintkező | Z-LAR8-W | 248262 | Y7-248262 | HH5 | 25004 | 25004 | 0% | 62.51 | 62.51 | 4015082482626 | db | 1 |  | 60 | 9007912206491 | 1 | 85364900 | CZ | 17.5 | 80 | 44 | 0.104 | 0.118
Kioldószerkezet PLHT, AZ mod. megszak., bal oldali szerelés, rögzítés ragasztással, Un=110-415V AC | Z-LHASA/230 | 248442 | Y7-248442 | HH5 | 8976 | 8976 | 0% | 22.44 | 22.44 | 4015082484422 | db | 8 | 9007912228349 | 0 |  | 8 | 85363010 | RO | 27 | 90 | 44 | 0.158 | 0.167
Kioldószerkezet PLHT, AZ mod. megszak., bal oldali szerelés, rögzítés ragasztással, Un=12-60V AC | Z-LHASA/24 | 248441 | Y7-248441 | HH5 | 24648 | 24648 | 0% | 61.62 | 61.62 | 4015082484415 | db | 8 | 9007912228318 | 0 |  | 1 | 85363010 | RO | 27 | 90 | 44 | 0.159 | 0.168
Segédérintkezők PLHT, AZ -hoz | Z-LHK | 248440 | Y7-248440 | HH5 | 7536 | 7536 | 0% | 18.84 | 18.84 | 4015082484408 | db | 4 | 9007912228301 | 0 |  | 4 | 85365080 | RS | 9 | 90 | 44 | 0.041 | 0.047
gy.sínLTS | Z-LTS-00/3-SV | 264929 | Y7-264929 | HH5 | 47888 | 47888 | 0% | 119.72 | 119.72 | 4015082649296 | db | 4 | 9007912312079 | 0 |  | 1 | 85369010 | AT | 328 | 22 | 61 | 0.456 | 0.456
Peremes kapocs, LTS00-hoz | Z-LTS-160-BK | 286812 | Y7-286812 | HH5 | 1016 | 1016 | 0% | 2.54 | 2.54 | 4015082868123 | db | 3 | 9007912539551 | 180 | 9007912539568 | 3 | 85369010 | CZ | 12 | 3 | 15 | 0.003 | 0.003
Peremes kapocs LTS-L..1-hez | Z-LTS-250-BK | 286813 | Y7-286813 | HH5 | 9688 | 9688 | 0% | 24.22 | 24.22 | 4015082868130 | db | 3 | 9007912539575 | 180 | 9007912539681 | 3 | 85389099 | CZ | 15 | 2.5 | 38 | 0.019 | 0.019
Körmös kapocs | Z-LTS-L-KR | 269353 | Y7-269353 | HH5 | 5996 | 5996 | 0% | 14.99 | 14.99 | 4015082693534 | db | 3 | 9007912350194 | 90 |  | 3 | 85369010 | CZ | 50 | 50 | 75 | 0.18 | 0.18
Takaróelem LTS | Z-LTS-SAB/70-90 | 288908 | Y7-288908 | HH5 | 4799 | 4799 | 0% | 12 | 12 | 4015082889081 | db | 2 | 9007912577171 | 0 |  | 1 | 85389099 | CZ | 15 | 25 | 350 | 0.08 | 0.08
V-kapocs, LTS-L…1,2,3-hez | Z-LTS-V-KL | 263127 | Y7-263127 | HH5 | 6797 | 6797 | 0% | 16.99 | 16.99 | 4015082631277 | db | 3 | 9007912257462 | 180 | 9007912257479 | 3 | 85369010 | CZ | 34 | 60 | 23 | 0.078 | 0.078
V-kapocsburkolat, LTS-L…1,2,3-hez | Z-LTS-V-KLA | 263131 | Y7-263131 | HH5 | 4460 | 4460 | 0% | 11.15 | 11.15 | 4015082631314 | db | 3 | 9007912257547 | 90 | 9007912350217 | 3 | 83024900 | CZ | 38 | 40 | 60 | 0.01 | 0.01
V-heveder, LTS-L…1,2,3-hez | Z-LTS-V-LA | 263129 | Y7-263129 | HH5 | 4533 | 4533 | 0% | 11.33 | 11.33 | 4015082631291 | db | 3 | 9007912257509 | 180 | 9007912257516 | 3 | 85369095 | CZ | 76 | 25 | 4 | 0.061 | 0.061
Fali, padlóra szerelhető tartó, ajtótartó mágneshez FSMD/ MDR | ZMDRFBB | ZMDRFBB | ZMDRFBB | HHS | 16624 | 17124 | 3.008% | 41.56 | 42.81 | 5021181024895 | db | 1 |  | 0 |  | 1 | 85311030 | GB | 0 | 0 | 0 | 0.349 | 0.38
Mágnes ajtóállapot-jelzővel MDR | ZMDRSWIV | ZMDRSWIV | ZMDRSWIV | HHS | 5324 | 5484 | 3.005% | 13.31 | 13.71 | 5021181024901 | db | 1 |  | 0 |  | 1 | 85318070 | RO | 0 | 0 | 0 | 0 | 0
Szabotázs érzékelő (előlaphelyzet-kapcsoló) | Z-MFPA | 248302 | Y7-248302 | HH5 | 8708 | 8708 | 0% | 21.77 | 21.77 | 4015082483029 | db | 6 | 9007912226895 | 60 | 9007912226901 | 1 | 85363010 | CZ | 17.5 | 80 | 44 | 0.091 | 0.099
Motorvédők 2-pólus (1-fázisú motorokhoz), Ir=0.10-0.16A | Z-MS-0,16/2 | 248389 | Y7-248389 | HH5 | 23656 | 23656 | 0% | 59.14 | 59.14 | 4015082483890 | db | 1 |  | 60 | 9007912227717 | 1 | 85362010 | RS | 35 | 80 | 44 | 0.244 | 0.244
Motorvédők 3-pólus, Ir=0.10-0.16A | Z-MS-0,16/3 | 248402 | Y7-248402 | HH5 | 28452 | 28452 | 0% | 71.13 | 71.13 | 4015082484026 | db | 1 |  | 40 | 9007912227847 | 1 | 85362010 | RS | 52.5 | 80 | 44 | 0.366 | 0.366
Motorvédők 2-pólus (1-fázisú motorokhoz), Ir=0.16-0.25A | Z-MS-0,25/2 | 248390 | Y7-248390 | HH5 | 23656 | 23656 | 0% | 59.14 | 59.14 | 4015082483906 | db | 1 |  | 60 | 9007912227724 | 1 | 85362010 | RS | 35 | 80 | 44 | 0.244 | 0.244
Motorvédők 3-pólus, Ir=0.16-0.25A | Z-MS-0,25/3 | 248403 | Y7-248403 | HH5 | 28452 | 28452 | 0% | 71.13 | 71.13 | 4015082484033 | db | 1 |  | 40 | 9007912227854 | 1 | 85362010 | RS | 52.5 | 80 | 44 | 0.366 | 0.366
Motorvédők 2-pólus (1-fázisú motorokhoz), Ir=0.25-0.40A | Z-MS-0,40/2 | 248391 | Y7-248391 | HH5 | 18764 | 18764 | 0% | 46.91 | 46.91 | 4015082483913 | db | 1 |  | 60 | 9007912227731 | 1 | 85362010 | RS | 35 | 80 | 44 | 0.244 | 0.244
Motorvédők 3-pólus, Ir=0.25-0.40A | Z-MS-0,40/3 | 248404 | Y7-248404 | HH5 | 23088 | 23088 | 0% | 57.72 | 57.72 | 4015082484040 | db | 1 |  | 40 | 9007912227861 | 1 | 85362010 | RS | 52.5 | 80 | 44 | 0.366 | 0.366
Motorvédők 2-pólus (1-fázisú motorokhoz), Ir=0.40-0.63A | Z-MS-0,63/2 | 248392 | Y7-248392 | HH5 | 18764 | 18764 | 0% | 46.91 | 46.91 | 4015082483920 | db | 1 |  | 60 | 9007912227748 | 1 | 85362010 | RS | 35 | 80 | 44 | 0.244 | 0.244
Motorvédők 3-pólus, Ir=0.40-0.63A | Z-MS-0,63/3 | 248405 | Y7-248405 | HH5 | 23088 | 23088 | 0% | 57.72 | 57.72 | 4015082484057 | db | 1 |  | 40 | 9007912227878 | 1 | 85362010 | RS | 52.5 | 80 | 44 | 0.366 | 0.366
Motorvédők 2-pólus (1-fázisú motorokhoz), Ir=0.63-1.00A | Z-MS-1,0/2 | 248393 | Y7-248393 | HH5 | 17748 | 17748 | 0% | 44.37 | 44.37 | 4015082483937 | db | 1 |  | 60 | 9007912227755 | 1 | 85362010 | RS | 35 | 80 | 44 | 0.244 | 0.244
Motorvédők 3-pólus, Ir=0.63-1.00A | Z-MS-1,0/3 | 248406 | Y7-248406 | HH5 | 22272 | 22272 | 0% | 55.68 | 55.68 | 4015082484064 | db | 1 |  | 40 | 9007912227885 | 1 | 85362010 | RS | 52.5 | 80 | 44 | 0.366 | 0.366
Motorvédők 2-pólus (1-fázisú motorokhoz), Ir=1.00-1.60A | Z-MS-1,6/2 | 248394 | Y7-248394 | HH5 | 16776 | 16776 | 0% | 41.94 | 41.94 | 4015082483944 | db | 1 |  | 60 | 9007912227762 | 1 | 85362010 | RS | 35 | 80 | 44 | 0.244 | 0.244
Motorvédők 3-pólus, Ir=1.00-1.60A | Z-MS-1,6/3 | 248407 | Y7-248407 | HH5 | 22272 | 22272 | 0% | 55.68 | 55.68 | 4015082484071 | db | 1 |  | 40 | 9007912227892 | 1 | 85362010 | RS | 52.5 | 80 | 44 | 0.366 | 0.366
Motorvédők 2-pólus (1-fázisú motorokhoz), Ir=6.30-10.0A | Z-MS-10/2 | 248398 | Y7-248398 | HH5 | 14608 | 14608 | 0% | 36.52 | 36.52 | 4015082483982 | db | 1 |  | 60 | 9007912227809 | 1 | 85362010 | RS | 35 | 80 | 44 | 0.244 | 0.244
Motorvédők 3-pólus, Ir=6.30-10.0A | Z-MS-10/3 | 248411 | Y7-248411 | HH5 | 17816 | 17816 | 0% | 44.54 | 44.54 | 4015082484118 | db | 1 |  | 40 |  | 1 | 85362010 | RS | 52.5 | 80 | 44 | 0.366 | 0.366
Motorvédők 2-pólus (1-fázisú motorokhoz), Ir=10.0-16.0A | Z-MS-16/2 | 248399 | Y7-248399 | HH5 | 14608 | 14608 | 0% | 36.52 | 36.52 | 4015082483999 | db | 1 |  | 60 | 9007912227816 | 1 | 85362010 | RS | 35 | 80 | 44 | 0.244 | 0.244
Motorvédők 3-pólus, Ir=10.0-16.0A | Z-MS-16/3 | 248412 | Y7-248412 | HH5 | 17984 | 17984 | 0% | 44.96 | 44.96 | 4015082484125 | db | 1 |  | 40 | 9007912227946 | 1 | 85362010 | RS | 52.5 | 80 | 44 | 0.366 | 0.366
Motorvédők 2-pólus (1-fázisú motorokhoz), Ir=1.60-2.50A | Z-MS-2,5/2 | 248395 | Y7-248395 | HH5 | 16024 | 16024 | 0% | 40.06 | 40.06 | 4015082483951 | db | 1 |  | 60 | 9007912227779 | 1 | 85362010 | RS | 35 | 80 | 44 | 0.244 | 0.244
Motorvédők 3-pólus, Ir=1.60-2.50A | Z-MS-2,5/3 | 248408 | Y7-248408 | HH5 | 22272 | 22272 | 0% | 55.68 | 55.68 | 4015082484088 | db | 1 |  | 40 | 9007912227908 | 1 | 85362010 | RS | 52.5 | 80 | 44 | 0.366 | 0.366
Motorvédők 2-pólus (1-fázisú motorokhoz), Ir=16.0-25.0A | Z-MS-25/2 | 248400 | Y7-248400 | HH5 | 17196 | 17196 | 0% | 42.99 | 42.99 | 4015082484002 | db | 1 |  | 60 | 9007912227823 | 1 | 85362010 | RS | 35 | 80 | 44 | 0.244 | 0.244
Motorvédők 3-pólus, Ir=16.0-25.0A | Z-MS-25/3 | 248413 | Y7-248413 | HH5 | 19344 | 19344 | 0% | 48.36 | 48.36 | 4015082484132 | db | 1 |  | 40 |  | 1 | 85362010 | RS | 52.5 | 80 | 44 | 0.366 | 0.366
Motorvédők 2-pólus (1-fázisú motorokhoz), Ir=2.50-4.00A | Z-MS-4,0/2 | 248396 | Y7-248396 | HH5 | 14416 | 14416 | 0% | 36.04 | 36.04 | 4015082483968 | db | 1 |  | 60 |  | 1 | 85362010 | RS | 35 | 80 | 44 | 0.244 | 0.244
Motorvédők 3-pólus, Ir=2.50-4.00A | Z-MS-4,0/3 | 248409 | Y7-248409 | HH5 | 20352 | 20352 | 0% | 50.88 | 50.88 | 4015082484095 | db | 1 |  | 40 |  | 1 | 85362010 | RS | 52.5 | 80 | 44 | 0.366 | 0.366
Motorvédők 2-pólus (1-fázisú motorokhoz), Ir=25.0-40.0A | Z-MS-40/2 | 248401 | Y7-248401 | HH5 | 21732 | 21732 | 0% | 54.33 | 54.33 | 4015082484019 | db | 1 |  | 60 | 9007912227830 | 1 | 85362010 | RS | 35 | 80 | 44 | 0.244 | 0.244
Motorvédők 3-pólus, Ir=25.0-40.0A | Z-MS-40/3 | 248414 | Y7-248414 | HH5 | 21052 | 21052 | 0% | 52.63 | 52.63 | 4015082484149 | db | 1 |  | 40 | 9007912227960 | 1 | 85362010 | RS | 52.5 | 80 | 44 | 0.366 | 0.366
Motorvédők 2-pólus (1-fázisú motorokhoz), Ir=4.00-6.30A | Z-MS-6,3/2 | 248397 | Y7-248397 | HH5 | 14484 | 14484 | 0% | 36.21 | 36.21 | 4015082483975 | db | 1 |  | 60 | 9007912227793 | 1 | 85362010 | RS | 35 | 80 | 44 | 0.244 | 0.244
Motorvédők 3-pólus, Ir=4.00-6.30A | Z-MS-6,3/3 | 248410 | Y7-248410 | HH5 | 19344 | 19344 | 0% | 48.36 | 48.36 | 4015082484101 | db | 1 |  | 40 |  | 1 | 85362010 | RS | 52.5 | 80 | 44 | 0.366 | 0.366
Segédérintkező 2V - PHF7,PF6,PF7,PFR-hez | Z-NHK | 248434 | Y7-248434 | HH5 | 12628 | 12628 | 0% | 31.57 | 31.57 | 4015082484347 | db | 4 | 9007912206828 | 96 | 9007912239390 | 1 | 85365080 | RS | 8.8 | 80 | 44 | 0.045 | 0.059
Burkolat | Z-NH-SLS-00-BC | 106229 | Y7-106229 | HH5 | 1460 | 1460 | 0% | 3.65 | 3.65 | 4015081059997 | db | 3 |  | 0 |  | 3 | 85389099 | DE | 0 | 0 | 0 | 0.004 | 0.004
Rögzítőbilincs NHW-SLS-hez, 00 méret, 1,5-70mm2 | Z-NHW-00-BK | 179773 | Y7-179773 | HH5 | 1196 | 1196 | 0% | 2.99 | 2.99 | 4015081748891 | db | 1 |  | 0 |  | 3 | 85369095 | DE | 50 | 50 | 50 | 0.015 | 0.015
M8-as csatlakozócsavarok NHW-SLS-hez, 00 méret | Z-NHW-SCREW-M8 | 179772 | Y7-179772 | HH5 | 792 | 792 | 0% | 1.98 | 1.98 | 4015081748884 | db | 1 |  | 0 |  | 3 | 73181558 | DE | 50 | 30 | 50 | 0.014 | 0.014
Dupla adapter NHW-SLS-hez, 00 méret, 185 mm síntávolság, 1,2,3-es mérethez való mélységállítással | Z-NHW-SLS-00-185/185-SADD | 179764 | Y7-179764 | HH5 | 23268 | 23268 | 0% | 58.17 | 58.17 | 4015081748808 | db | 1 |  | 0 |  | 1 | 85389099 | DE | 120 | 58 | 480 | 0.56 | 0.61
Sínkapcsok NHW-SLS-hez, 00 méret, gyűjtősín távolság 185mm | Z-NHW-SLS-00-BBC | 179770 | Y7-179770 | HH5 | 2720 | 2720 | 0% | 6.8 | 6.8 | 4015081748860 | db | 3 |  | 0 |  | 3 | 85369010 | DE | 70 | 50 | 150 | 0.05 | 0.05
NHW-SLS alsó kábelbevezető burkolat, 00 méret, 185 mm-es síntávolság, alacsony | Z-NHW-SLS-00-TC/F/D | 179767 | Y7-179767 | HH5 | 6336 | 6336 | 0% | 15.84 | 15.84 | 4015081748839 | db | 1 |  | 0 |  | 1 | 85472000 | DE | 80 | 50 | 150 | 0.028 | 0.028
Felső kábelbevezető burkolat NHW-SLS-hez, 00 méret, 185 mm-es síntávolság, alacsony | Z-NHW-SLS-00-TC/F/U | 179768 | Y7-179768 | HH5 | 6336 | 6336 | 0% | 15.84 | 15.84 | 4015081748846 | db | 1 |  | 0 |  | 1 | 85472000 | DE | 80 | 50 | 150 | 0.028 | 0.028
NHW-SLS alsó kábelbevezető burkolat, 00 méret, síntávolság 185mm, magas | Z-NHW-SLS-00-TC/H/D | 179752 | Y7-179752 | HH5 | 6336 | 6336 | 0% | 15.84 | 15.84 | 4015081748686 | db | 1 |  | 0 |  | 1 | 85472000 | DE | 80 | 50 | 150 | 0.135 | 0.18
Felső kábelbevezető burkolat NHW-SLS-hez, 00 méret, síntávolság 185mm, magas | Z-NHW-SLS-00-TC/H/U | 179753 | Y7-179753 | HH5 | 6336 | 6336 | 0% | 15.84 | 15.84 | 4015081748693 | db | 1 |  | 0 |  | 1 | 85472000 | DE | 80 | 50 | 150 | 0.098 | 0.143
Sínkapocs bilincsek NHW-SLS-hez, 1,2,3-es méret, gyűjtősín távolság 185mm | Z-NHW-SLS-1+2+3-BBC | 179771 | Y7-179771 | HH5 | 7896 | 7896 | 0% | 19.74 | 19.74 | 4015081748877 | db | 3 |  | 0 |  | 3 | 85369010 | DE | 80 | 50 | 80 | 0.21 | 0.21
Kábelbevezető burkolat NHW-SLS-hez, 1,2,3-es méret, gyűjtősín távolság 185mm | Z-NHW-SLS-1+2+3-TC | 179769 | Y7-179769 | HH5 | 11560 | 11560 | 0% | 28.9 | 28.9 | 4015081748853 | db | 1 |  | 0 |  | 1 | 85472000 | DE | 200 | 100 | 200 | 0.23 | 0.28
V-kapocs NHW-SLS-hez, 1,2-es méret, 1x50-185mm2 Cu/Al | Z-NHW-SLS-1+2-VT | 179765 | Y7-179765 | HH5 | 14376 | 14376 | 0% | 35.94 | 35.94 | 4015081748815 | db | 3 |  | 0 |  | 3 | 85369095 | DE | 120 | 50 | 150 | 0.124 | 0.145
V-kapocs NHW-SLS-hez, 3-es méret, 1x120-300mm2 Cu/Al | Z-NHW-SLS-3-VT | 179766 | Y7-179766 | HH5 | 17344 | 17344 | 0% | 43.36 | 43.36 | 4015081748822 | db | 3 |  | 0 |  | 3 | 85369095 | DE | 120 | 50 | 150 | 0.255 | 0.255
Univerzális csatlakozó (kábel közvetlen Cu-sínre) NHW-SLS-hez | Z-NHW-SPK | 182491 | Y7-182491 | HH5 | 14224 | 14224 | 0% | 35.56 | 35.56 | 4015081774197 | db | 1 |  | 0 |  | 1 | 85389099 | DE | 0 | 0 | 0 | 3.666 | 3.697
Nullavezető-szakaszoló, In=63A (szélesség = 0,5TE) | Z-NTS | 248443 | Y7-248443 | HH5 | 8907 | 8907 | 0% | 22.27 | 22.27 | 4015082484439 | db | 4 |  | 0 |  | 4 | 85389099 | RO | 9 | 80 | 44 | 0.065 | 0.071
Kapcsolók, 1-pólus, In=40A | ZP-A40/1 | 248263 | Y7-248263 | HH5 | 7033 | 7033 | 0% | 17.58 | 17.58 | 4015082482633 | db | 12 | 9007912226666 | 120 | 9007912226673 | 1 | 85365080 | RO | 17.5 | 80 | 44 | 0.093 | 0.093
Kapcsolók, 2-pólus, In=40A | ZP-A40/2 | 248264 | Y7-248264 | HH5 | 14212 | 14212 | 0% | 35.53 | 35.53 | 4015082482640 | db | 1 |  | 0 |  | 1 | 85365080 | RO | 35 | 80 | 44 | 0.187 | 0.187
Kapcsolók, 3-pólus, In=40A | ZP-A40/3 | 248265 | Y7-248265 | HH5 | 21189 | 21188 | -0.004719% | 52.97 | 52.97 | 4015082482657 | db | 1 |  | 40 | 9007912226697 | 1 | 85365080 | RO | 52.5 | 80 | 44 | 0.282 | 0.282
Kapcsolók, 3+N pólus, In=40A | ZP-A40/3N | 248266 | Y7-248266 | HH5 | 28767 | 28768 | 0.003476% | 71.92 | 71.92 | 4015082482664 | db | 1 |  | 30 | 9007912226703 | 1 | 85365080 | RO | 70 | 80 | 44 | 0.38 | 0.38
Kapcsolók, 1-pólus, In=63A | ZP-A63/1 | 284906 | Y7-284906 | HH5 | 8414 | 8414 | 0% | 21.03 | 21.03 | 4015082849061 | db | 12 | 9007912488255 | 120 | 9007912488262 | 1 | 85365080 | RO | 17.5 | 80 | 44 | 0.095 | 0.095
Kapcsolók, 2-pólus, In=63A | ZP-A63/2 | 284907 | Y7-284907 | HH5 | 17025 | 17025 | 0% | 42.56 | 42.56 | 4015082849078 | db | 1 |  | 60 | 9007912488293 | 1 | 85365080 | RO | 35 | 80 | 44 | 0.19 | 0.19
Kapcsolók, 3-pólus, In=63A | ZP-A63/3 | 284908 | Y7-284908 | HH5 | 25447 | 25448 | 0.00393% | 63.62 | 63.62 | 4015082849085 | db | 1 |  | 40 | 9007912488309 | 1 | 85365080 | RO | 52.5 | 80 | 44 | 0.285 | 0.285
Kapcsolók, 3+N pólus, In=63A | ZP-A63/3N | 284909 | Y7-284909 | HH5 | 34522 | 34522 | 0% | 86.3 | 86.3 | 4015082849092 | db | 1 |  | 30 | 9007912488316 | 1 | 85365080 | RO | 70 | 80 | 44 | 0.38 | 0.38
Kioldókapcsoló mod. megszak., bal oldali szerelés, retesz. szer., 110-415V AC / 110-220V DC | ZP-ASA/230 | 248439 | Y7-248439 | HH5 | 9560 | 9560 | 0% | 23.9 | 23.9 | 4015082484392 | db | 1 |  | 0 |  | 1 | 85363010 | RO | 17.5 | 80 | 44 | 0.087 | 0.101
Kioldókapcsoló moduláris megszakítókhoz, bal oldali szerelés, retesz. szer., 12-110V AC / 12-60V DC | ZP-ASA/24 | 248438 | Y7-248438 | HH5 | 6092 | 6092 | 0% | 15.23 | 15.23 | 4015082484385 | db | 1 |  | 0 |  | 1 | 85363090 | RO | 17.5 | 80 | 44 | 0.087 | 0.101
Kártya kijelzővel a CF3000 vezérlőpanelhez | ZPCB2137 | ZPCB2137 | ZPCB2137 | HHS | 80296 | 82708 | 3.004% | 200.74 | 206.77 | 5018986917255 | db | 1 |  | 0 |  | 1 |  |  | 0 | 0 | 0 | 0.036 | 0.06
Alaplap címezhető ETR-hez, DF6100 | ZPCB213761 | ZPCB213761 | ZPCB213761 | HHS | 80296 | 82708 | 3.004% | 200.74 | 206.77 | 5018986772830 | db | 1 |  | 0 |  | 1 | 85311030 | GB | 0 | 0 | 0 | 0.036 | 0.06
Alaplap címezhető ETR-hez, DF6000 LED | ZPCB2145LED | ZPCB2145LED | ZPCB2145LED | HHS | 112552 | 115932 | 3.003% | 281.38 | 289.83 | 5018987105866 | db | 1 |  | 0 |  | 1 | 85311030 | GB | 0 | 0 | 0 | 0.185 | 0.283
Alaplap címezhető ETR-hez, DF6000 PSU CPD | ZPCB2147CPD | ZPCB2147CPD | ZPCB2147CPD | HHS | 140564 | 144784 | 3.002% | 351.41 | 361.96 | 5018986896413 | db | 1 |  | 0 |  | 1 | 85311030 | GB | 0 | 0 | 0 | 0.64 | 0.64
Tűzjelzőközport (vezérlőpanel) bővítőkártya CF3000 +2 hurok, 2. fázis | ZPCB2148P2 | ZPCB2148P2 | ZPCB2148P2 | HHS | 235680 | 242752 | 3.001% | 589.2 | 606.88 | 5018987310475 | db | 1 |  | 0 |  | 1 | 85389091 | GB | 0 | 0 | 0 | 0.036 | 0.07
Alaplap a CF3000 vezérlőpanelhez | ZPCB2153 | ZPCB2153 | ZPCB2153 | HHS | 106572 | 109772 | 3.003% | 266.43 | 274.43 | 5018986789692 | db | 1 |  | 0 |  | 1 | 85389091 | GB | 0 | 0 | 0 | 0.01 | 0.01
Töltőkártya CF1100, CF1200 vezérlőpanelhez | ZPCB2209CPD | ZPCB2209CPD | ZPCB2209CPD | HHS | 79080 | 81456 | 3.005% | 197.7 | 203.64 | 5018986881976 | db | 1 |  | 0 |  | 1 | 85044083 | CN | 0 | 0 | 0 | 0.298 | 0.402
Alaplap címezhető ETR-hez, DF6000 LOOP SPLITTER | ZPCB2222 | ZPCB2222 | ZPCB2222 | HHS | 65464 | 67428 | 3% | 163.66 | 168.57 | 5018986781856 | db | 1 |  | 0 |  | 1 | 85311030 | GB | 0 | 0 | 0 | 0.208 | 0.242
Alaplap címezhető ETR-hez, MIMIC MASTER LED | ZPCB2252-MML | ZPCB2252-MML | ZPCB2252-MML | HHS | 188776 | 194440 | 3% | 471.94 | 486.1 | 5018986775671 | db | 1 |  | 0 |  | 1 | 85389091 |  | 0 | 0 | 0 | 0.306 | 0.462
Alaplap címezhető ETR-hez, MIMIC SLAVE LED | ZPCB2252-MSL | ZPCB2252-MSL | ZPCB2252-MSL | HHS | 100124 | 103128 | 3% | 250.31 | 257.82 | 5018986775664 | db | 1 |  | 0 |  | 1 | 85389091 |  | 0 | 0 | 0 | 0.262 | 0.418
Alaplap címezhető ETR-hez, DF6100 | ZPCB2258-01LED | ZPCB2258-01LED | ZPCB2258-01LED | HHS | 180228 | 185636 | 3.001% | 450.57 | 464.09 | 5018986973527 | db | 1 |  | 0 |  | 1 | 85311030 | GB | 0 | 0 | 0 | 0.756 | 0.996
Alaplap a CF1100 vezérlőpanelhez, 1 hurok | ZPCB2305-01 | ZPCB2305-01 | ZPCB2305-01 | HHS | 194332 | 200164 | 3.001% | 485.83 | 500.41 | 5018987021913 | db | 1 |  | 0 |  | 1 | 85311030 | GB | 0 | 0 | 0 | 0.378 | 0.532
Alaplemez címezhető ETR-hez, CF1100 | ZPCB2305-02 | ZPCB2305-02 | ZPCB2305-02 | HHS | 210304 | 216616 | 3.001% | 525.76 | 541.54 | 5018987021920 | db | 1 |  | 0 |  | 1 | 85311030 | GB | 0 | 0 | 0 | 0.396 | 0.55
Segédérintkező rápattintós 1Z 1Ny - PL,PFL,ZP-A,Z-MS | ZP-IHK | 286052 | Y7-286052 | HH5 | 9592 | 9592 | 0% | 23.98 | 23.98 | 4015082860523 | db | 4 | 9007912525851 | 120 | 9007912525868 | 4 | 85365080 | RS | 8.8 | 80 | 44 | 0.043 | 0.049
Segédérintkező univ. 2V - PL,PFL,ZP-A,Z-MS -hez | ZP-NHK | 248437 | Y7-248437 | HH5 | 15120 | 15120 | 0% | 37.8 | 37.8 | 4015082484378 | db | 4 | 9007912228240 | 120 | 9007912228257 | 4 | 85365080 | RS | 8.8 | 80 | 44 | 0.044 | 0.05
Nyomógomb, 2 nc érint. | Z-PU/OO | 276294 | Y7-276294 | HH5 | 6964 | 6964 | 0% | 17.41 | 17.41 | 4015082762940 | db | 2 | 9007912419617 | 120 | 9007912419624 | 1 | 85365080 | RO | 17.5 | 90 | 44 | 0.07 | 0.077
Nyomógomb, 1 no érint. | Z-PU/S | 276291 | Y7-276291 | HH5 | 5000 | 5000 | 0% | 12.5 | 12.5 | 4015082762919 | db | 2 | 9007912419556 | 120 | 9007912419563 | 2 | 85365080 | RO | 17.5 | 90 | 44 | 0.07 | 0.077
Nyomógomb, 1 no érint. 1 nc érint. | Z-PU/SO | 276293 | Y7-276293 | HH5 | 6192 | 6192 | 0% | 15.48 | 15.48 | 4015082762933 | db | 2 | 9007912419594 | 120 | 9007912419600 | 2 | 85365080 | RO | 17.5 | 90 | 44 | 0.07 | 0.077
Nyomógomb, 2 no érint. | Z-PU/SS | 276292 | Y7-276292 | HH5 | 6964 | 6964 | 0% | 17.41 | 17.41 | 4015082762926 | db | 2 | 9007912419570 | 120 | 9007912419587 | 2 | 85365080 | RO | 17.5 | 90 | 44 | 0.07 | 0.077
Nyomógomb LED jelzőlámpával, 2 nc érint., Un=230V AC/DC | Z-PUL230/OO | 276299 | Y7-276299 | HH5 | 9908 | 9908 | 0% | 24.77 | 24.77 | 4015082762995 | db | 2 | 9007912419716 | 120 | 9007912419723 | 1 | 85365080 | RO | 17.5 | 90 | 44 | 0.08 | 0.087
Nyomógomb LED jelzőlámpával, 1 no érint. 1 nc érint., Un=230V AC/DC | Z-PUL230/SO | 276298 | Y7-276298 | HH5 | 9908 | 9908 | 0% | 24.77 | 24.77 | 4015082762988 | db | 2 | 9007912419693 | 120 | 9007912419709 | 2 | 85365080 | RO | 17.5 | 90 | 44 | 0.08 | 0.087
Nyomógomb LED jelzőlámpával, 2 no érint., Un=230V AC/DC | Z-PUL230/SS | 276297 | Y7-276297 | HH5 | 9908 | 9908 | 0% | 24.77 | 24.77 | 4015082762971 | db | 2 | 9007912419679 | 120 | 9007912419686 | 2 | 85365080 | RO | 17.5 | 90 | 44 | 0.08 | 0.087
Nyomógomb LED jelzőlámpával, 1 no érint. 1 nc érint., Un=24V AC/DC | Z-PUL24/SO | 276296 | Y7-276296 | HH5 | 9908 | 9908 | 0% | 24.77 | 24.77 | 4015082762964 | db | 2 | 9007912419655 | 120 | 9007912419662 | 1 | 85365080 | RO | 17.5 | 90 | 44 | 0.08 | 0.087
Nyomógomb LED jelzőlámpával, 2 no érint., Un=24V AC/DC | Z-PUL24/SS | 276295 | Y7-276295 | HH5 | 9908 | 9908 | 0% | 24.77 | 24.77 | 4015082762957 | db | 2 | 9007912419631 | 120 | 9007912419648 | 1 | 85365080 | RO | 17.5 | 90 | 44 | 0.08 | 0.087
Segédérintkező rápattintós 1V - PL,PFL,ZP-A,Z-MS | ZP-WHK | 286053 | Y7-286053 | HH5 | 9732 | 9732 | 0% | 24.33 | 24.33 | 4015082860530 | db | 4 | 9007912525875 | 120 | 9007912526186 | 4 | 85365080 | RS | 8.8 | 80 | 44 | 0.038 | 0.044
Zavarszűrő elem RC-kombináció 12-250V AC | Z-RC/230 | 101428 | Y7-101428 | HH5 | 22696 | 22696 | 0% | 56.74 | 56.74 | 4015081013487 | db | 2 | 9007912689867 | 120 | 9007912689874 | 1 | 85437090 | AT | 17.5 | 87.5 | 43.5 | 0.05 | 0.05
Plombafedél PF7, PFR, 2p | Z-RC/AK-2TE | 285385 | Y7-285385 | HH5 | 519 | 519 | 0% | 1.3 | 1.3 | 4015082853853 | db | 30 | 9007912503538 | 30 | 9007912503545 | 30 | 39269097 | CZ | 15 | 19 | 35 | 0.003 | 0.0035
Plombafedél PF7, PFR, 4p | Z-RC/AK-4TE | 101062 | Y7-101062 | HH5 | 545 | 545 | 0% | 1.36 | 1.36 | 4015081009572 | db | 10 | 9007912680277 | 600 | 9007912680284 | 10 | 85389099 | AT | 15 | 19 | 70 | 0.018 | 0.018
Időrelé, 1 co érint. | ZRER/W | 110405 | Y7-110405 | HH5 | 46912 | 46912 | 0% | 117.28 | 117.28 | 4015081099450 | db | 2 | 9007912887409 | 120 | 9007912887416 | 2 | 91070000 | AT | 17.5 | 87 | 44 | 0.067 | 0.082
Távtartó, 25 mm magas, kibővíti a kábelbekötési teret, FL3-.. Kábelátvezetőhőz | ZRF3 | 067734 | Y7-67734 | HH6 | 8472 | 8472 | 0% | 21.18 | 21.18 | 4015080677345 | db | 2 |  | 0 |  | 2 | 85472000 | FI | 250 | 25 | 150 | 0.209 | 0.218
Távtartó, 25 mm magas, kibővíti a kábelbekötési teret, FL4-.. Kábelátvezetőhőz | ZRF4 | 070107 | Y7-70107 | HH6 | 10896 | 10896 | 0% | 27.24 | 27.24 | 4015080701071 | db | 2 |  | 0 |  | 2 | 85472000 | FI | 375 | 25 | 150 | 0.276 | 0.288
Időrelé, 1 co érint. | ZRMF1/W | 110406 | Y7-110406 | HH5 | 49732 | 49732 | 0% | 124.33 | 124.33 | 4015081099467 | db | 2 | 9007912887423 | 120 | 9007912887430 | 1 | 91070000 | AT | 17.5 | 87 | 44 | 0.069 | 0.084
Időrelé, 2 co érint. | ZRMF2/WW | 110408 | Y7-110408 | HH5 | 56036 | 56036 | 0% | 140.09 | 140.09 | 4015081099481 | db | 1 |  | 60 | 9007912887454 | 1 | 91070000 | AT | 35 | 87 | 44 | 0.1 | 0.115
Időrelé, 1 co érint. | ZRTAK/W | 110747 | Y7-110747 | HH5 | 49732 | 49732 | 0% | 124.33 | 124.33 | 4015081102853 | db | 1 |  | 60 | 9007912887744 | 1 | 91070000 | AT | 17.5 | 87 | 44 | 0.067 | 0.082
Átkapcsoló 2 co érint., 16A | Z-S/2WM | 248346 | Y7-248346 | HH5 | 7460 | 7460 | 0% | 18.65 | 18.65 | 4015082483463 | db | 12 | 9007912227656 | 120 | 9007912227663 | 1 | 85365080 | CZ | 17.5 | 80 | 44 | 0.079 | 0.083
Átkapcsoló 2 co érint. (DAY-0-NIGHT), 16A | Z-S/2WTN | 248348 | Y7-248348 | HH5 | 10632 | 10632 | 0% | 26.58 | 26.58 | 4015082483487 | db | 12 | 9007912227694 | 120 | 9007912227700 | 1 | 85365080 | CZ | 17.5 | 80 | 44 | 0.079 | 0.083
Kapcsoló, 3 no érint., In=16A | Z-S/3S | 248334 | Y7-248334 | HH5 | 7752 | 7752 | 0% | 19.38 | 19.38 | 4015082483340 | db | 12 | 9007912227410 | 120 | 9007912227427 | 12 | 85365080 | CZ | 17.5 | 80 | 44 | 0.075 | 0.079
Kapcsoló, 3 no érint., 1 no érint., In=16A | Z-S/3S1O | 248338 | Y7-248338 | HH5 | 7180 | 7180 | 0% | 17.95 | 17.95 | 4015082483388 | db | 12 | 9007912227496 | 120 | 9007912227502 | 1 | 85365080 | CZ | 17.5 | 80 | 44 | 0.085 | 0.089
Kapcsoló, 4 no érint., In=16A | Z-S/4S | 248335 | Y7-248335 | HH5 | 9356 | 9356 | 0% | 23.39 | 23.39 | 4015082483357 | db | 12 | 9007912227434 | 120 | 9007912227441 | 1 | 85365080 | CZ | 17.5 | 80 | 44 | 0.085 | 0.089
Kompenzációs blokk Z-S reléhez | Z-S/KO | 270588 | Y7-270588 | HH5 | 18608 | 18608 | 0% | 46.52 | 46.52 | 4015082705886 | db | 12 | 9007912353843 | 120 | 9007912353850 | 1 | 85364900 | RO | 17.5 | 90 | 44 | 0.065 | 0.072
Kapcsoló, 2 no érint., 2 no érint., In=16A | Z-S/SSOO | 248337 | Y7-248337 | HH5 | 8776 | 8776 | 0% | 21.94 | 21.94 | 4015082483371 | db | 12 | 9007912227472 | 120 | 9007912227489 | 1 | 85365080 | CZ | 17.5 | 80 | 44 | 0.086 | 0.089
Átkapcsoló 1 co érint., 16A | Z-S/WM | 248345 | Y7-248345 | HH5 | 7388 | 7388 | 0% | 18.47 | 18.47 | 4015082483456 | db | 12 | 9007912227632 | 120 | 9007912227649 | 12 | 85365080 | CZ | 17.5 | 80 | 44 | 0.063 | 0.067
Átkapcsoló 1 co érint. (DAY-0-NIGHT), 16A | Z-S/WTN | 248347 | Y7-248347 | HH5 | 7704 | 7704 | 0% | 19.26 | 19.26 | 4015082483470 | db | 12 | 9007912227670 | 120 | 9007912227687 | 1 | 85365080 | CZ | 17.5 | 80 | 44 | 0.063 | 0.067
Impulzusrelé, nyomógomb, 110V DC, 2 záró érintkez, 16A | Z-S109/SS | 265274 | Y7-265274 | HH5 | 18908 | 18908 | 0% | 47.27 | 47.27 | 4015082652746 | db | 1 |  | 0 |  | 1 | 85364900 | RO | 17.5 | 90 | 44 | 0.136 | 0.143
Impulzusrelé, nyomógomb, 110V DC, 1 váltó érintkező, 16A | Z-S109/W | 265292 | Y7-265292 | HH5 | 20388 | 20388 | 0% | 50.97 | 50.97 | 4015082652920 | db | 1 |  | 0 |  | 1 | 85364900 | ES | 17.5 | 90 | 44 | 0.136 | 0.143
Impulzusrelé, nyomógomb, 110V DC, 2 váltó érintkező, 16A | Z-S109/WW | 265314 | Y7-265314 | HH5 | 32524 | 32524 | 0% | 81.31 | 81.31 | 4015082653149 | db | 1 |  | 0 |  | 1 | 85364900 | RO | 35 | 90 | 44 | 0.263 | 0.277
Impulzusrelé, nyomógomb, 110V AC, 50Hz, 2 záró érintkez 2 nyitó érintkez, 16A | Z-S110/2S2O | 265306 | Y7-265306 | HH5 | 32524 | 32524 | 0% | 81.31 | 81.31 | 4015082653064 | db | 1 |  | 0 |  | 1 | 85364900 | ES | 35 | 90 | 44 | 0.263 | 0.277
Impulzusrelé, nyomógomb, 110V AC, 50Hz, 1 záró érintkez, 16A | Z-S110/S | 265263 | Y7-265263 | HH5 | 17328 | 17328 | 0% | 43.32 | 43.32 | 4015082652630 | db | 1 |  | 0 |  | 1 | 85364900 | RO | 17.5 | 90 | 44 | 0.125 | 0.132
Impulzusrelé, nyomógomb, 110V AC, 50Hz, 1 záró érintkez 1 nyitó érintkez, 16A | Z-S110/SO | 265284 | Y7-265284 | HH5 | 20388 | 20388 | 0% | 50.97 | 50.97 | 4015082652845 | db | 1 |  | 0 |  | 1 | 85364900 | RO | 17.5 | 90 | 44 | 0.136 | 0.143
Impulzusrelé, nyomógomb, 110V AC, 50Hz, 2 záró érintkez, 16A | Z-S110/SS | 265273 | Y7-265273 | HH5 | 20388 | 20388 | 0% | 50.97 | 50.97 | 4015082652739 | db | 1 |  | 0 |  | 1 | 85364900 | RO | 17.5 | 90 | 44 | 0.136 | 0.143
Impulzusrelé, nyomógomb, 110V AC, 50Hz, 1 váltó érintkező, 16A | Z-S110/W | 265291 | Y7-265291 | HH5 | 20388 | 20388 | 0% | 50.97 | 50.97 | 4015082652913 | db | 1 |  | 0 |  | 1 | 85364900 | RO | 17.5 | 90 | 44 | 0.136 | 0.143
Impulzusrelé, nyomógomb, 110V AC, 50Hz, 2 váltó érintkező, 16A | Z-S110/WW | 265313 | Y7-265313 | HH5 | 32524 | 32524 | 0% | 81.31 | 81.31 | 4015082653132 | db | 1 |  | 0 |  | 1 | 85364900 | ES | 35 | 90 | 44 | 0.263 | 0.277
Impulzusrelé, nyomógomb, 110V AC, 60Hz, 2 záró érintkez, 16A | Z-S111/SS | 265272 | Y7-265272 | HH5 | 20388 | 20388 | 0% | 50.97 | 50.97 | 4015082652722 | db | 1 |  | 0 |  | 1 | 85364900 | RO | 17.5 | 90 | 44 | 0.136 | 0.143
Impulzusrelé, nyomógomb, 12V AC, 50Hz, 2 záró érintkez 2 nyitó érintkez, 16A | Z-S12/2S2O | 265309 | Y7-265309 | HH5 | 32524 | 32524 | 0% | 81.31 | 81.31 | 4015082653095 | db | 1 |  | 0 |  | 1 | 85364900 | RO | 35 | 90 | 44 | 0.263 | 0.277
Impulzusrelé, nyomógomb, 12V AC, 50Hz, 1 záró érintkez, 16A | Z-S12/S | 265266 | Y7-265266 | HH5 | 17328 | 17328 | 0% | 43.32 | 43.32 | 4015082652661 | db | 2 |  | 0 |  | 2 | 85364900 | RO | 17.5 | 90 | 44 | 0.125 | 0.132
Impulzusrelé, nyomógomb, 12V AC, 50Hz, 1 záró érintkez 1 nyitó érintkez, 16A | Z-S12/SO | 265287 | Y7-265287 | HH5 | 20388 | 20388 | 0% | 50.97 | 50.97 | 4015082652876 | db | 1 |  | 0 |  | 1 | 85364900 | RO | 17.5 | 90 | 44 | 0.136 | 0.143
Impulzusrelé, nyomógomb, 12V AC, 50Hz, 2 záró érintkez, 16A | Z-S12/SS | 265278 | Y7-265278 | HH5 | 24152 | 24152 | 0% | 60.38 | 60.38 | 4015082652784 | db | 2 | 9007912318347 | 120 | 9007912318354 | 2 | 85364900 | RO | 17.5 | 90 | 44 | 0.136 | 0.143
Impulzusrelé, nyomógomb, 12V AC, 50Hz, 1 váltó érintkező, 16A | Z-S12/W | 265296 | Y7-265296 | HH5 | 20388 | 20388 | 0% | 50.97 | 50.97 | 4015082652968 | db | 1 |  | 0 |  | 1 | 85364900 | ES | 17.5 | 90 | 44 | 0.136 | 0.143
Impulzusrelé, nyomógomb, 12V AC, 50Hz, 2 váltó érintkező, 16A | Z-S12/WW | 265317 | Y7-265317 | HH5 | 32524 | 32524 | 0% | 81.31 | 81.31 | 4015082653170 | db | 1 |  | 0 |  | 1 | 85364900 | RO | 35 | 90 | 44 | 0.263 | 0.277
Impulzusrelé, nyomógomb, 230V AC, 50Hz, 2 záró érintkez 2 nyitó érintkez, 16A | Z-S230/2S2O | 265305 | Y7-265305 | HH5 | 26796 | 26796 | 0% | 66.99 | 66.99 | 4015082653057 | db | 1 |  | 60 | 9007912318996 | 1 | 85364900 | RO | 35 | 90 | 44 | 0.263 | 0.277
Impulzusrelé, nyomógomb, 230V AC, 50Hz, 4 záró érintkez, 16A | Z-S230/4S | 270335 | Y7-270335 | HH5 | 26044 | 26044 | 0% | 65.11 | 65.11 | 4015082703356 | db | 1 |  | 60 | 9007912358398 | 1 | 85364900 | RO | 35 | 90 | 44 | 0.263 | 0.277
Impulzusrelé, nyomógomb, 230V AC, 50Hz, 1 záró érintkez, 16A | Z-S230/S | 265262 | Y7-265262 | HH5 | 13660 | 13660 | 0% | 34.15 | 34.15 | 4015082652623 | db | 2 | 9007912318101 | 120 | 9007912318118 | 2 | 85364900 | RO | 17.5 | 90 | 44 | 0.131 | 0.132
Impulzusrelé, nyomógomb, 230V AC, 50Hz, 1 záró érintkez 1 nyitó érintkez, 16A | Z-S230/SO | 265283 | Y7-265283 | HH5 | 17108 | 17108 | 0% | 42.77 | 42.77 | 4015082652838 | db | 2 | 9007912318446 | 120 | 9007912318453 | 2 | 85364900 | RO | 17.5 | 90 | 44 | 0.142 | 0.143
Impulzusrelé, nyomógomb, 230V AC, 50Hz, 2 záró érintkez, 16A | Z-S230/SS | 265271 | Y7-265271 | HH5 | 16700 | 16700 | 0% | 41.75 | 41.75 | 4015082652715 | db | 2 | 9007912318248 | 120 | 9007912318255 | 2 | 85364900 | RO | 17.5 | 90 | 44 | 0.136 | 0.143
Impulzusrelé, nyomógomb, 230V AC, 50Hz, 1 váltó érintkező, 16A | Z-S230/W | 265290 | Y7-265290 | HH5 | 16536 | 16536 | 0% | 41.34 | 41.34 | 4015082652906 | db | 2 | 9007912318545 | 120 | 9007912318552 | 2 | 85364900 | RO | 17.5 | 90 | 44 | 0.136 | 0.143
Impulzusrelé, nyomógomb, 230V AC, 50Hz, 2 váltó érintkező, 16A | Z-S230/WW | 265312 | Y7-265312 | HH5 | 24872 | 24872 | 0% | 62.18 | 62.18 | 4015082653125 | db | 1 |  | 60 | 9007912319047 | 1 | 85364900 | RO | 35 | 90 | 44 | 0.263 | 0.277
Impulzusrelé, nyomógomb, 230V AC, 60Hz, 2 záró érintkez, 16A | Z-S231/SS | 265270 | Y7-265270 | HH5 | 16700 | 16700 | 0% | 41.75 | 41.75 | 4015082652708 | db | 1 |  | 0 |  | 1 | 85364900 | RO | 17.5 | 90 | 44 | 0.136 | 0.143
Impulzusrelé, nyomógomb, 24V AC / 12V DC, 2 záró érintkez 2 nyitó érintkez, 16A | Z-S24/2S2O | 265541 | Y7-265541 | HH5 | 32520 | 32520 | 0% | 81.3 | 81.3 | 4015082655419 | db | 1 |  | 60 | 9007912319207 | 1 | 85364900 | RO | 35 | 90 | 44 | 0.263 | 0.277
Impulzusrelé, nyomógomb, 24V AC / 12V DC, 1 záró érintkez, 16A | Z-S24/S | 265535 | Y7-265535 | HH5 | 17328 | 17328 | 0% | 43.32 | 43.32 | 4015082655358 | db | 2 | 9007912319252 | 120 | 9007912319269 | 2 | 85364900 | RO | 17.5 | 90 | 44 | 0.125 | 0.132
Impulzusrelé, nyomógomb, 24V AC / 12V DC, 1 záró érintkez 1 nyitó érintkez, 16A | Z-S24/SO | 265539 | Y7-265539 | HH5 | 25308 | 25308 | 0% | 63.27 | 63.27 | 4015082655396 | db | 2 | 9007912319535 | 120 | 9007912319542 | 1 | 85364900 | RO | 17.5 | 90 | 44 | 0.136 | 0.143
Impulzusrelé, nyomógomb, 24V AC / 12V DC, 2 záró érintkez, 16A | Z-S24/SS | 265537 | Y7-265537 | HH5 | 20368 | 20368 | 0% | 50.92 | 50.92 | 4015082655372 | db | 2 | 9007912319498 | 120 | 9007912319504 | 2 | 85364900 | RO | 17.5 | 90 | 44 | 0.136 | 0.143
Impulzusrelé, nyomógomb, 24V AC / 12V DC, 1 váltó érintkező, 16A | Z-S24/W | 265545 | Y7-265545 | HH5 | 21264 | 21264 | 0% | 53.16 | 53.16 | 4015082655457 | db | 2 | 9007912319573 | 120 | 9007912319580 | 1 | 85364900 | RO | 17.5 | 90 | 44 | 0.136 | 0.143
Impulzusrelé, nyomógomb, 24V AC / 12V DC, 2 váltó érintkező, 16A | Z-S24/WW | 265543 | Y7-265543 | HH5 | 30160 | 30160 | 0% | 75.4 | 75.4 | 4015082655433 | db | 1 |  | 60 | 9007912319221 | 1 | 85364900 | RO | 35 | 90 | 44 | 0.263 | 0.277
Impulzusrelé, nyomógomb, 240V AC, 50Hz, 2 záró érintkez 2 nyitó érintkez, 16A | Z-S240/2S2O | 265304 | Y7-265304 | HH5 | 26796 | 26796 | 0% | 66.99 | 66.99 | 4015082653040 | db | 1 |  | 0 |  | 1 | 85364900 | RO | 35 | 90 | 44 | 0.263 | 0.277
Impulzusrelé, nyomógomb, 240V AC, 50Hz, 1 záró érintkez, 16A | Z-S240/S | 265261 | Y7-265261 | HH5 | 13660 | 13660 | 0% | 34.15 | 34.15 | 4015082652616 | db | 1 |  | 0 |  | 1 | 85364900 | RO | 17.5 | 90 | 44 | 0.125 | 0.132
Impulzusrelé, nyomógomb, 240V AC, 50Hz, 1 záró érintkez 1 nyitó érintkez, 16A | Z-S240/SO | 265282 | Y7-265282 | HH5 | 17108 | 17108 | 0% | 42.77 | 42.77 | 4015082652821 | db | 1 |  | 0 |  | 1 | 85364900 | RO | 17.5 | 90 | 44 | 0.136 | 0.143
Impulzusrelé, nyomógomb, 240V AC, 50Hz, 2 záró érintkez, 16A | Z-S240/SS | 265269 | Y7-265269 | HH5 | 16700 | 16700 | 0% | 41.75 | 41.75 | 4015082652692 | db | 1 |  | 0 |  | 1 | 85364900 | RO | 17.5 | 90 | 44 | 0.136 | 0.143
Impulzusrelé, nyomógomb, 240V AC, 50Hz, 1 váltó érintkező, 16A | Z-S240/W | 265289 | Y7-265289 | HH5 | 16536 | 16536 | 0% | 41.34 | 41.34 | 4015082652890 | db | 1 |  | 0 |  | 1 | 85364900 | RO | 17.5 | 90 | 44 | 0.136 | 0.143
Impulzusrelé, nyomógomb, 240V AC, 50Hz, 2 váltó érintkező, 16A | Z-S240/WW | 265311 | Y7-265311 | HH5 | 24872 | 24872 | 0% | 62.18 | 62.18 | 4015082653118 | db | 1 |  | 0 |  | 1 | 85364900 | RO | 35 | 90 | 44 | 0.263 | 0.277
Impulzusrelé, nyomógomb, 240V AC, 60Hz, 2 záró érintkez, 16A | Z-S241/SS | 265268 | Y7-265268 | HH5 | 16700 | 16700 | 0% | 41.75 | 41.75 | 4015082652685 | db | 1 |  | 0 |  | 1 | 85364900 | RO | 17.5 | 90 | 44 | 0.136 | 0.143
Impulzusrelé, nyomógomb, 24V AC, 60Hz, 2 záró érintkez, 16A | Z-S25/SS | 265276 | Y7-265276 | HH5 | 20368 | 20368 | 0% | 50.92 | 50.92 | 4015082652760 | db | 1 |  | 0 |  | 1 | 85364900 | ES | 17.5 | 90 | 44 | 0.136 | 0.143
Impulzusrelé, nyomógomb, 48V AC / 24V DC, 2 záró érintkez 2 nyitó érintkez, 16A | Z-S48/2S2O | 265540 | Y7-265540 | HH5 | 32520 | 32520 | 0% | 81.3 | 81.3 | 4015082655402 | db | 1 |  | 60 | 9007912319191 | 1 | 85364900 | RO | 35 | 90 | 44 | 0.263 | 0.277
Impulzusrelé, nyomógomb, 48V AC / 24V DC, 4 záró érintkez, 16A | Z-S48/4S | 100665 | Y7-100665 | HH5 | 32520 | 32520 | 0% | 81.3 | 81.3 | 4015081005666 | db | 1 |  | 0 |  | 1 | 85364900 | RO | 35 | 90 | 44 | 0.263 | 0.277
Impulzusrelé, nyomógomb, 48V AC / 24V DC, 1 záró érintkez, 16A | Z-S48/S | 265534 | Y7-265534 | HH5 | 18792 | 18792 | 0% | 46.98 | 46.98 | 4015082655341 | db | 2 | 9007912319238 | 120 | 9007912319245 | 1 | 85364900 | RO | 17.5 | 90 | 44 | 0.125 | 0.132
Impulzusrelé, nyomógomb, 48V AC / 24V DC, 1 záró érintkez 1 nyitó érintkez, 16A | Z-S48/SO | 265538 | Y7-265538 | HH5 | 25308 | 25308 | 0% | 63.27 | 63.27 | 4015082655389 | db | 2 | 9007912319511 | 120 | 9007912319528 | 1 | 85364900 | RO | 17.5 | 90 | 44 | 0.136 | 0.143
Impulzusrelé, nyomógomb, 48V AC / 24V DC, 2 záró érintkez, 16A | Z-S48/SS | 265536 | Y7-265536 | HH5 | 24152 | 24152 | 0% | 60.38 | 60.38 | 4015082655365 | db | 2 | 9007912319276 | 120 | 9007912319481 | 1 | 85364900 | RO | 17.5 | 90 | 44 | 0.136 | 0.143
Impulzusrelé, nyomógomb, 48V AC / 24V DC, 1 váltó érintkező, 16A | Z-S48/W | 265544 | Y7-265544 | HH5 | 25308 | 25308 | 0% | 63.27 | 63.27 | 4015082655440 | db | 2 | 9007912319559 | 120 | 9007912319566 | 1 | 85364900 | RO | 17.5 | 90 | 44 | 0.136 | 0.143
Impulzusrelé, nyomógomb, 48V AC / 24V DC, 2 váltó érintkező, 16A | Z-S48/WW | 265542 | Y7-265542 | HH5 | 25188 | 25188 | 0% | 62.97 | 62.97 | 4015082655426 | db | 1 |  | 60 | 9007912319214 | 1 | 85364900 | RO | 35 | 90 | 44 | 0.263 | 0.277
Impulzusrelé, nyomógomb, 8V DC, 2 záró érintkez, 16A | Z-S7/SS | 265281 | Y7-265281 | HH5 | 20388 | 20388 | 0% | 50.97 | 50.97 | 4015082652814 | db | 1 |  | 0 |  | 1 | 85364900 | RO | 17.5 | 90 | 44 | 0.136 | 0.143
Impulzusrelé, nyomógomb, 8V DC, 1 váltó érintkező, 16A | Z-S7/W | 265298 | Y7-265298 | HH5 | 20388 | 20388 | 0% | 50.97 | 50.97 | 4015082652982 | db | 1 |  | 0 |  | 1 | 85364900 | ES | 17.5 | 90 | 44 | 0.136 | 0.143
Impulzusrelé, nyomógomb, 8V DC, 2 váltó érintkező, 16A | Z-S7/WW | 265319 | Y7-265319 | HH5 | 32524 | 32524 | 0% | 81.31 | 81.31 | 4015082653194 | db | 1 |  | 0 |  | 1 | 85364900 | RO | 35 | 90 | 44 | 0.263 | 0.277
Impulzusrelé, nyomógomb, 8V AC, 50Hz, 2 záró érintkez 2 nyitó érintkez, 16A | Z-S8/2S2O | 265310 | Y7-265310 | HH5 | 32524 | 32524 | 0% | 81.31 | 81.31 | 4015082653101 | db | 1 |  | 0 |  | 1 | 85364900 | ES | 35 | 90 | 44 | 0.263 | 0.277
Impulzusrelé, nyomógomb, 8V AC, 50Hz, 1 záró érintkez, 16A | Z-S8/S | 265267 | Y7-265267 | HH5 | 17328 | 17328 | 0% | 43.32 | 43.32 | 4015082652678 | db | 1 |  | 0 |  | 1 | 85364900 | RO | 17.5 | 90 | 44 | 0.125 | 0.132
Impulzusrelé, nyomógomb, 8V AC, 50Hz, 1 záró érintkez 1 nyitó érintkez, 16A | Z-S8/SO | 265288 | Y7-265288 | HH5 | 20388 | 20388 | 0% | 50.97 | 50.97 | 4015082652883 | db | 1 |  | 0 |  | 1 | 85364900 | RO | 17.5 | 90 | 44 | 0.136 | 0.143
Impulzusrelé, nyomógomb, 8V AC, 50Hz, 2 záró érintkez, 16A | Z-S8/SS | 265280 | Y7-265280 | HH5 | 20388 | 20388 | 0% | 50.97 | 50.97 | 4015082652807 | db | 1 |  | 0 |  | 1 | 85364900 | RO | 17.5 | 90 | 44 | 0.136 | 0.143
Impulzusrelé, nyomógomb, 8V AC, 50Hz, 1 váltó érintkező, 16A | Z-S8/W | 265297 | Y7-265297 | HH5 | 20388 | 20388 | 0% | 50.97 | 50.97 | 4015082652975 | db | 1 |  | 0 |  | 1 | 85364900 | ES | 17.5 | 90 | 44 | 0.136 | 0.143
Impulzusrelé, nyomógomb, 8V AC, 50Hz, 2 váltó érintkező, 16A | Z-S8/WW | 265318 | Y7-265318 | HH5 | 32524 | 32524 | 0% | 81.31 | 81.31 | 4015082653187 | db | 1 |  | 0 |  | 1 | 85364900 | ES | 35 | 90 | 44 | 0.263 | 0.277
Impulzus relé, nyomógomb+LED, 24V DC, 2 záró érintkez, 16A | Z-SB23/SS | 265303 | Y7-265303 | HH5 | 21536 | 21536 | 0% | 53.84 | 53.84 | 4015082653033 | db | 2 | 9007912318767 | 120 | 9007912318774 | 1 | 85364900 | RO | 17.5 | 90 | 44 | 0.139 | 0.146
Impulzus relé, nyomógomb+LED, 230V AC, 2 záró érintkez, 16A | Z-SB230/SS | 265301 | Y7-265301 | HH5 | 19524 | 19524 | 0% | 48.81 | 48.81 | 4015082653019 | db | 2 | 9007912318729 | 120 | 9007912318736 | 1 | 85364900 | RO | 17.5 | 90 | 44 | 0.139 | 0.146
Impulzus relé, nyomógomb+LED, 24V DC, 2 záró érintkez, 16A | Z-SB24/SS | 265302 | Y7-265302 | HH5 | 20488 | 20488 | 0% | 51.22 | 51.22 | 4015082653026 | db | 2 | 9007912318743 | 120 | 9007912318750 | 1 | 85364900 | RO | 17.5 | 90 | 44 | 0.139 | 0.146
Segédérintkezők kontaktorokhoz, 1z érintkezõ + 1 ny érintkezõ | Z-SC | 248862 | Y7-248862 | HH5 | 13596 | 13596 | 0% | 33.99 | 33.99 | 4015082488628 | db | 3 | 9007912225874 | 180 | 9007912225881 | 3 | 85365080 | AT | 8.8 | 87.5 | 43.5 | 0.026 | 0.026
Központi műk. modul Z-S reléhez | Z-SC/GP | 270587 | Y7-270587 | HH5 | 19920 | 19920 | 0% | 49.8 | 49.8 | 4015082705879 | db | 12 | 9007912353829 | 120 | 9007912353836 | 1 | 85437090 | RO | 17.5 | 90 | 44 | 0.07 | 0.077
Impulzus relé, központi vezérlés, 230V AC, 50/60Hz, 1 záró érintkez 1 váltó érintkező, 16A | Z-SC230/1S1W | 265324 | Y7-265324 | HH5 | 35760 | 35760 | 0% | 89.4 | 89.4 | 4015082653248 | db | 1 |  | 60 | 9007912319146 | 1 | 85364900 | RO | 35 | 90 | 44 | 0.263 | 0.277
Impulzus relé, központi vezérlés, 230V AC, 50/60Hz, 2 záró érintkez 1 nyitó érintkez, 16A | Z-SC230/2S1O | 265327 | Y7-265327 | HH5 | 35760 | 35760 | 0% | 89.4 | 89.4 | 4015082653279 | db | 1 |  | 60 | 9007912319177 | 1 | 85364900 | RO | 35 | 90 | 44 | 0.263 | 0.277
Impulzus relé, központi vezérlés, 230V AC, 50/60Hz, 3 záró érintkez, 16A | Z-SC230/3S | 265321 | Y7-265321 | HH5 | 35760 | 35760 | 0% | 89.4 | 89.4 | 4015082653217 | db | 1 |  | 60 | 9007912319115 | 1 | 85364900 | RO | 35 | 90 | 44 | 0.263 | 0.277
Impulzus relé, központi vezérlés, 230V AC, 50/60Hz, 1 záró érintkez, 16A | Z-SC230/S | 265299 | Y7-265299 | HH5 | 30532 | 30532 | 0% | 76.33 | 76.33 | 4015082652999 | db | 2 | 9007912318682 | 120 | 9007912318699 | 2 | 85364900 | RO | 17.5 | 90 | 44 | 0.136 | 0.143
Impulzus relé, központi vezérlés, 24V AC, 1 záró érintkez, 16A | Z-SC24/S | 265300 | Y7-265300 | HH5 | 32044 | 32044 | 0% | 80.11 | 80.11 | 4015082653002 | db | 2 | 9007912318705 | 120 | 9007912318712 | 1 | 85364900 | RO | 17.5 | 90 | 44 | 0.136 | 0.143
Impulzus relé, központi vezérlés, 240V AC, 50/60Hz, 1 záró érintkez 1 váltó érintkező, 16A | Z-SC240/1S1W | 265323 | Y7-265323 | HH5 | 35760 | 35760 | 0% | 89.4 | 89.4 | 4015082653231 | db | 1 |  | 0 |  | 1 | 85364900 | RO | 35 | 90 | 44 | 0.263 | 0.277
Impulzus relé, központi vezérlés, 240V AC, 50/60Hz, 2 záró érintkez 1 nyitó érintkez, 16A | Z-SC240/2S1O | 265326 | Y7-265326 | HH5 | 35760 | 35760 | 0% | 89.4 | 89.4 | 4015082653262 | db | 1 |  | 0 |  | 1 | 85364900 | ES | 35 | 90 | 44 | 0.263 | 0.277
Impulzus relé, központi vezérlés, 240V AC, 50/60Hz, 3 záró érintkez, 16A | Z-SC240/3S | 265320 | Y7-265320 | HH5 | 35760 | 35760 | 0% | 89.4 | 89.4 | 4015082653200 | db | 1 |  | 0 |  | 1 | 85364900 | RO | 35 | 90 | 44 | 0.263 | 0.277
Schuko aljzat DIN-sínhez | Z-SD230 | 266875 | Y7-266875 | HH5 | 5515 | 5515 | 0% | 13.79 | 13.79 | 4015082668754 | db | 10 | 9007912329404 | 50 | 9007912329411 | 10 | 85366990 | DE | 44 | 76 | 44 | 0.125 | 0.132
DIN-sín aljzat nyílással és csappal | Z-SD230-BS | 266876 | Y7-266876 | HH5 | 8465 | 8465 | 0% | 21.16 | 21.16 | 4015082668761 | db | 10 | 9007912329428 | 50 | 9007912329435 | 10 | 85366990 | DE | 44 | 76 | 44 | 0.127 | 0.134
Kábelkarima műanyag, lyukasztott, kör alakú kivágásokkal 14xØ11, 8xØ15, 2xØ28 | ZSD-2K/FLA | 272166 | Y7-272166 | HH6 | 2764 | 2764 | 0% | 6.91 | 6.91 | 4015082721664 | db | 1 |  | 0 |  | 1 | 39269097 | DE | 215 | 80 | 18 | 0.05 | 0.05
Cserélhető műanyag forgó zár xEnergy Basic IP30, EWK elosztótáblához | ZSD-TUER/DR/RG | 226876 | Y7-226876 | HH6 | 4108 | 4108 | 0% | 10.27 | 10.27 | 4015082268763 | db | 1 |  | 0 |  | 1 | 39269097 | CZ | 150 | 50 | 100 | 0.053 | 0.053
Csere zsanérkészlet xEnergy Basic IP30, EWK elosztótáblához | ZSD-TUER/SHN/PKT | 226877 | Y7-226877 | HH6 | 4996 | 4996 | 0% | 12.49 | 12.49 | 4015082268770 | db | 1 |  | 0 |  | 1 | 83021000 | CZ | 150 | 50 | 100 | 0.073 | 0.073
Biztosítós-sz.kapcs. heng.betét C10 10x38, 32A, 1-pólus | Z-SH/1 | 263876 | Y7-263876 | HH5 | 3615 | 3615 | 0% | 9.04 | 9.04 | 4015082638764 | db | 12 |  | 0 |  | 12 | 85365080 | AT | 17.5 | 74 | 44 | 0.085 | 0.085
Biztosítós-sz.kapcs. heng.betét C10 10x38, 32A, 1+N-pólus | Z-SH/1N | 263877 | Y7-263877 | HH5 | 3615 | 3615 | 0% | 9.04 | 9.04 | 4015082638771 | db | 12 |  | 0 |  | 12 | 85365080 | RO | 17.5 | 74 | 44 | 0.092 | 0.092
Biztosítós-sz.kapcs. heng.betét C10 10x38, 32A, 2-pólus | Z-SH/2 | 263878 | Y7-263878 | HH5 | 8075 | 8075 | 0% | 20.19 | 20.19 | 4015082638788 | db | 6 |  | 0 |  | 6 | 85365080 | RO | 35 | 74 | 44 | 0.17 | 0.17
Biztosítós-sz.kapcs. heng.betét C10 10x38, 32A, 3-pólus | Z-SH/3 | 263879 | Y7-263879 | HH5 | 11236 | 11236 | 0% | 28.09 | 28.09 | 4015082638795 | db | 4 |  | 0 |  | 4 | 85365080 | AT | 52.5 | 74 | 44 | 0.238 | 0.238
Biztosítós-sz.kapcs. heng.betét C10 10x38, 32A, 3+N-pólus | Z-SH/3N | 263880 | Y7-263880 | HH5 | 15974 | 15974 | 0% | 39.94 | 39.94 | 4015082638801 | db | 4 |  | 0 |  | 4 | 85365080 | RO | 52.5 | 74 | 44 | 0.24 | 0.24
Biztosítós-sz.kapcs. heng.betét C10 10x38, 32A, 1-pólus + kioldás jelző | Z-SHL/1 | 263883 | Y7-263883 | HH5 | 6450 | 6450 | 0% | 16.12 | 16.12 | 4015082638832 | db | 1 |  | 0 |  | 1 | 85365080 | RO | 17.5 | 74 | 44 | 0.092 | 0.092
Biztosítós-sz.kapcs. heng.betét C10 10x38, 32A, 1+N-pólus + kioldás jelző | Z-SHL/1N | 263884 | Y7-263884 | HH5 | 9679 | 9679 | 0% | 24.2 | 24.2 | 4015082638849 | db | 1 |  | 0 |  | 1 | 85365080 | RO | 17.5 | 74 | 44 | 0.092 | 0.092
Biztosítós-sz.kapcs. heng.betét C10 10x38, 32A, 2-pólus + kioldás jelző | Z-SHL/2 | 263885 | Y7-263885 | HH5 | 12582 | 12582 | 0% | 31.46 | 31.46 | 4015082638856 | db | 1 |  | 0 |  | 1 | 85365080 | RO | 35 | 74 | 44 | 0.164 | 0.164
Biztosítós-sz.kapcs. heng.betét C10 10x38, 32A, 3-pólus + kioldás jelző | Z-SHL/3 | 263886 | Y7-263886 | HH5 | 19066 | 19066 | 0% | 47.67 | 47.67 | 4015082638863 | db | 4 |  | 0 |  | 4 | 85365080 | RO | 52.5 | 74 | 44 | 0.244 | 0.244
Biztosítós-sz.kapcs. heng.betét C10 10x38, 32A, 3+N-pólus + kioldás jelző | Z-SHL/3N | 263887 | Y7-263887 | HH5 | 23350 | 23350 | 0% | 58.38 | 58.38 | 4015082638870 | db | 1 |  | 0 |  | 1 | 85365080 | RO | 52.5 | 74 | 44 | 0.245 | 0.245
Installációs kontaktorok, Uc=230V AC, In=25A, 0z2ny érintkezõ | Z-SCH230/1/25-02 | 193887 | Y7-193887 | HH5 | 12368 | 12368 | 0% | 30.92 | 30.92 | 9010238040304 | db | 1 | 9010238038820 | 120 | 9010238138421 | 1 | 85364900 | AT | 17.5 | 85 | 43.5 | 0.14 | 0.14
Installációs kontaktorok, Uc=230V AC, In=25A, 1z1ny érintkezõ | Z-SCH230/1/25-11 | 193886 | Y7-193886 | HH5 | 12368 | 12368 | 0% | 30.92 | 30.92 | 9010238040090 | db | 1 |  | 0 |  | 1 | 85364900 | AT | 17.5 | 85 | 43.5 | 0.14 | 0.14
Installációs kontaktorok, Uc=230V AC, In=25A, 2z0ny érintkezõ | Z-SCH230/1/25-20 | 120853 | Y7-120853 | HH5 | 11540 | 11540 | 0% | 28.85 | 28.85 | 4015081186839 | db | 2 | 9008790163418 | 120 | 9008790163425 | 2 | 85364900 | AT | 17.5 | 85 | 43.5 | 0.14 | 0.14
Installációs kontaktorok, Uc=230V AC, In=25A, 0z4ny érintkezõ | Z-SCH230/25-04 | 248848 | Y7-248848 | HH5 | 19384 | 19384 | 0% | 48.46 | 48.46 | 4015082488482 | db | 1 |  | 60 | 9007912220572 | 1 | 85364900 | AT | 35 | 85 | 43.5 | 0.22 | 0.22
Installációs kontaktorok, Uc=230V AC, In=25A, 2z2ny érintkezõ | Z-SCH230/25-22 | 248849 | Y7-248849 | HH5 | 25324 | 25324 | 0% | 63.31 | 63.31 | 4015082488499 | db | 1 |  | 60 | 9007912220589 | 1 | 85364900 | AT | 35 | 85 | 43.5 | 0.22 | 0.22
Installációs kontaktorok, Uc=230V AC, In=25A, 3z1ny érintkezõ | Z-SCH230/25-31 | 248846 | Y7-248846 | HH5 | 25324 | 25324 | 0% | 63.31 | 63.31 | 4015082488468 | db | 1 |  | 60 | 9007912220558 | 1 | 85364900 | AT | 35 | 85 | 43.5 | 0.22 | 0.22
Installációs kontaktorok, Uc=230V AC, In=25A, 4z0ny érintkezõ | Z-SCH230/25-40 | 248847 | Y7-248847 | HH5 | 19248 | 19248 | 0% | 48.12 | 48.12 | 4015082488475 | db | 1 |  | 60 | 9007912220565 | 1 | 85364900 | AT | 35 | 85 | 43.5 | 0.22 | 0.22
Installációs kontaktorok, Uc=230V AC, In=40A, 2z0ny érintkezõ | Z-SCH230/40-20 | 248855 | Y7-248855 | HH5 | 41596 | 41596 | 0% | 103.99 | 103.99 | 4015082488550 | db | 1 |  | 40 | 9007912220640 | 1 | 85364900 | AT | 52.5 | 85 | 43.5 | 0.36 | 0.36
Installációs kontaktorok, Uc=230V AC, In=40A, 2z2ny érintkezõ | Z-SCH230/40-22 | 248853 | Y7-248853 | HH5 | 50724 | 50724 | 0% | 126.81 | 126.81 | 4015082488536 | db | 1 |  | 40 | 9007912220626 | 1 | 85364900 | AT | 52.5 | 85 | 43.5 | 0.36 | 0.36
Installációs kontaktorok, Uc=230V AC, In=40A, 3z1ny érintkezõ | Z-SCH230/40-31 | 248854 | Y7-248854 | HH5 | 50724 | 50724 | 0% | 126.81 | 126.81 | 4015082488543 | db | 1 |  | 40 | 9007912220633 | 1 | 85364900 | AT | 52.5 | 85 | 43.5 | 0.36 | 0.36
Installációs kontaktorok, Uc=230V AC, In=40A, 4z0ny érintkezõ | Z-SCH230/40-40 | 248852 | Y7-248852 | HH5 | 40292 | 40292 | 0% | 100.73 | 100.73 | 4015082488529 | db | 1 |  | 40 | 9007912220619 | 1 | 85364900 | AT | 52.5 | 85 | 43.5 | 0.36 | 0.36
Installációs kontaktorok, Uc=230V AC, In=63A, 0z4ny érintkezõ | Z-SCH230/63-04 | 285735 | Y7-285735 | HH5 | 42172 | 42172 | 0% | 105.43 | 105.43 | 4015082857356 | db | 1 |  | 40 | 9007912534099 | 1 | 85364900 | AT | 52.5 | 85 | 43.5 | 0.35 | 0.35
Installációs kontaktorok, Uc=230V AC, In=63A, 2z0ny érintkezõ | Z-SCH230/63-20 | 248859 | Y7-248859 | HH5 | 53636 | 53636 | 0% | 134.09 | 134.09 | 4015082488598 | db | 1 |  | 40 | 9007912220688 | 1 | 85364900 | AT | 52.5 | 85 | 43.5 | 0.36 | 0.36
Installációs kontaktorok, Uc=230V AC, In=63A, 2z2ny érintkezõ | Z-SCH230/63-22 | 248857 | Y7-248857 | HH5 | 61500 | 61500 | 0% | 153.75 | 153.75 | 4015082488574 | db | 1 |  | 40 | 9007912220664 | 1 | 85364900 | AT | 52.5 | 85 | 43.5 | 0.36 | 0.36
Installációs kontaktorok, Uc=230V AC, In=63A, 3z1ny érintkezõ | Z-SCH230/63-31 | 248858 | Y7-248858 | HH5 | 61500 | 61500 | 0% | 153.75 | 153.75 | 4015082488581 | db | 1 |  | 40 | 9007912220671 | 1 | 85364900 | AT | 52.5 | 85 | 43.5 | 0.36 | 0.36
Installációs kontaktorok, Uc=230V AC, In=63A, 4z0ny érintkezõ | Z-SCH230/63-40 | 248856 | Y7-248856 | HH5 | 46020 | 46020 | 0% | 115.05 | 115.05 | 4015082488567 | db | 1 |  | 40 | 9007912220657 | 1 | 85364900 | AT | 52.5 | 85 | 43.5 | 0.36 | 0.36
Installációs kontaktorok, Uc=24V AC, In=25A, 0z2ny érintkezõ | Z-SCH24/1/25-02 | 193984 | Y7-193984 | HH5 | 12368 | 12368 | 0% | 30.92 | 30.92 | 9010238043800 | db | 1 |  | 0 |  | 1 | 85364900 | AT | 17.5 | 85 | 43.5 | 0.14 | 0.14
Installációs kontaktorok, Uc=24V AC, In=25A, 1z1ny érintkezõ | Z-SCH24/1/25-11 | 193888 | Y7-193888 | HH5 | 12368 | 12368 | 0% | 30.92 | 30.92 | 9010238040311 | db | 1 |  | 0 |  | 1 | 85364900 | AT | 17.5 | 85 | 43.5 | 0.14 | 0.14
Installációs kontaktorok, Uc=24V AC, In=25A, 2z0ny érintkezõ | Z-SCH24/1/25-20 | 193885 | Y7-193885 | HH5 | 12368 | 12368 | 0% | 30.92 | 30.92 | 9010238040083 | db | 2 |  | 0 |  | 2 | 85364900 | AT | 17.5 | 85 | 43.5 | 0.14 | 0.14
Installációs kontaktorok, Uc=24V AC, In=25A, 2z2ny érintkezõ | Z-SCH24/25-22 | 248850 | Y7-248850 | HH5 | 25048 | 25048 | 0% | 62.62 | 62.62 | 4015082488505 | db | 1 |  | 60 | 9007912220596 | 1 | 85364900 | AT | 35 | 85 | 43.5 | 0.22 | 0.22
Installációs kontaktorok, Uc=24V AC, In=25A, 4z0ny érintkezõ | Z-SCH24/25-40 | 248851 | Y7-248851 | HH5 | 20368 | 20368 | 0% | 50.92 | 50.92 | 4015082488512 | db | 1 |  | 60 | 9007912220602 | 1 | 85364900 | AT | 35 | 85 | 43.5 | 0.22 | 0.22
Plombálható fedél Z-SCH, 25A, 2TE | Z-SCHAK-2TE | 248860 | Y7-248860 | HH5 | 312 | 312 | 0% | 0.78 | 0.78 | 4015082488604 | db | 10 | 9007912225850 | 0 |  | 10 | 39269097 | AT | 35 | 20 | 20 | 0.017 | 0.017
Plombálható fedél Z-SCH, 40A,63A, 3TE | Z-SCHAK-3TE | 248861 | Y7-248861 | HH5 | 312 | 312 | 0% | 0.78 | 0.78 | 4015082488611 | db | 10 | 9007912225867 | 0 |  | 10 | 39269097 | AT | 52.5 | 20 | 20 | 0.01 | 0.01
Biztosítós-sz.kapcs. heng.betét D01,D02, 230V AC / 10A, 1-pólus | Z-SI/10/1 | 263889 | Y7-263889 | HH5 | 3366 | 3366 | 0% | 8.42 | 8.42 | 4015082638894 | db | 1 |  | 0 |  | 1 | 85365080 | RO | 17.5 | 74 | 44 | 0.085 | 0.085
Biztosítós-sz.kapcs. heng.betét D01,D02, 230V AC / 10A, 1+N-pólus | Z-SI/10/1N | 263894 | Y7-263894 | HH5 | 5944 | 5944 | 0% | 14.86 | 14.86 | 4015082638948 | db | 1 |  | 0 |  | 1 | 85365080 | RO | 17.5 | 74 | 44 | 0.092 | 0.092
Biztosítós-sz.kapcs. heng.betét D01,D02, 230V AC / 16A, 1-pólus | Z-SI/16/1 | 263890 | Y7-263890 | HH5 | 3366 | 3366 | 0% | 8.42 | 8.42 | 4015082638900 | db | 1 |  | 0 |  | 1 | 85365080 | RO | 17.5 | 74 | 44 | 0.085 | 0.085
Biztosítós-sz.kapcs. heng.betét D01,D02, 230V AC / 16A, 1+N-pólus | Z-SI/16/1N | 263895 | Y7-263895 | HH5 | 5944 | 5944 | 0% | 14.86 | 14.86 | 4015082638955 | db | 1 |  | 0 |  | 1 | 85365080 | RO | 17.5 | 74 | 44 | 0.092 | 0.092
Biztosítós-sz.kapcs. heng.betét D01,D02, 230V AC / 20A, 1-pólus | Z-SI/20/1 | 263891 | Y7-263891 | HH5 | 3366 | 3366 | 0% | 8.42 | 8.42 | 4015082638917 | db | 1 |  | 0 |  | 1 | 85365080 | RO | 17.5 | 74 | 44 | 0.085 | 0.085
Biztosítós-sz.kapcs. heng.betét D01,D02, 230V AC / 20A, 1+N-pólus | Z-SI/20/1N | 263896 | Y7-263896 | HH5 | 5944 | 5944 | 0% | 14.86 | 14.86 | 4015082638962 | db | 1 |  | 0 |  | 1 | 85365080 | RO | 17.5 | 74 | 44 | 0.092 | 0.092
Biztosítós-sz.kapcs. heng.betét D01,D02, 230V AC / 25A, 1-pólus | Z-SI/25/1 | 263892 | Y7-263892 | HH5 | 3366 | 3366 | 0% | 8.42 | 8.42 | 4015082638924 | db | 1 |  | 0 |  | 1 | 85365080 | RO | 17.5 | 74 | 44 | 0.085 | 0.085
Biztosítós-sz.kapcs. heng.betét D01,D02, 230V AC / 25A, 1+N-pólus | Z-SI/25/1N | 263897 | Y7-263897 | HH5 | 5944 | 5944 | 0% | 14.86 | 14.86 | 4015082638979 | db | 1 |  | 0 |  | 1 | 85365080 | RO | 17.5 | 74 | 44 | 0.092 | 0.092
Biztosítós-sz.kapcs. heng.betét D01,D02, 230V AC / 32A, 1-pólus | Z-SI/32/1 | 263893 | Y7-263893 | HH5 | 3366 | 3366 | 0% | 8.42 | 8.42 | 4015082638931 | db | 1 |  | 0 |  | 1 | 85365080 | RO | 17.5 | 74 | 44 | 0.085 | 0.085
Biztosítós-sz.kapcs. heng.betét D01,D02, 230V AC / 32A, 1+N-pólus | Z-SI/32/1N | 263898 | Y7-263898 | HH5 | 6608 | 6608 | 0% | 16.52 | 16.52 | 4015082638986 | db | 1 |  | 0 |  | 1 | 85365080 | RO | 17.5 | 74 | 44 | 0.092 | 0.092
Biztosítós-sz.kapcs. heng.betét D01,D02, 230V AC / 20A, 1-pólus + kioldás jelző | Z-SIL/20/1 | 263901 | Y7-263901 | HH5 | 8585 | 8585 | 0% | 21.46 | 21.46 | 4015082639013 | db | 1 |  | 0 |  | 1 | 85365080 | RO | 17.5 | 74 | 44 | 0.078 | 0.078
Biztosítós-sz.kapcs. heng.betét D01,D02, 230V AC / 20A, 1+N-pólus + kioldás jelző | Z-SIL/20/1N | 263938 | Y7-263938 | HH5 | 7488 | 7488 | 0% | 18.72 | 18.72 | 4015082639389 | db | 1 |  | 0 |  | 1 | 85365080 | RO | 17.5 | 74 | 44 | 0.091 | 0.091
Biztosítós-sz.kapcs. heng.betét D01,D02, 230V AC / 25A, 1-pólus + kioldás jelző | Z-SIL/25/1 | 263902 | Y7-263902 | HH5 | 8585 | 8585 | 0% | 21.46 | 21.46 | 4015082639020 | db | 1 |  | 0 |  | 1 | 85365080 | RO | 17.5 | 74 | 44 | 0.078 | 0.078
Biztosítós-sz.kapcs. heng.betét D01,D02, 230V AC / 25A, 1+N-pólus + kioldás jelző | Z-SIL/25/1N | 263939 | Y7-263939 | HH5 | 8174 | 8174 | 0% | 20.43 | 20.43 | 4015082639396 | db | 1 |  | 0 |  | 1 | 85365080 | RO | 17.5 | 74 | 44 | 0.091 | 0.091
Biztosítós-sz.kapcs. heng.betét D01,D02, 230V AC / 32A, 1-pólus + kioldás jelző | Z-SIL/32/1 | 263903 | Y7-263903 | HH5 | 8585 | 8585 | 0% | 21.46 | 21.46 | 4015082639037 | db | 1 |  | 0 |  | 1 | 85365080 | RO | 17.5 | 74 | 44 | 0.078 | 0.078
Biztosítós-sz.kapcs. heng.betét D01,D02, 230V AC / 32A, 1+N-pólus + kioldás jelző | Z-SIL/32/1N | 263940 | Y7-263940 | HH5 | 8868 | 8868 | 0% | 22.17 | 22.17 | 4015082639402 | db | 1 |  | 0 |  | 1 | 85365080 | RO | 17.5 | 74 | 44 | 0.091 | 0.091
Biztosítós-sz.kapcs.heng.betét, D01 és D02 el. felügyelettel, 230V AC; 110V DC / 63A, 1-pólus | Z-SLK/NEOZ/1 | 248238 | Y7-248238 | HH5 | 154618 | 154620 | 0.001294% | 386.55 | 386.55 | 4015082482381 | db | 6 | 9007912231875 | 60 |  | 1 | 85365080 | DE | 54 | 86 | 44 | 0.224 | 0.235
Biztosítós-sz.kapcs.heng.betét, D01 és D02 el. felügyelettel, 400V AC; 250V DC / 63A, 2-pólus | Z-SLK/NEOZ/2 | 248239 | Y7-248239 | HH5 | 173963 | 173964 | 0.0005748% | 434.91 | 434.91 | 4015082482398 | db | 4 | 9007912231882 | 40 |  | 1 | 85371098 | DE | 81 | 86 | 44 | 0.345 | 0.361
Biztosítós-sz.kapcs.heng.betét, D01 és D02 el. felügyelettel, 400V AC / 63A, 3-pólus | Z-SLK/NEOZ/3 | 248240 | Y7-248240 | HH5 | 162166 | 162164 | -0.001233% | 405.41 | 405.41 | 4015082482404 | db | 3 | 9007912231899 | 30 |  | 1 | 85365080 | DE | 108 | 86 | 44 | 0.45 | 0.471
Biztosítós-sz.kapcs.heng.betét, D01 és D02 el. felügyelettel, 400V AC / 63A, 3+N-pólus | Z-SLK/NEOZ/3+N | 248241 | Y7-248241 | HH5 | 212662 | 212660 | -0.0009405% | 531.65 | 531.65 | 4015082482411 | db | 2 | 9007912231905 | 20 |  | 1 | 85365080 | DE | 135 | 86 | 44 | 0.59 | 0.622
Biztosító betét készlet, D0, kioldásjelzővel, 24-60 V AC/DC | Z-SLS/B/24-10A | 268998 | Y7-268998 | HH5 | 28711 | 28712 | 0.003483% | 71.78 | 71.78 | 4015082689988 | db | 12 | 9007912347835 | 120 |  | 1 | 85361050 | DE | 54 | 80 | 45 | 0.13 | 0.135
Biztosító betét készlet, D0, kioldásjelzővel, 24-60 V AC/DC | Z-SLS/B/24-13A | 289975 | Y7-289975 | HH5 | 17299 | 17299 | 0% | 43.25 | 43.25 | 4015082899752 | db | 12 | 9007912600350 | 120 | 9007912621010 | 1 | 85363010 | DE | 54 | 80 | 45 | 0.13 | 0.135
Biztosító betét készlet, D0, kioldásjelzővel, 24-60 V AC/DC | Z-SLS/B/24-16A | 268999 | Y7-268999 | HH5 | 28711 | 28712 | 0.003483% | 71.78 | 71.78 | 4015082689995 | db | 12 | 9007912347842 | 120 |  | 1 | 85361050 | DE | 54 | 80 | 45 | 0.13 | 0.135
Biztosító betét készlet, D0, kioldásjelzővel, 24-60 V AC/DC | Z-SLS/B/24-20A | 269000 | Y7-269000 | HH5 | 28711 | 28712 | 0.003483% | 71.78 | 71.78 | 4015082690007 | db | 12 | 9007912347859 | 120 |  | 1 | 85361050 | DE | 54 | 80 | 45 | 0.141 | 0.146
Biztosító betét készlet, D0, kioldásjelzővel, 24-60 V AC/DC | Z-SLS/B/24-25A | 269001 | Y7-269001 | HH5 | 28711 | 28712 | 0.003483% | 71.78 | 71.78 | 4015082690014 | db | 12 | 9007912347866 | 120 |  | 1 | 85361050 | DE | 54 | 80 | 45 | 0.141 | 0.146
Biztosító betét készlet, D0, kioldásjelzővel, 24-60 V AC/DC | Z-SLS/B/24-32A | 289976 | Y7-289976 | HH5 | 17299 | 17299 | 0% | 43.25 | 43.25 | 4015082899769 | db | 12 | 9007912600367 | 120 | 9007912621027 | 1 | 85361050 | DE | 54 | 80 | 45 | 0.145 | 0.15
Biztosító betét készlet, D0, kioldásjelzővel, 24-60 V AC/DC | Z-SLS/B/24-35A | 269002 | Y7-269002 | HH5 | 28711 | 28712 | 0.003483% | 71.78 | 71.78 | 4015082690021 | db | 12 | 9007912347873 | 120 |  | 1 | 85361050 | DE | 54 | 80 | 45 | 0.145 | 0.15
Biztosító betét készlet, D0, kioldásjelzővel, 24-60 V AC/DC | Z-SLS/B/24-40A | 289977 | Y7-289977 | HH5 | 17299 | 17299 | 0% | 43.25 | 43.25 | 4015082899776 | db | 12 | 9007912600374 | 120 | 9007912621034 | 1 | 85361050 | DE | 54 | 80 | 45 | 0.145 | 0.15
Biztosító betét készlet, D0, kioldásjelzővel, 24-60 V AC/DC | Z-SLS/B/24-50A | 269003 | Y7-269003 | HH5 | 28711 | 28712 | 0.003483% | 71.78 | 71.78 | 4015082690038 | db | 12 | 9007912347880 | 120 |  | 1 | 85361050 | DE | 54 | 80 | 45 | 0.148 | 0.153
Biztosító betét készlet, D0, kioldásjelzővel, 24-60 V AC/DC | Z-SLS/B/24-63A | 269004 | Y7-269004 | HH5 | 28711 | 28712 | 0.003483% | 71.78 | 71.78 | 4015082690045 | db | 12 | 9007912347897 | 120 |  | 1 | 85361050 | DE | 54 | 80 | 45 | 0.148 | 0.153
Biztosító betét készlet, D0, kioldásjelzővel, 24-60 V AC/DC | Z-SLS/B/24-6A | 268997 | Y7-268997 | HH5 | 28711 | 28712 | 0.003483% | 71.78 | 71.78 | 4015082689971 | db | 12 | 9007912347828 | 120 |  | 1 | 85361010 | DE | 54 | 80 | 45 | 0.13 | 0.135
Biztosító betét készlet, D0, kioldásjelzővel, Un=50-400V AC / 50-250V DC, In=10A | Z-SLS/B-10A | 268987 | Y7-268987 | HH5 | 17299 | 17299 | 0% | 43.25 | 43.25 | 4015082689872 | db | 12 | 9007912347729 | 120 | 9007912620761 | 1 | 85361010 | DE | 54 | 80 | 45 | 0.13 | 0.135
Biztosító betét készlet, D0, kioldásjelzővel, Un=50-400V AC / 50-250V DC, In=13A | Z-SLS/B-13A | 289972 | Y7-289972 | HH5 | 17299 | 17299 | 0% | 43.25 | 43.25 | 4015082899721 | db | 12 | 9007912600329 | 120 | 9007912620983 | 1 | 85361010 | DE | 54 | 80 | 45 | 0.13 | 0.135
Biztosító betét készlet, D0, kioldásjelzővel, Un=50-400V AC / 50-250V DC, In=16A | Z-SLS/B-16A | 268988 | Y7-268988 | HH5 | 17299 | 17299 | 0% | 43.25 | 43.25 | 4015082689889 | db | 12 | 9007912347736 | 120 |  | 1 | 85361050 | DE | 54 | 80 | 45 | 0.13 | 0.135
Biztosító betét készlet, D0, kioldásjelzővel, Un=50-400V AC / 50-250V DC, In=1A | Z-SLS/B-1A | 268983 | Y7-268983 | HH5 | 21313 | 21312 | -0.004692% | 53.28 | 53.28 | 4015082689834 | db | 12 | 9007912347682 | 120 |  | 1 | 85361010 | DE | 54 | 80 | 45 | 0.13 | 0.135
Biztosító betét készlet, D0, kioldásjelzővel, Un=50-400V AC / 50-250V DC, In=20A | Z-SLS/B-20A | 268989 | Y7-268989 | HH5 | 17299 | 17299 | 0% | 43.25 | 43.25 | 4015082689896 | db | 12 | 9007912347743 | 120 |  | 1 | 85361050 | DE | 54 | 80 | 45 | 0.141 | 0.146
Biztosító betét készlet, D0, kioldásjelzővel, 24-60 V AC/DC | Z-SLS/B-24-2A | 268995 | Y7-268995 | HH5 | 28711 | 28712 | 0.003483% | 71.78 | 71.78 | 4015082689957 | db | 12 | 9007912347804 | 120 |  | 1 | 85361050 | DE | 54 | 80 | 45 | 0.13 | 0.135
Biztosító betét készlet, D0, kioldásjelzővel, 24-60 V AC/DC | Z-SLS/B-24-4A | 268996 | Y7-268996 | HH5 | 28711 | 28712 | 0.003483% | 71.78 | 71.78 | 4015082689964 | db | 12 | 9007912347811 | 120 |  | 1 | 85354000 | DE | 54 | 80 | 45 | 0.13 | 0.135
Biztosító betét készlet, D0, kioldásjelzővel, Un=50-400V AC / 50-250V DC, In=25A | Z-SLS/B-25A | 268990 | Y7-268990 | HH5 | 17274 | 17274 | 0% | 43.18 | 43.18 | 4015082689902 | db | 12 | 9007912347750 | 120 |  | 1 | 85361050 | DE | 54 | 80 | 45 | 0.141 | 0.146
Biztosító betét készlet, D0, kioldásjelzővel, Un=50-400V AC / 50-250V DC, In=2A | Z-SLS/B-2A | 268984 | Y7-268984 | HH5 | 17299 | 17299 | 0% | 43.25 | 43.25 | 4015082689841 | db | 12 | 9007912347699 | 120 |  | 1 | 85361010 | DE | 54 | 80 | 45 | 0.13 | 0.135
Biztosító betét készlet, D0, kioldásjelzővel, Un=50-400V AC / 50-250V DC, In=32A | Z-SLS/B-32A | 289973 | Y7-289973 | HH5 | 17299 | 17299 | 0% | 43.25 | 43.25 | 4015082899738 | db | 12 | 9007912600336 | 120 | 9007912620990 | 1 | 85361050 | DE | 54 | 80 | 45 | 0.145 | 0.15
Biztosító betét készlet, D0, kioldásjelzővel, Un=50-400V AC / 50-250V DC, In=35A | Z-SLS/B-35A | 268991 | Y7-268991 | HH5 | 17299 | 17299 | 0% | 43.25 | 43.25 | 4015082689919 | db | 12 | 9007912347767 | 120 |  | 1 | 85361050 | DE | 54 | 80 | 45 | 0.145 | 0.15
Biztosító betét készlet, D0, kioldásjelzővel, Un=50-400V AC / 50-250V DC, In=40A | Z-SLS/B-40A | 289974 | Y7-289974 | HH5 | 17299 | 17299 | 0% | 43.25 | 43.25 | 4015082899745 | db | 12 | 9007912600343 | 120 | 9007912621003 | 1 | 85361050 | DE | 54 | 80 | 45 | 0.145 | 0.15
Biztosító betét készlet, D0, kioldásjelzővel, Un=50-400V AC / 50-250V DC, In=4A | Z-SLS/B-4A | 268985 | Y7-268985 | HH5 | 21313 | 21312 | -0.004692% | 53.28 | 53.28 | 4015082689858 | db | 12 | 9007912347705 | 120 |  | 1 | 85361010 | DE | 54 | 80 | 45 | 0.13 | 0.135
Biztosító betét készlet, D0, kioldásjelzővel, Un=50-400V AC / 50-250V DC, In=50A | Z-SLS/B-50A | 268992 | Y7-268992 | HH5 | 17299 | 17299 | 0% | 43.25 | 43.25 | 4015082689926 | db | 12 | 9007912347774 | 120 |  | 1 | 85361050 | DE | 54 | 80 | 45 | 0.148 | 0.153
Biztosító betét készlet, D0, kioldásjelzővel, Un=50-400V AC / 50-250V DC, In=63A | Z-SLS/B-63A | 268993 | Y7-268993 | HH5 | 17299 | 17299 | 0% | 43.25 | 43.25 | 4015082689933 | db | 12 | 9007912347781 | 120 |  | 1 | 85361050 | DE | 54 | 80 | 45 | 0.148 | 0.153
Biztosító betét készlet, D0, kioldásjelzővel, Un=50-400V AC / 50-250V DC, In=6A | Z-SLS/B-6A | 268986 | Y7-268986 | HH5 | 17299 | 17299 | 0% | 43.25 | 43.25 | 4015082689865 | db | 12 | 9007912347712 | 120 |  | 1 | 85361010 | DE | 54 | 80 | 45 | 0.13 | 0.135
Biztosítós-sz.kapcs.heng.betét, D01, 400V AC / 63A, 1-pólus | Z-SLS/CB/1 | 248247 | Y7-248247 | HH5 | 16682 | 16682 | 0% | 41.7 | 41.7 | 4015082482473 | db | 12 | 9007912231967 | 120 |  | 1 | 85365080 | DE | 27 | 86 | 44 | 0.102 | 0.121
Biztosítós-sz.kapcs.heng.betét, D01, 400V AC / 63A, 1+N-pólus | Z-SLS/CB/1+N | 167282 | Y7-167282 | HH5 | 28046 | 28046 | 0% | 70.12 | 70.12 | 4015081637850 | db | 6 |  | 0 |  | 6 | 85365080 | DE | 54 | 86 | 44 | 0.201 | 0.242
Biztosítós-sz.kapcs.heng.betét, D01, 400V AC / 63A, 2-pólus | Z-SLS/CB/2 | 248248 | Y7-248248 | HH5 | 33407 | 33408 | 0.002993% | 83.52 | 83.52 | 4015082482480 | db | 6 | 9007912231974 | 60 |  | 1 | 85365080 | DE | 54 | 86 | 44 | 0.206 | 0.247
Biztosítós-sz.kapcs.heng.betét, D01, 400V AC / 63A, 3-pólus | Z-SLS/CB/3 | 248249 | Y7-248249 | HH5 | 47563 | 47564 | 0.002102% | 118.91 | 118.91 | 4015082482497 | db | 4 | 9007912231981 | 40 |  | 1 | 85365080 | DE | 81 | 86 | 44 | 0.308 | 0.371
Biztosítós-sz.kapcs.heng.betét, D01, 400V AC / 63A, 3+N-pólus | Z-SLS/CB/3+N | 167283 | Y7-167283 | HH5 | 58331 | 58332 | 0.001714% | 145.83 | 145.83 | 4015081637867 | db | 3 |  | 0 |  | 3 | 85365080 | DE | 108 | 86 | 44 | 0.41 | 0.469
Tartórugó D01 in Z-SLS/CB | Z-SLS/CB-HF | 263154 | Y7-263154 | HH5 | 429 | 429 | 0% | 1.07 | 1.07 | 4015082631543 | db | 12 |  | 0 |  | 12 | 73209090 | DE | 21 | 15 | 16 | 0.0009 | 0.003
Biztosítós-sz.kapcs.heng.betét, D01 és D02, 1-pólus, 230V AC; 110V DC / 10A | Z-SLS/CEK10/1 | 272587 | Y7-272587 | HH5 | 17480 | 17480 | 0% | 43.7 | 43.7 | 4015082725877 | db | 12 | 9007912384342 | 120 |  | 1 | 85365080 | DE | 27 | 86 | 44 | 0.147 | 0.152
Biztosítós-sz.kapcs.heng.betét, D01 és D02, 1-pólus, 230V AC; 110V DC / 16A | Z-SLS/CEK16/1 | 263135 | Y7-263135 | HH5 | 17480 | 17480 | 0% | 43.7 | 43.7 | 4015082631352 | db | 12 | 9007912262060 | 120 |  | 1 | 85365080 | DE | 27 | 86 | 44 | 0.147 | 0.152
Biztosítós-sz.kapcs.heng.betét, D01 és D02, 3-pólus, 400V AC / 16A | Z-SLS/CEK16/3 | 248243 | Y7-248243 | HH5 | 47348 | 47348 | 0% | 118.37 | 118.37 | 4015082482435 | db | 4 | 9007912231929 | 120 |  | 1 | 85365080 | DE | 81 | 86 | 44 | 0.441 | 0.457
Biztosítós-sz.kapcs.heng.betét, D01 és D02, 1-pólus, 230V AC; 110V DC / 25A | Z-SLS/CEK25/1 | 263136 | Y7-263136 | HH5 | 17480 | 17480 | 0% | 43.7 | 43.7 | 4015082631369 | db | 12 | 9007912262077 | 120 |  | 1 | 85365080 | DE | 27 | 86 | 44 | 0.147 | 0.152
Biztosítós-sz.kapcs.heng.betét, D01 és D02, 3-pólus, 400V AC / 25A | Z-SLS/CEK25/3 | 248244 | Y7-248244 | HH5 | 47348 | 47348 | 0% | 118.37 | 118.37 | 4015082482442 | db | 4 | 9007912231936 | 40 |  | 1 | 85365080 | DE | 81 | 86 | 44 | 0.441 | 0.457
Biztosítós-sz.kapcs.heng.betét, D01 és D02, 3-pólus, 400V AC / 35A | Z-SLS/CEK35/3 | 248245 | Y7-248245 | HH5 | 47348 | 47348 | 0% | 118.37 | 118.37 | 4015082482459 | db | 4 | 9007912231943 | 40 |  | 1 | 85361050 | DE | 81 | 86 | 44 | 0.441 | 0.457
Biztosítós-sz.kapcs.heng.betét, D01 és D02, 3-pólus, 400V AC / 40A | Z-SLS/CEK40/3 | 150687 | Y7-150687 | HH5 | 47910 | 47912 | 0.004174% | 119.78 | 119.78 | 4015081474721 | db | 4 |  | 0 |  | 4 | 85365080 | DE | 81 | 86 | 44 | 0.441 | 0.457
Biztosítós-sz.kapcs.heng.betét, D01 és D02, 3-pólus, 400V AC / 50A | Z-SLS/CEK50/3 | 248246 | Y7-248246 | HH5 | 47910 | 47912 | 0.004174% | 119.78 | 119.78 | 4015082482466 | db | 4 | 9007912231950 | 40 |  | 1 | 85365080 | DE | 81 | 86 | 44 | 0.441 | 0.457
Biztosítós-sz.kapcs.heng.betét, D01 és D02, 3-pólus, 400V AC / 63A | Z-SLS/CEK63/3 | 263160 | Y7-263160 | HH5 | 52357 | 52356 | -0.00191% | 130.89 | 130.89 | 4015082631604 | db | 4 | 9007912262251 | 40 | 9007912620518 | 1 | 85365080 | DE | 81 | 86 | 44 | 0.441 | 0.457
Szakaszoló Kapcsoló,-biztosító D01, 400V AC / 16A, 1-pólus | Z-SLS/D01/1 | 263155 | Y7-263155 | HH5 | 14293 | 14293 | 0% | 35.73 | 35.73 | 4015082631550 | db | 18 | 9007912262206 | 180 |  | 1 | 85365080 | DE | 17.5 | 85 | 44 | 0.09 | 0.09
Szakaszoló Kapcsoló,-biztosító D01, 400V AC / 16A, 1+N-pólus | Z-SLS/D01/1+N | 263158 | Y7-263158 | HH5 | 25893 | 25892 | -0.003862% | 64.73 | 64.73 | 4015082631581 | db | 9 | 9007912262237 | 90 |  | 1 | 85365080 | DE | 35 | 85 | 44 | 0.17 | 0.17
Szakaszoló Kapcsoló,-biztosító D01, 400V AC / 16A, 2-pólus | Z-SLS/D01/2 | 263156 | Y7-263156 | HH5 | 28231 | 28232 | 0.003542% | 70.58 | 70.58 | 4015082631567 | db | 9 | 9007912262213 | 90 |  | 1 | 85365080 | DE | 35 | 85 | 44 | 0.18 | 0.18
Szakaszoló Kapcsoló,-biztosító D01, 400V AC / 16A, 3-pólus | Z-SLS/D01/3 | 263157 | Y7-263157 | HH5 | 42185 | 42184 | -0.002371% | 105.46 | 105.46 | 4015082631574 | db | 6 | 9007912262220 | 60 |  | 1 | 85365080 | DE | 52.5 | 85 | 44 | 0.27 | 0.27
Szakaszoló Kapcsoló,-biztosító D01, 400V AC / 16A, 3+N-pólus | Z-SLS/D01/3+N | 263159 | Y7-263159 | HH5 | 53794 | 53792 | -0.003718% | 134.48 | 134.48 | 4015082631598 | db | 4 | 9007912262244 | 40 |  | 1 | 85365080 | DE | 70 | 85 | 44 | 0.35 | 0.35
Biztosítós-sz.kapcs.heng.betét, D01 és D02, 230V AC; 110V DC / 63A, 1-pólus | Z-SLS/NEOZ/1 | 248235 | Y7-248235 | HH5 | 11677 | 11677 | 0% | 29.19 | 29.19 | 4015082482350 | db | 12 | 9007912231844 | 120 | 9007912620297 | 1 | 85365080 | DE | 27 | 86 | 44 | 0.113 | 0.118
Biztosítós-sz.kapcs.heng.betét, D01 és D02, 230V AC; 110V DC / 63A, 1+N-pólus | Z-SLS/NEOZ/1+N | 248237 | Y7-248237 | HH5 | 24435 | 24436 | 0.004092% | 61.09 | 61.09 | 4015082482374 | db | 6 | 9007912231868 | 60 |  | 1 | 85365080 | DE | 54 | 86 | 44 | 0.224 | 0.235
Biztosítós-sz.kapcs.heng.betét, D01 és D02, 400V AC; 250V DC / 63A, 2-pólus | Z-SLS/NEOZ/2 | 248233 | Y7-248233 | HH5 | 24435 | 24436 | 0.004092% | 61.09 | 61.09 | 4015082482336 | db | 6 | 9007912231820 | 60 | 9007912620266 | 1 | 85365080 | DE | 54 | 86 | 44 | 0.224 | 0.235
Biztosítós-sz.kapcs.heng.betét, D01 és D02, 400V AC / 63A, 3-pólus | Z-SLS/NEOZ/3 | 248234 | Y7-248234 | HH5 | 35028 | 35028 | 0% | 87.57 | 87.57 | 4015082482343 | db | 4 | 9007912231837 | 40 | 9007912620273 | 1 | 85365080 | DE | 81 | 86 | 44 | 0.35 | 0.366
Biztosítós-sz.kapcs.heng.betét, D01 és D02, 400V AC / 63A, 3+N-pólus | Z-SLS/NEOZ/3+N | 248236 | Y7-248236 | HH5 | 47395 | 47396 | 0.00211% | 118.49 | 118.49 | 4015082482367 | db | 3 | 9007912231851 | 30 |  | 1 | 85365080 | DE | 108 | 86 | 44 | 0.472 | 0.493
Biztosítós-sz.kapcs.heng.betét, D01 és D02, 400V AC / 63A, 3+PEN-pólus | Z-SLS/NEOZ/3+PEN | 182399 | Y7-182399 | HH5 | 39338 | 39338 | 0% | 98.34 | 98.34 | 4015081773251 | db | 3 |  | 0 |  | 3 | 85365080 | DE | 81 | 86 | 44 | 0.395 | 0.42
Szakaszoló kés készlet | Z-SLS/TR-SET | 100660 | Y7-100660 | HH5 | 20460 | 20460 | 0% | 51.15 | 51.15 | 4015081005611 | db | 12 | 9007912674962 | 120 | 9007912674979 | 1 | 85369095 | DE | 54 | 80 | 45 | 0.172 | 0.177
Kettős betáp (v. soroló) csatlakozó kapocs Z-SLS, Z-SLK | Z-SLZ/KL | 268982 | Y7-268982 | HH5 | 9374 | 9374 | 0% | 23.44 | 23.44 | 4015082689827 | db | 15 | 9007912347477 | 150 |  | 1 | 85369010 | DE | 81 | 43.5 | 43.5 | 0.135 | 0.139
Lakatoló készlet, műanyag | Z-SLZ/SP | 268981 | Y7-268981 | HH5 | 4357 | 4357 | 0% | 10.89 | 10.89 | 4015082689810 | db | 12 | 9007912347460 | 120 |  | 1 | 39269097 | DE | 54 | 80 | 45 | 0.06 | 0.065
Univerzális dupla készülékadapter, SASY Ie=35A, Szé=45 | Z-SS-60-ADD/6-45 | 288790 | Y7-288790 | HH5 | 28544 | 28544 | 0% | 71.36 | 71.36 | 4015082887902 | db | 1 |  | 0 |  | 1 | 85369010 | DE | 45 | 200 | 32 | 0.34 | 0.34
Univerzális dupla készülékadapter, SASY Ie=35A, Szé=54 | Z-SS-60-ADD/6-54 | 288791 | Y7-288791 | HH5 | 30684 | 30684 | 0% | 76.71 | 76.71 | 4015082887919 | db | 1 |  | 0 |  | 1 | 85369095 | DE | 54 | 200 | 32 | 0.38 | 0.38
Univerzális dupla készülékadapter, SASY Ie=35A, Szé=72 | Z-SS-60-ADD/6-72 | 288792 | Y7-288792 | HH5 | 34860 | 34860 | 0% | 87.15 | 87.15 | 4015082887926 | db | 1 |  | 0 |  | 1 | 85369095 | DE | 72 | 200 | 32 | 0.46 | 0.46
Univerzális dupla készülékadapter, SASY Ie=35A, Szé=81 | Z-SS-60-ADD/6-81 | 288793 | Y7-288793 | HH5 | 36996 | 36996 | 0% | 92.49 | 92.49 | 4015082887933 | db | 1 |  | 0 |  | 1 | 85369010 | DE | 81 | 200 | 32 | 0.5 | 0.5
Összekötő sín hossza 12 TE, 1-pól, In=80A, 16mm2 | Z-SV/UL-16/1P-1TE/12 | 104893 | Y7-104893 | HH5 | 2876 | 2876 | 0% | 7.19 | 7.19 | 4015081047031 | db | 10 |  | 0 |  | 10 | 85369095 | DE | 15.5 | 46 | 206 | 0.108 | 0.108
Összekötő sín hossza 18 TE, 1-pól, In=80A, 16mm2 | Z-SV/UL-16/1P-1TE/18 | 104894 | Y7-104894 | HH5 | 4700 | 4700 | 0% | 11.75 | 11.75 | 4015081047048 | db | 10 |  | 0 |  | 10 | 85369095 | DE | 15.5 | 54 | 311.6 | 0.164 | 0.164
Összekötő sín hossza 6 TE, 1-pól, In=80A, 186mm2 | Z-SV/UL-16/1P-1TE/6 | 104892 | Y7-104892 | HH5 | 1964 | 1964 | 0% | 4.91 | 4.91 | 4015081047024 | db | 10 |  | 0 |  | 10 | 85369095 | DE | 15.5 | 46 | 100.4 | 0.053 | 0.053
Összekötő sín hossza 12 TE, 2-pól, In=80A, 16mm2 | Z-SV/UL-16/2P-2TE/12 | 104896 | Y7-104896 | HH5 | 5916 | 5916 | 0% | 14.79 | 14.79 | 4015081047062 | db | 1 |  | 0 |  | 1 | 85369095 | DE | 15.5 | 46 | 206 | 0.133 | 0.133
Összekötő sín hossza 18 TE, 2-pól, In=80A, 16mm2 | Z-SV/UL-16/2P-2TE/18 | 104897 | Y7-104897 | HH5 | 8472 | 8472 | 0% | 21.18 | 21.18 | 4015081047079 | db | 1 |  | 0 |  | 1 | 85369095 | DE | 15.5 | 54 | 311.6 | 0.204 | 0.204
Összekötő sín hossza 6 TE, 2-pól, In=80A, 16mm2 | Z-SV/UL-16/2P-2TE/6 | 104895 | Y7-104895 | HH5 | 3648 | 3648 | 0% | 9.12 | 9.12 | 4015081047055 | db | 10 |  | 0 |  | 10 | 85369095 | DE | 15.5 | 46 | 104.4 | 0.063 | 0.063
Összekötő sín hossza 12 TE, 3-pól, In=80A, 16mm2 | Z-SV/UL-16/3P-3TE/12 | 104899 | Y7-104899 | HH5 | 9460 | 9460 | 0% | 23.65 | 23.65 | 4015081047093 | db | 10 |  | 0 |  | 10 | 85369095 | DE | 15.5 | 46 | 206 | 0.154 | 0.154
Összekötő sín hossza 18 TE, 3-pól, In=80A, 16mm2 | Z-SV/UL-16/3P-3TE/18 | 104900 | Y7-104900 | HH5 | 13544 | 13544 | 0% | 33.86 | 33.86 | 4015081047109 | db | 10 |  | 0 |  | 10 | 85369095 | DE | 15.5 | 54 | 311.6 | 0.24 | 0.24
Összekötő sín hossza 6 TE, 3-pól, In=80A, 16mm2 | Z-SV/UL-16/3P-3TE/6 | 104898 | Y7-104898 | HH5 | 5320 | 5320 | 0% | 13.3 | 13.3 | 4015081047086 | db | 10 |  | 0 |  | 10 | 85369095 | DE | 15.5 | 46 | 100.4 | 0.065 | 0.065
Sorolósín blokk, 1+N, 10mm2, 50A, 13 modul, PFGC + 11x PLGC | Z-SV-10/1P+N-F/13 | 107942 | Y7-107942 | HH5 | 12980 | 12980 | 0% | 32.45 | 32.45 | 4015081075386 | db | 10 |  | 0 |  | 10 | 85369095 | MK | 0 | 0 | 0 | 0.04 | 0.04
Sorolósín blokk, 1+N, 10mm2, 50A, 6 modul, PFGC + 4x PLGC | Z-SV-10/1P+N-F/6 | 107944 | Y7-107944 | HH5 | 7136 | 7136 | 0% | 17.84 | 17.84 | 4015081075706 | db | 1 |  | 0 |  | 1 | 85369095 | DE | 0 | 0 | 0 | 0.039 | 0.045
Sorolósín blokk, 1+N, 10mm2, 50A, 9 modul, PFGC + 7x PLGC | Z-SV-10/1P+N-F/9 | 107943 | Y7-107943 | HH5 | 9644 | 9644 | 0% | 24.11 | 24.11 | 4015081075393 | db | 10 |  | 0 |  | 10 | 85369095 | MK | 0 | 0 | 0 | 0.059 | 0.064
Sorolósín blokk aljzatokhoz, 1+N, In=50A | Z-SV-10/1P+N-SD | 269526 | Y7-269526 | HH5 | 22688 | 22688 | 0% | 56.72 | 56.72 | 4015082695262 | db | 10 | 9007912352082 | 0 |  | 1 | 85369095 | AT | 1020 | 15 | 29 | 0.322 | 0.354
Sorolósín blokk, AZ,PLHT-hoz (csatlakozási távolság 1.5TE), 10mm2, 63A | Z-SV-10/1P-1TE/13 | 264916 | Y7-264916 | HH5 | 2312 | 2312 | 0% | 5.78 | 5.78 | 4015082649166 | db | 10 |  | 0 |  | 10 | 85369010 | AT | 0 | 0 | 0 | 0.038 | 0.038
Sorolósín blokk, AZ,PLHT-hoz (csatlakozási távolság 1.5TE), 10mm2, 63A | Z-SV-10/1P-F/13 | 264918 | Y7-264918 | HH5 | 2312 | 2312 | 0% | 5.78 | 5.78 | 4015082649180 | db | 10 |  | 0 |  | 10 | 85369010 | AT | 0 | 0 | 0 | 0.036 | 0.036
Sorolósín blokk, AZ,PLHT-hoz (csatlakozási távolság 1.5TE), 10mm2, 63A | Z-SV-10/2P-2TE/13 | 264922 | Y7-264922 | HH5 | 4768 | 4768 | 0% | 11.92 | 11.92 | 4015082649227 | db | 10 |  | 0 |  | 10 | 85369010 | AT | 0 | 0 | 0 | 0.08 | 0.08
Sorolósín blokk, AZ,PLHT-hoz (csatlakozási távolság 1.5TE), 10mm2, 63A | Z-SV-10/3P+3N-3TE/13 | 264927 | Y7-264927 | HH5 | 8572 | 8572 | 0% | 21.43 | 21.43 | 4015082649272 | db | 10 |  | 0 |  | 10 | 85369010 | AT | 0 | 0 | 0 | 0.141 | 0.141
Sorolósín blokk, AZ,PLHT-hoz (csatlakozási távolság 1.5TE), 10mm2, 63A | Z-SV-10/3P+N-4TE/12 | 264926 | Y7-264926 | HH5 | 8572 | 8572 | 0% | 21.43 | 21.43 | 4015082649265 | db | 10 |  | 0 |  | 10 | 85369010 | AT | 0 | 0 | 0 | 0.117 | 0.117
Sorolósín blokk, AZ,PLHT-hoz (csatlakozási távolság 1.5TE), 10mm2, 63A | Z-SV-10/3P-3TE/13 | 264924 | Y7-264924 | HH5 | 6120 | 6120 | 0% | 15.3 | 15.3 | 4015082649241 | db | 10 |  | 0 |  | 10 | 85369010 | AT | 0 | 0 | 0 | 0.105 | 0.105
Sorolósín blokk, AZ,PLHT-hoz (csatlakozási távolság 1.5TE), 10mm2, 63A | Z-SV-10/N-1TE/13 | 264917 | Y7-264917 | HH5 | 2312 | 2312 | 0% | 5.78 | 5.78 | 4015082649173 | db | 10 |  | 0 |  | 10 | 85369010 | AT | 0 | 0 | 0 | 0.038 | 0.038
Sorolósín blokk, AZ,PLHT-hoz (csatlakozási távolság 1.5TE), 10mm2, 63A | Z-SV-10/N-F/13 | 264919 | Y7-264919 | HH5 | 2312 | 2312 | 0% | 5.78 | 5.78 | 4015082649197 | db | 10 |  | 0 |  | 10 | 85369010 | AT | 0 | 0 | 0 | 0.036 | 0.036
Sorolósín blokk, AZ,PLHT-hoz (csatlakozási távolság 1.5TE), 16mm2, 63A | Z-SV-16/1N-1TE/F | 269524 | Y7-269524 | HH5 | 11412 | 11412 | 0% | 28.53 | 28.53 | 4015082695248 | db | 1 |  | 0 |  | 1 | 85369010 | AT | 0 | 0 | 0 | 0.233 | 0.234
Sorolósín blokk, AZ,PLHT-hoz (csatlakozási távolság 1.5TE), 16mm2, 63A (2p PFGC.+8xPLGC.-hez) 2+8TE | Z-SV-16/1P+N-F/10 | 191246 | Y7-191246 | HH5 | 10064 | 10064 | 0% | 25.16 | 25.16 | 4015081917587 | db | 1 |  | 0 |  | 1 | 85369010 | MK | 0 | 0 | 0 | 0.089 | 0.092
Sorolósín blokk, AZ,PLHT-hoz (csatlakozási távolság 1.5TE), 16mm2, 63A (2p PFGC+11xPLGC-hez) 2+11TE | Z-SV-16/1P+N-F/13 | 191243 | Y7-191243 | HH5 | 13116 | 13116 | 0% | 32.79 | 32.79 | 4015081917556 | db | 1 |  | 0 |  | 1 | 85369010 | MK | 0 | 0 | 0 | 0.115 | 0.118
Sorolósín blokk, AZ,PLHT-hoz (csatlakozási távolság 1.5TE), 16mm2, 63A (2p PFGC.+4xPLGC.-hez) 2+4TE | Z-SV-16/1P+N-F/6 | 191245 | Y7-191245 | HH5 | 6764 | 6764 | 0% | 16.91 | 16.91 | 4015081917570 | db | 1 |  | 0 |  | 1 | 85369010 | MK | 0 | 0 | 0 | 0.054 | 0.057
Sorolósín blokk, AZ,PLHT-hoz (csatlakozási távolság 1.5TE), 16mm2, 63A (2p PFGC.+7xPLGC.-hez) 2+7TE | Z-SV-16/1P+N-F/9 | 191244 | Y7-191244 | HH5 | 8988 | 8988 | 0% | 22.47 | 22.47 | 4015081917563 | db | 1 |  | 0 |  | 1 | 85369010 | MK | 0 | 0 | 0 | 0.081 | 0.084
Sorolósín blokk, AZ,PLHT-hoz (csatlakozási távolság 1.5TE), 16mm2, 63A | Z-SV-16/1P-1TE | 264912 | Y7-264912 | HH5 | 11208 | 11208 | 0% | 28.02 | 28.02 | 4015082649128 | db | 1 |  | 0 |  | 1 | 85369010 | AT | 0 | 0 | 0 | 0.228 | 0.228
Sorolósín blokk, AZ,PLHT-hoz (csatlakozási távolság 1.5TE), 16mm2, 63A | Z-SV-16/1P-1TE/F | 269523 | Y7-269523 | HH5 | 11412 | 11412 | 0% | 28.53 | 28.53 | 4015082695231 | db | 1 |  | 0 |  | 1 | 85369010 | AT | 0 | 0 | 0 | 0.233 | 0.234
Sorolósín blokk, AZ,PLHT-hoz (csatlakozási távolság 1.5TE), 16mm2, 63A | Z-SV-16/2P+2N-2TE | 264914 | Y7-264914 | HH5 | 40704 | 40704 | 0% | 101.76 | 101.76 | 4015082649142 | db | 1 |  | 0 |  | 1 | 85369010 | AT | 0 | 0 | 0 | 0.729 | 0.729
Sorolósín blokk, AZ,PLHT-hoz (csatlakozási távolság 1.5TE), 16mm2, 63A | Z-SV-16/2P-2TE | 264923 | Y7-264923 | HH5 | 29868 | 29868 | 0% | 74.67 | 74.67 | 4015082649234 | db | 1 |  | 0 |  | 1 | 85369010 | AT | 0 | 0 | 0 | 0.485 | 0.485
Sorolósín blokk, AZ,PLHT-hoz (csatlakozási távolság 1.5TE), 16mm2, 63A, 3-pólus | Z-SV-16/3P | 271072 | Y7-271072 | HH5 | 30580 | 30580 | 0% | 76.45 | 76.45 | 4015082710729 | db | 20 | 9007912358688 | 0 |  | 1 | 85369095 | DE | 971 | 16.4 | 31 | 0.56 | 0.56
Sorolósín blokk, AZ,PLHT-hoz (csatlakozási távolság 1.5TE), 16mm2, 63A | Z-SV-16/3P+3N-3TE | 264915 | Y7-264915 | HH5 | 44772 | 44772 | 0% | 111.93 | 111.93 | 4015082649159 | db | 1 |  | 0 |  | 1 | 85369010 | AT | 0 | 0 | 0 | 0.87 | 0.88
Sorolósín blokk, AZ,PLHT-hoz (csatlakozási távolság 1.5TE), 16mm2, 63A | Z-SV-16/3P+N-4TE | 264928 | Y7-264928 | HH5 | 51548 | 51548 | 0% | 128.87 | 128.87 | 4015082649289 | db | 1 |  | 0 |  | 1 | 85369010 | AT | 0 | 0 | 0 | 0.78 | 0.78
Sorolósín blokk, AZ,PLHT-hoz (csatlakozási távolság 1.5TE), 16mm2, 63A, 3-pólus | Z-SV-16/3P-3TE | 264925 | Y7-264925 | HH5 | 26064 | 26064 | 0% | 65.16 | 65.16 | 4015082649258 | db | 1 |  | 10 | 9007912312031 | 1 | 85369095 | AT | 0 | 0 | 0 | 0.652 | 0.652
Sorolósín blokk, AZ,PLHT-hoz (csatlakozási távolság 1.5TE), 16mm2, 63A | Z-SV-16/N-1TE | 264913 | Y7-264913 | HH5 | 11260 | 11260 | 0% | 28.15 | 28.15 | 4015082649135 | db | 1 |  | 0 |  | 1 | 85369010 | AT | 0 | 0 | 0 | 0.228 | 0.228
Sorolósín blokk, AZ,PLHT-hoz (csatlakozási távolság 1.5TE), 35mm2, 1-pólus, max. 110A | Z-SV-35/1P | 113135 | Y7-113135 | HH5 | 28440 | 28440 | 0% | 71.1 | 71.1 | 4015081126712 | db | 10 | 9007912939603 | 0 |  | 1 | 85369095 | AT | 23 | 20 | 1007 | 0.436 | 0.447
Sorolósín blokk, AZ,PLHT-hoz (csatlakozási távolság 1.5TE), 35mm2, 3-pólus, max. 110A | Z-SV-35/3P | 264938 | Y7-264938 | HH5 | 79640 | 79640 | 0% | 199.1 | 199.1 | 4015082649388 | db | 4 | 9007912312246 | 0 |  | 1 | 85369095 | AT | 985 | 19.9 | 39.3 | 1.185 | 1.202
Sorolósín blokk, AZ,PLHT-hoz (csatlakozási távolság 1.5TE), 35mm2, 3+N-pólus, max. 110A | Z-SV-35/3P+N-6TE | 263110 | Y7-263110 | HH5 | 50464 | 50464 | 0% | 126.16 | 126.16 | 4015082631109 | db | 4 | 9007912256946 | 0 |  | 1 | 85369095 | AT | 25 | 38.4 | 429 | 0.591 | 0.624
Kapcsoló, 1 no érint. | Z-SW/S | 276300 | Y7-276300 | HH5 | 4456 | 4456 | 0% | 11.14 | 11.14 | 4015082763008 | db | 2 | 9007912419730 | 120 | 9007912419747 | 2 | 85365080 | RO | 17.5 | 90 | 44 | 0.06 | 0.067
Kapcsoló, 1 no érint., 1 nc érint. | Z-SW/SO | 276302 | Y7-276302 | HH5 | 5464 | 5464 | 0% | 13.66 | 13.66 | 4015082763022 | db | 2 | 9007912419778 | 120 | 9007912419785 | 2 | 85364900 | RO | 17.5 | 90 | 44 | 0.06 | 0.067
Kapcsoló, 2 no érint. | Z-SW/SS | 276301 | Y7-276301 | HH5 | 5784 | 5784 | 0% | 14.46 | 14.46 | 4015082763015 | db | 2 | 9007912419754 | 120 | 9007912419761 | 2 | 85365080 | RO | 17.5 | 90 | 44 | 0.06 | 0.067
Kapcsoló, 1 co érint. | Z-SW/W | 276303 | Y7-276303 | HH5 | 6332 | 6332 | 0% | 15.83 | 15.83 | 4015082763039 | db | 2 | 9007912419792 | 120 | 9007912419808 | 2 | 85364900 | RO | 17.5 | 90 | 44 | 0.06 | 0.067
Kapcsoló, LED jelzőlámpával, 1 no érint. | Z-SWL230/S | 292300 | Y7-292300 | HH5 | 11980 | 11980 | 0% | 29.95 | 29.95 | 4015082923006 | db | 2 | 9007912614180 | 120 | 9007912614197 | 2 | 85365080 | RO | 17.5 | 90 | 44 | 0.065 | 0.072
Kapcsoló, LED jelzőlámpával, 1 no érint. 1 nc érint. | Z-SWL230/SO | 276307 | Y7-276307 | HH5 | 9012 | 9012 | 0% | 22.53 | 22.53 | 4015082763077 | db | 2 | 9007912419877 | 120 | 9007912419884 | 2 | 85364900 | RO | 17.5 | 90 | 44 | 0.065 | 0.072
Kapcsoló, LED jelzőlámpával, 2 no érint. | Z-SWL230/SS | 276306 | Y7-276306 | HH5 | 9012 | 9012 | 0% | 22.53 | 22.53 | 4015082763060 | db | 2 | 9007912419853 | 120 | 9007912419860 | 2 | 85364900 | RO | 17.5 | 90 | 44 | 0.065 | 0.072
Kapcsoló, LED jelzőlámpával, 1 no érint. 1 nc érint. | Z-SWL24/SO | 276305 | Y7-276305 | HH5 | 9012 | 9012 | 0% | 22.53 | 22.53 | 4015082763053 | db | 2 | 9007912419839 | 120 | 9007912419846 | 1 | 85389099 | RO | 17.5 | 90 | 44 | 0.065 | 0.072
Kapcsoló, LED jelzőlámpával, 2 no érint. | Z-SWL24/SS | 276304 | Y7-276304 | HH5 | 9012 | 9012 | 0% | 22.53 | 22.53 | 4015082763046 | db | 2 | 9007912419815 | 120 | 9007912419822 | 1 | 85364900 | RO | 17.5 | 90 | 44 | 0.065 | 0.072
Nyomógomb fekete, 3 no érint. 1 nc érint. | Z-T/3S1O | 248330 | Y7-248330 | HH5 | 9028 | 9028 | 0% | 22.57 | 22.57 | 4015082483302 | db | 12 | 9007912227335 | 120 | 9007912227342 | 1 | 85365080 | CZ | 17.5 | 80 | 44 | 0.085 | 0.088
Nyomógomb zöld, 4 no érint. | Z-T/4S-G | 248328 | Y7-248328 | HH5 | 11652 | 11652 | 0% | 29.13 | 29.13 | 4015082483289 | db | 12 | 9007912227298 | 120 | 9007912227304 | 1 | 85365080 | CZ | 17.5 | 80 | 44 | 0.085 | 0.088
Kapocsfedél FAZ megszakítókhoz, 2-pólusú | Z-TC/AO-2P | 178097 | Y7-178097 | HH5 | 270 | 270 | 0% | 0.68 | 0.68 | 4015081733729 | db | 10 |  | 0 |  | 10 | 85389099 | CZ | 22.5 | 15.5 | 35.2 | 0.003 | 0.004
Kapocsfedél FAZ megszakítókhoz, 3-pólusú, 4-pólusú | Z-TC/AO-3-4P | 178098 | Y7-178098 | HH5 | 232 | 232 | 0% | 0.58 | 0.58 | 4015081733736 | db | 10 |  | 0 |  | 10 | 85389099 | CZ | 22.5 | 15.5 | 55 | 0.005 | 0.007
Kapocsfedél FAZ megszakítókhoz, 1,5-modul | Z-TC/MCB-1,5TE | 178103 | Y7-178103 | HH5 | 262 | 262 | 0% | 0.65 | 0.65 | 4015081733781 | db | 10 |  | 0 |  | 10 | 39269097 | AT | 22.3 | 26.8 | 25.5 | 0.004 | 0.006
Kapocsfedél FAZ megszakítókhoz, 1-modul | Z-TC/MCB-1TE | 178102 | Y7-178102 | HH5 | 163 | 163 | 0% | 0.41 | 0.41 | 4015081733774 | db | 10 |  | 0 |  | 10 | 85389099 | CZ | 19.3 | 28.8 | 17.3 | 0.003 | 0.004
Kapocsfedél FAZ megszakítókhoz, 2-pólusú | Z-TC/SD-2P | 178099 | Y7-178099 | HH5 | 214 | 214 | 0% | 0.54 | 0.54 | 4015081733743 | db | 10 |  | 0 |  | 10 | 85389099 | CZ | 17.3 | 10.2 | 35.2 | 0.002 | 0.003
Kapocsfedél FAZ megszakítókhoz, 3-pólusú | Z-TC/SD-3P | 178100 | Y7-178100 | HH5 | 206 | 206 | 0% | 0.51 | 0.51 | 4015081733750 | db | 10 |  | 0 |  | 10 | 85389099 | CZ | 17.3 | 10.2 | 52.8 | 0.003 | 0.004
Kapocsfedél FAZ megszakítókhoz, 4-pólusú | Z-TC/SD-4P | 178101 | Y7-178101 | HH5 | 214 | 214 | 0% | 0.54 | 0.54 | 4015081733767 | db | 10 |  | 0 |  | 10 | 85389099 | CZ | 17.3 | 10.2 | 70.4 | 0.007 | 0.008
Csatlakozó kapocs a Z-BB összek. sínhez | Z-TEUL35 | 171144 | Y7-171144 | HH5 | 4580 | 4580 | 0% | 11.45 | 11.45 | 4015081676323 | db | 10 |  | 0 |  | 10 | 85369010 | DE | 16.2 | 82.6 | 31.1 | 0.036 | 0.04
Installációs relé, 230V AC, 1 záró érintkez 1 nyitó érintkez, 20A, BE/AUT/KI | Z-TN230/1S1O | 267975 | Y7-267975 | HH5 | 15252 | 15252 | 0% | 38.13 | 38.13 | 4015082679750 | db | 2 | 9007912342502 | 120 | 9007912342519 | 2 | 85364900 | RO | 17.5 | 90 | 44 | 0.136 | 0.143
Installációs relé, 230V AC, 2 záró érintkez 2 nyitó érintkez, 20A, BE/AUT/KI | Z-TN230/2S2O | 103168 | Y7-103168 | HH5 | 26284 | 26284 | 0% | 65.71 | 65.71 | 4015081030071 | db | 1 |  | 0 |  | 1 | 85364900 | RO | 35 | 90 | 44 | 0.246 | 0.246
Installációs relé, 230V AC, 3 záró érintkez, 20A, BE/AUT/KI | Z-TN230/3S | 265576 | Y7-265576 | HH5 | 24992 | 24992 | 0% | 62.48 | 62.48 | 4015082655761 | db | 1 |  | 60 | 9007912324027 | 1 | 85364900 | RO | 35 | 90 | 44 | 0.263 | 0.277
Installációs relé, 230V AC, 4 záró érintkez, 20A, BE/AUT/KI | Z-TN230/4S | 265579 | Y7-265579 | HH5 | 26284 | 26284 | 0% | 65.71 | 65.71 | 4015082655792 | db | 1 |  | 60 | 9007912324034 | 1 | 85364900 | RO | 35 | 90 | 44 | 0.263 | 0.277
Installációs relé, 230V AC, 2 záró érintkez, 20A, BE/AUT/KI | Z-TN230/SS | 265574 | Y7-265574 | HH5 | 15252 | 15252 | 0% | 38.13 | 38.13 | 4015082655747 | db | 2 | 9007912324003 | 120 | 9007912324010 | 2 | 85364900 | RO | 17.5 | 90 | 44 | 0.136 | 0.143
Installációs relé, 24V AC, 1 záró érintkez 1 nyitó érintkez, 20A, BE/AUT/KI | Z-TN24/1S1O | 267979 | Y7-267979 | HH5 | 15980 | 15980 | 0% | 39.95 | 39.95 | 4015082679798 | db | 2 | 9007912342564 | 120 | 9007912342571 | 1 | 85364190 | RO | 17.5 | 90 | 44 | 0.136 | 0.143
Installációs relé, 24V AC, 3 záró érintkez, 20A, BE/AUT/KI | Z-TN24/3S | 267977 | Y7-267977 | HH5 | 26228 | 26228 | 0% | 65.57 | 65.57 | 4015082679774 | db | 1 |  | 60 | 9007912342540 | 1 | 85364190 | RO | 35 | 90 | 44 | 0.263 | 0.277
Installációs relé, 24V AC, 4 záró érintkez, 20A, BE/AUT/KI | Z-TN24/4S | 267978 | Y7-267978 | HH5 | 27564 | 27564 | 0% | 68.91 | 68.91 | 4015082679781 | db | 1 |  | 60 | 9007912342557 | 1 | 85364190 | RO | 35 | 90 | 44 | 0.263 | 0.277
Installációs relé, 24V AC, 2 záró érintkez, 20A, BE/AUT/KI | Z-TN24/SS | 267976 | Y7-267976 | HH5 | 15980 | 15980 | 0% | 39.95 | 39.95 | 4015082679767 | db | 2 | 9007912342526 | 120 | 9007912342533 | 2 | 85364190 | RO | 17.5 | 90 | 44 | 0.136 | 0.143
Szelektív megszakító a villanyóra előtt, 1 pólusú, Icn=Iq=10kA, Ir=13-20A | Z-TS20/1 | 266850 | Y7-266850 | HH5 | 9332 | 9332 | 0% | 23.33 | 23.33 | 4015082668501 | db | 1 |  | 0 |  | 1 | 85365080 | RS | 17.5 | 80 | 44 | 0.122 | 0.122
Szelektív megszakító a villanyóra előtt, 3 pólusú, Icn=Iq=10kA, Ir=13-20A | Z-TS20/3 | 266857 | Y7-266857 | HH5 | 24892 | 24892 | 0% | 62.23 | 62.23 | 4015082668570 | db | 1 |  | 0 |  | 1 | 85365080 | RS | 52.5 | 80 | 44 | 0.366 | 0.366
Szelektív megszakító a villanyóra előtt, 1 pólusú, Icn=Iq=10kA, Ir=16-25A | Z-TS25/1 | 266852 | Y7-266852 | HH5 | 9332 | 9332 | 0% | 23.33 | 23.33 | 4015082668525 | db | 1 |  | 0 |  | 1 | 85365080 | RS | 17.5 | 80 | 44 | 0.122 | 0.122
Szelektív megszakító a villanyóra előtt, 3 pólusú, Icn=Iq=10kA, Ir=16-25A | Z-TS25/3 | 266858 | Y7-266858 | HH5 | 24728 | 24728 | 0% | 61.82 | 61.82 | 4015082668587 | db | 1 |  | 0 |  | 1 | 85365080 | RS | 52.5 | 80 | 44 | 0.366 | 0.367
Szelektív megszakító a villanyóra előtt, 1 pólusú, Icn=Iq=10kA, Ir=20-32A | Z-TS32/1 | 266853 | Y7-266853 | HH5 | 10588 | 10588 | 0% | 26.47 | 26.47 | 4015082668532 | db | 1 |  | 0 |  | 1 | 85365080 | RS | 17.5 | 80 | 44 | 0.122 | 0.122
Szelektív megszakító a villanyóra előtt, 3 pólusú, Icn=Iq=10kA, Ir=20-32A | Z-TS32/3 | 266859 | Y7-266859 | HH5 | 24728 | 24728 | 0% | 61.82 | 61.82 | 4015082668594 | db | 1 |  | 0 |  | 1 | 85365080 | RS | 52.5 | 80 | 44 | 0.366 | 0.367
Szelektív megszakító a villanyóra előtt, 1 pólusú, Icn=Iq=6kA, Ir=25-40A | Z-TS40/1 | 266854 | Y7-266854 | HH5 | 11660 | 11660 | 0% | 29.15 | 29.15 | 4015082668549 | db | 1 |  | 0 |  | 1 | 85365080 | RS | 17.5 | 80 | 44 | 0.122 | 0.122
Szelektív megszakító a villanyóra előtt, 3 pólusú, Icn=Iq=6kA, Ir=25-40A | Z-TS40/3 | 266860 | Y7-266860 | HH5 | 32860 | 32860 | 0% | 82.15 | 82.15 | 4015082668600 | db | 1 |  | 0 |  | 1 | 85365080 | RS | 52.5 | 80 | 44 | 0.366 | 0.367
Szelektív megszakító a villanyóra előtt, 1 pólusú, Icn=Iq=6kA, Ir=40-50A | Z-TS50/1 | 266855 | Y7-266855 | HH5 | 13256 | 13256 | 0% | 33.14 | 33.14 | 4015082668556 | db | 1 |  | 0 |  | 1 | 85365080 | RS | 17.5 | 80 | 44 | 0.122 | 0.122
Szelektív megszakító a villanyóra előtt, 3 pólusú, Icn=Iq=6kA, Ir=40-50A | Z-TS50/3 | 266861 | Y7-266861 | HH5 | 38660 | 38660 | 0% | 96.65 | 96.65 | 4015082668617 | db | 1 |  | 0 |  | 1 | 85365080 | RS | 52.5 | 80 | 44 | 0.366 | 0.367
Szelektív megszakító a villanyóra előtt, 1 pólusú, Icn=Iq=6kA, Ir=50-63A | Z-TS63/1 | 266856 | Y7-266856 | HH5 | 13256 | 13256 | 0% | 33.14 | 33.14 | 4015082668563 | db | 1 |  | 0 |  | 1 | 85365080 | RS | 17.5 | 80 | 44 | 0.122 | 0.122
Szelektív megszakító a villanyóra előtt, 3 pólusú, Icn=Iq=6kA, Ir=50-63A | Z-TS63/3 | 266862 | Y7-266862 | HH5 | 38660 | 38660 | 0% | 96.65 | 96.65 | 4015082668624 | db | 1 |  | 0 |  | 1 | 85365080 | RS | 52.5 | 80 | 44 | 0.366 | 0.366
Jelzőlámpa, dupla-típus, kétlámpás, Un=230V AC/DC | Z-UDL230 | 284927 | Y7-284927 | HH5 | 14244 | 14244 | 0% | 35.61 | 35.61 | 4015082849276 | db | 2 | 9007912488484 | 120 | 9007912488491 | 1 | 85318070 | RO | 17.5 | 90 | 44 | 0.065 | 0.072
Jelzőlámpa, dupla-típus, kétlámpás, Un=24V AC/DC | Z-UDL24 | 284928 | Y7-284928 | HH5 | 13980 | 13980 | 0% | 34.95 | 34.95 | 4015082849283 | db | 2 | 9007912488507 | 120 | 9007912488514 | 1 | 85365011 | RO | 17.5 | 90 | 44 | 0.065 | 0.072
Jelzőlámpa, kétlámpás, egy LED, Un=230V AC/DC | Z-UEL230 | 284923 | Y7-284923 | HH5 | 7124 | 7124 | 0% | 17.81 | 17.81 | 4015082849238 | db | 2 | 9007912488408 | 120 | 9007912488415 | 2 | 85318070 | RO | 17.5 | 90 | 44 | 0.065 | 0.072
Jelzőlámpa, kétlámpás, egy LED, Un=24V AC/DC | Z-UEL24 | 284924 | Y7-284924 | HH5 | 7124 | 7124 | 0% | 17.81 | 17.81 | 4015082849245 | db | 2 | 9007912488422 | 120 | 9007912488439 | 2 | 85318070 | RO | 17.5 | 90 | 44 | 0.065 | 0.072
Feszcsökkenési kioldó késleltetés nélkül 115V | Z-USA/115 | 248288 | Y7-248288 | HH5 | 24284 | 24284 | 0% | 60.71 | 60.71 | 4015082482886 | db | 1 |  | 60 | 9007912206750 | 1 | 85363010 | CZ | 17.5 | 80 | 44 | 0.105 | 0.119
Feszcsökkenési kioldó késleltetés nélkül 230V | Z-USA/230 | 248289 | Y7-248289 | HH5 | 29200 | 29200 | 0% | 73 | 73 | 4015082482893 | db | 1 |  | 60 | 9007912206767 | 1 | 85363010 | CZ | 17.5 | 80 | 44 | 0.104 | 0.118
Feszcsökkenési kioldó késleltetés nélkül 400V | Z-USA/400 | 248290 | Y7-248290 | HH5 | 31404 | 31404 | 0% | 78.51 | 78.51 | 4015082482909 | db | 1 |  | 60 | 9007912206774 | 1 | 85363010 | CZ | 17.5 | 80 | 44 | 0.104 | 0.118
Feszcsökkenési kioldó 0.4s késleltetéssel 115V | Z-USD/115 | 248292 | Y7-248292 | HH5 | 24812 | 24812 | 0% | 62.03 | 62.03 | 4015082482923 | db | 1 |  | 60 | 9007912206798 | 1 | 85389099 | CZ | 17.5 | 80 | 44 | 0.108 | 0.122
Feszcsökkenési kioldó 0.4s késleltetéssel 230V | Z-USD/230 | 248291 | Y7-248291 | HH5 | 29200 | 29200 | 0% | 73 | 73 | 4015082482916 | db | 1 |  | 60 | 9007912206781 | 1 | 85363010 | CZ | 17.5 | 80 | 44 | 0.106 | 0.12
Végelzáró Z-SV sorolósín blokkhoz 35mm2-ig | Z-V-35/AK/3P | 264932 | Y7-264932 | HH5 | 796 | 796 | 0% | 1.99 | 1.99 | 4015082649326 | db | 10 | 9007912312123 | 600 | 9007912312130 | 10 | 85472000 | DE | 21.8 | 21.2 | 11.2 | 0.002 | 0.0038
Védőprofil ZV-SS gyűjtősínhez, 1 m | ZV-ADP | 263958 | Y7-263958 | HH5 | 2424 | 2424 | 0% | 6.06 | 6.06 | 4015082639587 | db | 1 |  | 100 | 9007912770060 | 1 | 85369095 | AT | 28.6 | 22 | 1000 | 0.015 | 0.015
Sorolósín véglezáró | ZV-AEK | 263959 | Y7-263959 | HH5 | 1440 | 1440 | 0% | 3.6 | 3.6 | 4015082639594 | db | 10 | 9007912348412 | 600 | 9007912348429 | 10 | 85369095 | AT | 22 | 28.6 | 6.5 | 0.015 | 0.016
Sorolósín véglap 63A 1-pólus | Z-V-AK/1P | 104905 | Y7-104905 | HH5 | 284 | 284 | 0% | 0.71 | 0.71 | 4015081047154 | db | 10 | 9007912743712 | 600 |  | 10 | 85472000 | DE | 5 | 14 | 10 | 0.00049 | 0.00049
Sorolósín véglap Z-SV…-SD | Z-V-AK/2+3P | 264930 | Y7-264930 | HH5 | 336 | 336 | 0% | 0.84 | 0.84 | 4015082649302 | db | 10 | 9007912312086 | 600 | 9007912312093 | 10 | 85365080 | DE | 18 | 16.5 | 5 | 0.03 | 0.03
Sorolósín véglap 80A 4+2 pólus | Z-V-AK/4P | 264931 | Y7-264931 | HH5 | 416 | 416 | 0% | 1.04 | 1.04 | 4015082649319 | db | 10 | 9007912312109 | 600 | 9007912312116 | 10 | 85472000 | DE | 9.5 | 23 | 16.5 | 0.00138 | 0.00138
Érintésvédelemi burkolat | ZV-BS-G | 104903 | Y7-104903 | HH5 | 1220 | 1220 | 0% | 3.05 | 3.05 | 4015081047130 | db | 10 | 9007912743675 | 600 | 9007912743682 | 10 | 85472000 | DE | 12 | 24 | 85 | 0.062 | 0.062
Fedél a liště Z-SV/UL-. sínhez tartozó szabad kivezetésekhez | ZV-BS-UL | 104904 | Y7-104904 | HH5 | 1012 | 1012 | 0% | 2.53 | 2.53 | 4015081047147 | db | 10 | 9007912743699 | 600 | 9007912743705 | 10 | 85472000 | DE | 28.5 | 14 | 47.6 | 0.003 | 0.003
Sorolósín SPC-hez túlfeszültség-korlátozó, 11 pólus | ZV-KSBI-11TE | 263970 | Y7-263970 | HH5 | 2852 | 2852 | 0% | 7.13 | 7.13 | 4015082639709 | db | 50 | 9007912285366 | 500 | 9007912285373 | 1 | 85369010 | AT | 14.9 | 14.3 | 194.2 | 0.054 | 0.055
Sorolósín SPC-hez túlfeszültség-korlátozó, 2 pólus | ZV-KSBI-2TE | 263961 | Y7-263961 | HH5 | 1196 | 1196 | 0% | 2.99 | 2.99 | 4015082639617 | db | 10 | 9007912285267 | 600 | 9007912285274 | 1 | 85369095 | AT | 35 | 15 | 18 | 0.008 | 3.72
Sorolósín SPC-hez túlfeszültség-korlátozó, 3 pólus | ZV-KSBI-3TE | 263962 | Y7-263962 | HH5 | 1160 | 1160 | 0% | 2.9 | 2.9 | 4015082639624 | db | 10 | 9007912285281 | 600 | 9007912285298 | 1 | 85369095 | IN | 18 | 15 | 52.5 | 0.275 | 0.276
Sorolósín SPB, SPC-hez túlfeszültség-korlátozó, 3 pólus | ZV-KSBI-3TE/S | 263963 | Y7-263963 | HH5 | 1648 | 1648 | 0% | 4.12 | 4.12 | 4015082639631 | db | 1 |  | 0 |  | 1 | 85389099 | DE | 0 | 0 | 0 | 0.026 | 0.027
Sorolósín SPB, SPC-hez túlfeszültség-korlátozó, 3 pólus | ZV-KSBI-3TE+HI | 112370 | Y7-112370 | HH5 | 1552 | 1552 | 0% | 3.88 | 3.88 | 4015081119301 | db | 1 |  | 0 |  | 1 | 85369095 | DE | 0 | 0 | 0 | 0.015 | 0.016
Sorolósín SPC-hez túlfeszültség-korlátozó, 4 pólus | ZV-KSBI-4TE | 263964 | Y7-263964 | HH5 | 1668 | 1668 | 0% | 4.17 | 4.17 | 4015082639648 | db | 10 | 9007912285328 | 600 | 9007912285335 | 1 | 85369095 | IN | 18 | 15 | 70 | 0.323 | 0.324
Sorolósín SPC-hez túlfeszültség-korlátozó, 5 pólus | ZV-KSBI-5TE | 263965 | Y7-263965 | HH5 | 2248 | 2248 | 0% | 5.62 | 5.62 | 4015082639655 | db | 10 | 9007912285380 | 200 | 9007912285397 | 1 | 85369095 | CZ | 18 | 15 | 87.5 | 0.535 | 0.538
Sorolósín SPC-hez túlfeszültség-korlátozó, 5 pólus | ZV-KSBI-5TE/N | 263966 | Y7-263966 | HH5 | 2280 | 2280 | 0% | 5.7 | 5.7 | 4015082639662 | db | 10 | 9007912285403 | 200 | 9007912285410 | 1 | 85389099 | CZ | 18 | 15 | 87.5 | 0.525 | 0.528
Sorolósín SPB, SPC-hez túlfeszültség-korlátozó, 5 pólus | ZV-KSBI-5TE+HI | 112371 | Y7-112371 | HH5 | 2420 | 2420 | 0% | 6.05 | 6.05 | 4015081119318 | db | 1 |  | 0 |  | 1 | 85369095 | DE | 0 | 0 | 0 | 0.027 | 0.028
Sorolósín SPB, SPC-hez túlfeszültség-korlátozó, 6 pólus | ZV-KSBI-6TE | 113118 | Y7-113118 | HH5 | 2340 | 2340 | 0% | 5.85 | 5.85 | 4015081125760 | db | 1 |  | 0 |  | 1 | 85369010 | AT | 0 | 0 | 0 | 0.029 | 0.03
Sorolósín SPC-hez túlfeszültség-korlátozó, 7 pólus | ZV-KSBI-7TE | 263967 | Y7-263967 | HH5 | 2312 | 2312 | 0% | 5.78 | 5.78 | 4015082639679 | db | 50 | 9007912285342 | 500 | 9007912285359 | 1 | 85369095 | AT | 14.9 | 14.3 | 122.5 | 0.034 | 0.035
Sorolósín SPC-hez túlfeszültség-korlátozó, 7 pólus | ZV-KSBI-7TE/N | 263969 | Y7-263969 | HH5 | 2780 | 2780 | 0% | 6.95 | 6.95 | 4015082639693 | db | 10 | 9007912285489 | 100 | 9007912285496 | 1 | 85389099 | CZ | 18 | 15 | 122.5 | 0.745 | 0.75
Sorolósín SPB, SPC-hez túlfeszültség-korlátozó, 7 pólus | ZV-KSBI-7TE/S | 263968 | Y7-263968 | HH5 | 2624 | 2624 | 0% | 6.56 | 6.56 | 4015082639686 | db | 1 |  | 0 |  | 1 | 85369010 | AT | 0 | 0 | 0 | 0.077 | 0.082
Sorolósín SPC-hez túlfeszültség-korlátozó, 9 pólus | ZV-KSBI-9TE/N | 266874 | Y7-266874 | HH5 | 3560 | 3560 | 0% | 8.9 | 8.9 | 4015082668747 | db | 10 | 9007912329381 | 500 | 9007912329398 | 10 | 85369010 | AT | 14.9 | 14.3 | 160 | 0.044 | 0.045
Csatlakozókönyök, L1, N, In=50A (10db) | ZV-L1/N-10 | 263941 | Y7-263941 | HH5 | 500 | 500 | 0% | 1.25 | 1.25 | 4015082639419 | db | 10 | 9007912285168 | 600 | 9007912285175 | 10 | 85389099 | RO | 10 | 14 | 25 | 0.004 | 0.004
Csatlakozókönyök, L1, N, In=50A (100db) | ZV-L1/N-100 | 263943 | Y7-263943 | HH5 | 392 | 392 | 0% | 0.98 | 0.98 | 4015082639433 | db | 100 |  | 0 |  | 100 | 85389099 | RO | 10 | 14 | 25 | 0.004 | 0.004
Csatlakozókönyök, L1, N, In=50A (36db) | ZV-L1/N-36 | 263942 | Y7-263942 | HH5 | 412 | 412 | 0% | 1.03 | 1.03 | 4015082639426 | db | 36 |  | 0 |  | 36 | 85389099 | RO | 10 | 14 | 25 | 0.004 | 0.004
Csatlakozókönyök, L1, N, In=80A (10db) | ZV-L1/N-80A-10 | 263950 | Y7-263950 | HH5 | 796 | 796 | 0% | 1.99 | 1.99 | 4015082639501 | db | 10 | 9007912285229 | 600 | 9007912285236 | 10 | 85389099 | RO | 10 | 14 | 25 | 0.057 | 0.058
Csatlakozókönyök, L1, N, In=80A (100db) | ZV-L1/N-80A-100 | 263952 | Y7-263952 | HH5 | 672 | 672 | 0% | 1.68 | 1.68 | 4015082639525 | db | 100 |  | 0 |  | 100 | 85389099 | RO | 10 | 14 | 25 | 0.004 | 0.004
Csatlakozókönyök, L1, N, In=80A (36db) | ZV-L1/N-80A-36 | 263951 | Y7-263951 | HH5 | 700 | 700 | 0% | 1.75 | 1.75 | 4015082639518 | db | 36 |  | 0 |  | 36 | 85389099 | RO | 10 | 14 | 25 | 0.147 | 0.147
Csatlakozókönyök, L2, L3, In=50A (10db) | ZV-L2/L3-10 | 263944 | Y7-263944 | HH5 | 652 | 652 | 0% | 1.63 | 1.63 | 4015082639440 | db | 10 | 9007912285182 | 600 | 9007912285199 | 10 | 85389099 | RO | 12 | 15 | 35 | 0.005 | 0.006
Csatlakozókönyök, L2, L3, In=50A (100db) | ZV-L2/L3-100 | 263946 | Y7-263946 | HH5 | 392 | 392 | 0% | 0.98 | 0.98 | 4015082639464 | db | 100 |  | 0 |  | 100 | 85389099 | RO | 12 | 15 | 35 | 0.006 | 0.006
Csatlakozókönyök, L2, L3, In=50A (36db) | ZV-L2/L3-36 | 263945 | Y7-263945 | HH5 | 572 | 572 | 0% | 1.43 | 1.43 | 4015082639457 | db | 36 |  | 0 |  | 36 | 85389099 | RO | 12 | 15 | 35 | 0.006 | 0.006
Csatlakozókönyök, L2, L3, In=80A (10db) | ZV-L2/L3-80A-10 | 263953 | Y7-263953 | HH5 | 864 | 864 | 0% | 2.16 | 2.16 | 4015082639532 | db | 10 | 9007912285243 | 600 | 9007912285250 | 10 | 85389099 | RO | 12 | 15 | 35 | 0.07 | 0.071
Csatlakozókönyök, L2, L3, In=80A (100db) | ZV-L2/L3-80A-100 | 263955 | Y7-263955 | HH5 | 672 | 672 | 0% | 1.68 | 1.68 | 4015082639556 | db | 100 |  | 0 |  | 100 | 85389099 | RO | 12 | 15 | 35 | 0.06 | 0.06
Csatlakozókönyök, L2, L3, In=80A (36db) | ZV-L2/L3-80A-36 | 263954 | Y7-263954 | HH5 | 804 | 804 | 0% | 2.01 | 2.01 | 4015082639549 | db | 36 |  | 0 |  | 36 | 85389099 | RO | 12 | 15 | 35 | 0.24 | 0.24
Csatlakozókönyök, N (0.5 TE), In=50A (10db) | ZV-N-05TE-10 | 263947 | Y7-263947 | HH5 | 540 | 540 | 0% | 1.35 | 1.35 | 4015082639471 | db | 10 | 9007912285205 | 600 | 9007912285212 | 10 | 85389099 | RO | 7 | 25 | 30 | 0.005 | 0.005
Csatlakozókönyök, N (0.5 TE), In=50A (100db) | ZV-N-05TE-100 | 263949 | Y7-263949 | HH5 | 308 | 308 | 0% | 0.77 | 0.77 | 4015082639495 | db | 100 |  | 0 |  | 100 | 85389099 | RO | 7 | 25 | 30 | 0.005 | 0.005
Csatlakozókönyök, N (0.5 TE), In=50A (36db) | ZV-N-05TE-36 | 263948 | Y7-263948 | HH5 | 392 | 392 | 0% | 0.98 | 0.98 | 4015082639488 | db | 36 |  | 0 |  | 36 | 85389099 | RO | 7 | 25 | 30 | 0.004 | 0.004
Sorolósín véglap Z-VP | Z-VP-AK/1p | 302377 | Y7-302377 | HH5 | 488 | 488 | 0% | 1.22 | 1.22 | 9010238159358 | db | 10 |  | 0 |  | 10 | 85369001 | DE | 0 | 0 | 0 | 0.001 | 0.001
Sorolósín blokk, aux áramkörök (csatlakozási távolság 1TE), hosszú tű, 4mm2 | Z-VPL-4/1p+HS | 302376 | Y7-302376 | HH5 | 7880 | 7880 | 0% | 19.7 | 19.7 | 9010238159341 | db | 20 |  | 0 |  | 20 | 85369001 | DE | 0 | 0 | 0 | 0.09 | 0.09
Sorolósín blokk, aux áramkörök (csatlakozási távolság 1TE), rövid tű, 4mm2 | Z-VPS-4/1p+HS | 302375 | Y7-302375 | HH5 | 7780 | 7780 | 0% | 19.45 | 19.45 | 9010238159334 | db | 20 |  | 0 |  | 20 | 85369001 | DE | 0 | 0 | 0 | 0.088 | 0.088
Gyűjtősín,1m 50 A | ZV-SS | 263956 | Y7-263956 | HH5 | 4000 | 4000 | 0% | 10 | 10 | 4015082639563 | db | 10 | 9007912330974 | 100 | 9007912770046 | 10 | 85369095 | AT | 8 | 2 | 1000 | 0.141 | 0.141
Gyűjtősín, 1m 80 A | ZV-SS-80A | 263957 | Y7-263957 | HH5 | 14200 | 14200 | 0% | 35.5 | 35.5 | 4015082639570 | db | 10 | 9007912330981 | 100 | 9007912770053 | 1 | 85369095 | AT | 11.5 | 3 | 1000 | 0.236 | 0.237
Reteszelőhosszabbító | ZVV-P3 | 024671 | Y7-24671 | HH1 | 1622 | 1622 | 0% | 4.06 | 4.06 | 4015080246718 | db | 10 | 4015081834983 | 0 |  | 10 | 39269097 | GB | 33 | 25 | 33 | 0.009 | 0.013
Reteszelőhosszabbító | ZVV-T0 | 022298 | Y7-22298 | HH1 | 1228 | 1228 | 0% | 3.07 | 3.07 | 4015080222989 | db | 10 | 4015081834952 | 0 |  | 10 | 39269097 | GB | 30 | 25 | 33 | 0.006 | 0.009
Motorvédő relé ZW7 mérőváltóval, Ir=85-125A | ZW7-125 | 004991 | Y7-4991 | HH1 | 325915 | 325916 | 0.0003068% | 814.79 | 814.79 | 4015080049913 | db | 1 |  | 0 |  | 1 | 85364900 | DE | 200 | 85 | 159 | 0.724 | 0.84
Motorvédő relé ZW7 mérőváltóval, Ir=110-160A | ZW7-160 | 007364 | Y7-7364 | HH1 | 325915 | 325916 | 0.0003068% | 814.79 | 814.79 | 4015080073642 | db | 1 |  | 0 |  | 1 | 85364900 | DE | 200 | 85 | 159 | 0.724 | 0.84
Motorvédő relé ZW7 mérőváltóval, Ir=160-240A | ZW7-240 | 009737 | Y7-9737 | HH1 | 380698 | 380700 | 0.0005254% | 951.75 | 951.75 | 4015080097372 | db | 1 |  | 0 |  | 1 | 85363090 | DE | 200 | 85 | 159 | 0.622 | 0.738
Motorvédő relé ZW7 mérőváltóval, Ir=190-290A | ZW7-290 | 052448 | Y7-52448 | HH1 | 380698 | 380700 | 0.0005254% | 951.75 | 951.75 | 4015080524489 | db | 1 |  | 0 |  | 1 | 85364900 | DE | 200 | 85 | 159 | 0.622 | 0.738
Motorvédő relé ZW7 mérőváltóval, Ir=270-400A | ZW7-400 | 045329 | Y7-45329 | HH1 | 381163 | 381164 | 0.0002624% | 952.91 | 952.91 | 4015080453291 | db | 1 |  | 0 |  | 1 | 85364900 | DE | 200 | 85 | 159 | 0.639 | 0.756
Motorvédő relé ZW7 mérőváltóval, Ir=360-540A | ZW7-540 | 047702 | Y7-47702 | HH1 | 433159 | 433160 | 0.0002309% | 1082.9 | 1082.9 | 4015080477020 | db | 1 |  | 0 |  | 1 | 85363090 | DE | 200 | 85 | 159 | 0.639 | 0.756
Motorvédő relé ZW7 mérőváltóval, Ir=42-63A | ZW7-63 | 000245 | Y7-245 | HH1 | 283671 | 283672 | 0.0003525% | 709.18 | 709.18 | 4015080002451 | db | 1 |  | 0 |  | 1 | 85364900 | DE | 200 | 85 | 159 | 0.774 | 0.89
Motorvédő relé ZW7 mérőváltóval, Ir=420-630A | ZW7-630 | 050075 | Y7-50075 | HH1 | 433159 | 433160 | 0.0002309% | 1082.9 | 1082.9 | 4015080500759 | db | 1 |  | 0 |  | 1 | 85363090 | DE | 200 | 85 | 159 | 0.64 | 0.757
Motorvédő relé ZW7 mérőváltóval, Ir=60-90A | ZW7-90 | 002618 | Y7-2618 | HH1 | 283671 | 283672 | 0.0003525% | 709.18 | 709.18 | 4015080026181 | db | 1 |  | 0 |  | 1 | 85364900 | DE | 200 | 85 | 159 | 0.885 | 0.916
Gyűrűs mérőváltók S/A típusú relékhez,60mm | Z-WFR2-S/A | 236981 | Y7-236981 | HH5 | 110579 | 110580 | 0.0009043% | 276.45 | 276.45 | 4015082369811 | db | 1 |  | 0 |  | 1 | 85043180 | AT | 63 | 104 | 123 | 0.411 | 0.451
Gyűrűs mérőváltók U típusú relékhez, 60mm | Z-WFR2-U | 104386 | Y7-104386 | HH5 | 116892 | 116892 | 0% | 292.23 | 292.23 | 4015081041978 | db | 1 |  | 12 | 9007912736431 | 1 | 85043180 | AT | 63 | 104 | 123 | 0.413 | 0.453
Gyűrűs mérőváltók S/A típusú relékhez,130mm | Z-WFR3-S/A | 236982 | Y7-236982 | HH5 | 207775 | 207776 | 0.0004813% | 519.44 | 519.44 | 4015082369828 | db | 1 |  | 0 |  | 1 | 85043180 | AT | 84 | 185 | 208 | 1.084 | 1.194
Gyűrűs mérőváltók U típusú relékhez, 130mm | Z-WFR3-U | 104387 | Y7-104387 | HH5 | 222044 | 222044 | 0% | 555.11 | 555.11 | 4015081041985 | db | 1 |  | 0 |  | 1 | 85043180 | AT | 84 | 185 | 208 | 1.074 | 1.184