## E-CONFIG
Leírás | Típus | Cikkszám | Anyag száma | Csoport | Listaár [HUF] | Listaár 1.7.2026 [HUF] | Change [%] | Listaár [EUR] | Listaár 1.7.2026 [EUR] | EAN kód (külön termék/szolgáltatás) | Mennyiségi egység | Egység csomagolás | Egység csomagolás, EAN | Gyűjtő/paletta csomagolás | Gyűjtő/paletta csomagolás, EAN | Min.rendelési mennyiség | Vámtarifaszám | Származási ország | Szélesség (W) [mm] | Magasság (H) [mm] | Szerelési mélység (D) [mm] | Tömeg [Kg] | Bruttó tömeg [Kg]
Segédérintkezők kioldásjelzéssel, oldalsó szerelés, 2z | +AGM2-10-PKZ0 | 073237 | Y7-73237 | HH1 | 27037 | 27037 | 0% | 67.59 | 67.59 | 4015080732372 | db | 1 |  | 0 |  | 1 | 85389099 | DE | 9 | 90 | 44 | 0.035 | 0.036
Szigetelt tokozat felület szerelés PKZM0, IP55 | +CI-K2-PKZ0 | 219658 | Y7-219658 | HH1 | 6368 | 6368 | 0% | 15.92 | 15.92 | 4015082196585 | db | 1 |  | 0 |  | 1 | 85389099 | DE | 100 | 180 | 105 | 0.33 | 0.331
Szigetelt tokozat felület szerelés PKZM0, IP55 | +CI-K2-PKZ0-G | 219659 | Y7-219659 | HH1 | 7404 | 7404 | 0% | 18.51 | 18.51 | 4015082196592 | db | 1 |  | 0 |  | 1 | 85389099 | DE | 100 | 180 | 132 | 0.33 | 0.331
Szigetelt tokozat felület szerelés PKZM0, IP55 | +CI-K2-PKZ0-GR | 219660 | Y7-219660 | HH1 | 9860 | 9860 | 0% | 24.65 | 24.65 | 4015082196608 | db | 1 |  | 0 |  | 1 | 85389099 | DE | 100 | 180 | 132 | 0.332 | 0.333
Szigetelt tokozat felület szerelés PKZM0, IP55 | +CI-K2-PKZ0-GV | 219662 | Y7-219662 | HH1 | 7404 | 7404 | 0% | 18.51 | 18.51 | 4015082196622 | db | 1 |  | 0 |  | 1 | 85389099 | DE | 100 | 180 | 132 | 0.33 | 0.331
Szigetelt tokozat felület szerelés PKZM4, IP55 | +CI-K4-PKZ4-G | 260360 | Y7-260360 | HH1 | 23344 | 23344 | 0% | 58.36 | 58.36 | 4015082603601 | db | 1 |  | 0 |  | 1 | 85389099 | DE | 100 | 180 | 132 | 0.848 | 0.948
Szigetelt tokozat felület szerelés PKZM4, IP55 | +CI-K4-PKZ4-GR | 260361 | Y7-260361 | HH1 | 25688 | 25688 | 0% | 64.22 | 64.22 | 4015082603618 | db | 1 |  | 0 |  | 1 | 85389099 | DE | 100 | 180 | 132 | 0.848 | 0.948
Szigetelt tokozat felület szerelés PKZM01, IP40 | +CI-PKZ0 | 032359 | Y7-32359 | HH1 | 6636 | 6636 | 0% | 16.59 | 16.59 | 4015080323594 | db | 1 |  | 0 |  | 1 | 85389099 | DE | 80 | 160 | 98 | 0.24 | 0.26
Szigetelt tokozat felület szerelés PKZM0, IP55 | +CI-PKZ0-G | 088103 | Y7-88103 | HH1 | 7740 | 7740 | 0% | 19.35 | 19.35 | 4015080881032 | db | 1 |  | 0 |  | 1 | 85389099 | DE | 80 | 160 | 125 | 0.38 | 0.38
További csatlakozókapcsok DTZ; I<16A;primer oldal | +DZA16P(*) | 930200 | Y7-930200 | HH1 | 11204 | 11204 | 0% | 28.01 | 28.01 |  | db | 1 |  | 0 |  | 1 | 85049017 | AT | 9 | 45 | 40 | 0.05 | 0.25
További csatlakozókapcsok DTZ; I<16A;szekunder oldal | +DZA16S(*) | 200406 | Y7-200406 | HH1 | 11204 | 11204 | 0% | 28.01 | 28.01 |  | db | 1 |  | 0 |  | 1 | 85049017 | AT | 9 | 45 | 40 | 0.05 | 0.25
Szigetelt tokozat süllyesztett szerelés PKZM0 | +E-PKZ0-GR | 081867 | Y7-81867 | HH1 | 9368 | 9368 | 0% | 23.42 | 23.42 | 4015080818670 | db | 1 |  | 0 |  | 1 | 85389099 | DE | 85 | 129 | 125 | 0.128 | 0.128
KABA zár 90° | +EZ/S-A | 045458 | Y7-45458 | HH1 | 45481 | 45480 | -0.002199% | 113.7 | 113.7 | 4015080454588 | db | 1 |  | 0 |  | 1 | 85389099 | AT | 30 | 30 | 47 | 0.3 | 0.3
RONIS zár 60° | +EZ/S-C | 045460 | Y7-45460 | HH1 | 10912 | 10912 | 0% | 27.28 | 27.28 | 4015080454601 | db | 1 |  | 0 |  | 1 | 85389099 | AT | 30 | 30 | 47 | 0.3 | 0.3
RONIS zár 60° | +EZ/S-D | 045461 | Y7-45461 | HH1 | 10912 | 10912 | 0% | 27.28 | 27.28 | 4015080454618 | db | 1 |  | 0 |  | 1 | 85389099 | AT | 30 | 30 | 47 | 0.3 | 0.3
KABA zár 90° | +EZ/S-E | 045462 | Y7-45462 | HH1 | 45427 | 45428 | 0.002201% | 113.57 | 113.57 | 4015080454625 | db | 1 |  | 0 |  | 1 | 85389099 | AT | 30 | 30 | 47 | 0.3 | 0.3
KABA zár 90° | +EZ/S-F | 045463 | Y7-45463 | HH1 | 45427 | 45428 | 0.002201% | 113.57 | 113.57 | 4015080454632 | db | 1 |  | 0 |  | 1 | 85389099 | AT | 30 | 30 | 47 | 0.3 | 0.3
KABA zár 90° | +EZ/S-G | 045464 | Y7-45464 | HH1 | 45427 | 45428 | 0.002201% | 113.57 | 113.57 | 4015080454649 | db | 1 |  | 0 |  | 1 | 85389099 | AT | 30 | 30 | 47 | 0.3 | 0.3
RONIS zár 60° | +EZ/S-H | 045465 | Y7-45465 | HH1 | 10912 | 10912 | 0% | 27.28 | 27.28 | 4015080454656 | db | 1 |  | 0 |  | 1 | 85389099 | AT | 30 | 30 | 47 | 0.3 | 0.3
RONIS zár 60° | +EZ/S-J | 045466 | Y7-45466 | HH1 | 10912 | 10912 | 0% | 27.28 | 27.28 | 4015080454663 | db | 1 |  | 0 |  | 1 | 85389099 | AT | 30 | 30 | 47 | 0.027 | 0.036
RONIS zár 60° | +EZ/S-M | 045467 | Y7-45467 | HH1 | 10912 | 10912 | 0% | 27.28 | 27.28 | 4015080454670 | db | 1 |  | 0 |  | 1 | 85389099 | AT | 30 | 30 | 47 | 0.027 | 0.036
RONIS zár 60° | +EZ/S-N | 045468 | Y7-45468 | HH1 | 10912 | 10912 | 0% | 27.28 | 27.28 | 4015080454687 | db | 1 |  | 0 |  | 1 | 85389099 | AT | 30 | 30 | 47 | 0.027 | 0.036
RONIS zár 60° | +EZ/S-P | 045469 | Y7-45469 | HH1 | 10912 | 10912 | 0% | 27.28 | 27.28 | 4015080454694 | db | 1 |  | 0 |  | 1 | 85389099 | AT | 30 | 30 | 47 | 0.027 | 0.036
RONIS zár 60° | +EZ/S-Q | 045470 | Y7-45470 | HH1 | 10912 | 10912 | 0% | 27.28 | 27.28 | 4015080454700 | db | 1 |  | 0 |  | 1 | 85389099 | AT | 30 | 30 | 47 | 0.027 | 0.036
KABA zár 90° | +EZ/S-R | 045471 | Y7-45471 | HH1 | 45427 | 45428 | 0.002201% | 113.57 | 113.57 | 4015080454717 | db | 1 |  | 0 |  | 1 | 85389099 | AT | 30 | 30 | 47 | 0.027 | 0.036
IP 23 vez.transzformátor védőburk. STZ 0,06-0,16kVA; U>110V | +IP23/01 | 200618 | Y7-200618 | HH1 | 30472 | 30472 | 0% | 76.18 | 76.18 | 4015082006181 | db | 1 |  | 0 |  | 1 | 85049017 | AT | 145 | 118 | 122 | 1.9 | 2
IP 23 vez.transzformátor védőburk. STZ 0,2-0,5kVA; U>110V | +IP23/02 | 200623 | Y7-200623 | HH1 | 40480 | 40480 | 0% | 101.2 | 101.2 | 4015082006235 | db | 1 |  | 0 |  | 1 | 85049017 | AT | 184 | 192 | 160 | 1.9 | 2
IP 23 vez.transzformátor védőburk. STZ 0,63-1,3kVA; U>110V | +IP23/03 | 200624 | Y7-200624 | HH1 | 70352 | 70352 | 0% | 175.88 | 175.88 | 4015082006242 | db | 1 |  | 0 |  | 1 | 85049017 | AT | 184 | 192 | 203 | 2.9 | 3
IP 23 vez.transzformátor védőburk. STZ 1,6-2,0kVA; U>110V | +IP23/04 | 226100 | Y7-226100 | HH1 | 92836 | 92836 | 0% | 232.09 | 232.09 | 4015082261009 | db | 1 |  | 0 |  | 1 | 85049017 | AT | 254 | 231 | 203 | 2.5 | 2.65
IP 23 vez.transzformátor védőburk. STZ 5,3-8,3kVA; U>110V | +IP23/05 | 200648 | Y7-200648 | HH1 | 220784 | 220784 | 0% | 551.96 | 551.96 | 4015082006488 | db | 1 |  | 0 |  | 1 | 85049017 | AT | 430 | 390 | 570 | 8.9 | 9
IP 23 vez.transzformátor védőburk. STZ 13,3kVA; U>110V | +IP23/06 | 200649 | Y7-200649 | HH1 | 286560 | 286560 | 0% | 716.4 | 716.4 | 4015082006495 | db | 1 |  | 0 |  | 1 | 85049017 | AT | 540 | 500 | 690 | 14.8 | 15
IP 23 vez.transzformátor védőburk. DTZ 0,1-0,16kVA; U=42V-1000V | +IP23/30 | 200706 | Y7-200706 | HH1 | 40480 | 40480 | 0% | 101.2 | 101.2 | 4015082007065 | db | 1 |  | 0 |  | 1 | 85049017 | AT | 184 | 192 | 160 | 4.9 | 5
IP 23 vez.transzformátor védőburk. DTZ 0,25-0,63kVA; U=42V-1000V | +IP23/31 | 200753 | Y7-200753 | HH1 | 70352 | 70352 | 0% | 175.88 | 175.88 | 4015082007539 | db | 1 |  | 0 |  | 1 | 85049017 | AT | 254 | 231 | 203 | 6.9 | 7
IP 23 vez.transzformátor védőburk. STZ 2,5-4,0kVA és DTZ 1,0-2,0kVA; U=42V-1000V | +IP23/32A | 200763 | Y7-200763 | HH1 | 119772 | 119772 | 0% | 299.43 | 299.43 | 4015082007638 | db | 1 |  | 0 |  | 1 | 85049017 | AT | 360 | 263 | 315 | 6.9 | 7
IP 23 vez.transzformátor védőburk. DTZ 2,56-6,3kVA; U=42V-1000V | +IP23/33 | 200754 | Y7-200754 | HH1 | 195564 | 195564 | 0% | 488.91 | 488.91 | 4015082007546 | db | 1 |  | 0 |  | 1 | 85049017 | AT | 360 | 410 | 520 | 9.8 | 10
IP 23 vez.transzformátor védőburk. DTZ 8,0-25,0kVA; U=42V-1000V | +IP23/34 | 200755 | Y7-200755 | HH1 | 271240 | 271240 | 0% | 678.1 | 678.1 | 4015082007553 | db | 1 |  | 0 |  | 1 | 85049017 | AT | 460 | 560 | 620 | 14.8 | 15
rögz. ter.beáll. TM…/IVS | +IVS/S-A | 232034 | Y7-232034 | HH1 | 16827 | 16827 | 0% | 42.07 | 42.07 | 4015082320348 | db | 1 |  | 0 |  | 1 | 85389099 | DE | 35.5 | 60 | 87.5 | 0.1 | 0.12
rögz. ter.beáll. TM…/IVS | +IVS/S-B | 232036 | Y7-232036 | HH1 | 16827 | 16827 | 0% | 42.07 | 42.07 | 4015082320362 | db | 1 |  | 0 |  | 1 | 85389099 | DE | 35.5 | 60 | 87.5 | 0.1 | 0.12
rögz. ter.beáll. TM…/IVS | +IVS/S-C | 231975 | Y7-231975 | HH1 | 5907 | 5907 | 0% | 14.77 | 14.77 | 4015082319755 | db | 1 |  | 0 |  | 1 | 85389099 | DE | 35.5 | 60 | 87.5 | 0.1 | 0.12
rögz. ter.beáll. TM…/IVS | +IVS/S-D | 231976 | Y7-231976 | HH1 | 5907 | 5907 | 0% | 14.77 | 14.77 | 4015082319762 | db | 1 |  | 0 |  | 1 | 85389099 | DE | 35.5 | 60 | 87.5 | 0.1 | 0.12
rögz. ter.beáll. TM…/IVS | +IVS/S-E | 232040 | Y7-232040 | HH1 | 16827 | 16827 | 0% | 42.07 | 42.07 | 4015082320409 | db | 1 |  | 0 |  | 1 | 85389099 | DE | 35.5 | 60 | 87.5 | 0.1 | 0.12
rögz. ter.beáll. TM…/IVS | +IVS/S-F | 232038 | Y7-232038 | HH1 | 16827 | 16827 | 0% | 42.07 | 42.07 | 4015082320386 | db | 1 |  | 0 |  | 1 | 85389099 | DE | 35.5 | 60 | 87.5 | 0.1 | 0.12
rögz. ter.beáll. TM…/IVS | +IVS/S-G | 232043 | Y7-232043 | HH1 | 16827 | 16827 | 0% | 42.07 | 42.07 | 4015082320430 | db | 1 |  | 0 |  | 1 | 85389099 | DE | 35.5 | 60 | 87.5 | 0.1 | 0.12
rögz. ter.beáll. TM…/IVS | +IVS/S-H | 231977 | Y7-231977 | HH1 | 5907 | 5907 | 0% | 14.77 | 14.77 | 4015082319779 | db | 1 |  | 0 |  | 1 | 85389099 | DE | 35.5 | 60 | 87.5 | 0.1 | 0.12
rögz. ter.beáll. TM…/IVS | +IVS/S-J | 231978 | Y7-231978 | HH1 | 5907 | 5907 | 0% | 14.77 | 14.77 | 4015082319786 | db | 1 |  | 0 |  | 1 | 85389099 | DE | 35.5 | 60 | 87.5 | 0.1 | 0.12
rögz. ter.beáll. TM…/IVS | +IVS/S-M | 231979 | Y7-231979 | HH1 | 5907 | 5907 | 0% | 14.77 | 14.77 | 4015082319793 | db | 1 |  | 0 |  | 1 | 85389099 | DE | 35.5 | 60 | 87.5 | 0.1 | 0.12
rögz. ter.beáll. TM…/IVS | +IVS/S-N | 231980 | Y7-231980 | HH1 | 5907 | 5907 | 0% | 14.77 | 14.77 | 4015082319809 | db | 1 |  | 0 |  | 1 | 85389099 | DE | 35.5 | 60 | 87.5 | 0.1 | 0.12
rögz. ter.beáll. TM…/IVS | +IVS/S-P | 231981 | Y7-231981 | HH1 | 5907 | 5907 | 0% | 14.77 | 14.77 | 4015082319816 | db | 1 |  | 0 |  | 1 | 85389099 | DE | 35.5 | 60 | 87.5 | 0.1 | 0.12
rögz. ter.beáll. TM…/IVS | +IVS/S-Q | 231982 | Y7-231982 | HH1 | 5907 | 5907 | 0% | 14.77 | 14.77 | 4015082319823 | db | 1 |  | 0 |  | 1 | 85389099 | DE | 35.5 | 60 | 87.5 | 0.1 | 0.12
rögz. ter.beáll. TM…/IVS | +IVS/S-R | 232042 | Y7-232042 | HH1 | 16827 | 16827 | 0% | 42.07 | 42.07 | 4015082320423 | db | 1 |  | 0 |  | 1 | 85389099 | DE | 35.5 | 60 | 87.5 | 0.1 | 0.12
Normál segédérintkező 2NY 2Z | +IZM-AS22-1 | 303834 | Y7-303834 | HHA | 77598 | 77600 | 0.002577% | 194 | 194 | 9010238193246 | db | 1 |  | 0 |  | 1 | 85365080 | CN | 146.05 | 82.55 | 203.2 | 29.07 | 34.2
Normál segédérintkező 4NY 4Z | +IZM-AS44-1 | 303835 | Y7-303835 | HHA | 96993 | 96992 | -0.001031% | 242.48 | 242.48 | 9010238193253 | db | 1 |  | 0 |  | 1 | 85365080 | CN | 146.05 | 82.55 | 203.2 | 0.216 | 0.227
Kulcsos zárás KI állapotban | +IZM-KLP-SO-CASTELL-1 | 303730 | Y7-303730 | HHA | 226310 | 226308 | -0.0008837% | 565.77 | 565.77 | 9010238192539 | db | 1 |  | 0 |  | 1 | 85389099 | CN | 146.05 | 82.55 | 203.2 | 0.306 | 0.322
Kulcsos zárás KI állapotban | +IZM-KLP-SO-KIRK-1 | 303735 | Y7-303735 | HHA | 129317 | 129316 | -0.0007733% | 323.29 | 323.29 | 9010238192577 | db | 1 |  | 0 |  | 1 | 85389099 | CN | 146.05 | 82.55 | 203.2 | 0.315 | 0.331
Kulcsos zárás KI állapotban | +IZM-KLP-SO-RONIS-1 | 303740 | Y7-303740 | HHA | 129317 | 129316 | -0.0007733% | 323.29 | 323.29 | 9010238192591 | db | 1 |  | 0 |  | 1 | 85389099 | CN | 146.05 | 82.55 | 203.2 | 0.315 | 0.331
Kilincsmű ellenőrző, "bekapcsolásra kész" kapcsoló, 1V | +IZM-LCS-1 | 303810 | Y7-303810 | HHA | 38795 | 38796 | 0.002578% | 96.99 | 96.99 | 9010238193024 | db | 1 |  | 0 |  | 1 | 85365080 | CN | 146.05 | 82.55 | 203.2 | 0.245 | 0.258
Kilincsmű ellenőrző, "bekapcsolásra kész" kapcsoló, bekötve a rúgókioldóhoz, 1V | +IZM-LCS-SR-1 | 303812 | Y7-303812 | HHA | 32333 | 32332 | -0.003093% | 80.83 | 80.83 | 9010238193048 | db | 1 |  | 0 |  | 1 | 85365080 | CN | 146.05 | 82.55 | 203.2 | 0.237 | 0.249
Motoros hajtás Un=110-127V AC | +IZM-M110AC-1 | 303770 | Y7-303770 | HHA | 323290 | 323288 | -0.0006186% | 808.22 | 808.22 | 9010238192737 | db | 1 |  | 0 |  | 1 | 85365080 | CN | 177.8 | 165.1 | 190.5 | 3.159 | 3.325
Motoros hajtás Un=110-125V DC | +IZM-M110DC-1 | 303753 | Y7-303753 | HHA | 323290 | 323288 | -0.0006186% | 808.22 | 808.22 | 9010238192676 | db | 1 |  | 0 |  | 1 | 85365080 | CN | 177.8 | 165.1 | 190.5 | 3.159 | 3.325
Motoros hajtás Un=220-250V DC | +IZM-M220DC-1 | 303768 | Y7-303768 | HHA | 323290 | 323288 | -0.0006186% | 808.22 | 808.22 | 9010238192713 | db | 1 |  | 0 |  | 1 | 85365080 | CN | 177.8 | 165.1 | 190.5 | 3.103 | 3.266
Motoros hajtás Un=220-240V AC | +IZM-M230AC-1 | 303774 | Y7-303774 | HHA | 323290 | 323288 | -0.0006186% | 808.22 | 808.22 | 9010238192751 | db | 1 |  | 0 |  | 1 | 85365080 | CN | 177.8 | 165.1 | 190.5 | 3.103 | 3.266
Motoros hajtás Un=24V DC | +IZM-M24DC-1 | 303744 | Y7-303744 | HHA | 323290 | 323288 | -0.0006186% | 808.22 | 808.22 | 9010238192638 | db | 1 |  | 0 |  | 1 | 85365080 | CN | 177.8 | 165.1 | 190.5 | 2.866 | 3.016
Motoros hajtás Un=48V DC | +IZM-M48DC-1 | 303746 | Y7-303746 | HHA | 323290 | 323288 | -0.0006186% | 808.22 | 808.22 | 9010238192652 | db | 1 |  | 0 |  | 1 | 85365080 | CN | 177.8 | 165.1 | 190.5 | 3.059 | 3.221
Motoros hajtás Un=60V DC | +IZM-M60DC-1 | 303754 | Y7-303754 | HHA | 355622 | 355624 | 0.0005624% | 889.06 | 889.06 | 9010238192683 | db | 1 |  | 0 |  | 1 | 85365080 | CN | 177.8 | 165.1 | 190.5 | 3.059 | 3.221
Kapcsolásszámláló | +IZM-OC-1 | 303849 | Y7-303849 | HHA | 77598 | 77600 | 0.002577% | 194 | 194 | 9010238193352 | db | 1 |  | 0 |  | 1 | 90291000 | CN | 146.05 | 82.55 | 203.2 | 0.431 | 0.454
Kioldásjelző segédérintkező 2V | +IZM-OTS-1 | 303838 | Y7-303838 | HHA | 25866 | 25866 | 0% | 64.67 | 64.67 | 9010238193277 | db | 1 |  | 0 |  | 1 | 85365080 | CN | 146.05 | 82.55 | 203.2 | 0.216 | 0.227
Lakatolható BE nyomógomb burkolat, Fém | +IZM-PLPC-CB-M-1 | 303712 | Y7-303712 | HHA | 84056 | 84056 | 0% | 210.14 | 210.14 | 9010238192461 | db | 1 |  | 0 |  | 1 | 85389099 | US | 146.05 | 82.55 | 203.2 | 0.25 | 0.263
Lakatolható BE nyomógomb burkolat, Műanyag | +IZM-PLPC-CB-P-1 | 303711 | Y7-303711 | HHA | 84056 | 84056 | 0% | 210.14 | 210.14 | 9010238192454 | db | 1 |  | 0 |  | 1 | 85389099 | US | 146.05 | 82.55 | 203.2 | 0.163 | 0.172
Lakatolható BE/KI nyomógomb burkolat, Fém | +IZM-PLPC-M-1 | 303718 | Y7-303718 | HHA | 64661 | 64660 | -0.001547% | 161.65 | 161.65 | 9010238192492 | db | 1 |  | 0 |  | 1 | 85389099 | CN | 146.05 | 82.55 | 203.2 | 0.25 | 0.263
Lakatolható BE/KI nyomógomb burkolat, Műanyag | +IZM-PLPC-P-1 | 303714 | Y7-303714 | HHA | 25866 | 25866 | 0% | 64.67 | 64.67 | 9010238192478 | db | 1 |  | 0 |  | 1 | 85389099 | CN | 146.05 | 82.55 | 203.2 | 0.163 | 0.172
Automatikus nyugta/reset | +IZM-RA-1 | 303840 | Y7-303840 | HHA | 38795 | 38796 | 0.002578% | 96.99 | 96.99 | 9010238193291 | db | 1 |  | 0 |  | 1 | 85365080 | CN | 146.05 | 82.55 | 203.2 | 0.216 | 0.227
Távoli visszaállítás Un=208-250V AC/DC | +IZM-RR230AD-1 | 303847 | Y7-303847 | HHA | 53020 | 53020 | 0% | 132.55 | 132.55 | 9010238193338 | db | 1 |  | 0 |  | 1 | 85365080 | CN | 146.05 | 82.55 | 203.2 | 0.5 | 0.526
Biztonsági redőny kocsiszerkezethez, IZM63, 3 pólus | +IZM-SH633-1 | 303700 | Y7-303700 | HHA | 1028072 | 1028072 | 0% | 2570.18 | 2570.18 | 9010238192355 | db | 1 |  | 0 |  | 1 | 85389099 | CN | 860 | 50 | 525 | 4.75 | 5
Biztonsági redőny kocsiszerkezethez, IZM63, 4 pólus | +IZM-SH634-1 | 303702 | Y7-303702 | HHA | 1034538 | 1034540 | 0.0001933% | 2586.35 | 2586.35 | 9010238192379 | db | 1 |  | 0 |  | 1 | 85389099 | CN | 1120 | 50 | 525 | 5.7 | 6
Rúgókioldó Un=110-125V DC, 110-127V AC | +IZM-SR110AD-1 | 303806 | Y7-303806 | HHA | 129317 | 129316 | -0.0007733% | 323.29 | 323.29 | 9010238192980 | db | 1 |  | 0 |  | 1 | 85365080 | CN | 146.05 | 82.55 | 203.2 | 0.5 | 0.526
Rúgókioldó Un=220-250V DC, 208-240V AC | +IZM-SR230AD-1 | 303808 | Y7-303808 | HHA | 116388 | 116388 | 0% | 290.97 | 290.97 | 9010238193000 | db | 1 |  | 0 |  | 1 | 85365080 | CN | 146.05 | 82.55 | 203.2 | 0.491 | 0.517
Rúgókioldó Un=24V DC | +IZM-SR24DC-1 | 303797 | Y7-303797 | HHA | 129317 | 129316 | -0.0007733% | 323.29 | 323.29 | 9010238192928 | db | 1 |  | 0 |  | 1 | 85365080 | CN | 146.05 | 82.55 | 203.2 | 0.496 | 0.522
Rúgókioldó Un=48V DC | +IZM-SR48DC-1 | 303799 | Y7-303799 | HHA | 129317 | 129316 | -0.0007733% | 323.29 | 323.29 | 9010238192942 | db | 1 |  | 0 |  | 1 | 85365080 | CN | 146.05 | 82.55 | 203.2 | 0.5 | 0.526
Rúgókioldó Un=60V DC | +IZM-SR60DC-1 | 303801 | Y7-303801 | HHA | 129317 | 129316 | -0.0007733% | 323.29 | 323.29 | 9010238192966 | db | 1 |  | 0 |  | 1 | 85365080 | CN | 146.05 | 82.55 | 203.2 | 0.5 | 0.526
Első munkaáramú kioldó Un=110-125V DC, 110-127V AC | +IZM-ST110AD-1 | 303788 | Y7-303788 | HHA | 193977 | 193976 | -0.0005155% | 484.94 | 484.94 | 9010238192836 | db | 1 |  | 0 |  | 1 | 85365080 | CN | 146.05 | 82.55 | 203.2 | 0.595 | 0.626
Első munkaáramú kioldó Un=220-250V DC, 208-240V AC | +IZM-ST230AD-1 | 303790 | Y7-303790 | HHA | 181049 | 181048 | -0.0005523% | 452.62 | 452.62 | 9010238192850 | db | 1 |  | 0 |  | 1 | 85365080 | CN | 146.05 | 82.55 | 203.2 | 0.586 | 0.617
Első munkaáramú kioldó Un=24V DC | +IZM-ST24DC-1 | 303778 | Y7-303778 | HHA | 193977 | 193976 | -0.0005155% | 484.94 | 484.94 | 9010238192775 | db | 1 |  | 0 |  | 1 | 85365080 | CN | 146.05 | 82.55 | 203.2 | 0.581 | 0.612
Első munkaáramú kioldó Un=48V DC | +IZM-ST48DC-1 | 303782 | Y7-303782 | HHA | 193977 | 193976 | -0.0005155% | 484.94 | 484.94 | 9010238192799 | db | 1 |  | 0 |  | 1 | 85365080 | CN | 146.05 | 82.55 | 203.2 | 0.59 | 0.621
Első munkaáramú kioldó Un=60V DC | +IZM-ST60DC-1 | 303786 | Y7-303786 | HHA | 193977 | 193976 | -0.0005155% | 484.94 | 484.94 | 9010238192812 | db | 1 |  | 0 |  | 1 | 85365080 | CN | 146.05 | 82.55 | 203.2 | 0.59 | 0.621
Második munkaáramú kioldó Un=110-125V DC, 110-127V AC | +IZM-STS110AD-1 | 303795 | Y7-303795 | HHA | 193977 | 193976 | -0.0005155% | 484.94 | 484.94 | 9010238192904 | db | 1 |  | 0 |  | 1 | 85365080 | CN | 146.05 | 82.55 | 203.2 | 0.595 | 0.626
Második munkaáramú kioldó Un=220-250V DC, 208-240V AC | +IZM-STS230AD-1 | 303796 | Y7-303796 | HHA | 193977 | 193976 | -0.0005155% | 484.94 | 484.94 | 9010238192911 | db | 1 |  | 0 |  | 1 | 85365080 | CN | 146.05 | 82.55 | 203.2 | 0.586 | 0.617
Második munkaáramú kioldó Un=24V DC | +IZM-STS24DC-1 | 303792 | Y7-303792 | HHA | 193977 | 193976 | -0.0005155% | 484.94 | 484.94 | 9010238192874 | db | 1 |  | 0 |  | 1 | 85365080 | CN | 146.05 | 82.55 | 203.2 | 0.582 | 0.612
Második munkaáramú kioldó Un=48V DC | +IZM-STS48DC-1 | 303793 | Y7-303793 | HHA | 193977 | 193976 | -0.0005155% | 484.94 | 484.94 | 9010238192881 | db | 1 |  | 0 |  | 1 | 85365080 | CN | 146.05 | 82.55 | 203.2 | 0.59 | 0.621
Második munkaáramú kioldó Un=60V DC | +IZM-STS60DC-1 | 303794 | Y7-303794 | HHA | 193977 | 193976 | -0.0005155% | 484.94 | 484.94 | 9010238192898 | db | 1 |  | 0 |  | 1 | 85365080 | CN | 146.05 | 82.55 | 203.2 | 0.59 | 0.621
Feszültségcsökkenési kioldó Un=110-127V AC | +IZM-UVR110AC-1 | 303826 | Y7-303826 | HHA | 193977 | 193976 | -0.0005155% | 484.94 | 484.94 | 9010238193185 | db | 1 |  | 0 |  | 1 | 85365080 | CN | 146.05 | 82.55 | 203.2 | 0.504 | 0.531
Feszültségcsökkenési kioldó Un=110-125V DC | +IZM-UVR110DC-1 | 303822 | Y7-303822 | HHA | 193977 | 193976 | -0.0005155% | 484.94 | 484.94 | 9010238193147 | db | 1 |  | 0 |  | 1 | 85365080 | CN | 146.05 | 82.55 | 203.2 | 0.504 | 0.531
Feszültségcsökkenési kioldó Un=220-250V DC | +IZM-UVR220DC-1 | 303824 | Y7-303824 | HHA | 193977 | 193976 | -0.0005155% | 484.94 | 484.94 | 9010238193161 | db | 1 |  | 0 |  | 1 | 85365080 | CN | 146.05 | 82.55 | 203.2 | 0.53 | 0.558
Feszültségcsökkenési kioldó Un=208-240V AC | +IZM-UVR230AC-1 | 303830 | Y7-303830 | HHA | 116388 | 116388 | 0% | 290.97 | 290.97 | 9010238193208 | db | 1 |  | 0 |  | 1 | 85365080 | CN | 146.05 | 82.55 | 203.2 | 0.513 | 0.54
Feszültségcsökkenési kioldó Un=24V DC | +IZM-UVR24DC-1 | 303814 | Y7-303814 | HHA | 193977 | 193976 | -0.0005155% | 484.94 | 484.94 | 9010238193062 | db | 1 |  | 0 |  | 1 | 85365080 | CN | 146.05 | 82.55 | 203.2 | 0.525 | 0.553
Feszültségcsökkenési kioldó Un=32V DC | +IZM-UVR32DC-1 | 303816 | Y7-303816 | HHA | 193977 | 193976 | -0.0005155% | 484.94 | 484.94 | 9010238193086 | db | 1 |  | 0 |  | 1 | 85389099 | US | 146.05 | 82.55 | 203.2 | 0.526 | 0.553
Feszültségcsökkenési kioldó Un=380-415V AC | +IZM-UVR400AC-1 | 303832 | Y7-303832 | HHA | 193977 | 193976 | -0.0005155% | 484.94 | 484.94 | 9010238193222 | db | 1 |  | 0 |  | 1 | 85365080 | CN | 146.05 | 82.55 | 203.2 | 0.53 | 0.558
Feszültségcsökkenési kioldó Un=48V DC | +IZM-UVR48DC-1 | 303818 | Y7-303818 | HHA | 193977 | 193976 | -0.0005155% | 484.94 | 484.94 | 9010238193109 | db | 1 |  | 0 |  | 1 | 85365080 | CN | 146.05 | 82.55 | 203.2 | 0.521 | 0.549
Feszültségcsökkenési kioldó Un=60V DC | +IZM-UVR60DC-1 | 303820 | Y7-303820 | HHA | 193977 | 193976 | -0.0005155% | 484.94 | 484.94 | 9010238193123 | db | 1 |  | 0 |  | 1 | 85365080 | CN | 146.05 | 82.55 | 203.2 | 0.521 | 0.549
Normál segédérintkező 10V | +IZMX-AS1010-1 | 184171 | Y7-184171 | HHA | 521140 | 521140 | 0% | 1302.85 | 1302.85 | 4015081796786 | db | 1 |  | 0 |  | 1 | 85389099 | US | 100 | 100 | 100 | 0.34 | 0.355
Normál segédérintkező 2V | +IZMX-AS22-1 | 184167 | Y7-184167 | HHA | 54509 | 54508 | -0.001835% | 136.27 | 136.27 | 4015081796748 | db | 1 |  | 0 |  | 1 | 85365080 | US | 100 | 100 | 100 | 0.068 | 0.071
Normál segédérintkező 4V | +IZMX-AS44-1 | 184168 | Y7-184168 | HHA | 135329 | 135328 | -0.0007389% | 338.32 | 338.32 | 4015081796755 | db | 1 |  | 0 |  | 1 | 85389099 | US | 100 | 100 | 100 | 0.136 | 0.142
Normál segédérintkező 6V | +IZMX-AS66-1 | 184169 | Y7-184169 | HHA | 312812 | 312812 | 0% | 782.03 | 782.03 | 4015081796762 | db | 1 |  | 0 |  | 1 | 85389099 | US | 100 | 100 | 100 | 0.204 | 0.213
Normál segédérintkező 8V | +IZMX-AS88-1 | 184170 | Y7-184170 | HHA | 416660 | 416660 | 0% | 1041.65 | 1041.65 | 4015081796779 | db | 1 |  | 0 |  | 1 | 85389099 | US | 100 | 100 | 100 | 0.272 | 0.284
Kocsiszerkezet, IZMX16, 3-pólus, In=1600A | +IZMX-CAS163-1600-1 | 183939 | Y7-183939 | HHA | 661607 | 661608 | 0.0001511% | 1654.02 | 1654.02 | 4015081790784 | db | 1 |  | 0 |  | 1 | 85381000 | US | 254 | 385.5 | 339.7 | 17.575 | 18.5
Kocsiszerkezet, IZMX16, 4-pólus, In=1600A | +IZMX-CAS164-1600-1 | 183954 | Y7-183954 | HHA | 838012 | 838012 | 0% | 2095.03 | 2095.03 | 4015081790838 | db | 1 |  | 0 |  | 1 | 85389099 | CN | 323.9 | 385.5 | 339.7 | 20.9 | 22
Kocsiszerkezet, IZMX40, 3-pólus, In=2000A | +IZMX-CAS403-2000-1 | 183942 | Y7-183942 | HHA | 1246208 | 1246208 | 0% | 3115.52 | 3115.52 | 4015081790791 | db | 1 |  | 0 |  | 1 | 85381000 | US | 425.8 | 471 | 393.2 | 29 | 30
Kocsiszerkezet, IZMX40, 3-pólus, In=2500A | +IZMX-CAS403-2500-1 | 183945 | Y7-183945 | HHA | 1372049 | 1372048 | -7.288e-05% | 3430.12 | 3430.12 | 4015081790807 | db | 1 |  | 0 |  | 1 | 85381000 | US | 425.8 | 471 | 393.2 | 29 | 30
Kocsiszerkezet, IZMX40, 3-pólus, In=3200A | +IZMX-CAS403-3200-1 | 183948 | Y7-183948 | HHA | 1869261 | 1869260 | -5.35e-05% | 4673.15 | 4673.15 | 4015081790814 | db | 1 |  | 0 |  | 1 | 85381000 | US | 425.8 | 471 | 393.2 | 29 | 30
Kocsiszerkezet, IZMX40, 3-pólus, In=4000A | +IZMX-CAS403-4000-1 | 183951 | Y7-183951 | HHA | 2196531 | 2196532 | 4.553e-05% | 5491.33 | 5491.33 | 4015081790821 | db | 1 |  | 0 |  | 1 | 85381000 | US | 425.8 | 471 | 393.2 | 29 | 30
Kocsiszerkezet, IZMX40, 4-pólus, In=2000A | +IZMX-CAS404-2000-1 | 183957 | Y7-183957 | HHA | 1661562 | 1661564 | 0.0001204% | 4153.91 | 4153.91 | 4015081790845 | db | 1 |  | 0 |  | 1 | 85381000 | US | 540.8 | 471 | 393.2 | 35 | 38
Kocsiszerkezet, IZMX40, 4-pólus, In=2500A | +IZMX-CAS404-2500-1 | 183960 | Y7-183960 | HHA | 1829598 | 1829596 | -0.0001093% | 4573.99 | 4573.99 | 4015081790852 | db | 1 |  | 0 |  | 1 | 85381000 | CZ | 540.8 | 471 | 393.2 | 35 | 38
Kocsiszerkezet, IZMX40, 4-pólus, In=3200A | +IZMX-CAS404-3200-1 | 183963 | Y7-183963 | HHA | 2492341 | 2492340 | -4.012e-05% | 6230.85 | 6230.85 | 4015081790869 | db | 1 |  | 0 |  | 1 | 85389099 | CZ | 540.8 | 471 | 393.2 | 35 | 38
Kocsiszerkezet, IZMX40, 4-pólus, In=4000A | +IZMX-CAS404-4000-1 | 183966 | Y7-183966 | HHA | 2929122 | 2929124 | 6.828e-05% | 7322.81 | 7322.81 | 4015081790876 | db | 1 |  | 0 |  | 1 | 85381000 | US | 540.8 | 471 | 393.2 | 35 | 38
Segédérintkező kocsiszerkezethez | +IZMX-CS16-1 | 184194 | Y7-184194 | HHA | 178348 | 178348 | 0% | 445.87 | 445.87 | 4015081796830 | db | 1 |  | 0 |  | 1 | 85389099 | US | 25 | 125 | 125 | 0.1 | 0.15
Segédérintkező kocsiszerkezethez | +IZMX-CS40-1 | 184195 | Y7-184195 | HHA | 119615 | 119616 | 0.000836% | 299.04 | 299.04 | 4015081796847 | db | 1 |  | 0 |  | 1 | 85389099 | US | 10 | 100 | 125 | 0.1 | 0.15
Kilincsmű ellenőrző, "bekapcsolásra kész" kapcsoló, 1V | +IZMX-LCS-1 | 184103 | Y7-184103 | HHA | 59322 | 59320 | -0.003371% | 148.3 | 148.3 | 4015081796427 | db | 1 |  | 0 |  | 1 | 85389099 | US | 100 | 100 | 100 | 0.023 | 0.024
Kilincsmű ellenőrző, "bekapcsolásra kész" kapcsoló, 1V | +IZMX-LCS-SR-1 | 184105 | Y7-184105 | HHA | 79305 | 79304 | -0.001261% | 198.26 | 198.26 | 4015081796434 | db | 1 |  | 0 |  | 1 | 85389099 | US | 100 | 100 | 100 | 0.023 | 0.024
Motoros hajtás Un=110 - 127 V AC 50/60 Hz, 110 - 125 V DC | +IZMX-M16-110AD-1 | 184251 | Y7-184251 | HHA | 499601 | 499600 | -0.0002002% | 1249 | 1249 | 4015081796915 | db | 1 |  | 0 |  | 1 | 85012000 | US | 150 | 100 | 200 | 0.907 | 0.953
Motoros hajtás Un=220 - 240 V AC 50/60 Hz, 220 - 250 V DC | +IZMX-M16-230AD-1 | 184253 | Y7-184253 | HHA | 499601 | 499600 | -0.0002002% | 1249 | 1249 | 4015081796922 | db | 1 |  | 0 |  | 1 | 85012000 | CN | 150 | 100 | 200 | 0.907 | 0.953
Motoros hajtás Un=24V DC | +IZMX-M16-24DC-1 | 184245 | Y7-184245 | HHA | 521296 | 521296 | 0% | 1303.24 | 1303.24 | 4015081796885 | db | 1 |  | 0 |  | 1 | 85013100 | US | 150 | 100 | 200 | 0.907 | 0.953
Motoros hajtás Un=48V DC | +IZMX-M16-48DC-1 | 184247 | Y7-184247 | HHA | 521296 | 521296 | 0% | 1303.24 | 1303.24 | 4015081796892 | db | 1 |  | 0 |  | 1 | 85013100 | US | 150 | 100 | 200 | 0.907 | 0.953
Motoros hajtás Un=60V DC | +IZMX-M16-60DC-1 | 184249 | Y7-184249 | HHA | 521296 | 521296 | 0% | 1303.24 | 1303.24 | 4015081796908 | db | 1 |  | 0 |  | 1 | 85013100 | US | 150 | 100 | 200 | 0.907 | 0.953
Motoros hajtás Un=110 - 127 V AC 50/60 Hz, 110 - 125 V DC | +IZMX-M40-110AD-1 | 184261 | Y7-184261 | HHA | 555126 | 555124 | -0.0003603% | 1387.81 | 1387.81 | 4015081796960 | db | 1 |  | 0 |  | 1 | 85012000 | US | 150 | 100 | 200 | 1.25 | 1.5
Motoros hajtás Un=220 - 240 V AC 50/60 Hz, 220 - 250 V DC | +IZMX-M40-230AD-1 | 184263 | Y7-184263 | HHA | 610040 | 610040 | 0% | 1525.1 | 1525.1 | 4015081796977 | db | 1 |  | 0 |  | 1 | 85012000 | US | 150 | 100 | 200 | 0.907 | 0.953
Motoros hajtás Un=24V DC | +IZMX-M40-24DC-1 | 184255 | Y7-184255 | HHA | 592873 | 592872 | -0.0001687% | 1482.18 | 1482.18 | 4015081796939 | db | 1 |  | 0 |  | 1 | 85013100 | US | 150 | 100 | 200 | 1.25 | 1.5
Motoros hajtás Un=48V DC | +IZMX-M40-48DC-1 | 184257 | Y7-184257 | HHA | 592873 | 592872 | -0.0001687% | 1482.18 | 1482.18 | 4015081796946 | db | 1 |  | 0 |  | 1 | 85013100 | US | 150 | 100 | 200 | 1.25 | 1.5
Motoros hajtás Un=60V DC | +IZMX-M40-60DC-1 | 184259 | Y7-184259 | HHA | 592873 | 592872 | -0.0001687% | 1482.18 | 1482.18 | 4015081796953 | db | 1 |  | 0 |  | 1 | 85013100 | US | 150 | 100 | 200 | 1.25 | 1.5
Kapcsolásszámláló | +IZMX-OC-1 | 184128 | Y7-184128 | HHA | 151693 | 151692 | -0.0006592% | 379.23 | 379.23 | 4015081796533 | db | 1 |  | 0 |  | 1 | 90291000 | US | 100 | 100 | 100 | 0.03 | 0.04
Kioldásjelző segédérintkező 2V | +IZMX-OTS-1 | 184116 | Y7-184116 | HHA | 43577 | 43576 | -0.002295% | 108.94 | 108.94 | 4015081796489 | db | 1 |  | 0 |  | 1 | 85389099 | US | 100 | 100 | 100 | 0.023 | 0.024
Zárható fedél a KI/BE gombokhoz - fém | +IZMX-PLPC-M-1 | 184225 | Y7-184225 | HHA | 48020 | 48020 | 0% | 120.05 | 120.05 | 4015081796861 | db | 1 |  | 0 |  | 1 | 85389099 | US | 146.05 | 82.55 | 203.2 | 0.25 | 0.263
Zárható fedél a BE/KI gombhoz - fém (blokkolja a megszak. kapcsolótekercs általi távkapcsolását is) | +IZMX-PLPC-M-OFF-1 | 184228 | Y7-184228 | HHA | 61064 | 61064 | 0% | 152.66 | 152.66 | 4015081796878 | db | 1 |  | 0 |  | 1 | 85389099 | US | 146.05 | 82.55 | 203.2 | 0.25 | 0.263
Zárható fedél a KI/BE gombokhoz - műanyagból | +IZMX-PLPC-P-1 | 184222 | Y7-184222 | HHA | 48020 | 48020 | 0% | 120.05 | 120.05 | 4015081796854 | db | 1 |  | 0 |  | 1 | 39269097 | US | 146.05 | 82.55 | 203.2 | 0.164 | 0.172
Arc-flash reduction maintenance system (ARMS), P kioldó | +IZMX-PXRP-A-1 | 183928 | Y7-183928 | HHA | 689238 | 689236 | -0.0002902% | 1723.09 | 1723.09 | 4015081790722 | db | 1 |  | 0 |  | 1 | 85389099 | US | 100 | 58 | 200 | 0.3 | 0.315
Földzárlat elleni védelem a P kioldóhoz | +IZMX-PXRP-T-1 | 183927 | Y7-183927 | HHA | 544671 | 544672 | 0.0001836% | 1361.68 | 1361.68 | 4015081790715 | db | 1 |  | 0 |  | 1 | 85389099 | US | 100 | 58 | 200 | 0.3 | 0.315
Földzárlat elleni védelem + Arc-flash reduction maintenance system (ARMS), P kioldó | +IZMX-PXRP-TA-1 | 183929 | Y7-183929 | HHA | 959334 | 959332 | -0.0002085% | 2398.33 | 2398.33 | 4015081790739 | db | 1 |  | 0 |  | 1 | 85389099 | US | 100 | 58 | 200 | 0.3 | 0.315
Arc-flash reduction maintenance system (ARMS), V kioldó | +IZMX-PXRV-A-1 | 184948 | Y7-184948 | HHA | 288025 | 288024 | -0.0003472% | 720.06 | 720.06 | 4015081803569 | db | 1 |  | 0 |  | 1 | 85389099 | US | 100 | 50 | 200 | 0.3 | 0.315
Arc-flash reduction maintenance system (ARMS) + interfész Modbus V kioldóhoz | +IZMX-PXRV-AM-1 | 184949 | Y7-184949 | HHA | 614158 | 614156 | -0.0003256% | 1535.39 | 1535.39 | 4015081803576 | db | 1 |  | 0 |  | 1 | 85389099 | US | 100 | 50 | 200 | 0.3 | 0.315
Interfész Modbus V kioldóhoz | +IZMX-PXRV-M-1 | 183930 | Y7-183930 | HHA | 188282 | 188280 | -0.001062% | 470.7 | 470.7 | 4015081790746 | db | 1 |  | 0 |  | 1 | 85389099 | US | 100 | 50 | 200 | 0.3 | 0.315
Földzárlat elleni védelem a V kioldóhoz | +IZMX-PXRV-T-1 | 183926 | Y7-183926 | HHA | 145886 | 145888 | 0.001371% | 364.72 | 364.72 | 4015081790708 | db | 1 |  | 0 |  | 1 | 85363030 | US | 100 | 58 | 200 | 0.3 | 0.315
Földzárlat elleni védelem + Arc-flash reduction maintenance system (ARMS), V kioldó | +IZMX-PXRV-TA-1 | 183932 | Y7-183932 | HHA | 558121 | 558120 | -0.0001792% | 1395.3 | 1395.3 | 4015081790760 | db | 1 |  | 0 |  | 1 | 85363030 | US | 100 | 50 | 200 | 0.3 | 0.315
Földzárlatvédelem + ARMS + Modbus interfész, V kioldóhoz | +IZMX-PXRV-TAM-1 | 183933 | Y7-183933 | HHA | 894334 | 894336 | 0.0002236% | 2235.84 | 2235.84 | 4015081790777 | db | 1 |  | 0 |  | 1 | 85389099 | US | 100 | 50 | 200 | 0.3 | 0.315
Földzárlat elleni védelem + Modbus interfész V kioldóhoz | +IZMX-PXRV-TM-1 | 183931 | Y7-183931 | HHA | 468463 | 468464 | 0.0002135% | 1171.16 | 1171.16 | 4015081790753 | db | 1 |  | 0 |  | 1 | 85389099 | US | 100 | 50 | 200 | 0.3 | 0.315
A berendezésjelző automatikus visszaállítása | +IZMX-RA-1 | 184119 | Y7-184119 | HHA | 41500 | 41500 | 0% | 103.75 | 103.75 | 4015081796496 | db | 1 |  | 0 |  | 1 | 85389099 | US | 40 | 10 | 50 | 0.01 | 0.011
Biztonsági redőny kocsiszerkezethez, 3 pólus | +IZMX-SH163-1 | 184186 | Y7-184186 | HHA | 127146 | 127148 | 0.001573% | 317.87 | 317.87 | 4015081796793 | db | 1 |  | 0 |  | 1 | 85389099 | US | 250 | 50 | 300 | 0.5 | 0.525
Biztonsági redőny kocsiszerkezethez, 4 pólus | +IZMX-SH164-1 | 184190 | Y7-184190 | HHA | 153110 | 153112 | 0.001306% | 382.78 | 382.78 | 4015081796816 | db | 1 |  | 0 |  | 1 | 85389099 | US | 250 | 50 | 300 | 0.5 | 0.525
Biztonsági redőny kocsiszerkezethez, 3 pólus | +IZMX-SH403-1 | 184188 | Y7-184188 | HHA | 166159 | 166160 | 0.0006018% | 415.4 | 415.4 | 4015081796809 | db | 1 |  | 0 |  | 1 | 85389099 | US | 250 | 50 | 300 | 0.625 | 0.725
Biztonsági redőny kocsiszerkezethez, 4 pólus | +IZMX-SH404-1 | 184192 | Y7-184192 | HHA | 191985 | 191984 | -0.0005209% | 479.96 | 479.96 | 4015081796823 | db | 1 |  | 0 |  | 1 | 85389099 | US | 250 | 50 | 350 | 0.65 | 0.75
Rúgókioldó Un=110-125V DC, 110-127V AC | +IZMX-SR110AD-1 | 184286 | Y7-184286 | HHA | 132334 | 132332 | -0.001511% | 330.83 | 330.83 | 4015081797110 | db | 1 |  | 0 |  | 1 | 85363000 | US | 100 | 100 | 100 | 0.068 | 0.071
Rúgókioldó Un=220-250V DC, 208-240V AC | +IZMX-SR230AD-1 | 184288 | Y7-184288 | HHA | 132334 | 132332 | -0.001511% | 330.83 | 330.83 | 4015081797127 | db | 1 |  | 0 |  | 1 | 85365011 | CZ | 100 | 100 | 100 | 0.068 | 0.071
Rúgókioldó Un=24V DC | +IZMX-SR24DC-1 | 184280 | Y7-184280 | HHA | 133559 | 133560 | 0.0007487% | 333.9 | 333.9 | 4015081797080 | db | 1 |  | 0 |  | 1 | 85389099 | US | 100 | 100 | 100 | 0.068 | 0.071
Rúgókioldó Un=48V DC | +IZMX-SR48DC-1 | 184282 | Y7-184282 | HHA | 133479 | 133480 | 0.0007492% | 333.7 | 333.7 | 4015081797097 | db | 1 |  | 0 |  | 1 | 85389099 | US | 100 | 100 | 100 | 0.068 | 0.071
Rúgókioldó Un=60V DC | +IZMX-SR60DC-1 | 184284 | Y7-184284 | HHA | 133479 | 133480 | 0.0007492% | 333.7 | 333.7 | 4015081797103 | db | 1 |  | 0 |  | 1 | 85389099 | US | 100 | 100 | 100 | 0.068 | 0.071
Első munkaáramú kioldó Un=110-125V DC, 110-127V AC | +IZMX-ST110AD-1 | 184271 | Y7-184271 | HHA | 132334 | 132332 | -0.001511% | 330.83 | 330.83 | 4015081797011 | db | 1 |  | 0 |  | 1 | 85363000 | US | 100 | 100 | 150 | 0.113 | 0.119
Első munkaáramú kioldó Un=220-250V DC, 208-240V AC | +IZMX-ST230AD-1 | 184273 | Y7-184273 | HHA | 138961 | 138960 | -0.0007196% | 347.4 | 347.4 | 4015081797028 | db | 1 |  | 0 |  | 1 | 85364900 | CZ | 100 | 100 | 150 | 0.113 | 0.119
Első munkaáramú kioldó Un=24V DC | +IZMX-ST24DC-1 | 184265 | Y7-184265 | HHA | 133506 | 133504 | -0.001498% | 333.76 | 333.76 | 4015081796984 | db | 1 |  | 0 |  | 1 | 85389099 | US | 100 | 100 | 150 | 0.113 | 0.119
Első munkaáramú kioldó Un=48V DC | +IZMX-ST48DC-1 | 184267 | Y7-184267 | HHA | 133479 | 133480 | 0.0007492% | 333.7 | 333.7 | 4015081796991 | db | 1 |  | 0 |  | 1 | 85389099 | US | 100 | 100 | 150 | 0.113 | 0.119
Első munkaáramú kioldó Un=60V DC | +IZMX-ST60DC-1 | 184269 | Y7-184269 | HHA | 133479 | 133480 | 0.0007492% | 333.7 | 333.7 | 4015081797004 | db | 1 |  | 0 |  | 1 | 85389099 | US | 100 | 100 | 150 | 0.113 | 0.119
Második munkaáramú kioldó Un=110-125V DC, 110-127V AC | +IZMX-STS110AD-1 | 184278 | Y7-184278 | HHA | 133479 | 133480 | 0.0007492% | 333.7 | 333.7 | 4015081797066 | db | 1 |  | 0 |  | 1 | 85389099 | US | 100 | 100 | 150 | 0.113 | 0.119
Második munkaáramú kioldó Un=220-250V DC, 208-240V AC | +IZMX-STS230AD-1 | 184279 | Y7-184279 | HHA | 133479 | 133480 | 0.0007492% | 333.7 | 333.7 | 4015081797073 | db | 1 |  | 0 |  | 1 | 85364900 | US | 100 | 100 | 150 | 0.113 | 0.119
Második munkaáramú kioldó Un=24V DC | +IZMX-STS24DC-1 | 184275 | Y7-184275 | HHA | 133595 | 133596 | 0.0007485% | 333.99 | 333.99 | 4015081797035 | db | 1 |  | 0 |  | 1 | 85389099 | US | 100 | 100 | 150 | 0.113 | 0.119
Második munkaáramú kioldó Un=48V DC | +IZMX-STS48DC-1 | 184276 | Y7-184276 | HHA | 133479 | 133480 | 0.0007492% | 333.7 | 333.7 | 4015081797042 | db | 1 |  | 0 |  | 1 | 85389099 | US | 100 | 100 | 150 | 0.113 | 0.119
Második munkaáramú kioldó Un=60V DC | +IZMX-STS60DC-1 | 184277 | Y7-184277 | HHA | 133479 | 133480 | 0.0007492% | 333.7 | 333.7 | 4015081797059 | db | 1 |  | 0 |  | 1 | 85389099 | US | 100 | 100 | 150 | 0.113 | 0.119
Feszültségcsökkenési kioldó Un=110-125V DC, 110-127V AC | +IZMX-UVR110AD-1 | 184113 | Y7-184113 | HHA | 132334 | 132332 | -0.001511% | 330.83 | 330.83 | 4015081796472 | db | 1 |  | 0 |  | 1 | 85363010 | US | 100 | 100 | 150 | 0.091 | 0.095
Feszültségcsökkenési kioldó Un=220-250V DC, 208-240V AC | +IZMX-UVR230AD-1 | 184161 | Y7-184161 | HHA | 132334 | 132332 | -0.001511% | 330.83 | 330.83 | 4015081796724 | db | 1 |  | 0 |  | 1 | 85389099 | US | 100 | 100 | 150 | 0.091 | 0.095
Feszültségcsökkenési kioldó Un=24V DC | +IZMX-UVR24DC-1 | 184107 | Y7-184107 | HHA | 135329 | 135328 | -0.0007389% | 338.32 | 338.32 | 4015081796441 | db | 1 |  | 0 |  | 1 | 85389099 | US | 100 | 100 | 150 | 0.091 | 0.095
Feszültségcsökkenési kioldó Un=48V DC | +IZMX-UVR48DC-1 | 184109 | Y7-184109 | HHA | 133479 | 133480 | 0.0007492% | 333.7 | 333.7 | 4015081796458 | db | 1 |  | 0 |  | 1 | 85389099 | US | 100 | 100 | 150 | 0.091 | 0.095
Feszültségcsökkenési kioldó Un=60V DC | +IZMX-UVR60DC-1 | 184111 | Y7-184111 | HHA | 133479 | 133480 | 0.0007492% | 333.7 | 333.7 | 4015081796465 | db | 1 |  | 0 |  | 1 | 85389099 | US | 100 | 100 | 150 | 0.091 | 0.095
Kiegészítő jelölés az UL-szabványok szerint Észak-Amerikában | +NA | 105864 | Y7-105864 | HH1 | 549 | 549 | 0% | 1.37 | 1.37 | 4015081056415 | db | 1 |  | 0 |  | 1 | 85389099 | GB | 0.02 | 0.03 | 0.01 | 0.001 | 0.001
Kiegészítő jelölés az UL-szabványok szerint Észak-Amerikában | +NA-I2 | 105866 | Y7-105866 | HH1 | 4360 | 4360 | 0% | 10.9 | 10.9 | 4015081056439 | db | 1 |  | 0 |  | 1 | 85389099 | GB | 0.02 | 0.03 | 0.01 | 0.001 | 0.001
Kiegészítő jelölés az UL-szabványok szerint Észak-Amerikában | +NA-I4 | 105868 | Y7-105868 | HH1 | 8808 | 8808 | 0% | 22.02 | 22.02 | 4015081056453 | db | 1 |  | 0 |  | 1 | 85389099 | GB | 0.02 | 0.03 | 0.01 | 0.001 | 0.001
Standard segédérintkezők, oldalsó szerelés, 1z1ny | +NHI11-PKZ0 | 073233 | Y7-73233 | HH1 | 22337 | 22336 | -0.004477% | 55.84 | 55.84 | 4015080732334 | db | 1 |  | 0 |  | 1 | 85389099 | DE | 9 | 90 | 44 | 0.034 | 0.035
Standard segédérintkezők, oldalsó szerelés, 2z1ny | +NHI21-PKZ0 | 073235 | Y7-73235 | HH1 | 22337 | 22336 | -0.004477% | 55.84 | 55.84 | 4015080732358 | db | 1 |  | 0 |  | 1 | 85389099 | DE | 9 | 90 | 44 | 0.039 | 0.04
Szorítókengyel, fent, NZM2 3-pólus max. 160A | +NZM2-160-XKCO | 262218 | Y7-262218 | HH1 | 7320 | 7320 | 0% | 18.3 | 18.3 | 4015082622183 | db | 1 |  | 0 |  | 1 | 85389099 | RO | 105 | 1 | 20 | 0.077 | 0.077
Szorítókengyel, lent, NZM2 3-pólus max. 200-250A | +NZM2-160-XKCU | 262223 | Y7-262223 | HH1 | 7320 | 7320 | 0% | 18.3 | 18.3 | 4015082622237 | db | 1 |  | 0 |  | 1 | 85389099 | RO | 105 | 1 | 20 | 0.077 | 0.077
Szorítókengyel, fent, NZM2 3-pólus max. 160A | +NZM2-250-XKCO | 262242 | Y7-262242 | HH1 | 10904 | 10904 | 0% | 27.26 | 27.26 | 4015082622428 | db | 1 |  | 0 |  | 1 | 85389099 | RO | 105 | 1 | 20 | 0.077 | 0.077
Szorítókengyel, lent, NZM2 3-pólus max. 200-250A | +NZM2-250-XKCU | 262243 | Y7-262243 | HH1 | 10904 | 10904 | 0% | 27.26 | 27.26 | 4015082622435 | db | 1 |  | 0 |  | 1 | 85389099 | RO | 105 | 1 | 20 | 0.077 | 0.077
Szorítókengyel, fent, NZM2 4-pólus max. 160A | +NZM2-4-160-XKCO | 266751 | Y7-266751 | HH1 | 9728 | 9728 | 0% | 24.32 | 24.32 | 4015082667511 | db | 1 |  | 0 |  | 1 | 85389099 | RO | 140 | 1 | 20 | 0.057 | 0.057
Szorítókengyel, lent, NZM2 4-pólus max. 200-250A | +NZM2-4-160-XKCU | 266753 | Y7-266753 | HH1 | 9728 | 9728 | 0% | 24.32 | 24.32 | 4015082667535 | db | 1 |  | 0 |  | 1 | 85389099 | RO | 140 | 1 | 20 | 0.057 | 0.057
Szorítókengyel, fent, NZM2 4-pólus max. 160A | +NZM2-4-250-XKCO | 266752 | Y7-266752 | HH1 | 14556 | 14556 | 0% | 36.39 | 36.39 | 4015082667528 | db | 1 |  | 0 |  | 1 | 85389099 | RO | 140 | 1 | 20 | 0.076 | 0.076
Szorítókengyel, lent, NZM2 4-pólus max. 200-250A | +NZM2-4-250-XKCU | 266754 | Y7-266754 | HH1 | 14556 | 14556 | 0% | 36.39 | 36.39 | 4015082667542 | db | 1 |  | 0 |  | 1 | 85389099 | RO | 140 | 1 | 20 | 0.076 | 0.076
Hátoldai csatlakozó, fent, NZM2, 4-pólus | +NZM2-4-XKR4O | 118905 | Y7-118905 | HH1 | 18776 | 18776 | 0% | 46.94 | 46.94 | 4015081171040 | db | 1 |  | 0 |  | 1 | 85389099 | DE | 93 | 35 | 136 | 0.2 | 0.2
Hátoldai csatlakozó, lent, NZM2, 4-pólus | +NZM2-4-XKR4U | 118906 | Y7-118906 | HH1 | 18776 | 18776 | 0% | 46.94 | 46.94 | 4015081171057 | db | 1 |  | 0 |  | 1 | 85389099 | DE | 93 | 35 | 136 | 0.2 | 0.2
Hátoldali csatlakozó, fent, NZM2 4-pólus | +NZM2-4-XKRO | 266766 | Y7-266766 | HH1 | 37460 | 37460 | 0% | 93.65 | 93.65 | 4015082667665 | db | 1 |  | 0 |  | 1 | 85389099 | DE | 20 | 18 | 110 | 0.422 | 0.422
Hátoldali csatlakozó, lent, NZM2 4-pólus | +NZM2-4-XKRU | 266767 | Y7-266767 | HH1 | 39896 | 39896 | 0% | 99.74 | 99.74 | 4015082667672 | db | 1 |  | 0 |  | 1 | 85389099 | DE | 20 | 18 | 110 | 0.422 | 0.422
Kapocs burkolat, felső, NZM2 4-pólus | +NZM2-4-XKSFAO | 108271 | Y7-108271 | HH1 | 4100 | 4100 | 0% | 10.25 | 10.25 | 4015081079070 | db | 1 |  | 0 |  | 1 | 85389099 | DE | 137 | 25 | 72 | 0.048 | 0.048
Kapocs burkolat, alsó, NZM2 4-pólus | +NZM2-4-XKSFAU | 108272 | Y7-108272 | HH1 | 4100 | 4100 | 0% | 10.25 | 10.25 | 4015081079087 | db | 1 |  | 0 |  | 1 | 85389099 | DE | 137 | 25 | 72 | 0.048 | 0.048
Hátoldai csatlakozó, fent, NZM2, 3-pólus | +NZM2-XKR4O | 281664 | Y7-281664 | HH1 | 8200 | 8200 | 0% | 20.5 | 20.5 | 4015082816643 | db | 1 |  | 0 |  | 1 | 85389099 | DE | 93 | 35 | 102 | 0.159 | 0.159
Hátoldai csatlakozó, lent, NZM2, 3-pólus | +NZM2-XKR4U | 281665 | Y7-281665 | HH1 | 8200 | 8200 | 0% | 20.5 | 20.5 | 4015082816650 | db | 1 |  | 0 |  | 1 | 85389099 | DE | 93 | 35 | 102 | 0.159 | 0.159
Hátoldali csatlakozó, fent, NZM2 3-pólus | +NZM2-XKRO | 266763 | Y7-266763 | HH1 | 27348 | 27348 | 0% | 68.37 | 68.37 | 4015082667634 | db | 1 |  | 0 |  | 1 | 85389099 | DE | 20 | 18 | 110 | 0.298 | 0.298
Hátoldali csatlakozó, lent, NZM2 3-pólus | +NZM2-XKRU | 266764 | Y7-266764 | HH1 | 27348 | 27348 | 0% | 68.37 | 68.37 | 4015082667641 | db | 1 |  | 0 |  | 1 | 85389099 | DE | 20 | 18 | 110 | 0.298 | 0.298
Kapocs burkolat, felső, NZM2 3-pólus | +NZM2-XKSFAO | 108269 | Y7-108269 | HH1 | 3072 | 3072 | 0% | 7.68 | 7.68 | 4015081079056 | db | 1 |  | 0 |  | 1 | 85389099 | DE | 102 | 25 | 72 | 0.036 | 0.036
Kapocs burkolat, alsó, NZM2 3-pólus | +NZM2-XKSFAU | 108270 | Y7-108270 | HH1 | 3072 | 3072 | 0% | 7.68 | 7.68 | 4015081079063 | db | 1 |  | 0 |  | 1 | 85389099 | DE | 102 | 25 | 72 | 0.036 | 0.036
Szorítókengyel, fent, NZM3 4-pólus | +NZM3-4-XKCO | 266781 | Y7-266781 | HH1 | 52192 | 52192 | 0% | 130.48 | 130.48 | 4015082667818 | db | 1 |  | 0 |  | 1 | 85389099 | RO | 185 | 1 | 20 | 0.53 | 0.53
Szorítókengyel, lent, NZM3 4-pólus | +NZM3-4-XKCU | 266782 | Y7-266782 | HH1 | 52192 | 52192 | 0% | 130.48 | 130.48 | 4015082667825 | db | 1 |  | 0 |  | 1 | 85389099 | RO | 185 | 1 | 20 | 0.53 | 0.53
Hátoldai csatlakozó, fent, NZM3, 4-pólus | +NZM3-4-XKR13O | 118908 | Y7-118908 | HH1 | 32132 | 32132 | 0% | 80.33 | 80.33 | 4015081171071 | db | 1 |  | 0 |  | 1 | 85389099 | DE | 110 | 30 | 180 | 0.3 | 0.3
Hátoldai csatlakozó, lent, NZM3, 4-pólus | +NZM3-4-XKR13U | 118909 | Y7-118909 | HH1 | 32132 | 32132 | 0% | 80.33 | 80.33 | 4015081171088 | db | 1 |  | 0 |  | 1 | 85389099 | DE | 110 | 30 | 180 | 0.3 | 0.3
Hátoldali csatlakozó, fent, NZM3 4-pólus | +NZM3-4-XKRO | 266793 | Y7-266793 | HH1 | 69096 | 69096 | 0% | 172.74 | 172.74 | 4015082667931 | db | 1 |  | 0 |  | 1 | 85389099 | DE | 28 | 22 | 123 | 1.186 | 1.186
Hátoldali csatlakozó, lent, NZM3 4-pólus | +NZM3-4-XKRU | 266794 | Y7-266794 | HH1 | 69096 | 69096 | 0% | 172.74 | 172.74 | 4015082667948 | db | 1 |  | 0 |  | 1 | 85389099 | DE | 28 | 22 | 123 | 1.186 | 1.186
Kapocs burkolat, felső, NZM3 4-pólus | +NZM3-4-XKSFAO | 108275 | Y7-108275 | HH1 | 5416 | 5416 | 0% | 13.54 | 13.54 | 4015081079117 | db | 1 |  | 0 |  | 1 | 85389099 | DE | 182 | 30 | 82 | 0.098 | 0.098
Kapocs burkolat, alsó, NZM3 4-pólus | +NZM3-4-XKSFAU | 108276 | Y7-108276 | HH1 | 5416 | 5416 | 0% | 13.54 | 13.54 | 4015081079124 | db | 1 |  | 0 |  | 1 | 85389099 | DE | 182 | 30 | 82 | 0.098 | 0.098
Szorítókengyel, fent, NZM3 3-pólus | +NZM3-XKCO | 262246 | Y7-262246 | HH1 | 39184 | 39184 | 0% | 97.96 | 97.96 | 4015082622466 | db | 1 |  | 0 |  | 1 | 85389099 | RO | 140 | 1 | 20 | 0.134 | 0.134
Szorítókengyel, lent, NZM3 3-pólus | +NZM3-XKCU | 262245 | Y7-262245 | HH1 | 39184 | 39184 | 0% | 97.96 | 97.96 | 4015082622459 | db | 1 |  | 0 |  | 1 | 85389099 | RO | 140 | 1 | 20 | 0.134 | 0.134
Hátoldai csatlakozó, fent, NZM3, 3-pólus | +NZM3-XKR13O | 281667 | Y7-281667 | HH1 | 12760 | 12760 | 0% | 31.9 | 31.9 | 4015082816674 | db | 1 |  | 0 |  | 1 | 85389099 | DE | 110 | 30 | 140 | 0.234 | 0.234
Hátoldai csatlakozó, lent, NZM3, 3-pólus | +NZM3-XKR13U | 115796 | Y7-115796 | HH1 | 12760 | 12760 | 0% | 31.9 | 31.9 | 4015081155361 | db | 1 |  | 0 |  | 1 | 85389099 | DE | 110 | 30 | 140 | 0.234 | 0.234
Hátoldali csatlakozó, fent, NZM3 3-pólus | +NZM3-XKRO | 266790 | Y7-266790 | HH1 | 51980 | 51980 | 0% | 129.95 | 129.95 | 4015082667900 | db | 1 |  | 0 |  | 1 | 85389099 | DE | 28 | 22 | 123 | 0.832 | 0.832
Hátoldali csatlakozó, lent, NZM3 3-pólus | +NZM3-XKRU | 266791 | Y7-266791 | HH1 | 51980 | 51980 | 0% | 129.95 | 129.95 | 4015082667917 | db | 1 |  | 0 |  | 1 | 85389099 | DE | 28 | 22 | 123 | 0.832 | 0.832
Kapocs burkolat, felső, NZM3 3-pólus | +NZM3-XKSFAO | 108273 | Y7-108273 | HH1 | 4100 | 4100 | 0% | 10.25 | 10.25 | 4015081079094 | db | 1 |  | 0 |  | 1 | 85389099 | DE | 137 | 30 | 82 | 0.074 | 0.074
Kapocs burkolat, alsó, NZM3 3-pólus | +NZM3-XKSFAU | 108274 | Y7-108274 | HH1 | 4100 | 4100 | 0% | 10.25 | 10.25 | 4015081079100 | db | 1 |  | 0 |  | 1 | 85389099 | DE | 137 | 30 | 82 | 0.074 | 0.074
Hosszabbítóelem kihúzható kivitelhez NZM4 megszakítóhoz, 4 pólusú | +NZM4-4-XAVE | 266718 | Y7-266718 | HH1 | 410297 | 410296 | -0.0002437% | 1025.74 | 1025.74 | 4015082667184 | db | 1 |  | 0 |  | 1 | 85389099 | RO | 280 | 510 | 138 | 12.6 | 12.6
Földzárlati kioldó, NZM4 …-AE,-VE,-ME, 4-pólus | +NZM4-4-XT | 266722 | Y7-266722 | HH1 | 261332 | 261332 | 0% | 653.33 | 653.33 | 4015082667221 | db | 1 |  | 0 |  | 1 | 85389099 | RO | 41 | 54 | 23 | 0.025 | 0.025
Alap kihúzható kivitelhez NZM4 megszakítóhoz, 3 pólusú | +NZM4-XAVE | 266717 | Y7-266717 | HH1 | 307738 | 307736 | -0.0006499% | 769.34 | 769.34 | 4015082667177 | db | 1 |  | 0 |  | 1 | 85389099 | RO | 210 | 510 | 138 | 28 | 28
Földzárlati kioldó, NZM4 …-AE,-VE,-ME, 3-pólus | +NZM4-XT | 266721 | Y7-266721 | HH1 | 228280 | 228280 | 0% | 570.7 | 570.7 | 4015082667214 | db | 1 |  | 0 |  | 1 | 85389099 | RO | 41 | 54 | 23 | 0.025 | 0.025
Gyári nyomásbeállítás MCS-hez | +PMIN(*)/PMAX(*) | 203948 | Y7-203948 | HH1 | 1180 | 1180 | 0% | 2.95 | 2.95 |  | db | 1 |  | 0 |  | 1 | 85365019 | HU | 0.004 | 0.006 | 0.002 | 0.001 | 0.002
Készülék csatlakozó, 3-pólus, IP65,MCS, MCS…-G | +S3-MCS | 201854 | Y7-201854 | HH1 | 18996 | 18996 | 0% | 47.49 | 47.49 | 4015082018542 | db | 1 |  | 0 |  | 1 | 85389099 | HU | 30 | 22 | 30 | 0.012 | 0.02
MCS kiegészítő | +S6-MCS | 201855 | Y7-201855 | HH1 | 52648 | 52648 | 0% | 131.62 | 131.62 | 4015082018559 | db | 1 |  | 0 |  | 1 | 85389099 | HU | 27 | 25 | 27 | 0.015 | 0.015
Megerősített tekercselés tr.-hoz STZ 0,06-1,6kVA | +W1,8 | 082270 | Y7-82270 | HH1 | 9928 | 9928 | 0% | 24.82 | 24.82 | 4015080822707 | db | 1 |  | 0 |  | 1 | 85049090 | AT | 0.002 | 0.002 | 0.002 | 0.007 | 0.007
Megerősített tekercselés tr.-hoz STZ 2,0-13,3kVA | +W20,0 | 082275 | Y7-82275 | HH1 | 58124 | 58124 | 0% | 145.31 | 145.31 | 4015080822752 | db | 1 |  | 0 |  | 1 | 85049017 | AT | 0.002 | 0.002 | 0.002 | 0.3 | 0.3
Megerősített tekercselés tr.-hoz DTZ 0,1-6,3kVA | +W4,0 | 082271 | Y7-82271 | HH1 | 12780 | 12780 | 0% | 31.95 | 31.95 | 4015080822714 | db | 1 |  | 0 |  | 1 | 85049017 | AT | 0.002 | 0.002 | 0.002 | 0.05 | 0.05
Megerősített tekercselés tr.-hoz DTZ 8,0-20,0kVA | +W6,0 | 082274 | Y7-82274 | HH1 | 38016 | 38016 | 0% | 95.04 | 95.04 | 4015080822745 | db | 1 |  | 0 |  | 1 | 85049017 | AT | 0.002 | 0.002 | 0.002 | 0.15 | 0.15
Fali rögzítő készlet, 90°,MCS | +W-MCS | 001631 | Y7-1631 | HH1 | 2920 | 2920 | 0% | 7.3 | 7.3 | 4015080016311 | db | 1 |  | 0 |  | 1 | 85389099 | HU | 25 | 25 | 110 | 0.03 | 0.04
További csatlakozókapcsok STZ; I<16A;primer oldal | +ZA16P(*) | 931897 | Y7-931897 | HH1 | 3708 | 3708 | 0% | 9.27 | 9.27 | 9008790185564 | db | 1 |  | 0 |  | 1 | 85049017 | AT | 9 | 45 | 40 | 0.05 | 0.25
További csatlakozókapcsok STZ; I<16A;szekunder oldal | +ZA16S(*) | 931895 | Y7-931895 | HH1 | 3708 | 3708 | 0% | 9.27 | 9.27 | 9008790185588 | db | 1 |  | 0 |  | 1 | 85049017 | AT | 9 | 45 | 40 | 0.05 | 0.25
Reteszelőhosszabbító és tengelyhosszabbító kompletten T0/P3 | +ZAV(X1)+ZVV(X1)-T0/P3 | 254546 | Y7-254546 | HH1 | 2549 | 2549 | 0% | 6.37 | 6.37 | 4015082545468 | db | 1 |  | 0 |  | 1 | 85389099 | GB | 30 | 30 | 30 | 0.04 | 0.05
Reteszelőhosszabbító és tengelyhosszabbító kompletten T0/P3 | +ZAV(X2)+ZVV(X2)-T0/P3 | 254547 | Y7-254547 | HH1 | 5131 | 5131 | 0% | 12.83 | 12.83 | 4015082545475 | db | 1 |  | 0 |  | 1 | 85389099 | GB | 30 | 30 | 30 | 0.04 | 0.05
Reteszelőhosszabbító és tengelyhosszabbító kompletten T0/P3 | +ZAV(X3)+ZVV(X3)-T0/P3 | 254548 | Y7-254548 | HH1 | 6888 | 6888 | 0% | 17.22 | 17.22 | 4015082545482 | db | 1 |  | 0 |  | 1 | 85389099 | GB | 30 | 30 | 30 | 0.04 | 0.05
Reteszelőhosszabbító és tengelyhosszabbító kompletten T0/P3 | +ZAV(X4)+ZVV(X4)-T0/P3 | 254549 | Y7-254549 | HH1 | 9491 | 9491 | 0% | 23.73 | 23.73 | 4015082545499 | db | 1 |  | 0 |  | 1 | 85389099 | GB | 30 | 30 | 30 | 0.04 | 0.05
Kiegészítő tekercs(ek) STZ; I<16A | +ZW16S(*V*VA) | 279276 | Y7-279276 | HH1 | 7272 | 7272 | 0% | 18.18 | 18.18 |  | db | 1 |  | 0 |  | 1 | 85049017 | AT | 9 | 45 | 40 | 0.05 | 0.25
Biztosítéktartó 012-4882 | 012-4882 | 012/4882 | 012-4882 | HHF | 58969 | 58968 | -0.001696% | 147.42 | 147.42 | 5027590425704 | db | 1 |  | 0 |  | 1 | 85363030 | HU | 0 | 0 | 0 | 1e-06 | 0.015
Segédérintkező DILE 0z, 2ny | 02DILE | 010240 | Y7-10240 | HH1 | 4577 | 4577 | 0% | 11.44 | 11.44 | 4015080102403 | db | 5 | 4015081834235 | 0 |  | 5 | 85369010 | RO | 45 | 22 | 31 | 0.03 | 0.034
Segédérintkező DILE 0z, 2ny | 02DILEM | 010064 | Y7-10064 | HH1 | 4577 | 4577 | 0% | 11.44 | 11.44 | 4015080100645 | db | 5 | 4015081833979 | 0 |  | 5 | 85369010 | RO | 45 | 22 | 31 | 0.03 | 0.034
Segédérintkező DILE 0z, 4ny | 04DILE | 010256 | Y7-10256 | HH1 | 7769 | 7769 | 0% | 19.42 | 19.42 | 4015080102564 | db | 5 |  | 0 |  | 5 | 85369010 | RO | 45 | 22 | 31 | 0.04 | 0.044
Segédérintkező DILE, 0z, 4ny, feszítõrugós kapcsok | 04DILE-C | 230258 | Y7-230258 | HH1 | 7769 | 7769 | 0% | 19.42 | 19.42 | 4015082302580 | db | 1 |  | 0 |  | 1 | 85369010 | RO | 45 | 36.8 | 34 | 0.042 | 0.046
Biztosítékbetét, BS, vontatási, nagy sebességű, 1A, hengeres | 054-106808 | 054/106808 | 054-106808 | HHF | 7552 | 7552 | 0% | 18.88 | 18.88 | 5027590425711 | db | 10 |  | 0 |  | 10 | 85361010 | HU | 14 | 14 | 51 | 0 | 0
Biztosítékbetét, BS, vontatási, nagy sebességű, 2A, hengeres | 054-106809 | 054/106809 | 054-106809 | HHF | 7552 | 7552 | 0% | 18.88 | 18.88 | 5027590425728 | db | 10 |  | 0 |  | 10 | 85361010 | HU | 14 | 14 | 51 | 0 | 0
Biztosítékbetét, BS, vontatási, nagy sebességű, 3A, hengeres | 054-106810 | 054/106810 | 054-106810 | HHF | 7552 | 7552 | 0% | 18.88 | 18.88 | 5027590425766 | db | 10 |  | 0 |  | 10 | 85361010 | HU | 14 | 14 | 51 | 0 | 0
Biztosítékbetét, BS, vontatási, nagy sebességű, 5A, hengeres | 054-106812 | 054/106812 | 054-106812 | HHF | 7552 | 7552 | 0% | 18.88 | 18.88 | 5027590425803 | db | 10 |  | 0 |  | 10 | 85361010 | HU | 14 | 14 | 51 | 0.02041 | 0.0205
Biztosítékbetét, BS, vontatási, nagy sebességű, 10A, hengeres | 054-106814 | 054/106814 | 054-106814 | HHF | 7630 | 7630 | 0% | 19.08 | 19.08 | 5027590425827 | db | 10 |  | 0 |  | 10 | 85361010 | HU | 14 | 14 | 51 | 0 | 0
Biztosítékbetét, BS, vontatási, nagy sebességű, 15A, hengeres | 054-106816 | 054/106816 | 054-106816 | HHF | 7630 | 7630 | 0% | 19.08 | 19.08 | 5027590425865 | db | 10 |  | 0 |  | 10 | 85361090 | HU | 14 | 14 | 51 | 0 | 0
Biztosítékbetét, BS, vontatási, nagy sebességű, 20A, hengeres | 054-106818 | 054/106818 | 054-106818 | HHF | 7692 | 7692 | 0% | 19.23 | 19.23 | 5027590425872 | db | 10 |  | 0 |  | 10 | 85361090 | HU | 14 | 14 | 51 | 0.02041 | 0.0206
Biztosítékbetét, BS, vontatási, nagy sebességű, 30A, hengeres | 054-106819 | 054/106819 | 054-106819 | HHF | 7770 | 7770 | 0% | 19.43 | 19.43 | 5027590425889 | db | 10 |  | 0 |  | 10 | 85361090 | HU | 14.3 | 14.3 | 51 | 0 | 0
Kimeneti relé, 8 zóna | 08600EUR-00 | 08600EUR-00 | 08600EUR-00 | HRZ | 25932 | 26712 | 3.008% | 64.83 | 66.78 | 5060096852001 | db | 1 |  | 0 |  | 1 | 85311030 | RO | 0 | 0 | 0 | 0.08 | 0.159
Belső hangszóró a vezérlő panel hangjainak jelzésére, vezetékes csatlakozás | 09040UK-00 | 09040UK-00 | 09040UK-00 | HRZ | 6608 | 6808 | 3.027% | 16.52 | 17.02 | 5060096852018 | db | 1 |  | 0 |  | 1 | 85311030 | GB | 130 | 140 | 70 | 0.47 | 0.51
Behatolásjelző rendszer vezérlőpanel, 8 zóna, külön billentyűzet | 09651EN-43 | 09651EN-43 | 09651EN-43 | HRZ | 56044 | 57728 | 3.005% | 140.11 | 144.32 | 5060096850816 | db | 1 |  | 0 |  | 1 | 85311030 | CN | 0 | 0 | 0 | 2.41 | 2.6
Billentyűzet a 9X5X vezérlőpanelekhez, kábelcsatlakozás | 09941EN | 09941EN | 09941EN | HRZ | 19588 | 20176 | 3.002% | 48.97 | 50.44 | 5060096851080 | db | 1 |  | 0 |  | 1 | 85311030 | CN | 0 | 0 | 0 | 0.19 | 0.23
Billentyűzet, kábelcsatlakozás | 09943EN | 09943EN | 09943EN | HRZ | 20544 | 21164 | 3.018% | 51.36 | 52.91 | 5060096851097 | db | 1 |  | 0 |  | 1 | 85311030 | CN | 0 | 0 | 0 | 0.2 | 0.24
Gyors biztosíték betét BS88, 1000A | 1000FT4M | 1000FT4M | 1000FT4M | HHF | 349688 | 349688 | 0% | 874.22 | 874.22 | 5027590027342 | db | 1 |  | 0 |  | 1 | 85361090 | HU | 77.5 | 77.5 | 62.5 | 0.468 | 0.468
NH biztosíték betét gG/gL 500V 1000A 4 | 1000NHG4G | 1000NHG4G | 1000NHG4G | HHF | 70805 | 70804 | -0.001412% | 177.01 | 177.01 | 5027590427494 | db | 1 |  | 0 |  | 1 | 85361090 | ES | 87 | 200 | 120 | 2.196 | 2.196
Gyors biztosíték betét BS88, 690V AC, 100A | 100AFE | 100AFE | 100AFE | HHF | 13922 | 13922 | 0% | 34.8 | 34.8 | 5027590427555 | db | 10 |  | 0 |  | 10 | 85361090 | HU | 100 | 38 | 110 | 0.0504 | 0.0504
Biztosíték betét T gG/gL 500V AC 100A DIV | 100D125 | 100D125 | 100D125 | HHF | 6746 | 6746 | 0% | 16.87 | 16.87 | 5027590427593 | db | 3 |  | 0 |  | 3 | 85361090 | SI | 33 | 56 | 33 | 0.118 | 0.118
Biztosíték betét 500V AC 100A DIV | 100D125Q | 100D125Q | 100D125Q | HHF | 7341 | 7341 | 0% | 18.35 | 18.35 | 5027590427609 | db | 3 | 3838895320692 | 0 |  | 3 | 85361090 | SI | 33 | 56 | 33 | 0.057 | 0.1152
Biztosíték betét GR 500V AC 100A DIV | 100D125R | 100D125R | 100D125R | HHF | 16159 | 16159 | 0% | 40.4 | 40.4 | 5027590427630 | db | 3 |  | 0 |  | 3 | 85361090 | SI | 33 | 56 | 33 | 0.19 | 0.19
Gyors biztosíték betét BS88, 690V AC / 500V DC, 100A | 100FE | 100FE | 100FE | HHF | 5875 | 5875 | 0% | 14.69 | 14.69 | 5027590427647 | db | 10 |  | 0 |  | 10 | 85361090 | IN | 17.1 | 77 | 17.1 | 0.0412 | 0.0412
Gyors biztosíték betét BS88, 690V AC / 500V DC, 100A | 100FEE | 100FEE | 100FEE | HHF | 10984 | 10984 | 0% | 27.46 | 27.46 | 5027590427654 | db | 5 |  | 0 |  | 5 | 85361090 | IN | 37 | 94 | 19 | 0.0916 | 0.0916
Biztosíték betét HRC II, 600V / 250V DC, 10A | 100K07CR | 100K07CR | 100K07CR | HHF | 13176 | 13176 | 0% | 32.94 | 32.94 | 5027590427739 | db | 20 |  | 0 |  | 20 | 85361090 | HU | 22 | 95 | 22 | 0.05335 | 0.057
Ált. otthoni célú bizt.betét, 415V AC, 100A, gG | 100KR85 | 100KR85 | 100KR85 | HHF | 3711 | 3711 | 0% | 9.28 | 9.28 | 5027590427746 | db | 20 |  | 0 |  | 20 | 85361090 | IN | 22.2 | 57 | 22.2 | 0.0555 | 0.0555
Ultragyors biztosíték betét a meghajtó védelmére, 100A | 100KTH2 | 100KTH2 | 100KTH2 | HHF | 80707 | 80708 | 0.001239% | 201.77 | 201.77 | 5027590026741 | db | 1 |  | 0 |  | 1 | 85351000 | HU | 180 | 53 | 56 | 0.347 | 0.371
Biztosíték HRC II, 600V/250V DC, 100A | 100L09C | 100L09C | 100L09C | HHF | 27070 | 27070 | 0% | 67.68 | 67.68 | 5027590427753 | db | 1 |  | 0 |  | 1 | 85361090 | HU | 38 | 127 | 38 | 0.075 | 0.0823
Biztosíték HRC II, 600V/250V DC, 100A | 100L14C | 100L14C | 100L14C | HHF | 17567 | 17567 | 0% | 43.92 | 43.92 | 5027590427777 | db | 1 |  | 0 |  | 1 | 85361090 | HU | 21.4 | 111 | 21.4 | 0.0823 | 0.0823
Gyors biztosíték betét BS88, 240V AC / 150V DC, 100A | 100LET | 100LET | 100LET | HHF | 4783 | 4783 | 0% | 11.96 | 11.96 | 5027590427791 | db | 10 |  | 0 |  | 10 | 85361090 | IN | 17.7 | 56 | 17.7 | 0 | 0
Ált. otthoni célú bizt.betét, 415V AC, 100A, gG | 100LR85 | 100LR85 | 100LR85 | HHF | 4957 | 4957 | 0% | 12.39 | 12.39 | 5027590427807 | db | 20 |  | 0 |  | 20 | 85361090 | IN | 30.2 | 57 | 30.2 | 0.101 | 0.101
Biztosíték betét cylidrical, BS88, J típus, 415V AC, 100A, gG | 100MJ25-6 | 100MJ25-6 | 100MJ25-6 | HHF | 15059 | 15059 | 0% | 37.65 | 37.65 | 5027590427821 | db | 10 |  | 0 |  | 10 | 85361090 | IN | 38.7 | 45.7 | 38.7 | 0.1537 | 0.1537
Biztosíték betét BS88, J típus, 415V AC, 100A, gG | 100MJ27-7 | 100MJ27-7 | 100MJ27-7 | HHF | 15059 | 15059 | 0% | 37.65 | 37.65 | 5027590427838 | db | 10 |  | 0 |  | 10 | 85361090 | IN | 158 | 63 | 120 | 0.154 | 0.167
Biztosíték betét BS88, J típus, 415V AC, 100A, gG | 100MJ29-6 | 100MJ29-6 | 100MJ29-6 | HHF | 15847 | 15847 | 0% | 39.62 | 39.62 | 5027590427845 | db | 5 |  | 0 |  | 5 | 85361090 | IN | 38 | 100.5 | 38 | 0.1818 | 0.1932
Biztosíték betét BS88, J típus, 415V AC, 100A, gG | 100MJ30-7 | 100MJ30-7 | 100MJ30-7 | HHF | 11078 | 11078 | 0% | 27.7 | 27.7 | 5027590427852 | db | 10 |  | 0 |  | 10 | 85361090 | IN | 30.9 | 110 | 30.9 | 0.1554 | 0.1554
Biztosíték betét BS88, J típus, 415V AC, 100A, gG | 100MJ31-7 | 100MJ31-7 | 100MJ31-7 | HHF | 17118 | 17118 | 0% | 42.8 | 42.8 | 5027590427951 | db | 10 |  | 0 |  | 10 | 85361090 | IN | 30.8 | 131 | 30.8 | 0.2364 | 0.2364
Biztosítékbetét, IEC, 100A, 400V AC, jelzéssel, 00, gFF, kés, szigetelt nyéllel | 100NHFF00BI-400 | 100NHFF00BI-400 | 100NHFF00BI-400 | HHF | 5663 | 5663 | 0% | 14.16 | 14.16 | 5027590427999 | db | 3 |  | 0 |  | 3 | 85361090 | IN | 30 | 57 | 79 | 0.16567 | 0.166
Biztosítékbetét, IEC, 100A, 400V AC, jelzéssel, 1, gFF, kés, szigetelt nyéllel | 100NHFF1BI-400 | 100NHFF1BI-400 | 100NHFF1BI-400 | HHF | 7487 | 7487 | 0% | 18.72 | 18.72 | 5027590428002 | db | 3 |  | 0 |  | 3 | 85361090 | IN | 40 | 63 | 135 | 0.348 | 0.348
NH biztosíték betét gG/gL 500V 100A 000 kettős jelző | 100NHG000B | 100NHG000B | 100NHG000B | HHF | 1524 | 1524 | 0% | 3.81 | 3.81 | 5027590187268 | db | 3 | 5027590413169 | 0 |  | 3 | 85361090 | IN | 21 | 78.5 | 41 | 0.11933 | 0.13067
NH biztosíték betét gG 400V 100A 000 kettős jelző | 100NHG000B-400 | 100NHG000B-400 | 100NHG000B-400 | HHF | 1948 | 1948 | 0% | 4.87 | 4.87 | 5027590428019 | db | 3 |  | 0 |  | 3 | 85361090 | IN | 21 | 78.5 | 41 | 0.13067 | 0.131
NH biztosíték betét gG/gL 500V 100A 000 kettős jelző, szigetelt elõlap | 100NHG000BI | 100NHG000BI | 100NHG000BI | HHF | 1768 | 1768 | 0% | 4.42 | 4.42 | 5027590428033 | db | 3 | 5027590132428 | 0 |  | 3 | 85361090 | IN | 21 | 78.5 | 41 | 0.094 | 0.37
NH biztosíték betét gG 400V 100A 000 kettős jelző, szigetelt elõlap | 100NHG000BI-400 | 100NHG000BI-400 | 100NHG000BI-400 | HHF | 2230 | 2230 | 0% | 5.58 | 5.58 | 5027590428040 | db | 3 |  | 0 |  | 3 | 85361090 | IN | 21 | 78.5 | 41 | 0.13067 | 0.131
NH biztosíték betét gG/gL 500V 100A 00 kettős jelző | 100NHG00B | 100NHG00B | 100NHG00B | HHF | 2102 | 2102 | 0% | 5.25 | 5.25 | 5027590428064 | db | 3 |  | 0 |  | 3 | 85361090 | IN | 30 | 78.5 | 48 | 0.2 | 0.2
NH biztosíték betét gG 690V 100A 00 kettős jelző | 100NHG00B-690 | 100NHG00B-690 | 100NHG00B-690 | HHF | 2504 | 2504 | 0% | 6.26 | 6.26 | 5027590428071 | db | 3 |  | 0 |  | 3 | 85361090 | IN | 30 | 78.5 | 48 | 0.21633 | 0.21633
NH biztosíték betét gG 690V 100A 3 kettős jelző, szigetelt elõlap | 100NHG00BI-690 | 100NHG00BI-690 | 100NHG00BI-690 | HHF | 2757 | 2757 | 0% | 6.89 | 6.89 | 5027590428101 | db | 3 |  | 0 |  | 3 | 85361090 | IN | 30 | 58 | 79 | 0.59 | 0.65067
NH biztosíték betét gG/gL 500V 100A 00 kettős jelző, időjárásálló | 100NHG00BWP | 100NHG00BWP | 100NHG00BWP | HHF | 3531 | 3531 | 0% | 8.83 | 8.83 | 5027590529044 | db | 3 |  | 0 |  | 3 | 85361090 | IN | 30 | 78.5 | 48 | 0.2 | 0.2
NH biztosíték betét gG/gL 500V 100A 01 kettős jelző | 100NHG01B | 100NHG01B | 100NHG01B | HHF | 3043 | 3043 | 0% | 7.61 | 7.61 | 5027590428118 | db | 3 |  | 0 |  | 3 | 85361090 | IN | 30 | 135 | 48 | 0.27067 | 0.29467
NH biztosíték betét gG 400V 100A 01 kettős jelző | 100NHG01B-400 | 100NHG01B-400 | 100NHG01B-400 | HHF | 3531 | 3531 | 0% | 8.83 | 8.83 | 5027590428125 | db | 3 |  | 0 |  | 3 | 85361090 | IN | 30 | 135 | 48 | 0.29467 | 0.295
NH biztosíték betét gG/gL 500V 100A 01 kettős jelző, szigetelt elõlap | 100NHG01BI | 100NHG01BI | 100NHG01BI | HHF | 3210 | 3210 | 0% | 8.03 | 8.03 | 5027590428132 | db | 3 |  | 0 |  | 3 | 85361090 | IN | 30 | 135 | 48 | 0.295 | 0.295
NH biztosíték betét gG 400V 100A 01 kettős jelző, szigetelt elõlap | 100NHG01BI-400 | 100NHG01BI-400 | 100NHG01BI-400 | HHF | 3741 | 3741 | 0% | 9.35 | 9.35 | 5027590428149 | db | 3 |  | 0 |  | 3 | 85361090 | IN | 30 | 135 | 48 | 0.301 | 0.301
NH biztosíték betét gG/gL 500V 100A 02 kettős jelző | 100NHG02B | 100NHG02B | 100NHG02B | HHF | 3775 | 3775 | 0% | 9.44 | 9.44 | 5027590428163 | db | 3 |  | 0 |  | 3 | 85361090 | IN | 52 | 150 | 53 | 0.39533 | 0.42667
NH biztosíték betét gG 400V 100A 02 kettős jelző | 100NHG02B-400 | 100NHG02B-400 | 100NHG02B-400 | HHF | 4002 | 4002 | 0% | 10.01 | 10.01 | 5027590428170 | db | 3 |  | 0 |  | 3 | 85361090 | IN | 52 | 150 | 53 | 0.42667 | 0.427
NH biztosíték betét gG/gL 500V 100A 02 kettős jelző, szigetelt elõlap | 100NHG02BI | 100NHG02BI | 100NHG02BI | HHF | 4195 | 4195 | 0% | 10.49 | 10.49 | 5027590428194 | db | 3 |  | 0 |  | 3 | 85361090 | IN | 52 | 150 | 53 | 0.407 | 1.308
NH biztosíték betét gG 400V 100A 02 kettős jelző, szigetelt elõlap | 100NHG02BI-400 | 100NHG02BI-400 | 100NHG02BI-400 | HHF | 4619 | 4619 | 0% | 11.55 | 11.55 | 5027590428200 | db | 3 |  | 0 |  | 3 | 85361090 | IN | 52 | 150 | 53 | 0.39533 | 0.42667
NH biztosíték betét gG/gL 500V 100A 0 kettős jelző | 100NHG0B | 100NHG0B | 100NHG0B | HHF | 2855 | 2855 | 0% | 7.14 | 7.14 | 5027590428224 | db | 3 |  | 0 |  | 3 | 85361090 | IN | 30 | 125 | 48 | 0.29933 | 0.29933
NH biztosíték betét gG/gL 500V 100A 1 kettős jelző | 100NHG1B | 100NHG1B | 100NHG1B | HHF | 3570 | 3570 | 0% | 8.92 | 8.92 | 5027590428231 | db | 3 |  | 0 |  | 3 | 85361090 | IN | 52 | 135 | 53 | 0.40733 | 0.40733
NH biztosíték betét gG 690V 100A 1 kettős jelző | 100NHG1B-690 | 100NHG1B-690 | 100NHG1B-690 | HHF | 4272 | 4272 | 0% | 10.68 | 10.68 | 5027590428248 | db | 3 |  | 0 |  | 3 | 85361090 | IN | 52 | 135 | 53 | 0.434 | 0.434
NH biztosíték betét gG 800V 100A 1 kettős jelző | 100NHG1B-800 | 100NHG1B-800 | 100NHG1B-800 | HHF | 5137 | 5137 | 0% | 12.84 | 12.84 | 5027590627245 | db | 3 |  | 0 |  | 3 | 85361050 | IN | 39.65 | 135 | 53 | 0.434 | 0.434
NH biztosíték betét gG/gL 500V 100A 3 kettős jelző, szigetelt elõlap | 100NHG1BI | 100NHG1BI | 100NHG1BI | HHF | 4024 | 4024 | 0% | 10.06 | 10.06 | 5027590428262 | db | 3 |  | 0 |  | 3 | 85361090 | IN | 40 | 63 | 135 | 0.40733 | 0.40733
NH biztosíték betét gG 690V 100A 3 kettős jelző, szigetelt elõlap | 100NHG1BI-690 | 100NHG1BI-690 | 100NHG1BI-690 | HHF | 4696 | 4696 | 0% | 11.74 | 11.74 | 5027590428279 | db | 3 |  | 0 |  | 3 | 85361090 | IN | 40 | 63 | 135 | 0.40733 | 0.40733
NH biztosíték betét gG/gL 500V 100A 2 dual indication, időjárásálló | 100NHG2BWP | 100NHG2BWP | 100NHG2BWP | HHF | 9156 | 9156 | 0% | 22.89 | 22.89 | 5027590531535 | db | 3 |  | 0 |  | 3 | 85361090 | IN | 53.9 | 150 | 61 | 0.651 | 0.65133
NH biztosíték betét aM 500V 100A 00 kettős jelző | 100NHM00B | 100NHM00B | 100NHM00B | HHF | 4345 | 4345 | 0% | 10.86 | 10.86 | 5027590428309 | db | 3 |  | 0 |  | 3 | 85361090 | IN | 30 | 78.5 | 48 | 0.188 | 0.20267
NH biztosíték betét aM 690V 100A 00 kettős jelző | 100NHM00B-690 | 100NHM00B-690 | 100NHM00B-690 | HHF | 4465 | 4465 | 0% | 11.16 | 11.16 | 5027590428354 | db | 3 |  | 0 |  | 3 | 85361090 | IN | 30 | 78.5 | 48 | 0.19667 | 0.197
NH biztosíték betét aM 500V 100A 1 kettős jelző | 100NHM1B | 100NHM1B | 100NHM1B | HHF | 7384 | 7384 | 0% | 18.46 | 18.46 | 5027590428361 | db | 3 |  | 0 |  | 3 | 85361090 | IN | 52 | 135 | 53 | 0.39933 | 0.39933
NH biztosíték betét aM 690V 100A 1 kettős jelző | 100NHM1B-690 | 100NHM1B-690 | 100NHM1B-690 | HHF | 7594 | 7594 | 0% | 18.98 | 18.98 | 5027590428378 | db | 3 |  | 0 |  | 3 | 85361090 | IN | 52 | 135 | 53 | 0.40733 | 0.40733
Biztosíték betét T gG/gL 400V AC 100A D03/M30 | 100NZ03 | 100NZ03 | 100NZ03 | HHF | 3827 | 3827 | 0% | 9.57 | 9.57 | 5027590428385 | db | 10 |  | 0 |  | 10 | 85361090 | SI | 22.5 | 43 | 22.5 | 0.1222 | 0.1222
Biztosító aljzat BS88, KR/LR bizt.betét, 1-pólus, 240V AC / 415V AC, 100A | 100SP | 100SP | 100SP | HHF | 12927 | 12927 | 0% | 32.32 | 32.32 | 5027590428514 | db | 10 |  | 0 |  | 10 | 85363030 | CN | 44 | 96 | 92 | 0.467 | 0.4856
Kimenő kábel IEC C14 (10A) / 3x DIN Schuko, 1,71m, 1 db | 1010081 | 1010081 | 740-01665 | HH0 | 5336 | 5868 | 9.97% | 13.34 | 14.67 | 4015081496983 | db | 1 |  | 0 |  | 1 | 85444290 | TW | 290 | 40 | 190 | 0.38 | 0.38
Biztosíték betét HRCI-CB, 600V / 250V DC, 10A | 10CIF06 | 10CIF06 | 10CIF06 | HHF | 6695 | 6695 | 0% | 16.74 | 16.74 | 5027590428545 | db | 20 |  | 0 |  | 20 | 85361010 | HU | 13.8 | 60.4 | 13.8 | 0.01225 | 0.013
Biztosíték betét HRCI-CA, 600V / 250V DC, 10A | 10CIF21 | 10CIF21 | 10CIF21 | HHF | 19798 | 19798 | 0% | 49.49 | 49.49 | 5027590428552 | db | 20 |  | 0 |  | 20 | 85361010 | HU | 13.8 | 54.5 | 13.8 | 0.01475 | 0.0157
Gyors biztosíték betét BS88, 690V AC / 500V DC, 10A | 10CT | 10CT | 10CT | HHF | 1945 | 1945 | 0% | 4.86 | 4.86 | 5027590516327 | db | 20 |  | 0 |  | 20 | 85361010 | IN | 8.7 | 74.6 | 8.7 | 0.0084 | 0.0084
Biztosíték betét T gG/gL 500V AC 10A DI/E16 | 10D16 | 10D16 | 10D16 | HHF | 1096 | 1096 | 0% | 2.74 | 2.74 | 5027590428576 | db | 10 |  | 0 |  | 10 | 85361010 | SI | 13.2 | 50 | 13.2 | 0.0133 | 0.0133
Biztosíték betét DZ 500V AC 10A DI/E16 | 10D16Q | 10D16Q | 10D16Q | HHF | 1181 | 1181 | 0% | 2.95 | 2.95 | 5027590428583 | db | 10 |  | 0 |  | 10 | 85361010 | SI | 13.2 | 50 | 13.2 | 0.0145 | 0.0145
Biztosíték betét GR 500V AC 10A DI/E16 | 10D16R | 10D16R | 10D16R | HHF | 1943 | 1943 | 0% | 4.86 | 4.86 | 5027590428590 | db | 10 |  | 0 |  | 10 | 85361010 | SI | 13.2 | 50 | 13.2 | 0.0146 | 0.0146
Biztosíték betét T gG/gL 500V AC 10A DII/E27 | 10D27 | 10D27 | 10D27 | HHF | 454 | 454 | 0% | 1.13 | 1.13 | 5027590428606 | db | 25 |  | 0 |  | 25 | 85361010 | PL | 21.5 | 50 | 21.5 | 0.02728 | 0.02728
Biztosíték betét 500V AC 10A DII/E27 | 10D27Q | 10D27Q | 10D27Q | HHF | 471 | 471 | 0% | 1.18 | 1.18 | 5027590428613 | db | 25 | 3838895305576 | 0 |  | 25 | 85361010 | PL | 21.5 | 50 | 21.5 | 0.02688 | 0.02688
Biztosíték betét F GR 500V AC 10A DII/E27 | 10D27R | 10D27R | 10D27R | HHF | 2132 | 2132 | 0% | 5.33 | 5.33 | 5027590428644 | db | 25 |  | 0 |  | 25 | 85361010 | SI | 21.5 | 50 | 21.5 | 0.02808 | 0.02808
Gyors biztosíték betét BS88, 690V AC, 10A | 10FC | 10FC | 10FC | HHF | 2847 | 2847 | 0% | 7.12 | 7.12 | 5027590428668 | db | 20 |  | 0 |  | 20 | 85361010 | IN | 90 | 21 | 82 | 0.0086 | 0.0086
Méréshez DII 10A E27 | 10GD27 | 10GD27 | 10GD27 | HHF | 591 | 591 | 0% | 1.48 | 1.48 | 5027590428682 | db | 25 |  | 0 |  | 25 | 39269097 | SI | 21.5 | 0 | 21.5 | 0.01456 | 0.01456
Méréshez DO1 10A E14 | 10GN01 | 10GN01 | 10GN01 | HHF | 355 | 355 | 0% | 0.89 | 0.89 | 5027590428699 | db | 50 |  | 0 |  | 50 | 85361010 | SI | 12 | 10.5 | 12 | 0.00054 | 0.00054
Méréshez D02 10A E18 | 10GN02 | 10GN02 | 10GN02 | HHF | 437 | 437 | 0% | 1.09 | 1.09 | 5027590428705 | db | 58 |  | 0 |  | 58 | 85361010 | SI | 16.6 | 10.5 | 16.6 | 0.01344 | 0.01344
Biztosíték betét BS88, 690V AC / 250V DC, 10A | 10H07-660 | 10H07-660 | 10H07-660 | HHF | 7547 | 7547 | 0% | 18.87 | 18.87 | 5027590428712 | db | 20 |  | 0 |  | 20 | 85361010 | HU | 22 | 82.3 | 22 | 0.048 | 0.0531
Biztosíték betét HRC II, 600V / 250V DC, 10A | 10H07C | 10H07C | 10H07C | HHF | 5877 | 5877 | 0% | 14.69 | 14.69 | 5027590428729 | db | 20 |  | 0 |  | 20 | 85361010 | HU | 14 | 85 | 14 | 0.0178 | 0.0191
Biztosítékbetét, BS, vontatási, nagy sebességű, 10A, 1200V AC / 750V DC, hengeres | 10HD36 | 10HD36 | 10HD36 | HHF | 23158 | 23158 | 0% | 57.89 | 57.89 | 5027590428736 | db | 10 |  | 0 |  | 10 | 85351000 | HU | 145 | 48 | 118 | 0.0934 | 0.0966
Biztosíték betét BS88, 500V DC, 10A | 10HS07 | 10HS07 | 10HS07 | HHF | 18822 | 18822 | 0% | 47.05 | 47.05 | 5027590428743 | db | 20 |  | 0 |  | 20 | 85361010 | HU | 22 | 86 | 22 | 0.0244 | 0.026
Ált. otthoni célú bizt.betét, 415V AC, 10A, gG | 10KR85 | 10KR85 | 10KR85 | HHF | 3673 | 3673 | 0% | 9.18 | 9.18 | 5027590428767 | db | 20 |  | 0 |  | 20 | 85361010 | IN | 22.2 | 57 | 22.2 | 0.055 | 0.0567
Ultragyors biztosíték betét a meghajtó védelmére, 10A | 10KTH | 10KTH | 10KTH | HHF | 36940 | 36940 | 0% | 92.35 | 92.35 | 5027590428781 | db | 5 |  | 0 |  | 5 | 85351000 | HU | 140 | 37 | 180 | 0.1676 | 0.1764
Gyors biztosíték betét BS88, 240V AC / 150V DC, 10A | 10LCT | 10LCT | 10LCT | HHF | 1780 | 1780 | 0% | 4.45 | 4.45 | 5027590428804 | db | 20 |  | 0 |  | 20 | 85361010 | IN | 8.4 | 47 | 8.4 | 0.0055 | 0.0055
Gyors biztosíték betét BS88, 240V AC / 150V DC, 10A | 10LET | 10LET | 10LET | HHF | 3922 | 3922 | 0% | 9.81 | 9.81 | 5027590428811 | db | 10 |  | 0 |  | 10 | 85361010 | IN | 17.7 | 56 | 17.7 | 0.032 | 0.032
Biztosítékbetét, IEC, 10A, 400V AC, jelzéssel, 000, gFF, kés, szigetelt nyéllel | 10NHFF000BI-400 | 10NHFF000BI-400 | 10NHFF000BI-400 | HHF | 4610 | 4610 | 0% | 11.53 | 11.53 | 5027590428835 | db | 3 |  | 0 |  | 3 | 85361010 | IN | 21 | 51 | 79 | 0.11333 | 0.11333
NH biztosíték betét gG/gL 500V 10A 000 kettős jelző | 10NHG000B | 10NHG000B | 10NHG000B | HHF | 1524 | 1524 | 0% | 3.81 | 3.81 | 5027590428842 | db | 3 |  | 0 |  | 3 | 85361010 | IN | 21 | 78.5 | 41 | 0.131 | 0.131
NH biztosíték betét gG 400V 10A 000 kettős jelző | 10NHG000B-400 | 10NHG000B-400 | 10NHG000B-400 | HHF | 1725 | 1725 | 0% | 4.31 | 4.31 | 5027590428859 | db | 3 |  | 0 |  | 3 | 85361010 | IN | 21 | 78.5 | 41 | 0.11933 | 0.13067
NH biztosíték betét gG 690V 10A 000 kettős jelző | 10NHG000B-690 | 10NHG000B-690 | 10NHG000B-690 | HHF | 1935 | 1935 | 0% | 4.84 | 4.84 | 5027590428866 | db | 3 |  | 0 |  | 3 | 85361010 | IN | 21 | 78.5 | 41 | 0.15133 | 0.15133
NH biztosíték betét gG/gL 500V 10A 000 kettős jelző, szigetelt elõlap | 10NHG000BI | 10NHG000BI | 10NHG000BI | HHF | 1768 | 1768 | 0% | 4.42 | 4.42 | 5027590428873 | db | 3 |  | 0 |  | 3 | 85361010 | IN | 21 | 78.5 | 41 | 0.13433 | 0.13433
NH biztosíték betét gG 400V 10A 000 kettős jelző, szigetelt elõlap | 10NHG000BI-400 | 10NHG000BI-400 | 10NHG000BI-400 | HHF | 1935 | 1935 | 0% | 4.84 | 4.84 | 5027590428880 | db | 3 |  | 0 |  | 3 | 85361010 | IN | 21 | 78.5 | 41 | 0.13067 | 0.131
NH biztosíték betét gG/gL 500V 10A 01 kettős jelző | 10NHG01B | 10NHG01B | 10NHG01B | HHF | 3043 | 3043 | 0% | 7.61 | 7.61 | 5027590428903 | db | 3 |  | 0 |  | 3 | 85361010 | IN | 30 | 135 | 48 | 0.29467 | 0.29467
NH biztosíték betét gG/gL 500V 10A 0 kettős jelző | 10NHG0B | 10NHG0B | 10NHG0B | HHF | 2787 | 2787 | 0% | 6.97 | 6.97 | 5027590428927 | db | 3 |  | 0 |  | 3 | 85361010 | IN | 30 | 125 | 48 | 0.29933 | 0.29933
Biztosíték NH aM 500V 10A 000 kettős jelző | 10NHM000B | 10NHM000B | 10NHM000B | HHF | 1725 | 1725 | 0% | 4.31 | 4.31 | 5027590428934 | db | 3 |  | 0 |  | 3 | 85361010 | IN | 21 | 78.5 | 41 | 0.182 | 0.197
NH biztosíték betét aM 690V 10A 000 kettős jelző | 10NHM000B-690 | 10NHM000B-690 | 10NHM000B-690 | HHF | 3146 | 3146 | 0% | 7.87 | 7.87 | 5027590428941 | db | 3 |  | 0 |  | 3 | 85361010 | IN | 21 | 78.5 | 41 | 0.19667 | 0.197
Biztosíték betét T gG/gL 400V AC 10A D01/E14 | 10NZ01 | 10NZ01 | 10NZ01 | HHF | 471 | 471 | 0% | 1.18 | 1.18 | 5027590428958 | db | 10 |  | 0 |  | 10 | 85361010 | SI | 11 | 36 | 11 | 0.0067 | 0.0067
Biztosíték betét GR 400V AC 10A D01/E14 | 10NZ01R | 10NZ01R | 10NZ01R | HHF | 2016 | 2016 | 0% | 5.04 | 5.04 | 5027590428965 | db | 10 |  | 0 |  | 10 | 85361010 | SI | 10.7 | 36 | 10.7 | 0.0403 | 0.0403
Ultragyors biztosíték betét a meghajtó védelmére, 10A | 10SRC250 | 10SRC250 | 10SRC250 | HHF | 32606 | 32606 | 0% | 81.51 | 81.51 | 5027590429078 | db | 10 |  | 0 |  | 10 | 85361010 | HU | 21 | 21 | 76 | 0.0683 | 0.0702
Ultragyors biztosíték betét a meghajtó védelmére, 10A | 10SRC750 | 10SRC750 | 10SRC750 | HHF | 28288 | 28288 | 0% | 70.72 | 70.72 | 5027590429085 | db | 10 |  | 0 |  | 10 | 85361010 | HU | 145 | 48 | 118 | 0.1009 | 0.1009
Ultragyors biztosíték betét a meghajtó védelmére, 10A | 10TH1000 | 10TH1000 | 10TH1000 | HHF | 35123 | 35124 | 0.002847% | 87.81 | 87.81 | 5027590026475 | db | 1 |  | 0 |  | 1 | 85361010 | HU | 136 | 52 | 52 | 0.199 | 0.214
Biztosítékbetét, vontatási, nagy sebességű, 10A, 250V DC | 10WRC250 | 10WRC250 | 10WRC250 | HHF | 36281 | 36280 | -0.002756% | 90.7 | 90.7 | 5027590429108 | db | 1 |  | 0 |  | 1 | 85361010 | HU | 0 | 0 | 0 | 1e-06 | 0.032
Gyors biztosíték betét BS88, 690V AC, 110A | 110AEET | 110AEET | 110AEET | HHF | 31951 | 31952 | 0.00313% | 79.88 | 79.88 | 5027590429115 | db | 5 |  | 0 |  | 5 | 85361090 | HU | 36 | 19.5 | 102 | 0.0936 | 0.0936
Gyors biztosíték betét BS88, 690V AC / 500V DC, 110A | 110EET | 110EET | 110EET | HHF | 11322 | 11322 | 0% | 28.3 | 28.3 | 5027590429139 | db | 5 |  | 0 |  | 5 | 85361090 | IN | 37 | 94 | 19 | 0.0916 | 0.0916
Optikai érzékelő alapkészülék; adó; csatl.vezetékkel 2m | 11100A6517 | 135555 | Y7-135555 | HHB | 39528 | 39528 | 0% | 98.82 | 98.82 | 4015081323487 | db | 1 |  | 0 |  | 1 | 85365080 | MX | 11.9 | 18 | 56 | 0.225 | 0.267
Optikai érzékelő alapkészülék; adó; M12x1 csatl. | 11100AQD07 | 135557 | Y7-135557 | HHB | 45764 | 45764 | 0% | 114.41 | 114.41 | 4015081323500 | db | 1 |  | 0 |  | 1 | 85365080 | MX | 11.9 | 18 | 56 | 0.32 | 0.362
Optikai érzékelő alapkészülék; adó; csatl.vezetékkel 2m | 11100R6517 | 135559 | Y7-135559 | HHB | 41940 | 41940 | 0% | 104.85 | 104.85 | 4015081323524 | db | 1 |  | 0 |  | 1 | 85365080 | MX | 11.9 | 18 | 65 | 0.23 | 0.272
Optikai érzékelő alapkészülék; adó; M12x1 csatl. | 11100RQD07 | 135561 | Y7-135561 | HHB | 39528 | 39528 | 0% | 98.82 | 98.82 | 4015081323548 | db | 1 |  | 0 |  | 1 | 85365080 | MX | 11.9 | 18 | 65 | 0.09 | 0.132
Optikai érzékelő alapkészülék; adó; csatl.vezetékkel 2m | 11102A6517 | 135563 | Y7-135563 | HHB | 40140 | 40140 | 0% | 100.35 | 100.35 | 4015081323562 | db | 1 |  | 0 |  | 1 | 85365080 | MX | 11.9 | 18 | 70 | 0.18 | 0.222
Optikai érzékelő alapkészülék; adó; M12x1 csatl. | 11102AQD07 | 135565 | Y7-135565 | HHB | 45904 | 45904 | 0% | 114.76 | 114.76 | 4015081323586 | db | 1 |  | 0 |  | 1 | 85365019 | MX | 11.9 | 18 | 70 | 0.23 | 0.272
Brit szabványos légbiztosíték biztosíték betét, BS, 11.5kV, 3A | 11-5AFHNF3 | 11.5AFHNF3 | 11-5AFHNF3 | HHF | 374500 | 374500 | 0% | 936.25 | 936.25 | 5027590027410 | db | 1 |  | 0 |  | 1 | 85351000 | HU | 10.8 | 9.6 | 69.5 | 0 | 0
Csatlakozóblokk csavaros csatlakozóval, 3-pólusú, 250V AC / 250V DC, 40A | 11675-3 | 11675-3 | 11675-3 | HHF | 24076 | 24076 | 0% | 60.19 | 60.19 | 5027590228749 | db | 1 |  | 0 |  | 1 | 85369010 | MX | 67.6 | 34.8 | 26.1 | 0.04536 | 0.04536
Segédérintkező DILE 1z, 1ny | 11DILE | 010224 | Y7-10224 | HH1 | 4577 | 4577 | 0% | 11.44 | 11.44 | 4015080102243 | db | 5 | 4015081834228 | 0 |  | 5 | 85369010 | RO | 45 | 22 | 31 | 0.03 | 0.034
Segédérintkező DILE, 1z, 1ny, feszítõrugós kapcsok | 11DILE-C | 230257 | Y7-230257 | HH1 | 4577 | 4577 | 0% | 11.44 | 11.44 | 4015082302573 | db | 1 |  | 0 |  | 1 | 85369010 | RO | 45 | 36.8 | 34 | 0.032 | 0.038
Segédérintkező DILE 1z, 1ny | 11DILEM | 010080 | Y7-10080 | HH1 | 4577 | 4577 | 0% | 11.44 | 11.44 | 4015080100805 | db | 5 | 4015081833986 | 0 |  | 5 | 85369010 | RO | 45 | 22 | 31 | 0.03 | 0.034
Segédérintkező DILE, 1z, 1ny, feszítõrugós kapcsok | 11DILEM-C | 230255 | Y7-230255 | HH1 | 4025 | 4025 | 0% | 10.06 | 10.06 | 4015082302559 | db | 1 |  | 0 |  | 1 | 85389099 | RO | 45 | 36.8 | 34 | 0.032 | 0.038
Gyors biztosíték betét BS88, 690V AC / 500V DC, 120A | 120FEE | 120FEE | 120FEE | HHF | 10984 | 10984 | 0% | 27.46 | 27.46 | 5027590429702 | db | 5 |  | 0 |  | 5 | 85361090 | IN | 37 | 94 | 19 | 0.0916 | 0.0916
Optikai érzékelő alapkészülék; vevő; csatl.vezetékkel 2m | 12100A6517 | 135567 | Y7-135567 | HHB | 57652 | 57652 | 0% | 144.13 | 144.13 | 4015081323609 | db | 1 |  | 0 |  | 1 | 85365080 | MX | 11.9 | 18 | 56 | 0.225 | 0.267
Optikai érzékelő alapkészülék; vevő; M12x1 csatl. | 12100AQD07 | 135569 | Y7-135569 | HHB | 58976 | 58976 | 0% | 147.44 | 147.44 | 4015081323623 | db | 1 |  | 0 |  | 1 | 85365080 | MX | 11.9 | 18 | 56 | 0.23 | 0.272
Optikai érzékelő alapkészülék; vevő; csatl.vezetékkel 2m | 12100R6517 | 135571 | Y7-135571 | HHB | 54432 | 54432 | 0% | 136.08 | 136.08 | 4015081323647 | db | 1 |  | 0 |  | 1 | 85365080 | MX | 11.9 | 18 | 65 | 0.32 | 0.362
Optikai érzékelő alapkészülék; vevő; M12x1 csatl. | 12100RQD07 | 135573 | Y7-135573 | HHB | 63944 | 63944 | 0% | 159.86 | 159.86 | 4015081323661 | db | 1 |  | 0 |  | 1 | 85365080 | MX | 11.9 | 18 | 65 | 0.32 | 0.362
Optikai érzékelő alapkészülék; vevő; csatl.vezetékkel 2m | 12102A6517 | 135575 | Y7-135575 | HHB | 58416 | 58416 | 0% | 146.04 | 146.04 | 4015081323685 | db | 1 |  | 0 |  | 1 | 85365080 | MX | 11.9 | 18 | 66 | 0.23 | 0.272
Optikai érzékelő alapkészülék; vevő; M12x1 csatl. | 12102AQD07 | 135577 | Y7-135577 | HHB | 57952 | 57952 | 0% | 144.88 | 144.88 | 4015081323708 | db | 1 |  | 0 |  | 1 | 85365019 | MX | 11.9 | 18 | 66 | 0.32 | 0.362
Akkumulátor NiCd RONDA 2VTCs 2,4V 1,7Ah AMP | 1-24-177R | 1-24-177R | 1-24-177R | HHL | 5140 | 5296 | 3.035% | 12.85 | 13.24 | 5205050911602 | db | 1 |  | 0 |  | 1 | 85073020 | CN | 0 | 0 | 0 | 0.102 | 0.112
Akkumulátor NiCd RONDA 3x1.2V 1,7Ah / D-SC1700HX3 | 1-24-186R | 1-24-186R | 1-24-186R | HHL | 7820 | 8056 | 3.018% | 19.55 | 20.14 | 5205050911619 | db | 1 |  | 0 |  | 1 | 85073020 | CN | 0 | 0 | 0 | 0.145 | 0.145
Akkumulátor NiCd RONDA 4VTCs 4,8V 1,7Ah AMP | 1-24-189R | 1-24-189R | 1-24-189R | HHL | 11012 | 11344 | 3.015% | 27.53 | 28.36 | 5205050911596 | db | 1 |  | 0 |  | 1 | 85073020 | CN | 0 | 0 | 0 | 0.2 | 0.2
Akkumulátor NiCd RONDA 2VTD 2,4V 4Ah AMP | 1-24-192R | 1-24-192R | 1-24-192R | HHL | 13016 | 13408 | 3.012% | 32.54 | 33.52 | 5205050911633 | db | 1 |  | 0 |  | 1 | 85073020 | CN | 0 | 0 | 0 | 0.241 | 0.241
Akkumulátor NiCd RONDA 3VTD 3,6V 4Ah AMP | 1-24-193R | 1-24-193R | 1-24-193R | HHL | 15104 | 15560 | 3.019% | 37.76 | 38.9 | 5205050911640 | db | 1 |  | 0 |  | 1 | 85073020 | CN | 0 | 0 | 0 | 0.353 | 0.353
Akkumulátor NiCd RONDA 4AA 4,8V 0,8Ah csomag 2x2 JIST | 1-24-197R | 1-24-197R | 1-24-197R | HHL | 12268 | 12640 | 3.032% | 30.67 | 31.6 |  | db | 1 |  | 0 |  | 1 | 85073020 | CN | 0 | 0 | 0 | 0.123 | 0.123
NH biztosíték betét gG/gL 500V 1250A 4 | 1250NHG4G | 1250NHG4G | 1250NHG4G | HHF | 78394 | 78396 | 0.002551% | 195.99 | 195.99 | 5027590429719 | db | 1 |  | 0 |  | 1 | 85361090 | ES | 87 | 200 | 120 | 2.474 | 2.474
Biztosíték betét GG 500V AC 125A DV késleltetett | 125D200 | 125D200 | 125D200 | HHF | 10047 | 10047 | 0% | 25.12 | 25.12 | 5027590429726 | db | 10 |  | 0 |  | 10 | 85361090 | SI | 46 | 56 | 46 | 0.2236 | 0.2236
Biztosíték betét DZ 500V AC 125A DV | 125D200Q | 125D200Q | 125D200Q | HHF | 10047 | 10047 | 0% | 25.12 | 25.12 | 5027590429733 | db | 10 |  | 0 |  | 10 | 85361090 | SI | 46 | 56 | 46 | 0.2166 | 0.222
Biztosíték betét GR 500V AC 125A DV | 125D200R | 125D200R | 125D200R | HHF | 15222 | 15222 | 0% | 38.05 | 38.05 | 5027590429740 | db | 10 |  | 0 |  | 10 | 85361090 | SI | 46 | 56 | 46 | 0.2166 | 0.2166
Gyors biztosíték (BS88 szabvány), 125A | 125LEC | 125LEC | 125LEC | HHF | 6164 | 6164 | 0% | 15.41 | 15.41 | 5027590429788 | db | 1 |  | 0 |  | 1 | 85361090 | IN | 115 | 45 | 46 | 0.0289 | 0.0309
Gyors biztosíték betét BS88, 240V AC / 150V DC, 125A | 125LET | 125LET | 125LET | HHF | 4862 | 4862 | 0% | 12.15 | 12.15 | 5027590429795 | db | 10 |  | 0 |  | 10 | 85361090 | IN | 17.7 | 56 | 17.7 | 0.032 | 0.032
Biztosítékbetét, BS, 125A, 660VAC | 125M09C | 125M09C | 125M09C | HHF | 42879 | 42880 | 0.002332% | 107.2 | 107.2 | 5027590429801 | db | 5 |  | 0 |  | 5 | 85361090 | HU | 0 | 0 | 0 | 0.2344 | 0.2344
Biztosíték betét HRC II, 600V / 250V DC, 12A | 125M14C | 125M14C | 125M14C | HHF | 27948 | 27948 | 0% | 69.87 | 69.87 | 5027590429818 | db | 5 |  | 0 |  | 5 | 85361090 | HU | 38 | 111 | 38 | 0.2146 | 0.231
Biztosíték betét BS88, J típus, 415V AC, 125A, gG | 125MJ29-6 | 125MJ29-6 | 125MJ29-6 | HHF | 15975 | 15975 | 0% | 39.94 | 39.94 | 5027590429832 | db | 5 |  | 0 |  | 5 | 85361090 | IN | 38 | 100.5 | 38 | 0.3036 | 0.315
Biztosíték betét BS88, J típus, 415V AC, 125A, gG | 125MJ30-7 | 125MJ30-7 | 125MJ30-7 | HHF | 11078 | 11078 | 0% | 27.7 | 27.7 | 5027590429849 | db | 10 |  | 0 |  | 10 | 85361090 | IN | 30.9 | 110 | 30.9 | 0.1554 | 0.1554
Biztosíték betét BS88, J típus, 415V AC, 125A, gG | 125MJ31-7 | 125MJ31-7 | 125MJ31-7 | HHF | 17118 | 17118 | 0% | 42.8 | 42.8 | 5027590429863 | db | 10 |  | 0 |  | 10 | 85361090 | IN | 30.8 | 131 | 30.8 | 0.2346 | 0.2346
Ultragyors biztosíték betét a meghajtó védelmére, 125A | 125NC | 125NC | 125NC | HHF | 146138 | 146136 | -0.001369% | 365.34 | 365.34 | 5027590031172 | db | 1 |  | 0 |  | 1 | 85361090 | HU | 50 | 50 | 198.4 | 0.44 | 0.44
Biztosítékbetét, IEC, 125A, 400V AC, jelzéssel, 00, gFF, kés, szigetelt nyéllel | 125NHFF00BI-400 | 125NHFF00BI-400 | 125NHFF00BI-400 | HHF | 5873 | 5873 | 0% | 14.68 | 14.68 | 5027590429870 | db | 3 |  | 0 |  | 3 | 85361090 | IN | 30 | 57 | 79 | 0.151 | 0.453
Biztosítékbetét, IEC, 125A, 400V AC, jelzéssel, 1, gFF, kés, szigetelt nyéllel | 125NHFF1BI-400 | 125NHFF1BI-400 | 125NHFF1BI-400 | HHF | 7487 | 7487 | 0% | 18.72 | 18.72 | 5027590429887 | db | 3 |  | 0 |  | 3 | 85361090 | IN | 40 | 63 | 135 | 0.348 | 0.348
NH biztosíték betét gG/gL 500V 125A 00 kettős jelző | 125NHG00B | 125NHG00B | 125NHG00B | HHF | 2102 | 2102 | 0% | 5.25 | 5.25 | 5027590429894 | db | 3 | 5027590408936 | 0 |  | 3 | 85361090 | IN | 30 | 78.5 | 48 | 0.182 | 0.19667
NH biztosíték betét gG 400V 125A 00 kettős jelző | 125NHG00B-400 | 125NHG00B-400 | 125NHG00B-400 | HHF | 2312 | 2312 | 0% | 5.78 | 5.78 | 5027590429900 | db | 3 |  | 0 |  | 3 | 85361090 | IN | 30 | 78.5 | 48 | 0.20067 | 0.201
NH biztosíték betét gG 690V 125A 00 kettős jelző | 125NHG00B-690 | 125NHG00B-690 | 125NHG00B-690 | HHF | 2504 | 2504 | 0% | 6.26 | 6.26 | 5027590429917 | db | 3 |  | 0 |  | 3 | 85361090 | IN | 30 | 78.5 | 48 | 0.21633 | 0.21633
NH biztosíték betét gG/gL 500V 125A 00 kettős jelző, szigetelt elõlap | 125NHG00BI | 125NHG00BI | 125NHG00BI | HHF | 2384 | 2384 | 0% | 5.96 | 5.96 | 5027590429931 | db | 3 |  | 0 |  | 3 | 85361090 | IN | 30 | 78.5 | 48 | 0.203 | 0.203
NH biztosíték betét gG 400V 125A 00 kettős jelző, szigetelt elõlap | 125NHG00BI-400 | 125NHG00BI-400 | 125NHG00BI-400 | HHF | 2941 | 2941 | 0% | 7.35 | 7.35 | 5027590429948 | db | 3 |  | 0 |  | 3 | 85361090 | IN | 30 | 78.5 | 48 | 0.182 | 0.19667
NH biztosíték betét gG 690V 125A 3 kettős jelző, szigetelt elõlap | 125NHG00BI-690 | 125NHG00BI-690 | 125NHG00BI-690 | HHF | 2757 | 2757 | 0% | 6.89 | 6.89 | 5027590429955 | db | 3 |  | 0 |  | 3 | 85361090 | IN | 30 | 58 | 79 | 0.19667 | 0.197
NH biztosíték betét gG/gL 500V 125A 00 kettős jelző, időjárásálló | 125NHG00BWP | 125NHG00BWP | 125NHG00BWP | HHF | 3531 | 3531 | 0% | 8.83 | 8.83 | 5027590529082 | db | 3 |  | 0 |  | 3 | 85361090 | IN | 30 | 78.5 | 48 | 0.19667 | 0.19667
NH biztosíték betét gG/gL 500V 125A 01 kettős jelző | 125NHG01B | 125NHG01B | 125NHG01B | HHF | 3043 | 3043 | 0% | 7.61 | 7.61 | 5027590429979 | db | 3 |  | 0 |  | 3 | 85361090 | IN | 30 | 135 | 48 | 0.265 | 0.864
NH biztosíték betét gG 400V 125A 01 kettős jelző | 125NHG01B-400 | 125NHG01B-400 | 125NHG01B-400 | HHF | 3531 | 3531 | 0% | 8.83 | 8.83 | 5027590429986 | db | 3 |  | 0 |  | 3 | 85361090 | IN | 30 | 135 | 48 | 0.29467 | 0.295
NH biztosíték betét gG/gL 500V 125A 01 kettős jelző, szigetelt elõlap | 125NHG01BI | 125NHG01BI | 125NHG01BI | HHF | 3210 | 3210 | 0% | 8.03 | 8.03 | 5027590429993 | db | 3 |  | 0 |  | 3 | 85361090 | IN | 30 | 135 | 48 | 0.295 | 0.295
NH biztosíték betét gG 400V 125A 01 kettős jelző, szigetelt elõlap | 125NHG01BI-400 | 125NHG01BI-400 | 125NHG01BI-400 | HHF | 3814 | 3814 | 0% | 9.53 | 9.53 | 5027590430005 | db | 3 |  | 0 |  | 3 | 85361090 | IN | 30 | 135 | 48 | 0.28367 | 0.30767
NH biztosíték betét gG/gL 500V 125A 02 kettős jelző | 125NHG02B | 125NHG02B | 125NHG02B | HHF | 3775 | 3775 | 0% | 9.44 | 9.44 | 5027590430029 | db | 3 |  | 0 |  | 3 | 85361090 | IN | 52 | 150 | 53 | 0.426 | 0.457
NH biztosíték betét gG 400V 125A 02 kettős jelző | 125NHG02B-400 | 125NHG02B-400 | 125NHG02B-400 | HHF | 4002 | 4002 | 0% | 10.01 | 10.01 | 5027590430036 | db | 3 |  | 0 |  | 3 | 85361090 | IN | 52 | 150 | 53 | 0.42667 | 0.427
NH biztosíték betét gG/gL 500V 125A 02 kettős jelző, szigetelt elõlap | 125NHG02BI | 125NHG02BI | 125NHG02BI | HHF | 4195 | 4195 | 0% | 10.49 | 10.49 | 5027590430067 | db | 3 |  | 0 |  | 3 | 85361090 | IN | 52 | 150 | 53 | 0.409 | 1.316
NH biztosíték betét gG 400V 125A 02 kettős jelző, szigetelt elõlap | 125NHG02BI-400 | 125NHG02BI-400 | 125NHG02BI-400 | HHF | 4619 | 4619 | 0% | 11.55 | 11.55 | 5027590430074 | db | 3 |  | 0 |  | 3 | 85361090 | IN | 52 | 150 | 53 | 0.40833 | 0.43967
NH biztosíték betét gG/gL 500V 125A 0 kettős jelző | 125NHG0B | 125NHG0B | 125NHG0B | HHF | 2855 | 2855 | 0% | 7.14 | 7.14 | 5027590430098 | db | 3 |  | 0 |  | 3 | 85361090 | IN | 30 | 125 | 48 | 0.29933 | 0.29933
NH biztosíték betét gG/gL 500V 125A 1 kettős jelző | 125NHG1B | 125NHG1B | 125NHG1B | HHF | 3570 | 3570 | 0% | 8.92 | 8.92 | 5027590430104 | db | 3 |  | 0 |  | 3 | 85361090 | IN | 52 | 135 | 53 | 0.40733 | 0.40733
NH biztosíték betét gG 690V 125A 1 kettős jelző | 125NHG1B-690 | 125NHG1B-690 | 125NHG1B-690 | HHF | 4272 | 4272 | 0% | 10.68 | 10.68 | 5027590430111 | db | 3 |  | 0 |  | 3 | 85361090 | IN | 52 | 135 | 53 | 0.417 | 0.417
NH biztosíték betét gG 800V 125A 1 kettős jelző | 125NHG1B-800 | 125NHG1B-800 | 125NHG1B-800 | HHF | 5137 | 5137 | 0% | 12.84 | 12.84 | 5027590627252 | db | 3 |  | 0 |  | 3 | 85361050 | IN | 39.65 | 135 | 53 | 0.434 | 0.434
NH biztosíték betét gG/gL 500V 125A 3 kettős jelző, szigetelt elõlap | 125NHG1BI | 125NHG1BI | 125NHG1BI | HHF | 4024 | 4024 | 0% | 10.06 | 10.06 | 5027590430128 | db | 3 |  | 0 |  | 3 | 85361090 | IN | 40 | 63 | 135 | 0.40733 | 0.40733
NH biztosíték betét gG 690V 125A 3 kettős jelző, szigetelt elõlap | 125NHG1BI-690 | 125NHG1BI-690 | 125NHG1BI-690 | HHF | 4696 | 4696 | 0% | 11.74 | 11.74 | 5027590430135 | db | 3 |  | 0 |  | 3 | 85361090 | IN | 40 | 63 | 135 | 0.40733 | 0.40733
NH biztosíték betét gG/gL 500V 125A 2 dual indication, időjárásálló | 125NHG2BWP | 125NHG2BWP | 125NHG2BWP | HHF | 9156 | 9156 | 0% | 22.89 | 22.89 | 5027590529242 | db | 3 |  | 0 |  | 3 | 85361090 | IN | 53.9 | 150 | 61 | 0.651 | 0.65133
NH biztosíték betét aM 500V 125A 1 kettős jelző | 125NHM1B | 125NHM1B | 125NHM1B | HHF | 7384 | 7384 | 0% | 18.46 | 18.46 | 5027590430142 | db | 3 |  | 0 |  | 3 | 85361090 | IN | 52 | 135 | 53 | 0.40733 | 0.40733
NH biztosíték betét aM 690V 125A 1 kettős jelző | 125NHM1B-690 | 125NHM1B-690 | 125NHM1B-690 | HHF | 7594 | 7594 | 0% | 18.98 | 18.98 | 5027590430159 | db | 3 |  | 0 |  | 3 | 85361090 | IN | 52 | 135 | 53 | 0.40733 | 0.40733
Biztosíték NH aM 500V 125A 2 kettős jelző | 125NHM2B | 125NHM2B | 125NHM2B | HHF | 9914 | 9914 | 0% | 24.78 | 24.78 | 5027590430166 | db | 3 |  | 0 |  | 3 | 85361090 | IN | 60 | 150 | 61 | 0.651 | 0.65133
NH biztosíték betét aM 690V 125A 2 kettős jelző | 125NHM2B-690 | 125NHM2B-690 | 125NHM2B-690 | HHF | 10166 | 10166 | 0% | 25.42 | 25.42 | 5027590430173 | db | 3 |  | 0 |  | 3 | 85361090 | IN | 60 | 150 | 61 | 0.659 | 0.65933
VT(fesz.váltóköri) biztosíték betét 12KV 3.15A 1410 | 12ABCN223-15 | 12ABCN223.15 | 12ABCN223-15 | HHF | 66150 | 66152 | 0.003023% | 165.38 | 165.38 | 5027590516334 | db | 1 |  | 0 |  | 1 | 85351000 | IN | 25 | 195 | 25 | 0.245 | 0.355
VT(fesz.váltóköri) biztosíték betét 12KV 3.15A | 12ABCNA3-15 | 12ABCNA3.15 | 12ABCNA3-15 | HHF | 63419 | 63420 | 0.001577% | 158.55 | 158.55 | 5027590027519 | db | 1 |  | 0 |  | 1 | 85351000 | IN | 25 | 195 | 25 | 0.245 | 0.261
Brit szabványos légbiztosíték biztosíték betét, BS2692-1, 12kV, 6.3A | 12ADFH466-3 | 12ADFH466.3 | 12ADFH466-3 | HHF | 396370 | 396372 | 0.0005046% | 990.93 | 990.93 | 5027590430241 | db | 3 |  | 0 |  | 3 | 85351000 | HU | 0 | 0 | 0 | 0 | 0
Brit szabványos légbiztosíték biztosíték betét, BS2692-1, 12kV, 10A | 12ADFH6B10 | 12ADFH6B10 | 12ADFH6B10 | HHF | 398010 | 398008 | -0.0005025% | 995.02 | 995.02 | 5027590430265 | db | 3 |  | 0 |  | 3 | 85351000 | HU | 0 | 0 | 0 | 0 | 0
Brit szabványos légbiztosíték biztosíték betét, BS2692-1, 12kV, 16A | 12ADFH6B16 | 12ADFH6B16 | 12ADFH6B16 | HHF | 404025 | 404024 | -0.0002475% | 1010.06 | 1010.06 | 5027590430272 | db | 3 |  | 0 |  | 3 | 85351000 | HU | 0 | 0 | 0 | 0 | 0
Brit szabványos légbiztosíték biztosíték betét, BS2692-1, 12kV, 20A | 12ADFH6B20 | 12ADFH6B20 | 12ADFH6B20 | HHF | 410585 | 410584 | -0.0002436% | 1026.46 | 1026.46 | 5027590430289 | db | 3 |  | 0 |  | 3 | 85351000 | HU | 0 | 0 | 0 | 0 | 0
Brit szabványos légbiztosíték biztosíték betét, BS2692-1, 12kV, 25A | 12ADFHA25 | 12ADFHA25 | 12ADFHA25 | HHF | 242747 | 242748 | 0.000412% | 606.87 | 606.87 | 5027590430319 | db | 3 |  | 0 |  | 3 | 85351000 | HU | 51 | 254 | 51 | 0 | 0
Biztosítékbetét, BS, 31,5 A, 12 kVAC, kijelzéssel, hengeres | 12ADFHA31-5 | 12ADFHA31.5 | 12ADFHA31-5 | HHF | 247663 | 247664 | 0.0004038% | 619.16 | 619.16 | 5027590430326 | db | 3 |  | 0 |  | 3 | 85351000 | HU | 0 | 0 | 0 | 0 | 0
Brit szabványos légbiztosíték biztosíték betét, BS2692-1, 12kV, 31.5A | 12ADFN6B31-5 | 12ADFN6B31.5 | 12ADFN6B31-5 | HHF | 242747 | 242748 | 0.000412% | 606.87 | 606.87 | 5027590430371 | db | 3 |  | 0 |  | 3 | 85351000 | HU | 0 | 0 | 0 | 0 | 0
Brit szabványos légbiztosíték biztosíték betét, BS2692-1, 12kV, 10A | 12ADJN1010 | 12ADJN1010 | 12ADJN1010 | HHF | 178781 | 178780 | -0.0005593% | 446.95 | 446.95 | 5027590430432 | db | 3 |  | 0 |  | 3 | 85351000 | HU | 220 | 75 | 290 | 1.413 | 1.413
Brit szabványos légbiztosíték biztosíték betét, BS2692-1, 12kV, 16A | 12ADJN1016 | 12ADJN1016 | 12ADJN1016 | HHF | 179325 | 179324 | -0.0005576% | 448.31 | 448.31 | 5027590430449 | db | 3 |  | 0 |  | 3 | 85351000 | HU | 216 | 74 | 280 | 1.291 | 1.353
Brit szabványos légbiztosíték biztosíték betét, BS2692-1, 12kV, 20A | 12ADJN1020 | 12ADJN1020 | 12ADJN1020 | HHF | 189160 | 189160 | 0% | 472.9 | 472.9 | 5027590430456 | db | 3 |  | 0 |  | 3 | 85351000 | HU | 216 | 74 | 280 | 1.291 | 1.291
Brit szabványos légbiztosíték biztosíték betét, BS2692-1, 12kV, 31,5A | 12ADJN1031-5 | 12ADJN1031.5 | 12ADJN1031-5 | HHF | 194087 | 194088 | 0.0005152% | 485.22 | 485.22 | 5027590430470 | db | 3 |  | 0 |  | 3 | 85351000 | HU | 0 | 0 | 0 | 1.4 | 1.4
Brit szabványos légbiztosíték biztosíték betét, BS2692-1, 12kV, 125A | 12AKGH40125 | 12AKGH40125 | 12AKGH40125 | HHF | 282652 | 282652 | 0% | 706.63 | 706.63 | 5027590027830 | db | 1 |  | 0 |  | 1 | 85351000 | HU | 78 | 78 | 354 | 0 | 0
Brit szabványos légbiztosíték biztosíték betét, BS2692-1,, 12kV, 125A | 12AKGH6B125 | 12AKGH6B125 | 12AKGH6B125 | HHF | 262969 | 262968 | -0.0003803% | 657.42 | 657.42 | 5027590430500 | db | 3 |  | 0 |  | 3 | 85351000 | HU | 0 | 0 | 0 | 0 | 0
Brit szabványos légbiztosíték biztosíték betét, BS2692-1, 12kV, 125A | 12AKGHD125 | 12AKGHD125 | 12AKGHD125 | HHF | 248755 | 248756 | 0.000402% | 621.89 | 621.89 | 5027590430555 | db | 3 |  | 0 |  | 3 | 85351000 | HU | 76 | 461 | 76 | 0.004457 | 0.004457
Brit szabványos légbiztosíték biztosíték betét, BS2692-1, 12kV, 125A | 12AKGHF125 | 12AKGHF125 | 12AKGHF125 | HHF | 248755 | 248756 | 0.000402% | 621.89 | 621.89 | 5027590430562 | db | 3 |  | 0 |  | 3 | 85351000 | HU | 76 | 461 | 76 | 4.5243 | 4.5243
Brit szabványos légbiztosíték biztosíték betét, BS2692-1, 12kV, 125A | 12AKGHO125A | 12AKGH0125 | 12AKGHO125A | HHF | 248755 | 248756 | 0.000402% | 621.89 | 621.89 | 5027590430593 | db | 3 |  | 0 |  | 3 | 85351000 | HU | 76 | 442 | 76 | 4.029 | 4.2963
Brit szabványos légbiztosíték biztosíték betét, BS2692-1, 12kV, 2X125A | 12AKGHO22X125 | 12AKGHO22X125 | 12AKGHO22X125 | HHF | 521567 | 521568 | 0.0001917% | 1303.92 | 1303.92 | 5027590027823 | db | 1 |  | 0 |  | 1 | 85351000 | HU | 76 | 442 | 165 | 0 | 0
Brit szabványos légbiztosíték biztosíték betét, BS2692-1, 12kV, 3X125A | 12AKGHO33X125 | 12AKGHO33X125 | 12AKGHO33X125 | HHF | 781801 | 781800 | -0.0001279% | 1954.5 | 1954.5 | 5027590016049 | db | 1 |  | 0 |  | 1 | 85351000 | HU | 0 | 0 | 0 | 0 | 0
Biztosítékbetét, BS, 10 A, 12 kVAC, kijelzéssel, hengeres | 12BDGH3610 | 12BDGH3610 | 12BDGH3610 | HHF | 194087 | 194088 | 0.0005152% | 485.22 | 485.22 | 5027590430890 | db | 2 |  | 0 |  | 2 | 85351000 | HU | 0 | 0 | 0 | 2.1 | 3.418
Biztosítékbetét, BS, 20 A, 12 kVAC, kijelzéssel, hengeres | 12BDGH3620 | 12BDGH3620 | 12BDGH3620 | HHF | 196815 | 196816 | 0.0005081% | 492.04 | 492.04 | 5027590430913 | db | 2 |  | 0 |  | 2 | 85351000 | HU | 0 | 0 | 0 | 0 | 0
Brit szabványos légbiztosíték biztosíték betét, BS2692-1, 12kV, 25A | 12BDGH3625 | 12BDGH3625 | 12BDGH3625 | HHF | 202831 | 202832 | 0.000493% | 507.08 | 507.08 | 5027590430920 | db | 2 |  | 0 |  | 2 | 85351000 | HU | 0 | 0 | 0 | 0 | 0
Brit szabványos légbiztosíték biztosíték betét, BS2692-1, 12kV, 31.5A | 12BDGH3631-5 | 12BDGH3631.5 | 12BDGH3631-5 | HHF | 203379 | 203380 | 0.0004917% | 508.45 | 508.45 | 5027590430937 | db | 1 |  | 0 |  | 1 | 85351000 | HU | 52 | 52 | 354 | 0 | 0
Brit szabványos légbiztosíték biztosíték betét, BS2692-1, 12kV, 45A | 12BDGH3645 | 12BDGH3645 | 12BDGH3645 | HHF | 213222 | 213220 | -0.000938% | 533.05 | 533.05 | 5027590430951 | db | 1 |  | 0 |  | 1 | 85351000 | HU | 52 | 52 | 354 | 0 | 0
Brit szabványos légbiztosíték biztosíték betét, BS2692-1, 12kV, 50A | 12BDGH3650 | 12BDGH3650 | 12BDGH3650 | HHF | 218685 | 218684 | -0.0004573% | 546.71 | 546.71 | 5027590430968 | db | 1 |  | 0 |  | 1 | 85351000 | HU | 52 | 52 | 354 | 0 | 0
British szabv. légszig.bizt.betét, 12kV, 45A | 12BDGH3745 | 12BDGH3745 | 12BDGH3745 | HHF | 155666 | 155664 | -0.001285% | 389.16 | 389.16 | 5027590430999 | db | 2 |  | 0 |  | 2 | 85351000 | HU | 52 | 52 | 356 | 2.1 | 3.279
Brit szabványos légbiztosíték biztosíték betét, BS2692-1, 12kV, 25A | 12BDGH4025 | 12BDGH4025 | 12BDGH4025 | HHF | 154175 | 154176 | 0.0006486% | 385.44 | 385.44 | 5027590431002 | db | 3 |  | 0 |  | 3 | 85351000 | HU | 0 | 0 | 0 | 0 | 0
Biztosítékbetét, BS, 20A, 12kVAC, hengeres | 12BDGH620 | 12BDGH620 | 12BDGH620 | HHF | 162922 | 162924 | 0.001228% | 407.31 | 407.31 | 5027590431019 | db | 3 |  | 0 |  | 3 | 85351000 | HU | 0 | 0 | 0 | 0 | 0
Brit szabványos légbiztosíték biztosíték betét, BS2692-1, 12kV, 25A | 12BDGH625 | 12BDGH625 | 12BDGH625 | HHF | 168390 | 168388 | -0.001188% | 420.97 | 420.97 | 5027590431026 | db | 3 |  | 0 |  | 3 | 85351000 | HU | 51 | 428 | 51 | 0 | 0
Brit szabványos légbiztosíték biztosíték betét, BS2692-1, 12kV, 50A | 12BDGH6B50 | 12BDGH6B50 | 12BDGH6B50 | HHF | 190256 | 190256 | 0% | 475.64 | 475.64 | 5027590431071 | db | 3 |  | 0 |  | 3 | 85351000 | HU | 52 | 52 | 356 | 2.1 | 2.186
Brit szabványos légbiztosíték biztosíték betét, BS2692-1, 12kV, 10A | 12BDGHA10 | 12BDGHA10 | 12BDGHA10 | HHF | 135584 | 135584 | 0% | 338.96 | 338.96 | 5027590431101 | db | 3 |  | 0 |  | 3 | 85351000 | HU | 51 | 359 | 51 | 2.1 | 2.1
Brit szabványos légbiztosíték biztosíték betét, BS2692-1, 12kV, 16A | 12BDGHA16 | 12BDGHA16 | 12BDGHA16 | HHF | 141052 | 141052 | 0% | 352.63 | 352.63 | 5027590431118 | db | 3 |  | 0 |  | 3 | 85351000 | HU | 51 | 359 | 51 | 2.1 | 2.1
Brit szabványos légbiztosíték biztosíték betét, BS2692-1, 12kV, 20A | 12BDGHA20 | 12BDGHA20 | 12BDGHA20 | HHF | 147071 | 147072 | 0.0006799% | 367.68 | 367.68 | 5027590431125 | db | 3 |  | 0 |  | 3 | 85351000 | HU | 51 | 359 | 51 | 2.1 | 2.1
Brit szabványos légbiztosíték biztosíték betét, BS2692-1, 12kV, 25A | 12BDGHA25 | 12BDGHA25 | 12BDGHA25 | HHF | 169481 | 169480 | -0.00059% | 423.7 | 423.7 | 5027590431132 | db | 3 |  | 0 |  | 3 | 85351000 | HU | 51 | 359 | 51 | 0 | 0
Brit szabványos légbiztosíték biztosíték betét, BS2692-1, 12kV, 31.5A | 12BDGHA31-5 | 12BDGHA31.5 | 12BDGHA31-5 | HHF | 181512 | 181512 | 0% | 453.78 | 453.78 | 5027590431156 | db | 3 |  | 0 |  | 3 | 85351000 | HU | 51 | 359 | 51 | 2.1 | 2.1
Brit szabványos légbiztosíték biztosíték betét, BS2692-1, 12kV, 35.5A | 12BDGHA35-5 | 12BDGHA35.5 | 12BDGHA35-5 | HHF | 196815 | 196816 | 0.0005081% | 492.04 | 492.04 | 5027590431163 | db | 3 |  | 0 |  | 3 | 85351000 | HU | 51 | 359 | 51 | 2.1 | 2.1
Brit szabványos légbiztosíték biztosíték betét, BS2692-1, 12kV, 40A | 12BDGHA40 | 12BDGHA40 | 12BDGHA40 | HHF | 205562 | 205564 | 0.0009729% | 513.91 | 513.91 | 5027590431170 | db | 3 |  | 0 |  | 3 | 85351000 | HU | 51 | 359 | 51 | 2.1 | 2.1
Brit szabványos légbiztosíték biztosíték betét, BS2692-1, 12kV, 45A | 12BDGHA45 | 12BDGHA45 | 12BDGHA45 | HHF | 208850 | 208852 | 0.0009576% | 522.13 | 522.13 | 5027590431187 | db | 3 |  | 0 |  | 3 | 85351000 | HU | 51 | 359 | 51 | 1.803 | 1.803
Brit szabványos légbiztosíték biztosíték betét, BS2692-1, 12kV, 50A | 12BDGHA50 | 12BDGHA50 | 12BDGHA50 | HHF | 218685 | 218684 | -0.0004573% | 546.71 | 546.71 | 5027590431194 | db | 3 |  | 0 |  | 3 | 85351000 | HU | 51 | 359 | 51 | 1.7203 | 1.7817
Brit szabványos légbiztosíték biztosíték betét, BS2692-1, 12kV, 6.3A | 12BDGHA6-3 | 12BDGHA6.3 | 12BDGHA6-3 | HHF | 130121 | 130120 | -0.0007685% | 325.3 | 325.3 | 5027590431200 | db | 3 |  | 0 |  | 3 | 85351000 | HU | 51 | 359 | 51 | 2.1 | 2.1
Brit szabványos légbiztosíték biztosíték betét, BS2692-1, 12kV, 10A | 12BDGHC10 | 12BDGHC10 | 12BDGHC10 | HHF | 140508 | 140508 | 0% | 351.27 | 351.27 | 5027590431231 | db | 3 |  | 0 |  | 3 | 85351000 | HU | 51 | 461 | 51 | 2.1 | 2.186
Brit szabványos légbiztosíték biztosíték betét, BS2692-1, 12kV, 16A | 12BDGHC16 | 12BDGHC16 | 12BDGHC16 | HHF | 146519 | 146520 | 0.0006825% | 366.3 | 366.3 | 5027590431248 | db | 3 |  | 0 |  | 3 | 85351000 | HU | 51 | 461 | 51 | 2.1 | 2.1
Brit szabványos légbiztosíték biztosíték betét, BS2692-1, 12kV, 20A | 12BDGHC20 | 12BDGHC20 | 12BDGHC20 | HHF | 146519 | 146520 | 0.0006825% | 366.3 | 366.3 | 5027590431255 | db | 3 |  | 0 |  | 3 | 85351000 | HU | 51 | 461 | 51 | 2.1 | 2.1
Brit szabványos légbiztosíték biztosíték betét, BS2692-1, 12kV, 25A | 12BDGHC25 | 12BDGHC25 | 12BDGHC25 | HHF | 152535 | 152536 | 0.0006556% | 381.34 | 381.34 | 5027590431279 | db | 3 |  | 0 |  | 3 | 85351000 | HU | 51 | 461 | 51 | 2.186 | 2.186
Brit szabványos légbiztosíték biztosíték betét, BS2692-1, 12kV, 31.5A | 12BDGHC31-5 | 12BDGHC31.5 | 12BDGHC31-5 | HHF | 153083 | 153084 | 0.0006532% | 382.71 | 382.71 | 5027590431286 | db | 3 |  | 0 |  | 3 | 85351000 | HU | 51 | 461 | 51 | 2.1 | 2.1667
Brit szabványos légbiztosíték biztosíték betét, BS2692-1, 12kV, 35.5A | 12BDGHC35-5 | 12BDGHC35.5 | 12BDGHC35-5 | HHF | 159646 | 159648 | 0.001253% | 399.12 | 399.12 | 5027590431309 | db | 3 |  | 0 |  | 3 | 85351000 | HU | 51 | 461 | 51 | 2.053 | 2.053
Brit szabványos légbiztosíték biztosíték betét, BS2692-1, 12kV, 40A | 12BDGHC40 | 12BDGHC40 | 12BDGHC40 | HHF | 160190 | 160192 | 0.001249% | 400.48 | 400.48 | 5027590431316 | db | 3 |  | 0 |  | 3 | 85351000 | HU | 51 | 461 | 51 | 2.1 | 2.186
Brit szabványos légbiztosíték biztosíték betét, BS2692-1, 12kV, 45A | 12BDGHC45 | 12BDGHC45 | 12BDGHC45 | HHF | 166750 | 166748 | -0.001199% | 416.87 | 416.87 | 5027590431330 | db | 3 |  | 0 |  | 3 | 85351000 | HU | 51 | 461 | 51 | 2.1 | 2.1
Brit szabványos légbiztosíték biztosíték betét, BS2692-1, 12kV, 50A | 12BDGHC50 | 12BDGHC50 | 12BDGHC50 | HHF | 173313 | 173312 | -0.000577% | 433.28 | 433.28 | 5027590431354 | db | 3 |  | 0 |  | 3 | 85351000 | HU | 51 | 461 | 51 | 2.1 | 2.2403
Brit szabványos légbiztosíték biztosíték betét, BS2692-1, 12kV, 63A | 12BDGHC63 | 12BDGHC63 | 12BDGHC63 | HHF | 173853 | 173852 | -0.0005752% | 434.63 | 434.63 | 5027590431378 | db | 3 |  | 0 |  | 3 | 85351000 | HU | 51 | 461 | 51 | 2.207 | 2.207
Brit szabványos légbiztosíték biztosíték betét, BS2692-1, 12kV, 6.3A | 12BDGHC6-3 | 12BDGHC6.3 | 12BDGHC6-3 | HHF | 140508 | 140508 | 0% | 351.27 | 351.27 | 5027590431361 | db | 3 |  | 0 |  | 3 | 85351000 | HU | 51 | 461 | 51 | 2.1 | 2.186
Brit szabványos légbiztosíték biztosíték betét, BS2692-1, 12kV, 40A | 12BDGHO40 | 12BDGHO40 | 12BDGHO40 | HHF | 165650 | 165648 | -0.001207% | 414.12 | 414.12 | 5027590431491 | db | 3 |  | 0 |  | 3 | 85351000 | HU | 51 | 442 | 51 | 2.186 | 2.186
Brit szabványos légbiztosíték biztosíték betét, BS2692-1, 12kV, 6.3A | 12BDGHO6-3 | 12BDGHO6.3 | 12BDGHO6-3 | HHF | 141052 | 141052 | 0% | 352.63 | 352.63 | 5027590431521 | db | 3 |  | 0 |  | 3 | 85351000 | HU | 51 | 442 | 51 | 0.002186 | 0.002186
Brit szabványos légbiztosíték biztosíték betét, BS2692-1, 12kV, 25A | 12BDGN6B25 | 12BDGN6B25 | 12BDGN6B25 | HHF | 162922 | 162924 | 0.001228% | 407.31 | 407.31 | 5027590431545 | db | 3 |  | 0 |  | 3 | 85351000 | HU | 280 | 100 | 510 | 2.186 | 2.186
Brit szabványos légbiztosíték biztosíték betét, BS2692-1, 12kV, 31.5A | 12BDGN6B31-5 | 12BDGN6B31.5 | 12BDGN6B31-5 | HHF | 163470 | 163472 | 0.001223% | 408.68 | 408.68 | 5027590431552 | db | 3 |  | 0 |  | 3 | 85351000 | HU | 280 | 100 | 510 | 0.002186 | 0.002186
Brit szabványos légbiztosíték biztosíték betét, BS2692-1, 12kV, 50A | 12BDGN6B50 | 12BDGN6B50 | 12BDGN6B50 | HHF | 179325 | 179324 | -0.0005576% | 448.31 | 448.31 | 5027590431576 | db | 3 |  | 0 |  | 3 | 85351000 | HU | 280 | 100 | 510 | 0.002186 | 0.002186
Brit szabványos légbiztosíték biztosíték betét, BS2692-1, 12kV, 20A | 12BDGNA20 | 12BDGNA20 | 12BDGNA20 | HHF | 129577 | 129576 | -0.0007717% | 323.94 | 323.94 | 5027590431583 | db | 3 |  | 0 |  | 3 | 85351000 | HU | 51 | 359 | 51 | 1.798 | 1.8593
Brit szabványos légbiztosíték biztosíték betét, BS2692-1, 12kV, 31.5A | 12BDGNA31-5 | 12BDGNA31.5 | 12BDGNA31-5 | HHF | 131761 | 131760 | -0.0007589% | 329.4 | 329.4 | 5027590431590 | db | 3 |  | 0 |  | 3 | 85351000 | HU | 51 | 359 | 51 | 1.8607 | 1.8607
Brit szabványos légbiztosíték biztosíték betét, BS2692-1, 12kV, 50A | 12BDGNA50 | 12BDGNA50 | 12BDGNA50 | HHF | 154175 | 154176 | 0.0006486% | 385.44 | 385.44 | 5027590431606 | db | 3 |  | 0 |  | 3 | 85351000 | HU | 51 | 359 | 51 | 0 | 0
Brit szabványos légbiztosíték biztosíték betét, BS2692-1, 12kV, 100A | 12BFGH6B100 | 12BFGH6B100 | 12BFGH6B100 | HHF | 225245 | 225244 | -0.000444% | 563.11 | 563.11 | 5027590431705 | db | 3 |  | 0 |  | 3 | 85351000 | HU | 380 | 145 | 530 | 4.18 | 4.18
Brit szabványos légbiztosíték biztosíték betét, BS2692-1, 12kV, 63A | 12BFGH6B63 | 12BFGH6B63 | 12BFGH6B63 | HHF | 191348 | 191348 | 0% | 478.37 | 478.37 | 5027590431712 | db | 3 |  | 0 |  | 3 | 85351000 | HU | 76.2 | 76.2 | 359 | 4.1763 | 4.1763
Brit szabványos légbiztosíték biztosíték betét, BS2692-1, 12kV, 100A | 12BFGHA100 | 12BFGHA100 | 12BFGHA100 | HHF | 192987 | 192988 | 0.0005182% | 482.47 | 482.47 | 5027590431743 | db | 3 |  | 0 |  | 3 | 85351000 | HU | 76 | 359 | 76 | 4.2 | 4.2
Brit szabványos légbiztosíték biztosíték betét, BS2692-1, 12kV, 56A | 12BFGHA56 | 12BFGHA56 | 12BFGHA56 | HHF | 165110 | 165108 | -0.001211% | 412.77 | 412.77 | 5027590431781 | db | 3 |  | 0 |  | 3 | 85351000 | HU | 76 | 359 | 76 | 4.2 | 4.2
Brit szabványos légbiztosíték biztosíték betét, BS2692-1, 12kV, 63A | 12BFGHA63 | 12BFGHA63 | 12BFGHA63 | HHF | 168390 | 168388 | -0.001188% | 420.97 | 420.97 | 5027590431798 | db | 3 |  | 0 |  | 3 | 85351000 | HU | 76 | 359 | 76 | 4.2 | 4.2
Brit szabványos légbiztosíték biztosíték betét, BS2692-1, 12kV, 71A | 12BFGHA71 | 12BFGHA71 | 12BFGHA71 | HHF | 174409 | 174408 | -0.0005734% | 436.02 | 436.02 | 5027590431804 | db | 3 |  | 0 |  | 3 | 85351000 | HU | 76 | 359 | 76 | 4.2 | 4.2
Brit szabványos légbiztosíték biztosíték betét, BS2692-1, 12kV, 80A | 12BFGHA80 | 12BFGHA80 | 12BFGHA80 | HHF | 180413 | 180412 | -0.0005543% | 451.03 | 451.03 | 5027590431811 | db | 3 |  | 0 |  | 3 | 85351000 | HU | 76 | 359 | 76 | 4.2 | 4.2
Brit szabványos légbiztosíték biztosíték betét, BS2692-1, 12kV, 90A | 12BFGHA90 | 12BFGHA90 | 12BFGHA90 | HHF | 186976 | 186976 | 0% | 467.44 | 467.44 | 5027590431828 | db | 3 |  | 0 |  | 3 | 85351000 | HU | 76 | 359 | 76 | 4.2 | 4.2
Brit szabványos légbiztosíték biztosíték betét, BS2692-1, 12kV, 100A | 12BFGHD100 | 12BFGHD100 | 12BFGHD100 | HHF | 225245 | 225244 | -0.000444% | 563.11 | 563.11 | 5027590431859 | db | 3 |  | 0 |  | 3 | 85351000 | HU | 76 | 461 | 76 | 4.2 | 4.3027
Brit szabványos légbiztosíték biztosíték betét, BS2692-1, 12kV, 56A | 12BFGHD56 | 12BFGHD56 | 12BFGHD56 | HHF | 196815 | 196816 | 0.0005081% | 492.04 | 492.04 | 5027590431880 | db | 3 |  | 0 |  | 3 | 85351000 | HU | 76 | 461 | 76 | 4.2 | 4.2
Brit szabványos légbiztosíték biztosíték betét, BS2692-1, 12kV, 63A | 12BFGHD63 | 12BFGHD63 | 12BFGHD63 | HHF | 200099 | 200100 | 0.0004998% | 500.25 | 500.25 | 5027590431903 | db | 3 |  | 0 |  | 3 | 85351000 | HU | 76 | 461 | 76 | 4.2 | 4.3027
Brit szabványos légbiztosíték biztosíték betét, BS2692-1, 12kV, 71A | 12BFGHD71 | 12BFGHD71 | 12BFGHD71 | HHF | 201191 | 201192 | 0.000497% | 502.98 | 502.98 | 5027590431927 | db | 3 |  | 0 |  | 3 | 85351000 | HU | 76 | 461 | 76 | 4.2 | 4.3027
Brit szabványos légbiztosíték biztosíték betét, BS2692-1, 12kV, 80A | 12BFGHD80 | 12BFGHD80 | 12BFGHD80 | HHF | 213222 | 213220 | -0.000938% | 533.05 | 533.05 | 5027590431958 | db | 3 |  | 0 |  | 3 | 85351000 | HU | 76 | 461 | 76 | 4.2 | 4.3027
Brit szabványos légbiztosíték biztosíték betét, BS2692-1, 12kV, 90A | 12BFGHD90 | 12BFGHD90 | 12BFGHD90 | HHF | 219402 | 219404 | 0.0009116% | 548.51 | 548.51 | 5027590431972 | db | 3 |  | 0 |  | 3 | 85351000 | HU | 76 | 461 | 76 | 4.2 | 4.3027
Brit szabványos légbiztosíték biztosíték betét, BS2692-1, 12kV, 100A | 12BFGHF100 | 12BFGHF100 | 12BFGHF100 | HHF | 237820 | 237820 | 0% | 594.55 | 594.55 | 5027590431989 | db | 3 |  | 0 |  | 3 | 85351000 | HU | 76 | 461 | 76 | 0 | 0
Brit szabványos légbiztosíték biztosíték betét, BS2692-1, 12kV, 63A | 12BFGHF63 | 12BFGHF63 | 12BFGHF63 | HHF | 200651 | 200652 | 0.0004984% | 501.63 | 501.63 | 5027590431996 | db | 3 |  | 0 |  | 3 | 85351000 | HU | 76 | 461 | 76 | 0 | 0
Biztosítékbetét, BS, 63A, 12kVAC, hengeres | 12BFGHL63 | 12BFGHL63 | 12BFGHL63 | HHF | 207750 | 207752 | 0.0009627% | 519.38 | 519.38 | 5027590432030 | db | 3 |  | 0 |  | 3 | 85351000 | HU | 0 | 0 | 0 | 0 | 0
Brit szabványos légbiztosíték biztosíték betét, BS2692-1, 12kV, 90A | 12BFGHL90 | 12BFGHL90 | 12BFGHL90 | HHF | 214314 | 214312 | -0.0009332% | 535.78 | 535.78 | 5027590432047 | db | 3 |  | 0 |  | 3 | 85351000 | HU | 0 | 0 | 0 | 0 | 0
Brit szabványos légbiztosíték biztosíték betét, BS2692-1, 12kV, 100A | 12BFGHO100 | 12BFGHO100 | 12BFGHO100 | HHF | 219781 | 219780 | -0.000455% | 549.45 | 549.45 | 5027590432085 | db | 3 |  | 0 |  | 3 | 85351000 | HU | 76 | 442 | 76 | 4.5247 | 4.5247
Brit szabványos légbiztosíték biztosíték betét, BS2692-1, 12kV, 71A | 12BFGHO71 | 12BFGHO71 | 12BFGHO71 | HHF | 201191 | 201192 | 0.000497% | 502.98 | 502.98 | 5027590432115 | db | 3 |  | 0 |  | 3 | 85351000 | HU | 76 | 442 | 76 | 0.004257 | 0.004257
Brit szabványos légbiztosíték biztosíték betét, BS2692-1, 12kV, 63A | 12BFGN6B63 | 12BFGN6B63 | 12BFGN6B63 | HHF | 174953 | 174952 | -0.0005716% | 437.38 | 437.38 | 5027590432160 | db | 3 |  | 0 |  | 3 | 85351000 | HU | 0 | 0 | 0 | 0 | 0
Brit szabványos légbiztosíték biztosíték betét, BS2692-1, 12kV, 80A | 12BFGN6B80 | 12BFGN6B80 | 12BFGN6B80 | HHF | 187528 | 187528 | 0% | 468.82 | 468.82 | 5027590432177 | db | 3 |  | 0 |  | 3 | 85351000 | HU | 0 | 0 | 0 | 0 | 0
VT(fesz.váltóköri) biztosíték betét 12KV 2A 8" | 12CAV2 | 12CAV2 | 12CAV2 | HHF | 67798 | 67800 | 0.00295% | 169.5 | 169.5 | 5027590432221 | db | 5 |  | 0 |  | 5 | 85351000 | HU | 41.3 | 220 | 41.3 | 0.59 | 0.59
Gyors biztosíték betét BS88, 690V AC / 500V DC, 12A | 12CT | 12CT | 12CT | HHF | 1945 | 1945 | 0% | 4.86 | 4.86 | 5027590432238 | db | 20 |  | 0 |  | 20 | 85361090 | IN | 8.7 | 74.6 | 8.7 | 0.00835 | 0.00835
Gyors biztosíték betét BS88, 690V AC / 500V DC, 12A | 12ET | 12ET | 12ET | HHF | 4573 | 4573 | 0% | 11.43 | 11.43 | 5027590432245 | db | 10 |  | 0 |  | 10 | 85361090 | IN | 17.1 | 77 | 17.1 | 0.0394 | 0.0394
Gyors biztosíték betét BS88, 690V AC, 12A | 12FC | 12FC | 12FC | HHF | 2847 | 2847 | 0% | 7.12 | 7.12 | 5027590432252 | db | 20 |  | 0 |  | 20 | 85361090 | IN | 90 | 21 | 82 | 0.008 | 0.008
Teljes körű biztosíték betét 12KV 10A 2" | 12FDLNJ10 | 12FDLNJ10 | 12FDLNJ10 | HHF | 104971 | 104972 | 0.0009526% | 262.43 | 262.43 | 5027590432269 | db | 3 |  | 0 |  | 3 | 85351000 | HU | 54 | 360 | 54 | 1.428 | 1.428
Teljes körű biztosíték betét 12KV 16A 2" | 12FDLNJ16 | 12FDLNJ16 | 12FDLNJ16 | HHF | 104971 | 104972 | 0.0009526% | 262.43 | 262.43 | 5027590432276 | db | 3 |  | 0 |  | 3 | 85351000 | HU | 54 | 360 | 54 | 1.62 | 1.68
Teljes körű biztosíték betét 12KV 20A 2" | 12FDLNJ20 | 12FDLNJ20 | 12FDLNJ20 | HHF | 104971 | 104972 | 0.0009526% | 262.43 | 262.43 | 5027590432283 | db | 3 |  | 0 |  | 3 | 85351000 | HU | 54 | 360 | 54 | 1.428 | 1.428
Teljes körű biztosíték betét 12KV 25A 2" | 12FDLNJ25 | 12FDLNJ25 | 12FDLNJ25 | HHF | 107155 | 107156 | 0.0009332% | 267.89 | 267.89 | 5027590432290 | db | 3 |  | 0 |  | 3 | 85351000 | HU | 54 | 360 | 54 | 1.598 | 1.659
Teljes körű biztosíték betét 12KV 31.5A 2" | 12FDLNJ31-5 | 12FDLNJ31.5 | 12FDLNJ31-5 | HHF | 107155 | 107156 | 0.0009332% | 267.89 | 267.89 | 5027590432306 | db | 3 |  | 0 |  | 3 | 85351000 | HU | 54 | 360 | 54 | 1.6133 | 1.6133
Teljes körű biztosíték betét 12KV 6.3A 2" | 12FDLNJ6-3 | 12FDLNJ6.3 | 12FDLNJ6-3 | HHF | 104971 | 104972 | 0.0009526% | 262.43 | 262.43 | 5027590432313 | db | 3 |  | 0 |  | 3 | 85351000 | HU | 54 | 360 | 54 | 1.6133 | 1.6133
Teljes körű biztosíték betét 12KV 10A 2" | 12FDLSJ10 | 12FDLSJ10 | 12FDLSJ10 | HHF | 110439 | 110440 | 0.0009055% | 276.1 | 276.1 | 5027590432320 | db | 3 |  | 0 |  | 3 | 85351000 | HU | 54 | 360 | 54 | 1.63 | 1.63
Teljes körű biztosíték betét 12KV 16A 2" | 12FDLSJ16 | 12FDLSJ16 | 12FDLSJ16 | HHF | 116450 | 116452 | 0.001717% | 291.13 | 291.13 | 5027590432337 | db | 3 |  | 0 |  | 3 | 85351000 | HU | 54 | 360 | 54 | 1.4783 | 1.5397
Teljes körű biztosíték betét 12KV 20A 2" | 12FDLSJ20 | 12FDLSJ20 | 12FDLSJ20 | HHF | 117546 | 117544 | -0.001701% | 293.86 | 293.86 | 5027590432344 | db | 3 |  | 0 |  | 3 | 85351000 | HU | 54 | 360 | 54 | 1.63 | 1.63
Teljes körű biztosíték betét 12KV 25A 2" | 12FDLSJ25 | 12FDLSJ25 | 12FDLSJ25 | HHF | 118638 | 118636 | -0.001686% | 296.59 | 296.59 | 5027590432351 | db | 3 |  | 0 |  | 3 | 85351000 | HU | 54 | 360 | 54 | 1.4967 | 1.558
Teljes körű biztosíték betét 12KV 31.5A 2" | 12FDLSJ31-5 | 12FDLSJ31.5 | 12FDLSJ31-5 | HHF | 123013 | 123012 | -0.0008129% | 307.53 | 307.53 | 5027590432368 | db | 3 |  | 0 |  | 3 | 85351000 | HU | 54 | 360 | 54 | 1.4943 | 1.558
Teljes körű biztosíték betét 12KV 6.3A 2" | 12FDLSJ6-3 | 12FDLSJ6.3 | 12FDLSJ6-3 | HHF | 108251 | 108252 | 0.0009238% | 270.63 | 270.63 | 5027590432375 | db | 3 |  | 0 |  | 3 | 85351000 | HU | 54 | 360 | 54 | 1.63 | 1.63
Biztosítékbetét, BS, 50A, 12kVAC, full range, hengeres | 12FFGN4950 | 12FFGN4950 | 12FFGN4950 | HHF | 415504 | 415504 | 0% | 1038.76 | 1038.76 | 5027590432382 | db | 3 |  | 0 |  | 3 | 85351000 | HU | 0 | 0 | 0 | 0 | 0
DIN biztosíték betét 12KV 100A | 12FFLNJ40 | 12FFLNJ40 | 12FFLNJ40 | HHF | 197363 | 197364 | 0.0005067% | 493.41 | 493.41 | 5027590432405 | db | 3 |  | 0 |  | 3 | 85351000 | HU | 80 | 360 | 80 | 0 | 0
DIN biztosíték betét 12KV 100A | 12FFLNJ50 | 12FFLNJ50 | 12FFLNJ50 | HHF | 201739 | 201740 | 0.0004957% | 504.35 | 504.35 | 5027590432412 | db | 3 |  | 0 |  | 3 | 85351000 | HU | 80 | 360 | 80 | 3.35 | 3.35
Biztosítékbetét, DIN, 63A, 12kVAC, full range, hengeres | 12FFLNJ63 | 12FFLNJ63 | 12FFLNJ63 | HHF | 221965 | 221964 | -0.0004505% | 554.91 | 554.91 | 5027590432429 | db | 3 |  | 0 |  | 3 | 85351000 | HU | 0 | 0 | 0 | 0 | 0
Teljes körű biztosíték betét 12KV 40A 3" | 12FFLSJ40 | 12FFLSJ40 | 12FFLSJ40 | HHF | 197915 | 197916 | 0.0005053% | 494.79 | 494.79 | 5027590432436 | db | 3 |  | 0 |  | 3 | 85351000 | HU | 80 | 360 | 80 | 3.16 | 3.198
Teljes körű biztosíték betét 12KV 50A | 12FFLSJ50 | 12FFLSJ50 | 12FFLSJ50 | HHF | 224153 | 224152 | -0.0004461% | 560.38 | 560.38 | 5027590432443 | db | 3 |  | 0 |  | 3 | 85351000 | HU | 80 | 360 | 80 | 3.16 | 3.198
Teljes körű biztosíték betét 12KV 63A 3" | 12FFLSJ63 | 12FFLSJ63 | 12FFLSJ63 | HHF | 286483 | 286484 | 0.0003491% | 716.21 | 716.21 | 5027590432450 | db | 3 |  | 0 |  | 3 | 85351000 | HU | 80 | 360 | 80 | 3.16 | 3.198
Biztosítékbetét, DIN, 100A, 12kVAC, full range | 12FXLNJ100 | 12FXLNJ100 | 12FXLNJ100 | HHF | 382703 | 382704 | 0.0002613% | 956.76 | 956.76 | 5027590116855 | db | 1 |  | 0 |  | 1 | 85351000 | HU | 0 | 0 | 0 | 1e-06 | 1e-06
DIN biztosíték betét 12KV 100A | 12FXLNJ80 | 12FXLNJ80 | 12FXLNJ80 | HHF | 337867 | 337868 | 0.000296% | 844.67 | 844.67 | 5027590116862 | db | 1 |  | 0 |  | 1 | 85351000 | HU | 92 | 360 | 92 | 3.98 | 3.98
Teljes körű biztosíték betét 12KV 100A 88MM | 12FXLSJ100 | 12FXLSJ100 | 12FXLSJ100 | HHF | 418784 | 418784 | 0% | 1046.96 | 1046.96 | 5027590116831 | db | 1 |  | 0 |  | 1 | 85351000 | HU | 92 | 360 | 92 | 4 | 4.146
Teljes körű biztosíték betét 12KV 80A 88MM | 12FXLSJ80 | 12FXLSJ80 | 12FXLSJ80 | HHF | 344430 | 344432 | 0.0005807% | 861.08 | 861.08 | 5027590188449 | db | 1 |  | 0 |  | 1 | 85351000 | HU | 92 | 360 | 92 | 4 | 4.146
Gyors biztosíték betét BS88, 240V AC / 150V DC, 12A | 12LCT | 12LCT | 12LCT | HHF | 1780 | 1780 | 0% | 4.45 | 4.45 | 5027590432467 | db | 20 |  | 0 |  | 20 | 85361050 | IN | 8.4 | 47 | 8.4 | 0.055 | 0.055
Gyors biztosíték betét BS88, 240V AC / 150V DC, 12A | 12LET | 12LET | 12LET | HHF | 3922 | 3922 | 0% | 9.81 | 9.81 | 5027590432474 | db | 10 |  | 0 |  | 10 | 85361090 | IN | 17.7 | 56 | 17.7 | 0.032 | 0.032
VT(fesz.váltóköri) biztosíték betét 12KV 3A | 12OBCN223 | 12OBCN223 | 12OBCN223 | HHF | 66150 | 66152 | 0.003023% | 165.38 | 165.38 | 5027590432481 | db | 12 |  | 0 |  | 12 | 85351000 | HU | 25 | 195 | 25 | 0.245 | 0.27133
VT(fesz.váltóköri) biztosíték betét 12KV 3.15A | 12OBCN223-15 | 12OBCN223.15 | 12OBCN223-15 | HHF | 66150 | 66152 | 0.003023% | 165.38 | 165.38 | 5027590516341 | db | 1 |  | 0 |  | 1 | 85351000 | IN | 25 | 195 | 25 | 9.9e-05 | 0.285
VT(fesz.váltóköri) biztosíték betét 12KV 3A | 12OBCNA3 | 12OBCNA3 | 12OBCNA3 | HHF | 65058 | 65060 | 0.003074% | 162.65 | 162.65 | 5027590432498 | db | 12 |  | 0 |  | 12 | 85351000 | HU | 25 | 195 | 25 | 0.245 | 0.27133
VT(fesz.váltóköri) biztosíték betét 12KV 3.15A | 12OBCNA3-15 | 12OBCNA3.15 | 12OBCNA3-15 | HHF | 65058 | 65060 | 0.003074% | 162.65 | 162.65 | 5027590029131 | db | 1 |  | 0 |  | 1 | 85351000 | IN | 25 | 195 | 25 | 0.245 | 0.266
Olajba merített biztosíték 12KV 10A 2" | 12ODDNA10 | 12ODDNA10 | 12ODDNA10 | HHF | 85289 | 85288 | -0.001172% | 213.22 | 213.22 | 5027590432535 | db | 3 |  | 0 |  | 3 | 85351000 | HU | 55 | 203 | 55 | 1.168 | 1.168
Olajba merített biztosíték 12KV 6.3A | 12ODDNA6-3 | 12ODDNA6.3 | 12ODDNA6-3 | HHF | 80913 | 80912 | -0.001236% | 202.28 | 202.28 | 5027590432542 | db | 3 |  | 0 |  | 3 | 85351000 | HU | 55 | 203 | 55 | 0 | 0
Olajba merített biztosíték 12KV 10A 2.5" | 12OEFMA10 | 12OEFMA10 | 12OEFMA10 | HHF | 78733 | 78732 | -0.00127% | 196.83 | 196.83 | 5027590432559 | db | 3 |  | 0 |  | 3 | 85351000 | IN | 68 | 254 | 68 | 1.9 | 1.9397
Olajba merített biztosíték 12KV 16A 2.5" | 12OEFMA16 | 12OEFMA16 | 12OEFMA16 | HHF | 78733 | 78732 | -0.00127% | 196.83 | 196.83 | 5027590432566 | db | 3 |  | 0 |  | 3 | 85351000 | IN | 68 | 254 | 68 | 1.9 | 1.936
Olajba merített biztosíték 12KV 20A 2.5" | 12OEFMA20 | 12OEFMA20 | 12OEFMA20 | HHF | 79273 | 79272 | -0.001261% | 198.18 | 198.18 | 5027590432573 | db | 3 |  | 0 |  | 3 | 85351000 | IN | 68 | 254 | 68 | 1.9 | 1.9527
Olajba merített biztosíték 12KV 25A 2.5" | 12OEFMA25 | 12OEFMA25 | 12OEFMA25 | HHF | 80913 | 80912 | -0.001236% | 202.28 | 202.28 | 5027590432580 | db | 3 |  | 0 |  | 3 | 85351000 | IN | 68 | 254 | 68 | 1.9 | 1.9387
Olajba merített biztosíték 12KV 31.5A 2.5" | 12OEFMA31-5 | 12OEFMA31.5 | 12OEFMA31-5 | HHF | 84193 | 84192 | -0.001188% | 210.48 | 210.48 | 5027590432597 | db | 3 |  | 0 |  | 3 | 85351000 | IN | 68 | 254 | 68 | 1.9 | 1.9373
Olajba merített biztosíték 12KV 35.5A 2.5" | 12OEFMA35-5 | 12OEFMA35.5 | 12OEFMA35-5 | HHF | 84193 | 84192 | -0.001188% | 210.48 | 210.48 | 5027590432603 | db | 3 |  | 0 |  | 3 | 85351000 | IN | 68 | 254 | 68 | 1.9 | 1.9373
Olajba merített biztosíték 12KV 40A 2.5" | 12OEFMA40 | 12OEFMA40 | 12OEFMA40 | HHF | 84741 | 84740 | -0.00118% | 211.85 | 211.85 | 5027590432610 | db | 3 |  | 0 |  | 3 | 85351000 | IN | 68 | 254 | 68 | 1.9 | 1.9423
Olajba merített biztosíték 12KV 45A 2.5" | 12OEFMA45 | 12OEFMA45 | 12OEFMA45 | HHF | 88020 | 88020 | 0% | 220.05 | 220.05 | 5027590432627 | db | 3 |  | 0 |  | 3 | 85351000 | IN | 68 | 254 | 68 | 1.9 | 1.9397
Olajba merített biztosíték 12KV 50A 2.5" | 12OEFMA50 | 12OEFMA50 | 12OEFMA50 | HHF | 90208 | 90208 | 0% | 225.52 | 225.52 | 5027590432634 | db | 3 |  | 0 |  | 3 | 85351000 | IN | 68 | 254 | 68 | 1.9 | 1.935
Olajban töltött biztosítékbetét, IEC, 56A, 12kVAC | 12OEFMA56 | 12OEFMA56 | 12OEFMA56 | HHF | 91304 | 91304 | 0% | 228.26 | 228.26 | 5027590432641 | db | 3 |  | 0 |  | 3 | 85351000 | IN | 0 | 0 | 0 | 1.9 | 1.9533
Olajba merített biztosíték 12KV 63A 2.5" | 12OEFMA63 | 12OEFMA63 | 12OEFMA63 | HHF | 94036 | 94036 | 0% | 235.09 | 235.09 | 5027590432665 | db | 3 |  | 0 |  | 3 | 85351000 | IN | 68 | 254 | 68 | 1.9 | 1.9487
Olajba merített biztosíték 12KV 6.3A 2.5" | 12OEFMA6-3 | 12OEFMA6.3 | 12OEFMA6-3 | HHF | 78733 | 78732 | -0.00127% | 196.83 | 196.83 | 5027590432658 | db | 3 |  | 0 |  | 3 | 85351000 | HU | 68 | 254 | 68 | 1.9 | 1.958
Olajba merített biztosíték 12KV 75A 2.5" | 12OEFMA75 | 12OEFMA75 | 12OEFMA75 | HHF | 97864 | 97864 | 0% | 244.66 | 244.66 | 5027590432672 | db | 3 |  | 0 |  | 3 | 85351000 | IN | 68 | 254 | 68 | 2.02 | 2.02
Olajba merített biztosíték 12KV 100A 2.5" | 12OHFMA100 | 12OHFMA100 | 12OHFMA100 | HHF | 110439 | 110440 | 0.0009055% | 276.1 | 276.1 | 5027590432689 | db | 3 |  | 0 |  | 3 | 85351000 | IN | 68 | 254 | 68 | 1.9 | 1.958
Olajba merített biztosíték 12KV 71A 2.5" | 12OHFMA71 | 12OHFMA71 | 12OHFMA71 | HHF | 96768 | 96768 | 0% | 241.92 | 241.92 | 5027590432696 | db | 3 |  | 0 |  | 3 | 85351000 | IN | 68 | 254 | 68 | 1.9 | 1.9437
Olajba merített biztosíték 12KV 80A 2.5" | 12OHFMA80 | 12OHFMA80 | 12OHFMA80 | HHF | 98956 | 98956 | 0% | 247.39 | 247.39 | 5027590432702 | db | 3 |  | 0 |  | 3 | 85351000 | IN | 68 | 254 | 68 | 1.9 | 1.9483
Olajba merített biztosíték 12KV 90A 2.5" | 12OHFMA90 | 12OHFMA90 | 12OHFMA90 | HHF | 108251 | 108252 | 0.0009238% | 270.63 | 270.63 | 5027590432719 | db | 3 |  | 0 |  | 3 | 85351000 | IN | 68 | 254 | 68 | 1.9 | 1.9
Olajba merített biztosíték 12KV 10A 2.5" | 12OHGMA10 | 12OHGMA10 | 12OHGMA10 | HHF | 84741 | 84740 | -0.00118% | 211.85 | 211.85 | 5027590432726 | db | 3 |  | 0 |  | 3 | 85351000 | HU | 68 | 359 | 68 | 2.6 | 2.793
Olajba merített biztosíték 12KV 100A 2.5" | 12OHGMA100 | 12OHGMA100 | 12OHGMA100 | HHF | 107155 | 107156 | 0.0009332% | 267.89 | 267.89 | 5027590432733 | db | 3 |  | 0 |  | 3 | 85351000 | IN | 68 | 359 | 68 | 2.6 | 2.661
Olajba merített biztosíték 12KV 16A 2.5" | 12OHGMA16 | 12OHGMA16 | 12OHGMA16 | HHF | 85289 | 85288 | -0.001172% | 213.22 | 213.22 | 5027590432740 | db | 3 |  | 0 |  | 3 | 85351000 | HU | 68 | 359 | 68 | 2.6 | 2.7007
Olajba merített biztosíték 12KV 20A 2.5" | 12OHGMA20 | 12OHGMA20 | 12OHGMA20 | HHF | 87477 | 87476 | -0.001143% | 218.69 | 218.69 | 5027590432757 | db | 3 |  | 0 |  | 3 | 85351000 | HU | 68 | 359 | 68 | 2.6 | 2.7007
Olajba merített biztosíték 12KV 25A 2.5" | 12OHGMA25 | 12OHGMA25 | 12OHGMA25 | HHF | 88020 | 88020 | 0% | 220.05 | 220.05 | 5027590432764 | db | 3 |  | 0 |  | 3 | 85351000 | IN | 68 | 359 | 68 | 2.6 | 2.6823
Olajba merített biztosíték 12KV 31.5A 2.5" | 12OHGMA31-5 | 12OHGMA31.5 | 12OHGMA31-5 | HHF | 89116 | 89116 | 0% | 222.79 | 222.79 | 5027590432771 | db | 3 |  | 0 |  | 3 | 85351000 | IN | 68 | 359 | 68 | 2.6 | 2.6687
Olajba merített biztosíték 12KV 40A 2.5" | 12OHGMA40 | 12OHGMA40 | 12OHGMA40 | HHF | 91304 | 91304 | 0% | 228.26 | 228.26 | 5027590432788 | db | 3 |  | 0 |  | 3 | 85351000 | IN | 68 | 359 | 68 | 2.6 | 2.7853
Olajba merített biztosíték 12KV 50A 2.5" | 12OHGMA50 | 12OHGMA50 | 12OHGMA50 | HHF | 95128 | 95128 | 0% | 237.82 | 237.82 | 5027590432795 | db | 3 |  | 0 |  | 3 | 85351000 | IN | 68 | 359 | 68 | 2.6 | 2.6443
Olajba merített biztosíték 12KV 63A 2.5" | 12OHGMA63 | 12OHGMA63 | 12OHGMA63 | HHF | 97864 | 97864 | 0% | 244.66 | 244.66 | 5027590432818 | db | 3 |  | 0 |  | 3 | 85351000 | IN | 68 | 359 | 68 | 2.6 | 2.6703
Olajba merített biztosíték 12KV 6.3A 2.5" | 12OHGMA6-3 | 12OHGMA6.3 | 12OHGMA6-3 | HHF | 84193 | 84192 | -0.001188% | 210.48 | 210.48 | 5027590432801 | db | 3 |  | 0 |  | 3 | 85351000 | HU | 68 | 359 | 68 | 2.6 | 2.7533
Olajba merített biztosíték 12KV 71A 2.5" | 12OHGMA71 | 12OHGMA71 | 12OHGMA71 | HHF | 99503 | 99504 | 0.001005% | 248.76 | 248.76 | 5027590432825 | db | 3 |  | 0 |  | 3 | 85351000 | HU | 68 | 359 | 68 | 2.6 | 2753.333
Olajba merített biztosíték 12KV 75A 2.5" | 12OHGMA75 | 12OHGMA75 | 12OHGMA75 | HHF | 100051 | 100052 | 0.0009995% | 250.13 | 250.13 | 5027590432832 | db | 3 |  | 0 |  | 3 | 85351000 | HU | 68 | 359 | 68 | 2.6 | 2.7533
Olajba merített biztosíték 12KV 80A 2.5" | 12OHGMA80 | 12OHGMA80 | 12OHGMA80 | HHF | 104971 | 104972 | 0.0009526% | 262.43 | 262.43 | 5027590432849 | db | 3 |  | 0 |  | 3 | 85351000 | IN | 68 | 359 | 68 | 2.6 | 2.6703
Olajba merített biztosíték 12KV 90A 2.5" | 12OHGMA90 | 12OHGMA90 | 12OHGMA90 | HHF | 106067 | 106068 | 0.0009428% | 265.17 | 265.17 | 5027590432856 | db | 3 |  | 0 |  | 3 | 85351000 | IN | 68 | 359 | 68 | 2.6 | 2.661
Olajszig.bizt.betét 12KV 31.5A 2.5" | 12OLFMA31-5 | 12OLFMA31.5 | 12OLFMA31-5 | HHF | 105515 | 105516 | 0.0009477% | 263.79 | 263.79 | 5027590432870 | db | 3 |  | 0 |  | 3 | 85351000 | GB | 63.5 | 63.5 | 254 | 1.94 | 1.94
Olajszig.bizt.betét 12KV 50A 2.5" | 12OLFMA50 | 12OLFMA50 | 12OLFMA50 | HHF | 113718 | 113720 | 0.001759% | 284.3 | 284.3 | 5027590432894 | db | 3 |  | 0 |  | 3 | 85351000 | GB | 63.5 | 63.5 | 254 | 0 | 1.992
Olajszig.bizt.betét 12KV 80A 2.5" | 12OLFMA80 | 12OLFMA80 | 12OLFMA80 | HHF | 118090 | 118088 | -0.001694% | 295.22 | 295.22 | 5027590432924 | db | 3 |  | 0 |  | 3 | 85351000 | GB | 63.5 | 63.5 | 254 | 0.00194 | 0.002
Olajba merített biztosíték 12KV 125A 2.5" | 12OLGMA125 | 12OLGMA125 | 12OLGMA125 | HHF | 117546 | 117544 | -0.001701% | 293.86 | 293.86 | 5027590432931 | db | 3 |  | 0 |  | 3 | 85351000 | IN | 68 | 254 | 68 | 2.61 | 2.7267
Olajba merített biztosíték 12KV 160A 2.5" | 12OLGMA160 | 12OLGMA160 | 12OLGMA160 | HHF | 144340 | 144340 | 0% | 360.85 | 360.85 | 5027590432948 | db | 3 |  | 0 |  | 3 | 85351000 | IN | 68 | 254 | 68 | 2.6 | 2.6
VT(fesz.váltóköri) biztosíték betét 12KV 3A 1" | 12OMDNN3 | 12OMDNN3 | 12OMDNN3 | HHF | 73814 | 73812 | -0.00271% | 184.53 | 184.53 | 5027590432986 | db | 12 |  | 0 |  | 12 | 85351000 | HU | 0 | 0 | 0 | 0 | 0
VT(fesz.váltóköri) biztosíték betét 12KV 3.15A 1" | 12OMDNU3-15 | 12OMDNU3.15 | 12OMDNU3-15 | HHF | 73814 | 73812 | -0.00271% | 184.53 | 184.53 | 5027590516358 | db | 1 |  | 0 |  | 1 | 85351000 | IN | 0 | 0 | 0 | 0 | 0
DIN biztosíték betét 12KV 16A 2" | 12SDLNA16 | 12SDLNA16 | 12SDLNA16 | HHF | 117546 | 117544 | -0.001701% | 293.86 | 293.86 | 5027590433051 | db | 3 |  | 0 |  | 3 | 85351000 | HU | 0 | 0 | 0 | 1.513 | 1.513
VT(fesz.váltóköri) biztosíték betét 12KV 3A 1" | 12SMDNN3 | 12SMDNN3 | 12SMDNN3 | HHF | 73814 | 73812 | -0.00271% | 184.53 | 184.53 | 5027590516365 | db | 1 |  | 0 |  | 1 | 85351000 | IN | 205 | 28 | 30 | 0.279 | 0.279
DIN barna gyanta tömített biztosíték betét 12KV 10A 2" | 12TDLEJ10 | 12TDLEJ10 | 12TDLEJ10 | HHF | 48003 | 48004 | 0.002083% | 120.01 | 120.01 | 5027590516372 | db | 1 |  | 0 |  | 1 | 85351000 | IN | 54 | 360 | 54 | 1.7 | 1.7
DIN barna gyanta tömített biztosíték betét 12KV 16A 2" | 12TDLEJ16 | 12TDLEJ16 | 12TDLEJ16 | HHF | 52540 | 52540 | 0% | 131.35 | 131.35 | 5027590326315 | db | 1 |  | 0 |  | 1 | 85351000 | IN | 54 | 360 | 54 | 1.496 | 1.6
DIN barna gyanta tömített biztosíték betét 12KV 20A 2" | 12TDLEJ20 | 12TDLEJ20 | 12TDLEJ20 | HHF | 52923 | 52924 | 0.00189% | 132.31 | 132.31 | 5027590516402 | db | 1 |  | 0 |  | 1 | 85351000 | IN | 54 | 360 | 54 | 1.575 | 1.686
DIN barna gyanta tömített biztosíték betét 12KV 25A 2" | 12TDLEJ25 | 12TDLEJ25 | 12TDLEJ25 | HHF | 53309 | 53308 | -0.001876% | 133.27 | 133.27 | 5027590516419 | db | 1 |  | 0 |  | 1 | 85351000 | IN | 54 | 360 | 54 | 1.568 | 1.679
DIN barna gyanta tömített biztosíték betét 12KV 31.5A 2" | 12TDLEJ31-5 | 12TDLEJ31.5 | 12TDLEJ31-5 | HHF | 58555 | 58556 | 0.001708% | 146.39 | 146.39 | 5027590516426 | db | 1 |  | 0 |  | 1 | 85351000 | IN | 54 | 360 | 54 | 1.7 | 1.7
DIN barna gyanta tömített biztosíték betét 12KV 40A 2" | 12TDLEJ40 | 12TDLEJ40 | 12TDLEJ40 | HHF | 59051 | 59052 | 0.001693% | 147.63 | 147.63 | 5027590516440 | db | 1 |  | 0 |  | 1 | 85351000 | IN | 54 | 360 | 54 | 1.574 | 1.685
DIN barna gyanta tömített biztosíték betét 12KV 50A 2" | 12TDLEJ50 | 12TDLEJ50 | 12TDLEJ50 | HHF | 64510 | 64512 | 0.0031% | 161.28 | 161.28 | 5027590516457 | db | 1 |  | 0 |  | 1 | 85351000 | IN | 54 | 360 | 54 | 1.496 | 1.6
DIN barna gyanta tömített biztosíték betét 12KV 63A 2" | 12TDLEJ63 | 12TDLEJ63 | 12TDLEJ63 | HHF | 70530 | 70528 | -0.002836% | 176.32 | 176.32 | 5027590245777 | db | 1 |  | 0 |  | 1 | 85351000 | IN | 54 | 360 | 54 | 1.496 | 1.6
DIN barna gyanta tömített biztosíték betét 12KV 6.3A 2" | 12TDLEJ6-3 | 12TDLEJ6.3 | 12TDLEJ6-3 | HHF | 48003 | 48004 | 0.002083% | 120.01 | 120.01 | 5027590516471 | db | 1 |  | 0 |  | 1 | 85351000 | IN | 54 | 360 | 54 | 1.568 | 1.679
DIN biztosíték betét 12KV 160A 3" | 12TFMSJ160 | 12TFMSJ160 | 12TFMSJ160 | HHF | 202831 | 202832 | 0.000493% | 507.08 | 507.08 | 5027590270571 | db | 1 |  | 0 |  | 1 | 85351000 | HU | 80 | 510 | 80 | 5.1 | 5.1
DIN barna gyanta tömített biztosíték betét 12KV 100A 2.5" | 12THLEJ100 | 12THLEJ100 | 12THLEJ100 | HHF | 92940 | 92940 | 0% | 232.35 | 232.35 | 5027590245791 | db | 1 |  | 0 |  | 1 | 85351000 | IN | 67 | 360 | 67 | 2.34 | 2.468
DIN barna gyanta tömített biztosíték betét 12KV 80A 2.5" | 12THLEJ80 | 12THLEJ80 | 12THLEJ80 | HHF | 80913 | 80912 | -0.001236% | 202.28 | 202.28 | 5027590245784 | db | 1 |  | 0 |  | 1 | 85351000 | IN | 67 | 360 | 67 | 2.272 | 2.4
DIN barna gyanta tömített biztosíték betét 12KV 100A 2.5" | 12THMEJ100 | 12THMEJ100 | 12THMEJ100 | HHF | 102783 | 102784 | 0.0009729% | 256.96 | 256.96 | 5027590245739 | db | 1 |  | 0 |  | 1 | 85351000 | IN | 67 | 510 | 67 | 3.7 | 3.7
DIN barna gyanta tömített biztosíték betét 12KV 100A 2.5" | 12THQEJ100 | 12THQEJ100 | 12THQEJ100 | HHF | 130121 | 130120 | -0.0007685% | 325.3 | 325.3 | 5027590279970 | db | 1 |  | 0 |  | 1 | 85351000 | IN | 67 | 605 | 67 | 2.02 | 2.02
DIN barna gyanta tömített biztosíték betét 12KV 125A 3" | 12TKLEJ125 | 12TKLEJ125 | 12TKLEJ125 | HHF | 135040 | 135040 | 0% | 337.6 | 337.6 | 5027590326322 | db | 1 |  | 0 |  | 1 | 85351000 | IN | 80 | 360 | 80 | 3.5 | 3.5
DIN barna gyanta tömített biztosíték betét 12KV 160A 3.5" | 12TXLEJ160 | 12TXLEJ160 | 12TXLEJ160 | HHF | 168390 | 168388 | -0.001188% | 420.97 | 420.97 | 5027590225793 | db | 1 |  | 0 |  | 1 | 85351000 | HU | 88 | 360 | 88 | 3.7 | 3.997
DIN barna gyanta tömített biztosíték betét 12KV 200A 3.5" | 12TXLEJ200 | 12TXLEJ200 | 12TXLEJ200 | HHF | 206110 | 206112 | 0.0009704% | 515.28 | 515.28 | 5027590225786 | db | 1 |  | 0 |  | 1 | 85351000 | HU | 88 | 360 | 88 | 3.7 | 3.958
VT(fesz.váltóköri) biztosíték betét 12KV0.5A 7/8" | 12VTDNN0-5 | 12VTDNN0.5 | 12VTDNN0-5 | HHF | 73814 | 73812 | -0.00271% | 184.53 | 184.53 | 5027590433242 | db | 12 |  | 0 |  | 12 | 85351000 | HU | 0 | 0 | 0 | 0 | 0
VT(fesz.váltóköri) biztosíték betét 12KV 0.62A 7/8" | 12VTDNN0-62 | 12VTDNN0.62 | 12VTDNN0-62 | HHF | 73814 | 73812 | -0.00271% | 184.53 | 184.53 | 5027590433259 | db | 12 |  | 0 |  | 12 | 85351000 | HU | 0 | 0 | 0 | 0 | 0
VT(fesz.váltóköri) biztosíték betét 12KV 1A 7/8" | 12VTDNN1 | 12VTDNN1 | 12VTDNN1 | HHF | 78733 | 78732 | -0.00127% | 196.83 | 196.83 | 5027590433266 | db | 12 |  | 0 |  | 12 | 85351000 | HU | 216 | 74 | 280 | 0.202 | 0.202
VT(fesz.váltóköri) biztosíték betét 12KV 3A 7/8" | 12VTDNN3 | 12VTDNN3 | 12VTDNN3 | HHF | 78733 | 78732 | -0.00127% | 196.83 | 196.83 | 5027590433273 | db | 12 |  | 0 |  | 12 | 85351000 | HU | 216 | 74 | 280 | 0.20183 | 0.20183
Ajtótartó mágnes 24V DC, ajtó helyzetjelzővel, 50kg, fehér | 13050-BSP | 13050-BSP | 13050-BSP | HHS | 37444 | 38568 | 3.002% | 93.61 | 96.42 | 8054934900570 | db | 1 |  | 0 |  | 1 | 85059029 | RO | 70 | 100 | 45 | 0.56 | 0.57
Ajtótartó mágnes 24V DC, ajtó helyzetjelzővel, 50kg, fekete | 13050-SP | 13050-SP | 13050-SP | HHS | 46472 | 47868 | 3.004% | 116.18 | 119.67 | 8054934900594 | db | 1 |  | 0 |  | 1 | 85311030 | RO | 70 | 100 | 45 | 0.56 | 0.575
Optikai érzékelő alapkészülék; infravörös; csatl.vezetékkel 2m | 13100A6517 | 135579 | Y7-135579 | HHB | 44920 | 44920 | 0% | 112.3 | 112.3 | 4015081323722 | db | 1 |  | 0 |  | 1 | 85365080 | MX | 11.9 | 18 | 56 | 0.23 | 0.272
Optikai érzékelő alapkészülék; infravörös; M12x1 csatl. | 13100AQD07 | 13100AQD07 | Y7-135581 | HHB | 46600 | 46600 | 0% | 116.5 | 116.5 | 4015081323746 | db | 1 |  | 0 |  | 1 | 85365080 | MX | 11.9 | 18 | 56 | 0.091 | 0.092
Optikai érzékelő alapkészülék; infravörös; csatl.vezetékkel 2m | 13100R6517 | 135583 | Y7-135583 | HHB | 55656 | 55656 | 0% | 139.14 | 139.14 | 4015081323760 | db | 1 |  | 0 |  | 1 | 85365080 | MX | 11.9 | 18 | 65 | 0.23 | 0.272
Optikai érzékelő alapkészülék; infravörös; M12x1 csatl. | 13100RQD07 | 13100RQD07 | Y7-135585 | HHB | 55656 | 55656 | 0% | 139.14 | 139.14 | 4015081323784 | db | 1 |  | 0 |  | 1 | 85365080 | MX | 11.9 | 18 | 65 | 0.1 | 0.101
Optikai érzékelő alapkészülék; infravörös; csatl.vezetékkel 2m | 13101A6517 | 135587 | Y7-135587 | HHB | 45064 | 45064 | 0% | 112.66 | 112.66 | 4015081323807 | db | 1 |  | 0 |  | 1 | 85365080 | MX | 11.9 | 18 | 66 | 0.3 | 0.342
Optikai érzékelő alapkészülék; infravörös; M12x1 csatl. | 13101AQD07 | 135589 | Y7-135589 | HHB | 45452 | 45452 | 0% | 113.63 | 113.63 | 4015081323821 | db | 1 |  | 0 |  | 1 | 85365080 | MX | 11.9 | 18 | 66 | 0.3 | 0.342
Optikai érzékelő alapkészülék; látható vörös; csatl.vezetékkel 2m | 13102A6517 | 135591 | Y7-135591 | HHB | 44152 | 44152 | 0% | 110.38 | 110.38 | 4015081323845 | db | 1 |  | 0 |  | 1 | 85365080 | MX | 11.9 | 18 | 66 | 0.3 | 0.342
Optikai érzékelő alapkészülék; látható vörös; M12x1 csatl. | 13102AQD07 | 135593 | Y7-135593 | HHB | 55656 | 55656 | 0% | 139.14 | 139.14 | 4015081323869 | db | 1 |  | 0 |  | 1 | 85365080 | MX | 11.9 | 18 | 66 | 0.3 | 0.342
Optikai érzékelő alapkészülék; infravörös; csatl.vezetékkel 2m | 13103A6517 | 135595 | Y7-135595 | HHB | 55200 | 55200 | 0% | 138 | 138 | 4015081323883 | db | 1 |  | 0 |  | 1 | 85365019 | MX | 11.9 | 18 | 66 | 0.3 | 0.342
Optikai érzékelő alapkészülék; infravörös; M12x1 csatl. | 13103AQD07 | 135597 | Y7-135597 | HHB | 43532 | 43532 | 0% | 108.83 | 108.83 | 4015081323906 | db | 1 |  | 0 |  | 1 | 85365019 | MX | 11.9 | 18 | 66 | 0.3 | 0.342
Optikai érzékelő alapkészülék; infravörös; csatl.vezetékkel 2m | 13103R6517 | 135599 | Y7-135599 | HHB | 55052 | 55052 | 0% | 137.63 | 137.63 | 4015081323920 | db | 1 |  | 0 |  | 1 | 85365080 | MX | 15.2 | 18 | 77 | 0.3 | 0.342
Optikai érzékelő alapkészülék; infravörös; M12x1 csatl. | 13103RQD07 | 135601 | Y7-135601 | HHB | 55656 | 55656 | 0% | 139.14 | 139.14 | 4015081323944 | db | 1 |  | 0 |  | 1 | 85365080 | MX | 15.2 | 18 | 77 | 0.3 | 0.342
Optikai érzékelő alapkészülék; látható vörös; csatl.vezetékkel 2m | 13104A6517 | 13104A6517 | Y7-135603 | HHB | 47220 | 47220 | 0% | 118.05 | 118.05 | 4015081323968 | db | 1 |  | 0 |  | 1 | 85365080 | MX | 11.9 | 18 | 66 | 0.169 | 0.17
Optikai érzékelő alapkészülék; látható vörös; M12x1 csatl. | 13104AQD07 | 13104AQD07 | Y7-135605 | HHB | 45144 | 45144 | 0% | 112.86 | 112.86 | 4015081323982 | db | 1 |  | 0 |  | 1 | 85365019 | MX | 11.9 | 18 | 66 | 0.094 | 0.095
Optikai érzékelő alapkészülék; látható vörös; csatl.vezetékkel 2m | 13104R6517 | 135607 | Y7-135607 | HHB | 45904 | 45904 | 0% | 114.76 | 114.76 | 4015081324002 | db | 1 |  | 0 |  | 1 | 85365019 | MX | 15.2 | 18 | 77 | 0.32 | 0.362
Optikai érzékelő alapkészülék; látható vörös; M12x1 csatl. | 13104RQD07 | 13104RQD07 | Y7-135609 | HHB | 46672 | 46672 | 0% | 116.68 | 116.68 | 4015081324026 | db | 1 |  | 0 |  | 1 | 85365019 | MX | 15.2 | 18 | 77 | 0.099 | 0.1
Optikai érzékelő alapkészülék; látható vörös; M12x1 csatl. | 13104RS5007 | 135611 | Y7-135611 | HHB | 69556 | 69556 | 0% | 173.89 | 173.89 | 4015081324040 | db | 1 |  | 0 |  | 1 | 85365080 | MX | 15.2 | 18 | 77 | 0.3 | 0.342
Optikai érzékelő alapkészülék; látható vörös; csatl.vezetékkel 2m | 13104RS5020 | 135613 | Y7-135613 | HHB | 58804 | 58804 | 0% | 147.01 | 147.01 | 4015081324064 | db | 1 |  | 0 |  | 1 | 85365019 | MX | 15.2 | 18 | 77 | 0.3 | 0.342
Optikai érzékelő alapkészülék; látható vörös; csatl.vezetékkel 2m | 13105A6517 | 13105A6517 | Y7-135615 | HHB | 48072 | 48072 | 0% | 120.18 | 120.18 | 4015081324088 | db | 1 |  | 0 |  | 1 | 85365080 | MX | 11.9 | 18 | 66 | 0.171 | 0.172
Optikai érzékelő alapkészülék; látható vörös; M12x1 csatl. | 13105AQD07 | 135617 | Y7-135617 | HHB | 56660 | 56660 | 0% | 141.65 | 141.65 | 4015081324101 | db | 1 |  | 0 |  | 1 | 85365019 | MX | 11.9 | 18 | 66 | 0.32 | 0.362
Optikai érzékelő alapkészülék; infravörös; csatl.vezetékkel 2m | 13106A6517 | 135619 | Y7-135619 | HHB | 49532 | 49532 | 0% | 123.83 | 123.83 | 4015081324125 | db | 1 |  | 0 |  | 1 | 85365080 | MX | 11.9 | 18 | 56 | 0.32 | 0.362
Optikai érzékelő alapkészülék; infravörös; M12x1 csatl. | 13106AQD07 | 135621 | Y7-135621 | HHB | 50044 | 50044 | 0% | 125.11 | 125.11 | 4015081324149 | db | 1 |  | 0 |  | 1 | 85365080 | MX | 11.9 | 18 | 56 | 0.32 | 0.362
Optikai érzékelő alapkészülék; infravörös; csatl.vezetékkel 2m | 13106R6517 | 135623 | Y7-135623 | HHB | 51348 | 51348 | 0% | 128.37 | 128.37 | 4015081324163 | db | 1 |  | 0 |  | 1 | 85365080 | MX | 11.9 | 18 | 65 | 0.32 | 0.362
Optikai érzékelő alapkészülék; infravörös; M12x1 csatl. | 13106RQD07 | 135625 | Y7-135625 | HHB | 65172 | 65172 | 0% | 162.93 | 162.93 | 4015081324187 | db | 1 |  | 0 |  | 1 | 85365080 | MX | 11.9 | 18 | 65 | 0.32 | 0.362
Optikai érzékelő alapkészülék; infravörös; csatl.vezetékkel 2m | 13107AS6517 | 135627 | Y7-135627 | HHB | 44676 | 44676 | 0% | 111.69 | 111.69 | 4015081324200 | db | 1 |  | 0 |  | 1 | 85365080 | MX | 11.9 | 18 | 56 | 0.32 | 0.362
Optikai érzékelő alapkészülék; infravörös; M12x1 csatl. | 13107ASQD07 | 135629 | Y7-135629 | HHB | 44676 | 44676 | 0% | 111.69 | 111.69 | 4015081324224 | db | 1 |  | 0 |  | 1 | 85365080 | MX | 11.9 | 18 | 56 | 0.32 | 0.362
Optikai érzékelő alapkészülék; infravörös; csatl.vezetékkel 2m | 13107RS6517 | 135631 | Y7-135631 | HHB | 45904 | 45904 | 0% | 114.76 | 114.76 | 4015081324248 | db | 1 |  | 0 |  | 1 | 85365080 | MX | 11.9 | 18 | 65 | 0.32 | 0.362
Optikai érzékelő alapkészülék; infravörös; M12x1 csatl. | 13107RSQD07 | 135633 | Y7-135633 | HHB | 60024 | 60024 | 0% | 150.06 | 150.06 | 4015081324262 | db | 1 |  | 0 |  | 1 | 85365080 | MX | 11.9 | 18 | 65 | 0.32 | 0.362
Optikai érzékelő alapkészülék; infravörös; csatl.vezetékkel 2m | 13108A6517 | 135635 | Y7-135635 | HHB | 53984 | 53984 | 0% | 134.96 | 134.96 | 4015081324286 | db | 1 |  | 0 |  | 1 | 85365080 | MX | 11.9 | 18 | 66 | 0.3 | 0.342
Optikai érzékelő alapkészülék; infravörös; M12x1 csatl. | 13108AQD07 | 13108AQD07 | Y7-135637 | HHB | 48756 | 48756 | 0% | 121.89 | 121.89 | 4015081324309 | db | 1 |  | 0 |  | 1 | 85365080 | MX | 11.9 | 18 | 66 | 0.097 | 0.098
Optikai érzékelő alapkészülék; infravörös; csatl.vezetékkel 2m | 13108R6517 | 135639 | Y7-135639 | HHB | 60272 | 60272 | 0% | 150.68 | 150.68 | 4015081324323 | db | 1 |  | 0 |  | 1 | 85365080 | MX | 15.2 | 18 | 77 | 0.32 | 0.362
Optikai érzékelő alapkészülék; infravörös; M12x1 csatl. | 13108RQD07 | 135641 | Y7-135641 | HHB | 60572 | 60572 | 0% | 151.43 | 151.43 | 4015081324347 | db | 1 |  | 0 |  | 1 | 85365080 | MX | 15.2 | 18 | 77 | 0.32 | 0.362
Ajtótartó mágnes 24V DC | 1320-24 | 1320-24 | 1320-24 | HHS | 21184 | 21820 | 3.002% | 52.96 | 54.55 | 8054934900723 | db | 1 |  | 0 |  | 1 | 85311030 | RO | 0 | 0 | 0 | 0.79 | 0.79
Ajtótartó mágnes 240V AC | 1320-240 | 1320-240 | 1320-240 | HHS | 25716 | 26488 | 3.002% | 64.29 | 66.22 | 8054934900730 | db | 1 |  | 0 |  | 1 | 85311030 | RO | 0 | 0 | 0 | 0.78 | 0.78
Ajtótartó mágnes 24V DC, 50kg, kompakt, vezetékes csatlakozással | 1330-D | 1330-D | 1330-D | HHS | 18212 | 18760 | 3.009% | 45.53 | 46.9 | 8054934900747 | db | 1 |  | 0 |  | 1 | 85311030 | RO | 65 | 65 | 35 | 0.54 | 0.57
Ajtótartó mágnes 24V DC, 50kg, fekete, acél test, kapcsokkal | 1335-CSA | 1335-CSA | 1335-CSA | HHS | 21344 | 21988 | 3.017% | 53.36 | 54.97 | 8054934900778 | db | 1 |  | 0 |  | 1 | 85059029 | RO | 65 | 65 | 40 | 0.553 | 0.57
Ajtótartó mágnes 24V DC, 100kg, kompakt, vezetékes csatlakozással | 1340-D | 1340-D | 1340-D | HHS | 22804 | 23492 | 3.017% | 57.01 | 58.73 | 8714112080530 | db | 1 |  | 0 |  | 1 | 85311030 | RO | 65 | 65 | 41 | 0.77 | 0.8
Mágnesek ajtóállapot-jelzővel, dőlésszög 120°, Ø45mm, fehér | 1341-CSA | 1341-CSA | 1341-CSA | HHS | 9076 | 9352 | 3.041% | 22.69 | 23.38 | 8054934900792 | db | 1 |  | 0 |  | 1 | 85059029 | RO | 65 | 65 | 48 | 0.13 | 0.13
Mágnesek ajtóállapot-jelzővel, dőlésszög 30°, Ø45mm, fehér | 1343-CSA | 1343-CSA | 1343-CSA | HHS | 6848 | 7056 | 3.037% | 17.12 | 17.64 | 8054934900808 | db | 1 |  | 0 |  | 1 | 85311030 | RO | 65 | 65 | 20 | 0.11 | 0.13
Ajtótartó mágnes 24V DC, 100kg, fekete, acél test, kapcsokkal | 1345-CSA | 1345-CSA | 1345-CSA | HHS | 26184 | 26972 | 3.009% | 65.46 | 67.43 | 8714112080547 | db | 1 |  | 0 |  | 1 | 85059029 | RO | 65 | 65 | 40 | 0.73 | 0.777
Ajtótartó mágnes 24V DC, választható 25-50kg, falra szerelhető, védődiódával, fehér | 1350-CSA | 1350-CSA | 1350-CSA | HHS | 21968 | 22628 | 3.004% | 54.92 | 56.57 | 8714112080554 | db | 1 |  | 0 |  | 1 | 85059029 | RO | 95 | 95 | 40 | 0.79 | 0.81
Mágnesek ajtóállapot-jelzővel, dőlésszög 120°, 50kg, Ø55mm, fekete | 1351-CSA | 1351-CSA | 1351-CSA | HHS | 9792 | 10088 | 3.023% | 24.48 | 25.22 | 8714112080721 | db | 1 |  | 0 |  | 1 | 85059029 | RO | 65 | 65 | 48 | 0.17 | 0.17
Mágnesek ajtóállapot-jelzővel, dőlésszög 30°, 50kg, Ø55mm, fekete | 1353-CSA | 1353-CSA | 1353-CSA | HHS | 9792 | 10088 | 3.023% | 24.48 | 25.22 | 8714112080738 | db | 1 |  | 0 |  | 1 | 85311030 | RO | 65 | 65 | 20 | 0.145 | 0.175
Mágnesek ajtóállapot-jelzővel, dőlésszög 120°, 100kg, Ø60mm, fekete | 1361-CSA | 1361-CSA | 1361-CSA | HHS | 6064 | 6248 | 3.034% | 15.16 | 15.62 | 8714112069900 | db | 1 |  | 0 |  | 1 | 85059029 | RO | 65 | 65 | 48 | 0.21 | 0.21
Mágnesek ajtóállapot-jelzővel, dőlésszög 30°, 100kg, Ø60mm, fekete | 1363-CSA | 1363-CSA | 1363-CSA | HHS | 9792 | 10088 | 3.023% | 24.48 | 25.22 | 8714112080745 | db | 1 |  | 0 |  | 1 | 85059029 | RO | 65 | 65 | 20 | 0.185 | 0.215
Ajtótartó mágnes 24V DC, 50kg, padlóra szerelhető, fekete | 1369-CSA | 1369-CSA | 1369-CSA | HHS | 22364 | 23036 | 3.005% | 55.91 | 57.59 | 8714112080677 | db | 1 |  | 0 |  | 1 | 85059029 | RO | 109 | 100 | 90 | 0.76 | 0.86
Ajtótartó mágnes 24V DC, 50kg, 210mm magas konzollal, fekete | 1370-15-D | 1370-15-D | 1370-15-D | HHS | 34052 | 35076 | 3.007% | 85.13 | 87.69 | 8714112050342 | db | 1 |  | 0 |  | 1 | 85059029 | RO | 210 | 120 | 120 | 1.2 | 1.2
Ajtótartó mágnes 24V DC, 50kg, 360mm magas konzollal, fekete | 1370-30-D | 1370-30-D | 1370-30-D | HHS | 40272 | 41484 | 3.01% | 100.68 | 103.71 | 8714112080707 | db | 1 |  | 0 |  | 1 | 85059029 | RO | 360 | 120 | 120 | 1.45 | 1.548
Ajtótartó mágnes 24V DC, 100kg, 210mm magas konzollal, fekete | 1380-15-D | 1380-15-D | 1380-15-D | HHS | 39220 | 40400 | 3.009% | 98.05 | 101 | 8714112080691 | db | 1 |  | 0 |  | 1 | 85059029 | RO | 210 | 120 | 120 | 1.43 | 1.498
Ajtótartó mágnes 24V DC, 100kg, 360mm magas konzollal, fekete | 1380-30-D | 1380-30-D | 1380-30-D | HHS | 42232 | 43500 | 3.002% | 105.58 | 108.75 | 8714112080714 | db | 1 |  | 0 |  | 1 | 85059029 | RO | 360 | 120 | 120 | 1.68 | 1.68
Segédérintkező DILE 1z, 3ny | 13DILE | 002397 | Y7-2397 | HH1 | 7769 | 7769 | 0% | 19.42 | 19.42 | 4015080023975 | db | 5 |  | 0 |  | 5 | 85369010 | RO | 45 | 22 | 31 | 0.04 | 0.044
Segédérintkező DILE, 1z, 3ny, feszítõrugós kapcsok | 13DILE-C | 230259 | Y7-230259 | HH1 | 7769 | 7769 | 0% | 19.42 | 19.42 | 4015082302597 | db | 1 |  | 0 |  | 1 | 85389099 | RO | 45 | 36.8 | 34 | 0.042 | 0.046
Biztosíték betét T gG/gL 400V AC 13A D01/E14 | 13NZ01 | 13NZ01 | 13NZ01 | HHF | 471 | 471 | 0% | 1.18 | 1.18 | 5027590433501 | db | 10 |  | 0 |  | 10 | 85361050 | SI | 11 | 36 | 11 | 0.0066 | 0.0066
Fali, padlóra szerelhető tartó ajtótartó mágneshez, magasság 150mm | 13ST15 | 13ST15 | 13ST15 | HHS | 14176 | 14604 | 3.019% | 35.44 | 36.51 | 8054934900976 | db | 1 |  | 0 |  | 1 | 85311030 | RO | 68 | 150 | 85 | 0.4 | 0.42
Fali, padlóra szerelhető tartó ajtótartó mágneshez, magasság 250mm | 13ST25 | 13ST25 | 13ST25 | HHS | 16164 | 16652 | 3.019% | 40.41 | 41.63 | 8054934900983 | db | 1 |  | 0 |  | 1 | 85311030 | RO | 68 | 250 | 85 | 0.544 | 0.57
Csatlakozóblokk, 2-pólusú, 600V AC / 600V DC, 115A | 14002-2 | 14002-2 | 14002-2 | HHF | 15263 | 15263 | 0% | 38.16 | 38.16 | 5027590508063 | db | 10 |  | 0 |  | 10 | 85369010 | MX | 44.5 | 38.1 | 31.75 | 0.067586 | 0.067586
3 pólusú sorkapocs, táp, 115A, 600VAC/DC | 14002-3 | 14002-3 | 14002-3 | HHF | 19503 | 19503 | 0% | 48.76 | 48.76 | 051712149907 | db | 1 |  | 0 |  | 1 | 85369010 | MX | 38.1 | 31.75 | 60.325 | 0.09072 | 0.09072
Csatlakozóblokk, 4-pólusú, 600V AC / 600V DC, 115A | 14002-4 | 14002-4 | 14002-4 | HHF | 27723 | 27724 | 0.003607% | 69.31 | 69.31 | 051712207003 | db | 10 |  | 0 |  | 10 | 85369010 | MX | 84.8 | 38.1 | 31.75 | 0.097524 | 0.097524
5 pólusú csatlakozóblokk, teljesítmény | 14002-5 | 14002-5 | 14002-5 | HHF | 33852 | 33852 | 0% | 84.63 | 84.63 | 051712207010 | db | 1 |  | 0 |  | 1 | 85369010 | MX | 0 | 0 | 0 | 0 | 0
Csatlakozóblokk nullvezetékek csatlakoztatására, 2-pólusú, 600V AC / 600V DC, 90A | 14004-2 | 14004-2 | 14004-2 | HHF | 14026 | 14026 | 0% | 35.06 | 35.06 | 051712207096 | db | 10 |  | 0 |  | 10 | 85369010 | MX | 46 | 38.1 | 28.44 | 0.04536 | 0.04536
3 pólusú sorkapocs, táp, 90A, 600VAC/DC, válaszfalakkal | 14004-3 | 14004-3 | 14004-3 | HHF | 18261 | 18261 | 0% | 45.65 | 45.65 | 051712149914 | db | 1 |  | 0 |  | 1 | 85369010 | MX | 38.1 | 30.48 | 58.42 | 0 | 0
Csatlakozóblokk nullvezetékek csatlakoztatására, 5-pólusú, 600V AC / 600V DC, 90A | 14004-5 | 14004-5 | 14004-5 | HHF | 28836 | 28836 | 0% | 72.09 | 72.09 | 5027590137874 | db | 1 |  | 0 |  | 1 | 85369010 | MX | 84.1 | 38.1 | 28.44 | 0.096163 | 0.096163
Gyors biztosíték betét BS88, 690V AC, 140A | 140AEET | 140AEET | 140AEET | HHF | 31951 | 31952 | 0.00313% | 79.88 | 79.88 | 5027590433518 | db | 5 |  | 0 |  | 5 | 85361090 | HU | 100 | 38 | 110 | 0.0942 | 0.0942
Gyors biztosíték betét BS88, 690V AC / 500V DC, 140A | 140EET | 140EET | 140EET | HHF | 12368 | 12368 | 0% | 30.92 | 30.92 | 5027590433556 | db | 5 |  | 0 |  | 5 | 85361090 | IN | 37 | 94 | 19 | 0.0916 | 0.0916
Gyors biztosíték betét BS88, 690V AC / 500V DC, 140A | 140FEE | 140FEE | 140FEE | HHF | 11614 | 11614 | 0% | 29.04 | 29.04 | 5027590433563 | db | 5 |  | 0 |  | 5 | 85361090 | IN | 37 | 94 | 19 | 0.0916 | 0.0916
Optikai érzékelő alapkészülék; infravörös; csatl.vezetékkel 2m | 14100A6517 | 135643 | Y7-135643 | HHB | 49532 | 49532 | 0% | 123.83 | 123.83 | 4015081324361 | db | 1 |  | 0 |  | 1 | 85365080 | MX | 11.9 | 18 | 66 | 0.23 | 0.272
Optikai érzékelő alapkészülék; infravörös; M12x1 csatl. | 14100AQD07 | 135645 | Y7-135645 | HHB | 54896 | 54896 | 0% | 137.24 | 137.24 | 4015081324385 | db | 1 |  | 0 |  | 1 | 85365080 | MX | 11.9 | 18 | 66 | 0.32 | 0.362
Optikai érzékelő alapkészülék; látható vörös; csatl.vezetékkel 2m | 14101A6517 | 135647 | Y7-135647 | HHB | 44152 | 44152 | 0% | 110.38 | 110.38 | 4015081324408 | db | 1 |  | 0 |  | 1 | 85365080 | MX | 11.9 | 18 | 67 | 0.18 | 0.222
Optikai érzékelő alapkészülék; látható vörös; M12x1 csatl. | 14101AQD07 | 135649 | Y7-135649 | HHB | 57436 | 57436 | 0% | 143.59 | 143.59 | 4015081324422 | db | 1 |  | 0 |  | 1 | 85365080 | MX | 11.9 | 18 | 67 | 0.23 | 0.272
Optikai érzékelő alapkészülék; látható vörös; csatl.vezetékkel 2m | 14101R6517 | 135651 | Y7-135651 | HHB | 75468 | 75468 | 0% | 188.67 | 188.67 | 4015081324446 | db | 1 |  | 0 |  | 1 | 85365080 | MX | 11.9 | 18 | 76 | 0.32 | 0.362
Optikai érzékelő alapkészülék; látható vörös; M12x1 csatl. | 14101RQD07 | 135653 | Y7-135653 | HHB | 57952 | 57952 | 0% | 144.88 | 144.88 | 4015081324460 | db | 1 |  | 0 |  | 1 | 85365080 | MX | 11.9 | 18 | 76 | 0.32 | 0.362
Optikai érzékelő alapkészülék; látható vörös; csatl.vezetékkel 2m | 14102A6517 | 14102A6517 | Y7-135655 | HHB | 42776 | 42776 | 0% | 106.94 | 106.94 | 4015081324484 | db | 1 |  | 0 |  | 1 | 85365080 | MX | 11.9 | 18 | 66 | 0.17 | 0.171
Optikai érzékelő alapkészülék; látható vörös; M12x1 csatl. | 14102AQD07 | 14102AQD07 | Y7-135657 | HHB | 48144 | 48144 | 0% | 120.36 | 120.36 | 4015081324507 | db | 1 |  | 0 |  | 1 | 85365019 | MX | 11.9 | 18 | 66 | 0.098 | 0.099
Optikai érzékelő alapkészülék; látható vörös; csatl.vezetékkel 2m | 14102R6517 | 135659 | Y7-135659 | HHB | 51816 | 51816 | 0% | 129.54 | 129.54 | 4015081324521 | db | 1 |  | 0 |  | 1 | 85365080 | MX | 11.9 | 18 | 76 | 0.23 | 0.272
Optikai érzékelő alapkészülék; látható vörös; M12x1 csatl. | 14102RQD07 | 14102RQD07 | Y7-135661 | HHB | 75608 | 75608 | 0% | 189.02 | 189.02 | 4015081324545 | db | 1 |  | 0 |  | 1 | 85365019 | MX | 11.9 | 18 | 76 | 0.23 | 0.272
Brit szabványos légbiztosíték biztosíték betét, BS2692-1, 14.3kV, 10A | 14-3AFINF10 | 14-3AFINF10 | 14-3AFINF10 | HHF | 400198 | 400196 | -0.0004998% | 1000.49 | 1000.49 | 5027590190282 | db | 1 |  | 0 |  | 1 | 85351000 | HU | 76 | 667 | 76 | 0 | 0
Brit szabványos légbiztosíték biztosíték betét, BS2692-1, 14.3kV, 3A | 14-3AFINF3 | 14-3AFINF3 | 14-3AFINF3 | HHF | 366297 | 366296 | -0.000273% | 915.74 | 915.74 | 5027590087728 | db | 1 |  | 0 |  | 1 | 85351000 | HU | 76 | 667 | 76 | 0 | 0
Brit szabványos légbiztosíték biztosíték betét, BS2692-1, 14.3kV, 3.15A | 14-3AFINF3-15 | 14.3AFINF3.15 | 14-3AFINF3-15 | HHF | 377232 | 377232 | 0% | 943.08 | 943.08 | 5027590190299 | db | 1 |  | 0 |  | 1 | 85351000 | HU | 76 | 667 | 76 | 0 | 0
Kulcstartó doboz üvegtörő kalapáccsal, piros, fém, riasztó érintkező 1z1ny, IP40, 2db tart. üveggel | 1492-CSA | 1492-CSA | 1492-CSA | HHS | 33000 | 33992 | 3.006% | 82.5 | 84.98 | 8054934901324 | db | 1 |  | 0 |  | 1 | 85365080 | RO | 95 | 95 | 49 | 0.484 | 0.51
Biztosíték HRC II, 600V/250V DC, 150A | 150M09C | 150M09C | 150M09C | HHF | 42879 | 42880 | 0.002332% | 107.2 | 107.2 | 5027590433990 | db | 5 |  | 0 |  | 5 | 85361090 | HU | 38 | 136 | 38 | 0.2338 | 0.2338
Biztosíték betét HRC II, 600V / 250V DC, 15A | 150M14C | 150M14C | 150M14C | HHF | 30058 | 30058 | 0% | 75.15 | 75.15 | 5027590434003 | db | 5 |  | 0 |  | 5 | 85361090 | HU | 38 | 111 | 38 | 0.2138 | 0.2218
Biztosítékos szakaszolókapcsoló 15149-2, 2 pólusú, 30A, 600V | 15149-2 | 15149-2 | 15149-2 | HHF | 131072 | 131072 | 0% | 327.68 | 327.68 | 051712735995 | db | 15 |  | 0 |  | 15 | 85371098 | MX | 0 | 0 | 0 | 0.88951 | 0.88951
Biztosítékos szakaszolókapcsoló 15149-3, 3 pólusú, 30A, 600V | 15149-3 | 15149-3 | 15149-3 | HHF | 148864 | 148864 | 0% | 372.16 | 372.16 | 051712735988 | db | 18 |  | 0 |  | 18 | 85371098 | MX | 0 | 0 | 0 | 0 | 0
VT(fesz.váltóköri) biztosíték betét 15.5KV 3.15A | 15-5ABFN223-15 | 15.5ABFN223.15 | 15-5ABFN223-15 | HHF | 68882 | 68884 | 0.002904% | 172.21 | 172.21 | 5027590031424 | db | 1 |  | 0 |  | 1 | 85351000 | IN | 25 | 254 | 25 | 0.36 | 0.36
VT(fesz.váltóköri) biztosíték betét 15.5KV 3.15A | 15-5ABFNA3-15 | 15.5ABFNA3.15 | 15-5ABFNA3-15 | HHF | 83645 | 83644 | -0.001196% | 209.11 | 209.11 | 5027590031417 | db | 1 |  | 0 |  | 1 | 85351000 | IN | 25 | 254 | 25 | 0.335 | 0.353
Brit szabványos légbiztosíték biztosíték betét, BS2692-1, 15.5kV, 10A | 15-5AFINF10 | 15.5AFINF10 | 15-5AFINF10 | HHF | 404569 | 404568 | -0.0002472% | 1011.42 | 1011.42 | 5027590031448 | db | 1 |  | 0 |  | 1 | 85351000 | HU | 76 | 667 | 76 | 0 | 0
Brit szabványos légbiztosíték biztosíték betét, BS2692-1, 15.5kV, 3A | 15-5AFINF3 | 15.5AFINF3 | 15-5AFINF3 | HHF | 366297 | 366296 | -0.000273% | 915.74 | 915.74 | 5027590031455 | db | 1 |  | 0 |  | 1 | 85351000 | HU | 76 | 667 | 76 | 0 | 0
Brit szabványos légbiztosíték biztosíték betét, BS2692-1, 15.5kV, 3.15A | 15-5AFINF3-15 | 15.5AFINF3.15 | 15-5AFINF3-15 | HHF | 370672 | 370672 | 0% | 926.68 | 926.68 | 5027590031462 | db | 1 |  | 0 |  | 1 | 85351000 | HU | 76 | 667 | 76 | 5.867 | 6.515
VT(fesz.váltóköri) biztosíték betét 15.5KV 0.5A 12" | 15-5CAV0-5E | 15.5CAV0.5E | 15-5CAV0-5E | HHF | 83645 | 83644 | -0.001196% | 209.11 | 209.11 | 5027590433693 | db | 5 |  | 0 |  | 5 | 85351000 | HU | 41.3 | 327 | 41.3 | 0.7478 | 0.785
VT(fesz.váltóköri) biztosíték betét 15.5KV 1A 12" | 15-5CAV1E | 15.5CAV1E | 15-5CAV1E | HHF | 83645 | 83644 | -0.001196% | 209.11 | 209.11 | 5027590433709 | db | 5 |  | 0 |  | 5 | 85351000 | HU | 41.3 | 327 | 41.3 | 1.007 | 1.007
VT(fesz.váltóköri) biztosíték betét 15.5KV 2A 12" | 15-5CAV2E | 15.5CAV2E | 15-5CAV2E | HHF | 83645 | 83644 | -0.001196% | 209.11 | 209.11 | 5027590433716 | db | 5 |  | 0 |  | 5 | 85351000 | HU | 41.3 | 327 | 41.3 | 0.9 | 2.52
VT(fesz.váltóköri) biztosíték betét 15.5KV 3A 12" | 15-5CAV3E | 15.5CAV3E | 15-5CAV3E | HHF | 83645 | 83644 | -0.001196% | 209.11 | 209.11 | 5027590433723 | db | 5 |  | 0 |  | 5 | 85351000 | HU | 41.3 | 327 | 41.3 | 1.03 | 1.1
VT(fesz.váltóköri) biztosíték betét 5.5KV 5A 12" | 15-5CAV5E | 15.5CAV5E | 15-5CAV5E | HHF | 83645 | 83644 | -0.001196% | 209.11 | 209.11 | 5027590433730 | db | 5 |  | 0 |  | 5 | 85351000 | HU | 41.3 | 327 | 41.3 | 0.98 | 1.0464
VT(fesz.váltóköri) biztosíték betét 15.5KV 7A 12" | 15-5CAV7E | 15.5CAV7E | 15-5CAV7E | HHF | 83645 | 83644 | -0.001196% | 209.11 | 209.11 | 5027590433747 | db | 5 |  | 0 |  | 5 | 85351000 | HU | 41.3 | 327 | 41.3 | 0.9 | 1.1
VT(fesz.váltóköri) biztosíték betét 15.5KV 0.5A 12" | 15-5CAVH0-5E | 15.5CAVH0.5E | 15-5CAVH0-5E | HHF | 83101 | 83100 | -0.001203% | 207.75 | 207.75 | 5027590433754 | db | 5 |  | 0 |  | 5 | 85351000 | IN | 41.3 | 327 | 41.3 | 0.9 | 0.975
VT(fesz.váltóköri) biztosíték betét 15.5KV 1A 12" | 15-5CAVH1E | 15.5CAVH1E | 15-5CAVH1E | HHF | 83101 | 83100 | -0.001203% | 207.75 | 207.75 | 5027590433761 | db | 5 |  | 0 |  | 5 | 85351000 | IN | 41.3 | 327 | 41.3 | 0.98 | 1.05
VT(fesz.váltóköri) biztosíték betét 15.5KV 2A 12" | 15-5CAVH2E | 15.5CAVH2E | 15-5CAVH2E | HHF | 83101 | 83100 | -0.001203% | 207.75 | 207.75 | 5027590433778 | db | 5 |  | 0 |  | 5 | 85351000 | HU | 41.3 | 327 | 41.3 | 0.9 | 1.004
VT(fesz.váltóköri) biztosíték betét15,5KV 3A | 15-5OBFN223 | 15.5OBFN223 | 15-5OBFN223 | HHF | 73262 | 73260 | -0.00273% | 183.15 | 183.15 | 5027590190350 | db | 1 |  | 0 |  | 1 | 85351000 | IN | 25 | 254 | 25 | 0 | 0
VT(fesz.váltóköri) biztosíték betét 15.5KV 3.15A | 15-5OBFN223-15 | 15.5OBFN223.15 | 15-5OBFN223-15 | HHF | 73262 | 73260 | -0.00273% | 183.15 | 183.15 | 5027590433785 | db | 1 |  | 0 |  | 1 | 85351000 | IN | 25 | 254 | 25 | 0.371 | 0.371
VT(fesz.váltóköri) biztosíték betét 15.5KV 3.15A | 15-5OBFNA3-15 | 15.5OBFNA3.15 | 15-5OBFNA3-15 | HHF | 83645 | 83644 | -0.001196% | 209.11 | 209.11 | 5027590433792 | db | 12 |  | 0 |  | 12 | 85351000 | HU | 25 | 254 | 25 | 0.35142 | 0.35142
Olajba merített biztosíték 15.5KV 20A | 15-5OEFMA20 | 15.5OEFMA20 | 15-5OEFMA20 | HHF | 98956 | 98956 | 0% | 247.39 | 247.39 | 5027590433822 | db | 3 |  | 0 |  | 3 | 85351000 | HU | 68 | 254 | 68 | 0 | 0
Olajba merített biztosíték 15.5KV 25A | 15-5OEFMA25 | 15.5OEFMA25 | 15-5OEFMA25 | HHF | 99503 | 99504 | 0.001005% | 248.76 | 248.76 | 5027590433839 | db | 3 |  | 0 |  | 3 | 85351000 | HU | 68 | 254 | 68 | 1.9 | 1.9387
Olajba merített biztosíték 15.5KV 31.5A | 15-5OEFMA31-5 | 15.5OEFMA31.5 | 15-5OEFMA31-5 | HHF | 102783 | 102784 | 0.0009729% | 256.96 | 256.96 | 5027590433853 | db | 3 |  | 0 |  | 3 | 85351000 | HU | 68 | 254 | 68 | 0 | 0
Olajba merített biztosíték 15.5KV 40A 2.5" | 15-5OEFMA40 | 15.5OEFMA40 | 15-5OEFMA40 | HHF | 104423 | 104424 | 0.0009576% | 261.06 | 261.06 | 5027590433877 | db | 3 |  | 0 |  | 3 | 85351000 | HU | 68 | 254 | 68 | 0.363 | 0.363
Olajba merített biztosíték 15.5KV 50A | 15-5OEFMA50 | 15.5OEFMA50 | 15-5OEFMA50 | HHF | 104971 | 104972 | 0.0009526% | 262.43 | 262.43 | 5027590433884 | db | 3 |  | 0 |  | 3 | 85351000 | HU | 68 | 254 | 68 | 0 | 0
Olajba merített biztosíték 15.5KV 63A 2.5" | 15-5OEFMA63 | 15.5OEFMA63 | 15-5OEFMA63 | HHF | 112622 | 112624 | 0.001776% | 281.56 | 281.56 | 5027590433907 | db | 3 |  | 0 |  | 3 | 85351000 | HU | 68 | 254 | 68 | 1.9 | 1.9487
Olajba merített biztosíték 15.5KV 6.3A 2.5" | 15-5OEFMA6-3 | 15.5OEFMA6.3 | 15-5OEFMA6-3 | HHF | 99503 | 99504 | 0.001005% | 248.76 | 248.76 | 5027590433891 | db | 3 |  | 0 |  | 3 | 85351000 | HU | 68 | 254 | 68 | 0 | 0
Olajba merített biztosíték 15.5KV 71A | 15-5OHGMA71 | 15.5OHGMA71 | 15-5OHGMA71 | HHF | 114814 | 114816 | 0.001742% | 287.04 | 287.04 | 5027590433945 | db | 3 |  | 0 |  | 3 | 85351000 | HU | 68 | 359 | 68 | 0 | 0
Olajba merített biztosíték 15.5KV 80A | 15-5OHGMA80 | 15.5OHGMA80 | 15-5OHGMA80 | HHF | 117002 | 117004 | 0.001709% | 292.51 | 292.51 | 5027590433952 | db | 3 |  | 0 |  | 3 | 85351000 | IN | 68 | 359 | 68 | 4.128 | 4.128
Olajba merített biztosíték 15.5KV 90A 2.5" | 15-5OHGMA90 | 15.5OHGMA90 | 15-5OHGMA90 | HHF | 121918 | 121916 | -0.00164% | 304.79 | 304.79 | 5027590433976 | db | 3 |  | 0 |  | 3 | 85351000 | HU | 68 | 359 | 68 | 0 | 0
Olajba merített biztosíték 15.5KV 100A 2.5" | 15-5OLGMA100 | 15.5OLGMA100 | 15-5OLGMA100 | HHF | 131213 | 131212 | -0.0007621% | 328.03 | 328.03 | 5027590433983 | db | 3 |  | 0 |  | 3 | 85351000 | IN | 68 | 359 | 68 | 2.6 | 2.6607
Biztosíték betét HRCI-CB, 600V / 250V DC, 15A | 15CIF06 | 15CIF06 | 15CIF06 | HHF | 6695 | 6695 | 0% | 16.74 | 16.74 | 5027590434959 | db | 20 |  | 0 |  | 20 | 85361090 | HU | 13.8 | 60.4 | 13.8 | 0.0163 | 0.0163
Biztosíték betét HRCI-CA, 600V / 250V DC, 15A | 15CIF21 | 15CIF21 | 15CIF21 | HHF | 19798 | 19798 | 0% | 49.49 | 49.49 | 5027590434966 | db | 20 |  | 0 |  | 20 | 85361090 | HU | 13.8 | 54.5 | 13.8 | 0.01485 | 0.017
Biztosíték betét HRCI, K típus, 600V, 15A | 15CIH07 | 15CIH07 | 15CIH07 | HHF | 19156 | 19156 | 0% | 47.89 | 47.89 | 5027590434973 | db | 20 |  | 0 |  | 20 | 85361090 | HU | 24 | 57 | 24 | 0.051 | 0.0526
Gyors biztosíték betét BS88, 690V AC / 500V DC, 15A | 15ET | 15ET | 15ET | HHF | 4656 | 4656 | 0% | 11.64 | 11.64 | 5027590435000 | db | 10 |  | 0 |  | 10 | 85361090 | IN | 17.1 | 77 | 17.1 | 0.0404 | 0.0404
Biztosíték HRC II, 600V/250V DC, 15A | 15H07C | 15H07C | 15H07C | HHF | 6374 | 6374 | 0% | 15.93 | 15.93 | 5027590435024 | db | 20 |  | 0 |  | 20 | 85361090 | HU | 14 | 85 | 14 | 0.0178 | 0.0191
Biztosítékbetét, BS, 15A, 1200VAC, 750VDC, gL/gG, Hengeres | 15HD36 | 15HD36 | 15HD36 | HHF | 23155 | 23156 | 0.004319% | 57.89 | 57.89 | 5027590435031 | db | 10 |  | 0 |  | 10 | 85351000 | HU | 145 | 48 | 118 | 0.0939 | 0.0971
Csöves olvadóbiztosíték (kilökődő típusú), 15kV, 1A, Char. K | 15KB1 | 15KB1 | 15KB1 | HHF | 3179 | 3179 | 0% | 7.95 | 7.95 | 5027590435161 | db | 25 |  | 0 |  | 25 | 85351000 | IN | 19 | 125 | 19 | 0.01768 | 0.0236
Csöves olvadóbiztosíték (kilökődő típusú), 15kV, 10A, Char. K | 15KB10 | 15KB10 | 15KB10 | HHF | 3179 | 3179 | 0% | 7.95 | 7.95 | 5027590435178 | db | 25 |  | 0 |  | 25 | 85351000 | IN | 19 | 125 | 19 | 0.01896 | 0.02488
Csöves olvadóbiztosíték (kilökődő típusú), 15kV, 100A, Char. K | 15KB100 | 15KB100 | 15KB100 | HHF | 5560 | 5560 | 0% | 13.9 | 13.9 | 5027590435185 | db | 10 |  | 0 |  | 10 | 85351000 | IN | 19 | 125 | 19 | 0.0921 | 0.1069
Csöves olvadóbiztosíték (kilökődő típusú), 15kV, 12A, Char. K | 15KB12 | 15KB12 | 15KB12 | HHF | 3179 | 3179 | 0% | 7.95 | 7.95 | 5027590435192 | db | 25 |  | 0 |  | 25 | 85351000 | IN | 19 | 125 | 19 | 0.01896 | 0.02488
Csöves olvadóbiztosíték (kilökődő típusú), 15kV, 15A, Char. K | 15KB15 | 15KB15 | 15KB15 | HHF | 3179 | 3179 | 0% | 7.95 | 7.95 | 5027590435208 | db | 25 |  | 0 |  | 25 | 85351000 | IN | 19 | 125 | 19 | 0.0362 | 0.03916
Csöves olvadóbiztosíték (kilökődő típusú), 15kV, 2A, Char. K | 15KB2 | 15KB2 | 15KB2 | HHF | 3179 | 3179 | 0% | 7.95 | 7.95 | 5027590435215 | db | 25 |  | 0 |  | 25 | 85351000 | IN | 19 | 125 | 19 | 0.01864 | 0.02456
Csöves olvadóbiztosíték (kilökődő típusú), 15kV, 20A, Char. K | 15KB20 | 15KB20 | 15KB20 | HHF | 3179 | 3179 | 0% | 7.95 | 7.95 | 5027590435222 | db | 25 |  | 0 |  | 25 | 85351000 | IN | 19 | 125 | 19 | 0.03324 | 0.0362
Csöves olvadóbiztosíték (kilökődő típusú), 15kV, 25A, Char. K | 15KB25 | 15KB25 | 15KB25 | HHF | 3179 | 3179 | 0% | 7.95 | 7.95 | 5027590435239 | db | 25 |  | 0 |  | 25 | 85351000 | IN | 19 | 125 | 19 | 0.03684 | 0.04276
Csöves olvadóbiztosíték (kilökődő típusú), 15kV, 3A, Char. K | 15KB3 | 15KB3 | 15KB3 | HHF | 3179 | 3179 | 0% | 7.95 | 7.95 | 5027590435246 | db | 25 |  | 0 |  | 25 | 85351000 | IN | 19 | 125 | 19 | 0.01896 | 0.02488
Csöves olvadóbiztosíték (kilökődő típusú), 15kV, 30A, Char. K | 15KB30 | 15KB30 | 15KB30 | HHF | 3179 | 3179 | 0% | 7.95 | 7.95 | 5027590435253 | db | 25 |  | 0 |  | 25 | 85351000 | IN | 19 | 125 | 19 | 0.03832 | 0.04424
Csöves olvadóbiztosíték (kilökődő típusú), 15kV, 4A, Char. K | 15KB4 | 15KB4 | 15KB4 | HHF | 3179 | 3179 | 0% | 7.95 | 7.95 | 5027590435260 | db | 25 |  | 0 |  | 25 | 85351000 | IN | 19 | 125 | 19 | 0.01896 | 0.02488
Csöves olvadóbiztosíték (kilökődő típusú), 15kV, 40A, Char. K | 15KB40 | 15KB40 | 15KB40 | HHF | 3179 | 3179 | 0% | 7.95 | 7.95 | 5027590435277 | db | 25 |  | 0 |  | 25 | 85351000 | IN | 19 | 125 | 19 | 0.03964 | 0.0426
Csöves olvadóbiztosíték (kilökődő típusú), 15kV, 5A, Char. K | 15KB5 | 15KB5 | 15KB5 | HHF | 3179 | 3179 | 0% | 7.95 | 7.95 | 5027590435284 | db | 25 |  | 0 |  | 25 | 85351000 | IN | 19 | 125 | 19 | 0.01896 | 0.02488
Csöves olvadóbiztosíték (kilökődő típusú), 15kV, 50A, Char. K | 15KB50 | 15KB50 | 15KB50 | HHF | 3179 | 3179 | 0% | 7.95 | 7.95 | 5027590435291 | db | 25 |  | 0 |  | 25 | 85351000 | IN | 19 | 125 | 19 | 0.03964 | 0.0426
Csöves olvadóbiztosíték (kilökődő típusú), 15kV, 6A, Char. K | 15KB6 | 15KB6 | 15KB6 | HHF | 3179 | 3179 | 0% | 7.95 | 7.95 | 5027590435307 | db | 25 |  | 0 |  | 25 | 85351000 | IN | 19 | 125 | 19 | 0.01896 | 0.02488
Csöves olvadóbiztosíték (kilökődő típusú), 15kV, 60A, Char. K | 15KB60 | 15KB60 | 15KB60 | HHF | 4770 | 4770 | 0% | 11.93 | 11.93 | 5027590435314 | db | 10 |  | 0 |  | 10 | 85351000 | IN | 19 | 125 | 19 | 0.0911 | 0.1059
Csöves olvadóbiztosíték (kilökődő típusú), 15kV, 65A, Char. K | 15KB65 | 15KB65 | 15KB65 | HHF | 4770 | 4770 | 0% | 11.93 | 11.93 | 5027590435321 | db | 10 |  | 0 |  | 10 | 85351000 | IN | 19 | 125 | 19 | 0.0911 | 0.1059
Csöves olvadóbiztosíték (kilökődő típusú), 15kV, 75A, Char. K | 15KB75 | 15KB75 | 15KB75 | HHF | 4770 | 4770 | 0% | 11.93 | 11.93 | 5027590435345 | db | 10 |  | 0 |  | 10 | 85351000 | IN | 19 | 125 | 19 | 0.0911 | 0.1059
Csöves olvadóbiztosíték (kilökődő típusú), 15kV, 7,5A, Char, K | 15KB7-5 | 15KB7.5 | 15KB7-5 | HHF | 3179 | 3179 | 0% | 7.95 | 7.95 | 5027590435338 | db | 25 |  | 0 |  | 25 | 85351000 | IN | 19 | 125 | 19 | 0.01896 | 0.02488
Csöves olvadóbiztosíték (kilökődő típusú), 15kV, 8A, Char. K | 15KB8 | 15KB8 | 15KB8 | HHF | 3179 | 3179 | 0% | 7.95 | 7.95 | 5027590435352 | db | 25 |  | 0 |  | 25 | 85351000 | IN | 19 | 125 | 19 | 0.01896 | 0.02488
Csöves olvadóbiztosíték (kilökődő típusú), 15kV, 80A, Char. K | 15KB80 | 15KB80 | 15KB80 | HHF | 4770 | 4770 | 0% | 11.93 | 11.93 | 5027590435369 | db | 10 |  | 0 |  | 10 | 85351000 | IN | 19 | 125 | 19 | 0.0911 | 0.1059
Csöves olvadóbiztosíték (kilökődő típusú), 15kV, 1A, Char. K | 15KBR1 | 15KBR1 | 15KBR1 | HHF | 3179 | 3179 | 0% | 7.95 | 7.95 | 5027590435376 | db | 25 |  | 0 |  | 25 | 85351000 | IN | 19 | 125 | 19 | 0.01924 | 0.02516
Csöves olvadóbiztosíték (kilökődő típusú), 15kV, 10A, Char. K | 15KBR10 | 15KBR10 | 15KBR10 | HHF | 3179 | 3179 | 0% | 7.95 | 7.95 | 5027590435383 | db | 25 |  | 0 |  | 25 | 85351000 | IN | 19 | 125 | 19 | 0.01924 | 0.0222
Csöves olvadóbiztosíték (kilökődő típusú), 15kV, 100A, Char. K | 15KBR100 | 15KBR100 | 15KBR100 | HHF | 6342 | 6342 | 0% | 15.85 | 15.85 | 5027590435390 | db | 10 |  | 0 |  | 10 | 85351000 | IN | 19 | 125 | 19 | 0.0881 | 0.0955
Csöves olvadóbiztosíték (kilökődő típusú), 15kV, 12A, Char. K | 15KBR12 | 15KBR12 | 15KBR12 | HHF | 3179 | 3179 | 0% | 7.95 | 7.95 | 5027590435406 | db | 25 |  | 0 |  | 25 | 85351000 | IN | 19 | 125 | 19 | 0.01924 | 0.02516
Csöves olvadóbiztosíték (kilökődő típusú), 15kV, 15A, Char. K | 15KBR15 | 15KBR15 | 15KBR15 | HHF | 3179 | 3179 | 0% | 7.95 | 7.95 | 5027590435413 | db | 25 |  | 0 |  | 25 | 85351000 | IN | 19 | 125 | 19 | 0.03476 | 0.03772
Csöves olvadóbiztosíték (kilökődő típusú), 15kV, 2A, Char. K | 15KBR2 | 15KBR2 | 15KBR2 | HHF | 3179 | 3179 | 0% | 7.95 | 7.95 | 5027590435420 | db | 25 |  | 0 |  | 25 | 85351000 | IN | 19 | 125 | 19 | 0.01924 | 0.02516
Csöves olvadóbiztosíték (kilökődő típusú), 15kV, 20A, Char. K | 15KBR20 | 15KBR20 | 15KBR20 | HHF | 3973 | 3973 | 0% | 9.93 | 9.93 | 5027590435437 | db | 25 |  | 0 |  | 25 | 85351000 | IN | 19 | 125 | 19 | 0.0366 | 0.03956
Csöves olvadóbiztosíték (kilökődő típusú), 15kV, 25A, Char. K | 15KBR25 | 15KBR25 | 15KBR25 | HHF | 3973 | 3973 | 0% | 9.93 | 9.93 | 5027590435444 | db | 25 |  | 0 |  | 25 | 85351000 | IN | 19 | 125 | 19 | 0.0434 | 0.04636
Csöves olvadóbiztosíték (kilökődő típusú), 15kV, 3A, Char. K | 15KBR3 | 15KBR3 | 15KBR3 | HHF | 3179 | 3179 | 0% | 7.95 | 7.95 | 5027590435451 | db | 25 |  | 0 |  | 25 | 85351000 | IN | 19 | 125 | 19 | 0.02008 | 0.026
Csöves olvadóbiztosíték (kilökődő típusú), 15kV, 30A, Char. K | 15KBR30 | 15KBR30 | 15KBR30 | HHF | 3973 | 3973 | 0% | 9.93 | 9.93 | 5027590435468 | db | 25 |  | 0 |  | 25 | 85351000 | IN | 19 | 125 | 19 | 0.0438 | 0.04676
Csöves olvadóbiztosíték (kilökődő típusú), 15kV, 40A, Char. K | 15KBR40 | 15KBR40 | 15KBR40 | HHF | 3973 | 3973 | 0% | 9.93 | 9.93 | 5027590435475 | db | 25 |  | 0 |  | 25 | 85351000 | IN | 19 | 125 | 19 | 0.04624 | 0.05216
Csöves olvadóbiztosíték (kilökődő típusú), 15kV, 5A, Char. K | 15KBR5 | 15KBR5 | 15KBR5 | HHF | 3179 | 3179 | 0% | 7.95 | 7.95 | 5027590435482 | db | 25 |  | 0 |  | 25 | 85351000 | IN | 19 | 125 | 19 | 0.01924 | 0.02516
Csöves olvadóbiztosíték (kilökődő típusú), 15kV, 50A, Char. K | 15KBR50 | 15KBR50 | 15KBR50 | HHF | 3973 | 3973 | 0% | 9.93 | 9.93 | 5027590435499 | db | 25 |  | 0 |  | 25 | 85351000 | IN | 19 | 125 | 19 | 0.0492 | 0.05216
Csöves olvadóbiztosíték (kilökődő típusú), 15kV, 6A, Char. K | 15KBR6 | 15KBR6 | 15KBR6 | HHF | 3179 | 3179 | 0% | 7.95 | 7.95 | 5027590435505 | db | 25 |  | 0 |  | 25 | 85351000 | IN | 19 | 125 | 19 | 0.02124 | 0.02716
Csöves olvadóbiztosíték (kilökődő típusú), 15kV, 60A, Char, K | 15KBR60 | 15KBR60 | 15KBR60 | HHF | 6342 | 6342 | 0% | 15.85 | 15.85 | 5027590435512 | db | 10 |  | 0 |  | 10 | 85351000 | IN | 19 | 125 | 19 | 0.112 | 0.119
Csöves olvadóbiztosíték (kilökődő típusú), 15kV, 65A, Char. K | 15KBR65 | 15KBR65 | 15KBR65 | HHF | 6342 | 6342 | 0% | 15.85 | 15.85 | 5027590435529 | db | 10 |  | 0 |  | 10 | 85351000 | IN | 19 | 125 | 19 | 0.112 | 0.119
Csöves olvadóbiztosíték (kilökődő típusú), 15kV, 8A, Char. K | 15KBR8 | 15KBR8 | 15KBR8 | HHF | 3179 | 3179 | 0% | 7.95 | 7.95 | 5027590435543 | db | 25 |  | 0 |  | 25 | 85351000 | IN | 19 | 125 | 19 | 0.01924 | 0.02516
Csöves olvadóbiztosíték (kilökődő típusú), 15kV, 80A, Char, K | 15KBR80 | 15KBR80 | 15KBR80 | HHF | 6342 | 6342 | 0% | 15.85 | 15.85 | 5027590435550 | db | 10 |  | 0 |  | 10 | 85351000 | IN | 19 | 125 | 19 | 0.1041 | 0.1115
Csöves olvadóbiztosíték (kilökődő típusú), 15kV, 10A, Char. K | 15KU10 | 15KU10 | 15KU10 | HHF | 3973 | 3973 | 0% | 9.93 | 9.93 | 5027590435666 | db | 25 |  | 0 |  | 25 | 85351000 | IN | 19 | 125 | 19 | 0.0222 | 0.02516
Csöves olvadóbiztosíték (kilökődő típusú), 15kV, 100A, Char. K | 15KU100 | 15KU100 | 15KU100 | HHF | 7164 | 7164 | 0% | 17.91 | 17.91 | 5027590435673 | db | 10 |  | 0 |  | 10 | 85351000 | IN | 19 | 125 | 19 | 0.1191 | 0.1339
Csöves olvadóbiztosíték (kilökődő típusú), 15kV, 15A, Char. K | 15KU15 | 15KU15 | 15KU15 | HHF | 3973 | 3973 | 0% | 9.93 | 9.93 | 5027590435680 | db | 25 |  | 0 |  | 25 | 85351000 | IN | 19 | 125 | 19 | 0.0438 | 0.04676
Csöves olvadóbiztosíték (kilökődő típusú), 15kV, 20A, Char. K | 15KU20 | 15KU20 | 15KU20 | HHF | 3973 | 3973 | 0% | 9.93 | 9.93 | 5027590435697 | db | 25 |  | 0 |  | 25 | 85351000 | IN | 19 | 125 | 19 | 0.0438 | 0.04676
Csöves olvadóbiztosíték (kilökődő típusú), 15kV, 25A, Char. K | 15KU25 | 15KU25 | 15KU25 | HHF | 3973 | 3973 | 0% | 9.93 | 9.93 | 5027590435703 | db | 25 |  | 0 |  | 25 | 85351000 | IN | 19 | 125 | 19 | 0.0522 | 0.05516
Csöves olvadóbiztosíték (kilökődő típusú), 15kV, 3A, Char. K | 15KU3 | 15KU3 | 15KU3 | HHF | 3973 | 3973 | 0% | 9.93 | 9.93 | 5027590435710 | db | 25 |  | 0 |  | 25 | 85351000 | IN | 19 | 125 | 19 | 0.01924 | 0.02516
Csöves olvadóbiztosíték (kilökődő típusú), 15kV, 30A, Char. K | 15KU30 | 15KU30 | 15KU30 | HHF | 3973 | 3973 | 0% | 9.93 | 9.93 | 5027590435727 | db | 25 |  | 0 |  | 25 | 85351000 | IN | 19 | 125 | 19 | 0.0526 | 0.05556
Csöves olvadóbiztosíték (kilökődő típusú), 15kV, 40A, Char. K | 15KU40 | 15KU40 | 15KU40 | HHF | 3973 | 3973 | 0% | 9.93 | 9.93 | 5027590435734 | db | 25 |  | 0 |  | 25 | 85351000 | IN | 19 | 125 | 19 | 0.05004 | 0.05596
Csöves olvadóbiztosíték (kilökődő típusú), 15kV, 5A, Char. K | 15KU5 | 15KU5 | 15KU5 | HHF | 3973 | 3973 | 0% | 9.93 | 9.93 | 5027590435741 | db | 25 |  | 0 |  | 25 | 85351000 | IN | 19 | 125 | 19 | 0.0222 | 0.02516
Csöves olvadóbiztosíték (kilökődő típusú), 15kV, 50A, Char. K | 15KU50 | 15KU50 | 15KU50 | HHF | 4770 | 4770 | 0% | 11.93 | 11.93 | 5027590435758 | db | 25 |  | 0 |  | 25 | 85351000 | IN | 19 | 125 | 19 | 0.053 | 0.05596
Csöves olvadóbiztosíték (kilökődő típusú), 15kV, 65A, Char. K | 15KU65 | 15KU65 | 15KU65 | HHF | 6342 | 6342 | 0% | 15.85 | 15.85 | 5027590435765 | db | 10 |  | 0 |  | 10 | 85351000 | IN | 19 | 125 | 19 | 0.1314 | 0.1388
Csöves olvadóbiztosíték (kilökődő típusú), 15kV, 75A, Char. K | 15KU75 | 15KU75 | 15KU75 | HHF | 6342 | 6342 | 0% | 15.85 | 15.85 | 5027590435772 | db | 10 |  | 0 |  | 10 | 85351000 | IN | 19 | 125 | 19 | 0.000133 | 0.000133
Csöves olvadóbiztosíték (kilökődő típusú), 15kV, 8A, Char. K | 15KU8 | 15KU8 | 15KU8 | HHF | 3973 | 3973 | 0% | 9.93 | 9.93 | 5027590435789 | db | 25 |  | 0 |  | 25 | 85351000 | IN | 19 | 125 | 19 | 0.01924 | 0.02516
Csöves olvadóbiztosíték (kilökődő típusú), 15kV, 100A, Char. S | 15SB100 | 15SB100 | 15SB100 | HHF | 3856 | 3856 | 0% | 9.64 | 9.64 | 5027590435796 | db | 10 |  | 0 |  | 10 | 85351000 | IN | 19 | 125 | 0 | 0.0855 | 0.0929
Csöves olvadóbiztosíték (kilökődő típusú), 15kV, 100A, Char. S | 15SBR100 | 15SBR100 | 15SBR100 | HHF | 7764 | 7764 | 0% | 19.41 | 19.41 | 5027590435802 | db | 10 |  | 0 |  | 10 | 85351000 | IN | 19 | 125 | 19 | 0.0832 | 0.098
Ultragyors biztosíték betét a meghajtó védelmére, 15A | 15SRC250 | 15SRC250 | 15SRC250 | HHF | 40702 | 40700 | -0.004914% | 101.75 | 101.75 | 5027590435819 | db | 10 |  | 0 |  | 10 | 85361090 | HU | 21 | 21 | 76 | 0.0697 | 0.0697
Ultragyors biztosíték betét a meghajtó védelmére, 15A | 15SRC750 | 15SRC750 | 15SRC750 | HHF | 28288 | 28288 | 0% | 70.72 | 70.72 | 5027590435826 | db | 10 |  | 0 |  | 10 | 85361090 | HU | 21 | 21 | 126 | 0.1 | 0.1004
Csöves olvadóbiztosíték (kilökődő típusú), 15kV, 100A, Char. S | 15SU100 | 15SU100 | 15SU100 | HHF | 5705 | 5705 | 0% | 14.26 | 14.26 | 5027590435833 | db | 10 |  | 0 |  | 10 | 85351000 | IN | 19 | 125 | 19 | 0.12 | 0.12
Csöves olvadóbiztosíték (kilökődő típusú), 15kV, 1A, Char. T | 15TB1 | 15TB1 | 15TB1 | HHF | 3179 | 3179 | 0% | 7.95 | 7.95 | 5027590435857 | db | 25 |  | 0 |  | 25 | 85351000 | IN | 19 | 125 | 19 | 0.01896 | 0.02488
Csöves olvadóbiztosíték (kilökődő típusú), 15kV, 10A, Char. T | 15TB10 | 15TB10 | 15TB10 | HHF | 3179 | 3179 | 0% | 7.95 | 7.95 | 5027590435864 | db | 25 |  | 0 |  | 25 | 85351000 | IN | 19 | 125 | 19 | 0.01896 | 0.02488
Csöves olvadóbiztosíték (kilökődő típusú), 15kV, 100A, Char. T | 15TB100 | 15TB100 | 15TB100 | HHF | 5560 | 5560 | 0% | 13.9 | 13.9 | 5027590435871 | db | 10 |  | 0 |  | 10 | 85351000 | IN | 19 | 125 | 19 | 0.0975 | 0.1049
Csöves olvadóbiztosíték (kilökődő típusú), 15kV, 12A, Char. T | 15TB12 | 15TB12 | 15TB12 | HHF | 3179 | 3179 | 0% | 7.95 | 7.95 | 5027590435888 | db | 25 |  | 0 |  | 25 | 85351000 | IN | 19 | 125 | 19 | 0.01896 | 0.02488
Csöves olvadóbiztosíték (kilökődő típusú), 15kV, 15A, Char. T | 15TB15 | 15TB15 | 15TB15 | HHF | 3179 | 3179 | 0% | 7.95 | 7.95 | 5027590435895 | db | 25 |  | 0 |  | 25 | 85351000 | IN | 19 | 125 | 19 | 0.03564 | 0.04156
Csöves olvadóbiztosíték (kilökődő típusú), 15kV, 2A, Char. T | 15TB2 | 15TB2 | 15TB2 | HHF | 3179 | 3179 | 0% | 7.95 | 7.95 | 5027590435918 | db | 25 |  | 0 |  | 25 | 85351000 | IN | 19 | 125 | 19 | 0.01896 | 0.02488
Csöves olvadóbiztosíték (kilökődő típusú), 15kV, 20A, Char. T | 15TB20 | 15TB20 | 15TB20 | HHF | 3179 | 3179 | 0% | 7.95 | 7.95 | 5027590435925 | db | 25 |  | 0 |  | 25 | 85351000 | IN | 19 | 125 | 19 | 0.0364 | 0.03936
Csöves olvadóbiztosíték (kilökődő típusú), 15kV, 25A, Char. T | 15TB25 | 15TB25 | 15TB25 | HHF | 3179 | 3179 | 0% | 7.95 | 7.95 | 5027590435932 | db | 25 |  | 0 |  | 25 | 85351000 | IN | 19 | 125 | 19 | 0.0386 | 0.04156
Csöves olvadóbiztosíték (kilökődő típusú), 15kV, 3A, Char. T | 15TB3 | 15TB3 | 15TB3 | HHF | 3179 | 3179 | 0% | 7.95 | 7.95 | 5027590435949 | db | 25 |  | 0 |  | 25 | 85351000 | IN | 19 | 125 | 19 | 0.01896 | 0.02488
Csöves olvadóbiztosíték (kilökődő típusú), 15kV, 30A, Char. T | 15TB30 | 15TB30 | 15TB30 | HHF | 3179 | 3179 | 0% | 7.95 | 7.95 | 5027590435956 | db | 25 |  | 0 |  | 25 | 85351000 | IN | 19 | 125 | 19 | 0.03684 | 0.0398
Csöves olvadóbiztosíték (kilökődő típusú), 15kV, 40A, Char. T | 15TB40 | 15TB40 | 15TB40 | HHF | 3179 | 3179 | 0% | 7.95 | 7.95 | 5027590435963 | db | 25 |  | 0 |  | 25 | 85351000 | IN | 19 | 125 | 19 | 0.04288 | 0.04584
Csöves olvadóbiztosíték (kilökődő típusú), 15kV, 5A, Char. T | 15TB5 | 15TB5 | 15TB5 | HHF | 3179 | 3179 | 0% | 7.95 | 7.95 | 5027590435970 | db | 25 |  | 0 |  | 25 | 85351000 | IN | 19 | 125 | 19 | 0.02192 | 0.02488
Csöves olvadóbiztosíték (kilökődő típusú), 15kV, 50A, Char. T | 15TB50 | 15TB50 | 15TB50 | HHF | 3179 | 3179 | 0% | 7.95 | 7.95 | 5027590435987 | db | 25 |  | 0 |  | 25 | 85351000 | IN | 19 | 125 | 19 | 0.0388 | 0.04176
Csöves olvadóbiztosíték (kilökődő típusú), 15kV, 6A, Char. T | 15TB6 | 15TB6 | 15TB6 | HHF | 3179 | 3179 | 0% | 7.95 | 7.95 | 5027590435994 | db | 25 |  | 0 |  | 25 | 85351000 | IN | 19 | 125 | 19 | 0.01896 | 0.02488
Csöves olvadóbiztosíték (kilökődő típusú), 15kV, 60A, Char. T | 15TB60 | 15TB60 | 15TB60 | HHF | 4770 | 4770 | 0% | 11.93 | 11.93 | 5027590436007 | db | 10 |  | 0 |  | 10 | 85351000 | IN | 19 | 125 | 19 | 0.000116 | 0.000116
Csöves olvadóbiztosíték (kilökődő típusú), 15kV, 65A, Char. T | 15TB65 | 15TB65 | 15TB65 | HHF | 4770 | 4770 | 0% | 11.93 | 11.93 | 5027590436014 | db | 10 |  | 0 |  | 10 | 85351000 | IN | 19 | 125 | 19 | 0.1011 | 0.1159
Csöves olvadóbiztosíték (kilökődő típusú), 15kV, 75A, Char. T | 15TB75 | 15TB75 | 15TB75 | HHF | 4770 | 4770 | 0% | 11.93 | 11.93 | 5027590436021 | db | 10 |  | 0 |  | 10 | 85351000 | IN | 19 | 125 | 19 | 0.000116 | 0.000116
Csöves olvadóbiztosíték (kilökődő típusú), 15kV, 8A, Char. T | 15TB8 | 15TB8 | 15TB8 | HHF | 3179 | 3179 | 0% | 7.95 | 7.95 | 5027590436038 | db | 25 |  | 0 |  | 25 | 85351000 | IN | 19 | 125 | 19 | 0.01896 | 0.02488
Csöves olvadóbiztosíték (kilökődő típusú), 15kV, 80A, Char. T | 15TB80 | 15TB80 | 15TB80 | HHF | 4770 | 4770 | 0% | 11.93 | 11.93 | 5027590436045 | db | 10 |  | 0 |  | 10 | 85351000 | IN | 19 | 125 | 19 | 0.000116 | 0.000116
Kifújó csőbiztosíték (type expulsion), lomha, 25A, 15kV, | 15TBR25 | 15TBR25 | 15TBR25 | HHF | 6342 | 6342 | 0% | 15.85 | 15.85 | 5027590436106 | db | 25 |  | 0 |  | 25 | 85351000 | IN | 0 | 0 | 0 | 0 | 0
Kifújó csőbiztosíték (type expulsion), lomha, 50A, 15kV, | 15TBR50 | 15TBR50 | 15TBR50 | HHF | 6342 | 6342 | 0% | 15.85 | 15.85 | 5027590436137 | db | 25 |  | 0 |  | 25 | 85351000 | IN | 0 | 0 | 0 | 0 | 0
Csöves olvadóbiztosíték (kilökődő típusú), 15kV, 10A, Char. T | 15TD10 | 15TD10 | 15TD10 | HHF | 4448 | 4448 | 0% | 11.12 | 11.12 | 5027590436199 | db | 25 |  | 0 |  | 25 | 85351000 | IN | 10 | 125 | 10 | 0.02004 | 0.02596
Csöves olvadóbiztosíték (kilökődő típusú), 15kV, 15A, Char. T | 15TD15 | 15TD15 | 15TD15 | HHF | 4448 | 4448 | 0% | 11.12 | 11.12 | 5027590436212 | db | 25 |  | 0 |  | 25 | 85351000 | IN | 10 | 125 | 10 | 0.0348 | 0.04072
Csöves olvadóbiztosíték (kilökődő típusú), 15kV, 25A, Char. T | 15TD25 | 15TD25 | 15TD25 | HHF | 4448 | 4448 | 0% | 11.12 | 11.12 | 5027590436243 | db | 25 |  | 0 |  | 25 | 85351000 | IN | 10 | 125 | 10 | 0.0348 | 0.04072
Csöves olvadóbiztosíték (kilökődő típusú), 15kV, 30A, Char. T | 15TD30 | 15TD30 | 15TD30 | HHF | 4448 | 4448 | 0% | 11.12 | 11.12 | 5027590436250 | db | 25 |  | 0 |  | 25 | 85351000 | IN | 10 | 125 | 10 | 0.0348 | 0.04072
Csöves olvadóbiztosíték (kilökődő típusú), 15kV, 40A, Char. T | 15TD40 | 15TD40 | 15TD40 | HHF | 4448 | 4448 | 0% | 11.12 | 11.12 | 5027590436267 | db | 25 |  | 0 |  | 25 | 85351000 | IN | 10 | 125 | 10 | 0.04684 | 0.05276
Csöves olvadóbiztosíték (kilökődő típusú), 15kV, 5A, Char. T | 15TD5 | 15TD5 | 15TD5 | HHF | 4448 | 4448 | 0% | 11.12 | 11.12 | 5027590436274 | db | 25 |  | 0 |  | 25 | 85351000 | IN | 10 | 125 | 10 | 0.01924 | 0.02516
Csöves olvadóbiztosíték (kilökődő típusú), 15kV, 50A, Char. T | 15TD50 | 15TD50 | 15TD50 | HHF | 4448 | 4448 | 0% | 11.12 | 11.12 | 5027590436281 | db | 25 |  | 0 |  | 25 | 85351000 | IN | 10 | 125 | 10 | 0.04724 | 0.0502
Csöves olvadóbiztosíték (kilökődő típusú), 15kV, 8A, Char, T | 15TD8 | 15TD8 | 15TD8 | HHF | 4448 | 4448 | 0% | 11.12 | 11.12 | 5027590436304 | db | 25 |  | 0 |  | 25 | 85351000 | IN | 10 | 125 | 10 | 0.01924 | 0.02516
Csöves olvadóbiztosíték (kilökődő típusú), 15kV, 10A, Char. T | 15TU10 | 15TU10 | 15TU10 | HHF | 3973 | 3973 | 0% | 9.93 | 9.93 | 5027590436335 | db | 25 |  | 0 |  | 25 | 85351000 | IN | 19 | 125 | 19 | 0.01964 | 0.02556
Csöves olvadóbiztosíték (kilökődő típusú), 15kV, 12A, Char. T | 15TU12 | 15TU12 | 15TU12 | HHF | 3973 | 3973 | 0% | 9.93 | 9.93 | 5027590436359 | db | 25 |  | 0 |  | 25 | 85351000 | IN | 19 | 125 | 19 | 0.01964 | 0.02556
Csöves olvadóbiztosíték (kilökődő típusú), 15kV, 15A, Char. T | 15TU15 | 15TU15 | 15TU15 | HHF | 3973 | 3973 | 0% | 9.93 | 9.93 | 5027590436366 | db | 25 |  | 0 |  | 25 | 85351000 | IN | 19 | 125 | 19 | 0.0474 | 0.05036
Csöves olvadóbiztosíték (kilökődő típusú), 15kV, 20A, Char. T | 15TU20 | 15TU20 | 15TU20 | HHF | 3973 | 3973 | 0% | 9.93 | 9.93 | 5027590436380 | db | 25 |  | 0 |  | 25 | 85351000 | IN | 19 | 125 | 19 | 0.04444 | 0.05036
Csöves olvadóbiztosíték (kilökődő típusú), 15kV, 25A, Char. T | 15TU25 | 15TU25 | 15TU25 | HHF | 3973 | 3973 | 0% | 9.93 | 9.93 | 5027590436397 | db | 25 |  | 0 |  | 25 | 85351000 | IN | 19 | 125 | 19 | 0.04448 | 0.04744
Csöves olvadóbiztosíték (kilökődő típusú), 15kV, 3A, Char. T | 15TU3 | 15TU3 | 15TU3 | HHF | 3973 | 3973 | 0% | 9.93 | 9.93 | 5027590436403 | db | 25 |  | 0 |  | 25 | 85351000 | IN | 19 | 125 | 19 | 0.01924 | 0.02516
Csöves olvadóbiztosíték (kilökődő típusú), 15kV, 30A, Char. T | 15TU30 | 15TU30 | 15TU30 | HHF | 3973 | 3973 | 0% | 9.93 | 9.93 | 5027590436410 | db | 25 |  | 0 |  | 25 | 85351000 | IN | 19 | 125 | 19 | 0.04572 | 0.04868
Csöves olvadóbiztosíték (kilökődő típusú), 15kV, 40A, Char. T | 15TU40 | 15TU40 | 15TU40 | HHF | 3973 | 3973 | 0% | 9.93 | 9.93 | 5027590436427 | db | 25 |  | 0 |  | 25 | 85351000 | IN | 19 | 125 | 19 | 0.04572 | 0.04868
Csöves olvadóbiztosíték (kilökődő típusú), 15kV, 5A, Char. T | 15TU5 | 15TU5 | 15TU5 | HHF | 3973 | 3973 | 0% | 9.93 | 9.93 | 5027590436441 | db | 25 |  | 0 |  | 25 | 85351000 | IN | 19 | 125 | 19 | 0.01924 | 0.02516
Csöves olvadóbiztosíték (kilökődő típusú), 15kV, 50A, Char. T | 15TU50 | 15TU50 | 15TU50 | HHF | 4770 | 4770 | 0% | 11.93 | 11.93 | 5027590436458 | db | 25 |  | 0 |  | 25 | 85351000 | IN | 19 | 125 | 19 | 0.05316 | 0.05316
Csöves olvadóbiztosíték (kilökődő típusú), 15kV, 6A, Char. T | 15TU6 | 15TU6 | 15TU6 | HHF | 3973 | 3973 | 0% | 9.93 | 9.93 | 5027590436465 | db | 25 |  | 0 |  | 25 | 85351000 | IN | 19 | 125 | 19 | 0.01964 | 0.02556
Csöves olvadóbiztosíték (kilökődő típusú), 15kV, 60A, Char. T | 15TU60 | 15TU60 | 15TU60 | HHF | 6342 | 6342 | 0% | 15.85 | 15.85 | 5027590436472 | db | 10 |  | 0 |  | 10 | 85351000 | IN | 19 | 125 | 19 | 0.000145 | 0.000145
Csöves olvadóbiztosíték (kilökődő típusú), 15kV, 65A, Char. T | 15TU65 | 15TU65 | 15TU65 | HHF | 6342 | 6342 | 0% | 15.85 | 15.85 | 5027590436489 | db | 10 |  | 0 |  | 10 | 85351000 | IN | 19 | 125 | 19 | 0.1301 | 0.1375
Csöves olvadóbiztosíték (kilökődő típusú), 15kV, 80A, Char, T | 15TU80 | 15TU80 | 15TU80 | HHF | 6342 | 6342 | 0% | 15.85 | 15.85 | 5027590436502 | db | 10 |  | 0 |  | 10 | 85351000 | IN | 19 | 125 | 19 | 0.000145 | 0.000145
Csöves olvadóbiztosíték (kilökődő típusú), 15kV, 100A, Char. XA | 15XABR100 | 15XABR100 | 15XABR100 | HHF | 7547 | 7547 | 0% | 18.87 | 18.87 | 5027590436755 | db | 10 |  | 0 |  | 10 | 85351000 | IN | 19 | 125 | 19 | 0.0983 | 0.0983
Expulsion Bizt.betét, 15kV, 12A, Char. XA | 15XABR12 | 15XABR12 | 15XABR12 | HHF | 5536 | 5536 | 0% | 13.84 | 13.84 | 5027590436762 | db | 25 |  | 0 |  | 25 | 85351000 | IN | 19 | 125 | 19 | 0.02596 | 0.02596
Csöves olvadóbiztosíték (kilökődő típusú), 15kV, 15A, Char. XA | 15XABR15 | 15XABR15 | 15XABR15 | HHF | 5536 | 5536 | 0% | 13.84 | 13.84 | 5027590436779 | db | 25 |  | 0 |  | 25 | 85351000 | IN | 19 | 125 | 19 | 0.03836 | 0.03836
Csöves olvadóbiztosíték (kilökődő típusú), 15kV, 20A, Char. XA | 15XABR20 | 15XABR20 | 15XABR20 | HHF | 5536 | 5536 | 0% | 13.84 | 13.84 | 5027590436786 | db | 25 |  | 0 |  | 25 | 85351000 | IN | 19 | 125 | 19 | 0.03836 | 0.03836
Csöves olvadóbiztosíték (kilökődő típusú), 15kV, 25A, Char. XA | 15XABR25 | 15XABR25 | 15XABR25 | HHF | 5963 | 5963 | 0% | 14.91 | 14.91 | 5027590436793 | db | 25 |  | 0 |  | 25 | 85351000 | IN | 19 | 125 | 19 | 0.04436 | 0.04436
Csöves olvadóbiztosíték (kilökődő típusú), 15kV, 3A, Char. XA | 15XABR3 | 15XABR3 | 15XABR3 | HHF | 5157 | 5157 | 0% | 12.89 | 12.89 | 5027590436809 | db | 25 |  | 0 |  | 25 | 85351000 | IN | 19 | 125 | 19 | 0.02516 | 0.02516
Csöves olvadóbiztosíték (kilökődő típusú), 15kV, 50A, Char. XA | 15XABR50 | 15XABR50 | 15XABR50 | HHF | 5963 | 5963 | 0% | 14.91 | 14.91 | 5027590436830 | db | 25 |  | 0 |  | 25 | 85351000 | IN | 19 | 125 | 19 | 0.04476 | 0.04476
Csöves olvadóbiztosíték (kilökődő típusú), 15kV, 65A, Char. XA | 15XABR65 | 15XABR65 | 15XABR65 | HHF | 6781 | 6781 | 0% | 16.95 | 16.95 | 5027590436854 | db | 10 |  | 0 |  | 10 | 85351000 | IN | 19 | 125 | 19 | 0 | 0
Csöves olvadóbiztosíték (kilökődő típusú), 15kV, 8A, Char, XA | 15XABR8 | 15XABR8 | 15XABR8 | HHF | 5157 | 5157 | 0% | 12.89 | 12.89 | 5027590436861 | db | 25 |  | 0 |  | 25 | 85351000 | IN | 19 | 125 | 19 | 0 | 0
Csöves olvadóbiztosíték (kilökődő típusú), 15kV, 80A, Char. XA | 15XABR80 | 15XABR80 | 15XABR80 | HHF | 6781 | 6781 | 0% | 16.95 | 16.95 | 5027590436878 | db | 10 |  | 0 |  | 10 | 85351000 | IN | 19 | 125 | 19 | 0 | 0
Biztosító aljzat (UL szabvány), PDB, 2-pólusú | 16021-2 | 16021-2 | 16021-2 | HHF | 79581 | 79580 | -0.001257% | 198.95 | 198.95 | 051712148474 | db | 1 |  | 0 |  | 1 | 85369010 | MX | 104.6 | 71.1 | 71.6 | 0.24948 | 0.24948
Biztosító aljzat (UL szabvány), PDB, 3-pólusú | 16021-3 | 16021-3 | 16021-3 | HHF | 84798 | 84796 | -0.002359% | 211.99 | 211.99 | 051712148481 | db | 24 |  | 0 |  | 24 | 85369010 | MX | 136.4 | 71.1 | 71.6 | 0.3402 | 0.3402
Biztosító aljzat (UL szabvány), PDB, 4-pólusú | 16021-4 | 16021-4 | 16021-4 | HHF | 146774 | 146772 | -0.001363% | 366.93 | 366.93 | 051712148504 | db | 1 |  | 0 |  | 1 | 85369010 | MX | 168.1 | 71.1 | 71.6 | 0.43092 | 0.43092
Biztosító aljzat (UL szabvány), PDB, 3-pólusú | 16023-3 | 16023-3 | 16023-3 | HHF | 120024 | 120024 | 0% | 300.06 | 300.06 | 051712734844 | db | 24 |  | 0 |  | 24 | 85369010 | MX | 136.4 | 71.1 | 71.6 | 0.40824 | 0.40824
Gyors biztosíték betét BS88, 690V AC, 160A | 160AEET | 160AEET | 160AEET | HHF | 31951 | 31952 | 0.00313% | 79.88 | 79.88 | 5027590436885 | db | 5 |  | 0 |  | 5 | 85361090 | IN | 100 | 38 | 110 | 0.0996 | 0.0996
Gyors biztosíték betét BS88, 690V AC, 160A | 160AFEE | 160AFEE | 160AFEE | HHF | 57441 | 57440 | -0.001741% | 143.6 | 143.6 | 5027590436892 | db | 5 |  | 0 |  | 5 | 85361090 | IN | 100 | 38 | 110 | 0.0996 | 0.0996
Gyors biztosíték betét BS88, 160A | 160CMT | 160CMT | 160CMT | HHF | 40335 | 40336 | 0.002479% | 100.84 | 100.84 | 5027590035279 | db | 1 |  | 0 |  | 1 | 85361090 | HU | 139 | 31.5 | 20 | 0.278 | 0.278
Biztosíték betét GG 500V AC 160A DV késleltetett | 160D200 | 160D200 | 160D200 | HHF | 10047 | 10047 | 0% | 25.12 | 25.12 | 5027590436946 | db | 10 |  | 0 |  | 10 | 85361090 | SI | 46 | 56 | 46 | 0.2246 | 0.2246
Biztosíték betét DZ 500V AC 160A DV | 160D200Q | 160D200Q | 160D200Q | HHF | 9755 | 9755 | 0% | 24.39 | 24.39 | 5027590436953 | db | 10 |  | 0 |  | 10 | 85361090 | SI | 46 | 56 | 46 | 0.2246 | 0.2246
Gyors biztosíték betét BS88, 690V AC / 500V DC, 160A | 160EET | 160EET | 160EET | HHF | 12706 | 12706 | 0% | 31.77 | 31.77 | 5027590436960 | db | 5 |  | 0 |  | 5 | 85361090 | IN | 37 | 94 | 19 | 0.0916 | 0.0916
Gyors biztosíték betét BS88, 690V AC / 500V DC, 160A | 160FEE | 160FEE | 160FEE | HHF | 12121 | 12121 | 0% | 30.3 | 30.3 | 5027590436977 | db | 5 |  | 0 |  | 5 | 85361090 | IN | 37 | 94 | 19 | 0.0916 | 0.0916
Gyors biztosíték betét BS88, 240V AC / 150V DC, 160A | 160LET | 160LET | 160LET | HHF | 5282 | 5282 | 0% | 13.2 | 13.2 | 5027590437042 | db | 10 |  | 0 |  | 10 | 85361090 | IN | 17.7 | 56 | 17.7 | 0.032 | 0.032
Gyors biztosíték betét BS88, 240V AC / 150V DC, 160A | 160LMT | 160LMT | 160LMT | HHF | 9435 | 9435 | 0% | 23.59 | 23.59 | 5027590035347 | db | 1 |  | 0 |  | 1 | 85361090 | IN | 38.1 | 84 | 38.1 | 0.18 | 0.18
Biztosíték betét cylidrical, BS88, J típus, 415V AC, 160A, gG | 160MJ25-6 | 160MJ25-6 | 160MJ25-6 | HHF | 15102 | 15102 | 0% | 37.75 | 37.75 | 5027590437059 | db | 10 |  | 0 |  | 10 | 85361090 | IN | 38.7 | 45.7 | 38.7 | 0.1606 | 0.1606
Biztosíték betét BS88, J típus, 415V AC, 160A, gG | 160MJ29-6 | 160MJ29-6 | 160MJ29-6 | HHF | 16330 | 16330 | 0% | 40.83 | 40.83 | 5027590437073 | db | 5 |  | 0 |  | 5 | 85361090 | IN | 38 | 100.5 | 38 | 0.1856 | 0.208
Biztosíték betét BS88, J típus, 415V AC, 160A, gG | 160MJ30-7 | 160MJ30-7 | 160MJ30-7 | HHF | 11078 | 11078 | 0% | 27.7 | 27.7 | 5027590437097 | db | 10 |  | 0 |  | 10 | 85361090 | IN | 30.9 | 110 | 30.9 | 0.1571 | 0.1571
Biztosíték betét BS88, J típus, 415V AC, 160A, gG | 160MJ31-7 | 160MJ31-7 | 160MJ31-7 | HHF | 17118 | 17118 | 0% | 42.8 | 42.8 | 5027590437134 | db | 10 |  | 0 |  | 10 | 85361090 | IN | 30.8 | 131 | 30.8 | 0.2341 | 0.2341
Gyors biztosíték betét BS88, 690V AC / 500V DC, 160A | 160MT | 160MT | 160MT | HHF | 14511 | 14511 | 0% | 36.28 | 36.28 | 5027590035415 | db | 1 |  | 0 |  | 1 | 85361090 | IN | 38.1 | 113 | 38.1 | 0.256 | 0.256
Biztosítékbetét, IEC, 160A, 400V AC, jelzéssel, 00, gFF, kés, szigetelt nyéllel | 160NHFF00BI-400 | 160NHFF00BI-400 | 160NHFF00BI-400 | HHF | 7131 | 7131 | 0% | 17.83 | 17.83 | 5027590437158 | db | 3 |  | 0 |  | 3 | 85361090 | IN | 30 | 57 | 79 | 0.151 | 0.453
Biztosítékbetét, IEC, 160A, 400V AC, jelzéssel, 02, gFF, kés, szigetelt nyéllel | 160NHFF02BI-400 | 160NHFF02BI-400 | 160NHFF02BI-400 | HHF | 10873 | 10873 | 0% | 27.18 | 27.18 | 5027590437165 | db | 3 |  | 0 |  | 3 | 85361090 | IN | 40 | 63 | 150 | 0.453 | 0.453
Biztosítékbetét, IEC, 160A, 400V AC, jelzéssel, 1, gFF, kés, szigetelt nyéllel | 160NHFF1BI-400 | 160NHFF1BI-400 | 160NHFF1BI-400 | HHF | 8047 | 8047 | 0% | 20.12 | 20.12 | 5027590437172 | db | 3 |  | 0 |  | 3 | 85361090 | IN | 40 | 63 | 135 | 0.348 | 0.348
NH biztosíték betét gG/gL 500V 160A 00 kettős jelző | 160NHG00B | 160NHG00B | 160NHG00B | HHF | 2127 | 2127 | 0% | 5.32 | 5.32 | 5027590437189 | db | 3 | 5027590191241 | 0 |  | 3 | 85361090 | IN | 30 | 78.5 | 48 | 0.182 | 0.19667
NH biztosíték betét gG 400V 160A 00 kettős jelző | 160NHG00B-400 | 160NHG00B-400 | 160NHG00B-400 | HHF | 2312 | 2312 | 0% | 5.78 | 5.78 | 5027590437196 | db | 3 |  | 0 |  | 3 | 85361090 | IN | 30 | 78.5 | 48 | 0.19667 | 0.197
NH biztosíték betét gG 690V 160A 00 kettős jelző | 160NHG00B-660 | 160NHG00B-660 | 160NHG00B-660 | HHF | 2714 | 2714 | 0% | 6.78 | 6.78 | 5027590437202 | db | 3 |  | 0 |  | 3 | 85361090 | IN | 30 | 78.5 | 48 | 0.21633 | 0.21633
NH biztosíték betét gG/gL 500V 160A 00 kettős jelző, szigetelt elõlap | 160NHG00BI | 160NHG00BI | 160NHG00BI | HHF | 2384 | 2384 | 0% | 5.96 | 5.96 | 5027590437226 | db | 3 |  | 0 |  | 3 | 85361090 | IN | 30 | 78.5 | 48 | 0.197 | 0.197
NH biztosíték betét gG 400V 160A 00 kettős jelző, szigetelt elõlap | 160NHG00BI-400 | 160NHG00BI-400 | 160NHG00BI-400 | HHF | 2941 | 2941 | 0% | 7.35 | 7.35 | 5027590437233 | db | 3 |  | 0 |  | 3 | 85361090 | IN | 30 | 78.5 | 48 | 0.19667 | 0.197
NH biztosíték betét gG/gL 500V 160A 00 kettős jelző, időjárásálló | 160NHG00BWP | 160NHG00BWP | 160NHG00BWP | HHF | 3531 | 3531 | 0% | 8.83 | 8.83 | 5027590529112 | db | 3 |  | 0 |  | 3 | 85361090 | IN | 30 | 78.5 | 48 | 0.19667 | 0.19667
NH biztosíték betét gG/gL 500V 160A 01 kettős jelző | 160NHG01B | 160NHG01B | 160NHG01B | HHF | 3043 | 3043 | 0% | 7.61 | 7.61 | 5027590437257 | db | 3 |  | 0 |  | 3 | 85361090 | IN | 30 | 135 | 48 | 0.27067 | 0.29467
NH biztosíték betét gG 400V 160A 01 kettős jelző | 160NHG01B-400 | 160NHG01B-400 | 160NHG01B-400 | HHF | 3531 | 3531 | 0% | 8.83 | 8.83 | 5027590437264 | db | 3 |  | 0 |  | 3 | 85361090 | IN | 30 | 135 | 48 | 0.27067 | 0.29467
NH biztosíték betét gG/gL 500V 160A 01 kettős jelző, szigetelt elõlap | 160NHG01BI | 160NHG01BI | 160NHG01BI | HHF | 3210 | 3210 | 0% | 8.03 | 8.03 | 5027590437288 | db | 3 |  | 0 |  | 3 | 85361090 | IN | 30 | 135 | 48 | 0.295 | 0.295
NH biztosíték betét gG 400V 160A 01 kettős jelző, szigetelt elõlap | 160NHG01BI-400 | 160NHG01BI-400 | 160NHG01BI-400 | HHF | 3814 | 3814 | 0% | 9.53 | 9.53 | 5027590437295 | db | 3 |  | 0 |  | 3 | 85361090 | IN | 30 | 135 | 48 | 0.27067 | 0.29467
NH biztosíték betét gG/gL 500V 160A 02 kettős jelző | 160NHG02B | 160NHG02B | 160NHG02B | HHF | 3775 | 3775 | 0% | 9.44 | 9.44 | 5027590437318 | db | 3 |  | 0 |  | 3 | 85361090 | IN | 52 | 150 | 53 | 0.39233 | 0.42367
NH biztosíték betét gG 400V 160A 02 kettős jelző | 160NHG02B-400 | 160NHG02B-400 | 160NHG02B-400 | HHF | 4002 | 4002 | 0% | 10.01 | 10.01 | 5027590437325 | db | 3 |  | 0 |  | 3 | 85361090 | IN | 52 | 150 | 53 | 0.42667 | 0.427
NH biztosíték betét gG/gL 500V 160A 02 kettős jelző, szigetelt elõlap | 160NHG02BI | 160NHG02BI | 160NHG02BI | HHF | 4195 | 4195 | 0% | 10.49 | 10.49 | 5027590437332 | db | 3 |  | 0 |  | 3 | 85361090 | IN | 52 | 150 | 53 | 0.443 | 0.443
NH biztosíték betét gG 400V 160A 02 kettős jelző, szigetelt elõlap | 160NHG02BI-400 | 160NHG02BI-400 | 160NHG02BI-400 | HHF | 4619 | 4619 | 0% | 11.55 | 11.55 | 5027590437349 | db | 3 |  | 0 |  | 3 | 85361090 | IN | 52 | 150 | 53 | 0.39533 | 0.42667
NH biztosíték betét gG/gL 500V 160A 0 kettős jelző | 160NHG0B | 160NHG0B | 160NHG0B | HHF | 2855 | 2855 | 0% | 7.14 | 7.14 | 5027590437363 | db | 3 |  | 0 |  | 3 | 85361090 | IN | 30 | 125 | 48 | 0.29933 | 0.29933
NH biztosíték betét gG/gL 500V 160A 1 kettős jelző | 160NHG1B | 160NHG1B | 160NHG1B | HHF | 3570 | 3570 | 0% | 8.92 | 8.92 | 5027590437370 | db | 3 |  | 0 |  | 3 | 85361090 | IN | 52 | 135 | 53 | 0.40233 | 0.40233
NH biztosíték betét gG 690V 160A 1 kettős jelző | 160NHG1B-690 | 160NHG1B-690 | 160NHG1B-690 | HHF | 4272 | 4272 | 0% | 10.68 | 10.68 | 5027590437387 | db | 3 |  | 0 |  | 3 | 85361090 | IN | 52 | 135 | 53 | 0.434 | 0.434
NH biztosíték betét gG 800V 160A 1 kettős jelző | 160NHG1B-800 | 160NHG1B-800 | 160NHG1B-800 | HHF | 5137 | 5137 | 0% | 12.84 | 12.84 | 5027590627269 | db | 3 |  | 0 |  | 3 | 85361050 | IN | 39.65 | 135 | 53 | 0.434 | 0.434
NH biztosíték betét gG/gL 500V 160A 3 kettős jelző, szigetelt elõlap | 160NHG1BI | 160NHG1BI | 160NHG1BI | HHF | 4024 | 4024 | 0% | 10.06 | 10.06 | 5027590437394 | db | 3 |  | 0 |  | 3 | 85361090 | IN | 40 | 63 | 135 | 0.40233 | 0.40233
NH biztosíték betét gG 690V 160A 3 kettős jelző, szigetelt elõlap | 160NHG1BI-690 | 160NHG1BI-690 | 160NHG1BI-690 | HHF | 4696 | 4696 | 0% | 11.74 | 11.74 | 5027590437400 | db | 3 |  | 0 |  | 3 | 85361090 | IN | 40 | 63 | 135 | 0.40733 | 0.40733
NH biztosíték betét gG 800V 160A 2 kettős jelző | 160NHG2B-800 | 160NHG2B-800 | 160NHG2B-800 | HHF | 9066 | 9066 | 0% | 22.67 | 22.67 | 5027590627276 | db | 3 |  | 0 |  | 3 | 85361050 | IN | 53.9 | 150 | 61 | 0.651 | 0.651
NH biztosíték betét gG/gL 500V 160A 2 dual indication, időjárásálló | 160NHG2BWP | 160NHG2BWP | 160NHG2BWP | HHF | 9156 | 9156 | 0% | 22.89 | 22.89 | 5027590532921 | db | 3 |  | 0 |  | 3 | 85361090 | IN | 53.9 | 150 | 61 | 0.651 | 0.65133
NH biztosíték betét aM 690V 160A 1 kettős jelző | 160NHM1B-690 | 160NHM1B-690 | 160NHM1B-690 | HHF | 7594 | 7594 | 0% | 18.98 | 18.98 | 5027590437424 | db | 3 |  | 0 |  | 3 | 85361090 | IN | 52 | 135 | 53 | 0.40733 | 0.40733
Biztosíték NH aM 500V 160A 2 kettős jelző | 160NHM2B | 160NHM2B | 160NHM2B | HHF | 9914 | 9914 | 0% | 24.78 | 24.78 | 5027590437431 | db | 3 |  | 0 |  | 3 | 85361090 | IN | 60 | 150 | 61 | 0.659 | 0.65933
NH biztosíték betét aM 690V 160A 2 kettős jelző | 160NHM2B-690 | 160NHM2B-690 | 160NHM2B-690 | HHF | 10166 | 10166 | 0% | 25.42 | 25.42 | 5027590437448 | db | 3 |  | 0 |  | 3 | 85361090 | IN | 60 | 150 | 61 | 0.652 | 0.652
3 pólusú sorkapocs 16201-3, 150A, 600VAC/DC | 16201-3 | 16201-3 | 16201-3 | HHF | 56951 | 56952 | 0.001756% | 142.38 | 142.38 | 051712148566 | db | 24 |  | 0 |  | 24 | 85369010 | MX | 69.85 | 44.45 | 73.66 | 0 | 0
1 pólusú sorkapocs 16204-1, 175A, 600VAC/DC | 16204-1 | 16204-1 | 16204-1 | HHF | 23419 | 23420 | 0.00427% | 58.55 | 58.55 | 051712207935 | db | 48 |  | 0 |  | 48 | 85369010 | MX | 0 | 0 | 0 | 0 | 0
Biztosító aljzat (UL szabvány), PDB, 3-pólusú | 16204-3 | 16204-3 | 16204-3 | HHF | 36595 | 36596 | 0.002733% | 91.49 | 91.49 | 051712148658 | db | 24 |  | 0 |  | 24 | 85369010 | MX | 68.6 | 73.2 | 44.5 | 0.15876 | 0.15876
Biztosító aljzat (UL szabvány), PDB, 1-pólusú | 16220-1 | 16220-1 | 16220-1 | HHF | 32944 | 32944 | 0% | 82.36 | 82.36 | 051712149266 | db | 1 |  | 0 |  | 1 | 85369010 | MX | 27.2 | 73.2 | 44.5 | 0.06804 | 0.06804
Biztosító aljzat (UL szabvány), PDB, 2-pólusú | 16220-2 | 16220-2 | 16220-2 | HHF | 52250 | 52252 | 0.003828% | 130.63 | 130.63 | 051712148689 | db | 1 |  | 0 |  | 1 | 85369010 | MX | 47.8 | 73.2 | 44.5 | 0.13608 | 0.13608
Biztosító aljzat (UL szabvány), PDB, 3-pólusú | 16220-3 | 16220-3 | 16220-3 | HHF | 68294 | 68292 | -0.002929% | 170.73 | 170.73 | 051712149273 | db | 24 |  | 0 |  | 24 | 85369010 | MX | 68.6 | 73.2 | 44.5 | 0.18144 | 0.18144
3 pólusú sorkapocs 16280-3, 175A, 600VAC/DC | 16280-3 | 16280-3 | 16280-3 | HHF | 58512 | 58512 | 0% | 146.28 | 146.28 | 051712181884 | db | 24 |  | 0 |  | 24 | 85369010 | MX | 68.58 | 43.18 | 71.12 | 0 | 0
Biztosító aljzat (UL szabvány), PDB, 3-pólusú | 16281-3 | 16281-3 | 16281-3 | HHF | 45144 | 45144 | 0% | 112.86 | 112.86 | 051712207980 | db | 24 |  | 0 |  | 24 | 85369010 | MX | 68.6 | 73.2 | 44.5 | 0.15876 | 0.15876
Sorkapocs 1 pólusú 16290-1, 150A, 600VAC/DC | 16290-1 | 16290-1 | 16290-1 | HHF | 38813 | 38812 | -0.002576% | 97.03 | 97.03 | 051712604505 | db | 1 |  | 0 |  | 1 | 85369001 | MX | 0 | 0 | 0 | 0 | 0
Sorkapocs 3 pólusú 16290-1, 150A, 600VAC/DC | 16290-3 | 16290-3 | 16290-3 | HHF | 81539 | 81540 | 0.001226% | 203.85 | 203.85 | 051712502313 | db | 1 |  | 0 |  | 1 | 85369001 | MX | 0 | 0 | 0 | 0 | 0
Biztosító aljzat (UL szabvány), PDB, 3-pólusú | 16301-3 | 16301-3 | 16301-3 | HHF | 209390 | 209388 | -0.0009552% | 523.47 | 523.47 | 051712208017 | db | 14 |  | 0 |  | 14 | 85369010 | MX | 68.6 | 73.2 | 44.5 | 0.9131 | 0.9131
Biztosító aljzat (UL szabvány), PDB, 3-pólusú | 16303-3 | 16303-3 | 16303-3 | HHF | 127847 | 127848 | 0.0007822% | 319.62 | 319.62 | 051712148719 | db | 14 |  | 0 |  | 14 | 85369010 | MX | 68.6 | 73.2 | 44.5 | 0.70308 | 0.70308
Sorkapocs 2 pólusú 16306-2, 380A, 600VAC/DC | 16306-2 | 16306-2 | 16306-2 | HHF | 124588 | 124588 | 0% | 311.47 | 311.47 | 051712556361 | db | 18 |  | 0 |  | 18 | 85369010 | MX | 0 | 0 | 0 | 0 | 0
Biztosító aljzat (UL szabvány), PDB, 3-pólusú | 16306-3 | 16306-3 | 16306-3 | HHF | 137632 | 137632 | 0% | 344.08 | 344.08 | 051712556378 | db | 14 |  | 0 |  | 14 | 85369010 | MX | 68.6 | 73.2 | 44.5 | 0.83916 | 0.83916
Biztosító aljzat (UL szabvány), PDB, 1-pólusú | 16321-1 | 16321-1 | 16321-1 | HHF | 72406 | 72404 | -0.002762% | 181.01 | 181.01 | 051712247597 | db | 1 |  | 0 |  | 1 | 85369010 | MX | 50.3 | 101.6 | 84.3 | 0.21183 | 0.21183
Biztosító aljzat (UL szabvány), PDB, 3-pólusú | 16321-3 | 16321-3 | 16321-3 | HHF | 119371 | 119372 | 0.0008377% | 298.43 | 298.43 | 051712247641 | db | 1 |  | 0 |  | 1 | 85369010 | MX | 132.3 | 101.6 | 84.3 | 0.6804 | 0.6804
Biztosító aljzat (UL szabvány), PDB, 3-pólusú | 16323-3 | 16323-3 | 16323-3 | HHF | 117417 | 117416 | -0.0008517% | 293.54 | 293.54 | 051712148733 | db | 15 |  | 0 |  | 15 | 85369010 | MX | 132.3 | 101.6 | 84.3 | 0.77112 | 0.77112
Biztosító aljzat (UL szabvány), PDB, 1-pólusú | 16325-1 | 16325-1 | 16325-1 | HHF | 78932 | 78932 | 0% | 197.33 | 197.33 | 051712149297 | db | 1 |  | 0 |  | 1 | 85369010 | MX | 50.3 | 101.6 | 84.3 | 0.3715 | 0.3715
Biztosító aljzat (UL szabvány), PDB, 3-pólusú | 16325-3 | 16325-3 | 16325-3 | HHF | 114798 | 114800 | 0.001742% | 287 | 287 | 5027590403498 | db | 1 |  | 0 |  | 1 | 85369010 | MX | 132.3 | 101.6 | 84.3 | 0.6804 | 0.6804
Biztosító aljzat (UL szabvány), PDB, 1-pólusú | 16330-1 | 16330-1 | 16330-1 | HHF | 123287 | 123288 | 0.0008111% | 308.22 | 308.22 | 5027590148955 | db | 1 |  | 0 |  | 1 | 85369010 | MX | 50.3 | 101.6 | 84.3 | 0.27216 | 0.27216
Biztosító aljzat (UL szabvány), PDB, 3-pólusú | 16330-3 | 16330-3 | 16330-3 | HHF | 179385 | 179384 | -0.0005575% | 448.46 | 448.46 | 5027590103060 | db | 1 |  | 0 |  | 1 | 85369010 | MX | 132.3 | 101.6 | 84.3 | 0.77112 | 0.77112
Biztosító aljzat (UL szabvány), PDB, 3-pólusú | 16332-3 | 16332-3 | 16332-3 | HHF | 128500 | 128500 | 0% | 321.25 | 321.25 | 5027590099158 | db | 1 |  | 0 |  | 1 | 85369010 | MX | 132.3 | 101.6 | 84.3 | 0.77112 | 0.77112
3 pólusú sorkapocs 16335-3 | 16335-3 | 16335-3 | 16335-3 | HHF | 172863 | 172864 | 0.0005785% | 432.16 | 432.16 | 051712269056 | db | 1 |  | 0 |  | 1 | 85369010 | MX | 0 | 0 | 0 | 0 | 0
Biztosító aljzat (UL szabvány), PDB, 1-pólusú | 16370-1 | 16370-1 | 16370-1 | HHF | 73711 | 73712 | 0.001357% | 184.28 | 184.28 | 051712271349 | db | 1 |  | 0 |  | 1 | 85369010 | MX | 50.3 | 101.6 | 84.3 | 0.40824 | 0.40824
Biztosító aljzat (UL szabvány), PDB, 3-pólusú | 16370-3 | 16370-3 | 16370-3 | HHF | 213301 | 213300 | -0.0004688% | 533.25 | 533.25 | 051712271363 | db | 1 |  | 0 |  | 1 | 85369010 | MX | 132.3 | 101.6 | 84.3 | 0.92988 | 0.92988
Biztosító aljzat (UL szabvány), PDB, 3-pólusú | 16371-3 | 16371-3 | 16371-3 | HHF | 161115 | 161116 | 0.0006207% | 402.79 | 402.79 | 5027590415910 | db | 1 |  | 0 |  | 1 | 85369010 | MX | 132.3 | 101.6 | 84.3 | 0.9072 | 0.9072
Biztosító aljzat (UL szabvány), PDB, 2-pólusú | 16372-2 | 16372-2 | 16372-2 | HHF | 202868 | 202868 | 0% | 507.17 | 507.17 | 5027590191500 | db | 1 |  | 0 |  | 1 | 85369010 | MX | 91.4 | 101.6 | 84.3 | 0.63504 | 0.63504
Biztosító aljzat (UL szabvány), PDB, 3-pólusú | 16372-3 | 16372-3 | 16372-3 | HHF | 280486 | 280484 | -0.000713% | 701.21 | 701.21 | 051712148894 | db | 1 |  | 0 |  | 1 | 85369010 | MX | 132.3 | 101.6 | 84.3 | 0.63504 | 0.63504
Biztosító aljzat (UL szabvány), PDB, 1-pólusú | 16373-1 | 16373-1 | 16373-1 | HHF | 97842 | 97844 | 0.002044% | 244.61 | 244.61 | 051712678049 | db | 1 |  | 0 |  | 1 | 85369010 | MX | 50.3 | 101.6 | 84.3 | 0.36288 | 0.36288
Biztosító aljzat (UL szabvány), PDB, 3-pólusú | 16373-3 | 16373-3 | 16373-3 | HHF | 256355 | 256356 | 0.0003901% | 640.89 | 640.89 | 051712556224 | db | 14 |  | 0 |  | 14 | 85369010 | MX | 132.3 | 101.6 | 84.3 | 0.63504 | 0.63504
Biztosító aljzat (UL szabvány), PDB, 3-pólusú | 16375-3 | 16375-3 | 16375-3 | HHF | 181339 | 181340 | 0.0005515% | 453.35 | 453.35 | 5027590454599 | db | 1 |  | 0 |  | 1 | 85369010 | MX | 132.3 | 101.6 | 84.3 | 0.97524 | 0.97524
Biztosító aljzat (UL szabvány), PDB, 1-pólusú | 16376-1 | 16376-1 | 16376-1 | HHF | 77627 | 77628 | 0.001288% | 194.07 | 194.07 | 051712271400 | db | 1 |  | 0 |  | 1 | 85363010 | MX | 50.3 | 101.6 | 84.3 | 0.36515 | 0.36515
Biztosító aljzat (UL szabvány), PDB, 3-pólusú | 16376-3 | 16376-3 | 16376-3 | HHF | 165684 | 165684 | 0% | 414.21 | 414.21 | 5027590508094 | db | 14 |  | 0 |  | 14 | 85369010 | MX | 132.3 | 101.6 | 84.3 | 0.92988 | 0.92988
Biztosító aljzat (UL szabvány), PDB, 3-pólusú | 16377-3 | 16377-3 | 16377-3 | HHF | 205474 | 205472 | -0.0009734% | 513.68 | 513.68 | 051712556439 | db | 14 |  | 0 |  | 14 | 85369010 | MX | 132.3 | 101.6 | 84.3 | 1.0206 | 1.0206
Biztosító aljzat (UL szabvány), PDB, 1-pólusú | 16383-1 | 16383-1 | 16383-1 | HHF | 58248 | 58248 | 0% | 145.62 | 145.62 | 051712271431 | db | 1 |  | 0 |  | 1 | 85363010 | MX | 50.3 | 101.6 | 84.3 | 0.31752 | 0.31752
Biztosító aljzat (UL szabvány), PDB, 2-pólusú | 16383-2 | 16383-2 | 16383-2 | HHF | 95888 | 95888 | 0% | 239.72 | 239.72 | 051712271448 | db | 18 |  | 0 |  | 18 | 85363010 | MX | 91.4 | 101.6 | 84.3 | 0.54432 | 0.54432
Biztosító aljzat (UL szabvány), PDB, 3-pólusú | 16383-3 | 16383-3 | 16383-3 | HHF | 141548 | 141548 | 0% | 353.87 | 353.87 | 051712271455 | db | 1 |  | 0 |  | 1 | 85369010 | MX | 132.3 | 101.6 | 84.3 | 0.54432 | 0.54432
Biztosító aljzat (UL szabvány), PDB, 2-pólusú | 16390-2 | 16390-2 | 16390-2 | HHF | 105674 | 105672 | -0.001893% | 264.18 | 264.18 | 051712208109 | db | 18 |  | 0 |  | 18 | 85369010 | MX | 91.4 | 101.6 | 84.3 | 0.61236 | 0.61236
Biztosító aljzat (UL szabvány), PDB, 3-pólusú | 16390-3 | 16390-3 | 16390-3 | HHF | 140891 | 140892 | 0.0007098% | 352.23 | 352.23 | 051712208116 | db | 14 |  | 0 |  | 14 | 85369010 | MX | 132.3 | 101.6 | 84.3 | 0.7938 | 0.7938
Biztosító aljzat (UL szabvány), PDB, 2-pólusú | 16394-2 | 16394-2 | 16394-2 | HHF | 140891 | 140892 | 0.0007098% | 352.23 | 352.23 | 051712271622 | db | 18 |  | 0 |  | 18 | 85369010 | MX | 91.4 | 101.6 | 84.3 | 0.74844 | 0.74844
Biztosító aljzat (UL szabvány), PDB, 3-pólusú | 16394-3 | 16394-3 | 16394-3 | HHF | 195688 | 195688 | 0% | 489.22 | 489.22 | 051712271639 | db | 14 |  | 0 |  | 14 | 85369010 | MX | 132.3 | 101.6 | 84.3 | 1.0886 | 1.0886
Biztosító aljzat (UL szabvány), PDB, 3-pólusú | 16395-3 | 16395-3 | 16395-3 | HHF | 127847 | 127848 | 0.0007822% | 319.62 | 319.62 | 5027590191524 | db | 1 |  | 0 |  | 1 | 85369010 | MX | 132.3 | 101.6 | 84.3 | 0.83916 | 0.83916
Biztosító aljzat (UL szabvány), PDB, 2-pólusú | 16500-2 | 16500-2 | 16500-2 | HHF | 205474 | 205472 | -0.0009734% | 513.68 | 513.68 | 051712148900 | db | 6 |  | 0 |  | 6 | 85369010 | MX | 147.1 | 139.7 | 74.4 | 1.0206 | 1.0206
Biztosító aljzat (UL szabvány), PDB, 1-pólusú | 16528-1 | 16528-1 | 16528-1 | HHF | 186560 | 186560 | 0% | 466.4 | 466.4 | 5027590224833 | db | 1 |  | 0 |  | 1 | 85369010 | MX | 78.7 | 139.7 | 74.4 | 0.77112 | 0.77112
Biztosító aljzat (UL szabvány), PDB, 3-pólusú | 16528-3 | 16528-3 | 16528-3 | HHF | 306579 | 306580 | 0.0003262% | 766.45 | 766.45 | 051712148979 | db | 1 |  | 0 |  | 1 | 85369010 | MX | 215.4 | 139.7 | 74.4 | 1.769 | 1.769
Biztosító aljzat (UL szabvány), PDB, 3-pólusú | 16530-3 | 16530-3 | 16530-3 | HHF | 287008 | 287008 | 0% | 717.52 | 717.52 | 051712149020 | db | 1 |  | 0 |  | 1 | 85369010 | MX | 215.4 | 139.7 | 74.4 | 1.2928 | 1.2928
Biztosító aljzat (UL szabvány), PDB, 1-pólusú | 16582-1 | 16582-1 | 16582-1 | HHF | 125241 | 125240 | -0.0007985% | 313.1 | 313.1 | 051712208468 | db | 1 |  | 0 |  | 1 | 85363090 | MX | 78.7 | 139.7 | 74.4 | 0.001 | 0.001
2 pólusú sorkapocs 16582-2 | 16582-2 | 16582-2 | 16582-2 | HHF | 181339 | 181340 | 0.0005515% | 453.35 | 453.35 | 051712208475 | db | 6 |  | 0 |  | 6 | 85363030 | MX | 0 | 0 | 0 | 1.4288 | 1.4288
Biztosító aljzat (UL szabvány), PDB, 3-pólusú | 16582-3 | 16582-3 | 16582-3 | HHF | 158513 | 158512 | -0.0006309% | 396.28 | 396.28 | 051712208482 | db | 8 |  | 0 |  | 8 | 85369010 | MX | 215.4 | 139.7 | 74.4 | 2.0185 | 2.0185
3 pólusú sorkapocs 16591-3, 400A, 600VAC/DC | 16591-3 | 16591-3 | 16591-3 | HHF | 261572 | 261572 | 0% | 653.93 | 653.93 | 051712208574 | db | 6 |  | 0 |  | 6 | 85369010 | MX | 0 | 0 | 0 | 0 | 0
2 pólusú sorkapocs 16593-2 | 16593-2 | 16593-2 | 16593-2 | HHF | 161115 | 161116 | 0.0006207% | 402.79 | 402.79 | 5027590229135 | db | 1 |  | 0 |  | 1 | 85369010 | MX | 0 | 0 | 0 | 0 | 0
3 pólusú sorkapocs 16593-3 | 16593-3 | 16593-3 | 16593-3 | HHF | 321582 | 321580 | -0.0006219% | 803.95 | 803.95 | 051712409605 | db | 6 |  | 0 |  | 6 | 85369010 | MX | 0 | 0 | 0 | 0 | 0
Gyors biztosíték betét BS88, 690V AC / 500V DC, 16A | 16CT | 16CT | 16CT | HHF | 1945 | 1945 | 0% | 4.86 | 4.86 | 5027590437516 | db | 20 |  | 0 |  | 20 | 85361050 | IN | 8.7 | 74.6 | 8.7 | 0.0083 | 0.0083
Biztosíték betét T gG/gL 500V AC 16A DI/E16 | 16D16 | 16D16 | 16D16 | HHF | 1096 | 1096 | 0% | 2.74 | 2.74 | 5027590437523 | db | 10 |  | 0 |  | 10 | 85361050 | SI | 13.2 | 50 | 13.2 | 0.0133 | 0.0133
Biztosíték betét DZ 500V AC 16A DI/E16 | 16D16Q | 16D16Q | 16D16Q | HHF | 1181 | 1181 | 0% | 2.95 | 2.95 | 5027590437530 | db | 10 |  | 0 |  | 10 | 85361090 | SI | 13.2 | 50 | 13.2 | 0.013 | 0.0132
Biztosíték betét GR 500V AC 16A DI/E16 | 16D16R | 16D16R | 16D16R | HHF | 1943 | 1943 | 0% | 4.86 | 4.86 | 5027590437547 | db | 10 |  | 0 |  | 10 | 85361090 | SI | 13.2 | 50 | 13.2 | 0.0126 | 0.0126
Biztosíték betét T gG/gL 500V AC 16A DII/E27 | 16D27 | 16D27 | 16D27 | HHF | 454 | 454 | 0% | 1.13 | 1.13 | 5027590437554 | db | 25 |  | 0 |  | 25 | 85361050 | PL | 21.5 | 50 | 21.5 | 0.02848 | 0.02848
Biztosíték betét 500V AC 16A DII/E27 | 16D27Q | 16D27Q | 16D27Q | HHF | 471 | 471 | 0% | 1.18 | 1.18 | 5027590437561 | db | 5 | 3838895305606 | 0 |  | 25 | 85361050 | PL | 21.5 | 50 | 21.5 | 0.02824 | 0.02824
Biztosíték betét F GR 500V AC 16A DII/E27 | 16D27R | 16D27R | 16D27R | HHF | 2132 | 2132 | 0% | 5.33 | 5.33 | 5027590437578 | db | 25 | 3838895012214 | 0 |  | 25 | 85361050 | SI | 21.5 | 50 | 21.5 | 0.0298 | 0.0298
Gyors biztosíték betét BS88, 690V AC, 16A | 16FC | 16FC | 16FC | HHF | 2847 | 2847 | 0% | 7.12 | 7.12 | 5027590437585 | db | 20 |  | 0 |  | 20 | 85361090 | IN | 90 | 21 | 82 | 0.0095 | 0.0095
Méréshez DII 16A E27 | 16GD27 | 16GD27 | 16GD27 | HHF | 591 | 591 | 0% | 1.48 | 1.48 | 5027590437608 | db | 25 |  | 0 |  | 25 | 85361090 | SI | 24 | 17 | 24 | 0.0142 | 0.0142
Méréshez DO2 16A E18 | 16GN02 | 16GN02 | 16GN02 | HHF | 437 | 437 | 0% | 1.09 | 1.09 | 5027590437615 | db | 50 |  | 0 |  | 50 | 85361090 | SI | 16.6 | 10.5 | 16.6 | 0.00058 | 0.00082
Biztosíték betét BS88, 690V AC / 250V DC, 16A | 16H07-660 | 16H07-660 | 16H07-660 | HHF | 7547 | 7547 | 0% | 18.87 | 18.87 | 5027590437622 | db | 20 |  | 0 |  | 20 | 85361090 | HU | 22 | 82.3 | 22 | 0.04825 | 0.0529
Gyors biztosíték betét BS88, 240V AC / 150V DC, 16A | 16LCT | 16LCT | 16LCT | HHF | 1780 | 1780 | 0% | 4.45 | 4.45 | 5027590437653 | db | 20 |  | 0 |  | 20 | 85361050 | IN | 8.4 | 47 | 8.4 | 0.0058 | 0.0058
Gyors biztosíték betét BS88, 240V AC / 150V DC, 16A | 16LET | 16LET | 16LET | HHF | 3922 | 3922 | 0% | 9.81 | 9.81 | 5027590437660 | db | 10 |  | 0 |  | 10 | 85361090 | IN | 17.7 | 56 | 17.7 | 0.032 | 0.032
Biztosítékbetét, IEC, 16A, 400V AC, jelzéssel, 000, gFF, kés, szigetelt nyéllel | 16NHFF000BI-400 | 16NHFF000BI-400 | 16NHFF000BI-400 | HHF | 4610 | 4610 | 0% | 11.53 | 11.53 | 5027590437684 | db | 3 |  | 0 |  | 3 | 85361090 | IN | 21 | 51 | 79 | 0.11333 | 0.11333
NH biztosíték betét gG/gL 500V 16A 000 kettős jelző | 16NHG000B | 16NHG000B | 16NHG000B | HHF | 1524 | 1524 | 0% | 3.81 | 3.81 | 5027590437691 | db | 3 |  | 0 |  | 3 | 85361050 | IN | 21 | 78.5 | 41 | 0.11933 | 0.13067
NH biztosíték betét gG 400V 16A 000 kettős jelző | 16NHG000B-400 | 16NHG000B-400 | 16NHG000B-400 | HHF | 1725 | 1725 | 0% | 4.31 | 4.31 | 5027590437707 | db | 3 |  | 0 |  | 3 | 85361090 | IN | 21 | 78.5 | 41 | 0.11933 | 0.13067
NH biztosíték betét gG 690V 16A 000 kettős jelző | 16NHG000B-690 | 16NHG000B-690 | 16NHG000B-690 | HHF | 1935 | 1935 | 0% | 4.84 | 4.84 | 5027590437714 | db | 3 |  | 0 |  | 3 | 85361090 | IN | 21 | 78.5 | 41 | 0.15133 | 0.15133
NH biztosíték betét gG/gL 500V 16A 000 kettős jelző, szigetelt elõlap | 16NHG000BI | 16NHG000BI | 16NHG000BI | HHF | 1768 | 1768 | 0% | 4.42 | 4.42 | 5027590437745 | db | 3 |  | 0 |  | 3 | 85361050 | IN | 21 | 78.5 | 41 | 0.13433 | 0.13433
NH biztosíték betét gG 400V 16A 000 kettős jelző, szigetelt elõlap | 16NHG000BI-400 | 16NHG000BI-400 | 16NHG000BI-400 | HHF | 1935 | 1935 | 0% | 4.84 | 4.84 | 5027590437752 | db | 3 |  | 0 |  | 3 | 85361090 | IN | 21 | 78.5 | 41 | 0.11933 | 0.13067
NH biztosíték betét gG/gL 500V 16A 01 kettős jelző | 16NHG01B | 16NHG01B | 16NHG01B | HHF | 3043 | 3043 | 0% | 7.61 | 7.61 | 5027590437776 | db | 3 |  | 0 |  | 3 | 85361050 | IN | 30 | 135 | 48 | 0.261 | 0.86
NH biztosíték betét gG/gL 500V 16A 01 kettős jelző, szigetelt elõlap | 16NHG01BI | 16NHG01BI | 16NHG01BI | HHF | 3210 | 3210 | 0% | 8.03 | 8.03 | 5027590437783 | db | 3 |  | 0 |  | 3 | 85361090 | IN | 30 | 135 | 48 | 0.295 | 0.295
NH biztosíték betét gG/gL 500V 16A 0 kettős jelző | 16NHG0B | 16NHG0B | 16NHG0B | HHF | 2787 | 2787 | 0% | 6.97 | 6.97 | 5027590437790 | db | 3 |  | 0 |  | 3 | 85361050 | IN | 30 | 125 | 48 | 0.29933 | 0.29933
Biztosíték NH aM 500V 16A 000 kettős jelző | 16NHM000B | 16NHM000B | 16NHM000B | HHF | 1725 | 1725 | 0% | 4.31 | 4.31 | 5027590437806 | db | 3 |  | 0 |  | 3 | 85361090 | IN | 21 | 78.5 | 41 | 0.19 | 0.19
NH biztosíték betét aM 690V 16A 000 kettős jelző | 16NHM000B-690 | 16NHM000B-690 | 16NHM000B-690 | HHF | 3146 | 3146 | 0% | 7.87 | 7.87 | 5027590437813 | db | 3 |  | 0 |  | 3 | 85361050 | IN | 21 | 78.5 | 41 | 0.132 | 0.132
Biztosíték betét T gG/gL 400V AC 16A D01/E14 | 16NZ01 | 16NZ01 | 16NZ01 | HHF | 471 | 471 | 0% | 1.18 | 1.18 | 5027590437820 | db | 10 |  | 0 |  | 10 | 85361050 | SI | 11 | 36 | 11 | 0.0071 | 0.0071
Biztosíték betét GR 400V AC 16A D01/E14 | 16NZ01R | 16NZ01R | 16NZ01R | HHF | 2016 | 2016 | 0% | 5.04 | 5.04 | 5027590437837 | db | 10 |  | 0 |  | 10 | 85361050 | SI | 10.7 | 36 | 10.7 | 0.0401 | 0.0401
Mikrokapcsoló, gyors, 2A, 1000V | 170E1292 | 170E1292 | 170E1292 | HHF | 27264 | 27264 | 0% | 68.16 | 68.16 | 5027590438230 | db | 6 |  | 0 |  | 6 | 85369010 | HU | 0 | 0 | 0 | 0.070333 | 0.070333
Biztosítékbetét, gyors, IEC, 100A, 500VAC/DC, kijelzéssel, aR, kés | 170E2091 | 170E2091 | 170E2091 | HHF | 99052 | 99052 | 0% | 247.63 | 247.63 | 5027590438247 | db | 5 |  | 0 |  | 5 | 85361090 | HU | 175 | 65 | 280 | 0.121 | 0.1206
Biztosítékbetét, gyors, IEC, 125A, 500VAC/DC, kijelzéssel, aR, kés | 170E2092 | 170E2092 | 170E2092 | HHF | 101768 | 101768 | 0% | 254.42 | 254.42 | 5027590438254 | db | 5 |  | 0 |  | 5 | 85361090 | HU | 175 | 65 | 280 | 0.121 | 0.1206
Biztosítékbetét, gyors, IEC 160A, 500VAC/DC, kijelzéssel, aR, kés | 170E2093 | 170E2093 | 170E2093 | HHF | 104492 | 104492 | 0% | 261.23 | 261.23 | 5027590438261 | db | 5 |  | 0 |  | 5 | 85361090 | HU | 175 | 65 | 280 | 0.1246 | 0.125
Biztosítékbetét, gyors, IEC, 250A, 500VAC, kijelzéssel, aR, kés | 170E2095 | 170E2095 | 170E2095 | HHF | 142592 | 142592 | 0% | 356.48 | 356.48 | 5027590438278 | db | 5 |  | 0 |  | 5 | 85361090 | HU | 175 | 65 | 280 | 0.1246 | 0.125
Biztosítékbetét, gyors, IEC, 400A, 500VAC/DC, kijelzéssel, aR, kés | 170E2098 | 170E2098 | 170E2098 | HHF | 167072 | 167072 | 0% | 417.68 | 417.68 | 5027590438292 | db | 5 |  | 0 |  | 5 | 85361090 | HU | 175 | 65 | 280 | 0.121 | 0.1206
Biztosítékbetét, gyors, IEC, 80A, 500VAC/DC, kijelzéssel, aR, kés | 170E2160 | 170E2160 | 170E2160 | HHF | 73472 | 73472 | 0% | 183.68 | 183.68 | 5027590438308 | db | 6 |  | 0 |  | 6 | 85361090 | HU | 0 | 0 | 0 | 0 | 0
Biztosítékbetét, gyors, IEC, 100A, 500VAC/DC, kijelzéssel, aR | 170E2161 | 170E2161 | 170E2161 | HHF | 75104 | 75104 | 0% | 187.76 | 187.76 | 5027590438315 | db | 6 |  | 0 |  | 6 | 85361090 | HU | 0 | 0 | 0 | 0.833 | 0.833
Biztosítékbetét, gyors, IEC, 63A, 750VDC, jelzővel, gR, kés | 170E3577 | 170E3577 | 170E3577 | HHF | 113200 | 113200 | 0% | 283 | 283 | 5027590438353 | db | 5 |  | 0 |  | 5 | 85361090 | HU | 0 | 0 | 0 | 0 | 0
Biztosítékbetét, gyors, IEC, 80A, 750VDC, jelzővel, gR, kés | 170E3578 | 170E3578 | 170E3578 | HHF | 114288 | 114288 | 0% | 285.72 | 285.72 | 5996516005972 | db | 5 |  | 0 |  | 5 | 85361090 | HU | 0 | 0 | 0 | 0.3178 | 0.3178
Biztosítékbetét, gyors, IEC, 100A, 750VDC, jelzővel, gR, kés | 170E3579 | 170E3579 | 170E3579 | HHF | 131704 | 131704 | 0% | 329.26 | 329.26 | 5027590438360 | db | 5 |  | 0 |  | 5 | 85361090 | HU | 0 | 0 | 0 | 0 | 0
Gyors biztosíték betét, félvezetők védelmére 750V DC, 125A, 1* | 170E3580 | 170E3580 | 170E3580 | HHF | 143136 | 143136 | 0% | 357.84 | 357.84 | 5027590438377 | db | 5 |  | 0 |  | 5 | 85361090 | HU | 133 | 57 | 218 | 0.1884 | 0.1884
Biztosítékbetét, gyors, IEC, 160A, 750VDC, jelzővel, gR | 170E3581 | 170E3581 | 170E3581 | HHF | 154560 | 154560 | 0% | 386.4 | 386.4 | 5027590438391 | db | 5 |  | 0 |  | 5 | 85361090 | HU | 0 | 0 | 0 | 0 | 0
Vontatási biztosíték, gyors, 160A, 750VDC, gR, késes | 170E3582 | 170E3582 | 170E3582 | HHF | 151296 | 151296 | 0% | 378.24 | 378.24 | 5996516006375 | db | 3 |  | 0 |  | 3 | 85361090 | HU | 133 | 57 | 218 | 0 | 0
Biztosítékbetét, IEC, gyors, 63A, 750VDC, jelzővel, gR | 170E3583 | 170E3583 | 170E3583 | HHF | 103404 | 103404 | 0% | 258.51 | 258.51 | 5996516000113 | db | 1 |  | 0 |  | 1 | 85361090 | HU | 0 | 0 | 0 | 0 | 0
Vontatási biztosíték, gyors, 80A, 750VDC, gR | 170E3584 | 170E3584 | 170E3584 | HHF | 103948 | 103948 | 0% | 259.87 | 259.87 | 5996516006382 | db | 1 |  | 0 |  | 1 | 85361090 | HU | 205 | 60 | 80 | 0 | 0
Biztosítékbetét, IEC, gyors, 100A, 750VDC, jelzővel, gR, késes | 170E3585 | 170E3585 | 170E3585 | HHF | 119188 | 119188 | 0% | 297.97 | 297.97 | 5996516006399 | db | 1 |  | 0 |  | 1 | 85361090 | HU | 0 | 0 | 0 | 0 | 0
Vontatási biztosíték, gyors, 125A, 750VDC, gR | 170E3586 | 170E3586 | 170E3586 | HHF | 144224 | 144224 | 0% | 360.56 | 360.56 | 5996516006405 | db | 1 |  | 0 |  | 1 | 85361090 | HU | 205 | 60 | 80 | 0.942 | 0.942
Vontatási biztosíték, gyors, 160A, 750VDC, gR | 170E3587 | 170E3587 | 170E3587 | HHF | 155104 | 155104 | 0% | 387.76 | 387.76 | 5996516006412 | db | 1 |  | 0 |  | 1 | 85361090 | HU | 205 | 60 | 80 | 0.942 | 0.942
Biztosítékbetét, ultragyors, 63 A, 900 VDC, aR | 170E3844 | 170E3844 | 170E3844 | HHF | 46312 | 46312 | 0% | 115.78 | 115.78 | 5027590438407 | db | 6 |  | 0 |  | 6 | 85361090 | IN | 140 | 66 | 233 | 0.2445 | 0.245
Biztosítékbetét, ultragyors, 80 A, 900 VAC, aR | 170E3845 | 170E3845 | 170E3845 | HHF | 47236 | 47236 | 0% | 118.09 | 118.09 | 5027590438414 | db | 6 |  | 0 |  | 6 | 85361090 | IN | 140 | 66 | 233 | 0.2445 | 0.2445
Biztosíték, nagy sebességű, 6A, 4000 VDC, hengeres | 170E3850 | 170E3850 | 170E3850 | HHF | 208984 | 208984 | 0% | 522.46 | 522.46 | 5996516006436 | db | 1 |  | 0 |  | 1 | 85351000 | HU | 77 | 55 | 416 | 0 | 0
Biztosítóbetét, IEC, gyors, 20A, 4000VDC, kijelzéssel, aR | 170E3914 | 170E3914 | 170E3914 | HHF | 206804 | 206804 | 0% | 517.01 | 517.01 | 5996516006450 | db | 1 |  | 0 |  | 1 | 85351000 | HU | 77 | 55 | 416 | 0 | 0
Biztosítékbetét. IEC, gyors, 25A, 4000VDC, kijelzéssel, aR | 170E3915 | 170E3915 | 170E3915 | HHF | 219868 | 219868 | 0% | 549.67 | 549.67 | 5996516006467 | db | 1 |  | 0 |  | 1 | 85351000 | HU | 77 | 55 | 416 | 0 | 0
Biztosítékbetét. IEC, gyors, 25A, 4000VDC/AC, kijelzéssel, aR | 170E3915-R | 170E3915-R | 170E3915-R | HHF | 226466 | 226464 | -0.0008831% | 566.16 | 566.16 | 5027590369879 | db | 1 |  | 0 |  | 1 | 85351000 | HU | 0 | 0 | 0 | 0 | 0
Biztosítékbetét, IEC, gyors, 32A, 4000VDC, kijelzéssel, aR | 170E3916 | 170E3916 | 170E3916 | HHF | 242720 | 242720 | 0% | 606.8 | 606.8 | 5996516000045 | db | 1 |  | 0 |  | 1 | 85351000 | HU | 77 | 55 | 416 | 0 | 0
Gyors biztosíték betét, félvezetők védelmére 4000V DC, 40A, 1* | 170E3917 | 170E3917 | 170E3917 | HHF | 249252 | 249252 | 0% | 623.13 | 623.13 | 5996516001363 | db | 1 |  | 0 |  | 1 | 85351000 | HU | 77 | 55 | 416 | 1.576 | 1.576
Gyors biztosíték betét, félvezetők védelmére 4000V DC, 50A, 1* | 170E3918 | 170E3918 | 170E3918 | HHF | 254696 | 254696 | 0% | 636.74 | 636.74 | 5996516006474 | db | 1 |  | 0 |  | 1 | 85351000 | HU | 77 | 55 | 416 | 1.551 | 1.551
Gyors biztosíték betét, félvezetők védelmére 4000V DC, 63A, 1* | 170E3919 | 170E3919 | 170E3919 | HHF | 260680 | 260680 | 0% | 651.7 | 651.7 | 5996516006481 | db | 1 |  | 0 |  | 1 | 85351000 | HU | 77 | 55 | 416 | 1.461 | 1.551
Biztosítékbetét. IEC, gyors, 63A, 4000VDC/AC, kijelzéssel, aR | 170E3919-R | 170E3919-R | 170E3919-R | HHF | 268503 | 268504 | 0.0003724% | 671.26 | 671.26 | 5027590420709 | db | 1 |  | 0 |  | 1 | 85351000 | HU | 0 | 0 | 0 | 0 | 0
Biztosítóbetét, IEC, gyors, 125A, 4000VDC, kijelzéssel, aR | 170E3922 | 170E3922 | 170E3922 | HHF | 283000 | 283000 | 0% | 707.5 | 707.5 | 5996516006504 | db | 1 |  | 0 |  | 1 | 85351000 | HU | 77 | 55 | 416 | 0 | 0
Gyors biztosíték betét, félvezetők védelmére 4000V DC, 63A, 1* | 170E3929 | 170E3929 | 170E3929 | HHF | 235104 | 235104 | 0% | 587.76 | 587.76 | 5996516006542 | db | 1 |  | 0 |  | 1 | 85351000 | HU | 72 | 133 | 494 | 1e-06 | 1e-06
Biztosítóbetét, IEC, gyors, 100A, 4000VDC, kijelzéssel, aR | 170E3933 | 170E3933 | 170E3933 | HHF | 275920 | 275920 | 0% | 689.8 | 689.8 | 5996516006566 | db | 1 |  | 0 |  | 1 | 85351000 | HU | 77 | 55 | 416 | 0 | 0
Biztosítóbetét, IEC, gyors, 150A, 4000VDC, kijelzéssel, aR | 170E3936 | 170E3936 | 170E3936 | HHF | 288440 | 288440 | 0% | 721.1 | 721.1 | 5996516006573 | db | 1 |  | 0 |  | 1 | 85351000 | HU | 77 | 55 | 416 | 0 | 0
Biztosítékbetét, IEC, gyors, 32A, 2000VDC, kijelzéssel, aR | 170E3939 | 170E3939 | 170E3939 | HHF | 181776 | 181776 | 0% | 454.44 | 454.44 | 5996516006580 | db | 1 |  | 0 |  | 1 | 85351000 | HU | 77 | 55 | 416 | 0 | 0
Biztosítóbetét, IEC, gyors, 50A, 2000VDC, kijelzéssel, aR | 170E3941 | 170E3941 | 170E3941 | HHF | 186124 | 186124 | 0% | 465.31 | 465.31 | 5996516006597 | db | 1 |  | 0 |  | 1 | 85351000 | HU | 77 | 55 | 416 | 0.9 | 1
Biztosítékbetét, IEC, vontatási, 63A, 2000VDC, kijelzéssel, aR | 170E3942 | 170E3942 | 170E3942 | HHF | 201908 | 201908 | 0% | 504.77 | 504.77 | 5996516006603 | db | 1 |  | 0 |  | 1 | 85351000 | HU | 77 | 55 | 416 | 0.254 | 0.254
Biztosítóbetét, IEC, gyors, 100A, 2000VDC, kijelzéssel, aR | 170E3944 | 170E3944 | 170E3944 | HHF | 226940 | 226940 | 0% | 567.35 | 567.35 | 5996516006610 | db | 1 |  | 0 |  | 1 | 85351000 | HU | 77 | 55 | 416 | 0 | 0
Biztosítékbetét, IEC, vontatási, 125A, 2000VDC, kijelzéssel, aR | 170E3945 | 170E3945 | 170E3945 | HHF | 250884 | 250884 | 0% | 627.21 | 627.21 | 5996516006627 | db | 1 |  | 0 |  | 1 | 85351000 | HU | 77 | 55 | 416 | 0.254 | 0.254
Biztosítékbetét, IEC, vontatási, 20A, 2000VDC, kijelzéssel, gR | 170E3950 | 170E3950 | 170E3950 | HHF | 166528 | 166528 | 0% | 416.32 | 416.32 | 5996516006634 | db | 1 |  | 0 |  | 1 | 85351000 | HU | 77 | 55 | 416 | 0 | 0
Biztosítékbetét. IEC, gyors, 25A, 2000VDC, kijelzéssel, gR | 170E3951 | 170E3951 | 170E3951 | HHF | 169800 | 169800 | 0% | 424.5 | 424.5 | 5996516006641 | db | 1 |  | 0 |  | 1 | 85351000 | HU | 77 | 55 | 416 | 0 | 0
Biztosítékbetét. IEC, gyors, 40A, 2000VDC, kijelzéssel, gR | 170E3953 | 170E3953 | 170E3953 | HHF | 182856 | 182856 | 0% | 457.14 | 457.14 | 5996516006658 | db | 1 |  | 0 |  | 1 | 85351000 | HU | 77 | 55 | 416 | 0 | 0
Biztosítékbetét. IEC, gyors, 50A, 2000VDC, kijelzéssel, gR | 170E3954 | 170E3954 | 170E3954 | HHF | 191024 | 191024 | 0% | 477.56 | 477.56 | 5996516006665 | db | 1 |  | 0 |  | 1 | 85351000 | HU | 77 | 55 | 416 | 0 | 0
Biztosítóbetét, IEC, gyors, 10A, 4000VDC, aR kijelzéssel | 170E3965 | 170E3965 | 170E3965 | HHF | 208984 | 208984 | 0% | 522.46 | 522.46 | 5996516006672 | db | 1 |  | 0 |  | 1 | 85351000 | HU | 77 | 55 | 416 | 0 | 0
Biztosítóbetét, IEC, gyors, 10A, 2000VDC, kijelzéssel, gR | 170E3976 | 170E3976 | 170E3976 | HHF | 163268 | 163268 | 0% | 408.17 | 408.17 | 5996516006719 | db | 1 |  | 0 |  | 1 | 85351000 | HU | 77 | 55 | 416 | 0 | 0
Biztosítóbetét, IEC, gyors, 80A, 4000VDC, kijelzéssel, gR | 170E3984 | 170E3984 | 170E3984 | HHF | 268304 | 268304 | 0% | 670.76 | 670.76 | 5996516006733 | db | 1 |  | 0 |  | 1 | 85351000 | HU | 77 | 55 | 416 | 1.541 | 1.541
Biztosítóbetét, IEC, gyors, 10A, 3500VDC, kijelzéssel, gR | 170E4125 | 170E4125 | 170E4125 | HHF | 415240 | 415240 | 0% | 1038.1 | 1038.1 | 5996516006757 | db | 1 |  | 0 |  | 1 | 85351000 | HU | 72 | 133 | 494 | 1.641 | 1.641
Gyors biztosíték betét, félvezetők védelmére 1600V, 50A, 1* | 170E4182 | 170E4182 | 170E4182 | HHF | 124084 | 124084 | 0% | 310.21 | 310.21 | 5027590438469 | db | 3 |  | 0 |  | 3 | 85361090 | HU | 133 | 57 | 218 | 0.6 | 529.667
Biztosítóbetét, IEC, gyors, 80A, 1600VDC, kijelzéssel. aR | 170E4193 | 170E4193 | 170E4193 | HHF | 125172 | 125172 | 0% | 312.93 | 312.93 | 5027590438476 | db | 3 |  | 0 |  | 3 | 85351000 | HU | 0 | 0 | 0 | 0 | 0
Biztosítóbetét, IEC, gyors, 100A, 1600VDC, kijelzéssel, aR | 170E4470 | 170E4470 | 170E4470 | HHF | 140412 | 140412 | 0% | 351.03 | 351.03 | 5027590438490 | db | 3 |  | 0 |  | 3 | 85351000 | HU | 0 | 0 | 0 | 0.1278 | 0.1318
Biztosítóbetét, IEC, gyors, 25A, 6000VDC, kijelzéssel, aR | 170E5200 | 170E5200 | 170E5200 | HHF | 223680 | 223680 | 0% | 559.2 | 559.2 | 5996516006795 | db | 1 |  | 0 |  | 1 | 85351000 | HU | 0 | 0 | 0 | 0 | 0
Biztosítékbetét, IEC, gyors, 32A, 6000VDC, kijelzéssel, aR | 170E5204 | 170E5204 | 170E5204 | HHF | 238368 | 238368 | 0% | 595.92 | 595.92 | 5996516006801 | db | 1 |  | 0 |  | 1 | 85351000 | HU | 77 | 55 | 416 | 0 | 0
Biztosítóbetét, IEC, gyors, 50A, 3000VDC, kijelzéssel, aR | 170E5208 | 170E5208 | 170E5208 | HHF | 77828 | 77828 | 0% | 194.57 | 194.57 | 5027590438520 | db | 2 |  | 0 |  | 2 | 85351000 | HU | 170 | 50 | 96 | 0 | 0
Biztosítóbetét, IEC, gyors, 50A, 6000VDC, kijelzéssel, aR | 170E5266 | 170E5266 | 170E5266 | HHF | 211160 | 211160 | 0% | 527.9 | 527.9 | 5996516006832 | db | 1 |  | 0 |  | 1 | 85351000 | HU | 125 | 60 | 175 | 4.323 | 4.323
Biztosítóbetét, IEC, gyors, 100A, 1600VDC, kijelzéssel, aR | 170E5399 | 170E5399 | 170E5399 | HHF | 141500 | 141500 | 0% | 353.75 | 353.75 | 5027590438537 | db | 3 |  | 0 |  | 3 | 85351000 | HU | 0 | 0 | 0 | 0 | 0
Gyors biztosíték betét, félvezetők védelmére 750V DC, 200A, 1 | 170E5417 | 170E5417 | 170E5417 | HHF | 158912 | 158912 | 0% | 397.28 | 397.28 | 5996516001950 | db | 1 |  | 0 |  | 1 | 85361090 | HU | 170 | 52 | 73 | 1.051 | 1.051
Gyors biztosíték betét, félvezetők védelmére 750V DC, 250A, 1 | 170E5418 | 170E5418 | 170E5418 | HHF | 138236 | 138236 | 0% | 345.59 | 345.59 | 5996516006856 | db | 1 |  | 0 |  | 1 | 85361090 | HU | 70 | 51 | 160 | 1.051 | 1.051
Gyors biztosíték betét, félvezetők védelmére 750V DC, 200A, 1 | 170E5420 | 170E5420 | 170E5420 | HHF | 166528 | 166528 | 0% | 416.32 | 416.32 | 5027590322218 | db | 1 |  | 0 |  | 1 | 85361090 | CN | 51 | 69 | 130 | 0.917 | 0.979
Biztosítóbetét, IEC, gyors, 250A, 750VDC, kijelzéssel, aR | 170E5421 | 170E5421 | 170E5421 | HHF | 181228 | 181228 | 0% | 453.07 | 453.07 | 5027590332552 | db | 1 |  | 0 |  | 1 | 85361090 | CN | 80 | 60 | 205 | 0 | 0
FUSE 80A 2500V 1/210 AR | 170E5448 | 170E5448 | 170E5448 | HHF | 150208 | 150208 | 0% | 375.52 | 375.52 | 5027590438544 | db | 2 |  | 0 |  | 2 | 85351000 | HU | 0 | 0 | 0 | 0.23 | 2.3
FUSE 100A 2500V 1/210 AR | 170E5449 | 170E5449 | 170E5449 | HHF | 158912 | 158912 | 0% | 397.28 | 397.28 | 5027590438551 | db | 2 |  | 0 |  | 2 | 85351000 | HU | 0 | 0 | 0 | 0.235 | 2.35
FUSE 125A 2500V 1/210 AR | 170E5450-U | 170E5450-U | 170E5450-U | HHF | 167607 | 167608 | 0.0005966% | 419.02 | 419.02 | 5027590438568 | db | 2 |  | 0 |  | 2 | 85351000 | HU | 0 | 0 | 0 | 0 | 0
FUSE 250A 1400V 1/140 AR | 170E5453 | 170E5453 | 170E5453 | HHF | 140412 | 140412 | 0% | 351.03 | 351.03 | 5996516006894 | db | 1 |  | 0 |  | 1 | 85351000 | HU | 205 | 60 | 80 | 0 | 0
Gyors biztosíték betét, félvezetők védelmére 900V, 80A, 1 | 170E5514 | 170E5514 | 170E5514 | HHF | 113744 | 113744 | 0% | 284.36 | 284.36 | 5027590438575 | db | 3 |  | 0 |  | 3 | 85361090 | HU | 230 | 142 | 62 | 0.505 | 0.505
FUSE 200A 1400V 1BKN/80 AR | 170E5879 | 170E5879 | 170E5879 | HHF | 144224 | 144224 | 0% | 360.56 | 360.56 | 5996516006962 | db | 1 |  | 0 |  | 1 | 85351000 | HU | 70 | 51 | 160 | 0 | 0
FUSE 315A 1400V 1BKN/80 AR | 170E5881 | 170E5881 | 170E5881 | HHF | 179592 | 179592 | 0% | 448.98 | 448.98 | 5996516006979 | db | 1 |  | 0 |  | 1 | 85351000 | HU | 70 | 51 | 160 | 0 | 0
FUSE 400A 800V TP 407S AR | 170E6180 | 170E6180 | 170E6180 | HHF | 299868 | 299868 | 0% | 749.67 | 749.67 | 5996516002568 | db | 2 |  | 0 |  | 2 | 85361090 | HU | 0 | 0 | 0 | 0 | 0
FUSE 450A 500V TP 605 AR | 170E7043 | 170E7043 | 170E7043 | HHF | 189932 | 189932 | 0% | 474.83 | 474.83 | 5996516007020 | db | 1 |  | 0 |  | 1 | 85361090 | HU | 160 | 74 | 90 | 1 | 1
FUSE 800A 1400V 3BKN/120 AR | 170E7435 | 170E7435 | 170E7435 | HHF | 257416 | 257416 | 0% | 643.54 | 643.54 | 5027590438681 | db | 2 |  | 0 |  | 2 | 85351000 | HU | 0 | 0 | 0 | 0 | 0
FUSE 250A 3600V 3/320 AR | 170E7533 | 170E7533 | 170E7533 | HHF | 534428 | 534428 | 0% | 1336.07 | 1336.07 | 5996516007075 | db | 1 |  | 0 |  | 1 | 85351000 | HU | 362 | 90 | 76 | 1.428 | 1.491
FUSE 630A 1000V 3KW/110 AR | 170E7649 | 170E7649 | 170E7649 | HHF | 182320 | 182320 | 0% | 455.8 | 455.8 | 5996516007082 | db | 1 |  | 0 |  | 1 | 85361090 | HU | 160 | 74 | 90 | 0 | 0
FUSE 800A 1000V 3S/110 AR | 170E7683 | 170E7683 | 170E7683 | HHF | 191568 | 191568 | 0% | 478.92 | 478.92 | 5996516007099 | db | 1 |  | 0 |  | 1 | 85361090 | HU | 95 | 76 | 168 | 0 | 0
FUSE 450A 1000V 3/110 AR | 170E7727 | 170E7727 | 170E7727 | HHF | 133880 | 133880 | 0% | 334.7 | 334.7 | 5996516007105 | db | 1 |  | 0 |  | 1 | 85361090 | HU | 95 | 76 | 168 | 1.569 | 1.569
FUSE 315A 2500V 3TN/210 AR | 170E7853 | 170E7853 | 170E7853 | HHF | 351024 | 351024 | 0% | 877.56 | 877.56 | 5027590438698 | db | 2 |  | 0 |  | 2 | 85351000 | HU | 0 | 0 | 0 | 0 | 0
FUSE 250A 1000V 2KN/110 AR | 170E8076 | 170E8076 | 170E8076 | HHF | 126260 | 126260 | 0% | 315.65 | 315.65 | 5027590438711 | db | 3 |  | 0 |  | 3 | 85361090 | HU | 0 | 0 | 0 | 1.883 | 1.883
FUSE 550A 1000V 2KW/110 AR | 170E8078 | 170E8078 | 170E8078 | HHF | 161632 | 161632 | 0% | 404.08 | 404.08 | 5027590438728 | db | 3 |  | 0 |  | 3 | 85361090 | HU | 0 | 0 | 0 | 1.883 | 1.883
FUSE 450A 1400V 2S/170 AR | 170E8211 | 170E8211 | 170E8211 | HHF | 161088 | 161088 | 0% | 402.72 | 402.72 | 5027590438759 | db | 2 |  | 0 |  | 2 | 85351000 | IN | 0 | 0 | 0 | 0 | 0
Gyors biztosíték betét, félvezetők védelmére 750V DC, 250A, 2 | 170E8335 | 170E8335 | 170E8335 | HHF | 201364 | 201364 | 0% | 503.41 | 503.41 | 5996516006146 | db | 1 |  | 0 |  | 1 | 85361090 | HU | 59 | 77 | 130 | 1.051 | 1.051
Gyors biztosíték betét, félvezetők védelmére 750V DC, 315A, 2 | 170E8336 | 170E8336 | 170E8336 | HHF | 210612 | 210612 | 0% | 526.53 | 526.53 | 5996516007174 | db | 1 |  | 0 |  | 1 | 85361090 | HU | 90 | 60 | 160 | 1.051 | 1.051
Gyors biztosíték betét, félvezetők védelmére 750V DC, 400A, 2 | 170E8337 | 170E8337 | 170E8337 | HHF | 228576 | 228576 | 0% | 571.44 | 571.44 | 5996516002544 | db | 1 |  | 0 |  | 1 | 85361090 | HU | 152 | 90 | 62 | 1.051 | 1.051
FUSE 315A 750V 2EK/170 GR DC | 170E8346 | 170E8346 | 170E8346 | HHF | 220952 | 220952 | 0% | 552.38 | 552.38 | 5996516007181 | db | 1 |  | 0 |  | 1 | 85361090 | HU | 89 | 78 | 205 | 1.367 | 1.367
FUSE 400A 750V 2EK/170 GR DC | 170E8347 | 170E8347 | 170E8347 | HHF | 254152 | 254152 | 0% | 635.38 | 635.38 | 5996516007198 | db | 1 |  | 0 |  | 1 | 85361090 | HU | 0 | 0 | 0 | 1.3 | 1.3
FUSE 800A 400V 2BKN/50 AR LOWLOSS | 170E8406 | 170E8406 | 170E8406 | HHF | 113200 | 113200 | 0% | 283 | 283 | 5027590438766 | db | 6 |  | 0 |  | 6 | 85361090 | HU | 0 | 0 | 0 | 0.0582 | 0.059
FUSE 375A 1000V 2KN/110 AR | 170E8591 | 170E8591 | 170E8591 | HHF | 138236 | 138236 | 0% | 345.59 | 345.59 | 5027590438773 | db | 3 |  | 0 |  | 3 | 85361090 | HU | 0 | 0 | 0 | 0.84 | 0.84
FUSE 315A 1400V 2KN/110 AR | 170E8596 | 170E8596 | 170E8596 | HHF | 171436 | 171436 | 0% | 428.59 | 428.59 | 5027590438780 | db | 3 |  | 0 |  | 3 | 85351000 | HU | 0 | 0 | 0 | 0.85 | 0.85
FUSE 315A 900V 2KW/110 AR | 170E8749 | 170E8749 | 170E8749 | HHF | 103404 | 103404 | 0% | 258.51 | 258.51 | 5027590438827 | db | 3 |  | 0 |  | 3 | 85361090 | HU | 0 | 0 | 0 | 0.85 | 0.85
FUSE 160A 4000V 2SKN/394 AR DC | 170E8882 | 170E8882 | 170E8882 | HHF | 584496 | 584496 | 0% | 1461.24 | 1461.24 | 5996516001974 | db | 1 |  | 0 |  | 1 | 85351000 | HU | 0 | 0 | 0 | 0 | 0
FUSE 200A 4000V 2SKN/394 DC | 170E8883 | 170E8883 | 170E8883 | HHF | 605176 | 605176 | 0% | 1512.94 | 1512.94 | 5704057005500 | db | 1 |  | 0 |  | 1 | 85361090 | HU | 45 | 7.6 | 11.6 | 0 | 0
Gyors biztosíték betét, félvezetők védelmére 4000V DC, 250A, 2 | 170E8884 | 170E8884 | 170E8884 | HHF | 733060 | 733060 | 0% | 1832.65 | 1832.65 | 5996516007310 | db | 1 |  | 0 |  | 1 | 85351000 | HU | 77 | 55 | 416 | 0.1368 | 1.646
Gyors biztosíték betét, félvezetők védelmére 4000V DC, 350A, 2 | 170E8886 | 170E8886 | 170E8886 | HHF | 834836 | 834836 | 0% | 2087.09 | 2087.09 | 5027590438865 | db | 1 |  | 0 |  | 1 | 85351000 | HU | 77 | 55 | 416 | 3.042 | 3.292
FUSE 450A 4000V 2SK+2S/394 ADC DC | 170E8888 | 170E8888 | 170E8888 | HHF | 951840 | 951840 | 0% | 2379.6 | 2379.6 | 5027590438889 | db | 1 |  | 0 |  | 1 | 85351000 | HU | 0 | 0 | 0 | 0 | 0
FUSE 500A 1400V 3TN/110 AR | 170E9083 | 170E9083 | 170E9083 | HHF | 218236 | 218236 | 0% | 545.59 | 545.59 | 5996516007358 | db | 1 |  | 0 |  | 1 | 85351000 | HU | 160 | 74 | 90 | 0 | 0
FUSE 550A 1400V 3KN/110 AR | 170E9087 | 170E9087 | 170E9087 | HHF | 242184 | 242184 | 0% | 605.46 | 605.46 | 5996516007389 | db | 1 |  | 0 |  | 1 | 85351000 | HU | 160 | 74 | 90 | 0 | 0
Gyors biztosíték betét, félvezetők védelmére 1400V, 700A, 3 | 170E9114 | 170E9114 | 170E9114 | HHF | 288984 | 288984 | 0% | 722.46 | 722.46 | 5704057005739 | db | 1 |  | 0 |  | 1 | 85351000 | HU | 95 | 76 | 168 | 1e-06 | 0.1322
FUSE 700A 1400V 3BKN/80 AR | 170E9162-B | 170E9162-B | 170E9162-B | HHF | 282523 | 282524 | 0.000354% | 706.31 | 706.31 | 5996516007402 | db | 1 |  | 0 |  | 1 | 85351000 | HU | 95 | 76 | 168 | 0 | 0
FUSE 630A 1400V 3STN/140 AR | 170E9187 | 170E9187 | 170E9187 | HHF | 240000 | 240000 | 0% | 600 | 600 | 5996516007426 | db | 1 |  | 0 |  | 1 | 85351000 | HU | 94 | 75 | 166 | 0 | 0
FUSE 550A 1500V 3TN/140 AR | 170E9242 | 170E9242 | 170E9242 | HHF | 160004 | 160004 | 0% | 400.01 | 400.01 | 5996516007433 | db | 1 |  | 0 |  | 1 | 85351000 | HU | 166 | 94 | 75 | 0 | 0
Gyors biztosíték betét, félvezetők védelmére 1400V, 400A, 3 | 170E9250 | 170E9250 | 170E9250 | HHF | 214972 | 214972 | 0% | 537.43 | 537.43 | 5996516007440 | db | 1 |  | 0 |  | 1 | 85351000 | HU | 95 | 76 | 168 | 0.001336 | 0.1336
FUSE 450A 1400V 3BKN/80 AR | 170E9251 | 170E9251 | 170E9251 | HHF | 222592 | 222592 | 0% | 556.48 | 556.48 | 5996516007457 | db | 1 |  | 0 |  | 1 | 85351000 | HU | 95 | 76 | 168 | 0 | 0
FUSE 500A 1400V 3BKN/80 AR | 170E9252 | 170E9252 | 170E9252 | HHF | 237280 | 237280 | 0% | 593.2 | 593.2 | 5704057005906 | db | 1 |  | 0 |  | 1 | 85351000 | IN | 95 | 76 | 168 | 0.01292 | 0.0138
FUSE 550A 1400V 3BKN/80 AR | 170E9253 | 170E9253 | 170E9253 | HHF | 241640 | 241640 | 0% | 604.1 | 604.1 | 5996516007464 | db | 1 |  | 0 |  | 1 | 85351000 | HU | 95 | 76 | 168 | 0.0244 | 0.0266
FUSE 1000A 800V 3S/110 AR | 170E9258 | 170E9258 | 170E9258 | HHF | 222592 | 222592 | 0% | 556.48 | 556.48 | 5996516007471 | db | 1 |  | 0 |  | 1 | 85361090 | HU | 95 | 76 | 168 | 0.02375 | 0.030417
FUSE 500A 7000V 3BT/450 AR | 170E9498 | 170E9498 | 170E9498 | HHF | 1253340 | 1253340 | 0% | 3133.35 | 3133.35 | 5996516007488 | db | 1 |  | 0 |  | 1 | 85351000 | HU | 0 | 0 | 0 | 0.023917 | 0.030583
FUSE 800A 1400V 3STN/210 AR | 170E9612 | 170E9612 | 170E9612 | HHF | 391840 | 391840 | 0% | 979.6 | 979.6 | 5027590438919 | db | 2 |  | 0 |  | 2 | 85351000 | HU | 0 | 0 | 0 | 0.0286 | 0.0324
FUSE 800A 1400V 3SBKN/120AR | 170E9633 | 170E9633 | 170E9633 | HHF | 476192 | 476192 | 0% | 1190.48 | 1190.48 | 5027590438933 | db | 2 |  | 0 |  | 2 | 85351000 | HU | 0 | 0 | 0 | 0.1368 | 0.1368
FUSE 500A 750V 3BKN/130 GR DC | 170E9681 | 170E9681 | 170E9681 | HHF | 279188 | 279188 | 0% | 697.97 | 697.97 | 5996516007556 | db | 1 |  | 0 |  | 1 | 85361090 | HU | 160 | 74 | 90 | 1.051 | 1.051
FUSE 500A 750V 3EK/170 GR DC | 170E9685 | 170E9685 | 170E9685 | HHF | 274292 | 274292 | 0% | 685.73 | 685.73 | 5996516007563 | db | 1 |  | 0 |  | 1 | 85361090 | HU | 125 | 105 | 205 | 1.051 | 1.339
FUSE 250A 3000V 3S/200 AR | 170E9712 | 170E9712 | 170E9712 | HHF | 345040 | 345040 | 0% | 862.6 | 862.6 | 5027590438957 | db | 2 |  | 0 |  | 2 | 85351000 | HU | 0 | 0 | 0 | 0.26 | 0.26
FUSE 375A 3000V 3S/200 AR | 170E9713 | 170E9713 | 170E9713 | HHF | 388576 | 388576 | 0% | 971.44 | 971.44 | 5027590438964 | db | 2 |  | 0 |  | 2 | 85351000 | HU | 0 | 0 | 0 | 4.85 | 4.85
FUSE 450A 4000V 3TN/320 AR | 170E9730 | 170E9730 | 170E9730 | HHF | 613884 | 613884 | 0% | 1534.71 | 1534.71 | 5996516007594 | db | 1 |  | 0 |  | 1 | 85351000 | HU | 362 | 90 | 76 | 0 | 0
FUSE 160A 1200V 2SKN/140 AR DC | 170F8230 | 170F8230 | 170F8230 | HHF | 234871 | 234872 | 0.0004258% | 587.18 | 587.18 | 5996516007617 | db | 1 |  | 0 |  | 1 | 85351000 | HU | 0 | 0 | 0 | 0 | 0
FUSE 200A 1200V 2SKN/140 AR DC | 170F8231 | 170F8231 | 170F8231 | HHF | 244400 | 244400 | 0% | 611 | 611 | 5027590245067 | db | 1 |  | 0 |  | 1 | 85351000 | HU | 160 | 74 | 90 | 0 | 0
FUSE 250A 1200V 2SKN/140 AR DC | 170F8232 | 170F8232 | 170F8232 | HHF | 251689 | 251688 | -0.0003973% | 629.22 | 629.22 | 5027590245074 | db | 1 |  | 0 |  | 1 | 85351000 | HU | 160 | 74 | 90 | 1.051 | 1.051
FUSE 315A 1200V 2SKN/140 AR DC | 170F8233 | 170F8233 | 170F8233 | HHF | 259541 | 259540 | -0.0003853% | 648.85 | 648.85 | 5027590245081 | db | 1 |  | 0 |  | 1 | 85351000 | HU | 160 | 74 | 90 | 1.051 | 1.051
FUSE 400A 1200V 2SKN/140 AR DC | 170F8234 | 170F8234 | 170F8234 | HHF | 270192 | 270192 | 0% | 675.48 | 675.48 | 5027590245098 | db | 1 |  | 0 |  | 1 | 85351000 | HU | 160 | 74 | 90 | 1.051 | 1.051
FUSE 420A 1200V 2SKN/140 AR DC | 170F8235 | 170F8235 | 170F8235 | HHF | 283083 | 283084 | 0.0003533% | 707.71 | 707.71 | 5027590245104 | db | 1 |  | 0 |  | 1 | 85361090 | HU | 160 | 74 | 90 | 1.051 | 1.051
Mikrokapcsoló K2 2A 250V 6 | 170H0049 | 170H0049 | 170H0049 | HHF | 134536 | 134536 | 0% | 336.34 | 336.34 | 5027590438971 | db | 5 |  | 0 |  | 5 | 85369010 | HU | 1550 | 900 | 450 | 0.74643 | 0.74643
Adapter rövid to K-switch | 170H0066 | 170H0066 | 170H0066 | HHF | 5035 | 5035 | 0% | 12.59 | 12.59 | 5027590438988 | db | 10 |  | 0 |  | 10 | 85389099 | HU | 1900 | 840 | 220 | 0.02 | 0.02
Adapter hosszú to K-switch | 170H0067 | 170H0067 | 170H0067 | HHF | 7292 | 7292 | 0% | 18.23 | 18.23 | 5027590438995 | db | 10 |  | 0 |  | 10 | 85389099 | HU | 1550 | 900 | 450 | 0.023 | 0.023
Mikrokapcsoló K1 2A 250V UR | 170H0069 | 170H0069 | 170H0069 | HHF | 6732 | 6732 | 0% | 16.83 | 16.83 | 5027590439015 | db | 25 |  | 0 |  | 25 | 85365080 | HU | 17 | 38 | 51 | 0.0138 | 1.346
Mikrokapcsoló K2 2A 250V 6 | 170H0099 | 170H0099 | 170H0099 | HHF | 37558 | 37558 | 0% | 93.9 | 93.9 | 5027590439039 | db | 10 |  | 0 |  | 10 | 85369010 | HU | 88 | 35 | 220 | 0.0266 | 0.0266
Mikrokapcsoló T1 2A 250V X0-3 | 170H0235 | 170H0235 | 170H0235 | HHF | 7626 | 7626 | 0% | 19.07 | 19.07 | 5027590439053 | db | 12 |  | 0 |  | 12 | 85365080 | HU | 20.5 | 78.5 | 52 | 0.030417 | 0.030417
Mikrokapcsoló T1 2A 250V 000-3 | 170H0236 | 170H0236 | 170H0236 | HHF | 7404 | 7404 | 0% | 18.51 | 18.51 | 5027590439060 | db | 12 |  | 0 |  | 12 | 85365080 | HU | 20 | 47 | 57 | 0.030583 | 0.030583
Mikrokapcsoló T1 2A 250V 00-3 | 170H0237 | 170H0237 | 170H0237 | HHF | 11046 | 11046 | 0% | 27.61 | 27.61 | 5027590439077 | db | 12 |  | 0 |  | 12 | 85365080 | HU | 20.5 | 78.5 | 52 | 0.023917 | 0.037
Mikrokapcsoló T1 2A 250V 000-3 | 170H0238 | 170H0238 | 170H0238 | HHF | 11046 | 11046 | 0% | 27.61 | 27.61 | 5027590439084 | db | 12 |  | 0 |  | 12 | 85369010 | HU | 20 | 47 | 57 | 0.028333 | 0.028333
Mikrokapcsoló K1 2A 250V 3 3KV | 170H0239 | 170H0239 | 170H0239 | HHF | 21696 | 21696 | 0% | 54.24 | 54.24 | 5027590439091 | db | 1 |  | 0 |  | 1 | 85369010 | HU | 1630 | 600 | 920 | 0.032 | 0.0324
Biztosító aljzat 00/80 400A 1000V UR 43653 | 170H1007 | 170H1007 | 170H1007 | HHF | 13345 | 13345 | 0% | 33.36 | 33.36 | 5027590439107 | db | 3 |  | 0 |  | 3 | 85369095 | HU | 43 | 51 | 145 | 0.30067 | 0.331
Biztosító aljzat 000/80 200A UR 660V 43653 | 170H1013 | 170H1013 | 170H1013 | HHF | 8075 | 8075 | 0% | 20.19 | 20.19 | 5027590439121 | db | 3 |  | 0 |  | 3 | 85369095 | HU | 80 | 45 | 125 | 0.10333 | 0.10333
Biztosító aljzat CA 80 630A 1000V UR 43653 | 170H3003 | 170H3003 | 170H3003 | HHF | 35263 | 35264 | 0.002836% | 88.16 | 88.16 | 5996516007754 | db | 1 |  | 0 |  | 1 | 85369095 | HU | 94 | 82 | 217 | 1.033 | 1.033
Biztosító aljzat CA 80 1250A 1000V UR 43653 | 170H3004 | 170H3004 | 170H3004 | HHF | 102585 | 102584 | -0.0009748% | 256.46 | 256.46 | 5027590439138 | db | 1 |  | 0 |  | 1 | 85369095 | HU | 94 | 82 | 217 | 1.339 | 1.339
Biztosító aljzat CA 110 630A 1400V UR 43653 | 170H3005 | 170H3005 | 170H3005 | HHF | 33690 | 33690 | 0% | 84.22 | 84.22 | 5027590439145 | db | 1 |  | 0 |  | 1 | 85359000 | HU | 94 | 82 | 217 | 1.027 | 1.084
Biztosító aljzat CA 110 1250A 1400V UR 43653 | 170H3006 | 170H3006 | 170H3006 | HHF | 49053 | 49052 | -0.002039% | 122.63 | 122.63 | 5027590439169 | db | 1 |  | 0 |  | 1 | 85359000 | HU | 94 | 82 | 217 | 1.393 | 1.45
MICROSWITCH T1 5A 250V 000-3 GOLD | 170H3013 | 170H3013 | 170H3013 | HHF | 20893 | 20892 | -0.004786% | 52.23 | 52.23 | 5996516028544 | db | 1 |  | 0 |  | 1 | 85369010 | HU | 0 | 0 | 0 | 0.01292 | 6.2597
Mikrokapcsoló K1 2A 250V 3 | 170H3027 | 170H3027 | 170H3027 | HHF | 23546 | 23546 | 0% | 58.86 | 58.86 | 5027590439206 | db | 25 |  | 0 |  | 25 | 85365080 | HU | 850 | 340 | 2120 | 0.0138 | 0.0138
Mikrokapcsoló K1 2A 250V 3 3KV | 170H3030 | 170H3030 | 170H3030 | HHF | 37278 | 37278 | 0% | 93.2 | 93.2 | 5027590439213 | db | 1 |  | 0 |  | 1 | 85369010 | HU | 1520 | 900 | 620 | 0.3 | 0.3
Mikrokapcsoló K2 2A 250V 6 | 170H3031 | 170H3031 | 170H3031 | HHF | 38176 | 38176 | 0% | 95.44 | 95.44 | 5027590439220 | db | 1 |  | 0 |  | 1 | 85369010 | HU | 850 | 340 | 2120 | 0.0268 | 0.1396
Mikrokapcsoló K2 2A 250V | 170H3032 | 170H3032 | 170H3032 | HHF | 70634 | 70632 | -0.002831% | 176.58 | 176.58 | 5027590439237 | db | 6 |  | 0 |  | 6 | 85369010 | HU | 163 | 60 | 92 | 0.037167 | 0.0435
Mikrokapcsoló K1 2A 250V 3 4KV | 170H3036 | 170H3036 | 170H3036 | HHF | 82961 | 82960 | -0.001205% | 207.4 | 207.4 | 5027590439244 | db | 6 |  | 0 |  | 6 | 85369010 | HU | 900 | 600 | 1600 | 0.019933 | 0.037167
Mikrokapcsoló K1S 2A 250V | 170H3038 | 170H3038 | 170H3038 | HHF | 31279 | 31280 | 0.003197% | 78.2 | 78.2 | 5027590439251 | db | 15 |  | 0 |  | 15 | 85369010 | HU | 88 | 35 | 220 | 0.019933 | 0.019933
Gyors biztosíték betét, félvezetők védelmére 1000V, 125A, 1* | 170L3664 | 170L3664 | 170L3664 | HHF | 58014 | 58016 | 0.003447% | 145.04 | 145.04 | 5027590439275 | db | 6 |  | 0 |  | 6 | 85361090 | HU | 290 | 62 | 142 | 0.24183 | 0.24183
FUSE 200A 1000V 1*STN/110AR | 170L3667 | 170L3667 | 170L3667 | HHF | 77358 | 77356 | -0.002585% | 193.39 | 193.39 | 5027590439282 | db | 6 |  | 0 |  | 6 | 85361090 | HU | 0 | 0 | 0 | 0.24183 | 0.26083
Gyors biztosíték betét, félvezetők védelmére 660V, 100A, 00 | 170L3754 | 170L3754 | 170L3754 | HHF | 35931 | 35932 | 0.002783% | 89.83 | 89.83 | 5027590439305 | db | 6 |  | 0 |  | 6 | 85361090 | DK | 85 | 65 | 217 | 0.21 | 0.21033
FUSE 125A 660V DIN 00 AR | 170L3757 | 170L3757 | 170L3757 | HHF | 35766 | 35766 | 0% | 89.42 | 89.42 | 5027590439312 | db | 6 |  | 0 |  | 6 | 85361090 | IN | 85 | 65 | 217 | 0.21033 | 0.21033
FUSE 160A 660V DIN 00 AR | 170L3760 | 170L3760 | 170L3760 | HHF | 36883 | 36884 | 0.002711% | 92.21 | 92.21 | 5027590439329 | db | 6 |  | 0 |  | 6 | 85361090 | IN | 85 | 65 | 217 | 0.21 | 0.21033
FUSE 20A 1000V 00TN/110 AR | 170L3784 | 170L3784 | 170L3784 | HHF | 54994 | 54996 | 0.003637% | 137.49 | 137.49 | 5027590439350 | db | 3 |  | 0 |  | 3 | 85361090 | IN | 0 | 0 | 0 | 0.583 | 0.583
FUSE 32A 1000V DIN 0 AR | 170L3831 | 170L3831 | 170L3831 | HHF | 42601 | 42600 | -0.002347% | 106.5 | 106.5 | 5027590439367 | db | 5 |  | 0 |  | 5 | 85361090 | IN | 130 | 60 | 188 | 0.264 | 0.2642
FUSE 40A 1000V DIN 0 AR | 170L3833 | 170L3833 | 170L3833 | HHF | 42601 | 42600 | -0.002347% | 106.5 | 106.5 | 5027590439374 | db | 5 |  | 0 |  | 5 | 85361090 | IN | 130 | 60 | 188 | 0.264 | 0.2642
FUSE 80A 1000V DIN 0 AR | 170L3836 | 170L3836 | 170L3836 | HHF | 44624 | 44624 | 0% | 111.56 | 111.56 | 5027590439381 | db | 5 |  | 0 |  | 5 | 85361090 | IN | 130 | 60 | 188 | 0.291 | 0.291
FUSE 100A 1000V DIN 0 AR | 170L3837 | 170L3837 | 170L3837 | HHF | 46696 | 46696 | 0% | 116.74 | 116.74 | 5027590439398 | db | 5 |  | 0 |  | 5 | 85361090 | IN | 130 | 60 | 188 | 0.2642 | 0.2642
FUSE 125A 1000V DIN 0 AR | 170L3838 | 170L3838 | 170L3838 | HHF | 48653 | 48652 | -0.002055% | 121.63 | 121.63 | 5027590439404 | db | 5 |  | 0 |  | 5 | 85361090 | IN | 130 | 60 | 188 | 0.2892 | 0.2892
160A 1000V DIN 0 AR | 170L3839 | 170L3839 | 170L3839 | HHF | 50343 | 50344 | 0.001986% | 125.86 | 125.86 | 5027590439411 | db | 5 |  | 0 |  | 5 | 85361090 | IN | 130 | 60 | 188 | 0.2642 | 0.2642
FUSE 63A 660V 00/80 AR | 170L4029 | 170L4029 | 170L4029 | HHF | 28193 | 28192 | -0.003547% | 70.48 | 70.48 | 5027590439428 | db | 6 |  | 0 |  | 6 | 85361090 | IN | 140 | 66 | 233 | 0.261 | 0.26083
FUSE 100A 2000V 1*/170 AR | 170L4038 | 170L4038 | 170L4038 | HHF | 146306 | 146308 | 0.001367% | 365.77 | 365.77 | 5027590439435 | db | 3 |  | 0 |  | 3 | 85351000 | HU | 0 | 0 | 0 | 0 | 0
FUSE 50A 2000V 1*BKN/125 AR | 170L4039 | 170L4039 | 170L4039 | HHF | 145186 | 145184 | -0.001378% | 362.96 | 362.96 | 5027590439442 | db | 3 |  | 0 |  | 3 | 85351000 | HU | 0 | 0 | 0 | 0 | 0
FUSE 125A 660V 00/80 AR | 170L4220 | 170L4220 | 170L4220 | HHF | 29602 | 29602 | 0% | 74.01 | 74.01 | 5027590439459 | db | 6 |  | 0 |  | 6 | 85361090 | IN | 140 | 66 | 233 | 0.261 | 0.26083
FUSE 160A 660V 00/80 AR | 170L4222 | 170L4222 | 170L4222 | HHF | 31564 | 31564 | 0% | 78.91 | 78.91 | 5027590439466 | db | 6 |  | 0 |  | 6 | 85361090 | IN | 140 | 66 | 233 | 0.26083 | 0.26083
FUSE 200A 660V 00/80 AR | 170L4237 | 170L4237 | 170L4237 | HHF | 33521 | 33520 | -0.002983% | 83.8 | 83.8 | 5027590439473 | db | 6 |  | 0 |  | 6 | 85361090 | IN | 140 | 66 | 233 | 0.26083 | 0.26083
FUSE 250A 660V 00/80 AR | 170L4238 | 170L4238 | 170L4238 | HHF | 35544 | 35544 | 0% | 88.86 | 88.86 | 5027590439480 | db | 6 |  | 0 |  | 6 | 85361090 | IN | 140 | 66 | 233 | 0.26083 | 0.26083
FUSE 50A 1600V 1*BKN/110 AR | 170L4250 | 170L4250 | 170L4250 | HHF | 151910 | 151908 | -0.001317% | 379.77 | 379.77 | 5027590439497 | db | 3 |  | 0 |  | 3 | 85351000 | HU | 170 | 50 | 96 | 0 | 0
Gyors biztosíték betét, félvezetők védelmére 1600V, 20A, 1* | 170L4255 | 170L4255 | 170L4255 | HHF | 150789 | 150788 | -0.0006632% | 376.97 | 376.97 | 5027590439510 | db | 2 |  | 0 |  | 2 | 85351000 | HU | 170 | 50 | 96 | 0.0008 | 0.778
FUSE 200A 660V 00TN/80 AR | 170L4278 | 170L4278 | 170L4278 | HHF | 35824 | 35824 | 0% | 89.56 | 89.56 | 5027590439534 | db | 6 |  | 0 |  | 6 | 85361090 | IN | 140 | 66 | 233 | 0.26083 | 0.26083
FUSE 50A 660V 00/80 AR | 170L4624 | 170L4624 | 170L4624 | HHF | 27637 | 27636 | -0.003618% | 69.09 | 69.09 | 5027590439541 | db | 6 |  | 0 |  | 6 | 85361090 | IN | 140 | 66 | 233 | 0.2145 | 0.2145
FUSE 450A 660V 1STN/110 AR | 170L4625 | 170L4625 | 170L4625 | HHF | 95292 | 95292 | 0% | 238.23 | 238.23 | 5027590439558 | db | 3 |  | 0 |  | 3 | 85361090 | HU | 0 | 0 | 0 | 0.785 | 0.78533
FUSE 200A 1000V 1SHT AR | 170L4716 | 170L4716 | 170L4716 | HHF | 73996 | 73996 | 0% | 184.99 | 184.99 | 5027590439572 | db | 3 |  | 0 |  | 3 | 85361090 | HU | 142 | 62 | 245 | 0.21167 | 0.212
FUSE 250A 660V 1*STN/110 AR | 170L5020 | 170L5020 | 170L5020 | HHF | 70074 | 70072 | -0.002854% | 175.18 | 175.18 | 5027590439589 | db | 6 |  | 0 |  | 6 | 85361090 | HU | 145 | 65 | 305 | 0.058 | 0.0582
FUSE 400A 1500V 1BTN/110 AR | 170L5034 | 170L5034 | 170L5034 | HHF | 142384 | 142384 | 0% | 355.96 | 355.96 | 5996516007983 | db | 1 |  | 0 |  | 1 | 85351000 | HU | 0 | 0 | 0 | 0 | 0
FUSE 315A 1600V 1BKN/110 AR | 170L5117 | 170L5117 | 170L5117 | HHF | 176580 | 176580 | 0% | 441.45 | 441.45 | 5027590439596 | db | 2 |  | 0 |  | 2 | 85351000 | HU | 0 | 0 | 0 | 0 | 0
FUSE 500A 1000V 1BKN/80 AR | 170L5160 | 170L5160 | 170L5160 | HHF | 110425 | 110424 | -0.0009056% | 276.06 | 276.06 | 5996516008027 | db | 1 |  | 0 |  | 1 | 85361090 | HU | 70 | 51 | 160 | 0 | 0
FUSE 400A 660V 1/80 AR | 170L5188 | 170L5188 | 170L5188 | HHF | 73996 | 73996 | 0% | 184.99 | 184.99 | 5704057010702 | db | 3 |  | 0 |  | 3 | 85361090 | HU | 0 | 0 | 0 | 0 | 0
FUSE 500A 660V 1/80 AR | 170L5190 | 170L5190 | 170L5190 | HHF | 75677 | 75676 | -0.001321% | 189.19 | 189.19 | 5027590439602 | db | 3 |  | 0 |  | 3 | 85361090 | HU | 0 | 0 | 0 | 0.43167 | 0.432
FUSE 400A 1000V 1/110 AR | 170L5197 | 170L5197 | 170L5197 | HHF | 90253 | 90252 | -0.001108% | 225.63 | 225.63 | 5027590439626 | db | 3 |  | 0 |  | 3 | 85361090 | HU | 0 | 0 | 0 | 0 | 0
FUSE 160A 2000V 1TN/170 AR | 170L5271 | 170L5271 | 170L5271 | HHF | 164805 | 164804 | -0.0006068% | 412.01 | 412.01 | 5027590439657 | db | 3 |  | 0 |  | 3 | 85351000 | HU | 0 | 0 | 0 | 0.8 | 2.7
FUSE 400A 660V 1BTN/50 AR | 170L5550 | 170L5550 | 170L5550 | HHF | 75677 | 75676 | -0.001321% | 189.19 | 189.19 | 5027590439671 | db | 3 |  | 0 |  | 3 | 85361090 | HU | 170 | 52 | 73 | 0.19633 | 0.19633
FUSE 450A 660V 1BTN/50 AR | 170L5551 | 170L5551 | 170L5551 | HHF | 79039 | 79040 | 0.001265% | 197.6 | 197.6 | 5027590439688 | db | 3 |  | 0 |  | 3 | 85361090 | HU | 170 | 52 | 73 | 0.19633 | 0.19633
FUSE 500A 660V 1S/110 AR | 170L5701 | 170L5701 | 170L5701 | HHF | 99215 | 99216 | 0.001008% | 248.04 | 248.04 | 5027590439701 | db | 3 |  | 0 |  | 3 | 85361090 | HU | 0 | 0 | 0 | 1.05 | 1.05
FUSE 400A 1000V 1S/110 AR | 170L5714 | 170L5714 | 170L5714 | HHF | 106507 | 106508 | 0.0009389% | 266.27 | 266.27 | 5027590439718 | db | 3 |  | 0 |  | 3 | 85361090 | HU | 0 | 0 | 0 | 0.694 | 0.69433
FUSE 250A 1000V 00/110 AR | 170L5782 | 170L5782 | 170L5782 | HHF | 61104 | 61104 | 0% | 152.76 | 152.76 | 5027590439725 | db | 5 |  | 0 |  | 5 | 85361090 | IN | 130 | 60 | 188 | 0.334 | 0.3342
FUSE 250A 1000V 00T/110 AR | 170L5792 | 170L5792 | 170L5792 | HHF | 65022 | 65024 | 0.003076% | 162.56 | 162.56 | 5027590439756 | db | 3 |  | 0 |  | 3 | 85361090 | IN | 95 | 76 | 168 | 0.554 | 0.554
FUSE 50A 660V DIN 00 AR | 170L5819 | 170L5819 | 170L5819 | HHF | 27637 | 27636 | -0.003618% | 69.09 | 69.09 | 5027590439763 | db | 6 |  | 0 |  | 6 | 85361090 | IN | 85 | 65 | 217 | 0.20733 | 0.20733
FUSE 63A 660V DIN 00 AR | 170L5847 | 170L5847 | 170L5847 | HHF | 27637 | 27636 | -0.003618% | 69.09 | 69.09 | 5027590439770 | db | 6 |  | 0 |  | 6 | 85361090 | IN | 85 | 65 | 217 | 0.21 | 0.21033
Gyors biztosíték betét, félvezetők védelmére 2000V, 400A, 1 | 170L5992 | 170L5992 | 170L5992 | HHF | 153595 | 153596 | 0.0006511% | 383.99 | 383.99 | 5027590439794 | db | 2 |  | 0 |  | 2 | 85351000 | HU | 104 | 52 | 265 | 1.1 | 2.2
FUSE 630A 2000V 3STN/210 AR | 170L7001 | 170L7001 | 170L7001 | HHF | 273550 | 273548 | -0.0007311% | 683.87 | 683.87 | 5027590439817 | db | 2 |  | 0 |  | 2 | 85351000 | HU | 0 | 0 | 0 | 0 | 0
FUSE 750A 1000V 3/110 AR | 170L7030 | 170L7030 | 170L7030 | HHF | 141259 | 141260 | 0.0007079% | 353.15 | 353.15 | 5996516008188 | db | 1 |  | 0 |  | 1 | 85361090 | HU | 160 | 74 | 90 | 1e-06 | 1e-06
FUSE 450A 2500V 3BKN/180 | 170L7103 | 170L7103 | 170L7103 | HHF | 167043 | 167044 | 0.0005986% | 417.61 | 417.61 | 5996516000175 | db | 1 |  | 0 |  | 1 | 85351000 | HU | 0 | 0 | 0 | 0 | 0
FUSE 700A 1000V 3BKN/80 AR | 170L7159 | 170L7159 | 170L7159 | HHF | 126131 | 126132 | 0.0007928% | 315.33 | 315.33 | 5996516008232 | db | 1 |  | 0 |  | 1 | 85361090 | HU | 95 | 76 | 168 | 1.468 | 1.468
Gyors bizt.betét, 1000V, 1000A, 3 | 170L7168 | 170L7168 | 170L7168 | HHF | 156396 | 156396 | 0% | 390.99 | 390.99 | 5996516008249 | db | 1 |  | 0 |  | 1 | 85361090 | HU | 95 | 76 | 168 | 0 | 1.425
FUSE 1100A 800V 3U/110 AR | 170L7243 | 170L7243 | 170L7243 | HHF | 153034 | 153036 | 0.001307% | 382.59 | 382.59 | 5996516008256 | db | 1 |  | 0 |  | 1 | 85361090 | HU | 95 | 76 | 168 | 0 | 0
FUSE 600A 800V 3BKN/75 AR | 170L7278 | 170L7278 | 170L7278 | HHF | 144065 | 144064 | -0.0006941% | 360.16 | 360.16 | 5027590439848 | db | 2 |  | 0 |  | 2 | 85361090 | HU | 0 | 0 | 0 | 0 | 0
FUSE 630A 1000V 3SHT AR | 170L7290 | 170L7290 | 170L7290 | HHF | 128928 | 128928 | 0% | 322.32 | 322.32 | 5996516008287 | db | 1 |  | 0 |  | 1 | 85361090 | HU | 95 | 76 | 168 | 1.486 | 1.486
FUSE 630A 1000V 3/110 AR | 170L7296 | 170L7296 | 170L7296 | HHF | 135656 | 135656 | 0% | 339.14 | 339.14 | 5996516008300 | db | 1 |  | 0 |  | 1 | 85361090 | HU | 95 | 76 | 168 | 0 | 0
FUSE 800A 1000V 3/110 AR | 170L7298 | 170L7298 | 170L7298 | HHF | 136221 | 136220 | -0.0007341% | 340.55 | 340.55 | 5996516008317 | db | 1 |  | 0 |  | 1 | 85361090 | HU | 95 | 76 | 168 | 1.305 | 1.305
FUSE 1000A 1000V 3/110 AR | 170L7299 | 170L7299 | 170L7299 | HHF | 137341 | 137340 | -0.0007281% | 343.35 | 343.35 | 5996516008324 | db | 1 |  | 0 |  | 1 | 85361090 | HU | 95 | 76 | 168 | 0 | 0
FUSE 1000A 1000V 3S/100 AR | 170L7299-H | 170L7299-H | 170L7299-H | HHF | 149668 | 149668 | 0% | 374.17 | 374.17 | 5027590332590 | db | 1 |  | 0 |  | 1 | 85361090 | CN | 0 | 0 | 0 | 0.0012 | 0.0012
FUSE 630A 1000V 3BKN/80 AR | 170L7429 | 170L7429 | 170L7429 | HHF | 145186 | 145184 | -0.001378% | 362.96 | 362.96 | 5996516008331 | db | 1 |  | 0 |  | 1 | 85361090 | HU | 95 | 76 | 168 | 1.318 | 1.318
Gyors biztosíték betét, félvezetők védelmére 1000V, 800A, 3 | 170L7569 | 170L7569 | 170L7569 | HHF | 151349 | 151348 | -0.0006607% | 378.37 | 378.37 | 5027590439855 | db | 2 |  | 0 |  | 2 | 85361090 | HU | 160 | 74 | 90 | 0.6525 | 0.6525
FUSE 700A 1000V 3TN/110 AR | 170L7637 | 170L7637 | 170L7637 | HHF | 132286 | 132284 | -0.001512% | 330.71 | 330.71 | 5996516008362 | db | 1 |  | 0 |  | 1 | 85361090 | HU | 160 | 74 | 90 | 1.163 | 1.163
FUSE 800A 1000V 3BKN/80 AR | 170L7663 | 170L7663 | 170L7663 | HHF | 146871 | 146872 | 0.0006809% | 367.18 | 367.18 | 5027590311762 | db | 1 |  | 0 |  | 1 | 85361090 | IN | 95 | 76 | 168 | 1.259 | 1.259
FUSE 800A 1000V 3KN/110 AR | 170L7869 | 170L7869 | 170L7869 | HHF | 142384 | 142384 | 0% | 355.96 | 355.96 | 5996516008393 | db | 1 |  | 0 |  | 1 | 85361090 | HU | 160 | 74 | 90 | 0.00175 | 0.00175
FUSE 800A 1000V 3BTN/80 AR | 170L7947 | 170L7947 | 170L7947 | HHF | 141820 | 141820 | 0% | 354.55 | 354.55 | 5027590439862 | db | 2 |  | 0 |  | 2 | 85361090 | HU | 94 | 75 | 166 | 1.383 | 1.3825
FUSE 800A 1000V 2SKN/80 AR | 170L8020 | 170L8020 | 170L8020 | HHF | 163120 | 163120 | 0% | 407.8 | 407.8 | 5027590439879 | db | 2 |  | 0 |  | 2 | 85361090 | IN | 163 | 60 | 92 | 0.9325 | 0.9325
FUSE 400A 660V 2S/110 AR | 170L8024 | 170L8024 | 170L8024 | HHF | 103705 | 103704 | -0.0009643% | 259.26 | 259.26 | 5027590439886 | db | 3 |  | 0 |  | 3 | 85361090 | HU | 0 | 0 | 0 | 0 | 0
Gyors biztosíték betét, félvezetők védelmére 1000V, 400A, 2 | 170L8027 | 170L8027 | 170L8027 | HHF | 100335 | 100336 | 0.0009967% | 250.84 | 250.84 | 5027590439893 | db | 3 |  | 0 |  | 3 | 85361090 | HU | 175 | 67 | 284 | 0.884 | 0.884
FUSE 550A 1000V 2/110 AR | 170L8031 | 170L8031 | 170L8031 | HHF | 139018 | 139020 | 0.001439% | 347.55 | 347.55 | 5027590439909 | db | 3 |  | 0 |  | 3 | 85361090 | HU | 175 | 67 | 284 | 0.884 | 0.884
FUSE 630A 660V 2BKN/50 AR | 170L8042 | 170L8042 | 170L8042 | HHF | 102585 | 102584 | -0.0009748% | 256.46 | 256.46 | 5027590439916 | db | 6 |  | 0 |  | 6 | 85361090 | HU | 0 | 0 | 0 | 0.2785 | 0.2785
FUSE 450A 1000V 2BN/75 AR | 170L8066 | 170L8066 | 170L8066 | HHF | 109865 | 109864 | -0.0009102% | 274.66 | 274.66 | 5704057013239 | db | 2 |  | 0 |  | 2 | 85361090 | HU | 0 | 0 | 0 | 0 | 0
FUSE 500A 1500V 2KN/140 AR | 170L8087 | 170L8087 | 170L8087 | HHF | 229832 | 229832 | 0% | 574.58 | 574.58 | 5996516008461 | db | 1 |  | 0 |  | 1 | 85351000 | HU | 175 | 129 | 61 | 0 | 0
FUSE 450A 1000V 2S/130 AR | 170L8109 | 170L8109 | 170L8109 | HHF | 106507 | 106508 | 0.0009389% | 266.27 | 266.27 | 5027590439961 | db | 2 |  | 0 |  | 2 | 85361090 | HU | 0 | 0 | 0 | 0 | 0
FUSE 450A 1000V 2SKN/170 AR | 170L8110 | 170L8110 | 170L8110 | HHF | 132286 | 132284 | -0.001512% | 330.71 | 330.71 | 5027590439978 | db | 2 |  | 0 |  | 2 | 85361090 | HU | 0 | 0 | 0 | 0.88 | 0.884
FUSE 450A 1000V 2STN/130 AR | 170L8115 | 170L8115 | 170L8115 | HHF | 114920 | 114920 | 0% | 287.3 | 287.3 | 5704057013383 | db | 1 |  | 0 |  | 1 | 85361090 | HU | 0 | 0 | 0 | 1.162 | 1.193
FUSE 400A 2000V 2BKN/130 AR | 170L8116 | 170L8116 | 170L8116 | HHF | 233750 | 233752 | 0.0008556% | 584.38 | 584.38 | 5996516008522 | db | 1 |  | 0 |  | 1 | 85351000 | HU | 152 | 90 | 62 | 1e-06 | 1e-06
FUSE 450A 2000V 2S/210 AR | 170L8123 | 170L8123 | 170L8123 | HHF | 177693 | 177692 | -0.0005628% | 444.23 | 444.23 | 5027590439992 | db | 2 |  | 0 |  | 2 | 85351000 | HU | 0 | 0 | 0 | 1.2 | 2.5
FUSE 400A 2000V 2S/210 AR | 170L8125 | 170L8125 | 170L8125 | HHF | 186666 | 186668 | 0.001071% | 466.67 | 466.67 | 5027590440004 | db | 2 |  | 0 |  | 2 | 85351000 | HU | 0 | 0 | 0 | 1.2 | 2.5
FUSE 400A 2000V 2BKN/140 AR | 170L8274 | 170L8274 | 170L8274 | HHF | 217497 | 217496 | -0.0004598% | 543.74 | 543.74 | 5704057013628 | db | 1 |  | 0 |  | 1 | 85351000 | HU | 160 | 74 | 90 | 0 | 0
Gyors biztosíték betét, félvezetők védelmére 1000V, 400A, 2 | 170L8375 | 170L8375 | 170L8375 | HHF | 94172 | 94172 | 0% | 235.43 | 235.43 | 5027590440042 | db | 3 |  | 0 |  | 3 | 85361090 | HU | 180 | 65 | 280 | 0.884 | 0.884
FUSE 450A 1000V 2/110 AR | 170L8376 | 170L8376 | 170L8376 | HHF | 99775 | 99776 | 0.001002% | 249.44 | 249.44 | 5027590440059 | db | 3 |  | 0 |  | 3 | 85361090 | HU | 175 | 67 | 284 | 0.884 | 0.884
FUSE 630A 1000V 2/110 AR | 170L8379 | 170L8379 | 170L8379 | HHF | 108748 | 108748 | 0% | 271.87 | 271.87 | 5027590440066 | db | 3 |  | 0 |  | 3 | 85361090 | HU | 0 | 0 | 0 | 0.884 | 0.884
FUSE 400A 1000V 2STN/110 AR | 170L8388 | 170L8388 | 170L8388 | HHF | 105943 | 105944 | 0.0009439% | 264.86 | 264.86 | 5027590440073 | db | 3 |  | 0 |  | 3 | 85361090 | HU | 0 | 0 | 0 | 0.884 | 0.884
FUSE 800A 660V 2BKN/50 AR | 170L8501 | 170L8501 | 170L8501 | HHF | 91934 | 91936 | 0.002175% | 229.84 | 229.84 | 5027590440103 | db | 6 |  | 0 |  | 6 | 85361090 | HU | 124 | 80 | 168 | 0.26033 | 0.26033
FUSE 400A 1000V 2BKN/80 AR | 170L8505 | 170L8505 | 170L8505 | HHF | 115472 | 115472 | 0% | 288.68 | 288.68 | 5027590440110 | db | 2 |  | 0 |  | 2 | 85361090 | HU | 0 | 0 | 0 | 0.001575 | 3.133
FUSE 450A 1000V 2TW/110 AR | 170L8629 | 170L8629 | 170L8629 | HHF | 105382 | 105384 | 0.001898% | 263.46 | 263.46 | 5027590440158 | db | 3 |  | 0 |  | 3 | 85361090 | HU | 175 | 67 | 284 | 0.884 | 1.546
FUSE 250A 2000V 2TN/170 AR | 170L8695 | 170L8695 | 170L8695 | HHF | 191709 | 191708 | -0.0005216% | 479.27 | 479.27 | 5027590440165 | db | 2 |  | 0 |  | 2 | 85351000 | HU | 124 | 68 | 260 | 0 | 0
FUSE 450A 2000V 2TN/170 AR | 170L8699 | 170L8699 | 170L8699 | HHF | 208531 | 208532 | 0.0004795% | 521.33 | 521.33 | 5027590440172 | db | 2 |  | 0 |  | 2 | 85351000 | HU | 124 | 68 | 260 | 0 | 0
FUSE 315A 1000V 2SHT AR | 170L8925 | 170L8925 | 170L8925 | HHF | 93051 | 93052 | 0.001075% | 232.63 | 232.63 | 5027590440196 | db | 3 |  | 0 |  | 3 | 85361090 | HU | 175 | 67 | 284 | 0.28 | 0.28033
FUSE 400A 1000V 2SHT AR | 170L8926 | 170L8926 | 170L8926 | HHF | 95292 | 95292 | 0% | 238.23 | 238.23 | 5027590440202 | db | 3 |  | 0 |  | 3 | 85361090 | HU | 175 | 67 | 284 | 0.28033 | 0.28033
FUSE 450A 1000V 2SHT AR | 170L8927 | 170L8927 | 170L8927 | HHF | 97538 | 97536 | -0.00205% | 243.84 | 243.84 | 5027590440219 | db | 3 |  | 0 |  | 3 | 85361090 | HU | 175 | 67 | 284 | 0.28 | 0.28033
FUSE 450A 1000V 2STN/110 AR | 170L8930 | 170L8930 | 170L8930 | HHF | 109309 | 109308 | -0.0009148% | 273.27 | 273.27 | 5027590440226 | db | 3 |  | 0 |  | 3 | 85361090 | HU | 0 | 0 | 0 | 1.94 | 2.3
FUSE 400A 1000V 2EK/115 AR | 170L8979 | 170L8979 | 170L8979 | HHF | 108748 | 108748 | 0% | 271.87 | 271.87 | 5027590440240 | db | 3 |  | 0 |  | 3 | 85361090 | HU | 0 | 0 | 0 | 0 | 0
FUSE 630A 1000V 3KN/110 AR | 170L9029 | 170L9029 | 170L9029 | HHF | 151910 | 151908 | -0.001317% | 379.77 | 379.77 | 5996516008850 | db | 1 |  | 0 |  | 1 | 85361090 | HU | 160 | 74 | 90 | 0 | 0
Gyors biztosíték betét, félvezetők védelmére 1600V, 450A, 3 | 170L9041 | 170L9041 | 170L9041 | HHF | 241599 | 241600 | 0.0004139% | 604 | 604 | 5996516026977 | db | 1 |  | 0 |  | 1 | 85351000 | HU | 95 | 76 | 168 | 0.001494 | 0.002325
FUSE 1250A 800V 3BKN/80 AR | 170L9165 | 170L9165 | 170L9165 | HHF | 172646 | 172644 | -0.001158% | 431.61 | 431.61 | 5027590440271 | db | 2 |  | 0 |  | 2 | 85361090 | HU | 95 | 76 | 168 | 1.383 | 1.3825
FUSE 900A 800V 3BKN/80 AR | 170L9169 | 170L9169 | 170L9169 | HHF | 128928 | 128928 | 0% | 322.32 | 322.32 | 5996516008874 | db | 1 |  | 0 |  | 1 | 85361090 | HU | 95 | 76 | 168 | 1.468 | 1.468
FUSE 630A 660V 3STN/110 AR | 170L9203 | 170L9203 | 170L9203 | HHF | 112675 | 112676 | 0.0008875% | 281.69 | 281.69 | 5996516008881 | db | 1 |  | 0 |  | 1 | 85361090 | HU | 160 | 74 | 90 | 1.76 | 1.76
FUSE 500A 2000V 3BKN/140 AR | 170L9217 | 170L9217 | 170L9217 | HHF | 226466 | 226464 | -0.0008831% | 566.16 | 566.16 | 5996516008898 | db | 1 |  | 0 |  | 1 | 85351000 | HU | 95 | 76 | 168 | 0 | 0
FUSE 550A 2000V 3BKN/140 AR | 170L9218 | 170L9218 | 170L9218 | HHF | 271873 | 271872 | -0.0003678% | 679.68 | 679.68 | 5996516008904 | db | 1 |  | 0 |  | 1 | 85351000 | HU | 95 | 76 | 168 | 0 | 0
FUSE 630A 2000V 3BKN/140 AR | 170L9219 | 170L9219 | 170L9219 | HHF | 277476 | 277476 | 0% | 693.69 | 693.69 | 5996516008911 | db | 1 |  | 0 |  | 1 | 85351000 | HU | 95 | 76 | 168 | 0 | 0
FUSE 700A 2000V 3BKN/140 AR | 170L9222 | 170L9222 | 170L9222 | HHF | 284760 | 284760 | 0% | 711.9 | 711.9 | 5996516008928 | db | 1 |  | 0 |  | 1 | 85351000 | HU | 95 | 76 | 168 | 2.168 | 2.168
FUSE 900A 1000V 3/110 AR | 170L9345 | 170L9345 | 170L9345 | HHF | 134536 | 134536 | 0% | 336.34 | 336.34 | 5996516008942 | db | 1 |  | 0 |  | 1 | 85361090 | HU | 95 | 76 | 168 | 1.546 | 1.546
FUSE 400A 1000V 3BKN/75 AR | 170L9572 | 170L9572 | 170L9572 | HHF | 138458 | 138456 | -0.001444% | 346.14 | 346.14 | 5027590440288 | db | 2 |  | 0 |  | 2 | 85361090 | HU | 95 | 76 | 168 | 0.7055 | 0.7055
FUSE 630A 1000V 3BKN/75 AR | 170L9576 | 170L9576 | 170L9576 | HHF | 151910 | 151908 | -0.001317% | 379.77 | 379.77 | 5027590440295 | db | 2 |  | 0 |  | 2 | 85361090 | HU | 95 | 76 | 168 | 0.706 | 0.7055
FUSE 750A 1000V 3BKN/75 AR | 170L9578 | 170L9578 | 170L9578 | HHF | 162560 | 162560 | 0% | 406.4 | 406.4 | 5027590440301 | db | 2 |  | 0 |  | 2 | 85361090 | HU | 95 | 76 | 168 | 0.701 | 2.199
FUSE 725A 1000V 3BKN/75 AR | 170L9581 | 170L9581 | 170L9581 | HHF | 159758 | 159760 | 0.001252% | 399.4 | 399.4 | 5027590440318 | db | 2 |  | 0 |  | 2 | 85361090 | HU | 95 | 76 | 168 | 0.703 | 0.7025
FUSE 1000A 1000V 3BKN/75 AR | 170L9583 | 170L9583 | 170L9583 | HHF | 188343 | 188344 | 0.0005309% | 470.86 | 470.86 | 5027590440325 | db | 2 |  | 0 |  | 2 | 85361090 | HU | 95 | 76 | 168 | 0.706 | 0.7055
FUSE 800A 1000V 3STN/140 AR | 170L9588 | 170L9588 | 170L9588 | HHF | 93611 | 93612 | 0.001068% | 234.03 | 234.03 | 5996516009017 | db | 1 |  | 0 |  | 1 | 85361090 | HU | 94 | 75 | 166 | 2.3 | 2.3
FUSE 700A 660V 3STN/110 AR | 170L9604 | 170L9604 | 170L9604 | HHF | 125006 | 125004 | -0.0016% | 312.51 | 312.51 | 5996516009031 | db | 1 |  | 0 |  | 1 | 85361090 | HU | 160 | 74 | 90 | 1.451 | 1.451
FUSE 1000A 1000V 3BKN/75 AR | 170L9609 | 170L9609 | 170L9609 | HHF | 187791 | 187792 | 0.0005325% | 469.48 | 469.48 | 5027590440349 | db | 2 |  | 0 |  | 2 | 85361090 | IN | 95 | 76 | 168 | 1.182 | 1.182
FUSE 1000A 400V 3EK/91 AR | 170L9610 | 170L9610 | 170L9610 | HHF | 135656 | 135656 | 0% | 339.14 | 339.14 | 5996516009048 | db | 1 |  | 0 |  | 1 | 85361090 | HU | 155 | 123 | 78 | 1e-06 | 1e-06
FUSE 2000A 380V 3DKN/65 AR | 170L9650 | 170L9650 | 170L9650 | HHF | 205721 | 205720 | -0.0004861% | 514.3 | 514.3 | 5027590440356 | db | 2 |  | 0 |  | 2 | 85361090 | HU | 0 | 0 | 0 | 1e-06 | 1e-06
FUSE 1000A 660V 3KW/110 AR | 170L9653 | 170L9653 | 170L9653 | HHF | 179938 | 179940 | 0.001111% | 449.85 | 449.85 | 5996516009062 | db | 1 |  | 0 |  | 1 | 85361090 | HU | 95 | 76 | 168 | 0.982 | 0.982
FUSE 800A 1000V 3KW/110 AR | 170L9655 | 170L9655 | 170L9655 | HHF | 93611 | 93612 | 0.001068% | 234.03 | 234.03 | 5996516009079 | db | 1 |  | 0 |  | 1 | 85361090 | HU | 95 | 76 | 168 | 1.281 | 1.281
FUSE 700A 1000V 3BN/75 AR | 170L9665 | 170L9665 | 170L9665 | HHF | 136221 | 136220 | -0.0007341% | 340.55 | 340.55 | 5027590440370 | db | 2 |  | 0 |  | 2 | 85361090 | HU | 0 | 0 | 0 | 2.3 | 2.3
FUSE 1000A 1000V 3BN/75 AR | 170L9666 | 170L9666 | 170L9666 | HHF | 144625 | 144624 | -0.0006914% | 361.56 | 361.56 | 5027590440387 | db | 2 |  | 0 |  | 2 | 85361090 | HU | 0 | 0 | 0 | 1.1 | 2.3
FUSE 450A 2000V 3TN/170 AR | 170L9679 | 170L9679 | 170L9679 | HHF | 265705 | 265704 | -0.0003764% | 664.26 | 664.26 | 5027590440394 | db | 2 |  | 0 |  | 2 | 85351000 | HU | 0 | 0 | 0 | 4.075 | 4.075
FUSE 630A 1600V 3KN/140 AR | 170L9860 | 170L9860 | 170L9860 | HHF | 176016 | 176016 | 0% | 440.04 | 440.04 | 5996516009130 | db | 1 |  | 0 |  | 1 | 85351000 | HU | 94 | 75 | 166 | 2.699 | 2.699
FUSE 500A 1600V 3BKN/110 AR | 170L9866 | 170L9866 | 170L9866 | HHF | 260102 | 260100 | -0.0007689% | 650.25 | 650.25 | 5996516009147 | db | 1 |  | 0 |  | 1 | 85351000 | HU | 95 | 76 | 168 | 0 | 0
FUSE 630A 1600V 3BKN/110 AR | 170L9868 | 170L9868 | 170L9868 | HHF | 278032 | 278032 | 0% | 695.08 | 695.08 | 5996516009154 | db | 1 |  | 0 |  | 1 | 85351000 | HU | 95 | 76 | 168 | 0.002425 | 0.002468
FUSE 700A 1600V 3BKN/110 AR | 170L9869 | 170L9869 | 170L9869 | HHF | 283083 | 283084 | 0.0003533% | 707.71 | 707.71 | 5996516009161 | db | 1 |  | 0 |  | 1 | 85351000 | HU | 95 | 76 | 168 | 0.0427 | 0.0482
Gyors biztosíték betét, félvezetők védelmére 1600V, 450A, 3 | 170L9870 | 170L9870 | 170L9870 | HHF | 149668 | 149668 | 0% | 374.17 | 374.17 | 5996516009178 | db | 1 |  | 0 |  | 1 | 85351000 | HU | 94 | 75 | 166 | 0.002159 | 0.002699
FUSE 800A 1500V 3KN/140 AR | 170L9876 | 170L9876 | 170L9876 | HHF | 310547 | 310548 | 0.000322% | 776.37 | 776.37 | 5996516009192 | db | 1 |  | 0 |  | 1 | 85351000 | HU | 94 | 75 | 166 | 2.739 | 2.739
FUSE 500A 1500V 3SKN/210 AR | 170L9877 | 170L9877 | 170L9877 | HHF | 263460 | 263460 | 0% | 658.65 | 658.65 | 5027590440400 | db | 2 |  | 0 |  | 2 | 85351000 | HU | 0 | 0 | 0 | 0.2368 | 0.2368
Gyors biztosíték betét, félvezetők védelmére 660V, 50A, 0000 | 170M0114 | 170M0114 | 170M0114 | HHF | 20126 | 20126 | 0% | 50.32 | 50.32 | 5027590440448 | db | 10 |  | 0 |  | 10 | 85361090 | IN | 102 | 40 | 140 | 0.0525 | 0.0525
Gyors biztosíték betét, félvezetők védelmére 660V, 63A, 0000 | 170M0115 | 170M0115 | 170M0115 | HHF | 20353 | 20352 | -0.004913% | 50.88 | 50.88 | 5027590440455 | db | 10 |  | 0 |  | 10 | 85361090 | IN | 102 | 40 | 140 | 0.0508 | 0.0563
Gyors biztosíték betét, félvezetők védelmére 660V, 80A, 0000 | 170M0116 | 170M0116 | 170M0116 | HHF | 21638 | 21638 | 0% | 54.1 | 54.1 | 5027590440462 | db | 10 |  | 0 |  | 10 | 85361090 | IN | 102 | 40 | 140 | 0.0525 | 0.0525
Gyors biztosíték betét, félvezetők védelmére 660V, 100A, 0000 | 170M0117 | 170M0117 | 170M0117 | HHF | 21923 | 21924 | 0.004561% | 54.81 | 54.81 | 5027590440479 | db | 10 |  | 0 |  | 10 | 85361090 | IN | 102 | 40 | 140 | 0.0525 | 0.0525
Gyors biztosíték betét, félvezetők védelmére 660V, 16A, 0000 | 170M0159 | 170M0159 | 170M0159 | HHF | 17432 | 17432 | 0% | 43.58 | 43.58 | 5027590440493 | db | 10 |  | 0 |  | 10 | 85361090 | IN | 102 | 40 | 140 | 0.0525 | 0.058
Gyors biztosíték betét, félvezetők védelmére 660V, 20A, 0000 | 170M0160 | 170M0160 | 170M0160 | HHF | 17432 | 17432 | 0% | 43.58 | 43.58 | 5027590440509 | db | 10 |  | 0 |  | 10 | 85361090 | IN | 102 | 40 | 140 | 0.0525 | 0.058
Gyors biztosíték betét, félvezetők védelmére 660V, 25A, 0000 | 170M0161 | 170M0161 | 170M0161 | HHF | 17432 | 17432 | 0% | 43.58 | 43.58 | 5027590440516 | db | 10 |  | 0 |  | 10 | 85361090 | IN | 102 | 40 | 140 | 0.0525 | 0.058
Gyors biztosíték betét, félvezetők védelmére 660V, 32A, 0000 | 170M0162 | 170M0162 | 170M0162 | HHF | 17432 | 17432 | 0% | 43.58 | 43.58 | 5027590440523 | db | 10 |  | 0 |  | 10 | 85361090 | IN | 102 | 40 | 140 | 0.0525 | 0.058
Gyors biztosíték betét, félvezetők védelmére 660V, 40A, 0000 | 170M0163 | 170M0163 | 170M0163 | HHF | 17432 | 17432 | 0% | 43.58 | 43.58 | 5027590440530 | db | 10 |  | 0 |  | 10 | 85361090 | IN | 102 | 40 | 140 | 0.0518 | 0.058
Gyors biztosíték betét, félvezetők védelmére 660V, 50A, 0000 | 170M0164 | 170M0164 | 170M0164 | HHF | 20353 | 20352 | -0.004913% | 50.88 | 50.88 | 5027590440547 | db | 10 |  | 0 |  | 10 | 85361090 | IN | 102 | 40 | 140 | 0.0525 | 0.0525
Gyors biztosíték betét, félvezetők védelmére 660V, 63A, 0000 | 170M0165 | 170M0165 | 170M0165 | HHF | 20353 | 20352 | -0.004913% | 50.88 | 50.88 | 5027590440554 | db | 10 |  | 0 |  | 10 | 85361090 | IN | 102 | 40 | 140 | 0.0525 | 0.0525
Gyors biztosíték betét, félvezetők védelmére 660V, 80A, 0000 | 170M0166 | 170M0166 | 170M0166 | HHF | 20464 | 20464 | 0% | 51.16 | 51.16 | 5027590440561 | db | 10 |  | 0 |  | 10 | 85361090 | IN | 102 | 40 | 140 | 0.0525 | 0.0525
Gyors biztosíték betét, félvezetők védelmére 660V, 100A, 0000 | 170M0167 | 170M0167 | 170M0167 | HHF | 24555 | 24556 | 0.004072% | 61.39 | 61.39 | 5027590440578 | db | 10 |  | 0 |  | 10 | 85361090 | IN | 102 | 40 | 140 | 0.0525 | 0.0525
Gyors biztosíték betét, félvezetők védelmére 660V, 16A, 0000 | 170M0209 | 170M0209 | 170M0209 | HHF | 14634 | 14634 | 0% | 36.59 | 36.59 | 5027590440585 | db | 10 |  | 0 |  | 10 | 85361090 | IN | 102 | 40 | 140 | 0.0482 | 0.0537
Gyors biztosíték betét, félvezetők védelmére 660V, 25A, 0000 | 170M0211 | 170M0211 | 170M0211 | HHF | 14634 | 14634 | 0% | 36.59 | 36.59 | 5027590440592 | db | 10 |  | 0 |  | 10 | 85361090 | IN | 102 | 40 | 140 | 0.0482 | 0.0537
Gyors biztosíték betét, félvezetők védelmére 660V, 32A, 0000 | 170M0212 | 170M0212 | 170M0212 | HHF | 14634 | 14634 | 0% | 36.59 | 36.59 | 5027590440608 | db | 10 |  | 0 |  | 10 | 85361090 | IN | 102 | 40 | 140 | 0.0482 | 0.0482
Gyors biztosíték betét, félvezetők védelmére 660V, 40A, 0000 | 170M0213 | 170M0213 | 170M0213 | HHF | 14634 | 14634 | 0% | 36.59 | 36.59 | 5027590440615 | db | 10 |  | 0 |  | 10 | 85361090 | IN | 102 | 40 | 140 | 0.0482 | 0.0537
Gyors biztosíték betét, félvezetők védelmére 660V, 50A, 0000 | 170M0214 | 170M0214 | 170M0214 | HHF | 14634 | 14634 | 0% | 36.59 | 36.59 | 5027590440622 | db | 10 |  | 0 |  | 10 | 85361090 | IN | 102 | 40 | 140 | 0.0537 | 0.0537
Gyors biztosíték betét, félvezetők védelmére 660V, 63A, 0000 | 170M0215 | 170M0215 | 170M0215 | HHF | 16872 | 16872 | 0% | 42.18 | 42.18 | 5027590440639 | db | 10 |  | 0 |  | 10 | 85361090 | IN | 102 | 40 | 140 | 0.0482 | 0.0537
Gyors biztosíték betét, félvezetők védelmére 660V, 80A, 0000 | 170M0216 | 170M0216 | 170M0216 | HHF | 19002 | 19002 | 0% | 47.5 | 47.5 | 5027590440646 | db | 10 |  | 0 |  | 10 | 85361090 | IN | 102 | 40 | 140 | 0.0482 | 0.0482
Gyors biztosíték betét, félvezetők védelmére 660V, 100A, 0000 | 170M0217 | 170M0217 | 170M0217 | HHF | 19002 | 19002 | 0% | 47.5 | 47.5 | 5027590440653 | db | 10 |  | 0 |  | 10 | 85361090 | IN | 102 | 40 | 140 | 0.0482 | 0.0482
FUSE 10A 690V 000U/80 GR UC | 170M1308 | 170M1308 | 170M1308 | HHF | 12447 | 12447 | 0% | 31.12 | 31.12 | 5027590440691 | db | 1 |  | 0 |  | 1 | 85361090 | CN | 0 | 0 | 0 | 0 | 0
Gyors biztosíték betét, félvezetők védelmére 690V, 16A, 000 | 170M1309 | 170M1309 | 170M1309 | HHF | 12447 | 12447 | 0% | 31.12 | 31.12 | 5027590440707 | db | 10 |  | 0 |  | 10 | 85361090 | CN | 21 | 100 | 40 | 0.000295 | 0.000295
Gyors biztosíték betét, félvezetők védelmére 690V, 20A, 000 | 170M1310 | 170M1310 | 170M1310 | HHF | 12447 | 12447 | 0% | 31.12 | 31.12 | 5027590440714 | db | 10 |  | 0 |  | 10 | 85361090 | CN | 21 | 100 | 40 | 0.1345 | 0.1345
Gyors biztosíték betét, félvezetők védelmére 690V, 25A, 000 | 170M1311 | 170M1311 | 170M1311 | HHF | 12723 | 12723 | 0% | 31.81 | 31.81 | 5027590440721 | db | 10 |  | 0 |  | 10 | 85361090 | CN | 21 | 100 | 40 | 0.13 | 0.15
Gyors biztosíték betét, félvezetők védelmére 690V, 32A, 000 | 170M1312 | 170M1312 | 170M1312 | HHF | 13122 | 13122 | 0% | 32.81 | 32.81 | 5027590440738 | db | 10 |  | 0 |  | 10 | 85361090 | CN | 21 | 100 | 40 | 0.139 | 0.139
Gyors biztosíték betét, félvezetők védelmére 690V, 40A, 000 | 170M1313 | 170M1313 | 170M1313 | HHF | 13283 | 13283 | 0% | 33.21 | 33.21 | 5027590440745 | db | 10 |  | 0 |  | 10 | 85361050 | CN | 21 | 100 | 40 | 0.139 | 0.139
Gyors biztosíték betét, félvezetők védelmére 690V, 50A, 000 | 170M1314 | 170M1314 | 170M1314 | HHF | 13456 | 13456 | 0% | 33.64 | 33.64 | 5027590515504 | db | 10 |  | 0 |  | 10 | 85361050 | CN | 21 | 100 | 40 | 0.139 | 0.139
Gyors biztosíték betét, félvezetők védelmére 690V, 63A, 000 | 170M1315 | 170M1315 | 170M1315 | HHF | 13847 | 13847 | 0% | 34.62 | 34.62 | 5027590515511 | db | 10 |  | 0 |  | 10 | 85361050 | CN | 21 | 100 | 40 | 0.1373 | 0.1373
Gyors biztosíték betét, félvezetők védelmére 690V, 80A, 000 | 170M1316 | 170M1316 | 170M1316 | HHF | 14181 | 14181 | 0% | 35.45 | 35.45 | 5027590515528 | db | 10 |  | 0 |  | 10 | 85361090 | CN | 21 | 100 | 40 | 0.1381 | 0.1381
Gyors biztosíték betét, félvezetők védelmére 690V, 100A, 000 | 170M1317 | 170M1317 | 170M1317 | HHF | 14350 | 14350 | 0% | 35.88 | 35.88 | 5027590332699 | db | 10 |  | 0 |  | 10 | 85361090 | CN | 21 | 100 | 40 | 0.1373 | 0.1373
Gyors biztosíték betét, félvezetők védelmére 690V, 125A, 000 | 170M1318 | 170M1318 | 170M1318 | HHF | 14634 | 14634 | 0% | 36.59 | 36.59 | 5027590332705 | db | 10 |  | 0 |  | 10 | 85361090 | CN | 21 | 100 | 40 | 0.1445 | 0.1445
Gyors biztosíték betét, félvezetők védelmére 690V, 160A, 000 | 170M1319 | 170M1319 | 170M1319 | HHF | 14972 | 14972 | 0% | 37.43 | 37.43 | 5027590440752 | db | 10 |  | 0 |  | 10 | 85361090 | IN | 21 | 100 | 40 | 0.131 | 0.131
Gyors biztosíték betét, félvezetők védelmére 690V, 200A, 000 | 170M1320 | 170M1320 | 170M1320 | HHF | 15813 | 15813 | 0% | 39.53 | 39.53 | 5027590440769 | db | 10 |  | 0 |  | 10 | 85361090 | CN | 21 | 100 | 40 | 0.1453 | 0.1453
Gyors biztosíték betét, félvezetők védelmére 690V, 250A, 000 | 170M1321 | 170M1321 | 170M1321 | HHF | 18557 | 18557 | 0% | 46.39 | 46.39 | 5027590515535 | db | 10 |  | 0 |  | 10 | 85361090 | CN | 21 | 100 | 40 | 0.1403 | 0.1403
Gyors biztosíték betét, félvezetők védelmére 690V, 315A, 000 | 170M1322 | 170M1322 | 170M1322 | HHF | 21247 | 21248 | 0.004707% | 53.12 | 53.12 | 5027590440776 | db | 10 |  | 0 |  | 10 | 85361090 | CN | 21 | 100 | 40 | 0.1462 | 0.1462
Gyors biztosíték betét, félvezetők védelmére 690V, 10A, 000 | 170M1358 | 170M1358 | 170M1358 | HHF | 13683 | 13683 | 0% | 34.21 | 34.21 | 5027590440783 | db | 10 |  | 0 |  | 10 | 85361010 | CN | 21 | 100 | 40 | 0.1445 | 0.1445
Gyors biztosíték betét, félvezetők védelmére 690V, 16A, 000 | 170M1359 | 170M1359 | 170M1359 | HHF | 13794 | 13794 | 0% | 34.48 | 34.48 | 5027590440790 | db | 10 |  | 0 |  | 10 | 85361090 | CN | 21 | 100 | 40 | 0.1445 | 0.1445
Gyors biztosíték betét, félvezetők védelmére 690V, 20A, 000 | 170M1360 | 170M1360 | 170M1360 | HHF | 14074 | 14074 | 0% | 35.19 | 35.19 | 5027590440806 | db | 10 |  | 0 |  | 10 | 85361090 | CN | 21 | 100 | 40 | 0.1451 | 0.1451
Gyors biztosíték betét, félvezetők védelmére 690V, 25A, 000 | 170M1361 | 170M1361 | 170M1361 | HHF | 14181 | 14181 | 0% | 35.45 | 35.45 | 5027590515542 | db | 10 |  | 0 |  | 10 | 85361090 | CN | 21 | 100 | 40 | 0.1434 | 0.1434
Gyors biztosíték betét, félvezetők védelmére 690V, 32A, 000 | 170M1362 | 170M1362 | 170M1362 | HHF | 14239 | 14239 | 0% | 35.6 | 35.6 | 5027590332767 | db | 10 |  | 0 |  | 10 | 85361050 | CN | 21 | 100 | 40 | 0.1388 | 0.1388
Gyors biztosíték betét, félvezetők védelmére 690V, 40A, 000 | 170M1363 | 170M1363 | 170M1363 | HHF | 14297 | 14297 | 0% | 35.74 | 35.74 | 5027590332774 | db | 10 |  | 0 |  | 10 | 85361090 | CN | 21 | 100 | 40 | 0.1371 | 0.1371
Gyors biztosíték betét, félvezetők védelmére 690V, 50A, 000 | 170M1364 | 170M1364 | 170M1364 | HHF | 14408 | 14408 | 0% | 36.02 | 36.02 | 5027590440813 | db | 10 |  | 0 |  | 10 | 85361090 | CN | 21 | 100 | 40 | 0.1332 | 0.1428
Gyors biztosíték betét, félvezetők védelmére 690V, 63A, 000 | 170M1365 | 170M1365 | 170M1365 | HHF | 14634 | 14634 | 0% | 36.59 | 36.59 | 5027590440820 | db | 10 |  | 0 |  | 10 | 85361050 | IN | 21 | 100 | 40 | 0.1299 | 0.1299
Gyors biztosíték betét, félvezetők védelmére 690V, 80A, 000 | 170M1366 | 170M1366 | 170M1366 | HHF | 14857 | 14857 | 0% | 37.14 | 37.14 | 5027590440837 | db | 10 |  | 0 |  | 10 | 85361090 | CN | 21 | 100 | 40 | 0.134 | 0.1436
Gyors biztosíték betét, félvezetők védelmére 690V, 100A, 000 | 170M1367 | 170M1367 | 170M1367 | HHF | 15248 | 15248 | 0% | 38.12 | 38.12 | 5027590440844 | db | 10 |  | 0 |  | 10 | 85361090 | CN | 21 | 100 | 40 | 0.1441 | 0.1441
Gyors biztosíték betét, félvezetők védelmére 690V, 125A, 000 | 170M1368 | 170M1368 | 170M1368 | HHF | 15582 | 15582 | 0% | 38.95 | 38.95 | 5027590440851 | db | 10 |  | 0 |  | 10 | 85361090 | CN | 21 | 100 | 40 | 0.1357 | 0.1453
Gyors biztosíték betét, félvezetők védelmére 690V, 160A, 000 | 170M1369 | 170M1369 | 170M1369 | HHF | 16093 | 16093 | 0% | 40.23 | 40.23 | 5027590440868 | db | 10 |  | 0 |  | 10 | 85361090 | CN | 21 | 100 | 40 | 0.1359 | 0.1359
Gyors biztosíték betét, félvezetők védelmére 690V, 200A, 000 | 170M1370 | 170M1370 | 170M1370 | HHF | 16872 | 16872 | 0% | 42.18 | 42.18 | 5027590440875 | db | 10 |  | 0 |  | 10 | 85361090 | CN | 21 | 100 | 40 | 0.1457 | 0.1457
Gyors biztosíték betét, félvezetők védelmére 690V, 250A, 000 | 170M1371 | 170M1371 | 170M1371 | HHF | 19677 | 19677 | 0% | 49.19 | 49.19 | 5027590440882 | db | 10 |  | 0 |  | 10 | 85361090 | IN | 21 | 100 | 40 | 0.1306 | 0.1306
Gyors biztosíték betét, félvezetők védelmére 690V, 315A, 000 | 170M1372 | 170M1372 | 170M1372 | HHF | 22376 | 22376 | 0% | 55.94 | 55.94 | 5027590440899 | db | 10 |  | 0 |  | 10 | 85361090 | IN | 21 | 100 | 40 | 0.1358 | 0.1358
Gyors biztosíték betét, félvezetők védelmére 690V, 350A, 000 | 170M1373 | 170M1373 | 170M1373 | HHF | 23212 | 23212 | 0% | 58.03 | 58.03 | 5027590440905 | db | 10 |  | 0 |  | 10 | 85361090 | CN | 21 | 100 | 40 | 0.141 | 0.141
Gyors biztosíték betét, félvezetők védelmére 600V, 400A, 000 | 170M1374 | 170M1374 | 170M1374 | HHF | 28980 | 28980 | 0% | 72.45 | 72.45 | 5027590440912 | db | 10 |  | 0 |  | 10 | 85361090 | CN | 106 | 48 | 302 | 0.141 | 0.141
Gyors biztosíték betét, félvezetők védelmére 690V, 10A, 000 | 170M1408 | 170M1408 | 170M1408 | HHF | 14523 | 14523 | 0% | 36.31 | 36.31 | 5027590440929 | db | 10 |  | 0 |  | 10 | 85361010 | CN | 21 | 100 | 40 | 0.1364 | 0.146
Gyors biztosíték betét, félvezetők védelmére 690V, 16A, 000 | 170M1409 | 170M1409 | 170M1409 | HHF | 14634 | 14634 | 0% | 36.59 | 36.59 | 5027590332835 | db | 10 |  | 0 |  | 10 | 85361090 | CN | 21 | 100 | 40 | 0.146 | 0.146
Gyors biztosíték betét, félvezetők védelmére 690V, 20A, 000 | 170M1410 | 170M1410 | 170M1410 | HHF | 14910 | 14910 | 0% | 37.28 | 37.28 | 5027590515559 | db | 10 |  | 0 |  | 10 | 85361090 | CN | 21 | 100 | 40 | 0.146 | 0.146
Gyors biztosíték betét, félvezetők védelmére 690V, 25A, 000 | 170M1411 | 170M1411 | 170M1411 | HHF | 15133 | 15133 | 0% | 37.83 | 37.83 | 5027590332859 | db | 10 |  | 0 |  | 10 | 85361090 | CN | 21 | 100 | 40 | 0.1407 | 0.1407
Gyors biztosíték betét, félvezetők védelmére 690V, 32A, 000 | 170M1412 | 170M1412 | 170M1412 | HHF | 15248 | 15248 | 0% | 38.12 | 38.12 | 5027590515566 | db | 10 |  | 0 |  | 10 | 85361090 | CN | 21 | 100 | 40 | 0.1458 | 0.1458
Gyors biztosíték betét, félvezetők védelmére 690V, 40A, 000 | 170M1413 | 170M1413 | 170M1413 | HHF | 15248 | 15248 | 0% | 38.12 | 38.12 | 5027590332873 | db | 10 |  | 0 |  | 10 | 85361050 | CN | 21 | 100 | 40 | 0.1473 | 0.1473
Gyors biztosíték betét, félvezetők védelmére 690V, 50A, 000 | 170M1414 | 170M1414 | 170M1414 | HHF | 15306 | 15306 | 0% | 38.26 | 38.26 | 5027590515580 | db | 10 |  | 0 |  | 10 | 85361050 | CN | 21 | 100 | 40 | 0.146 | 0.1461
Gyors biztosíték betét, félvezetők védelmére 690V, 63A, 000 | 170M1415 | 170M1415 | 170M1415 | HHF | 15582 | 15582 | 0% | 38.95 | 38.95 | 5027590440943 | db | 10 |  | 0 |  | 10 | 85361090 | IN | 21 | 100 | 40 | 0.1336 | 0.1336
Gyors biztosíték betét, félvezetők védelmére 690V, 80A, 000 | 170M1416 | 170M1416 | 170M1416 | HHF | 15813 | 15813 | 0% | 39.53 | 39.53 | 5027590440950 | db | 10 |  | 0 |  | 10 | 85361090 | IN | 21 | 100 | 40 | 0.1345 | 0.1345
Gyors biztosíték betét, félvezetők védelmére 690V, 100A, 000 | 170M1417 | 170M1417 | 170M1417 | HHF | 16093 | 16093 | 0% | 40.23 | 40.23 | 5027590440967 | db | 10 |  | 0 |  | 10 | 85361090 | IN | 21 | 100 | 40 | 0.1345 | 0.1345
FUSE 100A 690V 000TN/80 AR | 170M1417-H | 170M1417-H | 170M1417-H | HHF | 17770 | 17770 | 0% | 44.42 | 44.42 | 5027590440974 | db | 10 |  | 0 |  | 10 | 85361090 | IN | 300 | 46 | 105 | 0.1354 | 0.1354
Gyors biztosíték betét, félvezetők védelmére 690V, 125A, 000 | 170M1418 | 170M1418 | 170M1418 | HHF | 16427 | 16427 | 0% | 41.07 | 41.07 | 5027590440981 | db | 10 |  | 0 |  | 10 | 85361090 | IN | 21 | 100 | 40 | 0.136 | 0.136
Gyors biztosíték betét, félvezetők védelmére 690V, 160A, 000 | 170M1419 | 170M1419 | 170M1419 | HHF | 16983 | 16983 | 0% | 42.46 | 42.46 | 5027590440998 | db | 10 |  | 0 |  | 10 | 85361090 | IN | 21 | 100 | 40 | 0.135 | 0.145
Gyors biztosíték betét, félvezetők védelmére 690V, 200A, 000 | 170M1420 | 170M1420 | 170M1420 | HHF | 17770 | 17770 | 0% | 44.42 | 44.42 | 5027590441018 | db | 10 |  | 0 |  | 10 | 85361090 | IN | 21 | 100 | 40 | 0.1361 | 0.1361
Gyors biztosíték betét, félvezetők védelmére 690V, 250A, 000 | 170M1421 | 170M1421 | 170M1421 | HHF | 20571 | 20572 | 0.004861% | 51.43 | 51.43 | 5027590441025 | db | 10 |  | 0 |  | 10 | 85361090 | IN | 21 | 100 | 40 | 0.1364 | 0.1364
Gyors biztosíték betét, félvezetők védelmére 690V, 315A, 000 | 170M1422 | 170M1422 | 170M1422 | HHF | 23262 | 23262 | 0% | 58.15 | 58.15 | 5027590441032 | db | 10 |  | 0 |  | 10 | 85361090 | IN | 21 | 100 | 40 | 0.1358 | 0.1358
Gyors biztosíték betét, félvezetők védelmére 600V, 400A, 000 | 170M1424 | 170M1424 | 170M1424 | HHF | 29825 | 29824 | -0.003353% | 74.56 | 74.56 | 5027590441049 | db | 10 |  | 0 |  | 10 | 85361090 | CN | 300 | 46 | 105 | 0.1311 | 0.1311
Gyors biztosíték betét, félvezetők védelmére 690V, 80A, 000 | 170M1466 | 170M1466 | 170M1466 | HHF | 29265 | 29264 | -0.003417% | 73.16 | 73.16 | 5027590441056 | db | 5 |  | 0 |  | 5 | 85361090 | CN | 102 | 40 | 140 | 0.13381 | 0.1408
Gyors biztosíték betét, félvezetők védelmére 690V, 125A, 000 | 170M1468 | 170M1468 | 170M1468 | HHF | 30777 | 30776 | -0.003249% | 76.94 | 76.94 | 5027590515597 | db | 5 |  | 0 |  | 5 | 85361090 | CN | 140 | 40 | 102 | 0.1408 | 0.1408
Gyors biztosíték betét, félvezetők védelmére 690V, 160A, 000 | 170M1469 | 170M1469 | 170M1469 | HHF | 32734 | 32734 | 0% | 81.83 | 81.83 | 5027590441063 | db | 5 |  | 0 |  | 5 | 85361090 | IN | 102 | 40 | 140 | 0.1374 | 0.1374
Gyors biztosíték betét, félvezetők védelmére 690V, 200A, 000 | 170M1470 | 170M1470 | 170M1470 | HHF | 41427 | 41428 | 0.002414% | 103.57 | 103.57 | 5027590441070 | db | 5 |  | 0 |  | 5 | 85361090 | IN | 102 | 40 | 140 | 0.2716 | 0.2716
Gyors biztosíték betét, félvezetők védelmére 690V, 250A, 000 | 170M1471 | 170M1471 | 170M1471 | HHF | 46021 | 46020 | -0.002173% | 115.05 | 115.05 | 5027590515603 | db | 5 |  | 0 |  | 5 | 85361090 | CN | 140 | 40 | 102 | 0.2716 | 0.2716
Gyors biztosíték betét, félvezetők védelmére 690V, 315A, 000 | 170M1472 | 170M1472 | 170M1472 | HHF | 50619 | 50620 | 0.001976% | 126.55 | 126.55 | 5027590441087 | db | 5 |  | 0 |  | 5 | 85361090 | IN | 102 | 40 | 140 | 0.2716 | 0.2716
Gyors biztosíték betét, félvezetők védelmére 690V, 100A, 000 | 170M1517 | 170M1517 | 170M1517 | HHF | 26632 | 26632 | 0% | 66.58 | 66.58 | 5027590441100 | db | 5 |  | 0 |  | 5 | 85361090 | CN | 140 | 40 | 102 | 0.086183 | 0.1242
Gyors biztosíték betét, félvezetők védelmére 690V, 125A, 000 | 170M1518 | 170M1518 | 170M1518 | HHF | 27468 | 27468 | 0% | 68.67 | 68.67 | 5027590441117 | db | 5 |  | 0 |  | 5 | 85361090 | CN | 101 | 43 | 140 | 0.148 | 0.1484
Gyors biztosíték betét, félvezetők védelmére 690V, 160A, 000 | 170M1519 | 170M1519 | 170M1519 | HHF | 28593 | 28592 | -0.003497% | 71.48 | 71.48 | 5027590441124 | db | 5 |  | 0 |  | 5 | 85361090 | CN | 102 | 40 | 140 | 0.1452 | 0.1452
Gyors biztosíték betét, félvezetők védelmére 690V, 200A, 000 | 170M1520 | 170M1520 | 170M1520 | HHF | 30496 | 30496 | 0% | 76.24 | 76.24 | 5027590441131 | db | 5 |  | 0 |  | 5 | 85361090 | CN | 101 | 43 | 140 | 0.152 | 0.1524
Gyors biztosíték betét, félvezetők védelmére 690V, 250A, 000 | 170M1521 | 170M1521 | 170M1521 | HHF | 33863 | 33864 | 0.002953% | 84.66 | 84.66 | 5027590441148 | db | 5 |  | 0 |  | 5 | 85361090 | CN | 101 | 40 | 140 | 0.1468 | 0.1468
Gyors biztosíték betét, félvezetők védelmére 690V, 110A, 000 | 170M1534 | 170M1534 | 170M1534 | HHF | 27023 | 27024 | 0.003701% | 67.56 | 67.56 | 5027590441162 | db | 5 |  | 0 |  | 5 | 85361090 | CN | 32 | 24 | 96 | 0.1342 | 0.145
Gyors biztosíték betét, félvezetők védelmére 690V, 10A, 000 | 170M1558D | 170M1558D | 170M1558D | HHF | 11886 | 11886 | 0% | 29.72 | 29.72 | 5027590441179 | db | 10 |  | 0 |  | 10 | 85361010 | IN | 21 | 79 | 35 | 0.1347 | 0.1347
Gyors biztosíték betét, félvezetők védelmére 690V, 16A, 000 | 170M1559D | 170M1559D | 170M1559D | HHF | 11886 | 11886 | 0% | 29.72 | 29.72 | 5027590441193 | db | 10 |  | 0 |  | 10 | 85361050 | IN | 21 | 79 | 35 | 0.1356 | 0.1356
Gyors biztosíték betét, félvezetők védelmére 690V, 20A, 000 | 170M1560D | 170M1560D | 170M1560D | HHF | 11940 | 11940 | 0% | 29.85 | 29.85 | 5027590441209 | db | 10 |  | 0 |  | 10 | 85361050 | IN | 21 | 79 | 35 | 0.1351 | 0.1351
Gyors biztosíték betét, félvezetők védelmére 690V, 25A, 000 | 170M1561D | 170M1561D | 170M1561D | HHF | 11940 | 11940 | 0% | 29.85 | 29.85 | 5027590441223 | db | 10 |  | 0 |  | 10 | 85361050 | IN | 21 | 79 | 35 | 0.1358 | 0.1358
Gyors biztosíték betét, félvezetők védelmére 690V, 32A, 000 | 170M1562D | 170M1562D | 170M1562D | HHF | 12051 | 12051 | 0% | 30.13 | 30.13 | 5027590441247 | db | 10 |  | 0 |  | 10 | 85361050 | IN | 21 | 79 | 35 | 0.1358 | 0.1358
Gyors biztosíték betét, félvezetők védelmére 690V, 40A, 000 | 170M1563D | 170M1563D | 170M1563D | HHF | 12051 | 12051 | 0% | 30.13 | 30.13 | 5027590441261 | db | 10 |  | 0 |  | 10 | 85361050 | IN | 21 | 79 | 35 | 0.1353 | 0.1353
Gyors biztosíték betét, félvezetők védelmére 690V, 50A, 000 | 170M1564D | 170M1564D | 170M1564D | HHF | 12224 | 12224 | 0% | 30.56 | 30.56 | 5027590441285 | db | 10 |  | 0 |  | 10 | 85361050 | IN | 21 | 79 | 35 | 0.1358 | 0.1358
Gyors biztosíték betét, félvezetők védelmére 690V, 63A, 000 | 170M1565D | 170M1565D | 170M1565D | HHF | 12447 | 12447 | 0% | 31.12 | 31.12 | 5027590441292 | db | 10 |  | 0 |  | 10 | 85361050 | IN | 21 | 79 | 35 | 0.1348 | 0.1348
Gyors biztosíték betét, félvezetők védelmére 690V, 80A, 000 | 170M1566D | 170M1566D | 170M1566D | HHF | 12673 | 12673 | 0% | 31.68 | 31.68 | 5027590441315 | db | 10 |  | 0 |  | 10 | 85361090 | IN | 21 | 79 | 35 | 0.1363 | 0.1363
Gyors biztosíték betét, félvezetők védelmére 690V, 100A, 000 | 170M1567D | 170M1567D | 170M1567D | HHF | 13007 | 13007 | 0% | 32.52 | 32.52 | 5027590441322 | db | 10 |  | 0 |  | 10 | 85361090 | IN | 21 | 79 | 35 | 0.1358 | 0.1358
Gyors biztosíték betét, félvezetők védelmére 690V, 125A, 000 | 170M1568D | 170M1568D | 170M1568D | HHF | 13283 | 13283 | 0% | 33.21 | 33.21 | 5027590441346 | db | 10 |  | 0 |  | 10 | 85361090 | IN | 21 | 79 | 35 | 0.1366 | 0.1366
Gyors biztosíték betét, félvezetők védelmére 690V, 160A, 000 | 170M1569D | 170M1569D | 170M1569D | HHF | 13905 | 13905 | 0% | 34.76 | 34.76 | 5027590441360 | db | 10 |  | 0 |  | 10 | 85361090 | IN | 21 | 79 | 35 | 0.1362 | 0.1362
Gyors biztosíték betét, félvezetők védelmére 690V, 200A, 000 | 170M1570D | 170M1570D | 170M1570D | HHF | 15471 | 15471 | 0% | 38.68 | 38.68 | 5027590441384 | db | 10 |  | 0 |  | 10 | 85361090 | IN | 21 | 79 | 35 | 0.136 | 0.136
Gyors biztosíték betét, félvezetők védelmére 690V, 250A, 000 | 170M1571D | 170M1571D | 170M1571D | HHF | 17432 | 17432 | 0% | 43.58 | 43.58 | 5027590441391 | db | 10 |  | 0 |  | 10 | 85361090 | IN | 21 | 79 | 35 | 0.1372 | 0.1372
Gyors biztosíték betét, félvezetők védelmére 690V, 315A, 000 | 170M1572D | 170M1572D | 170M1572D | HHF | 19175 | 19175 | 0% | 47.94 | 47.94 | 5027590441421 | db | 6 |  | 0 |  | 6 | 85361090 | IN | 21 | 79 | 35 | 0.204 | 0.20417
FUSE 250A 750V DC 000FN/70 AR CU | 170M1740 | 170M1740 | 170M1740 | HHF | 85206 | 85208 | 0.002347% | 213.02 | 213.02 | 5027590441445 | db | 5 |  | 0 |  | 5 | 85361090 | CN | 0 | 0 | 0 | 0.13 | 0.142
FUSE 315A 750V DC 000FN/70 AR CU | 170M1741 | 170M1741 | 170M1741 | HHF | 98654 | 98656 | 0.002027% | 246.64 | 246.64 | 5027590441452 | db | 5 |  | 0 |  | 5 | 85361090 | CN | 0 | 0 | 0 | 0 | 0
Gyors biztosíték félvezetők védelmére, 690V, 25A, 000 | 170M1750 | 170M1750 | 170M1750 | HHF | 55274 | 55276 | 0.003618% | 138.19 | 138.19 | 5027590441469 | db | 5 |  | 0 |  | 5 | 85361090 | CN | 32 | 36 | 96 | 0.133 | 0.142
Gyors biztosíték betét, félvezetők védelmére 690V, 32A, 000 | 170M1751 | 170M1751 | 170M1751 | HHF | 55274 | 55276 | 0.003618% | 138.19 | 138.19 | 5027590441476 | db | 5 |  | 0 |  | 5 | 85361090 | CN | 140 | 42 | 101 | 0.142 | 0.142
Gyors biztosíték félvezetők védelmére, 690V, 40A, 000 | 170M1752 | 170M1752 | 170M1752 | HHF | 57792 | 57792 | 0% | 144.48 | 144.48 | 5027590441483 | db | 5 |  | 0 |  | 5 | 85361090 | CN | 140 | 42 | 101 | 0.142 | 0.142
FUSE 50A 750V DC 000FU/70 AR CU | 170M1753 | 170M1753 | 170M1753 | HHF | 57853 | 57852 | -0.001729% | 144.63 | 144.63 | 5027590441490 | db | 5 |  | 0 |  | 5 | 85361090 | CN | 0 | 0 | 0 | 0 | 0
Gyors biztosíték félvezetők védelmére, 690V, 63A, 000 | 170M1754 | 170M1754 | 170M1754 | HHF | 58076 | 58076 | 0% | 145.19 | 145.19 | 5027590441506 | db | 5 |  | 0 |  | 5 | 85361090 | CN | 140 | 42 | 101 | 0.143 | 0.143
Gyors biztosíték félvezetők védelmére, 690V, 80A, 000 | 170M1755 | 170M1755 | 170M1755 | HHF | 58694 | 58692 | -0.003408% | 146.73 | 146.73 | 5027590441513 | db | 5 |  | 0 |  | 5 | 85361090 | CN | 140 | 42 | 101 | 0.175 | 0.175
Gyors biztosíték félvezetők védelmére, 690V, 100A, 000 | 170M1756 | 170M1756 | 170M1756 | HHF | 61665 | 61664 | -0.001622% | 154.16 | 154.16 | 5027590441520 | db | 5 |  | 0 |  | 5 | 85361090 | CN | 140 | 100 | 40 | 0.138 | 0.138
Gyors biztosíték betét, félvezetők védelmére 690V, 125A, 000 | 170M1757 | 170M1757 | 170M1757 | HHF | 64470 | 64472 | 0.003102% | 161.18 | 161.18 | 5027590441537 | db | 5 |  | 0 |  | 5 | 85361090 | CN | 101 | 42 | 140 | 0.14 | 0.16
Gyors biztosíték betét, félvezetők védelmére 690V, 160A, 000 | 170M1758 | 170M1758 | 170M1758 | HHF | 67268 | 67268 | 0% | 168.17 | 168.17 | 5027590441544 | db | 5 |  | 0 |  | 5 | 85361090 | CN | 140 | 42 | 101 | 0.1696 | 0.1696
Gyors biztosíték betét, félvezetők védelmére 690V, 200A, 000 | 170M1759 | 170M1759 | 170M1759 | HHF | 70074 | 70072 | -0.002854% | 175.18 | 175.18 | 5027590441551 | db | 5 |  | 0 |  | 5 | 85361090 | CN | 101 | 42 | 140 | 0.158 | 0.158
Gyors biztosíték betét, félvezetők védelmére 690V, 250A, 000 | 170M1760 | 170M1760 | 170M1760 | HHF | 77918 | 77920 | 0.002567% | 194.8 | 194.8 | 5027590441568 | db | 5 |  | 0 |  | 5 | 85361090 | CN | 102 | 40 | 140 | 0.1506 | 0.1506
Gyors biztosíték betét, félvezetők védelmére 690V, 315A, 000 | 170M1761 | 170M1761 | 170M1761 | HHF | 90253 | 90252 | -0.001108% | 225.63 | 225.63 | 5027590441575 | db | 5 |  | 0 |  | 5 | 85361090 | CN | 102 | 40 | 140 | 0.1566 | 0.1566
Gyors biztosíték félvezetők védelmére, 690V, 350A, 000 | 170M1762 | 170M1762 | 170M1762 | HHF | 95857 | 95856 | -0.001043% | 239.64 | 239.64 | 5027590441582 | db | 5 |  | 0 |  | 5 | 85361090 | CN | 101 | 42 | 140 | 0.14 | 0.16
Gyors biztosíték félvezetők védelmére, 690V, 400A, 000 | 170M1777 | 170M1777 | 170M1777 | HHF | 99775 | 99776 | 0.001002% | 249.44 | 249.44 | 5027590441599 | db | 6 |  | 0 |  | 6 | 85361090 | CN | 104 | 52 | 265 | 0.294 | 0.294
Gyors biztosíték betét, félvezetők védelmére 690V, 500A, 000 | 170M1779 | 170M1779 | 170M1779 | HHF | 102585 | 102584 | -0.0009748% | 256.46 | 256.46 | 5027590441605 | db | 6 |  | 0 |  | 6 | 85361090 | CN | 265 | 52 | 104 | 0.417 | 0.417
Gyors biztosíték félvezetők védelmére, 690V, 630A, 000 | 170M1781 | 170M1781 | 170M1781 | HHF | 108748 | 108748 | 0% | 271.87 | 271.87 | 5027590441629 | db | 6 |  | 0 |  | 6 | 85361090 | CN | 104 | 52 | 265 | 0.295 | 0.295
FUSE 25A 1000V DC IEC aR 000FU/90 | 170M1802 | 170M1802 | 170M1802 | HHF | 62225 | 62224 | -0.001607% | 155.56 | 155.56 | 5027590515610 | db | 3 |  | 0 |  | 3 | 85361090 | CN | 0 | 0 | 0 | 0 | 0
Gyors biztosíték félvezetők védelmére, 1000V, 32A, 000 | 170M1803 | 170M1803 | 170M1803 | HHF | 62225 | 62224 | -0.001607% | 155.56 | 155.56 | 5027590441711 | db | 3 |  | 0 |  | 3 | 85361090 | CN | 36 | 24 | 115 | 0.186 | 0.2
Gyors biztosíték félvezetők védelmére, 1000V, 40A, 000 | 170M1804 | 170M1804 | 170M1804 | HHF | 62225 | 62224 | -0.001607% | 155.56 | 155.56 | 5027590441742 | db | 3 |  | 0 |  | 3 | 85361090 | IN | 80 | 45 | 125 | 0.17 | 0.1856
FUSE 50A 1000V 000FU/90 AR UR | 170M1805 | 170M1805 | 170M1805 | HHF | 62785 | 62784 | -0.001593% | 156.96 | 156.96 | 5027590441759 | db | 3 |  | 0 |  | 3 | 85361090 | CN | 0 | 0 | 0 | 0 | 0
Gyors biztosíték betét, félvezetők védelmére 1000V, 63A, 000 | 170M1806 | 170M1806 | 170M1806 | HHF | 63910 | 63908 | -0.003129% | 159.77 | 159.77 | 5027590441766 | db | 3 |  | 0 |  | 3 | 85361090 | IN | 760 | 400 | 1100 | 0.59 | 0.59
FUSE 80A 1000V IEC aR 000FU/90 | 170M1807 | 170M1807 | 170M1807 | HHF | 65022 | 65024 | 0.003076% | 162.56 | 162.56 | 5027590441780 | db | 3 |  | 0 |  | 3 | 85361090 | CN | 0 | 0 | 0 | 0.178 | 0.178
Gyors biztosíték félvezetők védelmére, 1000V, 125A, 000 | 170M1809 | 170M1809 | 170M1809 | HHF | 79039 | 79040 | 0.001265% | 197.6 | 197.6 | 5027590441803 | db | 3 |  | 0 |  | 3 | 85361090 | IN | 36 | 24 | 115 | 0.1856 | 0.1856
Gyors biztosíték félvezetők védelmére, 1000V, 160A, 000 | 170M1810 | 170M1810 | 170M1810 | HHF | 86887 | 86888 | 0.001151% | 217.22 | 217.22 | 5027590441810 | db | 3 |  | 0 |  | 3 | 85361090 | IN | 760 | 400 | 1100 | 0.158 | 0.17067
Gyors biztosíték félvezetők védelmére, 1000V, 200A, 000 | 170M1811 | 170M1811 | 170M1811 | HHF | 89125 | 89124 | -0.001122% | 222.81 | 222.81 | 5027590441865 | db | 3 |  | 0 |  | 3 | 85361090 | IN | 37 | 24 | 113.5 | 0.171 | 0.1856
FUSE 225A 1000V IEC aR 000FU/90 | 170M1812 | 170M1812 | 170M1812 | HHF | 90253 | 90252 | -0.001108% | 225.63 | 225.63 | 5027590441872 | db | 3 |  | 0 |  | 3 | 85361090 | CN | 0 | 0 | 0 | 0.75 | 0.75
Gyors biztosíték betét, félvezetők védelmére 1000V, 250A, 000 | 170M1813 | 170M1813 | 170M1813 | HHF | 91934 | 91936 | 0.002175% | 229.84 | 229.84 | 5027590441889 | db | 3 |  | 0 |  | 3 | 85361090 | IN | 80 | 45 | 125 | 0.173 | 0.1856
FUSE 160A 1000V DC IEC aR 230FU/90 | 170M1826 | 170M1826 | 170M1826 | HHF | 113235 | 113236 | 0.0008831% | 283.09 | 283.09 | 5027590624190 | db | 6 |  | 0 |  | 6 | 85361090 | CN | 0 | 0 | 0 | 0 | 0
Gyors biztosíték félvezetők védelmére, 1000V, 350A, 000 | 170M1830 | 170M1830 | 170M1830 | HHF | 141820 | 141820 | 0% | 354.55 | 354.55 | 5027590441926 | db | 6 |  | 0 |  | 6 | 85361090 | CN | 74 | 24 | 115 | 0.283 | 0.295
Gyors biztosíték félvezetők védelmére, 1000V, 400A, 000 | 170M1831 | 170M1831 | 170M1831 | HHF | 146871 | 146872 | 0.0006809% | 367.18 | 367.18 | 5027590441933 | db | 6 |  | 0 |  | 6 | 85361090 | IN | 104 | 52 | 265 | 0.295 | 0.295
FUSE 450A 1000V 230FU/90 AR CU | 170M1832 | 170M1832 | 170M1832 | HHF | 149668 | 149668 | 0% | 374.17 | 374.17 | 5027590441940 | db | 6 |  | 0 |  | 6 | 85361090 | IN | 0 | 0 | 0 | 0 | 0
Gyors biztosíték betét, félvezetők védelmére 1000V, 500A | 170M1833 | 170M1833 | 170M1833 | HHF | 152470 | 152472 | 0.001312% | 381.18 | 381.18 | 5027590441957 | db | 6 |  | 0 |  | 6 | 85361090 | IN | 104 | 52 | 265 | 0.295 | 0.295
FUSE 125A 1000V 000FN/90 AR UR | 170M1849 | 170M1849 | 170M1849 | HHF | 85206 | 85208 | 0.002347% | 213.02 | 213.02 | 5027590441988 | db | 3 |  | 0 |  | 3 | 85361090 | IN | 0 | 0 | 0 | 0.55567 | 0.556
Gyors biztosíték félvezetők védelmére, 1000V, 160A, 000 | 170M1850 | 170M1850 | 170M1850 | HHF | 95292 | 95292 | 0% | 238.23 | 238.23 | 5027590441995 | db | 3 |  | 0 |  | 3 | 85361090 | IN | 760 | 400 | 1100 | 0.4 | 0.522
FUSE 200A 1000V 000FN/90 AR UR | 170M1851 | 170M1851 | 170M1851 | HHF | 115472 | 115472 | 0% | 288.68 | 288.68 | 5027590442008 | db | 3 |  | 0 |  | 3 | 85361090 | IN | 0 | 0 | 0 | 0.50933 | 0.522
FUSE 250A 1000V DC 000FN/90 AR UR | 170M1853 | 170M1853 | 170M1853 | HHF | 121075 | 121076 | 0.0008259% | 302.69 | 302.69 | 5027590442022 | db | 3 |  | 0 |  | 3 | 85361090 | IN | 0 | 0 | 0 | 0.522 | 0.522
FUSE 315A 1000V 230FN/90 AR CU | 170M1865 | 170M1865 | 170M1865 | HHF | 126683 | 126684 | 0.0007894% | 316.71 | 316.71 | 5027590442046 | db | 6 |  | 0 |  | 6 | 85361090 | IN | 0 | 0 | 0 | 0.295 | 0.6
FUSE 400A 1000V IEC aR 230FN/90 | 170M1867 | 170M1867 | 170M1867 | HHF | 141259 | 141260 | 0.0007079% | 353.15 | 353.15 | 5027590442060 | db | 6 |  | 0 |  | 6 | 85361090 | IN | 0 | 0 | 0 | 0 | 0
FUSE 500A 1000V 230FN/90 AR CU | 170M1869 | 170M1869 | 170M1869 | HHF | 156957 | 156956 | -0.0006371% | 392.39 | 392.39 | 5027590442091 | db | 6 |  | 0 |  | 6 | 85361090 | IN | 0 | 0 | 0 | 0 | 0
Gyors biztosíték betét, félvezetők védelmére 750V DC, 50A | 170M2000 | 170M2000 | 170M2000 | HHF | 63910 | 63908 | -0.003129% | 159.77 | 159.77 | 5027590303491 | db | 3 |  | 0 |  | 3 | 85361090 | CN | 41 | 59 | 130 | 0.739 | 2.294
Gyors biztosíték betét, félvezetők védelmére 750V DC, 63A | 170M2001 | 170M2001 | 170M2001 | HHF | 65587 | 65588 | 0.001525% | 163.97 | 163.97 | 5027590303507 | db | 3 |  | 0 |  | 3 | 85361090 | CN | 41 | 59 | 130 | 0.616 | 2.294
Gyors biztosíték betét, félvezetők védelmére 750V DC, 80A | 170M2002 | 170M2002 | 170M2002 | HHF | 67268 | 67268 | 0% | 168.17 | 168.17 | 5027590303514 | db | 3 |  | 0 |  | 3 | 85361090 | CN | 41 | 59 | 130 | 2.217 | 2.294
Gyors biztosíték betét, félvezetők védelmére 750V DC, 100A | 170M2003 | 170M2003 | 170M2003 | HHF | 74556 | 74556 | 0% | 186.39 | 186.39 | 5027590303521 | db | 3 |  | 0 |  | 3 | 85361090 | CN | 41 | 59 | 130 | 0.61 | 0.616
Gyors bizt.betét, 750V DC, 125A | 170M2004 | 170M2004 | 170M2004 | HHF | 76237 | 76236 | -0.001312% | 190.59 | 190.59 | 5027590303538 | db | 3 |  | 0 |  | 3 | 85361090 | CN | 0 | 0 | 0 | 2.294 | 2.294
Gyors biztosíték betét, félvezetők védelmére 750V DC, 160A | 170M2005 | 170M2005 | 170M2005 | HHF | 82961 | 82960 | -0.001205% | 207.4 | 207.4 | 5027590442114 | db | 3 |  | 0 |  | 3 | 85361090 | CN | 41 | 59 | 130 | 2.294 | 2.294
Gyors biztosíték betét, félvezetők védelmére 750V DC, 450A | 170M2010 | 170M2010 | 170M2010 | HHF | 190028 | 190028 | 0% | 475.07 | 475.07 | 5027590303552 | db | 1 |  | 0 |  | 1 | 85361090 | CN | 75 | 88 | 131 | 2.125 | 2.125
Gyors biztosíték betét, félvezetők védelmére 750V DC, 500A | 170M2011 | 170M2011 | 170M2011 | HHF | 197317 | 197316 | -0.0005068% | 493.29 | 493.29 | 5027590303569 | db | 1 |  | 0 |  | 1 | 85361090 | CN | 98 | 78 | 73 | 2.234 | 2.234
Gyors biztosíték betét, félvezetők védelmére 750V DC, 550A | 170M2012 | 170M2012 | 170M2012 | HHF | 202920 | 202920 | 0% | 507.3 | 507.3 | 5027590303576 | db | 1 |  | 0 |  | 1 | 85361090 | CN | 75 | 88 | 131 | 2.08 | 2.125
Gyors biztosíték betét, félvezetők védelmére 750V DC, 630A | 170M2013 | 170M2013 | 170M2013 | HHF | 206846 | 206848 | 0.0009669% | 517.12 | 517.12 | 5027590303583 | db | 1 |  | 0 |  | 1 | 85361090 | CN | 75 | 88 | 131 | 2.08 | 2.125
Gyors biztosíték betét, félvezetők védelmére 750V DC, 700A | 170M2014 | 170M2014 | 170M2014 | HHF | 237676 | 237676 | 0% | 594.19 | 594.19 | 5027590303590 | db | 1 |  | 0 |  | 1 | 85361090 | CN | 98 | 78 | 175 | 2.294 | 2.294
Gyors biztosíték betét, félvezetők védelmére 750V DC, 750A | 170M2015 | 170M2015 | 170M2015 | HHF | 290363 | 290364 | 0.0003444% | 725.91 | 725.91 | 5027590442121 | db | 1 |  | 0 |  | 1 | 85361090 | CN | 75 | 88 | 131 | 2.125 | 2.125
Gyors biztosíték betét, félvezetők védelmére 750V DC, 800A | 170M2016 | 170M2016 | 170M2016 | HHF | 340813 | 340812 | -0.0002934% | 852.03 | 852.03 | 5027590303613 | db | 1 |  | 0 |  | 1 | 85361090 | CN | 75 | 88 | 131 | 2.294 | 2.294
Gyors biztosíték betét, félvezetők védelmére 750V DC, 1000A | 170M2017 | 170M2017 | 170M2017 | HHF | 558310 | 558308 | -0.0003582% | 1395.77 | 1395.77 | 5027590333269 | db | 1 |  | 0 |  | 1 | 85361090 | CN | 148 | 92 | 180 | 2.08 | 2.125
Gyors biztosíték betét, félvezetők védelmére 750V DC, 1250A | 170M2018 | 170M2018 | 170M2018 | HHF | 606518 | 606520 | 0.0003298% | 1516.3 | 1516.3 | 5027590303637 | db | 1 |  | 0 |  | 1 | 85361090 | CN | 161 | 92 | 150 | 4.592 | 4.592
Gyors biztosíték betét, félvezetők védelmére 750V DC, 1500A | 170M2020 | 170M2020 | 170M2020 | HHF | 700690 | 700688 | -0.0002854% | 1751.72 | 1751.72 | 5027590303651 | db | 1 |  | 0 |  | 1 | 85361090 | CN | 161 | 92 | 150 | 4.592 | 4.592
Gyors biztosíték betét, félvezetők védelmére 750V DC, 1600A | 170M2021 | 170M2021 | 170M2021 | HHF | 728158 | 728160 | 0.0002747% | 1820.4 | 1820.4 | 5027590303668 | db | 1 |  | 0 |  | 1 | 85361090 | CN | 250 | 150 | 180 | 4.96 | 4.96
Gyors biztosíték betét, félvezetők védelmére 2000V DC, 160A | 170M2039 | 170M2039 | 170M2039 | HHF | 178818 | 178816 | -0.001118% | 447.04 | 447.04 | 5027590303798 | db | 1 |  | 0 |  | 1 | 85351000 | CN | 65 | 89 | 213 | 1.2 | 1.3
Gyors biztosíték betét, félvezetők védelmére 2000V DC, 200A | 170M2040 | 170M2040 | 170M2040 | HHF | 193394 | 193396 | 0.001034% | 483.49 | 483.49 | 5027590303804 | db | 3 |  | 0 |  | 3 | 85351000 | CN | 65 | 89 | 213 | 0.2082 | 0.2082
Gyors biztosíték betét, félvezetők védelmére 2000V DC, 250A | 170M2041 | 170M2041 | 170M2041 | HHF | 215255 | 215256 | 0.0004646% | 538.14 | 538.14 | 5027590303811 | db | 1 |  | 0 |  | 1 | 85351000 | CN | 65 | 89 | 213 | 2.082 | 2.082
Gyors biztosíték betét, félvezetők védelmére 2000V DC, 315A | 170M2042 | 170M2042 | 170M2042 | HHF | 251689 | 251688 | -0.0003973% | 629.22 | 629.22 | 5027590303828 | db | 1 |  | 0 |  | 1 | 85351000 | CN | 235 | 70 | 140 | 2.187 | 2.187
Gyors biztosíték betét, félvezetők védelmére 2000V DC, 400A | 170M2043 | 170M2043 | 170M2043 | HHF | 288687 | 288688 | 0.0003464% | 721.72 | 721.72 | 5027590303835 | db | 1 |  | 0 |  | 1 | 85351000 | CN | 65 | 89 | 213 | 2.082 | 2.082
Gyors biztosíték betét, félvezetők védelmére 2000V DC, 500A | 170M2044 | 170M2044 | 170M2044 | HHF | 444519 | 444520 | 0.000225% | 1111.3 | 1111.3 | 5027590303842 | db | 1 |  | 0 |  | 1 | 85351000 | CN | 65 | 92 | 217 | 0.004198 | 0.4612
Gyors biztosíték betét, félvezetők védelmére 2000V DC, 20A | 170M2046 | 170M2046 | 170M2046 | HHF | 72875 | 72876 | 0.001372% | 182.19 | 182.19 | 5027590515634 | db | 2 |  | 0 |  | 2 | 85351000 | CN | 252 | 43 | 173 | 0.4612 | 1.0095
Gyors biztosíték betét, félvezetők védelmére 2000V DC, 25A | 170M2047 | 170M2047 | 170M2047 | HHF | 74556 | 74556 | 0% | 186.39 | 186.39 | 5027590303873 | db | 1 |  | 0 |  | 1 | 85351000 | CN | 39 | 66 | 217 | 0.4612 | 0.91
Gyors biztosíték betét, félvezetők védelmére 2000V DC, 32A | 170M2048 | 170M2048 | 170M2048 | HHF | 77918 | 77920 | 0.002567% | 194.8 | 194.8 | 5027590303880 | db | 1 |  | 0 |  | 1 | 85351000 | CN | 39 | 66 | 217 | 0.4612 | 0.91
Gyors biztosíték betét, félvezetők védelmére 2000V DC, 40A | 170M2049 | 170M2049 | 170M2049 | HHF | 79039 | 79040 | 0.001265% | 197.6 | 197.6 | 5027590303897 | db | 1 |  | 0 |  | 1 | 85351000 | CN | 39 | 66 | 216 | 0.4612 | 0.91
Gyors biztosíték betét, félvezetők védelmére 2000V DC, 50A | 170M2050 | 170M2050 | 170M2050 | HHF | 81840 | 81840 | 0% | 204.6 | 204.6 | 5027590303903 | db | 1 |  | 0 |  | 1 | 85351000 | CN | 39 | 66 | 216 | 0.4612 | 0.91
Gyors biztosíték betét, félvezetők védelmére 2000V DC, 63A | 170M2051 | 170M2051 | 170M2051 | HHF | 85767 | 85768 | 0.001166% | 214.42 | 214.42 | 5027590303910 | db | 1 |  | 0 |  | 1 | 85351000 | CN | 39 | 66 | 216 | 0.4612 | 0.91
Gyors biztosíték betét, félvezetők védelmére 2000V DC, 80A | 170M2052 | 170M2052 | 170M2052 | HHF | 91374 | 91376 | 0.002189% | 228.44 | 228.44 | 5027590303927 | db | 1 |  | 0 |  | 1 | 85351000 | CN | 39 | 66 | 216 | 0.4612 | 0.91
Gyors biztosíték betét, félvezetők védelmére 2000V DC, 100A | 170M2053 | 170M2053 | 170M2053 | HHF | 102024 | 102024 | 0% | 255.06 | 255.06 | 5027590303934 | db | 1 |  | 0 |  | 1 | 85351000 | CN | 39 | 66 | 216 | 0.4612 | 0.91
Gyors biztosíték betét, félvezetők védelmére 2000V DC, 125A | 170M2054 | 170M2054 | 170M2054 | HHF | 105382 | 105384 | 0.001898% | 263.46 | 263.46 | 5027590303941 | db | 1 |  | 0 |  | 1 | 85351000 | CN | 172 | 47 | 260 | 0.4612 | 0.91
Gyors biztosíték betét, félvezetők védelmére 2000V DC, 160A | 170M2055 | 170M2055 | 170M2055 | HHF | 117157 | 117156 | -0.0008536% | 292.89 | 292.89 | 5027590303958 | db | 2 |  | 0 |  | 2 | 85351000 | CN | 252 | 43 | 173 | 0.4612 | 0.966
Gyors biztosíték betét, félvezetők védelmére 2000V DC, 200A | 170M2056 | 170M2056 | 170M2056 | HHF | 139578 | 139580 | 0.001433% | 348.95 | 348.95 | 5027590303965 | db | 1 |  | 0 |  | 1 | 85351000 | CN | 39 | 66 | 216 | 0.915 | 1.025
Gyors biztosíték betét, félvezetők védelmére 2000V DC, 215A | 170M2057 | 170M2057 | 170M2057 | HHF | 153034 | 153036 | 0.001307% | 382.59 | 382.59 | 5027590303972 | db | 1 |  | 0 |  | 1 | 85351000 | CN | 39 | 66 | 216 | 0.4612 | 0.91
Gyors biztosíték betét, félvezetők védelmére 2400V DC, 100A | 170M2090 | 170M2090 | 170M2090 | HHF | 276916 | 276916 | 0% | 692.29 | 692.29 | 5027590303989 | db | 1 |  | 0 |  | 1 | 85351000 | CN | 310 | 152 | 95 | 0.3838 | 0.3838
Gyors biztosíték betét, félvezetők védelmére 2400V DC, 160A | 170M2091 | 170M2091 | 170M2091 | HHF | 315034 | 315036 | 0.0006349% | 787.59 | 787.59 | 5027590303996 | db | 1 |  | 0 |  | 1 | 85351000 | CN | 83 | 93 | 268 | 0.3483 | 0.3838
Gyors biztosíték betét, félvezetők védelmére 2400V DC, 200A | 170M2092 | 170M2092 | 170M2092 | HHF | 339693 | 339692 | -0.0002944% | 849.23 | 849.23 | 5027590304009 | db | 1 |  | 0 |  | 1 | 85351000 | CN | 83 | 93 | 268 | 0.3483 | 0.3838
Gyors biztosíték betét, félvezetők védelmére 2400V DC, 250A | 170M2093 | 170M2093 | 170M2093 | HHF | 363795 | 363796 | 0.0002749% | 909.49 | 909.49 | 5027590304016 | db | 1 |  | 0 |  | 1 | 85351000 | CN | 83 | 93 | 268 | 0.3483 | 0.3838
Gyors biztosíték betét, félvezetők védelmére 2400V DC, 315A | 170M2094 | 170M2094 | 170M2094 | HHF | 406960 | 406960 | 0% | 1017.4 | 1017.4 | 5027590304023 | db | 1 |  | 0 |  | 1 | 85351000 | CN | 98 | 152 | 308 | 0.3838 | 0.3838
Gyors biztosíték betét, félvezetők védelmére 2400V DC, 350A | 170M2095 | 170M2095 | 170M2095 | HHF | 434429 | 434428 | -0.0002302% | 1086.07 | 1086.07 | 5027590304030 | db | 1 |  | 0 |  | 1 | 85351000 | CN | 83 | 145 | 268 | 0.3483 | 0.3483
Gyors biztosíték betét, félvezetők védelmére 2400V DC, 400A | 170M2096 | 170M2096 | 170M2096 | HHF | 441157 | 441156 | -0.0002267% | 1102.89 | 1102.89 | 5027590304047 | db | 1 |  | 0 |  | 1 | 85351000 | CN | 83 | 93 | 268 | 0.3483 | 0.3483
Gyors biztosíték betét, félvezetők védelmére 1200V DC, 20A | 170M2100 | 170M2100 | 170M2100 | HHF | 69513 | 69512 | -0.001439% | 173.78 | 173.78 | 5027590303675 | db | 1 |  | 0 |  | 1 | 85351000 | CN | 39 | 66 | 164 | 0.55 | 0.627
Gyors bizt.betét, 1200V DC, 25A | 170M2101 | 170M2101 | 170M2101 | HHF | 74556 | 74556 | 0% | 186.39 | 186.39 | 5027590303682 | db | 3 |  | 0 |  | 3 | 85351000 | CN | 0 | 0 | 0 | 2.294 | 2.294
Gyors biztosíték betét, félvezetők védelmére 1200V DC, 32A | 170M2102 | 170M2102 | 170M2102 | HHF | 76237 | 76236 | -0.001312% | 190.59 | 190.59 | 5027590303699 | db | 3 |  | 0 |  | 3 | 85351000 | CN | 39 | 66 | 164 | 0.82333 | 0.863
Gyors biztosíték betét, félvezetők védelmére 1200V DC, 40A | 170M2103 | 170M2103 | 170M2103 | HHF | 83521 | 83520 | -0.001197% | 208.8 | 208.8 | 5027590303705 | db | 3 |  | 0 |  | 3 | 85351000 | CN | 184 | 45 | 260 | 0.744 | 0.744
Gyors biztosíték betét, félvezetők védelmére 1200V DC, 50A | 170M2104 | 170M2104 | 170M2104 | HHF | 84082 | 84080 | -0.002379% | 210.2 | 210.2 | 5027590303712 | db | 3 |  | 0 |  | 3 | 85351000 | CN | 39 | 66 | 164 | 0.7647 | 2.294
Gyors biztosíték betét, félvezetők védelmére 1200V DC, 63A | 170M2105 | 170M2105 | 170M2105 | HHF | 85206 | 85208 | 0.002347% | 213.02 | 213.02 | 5027590515658 | db | 3 |  | 0 |  | 3 | 85351000 | CN | 260 | 185 | 45 | 0.62267 | 0.627
Gyors biztosíték betét, félvezetők védelmére 1200V DC, 80A | 170M2106 | 170M2106 | 170M2106 | HHF | 93611 | 93612 | 0.001068% | 234.03 | 234.03 | 5027590442138 | db | 3 |  | 0 |  | 3 | 85351000 | CN | 39 | 66 | 164 | 0.627 | 0.627
Gyors biztosíték betét, félvezetők védelmére 1200V DC, 100A | 170M2107 | 170M2107 | 170M2107 | HHF | 104822 | 104820 | -0.001908% | 262.05 | 262.05 | 5027590442152 | db | 3 |  | 0 |  | 3 | 85351000 | CN | 258 | 47 | 186 | 0.75 | 0.75
Gyors biztosíték betét, félvezetők védelmére 1200V DC, 125A | 170M2108 | 170M2108 | 170M2108 | HHF | 123325 | 123324 | -0.0008109% | 308.31 | 308.31 | 5027590303750 | db | 1 |  | 0 |  | 1 | 85351000 | CN | 39 | 66 | 164 | 2.294 | 2.294
Gyors biztosíték betét, félvezetők védelmére 1200V DC, 160A | 170M2109 | 170M2109 | 170M2109 | HHF | 127808 | 127808 | 0% | 319.52 | 319.52 | 5027590515665 | db | 3 |  | 0 |  | 3 | 85351000 | CN | 260 | 185 | 45 | 0.674 | 0.6743
Gyors biztosíték betét, félvezetők védelmére 1200V DC, 200A | 170M2110 | 170M2110 | 170M2110 | HHF | 144065 | 144064 | -0.0006941% | 360.16 | 360.16 | 5027590303774 | db | 3 |  | 0 |  | 3 | 85351000 | CN | 39 | 66 | 164 | 0.55 | 0.627
Gyors biztosíték betét, félvezetők védelmére 1200V DC, 215A | 170M2111 | 170M2111 | 170M2111 | HHF | 144625 | 144624 | -0.0006914% | 361.56 | 361.56 | 5027590303781 | db | 1 |  | 0 |  | 1 | 85351000 | CN | 39 | 66 | 164 | 0.55 | 0.627
Gyors biztosíték betét, félvezetők védelmére 690V, 25A, 00 | 170M2608 | 170M2608 | 170M2608 | HHF | 16480 | 16480 | 0% | 41.2 | 41.2 | 5027590442169 | db | 6 |  | 0 |  | 6 | 85361090 | IN | 30 | 100 | 51 | 0.215 | 0.238
Gyors biztosíték betét, félvezetők védelmére 690V, 32A, 00 | 170M2609 | 170M2609 | 170M2609 | HHF | 16480 | 16480 | 0% | 41.2 | 41.2 | 5027590442176 | db | 6 |  | 0 |  | 6 | 85361090 | IN | 30 | 100 | 51 | 0.21533 | 0.21533
Gyors biztosíték betét, félvezetők védelmére 690V, 40A, 00 | 170M2610 | 170M2610 | 170M2610 | HHF | 16480 | 16480 | 0% | 41.2 | 41.2 | 5027590442183 | db | 6 |  | 0 |  | 6 | 85361090 | IN | 30 | 100 | 51 | 0.21533 | 0.21533
Gyors biztosíték betét, félvezetők védelmére 690V, 50A, 00 | 170M2611 | 170M2611 | 170M2611 | HHF | 16480 | 16480 | 0% | 41.2 | 41.2 | 5027590442190 | db | 6 |  | 0 |  | 6 | 85361090 | IN | 30 | 100 | 51 | 0.192 | 0.239
Gyors biztosíték betét, félvezetők védelmére 690V, 63A, 00 | 170M2612 | 170M2612 | 170M2612 | HHF | 16480 | 16480 | 0% | 41.2 | 41.2 | 5027590442206 | db | 6 |  | 0 |  | 6 | 85361090 | IN | 30 | 100 | 51 | 0.192 | 0.239
Gyors biztosíték betét, félvezetők védelmére 690V, 80A, 00 | 170M2613 | 170M2613 | 170M2613 | HHF | 16818 | 16818 | 0% | 42.04 | 42.04 | 5027590442213 | db | 6 |  | 0 |  | 6 | 85361090 | IN | 30 | 100 | 51 | 0.23583 | 0.23583
Gyors biztosíték betét, félvezetők védelmére 690V, 100A, 00 | 170M2614 | 170M2614 | 170M2614 | HHF | 17098 | 17098 | 0% | 42.75 | 42.75 | 5027590442220 | db | 6 |  | 0 |  | 6 | 85361090 | IN | 30 | 100 | 51 | 0.2135 | 0.2135
Gyors biztosíték betét, félvezetők védelmére 690V, 125A, 00 | 170M2615 | 170M2615 | 170M2615 | HHF | 17432 | 17432 | 0% | 43.58 | 43.58 | 5027590442237 | db | 6 |  | 0 |  | 6 | 85361090 | IN | 30 | 100 | 51 | 0.2175 | 0.2175
Gyors biztosíték betét, félvezetők védelmére 690V, 160A, 00 | 170M2616 | 170M2616 | 170M2616 | HHF | 17770 | 17770 | 0% | 44.42 | 44.42 | 5027590442244 | db | 6 |  | 0 |  | 6 | 85361090 | IN | 30 | 100 | 51 | 0.218 | 0.218
Gyors biztosíték betét, félvezetők védelmére 690V, 200A, 00 | 170M2617 | 170M2617 | 170M2617 | HHF | 17992 | 17992 | 0% | 44.98 | 44.98 | 5027590442251 | db | 6 |  | 0 |  | 6 | 85361090 | IN | 30 | 100 | 51 | 0.218 | 0.218
Gyors biztosíték betét, félvezetők védelmére 690V, 250A, 00 | 170M2618 | 170M2618 | 170M2618 | HHF | 20518 | 20518 | 0% | 51.29 | 51.29 | 5027590442268 | db | 6 |  | 0 |  | 6 | 85361090 | IN | 30 | 100 | 51 | 0.195 | 0.242
Gyors biztosíték betét, félvezetők védelmére 690V, 315A, 00 | 170M2619 | 170M2619 | 170M2619 | HHF | 21754 | 21754 | 0% | 54.38 | 54.38 | 5027590442282 | db | 6 |  | 0 |  | 6 | 85361090 | IN | 30 | 100 | 51 | 0.208 | 0.255
Gyors biztosíték betét, félvezetők védelmére 690V, 350A, 00 | 170M2620 | 170M2620 | 170M2620 | HHF | 23773 | 23772 | -0.004206% | 59.43 | 59.43 | 5027590442299 | db | 6 |  | 0 |  | 6 | 85361090 | IN | 30 | 100 | 51 | 0.209 | 0.256
Gyors biztosíték betét, félvezetők védelmére 690V, 400A, 00 | 170M2621 | 170M2621 | 170M2621 | HHF | 24160 | 24160 | 0% | 60.4 | 60.4 | 5027590442312 | db | 6 |  | 0 |  | 6 | 85361090 | IN | 30 | 100 | 51 | 0.23033 | 0.23033
Gyors biztosíték betét, félvezetők védelmére 690V, 35A, 00 | 170M2657 | 170M2657 | 170M2657 | HHF | 31502 | 31502 | 0% | 78.75 | 78.75 | 5027590442329 | db | 6 |  | 0 |  | 6 | 85361090 | IN | 30 | 100 | 51 | 0.23533 | 0.23533
Gyors biztosíték betét, félvezetők védelmére 690V, 25A, 00 | 170M2658 | 170M2658 | 170M2658 | HHF | 31222 | 31222 | 0% | 78.05 | 78.05 | 5027590442336 | db | 6 |  | 0 |  | 6 | 85361090 | IN | 30 | 100 | 51 | 0.221 | 0.221
Gyors biztosíték betét, félvezetők védelmére 690V, 32A, 00 | 170M2659 | 170M2659 | 170M2659 | HHF | 31391 | 31392 | 0.003186% | 78.48 | 78.48 | 5027590442350 | db | 6 |  | 0 |  | 6 | 85361090 | IN | 30 | 100 | 51 | 0.23533 | 0.23533
Gyors biztosíték betét, félvezetők védelmére 690V, 40A, 00 | 170M2660 | 170M2660 | 170M2660 | HHF | 31613 | 31612 | -0.003163% | 79.03 | 79.03 | 5027590442367 | db | 6 |  | 0 |  | 6 | 85361090 | IN | 30 | 100 | 51 | 0.2225 | 0.2225
Gyors biztosíték betét, félvezetők védelmére 690V, 50A, 00 | 170M2661 | 170M2661 | 170M2661 | HHF | 31897 | 31896 | -0.003135% | 79.74 | 79.74 | 5027590442374 | db | 6 |  | 0 |  | 6 | 85361090 | IN | 30 | 100 | 51 | 0.22033 | 0.22033
Gyors biztosíték betét, félvezetők védelmére 690V, 63A, 00 | 170M2662 | 170M2662 | 170M2662 | HHF | 32235 | 32236 | 0.003102% | 80.59 | 80.59 | 5027590442381 | db | 6 |  | 0 |  | 6 | 85361050 | IN | 30 | 100 | 51 | 0.21983 | 0.21983
Gyors biztosíték betét, félvezetők védelmére 690V, 80A, 00 | 170M2663 | 170M2663 | 170M2663 | HHF | 32853 | 32852 | -0.003044% | 82.13 | 82.13 | 5027590442398 | db | 6 |  | 0 |  | 6 | 85361090 | IN | 30 | 100 | 51 | 0.221 | 0.221
Gyors biztosíték betét, félvezetők védelmére 690V, 80A, 00 | 170M2663-A | 170M2663-A | 170M2663-A | HHF | 32853 | 32852 | -0.003044% | 82.13 | 82.13 | 5027590442404 | db | 6 |  | 0 |  | 6 | 85361090 | IN | 30 | 100 | 51 | 0.2225 | 0.2225
Gyors biztosíték betét, félvezetők védelmére 690V, 100A, 00 | 170M2664 | 170M2664 | 170M2664 | HHF | 33690 | 33690 | 0% | 84.22 | 84.22 | 5027590442411 | db | 6 |  | 0 |  | 6 | 85361090 | IN | 30 | 100 | 51 | 0.22133 | 0.22133
Gyors biztosíték betét, félvezetők védelmére 690V, 125A, 00 | 170M2665 | 170M2665 | 170M2665 | HHF | 34534 | 34534 | 0% | 86.34 | 86.34 | 5027590442428 | db | 6 |  | 0 |  | 6 | 85361090 | IN | 30 | 100 | 51 | 0.22083 | 0.22083
Gyors biztosíték betét, félvezetők védelmére 690V, 160A, 00 | 170M2666 | 170M2666 | 170M2666 | HHF | 35931 | 35932 | 0.002783% | 89.83 | 89.83 | 5027590442435 | db | 6 |  | 0 |  | 6 | 85361090 | IN | 30 | 100 | 51 | 0.2225 | 0.2225
Gyors biztosíték betét, félvezetők védelmére 690V, 200A, 00 | 170M2667 | 170M2667 | 170M2667 | HHF | 37727 | 37728 | 0.002651% | 94.32 | 94.32 | 5027590442442 | db | 6 |  | 0 |  | 6 | 85361090 | IN | 30 | 100 | 51 | 0.22433 | 0.22433
Gyors biztosíték betét, félvezetők védelmére 690V, 250A, 00 | 170M2668 | 170M2668 | 170M2668 | HHF | 40924 | 40924 | 0% | 102.31 | 102.31 | 5027590442459 | db | 6 |  | 0 |  | 6 | 85361090 | IN | 30 | 100 | 51 | 0.2 | 0.247
Gyors biztosíték betét, félvezetők védelmére 690V, 315A, 00 | 170M2669 | 170M2669 | 170M2669 | HHF | 44624 | 44624 | 0% | 111.56 | 111.56 | 5027590442466 | db | 6 |  | 0 |  | 6 | 85361090 | IN | 30 | 100 | 51 | 0.21183 | 0.259
Gyors biztosíték betét, félvezetők védelmére 690V, 350A, 00 | 170M2670 | 170M2670 | 170M2670 | HHF | 47364 | 47364 | 0% | 118.41 | 118.41 | 5027590442473 | db | 6 |  | 0 |  | 6 | 85361090 | IN | 30 | 100 | 51 | 0.215 | 0.262
Gyors biztosíték betét, félvezetők védelmére 690V, 400A, 00 | 170M2671 | 170M2671 | 170M2671 | HHF | 50619 | 50620 | 0.001976% | 126.55 | 126.55 | 5027590442497 | db | 6 |  | 0 |  | 6 | 85361090 | IN | 30 | 100 | 51 | 0.23633 | 0.23633
Gyors biztosíték betét, félvezetők védelmére 1000V, 10A, 00 | 170M2672 | 170M2672 | 170M2672 | HHF | 27917 | 27916 | -0.003582% | 69.79 | 69.79 | 5027590442503 | db | 6 |  | 0 |  | 6 | 85361010 | IN | 30 | 60 | 79 | 0.2045 | 0.2045
Gyors biztosíték betét, félvezetők védelmére 1000V, 20A, 00 | 170M2673 | 170M2673 | 170M2673 | HHF | 27917 | 27916 | -0.003582% | 69.79 | 69.79 | 5027590442510 | db | 6 |  | 0 |  | 6 | 85361090 | IN | 30 | 60 | 79 | 0.19733 | 0.218
Gyors biztosíték betét, félvezetők védelmére 1000V, 25A, 00 | 170M2674 | 170M2674 | 170M2674 | HHF | 28033 | 28032 | -0.003567% | 70.08 | 70.08 | 5027590442541 | db | 6 |  | 0 |  | 6 | 85361090 | IN | 30 | 60 | 79 | 0.207 | 0.207
Gyors biztosíték betét, félvezetők védelmére 1000V, 32A, 00 | 170M2675 | 170M2675 | 170M2675 | HHF | 28193 | 28192 | -0.003547% | 70.48 | 70.48 | 5027590442565 | db | 6 |  | 0 |  | 6 | 85361050 | IN | 30 | 60 | 79 | 0.2085 | 0.2085
Gyors biztosíték betét, félvezetők védelmére 1000V, 35A, 00 | 170M2676 | 170M2676 | 170M2676 | HHF | 28531 | 28532 | 0.003505% | 71.33 | 71.33 | 5027590442589 | db | 6 |  | 0 |  | 6 | 85361090 | IN | 85 | 65 | 217 | 0.20883 | 0.20883
Gyors biztosíték betét, félvezetők védelmére 1000V, 40A, 00 | 170M2677 | 170M2677 | 170M2677 | HHF | 28754 | 28754 | 0% | 71.88 | 71.88 | 5027590442602 | db | 6 |  | 0 |  | 6 | 85361090 | IN | 30 | 60 | 79 | 0.2075 | 0.2075
Gyors biztosíték betét, félvezetők védelmére 1000V, 50A, 00 | 170M2678 | 170M2678 | 170M2678 | HHF | 29038 | 29038 | 0% | 72.59 | 72.59 | 5027590442619 | db | 6 |  | 0 |  | 6 | 85361050 | IN | 30 | 60 | 79 | 0.204 | 0.20417
Gyors biztosíték betét, félvezetők védelmére 1000V, 63A, 00 | 170M2679 | 170M2679 | 170M2679 | HHF | 29652 | 29652 | 0% | 74.13 | 74.13 | 5027590442626 | db | 6 |  | 0 |  | 6 | 85361090 | IN | 30 | 60 | 79 | 0.207 | 0.20717
Gyors biztosíték betét, félvezetők védelmére 1000V, 80A, 00 | 170M2680 | 170M2680 | 170M2680 | HHF | 30385 | 30384 | -0.003291% | 75.96 | 75.96 | 5027590442640 | db | 6 |  | 0 |  | 6 | 85361090 | IN | 30 | 60 | 79 | 0.20733 | 0.228
Gyors biztosíték betét, félvezetők védelmére 1000V, 100A, 00 | 170M2681 | 170M2681 | 170M2681 | HHF | 31564 | 31564 | 0% | 78.91 | 78.91 | 5027590442664 | db | 6 |  | 0 |  | 6 | 85361090 | IN | 30 | 60 | 79 | 0.20933 | 0.20933
Gyors biztosíték betét, félvezetők védelmére 1000V, 125A, 00 | 170M2682 | 170M2682 | 170M2682 | HHF | 32684 | 32684 | 0% | 81.71 | 81.71 | 5027590442671 | db | 6 |  | 0 |  | 6 | 85361090 | IN | 30 | 60 | 79 | 0.209 | 0.209
Gyors biztosíték betét, félvezetők védelmére 1000V, 160A, 00 | 170M2683 | 170M2683 | 170M2683 | HHF | 33632 | 33632 | 0% | 84.08 | 84.08 | 5027590442718 | db | 6 |  | 0 |  | 6 | 85361090 | IN | 30 | 60 | 79 | 0.21233 | 0.233
Gyors biztosíték betét, félvezetők védelmére 900V, 200A, 00 | 170M2684 | 170M2684 | 170M2684 | HHF | 33974 | 33974 | 0% | 84.93 | 84.93 | 5027590442725 | db | 6 |  | 0 |  | 6 | 85361090 | IN | 85 | 65 | 217 | 0.21433 | 0.235
Gyors biztosíték betét, félvezetők védelmére 900V, 225A, 00 | 170M2685 | 170M2685 | 170M2685 | HHF | 36384 | 36384 | 0% | 90.96 | 90.96 | 5027590442732 | db | 6 |  | 0 |  | 6 | 85361090 | IN | 85 | 65 | 217 | 0.22183 | 0.22183
Gyors biztosíték betét, félvezetők védelmére 1000V, 10A, 00 | 170M2690 | 170M2690 | 170M2690 | HHF | 28420 | 28420 | 0% | 71.05 | 71.05 | 5027590442756 | db | 6 |  | 0 |  | 6 | 85361010 | IN | 85 | 65 | 217 | 0.20733 | 0.228
Gyors biztosíték betét, félvezetők védelmére 690V, 10A, 00 | 170M2691 | 170M2691 | 170M2691 | HHF | 20633 | 20632 | -0.004847% | 51.58 | 51.58 | 5027590442763 | db | 6 |  | 0 |  | 6 | 85361010 | IN | 30 | 78.5 | 30 | 0.218 | 0.228
Gyors biztosíték betét, félvezetők védelmére 690V, 16A, 00 | 170M2692 | 170M2692 | 170M2692 | HHF | 20633 | 20632 | -0.004847% | 51.58 | 51.58 | 5027590442770 | db | 6 |  | 0 |  | 6 | 85361090 | IN | 30 | 78.5 | 30 | 0.218 | 0.218
Gyors biztosíték betét, félvezetők védelmére 690V, 20A, 00 | 170M2693 | 170M2693 | 170M2693 | HHF | 20633 | 20632 | -0.004847% | 51.58 | 51.58 | 5027590442787 | db | 6 |  | 0 |  | 6 | 85361090 | IN | 30 | 78.5 | 30 | 0.218 | 0.228
Gyors biztosíték betét, félvezetők védelmére 690V, 25A, 00 | 170M2694 | 170M2694 | 170M2694 | HHF | 20851 | 20852 | 0.004796% | 52.13 | 52.13 | 5027590442800 | db | 6 |  | 0 |  | 6 | 85361090 | IN | 30 | 78.5 | 30 | 0.20783 | 0.20783
Gyors biztosíték betét, félvezetők védelmére 690V, 32A, 00 | 170M2695 | 170M2695 | 170M2695 | HHF | 21474 | 21474 | 0% | 53.68 | 53.68 | 5027590442817 | db | 6 |  | 0 |  | 6 | 85361050 | IN | 30 | 78.5 | 30 | 0.218 | 0.218
Gyors biztosíték betét, félvezetők védelmére 690V, 40A, 00 | 170M2696 | 170M2696 | 170M2696 | HHF | 21861 | 21860 | -0.004574% | 54.65 | 54.65 | 5027590442831 | db | 6 |  | 0 |  | 6 | 85361050 | IN | 30 | 78.5 | 30 | 0.218 | 0.218
Gyors biztosíték betét, félvezetők védelmére 690V, 50A, 00 | 170M2697 | 170M2697 | 170M2697 | HHF | 22537 | 22536 | -0.004437% | 56.34 | 56.34 | 5027590442848 | db | 6 |  | 0 |  | 6 | 85361090 | IN | 30 | 78.5 | 30 | 0.2075 | 0.2075
Gyors biztosíték betét, félvezetők védelmére 690V, 63A, 00 | 170M2698 | 170M2698 | 170M2698 | HHF | 23711 | 23712 | 0.004217% | 59.28 | 59.28 | 5027590442855 | db | 6 |  | 0 |  | 6 | 85361090 | IN | 30 | 78.5 | 30 | 0.20733 | 0.228
Gyors biztosíték betét, félvezetők védelmére 690V, 80A, 00 | 170M2699 | 170M2699 | 170M2699 | HHF | 24444 | 24444 | 0% | 61.11 | 61.11 | 5027590442862 | db | 6 |  | 0 |  | 6 | 85361090 | IN | 30 | 78.5 | 30 | 0.20733 | 0.228
Gyors biztosíték betét, félvezetők védelmére 690V, 100A, 00 | 170M2700 | 170M2700 | 170M2700 | HHF | 25058 | 25058 | 0% | 62.65 | 62.65 | 5027590442879 | db | 6 |  | 0 |  | 6 | 85361090 | IN | 30 | 78.5 | 30 | 0.22333 | 0.22333
Gyors biztosíték betét, félvezetők védelmére 690V, 125A, 00 | 170M2701 | 170M2701 | 170M2701 | HHF | 25672 | 25672 | 0% | 64.18 | 64.18 | 5027590442886 | db | 6 |  | 0 |  | 6 | 85361090 | IN | 30 | 78.5 | 30 | 0.223 | 0.22317
Gyors biztosíték betét, félvezetők védelmére 690V, 160A, 00 | 170M2702 | 170M2702 | 170M2702 | HHF | 26570 | 26570 | 0% | 66.43 | 66.43 | 5027590442893 | db | 6 |  | 0 |  | 6 | 85361090 | IN | 30 | 78.5 | 30 | 0.2325 | 0.2325
Gyors biztosíték betét, félvezetők védelmére 690V, 25A, 00 | 170M2708 | 170M2708 | 170M2708 | HHF | 38683 | 38684 | 0.002585% | 96.71 | 96.71 | 5027590442909 | db | 5 |  | 0 |  | 5 | 85361090 | IN | 30 | 64 | 48 | 0.211 | 0.211
Gyors biztosíték betét, félvezetők védelmére 690V, 40A, 00 | 170M2710 | 170M2710 | 170M2710 | HHF | 39017 | 39016 | -0.002563% | 97.54 | 97.54 | 5027590442916 | db | 5 |  | 0 |  | 5 | 85361090 | IN | 30 | 64 | 48 | 0.211 | 0.222
Gyors bizt.betét, 690V, 80A, 00 | 170M2713 | 170M2713 | 170M2713 | HHF | 40253 | 40252 | -0.002484% | 100.63 | 100.63 | 5704057019491 | db | 5 |  | 0 |  | 5 | 85361090 | IN | 30 | 62 | 64 | 0 | 0.23
FUSE 125A 690V 00BN/60 AR | 170M2715 | 170M2715 | 170M2715 | HHF | 41658 | 41656 | -0.004801% | 104.14 | 104.14 | 5027590442923 | db | 5 |  | 0 |  | 5 | 85361090 | IN | 0 | 0 | 0 | 0.211 | 0.211
Gyors biztosíték betét, félvezetők védelmére 690V, 160A, 00 | 170M2716 | 170M2716 | 170M2716 | HHF | 43277 | 43276 | -0.002311% | 108.19 | 108.19 | 5027590442930 | db | 5 |  | 0 |  | 5 | 85361090 | IN | 30 | 64 | 48 | 0.211 | 0.211
Gyors biztosíték betét, félvezetők védelmére 690V, 200A, 00 | 170M2717 | 170M2717 | 170M2717 | HHF | 45073 | 45072 | -0.002219% | 112.68 | 112.68 | 5027590442947 | db | 5 |  | 0 |  | 5 | 85361090 | IN | 30 | 64 | 48 | 0.211 | 0.222
FUSE 315A 690V 00BN/60 AR | 170M2719 | 170M2719 | 170M2719 | HHF | 52024 | 52024 | 0% | 130.06 | 130.06 | 5027590442961 | db | 5 |  | 0 |  | 5 | 85361090 | IN | 0 | 0 | 0 | 0.211 | 0.211
Gyors biztosíték betét, félvezetők védelmére 690V, 400A, 00 | 170M2721 | 170M2721 | 170M2721 | HHF | 57965 | 57964 | -0.001725% | 144.91 | 144.91 | 5027590442978 | db | 5 |  | 0 |  | 5 | 85361090 | IN | 30 | 64 | 48 | 0.211 | 0.222
Gyors biztosíték betét, félvezetők védelmére 690V, 25A, 00 | 170M2758 | 170M2758 | 170M2758 | HHF | 40924 | 40924 | 0% | 102.31 | 102.31 | 5027590442985 | db | 5 |  | 0 |  | 5 | 85361090 | IN | 30 | 64 | 48 | 0.211 | 0.222
Gyors biztosíték betét, félvezetők védelmére 690V, 32A, 00 | 170M2759 | 170M2759 | 170M2759 | HHF | 41093 | 41092 | -0.002434% | 102.73 | 102.73 | 5027590442992 | db | 5 |  | 0 |  | 5 | 85361090 | IN | 30 | 64 | 48 | 0.211 | 0.222
Gyors biztosíték betét, félvezetők védelmére 690V, 40A, 00 | 170M2760 | 170M2760 | 170M2760 | HHF | 41266 | 41268 | 0.004847% | 103.17 | 103.17 | 5027590443029 | db | 5 |  | 0 |  | 5 | 85361090 | IN | 30 | 64 | 48 | 0.215 | 0.2154
Gyors biztosíték betét, félvezetők védelmére 690V, 50A, 00 | 170M2761 | 170M2761 | 170M2761 | HHF | 41538 | 41540 | 0.004815% | 103.85 | 103.85 | 5027590443166 | db | 5 |  | 0 |  | 5 | 85361090 | IN | 30 | 64 | 62 | 1e-06 | 0.2154
Gyors biztosíték betét, félvezetők védelmére 690V, 63A, 00 | 170M2762 | 170M2762 | 170M2762 | HHF | 41934 | 41932 | -0.004769% | 104.83 | 104.83 | 5027590443425 | db | 1 |  | 0 |  | 5 | 85361090 | IN | 30 | 64 | 48 | 0.216 | 0.2164
Gyors biztosíték betét, félvezetők védelmére 690V, 80A, 00 | 170M2763 | 170M2763 | 170M2763 | HHF | 42548 | 42548 | 0% | 106.37 | 106.37 | 5027590443432 | db | 5 |  | 0 |  | 5 | 85361090 | IN | 30 | 64 | 48 | 0.2166 | 0.2166
Gyors biztosíték betét, félvezetők védelmére 690V, 100A, 00 | 170M2764 | 170M2764 | 170M2764 | HHF | 43335 | 43336 | 0.002308% | 108.34 | 108.34 | 5027590443449 | db | 5 |  | 0 |  | 5 | 85361090 | IN | 30 | 64 | 48 | 0.215 | 0.215
Gyors biztosíték betét, félvezetők védelmére 690V, 125A, 00 | 170M2765 | 170M2765 | 170M2765 | HHF | 44117 | 44116 | -0.002267% | 110.29 | 110.29 | 5027590443456 | db | 5 |  | 0 |  | 5 | 85361090 | IN | 30 | 64 | 48 | 0.215 | 0.2154
Gyors biztosíték betét, félvezetők védelmére 690V, 160A, 00 | 170M2766 | 170M2766 | 170M2766 | HHF | 45633 | 45632 | -0.002191% | 114.08 | 114.08 | 5027590443463 | db | 5 |  | 0 |  | 5 | 85361090 | IN | 30 | 64 | 48 | 0.2174 | 0.2174
Gyors biztosíték betét, félvezetők védelmére 690V, 200A, 00 | 170M2767 | 170M2767 | 170M2767 | HHF | 47364 | 47364 | 0% | 118.41 | 118.41 | 5027590443470 | db | 5 |  | 0 |  | 5 | 85361090 | IN | 30 | 64 | 48 | 0.2122 | 0.2122
Gyors biztosíték betét, félvezetők védelmére 690V, 250A, 00 | 170M2768 | 170M2768 | 170M2768 | HHF | 50619 | 50620 | 0.001976% | 126.55 | 126.55 | 5027590443487 | db | 5 |  | 0 |  | 5 | 85361090 | IN | 30 | 64 | 48 | 0.2474 | 0.2474
Gyors biztosíték betét, félvezetők védelmére 690V, 315A, 00 | 170M2769 | 170M2769 | 170M2769 | HHF | 54323 | 54324 | 0.001841% | 135.81 | 135.81 | 5027590443494 | db | 5 |  | 0 |  | 5 | 85361090 | IN | 30 | 64 | 48 | 0.2286 | 0.2286
Gyors biztosíték betét, félvezetők védelmére 690V, 350A, 00 | 170M2770 | 170M2770 | 170M2770 | HHF | 57009 | 57008 | -0.001754% | 142.52 | 142.52 | 5027590443500 | db | 5 |  | 0 |  | 5 | 85361090 | IN | 30 | 64 | 48 | 0.2282 | 0.2282
Gyors biztosíték betét, félvezetők védelmére 690V, 400A, 00 | 170M2771 | 170M2771 | 170M2771 | HHF | 60202 | 60200 | -0.003322% | 150.5 | 150.5 | 5027590443517 | db | 5 |  | 0 |  | 5 | 85361090 | IN | 30 | 64 | 48 | 0.211 | 0.211
Gyors biztosíték betét, félvezetők védelmére 690V, 250A, 00 | 170M2818 | 170M2818 | 170M2818 | HHF | 40924 | 40924 | 0% | 102.31 | 102.31 | 5027590443524 | db | 6 |  | 0 |  | 6 | 85361090 | IN | 140 | 66 | 233 | 0.202 | 0.226
FUSE 315A 690V 00SU/80 AR | 170M2819 | 170M2819 | 170M2819 | HHF | 47203 | 47204 | 0.002119% | 118.01 | 118.01 | 5027590443531 | db | 6 |  | 0 |  | 6 | 85361090 | IN | 140 | 66 | 233 | 0.202 | 0.202
FUSE 40A 690V 1*/80 AR UC | 170M3008 | 170M3008 | 170M3008 | HHF | 31675 | 31676 | 0.003157% | 79.19 | 79.19 | 5704057019804 | db | 6 |  | 0 |  | 6 | 85361090 | HU | 0 | 0 | 0 | 0 | 0
FUSE 50A 690V 1*/80 AR UC | 170M3009 | 170M3009 | 170M3009 | HHF | 31337 | 31336 | -0.003191% | 78.34 | 78.34 | 5704057019811 | db | 6 |  | 0 |  | 6 | 85361090 | HU | 145 | 65 | 305 | 0.039333 | 0.0525
Gyors biztosíték betét, félvezetők védelmére 690V, 63A, 1* | 170M3010 | 170M3010 | 170M3010 | HHF | 31675 | 31676 | 0.003157% | 79.19 | 79.19 | 5027590443555 | db | 6 |  | 0 |  | 6 | 85361090 | HU | 45 | 104 | 45 | 0.0385 | 0.065
Gyors biztosíték betét, félvezetők védelmére 690V, 80A, 1* | 170M3011 | 170M3011 | 170M3011 | HHF | 32173 | 32172 | -0.003108% | 80.43 | 80.43 | 5027590443562 | db | 6 |  | 0 |  | 6 | 85361090 | HU | 45 | 104 | 45 | 0.35233 | 0.35233
Gyors biztosíték betét, félvezetők védelmére 690V, 100A, 1* | 170M3012 | 170M3012 | 170M3012 | HHF | 32734 | 32734 | 0% | 81.83 | 81.83 | 5027590443579 | db | 6 |  | 0 |  | 6 | 85361090 | HU | 45 | 104 | 45 | 0.31 | 0.31
Gyors biztosíték betét, félvezetők védelmére 690V, 125A, 1* | 170M3013 | 170M3013 | 170M3013 | HHF | 33413 | 33412 | -0.002993% | 83.53 | 83.53 | 5027590443586 | db | 6 |  | 0 |  | 6 | 85361090 | HU | 45 | 104 | 45 | 0.35233 | 0.35233
Gyors biztosíték betét, félvezetők védelmére 690V, 160A, 1* | 170M3014 | 170M3014 | 170M3014 | HHF | 33912 | 33912 | 0% | 84.78 | 84.78 | 5027590443593 | db | 6 |  | 0 |  | 6 | 85361090 | IN | 45 | 104 | 45 | 0.35233 | 0.35233
Gyors biztosíték betét, félvezetők védelmére 690V, 200A, 1* | 170M3015 | 170M3015 | 170M3015 | HHF | 39915 | 39916 | 0.002505% | 99.79 | 99.79 | 5027590443609 | db | 6 |  | 0 |  | 6 | 85361090 | HU | 45 | 104 | 45 | 0.3395 | 0.366
Gyors biztosíték betét, félvezetők védelmére 690V, 250A, 1* | 170M3016 | 170M3016 | 170M3016 | HHF | 40813 | 40812 | -0.00245% | 102.03 | 102.03 | 5027590443616 | db | 6 |  | 0 |  | 6 | 85361090 | HU | 45 | 104 | 45 | 0.30783 | 0.30783
Gyors biztosíték betét, félvezetők védelmére 690V, 315A, 1* | 170M3017 | 170M3017 | 170M3017 | HHF | 43050 | 43052 | 0.004646% | 107.63 | 107.63 | 5027590443630 | db | 6 |  | 0 |  | 6 | 85361090 | HU | 45 | 104 | 45 | 0.30783 | 0.30783
Gyors biztosíték betét, félvezetők védelmére 690V, 350A, 1* | 170M3018 | 170M3018 | 170M3018 | HHF | 44624 | 44624 | 0% | 111.56 | 111.56 | 5027590443654 | db | 6 |  | 0 |  | 6 | 85361090 | IN | 45 | 104 | 45 | 0.35266 | 0.35267
Gyors biztosíték betét, félvezetők védelmére 690V, 400A, 1* | 170M3019 | 170M3019 | 170M3019 | HHF | 46021 | 46020 | -0.002173% | 115.05 | 115.05 | 5027590443661 | db | 6 |  | 0 |  | 6 | 85361090 | HU | 45 | 104 | 45 | 0.30933 | 0.30933
Gyors biztosíték betét, félvezetők védelmére 690V, 450A, 1* | 170M3020 | 170M3020 | 170M3020 | HHF | 46474 | 46472 | -0.004303% | 116.18 | 116.18 | 5027590443678 | db | 6 |  | 0 |  | 6 | 85361090 | HU | 45 | 104 | 45 | 0.3395 | 0.366
Gyors biztosíték betét, félvezetők védelmére 690V, 500A, 1* | 170M3021 | 170M3021 | 170M3021 | HHF | 47656 | 47656 | 0% | 119.14 | 119.14 | 5027590443685 | db | 6 |  | 0 |  | 6 | 85361090 | HU | 45 | 104 | 45 | 0.3395 | 0.366
Gyors biztosíték betét, félvezetők védelmére 690V, 550A, 1* | 170M3022 | 170M3022 | 170M3022 | HHF | 48266 | 48268 | 0.004144% | 120.67 | 120.67 | 5027590443692 | db | 6 |  | 0 |  | 6 | 85361090 | HU | 45 | 104 | 45 | 0.28567 | 0.286
Gyors biztosíték betét, félvezetők védelmére 690V, 630A, 1* | 170M3023 | 170M3023 | 170M3023 | HHF | 49107 | 49108 | 0.002036% | 122.77 | 122.77 | 5027590443708 | db | 6 |  | 0 |  | 6 | 85361090 | HU | 45 | 104 | 45 | 0.3395 | 0.366
Gyors biztosíték betét, félvezetők védelmére 690V, 160A, 1* | 170M3029 | 170M3029 | 170M3029 | HHF | 80163 | 80164 | 0.001247% | 200.41 | 200.41 | 5996516009284 | db | 1 |  | 0 |  | 1 | 85361090 | HU | 155 | 90 | 45 | 1e-06 | 1e-06
Gyors biztosíték betét, félvezetők védelmére 690V, 200A, 1* | 170M3030 | 170M3030 | 170M3030 | HHF | 80724 | 80724 | 0% | 201.81 | 201.81 | 5996516009291 | db | 1 |  | 0 |  | 1 | 85361090 | HU | 155 | 90 | 45 | 1e-06 | 1e-06
Gyors biztosíték betét, félvezetők védelmére 690V, 250A, 1* | 170M3031 | 170M3031 | 170M3031 | HHF | 81840 | 81840 | 0% | 204.6 | 204.6 | 5996516009307 | db | 1 |  | 0 |  | 1 | 85361090 | HU | 155 | 90 | 45 | 1e-06 | 1e-06
Gyors biztosíték betét, félvezetők védelmére 690V, 315A, 1* | 170M3032 | 170M3032 | 170M3032 | HHF | 84082 | 84080 | -0.002379% | 210.2 | 210.2 | 5996516009314 | db | 1 |  | 0 |  | 1 | 85361090 | HU | 155 | 90 | 45 | 1e-06 | 1e-06
Gyors biztosíték betét, félvezetők védelmére 690V, 350A, 1* | 170M3033 | 170M3033 | 170M3033 | HHF | 86887 | 86888 | 0.001151% | 217.22 | 217.22 | 5996516009321 | db | 1 |  | 0 |  | 1 | 85361090 | HU | 155 | 90 | 45 | 1e-06 | 1e-06
FUSE 63A 690V 1*TN/80 AR UC | 170M3060 | 170M3060 | 170M3060 | HHF | 33026 | 33026 | 0% | 82.57 | 82.57 | 5027590443722 | db | 6 |  | 0 |  | 6 | 85361090 | HU | 145 | 65 | 305 | 0.31 | 0.31
FUSE 80A 690V 1*TN/80 AR UR | 170M3061 | 170M3061 | 170M3061 | HHF | 33801 | 33800 | -0.002958% | 84.5 | 84.5 | 5027590443739 | db | 6 |  | 0 |  | 6 | 85361090 | HU | 142 | 62 | 290 | 0.000665 | 0.000665
Gyors biztosíték betét, félvezetők védelmére 690V, 100A, 1* | 170M3062 | 170M3062 | 170M3062 | HHF | 34361 | 34360 | -0.00291% | 85.9 | 85.9 | 5027590443746 | db | 6 |  | 0 |  | 6 | 85361090 | HU | 45 | 104 | 45 | 0.31 | 0.31
Gyors biztosíték betét, félvezetők védelmére 690V, 125A, 1* | 170M3063 | 170M3063 | 170M3063 | HHF | 35655 | 35656 | 0.002805% | 89.14 | 89.14 | 5027590443753 | db | 6 |  | 0 |  | 6 | 85361090 | HU | 45 | 104 | 45 | 0.31 | 0.31
Gyors biztosíték betét, félvezetők védelmére 690V, 160A, 1* | 170M3064 | 170M3064 | 170M3064 | HHF | 36384 | 36384 | 0% | 90.96 | 90.96 | 5027590443760 | db | 6 |  | 0 |  | 6 | 85361090 | HU | 45 | 104 | 45 | 0.31 | 0.31
Gyors biztosíték betét, félvezetők védelmére 690V, 200A, 1* | 170M3065 | 170M3065 | 170M3065 | HHF | 38963 | 38964 | 0.002567% | 97.41 | 97.41 | 5027590443777 | db | 6 |  | 0 |  | 6 | 85361090 | HU | 45 | 104 | 45 | 0.317 | 0.317
Gyors biztosíték betét, félvezetők védelmére 690V, 250A, 1* | 170M3066 | 170M3066 | 170M3066 | HHF | 40413 | 40412 | -0.002474% | 101.03 | 101.03 | 5027590443784 | db | 6 |  | 0 |  | 6 | 85361090 | HU | 45 | 104 | 45 | 0.31 | 0.31
Gyors biztosíték betét, félvezetők védelmére 690V, 315A, 1* | 170M3067 | 170M3067 | 170M3067 | HHF | 41200 | 41200 | 0% | 103 | 103 | 5027590443791 | db | 6 |  | 0 |  | 6 | 85361090 | HU | 45 | 104 | 45 | 0.31 | 0.31
Gyors biztosíték betét, félvezetők védelmére 690V, 350A, 1* | 170M3068 | 170M3068 | 170M3068 | HHF | 42548 | 42548 | 0% | 106.37 | 106.37 | 5027590443807 | db | 6 |  | 0 |  | 6 | 85361090 | HU | 45 | 104 | 45 | 0.31 | 0.31
Gyors biztosíték betét, félvezetők védelmére 690V, 400A, 1* | 170M3069 | 170M3069 | 170M3069 | HHF | 43672 | 43672 | 0% | 109.18 | 109.18 | 5027590443814 | db | 6 |  | 0 |  | 6 | 85361090 | HU | 45 | 104 | 45 | 0.31 | 0.31
Gyors biztosíték betét, félvezetők védelmére 690V, 450A, 1* | 170M3070 | 170M3070 | 170M3070 | HHF | 44958 | 44956 | -0.004449% | 112.39 | 112.39 | 5027590443821 | db | 6 |  | 0 |  | 6 | 85361090 | HU | 45 | 104 | 45 | 0.319 | 0.319
Gyors biztosíték betét, félvezetők védelmére 690V, 500A, 1* | 170M3071 | 170M3071 | 170M3071 | HHF | 46865 | 46864 | -0.002134% | 117.16 | 117.16 | 5027590443838 | db | 6 |  | 0 |  | 6 | 85361090 | HU | 45 | 104 | 45 | 0.319 | 0.319
Gyors biztosíték betét, félvezetők védelmére 690V, 550A, 1* | 170M3072 | 170M3072 | 170M3072 | HHF | 48542 | 48544 | 0.00412% | 121.36 | 121.36 | 5027590443845 | db | 6 |  | 0 |  | 6 | 85361090 | HU | 45 | 104 | 45 | 0.31 | 0.31
Gyors biztosíték betét, félvezetők védelmére 690V, 630A, 1* | 170M3073 | 170M3073 | 170M3073 | HHF | 49440 | 49440 | 0% | 123.6 | 123.6 | 5027590443852 | db | 6 |  | 0 |  | 6 | 85361090 | HU | 45 | 104 | 45 | 0.4 | 0.4
Gyors biztosíték betét, félvezetők védelmére 690V, 40A, 1* | 170M3108 | 170M3108 | 170M3108 | HHF | 36833 | 36832 | -0.002715% | 92.08 | 92.08 | 5027590443869 | db | 6 |  | 0 |  | 6 | 85361090 | HU | 45 | 104 | 58 | 0.31 | 0.31
Gyors biztosíték betét, félvezetők védelmére 690V, 50A, 1* | 170M3109 | 170M3109 | 170M3109 | HHF | 37113 | 37112 | -0.002694% | 92.78 | 92.78 | 5027590443876 | db | 6 |  | 0 |  | 6 | 85361090 | HU | 45 | 104 | 58 | 0.000292 | 0.000317
Gyors biztosíték betét, félvezetők védelmére 690V, 63A, 1* | 170M3110 | 170M3110 | 170M3110 | HHF | 37278 | 37278 | 0% | 93.2 | 93.2 | 5027590443883 | db | 6 |  | 0 |  | 6 | 85361090 | HU | 45 | 104 | 58 | 0.321 | 0.32083
Gyors biztosíték betét, félvezetők védelmére 690V, 80A, 1* | 170M3111 | 170M3111 | 170M3111 | HHF | 37393 | 37392 | -0.002674% | 93.48 | 93.48 | 5027590443890 | db | 6 |  | 0 |  | 6 | 85361090 | HU | 45 | 104 | 58 | 0.317 | 0.317
Gyors biztosíték betét, félvezetők védelmére 690V, 100A, 1* | 170M3112 | 170M3112 | 170M3112 | HHF | 37843 | 37844 | 0.002642% | 94.61 | 94.61 | 5027590443913 | db | 6 |  | 0 |  | 6 | 85361090 | HU | 45 | 104 | 58 | 0.000292 | 0.000317
Gyors biztosíték betét, félvezetők védelmére 690V, 125A, 1* | 170M3113 | 170M3113 | 170M3113 | HHF | 38456 | 38456 | 0% | 96.14 | 96.14 | 5027590443920 | db | 6 |  | 0 |  | 6 | 85361090 | HU | 45 | 104 | 58 | 0.32083 | 0.32083
Gyors biztosíték betét, félvezetők védelmére 690V, 160A, 1* | 170M3114 | 170M3114 | 170M3114 | HHF | 38848 | 38848 | 0% | 97.12 | 97.12 | 5027590443937 | db | 6 |  | 0 |  | 6 | 85361090 | HU | 45 | 104 | 58 | 0.32083 | 0.32083
Gyors biztosíték betét, félvezetők védelmére 690V, 200A, 1* | 170M3115 | 170M3115 | 170M3115 | HHF | 40698 | 40696 | -0.004914% | 101.74 | 101.74 | 5027590443944 | db | 6 |  | 0 |  | 6 | 85361090 | HU | 45 | 104 | 58 | 0.32083 | 0.32083
Gyors biztosíték betét, félvezetők védelmére 690V, 250A, 1* | 170M3116 | 170M3116 | 170M3116 | HHF | 42490 | 42488 | -0.004707% | 106.22 | 106.22 | 5027590443951 | db | 6 |  | 0 |  | 6 | 85361090 | HU | 45 | 104 | 58 | 0.32133 | 0.32133
Gyors biztosíték betét, félvezetők védelmére 690V, 315A, 1* | 170M3117 | 170M3117 | 170M3117 | HHF | 43784 | 43784 | 0% | 109.46 | 109.46 | 5027590443975 | db | 6 |  | 0 |  | 6 | 85361090 | HU | 45 | 104 | 58 | 0.317 | 0.317
Gyors biztosíték betét, félvezetők védelmére 690V, 350A, 1* | 170M3118 | 170M3118 | 170M3118 | HHF | 44624 | 44624 | 0% | 111.56 | 111.56 | 5027590443982 | db | 6 |  | 0 |  | 6 | 85361090 | HU | 45 | 104 | 58 | 0.3475 | 0.3475
Gyors biztosíték betét, félvezetők védelmére 690V, 400A, 1* | 170M3119 | 170M3119 | 170M3119 | HHF | 48266 | 48268 | 0.004144% | 120.67 | 120.67 | 5027590443999 | db | 6 |  | 0 |  | 6 | 85361090 | HU | 45 | 104 | 58 | 0.317 | 0.317
Gyors biztosíték betét, félvezetők védelmére 690V, 450A, 1* | 170M3120 | 170M3120 | 170M3120 | HHF | 51121 | 51120 | -0.001956% | 127.8 | 127.8 | 5027590444002 | db | 6 |  | 0 |  | 6 | 85361090 | HU | 45 | 104 | 58 | 0.3 | 0.3
Gyors biztosíték betét, félvezetők védelmére 690V, 500A, 1* | 170M3121 | 170M3121 | 170M3121 | HHF | 52304 | 52304 | 0% | 130.76 | 130.76 | 5027590444019 | db | 6 |  | 0 |  | 6 | 85361090 | HU | 45 | 104 | 58 | 0.317 | 0.317
Gyors biztosíték betét, félvezetők védelmére 690V, 550A, 1* | 170M3122 | 170M3122 | 170M3122 | HHF | 54599 | 54600 | 0.001832% | 136.5 | 136.5 | 5027590444026 | db | 6 |  | 0 |  | 6 | 85361090 | HU | 45 | 104 | 58 | 0.31 | 0.31
Gyors biztosíték betét, félvezetők védelmére 690V, 630A, 1* | 170M3123 | 170M3123 | 170M3123 | HHF | 55777 | 55776 | -0.001793% | 139.44 | 139.44 | 5027590444033 | db | 6 |  | 0 |  | 6 | 85361090 | HU | 45 | 104 | 58 | 0.319 | 0.319
Gyors biztosíték betét, félvezetők védelmére 1250V, 50A, 1* | 170M3138 | 170M3138 | 170M3138 | HHF | 67828 | 67828 | 0% | 169.57 | 169.57 | 5027590444040 | db | 6 |  | 0 |  | 6 | 85351000 | HU | 145 | 65 | 305 | 7.1e-05 | 8.4e-05
Gyors biztosíték félvezetők védelmére, 1250V, 63A, 1* | 170M3139 | 170M3139 | 170M3139 | HHF | 69513 | 69512 | -0.001439% | 173.78 | 173.78 | 5027590444057 | db | 6 |  | 0 |  | 6 | 85351000 | HU | 145 | 65 | 305 | 7.1e-05 | 8.4e-05
Gyors biztosíték betét, félvezetők védelmére 1250V, 80A, 1* | 170M3140 | 170M3140 | 170M3140 | HHF | 71754 | 71756 | 0.002787% | 179.39 | 179.39 | 5027590444217 | db | 6 |  | 0 |  | 6 | 85351000 | HU | 145 | 65 | 305 | 0.071 | 0.084
FUSE 100A 1250V 1*/110 AR CU | 170M3141 | 170M3141 | 170M3141 | HHF | 72875 | 72876 | 0.001372% | 182.19 | 182.19 | 5027590444248 | db | 1 |  | 0 |  | 6 | 85351000 | HU | 145 | 65 | 305 | 0 | 0
Gyors biztosíték betét, félvezetők védelmére 1250V, 125A, 1* | 170M3142 | 170M3142 | 170M3142 | HHF | 72875 | 72876 | 0.001372% | 182.19 | 182.19 | 5027590444262 | db | 6 |  | 0 |  | 6 | 85351000 | HU | 145 | 65 | 305 | 0.5 | 0.5
Gyors biztosíték betét, félvezetők védelmére 1250V, 160A, 1* | 170M3143 | 170M3143 | 170M3143 | HHF | 74556 | 74556 | 0% | 186.39 | 186.39 | 5027590444361 | db | 6 |  | 0 |  | 6 | 85351000 | HU | 145 | 65 | 305 | 0.5 | 0.5
Gyors biztosíték betét, félvezetők védelmére 1250V, 200A, 1* | 170M3144 | 170M3144 | 170M3144 | HHF | 75677 | 75676 | -0.001321% | 189.19 | 189.19 | 5027590444378 | db | 6 |  | 0 |  | 6 | 85351000 | HU | 145 | 65 | 305 | 0.425 | 0.425
Gyors biztosíték betét, félvezetők védelmére 1250V, 250A, 1* | 170M3145 | 170M3145 | 170M3145 | HHF | 78478 | 78480 | 0.002548% | 196.2 | 196.2 | 5027590444385 | db | 6 |  | 0 |  | 6 | 85351000 | HU | 145 | 65 | 305 | 0.425 | 0.425
Gyors biztosíték félvezetők védelmére, 1250V, 315A, 1* | 170M3146 | 170M3146 | 170M3146 | HHF | 86327 | 86328 | 0.001158% | 215.82 | 215.82 | 5027590444392 | db | 6 |  | 0 |  | 6 | 85351000 | HU | 145 | 65 | 305 | 0.071 | 0.084
Gyors biztosíték betét, félvezetők védelmére 1250V, 350A, 1* | 170M3147 | 170M3147 | 170M3147 | HHF | 93611 | 93612 | 0.001068% | 234.03 | 234.03 | 5027590444408 | db | 6 |  | 0 |  | 6 | 85351000 | HU | 145 | 65 | 305 | 0.071 | 0.084
Gyors biztosíték betét, félvezetők védelmére 1250V, 400A, 1* | 170M3148 | 170M3148 | 170M3148 | HHF | 103145 | 103144 | -0.0009695% | 257.86 | 257.86 | 5027590444422 | db | 6 |  | 0 |  | 6 | 85351000 | HU | 145 | 65 | 305 | 0.425 | 0.425
FUSE 50A 690V 1*/110 AR UC | 170M3159 | 170M3159 | 170M3159 | HHF | 60544 | 60544 | 0% | 151.36 | 151.36 | 5027590444439 | db | 6 |  | 0 |  | 6 | 85361090 | HU | 145 | 65 | 305 | 0.317 | 0.317
Gyors biztosíték betét, félvezetők védelmére 690V, 80A, 1* | 170M3161 | 170M3161 | 170M3161 | HHF | 61104 | 61104 | 0% | 152.76 | 152.76 | 5027590444453 | db | 6 |  | 0 |  | 6 | 85361090 | HU | 45 | 134 | 45 | 0.425 | 0.425
Gyors biztosíték betét, félvezetők védelmére 690V, 100A, 1* | 170M3162 | 170M3162 | 170M3162 | HHF | 61665 | 61664 | -0.001622% | 154.16 | 154.16 | 5027590444477 | db | 6 |  | 0 |  | 6 | 85361090 | HU | 45 | 134 | 45 | 0.317 | 0.317
Gyors biztosíték betét, félvezetők védelmére 690V, 125A, 1* | 170M3163 | 170M3163 | 170M3163 | HHF | 61665 | 61664 | -0.001622% | 154.16 | 154.16 | 5027590444484 | db | 6 |  | 0 |  | 6 | 85361090 | HU | 45 | 134 | 45 | 0.3305 | 0.357
Gyors biztosíték betét, félvezetők védelmére 690V, 160A, 1* | 170M3164 | 170M3164 | 170M3164 | HHF | 62785 | 62784 | -0.001593% | 156.96 | 156.96 | 5027590444507 | db | 6 |  | 0 |  | 6 | 85361090 | HU | 45 | 134 | 45 | 0.317 | 0.317
Gyors biztosíték betét, félvezetők védelmére 690V, 200A, 1* | 170M3165 | 170M3165 | 170M3165 | HHF | 63910 | 63908 | -0.003129% | 159.77 | 159.77 | 5027590444514 | db | 6 |  | 0 |  | 6 | 85361090 | HU | 45 | 134 | 45 | 0.3305 | 0.357
Gyors biztosíték betét, félvezetők védelmére 690V, 250A, 1* | 170M3166 | 170M3166 | 170M3166 | HHF | 65587 | 65588 | 0.001525% | 163.97 | 163.97 | 5027590444576 | db | 6 |  | 0 |  | 6 | 85361090 | HU | 45 | 134 | 45 | 0.344 | 0.357
Gyors biztosíték betét, félvezetők védelmére 690V, 315A, 1* | 170M3167 | 170M3167 | 170M3167 | HHF | 67828 | 67828 | 0% | 169.57 | 169.57 | 5027590444606 | db | 6 |  | 0 |  | 6 | 85361090 | HU | 45 | 134 | 45 | 0.34367 | 0.344
Gyors biztosíték betét, félvezetők védelmére 690V, 350A, 1* | 170M3168 | 170M3168 | 170M3168 | HHF | 68953 | 68952 | -0.00145% | 172.38 | 172.38 | 5027590444613 | db | 6 |  | 0 |  | 6 | 85361090 | HU | 45 | 134 | 45 | 0.341 | 0.341
Gyors biztosíték betét, félvezetők védelmére 690V, 400A, 1* | 170M3169 | 170M3169 | 170M3169 | HHF | 71194 | 71196 | 0.002809% | 177.99 | 177.99 | 5027590444620 | db | 6 |  | 0 |  | 6 | 85361090 | HU | 45 | 134 | 45 | 0.332 | 0.332
Gyors biztosíték betét, félvezetők védelmére 690V, 450A, 1* | 170M3170 | 170M3170 | 170M3170 | HHF | 73435 | 73436 | 0.001362% | 183.59 | 183.59 | 5027590444637 | db | 6 |  | 0 |  | 6 | 85361090 | HU | 45 | 134 | 45 | 0.41667 | 0.417
Gyors biztosíték betét, félvezetők védelmére 690V, 500A, 1* | 170M3171 | 170M3171 | 170M3171 | HHF | 75116 | 75116 | 0% | 187.79 | 187.79 | 5027590444651 | db | 6 |  | 0 |  | 6 | 85361090 | HU | 45 | 134 | 45 | 0.341 | 0.341
Gyors biztosíték betét, félvezetők védelmére 690V, 630A, 1* | 170M3173 | 170M3173 | 170M3173 | HHF | 80163 | 80164 | 0.001247% | 200.41 | 200.41 | 5027590444835 | db | 6 |  | 0 |  | 6 | 85361090 | HU | 45 | 134 | 45 | 0.341 | 0.341
Gyors biztosíték betét, félvezetők védelmére 1250V, 50A, 1* | 170M3188 | 170M3188 | 170M3188 | HHF | 62785 | 62784 | -0.001593% | 156.96 | 156.96 | 5027590444842 | db | 1 |  | 0 |  | 6 | 85351000 | HU | 145 | 65 | 305 | 0.072 | 0.086
Gyors biztosíték betét, félvezetők védelmére 1250V, 63A, 1* | 170M3189 | 170M3189 | 170M3189 | HHF | 62785 | 62784 | -0.001593% | 156.96 | 156.96 | 5027590444859 | db | 6 |  | 0 |  | 6 | 85351000 | HU | 145 | 65 | 305 | 0.072 | 0.086
Gyors biztosíték betét, félvezetők védelmére 1250V, 80A, 1* | 170M3190 | 170M3190 | 170M3190 | HHF | 63346 | 63344 | -0.003157% | 158.36 | 158.36 | 5027590444866 | db | 6 |  | 0 |  | 6 | 85351000 | HU | 145 | 65 | 305 | 0.072 | 0.086
Gyors biztosíték betét, félvezetők védelmére 1250V, 100A, 1* | 170M3191 | 170M3191 | 170M3191 | HHF | 63910 | 63908 | -0.003129% | 159.77 | 159.77 | 5027590444873 | db | 6 |  | 0 |  | 6 | 85351000 | HU | 145 | 65 | 305 | 0.072 | 0.086
Gyors biztosíték betét, félvezetők védelmére 1250V, 125A, 1* | 170M3192 | 170M3192 | 170M3192 | HHF | 63910 | 63908 | -0.003129% | 159.77 | 159.77 | 5027590444880 | db | 6 |  | 0 |  | 6 | 85351000 | HU | 145 | 65 | 305 | 0.072 | 0.086
Gyors biztosíték betét, félvezetők védelmére 1250V, 160A, 1* | 170M3193 | 170M3193 | 170M3193 | HHF | 65022 | 65024 | 0.003076% | 162.56 | 162.56 | 5027590444897 | db | 6 |  | 0 |  | 6 | 85351000 | HU | 145 | 65 | 305 | 0.072 | 0.086
Gyors biztosíték betét, félvezetők védelmére 1250V, 200A, 1* | 170M3194 | 170M3194 | 170M3194 | HHF | 71194 | 71196 | 0.002809% | 177.99 | 177.99 | 5027590444903 | db | 6 |  | 0 |  | 6 | 85351000 | HU | 145 | 65 | 305 | 0.072 | 0.086
Gyors biztosíték betét, félvezetők védelmére 1250V, 250A, 1* | 170M3195 | 170M3195 | 170M3195 | HHF | 77358 | 77356 | -0.002585% | 193.39 | 193.39 | 5027590444927 | db | 6 |  | 0 |  | 6 | 85351000 | HU | 145 | 65 | 305 | 0.072 | 0.086
Gyors biztosíték betét, félvezetők védelmére 1250V, 315A, 1* | 170M3196 | 170M3196 | 170M3196 | HHF | 87444 | 87444 | 0% | 218.61 | 218.61 | 5027590444972 | db | 6 |  | 0 |  | 6 | 85351000 | HU | 145 | 65 | 305 | 0.072 | 0.086
Gyors biztosíték betét, félvezetők védelmére 1250V, 400A, 1* | 170M3198 | 170M3198 | 170M3198 | HHF | 96977 | 96976 | -0.001031% | 242.44 | 242.44 | 5027590445061 | db | 6 |  | 0 |  | 6 | 85351000 | HU | 145 | 65 | 305 | 0.072 | 0.086
Gyors biztosíték betét, félvezetők védelmére 690V, 50A, 1* | 170M3209 | 170M3209 | 170M3209 | HHF | 38564 | 38564 | 0% | 96.41 | 96.41 | 5027590445153 | db | 6 |  | 0 |  | 6 | 85361090 | HU | 45 | 134 | 45 | 0.341 | 0.341
Gyors biztosíték betét, félvezetők védelmére 690V, 63A, 1* | 170M3210 | 170M3210 | 170M3210 | HHF | 38794 | 38794 | 0% | 96.99 | 96.99 | 5027590445177 | db | 6 |  | 0 |  | 6 | 85361090 | HU | 45 | 134 | 45 | 0.347 | 0.347
Gyors biztosíték betét, félvezetők védelmére 690V, 80A, 1* | 170M3211 | 170M3211 | 170M3211 | HHF | 39017 | 39016 | -0.002563% | 97.54 | 97.54 | 5027590445191 | db | 6 |  | 0 |  | 6 | 85361090 | HU | 45 | 134 | 45 | 0.347 | 0.347
Gyors biztosíték betét, félvezetők védelmére 690V, 100A, 1* | 170M3212 | 170M3212 | 170M3212 | HHF | 39355 | 39356 | 0.002541% | 98.39 | 98.39 | 5027590445221 | db | 6 |  | 0 |  | 6 | 85361090 | HU | 45 | 134 | 45 | 0.347 | 0.347
Gyors biztosíték betét, félvezetők védelmére 690V, 125A, 1* | 170M3213 | 170M3213 | 170M3213 | HHF | 39968 | 39968 | 0% | 99.92 | 99.92 | 5027590445252 | db | 6 |  | 0 |  | 6 | 85361090 | HU | 45 | 134 | 45 | 0.3475 | 0.3475
Gyors biztosíték betét, félvezetők védelmére 690V, 160A, 1* | 170M3214 | 170M3214 | 170M3214 | HHF | 39577 | 39576 | -0.002527% | 98.94 | 98.94 | 5027590445276 | db | 6 |  | 0 |  | 6 | 85361090 | IN | 45 | 134 | 45 | 0.3475 | 0.3475
Gyors biztosíték betét, félvezetők védelmére 690V, 200A, 1* | 170M3215 | 170M3215 | 170M3215 | HHF | 41312 | 41312 | 0% | 103.28 | 103.28 | 5027590445320 | db | 6 |  | 0 |  | 6 | 85361090 | HU | 45 | 134 | 45 | 0.347 | 0.347
Gyors biztosíték betét, félvezetők védelmére 690V, 250A, 1* | 170M3216 | 170M3216 | 170M3216 | HHF | 42321 | 42320 | -0.002363% | 105.8 | 105.8 | 5027590445344 | db | 6 |  | 0 |  | 6 | 85361090 | HU | 45 | 134 | 45 | 0.342 | 0.342
Gyors biztosíték betét, félvezetők védelmére 690V, 315A, 1* | 170M3217 | 170M3217 | 170M3217 | HHF | 43335 | 43336 | 0.002308% | 108.34 | 108.34 | 5027590445405 | db | 6 |  | 0 |  | 6 | 85361090 | HU | 45 | 134 | 45 | 0.348 | 0.348
Gyors biztosíték betét, félvezetők védelmére 690V, 350A, 1* | 170M3218 | 170M3218 | 170M3218 | HHF | 44233 | 44232 | -0.002261% | 110.58 | 110.58 | 5027590445580 | db | 6 |  | 0 |  | 6 | 85361090 | HU | 45 | 134 | 45 | 0.348 | 0.361
Gyors biztosíték betét, félvezetők védelmére 690V, 400A, 1* | 170M3219 | 170M3219 | 170M3219 | HHF | 44958 | 44956 | -0.004449% | 112.39 | 112.39 | 5027590445610 | db | 6 |  | 0 |  | 6 | 85361090 | HU | 45 | 134 | 45 | 0.3395 | 0.3395
Gyors biztosíték betét, félvezetők védelmére 690V, 450A, 1* | 170M3220 | 170M3220 | 170M3220 | HHF | 46021 | 46020 | -0.002173% | 115.05 | 115.05 | 5027590445627 | db | 6 |  | 0 |  | 6 | 85361090 | HU | 45 | 134 | 45 | 0.000311 | 0.000339
Gyors biztosíték betét, félvezetők védelmére 690V, 500A, 1* | 170M3221 | 170M3221 | 170M3221 | HHF | 46923 | 46924 | 0.002131% | 117.31 | 117.31 | 5027590445696 | db | 6 |  | 0 |  | 6 | 85361090 | HU | 45 | 134 | 45 | 0.000322 | 0.00035
Gyors biztosíték betét, félvezetők védelmére 690V, 550A, 1* | 170M3222 | 170M3222 | 170M3222 | HHF | 50285 | 50284 | -0.001989% | 125.71 | 125.71 | 5027590445726 | db | 6 |  | 0 |  | 6 | 85361090 | HU | 45 | 134 | 45 | 0.000322 | 0.00035
Gyors biztosíték betét, félvezetők védelmére 690V, 630A, 1* | 170M3223 | 170M3223 | 170M3223 | HHF | 52024 | 52024 | 0% | 130.06 | 130.06 | 5027590445740 | db | 6 |  | 0 |  | 6 | 85361090 | HU | 45 | 134 | 45 | 0.00034 | 0.00034
Gyors biztosíték betét, félvezetők védelmére 1250V, 50A, 1* | 170M3238 | 170M3238 | 170M3238 | HHF | 84082 | 84080 | -0.002379% | 210.2 | 210.2 | 5027590445818 | db | 6 |  | 0 |  | 6 | 85351000 | HU | 145 | 65 | 305 | 0.058833 | 0.072
Gyors biztosíték betét, félvezetők védelmére 1250V, 63A, 1* | 170M3239 | 170M3239 | 170M3239 | HHF | 84642 | 84640 | -0.002363% | 211.6 | 211.6 | 5027590445832 | db | 6 |  | 0 |  | 6 | 85351000 | HU | 145 | 65 | 305 | 0.059667 | 0.072833
Gyors biztosíték betét, félvezetők védelmére 1250V, 80A, 1* | 170M3240 | 170M3240 | 170M3240 | HHF | 85206 | 85208 | 0.002347% | 213.02 | 213.02 | 5027590445849 | db | 6 |  | 0 |  | 6 | 85351000 | HU | 145 | 65 | 305 | 0.348 | 0.348
Gyors biztosíték betét, félvezetők védelmére 1250V, 100A, 1* | 170M3241 | 170M3241 | 170M3241 | HHF | 85767 | 85768 | 0.001166% | 214.42 | 214.42 | 5027590445863 | db | 6 |  | 0 |  | 6 | 85351000 | HU | 145 | 65 | 305 | 0.059667 | 0.072833
Gyors biztosíték betét, félvezetők védelmére 1250V, 125A, 1* | 170M3242 | 170M3242 | 170M3242 | HHF | 86327 | 86328 | 0.001158% | 215.82 | 215.82 | 5027590445870 | db | 6 |  | 0 |  | 6 | 85351000 | HU | 145 | 65 | 305 | 0.059167 | 0.072333
Gyors biztosíték betét, félvezetők védelmére 1250V, 160A, 1* | 170M3243 | 170M3243 | 170M3243 | HHF | 87444 | 87444 | 0% | 218.61 | 218.61 | 5027590445887 | db | 6 |  | 0 |  | 6 | 85351000 | HU | 145 | 65 | 305 | 0.348 | 0.348
Gyors biztosíték betét, félvezetők védelmére 1250V, 200A, 1* | 170M3244 | 170M3244 | 170M3244 | HHF | 89125 | 89124 | -0.001122% | 222.81 | 222.81 | 5027590445894 | db | 6 |  | 0 |  | 6 | 85351000 | HU | 145 | 65 | 305 | 0.059667 | 0.072833
Gyors biztosíték betét, félvezetők védelmére 1250V, 250A, 1* | 170M3245 | 170M3245 | 170M3245 | HHF | 92495 | 92496 | 0.001081% | 231.24 | 231.24 | 5027590445931 | db | 6 |  | 0 |  | 6 | 85351000 | HU | 145 | 65 | 305 | 0.059667 | 0.072833
Gyors biztosíték betét, félvezetők védelmére 1250V, 315A, 1* | 170M3246 | 170M3246 | 170M3246 | HHF | 97538 | 97536 | -0.00205% | 243.84 | 243.84 | 5027590445955 | db | 6 |  | 0 |  | 6 | 85351000 | HU | 45 | 58 | 138 | 0.413 | 0.439
Gyors biztosíték betét, félvezetők védelmére 1250V, 350A, 1* | 170M3247 | 170M3247 | 170M3247 | HHF | 100904 | 100904 | 0% | 252.26 | 252.26 | 5027590445993 | db | 6 |  | 0 |  | 6 | 85351000 | HU | 145 | 65 | 305 | 0.06 | 0.073167
Gyors biztosíték betét, félvezetők védelmére 1250V, 400A, 1* | 170M3248 | 170M3248 | 170M3248 | HHF | 112675 | 112676 | 0.0008875% | 281.69 | 281.69 | 5027590446013 | db | 6 |  | 0 |  | 6 | 85351000 | HU | 145 | 65 | 305 | 0.059667 | 0.072833
Gyors biztosíték betét, félvezetők védelmére 690V, 40A, 1* | 170M3258 | 170M3258 | 170M3258 | HHF | 40813 | 40812 | -0.00245% | 102.03 | 102.03 | 5027590446235 | db | 6 |  | 0 |  | 6 | 85361090 | HU | 45 | 104 | 58 | 0.058 | 0.071
Gyors biztosíték betét, félvezetők védelmére 690V, 50A, 1* | 170M3259 | 170M3259 | 170M3259 | HHF | 40813 | 40812 | -0.00245% | 102.03 | 102.03 | 5027590446310 | db | 6 |  | 0 |  | 6 | 85361090 | HU | 45 | 104 | 58 | 0.336 | 0.349
Gyors biztosíték betét, félvezetők védelmére 690V, 63A, 1* | 170M3260 | 170M3260 | 170M3260 | HHF | 41312 | 41312 | 0% | 103.28 | 103.28 | 5027590446525 | db | 6 |  | 0 |  | 6 | 85361090 | HU | 45 | 104 | 58 | 0.358 | 0.372
Gyors biztosíték betét, félvezetők védelmére 690V, 80A, 1* | 170M3261 | 170M3261 | 170M3261 | HHF | 41596 | 41596 | 0% | 103.99 | 103.99 | 5027590446662 | db | 6 |  | 0 |  | 6 | 85361090 | HU | 45 | 104 | 58 | 0.058 | 0.071
Gyors biztosíték betét, félvezetők védelmére 690V, 100A, 1* | 170M3262 | 170M3262 | 170M3262 | HHF | 41872 | 41872 | 0% | 104.68 | 104.68 | 5027590446679 | db | 6 |  | 0 |  | 6 | 85361090 | HU | 45 | 104 | 58 | 0.058 | 0.071
Gyors biztosíték betét, félvezetők védelmére 690V, 125A, 1* | 170M3263 | 170M3263 | 170M3263 | HHF | 42379 | 42380 | 0.00236% | 105.95 | 105.95 | 5027590446693 | db | 6 |  | 0 |  | 6 | 85361090 | HU | 45 | 104 | 58 | 0.000322 | 0.000346
Gyors biztosíték betét, félvezetők védelmére 690V, 160A, 1* | 170M3264 | 170M3264 | 170M3264 | HHF | 42997 | 42996 | -0.002326% | 107.49 | 107.49 | 5027590446709 | db | 6 |  | 0 |  | 6 | 85361090 | HU | 45 | 104 | 58 | 0.3405 | 0.3405
Gyors biztosíték betét, félvezetők védelmére 690V, 200A, 1* | 170M3265 | 170M3265 | 170M3265 | HHF | 43611 | 43612 | 0.002293% | 109.03 | 109.03 | 5027590446716 | db | 6 |  | 0 |  | 6 | 85361090 | HU | 45 | 104 | 58 | 0.3405 | 0.3405
Gyors biztosíték betét, félvezetők védelmére 690V, 250A, 1* | 170M3266 | 170M3266 | 170M3266 | HHF | 46804 | 46804 | 0% | 117.01 | 117.01 | 5027590446723 | db | 6 |  | 0 |  | 6 | 85361090 | HU | 45 | 104 | 58 | 0.3405 | 0.3405
Gyors biztosíték betét, félvezetők védelmére 690V, 315A, 1* | 170M3267 | 170M3267 | 170M3267 | HHF | 47141 | 47140 | -0.002121% | 117.85 | 117.85 | 5027590446730 | db | 6 |  | 0 |  | 6 | 85361090 | HU | 45 | 104 | 58 | 0.000322 | 0.000347
Gyors biztosíték betét, félvezetők védelmére 690V, 350A, 1* | 170M3268 | 170M3268 | 170M3268 | HHF | 48266 | 48268 | 0.004144% | 120.67 | 120.67 | 5027590446747 | db | 6 |  | 0 |  | 6 | 85361090 | HU | 45 | 104 | 58 | 0.3405 | 0.3405
Gyors biztosíték betét, félvezetők védelmére 690V, 400A, 1* | 170M3269 | 170M3269 | 170M3269 | HHF | 49894 | 49892 | -0.004008% | 124.73 | 124.73 | 5027590446754 | db | 6 |  | 0 |  | 6 | 85361090 | HU | 45 | 104 | 58 | 0.3405 | 0.3405
Gyors biztosíték betét, félvezetők védelmére 690V, 450A, 1* | 170M3270 | 170M3270 | 170M3270 | HHF | 50396 | 50396 | 0% | 125.99 | 125.99 | 5027590446822 | db | 6 |  | 0 |  | 6 | 85361090 | HU | 45 | 104 | 58 | 0.3405 | 0.3405
Gyors biztosíték betét, félvezetők védelmére 690V, 500A, 1* | 170M3271 | 170M3271 | 170M3271 | HHF | 51183 | 51184 | 0.001954% | 127.96 | 127.96 | 5027590446846 | db | 6 |  | 0 |  | 6 | 85361090 | HU | 45 | 104 | 58 | 0.3525 | 0.3525
Gyors biztosíték betét, félvezetők védelmére 690V, 550A, 1* | 170M3272 | 170M3272 | 170M3272 | HHF | 51463 | 51464 | 0.001943% | 128.66 | 128.66 | 5027590446853 | db | 6 |  | 0 |  | 6 | 85361090 | HU | 45 | 104 | 58 | 0.346 | 0.346
Gyors biztosíték betét, félvezetők védelmére 690V, 630A, 1* | 170M3273 | 170M3273 | 170M3273 | HHF | 52024 | 52024 | 0% | 130.06 | 130.06 | 5027590446860 | db | 6 |  | 0 |  | 6 | 85361090 | HU | 45 | 104 | 58 | 0.34633 | 0.34633
FUSE 200A 690V 1*KW/110 AR | 170M3285 | 170M3285 | 170M3285 | HHF | 43672 | 43672 | 0% | 109.18 | 109.18 | 5704057021067 | db | 6 |  | 0 |  | 6 | 85361090 | HU | 0 | 0 | 0 | 0 | 0
FUSE 250A 690V 1*KW/110 AR | 170M3286 | 170M3286 | 170M3286 | HHF | 46804 | 46804 | 0% | 117.01 | 117.01 | 5704057021074 | db | 6 |  | 0 |  | 6 | 85361090 | HU | 0 | 0 | 0 | 0 | 0
FUSE 315A 690V 1*KW/110 AR UC | 170M3288 | 170M3288 | 170M3288 | HHF | 47141 | 47140 | -0.002121% | 117.85 | 117.85 | 5704057021081 | db | 6 |  | 0 |  | 6 | 85361090 | HU | 0 | 0 | 0 | 0 | 0
Gyors biztosíték betét, félvezetők védelmére 690V, 550A, 1* | 170M3292 | 170M3292 | 170M3292 | HHF | 83521 | 83520 | -0.001197% | 208.8 | 208.8 | 5027590447041 | db | 6 |  | 0 |  | 6 | 85361090 | HU | 142 | 62 | 290 | 0.347 | 0.351
Gyors biztosíték betét, félvezetők védelmére 690V, 630A, 1* | 170M3293 | 170M3293 | 170M3293 | HHF | 92495 | 92496 | 0.001081% | 231.24 | 231.24 | 5027590447072 | db | 6 |  | 0 |  | 6 | 85361090 | HU | 142 | 62 | 290 | 0.347 | 0.351
FUSE 250A 1250V 1*KW/110 AR | 170M3296 | 170M3296 | 170M3296 | HHF | 57680 | 57680 | 0% | 144.2 | 144.2 | 5704057021142 | db | 6 |  | 0 |  | 6 | 85361090 | HU | 0 | 0 | 0 | 0 | 0
FUSE 400A 1250V 1*KW/110 AR | 170M3297 | 170M3297 | 170M3297 | HHF | 89409 | 89408 | -0.001118% | 223.52 | 223.52 | 5704057021159 | db | 6 |  | 0 |  | 6 | 85361090 | HU | 0 | 0 | 0 | 1e-06 | 0.351
Gyors biztosíték félvezetők védelmére, 690V, 100A, 1* | 170M3312 | 170M3312 | 170M3312 | HHF | 35482 | 35482 | 0% | 88.7 | 88.7 | 5027590447089 | db | 6 |  | 0 |  | 6 | 85361090 | HU | 145 | 65 | 305 | 0.301 | 0.301
Gyors biztosíték félvezetők védelmére, 690V, 160A, 1* | 170M3314 | 170M3314 | 170M3314 | HHF | 37278 | 37278 | 0% | 93.2 | 93.2 | 5027590447126 | db | 6 |  | 0 |  | 6 | 85361090 | HU | 145 | 65 | 305 | 0.34633 | 0.34633
Gyors biztosíték betét, félvezetők védelmére 690V, 200A, 1* | 170M3315 | 170M3315 | 170M3315 | HHF | 38065 | 38064 | -0.002627% | 95.16 | 95.16 | 5027590447157 | db | 6 |  | 0 |  | 6 | 85361090 | HU | 145 | 65 | 305 | 0.301 | 0.301
Gyors biztosíték betét, félvezetők védelmére 690V, 250A, 1* | 170M3316 | 170M3316 | 170M3316 | HHF | 40253 | 40252 | -0.002484% | 100.63 | 100.63 | 5027590447171 | db | 6 |  | 0 |  | 6 | 85361090 | HU | 145 | 65 | 305 | 0.301 | 0.301
Gyors biztosíték félvezetők védelmére, 690V, 40A, 1* | 170M3358 | 170M3358 | 170M3358 | HHF | 36104 | 36104 | 0% | 90.26 | 90.26 | 5027590447232 | db | 3 |  | 0 |  | 3 | 85361090 | HU | 155 | 123 | 78 | 0.70467 | 0.705
Gyors biztosíték félvezetők védelmére, 690V, 50A, 1* | 170M3359 | 170M3359 | 170M3359 | HHF | 36215 | 36216 | 0.002761% | 90.54 | 90.54 | 5027590447249 | db | 3 |  | 0 |  | 3 | 85361090 | HU | 155 | 123 | 78 | 0.70467 | 0.705
Gyors biztosíték betét, félvezetők védelmére 690V, 63A, 1* | 170M3360 | 170M3360 | 170M3360 | HHF | 36491 | 36492 | 0.00274% | 91.23 | 91.23 | 5027590447256 | db | 3 |  | 0 |  | 3 | 85361090 | HU | 124 | 80 | 168 | 0.705 | 0.722
Gyors biztosíték betét, félvezetők védelmére 690V, 80A, 1* | 170M3361 | 170M3361 | 170M3361 | HHF | 36994 | 36994 | 0% | 92.48 | 92.48 | 5027590447263 | db | 3 |  | 0 |  | 3 | 85361090 | HU | 124 | 80 | 168 | 0.705 | 0.722
Gyors biztosíték betét, félvezetők védelmére 690V, 100A, 1* | 170M3362 | 170M3362 | 170M3362 | HHF | 37393 | 37392 | -0.002674% | 93.48 | 93.48 | 5027590447270 | db | 3 |  | 0 |  | 3 | 85361090 | HU | 124 | 80 | 168 | 0.705 | 0.722
Gyors biztosíték betét, félvezetők védelmére 690V, 125A, 1* | 170M3363 | 170M3363 | 170M3363 | HHF | 38234 | 38234 | 0% | 95.58 | 95.58 | 5027590447287 | db | 3 |  | 0 |  | 3 | 85361090 | HU | 124 | 80 | 168 | 0.687 | 0.722
Gyors biztosíték betét, félvezetők védelmére 690V, 160A, 1* | 170M3364 | 170M3364 | 170M3364 | HHF | 39293 | 39292 | -0.002545% | 98.23 | 98.23 | 5027590447294 | db | 3 |  | 0 |  | 3 | 85361090 | HU | 160 | 80 | 210 | 0.70467 | 0.705
Gyors biztosíték betét, félvezetők védelmére 690V, 200A, 1* | 170M3365 | 170M3365 | 170M3365 | HHF | 40080 | 40080 | 0% | 100.2 | 100.2 | 5027590447300 | db | 3 |  | 0 |  | 3 | 85361090 | HU | 124 | 80 | 168 | 0.705 | 0.722
Gyors biztosíték betét, félvezetők védelmére 690V, 250A, 1* | 170M3366 | 170M3366 | 170M3366 | HHF | 42321 | 42320 | -0.002363% | 105.8 | 105.8 | 5027590447317 | db | 3 |  | 0 |  | 3 | 85361090 | HU | 124 | 80 | 168 | 0.705 | 0.722
Gyors biztosíték betét, félvezetők védelmére 690V, 315A, 1* | 170M3367 | 170M3367 | 170M3367 | HHF | 43611 | 43612 | 0.002293% | 109.03 | 109.03 | 5027590447324 | db | 3 |  | 0 |  | 3 | 85361090 | HU | 124 | 80 | 168 | 0.687 | 0.722
Gyors biztosíték betét, félvezetők védelmére 690V, 450A, 1* | 170M3370 | 170M3370 | 170M3370 | HHF | 47982 | 47980 | -0.004168% | 119.95 | 119.95 | 5027590447355 | db | 3 |  | 0 |  | 3 | 85361090 | HU | 102 | 72 | 45 | 0.705 | 0.705
Gyors biztosíték betét, félvezetők védelmére 1250V, 50A, 1* | 170M3388 | 170M3388 | 170M3388 | HHF | 86327 | 86328 | 0.001158% | 215.82 | 215.82 | 5027590447386 | db | 4 |  | 0 |  | 4 | 85351000 | HU | 45 | 59 | 75 | 0.35225 | 0.36125
Gyors biztosíték betét, félvezetők védelmére 1250V, 63A, 1* | 170M3389 | 170M3389 | 170M3389 | HHF | 86327 | 86328 | 0.001158% | 215.82 | 215.82 | 5027590447393 | db | 4 |  | 0 |  | 4 | 85351000 | HU | 92 | 60 | 160 | 0.351 | 0.36
Gyors biztosíték betét, félvezetők védelmére 1250V, 80A, 1* | 170M3390 | 170M3390 | 170M3390 | HHF | 87444 | 87444 | 0% | 218.61 | 218.61 | 5027590447409 | db | 4 |  | 0 |  | 4 | 85351000 | HU | 170 | 50 | 96 | 0.202 | 0.202
Gyors biztosíték betét, félvezetők védelmére 1250V, 100A, 1* | 170M3391 | 170M3391 | 170M3391 | HHF | 88004 | 88004 | 0% | 220.01 | 220.01 | 5027590447416 | db | 4 |  | 0 |  | 4 | 85351000 | HU | 170 | 50 | 96 | 0.18 | 0.202
Gyors biztosíték betét, félvezetők védelmére 1250V, 125A, 1* | 170M3392 | 170M3392 | 170M3392 | HHF | 88564 | 88564 | 0% | 221.41 | 221.41 | 5027590447430 | db | 4 |  | 0 |  | 4 | 85351000 | HU | 170 | 50 | 96 | 0.202 | 0.202
Gyors biztosíték betét, félvezetők védelmére 1250V, 160A, 1* | 170M3393 | 170M3393 | 170M3393 | HHF | 89685 | 89684 | -0.001115% | 224.21 | 224.21 | 5027590447447 | db | 4 |  | 0 |  | 4 | 85351000 | HU | 170 | 50 | 96 | 0.202 | 0.202
Gyors biztosíték betét, félvezetők védelmére 1250V, 200A, 1* | 170M3394 | 170M3394 | 170M3394 | HHF | 89125 | 89124 | -0.001122% | 222.81 | 222.81 | 5027590447454 | db | 4 |  | 0 |  | 4 | 85351000 | CN | 170 | 50 | 96 | 0.18 | 0.202
Gyors biztosíték betét, félvezetők védelmére 1250V, 250A, 1* | 170M3395 | 170M3395 | 170M3395 | HHF | 94172 | 94172 | 0% | 235.43 | 235.43 | 5027590447461 | db | 4 |  | 0 |  | 4 | 85351000 | HU | 170 | 50 | 96 | 0.16925 | 0.18
Gyors biztosíték betét, félvezetők védelmére 1250V, 315A, 1* | 170M3396 | 170M3396 | 170M3396 | HHF | 99775 | 99776 | 0.001002% | 249.44 | 249.44 | 5027590447485 | db | 4 |  | 0 |  | 4 | 85351000 | HU | 170 | 50 | 96 | 0.1585 | 0.18
Gyors biztosíték betét, félvezetők védelmére 1250V, 350A, 1* | 170M3397 | 170M3397 | 170M3397 | HHF | 112114 | 112116 | 0.001784% | 280.29 | 280.29 | 5027590447492 | db | 4 |  | 0 |  | 4 | 85351000 | HU | 170 | 50 | 96 | 0.1585 | 0.18
FUSE 40A 690V 1*BN/50 AR UC | 170M3408 | 170M3408 | 170M3408 | HHF | 32853 | 32852 | -0.003044% | 82.13 | 82.13 | 5027590447508 | db | 6 |  | 0 |  | 6 | 85361090 | HU | 90 | 45 | 155 | 0.256 | 0.256
FUSE 63A 690V 1*BN/50 AR UC | 170M3410 | 170M3410 | 170M3410 | HHF | 33245 | 33244 | -0.003008% | 83.11 | 83.11 | 5027590447546 | db | 6 |  | 0 |  | 6 | 85361090 | HU | 0 | 0 | 0 | 0.256 | 0.256
FUSE 80A 690V 1*BN/50 AR UC | 170M3411 | 170M3411 | 170M3411 | HHF | 33467 | 33468 | 0.002988% | 83.67 | 83.67 | 5027590525725 | db | 6 |  | 0 |  | 6 | 85361090 | HU | 0 | 0 | 0 | 0.036833 | 0.044167
Gyors biztosíték betét, félvezetők védelmére 690V, 100A, 1* | 170M3412 | 170M3412 | 170M3412 | HHF | 33912 | 33912 | 0% | 84.78 | 84.78 | 5027590447553 | db | 1 |  | 0 |  | 6 | 85361090 | HU | 45 | 51 | 45 | 0.246 | 0.246
Gyors biztosíték betét, félvezetők védelmére 690V, 125A, 1* | 170M3413 | 170M3413 | 170M3413 | HHF | 35544 | 35544 | 0% | 88.86 | 88.86 | 5027590447591 | db | 6 |  | 0 |  | 6 | 85361090 | HU | 45 | 51 | 45 | 0.246 | 0.246
Gyors biztosíték betét, félvezetők védelmére 690V, 160A, 1* | 170M3414 | 170M3414 | 170M3414 | HHF | 35655 | 35656 | 0.002805% | 89.14 | 89.14 | 5027590447607 | db | 6 |  | 0 |  | 6 | 85361090 | HU | 45 | 51 | 45 | 0.256 | 0.256
Gyors biztosíték betét, félvezetők védelmére 690V, 200A, 1* | 170M3415 | 170M3415 | 170M3415 | HHF | 36042 | 36042 | 0% | 90.11 | 90.11 | 5027590447614 | db | 6 |  | 0 |  | 6 | 85361090 | IN | 45 | 51 | 45 | 0.24583 | 0.24583
Gyors biztosíték betét, félvezetők védelmére 690V, 250A, 1* | 170M3416 | 170M3416 | 170M3416 | HHF | 38119 | 38120 | 0.002623% | 95.3 | 95.3 | 5027590447621 | db | 6 |  | 0 |  | 6 | 85361090 | HU | 45 | 51 | 45 | 0.24633 | 0.24633
Gyors biztosíték betét, félvezetők védelmére 690V, 315A, 1* | 170M3417 | 170M3417 | 170M3417 | HHF | 39404 | 39404 | 0% | 98.51 | 98.51 | 5027590447638 | db | 6 |  | 0 |  | 6 | 85361090 | HU | 45 | 51 | 45 | 0.24633 | 0.24633
Gyors biztosíték betét, félvezetők védelmére 690V, 350A, 1* | 170M3418 | 170M3418 | 170M3418 | HHF | 40302 | 40304 | 0.004963% | 100.76 | 100.76 | 5027590447645 | db | 6 |  | 0 |  | 6 | 85361090 | HU | 45 | 51 | 45 | 0.24 | 0.258
Gyors biztosíték betét, félvezetők védelmére 690V, 400A, 1* | 170M3419 | 170M3419 | 170M3419 | HHF | 45184 | 45184 | 0% | 112.96 | 112.96 | 5027590447652 | db | 6 |  | 0 |  | 6 | 85361090 | HU | 45 | 51 | 45 | 0.256 | 0.256
Gyors biztosíték betét, félvezetők védelmére 690V, 450A, 1* | 170M3420 | 170M3420 | 170M3420 | HHF | 46474 | 46472 | -0.004303% | 116.18 | 116.18 | 5027590447669 | db | 6 |  | 0 |  | 6 | 85361090 | HU | 45 | 51 | 45 | 0.24533 | 0.24533
Gyors biztosíték betét, félvezetők védelmére 690V, 500A, 1* | 170M3421 | 170M3421 | 170M3421 | HHF | 47595 | 47596 | 0.002101% | 118.99 | 118.99 | 5027590447683 | db | 6 |  | 0 |  | 6 | 85361090 | HU | 45 | 51 | 45 | 0.256 | 0.256
Gyors biztosíték betét, félvezetők védelmére 690V, 550A, 1* | 170M3422 | 170M3422 | 170M3422 | HHF | 48991 | 48992 | 0.002041% | 122.48 | 122.48 | 5027590447690 | db | 6 |  | 0 |  | 6 | 85361090 | HU | 45 | 51 | 45 | 0.24533 | 0.24533
Gyors biztosíték betét, félvezetők védelmére 690V, 630A, 1* | 170M3423 | 170M3423 | 170M3423 | HHF | 49214 | 49212 | -0.004064% | 123.03 | 123.03 | 5027590447713 | db | 6 |  | 0 |  | 6 | 85361090 | HU | 45 | 51 | 45 | 0.24533 | 0.24533
Gyors biztosíték betét, félvezetők védelmére 1250V, 50A, 1* | 170M3438 | 170M3438 | 170M3438 | HHF | 88564 | 88564 | 0% | 221.41 | 221.41 | 5027590368056 | db | 3 |  | 0 |  | 3 | 85351000 | HU | 163 | 60 | 92 | 0.28233 | 0.295
Gyors biztosíték betét, félvezetők védelmére 1250V, 63A, 1* | 170M3439 | 170M3439 | 170M3439 | HHF | 88564 | 88564 | 0% | 221.41 | 221.41 | 5027590245722 | db | 3 |  | 0 |  | 3 | 85351000 | HU | 163 | 60 | 92 | 0.847 | 0.885
Gyors biztosíték betét, félvezetők védelmére 1250V, 80A, 1* | 170M3440 | 170M3440 | 170M3440 | HHF | 89125 | 89124 | -0.001122% | 222.81 | 222.81 | 5027590447720 | db | 3 |  | 0 |  | 3 | 85351000 | HU | 152 | 90 | 62 | 0.45033 | 0.463
Gyors biztosíték betét, félvezetők védelmére 1250V, 100A, 1* | 170M3441 | 170M3441 | 170M3441 | HHF | 89685 | 89684 | -0.001115% | 224.21 | 224.21 | 5996516010662 | db | 3 |  | 0 |  | 3 | 85351000 | HU | 163 | 60 | 92 | 0.000885 | 0.923
Gyors biztosíték betét, félvezetők védelmére 1250V, 125A, 1* | 170M3442 | 170M3442 | 170M3442 | HHF | 90814 | 90812 | -0.002202% | 227.03 | 227.03 | 5027590447737 | db | 3 |  | 0 |  | 3 | 85351000 | HU | 45 | 59 | 75 | 0.37 | 0.37
Gyors biztosíték betét, félvezetők védelmére 1250V, 160A, 1* | 170M3443 | 170M3443 | 170M3443 | HHF | 91374 | 91376 | 0.002189% | 228.44 | 228.44 | 5027590447744 | db | 3 |  | 0 |  | 3 | 85351000 | HU | 152 | 90 | 62 | 0.37 | 1.389
Gyors biztosíték betét, félvezetők védelmére 1250V, 200A, 1* | 170M3444 | 170M3444 | 170M3444 | HHF | 93051 | 93052 | 0.001075% | 232.63 | 232.63 | 5027590355575 | db | 3 |  | 0 |  | 3 | 85351000 | HU | 163 | 60 | 92 | 0.90933 | 0.922
Gyors biztosíték betét, félvezetők védelmére 1250V, 250A, 1* | 170M3445 | 170M3445 | 170M3445 | HHF | 96417 | 96416 | -0.001037% | 241.04 | 241.04 | 5996516010709 | db | 3 |  | 0 |  | 3 | 85351000 | HU | 163 | 60 | 92 | 0.000885 | 0.923
Gyors biztosíték betét, félvezetők védelmére 1250V, 350A, 1* | 170M3447 | 170M3447 | 170M3447 | HHF | 104822 | 104820 | -0.001908% | 262.05 | 262.05 | 5996516010716 | db | 3 |  | 0 |  | 3 | 85351000 | HU | 163 | 60 | 92 | 0.000885 | 0.923
Gyors biztosíték betét, félvezetők védelmére 1250V, 400A, 1* | 170M3448 | 170M3448 | 170M3448 | HHF | 116597 | 116596 | -0.0008577% | 291.49 | 291.49 | 5996516010723 | db | 3 |  | 0 |  | 3 | 85351000 | HU | 163 | 60 | 92 | 0.000885 | 0.30767
Gyors biztosíték betét, félvezetők védelmére 690V, 40A, 1* | 170M3458 | 170M3458 | 170M3458 | HHF | 30163 | 30164 | 0.003315% | 75.41 | 75.41 | 5027590447775 | db | 6 |  | 0 |  | 6 | 85361050 | HU | 45 | 51 | 59 | 0.24533 | 0.24533
Gyors biztosíték betét, félvezetők védelmére 690V, 50A, 1* | 170M3459 | 170M3459 | 170M3459 | HHF | 30163 | 30164 | 0.003315% | 75.41 | 75.41 | 5027590447812 | db | 6 |  | 0 |  | 6 | 85361090 | HU | 45 | 51 | 59 | 0.24533 | 0.24533
Gyors biztosíték betét, félvezetők védelmére 690V, 63A, 1* | 170M3460 | 170M3460 | 170M3460 | HHF | 30163 | 30164 | 0.003315% | 75.41 | 75.41 | 5027590447829 | db | 6 |  | 0 |  | 6 | 85361050 | HU | 45 | 51 | 59 | 0.2615 | 0.2615
Gyors biztosíték betét, félvezetők védelmére 690V, 80A, 1* | 170M3461 | 170M3461 | 170M3461 | HHF | 31391 | 31392 | 0.003186% | 78.48 | 78.48 | 5027590447843 | db | 6 |  | 0 |  | 6 | 85361090 | HU | 45 | 51 | 59 | 0.261 | 0.261
Gyors biztosíték betét, félvezetők védelmére 690V, 100A, 1* | 170M3462 | 170M3462 | 170M3462 | HHF | 38065 | 38064 | -0.002627% | 95.16 | 95.16 | 5027590447867 | db | 6 |  | 0 |  | 6 | 85361090 | HU | 45 | 51 | 59 | 0.265 | 0.26517
Gyors biztosíték betét, félvezetők védelmére 690V, 125A, 1* | 170M3463 | 170M3463 | 170M3463 | HHF | 38234 | 38234 | 0% | 95.58 | 95.58 | 5027590447881 | db | 6 |  | 0 |  | 6 | 85361090 | HU | 45 | 51 | 59 | 0.265 | 0.26517
Gyors biztosíték betét, félvezetők védelmére 690V, 160A, 1* | 170M3464 | 170M3464 | 170M3464 | HHF | 38848 | 38848 | 0% | 97.12 | 97.12 | 5027590447935 | db | 6 |  | 0 |  | 6 | 85361090 | HU | 45 | 51 | 59 | 0.036833 | 0.261
Gyors biztosíték betét, félvezetők védelmére 690V, 200A, 1* | 170M3465 | 170M3465 | 170M3465 | HHF | 39462 | 39462 | 0% | 98.65 | 98.65 | 5027590448031 | db | 6 |  | 0 |  | 6 | 85361090 | HU | 45 | 51 | 59 | 0.266 | 0.26617
Gyors biztosíték betét, félvezetők védelmére 690V, 250A, 1* | 170M3466 | 170M3466 | 170M3466 | HHF | 42490 | 42488 | -0.004707% | 106.22 | 106.22 | 5027590448048 | db | 6 |  | 0 |  | 6 | 85361090 | HU | 45 | 51 | 59 | 0.27033 | 0.27033
Gyors biztosíték betét, félvezetők védelmére 690V, 315A, 1* | 170M3467 | 170M3467 | 170M3467 | HHF | 43784 | 43784 | 0% | 109.46 | 109.46 | 5027590448055 | db | 6 |  | 0 |  | 6 | 85361090 | HU | 45 | 51 | 59 | 0.264 | 0.264
Gyors biztosíték betét, félvezetők védelmére 690V, 350A, 1* | 170M3468 | 170M3468 | 170M3468 | HHF | 46132 | 46132 | 0% | 115.33 | 115.33 | 5027590448062 | db | 6 |  | 0 |  | 6 | 85361090 | HU | 45 | 51 | 59 | 0.267 | 0.267
Gyors biztosíték betét, félvezetők védelmére 690V, 400A, 1* | 170M3469 | 170M3469 | 170M3469 | HHF | 47759 | 47760 | 0.002094% | 119.4 | 119.4 | 5027590448093 | db | 6 |  | 0 |  | 6 | 85361090 | HU | 45 | 51 | 59 | 0.2665 | 0.2665
Gyors biztosíték betét, félvezetők védelmére 690V, 450A, 1* | 170M3470 | 170M3470 | 170M3470 | HHF | 49894 | 49892 | -0.004008% | 124.73 | 124.73 | 5027590448192 | db | 6 |  | 0 |  | 6 | 85361090 | HU | 45 | 51 | 59 | 0.037 | 0.052
Gyors biztosíték betét, félvezetők védelmére 690V, 500A, 1* | 170M3471 | 170M3471 | 170M3471 | HHF | 52304 | 52304 | 0% | 130.76 | 130.76 | 5027590448215 | db | 6 |  | 0 |  | 6 | 85361090 | HU | 45 | 51 | 59 | 0.0443 | 0.044333
Gyors biztosíték betét, félvezetők védelmére 690V, 550A, 1* | 170M3472 | 170M3472 | 170M3472 | HHF | 54323 | 54324 | 0.001841% | 135.81 | 135.81 | 5027590448277 | db | 6 |  | 0 |  | 6 | 85361090 | HU | 45 | 51 | 59 | 0.25733 | 0.272
Gyors biztosíték betét, félvezetők védelmére 690V, 630A, 1* | 170M3473 | 170M3473 | 170M3473 | HHF | 56617 | 56616 | -0.001766% | 141.54 | 141.54 | 5027590448284 | db | 6 |  | 0 |  | 6 | 85361090 | HU | 45 | 51 | 59 | 0.25533 | 0.27
Gyors biztosíték betét, félvezetők védelmére 1250V, 50A, 1* | 170M3488 | 170M3488 | 170M3488 | HHF | 86887 | 86888 | 0.001151% | 217.22 | 217.22 | 5027590448307 | db | 4 |  | 0 |  | 4 | 85351000 | HU | 170 | 50 | 96 | 0.186 | 0.208
Gyors biztosíték betét, félvezetők védelmére 1250V, 63A, 1* | 170M3489 | 170M3489 | 170M3489 | HHF | 88564 | 88564 | 0% | 221.41 | 221.41 | 5027590448314 | db | 4 |  | 0 |  | 4 | 85351000 | HU | 170 | 50 | 96 | 0.375 | 0.375
Gyors biztosíték betét, félvezetők védelmére 1250V, 350A, 1* | 170M3497 | 170M3497 | 170M3497 | HHF | 103145 | 103144 | -0.0009695% | 257.86 | 257.86 | 5027590448338 | db | 4 |  | 0 |  | 4 | 85351000 | HU | 170 | 50 | 96 | 0.186 | 0.208
Gyors biztosíték félvezetők védelmére, 690V, 100A, 1* | 170M3512 | 170M3512 | 170M3512 | HHF | 33912 | 33912 | 0% | 84.78 | 84.78 | 5027590448352 | db | 6 |  | 0 |  | 6 | 85361090 | HU | 45 | 51 | 45 | 0.525 | 0.525
FUSE 200A 690V 1*GN/50 AR UC | 170M3515 | 170M3515 | 170M3515 | HHF | 37393 | 37392 | -0.002674% | 93.48 | 93.48 | 5027590448376 | db | 6 |  | 0 |  | 6 | 85361090 | HU | 0 | 0 | 0 | 0 | 0
Gyors biztosíték félvezetők védelmére, 690V, 250A, 1* | 170M3516 | 170M3516 | 170M3516 | HHF | 38119 | 38120 | 0.002623% | 95.3 | 95.3 | 5027590448383 | db | 6 |  | 0 |  | 6 | 85361090 | HU | 45 | 51 | 45 | 0.525 | 0.525
Gyors biztosíték félvezetők védelmére, 690V, 550A, 1* | 170M3522 | 170M3522 | 170M3522 | HHF | 80724 | 80724 | 0% | 201.81 | 201.81 | 5027590448413 | db | 6 |  | 0 |  | 6 | 85361090 | HU | 45 | 51 | 45 | 0.525 | 0.525
Gyors biztosíték betét, félvezetők védelmére 1000V, 80A, 1* | 170M3533 | 170M3533 | 170M3533 | HHF | 59423 | 59424 | 0.001683% | 148.56 | 148.56 | 5027590448420 | db | 2 |  | 0 |  | 2 | 85361090 | CN | 43 | 60 | 111 | 0.464 | 0.464
Gyors biztosíték félvezetők védelmére, 1000V, 125A, 1* | 170M3535 | 170M3535 | 170M3535 | HHF | 60264 | 60264 | 0% | 150.66 | 150.66 | 5027590448437 | db | 2 |  | 0 |  | 2 | 85361090 | CN | 111 | 60 | 43 | 0.464 | 0.464
Gyors biztosíték betét, félvezetők védelmére 1000V, 160A, 1* | 170M3536 | 170M3536 | 170M3536 | HHF | 62785 | 62784 | -0.001593% | 156.96 | 156.96 | 5027590448451 | db | 2 |  | 0 |  | 2 | 85361090 | HU | 152 | 90 | 62 | 0.464 | 0.464
Gyors biztosíték félvezetők védelmére, 1000V, 200A, 1* | 170M3537 | 170M3537 | 170M3537 | HHF | 72315 | 72316 | 0.001383% | 180.79 | 180.79 | 5027590448468 | db | 2 |  | 0 |  | 2 | 85361090 | HU | 156 | 59 | 45 | 0.464 | 0.464
Gyors biztosíték félvezetők védelmére, 1000V, 315A, 1* | 170M3539 | 170M3539 | 170M3539 | HHF | 79603 | 79604 | 0.001256% | 199.01 | 199.01 | 5027590448475 | db | 2 |  | 0 |  | 2 | 85361090 | HU | 156 | 59 | 45 | 0.464 | 0.464
Gyors biztosíték betét, félvezetők védelmére 690V, 50A, 1* | 170M3559 | 170M3559 | 170M3559 | HHF | 60544 | 60544 | 0% | 151.36 | 151.36 | 5027590448482 | db | 1 |  | 0 |  | 6 | 85361090 | HU | 45 | 51 | 59 | 0.262 | 0.262
Gyors biztosíték betét, félvezetők védelmére 690V, 63A, 1* | 170M3560 | 170M3560 | 170M3560 | HHF | 60544 | 60544 | 0% | 151.36 | 151.36 | 5027590448499 | db | 6 |  | 0 |  | 6 | 85361090 | HU | 45 | 51 | 59 | 0.262 | 0.262
FUSE 80A 690V 1*GKN/50 AR UC | 170M3561 | 170M3561 | 170M3561 | HHF | 61104 | 61104 | 0% | 152.76 | 152.76 | 5027590448505 | db | 6 |  | 0 |  | 6 | 85361090 | HU | 106 | 47 | 193 | 0.26667 | 0.267
Gyors biztosíték betét, félvezetők védelmére 690V, 125A, 1* | 170M3563 | 170M3563 | 170M3563 | HHF | 61665 | 61664 | -0.001622% | 154.16 | 154.16 | 5027590448529 | db | 6 |  | 0 |  | 6 | 85361090 | HU | 45 | 51 | 59 | 0.26667 | 0.267
Gyors biztosíték betét, félvezetők védelmére 690V, 200A, 1* | 170M3565 | 170M3565 | 170M3565 | HHF | 63910 | 63908 | -0.003129% | 159.77 | 159.77 | 5027590448536 | db | 6 |  | 0 |  | 6 | 85361090 | HU | 45 | 51 | 59 | 0.262 | 0.262
Gyors biztosíték betét, félvezetők védelmére 690V, 250A, 1* | 170M3566 | 170M3566 | 170M3566 | HHF | 65587 | 65588 | 0.001525% | 163.97 | 163.97 | 5027590448543 | db | 6 |  | 0 |  | 6 | 85361090 | HU | 45 | 51 | 59 | 0.26667 | 0.267
Gyors biztosíték betét, félvezetők védelmére 690V, 315A, 1* | 170M3567 | 170M3567 | 170M3567 | HHF | 67828 | 67828 | 0% | 169.57 | 169.57 | 5027590448550 | db | 6 |  | 0 |  | 6 | 85361090 | HU | 45 | 51 | 59 | 0.26667 | 0.267
FUSE 350A 690V 1*GKN/50 AR UC | 170M3568 | 170M3568 | 170M3568 | HHF | 68388 | 68388 | 0% | 170.97 | 170.97 | 5704057022439 | db | 6 |  | 0 |  | 6 | 85361090 | HU | 106 | 47 | 193 | 0.0405 | 0.053667
Gyors biztosíték félvezetők védelmére, 690V, 550A, 1* | 170M3572 | 170M3572 | 170M3572 | HHF | 91934 | 91936 | 0.002175% | 229.84 | 229.84 | 5027590448574 | db | 6 |  | 0 |  | 6 | 85361090 | HU | 45 | 51 | 59 | 0.262 | 0.262
FUSE 630A 690V 1*GKN/50 AR UC | 170M3573 | 170M3573 | 170M3573 | HHF | 94172 | 94172 | 0% | 235.43 | 235.43 | 5027590448581 | db | 6 |  | 0 |  | 6 | 85361090 | HU | 106 | 47 | 193 | 0.262 | 0.262
Gyors biztosíték betét, félvezetők védelmére 690V, 40A, 1* | 170M3608 | 170M3608 | 170M3608 | HHF | 53363 | 53364 | 0.001874% | 133.41 | 133.41 | 5027590448598 | db | 6 |  | 0 |  | 6 | 85361090 | HU | 45 | 110 | 45 | 0.319 | 0.319
Gyors biztosíték betét, félvezetők védelmére 690V, 50A, 1* | 170M3609 | 170M3609 | 170M3609 | HHF | 53647 | 53648 | 0.001864% | 134.12 | 134.12 | 5027590448604 | db | 6 |  | 0 |  | 6 | 85361090 | HU | 45 | 110 | 45 | 0.319 | 0.319
FUSE 63A 690V 1*FU/78 AR UC | 170M3610 | 170M3610 | 170M3610 | HHF | 53874 | 53872 | -0.003712% | 134.68 | 134.68 | 5027590448611 | db | 6 |  | 0 |  | 6 | 85361090 | HU | 145 | 65 | 305 | 0.319 | 0.319
Gyors biztosíték betét, félvezetők védelmére 690V, 80A, 1* | 170M3611 | 170M3611 | 170M3611 | HHF | 53985 | 53984 | -0.001852% | 134.96 | 134.96 | 5027590448628 | db | 6 |  | 0 |  | 6 | 85361090 | HU | 45 | 110 | 45 | 0.319 | 0.319
FUSE 100A 690V 1*FU/78 AR UC | 170M3612 | 170M3612 | 170M3612 | HHF | 54545 | 54544 | -0.001833% | 136.36 | 136.36 | 5027590448635 | db | 6 |  | 0 |  | 6 | 85361090 | HU | 145 | 65 | 305 | 0.319 | 0.319
Gyors biztosíték betét, félvezetők védelmére 690V, 125A, 1* | 170M3613 | 170M3613 | 170M3613 | HHF | 54994 | 54996 | 0.003637% | 137.49 | 137.49 | 5027590448642 | db | 6 |  | 0 |  | 6 | 85361090 | HU | 45 | 110 | 45 | 0.319 | 0.319
Gyors biztosíték betét, félvezetők védelmére 690V, 160A, 1* | 170M3614 | 170M3614 | 170M3614 | HHF | 56004 | 56004 | 0% | 140.01 | 140.01 | 5027590448659 | db | 6 |  | 0 |  | 6 | 85361090 | HU | 45 | 110 | 45 | 0.319 | 0.319
Gyors biztosíték betét, félvezetők védelmére 690V, 200A, 1* | 170M3615 | 170M3615 | 170M3615 | HHF | 57009 | 57008 | -0.001754% | 142.52 | 142.52 | 5027590448666 | db | 6 |  | 0 |  | 6 | 85361090 | HU | 45 | 110 | 45 | 0.319 | 0.319
Gyors biztosíték betét, félvezetők védelmére 690V, 250A, 1* | 170M3616 | 170M3616 | 170M3616 | HHF | 58636 | 58636 | 0% | 146.59 | 146.59 | 5027590448673 | db | 6 |  | 0 |  | 6 | 85361090 | HU | 45 | 110 | 45 | 0.319 | 0.319
Gyors biztosíték betét, félvezetők védelmére 690V, 315A, 1* | 170M3617 | 170M3617 | 170M3617 | HHF | 61104 | 61104 | 0% | 152.76 | 152.76 | 5027590448680 | db | 6 |  | 0 |  | 6 | 85361090 | HU | 45 | 110 | 45 | 0.319 | 0.319
Gyors biztosíték betét, félvezetők védelmére 690V, 350A, 1* | 170M3618 | 170M3618 | 170M3618 | HHF | 62225 | 62224 | -0.001607% | 155.56 | 155.56 | 5027590448697 | db | 6 |  | 0 |  | 6 | 85361090 | HU | 45 | 110 | 45 | 0.319 | 0.319
Gyors biztosíték betét, félvezetők védelmére 690V, 400A, 1* | 170M3619 | 170M3619 | 170M3619 | HHF | 64470 | 64472 | 0.003102% | 161.18 | 161.18 | 5027590448703 | db | 6 |  | 0 |  | 6 | 85361090 | HU | 45 | 110 | 45 | 0.319 | 0.319
Gyors biztosíték betét, félvezetők védelmére 690V, 450A, 1* | 170M3620 | 170M3620 | 170M3620 | HHF | 66707 | 66708 | 0.001499% | 166.77 | 166.77 | 5027590448710 | db | 6 |  | 0 |  | 6 | 85361090 | HU | 45 | 110 | 45 | 0.319 | 0.319
Gyors biztosíték betét, félvezetők védelmére 690V, 500A, 1* | 170M3621 | 170M3621 | 170M3621 | HHF | 68388 | 68388 | 0% | 170.97 | 170.97 | 5027590448727 | db | 6 |  | 0 |  | 6 | 85361090 | HU | 45 | 110 | 45 | 0.35 | 0.35
Gyors biztosíték betét, félvezetők védelmére 690V, 550A, 1* | 170M3622 | 170M3622 | 170M3622 | HHF | 70074 | 70072 | -0.002854% | 175.18 | 175.18 | 5027590448734 | db | 1 |  | 0 |  | 6 | 85361090 | HU | 45 | 110 | 45 | 0.319 | 0.319
Gyors biztosíték betét, félvezetők védelmére 690V, 630A, 1* | 170M3623 | 170M3623 | 170M3623 | HHF | 73435 | 73436 | 0.001362% | 183.59 | 183.59 | 5027590448741 | db | 6 |  | 0 |  | 6 | 85361090 | HU | 45 | 110 | 45 | 0.319 | 0.319
Gyors biztosíték félvezetők védelmére, 690V, 40A, 1* | 170M3658 | 170M3658 | 170M3658 | HHF | 60544 | 60544 | 0% | 151.36 | 151.36 | 5027590448857 | db | 6 |  | 0 |  | 6 | 85361090 | HU | 45 | 110 | 59 | 0.319 | 0.319
Gyors biztosíték betét, félvezetők védelmére 690V, 50A, 1* | 170M3659 | 170M3659 | 170M3659 | HHF | 60544 | 60544 | 0% | 151.36 | 151.36 | 5027590448864 | db | 6 |  | 0 |  | 6 | 85361090 | HU | 45 | 110 | 59 | 0.319 | 0.319
Gyors biztosíték félvezetők védelmére, 690V, 63A, 1* | 170M3660 | 170M3660 | 170M3660 | HHF | 61104 | 61104 | 0% | 152.76 | 152.76 | 5027590448871 | db | 6 |  | 0 |  | 6 | 85361090 | HU | 45 | 110 | 59 | 0.319 | 0.319
Gyors biztosíték betét, félvezetők védelmére 690V, 100A, 1* | 170M3662 | 170M3662 | 170M3662 | HHF | 61665 | 61664 | -0.001622% | 154.16 | 154.16 | 5027590448888 | db | 6 |  | 0 |  | 6 | 85361090 | HU | 45 | 110 | 59 | 0.319 | 0.319
Gyors biztosíték betét, félvezetők védelmére 690V, 125A, 1* | 170M3663 | 170M3663 | 170M3663 | HHF | 61665 | 61664 | -0.001622% | 154.16 | 154.16 | 5027590448895 | db | 6 |  | 0 |  | 6 | 85361090 | HU | 45 | 110 | 59 | 0.319 | 0.319
Gyors biztosíték betét, félvezetők védelmére 690V, 160A, 1* | 170M3664 | 170M3664 | 170M3664 | HHF | 62785 | 62784 | -0.001593% | 156.96 | 156.96 | 5027590448901 | db | 6 |  | 0 |  | 6 | 85361090 | HU | 45 | 110 | 59 | 0.319 | 0.319
Gyors biztosíték betét, félvezetők védelmére 690V, 200A, 1* | 170M3665 | 170M3665 | 170M3665 | HHF | 63910 | 63908 | -0.003129% | 159.77 | 159.77 | 5027590448932 | db | 6 |  | 0 |  | 6 | 85361090 | HU | 45 | 110 | 59 | 0.319 | 0.319
Gyors biztosíték betét, félvezetők védelmére 690V, 250A, 1* | 170M3666 | 170M3666 | 170M3666 | HHF | 65587 | 65588 | 0.001525% | 163.97 | 163.97 | 5027590448949 | db | 1 |  | 0 |  | 6 | 85361090 | HU | 45 | 110 | 59 | 0.319 | 0.319
Gyors biztosíték betét, félvezetők védelmére 690V, 315A, 1* | 170M3667 | 170M3667 | 170M3667 | HHF | 67828 | 67828 | 0% | 169.57 | 169.57 | 5027590448956 | db | 6 |  | 0 |  | 6 | 85361090 | HU | 45 | 110 | 59 | 0.319 | 0.319
Gyors biztosíték betét, félvezetők védelmére 690V, 350A, 1* | 170M3668 | 170M3668 | 170M3668 | HHF | 68953 | 68952 | -0.00145% | 172.38 | 172.38 | 5027590449038 | db | 6 |  | 0 |  | 6 | 85361090 | HU | 45 | 110 | 59 | 0.319 | 0.319
Gyors biztosíték betét, félvezetők védelmére 690V, 400A, 1* | 170M3669 | 170M3669 | 170M3669 | HHF | 71194 | 71196 | 0.002809% | 177.99 | 177.99 | 5027590449052 | db | 6 |  | 0 |  | 6 | 85361090 | HU | 45 | 110 | 59 | 0.319 | 0.319
Gyors biztosíték betét, félvezetők védelmére 690V, 450A, 1* | 170M3670 | 170M3670 | 170M3670 | HHF | 73435 | 73436 | 0.001362% | 183.59 | 183.59 | 5027590449090 | db | 6 |  | 0 |  | 6 | 85361090 | HU | 45 | 110 | 59 | 0.319 | 0.319
Gyors biztosíték betét, félvezetők védelmére 690V, 550A, 1* | 170M3672 | 170M3672 | 170M3672 | HHF | 76797 | 76796 | -0.001302% | 191.99 | 191.99 | 5027590449182 | db | 6 |  | 0 |  | 6 | 85361090 | HU | 45 | 110 | 59 | 0.314 | 0.314
Gyors biztosíték betét, félvezetők védelmére 1250V, 50A, 1* | 170M3688 | 170M3688 | 170M3688 | HHF | 72315 | 72316 | 0.001383% | 180.79 | 180.79 | 5027590449212 | db | 2 |  | 0 |  | 2 | 85351000 | CN | 45 | 59 | 156 | 0.431 | 0.4525
Gyors biztosíték betét, félvezetők védelmére 1250V, 80A, 1* | 170M3690 | 170M3690 | 170M3690 | HHF | 72875 | 72876 | 0.001372% | 182.19 | 182.19 | 5027590449267 | db | 2 |  | 0 |  | 2 | 85351000 | CN | 170 | 50 | 96 | 0.4525 | 0.4525
Gyors biztosíték betét, félvezetők védelmére 1250V, 100A, 1* | 170M3691 | 170M3691 | 170M3691 | HHF | 73435 | 73436 | 0.001362% | 183.59 | 183.59 | 5027590449281 | db | 2 |  | 0 |  | 2 | 85351000 | CN | 45 | 59 | 156 | 0.665 | 1.0425
Gyors biztosíték betét, félvezetők védelmére 1250V, 200A, 1* | 170M3694 | 170M3694 | 170M3694 | HHF | 76797 | 76796 | -0.001302% | 191.99 | 191.99 | 5027590449342 | db | 2 |  | 0 |  | 2 | 85351000 | CN | 92 | 46 | 162 | 0.6435 | 0.665
Gyors biztosíték betét, félvezetők védelmére 1250V, 250A, 1* | 170M3695 | 170M3695 | 170M3695 | HHF | 80163 | 80164 | 0.001247% | 200.41 | 200.41 | 5027590449380 | db | 2 |  | 0 |  | 2 | 85351000 | CN | 45 | 59 | 156 | 0.431 | 0.665
Gyors biztosíték betét, félvezetők védelmére 1250V, 315A, 1* | 170M3696 | 170M3696 | 170M3696 | HHF | 86887 | 86888 | 0.001151% | 217.22 | 217.22 | 5027590449427 | db | 2 |  | 0 |  | 2 | 85351000 | CN | 45 | 59 | 156 | 0.6435 | 0.665
Gyors biztosíték betét, félvezetők védelmére 1250V, 350A, 1* | 170M3697 | 170M3697 | 170M3697 | HHF | 86887 | 86888 | 0.001151% | 217.22 | 217.22 | 5027590449434 | db | 2 |  | 0 |  | 2 | 85351000 | CN | 45 | 59 | 156 | 0.625 | 0.665
Gyors biztosíték betét, félvezetők védelmére 690V, 80A, 1* | 170M3711 | 170M3711 | 170M3711 | HHF | 61104 | 61104 | 0% | 152.76 | 152.76 | 5027590449441 | db | 2 |  | 0 |  | 2 | 85361090 | HU | 45 | 148 | 45 | 0.175 | 0.197
Gyors biztosíték betét, félvezetők védelmére 690V, 100A, 1* | 170M3712 | 170M3712 | 170M3712 | HHF | 61665 | 61664 | -0.001622% | 154.16 | 154.16 | 5027590449465 | db | 2 |  | 0 |  | 2 | 85361090 | HU | 45 | 148 | 45 | 0.175 | 0.197
Gyors biztosíték félvezetők védelmére, 690V, 125A, 1* | 170M3713 | 170M3713 | 170M3713 | HHF | 61665 | 61664 | -0.001622% | 154.16 | 154.16 | 5027590449489 | db | 2 |  | 0 |  | 2 | 85361090 | HU | 45 | 148 | 45 | 0.175 | 0.175
Gyors biztosíték betét, félvezetők védelmére 690V, 160A, 1* | 170M3714 | 170M3714 | 170M3714 | HHF | 62785 | 62784 | -0.001593% | 156.96 | 156.96 | 5027590449502 | db | 2 |  | 0 |  | 2 | 85361090 | HU | 45 | 148 | 45 | 0.176 | 0.198
Gyors biztosíték betét, félvezetők védelmére 690V, 200A, 1* | 170M3715 | 170M3715 | 170M3715 | HHF | 63910 | 63908 | -0.003129% | 159.77 | 159.77 | 5027590449526 | db | 2 |  | 0 |  | 2 | 85361090 | HU | 45 | 148 | 45 | 0.353 | 0.353
Gyors biztosíték betét, félvezetők védelmére 690V, 250A, 1* | 170M3716 | 170M3716 | 170M3716 | HHF | 65587 | 65588 | 0.001525% | 163.97 | 163.97 | 5027590449571 | db | 2 |  | 0 |  | 2 | 85361090 | HU | 45 | 148 | 45 | 0.351 | 0.371
Gyors biztosíték betét, félvezetők védelmére 690V, 315A, 1* | 170M3717 | 170M3717 | 170M3717 | HHF | 67828 | 67828 | 0% | 169.57 | 169.57 | 5027590449588 | db | 2 |  | 0 |  | 2 | 85361090 | HU | 45 | 148 | 45 | 0.1745 | 0.1745
Gyors biztosíték betét, félvezetők védelmére 690V, 350A, 1* | 170M3718 | 170M3718 | 170M3718 | HHF | 68953 | 68952 | -0.00145% | 172.38 | 172.38 | 5027590449595 | db | 2 |  | 0 |  | 2 | 85361090 | HU | 45 | 148 | 45 | 0.175 | 0.197
Gyors biztosíték betét, félvezetők védelmére 690V, 400A, 1* | 170M3719 | 170M3719 | 170M3719 | HHF | 71194 | 71196 | 0.002809% | 177.99 | 177.99 | 5027590449663 | db | 2 |  | 0 |  | 2 | 85361090 | HU | 45 | 148 | 45 | 0.175 | 0.197
Gyors biztosíték betét, félvezetők védelmére 690V, 450A, 1* | 170M3720 | 170M3720 | 170M3720 | HHF | 73435 | 73436 | 0.001362% | 183.59 | 183.59 | 5027590449687 | db | 2 |  | 0 |  | 2 | 85361090 | HU | 45 | 148 | 45 | 0.175 | 0.197
Gyors biztosíték betét, félvezetők védelmére 690V, 500A, 1* | 170M3721 | 170M3721 | 170M3721 | HHF | 75116 | 75116 | 0% | 187.79 | 187.79 | 5027590449731 | db | 2 |  | 0 |  | 2 | 85361090 | HU | 45 | 148 | 45 | 0.175 | 0.197
Gyors biztosíték betét, félvezetők védelmére 690V, 550A, 1* | 170M3722 | 170M3722 | 170M3722 | HHF | 76797 | 76796 | -0.001302% | 191.99 | 191.99 | 5027590449762 | db | 2 |  | 0 |  | 2 | 85361090 | HU | 45 | 148 | 45 | 0.177 | 0.199
FUSE 630A 690V 1*FU/115 AR UC | 170M3723 | 170M3723 | 170M3723 | HHF | 77918 | 77920 | 0.002567% | 194.8 | 194.8 | 5704057023054 | db | 2 |  | 0 |  | 2 | 85361090 | HU | 0 | 0 | 0 | 0 | 0
Gyors biztosíték betét, félvezetők védelmére 1250V, 63A, 1* | 170M3739 | 170M3739 | 170M3739 | HHF | 82401 | 82400 | -0.001214% | 206 | 206 | 5027590515733 | db | 2 |  | 0 |  | 2 | 85351000 | CN | 152 | 90 | 62 | 0.45 | 0.45
Gyors biztosíték betét, félvezetők védelmére 1250V, 80A, 1* | 170M3740 | 170M3740 | 170M3740 | HHF | 82961 | 82960 | -0.001205% | 207.4 | 207.4 | 5027590449786 | db | 2 |  | 0 |  | 2 | 85351000 | CN | 152 | 90 | 62 | 1e-06 | 1e-06
FUSE 100A 1250V 1*FKE/115AR CU | 170M3741 | 170M3741 | 170M3741 | HHF | 83521 | 83520 | -0.001197% | 208.8 | 208.8 | 5027590449816 | db | 2 |  | 0 |  | 2 | 85351000 | CN | 0 | 0 | 0 | 0 | 0
Gyors biztosíték betét, félvezetők védelmére 1250V, 160A, 1* | 170M3743 | 170M3743 | 170M3743 | HHF | 85206 | 85208 | 0.002347% | 213.02 | 213.02 | 5027590449854 | db | 2 |  | 0 |  | 2 | 85351000 | CN | 152 | 90 | 62 | 0.975 | 0.975
Gyors biztosíték betét, félvezetők védelmére 1250V, 200A, 1* | 170M3744 | 170M3744 | 170M3744 | HHF | 86887 | 86888 | 0.001151% | 217.22 | 217.22 | 5027590449861 | db | 2 |  | 0 |  | 2 | 85351000 | CN | 152 | 90 | 62 | 0.888 | 0.888
Gyors biztosíték betét, félvezetők védelmére 1250V, 250A, 1* | 170M3745 | 170M3745 | 170M3745 | HHF | 90253 | 90252 | -0.001108% | 225.63 | 225.63 | 5027590515740 | db | 2 |  | 0 |  | 2 | 85351000 | CN | 152 | 90 | 62 | 0.869 | 0.888
Gyors biztosíték betét, félvezetők védelmére 1250V, 315A, 1* | 170M3746 | 170M3746 | 170M3746 | HHF | 97538 | 97536 | -0.00205% | 243.84 | 243.84 | 5027590449878 | db | 2 |  | 0 |  | 2 | 85351000 | HU | 152 | 90 | 62 | 1e-06 | 1e-06
Gyors biztosíték betét, félvezetők védelmére 690V, 100A, 1* | 170M3762 | 170M3762 | 170M3762 | HHF | 68388 | 68388 | 0% | 170.97 | 170.97 | 5027590449908 | db | 2 |  | 0 |  | 2 | 85361090 | HU | 45 | 148 | 59 | 0.176 | 0.195
Gyors biztosíték félvezetők védelmére, 690V, 125A, 1* | 170M3763 | 170M3763 | 170M3763 | HHF | 68953 | 68952 | -0.00145% | 172.38 | 172.38 | 5027590449939 | db | 2 |  | 0 |  | 2 | 85361090 | HU | 45 | 148 | 59 | 0.176 | 0.195
Gyors biztosíték betét, félvezetők védelmére 690V, 160A, 1* | 170M3764 | 170M3764 | 170M3764 | HHF | 69513 | 69512 | -0.001439% | 173.78 | 173.78 | 5027590449946 | db | 2 |  | 0 |  | 2 | 85361090 | HU | 45 | 148 | 59 | 0.176 | 0.195
Gyors biztosíték betét, félvezetők védelmére 690V, 200A, 1* | 170M3765 | 170M3765 | 170M3765 | HHF | 70634 | 70632 | -0.002831% | 176.58 | 176.58 | 5027590449953 | db | 2 |  | 0 |  | 2 | 85361090 | HU | 45 | 148 | 59 | 0.176 | 0.176
Gyors biztosíték betét, félvezetők védelmére 690V, 250A, 1* | 170M3766 | 170M3766 | 170M3766 | HHF | 72315 | 72316 | 0.001383% | 180.79 | 180.79 | 5027590449960 | db | 2 |  | 0 |  | 2 | 85361090 | HU | 45 | 148 | 59 | 0.176 | 0.195
Gyors biztosíték betét, félvezetők védelmére 690V, 315A, 1* | 170M3767 | 170M3767 | 170M3767 | HHF | 73996 | 73996 | 0% | 184.99 | 184.99 | 5027590449991 | db | 2 |  | 0 |  | 2 | 85361090 | HU | 45 | 148 | 59 | 0.176 | 0.195
Gyors biztosíték betét, félvezetők védelmére 690V, 350A, 1* | 170M3768 | 170M3768 | 170M3768 | HHF | 75677 | 75676 | -0.001321% | 189.19 | 189.19 | 5027590450003 | db | 2 |  | 0 |  | 2 | 85361090 | HU | 45 | 148 | 59 | 0.176 | 0.195
Gyors biztosíték betét, félvezetők védelmére 690V, 400A, 1* | 170M3769 | 170M3769 | 170M3769 | HHF | 77918 | 77920 | 0.002567% | 194.8 | 194.8 | 5027590450010 | db | 2 |  | 0 |  | 2 | 85361090 | HU | 45 | 148 | 59 | 0.1755 | 0.1755
Gyors biztosíték betét, félvezetők védelmére 690V, 500A, 1* | 170M3771 | 170M3771 | 170M3771 | HHF | 81284 | 81284 | 0% | 203.21 | 203.21 | 5027590450027 | db | 2 |  | 0 |  | 2 | 85361090 | HU | 45 | 148 | 59 | 0.176 | 0.195
Gyors biztosíték betét, félvezetők védelmére 690V, 550A, 1* | 170M3772 | 170M3772 | 170M3772 | HHF | 83521 | 83520 | -0.001197% | 208.8 | 208.8 | 5027590450034 | db | 2 |  | 0 |  | 2 | 85361090 | HU | 45 | 148 | 59 | 0.176 | 0.195
Gyors biztosíték betét, félvezetők védelmére 690V, 630A, 1* | 170M3773 | 170M3773 | 170M3773 | HHF | 86887 | 86888 | 0.001151% | 217.22 | 217.22 | 5027590450058 | db | 2 |  | 0 |  | 2 | 85361090 | HU | 45 | 148 | 59 | 0.176 | 0.195
Gyors biztosíték betét, félvezetők védelmére 690V, 40A, 1 | 170M3808D | 170M3808D | 170M3808D | HHF | 23097 | 23096 | -0.00433% | 57.74 | 57.74 | 5027590450065 | db | 6 |  | 0 |  | 6 | 85361050 | IN | 45 | 135 | 53 | 0.4235 | 0.4235
Gyors biztosíték betét, félvezetők védelmére 690V, 50A, 1 | 170M3809D | 170M3809D | 170M3809D | HHF | 24613 | 24612 | -0.004063% | 61.53 | 61.53 | 5027590450072 | db | 6 |  | 0 |  | 6 | 85361090 | IN | 45 | 135 | 53 | 0.42483 | 0.42483
Gyors biztosíték betét, félvezetők védelmére 690V, 63A, 1 | 170M3810D | 170M3810D | 170M3810D | HHF | 25058 | 25058 | 0% | 62.65 | 62.65 | 5027590450096 | db | 6 |  | 0 |  | 6 | 85361090 | IN | 45 | 135 | 53 | 0.426 | 0.446
Gyors biztosíték betét, félvezetők védelmére 690V, 80A, 1 | 170M3811D | 170M3811D | 170M3811D | HHF | 25561 | 25560 | -0.003912% | 63.9 | 63.9 | 5027590450102 | db | 6 |  | 0 |  | 6 | 85361090 | IN | 45 | 135 | 53 | 0.4205 | 0.4205
Gyors biztosíték betét, félvezetők védelmére 690V, 100A, 1 | 170M3812D | 170M3812D | 170M3812D | HHF | 26517 | 26516 | -0.003771% | 66.29 | 66.29 | 5027590450126 | db | 6 |  | 0 |  | 6 | 85361090 | IN | 45 | 135 | 53 | 0.423 | 0.42317
Gyors biztosíték betét, félvezetők védelmére 690V, 125A, 1 | 170M3813D | 170M3813D | 170M3813D | HHF | 28642 | 28642 | 0% | 71.61 | 71.61 | 5027590450133 | db | 6 |  | 0 |  | 6 | 85361090 | IN | 45 | 135 | 53 | 0.421 | 0.42133
Gyors biztosíték betét, félvezetők védelmére 690V, 160A, 1 | 170M3814D | 170M3814D | 170M3814D | HHF | 30323 | 30324 | 0.003298% | 75.81 | 75.81 | 5027590450171 | db | 6 |  | 0 |  | 6 | 85361090 | IN | 45 | 135 | 53 | 0.423 | 0.42333
Gyors biztosíték betét, félvezetők védelmére 690V, 200A, 1 | 170M3815D | 170M3815D | 170M3815D | HHF | 32511 | 32512 | 0.003076% | 81.28 | 81.28 | 5027590450300 | db | 6 |  | 0 |  | 6 | 85361090 | IN | 45 | 135 | 53 | 0.419 | 0.439
Gyors biztosíték betét, félvezetők védelmére 690V, 250A, 1 | 170M3816D | 170M3816D | 170M3816D | HHF | 35148 | 35148 | 0% | 87.87 | 87.87 | 5027590450331 | db | 6 |  | 0 |  | 6 | 85361090 | IN | 45 | 135 | 53 | 0.423 | 0.443
Gyors biztosíték betét, félvezetők védelmére 690V, 315A, 1 | 170M3817D | 170M3817D | 170M3817D | HHF | 36384 | 36384 | 0% | 90.96 | 90.96 | 5027590450355 | db | 6 |  | 0 |  | 6 | 85361090 | IN | 45 | 135 | 53 | 0.423 | 0.443
Gyors biztosíték betét, félvezetők védelmére 690V, 350A, 1 | 170M3818D | 170M3818D | 170M3818D | HHF | 37220 | 37220 | 0% | 93.05 | 93.05 | 5027590450386 | db | 6 |  | 0 |  | 6 | 85361090 | IN | 45 | 135 | 53 | 0.42533 | 0.42533
Gyors biztosíték betét, félvezetők védelmére 690V, 400A, 1 | 170M3819D | 170M3819D | 170M3819D | HHF | 39853 | 39852 | -0.002509% | 99.63 | 99.63 | 5027590450416 | db | 6 |  | 0 |  | 6 | 85361090 | IN | 45 | 135 | 53 | 0.4225 | 0.4225
Gyors biztosíték betét, félvezetők védelmére 690V, 125A, 1* | 170M3902 | 170M3902 | 170M3902 | HHF | 73996 | 73996 | 0% | 184.99 | 184.99 | 5027590450447 | db | 6 |  | 0 |  | 6 | 85361090 | HU | 145 | 65 | 305 | 0.319 | 0.319
Gyors biztosíték betét, félvezetők védelmére 690V, 160A, 1* | 170M3903 | 170M3903 | 170M3903 | HHF | 73996 | 73996 | 0% | 184.99 | 184.99 | 5027590450454 | db | 6 |  | 0 |  | 6 | 85361090 | HU | 305 | 65 | 145 | 0.347 | 0.347
Gyors biztosíték betét, félvezetők védelmére 690V, 200A, 1* | 170M3904 | 170M3904 | 170M3904 | HHF | 75116 | 75116 | 0% | 187.79 | 187.79 | 5027590450461 | db | 6 |  | 0 |  | 6 | 85361090 | HU | 142 | 62 | 290 | 0.349 | 0.349
Gyors biztosíték betét, félvezetők védelmére 690V, 250A, 1* | 170M3905 | 170M3905 | 170M3905 | HHF | 75116 | 75116 | 0% | 187.79 | 187.79 | 5027590450478 | db | 6 |  | 0 |  | 6 | 85361090 | HU | 145 | 65 | 305 | 0.319 | 0.319
Gyors biztosíték betét, félvezetők védelmére 690V, 315A, 1* | 170M3906 | 170M3906 | 170M3906 | HHF | 79603 | 79604 | 0.001256% | 199.01 | 199.01 | 5027590450485 | db | 6 |  | 0 |  | 6 | 85361090 | HU | 145 | 65 | 305 | 0.319 | 0.319
FUSE 350A 690V 1*STN/110 AR | 170M3907 | 170M3907 | 170M3907 | HHF | 84082 | 84080 | -0.002379% | 210.2 | 210.2 | 5027590450492 | db | 6 |  | 0 |  | 6 | 85361090 | HU | 145 | 65 | 305 | 0.319 | 0.319
Gyors biztosíték betét, félvezetők védelmére 690V, 400A, 1* | 170M3908 | 170M3908 | 170M3908 | HHF | 91374 | 91376 | 0.002189% | 228.44 | 228.44 | 5027590450508 | db | 6 |  | 0 |  | 6 | 85361090 | HU | 142 | 62 | 290 | 0.351 | 0.351
Gyors biztosíték betét, félvezetők védelmére 690V, 450A, 1* | 170M3909 | 170M3909 | 170M3909 | HHF | 99215 | 99216 | 0.001008% | 248.04 | 248.04 | 5027590450515 | db | 6 |  | 0 |  | 6 | 85361090 | HU | 145 | 65 | 305 | 0.319 | 0.319
100amp 1000V 1*GKN/75 FUSE | 170M3924 | 170M3924 | 170M3924 | HHF | 64425 | 64424 | -0.001552% | 161.06 | 161.06 | 051712678681 | db | 4 |  | 0 |  | 4 | 85361090 | CN | 0 | 0 | 0 | 0.39225 | 0.403
FUSE 63A 1000V 1*BKN/75 AR | 170M3952 | 170M3952 | 170M3952 | HHF | 61665 | 61664 | -0.001622% | 154.16 | 154.16 | 5027590450560 | db | 4 |  | 0 |  | 4 | 85361050 | HU | 0 | 0 | 0 | 0.403 | 0.403
Gyors biztosíték betét, félvezetők védelmére 1000V, 80A, 1* | 170M3953 | 170M3953 | 170M3953 | HHF | 62785 | 62784 | -0.001593% | 156.96 | 156.96 | 5027590450577 | db | 4 |  | 0 |  | 4 | 85361090 | HU | 170 | 50 | 96 | 0.403 | 0.403
Gyors biztosíték betét, félvezetők védelmére 1000V, 160A, 1* | 170M3956 | 170M3956 | 170M3956 | HHF | 64470 | 64472 | 0.003102% | 161.18 | 161.18 | 5027590450591 | db | 4 |  | 0 |  | 4 | 85361090 | HU | 170 | 50 | 96 | 0.40825 | 0.40825
Gyors biztosíték félvezetők védelmére, 1000V, 200A, 1* | 170M3957 | 170M3957 | 170M3957 | HHF | 68953 | 68952 | -0.00145% | 172.38 | 172.38 | 5027590450607 | db | 4 |  | 0 |  | 4 | 85361090 | HU | 86 | 59 | 152 | 0.36 | 0.4
Gyors biztosíték félvezetők védelmére, 1000V, 315A, 1* | 170M3959 | 170M3959 | 170M3959 | HHF | 70074 | 70072 | -0.002854% | 175.18 | 175.18 | 5027590450614 | db | 4 |  | 0 |  | 4 | 85361090 | CN | 170 | 50 | 96 | 0.000869 | 0.39417
Gyors biztosíték betét, félvezetők védelmére 1000V, 350A, 1* | 170M3960 | 170M3960 | 170M3960 | HHF | 72315 | 72316 | 0.001383% | 180.79 | 180.79 | 5027590450621 | db | 4 |  | 0 |  | 4 | 85361090 | CN | 170 | 50 | 96 | 0.000869 | 0.869
Gyors biztosíték betét, félvezetők védelmére 1000V, 400A, 1* | 170M3961 | 170M3961 | 170M3961 | HHF | 82401 | 82400 | -0.001214% | 206 | 206 | 5027590450638 | db | 4 |  | 0 |  | 4 | 85361090 | HU | 170 | 50 | 96 | 0.869 | 0.869
Gyors biztosíték félvezetők védelmére, 1000V, 50A, 1* | 170M3965 | 170M3965 | 170M3965 | HHF | 60091 | 60092 | 0.001664% | 150.23 | 150.23 | 5027590450645 | db | 6 |  | 0 |  | 6 | 85361090 | HU | 142 | 62 | 290 | 0.43333 | 0.43333
Gyors biztosíték betét, félvezetők védelmére 1000V, 63A, 1* | 170M3966 | 170M3966 | 170M3966 | HHF | 60544 | 60544 | 0% | 151.36 | 151.36 | 5027590450652 | db | 6 |  | 0 |  | 6 | 85361090 | HU | 142 | 62 | 290 | 1e-06 | 1e-06
Gyors biztosíték betét, félvezetők védelmére 1000V, 80A, 1* | 170M3967 | 170M3967 | 170M3967 | HHF | 61104 | 61104 | 0% | 152.76 | 152.76 | 5027590450669 | db | 6 |  | 0 |  | 6 | 85361090 | HU | 142 | 62 | 290 | 0.0009 | 0.0009
Gyors biztosíték betét, félvezetők védelmére 1000V, 100A, 1* | 170M3968 | 170M3968 | 170M3968 | HHF | 61665 | 61664 | -0.001622% | 154.16 | 154.16 | 5027590450676 | db | 6 |  | 0 |  | 6 | 85361090 | HU | 142 | 62 | 290 | 1e-06 | 1e-06
Gyors biztosíték betét, félvezetők védelmére 1000V, 125A, 1* | 170M3969 | 170M3969 | 170M3969 | HHF | 62225 | 62224 | -0.001607% | 155.56 | 155.56 | 5027590450683 | db | 6 |  | 0 |  | 6 | 85361090 | HU | 142 | 62 | 290 | 0.272 | 0.27217
Gyors biztosíték betét, félvezetők védelmére 1000V, 200A, 1* | 170M3971 | 170M3971 | 170M3971 | HHF | 63910 | 63908 | -0.003129% | 159.77 | 159.77 | 5027590450690 | db | 6 |  | 0 |  | 6 | 85361090 | HU | 142 | 62 | 290 | 0.001025 | 0.001025
Gyors biztosíték betét, félvezetők védelmére 1000V, 250A, 1* | 170M3972 | 170M3972 | 170M3972 | HHF | 66147 | 66148 | 0.001512% | 165.37 | 165.37 | 5027590450706 | db | 6 |  | 0 |  | 6 | 85361090 | HU | 142 | 62 | 290 | 0.272 | 0.27217
Gyors biztosíték betét, félvezetők védelmére 1000V, 315A, 1* | 170M3973 | 170M3973 | 170M3973 | HHF | 68388 | 68388 | 0% | 170.97 | 170.97 | 5027590450713 | db | 6 |  | 0 |  | 6 | 85361090 | CN | 142 | 62 | 290 | 1e-06 | 1e-06
Gyors biztosíték betét, félvezetők védelmére 1000V, 350A, 1* | 170M3974 | 170M3974 | 170M3974 | HHF | 72315 | 72316 | 0.001383% | 180.79 | 180.79 | 5027590450737 | db | 6 |  | 0 |  | 6 | 85361090 | HU | 142 | 62 | 290 | 0.085333 | 0.085333
FUSE 400A 1000V 1*KN/110 AR | 170M3975 | 170M3975 | 170M3975 | HHF | 80724 | 80724 | 0% | 201.81 | 201.81 | 5027590450744 | db | 6 |  | 0 |  | 6 | 85361090 | HU | 0 | 0 | 0 | 1e-06 | 1e-06
Gyors biztosíték betét, félvezetők védelmére 1000V, 63A, 1* | 170M3982 | 170M3982 | 170M3982 | HHF | 56057 | 56056 | -0.001784% | 140.14 | 140.14 | 5027590450751 | db | 6 |  | 0 |  | 6 | 85361090 | HU | 145 | 65 | 305 | 0.458 | 0.45833
Gyors biztosíték betét, félvezetők védelmére 1000V, 80A, 1* | 170M3983 | 170M3983 | 170M3983 | HHF | 56449 | 56448 | -0.001772% | 141.12 | 141.12 | 5027590450768 | db | 6 |  | 0 |  | 6 | 85361090 | HU | 145 | 65 | 305 | 0.319 | 0.319
Gyors biztosíték betét, félvezetők védelmére 1000V, 100A, 1* | 170M3984 | 170M3984 | 170M3984 | HHF | 56844 | 56844 | 0% | 142.11 | 142.11 | 5027590450775 | db | 6 |  | 0 |  | 6 | 85361090 | HU | 145 | 65 | 305 | 0.319 | 0.319
Gyors biztosíték betét, félvezetők védelmére 1000V, 125A, 1* | 170M3985 | 170M3985 | 170M3985 | HHF | 57454 | 57452 | -0.003481% | 143.63 | 143.63 | 5027590450782 | db | 6 |  | 0 |  | 6 | 85361090 | HU | 145 | 65 | 305 | 0.483 | 0.48333
Gyors biztosíték betét, félvezetők védelmére 1000V, 160A, 1* | 170M3986 | 170M3986 | 170M3986 | HHF | 58187 | 58188 | 0.001719% | 145.47 | 145.47 | 5027590450799 | db | 6 |  | 0 |  | 6 | 85361090 | HU | 145 | 65 | 305 | 0.171 | 0.171
Gyors biztosíték betét, félvezetők védelmére 1000V, 200A, 1* | 170M3987 | 170M3987 | 170M3987 | HHF | 59361 | 59360 | -0.001685% | 148.4 | 148.4 | 5027590450805 | db | 6 |  | 0 |  | 6 | 85361090 | HU | 145 | 65 | 305 | 0.319 | 0.319
Gyors biztosíték betét, félvezetők védelmére 1000V, 250A, 1* | 170M3988 | 170M3988 | 170M3988 | HHF | 61665 | 61664 | -0.001622% | 154.16 | 154.16 | 5027590450812 | db | 6 |  | 0 |  | 6 | 85361090 | HU | 145 | 65 | 305 | 0.483 | 0.48333
Gyors biztosíték betét, félvezetők védelmére 1000V, 315A, 1* | 170M3989 | 170M3989 | 170M3989 | HHF | 65587 | 65588 | 0.001525% | 163.97 | 163.97 | 5027590450829 | db | 6 |  | 0 |  | 6 | 85361090 | HU | 145 | 65 | 305 | 0.319 | 0.319
Gyors biztosíték betét, félvezetők védelmére 1000V, 350A, 1* | 170M3990 | 170M3990 | 170M3990 | HHF | 67828 | 67828 | 0% | 169.57 | 169.57 | 5027590450836 | db | 6 |  | 0 |  | 6 | 85361090 | HU | 145 | 65 | 305 | 0.319 | 0.319
Gyors biztosíték betét, félvezetők védelmére 1000V, 400A, 1* | 170M3991 | 170M3991 | 170M3991 | HHF | 76237 | 76236 | -0.001312% | 190.59 | 190.59 | 5027590450843 | db | 1 |  | 0 |  | 6 | 85361090 | HU | 145 | 65 | 305 | 0.319 | 0.319
Gyors biztosíték betét, félvezetők védelmére 690V, 200A, 1 | 170M4008 | 170M4008 | 170M4008 | HHF | 49552 | 49552 | 0% | 123.88 | 123.88 | 5027590450850 | db | 3 |  | 0 |  | 3 | 85361090 | HU | 53 | 108 | 53 | 0.455 | 0.455
Gyors biztosíték betét, félvezetők védelmére 690V, 250A, 1 | 170M4009 | 170M4009 | 170M4009 | HHF | 50285 | 50284 | -0.001989% | 125.71 | 125.71 | 5027590450867 | db | 3 |  | 0 |  | 3 | 85361090 | HU | 53 | 108 | 53 | 0.455 | 0.455
Gyors biztosíték betét, félvezetők védelmére 690V, 315A, 1 | 170M4010 | 170M4010 | 170M4010 | HHF | 50730 | 50728 | -0.003942% | 126.82 | 126.82 | 5027590450874 | db | 3 |  | 0 |  | 3 | 85361090 | HU | 53 | 108 | 53 | 0.455 | 0.455
Gyors biztosíték betét, félvezetők védelmére 690V, 350A, 1 | 170M4011 | 170M4011 | 170M4011 | HHF | 52024 | 52024 | 0% | 130.06 | 130.06 | 5027590450881 | db | 3 |  | 0 |  | 3 | 85361090 | HU | 53 | 108 | 53 | 0.455 | 0.455
Gyors biztosíték betét, félvezetők védelmére 690V, 400A, 1 | 170M4012 | 170M4012 | 170M4012 | HHF | 53198 | 53196 | -0.00376% | 132.99 | 132.99 | 5027590450898 | db | 3 |  | 0 |  | 3 | 85361090 | HU | 53 | 108 | 53 | 0.455 | 0.455
Gyors biztosíték betét, félvezetők védelmére 690V, 450A, 1 | 170M4013 | 170M4013 | 170M4013 | HHF | 54937 | 54936 | -0.00182% | 137.34 | 137.34 | 5027590450904 | db | 3 |  | 0 |  | 3 | 85361090 | HU | 53 | 108 | 53 | 0.45867 | 0.459
Gyors biztosíték betét, félvezetők védelmére 690V, 500A, 1 | 170M4014 | 170M4014 | 170M4014 | HHF | 55723 | 55724 | 0.001795% | 139.31 | 139.31 | 5027590450911 | db | 3 |  | 0 |  | 3 | 85361090 | HU | 53 | 108 | 53 | 0.447 | 0.447
Gyors biztosíték betét, félvezetők védelmére 690V, 550A, 1 | 170M4015 | 170M4015 | 170M4015 | HHF | 60544 | 60544 | 0% | 151.36 | 151.36 | 5027590450928 | db | 3 |  | 0 |  | 3 | 85361090 | HU | 53 | 108 | 53 | 0.45866 | 0.45867
Gyors biztosíték betét, félvezetők védelmére 690V, 630A, 1 | 170M4016 | 170M4016 | 170M4016 | HHF | 61104 | 61104 | 0% | 152.76 | 152.76 | 5027590450935 | db | 3 |  | 0 |  | 3 | 85361090 | IN | 53 | 108 | 53 | 0.438 | 0.479
Gyors biztosíték betét, félvezetők védelmére 690V, 700A, 1 | 170M4017 | 170M4017 | 170M4017 | HHF | 63346 | 63344 | -0.003157% | 158.36 | 158.36 | 5027590450942 | db | 3 |  | 0 |  | 3 | 85361050 | IN | 53 | 108 | 53 | 0.455 | 0.45533
Gyors biztosíték betét, félvezetők védelmére 690V, 800A, 1 | 170M4018 | 170M4018 | 170M4018 | HHF | 67828 | 67828 | 0% | 169.57 | 169.57 | 5027590450966 | db | 3 |  | 0 |  | 3 | 85361090 | HU | 53 | 108 | 53 | 0.55 | 0.55
Gyors biztosíték betét, félvezetők védelmére 550V, 900A, 1 | 170M4019 | 170M4019 | 170M4019 | HHF | 71754 | 71756 | 0.002787% | 179.39 | 179.39 | 5027590450973 | db | 3 |  | 0 |  | 3 | 85361090 | HU | 142 | 62 | 245 | 0.455 | 0.455
Gyors biztosíték betét, félvezetők védelmére 690V, 200A, 1 | 170M4058 | 170M4058 | 170M4058 | HHF | 76797 | 76796 | -0.001302% | 191.99 | 191.99 | 5027590450980 | db | 3 |  | 0 |  | 3 | 85361090 | HU | 53 | 108 | 53 | 0.455 | 0.455
Gyors biztosíték betét, félvezetők védelmére 690V, 250A, 1 | 170M4059 | 170M4059 | 170M4059 | HHF | 77918 | 77920 | 0.002567% | 194.8 | 194.8 | 5027590450997 | db | 3 |  | 0 |  | 3 | 85361090 | HU | 53 | 108 | 53 | 0.451 | 0.45133
Gyors biztosíték betét, félvezetők védelmére 690V, 315A, 1 | 170M4060 | 170M4060 | 170M4060 | HHF | 80163 | 80164 | 0.001247% | 200.41 | 200.41 | 5027590451000 | db | 3 |  | 0 |  | 3 | 85361090 | HU | 53 | 108 | 53 | 0.455 | 0.455
Gyors biztosíték betét, félvezetők védelmére 690V, 350A, 1 | 170M4061 | 170M4061 | 170M4061 | HHF | 80724 | 80724 | 0% | 201.81 | 201.81 | 5027590451024 | db | 3 |  | 0 |  | 3 | 85361090 | HU | 53 | 108 | 53 | 0.448 | 0.448
Gyors biztosíték betét, félvezetők védelmére 690V, 400A, 1 | 170M4062 | 170M4062 | 170M4062 | HHF | 82401 | 82400 | -0.001214% | 206 | 206 | 5027590451031 | db | 3 |  | 0 |  | 3 | 85361090 | HU | 53 | 108 | 53 | 0.457 | 0.457
Gyors biztosíték betét, félvezetők védelmére 690V, 450A, 1 | 170M4063 | 170M4063 | 170M4063 | HHF | 83521 | 83520 | -0.001197% | 208.8 | 208.8 | 5027590451048 | db | 3 |  | 0 |  | 3 | 85361090 | HU | 53 | 108 | 53 | 0.55 | 0.55
Gyors biztosíték betét, félvezetők védelmére 690V, 500A, 1 | 170M4064 | 170M4064 | 170M4064 | HHF | 86327 | 86328 | 0.001158% | 215.82 | 215.82 | 5027590451055 | db | 3 |  | 0 |  | 3 | 85361090 | HU | 53 | 108 | 53 | 0.15233 | 0.15233
Gyors biztosíték betét, félvezetők védelmére 690V, 550A, 1 | 170M4065 | 170M4065 | 170M4065 | HHF | 88004 | 88004 | 0% | 220.01 | 220.01 | 5027590451062 | db | 3 |  | 0 |  | 3 | 85361090 | HU | 53 | 108 | 53 | 0.457 | 0.457
Gyors biztosíték betét, félvezetők védelmére 690V, 630A, 1 | 170M4066 | 170M4066 | 170M4066 | HHF | 91374 | 91376 | 0.002189% | 228.44 | 228.44 | 5027590451079 | db | 3 |  | 0 |  | 3 | 85361090 | HU | 53 | 108 | 53 | 0.459 | 0.459
Gyors biztosíték betét, félvezetők védelmére 690V, 700A, 1 | 170M4067 | 170M4067 | 170M4067 | HHF | 94172 | 94172 | 0% | 235.43 | 235.43 | 5027590451086 | db | 3 |  | 0 |  | 3 | 85361090 | HU | 53 | 108 | 53 | 0.457 | 0.457
Gyors biztosíték betét, félvezetők védelmére 690V, 800A, 1 | 170M4068 | 170M4068 | 170M4068 | HHF | 98654 | 98656 | 0.002027% | 246.64 | 246.64 | 5027590451109 | db | 3 |  | 0 |  | 3 | 85361090 | HU | 53 | 108 | 53 | 0.15333 | 0.15333
Gyors biztosíték betét, félvezetők védelmére 550V, 900A, 1 | 170M4069 | 170M4069 | 170M4069 | HHF | 103705 | 103704 | -0.0009643% | 259.26 | 259.26 | 5027590451116 | db | 3 |  | 0 |  | 3 | 85361090 | HU | 142 | 62 | 245 | 0.462 | 0.462
Gyors biztosíték betét, félvezetők védelmére 690V, 450A, 1 | 170M4105 | 170M4105 | 170M4105 | HHF | 61665 | 61664 | -0.001622% | 154.16 | 154.16 | 5996516011959 | db | 1 |  | 0 |  | 1 | 85361090 | HU | 163 | 60 | 92 | 2.736 | 2.736
Gyors biztosíték betét, félvezetők védelmére 690V, 550A, 1 | 170M4107 | 170M4107 | 170M4107 | HHF | 65022 | 65024 | 0.003076% | 162.56 | 162.56 | 5996516011966 | db | 1 |  | 0 |  | 1 | 85361090 | HU | 163 | 60 | 92 | 2.802 | 2.802
Gyors biztosíték betét, félvezetők védelmére 690V, 200A, 1 | 170M4108 | 170M4108 | 170M4108 | HHF | 54034 | 54036 | 0.003701% | 135.09 | 135.09 | 5027590451123 | db | 3 |  | 0 |  | 3 | 85361090 | HU | 53 | 108 | 66 | 0.157 | 0.15733
Gyors biztosíték betét, félvezetők védelmére 690V, 250A, 1 | 170M4109 | 170M4109 | 170M4109 | HHF | 54714 | 54716 | 0.003655% | 136.79 | 136.79 | 5027590451130 | db | 3 |  | 0 |  | 3 | 85361090 | HU | 53 | 108 | 66 | 0.15633 | 0.15633
Gyors biztosíték betét, félvezetők védelmére 690V, 315A, 1 | 170M4110 | 170M4110 | 170M4110 | HHF | 56168 | 56168 | 0% | 140.42 | 140.42 | 5027590451154 | db | 3 |  | 0 |  | 3 | 85361090 | HU | 53 | 108 | 66 | 0.505 | 0.505
Gyors biztosíték betét, félvezetők védelmére 690V, 350A, 1 | 170M4111 | 170M4111 | 170M4111 | HHF | 56671 | 56672 | 0.001765% | 141.68 | 141.68 | 5027590451161 | db | 3 |  | 0 |  | 3 | 85361090 | HU | 53 | 108 | 66 | 0.478 | 0.519
Gyors biztosíték betét, félvezetők védelmére 690V, 400A, 1 | 170M4112 | 170M4112 | 170M4112 | HHF | 58970 | 58972 | 0.003392% | 147.43 | 147.43 | 5027590451178 | db | 3 |  | 0 |  | 3 | 85361090 | HU | 53 | 108 | 66 | 0.478 | 0.519
Gyors biztosíték betét, félvezetők védelmére 690V, 450A, 1 | 170M4113 | 170M4113 | 170M4113 | HHF | 61104 | 61104 | 0% | 152.76 | 152.76 | 5027590451185 | db | 3 |  | 0 |  | 3 | 85361090 | HU | 53 | 108 | 66 | 0.499 | 0.519
Gyors biztosíték betét, félvezetők védelmére 690V, 500A, 1 | 170M4114 | 170M4114 | 170M4114 | HHF | 62225 | 62224 | -0.001607% | 155.56 | 155.56 | 5027590451192 | db | 3 |  | 0 |  | 3 | 85361090 | HU | 53 | 108 | 66 | 0.49 | 0.49033
Gyors biztosíték betét, félvezetők védelmére 690V, 550A, 1 | 170M4115 | 170M4115 | 170M4115 | HHF | 65022 | 65024 | 0.003076% | 162.56 | 162.56 | 5027590451222 | db | 3 |  | 0 |  | 3 | 85361090 | HU | 53 | 108 | 66 | 0.478 | 0.519
Gyors biztosíték betét, félvezetők védelmére 690V, 630A, 1 | 170M4116 | 170M4116 | 170M4116 | HHF | 67828 | 67828 | 0% | 169.57 | 169.57 | 5027590451239 | db | 3 |  | 0 |  | 3 | 85361090 | HU | 53 | 108 | 66 | 0.499 | 0.499
Gyors biztosíték betét, félvezetők védelmére 690V, 700A, 1 | 170M4117 | 170M4117 | 170M4117 | HHF | 70074 | 70072 | -0.002854% | 175.18 | 175.18 | 5027590451253 | db | 3 |  | 0 |  | 3 | 85361090 | HU | 53 | 108 | 66 | 0.478 | 0.519
Gyors biztosíték betét, félvezetők védelmére 690V, 800A, 1 | 170M4118 | 170M4118 | 170M4118 | HHF | 72315 | 72316 | 0.001383% | 180.79 | 180.79 | 5027590451277 | db | 3 |  | 0 |  | 3 | 85361090 | HU | 53 | 108 | 66 | 0.158 | 0.179
Gyors biztosíték betét, félvezetők védelmére 550V, 900A, 1 | 170M4119 | 170M4119 | 170M4119 | HHF | 74556 | 74556 | 0% | 186.39 | 186.39 | 5027590451307 | db | 3 |  | 0 |  | 3 | 85361090 | HU | 142 | 62 | 245 | 0.491 | 0.49133
FUSE 800A 690V 1KW/110 AR | 170M4134 | 170M4134 | 170M4134 | HHF | 75116 | 75116 | 0% | 187.79 | 187.79 | 5027590451321 | db | 3 |  | 0 |  | 3 | 85361090 | HU | 142 | 62 | 245 | 0.501 | 0.50133
Gyors biztosíték betét, félvezetők védelmére 1250V, 160A, 1 | 170M4138 | 170M4138 | 170M4138 | HHF | 65022 | 65024 | 0.003076% | 162.56 | 162.56 | 5027590451338 | db | 3 |  | 0 |  | 3 | 85351000 | HU | 142 | 62 | 245 | 0.000199 | 0.00022
Gyors biztosíték betét, félvezetők védelmére 1250V, 200A, 1 | 170M4139 | 170M4139 | 170M4139 | HHF | 66707 | 66708 | 0.001499% | 166.77 | 166.77 | 5027590451345 | db | 3 |  | 0 |  | 3 | 85351000 | HU | 142 | 62 | 245 | 0.501 | 0.50133
Gyors biztosíték betét, félvezetők védelmére 1250V, 250A, 1 | 170M4140 | 170M4140 | 170M4140 | HHF | 70634 | 70632 | -0.002831% | 176.58 | 176.58 | 5027590451352 | db | 3 |  | 0 |  | 3 | 85351000 | HU | 142 | 62 | 245 | 0.199 | 0.22
Gyors biztosíték betét, félvezetők védelmére 1250V, 315A, 1 | 170M4141 | 170M4141 | 170M4141 | HHF | 76237 | 76236 | -0.001312% | 190.59 | 190.59 | 5027590451369 | db | 3 |  | 0 |  | 3 | 85351000 | HU | 142 | 62 | 245 | 0.501 | 0.50133
Gyors biztosíték betét, félvezetők védelmére 1250V, 350A, 1 | 170M4142 | 170M4142 | 170M4142 | HHF | 98098 | 98096 | -0.002039% | 245.24 | 245.24 | 5027590451376 | db | 3 |  | 0 |  | 3 | 85351000 | HU | 142 | 62 | 245 | 0.000249 | 0.00027
Gyors biztosíték betét, félvezetők védelmére 1250V, 400A, 1 | 170M4143 | 170M4143 | 170M4143 | HHF | 100904 | 100904 | 0% | 252.26 | 252.26 | 5027590451383 | db | 3 |  | 0 |  | 3 | 85351000 | HU | 142 | 62 | 245 | 0.501 | 0.50133
Gyors biztosíték betét, félvezetők védelmére 1250V, 450A, 1 | 170M4144 | 170M4144 | 170M4144 | HHF | 103705 | 103704 | -0.0009643% | 259.26 | 259.26 | 5027590451390 | db | 3 |  | 0 |  | 3 | 85351000 | HU | 142 | 62 | 245 | 0.501 | 0.50133
Gyors biztosíték félvezetők védelmére, 1250V, 500A, 1 | 170M4145 | 170M4145 | 170M4145 | HHF | 104822 | 104820 | -0.001908% | 262.05 | 262.05 | 5027590451406 | db | 3 |  | 0 |  | 3 | 85351000 | HU | 142 | 62 | 245 | 0.501 | 0.50133
Gyors biztosíték betét, félvezetők védelmére 1250V, 550A, 1 | 170M4146 | 170M4146 | 170M4146 | HHF | 105943 | 105944 | 0.0009439% | 264.86 | 264.86 | 5027590451420 | db | 3 |  | 0 |  | 3 | 85351000 | HU | 142 | 62 | 245 | 0.214 | 0.235
FUSE 630A 1100V 1/110 AR | 170M4147 | 170M4147 | 170M4147 | HHF | 107067 | 107068 | 0.000934% | 267.67 | 267.67 | 5027590451437 | db | 6 |  | 0 |  | 6 | 85351000 | HU | 0 | 0 | 0 | 0 | 0
Gyors biztosíték betét, félvezetők védelmére 690V, 200A, 1 | 170M4158 | 170M4158 | 170M4158 | HHF | 55217 | 55216 | -0.001811% | 138.04 | 138.04 | 5027590451444 | db | 3 |  | 0 |  | 3 | 85361090 | HU | 53 | 138 | 53 | 0.498 | 0.498
Gyors biztosíték betét, félvezetők védelmére 690V, 250A, 1 | 170M4159 | 170M4159 | 170M4159 | HHF | 57347 | 57348 | 0.001744% | 143.37 | 143.37 | 5027590451451 | db | 3 |  | 0 |  | 3 | 85361090 | HU | 53 | 138 | 53 | 0.498 | 0.498
Gyors biztosíték betét, félvezetők védelmére 690V, 315A, 1 | 170M4160 | 170M4160 | 170M4160 | HHF | 59028 | 59028 | 0% | 147.57 | 147.57 | 5027590451468 | db | 3 |  | 0 |  | 3 | 85361090 | HU | 53 | 138 | 53 | 0.501 | 0.50133
Gyors biztosíték betét, félvezetők védelmére 690V, 350A, 1 | 170M4161 | 170M4161 | 170M4161 | HHF | 60148 | 60148 | 0% | 150.37 | 150.37 | 5027590451475 | db | 3 |  | 0 |  | 3 | 85361090 | HU | 53 | 138 | 53 | 0.484 | 0.48433
Gyors biztosíték betét, félvezetők védelmére 690V, 400A, 1 | 170M4162 | 170M4162 | 170M4162 | HHF | 62785 | 62784 | -0.001593% | 156.96 | 156.96 | 5027590451482 | db | 3 |  | 0 |  | 3 | 85361090 | HU | 53 | 138 | 53 | 0.146 | 0.167
Gyors biztosíték betét, félvezetők védelmére 690V, 450A, 1 | 170M4163 | 170M4163 | 170M4163 | HHF | 63910 | 63908 | -0.003129% | 159.77 | 159.77 | 5027590451499 | db | 3 |  | 0 |  | 3 | 85361090 | HU | 53 | 138 | 53 | 0.488 | 0.509
FUSE 500A 690V 1/110 AR UC | 170M4164 | 170M4164 | 170M4164 | HHF | 64470 | 64472 | 0.003102% | 161.18 | 161.18 | 5027590451505 | db | 3 |  | 0 |  | 3 | 85361090 | HU | 142 | 62 | 245 | 0.484 | 0.48433
Gyors biztosíték betét, félvezetők védelmére 690V, 550A, 1 | 170M4165 | 170M4165 | 170M4165 | HHF | 66147 | 66148 | 0.001512% | 165.37 | 165.37 | 5027590451512 | db | 3 |  | 0 |  | 3 | 85361090 | HU | 53 | 138 | 53 | 0.498 | 0.498
Gyors biztosíték betét, félvezetők védelmére 690V, 630A, 1 | 170M4166 | 170M4166 | 170M4166 | HHF | 67828 | 67828 | 0% | 169.57 | 169.57 | 5027590451529 | db | 3 |  | 0 |  | 3 | 85361090 | HU | 53 | 138 | 53 | 0.499 | 0.499
Gyors biztosíték betét, félvezetők védelmére 690V, 700A, 1 | 170M4167 | 170M4167 | 170M4167 | HHF | 69513 | 69512 | -0.001439% | 173.78 | 173.78 | 5027590451536 | db | 3 |  | 0 |  | 3 | 85361090 | HU | 53 | 138 | 53 | 0.498 | 0.49833
Gyors biztosíték betét, félvezetők védelmére 690V, 800A, 1 | 170M4168 | 170M4168 | 170M4168 | HHF | 71754 | 71756 | 0.002787% | 179.39 | 179.39 | 5027590451543 | db | 3 |  | 0 |  | 3 | 85361090 | HU | 53 | 138 | 53 | 0.161 | 0.182
Gyors biztosíték betét, félvezetők védelmére 1250V, 250A, 1 | 170M4170 | 170M4170 | 170M4170 | HHF | 103145 | 103144 | -0.0009695% | 257.86 | 257.86 | 5027590451550 | db | 3 |  | 0 |  | 3 | 85351000 | HU | 142 | 62 | 245 | 0.149 | 0.17
Gyors biztosíték betét, félvezetők védelmére 1250V, 315A, 1 | 170M4171 | 170M4171 | 170M4171 | HHF | 103705 | 103704 | -0.0009643% | 259.26 | 259.26 | 5027590451567 | db | 3 |  | 0 |  | 3 | 85351000 | HU | 142 | 62 | 245 | 0.152 | 0.173
Gyors biztosíték betét, félvezetők védelmére 1250V, 450A, 1 | 170M4174 | 170M4174 | 170M4174 | HHF | 145746 | 145748 | 0.001372% | 364.37 | 364.37 | 5027590451574 | db | 3 |  | 0 |  | 3 | 85351000 | HU | 142 | 62 | 245 | 0.199 | 0.22
Gyors biztosíték betét, félvezetők védelmére 690V, 50A, 1 | 170M4176 | 170M4176 | 170M4176 | HHF | 72875 | 72876 | 0.001372% | 182.19 | 182.19 | 5027590451581 | db | 3 |  | 0 |  | 3 | 85361090 | HU | 52 | 135 | 52 | 0.199 | 0.22
Gyors biztosíték betét, félvezetők védelmére 690V, 63A, 1 | 170M4177 | 170M4177 | 170M4177 | HHF | 74556 | 74556 | 0% | 186.39 | 186.39 | 5027590451598 | db | 3 |  | 0 |  | 3 | 85361090 | HU | 52 | 135 | 52 | 0.594 | 0.59433
Gyors biztosíték betét, félvezetők védelmére 690V, 80A, 1 | 170M4178 | 170M4178 | 170M4178 | HHF | 76797 | 76796 | -0.001302% | 191.99 | 191.99 | 5027590451604 | db | 3 |  | 0 |  | 3 | 85361090 | HU | 52 | 135 | 52 | 0.399 | 0.419
Gyors biztosíték betét, félvezetők védelmére 690V, 100A, 1 | 170M4179 | 170M4179 | 170M4179 | HHF | 77358 | 77356 | -0.002585% | 193.39 | 193.39 | 5027590451611 | db | 3 |  | 0 |  | 3 | 85361090 | HU | 52 | 135 | 52 | 0.39867 | 0.399
Gyors biztosíték betét, félvezetők védelmére 690V, 125A, 1 | 170M4180 | 170M4180 | 170M4180 | HHF | 78478 | 78480 | 0.002548% | 196.2 | 196.2 | 5027590451628 | db | 3 |  | 0 |  | 3 | 85361090 | HU | 52 | 135 | 52 | 0.378 | 0.419
Gyors biztosíték betét, félvezetők védelmére 690V, 160A, 1 | 170M4181 | 170M4181 | 170M4181 | HHF | 80163 | 80164 | 0.001247% | 200.41 | 200.41 | 5027590451635 | db | 3 |  | 0 |  | 3 | 85361090 | HU | 52 | 135 | 52 | 0.378 | 0.419
Gyors biztosíték betét, félvezetők védelmére 690V, 200A, 1 | 170M4182 | 170M4182 | 170M4182 | HHF | 82401 | 82400 | -0.001214% | 206 | 206 | 5027590451642 | db | 3 |  | 0 |  | 3 | 85361090 | HU | 52 | 135 | 52 | 0.378 | 0.419
Gyors biztosíték betét, félvezetők védelmére 690V, 250A, 1 | 170M4183 | 170M4183 | 170M4183 | HHF | 85767 | 85768 | 0.001166% | 214.42 | 214.42 | 5027590451659 | db | 3 |  | 0 |  | 3 | 85361090 | HU | 52 | 135 | 52 | 0.398 | 0.398
Gyors biztosíték betét, félvezetők védelmére 690V, 315A, 1 | 170M4184 | 170M4184 | 170M4184 | HHF | 88564 | 88564 | 0% | 221.41 | 221.41 | 5027590451666 | db | 3 |  | 0 |  | 3 | 85361090 | HU | 52 | 135 | 52 | 0.398 | 0.398
Gyors biztosíték betét, félvezetők védelmére 690V, 350A, 1 | 170M4185 | 170M4185 | 170M4185 | HHF | 89125 | 89124 | -0.001122% | 222.81 | 222.81 | 5027590451673 | db | 3 |  | 0 |  | 3 | 85361090 | HU | 52 | 135 | 52 | 0.398 | 0.398
Gyors biztosíték betét, félvezetők védelmére 690V, 400A, 1 | 170M4186 | 170M4186 | 170M4186 | HHF | 91934 | 91936 | 0.002175% | 229.84 | 229.84 | 5027590451680 | db | 3 |  | 0 |  | 3 | 85361090 | HU | 52 | 135 | 52 | 0.614 | 0.614
Gyors biztosíték betét, félvezetők védelmére 1250V, 160A, 1 | 170M4188 | 170M4188 | 170M4188 | HHF | 96417 | 96416 | -0.001037% | 241.04 | 241.04 | 5027590451697 | db | 3 |  | 0 |  | 3 | 85351000 | HU | 142 | 62 | 245 | 0.214 | 0.235
Gyors biztosíték betét, félvezetők védelmére 1250V, 200A, 1 | 170M4189 | 170M4189 | 170M4189 | HHF | 101464 | 101464 | 0% | 253.66 | 253.66 | 5027590451703 | db | 3 |  | 0 |  | 3 | 85351000 | HU | 142 | 62 | 245 | 0.213 | 0.234
Gyors biztosíték betét, félvezetők védelmére 1250V, 250A, 1 | 170M4190 | 170M4190 | 170M4190 | HHF | 103145 | 103144 | -0.0009695% | 257.86 | 257.86 | 5027590451710 | db | 3 |  | 0 |  | 3 | 85351000 | HU | 142 | 62 | 245 | 0.213 | 0.234
Gyors biztosíték betét, félvezetők védelmére 1250V, 315A, 1 | 170M4191 | 170M4191 | 170M4191 | HHF | 103705 | 103704 | -0.0009643% | 259.26 | 259.26 | 5027590451727 | db | 3 |  | 0 |  | 3 | 85351000 | HU | 142 | 62 | 245 | 0.19233 | 0.213
Gyors biztosíték betét, félvezetők védelmére 1250V, 350A, 1 | 170M4192 | 170M4192 | 170M4192 | HHF | 104822 | 104820 | -0.001908% | 262.05 | 262.05 | 5027590451734 | db | 3 |  | 0 |  | 3 | 85351000 | HU | 142 | 62 | 245 | 0.213 | 0.234
Gyors biztosíték betét, félvezetők védelmére 1250V, 400A, 1 | 170M4193 | 170M4193 | 170M4193 | HHF | 107067 | 107068 | 0.000934% | 267.67 | 267.67 | 5027590451741 | db | 3 |  | 0 |  | 3 | 85351000 | HU | 142 | 62 | 245 | 0.29733 | 0.29733
Gyors biztosíték betét, félvezetők védelmére 1250V, 450A, 1 | 170M4194 | 170M4194 | 170M4194 | HHF | 114356 | 114356 | 0% | 285.89 | 285.89 | 5027590451758 | db | 3 |  | 0 |  | 3 | 85351000 | HU | 142 | 62 | 245 | 0.165 | 0.185
Gyors biztosíték betét, félvezetők védelmére 1250V, 500A, 1 | 170M4195 | 170M4195 | 170M4195 | HHF | 121636 | 121636 | 0% | 304.09 | 304.09 | 5027590451765 | db | 3 |  | 0 |  | 3 | 85351000 | HU | 142 | 62 | 245 | 0.213 | 0.234
Gyors biztosíték betét, félvezetők védelmére 1250V, 550A, 1 | 170M4196 | 170M4196 | 170M4196 | HHF | 124446 | 124444 | -0.001607% | 311.11 | 311.11 | 5027590451772 | db | 1 |  | 0 |  | 3 | 85351000 | HU | 142 | 62 | 245 | 0.383 | 0.404
Gyors biztosíték betét, félvezetők védelmére 1100V, 630A, 1 | 170M4197 | 170M4197 | 170M4197 | HHF | 126683 | 126684 | 0.0007894% | 316.71 | 316.71 | 5027590451789 | db | 3 |  | 0 |  | 3 | 85351000 | HU | 142 | 62 | 245 | 0.215 | 0.21533
Gyors biztosíték betét, félvezetők védelmére 1250V, 315A, 1 | 170M4198 | 170M4198 | 170M4198 | HHF | 90814 | 90812 | -0.002202% | 227.03 | 227.03 | 5027590451796 | db | 3 |  | 0 |  | 3 | 85351000 | HU | 142 | 62 | 245 | 0.212 | 0.233
Gyors biztosíték betét, félvezetők védelmére 1250V, 400A, 1 | 170M4199 | 170M4199 | 170M4199 | HHF | 102585 | 102584 | -0.0009748% | 256.46 | 256.46 | 5027590451802 | db | 3 |  | 0 |  | 3 | 85351000 | HU | 142 | 62 | 245 | 0.19233 | 0.213
Gyors biztosíték betét, félvezetők védelmére 1250V, 350A, 1 | 170M4200 | 170M4200 | 170M4200 | HHF | 96417 | 96416 | -0.001037% | 241.04 | 241.04 | 5027590451819 | db | 3 |  | 0 |  | 3 | 85351000 | HU | 142 | 62 | 245 | 0.27633 | 0.297
Gyors biztosíték betét, félvezetők védelmére 690V, 200A, 1 | 170M4208 | 170M4208 | 170M4208 | HHF | 58694 | 58692 | -0.003408% | 146.73 | 146.73 | 5027590451826 | db | 3 |  | 0 |  | 3 | 85361090 | HU | 53 | 138 | 53 | 0.499 | 0.49933
Gyors biztosíték betét, félvezetők védelmére 690V, 250A, 1 | 170M4209 | 170M4209 | 170M4209 | HHF | 58694 | 58692 | -0.003408% | 146.73 | 146.73 | 5027590451833 | db | 3 |  | 0 |  | 3 | 85361090 | HU | 53 | 138 | 53 | 0.162 | 0.162
Gyors biztosíték betét, félvezetők védelmére 690V, 315A, 1 | 170M4210 | 170M4210 | 170M4210 | HHF | 59984 | 59984 | 0% | 149.96 | 149.96 | 5027590451840 | db | 3 |  | 0 |  | 3 | 85361090 | HU | 53 | 138 | 53 | 0.499 | 0.49933
Gyors biztosíték betét, félvezetők védelmére 690V, 350A, 1 | 170M4211 | 170M4211 | 170M4211 | HHF | 62225 | 62224 | -0.001607% | 155.56 | 155.56 | 5027590451857 | db | 3 |  | 0 |  | 3 | 85361090 | HU | 53 | 138 | 53 | 0.16533 | 0.16533
Gyors biztosíték betét, félvezetők védelmére 690V, 400A, 1 | 170M4212 | 170M4212 | 170M4212 | HHF | 62785 | 62784 | -0.001593% | 156.96 | 156.96 | 5027590451864 | db | 3 |  | 0 |  | 3 | 85361090 | IN | 53 | 138 | 53 | 0.499 | 0.49933
Gyors biztosíték betét, félvezetők védelmére 690V, 450A, 1 | 170M4213 | 170M4213 | 170M4213 | HHF | 66707 | 66708 | 0.001499% | 166.77 | 166.77 | 5027590451871 | db | 3 |  | 0 |  | 3 | 85361090 | HU | 53 | 138 | 53 | 0.499 | 0.49933
Gyors biztosíték betét, félvezetők védelmére 690V, 500A, 1 | 170M4214 | 170M4214 | 170M4214 | HHF | 67268 | 67268 | 0% | 168.17 | 168.17 | 5027590451888 | db | 3 |  | 0 |  | 3 | 85361090 | HU | 53 | 138 | 53 | 0.499 | 0.49933
Gyors biztosíték betét, félvezetők védelmére 690V, 550A, 1 | 170M4215 | 170M4215 | 170M4215 | HHF | 67828 | 67828 | 0% | 169.57 | 169.57 | 5027590451895 | db | 3 |  | 0 |  | 3 | 85361090 | HU | 53 | 138 | 53 | 0.499 | 0.499
Gyors biztosíték betét, félvezetők védelmére 690V, 630A, 1 | 170M4216 | 170M4216 | 170M4216 | HHF | 67828 | 67828 | 0% | 169.57 | 169.57 | 5027590451901 | db | 3 |  | 0 |  | 3 | 85361090 | HU | 53 | 138 | 53 | 0.499 | 0.49933
Gyors biztosíték betét, félvezetők védelmére 690V, 700A, 1 | 170M4217 | 170M4217 | 170M4217 | HHF | 69513 | 69512 | -0.001439% | 173.78 | 173.78 | 5027590451918 | db | 3 |  | 0 |  | 3 | 85361090 | HU | 53 | 138 | 53 | 0.499 | 0.49933
Gyors biztosíték betét, félvezetők védelmére 690V, 800A, 1 | 170M4218 | 170M4218 | 170M4218 | HHF | 72315 | 72316 | 0.001383% | 180.79 | 180.79 | 5027590451925 | db | 3 |  | 0 |  | 3 | 85361090 | HU | 53 | 138 | 53 | 0.499 | 0.499
Gyors biztosíték betét, félvezetők védelmére 550V, 900A, 1 | 170M4219 | 170M4219 | 170M4219 | HHF | 76797 | 76796 | -0.001302% | 191.99 | 191.99 | 5027590451932 | db | 3 |  | 0 |  | 3 | 85361090 | HU | 230 | 142 | 62 | 0.46 | 1.49
Gyors biztosíték betét, félvezetők védelmére 1250V, 160A, 1 | 170M4238 | 170M4238 | 170M4238 | HHF | 106507 | 106508 | 0.0009389% | 266.27 | 266.27 | 5027590451949 | db | 3 |  | 0 |  | 3 | 85351000 | HU | 175 | 67 | 284 | 0.224 | 0.265
Gyors biztosíték betét, félvezetők védelmére 1250V, 200A, 1 | 170M4239 | 170M4239 | 170M4239 | HHF | 108188 | 108188 | 0% | 270.47 | 270.47 | 5027590451956 | db | 3 |  | 0 |  | 3 | 85351000 | HU | 175 | 67 | 284 | 0.224 | 0.265
Gyors biztosíték betét, félvezetők védelmére 1250V, 250A, 1 | 170M4240 | 170M4240 | 170M4240 | HHF | 110425 | 110424 | -0.0009056% | 276.06 | 276.06 | 5027590451963 | db | 3 |  | 0 |  | 3 | 85351000 | HU | 175 | 67 | 284 | 0.665 | 0.706
Gyors biztosíték betét, félvezetők védelmére 1250V, 315A, 1 | 170M4241 | 170M4241 | 170M4241 | HHF | 113235 | 113236 | 0.0008831% | 283.09 | 283.09 | 5027590451970 | db | 3 |  | 0 |  | 3 | 85351000 | HU | 175 | 67 | 284 | 0.225 | 0.266
Gyors biztosíték betét, félvezetők védelmére 1250V, 350A, 1 | 170M4242 | 170M4242 | 170M4242 | HHF | 114920 | 114920 | 0% | 287.3 | 287.3 | 5027590451987 | db | 3 |  | 0 |  | 3 | 85351000 | HU | 175 | 67 | 284 | 0.224 | 0.265
Gyors biztosíték betét, félvezetők védelmére 1250V, 400A, 1 | 170M4243 | 170M4243 | 170M4243 | HHF | 117718 | 117716 | -0.001699% | 294.29 | 294.29 | 5027590451994 | db | 3 |  | 0 |  | 3 | 85351000 | HU | 178 | 67 | 282 | 0.667 | 0.708
Gyors biztosíték betét, félvezetők védelmére 1250V, 450A, 1 | 170M4244 | 170M4244 | 170M4244 | HHF | 120519 | 120520 | 0.0008297% | 301.3 | 301.3 | 5027590452007 | db | 3 |  | 0 |  | 3 | 85351000 | HU | 175 | 67 | 284 | 0.18233 | 0.22367
Gyors biztosíték betét, félvezetők védelmére 1250V, 500A, 1 | 170M4245 | 170M4245 | 170M4245 | HHF | 128368 | 128368 | 0% | 320.92 | 320.92 | 5027590452014 | db | 3 |  | 0 |  | 3 | 85351000 | HU | 175 | 67 | 284 | 0.226 | 0.267
Gyors biztosíték betét, félvezetők védelmére 1250V, 550A, 1 | 170M4246 | 170M4246 | 170M4246 | HHF | 133975 | 133976 | 0.0007464% | 334.94 | 334.94 | 5027590452021 | db | 3 |  | 0 |  | 3 | 85351000 | HU | 175 | 67 | 284 | 0.224 | 0.22433
Gyors biztosíték betét, félvezetők védelmére 1100V, 630A, 1 | 170M4247 | 170M4247 | 170M4247 | HHF | 141259 | 141260 | 0.0007079% | 353.15 | 353.15 | 5027590452038 | db | 3 |  | 0 |  | 3 | 85351000 | HU | 175 | 67 | 284 | 0.62867 | 0.67
Gyors biztosíték betét, félvezetők védelmére 690V, 200A, 1 | 170M4258 | 170M4258 | 170M4258 | HHF | 58187 | 58188 | 0.001719% | 145.47 | 145.47 | 5027590452052 | db | 3 |  | 0 |  | 3 | 85361090 | HU | 53 | 108 | 66 | 0.499 | 0.49933
Gyors biztosíték betét, félvezetők védelmére 690V, 250A, 1 | 170M4259 | 170M4259 | 170M4259 | HHF | 58307 | 58308 | 0.001715% | 145.77 | 145.77 | 5027590452069 | db | 3 |  | 0 |  | 3 | 85361090 | HU | 53 | 108 | 66 | 0.499 | 0.52
Gyors biztosíték betét, félvezetők védelmére 690V, 315A, 1 | 170M4260 | 170M4260 | 170M4260 | HHF | 58414 | 58412 | -0.003424% | 146.03 | 146.03 | 5027590452076 | db | 3 |  | 0 |  | 3 | 85361090 | HU | 53 | 108 | 66 | 0.501 | 0.50133
Gyors biztosíték betét, félvezetők védelmére 690V, 350A, 1 | 170M4261 | 170M4261 | 170M4261 | HHF | 59028 | 59028 | 0% | 147.57 | 147.57 | 5027590452083 | db | 3 |  | 0 |  | 3 | 85361090 | HU | 53 | 108 | 66 | 0.499 | 0.49933
Gyors biztosíték betét, félvezetők védelmére 690V, 400A, 1 | 170M4262 | 170M4262 | 170M4262 | HHF | 60544 | 60544 | 0% | 151.36 | 151.36 | 5027590452090 | db | 3 |  | 0 |  | 3 | 85361090 | HU | 53 | 108 | 66 | 0.501 | 0.501
Gyors biztosíték betét, félvezetők védelmére 690V, 450A, 1 | 170M4263 | 170M4263 | 170M4263 | HHF | 61665 | 61664 | -0.001622% | 154.16 | 154.16 | 5027590452106 | db | 3 |  | 0 |  | 3 | 85361090 | HU | 53 | 108 | 66 | 0.499 | 0.49933
Gyors biztosíték betét, félvezetők védelmére 690V, 500A, 1 | 170M4264 | 170M4264 | 170M4264 | HHF | 64470 | 64472 | 0.003102% | 161.18 | 161.18 | 5027590452113 | db | 3 |  | 0 |  | 3 | 85361090 | HU | 53 | 108 | 66 | 0.499 | 0.49933
Gyors biztosíték betét, félvezetők védelmére 690V, 550A, 1 | 170M4265 | 170M4265 | 170M4265 | HHF | 66707 | 66708 | 0.001499% | 166.77 | 166.77 | 5027590452120 | db | 3 |  | 0 |  | 3 | 85361090 | HU | 53 | 108 | 66 | 0.499 | 0.49933
Gyors biztosíték betét, félvezetők védelmére 690V, 630A, 1 | 170M4266 | 170M4266 | 170M4266 | HHF | 69513 | 69512 | -0.001439% | 173.78 | 173.78 | 5027590452137 | db | 3 |  | 0 |  | 3 | 85361090 | HU | 53 | 108 | 66 | 0.505 | 0.50533
Gyors biztosíték betét, félvezetők védelmére 690V, 700A, 1 | 170M4267 | 170M4267 | 170M4267 | HHF | 71754 | 71756 | 0.002787% | 179.39 | 179.39 | 5027590452144 | db | 3 |  | 0 |  | 3 | 85361090 | HU | 53 | 108 | 66 | 0.484 | 0.525
Gyors biztosíték betét, félvezetők védelmére 690V, 800A, 1 | 170M4268 | 170M4268 | 170M4268 | HHF | 75116 | 75116 | 0% | 187.79 | 187.79 | 5027590452151 | db | 3 |  | 0 |  | 3 | 85361090 | HU | 53 | 108 | 66 | 0.505 | 0.525
Gyors biztosíték betét, félvezetők védelmére 550V, 900A, 1 | 170M4269 | 170M4269 | 170M4269 | HHF | 77358 | 77356 | -0.002585% | 193.39 | 193.39 | 5027590452168 | db | 3 |  | 0 |  | 3 | 85361090 | HU | 142 | 62 | 245 | 0.503 | 0.503
Gyors biztosíték betét, félvezetők védelmére 690V, 450A, 1 | 170M4283 | 170M4283 | 170M4283 | HHF | 61665 | 61664 | -0.001622% | 154.16 | 154.16 | 5027590452175 | db | 3 |  | 0 |  | 3 | 85361090 | HU | 230 | 142 | 62 | 0.507 | 0.507
Gyors biztosíték betét, félvezetők védelmére 690V, 250A, 1 | 170M4309 | 170M4309 | 170M4309 | HHF | 75116 | 75116 | 0% | 187.79 | 187.79 | 5027590452182 | db | 3 |  | 0 |  | 3 | 85361090 | HU | 53 | 111 | 53 | 1.05 | 1.05
Gyors biztosíték betét, félvezetők védelmére 690V, 315A, 1 | 170M4310 | 170M4310 | 170M4310 | HHF | 77358 | 77356 | -0.002585% | 193.39 | 193.39 | 5027590452199 | db | 3 |  | 0 |  | 3 | 85361090 | HU | 53 | 111 | 64 | 1e-06 | 1e-06
Gyors biztosíték betét, félvezetők védelmére 690V, 450A, 1 | 170M4313 | 170M4313 | 170M4313 | HHF | 80724 | 80724 | 0% | 201.81 | 201.81 | 5027590452229 | db | 3 |  | 0 |  | 3 | 85361090 | HU | 53 | 111 | 64 | 1e-06 | 1e-06
Gyors biztosíték betét, félvezetők védelmére 690V, 500A, 1 | 170M4314 | 170M4314 | 170M4314 | HHF | 83521 | 83520 | -0.001197% | 208.8 | 208.8 | 5027590452236 | db | 3 |  | 0 |  | 3 | 85361090 | HU | 53 | 111 | 64 | 1e-06 | 1e-06
Gyors biztosíték betét, félvezetők védelmére 690V, 630A, 1 | 170M4316 | 170M4316 | 170M4316 | HHF | 88564 | 88564 | 0% | 221.41 | 221.41 | 5027590452243 | db | 3 |  | 0 |  | 3 | 85361090 | HU | 53 | 111 | 64 | 1e-06 | 1e-06
Gyors biztosíték betét, félvezetők védelmére 690V, 200A, 1 | 170M4358 | 170M4358 | 170M4358 | HHF | 81284 | 81284 | 0% | 203.21 | 203.21 | 5027590452250 | db | 3 |  | 0 |  | 3 | 85361090 | HU | 53 | 111 | 80 | 0.5 | 0.5
Gyors biztosíték betét, félvezetők védelmére 690V, 250A, 1 | 170M4359 | 170M4359 | 170M4359 | HHF | 81840 | 81840 | 0% | 204.6 | 204.6 | 5027590452304 | db | 3 |  | 0 |  | 3 | 85361090 | HU | 53 | 111 | 69 | 0.5 | 0.5
Gyors biztosíték betét, félvezetők védelmére 690V, 315A, 1 | 170M4360 | 170M4360 | 170M4360 | HHF | 84082 | 84080 | -0.002379% | 210.2 | 210.2 | 5027590452335 | db | 3 |  | 0 |  | 3 | 85361090 | HU | 53 | 111 | 69 | 0.5 | 0.5
Gyors biztosíték betét, félvezetők védelmére 690V, 350A, 1 | 170M4361 | 170M4361 | 170M4361 | HHF | 85206 | 85208 | 0.002347% | 213.02 | 213.02 | 5027590452342 | db | 3 |  | 0 |  | 3 | 85361090 | HU | 53 | 111 | 69 | 0.5 | 0.5
Gyors biztosíték betét, félvezetők védelmére 690V, 400A, 1 | 170M4362 | 170M4362 | 170M4362 | HHF | 86887 | 86888 | 0.001151% | 217.22 | 217.22 | 5027590452359 | db | 3 |  | 0 |  | 3 | 85361090 | HU | 53 | 111 | 80 | 0.5 | 0.5
Gyors biztosíték betét, félvezetők védelmére 690V, 500A, 1 | 170M4364 | 170M4364 | 170M4364 | HHF | 90253 | 90252 | -0.001108% | 225.63 | 225.63 | 5027590452366 | db | 3 |  | 0 |  | 3 | 85361090 | HU | 53 | 111 | 80 | 0.5 | 0.5
Gyors biztosíték betét, félvezetők védelmére 690V, 550A, 1 | 170M4365 | 170M4365 | 170M4365 | HHF | 91934 | 91936 | 0.002175% | 229.84 | 229.84 | 5027590452373 | db | 3 |  | 0 |  | 3 | 85361090 | HU | 53 | 111 | 80 | 0.5 | 0.5
FUSE 630A 690V 1EK/86 AR UC | 170M4366 | 170M4366 | 170M4366 | HHF | 95292 | 95292 | 0% | 238.23 | 238.23 | 5027590452380 | db | 3 |  | 0 |  | 3 | 85361090 | HU | 0 | 0 | 0 | 0.5 | 0.5
Gyors biztosíték betét, félvezetők védelmére 690V, 700A, 1 | 170M4367 | 170M4367 | 170M4367 | HHF | 98098 | 98096 | -0.002039% | 245.24 | 245.24 | 5027590452397 | db | 3 |  | 0 |  | 3 | 85361090 | HU | 53 | 111 | 69 | 0.5 | 0.5
Gyors biztosíték betét, félvezetők védelmére 1250V, 160A, 1 | 170M4388 | 170M4388 | 170M4388 | HHF | 109309 | 109308 | -0.0009148% | 273.27 | 273.27 | 5027590452403 | db | 2 |  | 0 |  | 2 | 85351000 | HU | 170 | 52 | 73 | 0.559 | 0.576
Gyors biztosíték betét, félvezetők védelmére 1250V, 200A, 1 | 170M4389 | 170M4389 | 170M4389 | HHF | 108188 | 108188 | 0% | 270.47 | 270.47 | 5027590452427 | db | 2 |  | 0 |  | 2 | 85351000 | IN | 170 | 52 | 73 | 0.559 | 0.576
Gyors biztosíték betét, félvezetők védelmére 1250V, 250A, 1 | 170M4390 | 170M4390 | 170M4390 | HHF | 113235 | 113236 | 0.0008831% | 283.09 | 283.09 | 5027590452434 | db | 2 |  | 0 |  | 2 | 85351000 | HU | 170 | 52 | 73 | 0.5425 | 0.559
Gyors biztosíték betét, félvezetők védelmére 1250V, 315A, 1 | 170M4391 | 170M4391 | 170M4391 | HHF | 113235 | 113236 | 0.0008831% | 283.09 | 283.09 | 5027590452458 | db | 2 |  | 0 |  | 2 | 85351000 | IN | 170 | 52 | 73 | 0.559 | 0.576
Gyors biztosíték betét, félvezetők védelmére 1250V, 350A, 1 | 170M4392 | 170M4392 | 170M4392 | HHF | 117718 | 117716 | -0.001699% | 294.29 | 294.29 | 5027590452465 | db | 2 |  | 0 |  | 2 | 85351000 | HU | 170 | 52 | 73 | 0.2805 | 0.2805
Gyors biztosíték betét, félvezetők védelmére 1250V, 400A, 1 | 170M4393 | 170M4393 | 170M4393 | HHF | 120519 | 120520 | 0.0008297% | 301.3 | 301.3 | 5027590452472 | db | 2 |  | 0 |  | 2 | 85351000 | HU | 170 | 52 | 73 | 0.559 | 0.576
Gyors biztosíték betét, félvezetők védelmére 1250V, 450A, 1 | 170M4394 | 170M4394 | 170M4394 | HHF | 123325 | 123324 | -0.0008109% | 308.31 | 308.31 | 5027590452496 | db | 2 |  | 0 |  | 2 | 85351000 | HU | 170 | 52 | 73 | 0.5425 | 0.559
Gyors biztosíték betét, félvezetők védelmére 1100V, 500A, 1 | 170M4395 | 170M4395 | 170M4395 | HHF | 130609 | 130608 | -0.0007656% | 326.52 | 326.52 | 5027590452526 | db | 2 |  | 0 |  | 2 | 85351000 | HU | 170 | 52 | 73 | 0.2835 | 0.2835
Gyors biztosíték betét, félvezetők védelmére 1000V, 550A, 1 | 170M4396 | 170M4396 | 170M4396 | HHF | 136781 | 136780 | -0.0007311% | 341.95 | 341.95 | 5027590452557 | db | 2 |  | 0 |  | 2 | 85361090 | HU | 170 | 52 | 73 | 0.556 | 0.556
Gyors biztosíték betét, félvezetők védelmére 1000V, 630A, 1 | 170M4397 | 170M4397 | 170M4397 | HHF | 143505 | 143504 | -0.0006968% | 358.76 | 358.76 | 5027590452564 | db | 2 |  | 0 |  | 2 | 85361090 | HU | 170 | 52 | 73 | 0.284 | 0.301
Gyors biztosíték betét, félvezetők védelmére 690V, 200A, 1 | 170M4408 | 170M4408 | 170M4408 | HHF | 51962 | 51960 | -0.003849% | 129.9 | 129.9 | 5027590452571 | db | 3 |  | 0 |  | 3 | 85361090 | HU | 53 | 51 | 53 | 0.129 | 0.138
Gyors biztosíték betét, félvezetők védelmére 690V, 250A, 1 | 170M4409 | 170M4409 | 170M4409 | HHF | 52304 | 52304 | 0% | 130.76 | 130.76 | 5027590452588 | db | 3 |  | 0 |  | 3 | 85361090 | HU | 53 | 51 | 53 | 0.381 | 0.381
Gyors biztosíték betét, félvezetők védelmére 690V, 315A, 1 | 170M4410 | 170M4410 | 170M4410 | HHF | 53874 | 53872 | -0.003712% | 134.68 | 134.68 | 5027590452595 | db | 3 |  | 0 |  | 3 | 85361090 | HU | 53 | 51 | 53 | 0.38067 | 0.381
Gyors biztosíték betét, félvezetők védelmére 690V, 350A, 1 | 170M4411 | 170M4411 | 170M4411 | HHF | 55381 | 55380 | -0.001806% | 138.45 | 138.45 | 5027590452601 | db | 3 |  | 0 |  | 3 | 85361090 | HU | 53 | 51 | 53 | 0.11867 | 0.137
Gyors biztosíték betét, félvezetők védelmére 690V, 400A, 1 | 170M4412 | 170M4412 | 170M4412 | HHF | 56560 | 56560 | 0% | 141.4 | 141.4 | 5027590452618 | db | 3 |  | 0 |  | 3 | 85361090 | HU | 53 | 51 | 53 | 0.41667 | 0.417
Gyors biztosíték betét, félvezetők védelmére 690V, 450A, 1 | 170M4413 | 170M4413 | 170M4413 | HHF | 57454 | 57452 | -0.003481% | 143.63 | 143.63 | 5027590452625 | db | 3 |  | 0 |  | 3 | 85361090 | HU | 53 | 51 | 53 | 0.37033 | 0.37033
Gyors biztosíték betét, félvezetők védelmére 690V, 500A, 1 | 170M4414 | 170M4414 | 170M4414 | HHF | 59423 | 59424 | 0.001683% | 148.56 | 148.56 | 5027590452649 | db | 3 |  | 0 |  | 3 | 85361090 | HU | 53 | 51 | 53 | 0.38167 | 0.382
Gyors biztosíték betét, félvezetők védelmére 690V, 550A, 1 | 170M4415 | 170M4415 | 170M4415 | HHF | 61665 | 61664 | -0.001622% | 154.16 | 154.16 | 5027590452724 | db | 3 |  | 0 |  | 3 | 85361090 | HU | 53 | 51 | 53 | 0.37267 | 0.37267
Gyors biztosíték betét, félvezetők védelmére 690V, 630A, 1 | 170M4416 | 170M4416 | 170M4416 | HHF | 63346 | 63344 | -0.003157% | 158.36 | 158.36 | 5027590452861 | db | 3 |  | 0 |  | 3 | 85361090 | HU | 53 | 51 | 53 | 0.37267 | 0.373
Gyors biztosíték betét, félvezetők védelmére 690V, 700A, 1 | 170M4417 | 170M4417 | 170M4417 | HHF | 66147 | 66148 | 0.001512% | 165.37 | 165.37 | 5027590452915 | db | 3 |  | 0 |  | 3 | 85361050 | HU | 53 | 51 | 53 | 0.381 | 0.381
Gyors biztosíték betét, félvezetők védelmére 690V, 800A, 1 | 170M4418 | 170M4418 | 170M4418 | HHF | 71194 | 71196 | 0.002809% | 177.99 | 177.99 | 5027590452922 | db | 3 |  | 0 |  | 3 | 85361090 | HU | 53 | 51 | 53 | 0.38333 | 0.38333
Gyors biztosíték betét, félvezetők védelmére 550V, 900A, 1 | 170M4419 | 170M4419 | 170M4419 | HHF | 74556 | 74556 | 0% | 186.39 | 186.39 | 5027590452991 | db | 3 |  | 0 |  | 3 | 85361090 | CN | 170 | 54 | 58 | 0.39367 | 0.39367
Gyors biztosíték betét, félvezetők védelmére 1250V, 200A, 1 | 170M4439 | 170M4439 | 170M4439 | HHF | 112114 | 112116 | 0.001784% | 280.29 | 280.29 | 5996516013236 | db | 1 |  | 0 |  | 1 | 85351000 | HU | 70 | 51 | 160 | 0.000575 | 0.002134
Gyors biztosíték betét, félvezetők védelmére 1250V, 250A, 1 | 170M4440 | 170M4440 | 170M4440 | HHF | 114356 | 114356 | 0% | 285.89 | 285.89 | 5996516013243 | db | 1 |  | 0 |  | 1 | 85351000 | HU | 70 | 51 | 160 | 0.000575 | 0.002134
Gyors biztosíték betét, félvezetők védelmére 1250V, 315A, 1 | 170M4441 | 170M4441 | 170M4441 | HHF | 117718 | 117716 | -0.001699% | 294.29 | 294.29 | 5996516013250 | db | 1 |  | 0 |  | 1 | 85351000 | HU | 70 | 51 | 160 | 0.000569 | 0.002128
Gyors biztosíték betét, félvezetők védelmére 1250V, 350A, 1 | 170M4442 | 170M4442 | 170M4442 | HHF | 119399 | 119400 | 0.0008375% | 298.5 | 298.5 | 5996516013267 | db | 1 |  | 0 |  | 1 | 85351000 | HU | 70 | 51 | 160 | 2.095 | 2.13
Gyors biztosíték betét, félvezetők védelmére 1250V, 400A, 1 | 170M4443 | 170M4443 | 170M4443 | HHF | 121636 | 121636 | 0% | 304.09 | 304.09 | 5996516013274 | db | 1 |  | 0 |  | 1 | 85351000 | HU | 70 | 51 | 160 | 0.000573 | 0.002132
Gyors biztosíték betét, félvezetők védelmére 1250V, 450A, 1 | 170M4444 | 170M4444 | 170M4444 | HHF | 125006 | 125004 | -0.0016% | 312.51 | 312.51 | 5996516013281 | db | 1 |  | 0 |  | 1 | 85351000 | HU | 70 | 51 | 160 | 0.000573 | 0.002132
Gyors biztosíték betét, félvezetők védelmére 1250V, 500A, 1 | 170M4445 | 170M4445 | 170M4445 | HHF | 132286 | 132284 | -0.001512% | 330.71 | 330.71 | 5996516013298 | db | 1 |  | 0 |  | 1 | 85351000 | HU | 70 | 51 | 160 | 0.000573 | 0.002132
Gyors biztosíték betét, félvezetők védelmére 1250V, 550A, 1 | 170M4446 | 170M4446 | 170M4446 | HHF | 138458 | 138456 | -0.001444% | 346.14 | 346.14 | 5996516013304 | db | 1 |  | 0 |  | 1 | 85351000 | HU | 70 | 51 | 160 | 0.000573 | 0.002132
Gyors biztosíték betét, félvezetők védelmére 1100V, 630A, 1 | 170M4447 | 170M4447 | 170M4447 | HHF | 145186 | 145184 | -0.001378% | 362.96 | 362.96 | 5996516013311 | db | 1 |  | 0 |  | 1 | 85351000 | HU | 70 | 51 | 160 | 2.173 | 2.173
Gyors biztosíték betét, félvezetők védelmére 690V, 200A, 1 | 170M4458 | 170M4458 | 170M4458 | HHF | 54994 | 54996 | 0.003637% | 137.49 | 137.49 | 5027590453004 | db | 3 |  | 0 |  | 3 | 85361090 | HU | 53 | 51 | 69 | 0.39367 | 0.394
Gyors biztosíték betét, félvezetők védelmére 690V, 250A, 1 | 170M4459 | 170M4459 | 170M4459 | HHF | 55555 | 55556 | 0.0018% | 138.89 | 138.89 | 5027590453011 | db | 3 |  | 0 |  | 3 | 85361090 | HU | 53 | 51 | 69 | 0.39367 | 0.394
Gyors biztosíték betét, félvezetők védelmére 690V, 315A, 1 | 170M4460 | 170M4460 | 170M4460 | HHF | 57293 | 57292 | -0.001745% | 143.23 | 143.23 | 5027590453042 | db | 3 |  | 0 |  | 3 | 85361090 | HU | 53 | 51 | 69 | 0.39333 | 0.39333
Gyors biztosíték betét, félvezetők védelmére 690V, 350A, 1 | 170M4461 | 170M4461 | 170M4461 | HHF | 58414 | 58412 | -0.003424% | 146.03 | 146.03 | 5027590453059 | db | 3 |  | 0 |  | 3 | 85361090 | HU | 53 | 51 | 69 | 0.13433 | 0.13433
Gyors biztosíték betét, félvezetők védelmére 690V, 400A, 1 | 170M4462 | 170M4462 | 170M4462 | HHF | 59081 | 59080 | -0.001693% | 147.7 | 147.7 | 5027590453066 | db | 3 |  | 0 |  | 3 | 85361090 | HU | 53 | 51 | 69 | 0.785 | 0.785
Gyors biztosíték betét, félvezetők védelmére 690V, 450A, 1 | 170M4463 | 170M4463 | 170M4463 | HHF | 59757 | 59756 | -0.001673% | 149.39 | 149.39 | 5027590453080 | db | 3 |  | 0 |  | 3 | 85361090 | HU | 53 | 51 | 69 | 0.785 | 0.785
Gyors biztosíték betét, félvezetők védelmére 690V, 500A, 1 | 170M4464 | 170M4464 | 170M4464 | HHF | 61665 | 61664 | -0.001622% | 154.16 | 154.16 | 5027590453103 | db | 3 |  | 0 |  | 3 | 85361090 | HU | 53 | 51 | 69 | 0.788 | 0.78833
Gyors biztosíték betét, félvezetők védelmére 690V, 550A, 1 | 170M4465 | 170M4465 | 170M4465 | HHF | 67828 | 67828 | 0% | 169.57 | 169.57 | 5027590453189 | db | 3 |  | 0 |  | 3 | 85361090 | HU | 53 | 51 | 69 | 0.788 | 0.78833
Gyors biztosíték betét, félvezetők védelmére 690V, 630A, 1 | 170M4466 | 170M4466 | 170M4466 | HHF | 69513 | 69512 | -0.001439% | 173.78 | 173.78 | 5027590520119 | db | 3 |  | 0 |  | 3 | 85361090 | HU | 53 | 51 | 69 | 0.397 | 0.397
Gyors biztosíték betét, félvezetők védelmére 690V, 700A, 1 | 170M4467 | 170M4467 | 170M4467 | HHF | 71194 | 71196 | 0.002809% | 177.99 | 177.99 | 5027590453219 | db | 3 |  | 0 |  | 3 | 85361050 | HU | 53 | 51 | 69 | 0.38767 | 0.409
Gyors biztosíték betét, félvezetők védelmére 690V, 800A, 1 | 170M4468 | 170M4468 | 170M4468 | HHF | 73996 | 73996 | 0% | 184.99 | 184.99 | 5027590453264 | db | 6 |  | 0 |  | 3 | 85361090 | HU | 53 | 51 | 69 | 0.398 | 0.398
Gyors biztosíték betét, félvezetők védelmére 550V, 900A, 1 | 170M4469 | 170M4469 | 170M4469 | HHF | 79603 | 79604 | 0.001256% | 199.01 | 199.01 | 5027590453370 | db | 3 |  | 0 |  | 3 | 85361090 | HU | 720 | 520 | 1700 | 0.39767 | 0.398
Gyors biztosíték betét, félvezetők védelmére 1250V, 250A, 1 | 170M4490 | 170M4490 | 170M4490 | HHF | 112675 | 112676 | 0.0008875% | 281.69 | 281.69 | 5027590453394 | db | 2 |  | 0 |  | 2 | 85351000 | HU | 720 | 520 | 1700 | 1.208 | 1.208
Gyors biztosíték félvezetők védelmére, 1000V, 550A, 1 | 170M4496 | 170M4496 | 170M4496 | HHF | 136781 | 136780 | -0.0007311% | 341.95 | 341.95 | 5027590453400 | db | 2 |  | 0 |  | 2 | 85351000 | HU | 700 | 510 | 1600 | 0.598 | 0.598
Gyors biztosíték betét, félvezetők védelmére 690V, 250A, 1 | 170M4509 | 170M4509 | 170M4509 | HHF | 76797 | 76796 | -0.001302% | 191.99 | 191.99 | 5027590453417 | db | 3 |  | 0 |  | 3 | 85361090 | HU | 53 | 51 | 53 | 0.127 | 0.12733
Gyors biztosíték betét, félvezetők védelmére 690V, 350A, 1 | 170M4511 | 170M4511 | 170M4511 | HHF | 80163 | 80164 | 0.001247% | 200.41 | 200.41 | 5027590453424 | db | 1 |  | 0 |  | 3 | 85361090 | HU | 53 | 51 | 53 | 0.127 | 0.12733
Gyors biztosíték betét, félvezetők védelmére 690V, 500A, 1 | 170M4514 | 170M4514 | 170M4514 | HHF | 85206 | 85208 | 0.002347% | 213.02 | 213.02 | 5027590453431 | db | 3 |  | 0 |  | 3 | 85361090 | HU | 53 | 51 | 53 | 0.127 | 0.12733
Gyors biztosíték félvezetők védelmére, 690V, 550A, 1 | 170M4515 | 170M4515 | 170M4515 | HHF | 94732 | 94732 | 0% | 236.83 | 236.83 | 5027590453448 | db | 3 |  | 0 |  | 3 | 85361090 | HU | 53 | 51 | 53 | 0.127 | 0.12733
Gyors biztosíték betét, félvezetők védelmére 1000V, 200A, 1 | 170M4532 | 170M4532 | 170M4532 | HHF | 79039 | 79040 | 0.001265% | 197.6 | 197.6 | 5996516013496 | db | 1 |  | 0 |  | 1 | 85361090 | HU | 72 | 52 | 170 | 1.35 | 1.35
Gyors biztosíték félvezetők védelmére, 1000V, 315A, 1 | 170M4534 | 170M4534 | 170M4534 | HHF | 83521 | 83520 | -0.001197% | 208.8 | 208.8 | 5027590515818 | db | 1 |  | 0 |  | 1 | 85361090 | HU | 53 | 69 | 160 | 1e-06 | 1e-06
Gyors biztosíték betét, félvezetők védelmére 1000V, 350A, 1 | 170M4535 | 170M4535 | 170M4535 | HHF | 84082 | 84080 | -0.002379% | 210.2 | 210.2 | 5996516027783 | db | 1 |  | 0 |  | 1 | 85361090 | HU | 72 | 52 | 170 | 1e-06 | 1e-06
FUSE 400A 1000V 1FKE/115 AR | 170M4536 | 170M4536 | 170M4536 | HHF | 92495 | 92496 | 0.001081% | 231.24 | 231.24 | 5027590515832 | db | 1 |  | 0 |  | 1 | 85361090 | HU | 0 | 0 | 0 | 0 | 0
Gyors biztosíték betét, félvezetők védelmére 1000V, 630A, 1 | 170M4540 | 170M4540 | 170M4540 | HHF | 103145 | 103144 | -0.0009695% | 257.86 | 257.86 | 5996516013502 | db | 1 |  | 0 |  | 1 | 85361090 | HU | 72 | 52 | 170 | 0.622 | 0.655
Gyors biztosíték félvezetők védelmére, 690V, 200A, 1 | 170M4558 | 170M4558 | 170M4558 | HHF | 54994 | 54996 | 0.003637% | 137.49 | 137.49 | 5027590453455 | db | 3 |  | 0 |  | 3 | 85361090 | HU | 53 | 51 | 69 | 0.153 | 0.153
Gyors biztosíték betét, félvezetők védelmére 690V, 250A, 1 | 170M4559 | 170M4559 | 170M4559 | HHF | 57293 | 57292 | -0.001745% | 143.23 | 143.23 | 5027590453486 | db | 3 |  | 0 |  | 3 | 85361090 | HU | 53 | 51 | 69 | 0.153 | 0.164
FUSE 315A 690V 1GKN/50 AR UC | 170M4560 | 170M4560 | 170M4560 | HHF | 58636 | 58636 | 0% | 146.59 | 146.59 | 5027590453493 | db | 3 |  | 0 |  | 3 | 85361090 | HU | 0 | 0 | 0 | 0.153 | 0.16367
Gyors biztosíték betét, félvezetők védelmére 690V, 350A, 1 | 170M4561 | 170M4561 | 170M4561 | HHF | 57907 | 57908 | 0.001727% | 144.77 | 144.77 | 5027590453509 | db | 3 |  | 0 |  | 3 | 85361090 | IN | 53 | 51 | 69 | 0.397 | 0.39733
Gyors biztosíték betét, félvezetők védelmére 690V, 400A, 1 | 170M4562 | 170M4562 | 170M4562 | HHF | 60544 | 60544 | 0% | 151.36 | 151.36 | 5027590453516 | db | 3 |  | 0 |  | 3 | 85361090 | HU | 53 | 51 | 69 | 0.39733 | 0.39733
Gyors biztosíték betét, félvezetők védelmére 690V, 450A, 1 | 170M4563 | 170M4563 | 170M4563 | HHF | 61665 | 61664 | -0.001622% | 154.16 | 154.16 | 5027590453523 | db | 3 |  | 0 |  | 3 | 85361090 | DK | 53 | 51 | 69 | 0.397 | 0.39733
Gyors biztosíték betét, félvezetők védelmére 690V, 500A, 1 | 170M4564 | 170M4564 | 170M4564 | HHF | 63346 | 63344 | -0.003157% | 158.36 | 158.36 | 5027590453547 | db | 3 |  | 0 |  | 3 | 85361090 | HU | 53 | 51 | 69 | 0.39733 | 0.39733
Gyors biztosíték betét, félvezetők védelmére 690V, 550A, 1 | 170M4565 | 170M4565 | 170M4565 | HHF | 68388 | 68388 | 0% | 170.97 | 170.97 | 5027590453554 | db | 3 |  | 0 |  | 3 | 85361090 | HU | 53 | 51 | 69 | 0.397 | 0.39733
FUSE 630A 690V 1GKN/50 AR UC | 170M4566 | 170M4566 | 170M4566 | HHF | 68953 | 68952 | -0.00145% | 172.38 | 172.38 | 5704057026314 | db | 1 |  | 0 |  | 1 | 85361090 | HU | 0 | 0 | 0 | 0.603 | 0.631
Gyors biztosíték betét, félvezetők védelmére 690V, 700A, 1 | 170M4567 | 170M4567 | 170M4567 | HHF | 70074 | 70072 | -0.002854% | 175.18 | 175.18 | 5027590453561 | db | 3 |  | 0 |  | 3 | 85361090 | IN | 53 | 51 | 69 | 0.399 | 0.39933
Gyors biztosíték betét, félvezetők védelmére 690V, 800A, 1 | 170M4568 | 170M4568 | 170M4568 | HHF | 74556 | 74556 | 0% | 186.39 | 186.39 | 5027590453578 | db | 3 |  | 0 |  | 3 | 85361090 | HU | 53 | 51 | 69 | 0.39733 | 0.39733
Gyors biztosíték betét, félvezetők védelmére 550V, 900A, 1 | 170M4569 | 170M4569 | 170M4569 | HHF | 79603 | 79604 | 0.001256% | 199.01 | 199.01 | 5027590453592 | db | 3 |  | 0 |  | 3 | 85361090 | HU | 72 | 52 | 170 | 0.39933 | 0.39933
Gyors biztosíték betét, félvezetők védelmére 690V, 200A, 1 | 170M4608 | 170M4608 | 170M4608 | HHF | 51237 | 51236 | -0.001952% | 128.09 | 128.09 | 5027590453622 | db | 3 |  | 0 |  | 3 | 85361090 | HU | 53 | 136 | 53 | 0.15 | 0.15
Gyors biztosíték betét, félvezetők védelmére 690V, 250A, 1 | 170M4609 | 170M4609 | 170M4609 | HHF | 51743 | 51744 | 0.001933% | 129.36 | 129.36 | 5027590453639 | db | 3 |  | 0 |  | 3 | 85361090 | HU | 53 | 136 | 53 | 0.15 | 0.17067
Gyors biztosíték betét, félvezetők védelmére 690V, 315A, 1 | 170M4610 | 170M4610 | 170M4610 | HHF | 51962 | 51960 | -0.003849% | 129.9 | 129.9 | 5027590453646 | db | 3 |  | 0 |  | 3 | 85361090 | HU | 53 | 136 | 53 | 0.414 | 0.45
Gyors biztosíték betét, félvezetők védelmére 690V, 350A, 1 | 170M4611 | 170M4611 | 170M4611 | HHF | 52246 | 52248 | 0.003828% | 130.62 | 130.62 | 5027590453660 | db | 3 |  | 0 |  | 3 | 85361090 | HU | 53 | 136 | 53 | 0.15 | 0.171
Gyors biztosíték félvezetők védelmére, 690V, 400A, 1 | 170M4612 | 170M4612 | 170M4612 | HHF | 53812 | 53812 | 0% | 134.53 | 134.53 | 5027590453677 | db | 3 |  | 0 |  | 3 | 85361090 | HU | 53 | 136 | 53 | 0.45 | 0.45
FUSE 550A 690V 1FU/90 AR UC | 170M4615 | 170M4615 | 170M4615 | HHF | 57573 | 57572 | -0.001737% | 143.93 | 143.93 | 5027590453707 | db | 3 |  | 0 |  | 3 | 85361090 | HU | 0 | 0 | 0 | 0 | 0
Gyors biztosíték betét, félvezetők védelmére 690V, 630A, 1 | 170M4616 | 170M4616 | 170M4616 | HHF | 61665 | 61664 | -0.001622% | 154.16 | 154.16 | 5027590453714 | db | 3 |  | 0 |  | 3 | 85361090 | HU | 53 | 136 | 53 | 0.414 | 0.45
Gyors biztosíték betét, félvezetők védelmére 690V, 700A, 1 | 170M4617 | 170M4617 | 170M4617 | HHF | 65022 | 65024 | 0.003076% | 162.56 | 162.56 | 5027590453738 | db | 3 |  | 0 |  | 3 | 85361090 | HU | 53 | 136 | 53 | 0.414 | 0.45
Gyors biztosíték félvezetők védelmére, 690V, 800A, 1 | 170M4618 | 170M4618 | 170M4618 | HHF | 71754 | 71756 | 0.002787% | 179.39 | 179.39 | 5027590453752 | db | 3 |  | 0 |  | 3 | 85361090 | HU | 53 | 136 | 53 | 0.17067 | 0.171
Gyors biztosíték betét, félvezetők védelmére 690V, 200A, 1 | 170M4658 | 170M4658 | 170M4658 | HHF | 81284 | 81284 | 0% | 203.21 | 203.21 | 5027590453769 | db | 3 |  | 0 |  | 3 | 85361090 | HU | 53 | 136 | 69 | 0.18433 | 0.18433
Gyors biztosíték betét, félvezetők védelmére 690V, 250A, 1 | 170M4659 | 170M4659 | 170M4659 | HHF | 81840 | 81840 | 0% | 204.6 | 204.6 | 5027590453776 | db | 3 |  | 0 |  | 3 | 85361090 | HU | 53 | 136 | 69 | 0.18433 | 0.18433
Gyors biztosíték betét, félvezetők védelmére 690V, 315A, 1 | 170M4660 | 170M4660 | 170M4660 | HHF | 84082 | 84080 | -0.002379% | 210.2 | 210.2 | 5027590453783 | db | 3 |  | 0 |  | 3 | 85361090 | HU | 53 | 136 | 69 | 0.18433 | 0.18433
Gyors biztosíték betét, félvezetők védelmére 690V, 400A, 1 | 170M4662 | 170M4662 | 170M4662 | HHF | 86887 | 86888 | 0.001151% | 217.22 | 217.22 | 5027590453790 | db | 3 |  | 0 |  | 3 | 85361090 | HU | 53 | 136 | 69 | 0.18433 | 0.18433
Gyors biztosíték félvezetők védelmére, 690V, 450A, 1 | 170M4663 | 170M4663 | 170M4663 | HHF | 88564 | 88564 | 0% | 221.41 | 221.41 | 5027590453806 | db | 3 |  | 0 |  | 3 | 85361090 | HU | 53 | 136 | 69 | 0.143 | 0.184
Gyors biztosíték betét, félvezetők védelmére 690V, 500A, 1 | 170M4664 | 170M4664 | 170M4664 | HHF | 90253 | 90252 | -0.001108% | 225.63 | 225.63 | 5027590453820 | db | 1 |  | 0 |  | 3 | 85361090 | HU | 53 | 136 | 69 | 0.18433 | 0.18433
Gyors biztosíték betét, félvezetők védelmére 690V, 550A, 1 | 170M4665 | 170M4665 | 170M4665 | HHF | 91934 | 91936 | 0.002175% | 229.84 | 229.84 | 5027590453844 | db | 3 |  | 0 |  | 3 | 85361090 | HU | 53 | 136 | 69 | 0.18433 | 0.18433
Gyors biztosíték betét, félvezetők védelmére 690V, 630A, 1 | 170M4666 | 170M4666 | 170M4666 | HHF | 95292 | 95292 | 0% | 238.23 | 238.23 | 5027590453882 | db | 3 |  | 0 |  | 3 | 85361090 | HU | 53 | 136 | 69 | 0.481 | 0.502
Gyors biztosíték betét, félvezetők védelmére 690V, 700A, 1 | 170M4667 | 170M4667 | 170M4667 | HHF | 98098 | 98096 | -0.002039% | 245.24 | 245.24 | 5027590453899 | db | 3 |  | 0 |  | 3 | 85361090 | HU | 53 | 136 | 69 | 0.502 | 0.50233
Gyors biztosíték betét, félvezetők védelmére 690V, 800A, 1 | 170M4668 | 170M4668 | 170M4668 | HHF | 102585 | 102584 | -0.0009748% | 256.46 | 256.46 | 5027590453905 | db | 3 |  | 0 |  | 3 | 85361090 | HU | 53 | 136 | 69 | 0.18433 | 0.18433
Gyors biztosíték betét, félvezetők védelmére 1250V, 160A, 1 | 170M4688 | 170M4688 | 170M4688 | HHF | 95857 | 95856 | -0.001043% | 239.64 | 239.64 | 5996516013724 | db | 1 |  | 0 |  | 1 | 85351000 | HU | 160 | 51 | 54 | 0.659 | 0.659
Gyors biztosíték félvezetők védelmére, 1250V, 200A, 1 | 170M4689 | 170M4689 | 170M4689 | HHF | 98098 | 98096 | -0.002039% | 245.24 | 245.24 | 5704057026604 | db | 1 |  | 0 |  | 1 | 85351000 | HU | 170 | 54 | 58 | 0.000586 | 0.000631
FUSE 250A 1250V 1FU/115 AR CU | 170M4690 | 170M4690 | 170M4690 | HHF | 99775 | 99776 | 0.001002% | 249.44 | 249.44 | 5027590313629 | db | 1 |  | 0 |  | 1 | 85351000 | HU | 170 | 54 | 58 | 0.659 | 0.659
Gyors biztosíték félvezetők védelmére, 1250V, 350A, 1 | 170M4692 | 170M4692 | 170M4692 | HHF | 102585 | 102584 | -0.0009748% | 256.46 | 256.46 | 5704057026628 | db | 1 |  | 0 |  | 1 | 85351000 | HU | 170 | 54 | 58 | 0.000631 | 0.000659
Gyors biztosíték félvezetők védelmére, 1250V, 400A, 1 | 170M4693 | 170M4693 | 170M4693 | HHF | 104822 | 104820 | -0.001908% | 262.05 | 262.05 | 5704057026635 | db | 1 |  | 0 |  | 1 | 85351000 | HU | 170 | 54 | 58 | 0.659 | 0.659
Gyors biztosíték betét, félvezetők védelmére 1250V, 450A, 1 | 170M4694 | 170M4694 | 170M4694 | HHF | 110425 | 110424 | -0.0009056% | 276.06 | 276.06 | 5996516013731 | db | 1 |  | 0 |  | 1 | 85351000 | HU | 170 | 54 | 58 | 0.000636 | 0.000664
Gyors biztosíték betét, félvezetők védelmére 1100V, 500A, 1 | 170M4695 | 170M4695 | 170M4695 | HHF | 117718 | 117716 | -0.001699% | 294.29 | 294.29 | 5996516013748 | db | 1 |  | 0 |  | 1 | 85351000 | HU | 170 | 54 | 58 | 0.000637 | 0.000665
Gyors biztosíték betét, félvezetők védelmére 1100V, 550A, 1 | 170M4696 | 170M4696 | 170M4696 | HHF | 123325 | 123324 | -0.0008109% | 308.31 | 308.31 | 5996516013755 | db | 1 |  | 0 |  | 1 | 85351000 | HU | 170 | 54 | 58 | 0.000637 | 0.000665
Gyors biztosíték betét, félvezetők védelmére 1250V, 160A, 1 | 170M4699 | 170M4699 | 170M4699 | HHF | 94732 | 94732 | 0% | 236.83 | 236.83 | 5027590453929 | db | 3 |  | 0 |  | 3 | 85351000 | HU | 142 | 62 | 245 | 0.60967 | 0.63033
Gyors biztosíték betét, félvezetők védelmére 1250V, 200A, 1 | 170M4700 | 170M4700 | 170M4700 | HHF | 100904 | 100904 | 0% | 252.26 | 252.26 | 5027590453943 | db | 3 |  | 0 |  | 3 | 85351000 | HU | 142 | 62 | 245 | 0.635 | 0.63533
Gyors biztosíték betét, félvezetők védelmére 1250V, 250A, 1 | 170M4703 | 170M4703 | 170M4703 | HHF | 106507 | 106508 | 0.0009389% | 266.27 | 266.27 | 5027590454001 | db | 3 |  | 0 |  | 3 | 85351000 | HU | 142 | 62 | 245 | 0.21 | 0.231
Gyors biztosíték betét, félvezetők védelmére 1100V, 550A, 1 | 170M4705 | 170M4705 | 170M4705 | HHF | 133975 | 133976 | 0.0007464% | 334.94 | 334.94 | 5027590454032 | db | 3 |  | 0 |  | 3 | 85351000 | HU | 142 | 62 | 245 | 0.21 | 0.231
Gyors biztosíték betét, félvezetők védelmére 1250V, 450A, 1 | 170M4707 | 170M4707 | 170M4707 | HHF | 112675 | 112676 | 0.0008875% | 281.69 | 281.69 | 5027590454056 | db | 3 |  | 0 |  | 3 | 85351000 | HU | 142 | 62 | 245 | 0.18967 | 0.21033
Gyors biztosíték betét, félvezetők védelmére 690V, 250A, 1 | 170M4709 | 170M4709 | 170M4709 | HHF | 78478 | 78480 | 0.002548% | 196.2 | 196.2 | 5996516013823 | db | 1 |  | 0 |  | 1 | 85361090 | HU | 53 | 157 | 53 | 0.487 | 0.515
Gyors biztosíték betét, félvezetők védelmére 690V, 315A, 1 | 170M4710 | 170M4710 | 170M4710 | HHF | 80724 | 80724 | 0% | 201.81 | 201.81 | 5996516013830 | db | 1 |  | 0 |  | 1 | 85361090 | HU | 53 | 157 | 53 | 0.487 | 0.515
Gyors biztosíték betét, félvezetők védelmére 690V, 350A, 1 | 170M4711 | 170M4711 | 170M4711 | HHF | 81840 | 81840 | 0% | 204.6 | 204.6 | 5996516013847 | db | 1 |  | 0 |  | 1 | 85361090 | HU | 53 | 157 | 53 | 0.487 | 0.515
FUSE 400A 690V 1FU/115 AR UC | 170M4712 | 170M4712 | 170M4712 | HHF | 83521 | 83520 | -0.001197% | 208.8 | 208.8 | 5704057026789 | db | 1 |  | 0 |  | 1 | 85361090 | HU | 170 | 54 | 58 | 0.224 | 0.24767
Gyors biztosíték betét, félvezetők védelmére 690V, 450A, 1 | 170M4713 | 170M4713 | 170M4713 | HHF | 84642 | 84640 | -0.002363% | 211.6 | 211.6 | 5996516013854 | db | 1 |  | 0 |  | 1 | 85361090 | HU | 53 | 157 | 53 | 0.487 | 0.515
Gyors biztosíték betét, félvezetők védelmére 690V, 630A, 1 | 170M4716 | 170M4716 | 170M4716 | HHF | 91934 | 91936 | 0.002175% | 229.84 | 229.84 | 5996516013861 | db | 1 |  | 0 |  | 1 | 85361090 | HU | 53 | 157 | 53 | 0.487 | 0.515
Gyors biztosíték betét, félvezetők védelmére 690V, 700A, 1 | 170M4717 | 170M4717 | 170M4717 | HHF | 94732 | 94732 | 0% | 236.83 | 236.83 | 5996516013878 | db | 1 |  | 0 |  | 1 | 85361090 | HU | 53 | 157 | 53 | 0.491 | 0.519
Gyors biztosíték betét, félvezetők védelmére 1250V, 50A, 1 | 170M4721 | 170M4721 | 170M4721 | HHF | 76797 | 76796 | -0.001302% | 191.99 | 191.99 | 5027590454094 | db | 3 |  | 0 |  | 3 | 85351000 | HU | 142 | 62 | 245 | 0.211 | 0.231
Gyors biztosíték betét, félvezetők védelmére 1250V, 63A, 1 | 170M4722 | 170M4722 | 170M4722 | HHF | 76797 | 76796 | -0.001302% | 191.99 | 191.99 | 5027590454124 | db | 3 |  | 0 |  | 3 | 85351000 | HU | 142 | 62 | 245 | 0.274 | 0.315
Gyors biztosíték betét, félvezetők védelmére 1250V, 100A, 1 | 170M4724 | 170M4724 | 170M4724 | HHF | 76797 | 76796 | -0.001302% | 191.99 | 191.99 | 5027590454155 | db | 3 |  | 0 |  | 3 | 85351000 | HU | 142 | 62 | 245 | 0.211 | 0.231
Gyors biztosíték betét, félvezetők védelmére 1250V, 250A, 1 | 170M4740 | 170M4740 | 170M4740 | HHF | 110425 | 110424 | -0.0009056% | 276.06 | 276.06 | 5996516013939 | db | 1 |  | 0 |  | 1 | 85351000 | HU | 170 | 52 | 73 | 0.622 | 0.655
Gyors biztosíték betét, félvezetők védelmére 1250V, 400A, 1 | 170M4743 | 170M4743 | 170M4743 | HHF | 117718 | 117716 | -0.001699% | 294.29 | 294.29 | 5996516013946 | db | 1 |  | 0 |  | 1 | 85351000 | HU | 170 | 52 | 73 | 0.000655 | 0.000688
Gyors biztosíték betét, félvezetők védelmére 1250V, 450A, 1 | 170M4744 | 170M4744 | 170M4744 | HHF | 120519 | 120520 | 0.0008297% | 301.3 | 301.3 | 5996516013953 | db | 1 |  | 0 |  | 1 | 85351000 | HU | 170 | 52 | 73 | 0.622 | 0.655
Gyors biztosíték félvezetők védelmére, 690V, 315A, 1 | 170M4760 | 170M4760 | 170M4760 | HHF | 86887 | 86888 | 0.001151% | 217.22 | 217.22 | 5996516013984 | db | 1 |  | 0 |  | 1 | 85361090 | HU | 53 | 157 | 69 | 0.562 | 0.562
Gyors biztosíték betét, félvezetők védelmére 690V, 350A, 1 | 170M4761 | 170M4761 | 170M4761 | HHF | 88564 | 88564 | 0% | 221.41 | 221.41 | 5996516013991 | db | 1 |  | 0 |  | 1 | 85361090 | HU | 53 | 157 | 69 | 0.529 | 0.562
Gyors biztosíték betét, félvezetők védelmére 690V, 400A, 1 | 170M4762 | 170M4762 | 170M4762 | HHF | 90253 | 90252 | -0.001108% | 225.63 | 225.63 | 5996516014004 | db | 1 |  | 0 |  | 1 | 85361090 | HU | 53 | 157 | 69 | 0.529 | 0.562
Gyors biztosíték betét, félvezetők védelmére 690V, 450A, 1 | 170M4763 | 170M4763 | 170M4763 | HHF | 90814 | 90812 | -0.002202% | 227.03 | 227.03 | 5996516014011 | db | 1 |  | 0 |  | 1 | 85361090 | HU | 53 | 157 | 69 | 0.529 | 0.562
Gyors biztosíték betét, félvezetők védelmére 690V, 500A, 1 | 170M4764 | 170M4764 | 170M4764 | HHF | 93611 | 93612 | 0.001068% | 234.03 | 234.03 | 5996516014028 | db | 1 |  | 0 |  | 1 | 85361090 | HU | 53 | 157 | 69 | 0.529 | 0.529
Gyors biztosíték betét, félvezetők védelmére 690V, 550A, 1 | 170M4765 | 170M4765 | 170M4765 | HHF | 95292 | 95292 | 0% | 238.23 | 238.23 | 5996516014035 | db | 1 |  | 0 |  | 1 | 85361090 | HU | 53 | 157 | 69 | 0.529 | 0.562
Gyors biztosíték félvezetők védelmére, 690V, 630A, 1 | 170M4766 | 170M4766 | 170M4766 | HHF | 98098 | 98096 | -0.002039% | 245.24 | 245.24 | 5996516014042 | db | 1 |  | 0 |  | 1 | 85361090 | HU | 53 | 157 | 69 | 0.529 | 0.562
Gyors biztosíték betét, félvezetők védelmére 690V, 700A, 1 | 170M4767 | 170M4767 | 170M4767 | HHF | 101464 | 101464 | 0% | 253.66 | 253.66 | 5996516014059 | db | 1 |  | 0 |  | 1 | 85361090 | HU | 53 | 157 | 69 | 0.549 | 0.549
Gyors biztosíték betét, félvezetők védelmére 690V, 550A, 1 | 170M4770 | 170M4770 | 170M4770 | HHF | 96417 | 96416 | -0.001037% | 241.04 | 241.04 | 5027590454162 | db | 3 |  | 0 |  | 3 | 85361090 | HU | 2300 | 1420 | 620 | 0.502 | 0.502
Gyors biztosíték betét, félvezetők védelmére 690V, 630A, 1 | 170M4771 | 170M4771 | 170M4771 | HHF | 106507 | 106508 | 0.0009389% | 266.27 | 266.27 | 5027590454179 | db | 3 |  | 0 |  | 3 | 85361090 | HU | 142 | 62 | 245 | 0.147 | 0.188
Gyors biztosíték betét, félvezetők védelmére 1000V, 20A, 00 | 170M4802 | 170M4802 | 170M4802 | HHF | 38564 | 38564 | 0% | 96.41 | 96.41 | 5027590454186 | db | 6 |  | 0 |  | 6 | 85361090 | IN | 140 | 66 | 233 | 0.226 | 0.22583
FUSE 25A 1000V 00/80 AR | 170M4803 | 170M4803 | 170M4803 | HHF | 38848 | 38848 | 0% | 97.12 | 97.12 | 5027590454193 | db | 6 |  | 0 |  | 6 | 85361090 | IN | 140 | 66 | 233 | 0 | 0
Gyors biztosíték betét, félvezetők védelmére 1000V, 32A, 00 | 170M4804 | 170M4804 | 170M4804 | HHF | 39124 | 39124 | 0% | 97.81 | 97.81 | 5027590454209 | db | 6 |  | 0 |  | 6 | 85361090 | IN | 140 | 66 | 233 | 0.24733 | 0.24733
Gyors biztosíték betét, félvezetők védelmére 1000V, 40A, 00 | 170M4806 | 170M4806 | 170M4806 | HHF | 39577 | 39576 | -0.002527% | 98.94 | 98.94 | 5027590454216 | db | 6 |  | 0 |  | 6 | 85361090 | IN | 140 | 66 | 233 | 0.22867 | 0.229
Gyors biztosíték betét, félvezetők védelmére 1000V, 50A, 00 | 170M4807 | 170M4807 | 170M4807 | HHF | 40137 | 40136 | -0.002491% | 100.34 | 100.34 | 5027590454223 | db | 6 |  | 0 |  | 6 | 85361090 | IN | 140 | 66 | 233 | 0.224 | 0.271
Gyors biztosíték betét, félvezetők védelmére 1000V, 63A, 00 | 170M4808 | 170M4808 | 170M4808 | HHF | 40751 | 40752 | 0.002454% | 101.88 | 101.88 | 5027590454230 | db | 6 |  | 0 |  | 6 | 85361090 | IN | 140 | 66 | 233 | 0.248 | 0.271
Gyors biztosíték betét, félvezetők védelmére 1000V, 80A, 00 | 170M4809 | 170M4809 | 170M4809 | HHF | 41761 | 41760 | -0.002395% | 104.4 | 104.4 | 5027590454247 | db | 6 |  | 0 |  | 6 | 85361090 | IN | 140 | 66 | 233 | 0.24767 | 0.248
Gyors biztosíték betét, félvezetők védelmére 1000V, 100A, 00 | 170M4810 | 170M4810 | 170M4810 | HHF | 43223 | 43224 | 0.002314% | 108.06 | 108.06 | 5027590454254 | db | 6 |  | 0 |  | 6 | 85361090 | IN | 140 | 66 | 233 | 0.248 | 0.271
Gyors biztosíték betét, félvezetők védelmére 1000V, 125A, 00 | 170M4811 | 170M4811 | 170M4811 | HHF | 44624 | 44624 | 0% | 111.56 | 111.56 | 5027590454261 | db | 6 |  | 0 |  | 6 | 85361090 | IN | 140 | 66 | 233 | 0.248 | 0.271
Gyors biztosíték betét, félvezetők védelmére 1000V, 160A, 00 | 170M4812 | 170M4812 | 170M4812 | HHF | 47430 | 47428 | -0.004217% | 118.57 | 118.57 | 5027590454278 | db | 6 |  | 0 |  | 6 | 85361090 | IN | 140 | 66 | 233 | 0.224 | 0.271
Gyors biztosíték betét, félvezetők védelmére 1000V, 200A, 00 | 170M4813 | 170M4813 | 170M4813 | HHF | 50952 | 50952 | 0% | 127.38 | 127.38 | 5027590454285 | db | 6 |  | 0 |  | 6 | 85361090 | IN | 140 | 66 | 233 | 0.232 | 0.232
Gyors biztosíték betét, félvezetők védelmére 1000V, 250A, 00 | 170M4814 | 170M4814 | 170M4814 | HHF | 55328 | 55328 | 0% | 138.32 | 138.32 | 5027590454292 | db | 6 |  | 0 |  | 6 | 85361090 | IN | 28 | 51 | 98 | 0.23333 | 0.23333
Gyors biztosíték betét, félvezetők védelmére 900V, 315A, 00 | 170M4815 | 170M4815 | 170M4815 | HHF | 61665 | 61664 | -0.001622% | 154.16 | 154.16 | 5027590454308 | db | 6 |  | 0 |  | 6 | 85361090 | IN | 28 | 98 | 51 | 0.224 | 0.271
Gyors biztosíték betét, félvezetők védelmére 1000V, 20A, 00 | 170M4822 | 170M4822 | 170M4822 | HHF | 40924 | 40924 | 0% | 102.31 | 102.31 | 5027590454315 | db | 6 |  | 0 |  | 6 | 85361090 | IN | 140 | 66 | 233 | 0.23383 | 0.23383
Gyors biztosíték betét, félvezetők védelmére 1000V, 25A, 00 | 170M4823 | 170M4823 | 170M4823 | HHF | 41093 | 41092 | -0.002434% | 102.73 | 102.73 | 5027590454353 | db | 6 |  | 0 |  | 6 | 85361090 | IN | 140 | 66 | 233 | 0.234 | 0.234
Gyors biztosíték betét, félvezetők védelmére 1000V, 32A, 00 | 170M4824 | 170M4824 | 170M4824 | HHF | 41427 | 41428 | 0.002414% | 103.57 | 103.57 | 5027590454612 | db | 6 |  | 0 |  | 6 | 85361090 | IN | 140 | 66 | 233 | 0.23583 | 0.23583
Gyors biztosíték betét, félvezetők védelmére 1000V, 35A, 00 | 170M4825 | 170M4825 | 170M4825 | HHF | 41538 | 41540 | 0.004815% | 103.85 | 103.85 | 5027590454629 | db | 6 |  | 0 |  | 6 | 85361090 | IN | 140 | 66 | 233 | 0.236 | 0.23583
Gyors biztosíték betét, félvezetők védelmére 1000V, 40A, 00 | 170M4826 | 170M4826 | 170M4826 | HHF | 41934 | 41932 | -0.004769% | 104.83 | 104.83 | 5027590454636 | db | 6 |  | 0 |  | 6 | 85361090 | IN | 140 | 66 | 233 | 0.23333 | 0.23333
Gyors biztosíték betét, félvezetők védelmére 1000V, 50A, 00 | 170M4827 | 170M4827 | 170M4827 | HHF | 42436 | 42436 | 0% | 106.09 | 106.09 | 5027590454735 | db | 6 |  | 0 |  | 6 | 85361090 | IN | 140 | 66 | 233 | 0.23433 | 0.23433
Gyors biztosíték betét, félvezetők védelmére 1000V, 63A, 00 | 170M4828 | 170M4828 | 170M4828 | HHF | 43050 | 43052 | 0.004646% | 107.63 | 107.63 | 5027590454742 | db | 6 |  | 0 |  | 6 | 85361090 | IN | 140 | 66 | 233 | 0.23583 | 0.23583
Gyors biztosíték betét, félvezetők védelmére 1000V, 80A, 00 | 170M4829 | 170M4829 | 170M4829 | HHF | 44064 | 44064 | 0% | 110.16 | 110.16 | 5027590454766 | db | 6 |  | 0 |  | 6 | 85361090 | IN | 140 | 66 | 233 | 0.235 | 0.23517
Gyors biztosíték betét, félvezetők védelmére 1000V, 100A, 00 | 170M4830 | 170M4830 | 170M4830 | HHF | 45518 | 45520 | 0.004394% | 113.8 | 113.8 | 5027590454773 | db | 6 |  | 0 |  | 6 | 85361090 | IN | 140 | 66 | 233 | 0.238 | 0.238
Gyors biztosíték betét, félvezetők védelmére 1000V, 125A, 00 | 170M4831 | 170M4831 | 170M4831 | HHF | 46923 | 46924 | 0.002131% | 117.31 | 117.31 | 5027590454780 | db | 6 |  | 0 |  | 6 | 85361090 | IN | 140 | 66 | 233 | 0.23483 | 0.23483
Gyors biztosíték betét, félvezetők védelmére 1000V, 160A, 00 | 170M4832 | 170M4832 | 170M4832 | HHF | 49725 | 49724 | -0.002011% | 124.31 | 124.31 | 5027590454803 | db | 6 |  | 0 |  | 6 | 85361090 | IN | 140 | 66 | 233 | 0.224 | 0.271
Gyors biztosíték betét, félvezetők védelmére 1000V, 200A, 00 | 170M4833 | 170M4833 | 170M4833 | HHF | 53260 | 53260 | 0% | 133.15 | 133.15 | 5027590454810 | db | 6 |  | 0 |  | 6 | 85361090 | IN | 140 | 66 | 233 | 0.2385 | 0.2385
Gyors biztosíték betét, félvezetők védelmére 1000V, 250A, 00 | 170M4834 | 170M4834 | 170M4834 | HHF | 57627 | 57628 | 0.001735% | 144.07 | 144.07 | 5027590454827 | db | 6 |  | 0 |  | 6 | 85361090 | IN | 140 | 66 | 233 | 0.224 | 0.271
Gyors biztosíték betét, félvezetők védelmére 900V, 315A, 00 | 170M4835 | 170M4835 | 170M4835 | HHF | 63910 | 63908 | -0.003129% | 159.77 | 159.77 | 5027590454834 | db | 6 |  | 0 |  | 6 | 85361090 | IN | 28 | 98 | 51 | 0.224 | 0.271
Gyors biztosíték félvezetők védelmére, 4500V, 80A, 1 | 170M4843 | 170M4843 | 170M4843 | HHF | 191709 | 191708 | -0.0005216% | 479.27 | 479.27 | 5996516001059 | db | 1 |  | 0 |  | 1 | 85351000 | HU | 73 | 57 | 416 | 0.746 | 0.746
Gyors biztosíték félvezetők védelmére, 4500V, 140A, 1 | 170M4846 | 170M4846 | 170M4846 | HHF | 204605 | 204604 | -0.0004887% | 511.51 | 511.51 | 5996516001066 | db | 1 |  | 0 |  | 1 | 85351000 | HU | 73 | 57 | 416 | 3.835 | 3.835
Gyors biztosíték félvezetők védelmére, 4500V, 160A, 1 | 170M4847 | 170M4847 | 170M4847 | HHF | 214130 | 214132 | 0.000934% | 535.33 | 535.33 | 5996516001646 | db | 1 |  | 0 |  | 1 | 85351000 | HU | 73 | 57 | 416 | 0.002735 | 0.003835
Gyors biztosíték félvezetők védelmére, 4500V, 200A, 1 | 170M4848 | 170M4848 | 170M4848 | HHF | 241038 | 241040 | 0.0008297% | 602.6 | 602.6 | 5996516000212 | db | 1 |  | 0 |  | 1 | 85351000 | HU | 73 | 57 | 416 | 0.002755 | 0.003855
Gyors biztosíték betét, félvezetők védelmére 690V, 450A, 1 | 170M4863D | 170M4863D | 170M4863D | HHF | 43442 | 43440 | -0.004604% | 108.6 | 108.6 | 5027590454841 | db | 6 |  | 0 |  | 6 | 85361090 | IN | 45 | 150 | 53 | 0.40683 | 0.447
Gyors biztosíték betét, félvezetők védelmére 690V, 500A, 1 | 170M4864D | 170M4864D | 170M4864D | HHF | 45518 | 45520 | 0.004394% | 113.8 | 113.8 | 5027590454858 | db | 6 |  | 0 |  | 6 | 85361090 | IN | 45 | 150 | 53 | 0.42733 | 0.42733
Gyors biztosíték betét, félvezetők védelmére 690V, 550A, 1 | 170M4865D | 170M4865D | 170M4865D | HHF | 47656 | 47656 | 0% | 119.14 | 119.14 | 5027590454865 | db | 6 |  | 0 |  | 6 | 85361090 | IN | 45 | 150 | 53 | 0.41483 | 0.41483
Gyors biztosíték betét, félvezetők védelmére 690V, 630A, 1 | 170M4866D | 170M4866D | 170M4866D | HHF | 49725 | 49724 | -0.002011% | 124.31 | 124.31 | 5027590454872 | db | 6 |  | 0 |  | 6 | 85361090 | IN | 45 | 150 | 53 | 0.424 | 0.42417
Gyors biztosíték betét, félvezetők védelmére 690V, 700A, 1 | 170M4867D | 170M4867D | 170M4867D | HHF | 51348 | 51348 | 0% | 128.37 | 128.37 | 5027590454889 | db | 6 |  | 0 |  | 6 | 85361090 | IN | 45 | 150 | 53 | 0.42683 | 0.42683
Gyors biztosíték betét, félvezetők védelmére 1000V, 700A, 1 | 170M4908 | 170M4908 | 170M4908 | HHF | 105943 | 105944 | 0.0009439% | 264.86 | 264.86 | 5027590454902 | db | 2 |  | 0 |  | 2 | 85361090 | HU | 170 | 54 | 58 | 0.273 | 0.273
FUSE 200A 1000V 1GKN/75 AR | 170M4922 | 170M4922 | 170M4922 | HHF | 80163 | 80164 | 0.001247% | 200.41 | 200.41 | 5704057050296 | db | 2 |  | 0 |  | 2 | 85361090 | HU | 0 | 0 | 0 | 0.19233 | 0.213
Gyors biztosíték betét, félvezetők védelmére 1000V, 400A, 1 | 170M4926 | 170M4926 | 170M4926 | HHF | 88004 | 88004 | 0% | 220.01 | 220.01 | 5027590454957 | db | 2 |  | 0 |  | 2 | 85361090 | HU | 170 | 52 | 73 | 0.797 | 0.814
Gyors biztosíték betét, félvezetők védelmére 1000V, 550A, 1 | 170M4929 | 170M4929 | 170M4929 | HHF | 100335 | 100336 | 0.0009967% | 250.84 | 250.84 | 5027590454964 | db | 2 |  | 0 |  | 2 | 85361090 | HU | 720 | 520 | 1700 | 0.797 | 0.797
Gyors biztosíték betét, félvezetők védelmére 1000V, 160A, 1 | 170M4951 | 170M4951 | 170M4951 | HHF | 79603 | 79604 | 0.001256% | 199.01 | 199.01 | 5027590454971 | db | 2 |  | 0 |  | 2 | 85361090 | HU | 720 | 520 | 1700 | 0.576 | 0.576
Gyors biztosíték betét, félvezetők védelmére 1000V, 250A, 1 | 170M4953 | 170M4953 | 170M4953 | HHF | 82961 | 82960 | -0.001205% | 207.4 | 207.4 | 5027590454988 | db | 2 |  | 0 |  | 2 | 85361090 | HU | 720 | 520 | 1700 | 0.576 | 0.576
Gyors biztosíték félvezetők védelmére, 1000V, 315A, 1 | 170M4954 | 170M4954 | 170M4954 | HHF | 84642 | 84640 | -0.002363% | 211.6 | 211.6 | 5027590455077 | db | 2 |  | 0 |  | 2 | 85361090 | HU | 700 | 510 | 1600 | 0.576 | 0.576
Gyors biztosíték betét, félvezetők védelmére 1000V, 350A, 1 | 170M4955 | 170M4955 | 170M4955 | HHF | 86327 | 86328 | 0.001158% | 215.82 | 215.82 | 5027590455084 | db | 2 |  | 0 |  | 2 | 85361090 | HU | 720 | 520 | 1700 | 0.576 | 0.576
Gyors biztosíték betét, félvezetők védelmére 1000V, 400A, 1 | 170M4956 | 170M4956 | 170M4956 | HHF | 88004 | 88004 | 0% | 220.01 | 220.01 | 5027590455091 | db | 2 |  | 0 |  | 2 | 85361090 | HU | 720 | 520 | 1700 | 0.576 | 0.576
Gyors biztosíték betét, félvezetők védelmére 1000V, 450A, 1 | 170M4957 | 170M4957 | 170M4957 | HHF | 90253 | 90252 | -0.001108% | 225.63 | 225.63 | 5027590455107 | db | 2 |  | 0 |  | 2 | 85361090 | HU | 720 | 520 | 1700 | 0.576 | 0.576
Gyors biztosíték betét, félvezetők védelmére 1000V, 500A, 1 | 170M4958 | 170M4958 | 170M4958 | HHF | 95857 | 95856 | -0.001043% | 239.64 | 239.64 | 5027590455114 | db | 2 |  | 0 |  | 2 | 85361090 | HU | 720 | 520 | 1700 | 0.576 | 0.576
Gyors biztosíték betét, félvezetők védelmére 1000V, 550A, 1 | 170M4959 | 170M4959 | 170M4959 | HHF | 100335 | 100336 | 0.0009967% | 250.84 | 250.84 | 5027590455121 | db | 2 |  | 0 |  | 2 | 85361090 | HU | 720 | 520 | 1700 | 0.576 | 0.576
Gyors biztosíték betét, félvezetők védelmére 1000V, 630A, 1 | 170M4960 | 170M4960 | 170M4960 | HHF | 105382 | 105384 | 0.001898% | 263.46 | 263.46 | 5027590455138 | db | 2 |  | 0 |  | 2 | 85361090 | HU | 720 | 520 | 1700 | 0.576 | 0.576
Gyors biztosíték félvezetők védelmére, 1000V, 160A, 1 | 170M4965 | 170M4965 | 170M4965 | HHF | 75677 | 75676 | -0.001321% | 189.19 | 189.19 | 5027590455145 | db | 3 |  | 0 |  | 3 | 85361090 | CN | 69 | 51 | 138.5 | 0.52 | 0.521
Gyors biztosíték betét, félvezetők védelmére 1000V, 200A, 1 | 170M4966 | 170M4966 | 170M4966 | HHF | 79039 | 79040 | 0.001265% | 197.6 | 197.6 | 5027590455152 | db | 3 |  | 0 |  | 3 | 85361090 | HU | 142 | 62 | 245 | 0.218 | 0.238
250A 1000V 1KN/110 aR INDICATOR FUSE | 170M4967 | 170M4967 | 170M4967 | HHF | 80163 | 80164 | 0.001247% | 200.41 | 200.41 | 5027590624046 | db | 3 |  | 0 |  | 3 | 85361090 | CN | 0 | 0 | 0 | 0 | 0
Gyors biztosíték betét, félvezetők védelmére 1000V, 315A, 1 | 170M4968 | 170M4968 | 170M4968 | HHF | 82961 | 82960 | -0.001205% | 207.4 | 207.4 | 5027590455169 | db | 3 |  | 0 |  | 3 | 85361090 | HU | 142 | 62 | 245 | 0.00049 | 0.218
Gyors biztosíték betét, félvezetők védelmére 1000V, 350A, 1 | 170M4969 | 170M4969 | 170M4969 | HHF | 84082 | 84080 | -0.002379% | 210.2 | 210.2 | 5027590455176 | db | 3 |  | 0 |  | 3 | 85361090 | HU | 142 | 62 | 245 | 0.197 | 0.238
Gyors biztosíték betét, félvezetők védelmére 1000V, 400A, 1 | 170M4970 | 170M4970 | 170M4970 | HHF | 86327 | 86328 | 0.001158% | 215.82 | 215.82 | 5027590455190 | db | 3 |  | 0 |  | 3 | 85361090 | HU | 142 | 62 | 245 | 0.50467 | 0.505
Gyors biztosíték betét, félvezetők védelmére 1000V, 450A, 1 | 170M4971 | 170M4971 | 170M4971 | HHF | 88564 | 88564 | 0% | 221.41 | 221.41 | 5027590455206 | db | 3 |  | 0 |  | 3 | 85361090 | HU | 142 | 62 | 245 | 0.218 | 0.238
Gyors biztosíték betét, félvezetők védelmére 1000V, 500A, 1 | 170M4972 | 170M4972 | 170M4972 | HHF | 93611 | 93612 | 0.001068% | 234.03 | 234.03 | 5027590455213 | db | 3 |  | 0 |  | 3 | 85361090 | HU | 142 | 62 | 245 | 0.197 | 0.238
FUSE 550A 1000V 1KN/110 AR | 170M4973 | 170M4973 | 170M4973 | HHF | 102142 | 102140 | -0.001958% | 255.35 | 255.35 | 051712679626 | db | 3 |  | 0 |  | 3 | 85361090 | HU | 0 | 0 | 0 | 0.0004536 | 0.0004536
Gyors biztosíték betét, félvezetők védelmére 1000V, 630A, 1 | 170M4974 | 170M4974 | 170M4974 | HHF | 103145 | 103144 | -0.0009695% | 257.86 | 257.86 | 5027590455237 | db | 3 |  | 0 |  | 3 | 85361090 | HU | 142 | 62 | 245 | 0.218 | 0.238
Gyors biztosíték betét, félvezetők védelmére 1000V, 160A, 1 | 170M4980 | 170M4980 | 170M4980 | HHF | 73435 | 73436 | 0.001362% | 183.59 | 183.59 | 5027590455244 | db | 3 |  | 0 |  | 3 | 85361090 | HU | 142 | 62 | 245 | 0.213 | 0.234
Gyors biztosíték betét, félvezetők védelmére 1000V, 200A, 1 | 170M4981 | 170M4981 | 170M4981 | HHF | 74556 | 74556 | 0% | 186.39 | 186.39 | 5027590455251 | db | 3 |  | 0 |  | 3 | 85361090 | HU | 142 | 62 | 245 | 0.213 | 0.213
Gyors biztosíték betét, félvezetők védelmére 1000V, 250A, 1 | 170M4982 | 170M4982 | 170M4982 | HHF | 76237 | 76236 | -0.001312% | 190.59 | 190.59 | 5027590455268 | db | 3 |  | 0 |  | 3 | 85361090 | HU | 142 | 62 | 245 | 0.213 | 0.213
Gyors biztosíték betét, félvezetők védelmére 1000V, 315A, 1 | 170M4983 | 170M4983 | 170M4983 | HHF | 78478 | 78480 | 0.002548% | 196.2 | 196.2 | 5027590455275 | db | 3 |  | 0 |  | 3 | 85361090 | HU | 142 | 62 | 245 | 0.227 | 0.248
Gyors biztosíték betét, félvezetők védelmére 1000V, 350A, 1 | 170M4984 | 170M4984 | 170M4984 | HHF | 79603 | 79604 | 0.001256% | 199.01 | 199.01 | 5027590455282 | db | 3 |  | 0 |  | 3 | 85361090 | HU | 142 | 62 | 245 | 0.217 | 0.21733
Gyors biztosíték betét, félvezetők védelmére 1000V, 400A, 1 | 170M4985 | 170M4985 | 170M4985 | HHF | 81840 | 81840 | 0% | 204.6 | 204.6 | 5027590455299 | db | 3 |  | 0 |  | 3 | 85361090 | HU | 142 | 62 | 245 | 0.21733 | 0.21733
Gyors biztosíték betét, félvezetők védelmére 1000V, 450A, 1 | 170M4986 | 170M4986 | 170M4986 | HHF | 83521 | 83520 | -0.001197% | 208.8 | 208.8 | 5027590455305 | db | 3 |  | 0 |  | 3 | 85361090 | HU | 142 | 62 | 245 | 0.357 | 0.378
Gyors biztosíték betét, félvezetők védelmére 1000V, 500A, 1 | 170M4987 | 170M4987 | 170M4987 | HHF | 89125 | 89124 | -0.001122% | 222.81 | 222.81 | 5027590455312 | db | 3 |  | 0 |  | 3 | 85361090 | HU | 142 | 62 | 245 | 0.594 | 0.594
Gyors biztosíték betét, félvezetők védelmére 1000V, 550A, 1 | 170M4988 | 170M4988 | 170M4988 | HHF | 93611 | 93612 | 0.001068% | 234.03 | 234.03 | 5027590455329 | db | 3 |  | 0 |  | 3 | 85361090 | HU | 142 | 62 | 245 | 0.217 | 0.21733
Gyors biztosíték betét, félvezetők védelmére 1000V, 630A, 1 | 170M4989 | 170M4989 | 170M4989 | HHF | 98654 | 98656 | 0.002027% | 246.64 | 246.64 | 5027590455336 | db | 3 |  | 0 |  | 3 | 85361090 | HU | 142 | 62 | 245 | 0.217 | 0.21733
Gyors biztosíték betét, félvezetők védelmére 1000V, 350A, 1 | 170M4990 | 170M4990 | 170M4990 | HHF | 91934 | 91936 | 0.002175% | 229.84 | 229.84 | 5027590515863 | db | 1 |  | 0 |  | 1 | 85361090 | HU | 2300 | 1420 | 620 | 0.653 | 0.653
Gyors biztosíték betét, félvezetők védelmére 690V, 400A, 2 | 170M5008 | 170M5008 | 170M5008 | HHF | 71194 | 71196 | 0.002809% | 177.99 | 177.99 | 5027590455343 | db | 3 |  | 0 |  | 3 | 85361090 | HU | 61 | 108 | 61 | 0.19633 | 0.19633
Gyors biztosíték betét, félvezetők védelmére 690V, 450A, 2 | 170M5009 | 170M5009 | 170M5009 | HHF | 71754 | 71756 | 0.002787% | 179.39 | 179.39 | 5027590455350 | db | 3 |  | 0 |  | 3 | 85361090 | HU | 61 | 108 | 61 | 0.000197 | 0.000234
Gyors biztosíték betét, félvezetők védelmére 690V, 500A, 2 | 170M5010 | 170M5010 | 170M5010 | HHF | 72315 | 72316 | 0.001383% | 180.79 | 180.79 | 5027590455374 | db | 3 |  | 0 |  | 3 | 85361090 | HU | 61 | 108 | 61 | 0.594 | 0.594
Gyors biztosíték betét, félvezetők védelmére 690V, 550A, 2 | 170M5011 | 170M5011 | 170M5011 | HHF | 73435 | 73436 | 0.001362% | 183.59 | 183.59 | 5027590455381 | db | 3 |  | 0 |  | 3 | 85361090 | HU | 61 | 108 | 61 | 0.594 | 0.631
Gyors biztosíték betét, félvezetők védelmére 690V, 630A, 2 | 170M5012 | 170M5012 | 170M5012 | HHF | 74556 | 74556 | 0% | 186.39 | 186.39 | 5027590455398 | db | 3 |  | 0 |  | 3 | 85361090 | HU | 61 | 108 | 61 | 0.594 | 0.594
Gyors biztosíték betét, félvezetők védelmére 690V, 700A, 2 | 170M5013 | 170M5013 | 170M5013 | HHF | 75116 | 75116 | 0% | 187.79 | 187.79 | 5027590455404 | db | 3 |  | 0 |  | 3 | 85361090 | IN | 61 | 108 | 61 | 0.596 | 0.596
Gyors biztosíték betét, félvezetők védelmére 690V, 800A, 2 | 170M5014 | 170M5014 | 170M5014 | HHF | 79603 | 79604 | 0.001256% | 199.01 | 199.01 | 5027590455411 | db | 3 |  | 0 |  | 3 | 85361090 | HU | 61 | 108 | 61 | 0.62467 | 0.625
Gyors biztosíték betét, félvezetők védelmére 690V, 900A, 2 | 170M5015 | 170M5015 | 170M5015 | HHF | 82961 | 82960 | -0.001205% | 207.4 | 207.4 | 5027590455428 | db | 3 |  | 0 |  | 3 | 85361090 | HU | 61 | 108 | 61 | 0.588 | 0.625
Gyors biztosíték betét, félvezetők védelmére 690V, 1000A, 2 | 170M5016 | 170M5016 | 170M5016 | HHF | 84642 | 84640 | -0.002363% | 211.6 | 211.6 | 5027590455435 | db | 3 |  | 0 |  | 3 | 85361090 | HU | 61 | 108 | 61 | 0.597 | 0.59733
Gyors biztosíték betét, félvezetők védelmére 600V, 1100A, 2 | 170M5017 | 170M5017 | 170M5017 | HHF | 88564 | 88564 | 0% | 221.41 | 221.41 | 5027590455442 | db | 3 |  | 0 |  | 3 | 85361090 | HU | 163 | 67 | 283 | 0.933 | 0.933
Gyors biztosíték betét, félvezetők védelmére 600V, 1250A, 2 | 170M5018 | 170M5018 | 170M5018 | HHF | 98654 | 98656 | 0.002027% | 246.64 | 246.64 | 5027590455459 | db | 3 |  | 0 |  | 3 | 85361090 | HU | 165 | 66 | 286 | 0.597 | 0.59733
Gyors biztosíték betét, félvezetők védelmére 690V, 400A, 2 | 170M5058 | 170M5058 | 170M5058 | HHF | 94732 | 94732 | 0% | 236.83 | 236.83 | 5027590455466 | db | 3 |  | 0 |  | 3 | 85361090 | HU | 61 | 108 | 61 | 0.594 | 0.594
Gyors biztosíték betét, félvezetők védelmére 690V, 450A, 2 | 170M5059 | 170M5059 | 170M5059 | HHF | 95857 | 95856 | -0.001043% | 239.64 | 239.64 | 5027590455473 | db | 3 |  | 0 |  | 3 | 85361090 | HU | 61 | 108 | 61 | 0.594 | 0.594
Gyors biztosíték betét, félvezetők védelmére 690V, 500A, 2 | 170M5060 | 170M5060 | 170M5060 | HHF | 97538 | 97536 | -0.00205% | 243.84 | 243.84 | 5027590455480 | db | 3 |  | 0 |  | 3 | 85361090 | HU | 61 | 108 | 61 | 0.594 | 0.594
Gyors biztosíték betét, félvezetők védelmére 690V, 550A, 2 | 170M5061 | 170M5061 | 170M5061 | HHF | 99215 | 99216 | 0.001008% | 248.04 | 248.04 | 5027590455497 | db | 3 |  | 0 |  | 3 | 85361090 | HU | 61 | 108 | 61 | 0.594 | 0.594
Gyors biztosíték betét, félvezetők védelmére 690V, 630A, 2 | 170M5062 | 170M5062 | 170M5062 | HHF | 102024 | 102024 | 0% | 255.06 | 255.06 | 5027590455510 | db | 3 |  | 0 |  | 3 | 85361090 | HU | 61 | 108 | 61 | 0.594 | 0.59433
Gyors biztosíték betét, félvezetők védelmére 690V, 700A, 2 | 170M5063 | 170M5063 | 170M5063 | HHF | 105382 | 105384 | 0.001898% | 263.46 | 263.46 | 5027590455541 | db | 3 |  | 0 |  | 3 | 85361090 | HU | 61 | 108 | 61 | 0.594 | 0.59433
Gyors biztosíték betét, félvezetők védelmére 690V, 800A, 2 | 170M5064 | 170M5064 | 170M5064 | HHF | 108748 | 108748 | 0% | 271.87 | 271.87 | 5027590455558 | db | 3 |  | 0 |  | 3 | 85361090 | HU | 61 | 108 | 61 | 0.594 | 0.594
Gyors biztosíték betét, félvezetők védelmére 690V, 900A, 2 | 170M5065 | 170M5065 | 170M5065 | HHF | 113235 | 113236 | 0.0008831% | 283.09 | 283.09 | 5027590455565 | db | 3 |  | 0 |  | 3 | 85361090 | HU | 61 | 108 | 61 | 0.594 | 0.594
Gyors biztosíték betét, félvezetők védelmére 690V, 1000A, 2 | 170M5066 | 170M5066 | 170M5066 | HHF | 118278 | 118276 | -0.001691% | 295.69 | 295.69 | 5027590455589 | db | 3 |  | 0 |  | 3 | 85361090 | HU | 61 | 108 | 61 | 0.238 | 0.238
Gyors biztosíték betét, félvezetők védelmére 600V, 1100A, 2 | 170M5067 | 170M5067 | 170M5067 | HHF | 126131 | 126132 | 0.0007928% | 315.33 | 315.33 | 5027590455596 | db | 3 |  | 0 |  | 3 | 85361090 | HU | 165 | 66 | 286 | 0.594 | 0.594
Gyors biztosíték betét, félvezetők védelmére 600V, 1250A, 2 | 170M5068 | 170M5068 | 170M5068 | HHF | 134536 | 134536 | 0% | 336.34 | 336.34 | 5027590455602 | db | 3 |  | 0 |  | 3 | 85361090 | HU | 165 | 66 | 286 | 0.594 | 0.594
Gyors biztosíték betét, félvezetők védelmére 690V, 400A, 2 | 170M5105 | 170M5105 | 170M5105 | HHF | 79039 | 79040 | 0.001265% | 197.6 | 197.6 | 5996516014530 | db | 1 |  | 0 |  | 1 | 85361090 | HU | 160 | 74 | 90 | 1e-06 | 1e-06
Gyors biztosíték betét, félvezetők védelmére 690V, 400A, 2 | 170M5108 | 170M5108 | 170M5108 | HHF | 74556 | 74556 | 0% | 186.39 | 186.39 | 5027590455619 | db | 3 |  | 0 |  | 3 | 85361090 | HU | 61 | 108 | 75 | 0.57367 | 0.574
Gyors biztosíték betét, félvezetők védelmére 690V, 450A, 2 | 170M5109 | 170M5109 | 170M5109 | HHF | 76237 | 76236 | -0.001312% | 190.59 | 190.59 | 5027590455626 | db | 3 |  | 0 |  | 3 | 85361090 | HU | 61 | 108 | 75 | 0.594 | 0.594
Gyors biztosíték betét, félvezetők védelmére 690V, 500A, 2 | 170M5110 | 170M5110 | 170M5110 | HHF | 78478 | 78480 | 0.002548% | 196.2 | 196.2 | 5027590455633 | db | 3 |  | 0 |  | 3 | 85361090 | HU | 61 | 108 | 75 | 0.594 | 0.594
Gyors biztosíték betét, félvezetők védelmére 690V, 550A, 2 | 170M5111 | 170M5111 | 170M5111 | HHF | 79603 | 79604 | 0.001256% | 199.01 | 199.01 | 5027590455640 | db | 3 |  | 0 |  | 3 | 85361090 | HU | 61 | 108 | 75 | 0.55567 | 0.556
Gyors biztosíték betét, félvezetők védelmére 690V, 630A, 2 | 170M5112 | 170M5112 | 170M5112 | HHF | 82401 | 82400 | -0.001214% | 206 | 206 | 5027590455657 | db | 3 |  | 0 |  | 3 | 85361090 | HU | 61 | 108 | 75 | 0.594 | 0.594
Gyors biztosíték betét, félvezetők védelmére 690V, 700A, 2 | 170M5113 | 170M5113 | 170M5113 | HHF | 83521 | 83520 | -0.001197% | 208.8 | 208.8 | 5027590455718 | db | 3 |  | 0 |  | 3 | 85361090 | HU | 61 | 108 | 75 | 0.594 | 0.594
Gyors biztosíték betét, félvezetők védelmére 690V, 800A, 2 | 170M5114 | 170M5114 | 170M5114 | HHF | 85206 | 85208 | 0.002347% | 213.02 | 213.02 | 5027590455756 | db | 3 |  | 0 |  | 3 | 85361090 | HU | 61 | 108 | 75 | 0.594 | 0.594
Gyors biztosíték betét, félvezetők védelmére 690V, 900A, 2 | 170M5115 | 170M5115 | 170M5115 | HHF | 88004 | 88004 | 0% | 220.01 | 220.01 | 5027590455763 | db | 3 |  | 0 |  | 3 | 85361090 | HU | 61 | 108 | 75 | 0.594 | 0.594
Gyors biztosíték betét, félvezetők védelmére 690V, 1000A, 2 | 170M5116 | 170M5116 | 170M5116 | HHF | 91934 | 91936 | 0.002175% | 229.84 | 229.84 | 5027590455770 | db | 3 |  | 0 |  | 3 | 85361090 | HU | 61 | 108 | 75 | 0.206 | 0.243
Gyors biztosíték betét, félvezetők védelmére 600V, 1100A, 2 | 170M5117 | 170M5117 | 170M5117 | HHF | 95857 | 95856 | -0.001043% | 239.64 | 239.64 | 5027590455787 | db | 3 |  | 0 |  | 3 | 85361090 | HU | 165 | 66 | 286 | 0.62467 | 0.625
Gyors biztosíték betét, félvezetők védelmére 600V, 1250A, 2 | 170M5118 | 170M5118 | 170M5118 | HHF | 103705 | 103704 | -0.0009643% | 259.26 | 259.26 | 5027590455794 | db | 3 |  | 0 |  | 3 | 85361090 | HU | 165 | 66 | 286 | 0.594 | 0.594
Gyors biztosíték betét, félvezetők védelmére 1250V, 250A, 2 | 170M5138 | 170M5138 | 170M5138 | HHF | 105382 | 105384 | 0.001898% | 263.46 | 263.46 | 5027590455800 | db | 3 |  | 0 |  | 3 | 85351000 | HU | 175 | 67 | 284 | 0.634 | 0.634
Gyors biztosíték betét, félvezetők védelmére 1250V, 315A, 2 | 170M5140 | 170M5140 | 170M5140 | HHF | 108748 | 108748 | 0% | 271.87 | 271.87 | 5027590455817 | db | 3 |  | 0 |  | 3 | 85351000 | HU | 175 | 67 | 284 | 0.634 | 0.672
Gyors biztosíték betét, félvezetők védelmére 1250V, 400A, 2 | 170M5142 | 170M5142 | 170M5142 | HHF | 112114 | 112116 | 0.001784% | 280.29 | 280.29 | 5027590455831 | db | 3 |  | 0 |  | 3 | 85351000 | HU | 175 | 67 | 284 | 0.634 | 0.634
Gyors biztosíték betét, félvezetők védelmére 1250V, 450A, 2 | 170M5143 | 170M5143 | 170M5143 | HHF | 128368 | 128368 | 0% | 320.92 | 320.92 | 5027590455855 | db | 3 |  | 0 |  | 3 | 85351000 | HU | 175 | 67 | 284 | 0.634 | 0.672
Gyors biztosíték betét, félvezetők védelmére 1250V, 500A, 2 | 170M5144 | 170M5144 | 170M5144 | HHF | 131169 | 131168 | -0.0007624% | 327.92 | 327.92 | 5027590455862 | db | 3 |  | 0 |  | 3 | 85351000 | HU | 175 | 67 | 284 | 0.80567 | 0.84333
Gyors biztosíték betét, félvezetők védelmére 1250V, 550A, 2 | 170M5145 | 170M5145 | 170M5145 | HHF | 131734 | 131732 | -0.001518% | 329.33 | 329.33 | 5027590455879 | db | 3 |  | 0 |  | 3 | 85351000 | HU | 175 | 67 | 284 | 0.634 | 0.672
Gyors biztosíték betét, félvezetők védelmére 1250V, 630A, 2 | 170M5146 | 170M5146 | 170M5146 | HHF | 132286 | 132284 | -0.001512% | 330.71 | 330.71 | 5027590455886 | db | 3 |  | 0 |  | 3 | 85351000 | HU | 175 | 67 | 284 | 0.83 | 0.83033
Gyors biztosíték betét, félvezetők védelmére 1250V, 700A, 2 | 170M5147 | 170M5147 | 170M5147 | HHF | 159758 | 159760 | 0.001252% | 399.4 | 399.4 | 5027590455909 | db | 3 |  | 0 |  | 3 | 85351000 | HU | 175 | 67 | 284 | 0.634 | 0.634
Gyors biztosíték betét, félvezetők védelmére 1250V, 800A, 2 | 170M5148 | 170M5148 | 170M5148 | HHF | 162000 | 162000 | 0% | 405 | 405 | 5027590455916 | db | 3 |  | 0 |  | 3 | 85351000 | HU | 175 | 67 | 284 | 0.634 | 0.672
Gyors biztosíték betét, félvezetők védelmére 1100V, 900A, 2 | 170M5149 | 170M5149 | 170M5149 | HHF | 136221 | 136220 | -0.0007341% | 340.55 | 340.55 | 5027590455923 | db | 3 |  | 0 |  | 3 | 85351000 | IN | 175 | 67 | 284 | 0.634 | 0.672
Gyors biztosíték betét, félvezetők védelmére 1100V, 1000A, 2 | 170M5150 | 170M5150 | 170M5150 | HHF | 149668 | 149668 | 0% | 374.17 | 374.17 | 5027590455930 | db | 3 |  | 0 |  | 3 | 85351000 | HU | 175 | 67 | 284 | 0.634 | 0.672
Gyors biztosíték betét, félvezetők védelmére 690V, 400A, 2 | 170M5158 | 170M5158 | 170M5158 | HHF | 71194 | 71196 | 0.002809% | 177.99 | 177.99 | 5027590455947 | db | 3 |  | 0 |  | 3 | 85361090 | HU | 61 | 138 | 61 | 0.594 | 0.594
Gyors biztosíték betét, félvezetők védelmére 690V, 450A, 2 | 170M5159 | 170M5159 | 170M5159 | HHF | 72875 | 72876 | 0.001372% | 182.19 | 182.19 | 5027590455954 | db | 3 |  | 0 |  | 3 | 85361090 | HU | 61 | 138 | 61 | 0.594 | 0.594
Gyors biztosíték betét, félvezetők védelmére 690V, 500A, 2 | 170M5160 | 170M5160 | 170M5160 | HHF | 75116 | 75116 | 0% | 187.79 | 187.79 | 5027590455961 | db | 3 |  | 0 |  | 3 | 85361090 | HU | 61 | 138 | 61 | 0.62467 | 0.625
Gyors biztosíték betét, félvezetők védelmére 690V, 550A, 2 | 170M5161 | 170M5161 | 170M5161 | HHF | 76797 | 76796 | -0.001302% | 191.99 | 191.99 | 5027590455978 | db | 3 |  | 0 |  | 3 | 85361090 | HU | 61 | 138 | 61 | 0.619 | 0.656
Gyors biztosíték betét, félvezetők védelmére 690V, 630A, 2 | 170M5162 | 170M5162 | 170M5162 | HHF | 77918 | 77920 | 0.002567% | 194.8 | 194.8 | 5027590455985 | db | 3 |  | 0 |  | 3 | 85361090 | HU | 61 | 138 | 61 | 0.619 | 0.61933
Gyors biztosíték betét, félvezetők védelmére 690V, 700A, 2 | 170M5163 | 170M5163 | 170M5163 | HHF | 80724 | 80724 | 0% | 201.81 | 201.81 | 5027590455992 | db | 3 |  | 0 |  | 3 | 85361090 | HU | 61 | 138 | 61 | 0.619 | 0.61933
Gyors biztosíték betét, félvezetők védelmére 690V, 800A, 2 | 170M5164 | 170M5164 | 170M5164 | HHF | 81840 | 81840 | 0% | 204.6 | 204.6 | 5027590456005 | db | 3 |  | 0 |  | 3 | 85361090 | HU | 61 | 138 | 61 | 0.58567 | 0.66
Gyors biztosíték betét, félvezetők védelmére 690V, 900A, 2 | 170M5165 | 170M5165 | 170M5165 | HHF | 83521 | 83520 | -0.001197% | 208.8 | 208.8 | 5027590456012 | db | 3 |  | 0 |  | 3 | 85361090 | HU | 61 | 138 | 61 | 0.619 | 0.61933
Gyors biztosíték betét, félvezetők védelmére 690V, 1000A, 2 | 170M5166 | 170M5166 | 170M5166 | HHF | 89685 | 89684 | -0.001115% | 224.21 | 224.21 | 5027590456029 | db | 3 |  | 0 |  | 3 | 85361090 | HU | 61 | 138 | 61 | 0.62267 | 0.623
Gyors biztosíték betét, félvezetők védelmére 600V, 1100A, 2 | 170M5167 | 170M5167 | 170M5167 | HHF | 95292 | 95292 | 0% | 238.23 | 238.23 | 5027590456036 | db | 3 |  | 0 |  | 3 | 85361090 | HU | 165 | 66 | 286 | 0.619 | 0.61933
Gyors biztosíték betét, félvezetők védelmére 600V, 1250A, 2 | 170M5168 | 170M5168 | 170M5168 | HHF | 100904 | 100904 | 0% | 252.26 | 252.26 | 5027590456043 | db | 3 |  | 0 |  | 3 | 85361090 | HU | 165 | 66 | 286 | 0.62267 | 0.623
Gyors biztosíték betét, félvezetők védelmére 1250V, 250A, 2 | 170M5188 | 170M5188 | 170M5188 | HHF | 105943 | 105944 | 0.0009439% | 264.86 | 264.86 | 5027590456067 | db | 3 |  | 0 |  | 3 | 85351000 | HU | 175 | 67 | 284 | 0.634 | 0.672
Gyors biztosíték betét, félvezetők védelmére 1250V, 315A, 2 | 170M5190 | 170M5190 | 170M5190 | HHF | 109309 | 109308 | -0.0009148% | 273.27 | 273.27 | 5027590456074 | db | 3 |  | 0 |  | 3 | 85351000 | HU | 175 | 67 | 284 | 0.634 | 0.672
Gyors biztosíték betét, félvezetők védelmére 1250V, 350A, 2 | 170M5191 | 170M5191 | 170M5191 | HHF | 112675 | 112676 | 0.0008875% | 281.69 | 281.69 | 5027590456081 | db | 3 |  | 0 |  | 3 | 85351000 | HU | 175 | 67 | 284 | 0.634 | 0.672
Gyors biztosíték betét, félvezetők védelmére 1250V, 400A, 2 | 170M5192 | 170M5192 | 170M5192 | HHF | 119959 | 119960 | 0.0008336% | 299.9 | 299.9 | 5027590456098 | db | 3 |  | 0 |  | 3 | 85351000 | HU | 175 | 67 | 284 | 0.634 | 0.672
Gyors biztosíték betét, félvezetők védelmére 1250V, 450A, 2 | 170M5193 | 170M5193 | 170M5193 | HHF | 126683 | 126684 | 0.0007894% | 316.71 | 316.71 | 5027590456104 | db | 3 |  | 0 |  | 3 | 85351000 | HU | 175 | 67 | 284 | 0.634 | 0.672
Gyors biztosíték betét, félvezetők védelmére 1250V, 500A, 2 | 170M5194 | 170M5194 | 170M5194 | HHF | 132855 | 132856 | 0.0007527% | 332.14 | 332.14 | 5027590456111 | db | 3 |  | 0 |  | 3 | 85351000 | HU | 175 | 67 | 284 | 0.634 | 0.672
Gyors biztosíték betét, félvezetők védelmére 1250V, 550A, 2 | 170M5195 | 170M5195 | 170M5195 | HHF | 135656 | 135656 | 0% | 339.14 | 339.14 | 5027590456128 | db | 3 |  | 0 |  | 3 | 85351000 | HU | 175 | 67 | 284 | 0.634 | 0.672
Gyors biztosíték betét, félvezetők védelmére 1250V, 630A, 2 | 170M5196 | 170M5196 | 170M5196 | HHF | 139018 | 139020 | 0.001439% | 347.55 | 347.55 | 5027590456135 | db | 3 |  | 0 |  | 3 | 85351000 | HU | 175 | 67 | 284 | 0.634 | 0.672
Gyors biztosíték betét, félvezetők védelmére 1250V, 700A, 2 | 170M5197 | 170M5197 | 170M5197 | HHF | 140699 | 140700 | 0.0007107% | 351.75 | 351.75 | 5027590456142 | db | 3 |  | 0 |  | 3 | 85351000 | HU | 175 | 67 | 284 | 0.634 | 0.672
Gyors biztosíték betét, félvezetők védelmére 1250V, 800A, 2 | 170M5198 | 170M5198 | 170M5198 | HHF | 141820 | 141820 | 0% | 354.55 | 354.55 | 5027590456159 | db | 3 |  | 0 |  | 3 | 85351000 | HU | 175 | 67 | 284 | 0.634 | 0.672
Gyors biztosíték betét, félvezetők védelmére 1100V, 900A, 2 | 170M5199 | 170M5199 | 170M5199 | HHF | 155836 | 155836 | 0% | 389.59 | 389.59 | 5027590456166 | db | 3 |  | 0 |  | 3 | 85351000 | HU | 175 | 67 | 284 | 0.634 | 0.672
Gyors biztosíték betét, félvezetők védelmére 690V, 400A, 2 | 170M5208 | 170M5208 | 170M5208 | HHF | 75116 | 75116 | 0% | 187.79 | 187.79 | 5027590456180 | db | 3 |  | 0 |  | 3 | 85361090 | HU | 61 | 138 | 61 | 0.62267 | 0.623
Gyors biztosíték betét, félvezetők védelmére 690V, 450A, 2 | 170M5209 | 170M5209 | 170M5209 | HHF | 76237 | 76236 | -0.001312% | 190.59 | 190.59 | 5027590456197 | db | 3 |  | 0 |  | 3 | 85361090 | HU | 61 | 138 | 61 | 0.619 | 0.61933
Gyors biztosíték betét, félvezetők védelmére 690V, 500A, 2 | 170M5210 | 170M5210 | 170M5210 | HHF | 76797 | 76796 | -0.001302% | 191.99 | 191.99 | 5027590456203 | db | 3 |  | 0 |  | 3 | 85361090 | HU | 61 | 138 | 61 | 0.619 | 0.61933
Gyors biztosíték betét, félvezetők védelmére 690V, 550A, 2 | 170M5211 | 170M5211 | 170M5211 | HHF | 77918 | 77920 | 0.002567% | 194.8 | 194.8 | 5027590456210 | db | 3 |  | 0 |  | 3 | 85361090 | HU | 61 | 138 | 61 | 0.62267 | 0.623
Gyors biztosíték betét, félvezetők védelmére 690V, 630A, 2 | 170M5212 | 170M5212 | 170M5212 | HHF | 79039 | 79040 | 0.001265% | 197.6 | 197.6 | 5027590456227 | db | 3 |  | 0 |  | 3 | 85361090 | HU | 61 | 138 | 61 | 0.623 | 0.623
Gyors biztosíték betét, félvezetők védelmére 690V, 700A, 2 | 170M5213 | 170M5213 | 170M5213 | HHF | 81840 | 81840 | 0% | 204.6 | 204.6 | 5027590456234 | db | 3 |  | 0 |  | 3 | 85361090 | HU | 61 | 138 | 61 | 0.641 | 0.641
Gyors biztosíték betét, félvezetők védelmére 690V, 800A, 2 | 170M5214 | 170M5214 | 170M5214 | HHF | 84642 | 84640 | -0.002363% | 211.6 | 211.6 | 5027590456241 | db | 3 |  | 0 |  | 3 | 85361090 | HU | 61 | 138 | 61 | 0.59 | 0.59
Gyors biztosíték betét, félvezetők védelmére 690V, 900A, 2 | 170M5215 | 170M5215 | 170M5215 | HHF | 86887 | 86888 | 0.001151% | 217.22 | 217.22 | 5027590456258 | db | 3 |  | 0 |  | 3 | 85361090 | HU | 61 | 138 | 61 | 0.639 | 0.639
Gyors biztosíték betét, félvezetők védelmére 690V, 1000A, 2 | 170M5216 | 170M5216 | 170M5216 | HHF | 91934 | 91936 | 0.002175% | 229.84 | 229.84 | 5027590456265 | db | 3 |  | 0 |  | 3 | 85361090 | HU | 61 | 138 | 61 | 0.619 | 0.61933
Gyors biztosíték betét, félvezetők védelmére 600V, 1100A, 2 | 170M5217 | 170M5217 | 170M5217 | HHF | 100335 | 100336 | 0.0009967% | 250.84 | 250.84 | 5027590456272 | db | 3 |  | 0 |  | 3 | 85361090 | HU | 163 | 67 | 283 | 0.511 | 0.511
Gyors biztosíték betét, félvezetők védelmére 600V, 1250A, 2 | 170M5218 | 170M5218 | 170M5218 | HHF | 105943 | 105944 | 0.0009439% | 264.86 | 264.86 | 5027590456289 | db | 3 |  | 0 |  | 3 | 85361090 | HU | 163 | 67 | 283 | 1e-06 | 1e-06
Gyors biztosíték betét, félvezetők védelmére 1250V, 630A, 2 | 170M5219 | 170M5219 | 170M5219 | HHF | 244961 | 244960 | -0.0004082% | 612.4 | 612.4 | 5027590456296 | db | 2 |  | 0 |  | 2 | 85351000 | HU | 133 | 57 | 218 | 0.93 | 0.9595
Gyors biztosíték félvezetők védelmére, 1250V, 700A, 2 | 170M5220 | 170M5220 | 170M5220 | HHF | 248323 | 248324 | 0.0004027% | 620.81 | 620.81 | 5996516015131 | db | 1 |  | 0 |  | 1 | 85351000 | HU | 160 | 52 | 210 | 2.102 | 2.102
Gyors biztosíték betét, félvezetők védelmére 1250V, 250A, 2 | 170M5238 | 170M5238 | 170M5238 | HHF | 120519 | 120520 | 0.0008297% | 301.3 | 301.3 | 5027590456302 | db | 3 |  | 0 |  | 3 | 85351000 | HU | 175 | 67 | 284 | 0.97133 | 1.009
Gyors biztosíték betét, félvezetők védelmére 1250V, 280A, 2 | 170M5239 | 170M5239 | 170M5239 | HHF | 122204 | 122204 | 0% | 305.51 | 305.51 | 5027590456319 | db | 3 |  | 0 |  | 3 | 85351000 | HU | 175 | 67 | 284 | 0.97133 | 1.009
Gyors biztosíték betét, félvezetők védelmére 1250V, 315A, 2 | 170M5240 | 170M5240 | 170M5240 | HHF | 123885 | 123884 | -0.0008072% | 309.71 | 309.71 | 5027590456326 | db | 3 |  | 0 |  | 3 | 85351000 | HU | 175 | 67 | 284 | 0.97133 | 1.009
Gyors biztosíték betét, félvezetők védelmére 1250V, 350A, 2 | 170M5241 | 170M5241 | 170M5241 | HHF | 125006 | 125004 | -0.0016% | 312.51 | 312.51 | 5027590456333 | db | 3 |  | 0 |  | 3 | 85351000 | HU | 175 | 67 | 284 | 0.80367 | 0.84133
Gyors biztosíték betét, félvezetők védelmére 1250V, 400A, 2 | 170M5242 | 170M5242 | 170M5242 | HHF | 127247 | 127248 | 0.0007859% | 318.12 | 318.12 | 5027590456340 | db | 3 |  | 0 |  | 3 | 85351000 | HU | 175 | 67 | 284 | 1.009 | 1.047
Gyors biztosíték betét, félvezetők védelmére 1250V, 450A, 2 | 170M5243 | 170M5243 | 170M5243 | HHF | 130609 | 130608 | -0.0007656% | 326.52 | 326.52 | 5027590456357 | db | 3 |  | 0 |  | 3 | 85351000 | HU | 175 | 67 | 284 | 0.97133 | 1.009
Gyors biztosíték betét, félvezetők védelmére 1250V, 500A, 2 | 170M5244 | 170M5244 | 170M5244 | HHF | 133975 | 133976 | 0.0007464% | 334.94 | 334.94 | 5027590456364 | db | 3 |  | 0 |  | 3 | 85351000 | HU | 175 | 67 | 284 | 1.009 | 1.047
Gyors biztosíték betét, félvezetők védelmére 1250V, 550A, 2 | 170M5245 | 170M5245 | 170M5245 | HHF | 136781 | 136780 | -0.0007311% | 341.95 | 341.95 | 5027590456371 | db | 3 |  | 0 |  | 3 | 85351000 | HU | 175 | 67 | 284 | 0.97133 | 1.009
Gyors biztosíték betét, félvezetők védelmére 1250V, 630A, 2 | 170M5246 | 170M5246 | 170M5246 | HHF | 147992 | 147992 | 0% | 369.98 | 369.98 | 5027590456388 | db | 3 |  | 0 |  | 3 | 85351000 | HU | 175 | 67 | 284 | 1.009 | 1.047
Gyors biztosíték betét, félvezetők védelmére 1250V, 700A, 2 | 170M5247 | 170M5247 | 170M5247 | HHF | 153595 | 153596 | 0.0006511% | 383.99 | 383.99 | 5027590456395 | db | 3 |  | 0 |  | 3 | 85351000 | HU | 175 | 67 | 284 | 1.009 | 1.047
Gyors biztosíték betét, félvezetők védelmére 1250V, 800A, 2 | 170M5248 | 170M5248 | 170M5248 | HHF | 165366 | 165364 | -0.001209% | 413.41 | 413.41 | 5027590456401 | db | 3 |  | 0 |  | 3 | 85351000 | HU | 175 | 67 | 284 | 1.009 | 1.047
Gyors biztosíték betét, félvezetők védelmére 1100V, 900A, 2 | 170M5249 | 170M5249 | 170M5249 | HHF | 179378 | 179376 | -0.001115% | 448.44 | 448.44 | 5027590456418 | db | 3 |  | 0 |  | 3 | 85351000 | HU | 1800 | 650 | 2800 | 0.818 | 0.867
Gyors biztosíték betét, félvezetők védelmére 1100V, 1000A, 2 | 170M5250 | 170M5250 | 170M5250 | HHF | 191709 | 191708 | -0.0005216% | 479.27 | 479.27 | 5027590456425 | db | 3 |  | 0 |  | 3 | 85351000 | HU | 1800 | 650 | 2800 | 0.58233 | 0.61933
Gyors biztosíték betét, félvezetők védelmére 690V, 700A, 2 | 170M5256 | 170M5256 | 170M5256 | HHF | 85767 | 85768 | 0.001166% | 214.42 | 214.42 | 5027590456432 | db | 3 |  | 0 |  | 3 | 85361090 | HU | 165 | 66 | 286 | 0.619 | 0.61933
Gyors biztosíték betét, félvezetők védelmére 690V, 800A, 2 | 170M5257 | 170M5257 | 170M5257 | HHF | 88004 | 88004 | 0% | 220.01 | 220.01 | 5027590456449 | db | 3 |  | 0 |  | 3 | 85361090 | HU | 165 | 66 | 286 | 0.619 | 0.61933
Gyors biztosíték betét, félvezetők védelmére 690V, 400A, 2 | 170M5258 | 170M5258 | 170M5258 | HHF | 75677 | 75676 | -0.001321% | 189.19 | 189.19 | 5027590456456 | db | 3 |  | 0 |  | 3 | 85361090 | HU | 61 | 108 | 75 | 0.66667 | 0.667
Gyors biztosíték betét, félvezetők védelmére 690V, 450A, 2 | 170M5259 | 170M5259 | 170M5259 | HHF | 76237 | 76236 | -0.001312% | 190.59 | 190.59 | 5027590456463 | db | 3 |  | 0 |  | 3 | 85361090 | HU | 61 | 108 | 75 | 0.573 | 0.57333
Gyors biztosíték betét, félvezetők védelmére 690V, 500A, 2 | 170M5260 | 170M5260 | 170M5260 | HHF | 77918 | 77920 | 0.002567% | 194.8 | 194.8 | 5027590456470 | db | 3 |  | 0 |  | 3 | 85361090 | HU | 61 | 108 | 75 | 0.57267 | 0.573
Gyors biztosíték betét, félvezetők védelmére 690V, 550A, 2 | 170M5261 | 170M5261 | 170M5261 | HHF | 79603 | 79604 | 0.001256% | 199.01 | 199.01 | 5027590456487 | db | 3 |  | 0 |  | 3 | 85361090 | HU | 61 | 108 | 75 | 0.619 | 0.61933
Gyors biztosíték betét, félvezetők védelmére 690V, 630A, 2 | 170M5262 | 170M5262 | 170M5262 | HHF | 81840 | 81840 | 0% | 204.6 | 204.6 | 5027590456494 | db | 3 |  | 0 |  | 3 | 85361090 | HU | 61 | 108 | 75 | 0.60367 | 0.678
Gyors biztosíték betét, félvezetők védelmére 690V, 700A, 2 | 170M5263 | 170M5263 | 170M5263 | HHF | 85767 | 85768 | 0.001166% | 214.42 | 214.42 | 5027590456500 | db | 3 |  | 0 |  | 3 | 85361090 | HU | 61 | 108 | 75 | 0.64467 | 0.645
Gyors biztosíték betét, félvezetők védelmére 690V, 800A, 2 | 170M5264 | 170M5264 | 170M5264 | HHF | 88004 | 88004 | 0% | 220.01 | 220.01 | 5027590456517 | db | 3 |  | 0 |  | 3 | 85361090 | HU | 61 | 108 | 75 | 0.652 | 0.652
Gyors biztosíték betét, félvezetők védelmére 690V, 900A, 2 | 170M5265 | 170M5265 | 170M5265 | HHF | 94172 | 94172 | 0% | 235.43 | 235.43 | 5027590456524 | db | 3 |  | 0 |  | 3 | 85361090 | HU | 61 | 108 | 75 | 0.645 | 0.64533
Gyors biztosíték betét, félvezetők védelmére 690V, 1000A, 2 | 170M5266 | 170M5266 | 170M5266 | HHF | 97538 | 97536 | -0.00205% | 243.84 | 243.84 | 5027590456531 | db | 3 |  | 0 |  | 3 | 85361090 | HU | 61 | 108 | 75 | 0.61 | 0.657
Gyors biztosíték betét, félvezetők védelmére 600V, 1100A, 2 | 170M5267 | 170M5267 | 170M5267 | HHF | 107628 | 107628 | 0% | 269.07 | 269.07 | 5027590456548 | db | 3 |  | 0 |  | 3 | 85361090 | HU | 165 | 66 | 286 | 0.619 | 0.61933
Gyors biztosíték betét, félvezetők védelmére 600V, 1250A, 2 | 170M5268 | 170M5268 | 170M5268 | HHF | 113235 | 113236 | 0.0008831% | 283.09 | 283.09 | 5027590456555 | db | 3 |  | 0 |  | 3 | 85361090 | HU | 165 | 66 | 286 | 0.645 | 0.64533
Gyors biztosíték betét, félvezetők védelmére 1250V, 700A, 2 | 170M5271 | 170M5271 | 170M5271 | HHF | 121636 | 121636 | 0% | 304.09 | 304.09 | 5027590456579 | db | 3 |  | 0 |  | 3 | 85351000 | HU | 218 | 137 | 59 | 0.62 | 0.62
Gyors biztosíték betét, félvezetők védelmére 1250V, 450A, 2 | 170M5280 | 170M5280 | 170M5280 | HHF | 77358 | 77356 | -0.002585% | 193.39 | 193.39 | 5027590456586 | db | 3 |  | 0 |  | 3 | 85351000 | HU | 180 | 65 | 280 | 1e-06 | 1e-06
Gyors biztosíték betét, félvezetők védelmére 690V, 630A, 2 | 170M5282 | 170M5282 | 170M5282 | HHF | 81840 | 81840 | 0% | 204.6 | 204.6 | 5996516015421 | db | 1 |  | 0 |  | 1 | 85361090 | HU | 89 | 78 | 205 | 0.7 | 0.8
Gyors biztosíték betét, félvezetők védelmére 690V, 700A, 2 | 170M5283 | 170M5283 | 170M5283 | HHF | 109309 | 109308 | -0.0009148% | 273.27 | 273.27 | 5996516015438 | db | 1 |  | 0 |  | 1 | 85361090 | HU | 89 | 78 | 205 | 0.00165 | 0.748
Gyors biztosíték betét, félvezetők védelmére 690V, 800A, 2 | 170M5284 | 170M5284 | 170M5284 | HHF | 111554 | 111552 | -0.001793% | 278.88 | 278.88 | 5996516015445 | db | 1 |  | 0 |  | 1 | 85361090 | HU | 89 | 78 | 205 | 0.7 | 0.8
Gyors biztosíték betét, félvezetők védelmére 1250V, 800A, 2 | 170M5289 | 170M5289 | 170M5289 | HHF | 126683 | 126684 | 0.0007894% | 316.71 | 316.71 | 5027590456593 | db | 3 |  | 0 |  | 3 | 85351000 | HU | 180 | 65 | 280 | 0.657 | 0.65733
Gyors biztosíték betét, félvezetők védelmére 1250V, 700A, 2 | 170M5295 | 170M5295 | 170M5295 | HHF | 181059 | 181060 | 0.0005523% | 452.65 | 452.65 | 5996516015469 | db | 1 |  | 0 |  | 1 | 85351000 | HU | 89 | 78 | 205 | 0.7 | 0.8
Gyors biztosíték betét, félvezetők védelmére 690V, 400A, 2 | 170M5308 | 170M5308 | 170M5308 | HHF | 91934 | 91936 | 0.002175% | 229.84 | 229.84 | 5027590456609 | db | 3 |  | 0 |  | 3 | 85361090 | HU | 61 | 126 | 61 | 0.65667 | 0.657
Gyors biztosíték félvezetők védelmére, 690V, 450A, 2 | 170M5309 | 170M5309 | 170M5309 | HHF | 94732 | 94732 | 0% | 236.83 | 236.83 | 5027590456616 | db | 3 |  | 0 |  | 3 | 85361090 | HU | 61 | 126 | 61 | 0.65667 | 0.657
Gyors biztosíték félvezetők védelmére, 690V, 550A, 2 | 170M5311 | 170M5311 | 170M5311 | HHF | 98098 | 98096 | -0.002039% | 245.24 | 245.24 | 5027590456623 | db | 3 |  | 0 |  | 3 | 85361090 | HU | 61 | 126 | 61 | 0.621 | 0.657
Gyors biztosíték betét, félvezetők védelmére 690V, 630A, 2 | 170M5312 | 170M5312 | 170M5312 | HHF | 99215 | 99216 | 0.001008% | 248.04 | 248.04 | 5027590456630 | db | 3 |  | 0 |  | 3 | 85361090 | HU | 61 | 126 | 61 | 0.74 | 0.74
Gyors biztosíték betét, félvezetők védelmére 690V, 700A, 2 | 170M5313 | 170M5313 | 170M5313 | HHF | 102585 | 102584 | -0.0009748% | 256.46 | 256.46 | 5027590456647 | db | 3 |  | 0 |  | 3 | 85361090 | HU | 61 | 126 | 61 | 0.74 | 0.74
Gyors biztosíték betét, félvezetők védelmére 690V, 900A, 2 | 170M5315 | 170M5315 | 170M5315 | HHF | 110425 | 110424 | -0.0009056% | 276.06 | 276.06 | 5027590456654 | db | 3 |  | 0 |  | 3 | 85361090 | HU | 61 | 126 | 61 | 0.74 | 0.74
Gyors biztosíték betét, félvezetők védelmére 690V, 1000A, 2 | 170M5321 | 170M5321 | 170M5321 | HHF | 106507 | 106508 | 0.0009389% | 266.27 | 266.27 | 5027590456685 | db | 3 |  | 0 |  | 3 | 85361090 | HU | 165 | 66 | 286 | 0.657 | 0.65733
Gyors biztosíték betét, félvezetők védelmére 690V, 400A, 2 | 170M5358 | 170M5358 | 170M5358 | HHF | 72315 | 72316 | 0.001383% | 180.79 | 180.79 | 5027590456692 | db | 3 |  | 0 |  | 3 | 85361090 | HU | 61 | 126 | 77 | 0.65 | 0.65033
Gyors biztosíték betét, félvezetők védelmére 690V, 450A, 2 | 170M5359 | 170M5359 | 170M5359 | HHF | 74556 | 74556 | 0% | 186.39 | 186.39 | 5027590456708 | db | 3 |  | 0 |  | 3 | 85361090 | HU | 61 | 126 | 77 | 0.619 | 0.61933
Gyors biztosíték betét, félvezetők védelmére 690V, 500A, 2 | 170M5360 | 170M5360 | 170M5360 | HHF | 76237 | 76236 | -0.001312% | 190.59 | 190.59 | 5027590456715 | db | 3 |  | 0 |  | 3 | 85361090 | HU | 61 | 126 | 77 | 0.65 | 0.65033
Gyors biztosíték betét, félvezetők védelmére 690V, 630A, 2 | 170M5362 | 170M5362 | 170M5362 | HHF | 79603 | 79604 | 0.001256% | 199.01 | 199.01 | 5027590456722 | db | 3 |  | 0 |  | 3 | 85361090 | HU | 61 | 126 | 77 | 0.619 | 0.61933
Gyors biztosíték betét, félvezetők védelmére 690V, 700A, 2 | 170M5363 | 170M5363 | 170M5363 | HHF | 83521 | 83520 | -0.001197% | 208.8 | 208.8 | 5027590456739 | db | 3 |  | 0 |  | 3 | 85361090 | HU | 61 | 126 | 77 | 0.619 | 0.61933
Gyors biztosíték betét, félvezetők védelmére 690V, 800A, 2 | 170M5364 | 170M5364 | 170M5364 | HHF | 86887 | 86888 | 0.001151% | 217.22 | 217.22 | 5027590456746 | db | 3 |  | 0 |  | 3 | 85361090 | HU | 61 | 126 | 77 | 0.619 | 0.61933
Gyors biztosíték betét, félvezetők védelmére 690V, 900A, 2 | 170M5365 | 170M5365 | 170M5365 | HHF | 91374 | 91376 | 0.002189% | 228.44 | 228.44 | 5027590456753 | db | 3 |  | 0 |  | 3 | 85361090 | HU | 61 | 126 | 77 | 0.619 | 0.61933
Gyors biztosíték betét, félvezetők védelmére 690V, 1000A, 2 | 170M5366 | 170M5366 | 170M5366 | HHF | 96417 | 96416 | -0.001037% | 241.04 | 241.04 | 5027590456760 | db | 3 |  | 0 |  | 3 | 85361090 | HU | 61 | 126 | 77 | 0.619 | 0.61933
Gyors biztosíték betét, félvezetők védelmére 690V, 450A, 2 | 170M5371 | 170M5371 | 170M5371 | HHF | 79603 | 79604 | 0.001256% | 199.01 | 199.01 | 5027590456777 | db | 2 |  | 0 |  | 2 | 85361090 | HU | 1550 | 1230 | 780 | 1.33 | 1.33
Gyors biztosíték betét, félvezetők védelmére 1250V, 630A, 2 | 170M5374 | 170M5374 | 170M5374 | HHF | 133975 | 133976 | 0.0007464% | 334.94 | 334.94 | 5027590456784 | db | 3 |  | 0 |  | 3 | 85351000 | HU | 180 | 65 | 280 | 0.24885 | 0.746
Gyors biztosíték betét, félvezetők védelmére 1250V, 250A, 2 | 170M5388 | 170M5388 | 170M5388 | HHF | 123885 | 123884 | -0.0008072% | 309.71 | 309.71 | 5027590456791 | db | 4 |  | 0 |  | 4 | 85351000 | HU | 124 | 80 | 168 | 0.7435 | 0.75675
Gyors biztosíték félvezetők védelmére, 1250V, 280A, 2 | 170M5389 | 170M5389 | 170M5389 | HHF | 125570 | 125572 | 0.001593% | 313.93 | 313.93 | 5027590456807 | db | 4 |  | 0 |  | 4 | 85351000 | HU | 77 | 73.5 | 59 | 1e-06 | 1e-06
Gyors biztosíték betét, félvezetők védelmére 1250V, 315A, 2 | 170M5390 | 170M5390 | 170M5390 | HHF | 127247 | 127248 | 0.0007859% | 318.12 | 318.12 | 5027590456814 | db | 4 |  | 0 |  | 4 | 85351000 | HU | 124 | 80 | 168 | 0.7435 | 0.75675
Gyors biztosíték betét, félvezetők védelmére 1250V, 350A, 2 | 170M5391 | 170M5391 | 170M5391 | HHF | 128928 | 128928 | 0% | 322.32 | 322.32 | 5027590456821 | db | 4 |  | 0 |  | 4 | 85351000 | HU | 124 | 80 | 168 | 0.7435 | 0.75675
Gyors biztosíték betét, félvezetők védelmére 1250V, 400A, 2 | 170M5392 | 170M5392 | 170M5392 | HHF | 130609 | 130608 | -0.0007656% | 326.52 | 326.52 | 5027590456838 | db | 4 |  | 0 |  | 4 | 85351000 | HU | 124 | 80 | 168 | 0.7435 | 0.75675
Gyors biztosíték betét, félvezetők védelmére 1250V, 450A, 2 | 170M5393 | 170M5393 | 170M5393 | HHF | 133975 | 133976 | 0.0007464% | 334.94 | 334.94 | 5027590456845 | db | 4 |  | 0 |  | 4 | 85351000 | HU | 124 | 80 | 168 | 0.7435 | 0.75675
Gyors biztosíték betét, félvezetők védelmére 1250V, 500A, 2 | 170M5394 | 170M5394 | 170M5394 | HHF | 137341 | 137340 | -0.0007281% | 343.35 | 343.35 | 5027590456852 | db | 4 |  | 0 |  | 4 | 85351000 | HU | 124 | 80 | 168 | 0.757 | 0.77
Gyors biztosíték betét, félvezetők védelmére 1250V, 550A, 2 | 170M5395 | 170M5395 | 170M5395 | HHF | 140139 | 140140 | 0.0007136% | 350.35 | 350.35 | 5027590456869 | db | 4 |  | 0 |  | 4 | 85351000 | HU | 124 | 80 | 168 | 0.7435 | 0.75675
Gyors biztosíték betét, félvezetők védelmére 1100V, 630A, 2 | 170M5396 | 170M5396 | 170M5396 | HHF | 151349 | 151348 | -0.0006607% | 378.37 | 378.37 | 5027590456876 | db | 4 |  | 0 |  | 4 | 85351000 | HU | 124 | 80 | 168 | 0.7435 | 0.75675
Gyors biztosíték betét, félvezetők védelmére 1000V, 700A, 2 | 170M5397 | 170M5397 | 170M5397 | HHF | 157517 | 157516 | -0.0006349% | 393.79 | 393.79 | 5027590456883 | db | 4 |  | 0 |  | 4 | 85361090 | HU | 124 | 80 | 168 | 0.75675 | 0.75675
Gyors biztosíték betét, félvezetők védelmére 1000V, 800A, 2 | 170M5398 | 170M5398 | 170M5398 | HHF | 169288 | 169288 | 0% | 423.22 | 423.22 | 5027590456920 | db | 4 |  | 0 |  | 4 | 85361090 | HU | 124 | 80 | 168 | 0.757 | 0.77
Gyors biztosíték betét, félvezetők védelmére 1250V, 315A, 2 | 170M5403 | 170M5403 | 170M5403 | HHF | 95857 | 95856 | -0.001043% | 239.64 | 239.64 | 5027590456944 | db | 3 |  | 0 |  | 3 | 85351000 | HU | 175 | 67 | 284 | 0.281 | 0.319
Gyors biztosíték betét, félvezetők védelmére 1250V, 400A, 2 | 170M5404 | 170M5404 | 170M5404 | HHF | 123325 | 123324 | -0.0008109% | 308.31 | 308.31 | 5027590456951 | db | 3 |  | 0 |  | 3 | 85351000 | HU | 175 | 67 | 284 | 0.281 | 0.319
Gyors biztosíték betét, félvezetők védelmére 1250V, 450A, 2 | 170M5405 | 170M5405 | 170M5405 | HHF | 126131 | 126132 | 0.0007928% | 315.33 | 315.33 | 5027590456968 | db | 3 |  | 0 |  | 3 | 85351000 | HU | 175 | 67 | 284 | 0.281 | 0.319
Gyors biztosíték betét, félvezetők védelmére 660V, 250A, 2 | 170M5406 | 170M5406 | 170M5406 | HHF | 168167 | 168168 | 0.0005946% | 420.42 | 420.42 | 5027590456975 | db | 6 |  | 0 |  | 6 | 85361090 | HU | 124 | 80 | 168 | 0.29083 | 0.926
Gyors biztosíték betét, félvezetők védelmére 690V, 400A, 2 | 170M5408 | 170M5408 | 170M5408 | HHF | 75116 | 75116 | 0% | 187.79 | 187.79 | 5027590456982 | db | 6 |  | 0 |  | 6 | 85361090 | HU | 61 | 50 | 61 | 0.3085 | 0.3085
Gyors biztosíték betét, félvezetők védelmére 690V, 450A, 2 | 170M5409 | 170M5409 | 170M5409 | HHF | 75677 | 75676 | -0.001321% | 189.19 | 189.19 | 5027590456999 | db | 6 |  | 0 |  | 6 | 85361090 | HU | 61 | 50 | 61 | 0.29083 | 0.926
Gyors biztosíték betét, félvezetők védelmére 690V, 500A, 2 | 170M5410 | 170M5410 | 170M5410 | HHF | 76237 | 76236 | -0.001312% | 190.59 | 190.59 | 5027590457002 | db | 6 |  | 0 |  | 6 | 85361090 | HU | 61 | 50 | 61 | 0.3085 | 0.3085
Gyors biztosíték betét, félvezetők védelmére 690V, 550A, 2 | 170M5411 | 170M5411 | 170M5411 | HHF | 77358 | 77356 | -0.002585% | 193.39 | 193.39 | 5027590457019 | db | 6 |  | 0 |  | 6 | 85361090 | HU | 61 | 50 | 61 | 0.538 | 0.538
Gyors biztosíték betét, félvezetők védelmére 690V, 630A, 2 | 170M5412 | 170M5412 | 170M5412 | HHF | 79603 | 79604 | 0.001256% | 199.01 | 199.01 | 5027590457026 | db | 6 |  | 0 |  | 6 | 85361090 | HU | 61 | 50 | 61 | 0.599 | 0.59933
Gyors biztosíték betét, félvezetők védelmére 690V, 700A, 2 | 170M5413 | 170M5413 | 170M5413 | HHF | 81840 | 81840 | 0% | 204.6 | 204.6 | 5027590457033 | db | 6 |  | 0 |  | 6 | 85361090 | HU | 61 | 50 | 61 | 0.538 | 0.538
Gyors biztosíték betét, félvezetők védelmére 690V, 800A, 2 | 170M5414 | 170M5414 | 170M5414 | HHF | 85767 | 85768 | 0.001166% | 214.42 | 214.42 | 5027590457057 | db | 6 |  | 0 |  | 6 | 85361090 | HU | 61 | 50 | 61 | 0.297 | 0.297
Gyors biztosíték betét, félvezetők védelmére 690V, 900A, 2 | 170M5415 | 170M5415 | 170M5415 | HHF | 90253 | 90252 | -0.001108% | 225.63 | 225.63 | 5027590457064 | db | 6 |  | 0 |  | 6 | 85361050 | HU | 61 | 50 | 61 | 0.754 | 0.754
Gyors biztosíték betét, félvezetők védelmére 690V, 1000A, 2 | 170M5416 | 170M5416 | 170M5416 | HHF | 95292 | 95292 | 0% | 238.23 | 238.23 | 5027590457088 | db | 6 |  | 0 |  | 6 | 85361090 | HU | 61 | 50 | 61 | 0.53 | 0.544
Gyors biztosíték betét, félvezetők védelmére 600V, 1100A, 2 | 170M5417 | 170M5417 | 170M5417 | HHF | 104822 | 104820 | -0.001908% | 262.05 | 262.05 | 5027590457095 | db | 4 |  | 0 |  | 4 | 85361090 | HU | 124 | 80 | 168 | 0.547 | 0.547
Gyors biztosíték betét, félvezetők védelmére 600V, 1250A, 2 | 170M5418 | 170M5418 | 170M5418 | HHF | 109309 | 109308 | -0.0009148% | 273.27 | 273.27 | 5027590526647 | db | 4 |  | 0 |  | 4 | 85361090 | HU | 124 | 80 | 168 | 0.26 | 1.146
Gyors biztosíték betét, félvezetők védelmére 1250V, 500A, 2 | 170M5421 | 170M5421 | 170M5421 | HHF | 130049 | 130048 | -0.0007689% | 325.12 | 325.12 | 5027590457101 | db | 3 |  | 0 |  | 3 | 85351000 | HU | 175 | 67 | 284 | 0.24333 | 0.281
Gyors biztosíték félvezetők védelmére, 1000V, 800A, 2 | 170M5425 | 170M5425 | 170M5425 | HHF | 140699 | 140700 | 0.0007107% | 351.75 | 351.75 | 5027590457118 | db | 3 |  | 0 |  | 3 | 85361090 | HU | 175 | 67 | 284 | 0.318 | 0.318
Gyors biztosíték betét, félvezetők védelmére 1250V, 280A, 2 | 170M5439 | 170M5439 | 170M5439 | HHF | 127247 | 127248 | 0.0007859% | 318.12 | 318.12 | 5027590457125 | db | 1 |  | 0 |  | 2 | 85351000 | HU | 163 | 60 | 92 | 0.526 | 0.545
Gyors biztosíték betét, félvezetők védelmére 1250V, 350A, 2 | 170M5441 | 170M5441 | 170M5441 | HHF | 130049 | 130048 | -0.0007689% | 325.12 | 325.12 | 5027590457132 | db | 2 |  | 0 |  | 2 | 85351000 | HU | 163 | 60 | 92 | 0.4 | 0.419
Gyors biztosíték betét, félvezetők védelmére 1250V, 400A, 2 | 170M5442 | 170M5442 | 170M5442 | HHF | 132286 | 132284 | -0.001512% | 330.71 | 330.71 | 5027590457149 | db | 2 |  | 0 |  | 2 | 85351000 | HU | 163 | 60 | 92 | 0.818 | 0.837
FUSE 450A 1250V 2BKN/80 AR CU | 170M5443 | 170M5443 | 170M5443 | HHF | 132286 | 132284 | -0.001512% | 330.71 | 330.71 | 5027590457156 | db | 2 |  | 0 |  | 2 | 85351000 | CN | 0 | 0 | 0 | 0.545 | 0.83
Gyors biztosíték betét, félvezetők védelmére 1250V, 500A, 2 | 170M5444 | 170M5444 | 170M5444 | HHF | 139018 | 139020 | 0.001439% | 347.55 | 347.55 | 5027590457163 | db | 2 |  | 0 |  | 2 | 85351000 | HU | 163 | 60 | 92 | 0.812 | 0.831
Gyors biztosíték betét, félvezetők védelmére 1250V, 550A, 2 | 170M5445 | 170M5445 | 170M5445 | HHF | 141820 | 141820 | 0% | 354.55 | 354.55 | 5027590457187 | db | 2 |  | 0 |  | 2 | 85351000 | HU | 163 | 60 | 92 | 0.818 | 0.837
Gyors biztosíték betét, félvezetők védelmére 1250V, 630A, 2 | 170M5446 | 170M5446 | 170M5446 | HHF | 153034 | 153036 | 0.001307% | 382.59 | 382.59 | 5027590457194 | db | 2 |  | 0 |  | 2 | 85351000 | HU | 163 | 60 | 92 | 0.818 | 0.837
Gyors biztosíték betét, félvezetők védelmére 1100V, 700A, 2 | 170M5447 | 170M5447 | 170M5447 | HHF | 159198 | 159200 | 0.001256% | 398 | 398 | 5027590457200 | db | 2 |  | 0 |  | 2 | 85351000 | HU | 163 | 60 | 92 | 0.532 | 0.551
Gyors biztosíték betét, félvezetők védelmére 1000V, 800A, 2 | 170M5448 | 170M5448 | 170M5448 | HHF | 170969 | 170968 | -0.0005849% | 427.42 | 427.42 | 5027590457217 | db | 2 |  | 0 |  | 2 | 85361090 | HU | 163 | 60 | 92 | 0.818 | 0.818
Gyors biztosíték betét, félvezetők védelmére 690V, 400A, 2 | 170M5458 | 170M5458 | 170M5458 | HHF | 72315 | 72316 | 0.001383% | 180.79 | 180.79 | 5027590457231 | db | 6 |  | 0 |  | 6 | 85361090 | HU | 61 | 50 | 77 | 0.551 | 0.55117
Gyors biztosíték betét, félvezetők védelmére 690V, 450A, 2 | 170M5459 | 170M5459 | 170M5459 | HHF | 74556 | 74556 | 0% | 186.39 | 186.39 | 5027590457255 | db | 6 |  | 0 |  | 6 | 85361090 | HU | 61 | 50 | 77 | 0.2775 | 0.2775
Gyors biztosíték betét, félvezetők védelmére 690V, 500A, 2 | 170M5460 | 170M5460 | 170M5460 | HHF | 81840 | 81840 | 0% | 204.6 | 204.6 | 5027590457262 | db | 6 |  | 0 |  | 6 | 85361090 | HU | 61 | 50 | 77 | 0.278 | 0.278
Gyors biztosíték betét, félvezetők védelmére 690V, 550A, 2 | 170M5461 | 170M5461 | 170M5461 | HHF | 83521 | 83520 | -0.001197% | 208.8 | 208.8 | 5027590457286 | db | 6 |  | 0 |  | 6 | 85361090 | HU | 61 | 50 | 77 | 0.56 | 0.56033
Gyors biztosíték betét, félvezetők védelmére 690V, 630A, 2 | 170M5462 | 170M5462 | 170M5462 | HHF | 84642 | 84640 | -0.002363% | 211.6 | 211.6 | 5027590457293 | db | 6 |  | 0 |  | 6 | 85361090 | HU | 61 | 50 | 77 | 0.54883 | 0.567
Gyors biztosíték betét, félvezetők védelmére 690V, 700A, 2 | 170M5463 | 170M5463 | 170M5463 | HHF | 86327 | 86328 | 0.001158% | 215.82 | 215.82 | 5027590457316 | db | 6 |  | 0 |  | 6 | 85361090 | HU | 61 | 50 | 77 | 0.558 | 0.558
Gyors biztosíték betét, félvezetők védelmére 690V, 800A, 2 | 170M5464 | 170M5464 | 170M5464 | HHF | 89685 | 89684 | -0.001115% | 224.21 | 224.21 | 5027590457330 | db | 6 |  | 0 |  | 6 | 85361090 | HU | 61 | 50 | 77 | 0.555 | 1.718
Gyors biztosíték betét, félvezetők védelmére 690V, 900A, 2 | 170M5465 | 170M5465 | 170M5465 | HHF | 93051 | 93052 | 0.001075% | 232.63 | 232.63 | 5027590457347 | db | 6 |  | 0 |  | 6 | 85361090 | HU | 61 | 50 | 77 | 0.54783 | 0.566
Gyors biztosíték betét, félvezetők védelmére 690V, 1000A, 2 | 170M5466 | 170M5466 | 170M5466 | HHF | 96977 | 96976 | -0.001031% | 242.44 | 242.44 | 5027590457354 | db | 6 |  | 0 |  | 6 | 85361090 | HU | 61 | 50 | 77 | 0.56 | 0.56
Gyors biztosíték betét, félvezetők védelmére 600V, 1100A, 2 | 170M5467 | 170M5467 | 170M5467 | HHF | 121636 | 121636 | 0% | 304.09 | 304.09 | 5996516016060 | db | 4 |  | 0 |  | 4 | 85361090 | HU | 51 | 59 | 77 | 0.30925 | 0.30925
Gyors biztosíték betét, félvezetők védelmére 600V, 1250A, 2 | 170M5468 | 170M5468 | 170M5468 | HHF | 125006 | 125004 | -0.0016% | 312.51 | 312.51 | 5027590457378 | db | 4 |  | 0 |  | 4 | 85361090 | HU | 51 | 59 | 77 | 1.237 | 1.237
Gyors biztosíték betét, félvezetők védelmére 690V, 900A, 2 | 170M5479 | 170M5479 | 170M5479 | HHF | 266817 | 266816 | -0.0003748% | 667.04 | 667.04 | 5996516016084 | db | 1 |  | 0 |  | 1 | 85361090 | HU | 92 | 65 | 160 | 1e-06 | 1e-06
Gyors biztosíték betét, félvezetők védelmére 690V, 2000A, 2 | 170M5486 | 170M5486 | 170M5486 | HHF | 224785 | 224784 | -0.0004449% | 561.96 | 561.96 | 5996516016091 | db | 1 |  | 0 |  | 1 | 85361090 | HU | 1600 | 740 | 900 | 1e-06 | 1e-06
Gyors biztosíték betét, félvezetők védelmére 1250V, 630A, 2 | 170M5496 | 170M5496 | 170M5496 | HHF | 161439 | 161440 | 0.0006194% | 403.6 | 403.6 | 5027590457415 | db | 2 |  | 0 |  | 2 | 85351000 | HU | 124 | 80 | 168 | 0.7915 | 0.818
Gyors biztosíték betét, félvezetők védelmére 1250V, 700A, 2 | 170M5497 | 170M5497 | 170M5497 | HHF | 163120 | 163120 | 0% | 407.8 | 407.8 | 5027590457439 | db | 2 |  | 0 |  | 2 | 85351000 | IN | 124 | 80 | 168 | 0.818 | 0.845
Gyors biztosíték betét, félvezetők védelmére 1250V, 800A, 2 | 170M5498 | 170M5498 | 170M5498 | HHF | 174895 | 174896 | 0.0005718% | 437.24 | 437.24 | 5027590457491 | db | 2 |  | 0 |  | 2 | 85351000 | IN | 124 | 80 | 168 | 0.818 | 0.845
Gyors biztosíték betét, félvezetők védelmére 1100V, 900A, 2 | 170M5499 | 170M5499 | 170M5499 | HHF | 192830 | 192828 | -0.001037% | 482.07 | 482.07 | 5027590457507 | db | 2 |  | 0 |  | 2 | 85351000 | HU | 124 | 80 | 168 | 0.818 | 0.845
Gyors biztosíték betét, félvezetők védelmére 1100V, 1000A, 2 | 170M5500 | 170M5500 | 170M5500 | HHF | 200679 | 200680 | 0.0004983% | 501.7 | 501.7 | 5027590457521 | db | 2 |  | 0 |  | 2 | 85351000 | IN | 124 | 80 | 168 | 0.818 | 0.845
Gyors biztosíték betét, félvezetők védelmére 690V, 450A, 2 | 170M5509 | 170M5509 | 170M5509 | HHF | 100335 | 100336 | 0.0009967% | 250.84 | 250.84 | 5027590457576 | db | 6 |  | 0 |  | 6 | 85361090 | HU | 61 | 50 | 61 | 0.0898 | 0.089833
Gyors biztosíték betét, félvezetők védelmére 690V, 500A, 2 | 170M5510 | 170M5510 | 170M5510 | HHF | 102024 | 102024 | 0% | 255.06 | 255.06 | 5027590457606 | db | 6 |  | 0 |  | 6 | 85361090 | HU | 61 | 50 | 61 | 0.0898 | 0.089833
Gyors biztosíték betét, félvezetők védelmére 690V, 550A, 2 | 170M5511 | 170M5511 | 170M5511 | HHF | 103705 | 103704 | -0.0009643% | 259.26 | 259.26 | 5027590457613 | db | 6 |  | 0 |  | 6 | 85361090 | HU | 61 | 50 | 61 | 0.0898 | 0.089833
Gyors biztosíték betét, félvezetők védelmére 690V, 630A, 2 | 170M5512 | 170M5512 | 170M5512 | HHF | 105943 | 105944 | 0.0009439% | 264.86 | 264.86 | 5027590457620 | db | 6 |  | 0 |  | 6 | 85361090 | HU | 61 | 50 | 61 | 0.271 | 0.297
Gyors biztosíték betét, félvezetők védelmére 690V, 900A, 2 | 170M5515 | 170M5515 | 170M5515 | HHF | 117157 | 117156 | -0.0008536% | 292.89 | 292.89 | 5027590457644 | db | 6 |  | 0 |  | 6 | 85361090 | HU | 61 | 50 | 61 | 0.0898 | 0.089833
FUSE 250A 1000V 2FKE/115 AR | 170M5531 | 170M5531 | 170M5531 | HHF | 108748 | 108748 | 0% | 271.87 | 271.87 | 051712677745 | db | 1 |  | 0 |  | 1 | 85361090 | HU | 0 | 0 | 0 | 0 | 0
Gyors biztosíték betét, félvezetők védelmére 690V, 400A, 2 | 170M5558 | 170M5558 | 170M5558 | HHF | 72875 | 72876 | 0.001372% | 182.19 | 182.19 | 5027590457651 | db | 6 |  | 0 |  | 6 | 85361090 | HU | 61 | 50 | 77 | 0.56 | 0.569
Gyors biztosíték félvezetők védelmére, 690V, 500A, 2 | 170M5560 | 170M5560 | 170M5560 | HHF | 77358 | 77356 | -0.002585% | 193.39 | 193.39 | 5027590457668 | db | 6 |  | 0 |  | 6 | 85361090 | HU | 61 | 50 | 77 | 0.001217 | 0.55202
FUSE 630A 690V 2GKN/50 AR UC | 170M5562 | 170M5562 | 170M5562 | HHF | 84082 | 84080 | -0.002379% | 210.2 | 210.2 | 5027590316194 | db | 6 |  | 0 |  | 6 | 85361090 | HU | 124 | 80 | 168 | 0.17533 | 0.21233
Gyors biztosíték betét, félvezetők védelmére 690V, 800A, 2 | 170M5564 | 170M5564 | 170M5564 | HHF | 89685 | 89684 | -0.001115% | 224.21 | 224.21 | 5027590457682 | db | 6 |  | 0 |  | 6 | 85361090 | HU | 61 | 50 | 77 | 0.56 | 0.569
Gyors biztosíték betét, félvezetők védelmére 690V, 900A, 2 | 170M5565 | 170M5565 | 170M5565 | HHF | 93611 | 93612 | 0.001068% | 234.03 | 234.03 | 5027590457729 | db | 6 |  | 0 |  | 6 | 85361090 | HU | 61 | 50 | 77 | 0.56 | 0.569
Gyors biztosíték betét, félvezetők védelmére 690V, 1000A, 2 | 170M5566 | 170M5566 | 170M5566 | HHF | 97538 | 97536 | -0.00205% | 243.84 | 243.84 | 5027590457736 | db | 6 |  | 0 |  | 6 | 85361090 | HU | 61 | 50 | 77 | 0.56 | 0.569
Gyors biztosíték betét, félvezetők védelmére 1250V, 350A, 2 | 170M5591 | 170M5591 | 170M5591 | HHF | 128368 | 128368 | 0% | 320.92 | 320.92 | 5027590457774 | db | 4 |  | 0 |  | 4 | 85351000 | HU | 155 | 123 | 78 | 0.001675 | 0.001675
Gyors biztosíték betét, félvezetők védelmére 1250V, 400A, 2 | 170M5592 | 170M5592 | 170M5592 | HHF | 130609 | 130608 | -0.0007656% | 326.52 | 326.52 | 5027590457798 | db | 4 |  | 0 |  | 4 | 85351000 | HU | 155 | 123 | 78 | 0.76 | 0.76
Gyors biztosíték betét, félvezetők védelmére 1250V, 500A, 2 | 170M5594 | 170M5594 | 170M5594 | HHF | 137341 | 137340 | -0.0007281% | 343.35 | 343.35 | 5027590457811 | db | 4 |  | 0 |  | 4 | 85351000 | HU | 155 | 123 | 78 | 0.001675 | 0.001675
Gyors biztosíték félvezetők védelmére, 1100V, 630A, 2 | 170M5596 | 170M5596 | 170M5596 | HHF | 108188 | 108188 | 0% | 270.47 | 270.47 | 5027590457828 | db | 4 |  | 0 |  | 4 | 85351000 | HU | 137.998 | 53.01 | 41.798 | 0.7 | 3
Gyors biztosíték betét, félvezetők védelmére 690V, 400A, 2 | 170M5608 | 170M5608 | 170M5608 | HHF | 91374 | 91376 | 0.002189% | 228.44 | 228.44 | 5027590457842 | db | 3 |  | 0 |  | 3 | 85361090 | HU | 61 | 135 | 61 | 0.318 | 0.318
Gyors biztosíték betét, félvezetők védelmére 690V, 450A, 2 | 170M5609 | 170M5609 | 170M5609 | HHF | 93051 | 93052 | 0.001075% | 232.63 | 232.63 | 5027590457859 | db | 3 |  | 0 |  | 3 | 85361090 | HU | 61 | 135 | 61 | 0.318 | 0.318
Gyors biztosíték betét, félvezetők védelmére 690V, 500A, 2 | 170M5610 | 170M5610 | 170M5610 | HHF | 94732 | 94732 | 0% | 236.83 | 236.83 | 5027590457873 | db | 3 |  | 0 |  | 3 | 85361090 | HU | 61 | 135 | 61 | 0.318 | 0.318
Gyors biztosíték betét, félvezetők védelmére 690V, 630A, 2 | 170M5612 | 170M5612 | 170M5612 | HHF | 98654 | 98656 | 0.002027% | 246.64 | 246.64 | 5027590457880 | db | 3 |  | 0 |  | 3 | 85361090 | HU | 61 | 135 | 61 | 0.281 | 0.318
Gyors biztosíték betét, félvezetők védelmére 690V, 700A, 2 | 170M5613 | 170M5613 | 170M5613 | HHF | 102024 | 102024 | 0% | 255.06 | 255.06 | 5027590457897 | db | 3 |  | 0 |  | 3 | 85361090 | HU | 61 | 135 | 61 | 0.562 | 0.608
Gyors biztosíték betét, félvezetők védelmére 690V, 800A, 2 | 170M5614 | 170M5614 | 170M5614 | HHF | 105382 | 105384 | 0.001898% | 263.46 | 263.46 | 5027590457903 | db | 3 |  | 0 |  | 3 | 85361090 | HU | 61 | 135 | 61 | 0.318 | 0.318
Gyors biztosíték betét, félvezetők védelmére 690V, 1000A, 2 | 170M5616 | 170M5616 | 170M5616 | HHF | 115472 | 115472 | 0% | 288.68 | 288.68 | 5027590457910 | db | 1 |  | 0 |  | 3 | 85361090 | HU | 61 | 135 | 61 | 0.203 | 0.318
Gyors biztosíték betét, félvezetők védelmére 600V, 1250A, 2 | 170M5618 | 170M5618 | 170M5618 | HHF | 131169 | 131168 | -0.0007624% | 327.92 | 327.92 | 5027590457927 | db | 3 |  | 0 |  | 3 | 85361090 | HU | 163 | 67 | 283 | 0.281 | 0.318
Gyors biztosíték betét, félvezetők védelmére 690V, 400A, 2 | 170M5658 | 170M5658 | 170M5658 | HHF | 98654 | 98656 | 0.002027% | 246.64 | 246.64 | 5027590457972 | db | 3 |  | 0 |  | 3 | 85361090 | HU | 61 | 135 | 77 | 0.318 | 0.318
Gyors biztosíték betét, félvezetők védelmére 690V, 500A, 2 | 170M5660 | 170M5660 | 170M5660 | HHF | 102024 | 102024 | 0% | 255.06 | 255.06 | 5027590458122 | db | 3 |  | 0 |  | 3 | 85361090 | HU | 61 | 135 | 77 | 0.318 | 0.318
Gyors biztosíték betét, félvezetők védelmére 690V, 630A, 2 | 170M5662 | 170M5662 | 170M5662 | HHF | 105943 | 105944 | 0.0009439% | 264.86 | 264.86 | 5027590458139 | db | 3 |  | 0 |  | 3 | 85361090 | HU | 61 | 135 | 77 | 0.17267 | 0.247
Gyors biztosíték betét, félvezetők védelmére 690V, 700A, 2 | 170M5663 | 170M5663 | 170M5663 | HHF | 109309 | 109308 | -0.0009148% | 273.27 | 273.27 | 5027590458146 | db | 3 |  | 0 |  | 3 | 85361090 | HU | 61 | 135 | 77 | 0.318 | 0.318
Gyors biztosíték betét, félvezetők védelmére 690V, 800A, 2 | 170M5664 | 170M5664 | 170M5664 | HHF | 112675 | 112676 | 0.0008875% | 281.69 | 281.69 | 5027590458153 | db | 3 |  | 0 |  | 3 | 85361090 | HU | 61 | 135 | 77 | 0.318 | 0.318
Gyors biztosíték betét, félvezetők védelmére 690V, 900A, 2 | 170M5665 | 170M5665 | 170M5665 | HHF | 117157 | 117156 | -0.0008536% | 292.89 | 292.89 | 5027590458160 | db | 3 |  | 0 |  | 3 | 85361090 | HU | 61 | 135 | 77 | 0.318 | 0.318
FUSE 1000A 690V 2FKE/90 AR UC | 170M5666 | 170M5666 | 170M5666 | HHF | 121636 | 121636 | 0% | 304.09 | 304.09 | 5704057030427 | db | 3 |  | 0 |  | 3 | 85361090 | HU | 165 | 66 | 286 | 0.23633 | 0.274
Gyors biztosíték betét, félvezetők védelmére 600V, 1100A, 2 | 170M5667 | 170M5667 | 170M5667 | HHF | 133975 | 133976 | 0.0007464% | 334.94 | 334.94 | 5027590458177 | db | 3 |  | 0 |  | 3 | 85361090 | HU | 165 | 66 | 286 | 0.318 | 0.318
Gyors biztosíték betét, félvezetők védelmére 600V, 1250A, 2 | 170M5668 | 170M5668 | 170M5668 | HHF | 138458 | 138456 | -0.001444% | 346.14 | 346.14 | 5027590458184 | db | 3 |  | 0 |  | 3 | 85361090 | HU | 165 | 66 | 286 | 0.318 | 0.318
FUSE 400A 1250V 2FU/115 AR CU | 170M5692 | 170M5692 | 170M5692 | HHF | 118838 | 118840 | 0.001683% | 297.1 | 297.1 | 5704057030472 | db | 3 |  | 0 |  | 3 | 85351000 | HU | 0 | 0 | 0 | 0 | 0
Gyors biztosíték betét, félvezetők védelmére 1250V, 450A, 2 | 170M5693 | 170M5693 | 170M5693 | HHF | 119959 | 119960 | 0.0008336% | 299.9 | 299.9 | 5027590458207 | db | 3 |  | 0 |  | 3 | 85351000 | HU | 175 | 67 | 284 | 0.269 | 0.306
Gyors biztosíték betét, félvezetők védelmére 1250V, 500A, 2 | 170M5694 | 170M5694 | 170M5694 | HHF | 123325 | 123324 | -0.0008109% | 308.31 | 308.31 | 5027590458214 | db | 3 |  | 0 |  | 3 | 85351000 | HU | 180 | 65 | 280 | 0.757 | 0.806
Gyors biztosíték betét, félvezetők védelmére 1250V, 630A, 2 | 170M5696 | 170M5696 | 170M5696 | HHF | 137341 | 137340 | -0.0007281% | 343.35 | 343.35 | 5027590458221 | db | 3 |  | 0 |  | 3 | 85351000 | HU | 175 | 67 | 284 | 0.269 | 0.306
Gyors biztosíték betét, félvezetők védelmére 1100V, 700A, 2 | 170M5697 | 170M5697 | 170M5697 | HHF | 142949 | 142948 | -0.0006996% | 357.37 | 357.37 | 5027590458245 | db | 3 |  | 0 |  | 3 | 85351000 | HU | 1800 | 650 | 2800 | 1.5 | 1.5
Gyors biztosíték betét, félvezetők védelmére 1100V, 800A, 2 | 170M5698 | 170M5698 | 170M5698 | HHF | 154715 | 154716 | 0.0006463% | 386.79 | 386.79 | 5027590458252 | db | 3 |  | 0 |  | 3 | 85351000 | HU | 1800 | 650 | 2800 | 1.783 | 1.783
Gyors biztosíték betét, félvezetők védelmére 1000V, 1000A, 2 | 170M5700 | 170M5700 | 170M5700 | HHF | 181059 | 181060 | 0.0005523% | 452.65 | 452.65 | 5027590458269 | db | 3 |  | 0 |  | 3 | 85361090 | HU | 175 | 67 | 284 | 0.318 | 0.318
Gyors biztosíték betét, félvezetők védelmére 690V, 400A, 2 | 170M5708 | 170M5708 | 170M5708 | HHF | 95292 | 95292 | 0% | 238.23 | 238.23 | 5027590458276 | db | 3 |  | 0 |  | 3 | 85361090 | HU | 61 | 159 | 61 | 0.318 | 0.318
Gyors biztosíték betét, félvezetők védelmére 690V, 450A, 2 | 170M5709 | 170M5709 | 170M5709 | HHF | 96977 | 96976 | -0.001031% | 242.44 | 242.44 | 5027590458283 | db | 3 |  | 0 |  | 3 | 85361090 | HU | 61 | 159 | 61 | 0.318 | 0.318
Gyors biztosíték betét, félvezetők védelmére 690V, 500A, 2 | 170M5710 | 170M5710 | 170M5710 | HHF | 98654 | 98656 | 0.002027% | 246.64 | 246.64 | 5027590458290 | db | 3 |  | 0 |  | 3 | 85361090 | HU | 61 | 159 | 61 | 0.318 | 0.318
FUSE 550A 690V 2FU/115 AR UC | 170M5711 | 170M5711 | 170M5711 | HHF | 100335 | 100336 | 0.0009967% | 250.84 | 250.84 | 5027590458306 | db | 3 |  | 0 |  | 3 | 85361090 | HU | 165 | 66 | 286 | 0.318 | 0.318
Gyors biztosíték betét, félvezetők védelmére 690V, 630A, 2 | 170M5712 | 170M5712 | 170M5712 | HHF | 102585 | 102584 | -0.0009748% | 256.46 | 256.46 | 5027590458313 | db | 3 |  | 0 |  | 3 | 85361090 | HU | 61 | 159 | 61 | 0.318 | 0.318
Gyors biztosíték betét, félvezetők védelmére 690V, 700A, 2 | 170M5713 | 170M5713 | 170M5713 | HHF | 105943 | 105944 | 0.0009439% | 264.86 | 264.86 | 5027590458320 | db | 3 |  | 0 |  | 3 | 85361090 | HU | 61 | 159 | 61 | 0.318 | 0.318
Gyors biztosíték betét, félvezetők védelmére 690V, 800A, 2 | 170M5714 | 170M5714 | 170M5714 | HHF | 109309 | 109308 | -0.0009148% | 273.27 | 273.27 | 5027590458337 | db | 3 |  | 0 |  | 3 | 85361090 | HU | 61 | 159 | 61 | 0.318 | 0.318
Gyors biztosíték félvezetők védelmére, 690V, 900A, 2 | 170M5715 | 170M5715 | 170M5715 | HHF | 114356 | 114356 | 0% | 285.89 | 285.89 | 5027590458344 | db | 3 |  | 0 |  | 3 | 85361090 | HU | 61 | 159 | 61 | 0.318 | 0.318
Gyors biztosíték betét, félvezetők védelmére 690V, 1000A, 2 | 170M5716 | 170M5716 | 170M5716 | HHF | 119399 | 119400 | 0.0008375% | 298.5 | 298.5 | 5027590458351 | db | 3 |  | 0 |  | 3 | 85361090 | HU | 61 | 159 | 61 | 0.318 | 0.318
FUSE 1100A 690V 2FU/115 AR UC | 170M5717 | 170M5717 | 170M5717 | HHF | 125570 | 125572 | 0.001593% | 313.93 | 313.93 | 5704057030649 | db | 3 |  | 0 |  | 3 | 85361090 | HU | 0 | 0 | 0 | 0.62433 | 0.675
Gyors biztosíték betét, félvezetők védelmére 600V, 1250A, 2 | 170M5718 | 170M5718 | 170M5718 | HHF | 135096 | 135096 | 0% | 337.74 | 337.74 | 5027590458368 | db | 3 |  | 0 |  | 3 | 85361090 | HU | 163 | 67 | 283 | 1.4 | 1.4
FUSE 315A 1250V 2FKE/115 AR CU | 170M5740 | 170M5740 | 170M5740 | HHF | 126683 | 126684 | 0.0007894% | 316.71 | 316.71 | 5027590458382 | db | 3 |  | 0 |  | 3 | 85361090 | HU | 0 | 0 | 0 | 0.773 | 0.822
Gyors biztosíték betét, félvezetők védelmére 1250V, 450A, 2 | 170M5743 | 170M5743 | 170M5743 | HHF | 130609 | 130608 | -0.0007656% | 326.52 | 326.52 | 5027590458399 | db | 3 |  | 0 |  | 3 | 85351000 | HU | 175 | 67 | 284 | 0.23633 | 0.274
Gyors biztosíték betét, félvezetők védelmére 1250V, 500A, 2 | 170M5744 | 170M5744 | 170M5744 | HHF | 133975 | 133976 | 0.0007464% | 334.94 | 334.94 | 5027590458405 | db | 3 |  | 0 |  | 3 | 85351000 | HU | 175 | 67 | 284 | 0.23633 | 0.274
FUSE 630A 1250V 2FKE/115 AR CU | 170M5746 | 170M5746 | 170M5746 | HHF | 147992 | 147992 | 0% | 369.98 | 369.98 | 5027590558662 | db | 3 |  | 0 |  | 3 | 85351000 | HU | 175 | 67 | 284 | 0.23633 | 0.274
Gyors biztosíték betét, félvezetők védelmére 1100V, 700A, 2 | 170M5747 | 170M5747 | 170M5747 | HHF | 153595 | 153596 | 0.0006511% | 383.99 | 383.99 | 5027590458412 | db | 3 |  | 0 |  | 3 | 85351000 | HU | 1800 | 650 | 2800 | 0.23633 | 0.274
Gyors biztosíték betét, félvezetők védelmére 1100V, 800A, 2 | 170M5748 | 170M5748 | 170M5748 | HHF | 165366 | 165364 | -0.001209% | 413.41 | 413.41 | 5027590458429 | db | 3 |  | 0 |  | 3 | 85351000 | HU | 1800 | 650 | 2800 | 1.65 | 1.65
Gyors biztosíték betét, félvezetők védelmére 690V, 500A, 2 | 170M5760 | 170M5760 | 170M5760 | HHF | 105382 | 105384 | 0.001898% | 263.46 | 263.46 | 5027590458443 | db | 2 |  | 0 |  | 2 | 85361090 | HU | 61 | 159 | 77 | 0.321 | 0.348
Gyors biztosíték betét, félvezetők védelmére 690V, 550A, 2 | 170M5761 | 170M5761 | 170M5761 | HHF | 107067 | 107068 | 0.000934% | 267.67 | 267.67 | 5027590458450 | db | 2 |  | 0 |  | 2 | 85361090 | HU | 61 | 159 | 77 | 0.321 | 0.348
Gyors biztosíték betét, félvezetők védelmére 690V, 630A, 2 | 170M5762 | 170M5762 | 170M5762 | HHF | 109309 | 109308 | -0.0009148% | 273.27 | 273.27 | 5027590458467 | db | 2 |  | 0 |  | 2 | 85361090 | HU | 61 | 159 | 77 | 0.321 | 0.348
Gyors biztosíték betét, félvezetők védelmére 690V, 700A, 2 | 170M5763 | 170M5763 | 170M5763 | HHF | 112675 | 112676 | 0.0008875% | 281.69 | 281.69 | 5027590458474 | db | 3 |  | 0 |  | 3 | 85361090 | HU | 61 | 159 | 77 | 0.426 | 0.463
Gyors biztosíték betét, félvezetők védelmére 690V, 800A, 2 | 170M5764 | 170M5764 | 170M5764 | HHF | 116032 | 116032 | 0% | 290.08 | 290.08 | 5027590458566 | db | 3 |  | 0 |  | 3 | 85361090 | HU | 61 | 159 | 77 | 0.219 | 0.219
Gyors biztosíték betét, félvezetők védelmére 690V, 900A, 2 | 170M5765 | 170M5765 | 170M5765 | HHF | 120519 | 120520 | 0.0008297% | 301.3 | 301.3 | 5027590458597 | db | 3 |  | 0 |  | 3 | 85361090 | HU | 61 | 159 | 77 | 0.219 | 0.219
Gyors biztosíték betét, félvezetők védelmére 690V, 1000A, 2 | 170M5766 | 170M5766 | 170M5766 | HHF | 126131 | 126132 | 0.0007928% | 315.33 | 315.33 | 5027590458672 | db | 3 |  | 0 |  | 3 | 85361090 | HU | 61 | 159 | 77 | 0.463 | 0.463
Gyors biztosíték betét, félvezetők védelmére 600V, 1100A, 2 | 170M5767 | 170M5767 | 170M5767 | HHF | 133415 | 133416 | 0.0007495% | 333.54 | 333.54 | 5027590458689 | db | 2 |  | 0 |  | 2 | 85361090 | HU | 155 | 123 | 78 | 1.3985 | 1.425
Gyors biztosíték betét, félvezetők védelmére 600V, 1250A, 2 | 170M5768 | 170M5768 | 170M5768 | HHF | 141820 | 141820 | 0% | 354.55 | 354.55 | 5027590459006 | db | 2 |  | 0 |  | 2 | 85361090 | HU | 155 | 123 | 78 | 1.425 | 1.425
Gyors biztosíték félvezetők védelmére, 690V, 420A, 2 | 170M5782 | 170M5782 | 170M5782 | HHF | 83521 | 83520 | -0.001197% | 208.8 | 208.8 | 5027590459129 | db | 3 |  | 0 |  | 3 | 85361090 | IN | 158 | 79 | 200 | 0.674 | 0.674
Gyors biztosíték betét, félvezetők védelmére 690V, 200A, 2* | 170M5804 | 170M5804 | 170M5804 | HHF | 57738 | 57740 | 0.003464% | 144.35 | 144.35 | 5027590460217 | db | 3 |  | 0 |  | 3 | 85361090 | HU | 160 | 80 | 210 | 0.661 | 0.661
Gyors biztosíték betét, félvezetők védelmére 690V, 250A, 2* | 170M5805 | 170M5805 | 170M5805 | HHF | 59028 | 59028 | 0% | 147.57 | 147.57 | 5027590460224 | db | 3 |  | 0 |  | 3 | 85361090 | HU | 160 | 80 | 210 | 0.663 | 0.7
Gyors biztosíték betét, félvezetők védelmére 690V, 315A, 2* | 170M5806 | 170M5806 | 170M5806 | HHF | 62785 | 62784 | -0.001593% | 156.96 | 156.96 | 5027590460231 | db | 3 |  | 0 |  | 3 | 85361090 | HU | 160 | 80 | 210 | 0.661 | 0.661
Gyors biztosíték betét, félvezetők védelmére 690V, 350A, 2* | 170M5807 | 170M5807 | 170M5807 | HHF | 63346 | 63344 | -0.003157% | 158.36 | 158.36 | 5027590460248 | db | 3 |  | 0 |  | 3 | 85361090 | HU | 160 | 80 | 210 | 0.62667 | 0.701
Gyors biztosíték betét, félvezetők védelmére 690V, 400A, 2 | 170M5808D | 170M5808D | 170M5808D | HHF | 62225 | 62224 | -0.001607% | 155.56 | 155.56 | 5027590460262 | db | 3 |  | 0 |  | 3 | 85361090 | IN | 55 | 150 | 61 | 0.615 | 0.716
Gyors biztosíték betét, félvezetők védelmére 690V, 450A, 2 | 170M5809D | 170M5809D | 170M5809D | HHF | 63346 | 63344 | -0.003157% | 158.36 | 158.36 | 5027590460286 | db | 3 |  | 0 |  | 3 | 85361090 | IN | 55 | 150 | 61 | 0.674 | 0.674
Gyors biztosíték betét, félvezetők védelmére 690V, 500A, 2 | 170M5810D | 170M5810D | 170M5810D | HHF | 64470 | 64472 | 0.003102% | 161.18 | 161.18 | 5027590460538 | db | 3 |  | 0 |  | 3 | 85361090 | IN | 55 | 150 | 61 | 0.675 | 0.675
Gyors biztosíték betét, félvezetők védelmére 690V, 550A, 2 | 170M5811D | 170M5811D | 170M5811D | HHF | 66147 | 66148 | 0.001512% | 165.37 | 165.37 | 5027590460835 | db | 3 |  | 0 |  | 3 | 85361090 | IN | 55 | 150 | 61 | 0.618 | 0.719
Gyors biztosíték betét, félvezetők védelmére 690V, 630A, 2 | 170M5812D | 170M5812D | 170M5812D | HHF | 67828 | 67828 | 0% | 169.57 | 169.57 | 5027590460880 | db | 3 |  | 0 |  | 3 | 85361090 | IN | 55 | 150 | 61 | 0.628 | 0.729
Gyors biztosíték betét, félvezetők védelmére 690V, 700A, 2 | 170M5813D | 170M5813D | 170M5813D | HHF | 70074 | 70072 | -0.002854% | 175.18 | 175.18 | 5027590460897 | db | 3 |  | 0 |  | 3 | 85361050 | IN | 55 | 150 | 61 | 0.676 | 0.67633
Gyors biztosíték betét, félvezetők védelmére 690V, 800A, 2 | 170M5814D | 170M5814D | 170M5814D | HHF | 72875 | 72876 | 0.001372% | 182.19 | 182.19 | 5027590461016 | db | 3 |  | 0 |  | 3 | 85361090 | IN | 55 | 150 | 61 | 0.626 | 0.727
Gyors biztosíték betét, félvezetők védelmére 690V, 1000A, 2 | 170M5816D | 170M5816D | 170M5816D | HHF | 91374 | 91376 | 0.002189% | 228.44 | 228.44 | 5027590461023 | db | 3 |  | 0 |  | 3 | 85361090 | IN | 55 | 150 | 61 | 0.678 | 0.678
Gyors biztosíték betét, félvezetők védelmére 690V, 1100A, 2 | 170M5817D | 170M5817D | 170M5817D | HHF | 93611 | 93612 | 0.001068% | 234.03 | 234.03 | 5027590461030 | db | 3 |  | 0 |  | 3 | 85361090 | IN | 55 | 150 | 61 | 0.678 | 0.678
Gyors biztosíték betét, félvezetők védelmére 690V, 900A, 2 | 170M5820D | 170M5820D | 170M5820D | HHF | 91374 | 91376 | 0.002189% | 228.44 | 228.44 | 5027590461047 | db | 3 |  | 0 |  | 3 | 85361090 | IN | 55 | 150 | 61 | 0.681 | 0.68133
Gyors biztosíték betét, félvezetők védelmére 690V, 700A, 2 | 170M5874 | 170M5874 | 170M5874 | HHF | 94172 | 94172 | 0% | 235.43 | 235.43 | 5027590461061 | db | 3 |  | 0 |  | 3 | 85361090 | HU | 165 | 66 | 286 | 0.833 | 0.83333
Gyors biztosíték betét, félvezetők védelmére 690V, 800A, 2 | 170M5875 | 170M5875 | 170M5875 | HHF | 101464 | 101464 | 0% | 253.66 | 253.66 | 5027590461078 | db | 3 |  | 0 |  | 3 | 85361090 | HU | 165 | 66 | 286 | 0.212 | 0.249
Gyors biztosíték betét, félvezetők védelmére 690V, 900A, 2 | 170M5876 | 170M5876 | 170M5876 | HHF | 112114 | 112116 | 0.001784% | 280.29 | 280.29 | 5027590461085 | db | 3 |  | 0 |  | 3 | 85361090 | HU | 165 | 66 | 286 | 0.8 | 0.8
Gyors biztosíték betét, félvezetők védelmére 690V, 200A, 2 | 170M5881 | 170M5881 | 170M5881 | HHF | 90814 | 90812 | -0.002202% | 227.03 | 227.03 | 5027590461092 | db | 3 |  | 0 |  | 3 | 85361090 | HU | 60 | 150 | 60 | 0.42133 | 0.42133
Gyors biztosíték betét, félvezetők védelmére 690V, 250A, 2 | 170M5882 | 170M5882 | 170M5882 | HHF | 93051 | 93052 | 0.001075% | 232.63 | 232.63 | 5027590461108 | db | 3 |  | 0 |  | 3 | 85361090 | HU | 60 | 150 | 60 | 0.42133 | 0.42133
Gyors biztosíték betét, félvezetők védelmére 690V, 315A, 2 | 170M5883 | 170M5883 | 170M5883 | HHF | 100335 | 100336 | 0.0009967% | 250.84 | 250.84 | 5027590461115 | db | 3 |  | 0 |  | 3 | 85361090 | HU | 60 | 150 | 60 | 0.477 | 0.477
Gyors biztosíték betét, félvezetők védelmére 690V, 350A, 2 | 170M5884 | 170M5884 | 170M5884 | HHF | 102024 | 102024 | 0% | 255.06 | 255.06 | 5027590461122 | db | 3 |  | 0 |  | 3 | 85361090 | HU | 60 | 150 | 60 | 0.42133 | 0.42133
Gyors biztosíték betét, félvezetők védelmére 690V, 400A, 2 | 170M5885 | 170M5885 | 170M5885 | HHF | 107067 | 107068 | 0.000934% | 267.67 | 267.67 | 5027590461139 | db | 3 |  | 0 |  | 3 | 85361090 | HU | 60 | 150 | 60 | 0.42133 | 0.42133
Gyors biztosíték betét, félvezetők védelmére 690V, 450A, 2 | 170M5886 | 170M5886 | 170M5886 | HHF | 108748 | 108748 | 0% | 271.87 | 271.87 | 5027590461146 | db | 3 |  | 0 |  | 3 | 85361090 | HU | 60 | 150 | 60 | 0.42133 | 0.42133
Gyors biztosíték betét, félvezetők védelmére 690V, 500A, 2 | 170M5887 | 170M5887 | 170M5887 | HHF | 113235 | 113236 | 0.0008831% | 283.09 | 283.09 | 5027590461160 | db | 3 |  | 0 |  | 3 | 85361090 | HU | 60 | 150 | 60 | 0.424 | 0.424
Gyors biztosíték betét, félvezetők védelmére 690V, 550A, 2 | 170M5888 | 170M5888 | 170M5888 | HHF | 118838 | 118840 | 0.001683% | 297.1 | 297.1 | 5027590461177 | db | 3 |  | 0 |  | 3 | 85361090 | HU | 60 | 150 | 60 | 0.424 | 0.424
Gyors biztosíték betét, félvezetők védelmére 690V, 630A, 2 | 170M5889 | 170M5889 | 170M5889 | HHF | 124446 | 124444 | -0.001607% | 311.11 | 311.11 | 5027590461184 | db | 3 |  | 0 |  | 3 | 85361090 | HU | 60 | 150 | 60 | 0.387 | 0.424
Gyors biztosíték félvezetők védelmére, 6000V, 250A, 2 | 170M5904 | 170M5904 | 170M5904 | HHF | 284760 | 284760 | 0% | 711.9 | 711.9 | 5996516016916 | db | 1 |  | 0 |  | 1 | 85351000 | HU | 377 | 80 | 94 | 0.002799 | 0.002877
FUSE 250A 1000V 2GKN/75 AR UR | 170M5922 | 170M5922 | 170M5922 | HHF | 70634 | 70632 | -0.002831% | 176.58 | 176.58 | 5704057031387 | db | 4 |  | 0 |  | 4 | 85361090 | HU | 0 | 0 | 0 | 0.80767 | 0.84533
Gyors biztosíték félvezetők védelmére, 1000V, 400A, 2 | 170M5925 | 170M5925 | 170M5925 | HHF | 86887 | 86888 | 0.001151% | 217.22 | 217.22 | 5027590461191 | db | 4 |  | 0 |  | 4 | 85361090 | HU | 59 | 59 | 50 | 0.73625 | 0.75
Gyors biztosíték félvezetők védelmére, 1000V, 500A, 2 | 170M5927 | 170M5927 | 170M5927 | HHF | 93611 | 93612 | 0.001068% | 234.03 | 234.03 | 5027590461207 | db | 4 |  | 0 |  | 4 | 85361090 | HU | 77 | 59 | 74 | 0.73625 | 0.75
Gyors biztosíték betét, félvezetők védelmére 1000V, 700A, 2 | 170M5930 | 170M5930 | 170M5930 | HHF | 95857 | 95856 | -0.001043% | 239.64 | 239.64 | 5027590461214 | db | 4 |  | 0 |  | 4 | 85361090 | HU | 155 | 123 | 78 | 0.7495 | 0.7495
Gyors biztosíték félvezetők védelmére, 1000V, 800A, 2 | 170M5931 | 170M5931 | 170M5931 | HHF | 99775 | 99776 | 0.001002% | 249.44 | 249.44 | 5027590461221 | db | 4 |  | 0 |  | 4 | 85361090 | HU | 73 | 77 | 59 | 0.7495 | 0.7495
Gyors biztosíték betét, félvezetők védelmére 1000V, 250A, 2 | 170M5952 | 170M5952 | 170M5952 | HHF | 68953 | 68952 | -0.00145% | 172.38 | 172.38 | 5027590461238 | db | 4 |  | 0 |  | 4 | 85361090 | HU | 124 | 80 | 168 | 0.75 | 0.7495
Gyors biztosíték betét, félvezetők védelmére 1000V, 315A, 2 | 170M5953 | 170M5953 | 170M5953 | HHF | 71754 | 71756 | 0.002787% | 179.39 | 179.39 | 5027590461252 | db | 4 |  | 0 |  | 4 | 85361090 | HU | 124 | 80 | 168 | 0.32 | 0.31975
Gyors biztosíték betét, félvezetők védelmére 1000V, 350A, 2 | 170M5954 | 170M5954 | 170M5954 | HHF | 72315 | 72316 | 0.001383% | 180.79 | 180.79 | 5027590461269 | db | 4 |  | 0 |  | 4 | 85361090 | HU | 124 | 80 | 168 | 0.18825 | 0.18825
Gyors biztosíték betét, félvezetők védelmére 1000V, 400A, 2 | 170M5955 | 170M5955 | 170M5955 | HHF | 73996 | 73996 | 0% | 184.99 | 184.99 | 5027590461276 | db | 4 |  | 0 |  | 4 | 85361090 | HU | 124 | 80 | 168 | 0.75 | 0.7495
Gyors biztosíték betét, félvezetők védelmére 1000V, 450A, 2 | 170M5956 | 170M5956 | 170M5956 | HHF | 76237 | 76236 | -0.001312% | 190.59 | 190.59 | 5027590461283 | db | 4 |  | 0 |  | 4 | 85361090 | HU | 124 | 80 | 168 | 0.32 | 0.31975
Gyors biztosíték betét, félvezetők védelmére 1000V, 500A, 2 | 170M5957 | 170M5957 | 170M5957 | HHF | 79039 | 79040 | 0.001265% | 197.6 | 197.6 | 5027590461290 | db | 4 |  | 0 |  | 4 | 85361090 | HU | 124 | 80 | 168 | 0.751 | 0.766
Gyors biztosíték betét, félvezetők védelmére 1000V, 550A, 2 | 170M5958 | 170M5958 | 170M5958 | HHF | 82401 | 82400 | -0.001214% | 206 | 206 | 5027590461306 | db | 4 |  | 0 |  | 4 | 85361090 | HU | 124 | 80 | 168 | 0.75225 | 0.75225
Gyors biztosíték betét, félvezetők védelmére 1000V, 630A, 2 | 170M5959 | 170M5959 | 170M5959 | HHF | 89125 | 89124 | -0.001122% | 222.81 | 222.81 | 5027590461313 | db | 4 |  | 0 |  | 4 | 85361090 | HU | 124 | 80 | 168 | 0.76725 | 0.76725
Gyors biztosíték betét, félvezetők védelmére 1000V, 700A, 2 | 170M5960 | 170M5960 | 170M5960 | HHF | 93611 | 93612 | 0.001068% | 234.03 | 234.03 | 5027590461337 | db | 4 |  | 0 |  | 4 | 85361090 | HU | 124 | 80 | 168 | 0.766 | 0.766
Gyors biztosíték betét, félvezetők védelmére 1000V, 800A, 2 | 170M5961 | 170M5961 | 170M5961 | HHF | 99215 | 99216 | 0.001008% | 248.04 | 248.04 | 5027590461344 | db | 4 |  | 0 |  | 4 | 85361090 | HU | 124 | 80 | 168 | 0.31975 | 0.31975
Gyors biztosíték betét, félvezetők védelmére 1000V, 250A, 2 | 170M5966 | 170M5966 | 170M5966 | HHF | 88004 | 88004 | 0% | 220.01 | 220.01 | 5027590461351 | db | 3 |  | 0 |  | 3 | 85361090 | HU | 175 | 67 | 284 | 0.84267 | 0.843
Gyors biztosíték betét, félvezetők védelmére 1000V, 400A, 2 | 170M5969 | 170M5969 | 170M5969 | HHF | 93051 | 93052 | 0.001075% | 232.63 | 232.63 | 5027590461368 | db | 3 |  | 0 |  | 3 | 85361090 | HU | 175 | 67 | 284 | 0.759 | 0.75933
Gyors biztosíték betét, félvezetők védelmére 1000V, 450A, 2 | 170M5970 | 170M5970 | 170M5970 | HHF | 95292 | 95292 | 0% | 238.23 | 238.23 | 5027590461375 | db | 3 |  | 0 |  | 3 | 85361090 | HU | 175 | 67 | 284 | 0.87 | 0.908
Gyors biztosíték betét, félvezetők védelmére 1000V, 500A, 2 | 170M5971 | 170M5971 | 170M5971 | HHF | 98098 | 98096 | -0.002039% | 245.24 | 245.24 | 5027590461382 | db | 3 |  | 0 |  | 3 | 85361090 | HU | 175 | 67 | 284 | 0.87 | 0.87
Gyors biztosíték betét, félvezetők védelmére 1000V, 630A, 2 | 170M5973 | 170M5973 | 170M5973 | HHF | 108188 | 108188 | 0% | 270.47 | 270.47 | 5027590461399 | db | 3 |  | 0 |  | 3 | 85361090 | HU | 175 | 67 | 284 | 0.87 | 0.87
Gyors biztosíték betét, félvezetők védelmére 1000V, 700A, 2 | 170M5974 | 170M5974 | 170M5974 | HHF | 112675 | 112676 | 0.0008875% | 281.69 | 281.69 | 5027590461450 | db | 3 |  | 0 |  | 3 | 85361090 | HU | 175 | 67 | 284 | 0.872 | 0.909
Gyors biztosíték betét, félvezetők védelmére 1000V, 800A, 2 | 170M5975 | 170M5975 | 170M5975 | HHF | 121075 | 121076 | 0.0008259% | 302.69 | 302.69 | 5027590461467 | db | 3 |  | 0 |  | 3 | 85361090 | HU | 175 | 67 | 284 | 0.834 | 0.909
Gyors biztosíték betét, félvezetők védelmére 1000V, 250A, 2 | 170M5981 | 170M5981 | 170M5981 | HHF | 60202 | 60200 | -0.003322% | 150.5 | 150.5 | 5027590461474 | db | 3 |  | 0 |  | 3 | 85361090 | HU | 180 | 65 | 280 | 0.835 | 0.83533
Gyors biztosíték betét, félvezetők védelmére 1000V, 315A, 2 | 170M5982 | 170M5982 | 170M5982 | HHF | 62785 | 62784 | -0.001593% | 156.96 | 156.96 | 5027590461481 | db | 3 |  | 0 |  | 3 | 85361090 | HU | 175 | 67 | 284 | 0.845 | 0.883
Gyors biztosíték betét, félvezetők védelmére 1000V, 350A, 2 | 170M5983 | 170M5983 | 170M5983 | HHF | 63910 | 63908 | -0.003129% | 159.77 | 159.77 | 5027590461634 | db | 3 |  | 0 |  | 3 | 85361090 | HU | 175 | 67 | 284 | 0.846 | 0.884
Gyors biztosíték betét, félvezetők védelmére 1000V, 400A, 2 | 170M5984 | 170M5984 | 170M5984 | HHF | 65587 | 65588 | 0.001525% | 163.97 | 163.97 | 5027590461658 | db | 3 |  | 0 |  | 3 | 85361090 | HU | 180 | 65 | 280 | 0.835 | 0.835
Gyors biztosíték betét, félvezetők védelmére 1000V, 450A, 2 | 170M5985 | 170M5985 | 170M5985 | HHF | 67828 | 67828 | 0% | 169.57 | 169.57 | 5027590461665 | db | 3 |  | 0 |  | 3 | 85361090 | HU | 180 | 65 | 280 | 0.836 | 0.836
Gyors biztosíték betét, félvezetők védelmére 1000V, 500A, 2 | 170M5986 | 170M5986 | 170M5986 | HHF | 70074 | 70072 | -0.002854% | 175.18 | 175.18 | 5027590461672 | db | 3 |  | 0 |  | 3 | 85361090 | HU | 180 | 65 | 280 | 0.835 | 0.835
Gyors biztosíték betét, félvezetők védelmére 1000V, 550A, 2 | 170M5987 | 170M5987 | 170M5987 | HHF | 72315 | 72316 | 0.001383% | 180.79 | 180.79 | 5027590461689 | db | 3 |  | 0 |  | 3 | 85361090 | HU | 180 | 65 | 280 | 0.835 | 0.835
Gyors biztosíték betét, félvezetők védelmére 1000V, 630A, 2 | 170M5988 | 170M5988 | 170M5988 | HHF | 80163 | 80164 | 0.001247% | 200.41 | 200.41 | 5027590461696 | db | 3 |  | 0 |  | 3 | 85361090 | HU | 180 | 65 | 280 | 0.835 | 0.835
Gyors biztosíték betét, félvezetők védelmére 1000V, 700A, 2 | 170M5989 | 170M5989 | 170M5989 | HHF | 84642 | 84640 | -0.002363% | 211.6 | 211.6 | 5027590461702 | db | 3 |  | 0 |  | 3 | 85361090 | HU | 175 | 67 | 284 | 0.847 | 0.885
Gyors biztosíték betét, félvezetők védelmére 1000V, 800A, 2 | 170M5990 | 170M5990 | 170M5990 | HHF | 93051 | 93052 | 0.001075% | 232.63 | 232.63 | 5027590461719 | db | 3 |  | 0 |  | 3 | 85361090 | HU | 180 | 65 | 280 | 0.835 | 0.835
Gyors biztosíték betét, félvezetők védelmére 2000V, 550A, 3 | 170M5992 | 170M5992 | 170M5992 | HHF | 294850 | 294852 | 0.0006783% | 737.13 | 737.13 | 5996516017203 | db | 1 |  | 0 |  | 1 | 85351000 | HU | 95 | 76 | 168 | 0.002125 | 0.002168
Gyors biztosíték betét, félvezetők védelmére 3000V, 375A, 3 | 170M6000 | 170M6000 | 170M6000 | HHF | 322318 | 322320 | 0.0006205% | 805.8 | 805.8 | 5027590461726 | db | 3 |  | 0 |  | 3 | 85351000 | HU | 0 | 0 | 0 | 2.3 | 7.1
Gyors biztosíték betét, félvezetők védelmére 2000V, 450A, 3 | 170M6001 | 170M6001 | 170M6001 | HHF | 264020 | 264020 | 0% | 660.05 | 660.05 | 5996516017210 | db | 1 |  | 0 |  | 1 | 85351000 | HU | 95 | 76 | 168 | 0.003133 | 0.003176
Gyors biztosíték félvezetők védelmére, 3000V, 500A, 3 | 170M6007 | 170M6007 | 170M6007 | HHF | 565034 | 565032 | -0.000354% | 1412.58 | 1412.58 | 5996516017227 | db | 1 |  | 0 |  | 1 | 85351000 | HU | 362 | 90 | 76 | 1.235 | 1.235
Gyors biztosíték betét, félvezetők védelmére 690V, 500A, 3 | 170M6008 | 170M6008 | 170M6008 | HHF | 85206 | 85208 | 0.002347% | 213.02 | 213.02 | 5996516017234 | db | 1 |  | 0 |  | 1 | 85361090 | HU | 76 | 109 | 76 | 1.235 | 2.235
Gyors biztosíték betét, félvezetők védelmére 690V, 550A, 3 | 170M6009 | 170M6009 | 170M6009 | HHF | 86887 | 86888 | 0.001151% | 217.22 | 217.22 | 5996516017241 | db | 1 |  | 0 |  | 1 | 85361090 | HU | 76 | 109 | 76 | 0.892 | 0.935
Gyors biztosíték betét, félvezetők védelmére 690V, 630A, 3 | 170M6010 | 170M6010 | 170M6010 | HHF | 89685 | 89684 | -0.001115% | 224.21 | 224.21 | 5996516017258 | db | 1 |  | 0 |  | 1 | 85361090 | HU | 76 | 109 | 76 | 0.892 | 0.892
Gyors biztosíték betét, félvezetők védelmére 690V, 700A, 3 | 170M6011 | 170M6011 | 170M6011 | HHF | 93611 | 93612 | 0.001068% | 234.03 | 234.03 | 5996516017265 | db | 1 |  | 0 |  | 1 | 85361090 | HU | 76 | 109 | 76 | 1.129 | 1.129
Gyors biztosíték betét, félvezetők védelmére 690V, 800A, 3 | 170M6012 | 170M6012 | 170M6012 | HHF | 98098 | 98096 | -0.002039% | 245.24 | 245.24 | 5996516017272 | db | 1 |  | 0 |  | 1 | 85361090 | HU | 76 | 109 | 76 | 0.925 | 0.925
Gyors biztosíték betét, félvezetők védelmére 690V, 900A, 3 | 170M6013 | 170M6013 | 170M6013 | HHF | 101464 | 101464 | 0% | 253.66 | 253.66 | 5996516017289 | db | 1 |  | 0 |  | 1 | 85361090 | HU | 76 | 109 | 76 | 0.849 | 0.849
Gyors biztosíték betét, félvezetők védelmére 690V, 1000A, 3 | 170M6014 | 170M6014 | 170M6014 | HHF | 105943 | 105944 | 0.0009439% | 264.86 | 264.86 | 5996516017296 | db | 1 |  | 0 |  | 1 | 85361090 | HU | 76 | 109 | 76 | 0.892 | 0.892
Gyors biztosíték betét, félvezetők védelmére 690V, 1100A, 3 | 170M6015 | 170M6015 | 170M6015 | HHF | 110425 | 110424 | -0.0009056% | 276.06 | 276.06 | 5996516017302 | db | 1 |  | 0 |  | 1 | 85361090 | HU | 76 | 109 | 76 | 1.136 | 1.136
Gyors biztosíték betét, félvezetők védelmére 690V, 1250A, 3 | 170M6016 | 170M6016 | 170M6016 | HHF | 117718 | 117716 | -0.001699% | 294.29 | 294.29 | 5996516017319 | db | 1 |  | 0 |  | 1 | 85361090 | HU | 76 | 109 | 76 | 0.904 | 0.947
Gyors biztosíték betét, félvezetők védelmére 690V, 1400A, 3 | 170M6017 | 170M6017 | 170M6017 | HHF | 126131 | 126132 | 0.0007928% | 315.33 | 315.33 | 5996516017326 | db | 1 |  | 0 |  | 1 | 85361090 | HU | 76 | 109 | 76 | 1.152 | 1.195
Gyors biztosíték betét, félvezetők védelmére 690V, 1500A, 3 | 170M6018 | 170M6018 | 170M6018 | HHF | 130049 | 130048 | -0.0007689% | 325.12 | 325.12 | 5996516017333 | db | 1 |  | 0 |  | 1 | 85361090 | HU | 76 | 109 | 76 | 0.938 | 0.938
Gyors biztosíték betét, félvezetők védelmére 690V, 1600A, 3 | 170M6019 | 170M6019 | 170M6019 | HHF | 141259 | 141260 | 0.0007079% | 353.15 | 353.15 | 5996516017340 | db | 1 |  | 0 |  | 1 | 85361090 | HU | 76 | 109 | 76 | 0.938 | 0.938
Gyors biztosíték betét, félvezetők védelmére 600V, 1800A, 3 | 170M6020 | 170M6020 | 170M6020 | HHF | 150789 | 150788 | -0.0006632% | 376.97 | 376.97 | 5996516017357 | db | 1 |  | 0 |  | 1 | 85361090 | HU | 95 | 76 | 168 | 1.186 | 1.186
Gyors biztosíték betét, félvezetők védelmére 550V, 2000A, 3 | 170M6021 | 170M6021 | 170M6021 | HHF | 160319 | 160320 | 0.0006238% | 400.8 | 400.8 | 5996516017364 | db | 1 |  | 0 |  | 1 | 85361090 | HU | 95 | 76 | 168 | 0.955 | 0.955
Gyors biztosíték betét, félvezetők védelmére 1500V, 750A, 3 | 170M6024 | 170M6024 | 170M6024 | HHF | 428261 | 428260 | -0.0002335% | 1070.65 | 1070.65 | 5996516017371 | db | 1 |  | 0 |  | 1 | 85351000 | HU | 160 | 74 | 90 | 1.5 | 1.6
Gyors biztosíték félvezetők védelmére, 1750V, 850A, 3 | 170M6026 | 170M6026 | 170M6026 | HHF | 304384 | 304384 | 0% | 760.96 | 760.96 | 5996516017388 | db | 1 |  | 0 |  | 1 | 85361090 | HU | 160 | 74 | 90 | 1e-06 | 1e-06
Gyors biztosíték betét, félvezetők védelmére 850V, 1400A, 3 | 170M6032 | 170M6032 | 170M6032 | HHF | 166482 | 166484 | 0.001201% | 416.21 | 416.21 | 5027590461733 | db | 2 |  | 0 |  | 2 | 85361090 | HU | 95 | 76 | 168 | 1.138 | 1.159
Gyors biztosíték betét, félvezetők védelmére 690V, 700A, 3 | 170M6035 | 170M6035 | 170M6035 | HHF | 165366 | 165364 | -0.001209% | 413.41 | 413.41 | 5996516017401 | db | 1 |  | 0 |  | 1 | 85361090 | HU | 95 | 76 | 168 | 0.935 | 0.935
Gyors biztosíték félvezetők védelmére, 3000V, 1000A, 3 | 170M6052 | 170M6052 | 170M6052 | HHF | 1574586 | 1574584 | -0.000127% | 3936.46 | 3936.46 | 5996516005934 | db | 1 |  | 0 |  | 1 | 85351000 | HU | 99 | 234 | 171 | 1e-06 | 1e-06
Gyors biztosíték betét, félvezetők védelmére 690V, 500A, 3 | 170M6058 | 170M6058 | 170M6058 | HHF | 118278 | 118276 | -0.001691% | 295.69 | 295.69 | 5996516017425 | db | 1 |  | 0 |  | 1 | 85361090 | HU | 76 | 109 | 76 | 1.384 | 1.427
Gyors biztosíték betét, félvezetők védelmére 690V, 550A, 3 | 170M6059 | 170M6059 | 170M6059 | HHF | 120519 | 120520 | 0.0008297% | 301.3 | 301.3 | 5027590289818 | db | 1 |  | 0 |  | 1 | 85361090 | HU | 76 | 109 | 76 | 1.384 | 1.427
Gyors biztosíték betét, félvezetők védelmére 690V, 630A, 3 | 170M6060 | 170M6060 | 170M6060 | HHF | 124446 | 124444 | -0.001607% | 311.11 | 311.11 | 5996516017432 | db | 1 |  | 0 |  | 1 | 85361090 | HU | 76 | 109 | 76 | 0.935 | 0.935
Gyors biztosíték betét, félvezetők védelmére 690V, 700A, 3 | 170M6061 | 170M6061 | 170M6061 | HHF | 127808 | 127808 | 0% | 319.52 | 319.52 | 5996516017449 | db | 1 |  | 0 |  | 1 | 85361090 | HU | 76 | 109 | 76 | 1.132 | 1.132
Gyors biztosíték betét, félvezetők védelmére 690V, 800A, 3 | 170M6062 | 170M6062 | 170M6062 | HHF | 132855 | 132856 | 0.0007527% | 332.14 | 332.14 | 5996516017456 | db | 1 |  | 0 |  | 1 | 85361090 | HU | 76 | 109 | 76 | 1.384 | 1.427
Gyors biztosíték betét, félvezetők védelmére 690V, 900A, 3 | 170M6063 | 170M6063 | 170M6063 | HHF | 137897 | 137896 | -0.0007252% | 344.74 | 344.74 | 5996516017463 | db | 1 |  | 0 |  | 1 | 85361090 | HU | 76 | 109 | 76 | 1.175 | 1.175
Gyors biztosíték betét, félvezetők védelmére 690V, 1000A, 3 | 170M6064 | 170M6064 | 170M6064 | HHF | 144065 | 144064 | -0.0006941% | 360.16 | 360.16 | 5996516017470 | db | 1 |  | 0 |  | 1 | 85361090 | HU | 76 | 109 | 76 | 0.95 | 0.95
Gyors biztosíték betét, félvezetők védelmére 690V, 1100A, 3 | 170M6065 | 170M6065 | 170M6065 | HHF | 150229 | 150228 | -0.0006657% | 375.57 | 375.57 | 5996516017487 | db | 1 |  | 0 |  | 1 | 85361090 | HU | 76 | 109 | 76 | 1.384 | 1.384
Gyors biztosíték betét, félvezetők védelmére 690V, 1250A, 3 | 170M6066 | 170M6066 | 170M6066 | HHF | 160319 | 160320 | 0.0006238% | 400.8 | 400.8 | 5996516017494 | db | 1 |  | 0 |  | 1 | 85361090 | HU | 76 | 109 | 76 | 2 | 2
Gyors biztosíték betét, félvezetők védelmére 690V, 1400A, 3 | 170M6067 | 170M6067 | 170M6067 | HHF | 167607 | 167608 | 0.0005966% | 419.02 | 419.02 | 5996516017500 | db | 1 |  | 0 |  | 1 | 85361090 | HU | 76 | 109 | 76 | 1.175 | 1.175
Gyors biztosíték betét, félvezetők védelmére 690V, 1500A, 3 | 170M6068 | 170M6068 | 170M6068 | HHF | 174331 | 174332 | 0.0005736% | 435.83 | 435.83 | 5996516017517 | db | 1 |  | 0 |  | 1 | 85361090 | HU | 76 | 109 | 90 | 1e-06 | 1e-06
Gyors biztosíték betét, félvezetők védelmére 690V, 1600A, 3 | 170M6069 | 170M6069 | 170M6069 | HHF | 186106 | 186104 | -0.001075% | 465.26 | 465.26 | 5996516017524 | db | 1 |  | 0 |  | 1 | 85361090 | HU | 76 | 109 | 76 | 1.191 | 1.234
Gyors biztosíték betét, félvezetők védelmére 600V, 1800A, 3 | 170M6070 | 170M6070 | 170M6070 | HHF | 204045 | 204044 | -0.0004901% | 510.11 | 510.11 | 5996516017531 | db | 1 |  | 0 |  | 1 | 85361090 | HU | 95 | 76 | 168 | 0.905 | 0.905
Gyors biztosíték betét, félvezetők védelmére 550V, 2000A, 3 | 170M6071 | 170M6071 | 170M6071 | HHF | 217497 | 217496 | -0.0004598% | 543.74 | 543.74 | 5996516017548 | db | 1 |  | 0 |  | 1 | 85361090 | HU | 160 | 74 | 90 | 0.917 | 0.917
Gyors biztosíték betét, félvezetők védelmére 3000V, 500A, 3 | 170M6073 | 170M6073 | 170M6073 | HHF | 883986 | 883984 | -0.0002262% | 2209.96 | 2209.96 | 5996516017555 | db | 1 |  | 0 |  | 1 | 85351000 | HU | 362 | 90 | 76 | 4.015 | 4.015
Gyors biztosíték betét, félvezetők védelmére 4000V, 2400A, 3 | 170M6074 | 170M6074 | 170M6074 | HHF | 2012376 | 2012376 | 0% | 5030.94 | 5030.94 | 5027590280259 | db | 1 |  | 0 |  | 1 | 85351000 | HU | 362 | 90 | 76 | 4.015 | 4.015
Gyors biztosíték betét, félvezetők védelmére 4000V, 600A, 3 | 170M6076 | 170M6076 | 170M6076 | HHF | 532522 | 532524 | 0.0003756% | 1331.31 | 1331.31 | 5996516017562 | db | 1 |  | 0 |  | 1 | 85351000 | HU | 362 | 90 | 76 | 4.01 | 4.0146
Gyors biztosíték betét, félvezetők védelmére 4000V, 600A, 3 | 170M6077 | 170M6077 | 170M6077 | HHF | 492163 | 492164 | 0.0002032% | 1230.41 | 1230.41 | 5996516017579 | db | 1 |  | 0 |  | 1 | 85351000 | HU | 362 | 90 | 76 | 4.015 | 4.015
Gyors biztosíték betét, félvezetők védelmére 690V, 350A, 3 | 170M6080 | 170M6080 | 170M6080 | HHF | 120519 | 120520 | 0.0008297% | 301.3 | 301.3 | 5996516017586 | db | 1 |  | 0 |  | 1 | 85361090 | HU | 75 | 150 | 75 | 1.475 | 1.518
Gyors biztosíték betét, félvezetők védelmére 690V, 400A, 3 | 170M6081 | 170M6081 | 170M6081 | HHF | 123325 | 123324 | -0.0008109% | 308.31 | 308.31 | 5996516017593 | db | 1 |  | 0 |  | 1 | 85361090 | HU | 75 | 150 | 75 | 1.475 | 1.475
Gyors biztosíték betét, félvezetők védelmére 690V, 450A, 3 | 170M6082 | 170M6082 | 170M6082 | HHF | 128928 | 128928 | 0% | 322.32 | 322.32 | 5996516017609 | db | 1 |  | 0 |  | 1 | 85361090 | HU | 75 | 150 | 75 | 1.485 | 1.485
Gyors biztosíték betét, félvezetők védelmére 690V, 500A, 3 | 170M6083 | 170M6083 | 170M6083 | HHF | 132286 | 132284 | -0.001512% | 330.71 | 330.71 | 5996516017616 | db | 1 |  | 0 |  | 1 | 85361090 | HU | 75 | 150 | 75 | 1.485 | 1.528
Gyors biztosíték betét, félvezetők védelmére 690V, 550A, 3 | 170M6084 | 170M6084 | 170M6084 | HHF | 133975 | 133976 | 0.0007464% | 334.94 | 334.94 | 5996516017623 | db | 1 |  | 0 |  | 1 | 85361090 | HU | 75 | 150 | 75 | 1.487 | 1.487
Gyors biztosíték betét, félvezetők védelmére 690V, 630A, 3 | 170M6085 | 170M6085 | 170M6085 | HHF | 137341 | 137340 | -0.0007281% | 343.35 | 343.35 | 5996516017630 | db | 1 |  | 0 |  | 1 | 85361090 | HU | 75 | 150 | 75 | 1.488 | 1.488
Gyors biztosíték betét, félvezetők védelmére 690V, 700A, 3 | 170M6086 | 170M6086 | 170M6086 | HHF | 153034 | 153036 | 0.001307% | 382.59 | 382.59 | 5996516017647 | db | 1 |  | 0 |  | 1 | 85361090 | HU | 75 | 150 | 75 | 1.488 | 1.488
Gyors biztosíték betét, félvezetők védelmére 690V, 800A, 3 | 170M6087 | 170M6087 | 170M6087 | HHF | 153595 | 153596 | 0.0006511% | 383.99 | 383.99 | 5027590333917 | db | 1 |  | 0 |  | 1 | 85361090 | CN | 75 | 150 | 75 | 1.488 | 1.488
Gyors biztosíték betét, félvezetők védelmére 4000V, 850A, 3 | 170M6090 | 170M6090 | 170M6090 | HHF | 1408664 | 1408664 | 0% | 3521.66 | 3521.66 | 5996516017654 | db | 1 |  | 0 |  | 1 | 85351000 | HU | 171 | 74 | 289 | 8.54 | 8.554
Gyors biztosíték félvezetők védelmére, 690V, 900A, 3 | 170M6092 | 170M6092 | 170M6092 | HHF | 171525 | 171524 | -0.000583% | 428.81 | 428.81 | 5027590323901 | db | 1 |  | 0 |  | 1 | 85361090 | CN | 75 | 150 | 89 | 1.23 | 1.231
Gyors biztosíték betét, félvezetők védelmére 7200V, 130A, 3 | 170M6094 | 170M6094 | 170M6094 | HHF | 287006 | 287004 | -0.0006968% | 717.51 | 717.51 | 5027590277068 | db | 1 |  | 0 |  | 1 | 85351000 | IN | 70 | 70 | 513 | 1.893 | 1.893
Gyors biztosíték betét, félvezetők védelmére 690V, 630A, 3 | 170M6100 | 170M6100 | 170M6100 | HHF | 107067 | 107068 | 0.000934% | 267.67 | 267.67 | 5996516017661 | db | 1 |  | 0 |  | 1 | 85361090 | HU | 95 | 76 | 168 | 1.184 | 1.227
Gyors biztosíték betét, félvezetők védelmére 380V, 2500A, 3 | 170M6102 | 170M6102 | 170M6102 | HHF | 272429 | 272428 | -0.0003671% | 681.07 | 681.07 | 5027590289047 | db | 1 |  | 0 |  | 1 | 85361090 | HU | 168 | 76 | 90 | 1e-06 | 1e-06
Gyors biztosíték betét, félvezetők védelmére 690V, 900A, 3 | 170M6103 | 170M6103 | 170M6103 | HHF | 117718 | 117716 | -0.001699% | 294.29 | 294.29 | 5996516017685 | db | 1 |  | 0 |  | 1 | 85361090 | HU | 95 | 76 | 168 | 1.184 | 1.227
Gyors biztosíték betét, félvezetők védelmére 690V, 1000A, 3 | 170M6104 | 170M6104 | 170M6104 | HHF | 123885 | 123884 | -0.0008072% | 309.71 | 309.71 | 5996516017692 | db | 1 |  | 0 |  | 1 | 85361090 | HU | 95 | 76 | 168 | 1.184 | 1.227
Gyors biztosíték betét, félvezetők védelmére 690V, 1250A, 3 | 170M6106 | 170M6106 | 170M6106 | HHF | 143505 | 143504 | -0.0006968% | 358.76 | 358.76 | 5996516017708 | db | 1 |  | 0 |  | 1 | 85361090 | HU | 95 | 76 | 168 | 0.925 | 0.968
Gyors biztosíték betét, félvezetők védelmére 690V, 500A, 3 | 170M6108 | 170M6108 | 170M6108 | HHF | 94172 | 94172 | 0% | 235.43 | 235.43 | 5996516017715 | db | 1 |  | 0 |  | 1 | 85361090 | HU | 76 | 109 | 90 | 0.932 | 0.975
Gyors biztosíték betét, félvezetők védelmére 690V, 550A, 3 | 170M6109 | 170M6109 | 170M6109 | HHF | 95292 | 95292 | 0% | 238.23 | 238.23 | 5996516017722 | db | 1 |  | 0 |  | 1 | 85361090 | HU | 76 | 109 | 90 | 0.899 | 0.942
Gyors biztosíték betét, félvezetők védelmére 690V, 630A, 3 | 170M6110 | 170M6110 | 170M6110 | HHF | 97538 | 97536 | -0.00205% | 243.84 | 243.84 | 5996516017739 | db | 1 |  | 0 |  | 1 | 85361090 | HU | 76 | 109 | 90 | 0.967 | 0.967
Gyors biztosíték betét, félvezetők védelmére 690V, 700A, 3 | 170M6111 | 170M6111 | 170M6111 | HHF | 100335 | 100336 | 0.0009967% | 250.84 | 250.84 | 5996516017746 | db | 1 |  | 0 |  | 1 | 85361090 | HU | 76 | 109 | 90 | 0.967 | 0.967
Gyors biztosíték betét, félvezetők védelmére 690V, 800A, 3 | 170M6112 | 170M6112 | 170M6112 | HHF | 104822 | 104820 | -0.001908% | 262.05 | 262.05 | 5996516017753 | db | 1 |  | 0 |  | 1 | 85361090 | HU | 76 | 109 | 90 | 0.915 | 0.915
Gyors biztosíték betét, félvezetők védelmére 690V, 900A, 3 | 170M6113 | 170M6113 | 170M6113 | HHF | 109309 | 109308 | -0.0009148% | 273.27 | 273.27 | 5996516017760 | db | 1 |  | 0 |  | 1 | 85361090 | HU | 76 | 109 | 90 | 0.915 | 0.915
Gyors biztosíték betét, félvezetők védelmére 690V, 1000A, 3 | 170M6114 | 170M6114 | 170M6114 | HHF | 113235 | 113236 | 0.0008831% | 283.09 | 283.09 | 5996516017777 | db | 1 |  | 0 |  | 1 | 85361090 | HU | 76 | 109 | 90 | 0.967 | 0.967
Gyors biztosíték betét, félvezetők védelmére 690V, 1100A, 3 | 170M6115 | 170M6115 | 170M6115 | HHF | 118278 | 118276 | -0.001691% | 295.69 | 295.69 | 5996516017784 | db | 1 |  | 0 |  | 1 | 85361090 | HU | 76 | 109 | 90 | 0.942 | 0.942
Gyors biztosíték betét, félvezetők védelmére 690V, 1250A, 3 | 170M6116 | 170M6116 | 170M6116 | HHF | 125570 | 125572 | 0.001593% | 313.93 | 313.93 | 5996516017791 | db | 1 |  | 0 |  | 1 | 85361090 | HU | 76 | 109 | 90 | 0.924 | 0.924
Gyors biztosíték betét, félvezetők védelmére 690V, 1400A, 3 | 170M6117 | 170M6117 | 170M6117 | HHF | 146306 | 146308 | 0.001367% | 365.77 | 365.77 | 5996516017807 | db | 1 |  | 0 |  | 1 | 85361090 | HU | 76 | 109 | 90 | 0.912 | 0.912
Gyors biztosíték betét, félvezetők védelmére 690V, 1500A, 3 | 170M6118 | 170M6118 | 170M6118 | HHF | 155276 | 155276 | 0% | 388.19 | 388.19 | 5996516017814 | db | 1 |  | 0 |  | 1 | 85361090 | HU | 76 | 109 | 90 | 0.94 | 0.983
Gyors biztosíték betét, félvezetők védelmére 690V, 1600A, 3 | 170M6119 | 170M6119 | 170M6119 | HHF | 160879 | 160880 | 0.0006216% | 402.2 | 402.2 | 5996516017821 | db | 1 |  | 0 |  | 1 | 85361090 | HU | 76 | 109 | 90 | 1.192 | 1.192
Gyors biztosíték betét, félvezetők védelmére 600V, 1800A, 3 | 170M6120 | 170M6120 | 170M6120 | HHF | 175456 | 175456 | 0% | 438.64 | 438.64 | 5996516017838 | db | 1 |  | 0 |  | 1 | 85361090 | HU | 95 | 76 | 168 | 0.924 | 0.967
Gyors biztosíték betét, félvezetők védelmére 550V, 2000A, 3 | 170M6121 | 170M6121 | 170M6121 | HHF | 187231 | 187232 | 0.0005341% | 468.08 | 468.08 | 5996516017845 | db | 1 |  | 0 |  | 1 | 85361090 | HU | 95 | 76 | 168 | 0.924 | 0.967
Gyors biztosíték betét, félvezetők védelmére 690V, 800A, 3 | 170M6122 | 170M6122 | 170M6122 | HHF | 97538 | 97536 | -0.00205% | 243.84 | 243.84 | 5996516017852 | db | 1 |  | 0 |  | 1 | 85361090 | HU | 95 | 76 | 168 | 1.148 | 1.191
Gyors biztosíték betét, félvezetők védelmére 1000V, 900A, 3 | 170M6125 | 170M6125 | 170M6125 | HHF | 196756 | 196756 | 0% | 491.89 | 491.89 | 5996516017869 | db | 1 |  | 0 |  | 1 | 85361090 | HU | 160 | 74 | 90 | 1.193 | 1.193
Gyors biztosíték betét, félvezetők védelmére 380V, 1800A, 3 | 170M6127 | 170M6127 | 170M6127 | HHF | 202920 | 202920 | 0% | 507.3 | 507.3 | 5027590305624 | db | 1 |  | 0 |  | 1 | 85361090 | HU | 160 | 74 | 90 | 1e-06 | 1e-06
Gyors biztosíték betét, félvezetők védelmére 600V, 2000A, 3 | 170M6131 | 170M6131 | 170M6131 | HHF | 187231 | 187232 | 0.0005341% | 468.08 | 468.08 | 5027590339131 | db | 1 |  | 0 |  | 1 | 85361090 | IN | 95 | 76 | 168 | 0.967 | 0.967
Gyors biztosíték betét, félvezetők védelmére 1250V, 400A, 3 | 170M6140 | 170M6140 | 170M6140 | HHF | 112675 | 112676 | 0.0008875% | 281.69 | 281.69 | 5996516017876 | db | 1 |  | 0 |  | 1 | 85351000 | HU | 95 | 76 | 168 | 1.272 | 1.315
Gyors biztosíték betét, félvezetők védelmére 1250V, 450A, 3 | 170M6141 | 170M6141 | 170M6141 | HHF | 145746 | 145748 | 0.001372% | 364.37 | 364.37 | 5996516017883 | db | 1 |  | 0 |  | 1 | 85351000 | HU | 95 | 76 | 168 | 1.315 | 1.315
Gyors biztosíték betét, félvezetők védelmére 1250V, 500A, 3 | 170M6142 | 170M6142 | 170M6142 | HHF | 147431 | 147432 | 0.0006783% | 368.58 | 368.58 | 5996516017890 | db | 1 |  | 0 |  | 1 | 85351000 | HU | 95 | 76 | 168 | 1.276 | 1.319
Gyors biztosíték betét, félvezetők védelmére 1250V, 550A, 3 | 170M6143 | 170M6143 | 170M6143 | HHF | 148552 | 148552 | 0% | 371.38 | 371.38 | 5996516017906 | db | 1 |  | 0 |  | 1 | 85351000 | HU | 95 | 76 | 168 | 1.319 | 1.319
Gyors biztosíték betét, félvezetők védelmére 1250V, 630A, 3 | 170M6144 | 170M6144 | 170M6144 | HHF | 150789 | 150788 | -0.0006632% | 376.97 | 376.97 | 5027590076869 | db | 1 |  | 0 |  | 1 | 85351000 | HU | 95 | 76 | 168 | 1.259 | 1.302
Gyors biztosíték betét, félvezetők védelmére 1250V, 700A, 3 | 170M6145 | 170M6145 | 170M6145 | HHF | 156957 | 156956 | -0.0006371% | 392.39 | 392.39 | 5996516017913 | db | 1 |  | 0 |  | 1 | 85351000 | HU | 95 | 76 | 168 | 1.319 | 1.319
Gyors biztosíték betét, félvezetők védelmére 1250V, 800A, 3 | 170M6146 | 170M6146 | 170M6146 | HHF | 159198 | 159200 | 0.001256% | 398 | 398 | 5996516017920 | db | 1 |  | 0 |  | 1 | 85351000 | HU | 95 | 76 | 168 | 1.319 | 1.319
Gyors biztosíték betét, félvezetők védelmére 1250V, 900A, 3 | 170M6147 | 170M6147 | 170M6147 | HHF | 160319 | 160320 | 0.0006238% | 400.8 | 400.8 | 5996516017937 | db | 1 |  | 0 |  | 1 | 85351000 | HU | 95 | 76 | 168 | 1.319 | 1.319
Gyors biztosíték betét, félvezetők védelmére 1250V, 1000A, 3 | 170M6148 | 170M6148 | 170M6148 | HHF | 162000 | 162000 | 0% | 405 | 405 | 5996516017944 | db | 1 |  | 0 |  | 1 | 85351000 | HU | 95 | 76 | 168 | 1.321 | 1.321
Gyors biztosíték betét, félvezetők védelmére 1250V, 1100A, 3 | 170M6149 | 170M6149 | 170M6149 | HHF | 164245 | 164244 | -0.0006088% | 410.61 | 410.61 | 5996516017951 | db | 1 |  | 0 |  | 1 | 85351000 | HU | 95 | 76 | 168 | 1.321 | 1.321
Gyors biztosíték betét, félvezetők védelmére 1100V, 1250A, 3 | 170M6150 | 170M6150 | 170M6150 | HHF | 212449 | 212448 | -0.0004707% | 531.12 | 531.12 | 5996516017968 | db | 1 |  | 0 |  | 1 | 85351000 | HU | 95 | 76 | 168 | 1.295 | 1.338
Gyors biztosíték betét, félvezetők védelmére 1100V, 1400A, 3 | 170M6151 | 170M6151 | 170M6151 | HHF | 216932 | 216932 | 0% | 542.33 | 542.33 | 5996516017975 | db | 1 |  | 0 |  | 1 | 85351000 | HU | 95 | 76 | 168 | 1.338 | 1.338
FUSE 2500A 450V 3SBKN/60 AR | 170M6155 | 170M6155 | 170M6155 | HHF | 243280 | 243280 | 0% | 608.2 | 608.2 | 5996516001899 | db | 1 |  | 0 |  | 1 | 85361090 | HU | 95 | 76 | 168 | 1.307 | 1.307
Gyors biztosíték betét, félvezetők védelmére 690V, 500A, 3 | 170M6158 | 170M6158 | 170M6158 | HHF | 88564 | 88564 | 0% | 221.41 | 221.41 | 5996516017982 | db | 1 |  | 0 |  | 1 | 85361090 | HU | 76 | 139 | 76 | 1.214 | 1.214
Gyors biztosíték betét, félvezetők védelmére 690V, 550A, 3 | 170M6159 | 170M6159 | 170M6159 | HHF | 88564 | 88564 | 0% | 221.41 | 221.41 | 5996516017999 | db | 1 |  | 0 |  | 1 | 85361090 | HU | 76 | 139 | 76 | 1.214 | 1.214
Gyors biztosíték betét, félvezetők védelmére 690V, 630A, 3 | 170M6160 | 170M6160 | 170M6160 | HHF | 92495 | 92496 | 0.001081% | 231.24 | 231.24 | 5996516018002 | db | 1 |  | 0 |  | 1 | 85361090 | HU | 76 | 139 | 76 | 1.257 | 1.257
Gyors biztosíték betét, félvezetők védelmére 690V, 700A, 3 | 170M6161 | 170M6161 | 170M6161 | HHF | 95292 | 95292 | 0% | 238.23 | 238.23 | 5996516018019 | db | 1 |  | 0 |  | 1 | 85361090 | HU | 76 | 139 | 76 | 1.201 | 1.201
Gyors biztosíték betét, félvezetők védelmére 690V, 800A, 3 | 170M6162 | 170M6162 | 170M6162 | HHF | 100335 | 100336 | 0.0009967% | 250.84 | 250.84 | 5996516018026 | db | 1 |  | 0 |  | 1 | 85361090 | HU | 76 | 139 | 76 | 0.986 | 0.986
Gyors biztosíték betét, félvezetők védelmére 690V, 900A, 3 | 170M6163 | 170M6163 | 170M6163 | HHF | 104262 | 104260 | -0.001918% | 260.65 | 260.65 | 5996516018033 | db | 1 |  | 0 |  | 1 | 85361090 | HU | 76 | 139 | 76 | 0.938 | 0.938
Gyors biztosíték betét, félvezetők védelmére 690V, 1000A, 3 | 170M6164 | 170M6164 | 170M6164 | HHF | 108188 | 108188 | 0% | 270.47 | 270.47 | 5996516018040 | db | 1 |  | 0 |  | 1 | 85361090 | HU | 76 | 139 | 76 | 1.204 | 1.204
Gyors biztosíték betét, félvezetők védelmére 690V, 1100A, 3 | 170M6165 | 170M6165 | 170M6165 | HHF | 112114 | 112116 | 0.001784% | 280.29 | 280.29 | 5996516018057 | db | 1 |  | 0 |  | 1 | 85361090 | HU | 76 | 139 | 76 | 1.204 | 1.247
Gyors biztosíték betét, félvezetők védelmére 690V, 1250A, 3 | 170M6166 | 170M6166 | 170M6166 | HHF | 120519 | 120520 | 0.0008297% | 301.3 | 301.3 | 5027590511599 | db | 1 |  | 0 |  | 1 | 85361090 | HU | 76 | 139 | 76 | 0.9 | 0.986
Gyors biztosíték betét, félvezetők védelmére 690V, 1400A, 3 | 170M6167 | 170M6167 | 170M6167 | HHF | 128928 | 128928 | 0% | 322.32 | 322.32 | 5996516018064 | db | 1 |  | 0 |  | 1 | 85361090 | HU | 76 | 139 | 76 | 1.217 | 1.26
Gyors biztosíték betét, félvezetők védelmére 690V, 1500A, 3 | 170M6168 | 170M6168 | 170M6168 | HHF | 174895 | 174896 | 0.0005718% | 437.24 | 437.24 | 5996516018071 | db | 1 |  | 0 |  | 1 | 85361090 | HU | 76 | 139 | 76 | 1.217 | 1.217
Gyors biztosíték betét, félvezetők védelmére 690V, 1600A, 3 | 170M6169 | 170M6169 | 170M6169 | HHF | 186666 | 186668 | 0.001071% | 466.67 | 466.67 | 5996516018088 | db | 1 |  | 0 |  | 1 | 85361090 | HU | 76 | 139 | 76 | 1.234 | 1.234
Gyors biztosíték betét, félvezetők védelmére 600V, 1800A, 3 | 170M6170 | 170M6170 | 170M6170 | HHF | 204605 | 204604 | -0.0004887% | 511.51 | 511.51 | 5996516018095 | db | 1 |  | 0 |  | 1 | 85361090 | HU | 95 | 76 | 168 | 1.23 | 1.23
Gyors biztosíték betét, félvezetők védelmére 550V, 2000A, 3 | 170M6171 | 170M6171 | 170M6171 | HHF | 218621 | 218620 | -0.0004574% | 546.55 | 546.55 | 5996516018101 | db | 1 |  | 0 |  | 1 | 85361090 | HU | 95 | 76 | 168 | 1.23 | 1.273
Gyors biztosíték félvezetők védelmére, 1750V, 850A, 3 | 170M6184 | 170M6184 | 170M6184 | HHF | 270192 | 270192 | 0% | 675.48 | 675.48 | 5996516018118 | db | 1 |  | 0 |  | 1 | 85361090 | HU | 196 | 79 | 154 | 0.928 | 0.928
Gyors biztosíték betét, félvezetők védelmére 1250V, 315A, 3 | 170M6188 | 170M6188 | 170M6188 | HHF | 114920 | 114920 | 0% | 287.3 | 287.3 | 5996516018125 | db | 1 |  | 0 |  | 1 | 85351000 | HU | 95 | 76 | 168 | 0.928 | 0.971
Gyors biztosíték betét, félvezetők védelmére 1250V, 350A, 3 | 170M6189 | 170M6189 | 170M6189 | HHF | 115472 | 115472 | 0% | 288.68 | 288.68 | 5996516018132 | db | 1 |  | 0 |  | 1 | 85351000 | HU | 95 | 76 | 168 | 0.928 | 0.971
Gyors biztosíték betét, félvezetők védelmére 1250V, 400A, 3 | 170M6190 | 170M6190 | 170M6190 | HHF | 116032 | 116032 | 0% | 290.08 | 290.08 | 5996516018149 | db | 1 |  | 0 |  | 1 | 85351000 | HU | 95 | 76 | 168 | 1.297 | 1.297
Gyors biztosíték betét, félvezetők védelmére 1250V, 450A, 3 | 170M6191 | 170M6191 | 170M6191 | HHF | 122204 | 122204 | 0% | 305.51 | 305.51 | 5996516018156 | db | 1 |  | 0 |  | 1 | 85351000 | HU | 95 | 76 | 168 | 1.254 | 1.297
Gyors biztosíték betét, félvezetők védelmére 1250V, 500A, 3 | 170M6192 | 170M6192 | 170M6192 | HHF | 129488 | 129488 | 0% | 323.72 | 323.72 | 5996516018163 | db | 1 |  | 0 |  | 1 | 85351000 | HU | 95 | 76 | 168 | 1.297 | 1.297
Gyors biztosíték betét, félvezetők védelmére 1250V, 550A, 3 | 170M6193 | 170M6193 | 170M6193 | HHF | 143505 | 143504 | -0.0006968% | 358.76 | 358.76 | 5996516018170 | db | 1 |  | 0 |  | 1 | 85351000 | HU | 95 | 76 | 168 | 1.254 | 1.297
Gyors biztosíték betét, félvezetők védelmére 1250V, 630A, 3 | 170M6194 | 170M6194 | 170M6194 | HHF | 151349 | 151348 | -0.0006607% | 378.37 | 378.37 | 5996516018187 | db | 1 |  | 0 |  | 1 | 85351000 | HU | 95 | 76 | 168 | 1.264 | 1.307
Gyors biztosíték betét, félvezetők védelmére 1250V, 700A, 3 | 170M6195 | 170M6195 | 170M6195 | HHF | 151910 | 151908 | -0.001317% | 379.77 | 379.77 | 5996516018194 | db | 1 |  | 0 |  | 1 | 85351000 | HU | 95 | 76 | 168 | 1.264 | 1.307
Gyors biztosíték betét, félvezetők védelmére 1250V, 800A, 3 | 170M6196 | 170M6196 | 170M6196 | HHF | 152470 | 152472 | 0.001312% | 381.18 | 381.18 | 5996516018200 | db | 1 |  | 0 |  | 1 | 85351000 | HU | 95 | 76 | 168 | 1.307 | 1.307
FUSE 900A 1250V 3TN/110 AR | 170M6197 | 170M6197 | 170M6197 | HHF | 158445 | 158444 | -0.0006311% | 396.11 | 396.11 | 051712263276 | db | 1 |  | 0 |  | 1 | 85361090 | HU | 0 | 0 | 0 | 0 | 0
Gyors biztosíték betét, félvezetők védelmére 1250V, 1000A, 3 | 170M6198 | 170M6198 | 170M6198 | HHF | 153595 | 153596 | 0.0006511% | 383.99 | 383.99 | 5996516018217 | db | 1 |  | 0 |  | 1 | 85351000 | HU | 95 | 76 | 168 | 1.307 | 1.307
Gyors biztosíték betét, félvezetők védelmére 1250V, 1100A, 3 | 170M6199 | 170M6199 | 170M6199 | HHF | 169848 | 169848 | 0% | 424.62 | 424.62 | 5996516018224 | db | 1 |  | 0 |  | 1 | 85351000 | HU | 95 | 76 | 168 | 1.307 | 1.307
Gyors biztosíték betét, félvezetők védelmére 1100V, 1250A, 3 | 170M6200 | 170M6200 | 170M6200 | HHF | 199558 | 199556 | -0.001002% | 498.89 | 498.89 | 5996516018231 | db | 1 |  | 0 |  | 1 | 85351000 | HU | 95 | 76 | 168 | 1.295 | 1.338
Gyors biztosíték betét, félvezetők védelmére 1100V, 1400A, 3 | 170M6201 | 170M6201 | 170M6201 | HHF | 227582 | 227584 | 0.0008788% | 568.96 | 568.96 | 5996516018248 | db | 1 |  | 0 |  | 1 | 85351000 | HU | 95 | 76 | 168 | 1.276 | 1.319
Gyors biztosíték betét, félvezetők védelmére 1250V, 500A, 3 | 170M6202 | 170M6202 | 170M6202 | HHF | 142949 | 142948 | -0.0006996% | 357.37 | 357.37 | 5996516018255 | db | 1 |  | 0 |  | 1 | 85351000 | HU | 95 | 76 | 168 | 1.338 | 1.338
Gyors biztosíték betét, félvezetők védelmére 1250V, 800A, 3 | 170M6203 | 170M6203 | 170M6203 | HHF | 170969 | 170968 | -0.0005849% | 427.42 | 427.42 | 5996516018262 | db | 1 |  | 0 |  | 1 | 85351000 | HU | 95 | 76 | 168 | 1.338 | 1.338
Gyors biztosíték betét, félvezetők védelmére 1250V, 550A, 3 | 170M6204 | 170M6204 | 170M6204 | HHF | 146871 | 146872 | 0.0006809% | 367.18 | 367.18 | 5996516018279 | db | 1 |  | 0 |  | 1 | 85351000 | HU | 95 | 76 | 168 | 1.238 | 1.281
Gyors biztosíték betét, félvezetők védelmére 1250V, 630A, 3 | 170M6205 | 170M6205 | 170M6205 | HHF | 162560 | 162560 | 0% | 406.4 | 406.4 | 5996516018286 | db | 1 |  | 0 |  | 1 | 85351000 | HU | 95 | 76 | 168 | 1.282 | 1.282
Gyors biztosíték betét, félvezetők védelmére 690V, 700A, 3 | 170M6206 | 170M6206 | 170M6206 | HHF | 135656 | 135656 | 0% | 339.14 | 339.14 | 5996516018293 | db | 1 |  | 0 |  | 1 | 85361090 | HU | 95 | 76 | 168 | 1.005 | 1.048
Gyors biztosíték betét, félvezetők védelmére 690V, 900A, 3 | 170M6207 | 170M6207 | 170M6207 | HHF | 135656 | 135656 | 0% | 339.14 | 339.14 | 5996516018309 | db | 1 |  | 0 |  | 1 | 85361090 | HU | 95 | 76 | 168 | 1.236 | 1.236
Gyors biztosíték betét, félvezetők védelmére 690V, 500A, 3 | 170M6208 | 170M6208 | 170M6208 | HHF | 94172 | 94172 | 0% | 235.43 | 235.43 | 5996516018316 | db | 1 |  | 0 |  | 1 | 85361090 | HU | 76 | 139 | 76 | 1.474 | 1.474
FUSE 550A 690V 3TN/110 AR UC | 170M6209 | 170M6209 | 170M6209 | HHF | 96417 | 96416 | -0.001037% | 241.04 | 241.04 | 5704057033039 | db | 1 |  | 0 |  | 1 | 85361090 | HU | 95 | 76 | 168 | 0.875 | 0.918
Gyors biztosíték betét, félvezetők védelmére 690V, 630A, 3 | 170M6210 | 170M6210 | 170M6210 | HHF | 98098 | 98096 | -0.002039% | 245.24 | 245.24 | 5996516018323 | db | 1 |  | 0 |  | 1 | 85361090 | HU | 76 | 139 | 76 | 1.446 | 1.446
Gyors biztosíték betét, félvezetők védelmére 690V, 700A, 3 | 170M6211 | 170M6211 | 170M6211 | HHF | 100904 | 100904 | 0% | 252.26 | 252.26 | 5996516018330 | db | 1 |  | 0 |  | 1 | 85361090 | HU | 76 | 139 | 76 | 1.177 | 1.22
Gyors biztosíték betét, félvezetők védelmére 690V, 800A, 3 | 170M6212 | 170M6212 | 170M6212 | HHF | 103145 | 103144 | -0.0009695% | 257.86 | 257.86 | 5996516018347 | db | 1 |  | 0 |  | 1 | 85361090 | HU | 76 | 139 | 76 | 1.464 | 1.464
Gyors biztosíték betét, félvezetők védelmére 690V, 900A, 3 | 170M6213 | 170M6213 | 170M6213 | HHF | 106507 | 106508 | 0.0009389% | 266.27 | 266.27 | 5996516018354 | db | 1 |  | 0 |  | 1 | 85361090 | HU | 76 | 139 | 76 | 0.941 | 0.941
Gyors biztosíték betét, félvezetők védelmére 690V, 1000A, 3 | 170M6214 | 170M6214 | 170M6214 | HHF | 114356 | 114356 | 0% | 285.89 | 285.89 | 5996516018361 | db | 1 |  | 0 |  | 1 | 85361090 | HU | 76 | 139 | 76 | 0.944 | 0.944
Gyors biztosíték betét, félvezetők védelmére 690V, 1100A, 3 | 170M6215 | 170M6215 | 170M6215 | HHF | 121636 | 121636 | 0% | 304.09 | 304.09 | 5996516018378 | db | 1 |  | 0 |  | 1 | 85361090 | HU | 76 | 139 | 76 | 1.473 | 1.516
Gyors biztosíték betét, félvezetők védelmére 690V, 1250A, 3 | 170M6216 | 170M6216 | 170M6216 | HHF | 129488 | 129488 | 0% | 323.72 | 323.72 | 5996516018385 | db | 1 |  | 0 |  | 1 | 85361090 | HU | 76 | 139 | 76 | 0.9 | 0.9
Gyors biztosíték betét, félvezetők védelmére 690V, 1400A, 3 | 170M6217 | 170M6217 | 170M6217 | HHF | 170969 | 170968 | -0.0005849% | 427.42 | 427.42 | 5996516018392 | db | 1 |  | 0 |  | 1 | 85361090 | HU | 76 | 139 | 76 | 1.196 | 1.196
Gyors biztosíték betét, félvezetők védelmére 690V, 1500A, 3 | 170M6218 | 170M6218 | 170M6218 | HHF | 177693 | 177692 | -0.0005628% | 444.23 | 444.23 | 5996516018408 | db | 1 |  | 0 |  | 1 | 85361090 | HU | 76 | 139 | 76 | 1.219 | 1.219
Gyors biztosíték betét, félvezetők védelmére 690V, 1600A, 3 | 170M6219 | 170M6219 | 170M6219 | HHF | 189468 | 189468 | 0% | 473.67 | 473.67 | 5996516018415 | db | 1 |  | 0 |  | 1 | 85361090 | HU | 76 | 139 | 76 | 1.485 | 1.485
Gyors biztosíték betét, félvezetők védelmére 600V, 1800A, 3 | 170M6220 | 170M6220 | 170M6220 | HHF | 207407 | 207408 | 0.0004821% | 518.52 | 518.52 | 5996516018422 | db | 1 |  | 0 |  | 1 | 85361090 | HU | 160 | 74 | 90 | 1.489 | 1.489
Gyors biztosíték betét, félvezetők védelmére 550V, 2000A, 3 | 170M6221 | 170M6221 | 170M6221 | HHF | 220863 | 220864 | 0.0004528% | 552.16 | 552.16 | 5996516018439 | db | 1 |  | 0 |  | 1 | 85361090 | HU | 160 | 74 | 90 | 1.229 | 1.229
Gyors biztosíték félvezetők védelmére, 550V, 2000A, 3 | 170M6224 | 170M6224 | 170M6224 | HHF | 234310 | 234312 | 0.0008536% | 585.78 | 585.78 | 5996516018446 | db | 1 |  | 0 |  | 1 | 85361090 | HU | 160 | 74 | 90 | 1.229 | 1.229
Gyors biztosíték betét, félvezetők védelmére 1250V, 700A, 3 | 170M6230 | 170M6230 | 170M6230 | HHF | 169288 | 169288 | 0% | 423.22 | 423.22 | 5996516018453 | db | 1 |  | 0 |  | 1 | 85351000 | HU | 95 | 76 | 168 | 0.915 | 0.958
FUSE 2300A 450V 3BKN/65 | 170M6232 | 170M6232 | 170M6232 | HHF | 243247 | 243248 | 0.0004111% | 608.12 | 608.12 | 5996516018460 | db | 1 |  | 0 |  | 1 | 85361090 | HU | 0 | 0 | 0 | 0.988 | 0.988
Gyors biztosíték betét, félvezetők védelmére 1250V, 800A, 3 | 170M6237 | 170M6237 | 170M6237 | HHF | 168167 | 168168 | 0.0005946% | 420.42 | 420.42 | 5996516018477 | db | 1 |  | 0 |  | 1 | 85351000 | HU | 95 | 76 | 168 | 0.915 | 0.958
Gyors biztosíték betét, félvezetők védelmére 1250V, 315A, 3 | 170M6238 | 170M6238 | 170M6238 | HHF | 161439 | 161440 | 0.0006194% | 403.6 | 403.6 | 5996516018484 | db | 1 |  | 0 |  | 1 | 85351000 | HU | 95 | 76 | 168 | 0.875 | 0.918
Gyors biztosíték betét, félvezetők védelmére 1250V, 350A, 3 | 170M6239 | 170M6239 | 170M6239 | HHF | 162000 | 162000 | 0% | 405 | 405 | 5996516018491 | db | 1 |  | 0 |  | 1 | 85351000 | HU | 95 | 76 | 168 | 0.875 | 0.918
Gyors biztosíték betét, félvezetők védelmére 1250V, 400A, 3 | 170M6240 | 170M6240 | 170M6240 | HHF | 162560 | 162560 | 0% | 406.4 | 406.4 | 5996516018507 | db | 1 |  | 0 |  | 1 | 85351000 | HU | 95 | 76 | 168 | 0.961 | 0.961
Gyors biztosíték betét, félvezetők védelmére 1250V, 450A, 3 | 170M6241 | 170M6241 | 170M6241 | HHF | 163681 | 163680 | -0.0006109% | 409.2 | 409.2 | 5996516018514 | db | 1 |  | 0 |  | 1 | 85351000 | HU | 58 | 45 | 138 | 1.284 | 1.327
Gyors biztosíték betét, félvezetők védelmére 1250V, 500A, 3 | 170M6242 | 170M6242 | 170M6242 | HHF | 164245 | 164244 | -0.0006088% | 410.61 | 410.61 | 5996516018521 | db | 1 |  | 0 |  | 1 | 85351000 | HU | 95 | 76 | 168 | 0.875 | 0.918
Gyors biztosíték betét, félvezetők védelmére 1250V, 550A, 3 | 170M6243 | 170M6243 | 170M6243 | HHF | 165922 | 165920 | -0.001205% | 414.8 | 414.8 | 5996516018538 | db | 1 |  | 0 |  | 1 | 85351000 | HU | 95 | 76 | 168 | 0.000918 | 0.000961
Gyors biztosíték betét, félvezetők védelmére 1250V, 630A, 3 | 170M6244 | 170M6244 | 170M6244 | HHF | 167607 | 167608 | 0.0005966% | 419.02 | 419.02 | 5996516018545 | db | 1 |  | 0 |  | 1 | 85351000 | HU | 95 | 76 | 168 | 1.321 | 1.321
Gyors biztosíték betét, félvezetők védelmére 1250V, 700A, 3 | 170M6245 | 170M6245 | 170M6245 | HHF | 169288 | 169288 | 0% | 423.22 | 423.22 | 5996516018552 | db | 1 |  | 0 |  | 1 | 85351000 | HU | 95 | 76 | 168 | 0.961 | 0.961
Gyors biztosíték betét, félvezetők védelmére 1250V, 800A, 3 | 170M6246 | 170M6246 | 170M6246 | HHF | 176016 | 176016 | 0% | 440.04 | 440.04 | 5996516018569 | db | 1 |  | 0 |  | 1 | 85351000 | HU | 95 | 76 | 168 | 0.961 | 0.961
Gyors biztosíték betét, félvezetők védelmére 1250V, 900A, 3 | 170M6247 | 170M6247 | 170M6247 | HHF | 179378 | 179376 | -0.001115% | 448.44 | 448.44 | 5996516018576 | db | 1 |  | 0 |  | 1 | 85351000 | HU | 95 | 76 | 168 | 0.875 | 0.918
Gyors biztosíték betét, félvezetők védelmére 1250V, 1000A, 3 | 170M6248 | 170M6248 | 170M6248 | HHF | 183296 | 183296 | 0% | 458.24 | 458.24 | 5996516018583 | db | 1 |  | 0 |  | 1 | 85351000 | HU | 95 | 76 | 168 | 0.961 | 0.961
Gyors biztosíték betét, félvezetők védelmére 1250V, 1100A, 3 | 170M6249 | 170M6249 | 170M6249 | HHF | 195631 | 195632 | 0.0005112% | 489.08 | 489.08 | 5996516018590 | db | 1 |  | 0 |  | 1 | 85351000 | HU | 95 | 76 | 168 | 0.961 | 0.961
Gyors biztosíték betét, félvezetők védelmére 1100V, 1250A, 3 | 170M6250 | 170M6250 | 170M6250 | HHF | 214695 | 214696 | 0.0004658% | 536.74 | 536.74 | 5996516018606 | db | 1 |  | 0 |  | 1 | 85351000 | HU | 95 | 76 | 168 | 0.879 | 0.922
Gyors biztosíték betét, félvezetők védelmére 1100V, 1400A, 3 | 170M6251 | 170M6251 | 170M6251 | HHF | 243840 | 243840 | 0% | 609.6 | 609.6 | 5996516018613 | db | 1 |  | 0 |  | 1 | 85351000 | HU | 95 | 76 | 168 | 0.879 | 0.922
Gyors biztosíték betét, félvezetők védelmére 1250V, 900A, 3 | 170M6252 | 170M6252 | 170M6252 | HHF | 179378 | 179376 | -0.001115% | 448.44 | 448.44 | 5996516018620 | db | 1 |  | 0 |  | 1 | 85351000 | HU | 95 | 76 | 168 | 0.922 | 0.965
Gyors biztosíték betét, félvezetők védelmére 1250V, 1000A, 3 | 170M6253 | 170M6253 | 170M6253 | HHF | 182736 | 182736 | 0% | 456.84 | 456.84 | 5996516018637 | db | 1 |  | 0 |  | 1 | 85351000 | HU | 95 | 76 | 168 | 0.922 | 0.965
Gyors biztosíték betét, félvezetők védelmére 1250V, 1100A, 3 | 170M6254 | 170M6254 | 170M6254 | HHF | 196196 | 196196 | 0% | 490.49 | 490.49 | 5996516018644 | db | 1 |  | 0 |  | 1 | 85351000 | HU | 95 | 76 | 168 | 0.001347 | 0.00139
Gyors biztosíték betét, félvezetők védelmére 1100V, 1250A, 3 | 170M6256 | 170M6256 | 170M6256 | HHF | 214695 | 214696 | 0.0004658% | 536.74 | 536.74 | 5996516018651 | db | 1 |  | 0 |  | 1 | 85351000 | HU | 95 | 76 | 168 | 0.965 | 0.965
Gyors biztosíték betét, félvezetők védelmére 690V, 500A, 3 | 170M6258 | 170M6258 | 170M6258 | HHF | 116597 | 116596 | -0.0008577% | 291.49 | 291.49 | 5996516018668 | db | 1 |  | 0 |  | 1 | 85361090 | HU | 76 | 109 | 90 | 0.981 | 0.981
Gyors biztosíték betét, félvezetők védelmére 690V, 550A, 3 | 170M6259 | 170M6259 | 170M6259 | HHF | 122204 | 122204 | 0% | 305.51 | 305.51 | 5996516018675 | db | 1 |  | 0 |  | 1 | 85361090 | HU | 76 | 109 | 90 | 0.948 | 0.948
Gyors biztosíték betét, félvezetők védelmére 690V, 630A, 3 | 170M6260 | 170M6260 | 170M6260 | HHF | 128928 | 128928 | 0% | 322.32 | 322.32 | 5996516018682 | db | 1 |  | 0 |  | 1 | 85361090 | HU | 76 | 109 | 90 | 0.94 | 0.94
Gyors biztosíték betét, félvezetők védelmére 690V, 700A, 3 | 170M6261 | 170M6261 | 170M6261 | HHF | 132286 | 132284 | -0.001512% | 330.71 | 330.71 | 5996516018699 | db | 1 |  | 0 |  | 1 | 85361090 | HU | 76 | 109 | 90 | 0.984 | 1.027
Gyors biztosíték betét, félvezetők védelmére 690V, 800A, 3 | 170M6262 | 170M6262 | 170M6262 | HHF | 136781 | 136780 | -0.0007311% | 341.95 | 341.95 | 5996516018705 | db | 1 |  | 0 |  | 1 | 85361090 | HU | 76 | 109 | 90 | 0.987 | 0.987
Gyors biztosíték betét, félvezetők védelmére 690V, 900A, 3 | 170M6263 | 170M6263 | 170M6263 | HHF | 142949 | 142948 | -0.0006996% | 357.37 | 357.37 | 5996516018712 | db | 1 |  | 0 |  | 1 | 85361090 | HU | 76 | 109 | 90 | 0.922 | 0.922
Gyors biztosíték betét, félvezetők védelmére 690V, 1000A, 3 | 170M6264 | 170M6264 | 170M6264 | HHF | 154715 | 154716 | 0.0006463% | 386.79 | 386.79 | 5996516018729 | db | 1 |  | 0 |  | 1 | 85361090 | HU | 76 | 109 | 90 | 1.008 | 1.008
Gyors biztosíték betét, félvezetők védelmére 690V, 1100A, 3 | 170M6265 | 170M6265 | 170M6265 | HHF | 160879 | 160880 | 0.0006216% | 402.2 | 402.2 | 5996516018736 | db | 1 |  | 0 |  | 1 | 85361090 | HU | 76 | 109 | 90 | 1.028 | 1.028
Gyors biztosíték betét, félvezetők védelmére 690V, 1250A, 3 | 170M6266 | 170M6266 | 170M6266 | HHF | 170969 | 170968 | -0.0005849% | 427.42 | 427.42 | 5996516018743 | db | 1 |  | 0 |  | 1 | 85361090 | HU | 76 | 109 | 90 | 0.967 | 0.967
Gyors biztosíték betét, félvezetők védelmére 690V, 1400A, 3 | 170M6267 | 170M6267 | 170M6267 | HHF | 178257 | 178256 | -0.000561% | 445.64 | 445.64 | 5996516018750 | db | 1 |  | 0 |  | 1 | 85361090 | HU | 76 | 109 | 90 | 0.958 | 0.958
Gyors biztosíték betét, félvezetők védelmére 690V, 1500A, 3 | 170M6268 | 170M6268 | 170M6268 | HHF | 184981 | 184980 | -0.0005406% | 462.45 | 462.45 | 5996516018767 | db | 1 |  | 0 |  | 1 | 85361090 | HU | 76 | 109 | 90 | 0.986 | 0.986
Gyors biztosíték betét, félvezetők védelmére 690V, 1600A, 3 | 170M6269 | 170M6269 | 170M6269 | HHF | 197317 | 197316 | -0.0005068% | 493.29 | 493.29 | 5996516018774 | db | 1 |  | 0 |  | 1 | 85361090 | HU | 76 | 109 | 90 | 0.995 | 0.995
Gyors biztosíték betét, félvezetők védelmére 600V, 1800A, 3 | 170M6270 | 170M6270 | 170M6270 | HHF | 215255 | 215256 | 0.0004646% | 538.14 | 538.14 | 5996516018781 | db | 1 |  | 0 |  | 1 | 85361090 | HU | 95 | 76 | 168 | 1.058 | 1.058
Gyors biztosíték betét, félvezetők védelmére 550V, 2000A, 3 | 170M6271 | 170M6271 | 170M6271 | HHF | 228707 | 228708 | 0.0004372% | 571.77 | 571.77 | 5996516018798 | db | 1 |  | 0 |  | 1 | 85361090 | HU | 95 | 76 | 168 | 1.015 | 1.058
Gyors biztosíték betét, félvezetők védelmére 690V, 1000A, 3 | 170M6276 | 170M6276 | 170M6276 | HHF | 154155 | 154156 | 0.0006487% | 385.39 | 385.39 | 5996516018804 | db | 1 |  | 0 |  | 1 | 85361090 | HU | 160 | 74 | 90 | 1e-06 | 1e-06
Gyors biztosíték betét, félvezetők védelmére 1100V, 1000A, 3 | 170M6277 | 170M6277 | 170M6277 | HHF | 251128 | 251128 | 0% | 627.82 | 627.82 | 5027590229647 | db | 1 |  | 0 |  | 1 | 85351000 | CN | 160 | 74 | 90 | 2.8 | 2.8
Gyors biztosíték betét, félvezetők védelmére 2500V, 350A, 3 | 170M6278 | 170M6278 | 170M6278 | HHF | 196196 | 196196 | 0% | 490.49 | 490.49 | 5027590461764 | db | 3 |  | 0 |  | 3 | 85351000 | HU | 2500 | 1800 | 1080 | 0.33833 | 0.33833
Gyors biztosíték félvezetők védelmére, 690V, 630A, 3 | 170M6280 | 170M6280 | 170M6280 | HHF | 128928 | 128928 | 0% | 322.32 | 322.32 | 5996516018828 | db | 1 |  | 0 |  | 1 | 85361090 | HU | 160 | 74 | 90 | 1e-06 | 1e-06
Gyors biztosíték betét, félvezetők védelmére 690V, 550A, 3 | 170M6281 | 170M6281 | 170M6281 | HHF | 126683 | 126684 | 0.0007894% | 316.71 | 316.71 | 5996516018835 | db | 1 |  | 0 |  | 1 | 85361090 | HU | 160 | 74 | 90 | 0.00215 | 0.975
FUSE 1100A 690V IEC aR 3KW/110 | 170M6283 | 170M6283 | 170M6283 | HHF | 165922 | 165920 | -0.001205% | 414.8 | 414.8 | 5996516002834 | db | 1 |  | 0 |  | 1 | 85361090 | HU | 0 | 0 | 0 | 0 | 0
Gyors biztosíték betét, félvezetők védelmére 690V, 1250A, 3 | 170M6284 | 170M6284 | 170M6284 | HHF | 174331 | 174332 | 0.0005736% | 435.83 | 435.83 | 5996516018842 | db | 1 |  | 0 |  | 1 | 85361090 | HU | 160 | 74 | 90 | 0.958 | 0.958
Gyors biztosíték betét, félvezetők védelmére 1250V, 315A, 3 | 170M6301 | 170M6301 | 170M6301 | HHF | 116597 | 116596 | -0.0008577% | 291.49 | 291.49 | 5996516018859 | db | 1 |  | 0 |  | 1 | 85351000 | HU | 95 | 76 | 168 | 0.001244 | 0.001287
Gyors biztosíték félvezetők védelmére, 1250V, 350A, 3 | 170M6302 | 170M6302 | 170M6302 | HHF | 117718 | 117716 | -0.001699% | 294.29 | 294.29 | 5996516005989 | db | 1 |  | 0 |  | 1 | 85351000 | HU | 95 | 76 | 168 | 1.244 | 1.287
Gyors biztosíték betét, félvezetők védelmére 1250V, 400A, 3 | 170M6303 | 170M6303 | 170M6303 | HHF | 118838 | 118840 | 0.001683% | 297.1 | 297.1 | 5996516018866 | db | 1 |  | 0 |  | 1 | 85351000 | HU | 95 | 76 | 168 | 1.287 | 1.287
Gyors biztosíték betét, félvezetők védelmére 1250V, 700A, 3 | 170M6305 | 170M6305 | 170M6305 | HHF | 110425 | 110424 | -0.0009056% | 276.06 | 276.06 | 5027590229654 | db | 1 |  | 0 |  | 1 | 85351000 | HU | 95 | 76 | 168 | 0.001525 | 0.001568
FUSE 900A 1250V 3SHT AR | 170M6306 | 170M6306 | 170M6306 | HHF | 158077 | 158076 | -0.0006326% | 395.19 | 395.19 | 5996516005286 | db | 1 |  | 0 |  | 1 | 85351000 | HU | 0 | 0 | 0 | 0 | 0
Gyors biztosíték betét, félvezetők védelmére 200V, 2800A, 3 | 170M6307 | 170M6307 | 170M6307 | HHF | 197317 | 197316 | -0.0005068% | 493.29 | 493.29 | 5996516018873 | db | 1 |  | 0 |  | 1 | 85361090 | HU | 160 | 74 | 90 | 1e-06 | 1e-06
Gyors biztosíték betét, félvezetők védelmére 690V, 1000A, 3 | 170M6314 | 170M6314 | 170M6314 | HHF | 141259 | 141260 | 0.0007079% | 353.15 | 353.15 | 5996516018880 | db | 1 |  | 0 |  | 1 | 85361090 | HU | 76 | 126 | 89 | 1.525 | 1.525
Gyors biztosíték betét, félvezetők védelmére 1250V, 315A, 3 | 170M6338 | 170M6338 | 170M6338 | HHF | 118838 | 118840 | 0.001683% | 297.1 | 297.1 | 5027590461788 | db | 2 |  | 0 |  | 2 | 85351000 | HU | 160 | 74 | 90 | 1.126 | 1.415
Gyors biztosíték betét, félvezetők védelmére 1250V, 350A, 3 | 170M6339 | 170M6339 | 170M6339 | HHF | 119399 | 119400 | 0.0008375% | 298.5 | 298.5 | 5027590461795 | db | 2 |  | 0 |  | 2 | 85351000 | HU | 160 | 74 | 90 | 1.126 | 1.415
Gyors biztosíték betét, félvezetők védelmére 1250V, 400A, 3 | 170M6340 | 170M6340 | 170M6340 | HHF | 119959 | 119960 | 0.0008336% | 299.9 | 299.9 | 5027590461801 | db | 2 |  | 0 |  | 2 | 85351000 | HU | 95 | 76 | 168 | 1.1325 | 1.154
Gyors biztosíték félvezetők védelmére, 1250V, 450A, 3 | 170M6341 | 170M6341 | 170M6341 | HHF | 121636 | 121636 | 0% | 304.09 | 304.09 | 5027590461818 | db | 2 |  | 0 |  | 2 | 85351000 | HU | 95 | 76 | 168 | 0.708 | 0.729
Gyors biztosíték betét, félvezetők védelmére 1250V, 500A, 3 | 170M6342 | 170M6342 | 170M6342 | HHF | 122204 | 122204 | 0% | 305.51 | 305.51 | 5027590461825 | db | 2 |  | 0 |  | 2 | 85351000 | HU | 95 | 76 | 168 | 1.154 | 1.176
Gyors biztosíték betét, félvezetők védelmére 1250V, 550A, 3 | 170M6343 | 170M6343 | 170M6343 | HHF | 123325 | 123324 | -0.0008109% | 308.31 | 308.31 | 5027590461832 | db | 2 |  | 0 |  | 2 | 85351000 | HU | 95 | 76 | 168 | 1.1325 | 1.154
Gyors biztosíték betét, félvezetők védelmére 1250V, 630A, 3 | 170M6344 | 170M6344 | 170M6344 | HHF | 126131 | 126132 | 0.0007928% | 315.33 | 315.33 | 5027590461849 | db | 2 |  | 0 |  | 2 | 85351000 | HU | 95 | 76 | 168 | 1.154 | 1.176
Gyors biztosíték betét, félvezetők védelmére 1250V, 700A, 3 | 170M6345 | 170M6345 | 170M6345 | HHF | 128928 | 128928 | 0% | 322.32 | 322.32 | 5027590461856 | db | 2 |  | 0 |  | 2 | 85351000 | HU | 95 | 76 | 168 | 1.155 | 1.177
Gyors biztosíték betét, félvezetők védelmére 1100V, 800A, 3 | 170M6346 | 170M6346 | 170M6346 | HHF | 130609 | 130608 | -0.0007656% | 326.52 | 326.52 | 5027590461863 | db | 2 |  | 0 |  | 2 | 85351000 | HU | 95 | 76 | 168 | 1.152 | 1.173
Gyors biztosíték betét, félvezetők védelmére 1000V, 900A, 3 | 170M6347 | 170M6347 | 170M6347 | HHF | 139018 | 139020 | 0.001439% | 347.55 | 347.55 | 5027590461870 | db | 2 |  | 0 |  | 2 | 85361090 | HU | 95 | 76 | 168 | 1.155 | 1.177
Gyors biztosíték betét, félvezetők védelmére 1000V, 1000A, 3 | 170M6348 | 170M6348 | 170M6348 | HHF | 146871 | 146872 | 0.0006809% | 367.18 | 367.18 | 5027590461887 | db | 2 |  | 0 |  | 2 | 85361090 | HU | 95 | 76 | 168 | 1.156 | 1.156
Gyors biztosíték betét, félvezetők védelmére 1000V, 1100A, 3 | 170M6349 | 170M6349 | 170M6349 | HHF | 150229 | 150228 | -0.0006657% | 375.57 | 375.57 | 5027590461894 | db | 2 |  | 0 |  | 2 | 85361090 | HU | 95 | 76 | 168 | 1.152 | 1.152
Gyors biztosíték betét, félvezetők védelmére 690V, 500A, 3 | 170M6358 | 170M6358 | 170M6358 | HHF | 126131 | 126132 | 0.0007928% | 315.33 | 315.33 | 5996516019016 | db | 1 |  | 0 |  | 1 | 85361090 | HU | 76 | 126 | 105 | 0.694 | 0.747
Gyors biztosíték betét, félvezetők védelmére 690V, 550A, 3 | 170M6359 | 170M6359 | 170M6359 | HHF | 127808 | 127808 | 0% | 319.52 | 319.52 | 5996516019023 | db | 1 |  | 0 |  | 1 | 85361090 | HU | 76 | 126 | 105 | 0.694 | 0.747
Gyors biztosíték betét, félvezetők védelmére 690V, 630A, 3 | 170M6360 | 170M6360 | 170M6360 | HHF | 131734 | 131732 | -0.001518% | 329.33 | 329.33 | 5996516019030 | db | 1 |  | 0 |  | 1 | 85361090 | HU | 76 | 126 | 92 | 0.958 | 0.958
Gyors biztosíték betét, félvezetők védelmére 690V, 700A, 3 | 170M6361 | 170M6361 | 170M6361 | HHF | 135096 | 135096 | 0% | 337.74 | 337.74 | 5996516019047 | db | 1 |  | 0 |  | 1 | 85361090 | HU | 76 | 126 | 105 | 0.958 | 0.958
Gyors biztosíték betét, félvezetők védelmére 690V, 800A, 3 | 170M6362 | 170M6362 | 170M6362 | HHF | 140699 | 140700 | 0.0007107% | 351.75 | 351.75 | 5996516019054 | db | 1 |  | 0 |  | 1 | 85361090 | HU | 76 | 126 | 92 | 1.333 | 1.333
Gyors biztosíték betét, félvezetők védelmére 690V, 900A, 3 | 170M6363 | 170M6363 | 170M6363 | HHF | 145746 | 145748 | 0.001372% | 364.37 | 364.37 | 5996516019061 | db | 1 |  | 0 |  | 1 | 85361090 | HU | 76 | 126 | 105 | 1.287 | 1.287
Gyors biztosíték betét, félvezetők védelmére 690V, 1000A, 3 | 170M6364 | 170M6364 | 170M6364 | HHF | 151349 | 151348 | -0.0006607% | 378.37 | 378.37 | 5996516019078 | db | 1 |  | 0 |  | 1 | 85361090 | HU | 76 | 126 | 105 | 1.287 | 1.287
FUSE 1100A 690V 3EK/91 AR UC | 170M6365 | 170M6365 | 170M6365 | HHF | 155836 | 155836 | 0% | 389.59 | 389.59 | 5027590229661 | db | 1 |  | 0 |  | 1 | 85361090 | HU | 0 | 0 | 0 | 0.26367 | 0.278
FUSE 1250A 690V 3EK/91 AR UC | 170M6366 | 170M6366 | 170M6366 | HHF | 167607 | 167608 | 0.0005966% | 419.02 | 419.02 | 5704057034029 | db | 1 |  | 0 |  | 1 | 85361090 | HU | 0 | 0 | 0 | 1e-06 | 1e-06
FUSE 1400A 690V 3EK/91 AR UC | 170M6367 | 170M6367 | 170M6367 | HHF | 179378 | 179376 | -0.001115% | 448.44 | 448.44 | 5704057034036 | db | 1 |  | 0 |  | 1 | 85361090 | HU | 0 | 0 | 0 | 0 | 0
FUSE 1500A 690V 3EK/91 AR UC | 170M6368 | 170M6368 | 170M6368 | HHF | 188343 | 188344 | 0.0005309% | 470.86 | 470.86 | 5996516004777 | db | 1 |  | 0 |  | 1 | 85361090 | HU | 0 | 0 | 0 | 0 | 0
Gyors biztosíték betét, félvezetők védelmére 690V, 1000A, 3 | 170M6378 | 170M6378 | 170M6378 | HHF | 237116 | 237116 | 0% | 592.79 | 592.79 | 5027590461900 | db | 2 |  | 0 |  | 2 | 85361090 | HU | 160 | 80 | 210 | 2.0425 | 2.0425
FUSE 2000A 200V 3BKN/65 AR | 170M6393 | 170M6393 | 170M6393 | HHF | 168167 | 168168 | 0.0005946% | 420.42 | 420.42 | 5996516019122 | db | 1 |  | 0 |  | 1 | 85361090 | HU | 0 | 0 | 0 | 1e-06 | 0.985
FUSE 2500A 200V 3BKN/65 AR | 170M6394 | 170M6394 | 170M6394 | HHF | 195631 | 195632 | 0.0005112% | 489.08 | 489.08 | 5996516019139 | db | 1 |  | 0 |  | 1 | 85361090 | HU | 0 | 0 | 0 | 1e-06 | 1.028
Gyors biztosíték betét, félvezetők védelmére 690V, 500A, 3 | 170M6408 | 170M6408 | 170M6408 | HHF | 89125 | 89124 | -0.001122% | 222.81 | 222.81 | 5027590461931 | db | 3 |  | 0 |  | 3 | 85361090 | HU | 76 | 53 | 76 | 0.36167 | 0.362
Gyors biztosíték betét, félvezetők védelmére 690V, 550A, 3 | 170M6409 | 170M6409 | 170M6409 | HHF | 91934 | 91936 | 0.002175% | 229.84 | 229.84 | 5027590461948 | db | 3 |  | 0 |  | 3 | 85361090 | HU | 76 | 53 | 76 | 0.34733 | 0.376
Gyors biztosíték betét, félvezetők védelmére 690V, 630A, 3 | 170M6410 | 170M6410 | 170M6410 | HHF | 95857 | 95856 | -0.001043% | 239.64 | 239.64 | 5027590461955 | db | 3 |  | 0 |  | 3 | 85361090 | HU | 76 | 53 | 76 | 0.82667 | 0.827
Gyors biztosíték betét, félvezetők védelmére 690V, 700A, 3 | 170M6411 | 170M6411 | 170M6411 | HHF | 98098 | 98096 | -0.002039% | 245.24 | 245.24 | 5027590461979 | db | 3 |  | 0 |  | 3 | 85361090 | HU | 76 | 53 | 76 | 0.825 | 0.839
Gyors biztosíték betét, félvezetők védelmére 690V, 800A, 3 | 170M6412 | 170M6412 | 170M6412 | HHF | 101464 | 101464 | 0% | 253.66 | 253.66 | 5027590462020 | db | 3 |  | 0 |  | 3 | 85361090 | HU | 76 | 53 | 76 | 0.825 | 0.825
Gyors biztosíték betét, félvezetők védelmére 690V, 900A, 3 | 170M6413 | 170M6413 | 170M6413 | HHF | 105382 | 105384 | 0.001898% | 263.46 | 263.46 | 5027590462075 | db | 3 |  | 0 |  | 3 | 85361090 | HU | 76 | 53 | 76 | 0.825 | 0.839
Gyors biztosíték betét, félvezetők védelmére 690V, 1000A, 3 | 170M6414 | 170M6414 | 170M6414 | HHF | 119959 | 119960 | 0.0008336% | 299.9 | 299.9 | 5027590462082 | db | 3 |  | 0 |  | 3 | 85361090 | HU | 76 | 53 | 76 | 0.835 | 0.83533
Gyors biztosíték betét, félvezetők védelmére 690V, 1100A, 3 | 170M6415 | 170M6415 | 170M6415 | HHF | 127808 | 127808 | 0% | 319.52 | 319.52 | 5027590462105 | db | 3 |  | 0 |  | 3 | 85361090 | HU | 76 | 53 | 76 | 0.825 | 0.825
Gyors biztosíték betét, félvezetők védelmére 690V, 1250A, 3 | 170M6416 | 170M6416 | 170M6416 | HHF | 137897 | 137896 | -0.0007252% | 344.74 | 344.74 | 5027590462181 | db | 3 |  | 0 |  | 3 | 85361090 | HU | 76 | 53 | 76 | 0.841 | 0.855
Gyors biztosíték betét, félvezetők védelmére 690V, 1400A, 3 | 170M6417 | 170M6417 | 170M6417 | HHF | 178209 | 178208 | -0.0005611% | 445.52 | 445.52 | 5027590462204 | db | 3 |  | 0 |  | 3 | 85361090 | HU | 76 | 53 | 76 | 0.825 | 0.825
Gyors biztosíték betét, félvezetők védelmére 690V, 1500A, 3 | 170M6418 | 170M6418 | 170M6418 | HHF | 178257 | 178256 | -0.000561% | 445.64 | 445.64 | 5027590462235 | db | 3 |  | 0 |  | 3 | 85361090 | HU | 76 | 53 | 76 | 0.36367 | 0.364
Gyors biztosíték betét, félvezetők védelmére 690V, 1600A, 3 | 170M6419 | 170M6419 | 170M6419 | HHF | 190028 | 190028 | 0% | 475.07 | 475.07 | 5996516019269 | db | 1 |  | 0 |  | 1 | 85361090 | HU | 76 | 53 | 76 | 0.946 | 0.989
Gyors biztosíték betét, félvezetők védelmére 600V, 1800A, 3 | 170M6420 | 170M6420 | 170M6420 | HHF | 208531 | 208532 | 0.0004795% | 521.33 | 521.33 | 5996516019276 | db | 1 |  | 0 |  | 1 | 85361090 | HU | 95 | 76 | 168 | 0.968 | 0.968
Gyors biztosíték betét, félvezetők védelmére 550V, 2000A, 3 | 170M6421 | 170M6421 | 170M6421 | HHF | 221979 | 221980 | 0.0004505% | 554.95 | 554.95 | 5996516019283 | db | 1 |  | 0 |  | 1 | 85361090 | HU | 95 | 76 | 168 | 1.011 | 1.011
FUSE 1100A 1250V aR 2//3BKN/75 | 170M6427 | 170M6427 | 170M6427 | HHF | 293734 | 293732 | -0.0006809% | 734.33 | 734.33 | 5027590416061 | db | 1 |  | 0 |  | 1 | 85361090 | CN | 0 | 0 | 0 | 0 | 0
Gyors biztosíték félvezetők védelmére, 1250V, 1250A, 3 | 170M6444 | 170M6444 | 170M6444 | HHF | 359316 | 359316 | 0% | 898.29 | 898.29 | 5996516005484 | db | 1 |  | 0 |  | 1 | 85351000 | HU | 177 | 74 | 85 | 1e-06 | 1e-06
Gyors biztosíték betét, félvezetők védelmére 690V, 630A, 3 | 170M6452 | 170M6452 | 170M6452 | HHF | 95857 | 95856 | -0.001043% | 239.64 | 239.64 | 5996516019313 | db | 1 |  | 0 |  | 1 | 85361090 | HU | 76 | 86 | 150 | 1.247 | 1.247
Gyors biztosíték betét, félvezetők védelmére 690V, 1400A, 3 | 170M6455 | 170M6455 | 170M6455 | HHF | 224785 | 224784 | -0.0004449% | 561.96 | 561.96 | 5027590462273 | db | 2 |  | 0 |  | 2 | 85361090 | HU | 74 | 177 | 53 | 0.2635 | 2.0425
Gyors biztosíték betét, félvezetők védelmére 690V, 500A, 3 | 170M6458 | 170M6458 | 170M6458 | HHF | 100904 | 100904 | 0% | 252.26 | 252.26 | 5027590462358 | db | 3 |  | 0 |  | 3 | 85361090 | HU | 76 | 53 | 92 | 0.278 | 0.278
Gyors biztosíték betét, félvezetők védelmére 690V, 550A, 3 | 170M6459 | 170M6459 | 170M6459 | HHF | 100904 | 100904 | 0% | 252.26 | 252.26 | 5027590462365 | db | 3 |  | 0 |  | 3 | 85361090 | HU | 76 | 53 | 92 | 0.278 | 0.278
Gyors biztosíték betét, félvezetők védelmére 690V, 630A, 3 | 170M6460 | 170M6460 | 170M6460 | HHF | 104262 | 104260 | -0.001918% | 260.65 | 260.65 | 5027590462396 | db | 3 |  | 0 |  | 3 | 85361090 | HU | 76 | 53 | 92 | 0.28467 | 0.285
Gyors biztosíték betét, félvezetők védelmére 690V, 700A, 3 | 170M6461 | 170M6461 | 170M6461 | HHF | 106507 | 106508 | 0.0009389% | 266.27 | 266.27 | 5027590462457 | db | 3 |  | 0 |  | 3 | 85361090 | HU | 76 | 53 | 92 | 0.84667 | 0.847
FUSE 2X700A 690V 2X3BKN/50 AR UC | 170M6461-R | 170M6461-R | 170M6461-R | HHF | 228147 | 228148 | 0.0004383% | 570.37 | 570.37 | 5027590515931 | db | 1 |  | 0 |  | 1 | 85361090 | HU | 0 | 0 | 0 | 2.535 | 2.535
Gyors biztosíték betét, félvezetők védelmére 690V, 800A, 3 | 170M6462 | 170M6462 | 170M6462 | HHF | 110425 | 110424 | -0.0009056% | 276.06 | 276.06 | 5027590462549 | db | 3 |  | 0 |  | 3 | 85361050 | HU | 76 | 53 | 92 | 0.847 | 0.84733
Gyors biztosíték betét, félvezetők védelmére 690V, 900A, 3 | 170M6463 | 170M6463 | 170M6463 | HHF | 114920 | 114920 | 0% | 287.3 | 287.3 | 5027590462594 | db | 3 |  | 0 |  | 3 | 85361090 | HU | 76 | 53 | 92 | 0.845 | 0.845
FUSE 2X900A 690V 2X3BKN/50 AR UC | 170M6463-R | 170M6463/R | 170M6463-R | HHF | 246081 | 246080 | -0.0004064% | 615.2 | 615.2 | 5996516026991 | db | 1 |  | 0 |  | 1 | 85361090 | HU | 160 | 74 | 90 | 0 | 0
Gyors biztosíték betét, félvezetők védelmére 690V, 1000A, 3 | 170M6464 | 170M6464 | 170M6464 | HHF | 118838 | 118840 | 0.001683% | 297.1 | 297.1 | 5027590462600 | db | 3 |  | 0 |  | 3 | 85361090 | HU | 76 | 53 | 92 | 0.848 | 0.84833
FUSE 2X1000A 690V 2X3BKN/50 AR | 170M6464-R | 170M6464-R | 170M6464-R | HHF | 254490 | 254492 | 0.0007859% | 636.23 | 636.23 | 5996516005262 | db | 2 |  | 0 |  | 2 | 85361090 | HU | 0 | 0 | 0 | 1.2675 | 1.2675
Gyors biztosíték betét, félvezetők védelmére 690V, 1100A, 3 | 170M6465 | 170M6465 | 170M6465 | HHF | 126131 | 126132 | 0.0007928% | 315.33 | 315.33 | 5027590462624 | db | 3 |  | 0 |  | 3 | 85361090 | HU | 76 | 53 | 92 | 0.809 | 0.80933
Gyors biztosíték betét, félvezetők védelmére 690V, 1250A, 3 | 170M6466 | 170M6466 | 170M6466 | HHF | 131169 | 131168 | -0.0007624% | 327.92 | 327.92 | 5027590462648 | db | 3 |  | 0 |  | 3 | 85361090 | HU | 76 | 53 | 92 | 0.83133 | 0.86
Gyors biztosíték betét, félvezetők védelmére 690V, 1400A, 3 | 170M6467 | 170M6467 | 170M6467 | HHF | 181619 | 181620 | 0.0005506% | 454.05 | 454.05 | 5027590462686 | db | 3 |  | 0 |  | 3 | 85361090 | HU | 76 | 53 | 92 | 0.286 | 0.286
FUSE 1400A 690V 3BKN/50 AR | 170M6467-GE | 170M6467-GE | 170M6467-GE | HHF | 181619 | 181620 | 0.0005506% | 454.05 | 454.05 | 5027590462709 | db | 3 |  | 0 |  | 3 | 85361090 | HU | 0 | 0 | 0 | 0 | 0
Gyors biztosíték betét, félvezetők védelmére 690V, 1500A, 3 | 170M6468 | 170M6468 | 170M6468 | HHF | 188343 | 188344 | 0.0005309% | 470.86 | 470.86 | 5027590462716 | db | 3 |  | 0 |  | 3 | 85361090 | HU | 76 | 53 | 92 | 0.286 | 0.286
Gyors biztosíték betét, félvezetők védelmére 690V, 1600A, 3 | 170M6469 | 170M6469 | 170M6469 | HHF | 200679 | 200680 | 0.0004983% | 501.7 | 501.7 | 5996516019443 | db | 1 |  | 0 |  | 1 | 85361090 | HU | 76 | 53 | 92 | 1.032 | 1.032
Gyors biztosíték betét, félvezetők védelmére 600V, 1800A, 3 | 170M6470 | 170M6470 | 170M6470 | HHF | 218621 | 218620 | -0.0004574% | 546.55 | 546.55 | 5996516019450 | db | 1 |  | 0 |  | 1 | 85351000 | HU | 76 | 92 | 53 | 0.952 | 0.952
Gyors biztosíték betét, félvezetők védelmére 550V, 2000A, 3 | 170M6471 | 170M6471 | 170M6471 | HHF | 232073 | 232072 | -0.0004309% | 580.18 | 580.18 | 5996516019467 | db | 1 |  | 0 |  | 1 | 85361090 | HU | 95 | 76 | 168 | 0.972 | 0.972
Gyors biztosíték betét, félvezetők védelmére 690V, 800A, 3 | 170M6482 | 170M6482 | 170M6482 | HHF | 157517 | 157516 | -0.0006349% | 393.79 | 393.79 | 5027590462730 | db | 2 |  | 0 |  | 2 | 85361090 | HU | 1600 | 740 | 900 | 1e-06 | 1e-06
Gyors biztosíték betét, félvezetők védelmére 690V, 1000A, 3 | 170M6484 | 170M6484 | 170M6484 | HHF | 173206 | 173208 | 0.001155% | 433.02 | 433.02 | 5027590462747 | db | 2 |  | 0 |  | 2 | 85361090 | HU | 1600 | 740 | 900 | 1e-06 | 1e-06
Gyors biztosíték félvezetők védelmére, 690V, 1250A, 3 | 170M6486 | 170M6486 | 170M6486 | HHF | 178257 | 178256 | -0.000561% | 445.64 | 445.64 | 5027590462754 | db | 2 |  | 0 |  | 2 | 85361090 | HU | 1600 | 740 | 900 | 1.264 | 1.264
Gyors biztosíték betét, félvezetők védelmére 690V, 1600A, 3 | 170M6489 | 170M6489 | 170M6489 | HHF | 197317 | 197316 | -0.0005068% | 493.29 | 493.29 | 5027590462761 | db | 2 |  | 0 |  | 2 | 85361090 | HU | 1600 | 740 | 900 | 1e-06 | 1e-06
FUSE 630A 1250V 3BKN/90 AR CU | 170M6494 | 170M6494 | 170M6494 | HHF | 133415 | 133416 | 0.0007495% | 333.54 | 333.54 | 5704057034791 | db | 1 |  | 0 |  | 1 | 85351000 | CN | 0 | 0 | 0 | 0 | 0
Gyors biztosíték betét, félvezetők védelmére 1250V, 800A, 3 | 170M6496 | 170M6496 | 170M6496 | HHF | 139578 | 139580 | 0.001433% | 348.95 | 348.95 | 5996516019528 | db | 1 |  | 0 |  | 1 | 85351000 | HU | 95 | 76 | 168 | 0.001352 | 0.001395
Gyors biztosíték betét, félvezetők védelmére 1250V, 900A, 3 | 170M6497 | 170M6497 | 170M6497 | HHF | 142949 | 142948 | -0.0006996% | 357.37 | 357.37 | 5996516019535 | db | 1 |  | 0 |  | 1 | 85351000 | HU | 95 | 76 | 168 | 1.349 | 1.349
Gyors biztosíték betét, félvezetők védelmére 1250V, 1000A, 3 | 170M6498 | 170M6498 | 170M6498 | HHF | 147431 | 147432 | 0.0006783% | 368.58 | 368.58 | 5996516019542 | db | 1 |  | 0 |  | 1 | 85351000 | HU | 95 | 76 | 168 | 1.342 | 1.342
Gyors biztosíték betét, félvezetők védelmére 1250V, 1100A, 3 | 170M6499 | 170M6499 | 170M6499 | HHF | 157517 | 157516 | -0.0006349% | 393.79 | 393.79 | 5996516019559 | db | 1 |  | 0 |  | 1 | 85351000 | HU | 95 | 76 | 168 | 1.357 | 1.357
Gyors biztosíték betét, félvezetők védelmére 1100V, 1250A, 3 | 170M6500 | 170M6500 | 170M6500 | HHF | 171525 | 171524 | -0.000583% | 428.81 | 428.81 | 5996516019566 | db | 1 |  | 0 |  | 1 | 85351000 | HU | 95 | 76 | 168 | 1.358 | 1.358
Gyors biztosíték betét, félvezetők védelmére 1100V, 1400A, 3 | 170M6501 | 170M6501 | 170M6501 | HHF | 203480 | 203480 | 0% | 508.7 | 508.7 | 5996516019573 | db | 1 |  | 0 |  | 1 | 85351000 | HU | 95 | 76 | 168 | 1.356 | 1.356
Gyors biztosíték betét, félvezetők védelmére 690V, 500A, 3 | 170M6508 | 170M6508 | 170M6508 | HHF | 122765 | 122764 | -0.0008146% | 306.91 | 306.91 | 5027590462792 | db | 3 |  | 0 |  | 3 | 85361090 | HU | 76 | 53 | 76 | 0.359 | 0.373
Gyors biztosíték betét, félvezetők védelmére 690V, 630A, 3 | 170M6510 | 170M6510 | 170M6510 | HHF | 128368 | 128368 | 0% | 320.92 | 320.92 | 5027590462808 | db | 3 |  | 0 |  | 3 | 85361090 | HU | 76 | 53 | 76 | 0.359 | 0.373
Gyors biztosíték betét, félvezetők védelmére 690V, 700A, 3 | 170M6511 | 170M6511 | 170M6511 | HHF | 131734 | 131732 | -0.001518% | 329.33 | 329.33 | 5027590462815 | db | 3 |  | 0 |  | 3 | 85361090 | HU | 76 | 53 | 76 | 0.361 | 0.375
Gyors biztosíték betét, félvezetők védelmére 690V, 800A, 3 | 170M6512 | 170M6512 | 170M6512 | HHF | 137341 | 137340 | -0.0007281% | 343.35 | 343.35 | 5027590462822 | db | 3 |  | 0 |  | 3 | 85361090 | HU | 76 | 53 | 76 | 0.355 | 0.35533
Gyors biztosíték betét, félvezetők védelmére 690V, 900A, 3 | 170M6513 | 170M6513 | 170M6513 | HHF | 142384 | 142384 | 0% | 355.96 | 355.96 | 5027590462846 | db | 3 |  | 0 |  | 3 | 85361090 | HU | 76 | 53 | 76 | 0.35 | 0.364
Gyors biztosíték betét, félvezetők védelmére 690V, 1000A, 3 | 170M6514 | 170M6514 | 170M6514 | HHF | 147992 | 147992 | 0% | 369.98 | 369.98 | 5027590462853 | db | 3 |  | 0 |  | 3 | 85361090 | HU | 76 | 53 | 76 | 0.35 | 0.364
Gyors biztosíték betét, félvezetők védelmére 690V, 1100A, 3 | 170M6515 | 170M6515 | 170M6515 | HHF | 154155 | 154156 | 0.0006487% | 385.39 | 385.39 | 5027590462860 | db | 3 |  | 0 |  | 3 | 85361090 | HU | 76 | 53 | 76 | 0.35 | 0.364
Gyors biztosíték betét, félvezetők védelmére 690V, 1250A, 3 | 170M6516 | 170M6516 | 170M6516 | HHF | 164245 | 164244 | -0.0006088% | 410.61 | 410.61 | 5027590462877 | db | 3 |  | 0 |  | 3 | 85361090 | HU | 76 | 53 | 76 | 0.35 | 0.364
Gyors biztosíték betét, félvezetők védelmére 690V, 1400A, 3 | 170M6517 | 170M6517 | 170M6517 | HHF | 171525 | 171524 | -0.000583% | 428.81 | 428.81 | 5027590462884 | db | 3 |  | 0 |  | 3 | 85361090 | HU | 76 | 53 | 76 | 0.35 | 0.355
Gyors biztosíték betét, félvezetők védelmére 690V, 1600A, 3 | 170M6519 | 170M6519 | 170M6519 | HHF | 190028 | 190028 | 0% | 475.07 | 475.07 | 5996516019665 | db | 1 |  | 0 |  | 1 | 85361090 | HU | 76 | 53 | 76 | 1.717 | 1.717
Gyors biztosíték betét, félvezetők védelmére 1000V, 1100A, 3 | 170M6524 | 170M6524 | 170M6524 | HHF | 151910 | 151908 | -0.001317% | 379.77 | 379.77 | 5996516019672 | db | 1 |  | 0 |  | 1 | 85361090 | HU | 95 | 76 | 168 | 1.292 | 1.335
Gyors biztosíték betét, félvezetők védelmére 1000V, 2000A, 3 | 170M6528 | 170M6528 | 170M6528 | HHF | 261218 | 261220 | 0.0007656% | 653.05 | 653.05 | 5027590333924 | db | 1 |  | 0 |  | 1 | 85361090 | CN | 196 | 79 | 154 | 1.264 | 1.264
Gyors biztosíték betét, félvezetők védelmére 200V, 3000A, 3 | 170M6537 | 170M6537 | 170M6537 | HHF | 264020 | 264020 | 0% | 660.05 | 660.05 | 5027590462907 | db | 3 |  | 0 |  | 3 | 85361090 | HU | 160 | 74 | 90 | 0.7 | 2.2
Gyors biztosíték betét, félvezetők védelmére 1250V, 315A, 3 | 170M6538 | 170M6538 | 170M6538 | HHF | 127808 | 127808 | 0% | 319.52 | 319.52 | 5996516019696 | db | 1 |  | 0 |  | 1 | 85351000 | HU | 95 | 76 | 168 | 0.001283 | 0.001326
Gyors biztosíték betét, félvezetők védelmére 1250V, 400A, 3 | 170M6540 | 170M6540 | 170M6540 | HHF | 130049 | 130048 | -0.0007689% | 325.12 | 325.12 | 5996516019702 | db | 1 |  | 0 |  | 1 | 85351000 | HU | 95 | 76 | 168 | 0.001284 | 0.001327
Gyors biztosíték betét, félvezetők védelmére 1250V, 450A, 3 | 170M6541 | 170M6541 | 170M6541 | HHF | 131169 | 131168 | -0.0007624% | 327.92 | 327.92 | 5996516019719 | db | 1 |  | 0 |  | 1 | 85351000 | HU | 95 | 76 | 168 | 1.265 | 1.308
Gyors biztosíték betét, félvezetők védelmére 1250V, 500A, 3 | 170M6542 | 170M6542 | 170M6542 | HHF | 131734 | 131732 | -0.001518% | 329.33 | 329.33 | 5996516019726 | db | 1 |  | 0 |  | 1 | 85351000 | HU | 95 | 76 | 168 | 1.308 | 1.308
Gyors biztosíték betét, félvezetők védelmére 1250V, 550A, 3 | 170M6543 | 170M6543 | 170M6543 | HHF | 133415 | 133416 | 0.0007495% | 333.54 | 333.54 | 5996516019733 | db | 1 |  | 0 |  | 1 | 85351000 | HU | 95 | 76 | 168 | 0.001289 | 0.001332
Gyors biztosíték betét, félvezetők védelmére 1250V, 630A, 3 | 170M6544 | 170M6544 | 170M6544 | HHF | 135656 | 135656 | 0% | 339.14 | 339.14 | 5996516019740 | db | 1 |  | 0 |  | 1 | 85351000 | HU | 95 | 76 | 168 | 1.332 | 1.332
Gyors biztosíték betét, félvezetők védelmére 1250V, 700A, 3 | 170M6545 | 170M6545 | 170M6545 | HHF | 136781 | 136780 | -0.0007311% | 341.95 | 341.95 | 5996516019757 | db | 1 |  | 0 |  | 1 | 85351000 | HU | 95 | 76 | 168 | 1.308 | 1.308
Gyors biztosíték betét, félvezetők védelmére 1250V, 800A, 3 | 170M6546 | 170M6546 | 170M6546 | HHF | 140699 | 140700 | 0.0007107% | 351.75 | 351.75 | 5996516019764 | db | 1 |  | 0 |  | 1 | 85351000 | HU | 95 | 76 | 168 | 1.308 | 1.308
Gyors biztosíték betét, félvezetők védelmére 1100V, 900A, 3 | 170M6547 | 170M6547 | 170M6547 | HHF | 144065 | 144064 | -0.0006941% | 360.16 | 360.16 | 5996516019771 | db | 1 |  | 0 |  | 1 | 85351000 | HU | 95 | 76 | 168 | 1.308 | 1.308
Gyors biztosíték betét, félvezetők védelmére 1100V, 1000A, 3 | 170M6548 | 170M6548 | 170M6548 | HHF | 147992 | 147992 | 0% | 369.98 | 369.98 | 5996516019788 | db | 1 |  | 0 |  | 1 | 85351000 | HU | 95 | 76 | 168 | 1.338 | 1.338
Gyors biztosíték betét, félvezetők védelmére 1000V, 1100A, 3 | 170M6549 | 170M6549 | 170M6549 | HHF | 151910 | 151908 | -0.001317% | 379.77 | 379.77 | 5996516019795 | db | 1 |  | 0 |  | 1 | 85361090 | HU | 58 | 45 | 138 | 1.264 | 1.264
FUSE 1000A 1250V 2//3BKN/75 AR | 170M6551 | 170M6551 | 170M6551 | HHF | 299337 | 299336 | -0.0003341% | 748.34 | 748.34 | 5996516045343 | db | 1 |  | 0 |  | 1 | 85351000 | HU | 196 | 79 | 154 | 0.1326 | 1.264
Gyors biztosíték betét, félvezetők védelmére 690V, 630A, 3 | 170M6560 | 170M6560 | 170M6560 | HHF | 138458 | 138456 | -0.001444% | 346.14 | 346.14 | 5027590462914 | db | 3 |  | 0 |  | 3 | 85361090 | HU | 76 | 53 | 92 | 0.275 | 0.27533
Gyors biztosíték betét, félvezetők védelmére 690V, 700A, 3 | 170M6561 | 170M6561 | 170M6561 | HHF | 141820 | 141820 | 0% | 354.55 | 354.55 | 5027590462921 | db | 3 |  | 0 |  | 3 | 85361090 | HU | 76 | 53 | 92 | 0.275 | 0.27533
Gyors biztosíték betét, félvezetők védelmére 690V, 800A, 3 | 170M6562 | 170M6562 | 170M6562 | HHF | 147431 | 147432 | 0.0006783% | 368.58 | 368.58 | 5027590462938 | db | 3 |  | 0 |  | 3 | 85361090 | HU | 76 | 53 | 92 | 0.275 | 0.27533
Gyors biztosíték betét, félvezetők védelmére 690V, 900A, 3 | 170M6563 | 170M6563 | 170M6563 | HHF | 152470 | 152472 | 0.001312% | 381.18 | 381.18 | 5027590462945 | db | 3 |  | 0 |  | 3 | 85361090 | HU | 76 | 53 | 92 | 0.274 | 0.27433
Gyors biztosíték betét, félvezetők védelmére 690V, 1000A, 3 | 170M6564 | 170M6564 | 170M6564 | HHF | 158077 | 158076 | -0.0006326% | 395.19 | 395.19 | 5027590462952 | db | 3 |  | 0 |  | 3 | 85361090 | HU | 76 | 53 | 92 | 0.84833 | 0.877
Gyors biztosíték betét, félvezetők védelmére 690V, 1100A, 3 | 170M6565 | 170M6565 | 170M6565 | HHF | 164245 | 164244 | -0.0006088% | 410.61 | 410.61 | 5027590462969 | db | 3 |  | 0 |  | 3 | 85361090 | HU | 76 | 53 | 92 | 0.286 | 0.3
Gyors biztosíték betét, félvezetők védelmére 690V, 1250A, 3 | 170M6566 | 170M6566 | 170M6566 | HHF | 170409 | 170408 | -0.0005868% | 426.02 | 426.02 | 5027590462976 | db | 3 |  | 0 |  | 3 | 85361090 | IN | 76 | 53 | 92 | 0.84833 | 0.877
Gyors biztosíték betét, félvezetők védelmére 690V, 1400A, 3 | 170M6567 | 170M6567 | 170M6567 | HHF | 181619 | 181620 | 0.0005506% | 454.05 | 454.05 | 5027590462983 | db | 3 |  | 0 |  | 3 | 85361090 | HU | 76 | 53 | 92 | 0.286 | 0.3
Gyors biztosíték betét, félvezetők védelmére 690V, 1500A, 3 | 170M6568 | 170M6568 | 170M6568 | HHF | 188343 | 188344 | 0.0005309% | 470.86 | 470.86 | 5027590462990 | db | 3 |  | 0 |  | 3 | 85361090 | HU | 76 | 53 | 92 | 0.285 | 0.28533
Gyors biztosíték betét, félvezetők védelmére 690V, 1600A, 3 | 170M6569 | 170M6569 | 170M6569 | HHF | 200679 | 200680 | 0.0004983% | 501.7 | 501.7 | 5996516019887 | db | 1 |  | 0 |  | 1 | 85361090 | HU | 76 | 53 | 92 | 0.987 | 1.03
Gyors biztosíték betét, félvezetők védelmére 600V, 1800A, 3 | 170M6570 | 170M6570 | 170M6570 | HHF | 218621 | 218620 | -0.0004574% | 546.55 | 546.55 | 5996516019894 | db | 1 |  | 0 |  | 1 | 85361090 | HU | 95 | 76 | 168 | 0.974 | 1.017
Gyors biztosíték betét, félvezetők védelmére 550V, 2000A, 3 | 170M6571 | 170M6571 | 170M6571 | HHF | 232073 | 232072 | -0.0004309% | 580.18 | 580.18 | 5996516019900 | db | 1 |  | 0 |  | 1 | 85361090 | HU | 95 | 76 | 168 | 0.974 | 1.017
FUSE 2100A 500V 3FKE/90 US AR | 170M6574 | 170M6574 | 170M6574 | HHF | 220302 | 220304 | 0.0009078% | 550.76 | 550.76 | 5996516019924 | db | 1 |  | 0 |  | 1 | 85361090 | HU | 160 | 74 | 90 | 0 | 0
FUSE 500A 1250V 3GKN/75 AR CU | 170M6592 | 170M6592 | 170M6592 | HHF | 169848 | 169848 | 0% | 424.62 | 424.62 | 5704057035514 | db | 2 |  | 0 |  | 2 | 85351000 | HU | 0 | 0 | 0 | 0 | 0
Gyors biztosíték betét, félvezetők védelmére 1250V, 630A, 3 | 170M6594 | 170M6594 | 170M6594 | HHF | 172646 | 172644 | -0.001158% | 431.61 | 431.61 | 5027590463065 | db | 2 |  | 0 |  | 2 | 85351000 | HU | 95 | 76 | 168 | 1.158 | 1.179
Gyors biztosíték betét, félvezetők védelmére 1250V, 700A, 3 | 170M6595 | 170M6595 | 170M6595 | HHF | 174331 | 174332 | 0.0005736% | 435.83 | 435.83 | 5027590463072 | db | 2 |  | 0 |  | 2 | 85351000 | HU | 160 | 74 | 90 | 3 | 3
Gyors biztosíték betét, félvezetők védelmére 1000V, 1000A, 3 | 170M6598 | 170M6598 | 170M6598 | HHF | 188908 | 188908 | 0% | 472.27 | 472.27 | 5027590463089 | db | 2 |  | 0 |  | 2 | 85361090 | HU | 95 | 76 | 168 | 1.158 | 1.179
Gyors biztosíték betét, félvezetők védelmére 1000V, 900A, 3 | 170M6603 | 170M6603 | 170M6603 | HHF | 127808 | 127808 | 0% | 319.52 | 319.52 | 5027590463096 | db | 2 |  | 0 |  | 2 | 85361090 | HU | 95 | 76 | 168 | 0.706 | 0.7055
Gyors biztosíték betét, félvezetők védelmére 690V, 500A, 3 | 170M6608 | 170M6608 | 170M6608 | HHF | 115472 | 115472 | 0% | 288.68 | 288.68 | 5996516020029 | db | 1 |  | 0 |  | 1 | 85361090 | HU | 76 | 135 | 76 | 1.193 | 1.533
Gyors biztosíték betét, félvezetők védelmére 690V, 550A, 3 | 170M6609 | 170M6609 | 170M6609 | HHF | 117718 | 117716 | -0.001699% | 294.29 | 294.29 | 5996516020036 | db | 1 |  | 0 |  | 1 | 85361090 | HU | 76 | 135 | 76 | 1.193 | 1.533
Gyors biztosíték betét, félvezetők védelmére 690V, 630A, 3 | 170M6610 | 170M6610 | 170M6610 | HHF | 121636 | 121636 | 0% | 304.09 | 304.09 | 5996516020043 | db | 1 |  | 0 |  | 1 | 85361090 | HU | 76 | 135 | 76 | 1.552 | 1.552
Gyors biztosíték betét, félvezetők védelmére 690V, 700A, 3 | 170M6611 | 170M6611 | 170M6611 | HHF | 125006 | 125004 | -0.0016% | 312.51 | 312.51 | 5996516020050 | db | 1 |  | 0 |  | 1 | 85361090 | HU | 76 | 135 | 76 | 1.201 | 1.541
Gyors biztosíték betét, félvezetők védelmére 690V, 800A, 3 | 170M6612 | 170M6612 | 170M6612 | HHF | 130609 | 130608 | -0.0007656% | 326.52 | 326.52 | 5996516020067 | db | 1 |  | 0 |  | 1 | 85361090 | HU | 76 | 135 | 76 | 1.192 | 1.532
Gyors biztosíték betét, félvezetők védelmére 690V, 900A, 3 | 170M6613 | 170M6613 | 170M6613 | HHF | 135656 | 135656 | 0% | 339.14 | 339.14 | 5996516020074 | db | 1 |  | 0 |  | 1 | 85361090 | HU | 76 | 135 | 76 | 1.216 | 1.556
Gyors biztosíték betét, félvezetők védelmére 690V, 1000A, 3 | 170M6614 | 170M6614 | 170M6614 | HHF | 141259 | 141260 | 0.0007079% | 353.15 | 353.15 | 5996516020081 | db | 1 |  | 0 |  | 1 | 85361090 | HU | 76 | 135 | 76 | 1.194 | 1.534
Gyors biztosíték betét, félvezetők védelmére 690V, 1100A, 3 | 170M6615 | 170M6615 | 170M6615 | HHF | 147431 | 147432 | 0.0006783% | 368.58 | 368.58 | 5996516020098 | db | 1 |  | 0 |  | 1 | 85361090 | HU | 76 | 135 | 76 | 1.194 | 1.534
Gyors biztosíték betét, félvezetők védelmére 690V, 1250A, 3 | 170M6616 | 170M6616 | 170M6616 | HHF | 157517 | 157516 | -0.0006349% | 393.79 | 393.79 | 5996516020104 | db | 1 |  | 0 |  | 1 | 85361090 | HU | 76 | 135 | 76 | 1.211 | 1.551
Gyors biztosíték betét, félvezetők védelmére 690V, 1400A, 3 | 170M6617 | 170M6617 | 170M6617 | HHF | 164805 | 164804 | -0.0006068% | 412.01 | 412.01 | 5996516020111 | db | 1 |  | 0 |  | 1 | 85361090 | HU | 76 | 135 | 76 | 1.211 | 1.254
Gyors biztosíték betét, félvezetők védelmére 690V, 1500A, 3 | 170M6618 | 170M6618 | 170M6618 | HHF | 171525 | 171524 | -0.000583% | 428.81 | 428.81 | 5996516020128 | db | 1 |  | 0 |  | 1 | 85361090 | HU | 76 | 135 | 76 | 1.211 | 1.254
Gyors biztosíték félvezetők védelmére, 690V, 1600A, 3 | 170M6619 | 170M6619 | 170M6619 | HHF | 189468 | 189468 | 0% | 473.67 | 473.67 | 5704057035712 | db | 1 |  | 0 |  | 1 | 85361090 | HU | 76 | 135 | 76 | 1.234 | 1.574
Gyors biztosíték betét, félvezetők védelmére 600V, 1800A, 3 | 170M6620 | 170M6620 | 170M6620 | HHF | 201239 | 201240 | 0.0004969% | 503.1 | 503.1 | 5996516020135 | db | 1 |  | 0 |  | 1 | 85361090 | HU | 96 | 76 | 170 | 1.23 | 1.57
Gyors biztosíték betét, félvezetők védelmére 550V, 2000A, 3 | 170M6621 | 170M6621 | 170M6621 | HHF | 214695 | 214696 | 0.0004658% | 536.74 | 536.74 | 5996516020142 | db | 1 |  | 0 |  | 1 | 85361090 | HU | 96 | 76 | 170 | 0.934 | 0.934
Gyors biztosíték betét, félvezetők védelmére 2000V, 800A, 3 | 170M6626 | 170M6626 | 170M6626 | HHF | 348666 | 348664 | -0.0005736% | 871.66 | 871.66 | 5996516020159 | db | 1 |  | 0 |  | 1 | 85351000 | HU | 95 | 76 | 168 | 1.959 | 2.002
Gyors biztosíték félvezetők védelmére, 2000V, 800A, 3 | 170M6629 | 170M6629 | 170M6629 | HHF | 338576 | 338576 | 0% | 846.44 | 846.44 | 5027590463102 | db | 2 |  | 0 |  | 2 | 85351000 | HU | 1700 | 950 | 2500 | 4.575 | 4.575
Gyors biztosíték betét, félvezetők védelmére 950V, 800A, 3 | 170M6633 | 170M6633 | 170M6633 | HHF | 139018 | 139020 | 0.001439% | 347.55 | 347.55 | 5027590463119 | db | 2 |  | 0 |  | 2 | 85361090 | HU | 160 | 74 | 90 | 1e-06 | 1e-06
Gyors biztosíték betét, félvezetők védelmére 2000V, 630A, 3 | 170M6637 | 170M6637 | 170M6637 | HHF | 263460 | 263460 | 0% | 658.65 | 658.65 | 5996516020203 | db | 1 |  | 0 |  | 1 | 85351000 | HU | 95 | 76 | 168 | 0.00212 | 0.002163
Gyors biztosíték félvezetők védelmére, 2000V, 700A, 3 | 170M6638 | 170M6638 | 170M6638 | HHF | 313353 | 313352 | -0.0003191% | 783.38 | 783.38 | 5996516020210 | db | 1 |  | 0 |  | 1 | 85351000 | HU | 160 | 74 | 90 | 2 | 2.1
Gyors biztosíték betét, félvezetők védelmére 2500V, 550A, 3 | 170M6643 | 170M6643 | 170M6643 | HHF | 270752 | 270752 | 0% | 676.88 | 676.88 | 5027590463133 | db | 3 |  | 0 |  | 3 | 85351000 | HU | 2500 | 1800 | 1080 | 2.51 | 2.51
Gyors biztosíték betét, félvezetők védelmére 1250V, 800A, 3 | 170M6646 | 170M6646 | 170M6646 | HHF | 190028 | 190028 | 0% | 475.07 | 475.07 | 5027590333931 | db | 1 |  | 0 |  | 1 | 85351000 | CN | 160 | 74 | 90 | 0.0024 | 0.0024
Gyors biztosíték félvezetők védelmére, 1250V, 900A, 3 | 170M6647 | 170M6647 | 170M6647 | HHF | 193394 | 193396 | 0.001034% | 483.49 | 483.49 | 5027590333948 | db | 1 |  | 0 |  | 1 | 85351000 | CN | 175 | 79 | 98 | 0.003093 | 0.003252
Gyors biztosíték félvezetők védelmére, 1250V, 1100A, 3 | 170M6649 | 170M6649 | 170M6649 | HHF | 237676 | 237676 | 0% | 594.19 | 594.19 | 5996516020241 | db | 1 |  | 0 |  | 1 | 85351000 | HU | 175 | 79 | 98 | 1.3 | 1.4
Gyors biztosíték betét, félvezetők védelmére 690V, 500A, 3 | 170M6658 | 170M6658 | 170M6658 | HHF | 93611 | 93612 | 0.001068% | 234.03 | 234.03 | 5996516020272 | db | 1 |  | 0 |  | 1 | 85361090 | HU | 76 | 135 | 92 | 0.979 | 1.022
Gyors biztosíték betét, félvezetők védelmére 690V, 700A, 3 | 170M6661 | 170M6661 | 170M6661 | HHF | 101464 | 101464 | 0% | 253.66 | 253.66 | 5996516020289 | db | 1 |  | 0 |  | 1 | 85361090 | HU | 76 | 135 | 92 | 0.979 | 1.022
Gyors biztosíték betét, félvezetők védelmére 690V, 800A, 3 | 170M6662 | 170M6662 | 170M6662 | HHF | 104822 | 104820 | -0.001908% | 262.05 | 262.05 | 5996516020296 | db | 1 |  | 0 |  | 1 | 85361090 | HU | 76 | 135 | 92 | 0.979 | 1.022
Gyors biztosíték betét, félvezetők védelmére 690V, 900A, 3 | 170M6663 | 170M6663 | 170M6663 | HHF | 109309 | 109308 | -0.0009148% | 273.27 | 273.27 | 5996516020302 | db | 1 |  | 0 |  | 1 | 85361090 | HU | 76 | 135 | 92 | 0.997 | 0.997
Gyors biztosíték betét, félvezetők védelmére 690V, 1000A, 3 | 170M6664 | 170M6664 | 170M6664 | HHF | 113235 | 113236 | 0.0008831% | 283.09 | 283.09 | 5996516020319 | db | 1 |  | 0 |  | 1 | 85361090 | HU | 76 | 135 | 92 | 0.967 | 1.01
Gyors biztosíték betét, félvezetők védelmére 690V, 1100A, 3 | 170M6665 | 170M6665 | 170M6665 | HHF | 118278 | 118276 | -0.001691% | 295.69 | 295.69 | 5996516020326 | db | 1 |  | 0 |  | 1 | 85361090 | HU | 76 | 135 | 92 | 0.983 | 0.983
Gyors biztosíték betét, félvezetők védelmére 690V, 1250A, 3 | 170M6666 | 170M6666 | 170M6666 | HHF | 137897 | 137896 | -0.0007252% | 344.74 | 344.74 | 5996516020333 | db | 1 |  | 0 |  | 1 | 85361090 | HU | 76 | 135 | 92 | 0.968 | 1.011
Gyors biztosíték betét, félvezetők védelmére 690V, 1400A, 3 | 170M6667 | 170M6667 | 170M6667 | HHF | 174895 | 174896 | 0.0005718% | 437.24 | 437.24 | 5996516020340 | db | 1 |  | 0 |  | 1 | 85361010 | HU | 76 | 135 | 92 | 0.968 | 1.011
Gyors biztosíték betét, félvezetők védelmére 690V, 1500A, 3 | 170M6668 | 170M6668 | 170M6668 | HHF | 181619 | 181620 | 0.0005506% | 454.05 | 454.05 | 5996516020357 | db | 1 |  | 0 |  | 1 | 85361090 | HU | 76 | 135 | 92 | 0.998 | 1.041
Gyors biztosíték betét, félvezetők védelmére 690V, 1600A, 3 | 170M6669 | 170M6669 | 170M6669 | HHF | 193946 | 193948 | 0.001031% | 484.87 | 484.87 | 5996516020364 | db | 1 |  | 0 |  | 1 | 85361090 | HU | 76 | 135 | 92 | 0.998 | 1.041
Gyors biztosíték betét, félvezetők védelmére 600V, 1800A, 3 | 170M6670 | 170M6670 | 170M6670 | HHF | 211889 | 211888 | -0.0004719% | 529.72 | 529.72 | 5996516020371 | db | 1 |  | 0 |  | 1 | 85361090 | HU | 95 | 76 | 168 | 0.978 | 1.021
Gyors biztosíték betét, félvezetők védelmére 800V, 1500A, 3 | 170M6681 | 170M6681 | 170M6681 | HHF | 162560 | 162560 | 0% | 406.4 | 406.4 | 5996516020388 | db | 1 |  | 0 |  | 1 | 85361090 | HU | 95 | 76 | 168 | 1.315 | 1.358
Gyors biztosíték betét, félvezetők védelmére 1250V, 400A, 3 | 170M6690 | 170M6690 | 170M6690 | HHF | 149108 | 149108 | 0% | 372.77 | 372.77 | 5996516020395 | db | 1 |  | 0 |  | 1 | 85351000 | HU | 160 | 74 | 90 | 0.00115 | 0.00115
FUSE 550A 1250V 3FU/115 AR CU | 170M6693 | 170M6693 | 170M6693 | HHF | 146871 | 146872 | 0.0006809% | 367.18 | 367.18 | 5704057036153 | db | 1 |  | 0 |  | 1 | 85351000 | CN | 0 | 0 | 0 | 0 | 0
Gyors biztosíték félvezetők védelmére, 1250V, 630A, 3 | 170M6694 | 170M6694 | 170M6694 | HHF | 148552 | 148552 | 0% | 371.38 | 371.38 | 5704057036160 | db | 1 |  | 0 |  | 1 | 85351000 | CN | 137.998 | 53.01 | 41.798 | 0.0027 | 0.746
Gyors biztosíték betét, félvezetők védelmére 1250V, 700A, 3 | 170M6695 | 170M6695 | 170M6695 | HHF | 158638 | 158636 | -0.001261% | 396.59 | 396.59 | 5996516020401 | db | 1 |  | 0 |  | 1 | 85351000 | HU | 95 | 76 | 168 | 1.57 | 1.57
Gyors biztosíték betét, félvezetők védelmére 1250V, 800A, 3 | 170M6696 | 170M6696 | 170M6696 | HHF | 165366 | 165364 | -0.001209% | 413.41 | 413.41 | 5996516020418 | db | 1 |  | 0 |  | 1 | 85351000 | HU | 95 | 76 | 168 | 0.001527 | 0.00157
Gyors biztosíték betét, félvezetők védelmére 1250V, 900A, 3 | 170M6697 | 170M6697 | 170M6697 | HHF | 164805 | 164804 | -0.0006068% | 412.01 | 412.01 | 5027590333955 | db | 1 |  | 0 |  | 1 | 85351000 | CN | 95 | 76 | 168 | 0.001527 | 0.00157
Gyors biztosíték betét, félvezetők védelmére 1100V, 1000A, 3 | 170M6698 | 170M6698 | 170M6698 | HHF | 168728 | 168728 | 0% | 421.82 | 421.82 | 5027590333962 | db | 1 |  | 0 |  | 1 | 85351000 | CN | 95 | 76 | 168 | 0.001527 | 0.00157
FUSE 1100A 1100V 3FU/115 AR CU | 170M6699 | 170M6699 | 170M6699 | HHF | 186666 | 186668 | 0.001071% | 466.67 | 466.67 | 5996516045312 | db | 1 |  | 0 |  | 1 | 85351000 | CN | 95 | 76 | 168 | 1.258 | 1.301
Gyors biztosíték betét, félvezetők védelmére 1000V, 1250A, 3 | 170M6700 | 170M6700 | 170M6700 | HHF | 199002 | 199000 | -0.001005% | 497.5 | 497.5 | 5027590333979 | db | 1 |  | 0 |  | 1 | 85361090 | CN | 95 | 76 | 168 | 1.527 | 1.527
Gyors biztosíték betét, félvezetők védelmére 1000V, 1400A, 3 | 170M6701 | 170M6701 | 170M6701 | HHF | 227026 | 227028 | 0.000881% | 567.57 | 567.57 | 5027590333986 | db | 1 |  | 0 |  | 1 | 85361090 | CN | 95 | 76 | 168 | 1.527 | 1.527
Gyors biztosíték betét, félvezetők védelmére 690V, 500A, 3 | 170M6708 | 170M6708 | 170M6708 | HHF | 90814 | 90812 | -0.002202% | 227.03 | 227.03 | 5996516020425 | db | 1 |  | 0 |  | 1 | 85361090 | HU | 76 | 155 | 76 | 1.216 | 1.259
Gyors biztosíték betét, félvezetők védelmére 690V, 550A, 3 | 170M6709 | 170M6709 | 170M6709 | HHF | 91934 | 91936 | 0.002175% | 229.84 | 229.84 | 5996516020432 | db | 1 |  | 0 |  | 1 | 85361090 | HU | 76 | 155 | 76 | 1.216 | 1.259
Gyors biztosíték betét, félvezetők védelmére 690V, 630A, 3 | 170M6710 | 170M6710 | 170M6710 | HHF | 95292 | 95292 | 0% | 238.23 | 238.23 | 5996516020449 | db | 1 |  | 0 |  | 1 | 85361090 | HU | 76 | 155 | 76 | 1.209 | 1.209
Gyors biztosíték betét, félvezetők védelmére 690V, 700A, 3 | 170M6711 | 170M6711 | 170M6711 | HHF | 96417 | 96416 | -0.001037% | 241.04 | 241.04 | 5996516020456 | db | 1 |  | 0 |  | 1 | 85361090 | HU | 76 | 155 | 76 | 1.209 | 1.252
Gyors biztosíték betét, félvezetők védelmére 690V, 800A, 3 | 170M6712 | 170M6712 | 170M6712 | HHF | 100335 | 100336 | 0.0009967% | 250.84 | 250.84 | 5996516020463 | db | 1 |  | 0 |  | 1 | 85361090 | HU | 76 | 155 | 76 | 0.984 | 0.984
Gyors biztosíték betét, félvezetők védelmére 690V, 900A, 3 | 170M6713 | 170M6713 | 170M6713 | HHF | 122204 | 122204 | 0% | 305.51 | 305.51 | 5996516020470 | db | 1 |  | 0 |  | 1 | 85361090 | HU | 76 | 155 | 76 | 1.251 | 1.294
Gyors biztosíték betét, félvezetők védelmére 690V, 1000A, 3 | 170M6714 | 170M6714 | 170M6714 | HHF | 129488 | 129488 | 0% | 323.72 | 323.72 | 5996516020487 | db | 1 |  | 0 |  | 1 | 85361090 | HU | 76 | 155 | 76 | 0.977 | 1.02
Gyors biztosíték betét, félvezetők védelmére 690V, 1250A, 3 | 170M6716 | 170M6716 | 170M6716 | HHF | 160879 | 160880 | 0.0006216% | 402.2 | 402.2 | 5996516020494 | db | 1 |  | 0 |  | 1 | 85361090 | HU | 76 | 155 | 76 | 0.977 | 1.02
Gyors biztosíték betét, félvezetők védelmére 690V, 1400A, 3 | 170M6717 | 170M6717 | 170M6717 | HHF | 168167 | 168168 | 0.0005946% | 420.42 | 420.42 | 5996516020500 | db | 1 |  | 0 |  | 1 | 85361090 | HU | 76 | 155 | 76 | 1.212 | 1.255
Gyors biztosíték betét, félvezetők védelmére 690V, 1500A, 3 | 170M6718 | 170M6718 | 170M6718 | HHF | 174895 | 174896 | 0.0005718% | 437.24 | 437.24 | 5996516020517 | db | 1 |  | 0 |  | 1 | 85361090 | HU | 76 | 155 | 76 | 0.977 | 1.02
Gyors biztosíték betét, félvezetők védelmére 600V, 1800A, 3 | 170M6720 | 170M6720 | 170M6720 | HHF | 204605 | 204604 | -0.0004887% | 511.51 | 511.51 | 5996516020524 | db | 1 |  | 0 |  | 1 | 85361090 | HU | 95 | 76 | 168 | 1.251 | 1.294
Gyors biztosíték betét, félvezetők védelmére 550V, 2000A, 3 | 170M6721 | 170M6721 | 170M6721 | HHF | 218621 | 218620 | -0.0004574% | 546.55 | 546.55 | 5996516020531 | db | 1 |  | 0 |  | 1 | 85361090 | HU | 95 | 76 | 168 | 1.251 | 1.294
Gyors biztosíték betét, félvezetők védelmére 1400V, 1000A, 3 | 170M6723 | 170M6723 | 170M6723 | HHF | 360997 | 360996 | -0.000277% | 902.49 | 902.49 | 5996516020548 | db | 1 |  | 0 |  | 1 | 85351000 | HU | 165 | 66 | 286 | 1.893 | 1.893
Gyors biztosíték betét, félvezetők védelmére 1500V, 900A, 3 | 170M6727 | 170M6727 | 170M6727 | HHF | 281963 | 281964 | 0.0003547% | 704.91 | 704.91 | 5996516020555 | db | 1 |  | 0 |  | 1 | 85351000 | HU | 95 | 76 | 168 | 1.759 | 1.802
Gyors biztosíték betét, félvezetők védelmére 1500V, 800A, 3 | 170M6734 | 170M6734 | 170M6734 | HHF | 281963 | 281964 | 0.0003547% | 704.91 | 704.91 | 5996516020593 | db | 1 |  | 0 |  | 1 | 85351000 | HU | 95 | 76 | 168 | 1.695 | 1.695
Gyors biztosíték betét, félvezetők védelmére 1250V, 315A, 3 | 170M6738 | 170M6738 | 170M6738 | HHF | 139018 | 139020 | 0.001439% | 347.55 | 347.55 | 5027590296311 | db | 1 |  | 0 |  | 1 | 85351000 | CN | 95 | 76 | 168 | 0.001298 | 0.001341
Gyors biztosíték betét, félvezetők védelmére 1250V, 450A, 3 | 170M6741 | 170M6741 | 170M6741 | HHF | 149108 | 149108 | 0% | 372.77 | 372.77 | 5996516020609 | db | 1 |  | 0 |  | 1 | 85351000 | HU | 95 | 76 | 168 | 0.001298 | 0.001341
Gyors biztosíték betét, félvezetők védelmére 1250V, 630A, 3 | 170M6744 | 170M6744 | 170M6744 | HHF | 167607 | 167608 | 0.0005966% | 419.02 | 419.02 | 5996516020616 | db | 1 |  | 0 |  | 1 | 85351000 | HU | 95 | 76 | 168 | 1.344 | 1.344
Gyors biztosíték betét, félvezetők védelmére 1250V, 700A, 3 | 170M6745 | 170M6745 | 170M6745 | HHF | 164805 | 164804 | -0.0006068% | 412.01 | 412.01 | 5027590297196 | db | 1 |  | 0 |  | 1 | 85351000 | CN | 95 | 76 | 168 | 0.001298 | 0.001341
Gyors biztosíték betét, félvezetők védelmére 1250V, 800A, 3 | 170M6746 | 170M6746 | 170M6746 | HHF | 184981 | 184980 | -0.0005406% | 462.45 | 462.45 | 5996516020623 | db | 1 |  | 0 |  | 1 | 85351000 | HU | 95 | 76 | 168 | 0.001301 | 0.001344
Gyors biztosíték betét, félvezetők védelmére 1250V, 900A, 3 | 170M6747 | 170M6747 | 170M6747 | HHF | 183856 | 183856 | 0% | 459.64 | 459.64 | 5027590333993 | db | 1 |  | 0 |  | 1 | 85351000 | CN | 95 | 76 | 168 | 1.344 | 1.344
Gyors biztosíték betét, félvezetők védelmére 1100V, 1000A, 3 | 170M6748 | 170M6748 | 170M6748 | HHF | 187791 | 187792 | 0.0005325% | 469.48 | 469.48 | 5027590334006 | db | 1 |  | 0 |  | 1 | 85351000 | CN | 95 | 76 | 168 | 1.344 | 1.344
Gyors biztosíték betét, félvezetők védelmére 1000V, 1250A, 3 | 170M6750 | 170M6750 | 170M6750 | HHF | 219742 | 219740 | -0.0009102% | 549.35 | 549.35 | 5027590334013 | db | 1 |  | 0 |  | 1 | 85361090 | CN | 95 | 76 | 168 | 1.301 | 1.344
Gyors biztosíték betét, félvezetők védelmére 1000V, 1400A, 3 | 170M6751 | 170M6751 | 170M6751 | HHF | 243280 | 243280 | 0% | 608.2 | 608.2 | 5996516020630 | db | 1 |  | 0 |  | 1 | 85361090 | HU | 95 | 76 | 168 | 1.301 | 1.344
Gyors biztosíték betét, félvezetők védelmére 900V, 1600A, 3 | 170M6752 | 170M6752 | 170M6752 | HHF | 147992 | 147992 | 0% | 369.98 | 369.98 | 5996516020647 | db | 1 |  | 0 |  | 1 | 85361090 | HU | 95 | 76 | 168 | 1.392 | 1.392
Gyors biztosíték betét, félvezetők védelmére 690V, 550A, 3 | 170M6759 | 170M6759 | 170M6759 | HHF | 131169 | 131168 | -0.0007624% | 327.92 | 327.92 | 5996516020654 | db | 1 |  | 0 |  | 1 | 85361090 | HU | 76 | 155 | 92 | 0.916 | 0.959
Gyors biztosíték betét, félvezetők védelmére 690V, 630A, 3 | 170M6760 | 170M6760 | 170M6760 | HHF | 135096 | 135096 | 0% | 337.74 | 337.74 | 5996516020661 | db | 1 |  | 0 |  | 1 | 85361090 | HU | 76 | 155 | 92 | 0.959 | 0.959
Gyors biztosíték betét, félvezetők védelmére 690V, 700A, 3 | 170M6761 | 170M6761 | 170M6761 | HHF | 138458 | 138456 | -0.001444% | 346.14 | 346.14 | 5996516020678 | db | 1 |  | 0 |  | 1 | 85361090 | HU | 76 | 155 | 92 | 0.986 | 1.029
Gyors biztosíték betét, félvezetők védelmére 690V, 800A, 3 | 170M6762 | 170M6762 | 170M6762 | HHF | 144065 | 144064 | -0.0006941% | 360.16 | 360.16 | 5996516020685 | db | 1 |  | 0 |  | 1 | 85361090 | HU | 76 | 155 | 92 | 0.986 | 1.029
Gyors biztosíték betét, félvezetők védelmére 690V, 900A, 3 | 170M6763 | 170M6763 | 170M6763 | HHF | 149108 | 149108 | 0% | 372.77 | 372.77 | 5996516020692 | db | 1 |  | 0 |  | 1 | 85361090 | HU | 76 | 155 | 92 | 0.986 | 1.029
Gyors biztosíték betét, félvezetők védelmére 690V, 1000A, 3 | 170M6764 | 170M6764 | 170M6764 | HHF | 154715 | 154716 | 0.0006463% | 386.79 | 386.79 | 5996516020708 | db | 1 |  | 0 |  | 1 | 85361090 | HU | 76 | 155 | 92 | 0.984 | 0.984
Gyors biztosíték betét, félvezetők védelmére 690V, 1250A, 3 | 170M6766 | 170M6766 | 170M6766 | HHF | 170969 | 170968 | -0.0005849% | 427.42 | 427.42 | 5996516020715 | db | 1 |  | 0 |  | 1 | 85361090 | HU | 76 | 155 | 92 | 1.045 | 1.045
Gyors biztosíték félvezetők védelmére, 690V, 1400A, 3 | 170M6767 | 170M6767 | 170M6767 | HHF | 178257 | 178256 | -0.000561% | 445.64 | 445.64 | 5704057036771 | db | 1 |  | 0 |  | 1 | 85361090 | HU | 76 | 155 | 92 | 1.001 | 1.001
Gyors biztosíték betét, félvezetők védelmére 690V, 1500A, 3 | 170M6768 | 170M6768 | 170M6768 | HHF | 184981 | 184980 | -0.0005406% | 462.45 | 462.45 | 5996516020722 | db | 1 |  | 0 |  | 1 | 85361090 | HU | 76 | 155 | 92 | 1.002 | 1.045
Gyors biztosíték betét, félvezetők védelmére 690V, 1600A, 3 | 170M6769 | 170M6769 | 170M6769 | HHF | 197317 | 197316 | -0.0005068% | 493.29 | 493.29 | 5996516020739 | db | 1 |  | 0 |  | 1 | 85361090 | HU | 76 | 155 | 92 | 1.005 | 1.048
FUSE 1800A 600V 3FKE/115 AR UR | 170M6770 | 170M6770 | 170M6770 | HHF | 213010 | 213008 | -0.0009389% | 532.52 | 532.52 | 5704057036801 | db | 1 |  | 0 |  | 1 | 85361090 | DK | 95 | 76 | 168 | 0.958 | 1.001
Gyors biztosíték betét, félvezetők védelmére 550V, 2000A, 3 | 170M6771 | 170M6771 | 170M6771 | HHF | 223100 | 223100 | 0% | 557.75 | 557.75 | 5027590339155 | db | 1 |  | 0 |  | 1 | 85361090 | IN | 95 | 76 | 168 | 1.115 | 1.158
FUSE 1800A 1250V aR 23BU/75 | 170M6783 | 170M6783 | 170M6783 | HHF | 873336 | 873336 | 0% | 2183.34 | 2183.34 | 5027590463188 | db | 1 |  | 0 |  | 1 | 85351000 | HU | 0 | 0 | 0 | 1e-06 | 1.971
Gyors biztosíték félvezetők védelmére, 1250V, 1100A, 3 | 170M6789 | 170M6789 | 170M6789 | HHF | 503377 | 503376 | -0.0001987% | 1258.44 | 1258.44 | 5027590334020 | db | 1 |  | 0 |  | 1 | 85351000 | CN | 160 | 74 | 90 | 2.6 | 2.8
Gyors biztosíték félvezetők védelmére, 1250V, 1250A, 3 | 170M6790 | 170M6790 | 170M6790 | HHF | 546543 | 546544 | 0.000183% | 1366.36 | 1366.36 | 5996516045336 | db | 1 |  | 0 |  | 1 | 85351000 | HU | 160 | 74 | 90 | 2.6 | 2.8
Gyors biztosíték félvezetők védelmére, 1250V, 1400A, 3 | 170M6791 | 170M6791 | 170M6791 | HHF | 622216 | 622216 | 0% | 1555.54 | 1555.54 | 5027590463201 | db | 1 |  | 0 |  | 1 | 85351000 | CN | 1600 | 740 | 900 | 1.527 | 1.527
Gyors biztosíték félvezetők védelmére, 1250V, 1600A, 3 | 170M6792 | 170M6792 | 170M6792 | HHF | 819524 | 819524 | 0% | 2048.81 | 2048.81 | 5027590463218 | db | 1 |  | 0 |  | 1 | 85351000 | CN | 1600 | 740 | 900 | 1.527 | 1.527
Gyors biztosíték betét, félvezetők védelmére 1250V, 1800A, 3 | 170M6793 | 170M6793 | 170M6793 | HHF | 1042624 | 1042624 | 0% | 2606.56 | 2606.56 | 5996516020746 | db | 1 |  | 0 |  | 1 | 85351000 | HU | 160 | 74 | 90 | 2.6 | 2.8
FUSE 2000A 1250V 23BKN/80 AR | 170M6794 | 170M6794 | 170M6794 | HHF | 533083 | 533084 | 0.0001876% | 1332.71 | 1332.71 | 5996516020753 | db | 1 |  | 0 |  | 1 | 85351000 | HU | 170 | 95 | 250 | 0 | 0
FUSE 1600A 1250V 23BKE/75 AR | 170M6802 | 170M6802 | 170M6802 | HHF | 925688 | 925688 | 0% | 2314.22 | 2314.22 | 5996516028568 | db | 1 |  | 0 |  | 1 | 85361090 | HU | 0 | 0 | 0 | 0 | 0
Gyors biztosíték betét, félvezetők védelmére 690V, 500A, 3 | 170M6808D | 170M6808D | 170M6808D | HHF | 84642 | 84640 | -0.002363% | 211.6 | 211.6 | 5027590252614 | db | 1 |  | 0 |  | 1 | 85361090 | IN | 76 | 150 | 76 | 1.108 | 1.108
Gyors biztosíték betét, félvezetők védelmére 690V, 550A, 3 | 170M6809D | 170M6809D | 170M6809D | HHF | 86327 | 86328 | 0.001158% | 215.82 | 215.82 | 5027590252621 | db | 1 |  | 0 |  | 1 | 85361090 | IN | 76 | 150 | 76 | 1.115 | 1.115
Gyors biztosíték betét, félvezetők védelmére 690V, 630A, 3 | 170M6810D | 170M6810D | 170M6810D | HHF | 88564 | 88564 | 0% | 221.41 | 221.41 | 5027590463232 | db | 1 |  | 0 |  | 1 | 85361090 | IN | 76 | 150 | 76 | 1.117 | 1.117
Gyors biztosíték betét, félvezetők védelmére 690V, 700A, 3 | 170M6811D | 170M6811D | 170M6811D | HHF | 91374 | 91376 | 0.002189% | 228.44 | 228.44 | 5027590252645 | db | 1 |  | 0 |  | 1 | 85361090 | IN | 76 | 150 | 76 | 1.119 | 1.119
Gyors biztosíték betét, félvezetők védelmére 690V, 800A, 3 | 170M6812D | 170M6812D | 170M6812D | HHF | 95292 | 95292 | 0% | 238.23 | 238.23 | 5027590463256 | db | 1 |  | 0 |  | 1 | 85361090 | IN | 76 | 150 | 76 | 1.114 | 1.114
Gyors biztosíték betét, félvezetők védelmére 690V, 900A, 3 | 170M6813D | 170M6813D | 170M6813D | HHF | 99215 | 99216 | 0.001008% | 248.04 | 248.04 | 5027590463263 | db | 1 |  | 0 |  | 1 | 85361050 | IN | 76 | 150 | 76 | 1.113 | 1.113
Gyors biztosíték betét, félvezetők védelmére 690V, 1000A, 3 | 170M6814D | 170M6814D | 170M6814D | HHF | 103145 | 103144 | -0.0009695% | 257.86 | 257.86 | 5027590463287 | db | 1 |  | 0 |  | 1 | 85361090 | IN | 76 | 150 | 76 | 1.112 | 1.112
Gyors biztosíték betét, félvezetők védelmére 1250V, 2200A, 3 | 170M6827 | 170M6827 | 170M6827 | HHF | 541492 | 541492 | 0% | 1353.73 | 1353.73 | 5996516020760 | db | 1 |  | 0 |  | 1 | 85351000 | HU | 160 | 84 | 214 | 1.484 | 1.527
Gyors biztosíték félvezetők védelmére, 1100V, 2500A, 3 | 170M6828 | 170M6828 | 170M6828 | HHF | 497205 | 497204 | -0.0002011% | 1243.01 | 1243.01 | 5027590463294 | db | 3 |  | 0 |  | 3 | 85351000 | HU | 90 | 82 | 167 | 1.982 | 1.982
Gyors biztosíték félvezetők védelmére, 1100V, 2800A, 3 | 170M6829 | 170M6829 | 170M6829 | HHF | 511782 | 511784 | 0.0003908% | 1279.46 | 1279.46 | 5704057037051 | db | 1 |  | 0 |  | 1 | 85351000 | HU | 167 | 74 | 82 | 1e-06 | 1e-06
Gyors biztosíték betét, félvezetők védelmére 690V, 700A, 3 | 170M6830 | 170M6830 | 170M6830 | HHF | 160879 | 160880 | 0.0006216% | 402.2 | 402.2 | 5027590463300 | db | 2 |  | 0 |  | 2 | 85361090 | HU | 1200 | 920 | 1360 | 0.556 | 0.556
Gyors biztosíték félvezetők védelmére, 690V, 1100A, 3 | 170M6831 | 170M6831 | 170M6831 | HHF | 187791 | 187792 | 0.0005325% | 469.48 | 469.48 | 5027590463317 | db | 2 |  | 0 |  | 2 | 85361090 | HU | 76 | 150 | 88 | 0.556 | 0.556
Gyors biztosíték betét, félvezetők védelmére 690V, 1600A, 3 | 170M6832 | 170M6832 | 170M6832 | HHF | 214130 | 214132 | 0.000934% | 535.33 | 535.33 | 5027590463331 | db | 2 |  | 0 |  | 2 | 85361090 | HU | 1200 | 920 | 1360 | 0.556 | 0.556
Gyors biztosíték félvezetők védelmére, 660V, 1250A, 3 | 170M6840 | 170M6840 | 170M6840 | HHF | 369967 | 369968 | 0.0002703% | 924.92 | 924.92 | 5027590463348 | db | 3 |  | 0 |  | 3 | 85361090 | HU | 160 | 74 | 90 | 1e-06 | 1e-06
Gyors biztosíték betét, félvezetők védelmére 550V, 2200A, 3 | 170M6871 | 170M6871 | 170M6871 | HHF | 312793 | 312792 | -0.0003197% | 781.98 | 781.98 | 5027590463379 | db | 2 |  | 0 |  | 2 | 85361090 | HU | 160 | 74 | 90 | 1.1 | 2.2
Gyors biztosíték betét, félvezetők védelmére 300V, 2500A, 3 | 170M6874 | 170M6874 | 170M6874 | HHF | 218057 | 218056 | -0.0004586% | 545.14 | 545.14 | 5996516020869 | db | 1 |  | 0 |  | 1 | 85361090 | HU | 160 | 74 | 90 | 1.3 | 1.4
Gyors biztosíték betét, félvezetők védelmére 660V, 1250A, 3 | 170M6880 | 170M6880 | 170M6880 | HHF | 394633 | 394632 | -0.0002534% | 986.58 | 986.58 | 5027590317399 | db | 1 |  | 0 |  | 1 | 85361090 | HU | 160 | 74 | 90 | 2.1 | 2.2
FUSE 1500A 660V 23BKN/55 AR | 170M6882 | 170M6882 | 170M6882 | HHF | 410887 | 410888 | 0.0002434% | 1027.22 | 1027.22 | 5027590320603 | db | 1 |  | 0 |  | 1 | 85361090 | HU | 0 | 0 | 0 | 0 | 0
Gyors biztosíték betét, félvezetők védelmére 660V, 1600A, 3 | 170M6883 | 170M6883 | 170M6883 | HHF | 415365 | 415364 | -0.0002408% | 1038.41 | 1038.41 | 5996516020876 | db | 1 |  | 0 |  | 1 | 85361090 | HU | 160 | 74 | 90 | 0.746 | 2.2
FUSE 1800A 660V 23BKN/55 AR | 170M6884 | 170M6884 | 170M6884 | HHF | 423774 | 423776 | 0.0004719% | 1059.44 | 1059.44 | 5704057037198 | db | 1 |  | 0 |  | 1 | 85361090 | HU | 0 | 0 | 0 | 1.264 | 2.1
FUSE 2200A 660V 23BKN/55 AR | 170M6886 | 170M6886 | 170M6886 | HHF | 430502 | 430504 | 0.0004646% | 1076.26 | 1076.26 | 5996516045329 | db | 1 |  | 0 |  | 1 | 85361090 | HU | 160 | 74 | 90 | 0 | 0
Gyors biztosíték betét, félvezetők védelmére 690V, 1100A, 3 | 170M6892D | 170M6892D | 170M6892D | HHF | 109865 | 109864 | -0.0009102% | 274.66 | 274.66 | 5027590252690 | db | 1 |  | 0 |  | 1 | 85361090 | IN | 76 | 150 | 76 | 1.112 | 1.112
FUSE 2500A 690V 4SBKN/60 AR | 170M7026 | 170M7026 | 170M7026 | HHF | 531962 | 531964 | 0.000376% | 1329.91 | 1329.91 | 5996516020906 | db | 1 |  | 0 |  | 1 | 85361090 | HU | 120 | 105 | 140 | 5.029 | 5.2
FUSE 3000A 690V 4SBKN/60 AR | 170M7028 | 170M7028 | 170M7028 | HHF | 696207 | 696208 | 0.0001436% | 1740.52 | 1740.52 | 5996516020913 | db | 1 |  | 0 |  | 1 | 85361090 | HU | 0 | 0 | 0 | 4.75 | 4.9
FUSE 1100A 1000V 4SBKN/90 AR | 170M7031 | 170M7031 | 170M7031 | HHF | 417050 | 417052 | 0.0004796% | 1042.63 | 1042.63 | 5996516020920 | db | 1 |  | 0 |  | 1 | 85361090 | HU | 0 | 0 | 0 | 3.329 | 3.5
FUSE 1700A 1000V 4SBKN/90 AR | 170M7034 | 170M7034 | 170M7034 | HHF | 716387 | 716388 | 0.0001396% | 1790.97 | 1790.97 | 5996516020937 | db | 1 |  | 0 |  | 1 | 85361090 | HU | 0 | 0 | 0 | 3.867 | 3.867
FUSE 2200A 1000V 4SBKN/90 AR | 170M7035 | 170M7035 | 170M7035 | HHF | 795982 | 795980 | -0.0002513% | 1989.95 | 1989.95 | 5996516020944 | db | 1 |  | 0 |  | 1 | 85361090 | HU | 0 | 0 | 0 | 4.982 | 5.153
FUSE 2500A 1000V 4SBKN/90 AR | 170M7036 | 170M7036 | 170M7036 | HHF | 795982 | 795980 | -0.0002513% | 1989.95 | 1989.95 | 5996516020951 | db | 1 |  | 0 |  | 1 | 85361090 | HU | 12.4 | 9.4 | 15 | 5.153 | 5.153
FUSE 2500A 660V 4PKN/60 AR | 170M7043 | 170M7043 | 170M7043 | HHF | 442277 | 442276 | -0.0002261% | 1105.69 | 1105.69 | 5027590463409 | db | 2 |  | 0 |  | 2 | 85361090 | HU | 0 | 0 | 0 | 0.746 | 2.2226
FUSE 3500A 660V 4PKN/60 LCAR | 170M7045 | 170M7045 | 170M7045 | HHF | 496645 | 496644 | -0.0002014% | 1241.61 | 1241.61 | 5027590463423 | db | 2 |  | 0 |  | 2 | 85361090 | HU | 140 | 116 | 202 | 1.749 | 1.834
FUSE 4000A 600V 4PKN/60 LCAR | 170M7046 | 170M7046 | 170M7046 | HHF | 522993 | 522992 | -0.0001912% | 1307.48 | 1307.48 | 5027590463430 | db | 2 |  | 0 |  | 2 | 85361090 | HU | 140 | 116 | 202 | 1.33 | 1.33
FUSE 1000A 1600V 4BKN/125 AR | 170M7051 | 170M7051 | 170M7051 | HHF | 444519 | 444520 | 0.000225% | 1111.3 | 1111.3 | 5996516021033 | db | 1 |  | 0 |  | 1 | 85351000 | HU | 0 | 0 | 0 | 1e-06 | 1e-06
FUSE 3500A 690V 4SBKN/60 AR | 170M7057 | 170M7057 | 170M7057 | HHF | 1122787 | 1122788 | 8.906e-05% | 2806.97 | 2806.97 | 5996516021040 | db | 1 |  | 0 |  | 1 | 85361090 | HU | 0 | 0 | 0 | 4.729 | 4.9
FUSE 1250A 690V 4BN/65 AR UC | 170M7059 | 170M7059 | 170M7059 | HHF | 407521 | 407520 | -0.0002454% | 1018.8 | 1018.8 | 5027590463461 | db | 2 |  | 0 |  | 2 | 85361090 | HU | 0 | 0 | 0 | 2.472 | 2.472
FUSE 1400A 690V 4BN/65 AR UC | 170M7060 | 170M7060 | 170M7060 | HHF | 413684 | 413684 | 0% | 1034.21 | 1034.21 | 5027590463478 | db | 2 |  | 0 |  | 2 | 85361090 | HU | 0 | 0 | 0 | 2.457 | 2.472
FUSE 1600A 690V 4BN/65 AR UC | 170M7061 | 170M7061 | 170M7061 | HHF | 421537 | 421536 | -0.0002372% | 1053.84 | 1053.84 | 5027590463485 | db | 2 |  | 0 |  | 2 | 85361090 | HU | 0 | 0 | 0 | 2.15 | 2.15
FUSE 2000A 690V 4BN/65 AR UC | 170M7062 | 170M7062 | 170M7062 | HHF | 440592 | 440592 | 0% | 1101.48 | 1101.48 | 5027590463492 | db | 2 |  | 0 |  | 2 | 85361090 | HU | 0 | 0 | 0 | 1.8425 | 1.928
FUSE 2500A 690V 4BN/65 AR UC | 170M7063 | 170M7063 | 170M7063 | HHF | 467504 | 467504 | 0% | 1168.76 | 1168.76 | 5027590463539 | db | 2 |  | 0 |  | 2 | 85361090 | HU | 0 | 0 | 0 | 2.387 | 2.472
FUSE 3000A 690V 4BN/65 AR | 170M7064 | 170M7064 | 170M7064 | HHF | 494408 | 494408 | 0% | 1236.02 | 1236.02 | 5027590463546 | db | 2 |  | 0 |  | 2 | 85361090 | HU | 0 | 0 | 0 | 1.9581 | 1.9731
FUSE 3500A 690V 4BN/65 AR | 170M7065 | 170M7065 | 170M7065 | HHF | 526919 | 526920 | 0.0001898% | 1317.3 | 1317.3 | 5027590463553 | db | 2 |  | 0 |  | 2 | 85361090 | HU | 0 | 0 | 0 | 0 | 0
FUSE 4000A 600V 4BN/65 AR | 170M7066 | 170M7066 | 170M7066 | HHF | 557193 | 557192 | -0.0001795% | 1392.98 | 1392.98 | 5027590463560 | db | 2 |  | 0 |  | 2 | 85361090 | HU | 0 | 0 | 0 | 2 | 3.018
FUSE 1000A 690V 4BKN/65 AR UC | 170M7078 | 170M7078 | 170M7078 | HHF | 408641 | 408640 | -0.0002447% | 1021.6 | 1021.6 | 5027590463768 | db | 2 |  | 0 |  | 2 | 85361090 | HU | 140 | 116 | 202 | 1.3845 | 1.3845
FUSE 1250A 690V 4BKN/65 AR UC | 170M7079 | 170M7079 | 170M7079 | HHF | 417611 | 417612 | 0.0002395% | 1044.03 | 1044.03 | 5027590463775 | db | 2 |  | 0 |  | 2 | 85361090 | HU | 140 | 116 | 202 | 1.3845 | 1.3845
FUSE 1400A 690V 4BKN/65 AR UC | 170M7080 | 170M7080 | 170M7080 | HHF | 423218 | 423216 | -0.0004726% | 1058.04 | 1058.04 | 5027590528481 | db | 2 |  | 0 |  | 2 | 85361090 | HU | 140 | 116 | 202 | 1.299 | 1.3845
FUSE 1600A 690V 4BKN/65 AR UC | 170M7081 | 170M7081 | 170M7081 | HHF | 431627 | 431628 | 0.0002317% | 1079.07 | 1079.07 | 5996516021163 | db | 2 |  | 0 |  | 2 | 85361090 | HU | 92 | 65 | 160 | 2.787 | 2.802
FUSE 2000A 690V 4BKN/65 AR UC | 170M7082 | 170M7082 | 170M7082 | HHF | 450690 | 450692 | 0.0004438% | 1126.73 | 1126.73 | 5027590463782 | db | 2 |  | 0 |  | 2 | 85361090 | HU | 140 | 116 | 202 | 2.0935 | 2.179
FUSE 2500A 690V 4BKN/65 AR UC | 170M7083 | 170M7083 | 170M7083 | HHF | 477594 | 477596 | 0.0004188% | 1193.99 | 1193.99 | 5996516021187 | db | 2 |  | 0 |  | 2 | 85361090 | HU | 140 | 116 | 202 | 1.2095 | 1.2095
FUSE 3000A 690V 4BKN/65 AR UR | 170M7084 | 170M7084 | 170M7084 | HHF | 504498 | 504496 | -0.0003964% | 1261.24 | 1261.24 | 5027590463805 | db | 2 |  | 0 |  | 2 | 85361090 | HU | 0 | 0 | 0 | 2.4135 | 2.4285
FUSE 3500A 690V 4BKN/65 AR | 170M7085 | 170M7085 | 170M7085 | HHF | 536449 | 536448 | -0.0001864% | 1341.12 | 1341.12 | 5027590463812 | db | 2 |  | 0 |  | 2 | 85361090 | HU | 140 | 116 | 202 | 1.3695 | 1.3845
FUSE 4000A 600V 4BKN/65 AR | 170M7086 | 170M7086 | 170M7086 | HHF | 567279 | 567280 | 0.0001763% | 1418.2 | 1418.2 | 5027590463836 | db | 2 |  | 0 |  | 2 | 85361090 | HU | 0 | 0 | 0 | 2.343 | 2.429
FUSE 2200A 1000V 4SPKN/80PWAR | 170M7088 | 170M7088 | 170M7088 | HHF | 572882 | 572884 | 0.0003491% | 1432.21 | 1432.21 | 5996516021231 | db | 1 |  | 0 |  | 1 | 85361090 | HU | 0 | 0 | 0 | 2.5 | 2.5
FUSE 2200A 1000V 4BKN/95 AR | 170M7090 | 170M7090 | 170M7090 | HHF | 688915 | 688916 | 0.0001452% | 1722.29 | 1722.29 | 5996516005293 | db | 1 |  | 0 |  | 1 | 85361090 | HU | 0 | 0 | 0 | 1e-06 | 2.5
FUSE 2400A 1250V 4BKN/105 AR | 170M7107 | 170M7107 | 170M7107 | HHF | 604833 | 604832 | -0.0001653% | 1512.08 | 1512.08 | 5996516021248 | db | 1 |  | 0 |  | 1 | 85351000 | HU | 140 | 116 | 202 | 0 | 0
FUSE 2200A 690V 4BKN/65 AR | 170M7114 | 170M7114 | 170M7114 | HHF | 503938 | 503936 | -0.0003969% | 1259.84 | 1259.84 | 5027590463843 | db | 2 |  | 0 |  | 2 | 85361090 | HU | 130 | 70 | 268 | 2.14 | 2.14
FUSE 3000A 690V 4GKN/65 AR | 170M7124 | 170M7124 | 170M7124 | HHF | 503938 | 503936 | -0.0003969% | 1259.84 | 1259.84 | 5027590463898 | db | 2 |  | 0 |  | 2 | 85361090 | HU | 116.84 | 66.04 | 104.14 | 0.746 | 1.973
FUSE 4000A 600V 4GKN/65 AR | 170M7126 | 170M7126 | 170M7126 | HHF | 567279 | 567280 | 0.0001763% | 1418.2 | 1418.2 | 5027590463904 | db | 2 |  | 0 |  | 2 | 85361090 | HU | 0 | 0 | 0 | 0.746 | 1.973
FUSE 2300A 800V 4BKN/95 AR | 170M7127 | 170M7127 | 170M7127 | HHF | 470302 | 470300 | -0.0004253% | 1175.75 | 1175.75 | 5996516021293 | db | 2 |  | 0 |  | 2 | 85361090 | HU | 0 | 0 | 0 | 0 | 0
FUSE 1250A 800V 4BKN/95 AR | 170M7130-R | 170M7130-R | 170M7130-R | HHF | 429382 | 429380 | -0.0004658% | 1073.45 | 1073.45 | 5027590314299 | db | 1 |  | 0 |  | 1 | 85361090 | HU | 0 | 0 | 0 | 0 | 0
FUSE 1800A 800V 4BKN/90 AR | 170M7133 | 170M7133 | 170M7133 | HHF | 397435 | 397436 | 0.0002516% | 993.59 | 993.59 | 5996516021309 | db | 1 |  | 0 |  | 1 | 85361090 | HU | 0 | 0 | 0 | 0 | 0
FUSE 2500A 800V 4BKN/90 AR | 170M7135 | 170M7135 | 170M7135 | HHF | 417050 | 417052 | 0.0004796% | 1042.63 | 1042.63 | 5996516021316 | db | 1 |  | 0 |  | 1 | 85361090 | HU | 0 | 0 | 0 | 2.86 | 2.86
FUSE 3500A 800V 4BKN/90 AR | 170M7137 | 170M7137 | 170M7137 | HHF | 419292 | 419292 | 0% | 1048.23 | 1048.23 | 5027590315449 | db | 1 |  | 0 |  | 1 | 85361090 | CN | 140 | 116 | 202 | 3.018 | 3.018
FUSE 3000A 660V 24BU/60 AR | 170M7140 | 170M7140 | 170M7140 | HHF | 732641 | 732640 | -0.0001365% | 1831.6 | 1831.6 | 5027590417006 | db | 1 |  | 0 |  | 1 | 85351000 | HU | 0 | 0 | 0 | 0 | 0
FUSE 2500A 660V 4PKN/60 AR | 170M7154 | 170M7154 | 170M7154 | HHF | 451251 | 451252 | 0.0002216% | 1128.13 | 1128.13 | 5027590463935 | db | 2 |  | 0 |  | 2 | 85361090 | HU | 0 | 0 | 0 | 3.1635 | 3.1635
FUSE 5000A 660V 24SBKE/60 AR | 170M7154-E | 170M7154-E | 170M7154-E | HHF | 1063364 | 1063364 | 0% | 2658.41 | 2658.41 | 5996516021330 | db | 1 |  | 0 |  | 1 | 85361090 | HU | 124 | 68 | 260 | 6.327 | 6.327
FUSE 3000A 1000V 4SBKN/90AR | 170M7156 | 170M7156 | 170M7156 | HHF | 852035 | 852036 | 0.0001174% | 2130.09 | 2130.09 | 5996516021347 | db | 1 |  | 0 |  | 1 | 85361090 | HU | 0 | 0 | 0 | 2.689 | 2.86
FUSE 2000A 660V 24BKN/60 AR | 170M7158 | 170M7158 | 170M7158 | HHF | 728718 | 728720 | 0.0002745% | 1821.8 | 1821.8 | 5996516021354 | db | 1 |  | 0 |  | 1 | 85361090 | HU | 120 | 63 | 250 | 0.010625 | 0.010625
FUSE 3000A 660V 24BKN/60 AR | 170M7160 | 170M7160 | 170M7160 | HHF | 758988 | 758988 | 0% | 1897.47 | 1897.47 | 5996516004968 | db | 1 |  | 0 |  | 1 | 85361090 | HU | 120 | 63 | 250 | 1e-06 | 0.0052
FUSE 3500A 660V 24BKN/60 AR | 170M7161 | 170M7161 | 170M7161 | HHF | 774121 | 774120 | -0.0001292% | 1935.3 | 1935.3 | 5996516021361 | db | 1 |  | 0 |  | 1 | 85361090 | HU | 120 | 63 | 250 | 1e-06 | 1e-06
FUSE 4000A 660V 24BKN/60 AR | 170M7162 | 170M7162 | 170M7162 | HHF | 789258 | 789260 | 0.0002534% | 1973.15 | 1973.15 | 5027590301169 | db | 1 |  | 0 |  | 1 | 85361090 | HU | 120 | 63 | 250 | 2.86 | 5.201
FUSE 4500A 660V 24BKN/60 AR | 170M7163 | 170M7163 | 170M7163 | HHF | 821765 | 821764 | -0.0001217% | 2054.41 | 2054.41 | 5027590328036 | db | 1 |  | 0 |  | 1 | 85361090 | HU | 0 | 0 | 0 | 1e-06 | 1e-06
FUSE 5000A 660V 24BKN/60 AR | 170M7164 | 170M7164 | 170M7164 | HHF | 847552 | 847552 | 0% | 2118.88 | 2118.88 | 5027590321648 | db | 1 |  | 0 |  | 1 | 85361090 | HU | 0 | 0 | 0 | 2.86 | 5.201
FUSE 6000A 690V 24BKN/60 AR | 170M7166 | 170M7166 | 170M7166 | HHF | 887010 | 887008 | -0.0002255% | 2217.52 | 2217.52 | 5996516021378 | db | 1 |  | 0 |  | 1 | 85361090 | HU | 0 | 0 | 0 | 2.798 | 2.798
FUSE 6500A 660V 24BKN/60 AR | 170M7167 | 170M7167 | 170M7167 | HHF | 1276938 | 1276940 | 0.0001566% | 3192.35 | 3192.35 | 5704057038065 | db | 1 |  | 0 |  | 1 | 85361090 | HU | 120 | 63 | 250 | 0.746 | 0.74643
FUSE 4000A 600V 4PKN/60 AR | 170M7191 | 170M7191 | 170M7191 | HHF | 487120 | 487120 | 0% | 1217.8 | 1217.8 | 5996516021392 | db | 1 |  | 0 |  | 1 | 85361090 | HU | 218 | 137 | 59 | 0 | 0
FUSE 2000A 800V 4BKN/95 AR | 170M7210 | 170M7210 | 170M7210 | HHF | 490482 | 490480 | -0.0004078% | 1226.2 | 1226.2 | 5996516021408 | db | 1 |  | 0 |  | 1 | 85361090 | HU | 0 | 0 | 0 | 1e-06 | 2.86
FUSE 1400A 1250V 4BKN/105 AR | 170M7217 | 170M7217 | 170M7217 | HHF | 458531 | 458532 | 0.0002181% | 1146.33 | 1146.33 | 5027590229753 | db | 1 |  | 0 |  | 1 | 85351000 | HU | 0 | 0 | 0 | 0 | 0
FUSE 1500A 1500V 4BKN/125AR | 170M7250 | 170M7250 | 170M7250 | HHF | 538690 | 538692 | 0.0003713% | 1346.73 | 1346.73 | 5996516021439 | db | 1 |  | 0 |  | 1 | 85351000 | HU | 0 | 0 | 0 | 0 | 0
FUSE 1250A 1500V 4BKN/125AR | 170M7253 | 170M7253 | 170M7253 | HHF | 522432 | 522432 | 0% | 1306.08 | 1306.08 | 5996516021446 | db | 1 |  | 0 |  | 1 | 85351000 | HU | 0 | 0 | 0 | 0 | 0
FUSE 1900A 1500V 4BKN/125AR | 170M7255 | 170M7255 | 170M7255 | HHF | 572882 | 572884 | 0.0003491% | 1432.21 | 1432.21 | 5996516021453 | db | 1 |  | 0 |  | 1 | 85351000 | HU | 0 | 0 | 0 | 0 | 0
FUSE 3500A 660V 4PKN/60 AR | 170M7257 | 170M7257 | 170M7257 | HHF | 477594 | 477596 | 0.0004188% | 1193.99 | 1193.99 | 5027590463959 | db | 2 |  | 0 |  | 2 | 85361090 | HU | 0 | 0 | 0 | 0 | 0
FUSE 3200A 1000V 4SBKN/90 AR | 170M7258 | 170M7258 | 170M7258 | HHF | 979282 | 979284 | 0.0002042% | 2448.21 | 2448.21 | 5996516021477 | db | 1 |  | 0 |  | 1 | 85361090 | HU | 167 | 120 | 220 | 0 | 0
FUSE 4000A 600V 4PKN/60 AR | 170M7265 | 170M7265 | 170M7265 | HHF | 487120 | 487120 | 0% | 1217.8 | 1217.8 | 5027590463966 | db | 2 |  | 0 |  | 2 | 85361090 | HU | 0 | 0 | 0 | 0 | 0
FUSE 2700A 690V 4BKN/65 AR UR | 170M7268 | 170M7268 | 170M7268 | HHF | 441717 | 441716 | -0.0002264% | 1104.29 | 1104.29 | 5027590280280 | db | 8 |  | 0 |  | 8 | 85361090 | HU | 0 | 0 | 0 | 0 | 0
FUSE 4500A 400V 4PKN/60 AR | 170M7269 | 170M7269 | 170M7269 | HHF | 552702 | 552704 | 0.0003619% | 1381.76 | 1381.76 | 5027590463973 | db | 2 |  | 0 |  | 2 | 85361090 | HU | 0 | 0 | 0 | 1.973 | 1.973
FUSE 5500A 660V 24SBKW/60 AR | 170M7277 | 170M7277 | 170M7277 | HHF | 1267408 | 1267408 | 0% | 3168.52 | 3168.52 | 5027590319287 | db | 1 |  | 0 |  | 1 | 85361090 | HU | 250 | 180 | 108 | 0 | 0
FUSE 800A 3000V 2//3BKN/180 AR | 170M7281 | 170M7281 | 170M7281 | HHF | 577369 | 577368 | -0.0001732% | 1443.42 | 1443.42 | 5996516005996 | db | 1 |  | 0 |  | 1 | 85351000 | HU | 0 | 0 | 0 | 0 | 0
FUSE 750A 750V 3EK/170 GR DC | 170M7286 | 170M7286 | 170M7286 | HHF | 261218 | 261220 | 0.0007656% | 653.05 | 653.05 | 5027590464017 | db | 1 |  | 0 |  | 1 | 85351000 | HU | 0 | 0 | 0 | 0 | 0
FUSE 1250A 690V 3TN/80 AR | 170M7309 | 170M7309 | 170M7309 | HHF | 205157 | 205156 | -0.0004874% | 512.89 | 512.89 | 5996516027066 | db | 1 |  | 0 |  | 1 | 85351000 | HU | 0 | 0 | 0 | 0 | 0
FUSE 1250A 690V 4BKN/65 AR | 170M7342 | 170M7342 | 170M7342 | HHF | 464698 | 464700 | 0.0004304% | 1161.75 | 1161.75 | 5027590464093 | db | 2 |  | 0 |  | 2 | 85361090 | HU | 0 | 0 | 0 | 0 | 0
FUSE 160A 800V AC gR SIZE 1 DUAL IND | 170M7357 | 170M7357 | 170M7357 | HHF | 103145 | 103144 | -0.0009695% | 257.86 | 257.86 | 5027590517539 | db | 3 |  | 0 |  | 3 | 85361090 | IN | 0 | 0 | 0 | 0 | 0
FUSE 250A 800V AC gR SIZE 2 DUAL IND | 170M7399 | 170M7399 | 170M7399 | HHF | 185546 | 185544 | -0.001078% | 463.86 | 463.86 | 5027590518031 | db | 3 |  | 0 |  | 3 | 85361090 | IN | 0 | 0 | 0 | 0 | 0
FUSE 315A 800V AC gR SIZE 3 DUAL IND | 170M7400 | 170M7400 | 170M7400 | HHF | 231513 | 231512 | -0.0004319% | 578.78 | 578.78 | 5027590518055 | db | 3 |  | 0 |  | 3 | 85361090 | IN | 0 | 0 | 0 | 0 | 0
FUSE 1100A 1500V 4BKN/125 AR | 170M7480 | 170M7480 | 170M7480 | HHF | 522432 | 522432 | 0% | 1306.08 | 1306.08 | 5027590416344 | db | 1 |  | 0 |  | 1 | 85351000 | HU | 0 | 0 | 0 | 0 | 0
FUSE 2100A 1500V 4BKN/125AR | 170M7489 | 170M7489 | 170M7489 | HHF | 658649 | 658648 | -0.0001518% | 1646.62 | 1646.62 | 5996516021507 | db | 1 |  | 0 |  | 1 | 85351000 | HU | 140 | 116 | 202 | 0 | 0
FUSE 1500A 1250V 4SBKN/105 AR | 170M7510 | 170M7510 | 170M7510 | HHF | 538690 | 538692 | 0.0003713% | 1346.73 | 1346.73 | 5996516021514 | db | 1 |  | 0 |  | 1 | 85351000 | HU | 140 | 116 | 202 | 0 | 0
FUSE 1700A 1250V 4SBKN/105 AR | 170M7511 | 170M7511 | 170M7511 | HHF | 544858 | 544856 | -0.0003671% | 1362.14 | 1362.14 | 5996516021521 | db | 1 |  | 0 |  | 1 | 85351000 | HU | 140 | 116 | 202 | 0 | 0
FUSE 1400A 1250V 4SBKN/105 AR | 170M7512 | 170M7512 | 170M7512 | HHF | 528040 | 528040 | 0% | 1320.1 | 1320.1 | 5996516021538 | db | 1 |  | 0 |  | 1 | 85351000 | HU | 140 | 116 | 202 | 0 | 0
FUSE 2000A 1250V 4SBKN/105 AR | 170M7513 | 170M7513 | 170M7513 | HHF | 695647 | 695648 | 0.0001438% | 1739.12 | 1739.12 | 5996516021545 | db | 1 |  | 0 |  | 1 | 85351000 | HU | 140 | 116 | 202 | 0 | 0
FUSE 2400A 1250V 4SBKN/105 AR | 170M7516 | 170M7516 | 170M7516 | HHF | 705176 | 705176 | 0% | 1762.94 | 1762.94 | 5996516021552 | db | 1 |  | 0 |  | 1 | 85351000 | HU | 140 | 116 | 202 | 0 | 0
FUSE 2100A 1500V 4SBKN/120 AR | 170M7520 | 170M7520 | 170M7520 | HHF | 831863 | 831864 | 0.0001202% | 2079.66 | 2079.66 | 5996516021569 | db | 1 |  | 0 |  | 1 | 85351000 | HU | 167 | 120 | 220 | 0 | 0
FUSE 1800A 1250V 4BKN/105 AR | 170M7532 | 170M7532 | 170M7532 | HHF | 562236 | 562236 | 0% | 1405.59 | 1405.59 | 5996516021590 | db | 1 |  | 0 |  | 1 | 85351000 | HU | 0 | 0 | 0 | 0.005625 | 0.005625
FUSE 1000A 1000V aR 4SBKN/90 | 170M7542 | 170M7542 | 170M7542 | HHF | 412564 | 412564 | 0% | 1031.41 | 1031.41 | 5996516045411 | db | 1 |  | 0 |  | 1 | 85361090 | HU | 0 | 0 | 0 | 0 | 0
FUSE 2000A 1000V 4SBKN/90 AR | 170M7544 | 170M7544 | 170M7544 | HHF | 758988 | 758988 | 0% | 1897.47 | 1897.47 | 5996516021606 | db | 1 |  | 0 |  | 1 | 85361090 | HU | 0 | 0 | 0 | 0.00685 | 0.746
FUSE 2200A 1250V 4SBKN/105 AR | 170M7546 | 170M7546 | 170M7546 | HHF | 698444 | 698444 | 0% | 1746.11 | 1746.11 | 5704057038454 | db | 1 |  | 0 |  | 1 | 85361090 | HU | 0 | 0 | 0 | 0 | 0
FUSE 3200A 1000V 24BKN/85 AR | 170M7567 | 170M7567 | 170M7567 | HHF | 1191175 | 1191176 | 8.395e-05% | 2977.94 | 2977.94 | 5996516005316 | db | 1 |  | 0 |  | 1 | 85361090 | HU | 0 | 0 | 0 | 0 | 0
FUSE 3500A 1000V 24BKN/85 AR | 170M7568 | 170M7568 | 170M7568 | HHF | 1224247 | 1224248 | 8.168e-05% | 3060.62 | 3060.62 | 5027590321334 | db | 1 |  | 0 |  | 1 | 85361090 | HU | 170 | 95 | 250 | 6.75 | 6.75
FUSE 4000A 1000V 24BKN/85 AR | 170M7569 | 170M7569 | 170M7569 | HHF | 1257879 | 1257880 | 7.95e-05% | 3144.7 | 3144.7 | 5027590316958 | db | 1 |  | 0 |  | 1 | 85361090 | HU | 170 | 95 | 250 | 0 | 0
FUSE 2300A 1500V 4SBKN/120 AR | 170M7589 | 170M7589 | 170M7589 | HHF | 956857 | 956856 | -0.0001045% | 2392.14 | 2392.14 | 5996516021637 | db | 1 |  | 0 |  | 1 | 85351000 | HU | 167 | 120 | 220 | 0 | 0
FUSE 2200A 1250V 4BKN/105 AR | 170M7592 | 170M7592 | 170M7592 | HHF | 598105 | 598104 | -0.0001672% | 1495.26 | 1495.26 | 5027590334051 | db | 1 |  | 0 |  | 1 | 85351000 | HU | 0 | 0 | 0 | 0 | 0
FUSE 6000A 660V 24+SPKN/60AR | 170M7594 | 170M7594 | 170M7594 | HHF | 1488267 | 1488268 | 6.719e-05% | 3720.67 | 3720.67 | 5996516002377 | db | 1 |  | 0 |  | 1 | 85361090 | HU | 0 | 0 | 0 | 0 | 0
FUSE 2500A 1250V 4BKN/105AR | 170M7595 | 170M7595 | 170M7595 | HHF | 740489 | 740488 | -0.000135% | 1851.22 | 1851.22 | 5996516021644 | db | 1 |  | 0 |  | 1 | 85351000 | HU | 0 | 0 | 0 | 0 | 0
FUSE 1500A 1250V 4BKN/105 AR | 170M7597 | 170M7597 | 170M7597 | HHF | 517390 | 517388 | -0.0003866% | 1293.47 | 1293.47 | 5027590298858 | db | 1 |  | 0 |  | 1 | 85351000 | HU | 0 | 0 | 0 | 0 | 0
FUSE 4000A 1000V 24SBKN/90 W AR | 170M7605 | 170M7605 | 170M7605 | HHF | 1270766 | 1270768 | 0.0001574% | 3176.92 | 3176.92 | 5704057038522 | db | 1 |  | 0 |  | 1 | 85361090 | HU | 250 | 180 | 108 | 1e-06 | 1.953
FUSE 2000A 1000V 24BKN/85AR | 170M7608 | 170M7608 | 170M7608 | HHF | 708543 | 708544 | 0.0001411% | 1771.36 | 1771.36 | 5996516021651 | db | 1 |  | 0 |  | 1 | 85361090 | HU | 170 | 95 | 250 | 0 | 0
FUSE 2300A 1500V 4BKN/125AR | 170M7613 | 170M7613 | 170M7613 | HHF | 694526 | 694528 | 0.000288% | 1736.32 | 1736.32 | 5996516021668 | db | 1 |  | 0 |  | 1 | 85351000 | HU | 140 | 116 | 202 | 0 | 0
FUSE 2000A 600V 3SBKN/85 AR | 170M7614 | 170M7614 | 170M7614 | HHF | 269063 | 269064 | 0.0003717% | 672.66 | 672.66 | 5996516021675 | db | 1 |  | 0 |  | 1 | 85361090 | HU | 207 | 130 | 110 | 1e-06 | 5.646
FUSE 1700A 1500V 4BKN/125AR | 170M7619 | 170M7619 | 170M7619 | HHF | 555508 | 555508 | 0% | 1388.77 | 1388.77 | 5996516021682 | db | 1 |  | 0 |  | 1 | 85351000 | HU | 0 | 0 | 0 | 0.746 | 7.5
FUSE 1000A 2000V 4BKN/155 AR | 170M7620 | 170M7620 | 170M7620 | HHF | 555508 | 555508 | 0% | 1388.77 | 1388.77 | 5027590464123 | db | 2 |  | 0 |  | 2 | 85351000 | HU | 0 | 0 | 0 | 1e-06 | 1e-06
FUSE 5000A 1000V 24BKN/85 AR | 170M7622 | 170M7622 | 170M7622 | HHF | 1310566 | 1310564 | -0.0001526% | 3276.41 | 3276.41 | 5996516005538 | db | 1 |  | 0 |  | 1 | 85361090 | HU | 0 | 0 | 0 | 1e-06 | 0.0065
FUSE 1500A 2000V 4BKN/155 AR | 170M7627 | 170M7627 | 170M7627 | HHF | 674346 | 674348 | 0.0002966% | 1685.87 | 1685.87 | 5027590464130 | db | 2 |  | 0 |  | 2 | 85361090 | HU | 0 | 0 | 0 | 1e-06 | 1e-06
FUSE 3700A 1250V 24SBKW/105 AR | 170M7628 | 170M7628 | 170M7628 | HHF | 1342521 | 1342520 | -7.449e-05% | 3356.3 | 3356.3 | 5996516021699 | db | 1 |  | 0 |  | 1 | 85351000 | HU | 180 | 105 | 250 | 1e-06 | 1e-06
FUSE 3700A 1250V 24SBKE/105 AR | 170M7629 | 170M7629 | 170M7629 | HHF | 1342521 | 1342520 | -7.449e-05% | 3356.3 | 3356.3 | 5996516021705 | db | 1 |  | 0 |  | 1 | 85351000 | HU | 180 | 105 | 250 | 1e-06 | 1e-06
FUSE 4000A 1100V 24SBKN/90 WAR | 170M7632 | 170M7632 | 170M7632 | HHF | 1427163 | 1427164 | 7.007e-05% | 3567.91 | 3567.91 | 5996516021712 | db | 1 |  | 0 |  | 1 | 85351000 | HU | 250 | 180 | 108 | 8.7 | 9
FUSE 2000A 1250V 4BKN/105 AR | 170M7633 | 170M7633 | 170M7633 | HHF | 585778 | 585776 | -0.0003414% | 1464.44 | 1464.44 | 5996516021729 | db | 1 |  | 0 |  | 1 | 85351000 | HU | 4 | 4.1 | 4.6 | 2.929 | 3.1
FUSE 1500A 1000V 4BKN/95 AR | 170M7636 | 170M7636 | 170M7636 | HHF | 575124 | 575124 | 0% | 1437.81 | 1437.81 | 5996516021736 | db | 1 |  | 0 |  | 1 | 85361090 | HU | 0 | 0 | 0 | 2.729 | 2.9
FUSE 3000A 1000V 4SBKE/90 AR | 170M7637 | 170M7637 | 170M7637 | HHF | 821213 | 821212 | -0.0001218% | 2053.03 | 2053.03 | 5996516021743 | db | 1 |  | 0 |  | 1 | 85361090 | HU | 0 | 0 | 0 | 1.9731 | 1.9931
FUSE 1700A 1000V 4BKN/95 aR | 170M7639 | 170M7639 | 170M7639 | HHF | 615483 | 615484 | 0.0001625% | 1538.71 | 1538.71 | 051712542791 | db | 1 |  | 0 |  | 1 | 85361090 | HU | 0 | 0 | 0 | 0.00045 | 2.9
FUSE 2500A 1000V 4BKN/95 AR | 170M7640 | 170M7640 | 170M7640 | HHF | 737127 | 737128 | 0.0001357% | 1842.82 | 1842.82 | 5996516021750 | db | 1 |  | 0 |  | 1 | 85361090 | HU | 140 | 116 | 202 | 5.475 | 5.475
FUSE 5000A 1000V 24SBKN/90 AR | 170M7649 | 170M7649 | 170M7649 | HHF | 1283102 | 1283100 | -0.0001559% | 3207.75 | 3207.75 | 5996516021774 | db | 1 |  | 0 |  | 1 | 85361090 | HU | 250 | 180 | 108 | 0 | 0
FUSE 1700A 1000V 4SPKN/80 PW AR | 170M7654 | 170M7654 | 170M7654 | HHF | 622776 | 622776 | 0% | 1556.94 | 1556.94 | 5996516021804 | db | 1 |  | 0 |  | 1 | 85361090 | HU | 0 | 0 | 0 | 0 | 0
FUSE 2700A 1000V 4BKN/95 AR | 170M7658 | 170M7658 | 170M7658 | HHF | 757307 | 757308 | 0.000132% | 1893.27 | 1893.27 | 5996516021811 | db | 1 |  | 0 |  | 1 | 85361090 | HU | 0 | 0 | 0 | 1e-06 | 3.32
FUSE 4000A 1000V 24SBKS/90 AR | 170M7671 | 170M7671 | 170M7671 | HHF | 1241061 | 1241060 | -8.058e-05% | 3102.65 | 3102.65 | 5996516021828 | db | 1 |  | 0 |  | 1 | 85361090 | HU | 250 | 180 | 108 | 0 | 0
FUSE 1700A 1250V 4BKN/105 AR | 170M7676 | 170M7676 | 170M7676 | HHF | 543173 | 543172 | -0.0001841% | 1357.93 | 1357.93 | 5996516021842 | db | 1 |  | 0 |  | 1 | 85351000 | HU | 0 | 0 | 0 | 8.762 | 8.933
FUSE 3000A 1000V 24BKN/85 AR | 170M7680 | 170M7680 | 170M7680 | HHF | 1163147 | 1163148 | 8.597e-05% | 2907.87 | 2907.87 | 5996516001639 | db | 1 |  | 0 |  | 1 | 85361090 | HU | 170 | 95 | 250 | 1e-06 | 3.32
FUSE 4500A 1250V 24SBKN/105 AR | 170M7683 | 170M7683 | 170M7683 | HHF | 1478733 | 1478732 | -6.763e-05% | 3696.83 | 3696.83 | 5996516021866 | db | 1 |  | 0 |  | 1 | 85351000 | HU | 250 | 180 | 108 | 0.746 | 0.74643
FUSE 400A 900V 3SEKE/180 GR DC | 170M7700 | 170M7700 | 170M7700 | HHF | 677144 | 677144 | 0% | 1692.86 | 1692.86 | 5996516028094 | db | 1 |  | 0 |  | 1 | 85361090 | HU | 0 | 0 | 0 | 0 | 0
FUSE 800A 1250V 4BKN/105 AR | 170M7802 | 170M7802 | 170M7802 | HHF | 429942 | 429940 | -0.0004652% | 1074.85 | 1074.85 | 5996516005941 | db | 1 |  | 0 |  | 1 | 85351000 | HU | 120 | 105 | 140 | 0.746 | 0.74643
FUSE 1000A 1250V 4BKN/105 AR | 170M7803 | 170M7803 | 170M7803 | HHF | 446195 | 446196 | 0.0002241% | 1115.49 | 1115.49 | 5996516005958 | db | 1 |  | 0 |  | 1 | 85351000 | HU | 120 | 105 | 140 | 0.746 | 3.4
FUSE 1200A 1250V 4BKN/105 AR | 170M7804 | 170M7804 | 170M7804 | HHF | 455169 | 455168 | -0.0002197% | 1137.92 | 1137.92 | 5996516005965 | db | 1 |  | 0 |  | 1 | 85351000 | HU | 120 | 105 | 140 | 0 | 0
Gyors biztosíték betét, félvezetők védelmére 660V, 16A, 0 | 170M7908 | 170M7908 | 170M7908 | HHF | 38737 | 38736 | -0.002582% | 96.84 | 96.84 | 5027590464161 | db | 5 |  | 0 |  | 5 | 85361090 | IN | 130 | 60 | 188 | 0.292 | 0.2924
Gyors biztosíték betét, félvezetők védelmére 660V, 25A, 0 | 170M7910 | 170M7910 | 170M7910 | HHF | 38737 | 38736 | -0.002582% | 96.84 | 96.84 | 5027590464208 | db | 5 |  | 0 |  | 5 | 85361090 | IN | 35 | 60 | 125 | 0.2876 | 0.2876
Gyors biztosíték betét, félvezetők védelmére 660V, 32A, 0 | 170M7911 | 170M7911 | 170M7911 | HHF | 38737 | 38736 | -0.002582% | 96.84 | 96.84 | 5027590464215 | db | 5 |  | 0 |  | 5 | 85361090 | IN | 35 | 60 | 125 | 0.2876 | 0.2876
Gyors biztosíték betét, félvezetők védelmére 660V, 40A, 0 | 170M7912 | 170M7912 | 170M7912 | HHF | 38737 | 38736 | -0.002582% | 96.84 | 96.84 | 5027590464222 | db | 5 |  | 0 |  | 5 | 85361090 | IN | 35 | 60 | 125 | 0.2918 | 0.2918
Gyors biztosíték betét, félvezetők védelmére 660V, 50A, 0 | 170M7913 | 170M7913 | 170M7913 | HHF | 38737 | 38736 | -0.002582% | 96.84 | 96.84 | 5027590464239 | db | 5 |  | 0 |  | 5 | 85361090 | IN | 35 | 60 | 125 | 0.2924 | 0.2924
Gyors biztosíték betét, félvezetők védelmére 660V, 63A, 0 | 170M7914 | 170M7914 | 170M7914 | HHF | 39355 | 39356 | 0.002541% | 98.39 | 98.39 | 5027590464307 | db | 5 |  | 0 |  | 5 | 85361090 | IN | 35 | 60 | 125 | 0.2884 | 0.2884
Gyors biztosíték betét, félvezetők védelmére 660V, 80A, 0 | 170M7915 | 170M7915 | 170M7915 | HHF | 39355 | 39356 | 0.002541% | 98.39 | 98.39 | 5027590464338 | db | 5 |  | 0 |  | 5 | 85361090 | IN | 35 | 60 | 125 | 0.2908 | 0.2908
Gyors biztosíték betét, félvezetők védelmére 660V, 100A, 0 | 170M7916 | 170M7916 | 170M7916 | HHF | 39355 | 39356 | 0.002541% | 98.39 | 98.39 | 5027590464352 | db | 5 |  | 0 |  | 5 | 85361090 | IN | 35 | 60 | 125 | 0.2894 | 0.2894
Gyors biztosíték betét, félvezetők védelmére 660V, 125A, 0 | 170M7917 | 170M7917 | 170M7917 | HHF | 39355 | 39356 | 0.002541% | 98.39 | 98.39 | 5027590464390 | db | 5 |  | 0 |  | 5 | 85361090 | IN | 35 | 60 | 125 | 0.2898 | 0.2898
Gyors biztosíték betét, félvezetők védelmére 660V, 160A, 0 | 170M7918 | 170M7918 | 170M7918 | HHF | 39519 | 39520 | 0.00253% | 98.8 | 98.8 | 5027590464536 | db | 5 |  | 0 |  | 5 | 85361090 | IN | 35 | 60 | 125 | 0.291 | 0.2906
Gyors biztosíték betét, félvezetők védelmére 660V, 200A, 0 | 170M7919 | 170M7919 | 170M7919 | HHF | 48493 | 48492 | -0.002062% | 121.23 | 121.23 | 5027590464611 | db | 5 |  | 0 |  | 5 | 85361090 | IN | 35 | 60 | 125 | 0.29 | 0.2898
FUSE 4000A 600V 4SBKN/60 AR | 170M7932 | 170M7932 | 170M7932 | HHF | 911450 | 911452 | 0.0002194% | 2278.63 | 2278.63 | 5027590464635 | db | 1 |  | 0 |  | 1 | 85361090 | HU | 0 | 0 | 0 | 5.786 | 5.786
FUSE 3000A 690V 4SBKE/60 AR | 170M7938 | 170M7938 | 170M7938 | HHF | 681626 | 681628 | 0.0002934% | 1704.07 | 1704.07 | 5996516021897 | db | 1 |  | 0 |  | 1 | 85361090 | HU | 167 | 120 | 220 | 0 | 0
FUSE 1100A 690V 3SBKN/60 AR | 170M7945 | 170M7945 | 170M7945 | HHF | 201799 | 201800 | 0.0004955% | 504.5 | 504.5 | 5027590416399 | db | 1 |  | 0 |  | 1 | 85361090 | HU | 0 | 0 | 0 | 0 | 0
FUSE 2500A 1000V 4SBKE/90 | 170M7952 | 170M7952 | 170M7952 | HHF | 660886 | 660888 | 0.0003026% | 1652.22 | 1652.22 | 5996516021903 | db | 1 |  | 0 |  | 1 | 85361090 | HU | 0 | 0 | 0 | 0 | 0
FUSE 3000A 1000V 4BKN/95 AR | 170M7962 | 170M7962 | 170M7962 | HHF | 802714 | 802716 | 0.0002492% | 2006.79 | 2006.79 | 5996516021927 | db | 1 |  | 0 |  | 1 | 85361090 | HU | 0 | 0 | 0 | 0 | 0
FUSE 2000A 1000V 4BKN/95 AR | 170M7963 | 170M7963 | 170M7963 | HHF | 668739 | 668740 | 0.0001495% | 1671.85 | 1671.85 | 5027590280297 | db | 1 |  | 0 |  | 1 | 85361090 | HU | 0 | 0 | 0 | 3.4958 | 3.496
FUSE 3000A 800V 4SBKN/90 AR | 170M7965 | 170M7965 | 170M7965 | HHF | 762350 | 762352 | 0.0002623% | 1905.88 | 1905.88 | 5996516021934 | db | 1 |  | 0 |  | 1 | 85361090 | HU | 0 | 0 | 0 | 3.453 | 3.496
FUSE 4000A 600V 4SBKN/70 AR | 170M7968 | 170M7968 | 170M7968 | HHF | 693397 | 693396 | -0.0001442% | 1733.49 | 1733.49 | 5996516021958 | db | 1 |  | 0 |  | 1 | 85361090 | HU | 140 | 116 | 202 | 5.786 | 5.786
FUSE 1400A 1250V 4SBKW/105 AR | 170M7969 | 170M7969 | 170M7969 | HHF | 549905 | 549904 | -0.0001818% | 1374.76 | 1374.76 | 5996516021965 | db | 1 |  | 0 |  | 1 | 85351000 | HU | 140 | 116 | 202 | 0 | 0
FUSE 1800A 1250V 4SBKW/105 AR | 170M7975 | 170M7975 | 170M7975 | HHF | 692837 | 692836 | -0.0001443% | 1732.09 | 1732.09 | 5996516021989 | db | 1 |  | 0 |  | 1 | 85351000 | HU | 140 | 116 | 202 | 0 | 0
FUSE 1800A 1250V 4SBKN/105 AR | 170M7976 | 170M7976 | 170M7976 | HHF | 692837 | 692836 | -0.0001443% | 1732.09 | 1732.09 | 5996516021996 | db | 1 |  | 0 |  | 1 | 85351000 | HU | 140 | 116 | 202 | 0 | 0
FUSE 2500A 1250V 4SBKN/105 AR | 170M7978 | 170M7978 | 170M7978 | HHF | 725917 | 725916 | -0.0001378% | 1814.79 | 1814.79 | 5996516022009 | db | 1 |  | 0 |  | 1 | 85351000 | HU | 140 | 116 | 202 | 0 | 0
FUSE 1900A 1000V 4SBKE/90AR | 170M7982 | 170M7982 | 170M7982 | HHF | 739925 | 739924 | -0.0001351% | 1849.81 | 1849.81 | 5996516022023 | db | 1 |  | 0 |  | 1 | 85361090 | HU | 0 | 0 | 0 | 0 | 0
FUSE 1800A 1000V 4SBKE/90AR | 170M7984 | 170M7984 | 170M7984 | HHF | 721430 | 721432 | 0.0002772% | 1803.58 | 1803.58 | 5996516022030 | db | 1 |  | 0 |  | 1 | 85361090 | HU | 0 | 0 | 0 | 3.4 | 3300
FUSE 2500A 1000V 4SBKN/90AR | 170M7987 | 170M7987 | 170M7987 | HHF | 556073 | 556072 | -0.0001798% | 1390.18 | 1390.18 | 5996516022047 | db | 1 |  | 0 |  | 1 | 85361090 | HU | 167 | 120 | 220 | 3.3 | 2860
FUSE 4500A 400V 4BKN/65 AR | 170M7997 | 170M7997 | 170M7997 | HHF | 454608 | 454608 | 0% | 1136.52 | 1136.52 | 5027590464673 | db | 2 |  | 0 |  | 2 | 85361050 | HU | 0 | 0 | 0 | 1.015 | 1.015
Gyors bizt.betét, 1300V, 3500A, 4 | 170M8027 | 170M8027 | 170M8027 | HHF | 1618312 | 1618312 | 0% | 4045.78 | 4045.78 | 5704057039246 | db | 1 |  | 0 |  | 1 | 85361090 | HU | 0 | 0 | 0 | 0 | 0
FUSE 3000A 1100V 5BKN/95 AR | 170M8209 | 170M8209 | 170M8209 | HHF | 1111012 | 1111012 | 0% | 2777.53 | 2777.53 | 5996516022108 | db | 1 |  | 0 |  | 1 | 85351000 | HU | 206 | 132 | 239 | 0 | 0
FUSE 3500A 1100V 5BKN/95 AR | 170M8210 | 170M8210 | 170M8210 | HHF | 1223122 | 1223124 | 0.0001635% | 3057.81 | 3057.81 | 5996516022115 | db | 1 |  | 0 |  | 1 | 85351000 | HU | 206 | 132 | 239 | 0 | 0
Gyors bizt.betét, 1100V, 4000A, 5 | 170M8211 | 170M8211 | 170M8211 | HHF | 1251711 | 1251712 | 7.989e-05% | 3129.28 | 3129.28 | 5996516022122 | db | 1 |  | 0 |  | 1 | 85351000 | HU | 206 | 132 | 239 | 0 | 4.7
FUSE 3000A 1800V IEC aR 5SBKE/130 | 170M8260 | 170M8260 | 170M8260 | HHF | 1382320 | 1382320 | 0% | 3455.8 | 3455.8 | 5996516028629 | db | 1 |  | 0 |  | 1 | 85361090 | HU | 0 | 0 | 0 | 1e-06 | 1e-06
Gyors bizt.betét, 1300V, 4000A, 4 | 170M8304 | 170M8304 | 170M8304 | HHF | 1798246 | 1798244 | -0.0001112% | 4495.61 | 4495.61 | 5027590419086 | db | 1 |  | 0 |  | 1 | 85351000 | HU | 0 | 0 | 0 | 0 | 0
Gyors bizt.betét, 1600V, 3200A, 5 | 170M8333 | 170M8333 | 170M8333 | HHF | 1426046 | 1426048 | 0.0001402% | 3565.12 | 3565.12 | 5996516022177 | db | 1 |  | 0 |  | 1 | 85351000 | HU | 206 | 132 | 239 | 0 | 0
Gyors bizt.betét, 2000V, 1800A, 5 | 170M8356 | 170M8356 | 170M8356 | HHF | 1383441 | 1383440 | -7.228e-05% | 3458.6 | 3458.6 | 5996516022191 | db | 1 |  | 0 |  | 1 | 85351000 | HU | 206 | 132 | 239 | 0 | 0
Gyors bizt.betét, 2000V, 2000A, 4 | 170M8357 | 170M8357 | 170M8357 | HHF | 1412026 | 1412024 | -0.0001416% | 3530.06 | 3530.06 | 5996516022207 | db | 1 |  | 0 |  | 1 | 85351000 | HU | 206 | 132 | 239 | 0 | 2.86
FUSE 315A 1000V 3GKN/75 AR UR | 170M8500 | 170M8500 | 170M8500 | HHF | 113795 | 113796 | 0.0008788% | 284.49 | 284.49 | 5027590464802 | db | 2 |  | 0 |  | 2 | 85361090 | HU | 0 | 0 | 0 | 0.915 | 0.915
Gyors biztosíték félvezetők védelmére, 1000V, 400A, 3 | 170M8502 | 170M8502 | 170M8502 | HHF | 118278 | 118276 | -0.001691% | 295.69 | 295.69 | 5027590464888 | db | 2 |  | 0 |  | 2 | 85361090 | HU | 160 | 74 | 90 | 0.915 | 0.915
Gyors biztosíték betét, félvezetők védelmére 1000V, 630A, 3 | 170M8506 | 170M8506 | 170M8506 | HHF | 125570 | 125572 | 0.001593% | 313.93 | 313.93 | 5027590465106 | db | 2 |  | 0 |  | 2 | 85361090 | HU | 160 | 74 | 90 | 0.915 | 0.915
FUSE 700A 1000V 3GKN/75 AR UR | 170M8507 | 170M8507 | 170M8507 | HHF | 128928 | 128928 | 0% | 322.32 | 322.32 | 5027590465120 | db | 2 |  | 0 |  | 2 | 85361090 | HU | 0 | 0 | 0 | 0.915 | 0.915
Gyors biztosíték betét, félvezetők védelmére 1000V, 900A, 3 | 170M8509 | 170M8509 | 170M8509 | HHF | 134536 | 134536 | 0% | 336.34 | 336.34 | 5027590465175 | db | 2 |  | 0 |  | 2 | 85361090 | HU | 160 | 74 | 90 | 0.915 | 0.915
Gyors biztosíték betét, félvezetők védelmére 1000V, 1000A, 3 | 170M8510 | 170M8510 | 170M8510 | HHF | 133975 | 133976 | 0.0007464% | 334.94 | 334.94 | 5027590465243 | db | 2 |  | 0 |  | 2 | 85361090 | CN | 160 | 74 | 90 | 0.915 | 0.915
Gyors biztosíték betét, félvezetők védelmére 1000V, 1100A, 3 | 170M8511 | 170M8511 | 170M8511 | HHF | 146306 | 146308 | 0.001367% | 365.77 | 365.77 | 5027590465267 | db | 2 |  | 0 |  | 2 | 85361090 | HU | 160 | 74 | 90 | 2.55 | 2.55
FUSE 1250A 1000V 3GKN/90 AR | 170M8512 | 170M8512 | 170M8512 | HHF | 177133 | 177132 | -0.0005645% | 442.83 | 442.83 | 5027590325189 | db | 2 |  | 0 |  | 2 | 85361090 | CN | 95 | 76 | 168 | 0 | 0
FUSE 550A 1000V 3FKE/115 AR UR | 170M8536 | 170M8536 | 170M8536 | HHF | 119959 | 119960 | 0.0008336% | 299.9 | 299.9 | 5996516022283 | db | 1 |  | 0 |  | 1 | 85361090 | HU | 160 | 74 | 90 | 0.0028 | 1.296
Gyors biztosíték betét, félvezetők védelmére 1000V, 630A, 3 | 170M8537 | 170M8537 | 170M8537 | HHF | 122204 | 122204 | 0% | 305.51 | 305.51 | 5996516027844 | db | 1 |  | 0 |  | 1 | 85361090 | HU | 160 | 74 | 90 | 0.9 | 1
FUSE 800A 1000V 3FKE/115 AR UR | 170M8539 | 170M8539 | 170M8539 | HHF | 127247 | 127248 | 0.0007859% | 318.12 | 318.12 | 5704057039444 | db | 1 |  | 0 |  | 1 | 85361090 | HU | 160 | 74 | 90 | 1.275 | 1.318
Gyors biztosíték betét, félvezetők védelmére 1000V, 900A, 3 | 170M8540 | 170M8540 | 170M8540 | HHF | 130609 | 130608 | -0.0007656% | 326.52 | 326.52 | 5996516022290 | db | 1 |  | 0 |  | 1 | 85361090 | HU | 160 | 74 | 90 | 0.746 | 1
FUSE 1000A 1000V 3FKE/115 AR UR | 170M8541 | 170M8541 | 170M8541 | HHF | 136221 | 136220 | -0.0007341% | 340.55 | 340.55 | 5027590321617 | db | 1 |  | 0 |  | 1 | 85361090 | HU | 160 | 74 | 90 | 0 | 0
Gyors biztosíték betét, félvezetők védelmére 1000V, 1100A, 3 | 170M8542 | 170M8542 | 170M8542 | HHF | 142384 | 142384 | 0% | 355.96 | 355.96 | 5996516022306 | db | 1 |  | 0 |  | 1 | 85361090 | HU | 160 | 74 | 90 | 0.746 | 1
Gyors biztosíték betét, félvezetők védelmére 690V, 800A, 3 | 170M8545 | 170M8545 | 170M8545 | HHF | 140139 | 140140 | 0.0007136% | 350.35 | 350.35 | 5996516022313 | db | 1 |  | 0 |  | 1 | 85361090 | HU | 95 | 76 | 168 | 0.999 | 0.999
Gyors biztosíték betét, félvezetők védelmére 690V, 1250A, 3 | 170M8547 | 170M8547 | 170M8547 | HHF | 144065 | 144064 | -0.0006941% | 360.16 | 360.16 | 5996516022320 | db | 1 |  | 0 |  | 1 | 85361090 | HU | 95 | 76 | 168 | 1.001 | 1.001
Gyors biztosíték félvezetők védelmére, 690V, 1400A, 3 | 170M8548 | 170M8548 | 170M8548 | HHF | 161439 | 161440 | 0.0006194% | 403.6 | 403.6 | 5996516022337 | db | 1 |  | 0 |  | 1 | 85361090 | HU | 95 | 76 | 168 | 1.279 | 1.279
Gyors biztosíték betét, félvezetők védelmére 690V, 1600A, 3 | 170M8550 | 170M8550 | 170M8550 | HHF | 178257 | 178256 | -0.000561% | 445.64 | 445.64 | 5996516022344 | db | 1 |  | 0 |  | 1 | 85361090 | HU | 95 | 76 | 168 | 1.061 | 1.061
Gyors biztosíték betét, félvezetők védelmére 690V, 1100A, 3 | 170M8552 | 170M8552 | 170M8552 | HHF | 151349 | 151348 | -0.0006607% | 378.37 | 378.37 | 5996516022351 | db | 1 |  | 0 |  | 1 | 85361090 | HU | 95 | 76 | 168 | 1.324 | 1.324
Gyors biztosíték betét, félvezetők védelmére 690V, 1250A, 3 | 170M8554D | 170M8554D | 170M8554D | HHF | 119959 | 119960 | 0.0008336% | 299.9 | 299.9 | 5027590252706 | db | 1 |  | 0 |  | 1 | 85361090 | IN | 76 | 150 | 76 | 1.13 | 1.13
Gyors biztosíték betét, félvezetők védelmére 690V, 1400A, 3 | 170M8555D | 170M8555D | 170M8555D | HHF | 128928 | 128928 | 0% | 322.32 | 322.32 | 5027590252713 | db | 1 |  | 0 |  | 1 | 85361090 | IN | 76 | 150 | 76 | 1.101 | 1.101
Gyors biztosíték betét, félvezetők védelmére 690V, 1500A, 3 | 170M8556D | 170M8556D | 170M8556D | HHF | 132855 | 132856 | 0.0007527% | 332.14 | 332.14 | 5027590252720 | db | 1 |  | 0 |  | 1 | 85361090 | IN | 76 | 150 | 76 | 1.116 | 1.116
Gyors biztosíték betét, félvezetők védelmére 690V, 1600A, 3 | 170M8557D | 170M8557D | 170M8557D | HHF | 137341 | 137340 | -0.0007281% | 343.35 | 343.35 | 5027590252737 | db | 1 |  | 0 |  | 1 | 85361090 | IN | 76 | 150 | 76 | 1.116 | 1.116
Gyors biztosíték félvezetők védelmére, 1000V, 315A, 3 | 170M8600 | 170M8600 | 170M8600 | HHF | 86887 | 86888 | 0.001151% | 217.22 | 217.22 | 5027590465403 | db | 2 |  | 0 |  | 2 | 85361090 | HU | 95 | 76 | 168 | 0.7055 | 0.7055
Gyors biztosíték betét, félvezetők védelmére 1000V, 500A, 3 | 170M8604 | 170M8604 | 170M8604 | HHF | 92495 | 92496 | 0.001081% | 231.24 | 231.24 | 5027590465557 | db | 2 |  | 0 |  | 2 | 85361090 | HU | 95 | 76 | 168 | 0.5795 | 0.5795
Gyors biztosíték betét, félvezetők védelmére 1000V, 550A, 3 | 170M8605 | 170M8605 | 170M8605 | HHF | 93611 | 93612 | 0.001068% | 234.03 | 234.03 | 5027590465564 | db | 2 |  | 0 |  | 2 | 85361090 | HU | 95 | 76 | 168 | 0.7055 | 0.7055
Gyors biztosíték betét, félvezetők védelmére 1000V, 630A, 3 | 170M8606 | 170M8606 | 170M8606 | HHF | 94732 | 94732 | 0% | 236.83 | 236.83 | 5027590465571 | db | 2 |  | 0 |  | 2 | 85361090 | HU | 95 | 76 | 168 | 0.7085 | 0.7085
Gyors biztosíték betét, félvezetők védelmére 1000V, 700A, 3 | 170M8607 | 170M8607 | 170M8607 | HHF | 96417 | 96416 | -0.001037% | 241.04 | 241.04 | 5027590465588 | db | 2 |  | 0 |  | 2 | 85361090 | HU | 95 | 76 | 168 | 1.398 | 1.398
Gyors biztosíték betét, félvezetők védelmére 1000V, 800A, 3 | 170M8608 | 170M8608 | 170M8608 | HHF | 99215 | 99216 | 0.001008% | 248.04 | 248.04 | 5027590465595 | db | 2 |  | 0 |  | 2 | 85361090 | HU | 95 | 76 | 168 | 1.1425 | 1.1425
Gyors biztosíték betét, félvezetők védelmére 1000V, 900A, 3 | 170M8609 | 170M8609 | 170M8609 | HHF | 102024 | 102024 | 0% | 255.06 | 255.06 | 5027590465601 | db | 2 |  | 0 |  | 2 | 85361090 | HU | 95 | 76 | 168 | 0.7055 | 0.7055
Gyors biztosíték betét, félvezetők védelmére 1000V, 1000A, 3 | 170M8610 | 170M8610 | 170M8610 | HHF | 104262 | 104260 | -0.001918% | 260.65 | 260.65 | 5027590465625 | db | 2 |  | 0 |  | 2 | 85361090 | HU | 95 | 76 | 168 | 1.156 | 1.156
Gyors biztosíték betét, félvezetők védelmére 1000V, 1100A, 3 | 170M8611 | 170M8611 | 170M8611 | HHF | 113235 | 113236 | 0.0008831% | 283.09 | 283.09 | 5027590465632 | db | 2 |  | 0 |  | 2 | 85361090 | HU | 95 | 76 | 168 | 1.152 | 1.152
Gyors biztosíték betét, félvezetők védelmére 1000V, 1250A, 3 | 170M8612 | 170M8612 | 170M8612 | HHF | 130049 | 130048 | -0.0007689% | 325.12 | 325.12 | 5996516022467 | db | 1 |  | 0 |  | 1 | 85361090 | HU | 95 | 76 | 168 | 1.339 | 1.339
Gyors biztosíték betét, félvezetők védelmére 900V, 1400A | 170M8613 | 170M8613 | 170M8613 | HHF | 138458 | 138456 | -0.001444% | 346.14 | 346.14 | 5996516022474 | db | 1 |  | 0 |  | 1 | 85361090 | HU | 74 | 90 | 74 | 1.318 | 1.361
Gyors biztosíték betét, félvezetők védelmére 1000V, 315A, 3 | 170M8614 | 170M8614 | 170M8614 | HHF | 117157 | 117156 | -0.0008536% | 292.89 | 292.89 | 5996516022481 | db | 1 |  | 0 |  | 1 | 85361090 | HU | 95 | 76 | 168 | 1.318 | 1.361
Gyors biztosíték félvezetők védelmére, 1000V, 350A, 3 | 170M8615 | 170M8615 | 170M8615 | HHF | 118983 | 118984 | 0.0008405% | 297.46 | 297.46 | 051712604185 | db | 1 |  | 0 |  | 1 | 85361090 | CN | 95 | 76 | 168 | 1e-06 | 1e-06
Gyors biztosíték betét, félvezetők védelmére 1000V, 400A, 3 | 170M8616 | 170M8616 | 170M8616 | HHF | 118278 | 118276 | -0.001691% | 295.69 | 295.69 | 5996516022498 | db | 1 |  | 0 |  | 1 | 85361090 | HU | 95 | 76 | 168 | 1.305 | 1.348
Gyors biztosíték félvezetők védelmére, 1000V, 550A, 3 | 170M8619 | 170M8619 | 170M8619 | HHF | 119959 | 119960 | 0.0008336% | 299.9 | 299.9 | 5027590414722 | db | 1 |  | 0 |  | 1 | 85361090 | HU | 95 | 76 | 168 | 1e-06 | 1e-06
Gyors biztosíték betét, félvezetők védelmére 1000V, 630A, 3 | 170M8620 | 170M8620 | 170M8620 | HHF | 122204 | 122204 | 0% | 305.51 | 305.51 | 5996516022504 | db | 1 |  | 0 |  | 1 | 85361090 | HU | 95 | 76 | 168 | 1.29 | 1.333
Gyors biztosíték betét, félvezetők védelmére 1000V, 700A, 3 | 170M8621 | 170M8621 | 170M8621 | HHF | 123325 | 123324 | -0.0008109% | 308.31 | 308.31 | 5996516022511 | db | 1 |  | 0 |  | 1 | 85361090 | HU | 95 | 76 | 168 | 1.335 | 1.335
Gyors biztosíték betét, félvezetők védelmére 1000V, 800A, 3 | 170M8622 | 170M8622 | 170M8622 | HHF | 128368 | 128368 | 0% | 320.92 | 320.92 | 5996516022528 | db | 1 |  | 0 |  | 1 | 85361090 | HU | 95 | 76 | 168 | 1.292 | 1.292
Gyors biztosíték betét, félvezetők védelmére 1000V, 900A, 3 | 170M8623 | 170M8623 | 170M8623 | HHF | 130609 | 130608 | -0.0007656% | 326.52 | 326.52 | 5996516022535 | db | 1 |  | 0 |  | 1 | 85361090 | HU | 95 | 76 | 168 | 1.305 | 1.348
Gyors biztosíték betét, félvezetők védelmére 1000V, 1000A, 3 | 170M8624 | 170M8624 | 170M8624 | HHF | 133415 | 133416 | 0.0007495% | 333.54 | 333.54 | 5996516022542 | db | 1 |  | 0 |  | 1 | 85361090 | HU | 95 | 76 | 168 | 1.294 | 1.294
Gyors biztosíték betét, félvezetők védelmére 1000V, 1100A, 3 | 170M8625 | 170M8625 | 170M8625 | HHF | 142384 | 142384 | 0% | 355.96 | 355.96 | 5027590287326 | db | 1 |  | 0 |  | 1 | 85361090 | HU | 95 | 76 | 168 | 1.337 | 1.337
Gyors biztosíték betét, félvezetők védelmére 1000V, 1250A, 3 | 170M8626 | 170M8626 | 170M8626 | HHF | 156396 | 156396 | 0% | 390.99 | 390.99 | 5996516022559 | db | 1 |  | 0 |  | 1 | 85361090 | HU | 95 | 76 | 168 | 1.294 | 1.337
1400A 900V 3KN/110 aR INDICATOR FUSE | 170M8627 | 170M8627 | 170M8627 | HHF | 167607 | 167608 | 0.0005966% | 419.02 | 419.02 | 5027590624138 | db | 1 |  | 0 |  | 1 | 85361090 | IN | 0 | 0 | 0 | 0 | 0
Gyors biztosíték betét, félvezetők védelmére 1000V, 1100A, 3 | 170M8628 | 170M8628 | 170M8628 | HHF | 126131 | 126132 | 0.0007928% | 315.33 | 315.33 | 5027590280327 | db | 1 |  | 0 |  | 1 | 85361090 | CN | 160 | 74 | 90 | 1e-06 | 1e-06
Gyors biztosíték betét, félvezetők védelmére 1000V, 315A, 3 | 170M8629 | 170M8629 | 170M8629 | HHF | 81840 | 81840 | 0% | 204.6 | 204.6 | 5027590317177 | db | 1 |  | 0 |  | 1 | 85361090 | HU | 95 | 76 | 168 | 1.793 | 1.793
Gyors biztosíték félvezetők védelmére, 1000V, 350A, 3 | 170M8630 | 170M8630 | 170M8630 | HHF | 82401 | 82400 | -0.001214% | 206 | 206 | 051712604321 | db | 1 |  | 0 |  | 1 | 85361090 | HU | 0 | 0 | 0 | 0.001 | 0.001
Gyors biztosíték betét, félvezetők védelmére 1000V, 400A, 3 | 170M8631 | 170M8631 | 170M8631 | HHF | 82961 | 82960 | -0.001205% | 207.4 | 207.4 | 5996516022566 | db | 1 |  | 0 |  | 1 | 85361090 | HU | 95 | 76 | 168 | 1.275 | 1.318
Gyors biztosíték betét, félvezetők védelmére 1000V, 450A, 3 | 170M8632 | 170M8632 | 170M8632 | HHF | 83521 | 83520 | -0.001197% | 208.8 | 208.8 | 5996516022573 | db | 1 |  | 0 |  | 1 | 85361090 | HU | 95 | 76 | 168 | 1.318 | 1.318
Gyors biztosíték betét, félvezetők védelmére 1000V, 500A, 3 | 170M8633 | 170M8633 | 170M8633 | HHF | 83521 | 83520 | -0.001197% | 208.8 | 208.8 | 5996516022580 | db | 1 |  | 0 |  | 1 | 85361090 | HU | 95 | 76 | 168 | 1.275 | 1.318
Gyors biztosíték betét, félvezetők védelmére 1000V, 550A, 3 | 170M8634 | 170M8634 | 170M8634 | HHF | 84082 | 84080 | -0.002379% | 210.2 | 210.2 | 5996516022597 | db | 1 |  | 0 |  | 1 | 85361090 | HU | 95 | 76 | 168 | 1.275 | 1.318
Gyors biztosíték betét, félvezetők védelmére 1000V, 630A, 3 | 170M8635 | 170M8635 | 170M8635 | HHF | 84642 | 84640 | -0.002363% | 211.6 | 211.6 | 5996516022603 | db | 1 |  | 0 |  | 1 | 85361090 | HU | 95 | 76 | 168 | 1.275 | 1.275
Gyors biztosíték betét, félvezetők védelmére 1000V, 700A, 3 | 170M8636 | 170M8636 | 170M8636 | HHF | 86327 | 86328 | 0.001158% | 215.82 | 215.82 | 5996516022610 | db | 1 |  | 0 |  | 1 | 85361090 | HU | 95 | 76 | 168 | 1.275 | 1.275
Gyors biztosíték betét, félvezetők védelmére 1000V, 800A, 3 | 170M8637 | 170M8637 | 170M8637 | HHF | 90253 | 90252 | -0.001108% | 225.63 | 225.63 | 5996516022627 | db | 1 |  | 0 |  | 1 | 85361090 | HU | 95 | 76 | 168 | 1.275 | 1.275
Gyors biztosíték betét, félvezetők védelmére 1000V, 900A, 3 | 170M8638 | 170M8638 | 170M8638 | HHF | 93051 | 93052 | 0.001075% | 232.63 | 232.63 | 5996516022634 | db | 1 |  | 0 |  | 1 | 85361090 | HU | 95 | 76 | 168 | 1.275 | 1.318
Gyors biztosíték betét, félvezetők védelmére 1000V, 1000A, 3 | 170M8639 | 170M8639 | 170M8639 | HHF | 95857 | 95856 | -0.001043% | 239.64 | 239.64 | 5996516022641 | db | 1 |  | 0 |  | 1 | 85361090 | HU | 95 | 76 | 168 | 1.27 | 1.27
Gyors biztosíték betét, félvezetők védelmére 1000V, 1100A, 3 | 170M8640 | 170M8640 | 170M8640 | HHF | 103145 | 103144 | -0.0009695% | 257.86 | 257.86 | 5996516022658 | db | 1 |  | 0 |  | 1 | 85361090 | HU | 95 | 76 | 168 | 1.312 | 1.355
Gyors biztosíték betét, félvezetők védelmére 1000V, 1250A, 3 | 170M8641 | 170M8641 | 170M8641 | HHF | 133975 | 133976 | 0.0007464% | 334.94 | 334.94 | 5996516022665 | db | 1 |  | 0 |  | 1 | 85361090 | HU | 95 | 76 | 168 | 1.312 | 1.355
Gyors biztosíték betét, félvezetők védelmére 900V, 1400A | 170M8642 | 170M8642 | 170M8642 | HHF | 141820 | 141820 | 0% | 354.55 | 354.55 | 5996516022672 | db | 1 |  | 0 |  | 1 | 85361090 | HU | 74 | 139 | 74 | 1.314 | 1.357
Gyors biztosíték betét, félvezetők védelmére 1000V, 450A, 3 | 170M8643 | 170M8643 | 170M8643 | HHF | 117157 | 117156 | -0.0008536% | 292.89 | 292.89 | 5996516022689 | db | 1 |  | 0 |  | 1 | 85361090 | HU | 95 | 76 | 168 | 1.515 | 1.515
Gyors biztosíték betét, félvezetők védelmére 1000V, 630A, 3 | 170M8645 | 170M8645 | 170M8645 | HHF | 118278 | 118276 | -0.001691% | 295.69 | 295.69 | 5996516022696 | db | 1 |  | 0 |  | 1 | 85361090 | HU | 95 | 76 | 168 | 1.515 | 1.515
Gyors biztosíték betét, félvezetők védelmére 1000V, 700A, 3 | 170M8646 | 170M8646 | 170M8646 | HHF | 120519 | 120520 | 0.0008297% | 301.3 | 301.3 | 5996516022702 | db | 1 |  | 0 |  | 1 | 85361090 | HU | 95 | 76 | 168 | 1.519 | 1.519
Gyors biztosíték betét, félvezetők védelmére 1000V, 800A, 3 | 170M8647 | 170M8647 | 170M8647 | HHF | 127808 | 127808 | 0% | 319.52 | 319.52 | 5996516022719 | db | 1 |  | 0 |  | 1 | 85361090 | HU | 95 | 76 | 168 | 1.561 | 1.561
Gyors biztosíték betét, félvezetők védelmére 1000V, 1000A, 3 | 170M8650 | 170M8650 | 170M8650 | HHF | 127808 | 127808 | 0% | 319.52 | 319.52 | 5027590465663 | db | 1 |  | 0 |  | 1 | 85361090 | HU | 95 | 76 | 168 | 1.259 | 1.259
Gyors biztosíték betét, félvezetők védelmére 850V, 1400A | 170M8675 | 170M8675 | 170M8675 | HHF | 195071 | 195072 | 0.0005126% | 487.68 | 487.68 | 5027590465687 | db | 2 |  | 0 |  | 2 | 85361090 | HU | 95 | 76 | 168 | 0.588 | 0.61
Gyors biztosíték betét, félvezetők védelmére 850V, 1500A | 170M8676 | 170M8676 | 170M8676 | HHF | 202360 | 202360 | 0% | 505.9 | 505.9 | 5027590465694 | db | 2 |  | 0 |  | 2 | 85361090 | HU | 95 | 76 | 168 | 0.714 | 0.736
Gyors biztosíték félvezetők védelmére, 4500V, 230A, 1 | 170M8689 | 170M8689 | 170M8689 | HHF | 285320 | 285320 | 0% | 713.3 | 713.3 | 5996516001554 | db | 1 |  | 0 |  | 1 | 85351000 | HU | 362 | 90 | 76 | 0.746 | 0.746
Gyors biztosíték félvezetők védelmére, 3000V, 630A, 3 | 170M8690 | 170M8690 | 170M8690 | HHF | 681070 | 681072 | 0.0002937% | 1702.68 | 1702.68 | 5027590310659 | db | 1 |  | 0 |  | 1 | 85351000 | HU | 362 | 90 | 76 | 0.001 | 0.946
Gyors biztosíték betét, félvezetők védelmére 3000V, 630A, 3 | 170M8691 | 170M8691 | 170M8691 | HHF | 695087 | 695088 | 0.0001439% | 1737.72 | 1737.72 | 5027590310666 | db | 1 |  | 0 |  | 1 | 85351000 | HU | 362 | 90 | 76 | 0.001 | 0.946
Gyors biztosíték félvezetők védelmére, 3000V, 2520A, 4 | 170M8692 | 170M8692 | 170M8692 | HHF | 2737172 | 2737172 | 0% | 6842.93 | 6842.93 | 5027590310673 | db | 1 |  | 0 |  | 1 | 85351000 | HU | 0 | 0 | 0 | 0.001 | 0.001
Gyors bizt.betét, 660V, 40A | 170N3432 | 170N3432 | 170N3432 | HHF | 12611 | 12611 | 0% | 31.53 | 31.53 | 5027590465779 | db | 10 |  | 0 |  | 10 | 85351000 | IN | 100 | 37 | 130 | 0.11 | 0.11
FUSE 50A 660V 0000FU/65 GR | 170N3434 | 170N3434 | 170N3434 | HHF | 16653 | 16653 | 0% | 41.63 | 41.63 | 5027590465786 | db | 1 |  | 0 |  | 1 | 85361090 | IN | 0 | 0 | 0 | 0 | 0
Gyors biztosíték betét, félvezetők védelmére 660V, 65A | 170N3437 | 170N3437 | 170N3437 | HHF | 16818 | 16818 | 0% | 42.04 | 42.04 | 5027590465823 | db | 10 |  | 0 |  | 10 | 85361090 | IN | 1000 | 370 | 1300 | 0.11 | 0.11
Gyors biztosíték betét, félvezetők védelmére 2000V, 2000A, 1* | 170T7020 | 170T7020 | 170T7020 | HHF | 348666 | 348664 | -0.0005736% | 871.66 | 871.66 | 5027590334068 | db | 1 |  | 0 |  | 1 | 85361090 | CN | 137.998 | 53.01 | 41.798 | 0.0029 | 0.746
FUSE 1600A 660V 3SBKN/90 AR | 170T7025 | 170T7025 | 170T7025 | HHF | 602596 | 602596 | 0% | 1506.49 | 1506.49 | 5996516022771 | db | 1 |  | 0 |  | 1 | 85361090 | HU | 160 | 74 | 90 | 0 | 0
FUSE 1800A 660V 3SBKN/90 AR | 170T7027 | 170T7027 | 170T7027 | HHF | 614363 | 614364 | 0.0001628% | 1535.91 | 1535.91 | 5996516022788 | db | 1 |  | 0 |  | 1 | 85361090 | HU | 160 | 74 | 90 | 0 | 0
FUSE 3000A 500V 4BKN/60 AR | 170T8142 | 170T8142 | 170T8142 | HHF | 288687 | 288688 | 0.0003464% | 721.72 | 721.72 | 5996516022795 | db | 1 |  | 0 |  | 1 | 85361090 | HU | 155 | 123 | 78 | 0 | 0
FUSE 1600A 1000V 4BK/90 AR SUPER | 170T8173 | 170T8173 | 170T8173 | HHF | 299897 | 299896 | -0.0003334% | 749.74 | 749.74 | 5996516022818 | db | 1 |  | 0 |  | 1 | 85361090 | HU | 0 | 0 | 0 | 0 | 0
FUSE 1800A 380V 4SBK/60 AR SUPER | 170T8200 | 170T8200 | 170T8200 | HHF | 567839 | 567840 | 0.0001761% | 1419.6 | 1419.6 | 5996516022825 | db | 1 |  | 0 |  | 1 | 85361090 | HU | 167 | 120 | 220 | 0 | 0
FUSE 2200A 1000V 4SPKN/90 AR | 170T8225 | 170T8225 | 170T8225 | HHF | 931638 | 931640 | 0.0002147% | 2329.1 | 2329.1 | 5996516022849 | db | 1 |  | 0 |  | 1 | 85361090 | HU | 207 | 130 | 110 | 0.0068 | 0.74643
FUSE 1500A 1500V 4PU/80 LCAR SUPER | 170T8227 | 170T8227 | 170T8227 | HHF | 534772 | 534772 | 0% | 1336.93 | 1336.93 | 5704057041119 | db | 1 |  | 0 |  | 1 | 85361090 | HU | 0 | 0 | 0 | 0 | 0
FUSE 6000A 600V 24BKN/65 LCAR | 170T8300 | 170T8300 | 170T8300 | HHF | 964710 | 964708 | -0.0002073% | 2411.77 | 2411.77 | 5996516022856 | db | 1 |  | 0 |  | 1 | 85361090 | HU | 120 | 63 | 250 | 0.746 | 3.32
VT(fesz.váltóköri) biztosíték betét 17.5KV 3.15A | 17-5ABGNA3-15 | 17.5ABGNA3.15 | 17-5ABGNA3-15 | HHF | 83101 | 83100 | -0.001203% | 207.75 | 207.75 | 5027590035521 | db | 1 |  | 0 |  | 1 | 85351000 | IN | 25.4 | 359 | 25.4 | 0.43 | 0.45
DIN biztosíték betét 17.5KV 40A | 17-5AILSJ40 | 17.5AILSJ40 | 17-5AILSJ40 | HHF | 303430 | 303432 | 0.0006591% | 758.58 | 758.58 | 5027590437943 | db | 3 |  | 0 |  | 3 | 85351000 | HU | 79 | 360 | 79 | 3.285 | 3.363
DIN biztosíték betét 17.5KV 50A | 17-5AILSJ50 | 17.5AILSJ50 | 17-5AILSJ50 | HHF | 317093 | 317092 | -0.0003154% | 792.73 | 792.73 | 5027590437950 | db | 3 |  | 0 |  | 3 | 85351000 | HU | 79 | 360 | 79 | 0 | 0
DIN biztosíték betét 17.5KV 63A | 17-5AILSJ63 | 17.5AILSJ63 | 17-5AILSJ63 | HHF | 322564 | 322564 | 0% | 806.41 | 806.41 | 5027590437967 | db | 3 |  | 0 |  | 3 | 85351000 | HU | 79 | 360 | 79 | 3.48 | 3.48
DIN biztosíték betét 17.5KV 71A | 17-5AILSJ71 | 17.5AILSJ71 | 17-5AILSJ71 | HHF | 328028 | 328028 | 0% | 820.07 | 820.07 | 5027590437974 | db | 3 |  | 0 |  | 3 | 85351000 | HU | 79 | 360 | 79 | 0 | 0
VT(fesz.váltóköri) biztosíték betét 17.5KV 10A 8" | 17-5CAV10 | 17.5CAV10 | 17-5CAV10 | HHF | 74902 | 74900 | -0.00267% | 187.25 | 187.25 | 5027590438001 | db | 5 |  | 0 |  | 5 | 85351000 | HU | 41.3 | 220 | 41.3 | 0.735 | 0.735
VT(fesz.váltóköri) biztosíték betét 17.5KV 2A 8" | 17-5CAV2 | 17.5CAV2 | 17-5CAV2 | HHF | 74902 | 74900 | -0.00267% | 187.25 | 187.25 | 5027590438018 | db | 5 |  | 0 |  | 5 | 85351000 | HU | 41.3 | 220 | 41.3 | 0.7 | 0.785
VT(fesz.váltóköri) biztosíték betét 17.5KV 4A 8" | 17-5CAV4 | 17.5CAV4 | 17-5CAV4 | HHF | 74902 | 74900 | -0.00267% | 187.25 | 187.25 | 5027590438025 | db | 5 |  | 0 |  | 5 | 85351000 | HU | 41.3 | 220 | 41.3 | 0.7 | 0.785
VT(fesz.váltóköri) biztosíték betét 17.5KV 6A 8" | 17-5CAV6 | 17.5CAV6 | 17-5CAV6 | HHF | 74902 | 74900 | -0.00267% | 187.25 | 187.25 | 5027590438032 | db | 5 |  | 0 |  | 5 | 85351000 | HU | 41.3 | 220 | 41.3 | 1.134 | 1.134
17.5KV 10E DIN E RATE SQD FUSE | 175GDMSJD10E | 175GDMSJD10E | 175GDMSJD10E | HHF | 555464 | 555464 | 0% | 1388.66 | 1388.66 | 5027590036085 | db | 3 |  | 0 |  | 3 | 85351000 | HU | 0 | 0 | 0 | 2.4268 | 2.4268
17.5KV 25E DIN E RATE SQD FUSE | 175GDMSJD25E | 175GDMSJD25E | 175GDMSJD25E | HHF | 638565 | 638564 | -0.0001566% | 1596.41 | 1596.41 | 5027590036115 | db | 3 |  | 0 |  | 3 | 85351000 | HU | 0 | 0 | 0 | 2.3587 | 2.3587
Olajba merített biztosíték 17.5KV10A 2.5" | 17-5OHGMA10 | 17.5OHGMA10 | 17-5OHGMA10 | HHF | 91304 | 91304 | 0% | 228.26 | 228.26 | 5027590438063 | db | 3 |  | 0 |  | 3 | 85351000 | HU | 68 | 359 | 68 | 2.6 | 2.6333
Olajba merített biztosíték 17.5KV 16A 2.5" | 17-5OHGMA16 | 17.5OHGMA16 | 17-5OHGMA16 | HHF | 92940 | 92940 | 0% | 232.35 | 232.35 | 5027590438070 | db | 3 |  | 0 |  | 3 | 85351000 | HU | 68 | 359 | 68 | 2.6 | 2.6333
Olajba merített biztosíték 17.5KV 25A | 17-5OHGMA25 | 17.5OHGMA25 | 17-5OHGMA25 | HHF | 94580 | 94580 | 0% | 236.45 | 236.45 | 5027590438094 | db | 3 |  | 0 |  | 3 | 85351000 | HU | 68 | 359 | 68 | 2.6 | 2.6333
Olajba merített biztosíték 17.5KV 31.5A 2.5" | 17-5OHGMA31-5 | 17.5OHGMA31.5 | 17-5OHGMA31-5 | HHF | 95676 | 95676 | 0% | 239.19 | 239.19 | 5027590438100 | db | 3 |  | 0 |  | 3 | 85351000 | IN | 68 | 359 | 68 | 1.492 | 1.492
Olajba merített biztosíték 17.5KV 40A | 17-5OHGMA40 | 17.5OHGMA40 | 17-5OHGMA40 | HHF | 100599 | 100600 | 0.000994% | 251.5 | 251.5 | 5027590438117 | db | 3 |  | 0 |  | 3 | 85351000 | IN | 68 | 359 | 68 | 2.6 | 2.6607
Olajba merített biztosíték 17.5KV 50A | 17-5OHGMA50 | 17.5OHGMA50 | 17-5OHGMA50 | HHF | 103331 | 103332 | 0.0009678% | 258.33 | 258.33 | 5027590438124 | db | 3 |  | 0 |  | 3 | 85351000 | HU | 68 | 359 | 68 | 2.6 | 2.6333
Olajba merített biztosíték 17.5KV 63A 2.5" | 17-5OHGMA63 | 17.5OHGMA63 | 17-5OHGMA63 | HHF | 107703 | 107704 | 0.0009285% | 269.26 | 269.26 | 5027590438131 | db | 3 |  | 0 |  | 3 | 85351000 | IN | 68 | 359 | 68 | 2.6 | 2.7533
Olajba merített biztosíték 17.5KV 80A | 17-5OHGMA80 | 17.5OHGMA80 | 17-5OHGMA80 | HHF | 109343 | 109344 | 0.0009146% | 273.36 | 273.36 | 5027590438148 | db | 3 |  | 0 |  | 3 | 85351000 | HU | 68 | 359 | 68 | 2.805 | 2.805
17.5KV 10A 2" DIN BROWN RESIN SEAL FUSE | 17-5TDLEJ10 | 17.5TDLEJ10 | 17-5TDLEJ10 | HHF | 52270 | 52268 | -0.003826% | 130.67 | 130.67 | 5027590245913 | db | 1 |  | 0 |  | 1 | 85351000 | IN | 0 | 0 | 0 | 0 | 0
DIN biztosíték betét 17.5KV 10A 2" | 17-5TDLSJ10 | 17.5TDLSJ10 | 17-5TDLSJ10 | HHF | 101691 | 101692 | 0.0009834% | 254.23 | 254.23 | 5027590438162 | db | 3 |  | 0 |  | 3 | 85351000 | HU | 54 | 360 | 54 | 1.5397 | 1.7
DIN biztosíték betét 17.5KV 16A 2" | 17-5TDLSJ16 | 17.5TDLSJ16 | 17-5TDLSJ16 | HHF | 102239 | 102240 | 0.0009781% | 255.6 | 255.6 | 5027590438179 | db | 3 |  | 0 |  | 3 | 85351000 | HU | 54 | 360 | 54 | 1.4793 | 1.5407
DIN biztosíték betét 17.5KV 20A 2" | 17-5TDLSJ20 | 17.5TDLSJ20 | 17-5TDLSJ20 | HHF | 101143 | 101144 | 0.0009887% | 252.86 | 252.86 | 5027590229838 | db | 3 |  | 0 |  | 3 | 85351000 | IN | 54 | 360 | 54 | 1.4803 | 1.5417
DIN biztosíték betét 17.5Kv 25A 2" | 17-5TDLSJ25 | 17.5TDLSJ25 | 17-5TDLSJ25 | HHF | 106067 | 106068 | 0.0009428% | 265.17 | 265.17 | 5027590438186 | db | 3 |  | 0 |  | 3 | 85351000 | HU | 54 | 360 | 54 | 1.613 | 1.613
DIN biztosíték betét 17.5KV 31.5A 2" | 17-5TDLSJ31-5 | 17.5TDLSJ31.5 | 17-5TDLSJ31-5 | HHF | 106067 | 106068 | 0.0009428% | 265.17 | 265.17 | 5027590215206 | db | 3 |  | 0 |  | 3 | 85351000 | HU | 54 | 360 | 54 | 1.541 | 1.602
DIN biztosíték betét 17.5KV 40A 2" | 17-5TDLSJ40 | 17.5TDLSJ40 | 17-5TDLSJ40 | HHF | 110982 | 110984 | 0.001802% | 277.46 | 277.46 | 5027590438193 | db | 3 |  | 0 |  | 3 | 85351000 | HU | 54 | 360 | 54 | 1.479 | 1.5403
DIN biztosíték betét 17.5KV 6.3A 2" | 17-5TDLSJ6-3 | 17.5TDLSJ6.3 | 17-5TDLSJ6-3 | HHF | 101691 | 101692 | 0.0009834% | 254.23 | 254.23 | 5027590438216 | db | 3 |  | 0 |  | 3 | 85351000 | HU | 54 | 360 | 54 | 1.4797 | 1.541
DIN barna gyanta tömített biztosíték betét 17.5KV 10A 2" | 17-5TDMEJ10 | 17.5TDMEJ10 | 17-5TDMEJ10 | HHF | 51609 | 51608 | -0.001938% | 129.02 | 129.02 | 5027590245937 | db | 1 |  | 0 |  | 1 | 85351000 | IN | 54 | 510 | 54 | 2.5 | 2.5
DIN barna gyanta tömített biztosíték betét 17.5KV 16A 2" | 17-5TDMEJ16 | 17.5TDMEJ16 | 17-5TDMEJ16 | HHF | 54675 | 54676 | 0.001829% | 136.69 | 136.69 | 5027590245944 | db | 1 |  | 0 |  | 1 | 85351000 | IN | 54 | 510 | 54 | 2.348 | 2.498
DIN barna gyanta tömített biztosíték betét 17.5KV 20A 2" | 17-5TDMEJ20 | 17.5TDMEJ20 | 17-5TDMEJ20 | HHF | 57129 | 57128 | -0.00175% | 142.82 | 142.82 | 5027590245951 | db | 1 |  | 0 |  | 1 | 85351000 | IN | 54 | 510 | 54 | 2.24 | 2.385
DIN barna gyanta tömített biztosíték betét 17.5KV 25A 2" | 17-5TDMEJ25 | 17.5TDMEJ25 | 17-5TDMEJ25 | HHF | 62331 | 62332 | 0.001604% | 155.83 | 155.83 | 5027590245968 | db | 1 |  | 0 |  | 1 | 85351000 | IN | 54 | 510 | 54 | 2.381 | 2.524
DIN barna gyanta tömített biztosíték betét 17.5KV 31.5A 2" | 17-5TDMEJ31-5 | 17.5TDMEJ31.5 | 17-5TDMEJ31-5 | HHF | 62871 | 62872 | 0.001591% | 157.18 | 157.18 | 5027590245975 | db | 1 |  | 0 |  | 1 | 85351000 | IN | 54 | 510 | 54 | 2.371 | 2.514
DIN barna gyanta tömített biztosíték betét 17.5KV 40A 2" | 17-5TDMEJ40 | 17.5TDMEJ40 | 17-5TDMEJ40 | HHF | 68882 | 68884 | 0.002904% | 172.21 | 172.21 | 5027590245982 | db | 1 |  | 0 |  | 1 | 85351000 | IN | 54 | 510 | 54 | 2.387 | 2.53
DIN barna gyanta tömített biztosíték betét 17.5KV 50A 2" | 17-5TDMEJ50 | 17.5TDMEJ50 | 17-5TDMEJ50 | HHF | 77633 | 77632 | -0.001288% | 194.08 | 194.08 | 5027590245999 | db | 1 |  | 0 |  | 1 | 85351000 | IN | 54 | 510 | 54 | 2.384 | 2.527
DIN barna gyanta tömített biztosíték betét 17.5KV 63A 2" | 17-5TDMEJ63 | 17.5TDMEJ63 | 17-5TDMEJ63 | HHF | 85289 | 85288 | -0.001172% | 213.22 | 213.22 | 5027590246002 | db | 1 |  | 0 |  | 1 | 85351000 | IN | 54 | 510 | 54 | 2.384 | 2.527
DIN barna gyanta tömített biztosíték betét 17.5KV 6.3A 2" | 17-5TDMEJ6-3 | 17.5TDMEJ6.3 | 17-5TDMEJ6-3 | HHF | 51335 | 51336 | 0.001948% | 128.34 | 128.34 | 5027590245920 | db | 1 |  | 0 |  | 1 | 85351000 | IN | 54 | 510 | 54 | 1.55 | 1.695
DIN barna gyanta tömített biztosíték betét 17.5KV 100A 2.5" | 17-5THMEJ100 | 17.5THMEJ100 | 17-5THMEJ100 | HHF | 130669 | 130668 | -0.0007653% | 326.67 | 326.67 | 5027590246026 | db | 1 |  | 0 |  | 1 | 85351000 | IN | 67 | 510 | 67 | 3.7 | 5.171
DIN barna gyanta tömített biztosíték betét 17.5KV 80A 2.5" | 17-5THMEJ80 | 17.5THMEJ80 | 17-5THMEJ80 | HHF | 97864 | 97864 | 0% | 244.66 | 244.66 | 5027590246019 | db | 1 |  | 0 |  | 1 | 85351000 | IN | 67 | 510 | 67 | 0 | 0
DIN barna gyanta tömített biztosíték betét 17.5KV 125A 3" | 17-5TKMEJ125 | 17.5TKMEJ125 | 17-5TKMEJ125 | HHF | 183696 | 183696 | 0% | 459.24 | 459.24 | 5027590246033 | db | 1 |  | 0 |  | 1 | 85351000 | IN | 80 | 510 | 80 | 5.1 | 5.171
Gyors biztosíték betét BS88, 690V AC / 500V DC, 180A | 180FEE | 180FEE | 180FEE | HHF | 13757 | 13757 | 0% | 34.39 | 34.39 | 5027590466110 | db | 5 |  | 0 |  | 5 | 85361090 | IN | 37 | 94 | 19 | 0.0916 | 0.0916
Gyors biztosíték betét BS88, 690V AC / 500V DC, 180A | 180FM | 180FM | 180FM | HHF | 13044 | 13044 | 0% | 32.61 | 32.61 | 5027590036221 | db | 1 |  | 0 |  | 1 | 85361090 | IN | 38.1 | 113 | 38.1 | 0.224 | 0.224
Gyors biztosíték betét BS88, 240V AC / 150V DC, 180A | 180LET | 180LET | 180LET | HHF | 5323 | 5323 | 0% | 13.31 | 13.31 | 5027590466134 | db | 10 |  | 0 |  | 10 | 85361090 | IN | 17.7 | 56 | 17.7 | 0.032 | 0.032
Gyors biztosíték betét BS88, 690V AC / 500V DC, 180A | 180MMT | 180MMT | 180MMT | HHF | 30904 | 30904 | 0% | 77.26 | 77.26 | 5027590036269 | db | 1 |  | 0 |  | 1 | 85361090 | IN | 38 | 113 | 83 | 0.478 | 0.512
Gyors biztosíték betét BS88, 690V AC / 500V DC, 180A | 180MT | 180MT | 180MT | HHF | 15681 | 15681 | 0% | 39.2 | 39.2 | 5027590036276 | db | 1 |  | 0 |  | 1 | 85361090 | IN | 38.1 | 113 | 38.1 | 0.236 | 0.236
Biztosítéktartó 3", E, R sorozatú Biztosítékokhoz (VN Biztosítékok motorvédelemre) | 1A0065 | 1A0065 | 1A0065 | HHF | 529009 | 529008 | -0.000189% | 1322.52 | 1322.52 | 051712411042 | db | 1 |  | 0 |  | 1 | 85389099 | US | 39.62 | 4.44 | 38.1 | 0 | 0
FUSE CLIPS 51033-105-01 | 1A0835 | 1A0835 | 1A0835 | HHF | 16896 | 16896 | 0% | 42.24 | 42.24 | 5027590069496 | db | 10 |  | 0 |  | 10 | 85389099 | US | 0 | 0 | 0 | 0.038556 | 0.038556
Csipesz PT biztosítékokhoz, alkatrész | 1A1837 | 1A1837 | 1A1837 | HHF | 3327 | 3327 | 0% | 8.32 | 8.32 | 5027590094566 | db | 10 |  | 0 |  | 10 | 85389099 | MX | 0 | 0 | 0 | 0.014515 | 0.014515
15Amp 250Vac SEMI-COND FUSE | 1B81429 | 1B81429 | 1B81429 | HHF | 67478 | 67476 | -0.002964% | 168.69 | 168.69 | 5027590466158 | db | 10 |  | 0 |  | 10 | 85361090 | IN | 0 | 0 | 0 | 0.024 | 0.024
Biztosító aljzat, Ultragyors biztosíték félvezetők védelmére, (UL szabvány), 600V, 100A | 1BS101 | 1BS101 | 1BS101 | HHF | 57467 | 57468 | 0.00174% | 143.67 | 143.67 | 051712134989 | db | 1 |  | 0 |  | 1 | 85369010 | MX | 84 | 58 | 114 | 0.204 | 0.204
Biztosító aljzat, Ultragyors biztosíték félvezetők védelmére, (UL szabvány), 600V, 200A | 1BS102 | 1BS102 | 1BS102 | HHF | 110238 | 110240 | 0.001814% | 275.6 | 275.6 | 051712134996 | db | 1 |  | 0 |  | 1 | 85369095 | MX | 82 | 56 | 170 | 0.454 | 0.454
Biztosító aljzat, Ultragyors biztosíték félvezetők védelmére, (UL szabvány), 600V, 400A | 1BS103 | 1BS103 | 1BS103 | HHF | 112196 | 112196 | 0% | 280.49 | 280.49 | 051712135016 | db | 1 |  | 0 |  | 1 | 85369010 | MX | 80 | 68 | 170 | 0.529 | 0.529
Biztosító aljzat, Ultragyors biztosíték félvezetők védelmére, (UL szabvány), 600V, 600A | 1BS104 | 1BS104 | 1BS104 | HHF | 184602 | 184600 | -0.001083% | 461.5 | 461.5 | 051712135153 | db | 1 |  | 0 |  | 1 | 85369010 | MX | 120 | 86 | 170 | 0.93 | 0.93
Biztosíték HRCI-CB, 600V / 250V DC, 1A | 1CIF06 | 1CIF06 | 1CIF06 | HHF | 23860 | 23860 | 0% | 59.65 | 59.65 | 5027590466189 | db | 20 |  | 0 |  | 20 | 85361010 | HU | 13.8 | 60.4 | 13.8 | 0.01055 | 0.01055
Biztosíték betét HRCI-CA, 600V / 250V DC, 1A | 1CIF21 | 1CIF21 | 1CIF21 | HHF | 19263 | 19263 | 0% | 48.16 | 48.16 | 5027590466196 | db | 20 |  | 0 |  | 20 | 85361010 | HU | 13.8 | 54.5 | 13.8 | 0.01255 | 0.01255
1A 1200VAC 750VDC FUSE | 1HD36 | 1HD36 | 1HD36 | HHF | 20774 | 20774 | 0% | 51.93 | 51.93 | 5027590466202 | db | 1 |  | 0 |  | 1 | 85351000 | HU | 0 | 0 | 0 | 0.0928 | 1.172
Ultragyors biztosíték betét a meghajtó védelmére, 1A | 1SRC250 | 1SRC250 | 1SRC250 | HHF | 32606 | 32606 | 0% | 81.51 | 81.51 | 5027590466233 | db | 10 |  | 0 |  | 10 | 85361010 | HU | 21 | 127 | 21 | 0.0678 | 0.07
Gyors biztosíték (BS88 szabvány), 200A | 200CMT | 200CMT | 200CMT | HHF | 43771 | 43772 | 0.002285% | 109.43 | 109.43 | 5027590036979 | db | 1 |  | 0 |  | 1 | 85361090 | HU | 4.6 | 14.6 | 4.6 | 0.242 | 0.278
Biztosíték betét GG 500V AC 200A DV késleltetett | 200D200 | 200D200 | 200D200 | HHF | 10047 | 10047 | 0% | 25.12 | 25.12 | 5027590466318 | db | 10 |  | 0 |  | 10 | 85361090 | SI | 46 | 56 | 46 | 0.2171 | 0.222
Biztosíték betét DZ 500V AC 200A DV | 200D200Q | 200D200Q | 200D200Q | HHF | 10047 | 10047 | 0% | 25.12 | 25.12 | 5027590466325 | db | 10 |  | 0 |  | 10 | 85361090 | SI | 46 | 56 | 46 | 0.2166 | 0.222
Biztosíték betét GR 500V AC 200A DV | 200D200R | 200D200R | 200D200R | HHF | 22653 | 22652 | -0.004414% | 56.63 | 56.63 | 5027590466349 | db | 10 |  | 0 |  | 10 | 85361090 | SI | 46 | 56 | 46 | 0.2225 | 0.237
Gyors biztosíték betét BS88, 690V AC / 500V DC, 200A | 200FEE | 200FEE | 200FEE | HHF | 13757 | 13757 | 0% | 34.39 | 34.39 | 5027590466356 | db | 5 | 5027590036986 | 0 |  | 5 | 85361090 | IN | 37 | 94 | 19 | 0.0896 | 0.0896
Gyors biztosíték betét BS88, 690V AC / 500V DC, 200A | 200FM | 200FM | 200FM | HHF | 14091 | 14091 | 0% | 35.23 | 35.23 | 5027590036993 | db | 1 |  | 0 |  | 1 | 85361090 | IN | 38.1 | 113 | 38.1 | 0.226 | 0.246
High speed fuse BS88, 240V AC / 150V DC, 200A | 200LMT | 200LMT | 200LMT | HHF | 9435 | 9435 | 0% | 23.59 | 23.59 | 5027590037006 | db | 1 |  | 0 |  | 1 | 85361090 | IN | 38.1 | 84 | 38.1 | 0.185 | 0.185
Biztosíték HRC II, 600V/250V DC, 200A | 200M09C | 200M09C | 200M09C | HHF | 24023 | 24024 | 0.004163% | 60.06 | 60.06 | 5027590466400 | db | 5 |  | 0 |  | 5 | 85361090 | HU | 38 | 136 | 38 | 0.2306 | 0.2388
200A INDRL (5) CARTON QTY. 5 | 200M13 | 200M13 | 200M13 | HHF | 77671 | 77672 | 0.001287% | 194.18 | 194.18 | 5027590037150 | db | 1 |  | 0 |  | 1 | 85361090 | HU | 0 | 0 | 0 | 0.2 | 1.3
Biztosíték betét HRC II, 600V / 250V DC, 20A | 200M14C | 200M14C | 200M14C | HHF | 30058 | 30058 | 0% | 75.15 | 75.15 | 5027590466417 | db | 5 |  | 0 |  | 5 | 85361090 | HU | 38 | 111 | 38 | 0.214 | 0.222
Biztosíték betét cylidrical, BS88, J típus, 415V AC, 200A, gG | 200MJ25-6 | 200MJ25-6 | 200MJ25-6 | HHF | 15102 | 15102 | 0% | 37.75 | 37.75 | 5027590466431 | db | 10 |  | 0 |  | 10 | 85361090 | IN | 38.7 | 45.7 | 38.7 | 0.1542 | 0.1542
Biztosíték betét BS88, J típus, 415V AC, 200A, gG | 200MJ27-7 | 200MJ27-7 | 200MJ27-7 | HHF | 15149 | 15149 | 0% | 37.87 | 37.87 | 5027590466448 | db | 10 |  | 0 |  | 10 | 85361090 | IN | 158 | 63 | 120 | 0.145 | 0.158
Biztosíték betét BS88, J típus, 415V AC, 200A, gG | 200MJ29-6 | 200MJ29-6 | 200MJ29-6 | HHF | 17469 | 17469 | 0% | 43.67 | 43.67 | 5027590466486 | db | 5 |  | 0 |  | 5 | 85361090 | IN | 38 | 100.5 | 38 | 0.3036 | 0.315
Biztosíték betét BS88, J típus, 415V AC, 200A, gG | 200MJ30-7 | 200MJ30-7 | 200MJ30-7 | HHF | 12478 | 12478 | 0% | 31.19 | 31.19 | 5027590420648 | db | 10 |  | 0 |  | 10 | 85361090 | IN | 30.9 | 110 | 30.9 | 0.1585 | 0.1585
Biztosíték betét BS88, J típus, 415V AC, 200A, gG | 200MJ31-7 | 200MJ31-7 | 200MJ31-7 | HHF | 17118 | 17118 | 0% | 42.8 | 42.8 | 5027590466530 | db | 10 |  | 0 |  | 10 | 85361090 | IN | 30.8 | 131 | 30.8 | 0.2368 | 0.2368
Gyors biztosíték betét BS88, 690V AC / 500V DC, 200A | 200MMT | 200MMT | 200MMT | HHF | 31613 | 31612 | -0.003163% | 79.03 | 79.03 | 5027590037099 | db | 1 |  | 0 |  | 1 | 85361090 | IN | 38 | 113 | 83 | 0.462 | 0.496
Gyors biztosíték betét BS88, 690V AC / 500V DC, 200A | 200MT | 200MT | 200MT | HHF | 17275 | 17275 | 0% | 43.19 | 43.19 | 5027590466554 | db | 1 |  | 0 |  | 1 | 85361090 | IN | 38.1 | 113 | 38.1 | 0.236 | 0.256
200A 660V INDUSTRIAL FUSE | 200N20 | 200N20 | 200N20 | HHF | 96403 | 96404 | 0.001037% | 241.01 | 241.01 | 5027590037242 | db | 1 |  | 0 |  | 1 | 85361090 | HU | 0 | 0 | 0 | 0.478 | 0.493
NH biztosíték betét gG/gL 500V 200A 02 kettős jelző | 200NHG02B | 200NHG02B | 200NHG02B | HHF | 3775 | 3775 | 0% | 9.44 | 9.44 | 5027590466608 | db | 3 | 5027590194570 | 0 |  | 3 | 85361090 | IN | 52 | 150 | 53 | 0.39533 | 0.42667
NH biztosíték betét gG 400V 200A 02 kettős jelző | 200NHG02B-400 | 200NHG02B-400 | 200NHG02B-400 | HHF | 4002 | 4002 | 0% | 10.01 | 10.01 | 5027590466615 | db | 3 |  | 0 |  | 3 | 85361090 | IN | 52 | 150 | 53 | 0.42667 | 0.427
NH biztosíték betét gG/gL 500V 200A 02 kettős jelző, szigetelt elõlap | 200NHG02BI | 200NHG02BI | 200NHG02BI | HHF | 4195 | 4195 | 0% | 10.49 | 10.49 | 5027590467001 | db | 3 |  | 0 |  | 3 | 85361090 | IN | 52 | 150 | 53 | 0.436 | 0.436
NH biztosíték betét gG 400V 200A 02 kettős jelző, szigetelt elõlap | 200NHG02BI-400 | 200NHG02BI-400 | 200NHG02BI-400 | HHF | 4619 | 4619 | 0% | 11.55 | 11.55 | 5027590467018 | db | 3 |  | 0 |  | 3 | 85361090 | IN | 52 | 150 | 53 | 0.44933 | 0.44933
NH biztosíték betét gG/gL 500V 200A 1 kettős jelző | 200NHG1B | 200NHG1B | 200NHG1B | HHF | 3570 | 3570 | 0% | 8.92 | 8.92 | 5027590467209 | db | 3 |  | 0 |  | 3 | 85361090 | IN | 52 | 135 | 53 | 0.40733 | 0.40733
NH biztosíték betét gG 400V 200A 1 kettős jelző | 200NHG1B-400 | 200NHG1B-400 | 200NHG1B-400 | HHF | 3728 | 3728 | 0% | 9.32 | 9.32 | 5027590467223 | db | 3 |  | 0 |  | 3 | 85361090 | IN | 52 | 135 | 53 | 0.40967 | 0.41
NH biztosíték betét gG 690V 200A 1 kettős jelző | 200NHG1B-690 | 200NHG1B-690 | 200NHG1B-690 | HHF | 4272 | 4272 | 0% | 10.68 | 10.68 | 5027590467247 | db | 3 |  | 0 |  | 3 | 85361090 | IN | 52 | 135 | 53 | 0.434 | 0.434
NH biztosíték betét gG/gL 500V 200A 1 kettős jelző, szigetelt elõlap | 200NHG1BI | 200NHG1BI | 200NHG1BI | HHF | 4024 | 4024 | 0% | 10.06 | 10.06 | 5027590467261 | db | 3 |  | 0 |  | 3 | 85361090 | IN | 52 | 135 | 53 | 0.40733 | 0.40733
NH biztosíték betét gG 400V 200A 1 kettős jelző, szigetelt elõlap | 200NHG1BI-400 | 200NHG1BI-400 | 200NHG1BI-400 | HHF | 4268 | 4268 | 0% | 10.67 | 10.67 | 5027590467278 | db | 3 |  | 0 |  | 3 | 85361090 | IN | 52 | 135 | 53 | 0.40733 | 0.40733
NH biztosíték betét gG 690V 200A 3 kettős jelző, szigetelt elõlap | 200NHG1BI-690 | 200NHG1BI-690 | 200NHG1BI-690 | HHF | 4696 | 4696 | 0% | 11.74 | 11.74 | 5027590467292 | db | 3 |  | 0 |  | 3 | 85361090 | IN | 40 | 63 | 135 | 0.40733 | 0.40733
NH biztosíték betét gG 690V 200A 2 kettős jelző | 200NHG2B-690 | 200NHG2B-690 | 200NHG2B-690 | HHF | 7131 | 7131 | 0% | 17.83 | 17.83 | 5027590467315 | db | 3 |  | 0 |  | 3 | 85361090 | IN | 60 | 150 | 61 | 0.651 | 0.651
NH biztosíték betét gG 800V 200A 2 kettős jelző | 200NHG2B-800 | 200NHG2B-800 | 200NHG2B-800 | HHF | 9066 | 9066 | 0% | 22.67 | 22.67 | 5027590627283 | db | 3 |  | 0 |  | 3 | 85361050 | IN | 53.9 | 150 | 61 | 0.651 | 0.651
NH biztosíték betét gG 690V 200A 3 kettős jelző, szigetelt elõlap | 200NHG2BI-690 | 200NHG2BI-690 | 200NHG2BI-690 | HHF | 7838 | 7838 | 0% | 19.59 | 19.59 | 5027590467322 | db | 3 |  | 0 |  | 3 | 85361090 | IN | 54 | 71 | 150 | 0.65067 | 0.651
NH biztosíték betét gG/gL 500V 200A 2 dual indication, időjárásálló | 200NHG2BWP | 200NHG2BWP | 200NHG2BWP | HHF | 9156 | 9156 | 0% | 22.89 | 22.89 | 5027590529273 | db | 3 |  | 0 |  | 3 | 85361090 | IN | 53.9 | 150 | 61 | 0.651 | 0.65133
NH biztosíték betét gG 800V 200A 3 kettős jelző | 200NHG3B-800 | 200NHG3B-800 | 200NHG3B-800 | HHF | 13360 | 13360 | 0% | 33.4 | 33.4 | 5027590627306 | db | 3 |  | 0 |  | 3 | 85361050 | IN | 70 | 150 | 75 | 0.131 | 0.131
Biztosíték NH aM 500V 200A 2 kettős jelző | 200NHM2B | 200NHM2B | 200NHM2B | HHF | 9914 | 9914 | 0% | 24.78 | 24.78 | 5027590467339 | db | 3 |  | 0 |  | 3 | 85361090 | IN | 60 | 150 | 61 | 0.649 | 0.649
NH biztosíték betét aM 690V 200A 2 kettős jelző | 200NHM2B-690 | 200NHM2B-690 | 200NHM2B-690 | HHF | 10166 | 10166 | 0% | 25.42 | 25.42 | 5027590467346 | db | 3 |  | 0 |  | 3 | 85361090 | IN | 60 | 150 | 61 | 0.657 | 0.65733
Ultragyors biztosíték betét a meghajtó védelmére, 750V DC, 200A | 200RC | 200RC | 200RC | HHF | 258837 | 258836 | -0.0003863% | 647.09 | 647.09 | 5027590037297 | db | 1 |  | 0 |  | 1 | 85361090 | HU | 74 | 74 | 232 | 0.045359 | 0.045359
Hátsó csatl. Biztosító aljzat BS88 Camaster 20A | 20BSBS | 20BS | 20BSBS | HHF | 6387 | 6387 | 0% | 15.97 | 15.97 | 5027590467650 | db | 10 |  | 0 |  | 10 | 85361010 | HU | 25.4 | 93.7 | 66 | 0.0433 | 0.0433
Biztosíték HRCI-CB, 600V / 250V DC, 20A | 20CIF06 | 20CIF06 | 20CIF06 | HHF | 6909 | 6909 | 0% | 17.27 | 17.27 | 5027590467667 | db | 20 |  | 0 |  | 20 | 85361090 | HU | 13.8 | 60.4 | 13.8 | 0.0152 | 0.0167
Biztosíték betét HRCI-CA, 600V / 250V DC, 20A | 20CIF21 | 20CIF21 | 20CIF21 | HHF | 19798 | 19798 | 0% | 49.49 | 49.49 | 5027590467674 | db | 20 |  | 0 |  | 20 | 85361090 | HU | 13.8 | 54.5 | 13.8 | 0.01485 | 0.017
20A 600V HRCI-MISC FUSE | 20CIH07 | 20CIH07 | 20CIH07 | HHF | 19335 | 19335 | 0% | 48.34 | 48.34 | 5027590467681 | db | 20 |  | 0 |  | 20 | 85361090 | HU | 0 | 0 | 0 | 0.05235 | 0.05235
N betét Biztosító aljzat BS88 Camaster 20A | 20CML | 20CML | 20CML | HHF | 2461 | 2461 | 0% | 6.15 | 6.15 | 5027590467698 | db | 10 |  | 0 |  | 10 | 85361090 | HU | 180 | 5 | 120 | 0.0074 | 0.0075
Gyors biztosíték betét BS88, 690V AC / 500V DC, 20A | 20CT | 20CT | 20CT | HHF | 1945 | 1945 | 0% | 4.86 | 4.86 | 5027590467704 | db | 20 |  | 0 |  | 20 | 85361050 | IN | 8.7 | 74.6 | 8.7 | 0.0086 | 0.0086
Biztosíték betét T gG/gL 500V AC 20A DI/E16 | 20D16 | 20D16 | 20D16 | HHF | 1096 | 1096 | 0% | 2.74 | 2.74 | 5027590467728 | db | 10 |  | 0 |  | 10 | 85361050 | SI | 13.2 | 50 | 13.2 | 0.0146 | 0.0146
Biztosíték betét DZ 500V AC 20A DI/E16 | 20D16Q | 20D16Q | 20D16Q | HHF | 1104 | 1104 | 0% | 2.76 | 2.76 | 5027590467735 | db | 10 |  | 0 |  | 10 | 85361050 | SI | 13.2 | 50 | 13.2 | 0.0148 | 0.0148
Biztosíték betét GR 500V AC 20A DI/E16 | 20D16R | 20D16R | 20D16R | HHF | 1943 | 1943 | 0% | 4.86 | 4.86 | 5027590467742 | db | 10 |  | 0 |  | 10 | 85361090 | SI | 13.2 | 50 | 13.2 | 0.0142 | 0.0148
Biztosíték betét T gG/gL 500V AC 20A DII/E27 | 20D27 | 20D27 | 20D27 | HHF | 479 | 479 | 0% | 1.2 | 1.2 | 5027590467759 | db | 25 |  | 0 |  | 25 | 85361050 | PL | 21.5 | 50 | 21.5 | 0.02964 | 0.02964
Biztosíték betét 500V AC 20A DII/E27 | 20D27Q | 20D27Q | 20D27Q | HHF | 488 | 488 | 0% | 1.22 | 1.22 | 5027590467766 | db | 25 | 3838895305620 | 0 |  | 25 | 85361050 | PL | 21.5 | 50 | 21.5 | 0.02964 | 0.02964
Biztosíték betét F GR 500V AC 20A DII/E27 | 20D27R | 20D27R | 20D27R | HHF | 2371 | 2371 | 0% | 5.93 | 5.93 | 5027590467780 | db | 25 | 3838895012221 | 0 |  | 25 | 85361050 | SI | 21.5 | 50 | 21.5 | 0.03012 | 0.03012
Segédérintkező DILE 2z, 0ny | 20DILE | 010208 | Y7-10208 | HH1 | 4577 | 4577 | 0% | 11.44 | 11.44 | 4015080102083 | db | 5 | 4015081834181 | 0 |  | 5 | 85369010 | RO | 45 | 22 | 31 | 0.03 | 0.034
Gyors biztosíték betét BS88, 690V AC / 500V DC, 20A | 20ET | 20ET | 20ET | HHF | 4738 | 4738 | 0% | 11.85 | 11.85 | 5027590467803 | db | 10 |  | 0 |  | 10 | 85361050 | IN | 17.1 | 77 | 17.1 | 0.0402 | 0.0402
Gyors biztosíték betét BS88, 690V AC, 20A | 20FC | 20FC | 20FC | HHF | 2847 | 2847 | 0% | 7.12 | 7.12 | 5027590467810 | db | 20 |  | 0 |  | 20 | 85361090 | IN | 76 | 21 | 90 | 0.0074 | 0.0092
Gyors biztosíték (BS88 szabvány), 690V AC / 500V DC, 20A | 20FE | 20FE | 20FE | HHF | 7004 | 7004 | 0% | 17.51 | 17.51 | 5027590467827 | db | 10 |  | 0 |  | 10 | 85361090 | IN | 17.1 | 77 | 17.1 | 0.0395 | 0.0433
Méréshez DII 20A E27 | 20GD27 | 20GD27 | 20GD27 | HHF | 591 | 591 | 0% | 1.48 | 1.48 | 5027590467841 | db | 25 |  | 0 |  | 25 | 85361090 | SI | 24 | 17 | 24 | 0.01424 | 0.01424
Méréshez DO2 20A E18 | 20GN02 | 20GN02 | 20GN02 | HHF | 437 | 437 | 0% | 1.09 | 1.09 | 5027590467865 | db | 50 |  | 0 |  | 50 | 85361090 | SI | 16.6 | 10.5 | 16.6 | 0.00058 | 0.00082
Biztosíték betét BS88, 690V AC / 250V DC, 20A | 20H07-660 | 20H07-660 | 20H07-660 | HHF | 7547 | 7547 | 0% | 18.87 | 18.87 | 5027590467872 | db | 20 |  | 0 |  | 20 | 85361090 | HU | 22 | 82.3 | 22 | 0.0485 | 0.05275
Biztosíték betét HRC II, 600V / 250V DC, 20A | 20H07C | 20H07C | 20H07C | HHF | 7726 | 7726 | 0% | 19.32 | 19.32 | 5027590467889 | db | 20 |  | 0 |  | 20 | 85361090 | HU | 14 | 85 | 14 | 0.01915 | 0.02045
20A 1200 VAC 750 VDC INDUSTUSTRIAL FUSE | 20HD36 | 20HD36 | 20HD36 | HHF | 23155 | 23156 | 0.004319% | 57.89 | 57.89 | 5027590467896 | db | 10 |  | 0 |  | 10 | 85351000 | HU | 0 | 0 | 0 | 0.0945 | 0.494
Biztosíték betét BS88, 500V DC, 20A | 20HS07 | 20HS07 | 20HS07 | HHF | 19378 | 19378 | 0% | 48.45 | 48.45 | 5027590467902 | db | 20 |  | 0 |  | 20 | 85361090 | HU | 22 | 86 | 22 | 0.05325 | 0.05325
Ált. otthoni célú bizt.betét, 415V AC, 20A, gG | 20KR85 | 20KR85 | 20KR85 | HHF | 3673 | 3673 | 0% | 9.18 | 9.18 | 5027590467919 | db | 20 |  | 0 |  | 20 | 85361090 | IN | 22.2 | 57 | 22.2 | 0.05345 | 0.05345
Ultragyors biztosíték betét a meghajtó védelmére, 20A | 20KTH | 20KTH | 20KTH | HHF | 39701 | 39700 | -0.002519% | 99.25 | 99.25 | 5027590467940 | db | 5 |  | 0 |  | 5 | 85351000 | HU | 156 | 27.9 | 27.1 | 0.1678 | 0.1678
Gyors biztosíték betét BS88, 240V AC / 150V DC, 20A | 20LCT | 20LCT | 20LCT | HHF | 1780 | 1780 | 0% | 4.45 | 4.45 | 5027590467957 | db | 20 |  | 0 |  | 20 | 85361050 | IN | 8.4 | 47 | 8.4 | 0.0058 | 0.0058
Gyors biztosíték betét BS88, 20A | 20LCTF | 20LCTF | 20LCTF | HHF | 1829 | 1829 | 0% | 4.57 | 4.57 | 5027590467964 | db | 20 |  | 0 |  | 20 | 85361090 | IN | 84 | 20 | 52 | 0.00525 | 0.00525
Gyors biztosíték betét BS88, 240V AC / 150V DC, 20A | 20LET | 20LET | 20LET | HHF | 3939 | 3939 | 0% | 9.85 | 9.85 | 5027590467988 | db | 10 |  | 0 |  | 10 | 85361090 | IN | 17.7 | 56 | 17.7 | 0.033 | 0.033
Biztosíték betét BS88, J típus, 415V AC, 20A, gG | 20MJ30-8 | 20MJ30-8 | 20MJ30-8 | HHF | 14794 | 14794 | 0% | 36.98 | 36.98 | 5027590468015 | db | 10 |  | 0 |  | 10 | 85361090 | HU | 30.9 | 110 | 30.9 | 0.1508 | 0.1508
Biztosíték betét BS88, J típus, 415V AC, 20A, gG | 20MJ31-8 | 20MJ31-8 | 20MJ31-8 | HHF | 17204 | 17204 | 0% | 43.01 | 43.01 | 5027590468039 | db | 10 |  | 0 |  | 10 | 85361090 | HU | 140 | 65 | 160 | 0.2316 | 0.2316
NH biztosíték betét gG/gL 500V 20A 000 kettős jelző | 20NHG000B | 20NHG000B | 20NHG000B | HHF | 1524 | 1524 | 0% | 3.81 | 3.81 | 5027590468046 | db | 3 | 5027590194341 | 0 |  | 3 | 85361090 | IN | 21 | 78.5 | 41 | 0.11933 | 0.13067
NH biztosíték betét gG 400V 20A 000 kettős jelző | 20NHG000B-400 | 20NHG000B-400 | 20NHG000B-400 | HHF | 1764 | 1764 | 0% | 4.41 | 4.41 | 5027590468053 | db | 3 |  | 0 |  | 3 | 85361090 | IN | 21 | 78.5 | 41 | 0.13133 | 0.13133
NH biztosíték betét gG 690V 20A 000 kettős jelző | 20NHG000B-690 | 20NHG000B-690 | 20NHG000B-690 | HHF | 1935 | 1935 | 0% | 4.84 | 4.84 | 5027590468060 | db | 3 |  | 0 |  | 3 | 85361090 | IN | 21 | 78.5 | 41 | 0.15133 | 0.15133
NH biztosíték betét gG/gL 500V 20A 000 kettős jelző, szigetelt elõlap | 20NHG000BI | 20NHG000BI | 20NHG000BI | HHF | 1768 | 1768 | 0% | 4.42 | 4.42 | 5027590468121 | db | 3 |  | 0 |  | 3 | 85361050 | IN | 21 | 78.5 | 41 | 0.097 | 0.37
NH biztosíték betét gG 400V 20A 000 kettős jelző, szigetelt elõlap | 20NHG000BI-400 | 20NHG000BI-400 | 20NHG000BI-400 | HHF | 1935 | 1935 | 0% | 4.84 | 4.84 | 5027590468138 | db | 3 |  | 0 |  | 3 | 85361090 | IN | 21 | 78.5 | 41 | 0.11933 | 0.13067
NH biztosíték betét gG/gL 500V 20A 01 kettős jelző | 20NHG01B | 20NHG01B | 20NHG01B | HHF | 3043 | 3043 | 0% | 7.61 | 7.61 | 5027590468152 | db | 3 |  | 0 |  | 3 | 85361050 | IN | 30 | 135 | 48 | 0.261 | 0.862
NH biztosíték betét gG/gL 500V 20A 01 kettős jelző, szigetelt elõlap | 20NHG01BI | 20NHG01BI | 20NHG01BI | HHF | 3210 | 3210 | 0% | 8.03 | 8.03 | 5027590468176 | db | 3 |  | 0 |  | 3 | 85361090 | IN | 30 | 135 | 48 | 0.295 | 0.295
NH biztosíték betét gG/gL 500V 20A 0 kettős jelző | 20NHG0B | 20NHG0B | 20NHG0B | HHF | 2787 | 2787 | 0% | 6.97 | 6.97 | 5027590468190 | db | 3 |  | 0 |  | 3 | 85361050 | IN | 30 | 125 | 48 | 0.29933 | 0.29933
Biztosíték NH aM 500V 20A 000 kettős jelző | 20NHM000B | 20NHM000B | 20NHM000B | HHF | 1725 | 1725 | 0% | 4.31 | 4.31 | 5027590468213 | db | 3 |  | 0 |  | 3 | 85361010 | IN | 21 | 78.5 | 41 | 0.11933 | 0.191
NH biztosíték betét aM 690V 20A 000 kettős jelző | 20NHM000B-690 | 20NHM000B-690 | 20NHM000B-690 | HHF | 3347 | 3347 | 0% | 8.37 | 8.37 | 5027590468220 | db | 3 |  | 0 |  | 3 | 85361050 | IN | 21 | 78.5 | 41 | 0.11933 | 0.13067
Biztosíték betét T gG/gL 400V AC 20A D02/E18 | 20NZ02 | 20NZ02 | 20NZ02 | HHF | 556 | 556 | 0% | 1.39 | 1.39 | 5027590468237 | db | 10 |  | 0 |  | 10 | 85361050 | SI | 15 | 36 | 15 | 0.0123 | 0.0123
Biztosíték betét GR 400V AC 20A D02/E18 | 20NZ02R | 20NZ02R | 20NZ02R | HHF | 2230 | 2230 | 0% | 5.58 | 5.58 | 5027590468244 | db | 10 |  | 0 |  | 10 | 85361050 | SI | 15 | 36 | 15 | 0.104 | 0.104
Ultragyors biztosíték betét a meghajtó védelmére, 20A | 20SRC250 | 20SRC250 | 20SRC250 | HHF | 40838 | 40836 | -0.004897% | 102.09 | 102.09 | 5027590468428 | db | 10 |  | 0 |  | 10 | 85361090 | HU | 108 | 45 | 80 | 0.0701 | 0.0701
Ultragyors biztosíték betét a meghajtó védelmére, 20A | 20SRC750 | 20SRC750 | 20SRC750 | HHF | 30023 | 30024 | 0.003331% | 75.06 | 75.06 | 5027590468435 | db | 10 |  | 0 |  | 10 | 85361090 | HU | 152 | 60 | 143 | 0.101 | 0.1011
Ultragyors biztosíték betét a meghajtó védelmére, 20A | 20TH1000 | 20TH1000 | 20TH1000 | HHF | 35123 | 35124 | 0.002847% | 87.81 | 87.81 | 5027590036917 | db | 1 |  | 0 |  | 1 | 85361090 | HU | 14 | 5.2 | 5.4 | 0.198 | 0.198
NH biztosíték betét gG/gL 500V 224A 02 kettős jelző | 224NHG02B | 224NHG02B | 224NHG02B | HHF | 3775 | 3775 | 0% | 9.44 | 9.44 | 5027590468480 | db | 3 |  | 0 |  | 3 | 85361090 | IN | 52 | 150 | 53 | 0.394 | 1.27
NH biztosíték betét gG 400V 224A 02 kettős jelző | 224NHG02B-400 | 224NHG02B-400 | 224NHG02B-400 | HHF | 4002 | 4002 | 0% | 10.01 | 10.01 | 5027590468497 | db | 3 |  | 0 |  | 3 | 85361090 | IN | 52 | 150 | 53 | 0.40733 | 0.40733
NH biztosíték betét gG/gL 500V 224A 02 kettős jelző, szigetelt elõlap | 224NHG02BI | 224NHG02BI | 224NHG02BI | HHF | 4195 | 4195 | 0% | 10.49 | 10.49 | 5027590468510 | db | 3 |  | 0 |  | 3 | 85361090 | IN | 52 | 150 | 53 | 0.442 | 0.442
NH biztosíték betét gG 400V 224A 02 kettős jelző, szigetelt elõlap | 224NHG02BI-400 | 224NHG02BI-400 | 224NHG02BI-400 | HHF | 4619 | 4619 | 0% | 11.55 | 11.55 | 5027590468527 | db | 3 |  | 0 |  | 3 | 85361090 | IN | 52 | 150 | 53 | 0.40733 | 0.40733
NH biztosíték betét gG/gL 500V 224A 1 kettős jelző | 224NHG1B | 224NHG1B | 224NHG1B | HHF | 3570 | 3570 | 0% | 8.92 | 8.92 | 5027590468541 | db | 3 |  | 0 |  | 3 | 85361090 | IN | 52 | 135 | 53 | 0.40733 | 0.40733
NH biztosíték betét gG 400V 224A 1 kettős jelző | 224NHG1B-400 | 224NHG1B-400 | 224NHG1B-400 | HHF | 3728 | 3728 | 0% | 9.32 | 9.32 | 5027590468565 | db | 3 |  | 0 |  | 3 | 85361090 | IN | 52 | 135 | 53 | 0.40733 | 0.40733
NH biztosíték betét gG 690V 224A 1 kettős jelző | 224NHG1B-690 | 224NHG1B-690 | 224NHG1B-690 | HHF | 4272 | 4272 | 0% | 10.68 | 10.68 | 5027590468589 | db | 3 |  | 0 |  | 3 | 85361090 | IN | 52 | 135 | 53 | 0.434 | 0.434
NH biztosíték betét gG/gL 500V 224A 1 kettős jelző, szigetelt elõlap | 224NHG1BI | 224NHG1BI | 224NHG1BI | HHF | 4024 | 4024 | 0% | 10.06 | 10.06 | 5027590468602 | db | 3 |  | 0 |  | 3 | 85361090 | IN | 52 | 135 | 53 | 0.42 | 0.42
NH biztosíték betét gG 400V 240A 1 kettős jelző, szigetelt elõlap | 224NHG1BI-400 | 224NHG1BI-400 | 224NHG1BI-400 | HHF | 4268 | 4268 | 0% | 10.67 | 10.67 | 5027590468619 | db | 3 |  | 0 |  | 3 | 85361090 | IN | 52 | 135 | 53 | 0.41 | 0.43667
NH biztosíték betét gG 690V 224A 3 kettős jelző, szigetelt elõlap | 224NHG1BI-690 | 224NHG1BI-690 | 224NHG1BI-690 | HHF | 4696 | 4696 | 0% | 11.74 | 11.74 | 5027590468626 | db | 3 |  | 0 |  | 3 | 85361090 | IN | 40 | 63 | 135 | 0.40733 | 0.40733
NH biztosíték betét gG 690V 224A 2 kettős jelző | 224NHG2B-690 | 224NHG2B-690 | 224NHG2B-690 | HHF | 7131 | 7131 | 0% | 17.83 | 17.83 | 5027590468657 | db | 3 |  | 0 |  | 3 | 85361090 | IN | 60 | 150 | 61 | 0.651 | 0.651
NH biztosíték betét gG 690V 224A 3 kettős jelző, szigetelt elõlap | 224NHG2BI-690 | 224NHG2BI-690 | 224NHG2BI-690 | HHF | 7838 | 7838 | 0% | 19.59 | 19.59 | 5027590468664 | db | 3 |  | 0 |  | 3 | 85361090 | IN | 54 | 71 | 150 | 0.65067 | 0.651
Biztosíték NH aM 500V 224A 2 kettős jelző | 224NHM2B | 224NHM2B | 224NHM2B | HHF | 9914 | 9914 | 0% | 24.78 | 24.78 | 5027590468688 | db | 3 |  | 0 |  | 3 | 85361090 | IN | 60 | 150 | 61 | 0.643 | 0.64333
NH biztosíték betét aM 690V 224A 2 kettős jelző | 224NHM2B-690 | 224NHM2B-690 | 224NHM2B-690 | HHF | 10166 | 10166 | 0% | 25.42 | 25.42 | 5027590468695 | db | 3 |  | 0 |  | 3 | 85361090 | IN | 60 | 150 | 61 | 0.652 | 0.65233
Gyors biztosíték betét BS88, 225A | 225CMMT | 225CMMT | 225CMMT | HHF | 115303 | 115304 | 0.0008673% | 288.26 | 288.26 | 5027590037495 | db | 1 |  | 0 |  | 1 | 85361090 | HU | 97 | 40 | 98 | 0.54 | 0.54
Gyors biztosíték betét BS88, 690V AC / 500V DC, 225A | 225FM | 225FM | 225FM | HHF | 14511 | 14511 | 0% | 36.28 | 36.28 | 5027590037501 | db | 1 |  | 0 |  | 1 | 85361090 | IN | 38.1 | 113 | 38.1 | 0.228 | 0.228
Gyors biztosíték betét BS88, 690V AC / 500V DC, 225A | 225MMT | 225MMT | 225MMT | HHF | 32289 | 32288 | -0.003097% | 80.72 | 80.72 | 5027590037518 | db | 1 |  | 0 |  | 1 | 85361090 | IN | 38 | 113 | 83 | 0.464 | 0.464
ATC biztosíték, 3-as típus, 15A, kék | 22715-00 | 22715-00 | 22715-00 | HHF | 1689 | 1689 | 0% | 3.96 | 3.96 | 51712959445 | db | 250 |  | 0 |  | 250 | 85363030 | CZ | 0 | 0 | 0 | 0 | 0
Segédérintkező DILE 2z, 2ny késleltetett | 22DDILE | 049823 | Y7-49823 | HH1 | 14628 | 14628 | 0% | 36.57 | 36.57 | 4015080498230 | db | 5 |  | 0 |  | 5 | 85369010 | RO | 45 | 22 | 31 | 0.04 | 0.044
Segédérintkező DILE 2z, 2ny | 22DILE | 010288 | Y7-10288 | HH1 | 7769 | 7769 | 0% | 19.42 | 19.42 | 4015080102885 | db | 5 |  | 0 |  | 5 | 85369010 | RO | 45 | 22 | 31 | 0.04 | 0.044
Segédérintkező DILE, 2z, 2ny, feszítõrugós kapcsok | 22DILE-C | 230260 | Y7-230260 | HH1 | 7769 | 7769 | 0% | 19.42 | 19.42 | 4015082302603 | db | 5 |  | 0 |  | 5 | 85369010 | RO | 45 | 36.8 | 34 | 0.042 | 0.046
Segédérintkező DILE 2z, 2ny | 22DILEM | 010112 | Y7-10112 | HH1 | 7001 | 7001 | 0% | 17.5 | 17.5 | 4015080101123 | db | 5 |  | 0 |  | 5 | 85369010 | RO | 45 | 22 | 31 | 0.04 | 0.044
Segédérintkező DILE, 2z, 2ny, feszítõrugós kapcsok | 22DILEM-C | 230256 | Y7-230256 | HH1 | 7001 | 7001 | 0% | 17.5 | 17.5 | 4015082302566 | db | 1 |  | 0 |  | 1 | 85369010 | RO | 45 | 36.8 | 34 | 0.042 | 0.046
22KV 2AMP 1" VT FUSE | 22OMTNN2 | 22OMTNN2 | 22OMTNN2 | HHF | 80373 | 80372 | -0.001244% | 200.93 | 200.93 | 5027590468701 | db | 1 |  | 0 |  | 1 | 85351000 | HU | 0 | 0 | 0 | 0.364 | 0.364
Jelzésadó, kulcsos vezérlésű, 1 kapcsoló érintkező | 2490-CSA | 2490-CSA | 2490-CSA | HHS | 25108 | 25864 | 3.011% | 62.77 | 64.66 | 8054934901546 | db | 1 |  | 0 |  | 1 | 85311030 | RO | 52 | 85 | 85 | 0.23 | 0.255
VT(fesz.váltóköri) biztosíték betét 24KV 3,15A | 24ABFNA3-15 | 24ABFNA3.15 | 24ABFNA3-15 | HHF | 78733 | 78732 | -0.00127% | 196.83 | 196.83 | 5027590221283 | db | 1 |  | 0 |  | 1 | 85351000 | IN | 25.4 | 359 | 25.4 | 0.34 | 0.34
VT(fesz.váltóköri) biztosíték betét 24KV 3.15A | 24ABGN223-15 | 24ABGN223.15 | 24ABGN223-15 | HHF | 78733 | 78732 | -0.00127% | 196.83 | 196.83 | 5027590037594 | db | 1 |  | 0 |  | 1 | 85351000 | IN | 25.4 | 359 | 25.4 | 0.43 | 0.448
VT(fesz.váltóköri) biztosíték betét 24KV 3.15A | 24ABGNA3-15 | 24ABGNA3.15 | 24ABGNA3-15 | HHF | 83101 | 83100 | -0.001203% | 207.75 | 207.75 | 5027590037587 | db | 1 |  | 0 |  | 1 | 85351000 | IN | 25.4 | 359 | 25.4 | 0.43 | 0.456
Brit szabványos légbiztosíték biztosíték betét, BS2692-1, 24kV, 10A | 24ADIHA10 | 24ADIHA10 | 24ADIHA10 | HHF | 300698 | 300700 | 0.0006651% | 751.75 | 751.75 | 5027590468732 | db | 3 |  | 0 |  | 3 | 85351000 | HU | 51 | 565 | 51 | 3.1 | 3.1
Brit szabványos légbiztosíték biztosíték betét, BS2692-1, 24kV, 16A | 24ADIHA16 | 24ADIHA16 | 24ADIHA16 | HHF | 318193 | 318192 | -0.0003143% | 795.48 | 795.48 | 5027590468749 | db | 3 |  | 0 |  | 3 | 85351000 | HU | 51 | 565 | 51 | 0 | 0
Brit szabványos légbiztosíték biztosíték betét, BS2692-1, 24kV, 25A | 24ADIHA25 | 24ADIHA25 | 24ADIHA25 | HHF | 334587 | 334588 | 0.0002989% | 836.47 | 836.47 | 5027590468770 | db | 3 |  | 0 |  | 3 | 85351000 | HU | 51 | 565 | 51 | 0 | 0
24KV 31.5AMP 2" AIR FUSE | 24ADIHA31-5 | 24ADIHA31.5 | 24ADIHA31-5 | HHF | 345530 | 345532 | 0.0005788% | 863.83 | 863.83 | 5027590468800 | db | 3 |  | 0 |  | 3 | 85351000 | HU | 0 | 0 | 0 | 0 | 0
Brit szabványos légbiztosíték biztosíték betét, BS2692-1, 24kV, 3.15A | 24ADIHA3-15 | 24ADIHA3.15 | 24ADIHA3-15 | HHF | 297962 | 297964 | 0.0006712% | 744.91 | 744.91 | 5027590468787 | db | 3 |  | 0 |  | 3 | 85351000 | HU | 51 | 565 | 51 | 0 | 0
Brit szabványos légbiztosíték biztosíték betét, BS2692-1, 24kV, 6.3A | 24ADIHL6-3 | 24ADIHL6.3 | 24ADIHL6-3 | HHF | 354822 | 354820 | -0.0005637% | 887.05 | 887.05 | 5027590037655 | db | 1 |  | 0 |  | 1 | 85351000 | HU | 80 | 75 | 725 | 0.003155 | 2.974
Brit szabványos légbiztosíték biztosíték betét, BS2692-1, 24kV, 31.5A | 24AFIHA31-5 | 24AFIHA31.5 | 24AFIHA31-5 | HHF | 316553 | 316552 | -0.0003159% | 791.38 | 791.38 | 5027590095587 | db | 1 |  | 0 |  | 1 | 85351000 | HU | 76 | 565 | 76 | 6.1 | 6.2
Brit szabványos légbiztosíték biztosíték betét, BS2692-1, 24kV, 40A | 24AFIHA40 | 24AFIHA40 | 24AFIHA40 | HHF | 323652 | 323652 | 0% | 809.13 | 809.13 | 5027590037723 | db | 1 |  | 0 |  | 1 | 85351000 | HU | 76 | 565 | 76 | 6.1 | 6.39
Brit szabványos légbiztosíték biztosíték betét, BS2692-1, 24kV, 50A | 24AFIHA50 | 24AFIHA50 | 24AFIHA50 | HHF | 349350 | 349352 | 0.0005725% | 873.38 | 873.38 | 5027590037730 | db | 1 |  | 0 |  | 1 | 85351000 | HU | 76 | 565 | 76 | 0 | 0
Brit szabványos légbiztosíték biztosíték betét, BS2692-1, 24kV, 63A | 24AFIHA63 | 24AFIHA63 | 24AFIHA63 | HHF | 364109 | 364108 | -0.0002746% | 910.27 | 910.27 | 5027590037747 | db | 1 |  | 0 |  | 1 | 85351000 | HU | 76 | 565 | 76 | 6.1 | 6.232
Brit szabványos légbiztosíték biztosíték betét, BS2692-1, 24kV, 90A | 24AFIHA90 | 24AFIHA90 | 24AFIHA90 | HHF | 401838 | 401836 | -0.0004977% | 1004.59 | 1004.59 | 5027590037761 | db | 1 |  | 0 |  | 1 | 85351000 | HU | 76 | 565 | 76 | 6.1 | 6.46
Brit szabványos légbiztosíték biztosíték betét, BS2692-1, 24kV, 3.15A | 24AFINA3-15 | 24AFINA3.15 | 24AFINA3-15 | HHF | 297962 | 297964 | 0.0006712% | 744.91 | 744.91 | 5027590037785 | db | 1 |  | 0 |  | 1 | 85351000 | HU | 76 | 565 | 76 | 0 | 0
Brit szabványos légbiztosíték biztosíték betét, BS2692-1, 24kV, 10A | 24AFINF10 | 24AFINF10 | 24AFINF10 | HHF | 408397 | 408396 | -0.0002449% | 1020.99 | 1020.99 | 5027590295826 | db | 1 |  | 0 |  | 1 | 85351000 | HU | 76 | 667 | 76 | 0 | 0
Brit szabványos légbiztosíték biztosíték betét, BS2692-1, 24kV, 3.15A | 24AFINF3-15 | 24AFINF3.15 | 24AFINF3-15 | HHF | 328028 | 328028 | 0% | 820.07 | 820.07 | 5027590078580 | db | 1 |  | 0 |  | 1 | 85351000 | HU | 76 | 667 | 76 | 0 | 0
24KV 50AMP 3" DIN FUSE | 24AFMSJ50 | 24AFMSJ50 | 24AFMSJ50 | HHF | 144884 | 144884 | 0% | 362.21 | 362.21 | 5027590037839 | db | 1 |  | 0 |  | 1 | 85351000 | HU | 0 | 0 | 0 | 0 | 0
VT(fesz.váltóköri) biztosíték betét 24KV 2A 13" | 24CAV2 | 24CAV2 | 24CAV2 | HHF | 83645 | 83644 | -0.001196% | 209.11 | 209.11 | 5027590468848 | db | 5 |  | 0 |  | 5 | 85351000 | HU | 41.3 | 340 | 41.3 | 1 | 1.1604
VT(fesz.váltóköri) biztosíték betét 24KV 3A 13" | 24CAV3 | 24CAV3 | 24CAV3 | HHF | 83645 | 83644 | -0.001196% | 209.11 | 209.11 | 5027590468862 | db | 5 |  | 0 |  | 5 | 85351000 | HU | 41.3 | 340 | 41.3 | 1 | 1.1612
VT(fesz.váltóköri) biztosíték betét 24KV 4A 13" | 24CAV4 | 24CAV4 | 24CAV4 | HHF | 83645 | 83644 | -0.001196% | 209.11 | 209.11 | 5027590468879 | db | 5 |  | 0 |  | 5 | 85351000 | HU | 41.3 | 340 | 41.3 | 1 | 1.112
Brit szabványos légbiztosíték biztosíték betét, BS2692-1, 24kV, 10A | 24FDIHA10 | 24FDIHA10 | 24FDIHA10 | HHF | 236180 | 236180 | 0% | 590.45 | 590.45 | 5027590468893 | db | 3 |  | 0 |  | 3 | 85351000 | HU | 51 | 565 | 51 | 2.573 | 2.68
Brit szabványos légbiztosíték biztosíték betét, BS2692-1, 24kV, 16A | 24FDIHA16 | 24FDIHA16 | 24FDIHA16 | HHF | 253678 | 253680 | 0.0007884% | 634.2 | 634.2 | 5027590468909 | db | 3 |  | 0 |  | 3 | 85351000 | HU | 51 | 565 | 51 | 2.7317 | 2.8387
Brit szabványos légbiztosíték biztosíték betét, BS2692-1, 24kV, 20A | 24FDIHA20 | 24FDIHA20 | 24FDIHA20 | HHF | 272265 | 272264 | -0.0003673% | 680.66 | 680.66 | 5027590468916 | db | 3 |  | 0 |  | 3 | 85351000 | HU | 51 | 565 | 51 | 2.5883 | 2.6953
Brit szabványos légbiztosíték biztosíték betét, BS2692-1, 24kV, 31.5A | 24FDIHA31-5 | 24FDIHA31.5 | 24FDIHA31-5 | HHF | 335687 | 335688 | 0.0002979% | 839.22 | 839.22 | 5027590468930 | db | 3 |  | 0 |  | 3 | 85351000 | HU | 51 | 565 | 51 | 2.702 | 2.809
24KV 3.15AMP 2" FULL RANGE FUSE | 24FDIHA3-15 | 24FDIHA3.15 | 24FDIHA3-15 | HHF | 224697 | 224696 | -0.000445% | 561.74 | 561.74 | 5027590468923 | db | 3 |  | 0 |  | 3 | 85351000 | HU | 205 | 65 | 590 | 0 | 0
Brit szabványos légbiztosíték biztosíték betét, BS2692-1, 24kV, 5A | 24FDIHA5 | 24FDIHA5 | 24FDIHA5 | HHF | 225793 | 225792 | -0.0004429% | 564.48 | 564.48 | 5027590468947 | db | 3 |  | 0 |  | 3 | 85351000 | HU | 51 | 565 | 51 | 2.7247 | 2.8317
Teljes körű biztosíték betét 24KV 10A | 24FDMSJ10 | 24FDMSJ10 | 24FDMSJ10 | HHF | 191896 | 191896 | 0% | 479.74 | 479.74 | 5027590468961 | db | 3 |  | 0 |  | 3 | 85351000 | HU | 54 | 510 | 54 | 0 | 0
Teljes körű biztosíték betét 24KV 16A | 24FDMSJ16 | 24FDMSJ16 | 24FDMSJ16 | HHF | 195175 | 195176 | 0.0005124% | 487.94 | 487.94 | 5027590468978 | db | 3 |  | 0 |  | 3 | 85351000 | HU | 54 | 510 | 54 | 2.2 | 2.2407
Teljes körű biztosíték betét 24KV 20A | 24FDMSJ20 | 24FDMSJ20 | 24FDMSJ20 | HHF | 202831 | 202832 | 0.000493% | 507.08 | 507.08 | 5027590468985 | db | 3 |  | 0 |  | 3 | 85351000 | HU | 54 | 510 | 54 | 2.2 | 2.2
Teljes körű biztosíték betét 24KV 25A | 24FDMSJ25 | 24FDMSJ25 | 24FDMSJ25 | HHF | 209938 | 209936 | -0.0009527% | 524.84 | 524.84 | 5027590468992 | db | 3 |  | 0 |  | 3 | 85351000 | HU | 54 | 510 | 54 | 2.2 | 2.249
Teljes körű biztosíték betét 24KV 31.5A | 24FDMSJ31-5 | 24FDMSJ31.5 | 24FDMSJ31-5 | HHF | 258598 | 258596 | -0.0007734% | 646.49 | 646.49 | 5027590469005 | db | 3 |  | 0 |  | 3 | 85351000 | HU | 54 | 510 | 54 | 2.2 | 2.3267
Teljes körű biztosíték betét 24KV 6.3A | 24FDMSJ6-3 | 24FDMSJ6.3 | 24FDMSJ6-3 | HHF | 180413 | 180412 | -0.0005543% | 451.03 | 451.03 | 5027590469012 | db | 3 |  | 0 |  | 3 | 85351000 | HU | 54 | 510 | 54 | 2.2 | 2.3267
Teljes körű biztosíték betét 24KV 25A 3" | 24FFMSJ25 | 24FFMSJ25 | 24FFMSJ25 | HHF | 263517 | 263516 | -0.0003795% | 658.79 | 658.79 | 5027590038119 | db | 1 |  | 0 |  | 1 | 85351000 | HU | 76 | 510 | 76 | 4.5 | 4.782
Teljes körű biztosíték betét 24KV 31.5A | 24FFMSJ31-5 | 24FFMSJ31.5 | 24FFMSJ31-5 | HHF | 271173 | 271172 | -0.0003688% | 677.93 | 677.93 | 5027590038126 | db | 1 |  | 0 |  | 1 | 85351000 | HU | 76 | 510 | 76 | 4.5 | 4.782
Teljes körű biztosíték betét 24KV 40A | 24FFMSJ40 | 24FFMSJ40 | 24FFMSJ40 | HHF | 294683 | 294684 | 0.0003393% | 736.71 | 736.71 | 5027590038133 | db | 1 |  | 0 |  | 1 | 85351000 | HU | 76 | 510 | 76 | 4.5 | 4.782
Teljes körű biztosíték betét 24KV 45A | 24FFMSJ45 | 24FFMSJ45 | 24FFMSJ45 | HHF | 326936 | 326936 | 0% | 817.34 | 817.34 | 5027590038140 | db | 1 |  | 0 |  | 1 | 85351000 | HU | 76 | 510 | 76 | 4.5 | 4.5
VT(fesz.váltóköri) biztosíték betét 24KV 3.15A | 24OBGN223-15 | 24OBGN223.15 | 24OBGN223-15 | HHF | 82005 | 82004 | -0.001219% | 205.01 | 205.01 | 5027590038188 | db | 1 |  | 0 |  | 1 | 85351000 | IN | 25.4 | 359 | 25.4 | 0.43 | 0.484
VT(fesz.váltóköri) biztosíték betét 24KV 3.15A | 24OBGNA3-15 | 24OBGNA3.15 | 24OBGNA3-15 | HHF | 83101 | 83100 | -0.001203% | 207.75 | 207.75 | 5027590038171 | db | 1 |  | 0 |  | 1 | 85351000 | IN | 25.4 | 359 | 25.4 | 0.43 | 0.43
Olajba merített biztosíték 24KV 10A | 24OEGMA10 | 24OEGMA10 | 24OEGMA10 | HHF | 112622 | 112624 | 0.001776% | 281.56 | 281.56 | 5027590469029 | db | 3 |  | 0 |  | 3 | 85351000 | HU | 68 | 359 | 68 | 2.6 | 5.808
Olajba merített biztosíték 24KV 20A | 24OEGMA20 | 24OEGMA20 | 24OEGMA20 | HHF | 123557 | 123556 | -0.0008093% | 308.89 | 308.89 | 5027590469050 | db | 3 |  | 0 |  | 3 | 85351000 | HU | 68 | 359 | 68 | 0 | 0
Olajba merített biztosíték 24KV 31.5A | 24OEGMA31-5 | 24OEGMA31.5 | 24OEGMA31-5 | HHF | 124649 | 124648 | -0.0008023% | 311.62 | 311.62 | 5027590469081 | db | 3 |  | 0 |  | 3 | 85351000 | HU | 68 | 359 | 68 | 0 | 0
Olajba merített biztosíték 24KV 40A | 24OEGMA40 | 24OEGMA40 | 24OEGMA40 | HHF | 131761 | 131760 | -0.0007589% | 329.4 | 329.4 | 5027590469098 | db | 3 |  | 0 |  | 3 | 85351000 | HU | 68 | 359 | 68 | 0 | 0
Olajba merített biztosíték 24KV 50A 2.5" | 24OEGMA50 | 24OEGMA50 | 24OEGMA50 | HHF | 132309 | 132308 | -0.0007558% | 330.77 | 330.77 | 5027590469128 | db | 3 |  | 0 |  | 3 | 85351000 | HU | 68 | 359 | 68 | 0 | 0
Olajba merített biztosíték 24KV 6.3A 2.5" | 24OEGMA6-3 | 24OEGMA6.3 | 24OEGMA6-3 | HHF | 107703 | 107704 | 0.0009285% | 269.26 | 269.26 | 5027590469135 | db | 3 |  | 0 |  | 3 | 85351000 | HU | 68 | 359 | 68 | 2.6 | 6.05
DIN barna gyanta tömített biztosíték betét 24KV 10A 2" | 24TDMEJ10 | 24TDMEJ10 | 24TDMEJ10 | HHF | 48769 | 48768 | -0.00205% | 121.92 | 121.92 | 5027590245814 | db | 1 |  | 0 |  | 1 | 85351000 | IN | 54 | 510 | 54 | 2.241 | 2.384
DIN barna gyanta tömített biztosíték betét 24KV 16A 2" | 24TDMEJ16 | 24TDMEJ16 | 24TDMEJ16 | HHF | 54458 | 54456 | -0.003673% | 136.14 | 136.14 | 5027590245821 | db | 1 |  | 0 |  | 1 | 85351000 | IN | 54 | 510 | 54 | 2.221 | 2.364
DIN barna gyanta tömített biztosíték betét 24KV 20A 2" | 24TDMEJ20 | 24TDMEJ20 | 24TDMEJ20 | HHF | 55002 | 55000 | -0.003636% | 137.5 | 137.5 | 5027590245838 | db | 1 |  | 0 |  | 1 | 85351000 | IN | 54 | 510 | 54 | 2.256 | 2.394
DIN barna gyanta tömített biztosíték betét 24KV 25A 2" | 24TDMEJ25 | 24TDMEJ25 | 24TDMEJ25 | HHF | 56533 | 56532 | -0.001769% | 141.33 | 141.33 | 5027590469296 | db | 1 |  | 0 |  | 1 | 85351000 | IN | 54 | 510 | 54 | 2.248 | 2.385
DIN barna gyanta tömített biztosíték betét 24KV 31.5A 2" | 24TDMEJ31-5 | 24TDMEJ31.5 | 24TDMEJ31-5 | HHF | 59599 | 59600 | 0.001678% | 149 | 149 | 5027590245852 | db | 1 |  | 0 |  | 1 | 85351000 | IN | 54 | 510 | 54 | 2.274 | 2.411
DIN barna gyanta tömített biztosíték betét 24KV 40A 2" | 24TDMEJ40 | 24TDMEJ40 | 24TDMEJ40 | HHF | 61779 | 61780 | 0.001619% | 154.45 | 154.45 | 5027590245869 | db | 1 |  | 0 |  | 1 | 85351000 | IN | 54 | 510 | 54 | 2.5 | 2.5
DIN barna gyanta tömített biztosíték betét 24KV 50A 2" | 24TDMEJ50 | 24TDMEJ50 | 24TDMEJ50 | HHF | 78181 | 78180 | -0.001279% | 195.45 | 195.45 | 5027590245876 | db | 1 |  | 0 |  | 1 | 85351000 | IN | 54 | 510 | 54 | 2.256 | 2.394
DIN barna gyanta tömített biztosíték betét 24KV 6.3A 2" | 24TDMEJ6-3 | 24TDMEJ6.3 | 24TDMEJ6-3 | HHF | 48547 | 48548 | 0.00206% | 121.37 | 121.37 | 5027590245807 | db | 1 |  | 0 |  | 1 | 85351000 | IN | 54 | 510 | 54 | 2.5 | 2.5
DIN barna gyanta tömített biztosíték betét 24KV 100A 67MM | 24TFMEJ100 | 24TFMEJ100 | 24TFMEJ100 | HHF | 192987 | 192988 | 0.0005182% | 482.47 | 482.47 | 5027590261135 | db | 1 |  | 0 |  | 1 | 85351000 | HU | 80 | 510 | 80 | 5.1 | 5.1
DIN barna gyanta tömített biztosíték betét 24KV 80A 3" | 24TFMEJ80 | 24TFMEJ80 | 24TFMEJ80 | HHF | 127385 | 127384 | -0.000785% | 318.46 | 318.46 | 5027590245890 | db | 1 |  | 0 |  | 1 | 85351000 | IN | 80 | 510 | 80 | 5.1 | 5.1
DIN barna gyanta tömített biztosíték betét 24KV 63A 2.5" | 24THMEJ63 | 24THMEJ63 | 24THMEJ63 | HHF | 89116 | 89116 | 0% | 222.79 | 222.79 | 5027590245883 | db | 1 |  | 0 |  | 1 | 85351000 | IN | 67 | 510 | 67 | 3.368 | 3.532
DIN biztosíték betét MHC24KV 125A | 24TXMEJ125 | 24TXMEJ125 | 24TXMEJ125 | HHF | 218685 | 218684 | -0.0004573% | 546.71 | 546.71 | 5027590225816 | db | 1 |  | 0 |  | 1 | 85351000 | HU | 91 | 510 | 91 | 5.873 | 5.873
DIN barna gyanta tömített biztosíték betét 24KV 160A 80N | 24TXMEJ160 | 24TXMEJ160 | 24TXMEJ160 | HHF | 264613 | 264612 | -0.0003779% | 661.53 | 661.53 | 5027590225762 | db | 1 |  | 0 |  | 1 | 85351000 | HU | 91 | 510 | 91 | 5.855 | 5.855
Gyors biztosíték betét BS88, 250A | 250BMT | 250BMT | 250BMT | HHF | 54508 | 54508 | 0% | 136.27 | 136.27 | 5027590469333 | db | 5 |  | 0 |  | 5 | 85361090 | HU | 38.7 | 38.7 | 82.6 | 0.2116 | 0.22
Gyors biztosíték betét BS88, 250A | 250CFM | 250CFM | 250CFM | HHF | 38580 | 38580 | 0% | 96.45 | 96.45 | 5027590039215 | db | 1 |  | 0 |  | 1 | 85361090 | HU | 150 | 42 | 42 | 0.228 | 0.241
Gyors biztosíték betét BS88, 690V AC / 500V DC, 250A | 250FM | 250FM | 250FM | HHF | 15557 | 15557 | 0% | 38.89 | 38.89 | 5027590039246 | db | 1 |  | 0 |  | 1 | 85361090 | IN | 38.1 | 113 | 38.1 | 0.226 | 0.226
Gyors biztosíték betét BS88, 240V AC / 150V DC, 250A | 250LMT | 250LMT | 250LMT | HHF | 10020 | 10020 | 0% | 25.05 | 25.05 | 5027590039253 | db | 1 |  | 0 |  | 1 | 85361090 | IN | 38.1 | 84 | 38.1 | 0.185 | 0.185
Biztosíték betét cylidrical, BS88, J típus, 415V AC, 250A, gG | 250MJ25-6 | 250MJ25-6 | 250MJ25-6 | HHF | 15102 | 15102 | 0% | 37.75 | 37.75 | 5027590469425 | db | 10 |  | 0 |  | 10 | 85361090 | IN | 38.7 | 45.7 | 38.7 | 0.1507 | 0.1507
Biztosíték betét BS88, J típus, 415V AC, 250A, gG | 250MJ29-6 | 250MJ29-6 | 250MJ29-6 | HHF | 17816 | 17816 | 0% | 44.54 | 44.54 | 5027590469432 | db | 5 |  | 0 |  | 5 | 85361090 | IN | 38 | 100.5 | 38 | 0.1814 | 0.204
Biztosíték betét BS88, J típus, 415V AC, 250A, gG | 250MJ30-7 | 250MJ30-7 | 250MJ30-7 | HHF | 13308 | 13308 | 0% | 33.27 | 33.27 | 5027590469449 | db | 5 |  | 0 |  | 5 | 85361090 | IN | 38 | 110 | 38 | 0.2176 | 0.2176
Biztosíték betét BS88, J típus, 415V AC, 250A, gG | 250MJ31-7 | 250MJ31-7 | 250MJ31-7 | HHF | 18167 | 18167 | 0% | 45.42 | 45.42 | 5027590469517 | db | 5 |  | 0 |  | 5 | 85361090 | IN | 38.1 | 131 | 38.1 | 0.301 | 0.301
Gyors biztosíték betét BS88, 690V AC / 500V DC, 250A | 250MT | 250MT | 250MT | HHF | 19875 | 19875 | 0% | 49.69 | 49.69 | 5027590039321 | db | 1 |  | 0 |  | 1 | 85361090 | IN | 38.1 | 113 | 38.1 | 0.236 | 0.236
250Amp 660V AC INDUSTRIAL FUSE | 250N15 | 250N15 | 250N15 | HHF | 105054 | 105052 | -0.001904% | 262.63 | 262.63 | 5027590039413 | db | 1 |  | 0 |  | 1 | 85361090 | HU | 13.6 | 5.2 | 5.4 | 0.46 | 0.46
NH biztosíték betét gG/gL 500V 250A 02 kettős jelző | 250NHG02B | 250NHG02B | 250NHG02B | HHF | 3775 | 3775 | 0% | 9.44 | 9.44 | 5027590420549 | db | 3 | 5027590196734 | 0 |  | 3 | 85361090 | IN | 52 | 150 | 53 | 0.39533 | 0.42667
NH biztosíték betét gG 400V 250A 02 kettős jelző | 250NHG02B-400 | 250NHG02B-400 | 250NHG02B-400 | HHF | 4349 | 4349 | 0% | 10.87 | 10.87 | 5027590469555 | db | 3 |  | 0 |  | 3 | 85361090 | IN | 52 | 150 | 53 | 0.39533 | 0.42667
NH biztosíték betét gG/gL 500V 250A 02 kettős jelző, szigetelt elõlap | 250NHG02BI | 250NHG02BI | 250NHG02BI | HHF | 4195 | 4195 | 0% | 10.49 | 10.49 | 5027590469579 | db | 3 |  | 0 |  | 3 | 85361090 | IN | 52 | 150 | 53 | 0.40733 | 0.40733
NH biztosíték betét gG 400V 250A gG kettős jelző, szigetelt elõlap | 250NHG02BI-400 | 250NHG02BI-400 | 250NHG02BI-400 | HHF | 4619 | 4619 | 0% | 11.55 | 11.55 | 5027590469586 | db | 3 |  | 0 |  | 3 | 85361090 | IN | 52 | 150 | 53 | 0.40733 | 0.40733
NH biztosíték betét gG/gL 500V 250A 03 kettős jelző | 250NHG03B | 250NHG03B | 250NHG03B | HHF | 6126 | 6126 | 0% | 15.31 | 15.31 | 5027590469609 | db | 3 |  | 0 |  | 3 | 85361090 | IN | 60 | 150 | 61 | 0.61967 | 0.65967
NH biztosíték betét gG 400V 250A 03 kettős jelző | 250NHG03B-400 | 250NHG03B-400 | 250NHG03B-400 | HHF | 6224 | 6224 | 0% | 15.56 | 15.56 | 5027590469616 | db | 3 |  | 0 |  | 3 | 85361090 | IN | 60 | 150 | 61 | 0.61667 | 0.65667
NH biztosíték betét gG/gL 500V 250A 03 kettős jelző, szigetelt elõlap | 250NHG03BI | 250NHG03BI | 250NHG03BI | HHF | 6729 | 6729 | 0% | 16.82 | 16.82 | 5027590469623 | db | 3 |  | 0 |  | 3 | 85361090 | IN | 60 | 150 | 61 | 0.657 | 0.657
NH biztosíték betét gG 400V 250A 03 kettős jelző, szigetelt elõlap | 250NHG03BI-400 | 250NHG03BI-400 | 250NHG03BI-400 | HHF | 6678 | 6678 | 0% | 16.69 | 16.69 | 5027590469630 | db | 3 |  | 0 |  | 3 | 85361090 | IN | 60 | 150 | 61 | 0.676 | 0.67633
NH biztosíték betét gG/gL 500V 250A 1 kettős jelző | 250NHG1B | 250NHG1B | 250NHG1B | HHF | 3570 | 3570 | 0% | 8.92 | 8.92 | 5027590420570 | db | 3 |  | 0 |  | 3 | 85361090 | IN | 52 | 135 | 53 | 0.40733 | 0.40733
NH biztosíték betét gG 400V 250A 1 kettős jelző | 250NHG1B-400 | 250NHG1B-400 | 250NHG1B-400 | HHF | 3728 | 3728 | 0% | 9.32 | 9.32 | 5027590469647 | db | 3 |  | 0 |  | 3 | 85361090 | IN | 52 | 135 | 53 | 0.40733 | 0.40733
NH biztosíték betét gG 690V 250A 1 kettős jelző | 250NHG1B-690 | 250NHG1B-690 | 250NHG1B-690 | HHF | 4272 | 4272 | 0% | 10.68 | 10.68 | 5027590469654 | db | 3 |  | 0 |  | 3 | 85361090 | IN | 52 | 135 | 53 | 0.434 | 0.434
NH biztosíték betét gG/gL 500V 250A 1 kettős jelző, szigetelt elõlap | 250NHG1BI | 250NHG1BI | 250NHG1BI | HHF | 4024 | 4024 | 0% | 10.06 | 10.06 | 5027590469685 | db | 3 |  | 0 |  | 3 | 85361090 | IN | 52 | 135 | 53 | 0.40733 | 0.40733
NH biztosíték betét gG 400V 250A 1 kettős jelző, szigetelt elõlap | 250NHG1BI-400 | 250NHG1BI-400 | 250NHG1BI-400 | HHF | 4268 | 4268 | 0% | 10.67 | 10.67 | 5027590469692 | db | 3 |  | 0 |  | 3 | 85361090 | IN | 52 | 135 | 53 | 0.40733 | 0.40733
NH biztosíték betét gG 690V 250A 3 kettős jelző, szigetelt elõlap | 250NHG1BI-690 | 250NHG1BI-690 | 250NHG1BI-690 | HHF | 4696 | 4696 | 0% | 11.74 | 11.74 | 5027590469708 | db | 3 |  | 0 |  | 3 | 85361090 | IN | 40 | 63 | 135 | 0.40733 | 0.40733
NH biztosíték betét gG/gL 500V 250A 2 kettős jelző | 250NHG2B | 250NHG2B | 250NHG2B | HHF | 5676 | 5676 | 0% | 14.19 | 14.19 | 5027590469739 | db | 3 |  | 0 |  | 3 | 85361090 | IN | 60 | 150 | 61 | 0.651 | 0.65133
NH biztosíték betét gG 690V 250A 2 kettős jelző | 250NHG2B-690 | 250NHG2B-690 | 250NHG2B-690 | HHF | 7131 | 7131 | 0% | 17.83 | 17.83 | 5027590469753 | db | 3 |  | 0 |  | 3 | 85361090 | IN | 60 | 150 | 61 | 0.097 | 1.882
NH biztosíték betét gG 800V 250A 2 kettős jelző | 250NHG2B-800 | 250NHG2B-800 | 250NHG2B-800 | HHF | 9109 | 9109 | 0% | 22.77 | 22.77 | 5027590627290 | db | 3 |  | 0 |  | 3 | 85361050 | IN | 53.9 | 150 | 61 | 0.651 | 0.651
NH biztosíték betét gG/gL 500V 250A 3 kettős jelző, szigetelt elõlap | 250NHG2BI | 250NHG2BI | 250NHG2BI | HHF | 6494 | 6494 | 0% | 16.23 | 16.23 | 5027590469760 | db | 3 |  | 0 |  | 3 | 85361090 | IN | 54 | 71 | 150 | 0.6513 | 0.65133
NH biztosíték betét gG 690V 250A 3 kettős jelző, szigetelt elõlap | 250NHG2BI-690 | 250NHG2BI-690 | 250NHG2BI-690 | HHF | 7838 | 7838 | 0% | 19.59 | 19.59 | 5027590469777 | db | 3 |  | 0 |  | 3 | 85361090 | IN | 54 | 71 | 150 | 0.65067 | 0.651
NH biztosíték betét gG/gL 500V 250A 2 dual indication, időjárásálló | 250NHG2BWP | 250NHG2BWP | 250NHG2BWP | HHF | 9156 | 9156 | 0% | 22.89 | 22.89 | 5027590529341 | db | 3 |  | 0 |  | 3 | 85361090 | IN | 53.9 | 150 | 61 | 0.651 | 0.65133
NH biztosíték betét gG 800V 250A 3 kettős jelző | 250NHG3B-800 | 250NHG3B-800 | 250NHG3B-800 | HHF | 13360 | 13360 | 0% | 33.4 | 33.4 | 5027590627313 | db | 3 |  | 0 |  | 3 | 85361050 | IN | 70 | 150 | 75 | 0.131 | 0.131
Biztosíték NH aM 500V 250A 2 kettős jelző | 250NHM2B | 250NHM2B | 250NHM2B | HHF | 9914 | 9914 | 0% | 24.78 | 24.78 | 5027590469814 | db | 3 |  | 0 |  | 3 | 85361090 | IN | 60 | 150 | 61 | 0.659 | 0.65933
NH biztosíték betét aM 690V 250A 2 kettős jelző | 250NHM2B-690 | 250NHM2B-690 | 250NHM2B-690 | HHF | 10166 | 10166 | 0% | 25.42 | 25.42 | 5027590469838 | db | 3 |  | 0 |  | 3 | 85361090 | IN | 60 | 150 | 61 | 0.659 | 0.65933
Biztosíték betét HRC II, 600V / 250V DC, 250A | 250P09C | 250P09C | 250P09C | HHF | 94263 | 94264 | 0.001061% | 235.66 | 235.66 | 5027590039437 | db | 1 |  | 0 |  | 1 | 85361090 | HU | 59 | 136 | 59 | 0.58 | 0.58
Biztosíték HRC II, 600V/250V DC, 250A | 250P11C | 250P11C | 250P11C | HHF | 82953 | 82952 | -0.001206% | 207.38 | 207.38 | 5027590039444 | db | 1 |  | 0 |  | 1 | 85361090 | HU | 59 | 210 | 59 | 0.657 | 0.657
Ultragyors biztosíték betét a meghajtó védelmére, 750V DC, 250A | 250RC | 250RC | 250RC | HHF | 327184 | 327184 | 0% | 817.96 | 817.96 | 5027590089500 | db | 1 |  | 0 |  | 1 | 85361090 | HU | 74 | 74 | 232 | 0.045359 | 0.045359
25A TYPE T FUSE (10) DCR4110 | 25AFE | 25AFE | 25AFE | HHF | 10020 | 10020 | 0% | 25.05 | 25.05 | 5027590469975 | db | 1 |  | 0 |  | 1 | 85361090 | HU | 0 | 0 | 0 | 0.044 | 45.8
Biztosíték betét HRCI-CB, 600V / 250V DC, 25A | 25CIF06 | 25CIF06 | 25CIF06 | HHF | 6909 | 6909 | 0% | 17.27 | 17.27 | 5027590469982 | db | 20 |  | 0 |  | 20 | 85361090 | HU | 13.8 | 60.4 | 13.8 | 0.0151 | 0.0166
Biztosíték betét HRCI-CA, 600V / 250V DC, 25A | 25CIF21 | 25CIF21 | 25CIF21 | HHF | 19798 | 19798 | 0% | 49.49 | 49.49 | 5027590470001 | db | 20 |  | 0 |  | 20 | 85361090 | HU | 13.8 | 54.5 | 13.8 | 0.015 | 0.0169
Biztosíték betét T gG/gL 500V AC 25A DI/E16 | 25D16 | 25D16 | 25D16 | HHF | 1387 | 1387 | 0% | 3.47 | 3.47 | 5027590470032 | db | 10 |  | 0 |  | 10 | 85361050 | SI | 14 | 50 | 14 | 0.0152 | 0.0152
Biztosíték betét DZ 500V AC 25A DI/E16 | 25D16Q | 25D16Q | 25D16Q | HHF | 1104 | 1104 | 0% | 2.76 | 2.76 | 5027590470049 | db | 10 |  | 0 |  | 10 | 85361090 | SI | 14 | 50 | 14 | 0.015 | 0.0152
Biztosíték betét GR 500V AC 25A DI/E16 | 25D16R | 25D16R | 25D16R | HHF | 2033 | 2033 | 0% | 5.08 | 5.08 | 5027590470056 | db | 10 |  | 0 |  | 10 | 85361090 | SI | 14 | 50 | 14 | 0.0148 | 0.0154
Biztosíték betét T gG/gL 500V AC 25A DII/E27 | 25D27 | 25D27 | 25D27 | HHF | 479 | 479 | 0% | 1.2 | 1.2 | 5027590470063 | db | 25 |  | 0 |  | 25 | 85361050 | PL | 21.5 | 50 | 21.5 | 0.03112 | 0.03112
Biztosíték betét 500V AC 25A DII/E27 | 25D27Q | 25D27Q | 25D27Q | HHF | 488 | 488 | 0% | 1.22 | 1.22 | 5027590470094 | db | 25 |  | 0 |  | 25 | 85361050 | PL | 21.5 | 50 | 21.5 | 0.03112 | 0.03112
Biztosíték betét F GR 500V AC 25A DII/E27 | 25D27R | 25D27R | 25D27R | HHF | 2470 | 2470 | 0% | 6.17 | 6.17 | 5027590470100 | db | 25 |  | 0 |  | 25 | 85361050 | SI | 21.5 | 50 | 21.5 | 0.03048 | 0.03048
Gyors biztosíték betét BS88, 690V AC / 500V DC, 25A | 25ET | 25ET | 25ET | HHF | 4738 | 4738 | 0% | 11.85 | 11.85 | 5027590470131 | db | 10 |  | 0 |  | 10 | 85361050 | IN | 17.1 | 77 | 17.1 | 0.0384 | 0.0422
Gyors biztosíték betét BS88, 690V AC / 500V DC, 25A | 25FE | 25FE | 25FE | HHF | 7004 | 7004 | 0% | 17.51 | 17.51 | 5027590470148 | db | 10 |  | 0 |  | 10 | 85361050 | IN | 17.1 | 77 | 17.1 | 0.0379 | 0.0417
Méréshez DII 25A E27 | 25GD27 | 25GD27 | 25GD27 | HHF | 591 | 591 | 0% | 1.48 | 1.48 | 5027590470155 | db | 25 |  | 0 |  | 25 | 85361090 | SI | 24 | 17 | 24 | 0.031 | 0.031
Méréshez DO2 25A E18 | 25GN02 | 25GN02 | 25GN02 | HHF | 437 | 437 | 0% | 1.09 | 1.09 | 5027590470179 | db | 50 |  | 0 |  | 50 | 85361090 | SI | 16.6 | 10.5 | 16.6 | 0.00052 | 0.00076
Biztosíték betét BS88, 690V AC / 250V DC, 25A | 25H07-660 | 25H07-660 | 25H07-660 | HHF | 7547 | 7547 | 0% | 18.87 | 18.87 | 5027590470186 | db | 20 |  | 0 |  | 20 | 85361090 | HU | 22 | 82.3 | 22 | 0.04875 | 0.05175
Biztosíték betét HRC II, 600V / 250V DC, 25A | 25H07C | 25H07C | 25H07C | HHF | 7799 | 7799 | 0% | 19.5 | 19.5 | 5027590470209 | db | 20 |  | 0 |  | 20 | 85361090 | HU | 14 | 85 | 14 | 0.01915 | 0.02045
25A 1200V AC. 750VDC. BS88 FUSE | 25HD36 | 25HD36 | 25HD36 | HHF | 24057 | 24056 | -0.004157% | 60.14 | 60.14 | 5027590470216 | db | 10 |  | 0 |  | 10 | 85351000 | HU | 23 | 23 | 137 | 0.0971 | 0.0971
Biztosíték betét BS88, 500V DC, 25A | 25HS07 | 25HS07 | 25HS07 | HHF | 20132 | 20132 | 0% | 50.33 | 50.33 | 5027590470223 | db | 20 |  | 0 |  | 20 | 85361090 | HU | 22 | 86 | 22 | 0.0504 | 0.0536
Csöves olvadóbiztosíték (kilökődő típusú), 25kV, 10A, Char. K | 25KB10 | 25KB10 | 25KB10 | HHF | 3332 | 3332 | 0% | 8.33 | 8.33 | 5027590470230 | db | 25 |  | 0 |  | 25 | 85351000 | IN | 19 | 125 | 19 | 0.01776 | 0.02368
Csöves olvadóbiztosíték (kilökődő típusú), 25kV, 100A, Char. K | 25KB100 | 25KB100 | 25KB100 | HHF | 5834 | 5834 | 0% | 14.59 | 14.59 | 5027590470247 | db | 10 |  | 0 |  | 10 | 85351000 | IN | 19 | 125 | 19 | 0.000133 | 0.000133
Csöves olvadóbiztosíték (kilökődő típusú), 25kV, 15A, Char. K | 25KB15 | 25KB15 | 25KB15 | HHF | 3332 | 3332 | 0% | 8.33 | 8.33 | 5027590470254 | db | 25 |  | 0 |  | 25 | 85351000 | IN | 19 | 125 | 19 | 0.03524 | 0.04116
Csöves olvadóbiztosíték (kilökődő típusú), 25kV, 20A, Char. K | 25KB20 | 25KB20 | 25KB20 | HHF | 3332 | 3332 | 0% | 8.33 | 8.33 | 5027590470261 | db | 25 |  | 0 |  | 25 | 85351000 | IN | 19 | 125 | 19 | 0.03524 | 0.04116
Csöves olvadóbiztosíték (kilökődő típusú), 25kV, 25A, Char. K | 25KB25 | 25KB25 | 25KB25 | HHF | 3332 | 3332 | 0% | 8.33 | 8.33 | 5027590470278 | db | 25 |  | 0 |  | 25 | 85351000 | IN | 19 | 125 | 19 | 0.04324 | 0.04916
Csöves olvadóbiztosíték (kilökődő típusú), 25kV, 3A, Char. K | 25KB3 | 25KB3 | 25KB3 | HHF | 3332 | 3332 | 0% | 8.33 | 8.33 | 5027590470285 | db | 25 |  | 0 |  | 25 | 85351000 | IN | 19 | 125 | 19 | 0.01752 | 0.02344
Csöves olvadóbiztosíték (kilökődő típusú), 25kV, 30A, Char. K | 25KB30 | 25KB30 | 25KB30 | HHF | 3332 | 3332 | 0% | 8.33 | 8.33 | 5027590470292 | db | 25 |  | 0 |  | 25 | 85351000 | IN | 19 | 125 | 19 | 0.04164 | 0.04756
Csöves olvadóbiztosíték (kilökődő típusú), 25kV, 40A, Char. K | 25KB40 | 25KB40 | 25KB40 | HHF | 3332 | 3332 | 0% | 8.33 | 8.33 | 5027590470308 | db | 25 |  | 0 |  | 25 | 85351000 | IN | 19 | 125 | 19 | 0.04404 | 0.04996
Csöves olvadóbiztosíték (kilökődő típusú), 25kV, 5A, Char. K | 25KB5 | 25KB5 | 25KB5 | HHF | 3332 | 3332 | 0% | 8.33 | 8.33 | 5027590470315 | db | 25 |  | 0 |  | 25 | 85351000 | IN | 19 | 125 | 19 | 0.01752 | 0.02344
Csöves olvadóbiztosíték (kilökődő típusú), 25kV, 50A, Char, K | 25KB50 | 25KB50 | 25KB50 | HHF | 3332 | 3332 | 0% | 8.33 | 8.33 | 5027590470322 | db | 25 |  | 0 |  | 25 | 85351000 | IN | 19 | 125 | 19 | 0.04204 | 0.04796
Csöves olvadóbiztosíték (kilökődő típusú), 25kV, 6A, Char. K | 25KB6 | 25KB6 | 25KB6 | HHF | 3332 | 3332 | 0% | 8.33 | 8.33 | 5027590470339 | db | 25 |  | 0 |  | 25 | 85351000 | IN | 19 | 125 | 19 | 0.01776 | 0.02368
Csöves olvadóbiztosíték (kilökődő típusú), 25kV, 60A, Char. K | 25KB60 | 25KB60 | 25KB60 | HHF | 4992 | 4992 | 0% | 12.48 | 12.48 | 5027590470346 | db | 10 |  | 0 |  | 10 | 85351000 | IN | 19 | 125 | 19 | 0.124 | 0.131
Csöves olvadóbiztosíték (kilökődő típusú), 25kV, 75A, Char. K | 25KB75 | 25KB75 | 25KB75 | HHF | 4992 | 4992 | 0% | 12.48 | 12.48 | 5027590470360 | db | 10 |  | 0 |  | 10 | 85351000 | IN | 19 | 125 | 19 | 0.1161 | 0.1309
Csöves olvadóbiztosíték (kilökődő típusú), 25kV, 7,5A, Char. K | 25KB7-5 | 25KB7.5 | 25KB7-5 | HHF | 3332 | 3332 | 0% | 8.33 | 8.33 | 5027590470353 | db | 25 |  | 0 |  | 25 | 85351000 | IN | 19 | 125 | 19 | 0.01764 | 0.02356
Csöves olvadóbiztosíték (kilökődő típusú), 25kV, 8A, Char. K | 25KB8 | 25KB8 | 25KB8 | HHF | 3332 | 3332 | 0% | 8.33 | 8.33 | 5027590470377 | db | 25 |  | 0 |  | 25 | 85351000 | IN | 19 | 125 | 19 | 0.01776 | 0.02368
Csöves olvadóbiztosíték (kilökődő típusú), 25kV, 80A, Char. K | 25KB80 | 25KB80 | 25KB80 | HHF | 4992 | 4992 | 0% | 12.48 | 12.48 | 5027590470384 | db | 10 |  | 0 |  | 10 | 85351000 | IN | 19 | 125 | 19 | 0.000131 | 0.000131
Csöves olvadóbiztosíték (kilökődő típusú), 25kV, 10A, Char. K | 25KBR10 | 25KBR10 | 25KBR10 | HHF | 3332 | 3332 | 0% | 8.33 | 8.33 | 5027590470407 | db | 25 |  | 0 |  | 25 | 85351000 | IN | 19 | 125 | 19 | 0.02324 | 0.02916
Csöves olvadóbiztosíték (kilökődő típusú), 25kV, 100A, Char. K | 25KBR100 | 25KBR100 | 25KBR100 | HHF | 5834 | 5834 | 0% | 14.59 | 14.59 | 5027590470414 | db | 10 |  | 0 |  | 10 | 85351000 | IN | 19 | 125 | 19 | 0.113 | 0.12
Csöves olvadóbiztosíték (kilökődő típusú), 25kV, 12A, Char, K | 25KBR12 | 25KBR12 | 25KBR12 | HHF | 3332 | 3332 | 0% | 8.33 | 8.33 | 5027590470421 | db | 25 |  | 0 |  | 25 | 85351000 | IN | 19 | 125 | 19 | 0.02324 | 0.02916
Csöves olvadóbiztosíték (kilökődő típusú), 25kV, 15A, Char. K | 25KBR15 | 25KBR15 | 25KBR15 | HHF | 3332 | 3332 | 0% | 8.33 | 8.33 | 5027590470445 | db | 25 |  | 0 |  | 25 | 85351000 | IN | 19 | 125 | 19 | 0.03924 | 0.04516
Csöves olvadóbiztosíték (kilökődő típusú), 25kV, 2A, Char. K | 25KBR2 | 25KBR2 | 25KBR2 | HHF | 3332 | 3332 | 0% | 8.33 | 8.33 | 5027590470469 | db | 25 |  | 0 |  | 25 | 85351000 | IN | 19 | 125 | 19 | 0.0442 | 0.0442
Csöves olvadóbiztosíték (kilökődő típusú), 25kV, 20A, Char. K | 25KBR20 | 25KBR20 | 25KBR20 | HHF | 3332 | 3332 | 0% | 8.33 | 8.33 | 5027590470476 | db | 25 |  | 0 |  | 25 | 85351000 | IN | 19 | 125 | 19 | 0.0426 | 0.04556
Csöves olvadóbiztosíték (kilökődő típusú), 25kV, 25A, Char. K | 25KBR25 | 25KBR25 | 25KBR25 | HHF | 3332 | 3332 | 0% | 8.33 | 8.33 | 5027590470490 | db | 25 |  | 0 |  | 25 | 85351000 | IN | 19 | 125 | 19 | 0.04124 | 0.04716
Csöves olvadóbiztosíték (kilökődő típusú), 25kV, 3A, Char. K | 25KBR3 | 25KBR3 | 25KBR3 | HHF | 3332 | 3332 | 0% | 8.33 | 8.33 | 5027590470520 | db | 25 |  | 0 |  | 25 | 85351000 | IN | 19 | 125 | 19 | 0.02324 | 0.02916
Csöves olvadóbiztosíték (kilökődő típusú), 25kV, 30A, Char. K | 25KBR30 | 25KBR30 | 25KBR30 | HHF | 3332 | 3332 | 0% | 8.33 | 8.33 | 5027590470537 | db | 25 |  | 0 |  | 25 | 85351000 | IN | 19 | 125 | 19 | 0.04664 | 0.0496
Csöves olvadóbiztosíték (kilökődő típusú), 25kV, 40A, Char. K | 25KBR40 | 25KBR40 | 25KBR40 | HHF | 3332 | 3332 | 0% | 8.33 | 8.33 | 5027590470551 | db | 25 |  | 0 |  | 25 | 85351000 | IN | 19 | 125 | 19 | 0.04624 | 0.05216
Csöves olvadóbiztosíték (kilökődő típusú), 25kV, 5A, Char. K | 25KBR5 | 25KBR5 | 25KBR5 | HHF | 3332 | 3332 | 0% | 8.33 | 8.33 | 5027590470575 | db | 25 |  | 0 |  | 25 | 85351000 | IN | 19 | 125 | 19 | 0.02324 | 0.02916
Csöves olvadóbiztosíték (kilökődő típusú), 25kV, 50A, Char. K | 25KBR50 | 25KBR50 | 25KBR50 | HHF | 3332 | 3332 | 0% | 8.33 | 8.33 | 5027590470582 | db | 25 |  | 0 |  | 25 | 85351000 | IN | 19 | 125 | 19 | 0.04624 | 0.0492
Csöves olvadóbiztosíték (kilökődő típusú), 25kV, 6A, Char. K | 25KBR6 | 25KBR6 | 25KBR6 | HHF | 3332 | 3332 | 0% | 8.33 | 8.33 | 5027590470599 | db | 25 |  | 0 |  | 25 | 85351000 | IN | 19 | 125 | 19 | 0.02364 | 0.02956
Csöves olvadóbiztosíték (kilökődő típusú), 25kV, 60A, Char. K | 25KBR60 | 25KBR60 | 25KBR60 | HHF | 4992 | 4992 | 0% | 12.48 | 12.48 | 5027590470605 | db | 10 |  | 0 |  | 10 | 85351000 | IN | 19 | 125 | 19 | 0.1124 | 0.1198
Csöves olvadóbiztosíték (kilökődő típusú), 25kV, 65A, Char. K | 25KBR65 | 25KBR65 | 25KBR65 | HHF | 4992 | 4992 | 0% | 12.48 | 12.48 | 5027590470612 | db | 10 |  | 0 |  | 10 | 85351000 | IN | 19 | 125 | 19 | 0.105 | 0.1198
Csöves olvadóbiztosíték (kilökődő típusú), 25kV, 75A, Char. K | 25KBR75 | 25KBR75 | 25KBR75 | HHF | 4992 | 4992 | 0% | 12.48 | 12.48 | 5027590470643 | db | 10 |  | 0 |  | 10 | 85351000 | IN | 19 | 125 | 19 | 0.113 | 0.12
Csöves olvadóbiztosíték (kilökődő típusú), 25kV, 7,5A, Char. K | 25KBR7-5 | 25KBR7.5 | 25KBR7-5 | HHF | 3332 | 3332 | 0% | 8.33 | 8.33 | 5027590470636 | db | 25 |  | 0 |  | 25 | 85351000 | IN | 19 | 125 | 19 | 0.0262 | 0.02916
Csöves olvadóbiztosíték (kilökődő típusú), 25kV, 8A, Char. K | 25KBR8 | 25KBR8 | 25KBR8 | HHF | 3332 | 3332 | 0% | 8.33 | 8.33 | 5027590470667 | db | 25 |  | 0 |  | 25 | 85351000 | IN | 19 | 125 | 19 | 0.02364 | 0.02956
Csöves olvadóbiztosíték (kilökődő típusú), 25kV, 80A, Char. K | 25KBR80 | 25KBR80 | 25KBR80 | HHF | 4992 | 4992 | 0% | 12.48 | 12.48 | 5027590470674 | db | 10 |  | 0 |  | 10 | 85351000 | IN | 19 | 125 | 19 | 0.113 | 0.12
Ált. otthoni célú bizt.betét, 415V AC, 25A, gG | 25KR85 | 25KR85 | 25KR85 | HHF | 3673 | 3673 | 0% | 9.18 | 9.18 | 5027590470711 | db | 20 |  | 0 |  | 20 | 85361090 | IN | 22.2 | 57 | 22.2 | 0.0541 | 0.0541
Gyors biztosíték betét BS88, 240V AC / 150V DC, 25A | 25LET | 25LET | 25LET | HHF | 3939 | 3939 | 0% | 9.85 | 9.85 | 5027590470896 | db | 10 |  | 0 |  | 10 | 85361050 | IN | 17.7 | 56 | 17.7 | 0.032 | 0.032
Biztosítékbetét, IEC, 25A, 400V AC, jelzéssel, 000, gFF, kés, szigetelt nyéllel | 25NHFF000BI-400 | 25NHFF000BI-400 | 25NHFF000BI-400 | HHF | 4610 | 4610 | 0% | 11.53 | 11.53 | 5027590470926 | db | 3 |  | 0 |  | 3 | 85361090 | IN | 21 | 51 | 79 | 0.11333 | 0.11333
NH biztosíték betét gG/gL 500V 25A 000 kettős jelző | 25NHG000B | 25NHG000B | 25NHG000B | HHF | 1524 | 1524 | 0% | 3.81 | 3.81 | 5027590470933 | db | 3 |  | 0 |  | 3 | 85361050 | IN | 21 | 78.5 | 41 | 0.12 | 0.394
NH biztosíték betét gG 400V 25A 000 kettős jelző | 25NHG000B-400 | 25NHG000B-400 | 25NHG000B-400 | HHF | 1764 | 1764 | 0% | 4.41 | 4.41 | 5027590470940 | db | 3 |  | 0 |  | 3 | 85361090 | IN | 21 | 78.5 | 41 | 0.11933 | 0.13067
NH biztosíték betét gG 690V 25A 000 kettős jelző | 25NHG000B-690 | 25NHG000B-690 | 25NHG000B-690 | HHF | 1935 | 1935 | 0% | 4.84 | 4.84 | 5027590470957 | db | 3 |  | 0 |  | 3 | 85361050 | IN | 21 | 78.5 | 41 | 0.15133 | 0.15133
NH biztosíték betét gG/gL 500V 25A 000 kettős jelző, szigetelt elõlap | 25NHG000BI | 25NHG000BI | 25NHG000BI | HHF | 1768 | 1768 | 0% | 4.42 | 4.42 | 5027590470988 | db | 3 |  | 0 |  | 3 | 85361090 | IN | 21 | 78.5 | 41 | 0.135 | 0.135
NH biztosíték betét gG 400V 25A 000 kettős jelző, szigetelt elõlap | 25NHG000BI-400 | 25NHG000BI-400 | 25NHG000BI-400 | HHF | 1935 | 1935 | 0% | 4.84 | 4.84 | 5027590470995 | db | 3 |  | 0 |  | 3 | 85361050 | IN | 21 | 78.5 | 41 | 0.11933 | 0.13067
Biztosíték NH gG 690V 25A 000 kettős jelző, szigetelt elõlap | 25NHG000BI-690 | 25NHG000BI-690 | 25NHG000BI-690 | HHF | 2119 | 2119 | 0% | 5.3 | 5.3 | 5027590158022 | db | 3 |  | 0 |  | 3 | 85361090 | IN | 21 | 78.5 | 53 | 0.131 | 0.131
NH biztosíték betét gG/gL 500V 25A 01 kettős jelző | 25NHG01B | 25NHG01B | 25NHG01B | HHF | 3043 | 3043 | 0% | 7.61 | 7.61 | 5027590471015 | db | 3 |  | 0 |  | 3 | 85361050 | IN | 30 | 135 | 48 | 0.261 | 0.86
NH biztosíték betét gG/gL 500V 25A 01 kettős jelző, szigetelt elõlap | 25NHG01BI | 25NHG01BI | 25NHG01BI | HHF | 3210 | 3210 | 0% | 8.03 | 8.03 | 5027590471039 | db | 3 |  | 0 |  | 3 | 85361090 | IN | 30 | 135 | 48 | 0.131 | 0.131
NH biztosíték betét gG/gL 500V 25A 0 kettős jelző | 25NHG0B | 25NHG0B | 25NHG0B | HHF | 2787 | 2787 | 0% | 6.97 | 6.97 | 5027590471046 | db | 3 |  | 0 |  | 3 | 85361050 | IN | 30 | 125 | 48 | 0.29933 | 0.29933
Biztosíték NH aM 500V 25A 000 kettős jelző | 25NHM000B | 25NHM000B | 25NHM000B | HHF | 1725 | 1725 | 0% | 4.31 | 4.31 | 5027590471053 | db | 3 |  | 0 |  | 3 | 85361090 | IN | 21 | 78.5 | 41 | 0.191 | 0.191
NH biztosíték betét aM 690V 25A 000 kettős jelző | 25NHM000B-690 | 25NHM000B-690 | 25NHM000B-690 | HHF | 3347 | 3347 | 0% | 8.37 | 8.37 | 5027590471060 | db | 3 |  | 0 |  | 3 | 85361090 | IN | 21 | 78.5 | 41 | 0.11933 | 0.13067
Biztosíték betét T gG/gL 400V AC 25A D02/E18 | 25NZ02 | 25NZ02 | 25NZ02 | HHF | 556 | 556 | 0% | 1.39 | 1.39 | 5027590471077 | db | 10 |  | 0 |  | 10 | 85361050 | PL | 15 | 36 | 15 | 0.0128 | 0.0128
Biztosíték betét GR 400V AC 25A D02/E18 | 25NZ02R | 25NZ02R | 25NZ02R | HHF | 2230 | 2230 | 0% | 5.58 | 5.58 | 5027590471114 | db | 10 |  | 0 |  | 10 | 85361050 | SI | 15 | 36 | 15 | 0.1082 | 0.1082
Ultragyors biztosíték betét a meghajtó védelmére, 25A | 25SRC750 | 25SRC750 | 25SRC750 | HHF | 35193 | 35192 | -0.002841% | 87.98 | 87.98 | 5027590471220 | db | 10 |  | 0 |  | 10 | 85361090 | HU | 20.5 | 20.5 | 127 | 0.000454 | 0.000454
Csöves olvadóbiztosíték (kilökődő típusú), 25kV, 1A, Char. T | 25TB1 | 25TB1 | 25TB1 | HHF | 3332 | 3332 | 0% | 8.33 | 8.33 | 5027590471244 | db | 25 |  | 0 |  | 25 | 85351000 | IN | 19 | 125 | 19 | 0.01724 | 0.02316
Csöves olvadóbiztosíték (kilökődő típusú), 25kV, 10A, Char. T | 25TB10 | 25TB10 | 25TB10 | HHF | 3332 | 3332 | 0% | 8.33 | 8.33 | 5027590471251 | db | 25 |  | 0 |  | 25 | 85351000 | IN | 19 | 125 | 19 | 0.01724 | 0.02316
Csöves olvadóbiztosíték (kilökődő típusú), 25kV, 100A, Char. T | 25TB100 | 25TB100 | 25TB100 | HHF | 5834 | 5834 | 0% | 14.59 | 14.59 | 5027590471268 | db | 10 |  | 0 |  | 10 | 85351000 | IN | 19 | 125 | 19 | 0.000121 | 0.000121
Csöves olvadóbiztosíték (kilökődő típusú), 25kV, 12A, Char, T | 25TB12 | 25TB12 | 25TB12 | HHF | 3332 | 3332 | 0% | 8.33 | 8.33 | 5027590471275 | db | 25 |  | 0 |  | 25 | 85351000 | IN | 19 | 125 | 19 | 0.0202 | 0.0202
Csöves olvadóbiztosíték (kilökődő típusú), 25kV, 15A, Char. T | 25TB15 | 25TB15 | 25TB15 | HHF | 3332 | 3332 | 0% | 8.33 | 8.33 | 5027590471282 | db | 25 |  | 0 |  | 25 | 85351000 | IN | 19 | 125 | 19 | 0.03884 | 0.04476
Csöves olvadóbiztosíték (kilökődő típusú), 25kV, 20A, Char. T | 25TB20 | 25TB20 | 25TB20 | HHF | 3332 | 3332 | 0% | 8.33 | 8.33 | 5027590471299 | db | 25 |  | 0 |  | 25 | 85351000 | IN | 19 | 125 | 19 | 0.03836 | 0.04428
Csöves olvadóbiztosíték (kilökődő típusú), 25kV, 25A, Char. T | 25TB25 | 25TB25 | 25TB25 | HHF | 3332 | 3332 | 0% | 8.33 | 8.33 | 5027590471305 | db | 25 |  | 0 |  | 25 | 85351000 | IN | 19 | 125 | 19 | 0.04164 | 0.04756
Csöves olvadóbiztosíték (kilökődő típusú), 25kV, 30A, Char. T | 25TB30 | 25TB30 | 25TB30 | HHF | 3332 | 3332 | 0% | 8.33 | 8.33 | 5027590471329 | db | 25 |  | 0 |  | 25 | 85351000 | IN | 19 | 125 | 19 | 0.04164 | 0.04756
Csöves olvadóbiztosíték (kilökődő típusú), 25kV, 40A, Char. T | 25TB40 | 25TB40 | 25TB40 | HHF | 3332 | 3332 | 0% | 8.33 | 8.33 | 5027590471336 | db | 25 |  | 0 |  | 25 | 85351000 | IN | 19 | 125 | 19 | 0.04204 | 0.04796
Csöves olvadóbiztosíték (kilökődő típusú), 25kV, 50A, Char. T | 25TB50 | 25TB50 | 25TB50 | HHF | 3332 | 3332 | 0% | 8.33 | 8.33 | 5027590471343 | db | 25 |  | 0 |  | 25 | 85351000 | IN | 19 | 125 | 19 | 0.04204 | 0.04796
Csöves olvadóbiztosíték (kilökődő típusú), 25kV, 6A, Char. T | 25TB6 | 25TB6 | 25TB6 | HHF | 3332 | 3332 | 0% | 8.33 | 8.33 | 5027590471367 | db | 25 |  | 0 |  | 25 | 85351000 | IN | 19 | 125 | 19 | 0.01724 | 0.02316
Csöves olvadóbiztosíték (kilökődő típusú), 25kV, 65A, Char. T | 25TB65 | 25TB65 | 25TB65 | HHF | 4992 | 4992 | 0% | 12.48 | 12.48 | 5027590471374 | db | 10 |  | 0 |  | 10 | 85351000 | IN | 19 | 125 | 19 | 0.000119 | 0.000119
25KV 8AMP LINK | 25TB8 | 25TB8 | 25TB8 | HHF | 3332 | 3332 | 0% | 8.33 | 8.33 | 5027590471381 | db | 25 |  | 0 |  | 25 | 85351000 | IN | 0 | 0 | 0 | 0 | 0
25KV 10AMP EXPULSION LINK | 25TBR10 | 25TBR10 | 25TBR10 | HHF | 3332 | 3332 | 0% | 8.33 | 8.33 | 5027590471404 | db | 25 |  | 0 |  | 25 | 85351000 | IN | 106 | 76 | 225 | 0.02324 | 0.0262
Csöves olvadóbiztosíték (kilökődő típusú), 25kV, 100A, Char. T | 25TBR100 | 25TBR100 | 25TBR100 | HHF | 5834 | 5834 | 0% | 14.59 | 14.59 | 5027590471411 | db | 10 |  | 0 |  | 10 | 85351000 | IN | 19 | 125 | 19 | 0.000119 | 0.000119
Csöves olvadóbiztosíték (kilökődő típusú), 25kV, 12A, Char, T | 25TBR12 | 25TBR12 | 25TBR12 | HHF | 3332 | 3332 | 0% | 8.33 | 8.33 | 5027590471435 | db | 25 |  | 0 |  | 25 | 85351000 | IN | 19 | 125 | 19 | 0.02324 | 0.0262
Csöves olvadóbiztosíték (kilökődő típusú), 25kV, 15A, Char. T | 25TBR15 | 25TBR15 | 25TBR15 | HHF | 3332 | 3332 | 0% | 8.33 | 8.33 | 5027590471442 | db | 25 |  | 0 |  | 25 | 85351000 | IN | 19 | 125 | 19 | 0.04924 | 0.05516
Csöves olvadóbiztosíték (kilökődő típusú), 25kV, 20A, Char. T | 25TBR20 | 25TBR20 | 25TBR20 | HHF | 3332 | 3332 | 0% | 8.33 | 8.33 | 5027590471466 | db | 25 |  | 0 |  | 25 | 85351000 | IN | 19 | 125 | 19 | 0.04924 | 0.05516
Csöves olvadóbiztosíték (kilökődő típusú), 25kV, 25A, Char. T | 25TBR25 | 25TBR25 | 25TBR25 | HHF | 3332 | 3332 | 0% | 8.33 | 8.33 | 5027590471497 | db | 25 |  | 0 |  | 25 | 85351000 | IN | 19 | 125 | 19 | 0.04924 | 0.0522
Csöves olvadóbiztosíték (kilökődő típusú), 25kV, 3A, Char, T | 25TBR3 | 25TBR3 | 25TBR3 | HHF | 3332 | 3332 | 0% | 8.33 | 8.33 | 5027590471510 | db | 25 |  | 0 |  | 25 | 85351000 | IN | 19 | 125 | 19 | 0.02324 | 0.0262
Csöves olvadóbiztosíték (kilökődő típusú), 25kV, 30A, Char. T | 25TBR30 | 25TBR30 | 25TBR30 | HHF | 3332 | 3332 | 0% | 8.33 | 8.33 | 5027590471527 | db | 25 |  | 0 |  | 25 | 85351000 | IN | 19 | 125 | 19 | 0.04964 | 0.05556
Csöves olvadóbiztosíték (kilökődő típusú), 25kV, 40A, Char. T | 25TBR40 | 25TBR40 | 25TBR40 | HHF | 3332 | 3332 | 0% | 8.33 | 8.33 | 5027590471541 | db | 25 |  | 0 |  | 25 | 85351000 | IN | 19 | 125 | 19 | 0.05004 | 0.05596
Csöves olvadóbiztosíték (kilökődő típusú), 25kV, 5A, Char, T | 25TBR5 | 25TBR5 | 25TBR5 | HHF | 3332 | 3332 | 0% | 8.33 | 8.33 | 5027590471565 | db | 25 |  | 0 |  | 25 | 85351000 | IN | 19 | 125 | 19 | 0.02324 | 0.0262
Csöves olvadóbiztosíték (kilökődő típusú), 25kV, 50A, Char. T | 25TBR50 | 25TBR50 | 25TBR50 | HHF | 3332 | 3332 | 0% | 8.33 | 8.33 | 5027590471572 | db | 25 |  | 0 |  | 25 | 85351000 | IN | 19 | 125 | 19 | 0.05004 | 0.053
Csöves olvadóbiztosíték (kilökődő típusú), 25kV, 6A, Char. T | 25TBR6 | 25TBR6 | 25TBR6 | HHF | 3332 | 3332 | 0% | 8.33 | 8.33 | 5027590471589 | db | 25 |  | 0 |  | 25 | 85351000 | IN | 19 | 125 | 19 | 0.02324 | 0.02916
Csöves olvadóbiztosíték (kilökődő típusú), 25kV, 60A, Char, T | 25TBR60 | 25TBR60 | 25TBR60 | HHF | 4992 | 4992 | 0% | 12.48 | 12.48 | 5027590471596 | db | 10 |  | 0 |  | 10 | 85351000 | IN | 19 | 125 | 19 | 0.098 | 0.098
Csöves olvadóbiztosíték (kilökődő típusú), 25kV, 65A, Char. T | 25TBR65 | 25TBR65 | 25TBR65 | HHF | 4992 | 4992 | 0% | 12.48 | 12.48 | 5027590471602 | db | 10 |  | 0 |  | 10 | 85351000 | IN | 19 | 125 | 19 | 0.00012 | 0.00012
Csöves olvadóbiztosíték (kilökődő típusú), 25kV, 8A, Char, T | 25TBR8 | 25TBR8 | 25TBR8 | HHF | 3332 | 3332 | 0% | 8.33 | 8.33 | 5027590471619 | db | 25 |  | 0 |  | 25 | 85351000 | IN | 19 | 125 | 19 | 0.02324 | 0.0262
Csöves olvadóbiztosíték (kilökődő típusú), 25kV, 80A, Char. T | 25TBR80 | 25TBR80 | 25TBR80 | HHF | 4992 | 4992 | 0% | 12.48 | 12.48 | 5027590471633 | db | 10 |  | 0 |  | 10 | 85351000 | IN | 19 | 125 | 19 | 0.000119 | 0.000119
Biztosíték betét kapcsok DIN | 270303 | 270303 | 270303 | HHF | 58624 | 58624 | 0% | 146.56 | 146.56 | 5027590039536 | db | 1 |  | 0 |  | 1 | 85363030 | HU | 0 | 103 | 25 | 0 | 0.158
Gyors biztosíték betét BS88, 280A | 280CMMT | 280CMMT | 280CMMT | HHF | 121178 | 121180 | 0.00165% | 302.95 | 302.95 | 5027590039574 | db | 1 |  | 0 |  | 1 | 85361090 | HU | 12 | 5.6 | 10 | 0.54 | 0.54
Gyors biztosíték betét BS88, 690V AC / 500V DC, 280A | 280FM | 280FM | 280FM | HHF | 17951 | 17951 | 0% | 44.88 | 44.88 | 5027590039598 | db | 1 |  | 0 |  | 1 | 85361090 | IN | 38.1 | 113 | 38.1 | 0.226 | 0.226
Gyors biztosíték betét BS88, 690V AC / 500V DC, 280A | 280MMT | 280MMT | 280MMT | HHF | 33001 | 33000 | -0.00303% | 82.5 | 82.5 | 5027590039604 | db | 1 |  | 0 |  | 1 | 85361090 | IN | 38 | 113 | 83 | 0.478 | 0.478
Gyors biztosíték betét BS88, 690V AC / 500V DC, 280A | 280MT | 280MT | 280MT | HHF | 22475 | 22476 | 0.004449% | 56.19 | 56.19 | 5027590039628 | db | 1 |  | 0 |  | 1 | 85361090 | IN | 38.1 | 113 | 38.1 | 0.236 | 0.236
Kiegészítő szigetelés a HEB, HEC, HEG, HEH, HEJ biztosítékokhoz, 2 vezeték | 2A0660 | 2A0660 | 2A0660 | HHF | 3323 | 3323 | 0% | 8.31 | 8.31 | 051712604932 | db | 20 |  | 0 |  | 20 | 39211390 | US | 22.86 | 20.32 | 107.95 | 0.010433 | 0.010433
Kiegészítő szigetelés a HEB, HEC, HEG, HEH, HEJ biztosítékokhoz, 1 vezeték | 2A0661 | 2A0661 | 2A0661 | HHF | 10959 | 10959 | 0% | 27.4 | 27.4 | 5027590230087 | db | 10 |  | 0 |  | 10 | 39211390 | US | 0 | 0 | 0 | 0.009072 | 0.009072
CONNECTOR ASSEMBLY | 2A1073 | 2A1073 | 2A1073 | HHF | 3336 | 3336 | 0% | 8.34 | 8.34 | 051712634489 | db | 1 |  | 0 |  | 1 | 85352900 | US | 0 | 0 | 0 | 0 | 0
Csatlakozó rész PDBFS csatlakozóblokkhoz | 2A1279 | 2A1279 | 2A1279 | HHF | 1600 | 1600 | 0% | 4 | 4 | 051712150033 | db | 10 |  | 0 |  | 10 | 85352900 | CN | 0 | 0 | 0 | 0.01134 | 0.01134
Biztosíték betét T gG/gL 500V AC 2A DI/E16 | 2D16 | 2D16 | 2D16 | HHF | 1096 | 1096 | 0% | 2.74 | 2.74 | 5027590472432 | db | 10 |  | 0 |  | 10 | 85361010 | SI | 13.2 | 50 | 13.2 | 0.011 | 0.011
Biztosíték betét DZ 500V AC 2A DI/E16 | 2D16Q | 2D16Q | 2D16Q | HHF | 1104 | 1104 | 0% | 2.76 | 2.76 | 5027590472449 | db | 10 |  | 0 |  | 10 | 85361010 | SI | 13.2 | 50 | 13.2 | 0.011 | 0.011
Biztosíték betét GR 500V AC 2A DI/E16 | 2D16R | 2D16R | 2D16R | HHF | 1943 | 1943 | 0% | 4.86 | 4.86 | 5027590472456 | db | 10 |  | 0 |  | 10 | 85361010 | SI | 13.2 | 50 | 13.2 | 0.01055 | 0.01055
Biztosíték betét T gG/gL 500V AC 2A DII/E27 | 2D27 | 2D27 | 2D27 | HHF | 582 | 582 | 0% | 1.46 | 1.46 | 5027590472463 | db | 25 | 3838895305378 | 0 |  | 25 | 85361010 | PL | 21.5 | 50 | 21.5 | 0.0258 | 0.0258
Biztosíték betét 500V AC 2A DII/E27 | 2D27Q | 2D27Q | 2D27Q | HHF | 599 | 599 | 0% | 1.5 | 1.5 | 5027590472470 | db | 25 |  | 0 |  | 25 | 85361010 | PL | 21.5 | 50 | 21.5 | 0.0258 | 0.0258
Biztosíték betét F GR 500V AC 2A DII/E27 | 2D27R | 2D27R | 2D27R | HHF | 2132 | 2132 | 0% | 5.33 | 5.33 | 5027590472494 | db | 25 | 3838895012177 | 0 |  | 25 | 85361010 | SI | 21.5 | 50 | 21.5 | 0.02792 | 0.02792
Méréshez DII 2A E27 | 2GD27 | 2GD27 | 2GD27 | HHF | 591 | 591 | 0% | 1.48 | 1.48 | 5027590472586 | db | 25 |  | 0 |  | 25 | 85361010 | SI | 24 | 17 | 24 | 0.0258 | 0.0258
Méréshez DO1 2A E14 | 2GN01 | 2GN01 | 2GN01 | HHF | 355 | 355 | 0% | 0.89 | 0.89 | 5027590472593 | db | 50 |  | 0 |  | 50 | 85361010 | SI | 12 | 10.5 | 12 | 0.00034 | 0.00052
Méréshez D02 2A E18 | 2GN02 | 2GN02 | 2GN02 | HHF | 437 | 437 | 0% | 1.09 | 1.09 | 5027590472609 | db | 50 |  | 0 |  | 50 | 85361010 | SI | 16.6 | 10.5 | 16.6 | 0.01744 | 0.01744
Biztosíték betét BS88, 690V AC / 250V DC, 2A | 2H07-660 | 2H07-660 | 2H07-660 | HHF | 7029 | 7029 | 0% | 17.57 | 17.57 | 5027590472616 | db | 20 |  | 0 |  | 20 | 85361010 | HU | 22 | 82.3 | 22 | 0.04775 | 0.05025
Biztosíték betét HRC II, 600V / 250V DC, 2A | 2H07C | 2H07C | 2H07C | HHF | 5877 | 5877 | 0% | 14.69 | 14.69 | 5027590472623 | db | 20 |  | 0 |  | 20 | 85361010 | HU | 14 | 85 | 14 | 0.01775 | 0.02035
2A 1200 VAC 750 VDC INDUSTRIAL FUSE | 2HD36 | 2HD36 | 2HD36 | HHF | 20774 | 20774 | 0% | 51.93 | 51.93 | 5027590472630 | db | 10 |  | 0 |  | 10 | 85351000 | HU | 0 | 0 | 0 | 0.0932 | 1.186
Fémlemez takarófedél (ZSD-2K kábelkarima helyett), szürke | 2K/BLIND | 151178 | Y7-151178 | HH6 | 2180 | 2180 | 0% | 5.45 | 5.45 | 4015081479832 | db | 1 |  | 0 |  | 1 | 85381000 | CZ | 210 | 79 | 1 | 0.15 | 0.15
Fémlemez takarófedél (ZSD-2K kábelkarima helyett), fehér | 2K/BLIND-W | 151352 | Y7-151352 | HH6 | 4980 | 4980 | 0% | 12.45 | 12.45 | 4015081481422 | db | 1 |  | 0 |  | 1 | 85381000 | CZ | 210 | 79 | 1 | 0.15 | 0.15
NH biztosíték betét gG/gL 500V 2A 000 kettős jelző | 2NHG000B | 2NHG000B | 2NHG000B | HHF | 1524 | 1524 | 0% | 3.81 | 3.81 | 5027590472791 | db | 3 |  | 0 |  | 3 | 85361010 | IN | 21 | 78.5 | 41 | 0.131 | 0.131
NH biztosíték betét gG 400V 2A 000 kettős jelző | 2NHG000B-400 | 2NHG000B-400 | 2NHG000B-400 | HHF | 1725 | 1725 | 0% | 4.31 | 4.31 | 5027590472807 | db | 3 |  | 0 |  | 3 | 85361010 | IN | 21 | 78.5 | 41 | 0.13067 | 0.131
NH biztosíték betét gG 690V 2A 000 kettős jelző | 2NHG000B-690 | 2NHG000B-690 | 2NHG000B-690 | HHF | 1935 | 1935 | 0% | 4.84 | 4.84 | 5027590472814 | db | 3 |  | 0 |  | 3 | 85361010 | IN | 21 | 78.5 | 41 | 0.15133 | 0.15133
NH biztosíték betét gG/gL 500V 2A 000 kettős jelző, szigetelt elõlap | 2NHG000BI | 2NHG000BI | 2NHG000BI | HHF | 1768 | 1768 | 0% | 4.42 | 4.42 | 5027590472838 | db | 3 |  | 0 |  | 3 | 85361010 | IN | 21 | 78.5 | 41 | 0.13067 | 0.131
NH biztosíték betét gG 400V 2A 000 kettős jelző, szigetelt elõlap | 2NHG000BI-400 | 2NHG000BI-400 | 2NHG000BI-400 | HHF | 1918 | 1918 | 0% | 4.79 | 4.79 | 5027590472845 | db | 3 |  | 0 |  | 3 | 85361010 | IN | 21 | 78.5 | 41 | 0.11933 | 0.13067
Biztosíték betét T gG/gL 400V AC 2A D01/E14 | 2NZ01 | 2NZ01 | 2NZ01 | HHF | 937 | 937 | 0% | 2.34 | 2.34 | 5027590472869 | db | 10 |  | 0 |  | 10 | 85361010 | SI | 11 | 36 | 11 | 0.0064 | 0.0064
Biztosíték betét GR 400V AC 2A D01/E14 | 2NZ01R | 2NZ01R | 2NZ01R | HHF | 1875 | 1875 | 0% | 4.69 | 4.69 | 5027590472876 | db | 10 |  | 0 |  | 10 | 85361010 | SI | 10.7 | 36 | 10.7 | 0.0399 | 0.0399
Ultragyors biztosíték betét a meghajtó védelmére, 1000V DC, 2A | 2SRF1000 | 2SRF1000 | 2SRF1000 | HHF | 40648 | 40648 | 0% | 101.62 | 101.62 | 5027590473002 | db | 10 |  | 0 |  | 10 | 85361010 | HU | 21 | 21 | 126 | 0.1008 | 0.1008
T kiegészítő | 2Z115-81.01 | 050167 | Y7-50167 | HH1 | 1622 | 1622 | 0% | 4.06 | 4.06 | 4015080501671 | db | 1 |  | 0 |  | 1 | 85389099 | GB | 50 | 50 | 200 | 0.1 | 0.1
T kiegészítő | 2Z115-83.01 | 052540 | Y7-52540 | HH1 | 1409 | 1409 | 0% | 3.52 | 3.52 | 4015080525400 | db | 1 |  | 0 |  | 1 | 85389099 | GB | 50 | 50 | 200 | 0.1 | 0.1
3.6KV 25Amp 2" 36 Air Fuse | 3.6ADGH3625 | 3.6ADGH3625 | 3-6ADGH3625 | HHF | 194627 | 194628 | 0.0005138% | 486.57 | 486.57 | 5027590473286 | db | 3 |  | 0 |  | 3 | 85351000 | HU | 0 | 0 | 0 | 2.1 | 2.1
NH biztosíték betét gG/gL 500V 300A 2 kettős jelző | 300NHG2B | 300NHG2B | 300NHG2B | HHF | 5676 | 5676 | 0% | 14.19 | 14.19 | 5027590475884 | db | 3 |  | 0 |  | 3 | 85361090 | IN | 60 | 150 | 61 | 0.65067 | 0.651
Biztosíték betét HRC II, 600V / 250V DC, 300A | 300P09C | 300P09C | 300P09C | HHF | 47690 | 47688 | -0.004194% | 119.22 | 119.22 | 5027590081290 | db | 1 |  | 0 |  | 1 | 85361090 | HU | 59 | 136 | 59 | 0.579 | 0.579
Ultragyors biztosíték betét a meghajtó védelmére, 750V DC, 300A | 300RC | 300RC | 300RC | HHF | 378075 | 378076 | 0.0002645% | 945.19 | 945.19 | 5027590228381 | db | 1 |  | 0 |  | 1 | 85361090 | HU | 74 | 74 | 232 | 1.2 | 1.3
Biztosíték HRCI-CB, 600V / 250V DC, 30A | 30CIF06 | 30CIF06 | 30CIF06 | HHF | 6909 | 6909 | 0% | 17.27 | 17.27 | 5027590475945 | db | 20 |  | 0 |  | 20 | 85361090 | HU | 13.8 | 60.4 | 13.8 | 0.0153 | 0.0168
Biztosíték betét HRCI, K típus, 600V, 30A | 30CIH07 | 30CIH07 | 30CIH07 | HHF | 20722 | 20722 | 0% | 51.81 | 51.81 | 5027590475969 | db | 20 |  | 0 |  | 20 | 85361090 | HU | 24 | 57 | 24 | 0.05 | 0.05
Biztosíték betét F GR 500V AC 30A DII/E27 | 30D27R | 30D27R | 30D27R | HHF | 2551 | 2551 | 0% | 6.38 | 6.38 | 5027590475976 | db | 25 | 3838895028024 | 0 |  | 25 | 85361090 | SI | 21.5 | 50 | 21.5 | 0.03032 | 0.03032
Biztosíték betét HRC II, 600V / 250V DC, 30A | 30H07C | 30H07C | 30H07C | HHF | 8476 | 8476 | 0% | 21.19 | 21.19 | 5027590476065 | db | 20 |  | 0 |  | 20 | 85361090 | HU | 14 | 85 | 14 | 0.0179 | 0.0205
30Amp INDUSTRIAL FUSE | 30HD36 | 30HD36 | 30HD36 | HHF | 23155 | 23156 | 0.004319% | 57.89 | 57.89 | 5027590476072 | db | 10 |  | 0 |  | 10 | 85351000 | HU | 120 | 16 | 18 | 0.094 | 0.657
Ált. otthoni célú bizt.betét, 415V AC, 30A, gG | 30KR85 | 30KR85 | 30KR85 | HHF | 3673 | 3673 | 0% | 9.18 | 9.18 | 5027590476089 | db | 20 |  | 0 |  | 20 | 85361090 | IN | 22.2 | 57 | 22.2 | 0.0571 | 0.0571
Ultragyors biztosíték betét a meghajtó védelmére, 30A | 30KTH | 30KTH | 30KTH | HHF | 40937 | 40936 | -0.002443% | 102.34 | 102.34 | 5027590476096 | db | 5 |  | 0 |  | 5 | 85351000 | HU | 156 | 27.9 | 27.1 | 0.1678 | 0.1678
Ált. otthoni célú bizt.betét, 415V AC, 30A, gG | 30LR85 | 30LR85 | 30LR85 | HHF | 4957 | 4957 | 0% | 12.39 | 12.39 | 5027590476102 | db | 20 |  | 0 |  | 20 | 85361090 | IN | 30.2 | 57 | 30.2 | 0.0979 | 0.0979
30AMP TRACTION FUSE | 30LRC750 | 30LRC750 | 30LRC750 | HHF | 60350 | 60352 | 0.003314% | 150.88 | 150.88 | 5027590476119 | db | 1 |  | 0 |  | 1 | 85361090 | HU | 12.4 | 2.2 | 2.2 | 0.16 | 2.62
Ultragyors biztosíték betét a meghajtó védelmére, 30A | 30SRC250 | 30SRC250 | 30SRC250 | HHF | 43948 | 43948 | 0% | 109.87 | 109.87 | 5027590476126 | db | 10 |  | 0 |  | 10 | 85361090 | HU | 106 | 45 | 80 | 7.3e-05 | 0.0704
Ultragyors biztosíték betét a meghajtó védelmére, 30A | 30SRC750 | 30SRC750 | 30SRC750 | HHF | 35263 | 35264 | 0.002836% | 88.16 | 88.16 | 5027590476133 | db | 10 |  | 0 |  | 10 | 85361090 | HU | 21 | 21 | 126 | 0.1023 | 0.1023
Ultragyors biztosíték betét a meghajtó védelmére, 1200V DC, 30A | 30SRF1000 | 30SRF1000 | 30SRF1000 | HHF | 42247 | 42248 | 0.002367% | 105.62 | 105.62 | 5027590476140 | db | 10 |  | 0 |  | 10 | 85351000 | HU | 118 | 48 | 145 | 0.102 | 0.105
Ultragyors biztosíték betét a meghajtó védelmére, 30A | 30TH1000 | 30TH1000 | 30TH1000 | HHF | 37229 | 37228 | -0.002686% | 93.07 | 93.07 | 5027590043342 | db | 1 |  | 0 |  | 1 | 85361090 | HU | 125.1 | 51.6 | 42.9 | 0.204 | 0.204
Gyors biztosíték betét BS88, 315A | 315BMT | 315BMT | 315BMT | HHF | 57021 | 57020 | -0.001754% | 142.55 | 142.55 | 5027590476164 | db | 5 |  | 0 |  | 5 | 85361090 | HU | 82.6 | 38.7 | 38.7 | 0.2132 | 0.2132
Gyors biztosíték betét BS88, 315A | 315CFM | 315CFM | 315CFM | HHF | 43985 | 43984 | -0.002274% | 109.96 | 109.96 | 5027590043397 | db | 1 |  | 0 |  | 1 | 85361090 | HU | 40.59 | 36.33 | 36.33 | 0.204 | 0.224
Gyors biztosíték betét BS88, 690V AC / 500V DC, 315A | 315FM | 315FM | 315FM | HHF | 18618 | 18618 | 0% | 46.55 | 46.55 | 5027590043427 | db | 1 |  | 0 |  | 1 | 85361090 | IN | 38.1 | 113 | 38.1 | 0.234 | 0.234
Gyors biztosíték betét BS88, 240V AC / 150V DC, 315A | 315LMT | 315LMT | 315LMT | HHF | 11153 | 11153 | 0% | 27.88 | 27.88 | 5027590476256 | db | 1 |  | 0 |  | 1 | 85361090 | IN | 38.1 | 84 | 38.1 | 0.185 | 0.185
Biztosíték betét BS88, J típus, 415V AC, 315A, gG | 315MJ27-8 | 315MJ27-8 | 315MJ27-8 | HHF | 24951 | 24952 | 0.004008% | 62.38 | 62.38 | 5027590476294 | db | 5 |  | 0 |  | 5 | 85361090 | IN | 38 | 38 | 110 | 0.2138 | 0.24
Biztosíték betét BS88, J típus, 415V AC, 315A, gG | 315MJ30-7 | 315MJ30-7 | 315MJ30-7 | HHF | 15149 | 15149 | 0% | 37.87 | 37.87 | 5027590476300 | db | 5 |  | 0 |  | 5 | 85361090 | IN | 38 | 110 | 38 | 0.2212 | 0.2212
Biztosíték betét BS88, J típus, 415V AC, 315A, gG | 315MJ31-7 | 315MJ31-7 | 315MJ31-7 | HHF | 19173 | 19173 | 0% | 47.93 | 47.93 | 5027590476331 | db | 5 |  | 0 |  | 5 | 85361090 | IN | 38.1 | 131 | 38.1 | 0.2968 | 0.2968
Gyors biztosíték betét BS88, 690V AC / 500V DC, 315A | 315MMT | 315MMT | 315MMT | HHF | 33710 | 33710 | 0% | 84.28 | 84.28 | 5027590043526 | db | 1 |  | 0 |  | 1 | 85361090 | IN | 38 | 113 | 83 | 0.467 | 0.467
Gyors biztosíték betét BS88, 690V AC / 500V DC, 315A | 315MT | 315MT | 315MT | HHF | 24910 | 24910 | 0% | 62.27 | 62.27 | 5027590043533 | db | 1 |  | 0 |  | 1 | 85361090 | IN | 38.1 | 113 | 38.1 | 0.236 | 0.236
315Amp 660V AC INDUSTRIALFUSE | 315N15 | 315N15 | 315N15 | HHF | 109180 | 109180 | 0% | 272.95 | 272.95 | 5027590043601 | db | 1 |  | 0 |  | 1 | 85361090 | HU | 13.8 | 5.4 | 5.2 | 0.38 | 0.4
315Amp 660V ac BS88 INDUSTRIAL FUSE | 315N20 | 315N20 | 315N20 | HHF | 104018 | 104016 | -0.001923% | 260.04 | 260.04 | 5027590043618 | db | 1 |  | 0 |  | 1 | 85361090 | HU | 11.2 | 5.2 | 5.2 | 0.505 | 0.52
Biztosítékbetét, IEC, 315A, 400V AC, jelzéssel, 2, gFF, kés, szigetelt nyéllel | 315NHFF2BI-400 | 315NHFF2BI-400 | 315NHFF2BI-400 | HHF | 12285 | 12285 | 0% | 30.71 | 30.71 | 5027590476355 | db | 3 |  | 0 |  | 3 | 85361090 | IN | 54 | 71 | 150 | 0.515 | 0.515
NH biztosíték betét gG/gL 500V 315A 03 kettős jelző | 315NHG03B | 315NHG03B | 315NHG03B | HHF | 6224 | 6224 | 0% | 15.56 | 15.56 | 5027590476362 | db | 3 |  | 0 |  | 3 | 85361090 | IN | 60 | 150 | 61 | 0.61267 | 0.65267
NH biztosíték betét gG 400V 315A 03 kettős jelző | 315NHG03B-400 | 315NHG03B-400 | 315NHG03B-400 | HHF | 6271 | 6271 | 0% | 15.68 | 15.68 | 5027590476379 | db | 3 |  | 0 |  | 3 | 85361090 | IN | 60 | 150 | 61 | 0.659 | 0.65933
NH biztosíték betét gG/gL 500V 315A 03 kettős jelző, szigetelt elõlap | 315NHG03BI | 315NHG03BI | 315NHG03BI | HHF | 6832 | 6832 | 0% | 17.08 | 17.08 | 5027590476393 | db | 3 |  | 0 |  | 3 | 85361090 | IN | 60 | 150 | 61 | 0.657 | 0.657
NH biztosíték betét gG 400V 315A 03 kettős jelző, szigetelt elõlap | 315NHG03BI-400 | 315NHG03BI-400 | 315NHG03BI-400 | HHF | 6729 | 6729 | 0% | 16.82 | 16.82 | 5027590476409 | db | 3 |  | 0 |  | 3 | 85361090 | IN | 60 | 150 | 61 | 0.61667 | 0.65667
NH biztosíték betét gG/gL 500V 315A 1 kettős jelző | 315NHG1B | 315NHG1B | 315NHG1B | HHF | 3835 | 3835 | 0% | 9.59 | 9.59 | 5027590476423 | db | 3 | 5027590225281 | 0 |  | 3 | 85361090 | IN | 52 | 135 | 53 | 0.42433 | 0.42433
NH biztosíték betét gG/gL 500V 315A 2 kettős jelző | 315NHG2B | 315NHG2B | 315NHG2B | HHF | 5676 | 5676 | 0% | 14.19 | 14.19 | 5027590420587 | db | 3 |  | 0 |  | 3 | 85361090 | IN | 60 | 150 | 61 | 0.659 | 0.65933
NH biztosíték betét gG 400V 315A 2 kettős jelző | 315NHG2B-400 | 315NHG2B-400 | 315NHG2B-400 | HHF | 6374 | 6374 | 0% | 15.93 | 15.93 | 5027590476430 | db | 3 |  | 0 |  | 3 | 85361090 | IN | 60 | 150 | 61 | 0.659 | 0.65933
NH biztosíték betét gG 690V 315A 2 kettős jelző | 315NHG2B-690 | 315NHG2B-690 | 315NHG2B-690 | HHF | 7131 | 7131 | 0% | 17.83 | 17.83 | 5027590476447 | db | 3 |  | 0 |  | 3 | 85361090 | IN | 60 | 150 | 61 | 0.605 | 1.914
NH biztosíték betét gG/gL 500V 315A 2 kettős jelző, szigetelt elõlap | 315NHG2BI | 315NHG2BI | 315NHG2BI | HHF | 6498 | 6498 | 0% | 16.24 | 16.24 | 5027590476478 | db | 3 |  | 0 |  | 3 | 85361090 | IN | 60 | 150 | 61 | 0.671 | 0.67133
NH biztosíték betét gG 400V 315A 2 kettős jelző, szigetelt elõlap | 315NHG2BI-400 | 315NHG2BI-400 | 315NHG2BI-400 | HHF | 6780 | 6780 | 0% | 16.95 | 16.95 | 5027590476485 | db | 3 |  | 0 |  | 3 | 85361090 | IN | 60 | 150 | 61 | 0.672 | 0.672
NH biztosíték betét gG 690V 315A 3 kettős jelző, szigetelt elõlap | 315NHG2BI-690 | 315NHG2BI-690 | 315NHG2BI-690 | HHF | 7838 | 7838 | 0% | 19.59 | 19.59 | 5027590476492 | db | 3 |  | 0 |  | 3 | 85361090 | IN | 54 | 71 | 150 | 0.65067 | 0.651
NH biztosíték betét gG/gL 500V 315A 2 dual indication, időjárásálló | 315NHG2BWP | 315NHG2BWP | 315NHG2BWP | HHF | 9156 | 9156 | 0% | 22.89 | 22.89 | 5027590529426 | db | 3 |  | 0 |  | 3 | 85361090 | IN | 53.9 | 150 | 61 | 0.65933 | 0.65933
NH biztosíték betét gG/gL 500V 315A 3 kettős jelző | 315NHG3B | 315NHG3B | 315NHG3B | HHF | 8651 | 8651 | 0% | 21.63 | 21.63 | 5027590476522 | db | 3 |  | 0 |  | 3 | 85361090 | IN | 70 | 150 | 75 | 1.1 | 1.1
NH biztosíték betét gG 690V 315A 3 kettős jelző | 315NHG3B-690 | 315NHG3B-690 | 315NHG3B-690 | HHF | 8899 | 8899 | 0% | 22.25 | 22.25 | 5027590476539 | db | 3 |  | 0 |  | 3 | 85361090 | IN | 70 | 150 | 75 | 1.11 | 1.11
Biztosíték NH aM 500V 315A 2 kettős jelző | 315NHM2B | 315NHM2B | 315NHM2B | HHF | 9914 | 9914 | 0% | 24.78 | 24.78 | 5027590476546 | db | 3 |  | 0 |  | 3 | 85361090 | IN | 60 | 150 | 61 | 0.659 | 0.65933
NH biztosíték betét aM 690V 315A 2 | 315NHM2B-690 | 315NHM2B-690 | 315NHM2B-690 | HHF | 10166 | 10166 | 0% | 25.42 | 25.42 | 5027590476553 | db | 3 |  | 0 |  | 3 | 85361090 | IN | 60 | 150 | 61 | 0.76 | 0.76
Biztosíték NH aM 500V 315A 3 kettős jelző | 315NHM3B | 315NHM3B | 315NHM3B | HHF | 13402 | 13402 | 0% | 33.51 | 33.51 | 5027590476560 | db | 3 |  | 0 |  | 3 | 85361090 | IN | 70 | 150 | 88 | 1.1393 | 1.14
NH biztosíték betét aM 690V 315A 3 kettős jelző | 315NHM3B-690 | 315NHM3B-690 | 315NHM3B-690 | HHF | 14113 | 14113 | 0% | 35.28 | 35.28 | 5027590476577 | db | 3 |  | 0 |  | 3 | 85361090 | IN | 70 | 150 | 75 | 1.1393 | 1.1393
Gyors biztosíték betét BS88, 315A | 315SBMT | 315SBMT | 315SBMT | HHF | 70440 | 70440 | 0% | 176.1 | 176.1 | 5027590476584 | db | 5 |  | 0 |  | 5 | 85361090 | HU | 82.6 | 38.7 | 38.7 | 0.2102 | 0.2102
Segédérintkező DILE 3z, 1ny | 31DILE | 048912 | Y7-48912 | HH1 | 7769 | 7769 | 0% | 19.42 | 19.42 | 4015080489122 | db | 5 |  | 0 |  | 5 | 85369010 | RO | 45 | 22 | 31 | 0.04 | 0.044
Segédérintkező DILE, 3z, 1ny, feszítõrugós kapcsok | 31DILE-C | 230262 | Y7-230262 | HH1 | 7769 | 7769 | 0% | 19.42 | 19.42 | 4015082302627 | db | 1 |  | 0 |  | 1 | 85369010 | RO | 45 | 36.8 | 34 | 0.042 | 0.046
Hátsó csatl. Biztosító aljzat BS88 Camaster 32A | 32BS | 32BS | 32BS | HHF | 5834 | 5834 | 0% | 14.59 | 14.59 | 5027590476607 | db | 10 |  | 0 |  | 10 | 85363030 | HU | 25.4 | 93.7 | 66 | 0.0436 | 0.0436
Hátsó csatl. Biztosító aljzat BS88 Camaster 32A | 32BSC | 32BSC | 32BSC | HHF | 5646 | 5646 | 0% | 14.12 | 14.12 | 5027590476614 | db | 10 |  | 0 |  | 10 | 85369010 | HU | 25.4 | 93.7 | 66 | 0.1 | 0.4
NEUTRAL LINKS CAMLOC | 32CLL | 32CLL | 32CLL | HHF | 1023 | 1023 | 0% | 2.56 | 2.56 | 5027590476638 | db | 1 |  | 0 |  | 1 | 85361010 | HU | 120 | 15 | 135 | 0.0061 | 0.0063
N betét Biztosító aljzat BS88 Camaster 32A | 32CML | 32CML | 32CML | HHF | 2560 | 2560 | 0% | 6.4 | 6.4 | 5027590476645 | db | 1 |  | 0 |  | 1 | 85363030 | HU | 9 | 9 | 86 | 0.0075 | 0.0076
N betét Biztosító aljzat BS88 Camaster Compact 32A | 32CMLC | 32CMLC | 32CMLC | HHF | 2341 | 2341 | 0% | 5.85 | 5.85 | 5027590476652 | db | 10 | 5027590043892 | 0 |  | 10 | 85369095 | HU | 9 | 9 | 56 | 0.0046 | 0.0047
Biztosíték betét T gG/gL 500V AC 32A DIII/E33 | 32D33 | 32D33 | 32D33 | HHF | 878 | 878 | 0% | 2.19 | 2.19 | 5027590476669 | db | 25 | 3838895305651 | 0 |  | 25 | 85361050 | SI | 27 | 50 | 27 | 0.051 | 0.051
Gyors biztosíték betét BS88, 690V AC / 500V DC, 32A | 32ET | 32ET | 32ET | HHF | 4907 | 4907 | 0% | 12.27 | 12.27 | 5027590476676 | db | 10 |  | 0 |  | 10 | 85361050 | IN | 17.1 | 77 | 17.1 | 0.0414 | 0.0414
Gyors biztosíték betét BS88, 690V AC / 500V DC, 32A | 32FE | 32FE | 32FE | HHF | 7004 | 7004 | 0% | 17.51 | 17.51 | 5027590476683 | db | 10 |  | 0 |  | 10 | 85361090 | HU | 17.1 | 77 | 17.1 | 0.038 | 0.0418
Biztosíték betét BS88, 690V AC / 250V DC, 32A | 32H07-660 | 32H07-660 | 32H07-660 | HHF | 7547 | 7547 | 0% | 18.87 | 18.87 | 5027590476690 | db | 20 |  | 0 |  | 20 | 85361090 | HU | 22 | 82.3 | 22 | 0.0517 | 0.0517
Biztosíték betét BS88, 500V DC, 32A | 32HS07 | 32HS07 | 32HS07 | HHF | 20132 | 20132 | 0% | 50.33 | 50.33 | 5027590476706 | db | 20 |  | 0 |  | 20 | 85361090 | HU | 22 | 86 | 22.4 | 0.05165 | 0.05325
Gyors biztosíték betét BS88, 240V AC / 150V DC, 32A | 32LET | 32LET | 32LET | HHF | 3939 | 3939 | 0% | 9.85 | 9.85 | 5027590476713 | db | 10 |  | 0 |  | 10 | 85361090 | IN | 17.7 | 56 | 17.7 | 0.0314 | 0.0314
Lakatolható bizonsági Biztosító aljzat BS88 Camaster 32A | 32LSC | 32LSC | 32LSC | HHF | 11583 | 11583 | 0% | 28.96 | 28.96 | 5027590476737 | db | 3 |  | 0 |  | 3 | 85369010 | HU | 30.7 | 30.26 | 112.4 | 0.17767 | 0.17767
Lakatolható bizonsági Biztosító aljzat BS88 Camaster Compact 32A | 32LSCC | 32LSCC | 32LSCC | HHF | 9854 | 9854 | 0% | 24.63 | 24.63 | 5027590476744 | db | 3 |  | 0 |  | 3 | 85361010 | HU | 89 | 30.6 | 24.5 | 0.026667 | 0.026667
Biztosíték betét BS88, J típus, 415V AC, 32A, gG | 32MJ29-4 | 32MJ29-4 | 32MJ29-4 | HHF | 20093 | 20092 | -0.004977% | 50.23 | 50.23 | 5027590476768 | db | 5 |  | 0 |  | 5 | 85361090 | HU | 38 | 100.5 | 38 | 0.1918 | 0.1918
Biztosíték betét BS88, J típus, 415V AC, 32A, gG | 32MJ30-8 | 32MJ30-8 | 32MJ30-8 | HHF | 14888 | 14888 | 0% | 37.22 | 37.22 | 5027590476775 | db | 10 |  | 0 |  | 10 | 85361090 | HU | 30.9 | 110 | 30.9 | 0.1508 | 0.1508
Biztosíték betét BS88, J típus, 415V AC, 32A, gG | 32MJ31-8 | 32MJ31-8 | 32MJ31-8 | HHF | 17294 | 17294 | 0% | 43.23 | 43.23 | 5027590476782 | db | 10 |  | 0 |  | 10 | 85361090 | HU | 140 | 65 | 160 | 0.23 | 0.23
NH biztosíték betét gG/gL 500V 32A 000 kettős jelző | 32NHG000B | 32NHG000B | 32NHG000B | HHF | 1524 | 1524 | 0% | 3.81 | 3.81 | 5027590476799 | db | 3 | 5027590199803 | 0 |  | 3 | 85361050 | IN | 21 | 78.5 | 41 | 0.11933 | 0.13067
NH biztosíték betét gG 690V 32A 000 kettős jelző | 32NHG000B-690 | 32NHG000B-690 | 32NHG000B-690 | HHF | 1935 | 1935 | 0% | 4.84 | 4.84 | 5027590476812 | db | 3 |  | 0 |  | 3 | 85361090 | IN | 21 | 78.5 | 41 | 0.15133 | 0.15133
NH biztosíték betét gG/gL 500V 32A 000 kettős jelző, szigetelt elõlap | 32NHG000BI | 32NHG000BI | 32NHG000BI | HHF | 1768 | 1768 | 0% | 4.42 | 4.42 | 5027590476843 | db | 3 |  | 0 |  | 3 | 85361050 | IN | 21 | 78.5 | 41 | 0.131 | 0.131
Biztosíték NH gG 690V 32A 000 kettős jelző, szigetelt elõlap | 32NHG000BI-690 | 32NHG000BI-690 | 32NHG000BI-690 | HHF | 2119 | 2119 | 0% | 5.3 | 5.3 | 5027590476867 | db | 3 |  | 0 |  | 3 | 85361090 | IN | 21 | 78.5 | 41 | 0.11933 | 0.142
NH biztosíték betét gG/gL 500V 32A 01 kettős jelző | 32NHG01B | 32NHG01B | 32NHG01B | HHF | 3043 | 3043 | 0% | 7.61 | 7.61 | 5027590476881 | db | 3 | 5027590147774 | 0 |  | 3 | 85361050 | IN | 30 | 135 | 48 | 0.295 | 0.295
NH biztosíték betét gG/gL 500V 32A 01 kettős jelző, szigetelt elõlap | 32NHG01BI | 32NHG01BI | 32NHG01BI | HHF | 3210 | 3210 | 0% | 8.03 | 8.03 | 5027590476928 | db | 3 |  | 0 |  | 3 | 85361090 | IN | 30 | 135 | 48 | 0.295 | 0.295
NH biztosíték betét gG/gL 500V 32A 0 kettős jelző | 32NHG0B | 32NHG0B | 32NHG0B | HHF | 2787 | 2787 | 0% | 6.97 | 6.97 | 5027590476935 | db | 3 |  | 0 |  | 3 | 85361050 | IN | 30 | 125 | 48 | 0.29933 | 0.29933
NH biztosíték betét gG 800V 32A 1 kettős jelző | 32NHG1B-800 | 32NHG1B-800 | 32NHG1B-800 | HHF | 5137 | 5137 | 0% | 12.84 | 12.84 | 5027590627191 | db | 3 |  | 0 |  | 3 | 85361050 | IN | 39.65 | 135 | 53 | 0.434 | 0.434
Biztosíték NH aM 500V 32A 000 kettős jelző | 32NHM000B | 32NHM000B | 32NHM000B | HHF | 1725 | 1725 | 0% | 4.31 | 4.31 | 5027590476942 | db | 3 |  | 0 |  | 3 | 85361090 | IN | 21 | 78.5 | 41 | 0.19 | 0.19
NH biztosíték betét aM 690V 32A 000 kettős jelző | 32NHM000B-690 | 32NHM000B-690 | 32NHM000B-690 | HHF | 3347 | 3347 | 0% | 8.37 | 8.37 | 5027590476959 | db | 3 |  | 0 |  | 3 | 85361050 | IN | 21 | 78.5 | 41 | 0.11933 | 0.13067
N betét Biztosító aljzat BS88 Safeloc 32A | 32NNL | 32NNL | 32NNL | HHF | 993 | 993 | 0% | 2.48 | 2.48 | 5027590476966 | db | 10 |  | 0 |  | 10 | 85361090 | HU | 13 | 12 | 61 | 0.0056 | 0.0057
Biztosító aljzat BS88 Safeloc, 550V AC, 32A fekete | 32NNSBS | 32NNSBS | 32NNSBS | HHF | 9028 | 9028 | 0% | 22.57 | 22.57 | 5027590476973 | db | 10 |  | 0 |  | 10 | 85363030 | IN | 25.4 | 82.85 | 48.5 | 0.1226 | 0.1226
Biztosító aljzat BS88 Safeloc, 550V AC, 32A fehér | 32NNSBSWHITE | 32NNSBSWHITE | 32NNSBSWHITE | HHF | 13736 | 13736 | 0% | 34.34 | 34.34 | 5027590476980 | db | 10 |  | 0 |  | 10 | 85363030 | HU | 25.4 | 82.85 | 48.5 | 0.1213 | 0.1213
Biztosító aljzat BS88 Safeloc, 550V AC, 32A fekete | 32NNSF | 32NNSF | 32NNSF | HHF | 5560 | 5560 | 0% | 13.9 | 13.9 | 5027590476997 | db | 10 |  | 0 |  | 10 | 85363030 | IN | 25.4 | 82.85 | 48.5 | 0.0899 | 0.0899
Biztosító aljzat BS88 Safeloc, 550V AC, 32A fekete | 32NNSFBS | 32NNSFBS | 32NNSFBS | HHF | 8655 | 8655 | 0% | 21.64 | 21.64 | 5027590477000 | db | 10 |  | 0 |  | 10 | 85363030 | HU | 25.4 | 82.85 | 48.5 | 0.1079 | 0.1079
Biztosító aljzat BS88 Safeloc, 550V AC, 32A fehér | 32NNSFBSWHITE | 32NNSFBSWHITE | 32NNSFBSWHITE | HHF | 10320 | 10320 | 0% | 25.8 | 25.8 | 5027590477017 | db | 10 |  | 0 |  | 10 | 85363030 | HU | 25.4 | 82.85 | 48.5 | 0.1071 | 0.1071
Biztosító aljzat BS88 Safeloc, 550V AC, 32A zöld | 32NNSFGREEN | 32NNSFGREEN | 32NNSFGREEN | HHF | 7341 | 7341 | 0% | 18.35 | 18.35 | 5027590477031 | db | 10 |  | 0 |  | 10 | 85361090 | HU | 25.4 | 82.85 | 48.5 | 0.092 | 0.092
Biztosító aljzat BS88 Safeloc, 550V AC, 32A fehér | 32NNSFWHITE | 32NNSFWHITE | 32NNSFWHITE | HHF | 6939 | 6939 | 0% | 17.35 | 17.35 | 5027590477055 | db | 10 |  | 0 |  | 10 | 85363030 | IN | 25.4 | 82.85 | 48.5 | 0.0939 | 0.0939
Biztosíték betét T gG/gL 400V AC 32A D02/E18 | 32NZ02 | 32NZ02 | 32NZ02 | HHF | 629 | 629 | 0% | 1.57 | 1.57 | 5027590477086 | db | 10 |  | 0 |  | 10 | 85361050 | SI | 15 | 36 | 15 | 0.0136 | 0.0136
Gyors biztosíték betét BS88, 690V AC / 500V DC, 350A | 350FM | 350FM | 350FM | HHF | 19203 | 19203 | 0% | 48.01 | 48.01 | 5027590044783 | db | 1 |  | 0 |  | 1 | 85361090 | IN | 38.1 | 113 | 38.1 | 0.234 | 0.234
Biztosíték HRC II, 600V/250V DC, 350A | 350P09C | 350P09C | 350P09C | HHF | 83129 | 83128 | -0.001203% | 207.82 | 207.82 | 5027590044806 | db | 1 |  | 0 |  | 1 | 85361090 | HU | 59 | 136 | 59 | 0.555 | 0.579
Ultragyors biztosíték betét a meghajtó védelmére, 750V DC, 350A | 350RC | 350RC | 350RC | HHF | 402070 | 402068 | -0.0004974% | 1005.17 | 1005.17 | 5027590339995 | db | 1 |  | 0 |  | 1 | 85361090 | HU | 74 | 74 | 232 | 1e-06 | 1e-06
Gyors biztosíték betét BS88, 350A | 350XMT | 350XMT | 350XMT | HHF | 111950 | 111948 | -0.001787% | 279.87 | 279.87 | 5027590477345 | db | 5 |  | 0 |  | 5 | 85361090 | HU | 38 | 38 | 82 | 0.204 | 0.224
Gyors biztosíték betét BS88, 355A | 355CMMT | 355CMMT | 355CMMT | HHF | 128722 | 128724 | 0.001554% | 321.81 | 321.81 | 5027590044820 | db | 1 |  | 0 |  | 1 | 85361090 | HU | 83 | 38 | 136 | 0.465 | 0.465
Gyors biztosíték betét BS88, 240V AC / 150V DC, 355A | 355LMT | 355LMT | 355LMT | HHF | 12541 | 12541 | 0% | 31.35 | 31.35 | 5027590044844 | db | 1 |  | 0 |  | 1 | 85361090 | IN | 38.1 | 84 | 38.1 | 0.185 | 0.185
Gyors biztosíték betét BS88, 690V AC / 500V DC, 355A | 355MMT | 355MMT | 355MMT | HHF | 34971 | 34972 | 0.00286% | 87.43 | 87.43 | 5027590044868 | db | 1 |  | 0 |  | 1 | 85361090 | IN | 38 | 113 | 83 | 0.465 | 0.465
Gyors biztosíték betét BS88, 690V AC / 500V DC, 355A | 355MT | 355MT | 355MT | HHF | 27044 | 27044 | 0% | 67.61 | 67.61 | 5027590044882 | db | 1 |  | 0 |  | 1 | 85361090 | IN | 38.1 | 113 | 38.1 | 0.236 | 0.236
Biztosítékbetét, IEC, 355A, 400V AC, jelzéssel, 2, gFF, kés, szigetelt nyéllel | 355NHFF2BI-400 | 355NHFF2BI-400 | 355NHFF2BI-400 | HHF | 12285 | 12285 | 0% | 30.71 | 30.71 | 5027590477390 | db | 3 |  | 0 |  | 3 | 85361090 | IN | 54 | 71 | 150 | 0.515 | 0.515
NH biztosíték betét gG/gL 500V 355A 03 kettős jelző | 355NHG03B | 355NHG03B | 355NHG03B | HHF | 6224 | 6224 | 0% | 15.56 | 15.56 | 5027590477406 | db | 3 |  | 0 |  | 3 | 85361090 | IN | 60 | 150 | 61 | 0.672 | 0.672
NH biztosíték betét gG 400V 355A 03 kettős jelző | 355NHG03B-400 | 355NHG03B-400 | 355NHG03B-400 | HHF | 6729 | 6729 | 0% | 16.82 | 16.82 | 5027590477413 | db | 3 |  | 0 |  | 3 | 85361090 | IN | 60 | 150 | 61 | 0.659 | 0.65933
NH biztosíték betét gG/gL 500V 355A 03 kettős jelző, szigetelt elõlap | 355NHG03BI | 355NHG03BI | 355NHG03BI | HHF | 6832 | 6832 | 0% | 17.08 | 17.08 | 5027590477437 | db | 3 |  | 0 |  | 3 | 85361090 | IN | 60 | 150 | 61 | 0.657 | 0.657
NH biztosíték betét gG 400V 355A 03 kettős jelző, szigetelt elõlap | 355NHG03BI-400 | 355NHG03BI-400 | 355NHG03BI-400 | HHF | 7384 | 7384 | 0% | 18.46 | 18.46 | 5027590477444 | db | 3 |  | 0 |  | 3 | 85361090 | IN | 60 | 150 | 61 | 0.65667 | 0.657
NH biztosíték betét gG/gL 500V 355A 1 kettős jelző | 355NHG1B | 355NHG1B | 355NHG1B | HHF | 3835 | 3835 | 0% | 9.59 | 9.59 | 5027590477468 | db | 3 | 5027590225298 | 0 |  | 3 | 85361090 | IN | 52 | 135 | 53 | 0.40733 | 0.40733
NH biztosíték betét gG/gL 500V 355A 2 kettős jelző | 355NHG2B | 355NHG2B | 355NHG2B | HHF | 6126 | 6126 | 0% | 15.31 | 15.31 | 5027590477475 | db | 3 |  | 0 |  | 3 | 85361090 | IN | 60 | 150 | 61 | 0.61633 | 0.65167
NH biztosíték betét gG 400V 355A 2 kettős jelző | 355NHG2B-400 | 355NHG2B-400 | 355NHG2B-400 | HHF | 6374 | 6374 | 0% | 15.93 | 15.93 | 5027590477499 | db | 3 |  | 0 |  | 3 | 85361090 | IN | 60 | 150 | 61 | 0.659 | 0.65933
NH biztosíték betét gG/gL 500V 355A 2 kettős jelző, szigetelt elõlap | 355NHG2BI | 355NHG2BI | 355NHG2BI | HHF | 6729 | 6729 | 0% | 16.82 | 16.82 | 5027590477512 | db | 3 |  | 0 |  | 3 | 85361090 | IN | 60 | 150 | 61 | 0.659 | 0.65933
NH biztosíték betét gG 400V 355A 2 kettős jelző, szigetelt elõlap | 355NHG2BI-400 | 355NHG2BI-400 | 355NHG2BI-400 | HHF | 6780 | 6780 | 0% | 16.95 | 16.95 | 5027590477529 | db | 3 |  | 0 |  | 3 | 85361090 | IN | 60 | 150 | 61 | 0.63733 | 0.67267
NH biztosíték betét gG/gL 500V 355A 2 dual indication, időjárásálló | 355NHG2BWP | 355NHG2BWP | 355NHG2BWP | HHF | 9156 | 9156 | 0% | 22.89 | 22.89 | 5027590531467 | db | 3 |  | 0 |  | 3 | 85361090 | IN | 53.9 | 150 | 61 | 0.65167 | 0.65167
NH biztosíték betét gG/gL 500V 355A 3 kettős jelző | 355NHG3B | 355NHG3B | 355NHG3B | HHF | 8651 | 8651 | 0% | 21.63 | 21.63 | 5027590477543 | db | 3 |  | 0 |  | 3 | 85361090 | IN | 70 | 150 | 75 | 1.0687 | 1.21
NH biztosíték betét gG 690V 355A 3 kettős jelző | 355NHG3B-690 | 355NHG3B-690 | 355NHG3B-690 | HHF | 8899 | 8899 | 0% | 22.25 | 22.25 | 5027590477550 | db | 3 |  | 0 |  | 3 | 85361090 | IN | 70 | 150 | 75 | 1.14 | 1.14
Biztosíték NH aM 500V 355A 2 kettős jelző | 355NHM2B | 355NHM2B | 355NHM2B | HHF | 10068 | 10068 | 0% | 25.17 | 25.17 | 5027590477567 | db | 3 |  | 0 |  | 3 | 85361090 | IN | 60 | 150 | 61 | 0.659 | 0.65933
NH biztosíték betét aM 690V 355A 2 | 355NHM2B-690 | 355NHM2B-690 | 355NHM2B-690 | HHF | 10166 | 10166 | 0% | 25.42 | 25.42 | 5027590477574 | db | 3 |  | 0 |  | 3 | 85361090 | IN | 60 | 150 | 61 | 0.659 | 0.65933
Biztosíték NH aM 500V 355A 3 kettős jelző | 355NHM3B | 355NHM3B | 355NHM3B | HHF | 13402 | 13402 | 0% | 33.51 | 33.51 | 5027590477581 | db | 3 |  | 0 |  | 3 | 85361090 | IN | 70 | 150 | 88 | 1.1393 | 1.14
NH biztosíték betét aM 690V 355A 3 kettős jelző | 355NHM3B-690 | 355NHM3B-690 | 355NHM3B-690 | HHF | 14113 | 14113 | 0% | 35.28 | 35.28 | 5027590477598 | db | 3 |  | 0 |  | 3 | 85361090 | IN | 70 | 150 | 75 | 1.0687 | 1.1393
Biztosíték (BS88 szabvány), 690V AC / 400V DC, 355A | 355P20 | 355P20 | 355P20 | HHF | 110370 | 110372 | 0.001812% | 275.93 | 275.93 | 5027590044981 | db | 1 |  | 0 |  | 1 | 85361090 | HU | 59 | 111 | 59 | 0.496 | 0.52
Biztosíték betét BS88, J típus, 415V AC, 355A, gG | 355PJ30-7 | 355PJ30-7 | 355PJ30-7 | HHF | 17251 | 17251 | 0% | 43.13 | 43.13 | 5027590477604 | db | 5 |  | 0 |  | 5 | 85361090 | IN | 38 | 110 | 38 | 0.2194 | 0.2194
Biztosíték betét BS88, J típus, 415V AC, 355A, gG | 355PJ31-7 | 355PJ31-7 | 355PJ31-7 | HHF | 21103 | 21104 | 0.004739% | 52.76 | 52.76 | 5027590477611 | db | 5 |  | 0 |  | 5 | 85361090 | IN | 38.1 | 131 | 38.1 | 0.2858 | 0.299
Biztosíték betét T gG/gL 500V AC 35A DII/E27 | 35D27 | 35D27 | 35D27 | HHF | 890 | 890 | 0% | 2.23 | 2.23 | 5027590477673 | db | 25 | 3838895313571 | 0 |  | 25 | 85361050 | SI | 21.5 | 50 | 21.5 | 0.03132 | 0.03164
Biztosíték betét T gG/gL 500V AC 35A DIII/E33 | 35D33 | 35D33 | 35D33 | HHF | 878 | 878 | 0% | 2.19 | 2.19 | 5027590477680 | db | 25 |  | 0 |  | 25 | 85361050 | SI | 27 | 50 | 27 | 0.051 | 0.051
Biztosíték betét 500V AC 35A DIII/E33 | 35D33Q | 35D33Q | 35D33Q | HHF | 937 | 937 | 0% | 2.34 | 2.34 | 5027590477697 | db | 25 | 3838895710011 | 0 |  | 25 | 85361050 | SI | 27 | 50 | 27 | 0.04896 | 0.04896
Biztosíték betét F GR 500V AC 35A DIII/E33 | 35D33R | 35D33R | 35D33R | HHF | 3514 | 3514 | 0% | 8.79 | 8.79 | 5027590477703 | db | 25 |  | 0 |  | 25 | 85361090 | SI | 27 | 50 | 27 | 0.05068 | 0.05068
Gyors biztosíték betét BS88, 690V AC / 500V DC, 35A | 35ET | 35ET | 35ET | HHF | 5076 | 5076 | 0% | 12.69 | 12.69 | 5027590477710 | db | 10 |  | 0 |  | 10 | 85361050 | IN | 17.1 | 77 | 17.1 | 0.0414 | 0.0414
Gyors biztosíték betét BS88, 690V AC / 500V DC, 35A | 35FE | 35FE | 35FE | HHF | 5035 | 5035 | 0% | 12.59 | 12.59 | 5027590477727 | db | 10 |  | 0 |  | 10 | 85361050 | IN | 17.1 | 77 | 17.1 | 0.0414 | 0.0414
Méréshez DIII 35A E33 | 35GD33 | 35GD33 | 35GD33 | HHF | 818 | 818 | 0% | 2.04 | 2.04 | 5027590477734 | db | 25 |  | 0 |  | 25 | 85361090 | SI | 30 | 17 | 30 | 0.02372 | 0.02372
Méréshez DO2 35A E18 | 35GN02 | 35GN02 | 35GN02 | HHF | 437 | 437 | 0% | 1.09 | 1.09 | 5027590477741 | db | 50 |  | 0 |  | 50 | 85361090 | SI | 16.6 | 10.5 | 16.6 | 0.00052 | 0.00082
Ultragyors biztosíték betét a meghajtó védelmére, 750V DC, 35A | 35KC36 | 35KC36 | 35KC36 | HHF | 58092 | 58092 | 0% | 145.23 | 145.23 | 5027590477758 | db | 10 |  | 0 |  | 10 | 85361090 | HU | 147 | 58 | 152 | 0.1547 | 0.1547
Gyors biztosíték betét BS88, 240V AC / 150V DC, 35A | 35LET | 35LET | 35LET | HHF | 3939 | 3939 | 0% | 9.85 | 9.85 | 5027590477772 | db | 10 |  | 0 |  | 10 | 85361090 | IN | 17.7 | 56 | 17.7 | 0.0313 | 0.0313
Biztosítékbetét, IEC, 35A, 400V AC, jelzéssel, 000, gFF, kés, szigetelt nyéllel | 35NHFF000BI-400 | 35NHFF000BI-400 | 35NHFF000BI-400 | HHF | 4610 | 4610 | 0% | 11.53 | 11.53 | 5027590477789 | db | 3 |  | 0 |  | 3 | 85361090 | IN | 21 | 51 | 79 | 0.102 | 0.348
Biztosítékbetét, IEC, 35A, 400V AC, jelzéssel, 1, gFF, kés, szigetelt nyéllel | 35NHFF1BI-400 | 35NHFF1BI-400 | 35NHFF1BI-400 | HHF | 6879 | 6879 | 0% | 17.2 | 17.2 | 5027590477802 | db | 3 |  | 0 |  | 3 | 85361090 | IN | 40 | 63 | 135 | 0.348 | 0.348
NH biztosíték betét gG/gL 500V 35A 000 kettős jelző | 35NHG000B | 35NHG000B | 35NHG000B | HHF | 1524 | 1524 | 0% | 3.81 | 3.81 | 5027590477819 | db | 3 |  | 0 |  | 3 | 85361050 | IN | 21 | 78.5 | 41 | 0.117 | 0.388
NH biztosíték betét gG 400V 35A 000 kettős jelző | 35NHG000B-400 | 35NHG000B-400 | 35NHG000B-400 | HHF | 1948 | 1948 | 0% | 4.87 | 4.87 | 5027590477826 | db | 3 |  | 0 |  | 3 | 85361050 | IN | 21 | 78.5 | 41 | 0.13067 | 0.131
NH biztosíték betét gG 690V 35A 000 kettős jelző | 35NHG000B-690 | 35NHG000B-690 | 35NHG000B-690 | HHF | 1935 | 1935 | 0% | 4.84 | 4.84 | 5027590477833 | db | 3 |  | 0 |  | 3 | 85361050 | IN | 21 | 78.5 | 41 | 0.15133 | 0.15133
NH biztosíték betét gG/gL 500V 35A 000 kettős jelző, szigetelt elõlap | 35NHG000BI | 35NHG000BI | 35NHG000BI | HHF | 1768 | 1768 | 0% | 4.42 | 4.42 | 5027590477864 | db | 3 |  | 0 |  | 3 | 85361090 | IN | 21 | 78.5 | 41 | 0.13433 | 0.13433
NH biztosíték betét gG 400V 35A 000 kettős jelző, szigetelt elõlap | 35NHG000BI-400 | 35NHG000BI-400 | 35NHG000BI-400 | HHF | 2080 | 2080 | 0% | 5.2 | 5.2 | 5027590477871 | db | 3 |  | 0 |  | 3 | 85361090 | IN | 21 | 78.5 | 41 | 0.11933 | 0.13067
NH biztosíték betét gG/gL 500V 35A 00 kettős jelző, időjárásálló | 35NHG00BWP | 35NHG00BWP | 35NHG00BWP | HHF | 3531 | 3531 | 0% | 8.83 | 8.83 | 5027590531566 | db | 3 |  | 0 |  | 3 | 85361050 | IN | 30 | 78.5 | 48 | 0.2 | 0.2
NH biztosíték betét gG/gL 500V 35A 01 kettős jelző | 35NHG01B | 35NHG01B | 35NHG01B | HHF | 3043 | 3043 | 0% | 7.61 | 7.61 | 5027590477895 | db | 3 |  | 0 |  | 3 | 85361050 | IN | 30 | 135 | 48 | 0.295 | 0.295
NH biztosíték betét gG 400V 35A 01 kettős jelző | 35NHG01B-400 | 35NHG01B-400 | 35NHG01B-400 | HHF | 3292 | 3292 | 0% | 8.23 | 8.23 | 5027590477901 | db | 3 |  | 0 |  | 3 | 85361090 | IN | 30 | 135 | 48 | 0.27067 | 0.29467
NH biztosíték betét gG/gL 500V 35A 01 kettős jelző, szigetelt elõlap | 35NHG01BI | 35NHG01BI | 35NHG01BI | HHF | 3210 | 3210 | 0% | 8.03 | 8.03 | 5027590477918 | db | 3 |  | 0 |  | 3 | 85361090 | IN | 30 | 135 | 48 | 0.27067 | 0.319
NH biztosíték betét gG 400V 35A 01 kettős jelző, szigetelt elõlap | 35NHG01BI-400 | 35NHG01BI-400 | 35NHG01BI-400 | HHF | 3446 | 3446 | 0% | 8.61 | 8.61 | 5027590477925 | db | 3 |  | 0 |  | 3 | 85361090 | IN | 30 | 135 | 48 | 0.27067 | 0.29467
NH biztosíték betét gG/gL 500V 35A 02 kettős jelző | 35NHG02B | 35NHG02B | 35NHG02B | HHF | 3741 | 3741 | 0% | 9.35 | 9.35 | 5027590477949 | db | 3 |  | 0 |  | 3 | 85361050 | IN | 52 | 150 | 53 | 0.427 | 0.427
NH biztosíték betét gG 400V 35A 02 kettős jelző | 35NHG02B-400 | 35NHG02B-400 | 35NHG02B-400 | HHF | 3964 | 3964 | 0% | 9.91 | 9.91 | 5027590477956 | db | 3 |  | 0 |  | 3 | 85361050 | IN | 52 | 150 | 53 | 0.42667 | 0.427
NH biztosíték betét gG/gL 500V 35A 02 kettős jelző, szigetelt elõlap | 35NHG02BI | 35NHG02BI | 35NHG02BI | HHF | 4156 | 4156 | 0% | 10.39 | 10.39 | 5027590477970 | db | 3 |  | 0 |  | 3 | 85361090 | IN | 52 | 150 | 53 | 0.43233 | 0.43233
NH biztosíték betét gG 400V 35A 02 kettős jelző, szigetelt elõlap | 35NHG02BI-400 | 35NHG02BI-400 | 35NHG02BI-400 | HHF | 4328 | 4328 | 0% | 10.82 | 10.82 | 5027590477987 | db | 3 |  | 0 |  | 3 | 85361050 | IN | 52 | 150 | 53 | 0.43633 | 0.43633
NH biztosíték betét gG/gL 500V 35A 0 kettős jelző | 35NHG0B | 35NHG0B | 35NHG0B | HHF | 2787 | 2787 | 0% | 6.97 | 6.97 | 5027590478007 | db | 3 |  | 0 |  | 3 | 85361050 | IN | 30 | 125 | 48 | 0.29933 | 0.29933
Biztosíték NH aM 500V 35A 000 kettős jelző | 35NHM000B | 35NHM000B | 35NHM000B | HHF | 1725 | 1725 | 0% | 4.31 | 4.31 | 5027590478014 | db | 3 |  | 0 |  | 3 | 85361090 | IN | 21 | 78.5 | 41 | 0.191 | 0.191
NH biztosíték betét aM 690V 35A 000 kettős jelző | 35NHM000B-690 | 35NHM000B-690 | 35NHM000B-690 | HHF | 3347 | 3347 | 0% | 8.37 | 8.37 | 5027590478021 | db | 3 |  | 0 |  | 3 | 85361090 | IN | 21 | 78.5 | 41 | 0.11933 | 0.13067
Biztosíték betét T gG/gL 400V AC 35A D02/E18 | 35NZ02 | 35NZ02 | 35NZ02 | HHF | 659 | 659 | 0% | 1.65 | 1.65 | 5027590478038 | db | 10 |  | 0 |  | 10 | 85361050 | SI | 15 | 36 | 15 | 0.0136 | 0.0136
Biztosíték betét GR 400V AC 35A D02/E18 | 35NZ02R | 35NZ02R | 35NZ02R | HHF | 3129 | 3129 | 0% | 7.82 | 7.82 | 5027590478045 | db | 10 |  | 0 |  | 10 | 85361050 | SI | 15 | 36 | 15 | 0.1085 | 0.1085
COMPACT M/A TRACTION FUSE | 35SRC750-C | 35SRC750-C | 35SRC750-C | HHF | 40858 | 40860 | 0.004895% | 102.15 | 102.15 | 5027590478069 | db | 10 |  | 0 |  | 10 | 85361090 | HU | 21 | 21 | 127 | 0.1027 | 0.1027
VT(fesz.váltóköri) biztosíték betét 3.6KV 10A | 3-6ABCNA10 | 3.6ABCNA10 | 3-6ABCNA10 | HHF | 63419 | 63420 | 0.001577% | 158.55 | 158.55 | 5027590039659 | db | 1 |  | 0 |  | 1 | 85351000 | IN | 25.4 | 195.3 | 25.4 | 0.253 | 0.266
VT(fesz.váltóköri) biztosíték betét 3.6KV 3.15A | 3-6ABCNA3-15 | 3.6ABCNA3.15 | 3-6ABCNA3-15 | HHF | 63419 | 63420 | 0.001577% | 158.55 | 158.55 | 5027590039666 | db | 1 |  | 0 |  | 1 | 85351000 | IN | 25.4 | 195.3 | 25.4 | 0.245 | 0.279
VT(fesz.váltóköri) biztosíték betét 3.6KV 6.3A | 3-6ABCNA6-3 | 3.6ABCNA6.3 | 3-6ABCNA6-3 | HHF | 68338 | 68340 | 0.002927% | 170.85 | 170.85 | 5027590095808 | db | 1 |  | 0 |  | 1 | 85351000 | IN | 25.4 | 195.3 | 25.4 | 0.204 | 0.214
VT(fesz.váltóköri) biztosíték betét 36KV 3.15A | 36ABGN223-15 | 36ABGN223.15 | 36ABGN223-15 | HHF | 98408 | 98408 | 0% | 246.02 | 246.02 | 5027590045001 | db | 1 |  | 0 |  | 1 | 85351000 | IN | 25.4 | 359 | 25.4 | 0.43 | 0.48
VT(fesz.váltóköri) biztosíték betét 36KV 3.15A | 36ABGNA3-15 | 36ABGNA3.15 | 36ABGNA3-15 | HHF | 98408 | 98408 | 0% | 246.02 | 246.02 | 5027590044998 | db | 1 |  | 0 |  | 1 | 85351000 | IN | 25.4 | 359 | 25.4 | 0.43 | 0.46
VT(fesz.váltóköri) biztosíték betét 3.6KV 6.3A 1" | 3-6ABWN226-3 | 3.6ABWN226.3 | 3-6ABWN226-3 | HHF | 63419 | 63420 | 0.001577% | 158.55 | 158.55 | 5027590473064 | db | 20 |  | 0 |  | 20 | 85351000 | HU | 25.4 | 112.2 | 25.4 | 0 | 0
VT(fesz.váltóköri) biztosíték betét 3.6KV 3.15A | 3-6ABWNA3-15 | 3.6ABWNA3.15 | 3-6ABWNA3-15 | HHF | 58338 | 58336 | -0.003428% | 145.84 | 145.84 | 5027590039680 | db | 1 |  | 0 |  | 1 | 85351000 | IN | 25.4 | 112.2 | 25.4 | 0.19 | 0.213
VT(fesz.váltóköri) biztosíték betét 3.6KV 6.3A | 3-6ABWNA6-3 | 3.6ABWNA6.3 | 3-6ABWNA6-3 | HHF | 63419 | 63420 | 0.001577% | 158.55 | 158.55 | 5027590039697 | db | 1 |  | 0 |  | 1 | 85351000 | IN | 25.4 | 112.2 | 25.4 | 0.621 | 0.631
Biztosíték BS2692-1, 3.6kV, 25A | 3-6ADFHL25 | 3.6ADFHL25 | 3-6ADFHL25 | HHF | 295227 | 295228 | 0.0003387% | 738.07 | 738.07 | 5027590473132 | db | 3 |  | 0 |  | 3 | 85351000 | HU | 0 | 0 | 0 | 0 | 0
3.6KV 40Amp 2" L Air Fuse | 3-6ADFHL40 | 3.6ADFHL40 | 3-6ADFHL40 | HHF | 313821 | 313820 | -0.0003187% | 784.55 | 784.55 | 5027590473163 | db | 3 |  | 0 |  | 3 | 85351000 | HU | 0 | 0 | 0 | 0 | 0
Biztosíték betét 3.6KV 20A | 3-6ADFHO20 | 3.6ADFHO20 | 3-6ADFHO20 | HHF | 125201 | 125200 | -0.0007987% | 313 | 313 | 5027590473187 | db | 3 |  | 0 |  | 3 | 85351000 | HU | 51 | 337 | 51 | 0 | 0
Biztosíték betét 3.6KV 40A 2" | 3-6ADFHO40 | 3.6ADFHO40 | 3-6ADFHO40 | HHF | 130121 | 130120 | -0.0007685% | 325.3 | 325.3 | 5027590473224 | db | 3 |  | 0 |  | 3 | 85351000 | HU | 51 | 337 | 51 | 0 | 0
Biztosíték betét 3.6KV 6.3A 2" | 3-6ADGHA6-3 | 3.6ADGHA6.3 | 3-6ADGHA6-3 | HHF | 108799 | 108800 | 0.0009191% | 272 | 272 | 5027590473316 | db | 3 |  | 0 |  | 3 | 85351000 | HU | 51 | 359 | 51 | 0 | 0
British szabv. légszig.bizt.betét, 3.6kV, 16A | 3-6ADGHC16 | 3.6ADGHC16 | 3-6ADGHC16 | HHF | 201352 | 201352 | 0% | 503.38 | 503.38 | 5027590473347 | db | 3 |  | 0 |  | 3 | 85351000 | HU | 51 | 461 | 51 | 2.1 | 2.235
Biztosíték betét 3.6KV 80A 2" | 3-6ADGHC80 | 3.6ADGHC80 | 3-6ADGHC80 | HHF | 214314 | 214312 | -0.0009332% | 535.78 | 535.78 | 5027590473422 | db | 3 |  | 0 |  | 3 | 85351000 | HU | 51 | 461 | 51 | 0 | 0
Brit szabványos légbiztosíték biztosíték betét, BS2692-1, 36kV, 10A | 36ADIH3610 | 36ADIH3610 | 36ADIH3610 | HHF | 380511 | 380512 | 0.0002628% | 951.28 | 951.28 | 5027590045117 | db | 1 |  | 0 |  | 1 | 85351000 | HU | 0 | 0 | 0 | 0 | 0
Brit szabványos légbiztosíték biztosíték betét, BS2692-1, 36kV, 20A | 36ADIH3620 | 36ADIH3620 | 36ADIH3620 | HHF | 384343 | 384344 | 0.0002602% | 960.86 | 960.86 | 5027590045131 | db | 1 |  | 0 |  | 1 | 85351000 | HU | 0 | 0 | 0 | 0 | 0
Brit szabványos légbiztosíték biztosíték betét, BS2692-1, 36kV, 31.5A | 36ADIH3631-5 | 36ADIH3631.5 | 36ADIH3631-5 | HHF | 411133 | 411132 | -0.0002432% | 1027.83 | 1027.83 | 5027590045148 | db | 1 |  | 0 |  | 1 | 85351000 | HU | 0 | 0 | 0 | 0 | 0
Brit szabványos légbiztosíték biztosíték betét, BS2692-1, 36kV, 10A | 36ADIHA10 | 36ADIHA10 | 36ADIHA10 | HHF | 155815 | 155816 | 0.0006418% | 389.54 | 389.54 | 5027590478076 | db | 3 |  | 0 |  | 3 | 85351000 | HU | 51 | 565 | 51 | 3 | 3
Brit szabványos légbiztosíték biztosíték betét, BS2692-1, 36kV, 16A | 36ADIHA16 | 36ADIHA16 | 36ADIHA16 | HHF | 156363 | 156364 | 0.0006395% | 390.91 | 390.91 | 5027590478083 | db | 3 |  | 0 |  | 3 | 85351000 | HU | 51 | 565 | 51 | 0 | 0
Brit szabványos légbiztosíték biztosíték betét, BS2692-1, 36kV, 20A | 36ADIHA20 | 36ADIHA20 | 36ADIHA20 | HHF | 165110 | 165108 | -0.001211% | 412.77 | 412.77 | 5027590478090 | db | 3 |  | 0 |  | 3 | 85351000 | HU | 51 | 565 | 51 | 3 | 3
Brit szabványos légbiztosíték biztosíték betét, BS2692-1, 36kV, 25A | 36ADIHA25 | 36ADIHA25 | 36ADIHA25 | HHF | 174409 | 174408 | -0.0005734% | 436.02 | 436.02 | 5027590478106 | db | 3 |  | 0 |  | 3 | 85351000 | HU | 51 | 565 | 51 | 3 | 3
Brit szabványos légbiztosíték biztosíték betét, BS2692-1, 36kV, 31.5A | 36ADIHA31-5 | 36ADIHA31.5 | 36ADIHA31-5 | HHF | 185888 | 185888 | 0% | 464.72 | 464.72 | 5027590478113 | db | 3 |  | 0 |  | 3 | 85351000 | HU | 51 | 565 | 51 | 0 | 0
Brit szabványos légbiztosíték biztosíték betét, BS2692-1, 36kV, 3.15A | 36ADIHA3-15 | 36ADIHA3.15 | 36ADIHA3-15 | HHF | 154175 | 154176 | 0.0006486% | 385.44 | 385.44 | 5027590045056 | db | 1 |  | 0 |  | 1 | 85351000 | HU | 51 | 565 | 51 | 3 | 3
Brit szabványos légbiztosíték biztosíték betét, BS2692-1, 36kV, 5A | 36ADIHA5 | 36ADIHA5 | 36ADIHA5 | HHF | 154175 | 154176 | 0.0006486% | 385.44 | 385.44 | 5027590478120 | db | 3 |  | 0 |  | 3 | 85351000 | HU | 51 | 565 | 51 | 3 | 3
Brit szabványos légbiztosíték biztosíték betét, BS2692-1, 36kV, 6.3A | 36ADIHA6-3 | 36ADIHA6.3 | 36ADIHA6-3 | HHF | 154175 | 154176 | 0.0006486% | 385.44 | 385.44 | 5027590478137 | db | 3 |  | 0 |  | 3 | 85351000 | HU | 51 | 565 | 51 | 3 | 3
Brit szabványos légbiztosíték biztosíték betét, BS2692-1, 36kV, 3.15A | 36ADIHB3-15 | 36ADIHB3.15 | 36ADIHB3-15 | HHF | 158550 | 158552 | 0.001261% | 396.38 | 396.38 | 5027590045087 | db | 1 |  | 0 |  | 1 | 85351000 | HU | 51 | 565 | 51 | 0 | 0
Brit szabványos légbiztosíték biztosíték betét, BS2692-1, 36kV, 10A | 36ADIHL10 | 36ADIHL10 | 36ADIHL10 | HHF | 217593 | 217592 | -0.0004596% | 543.98 | 543.98 | 5027590093781 | db | 1 |  | 0 |  | 1 | 85351000 | HU | 75 | 86 | 717 | 0.003194 | 0.3914
Brit szabványos légbiztosíték biztosíték betét, BS2692-1, 36kV, 6.3A | 36ADIHL6-3 | 36ADIHL6.3 | 36ADIHL6-3 | HHF | 215414 | 215412 | -0.0009284% | 538.53 | 538.53 | 5027590045094 | db | 1 |  | 0 |  | 1 | 85351000 | HU | 90 | 75 | 706 | 0.003174 | 3.174
Brit szabványos légbiztosíték biztosíték betét, BS2692-1, 36kV, 10A | 36ADINA10 | 36ADINA10 | 36ADINA10 | HHF | 264613 | 264612 | -0.0003779% | 661.53 | 661.53 | 5027590478151 | db | 3 |  | 0 |  | 3 | 85351000 | HU | 51 | 565 | 51 | 0 | 0
36KV 3.15AMP 2" AIR FUSE | 36ADINB3-15 | 36ADINB3.15 | 36ADINB3-15 | HHF | 301242 | 301244 | 0.0006639% | 753.11 | 753.11 | 5027590250658 | db | 1 |  | 0 |  | 1 | 85351000 | HU | 20 | 6.6 | 59.4 | 0 | 0
3.6KV 40Amp 2" 46 Air Fuse | 3-6ADOH4640 | 3.6ADOH4640 | 3-6ADOH4640 | HHF | 158007 | 158008 | 0.0006329% | 395.02 | 395.02 | 5027590473576 | db | 3 |  | 0 |  | 3 | 85351000 | HU | 0 | 0 | 0 | 0 | 0
Biztosíték BS2692-1, 3,6kV, 10A | 3-6ADOH610 | 3.6ADOH610 | 3-6ADOH610 | HHF | 127933 | 127932 | -0.0007817% | 319.83 | 319.83 | 5027590473583 | db | 3 |  | 0 |  | 3 | 85351000 | HU | 0 | 0 | 0 | 0 | 0
3.6KV 16Amp 2" 6 Air Fuse | 3-6ADOH616 | 3.6ADOH616 | 3-6ADOH616 | HHF | 130121 | 130120 | -0.0007685% | 325.3 | 325.3 | 5027590473590 | db | 3 |  | 0 |  | 3 | 85351000 | HU | 0 | 0 | 0 | 0 | 0
3.6KV 20AMP 2" AIR FUSE | 3-6ADOH620 | 3.6ADOH620 | 3-6ADOH620 | HHF | 138868 | 138868 | 0% | 347.17 | 347.17 | 5027590473606 | db | 3 |  | 0 |  | 3 | 85351000 | HU | 0 | 0 | 0 | 1e-06 | 1e-06
Biztosíték BS2692-1, 3.6kV, 25A | 3-6ADOH625 | 3.6ADOH625 | 3-6ADOH625 | HHF | 138868 | 138868 | 0% | 347.17 | 347.17 | 5027590473613 | db | 3 |  | 0 |  | 3 | 85351000 | HU | 0 | 0 | 0 | 0 | 0
3.6KV 31.5Amp 2" 6 Air Fuse | 3-6ADOH631-5 | 3.6ADOH631.5 | 3-6ADOH631-5 | HHF | 162378 | 162380 | 0.001232% | 405.95 | 405.95 | 5027590473620 | db | 3 |  | 0 |  | 3 | 85351000 | HU | 0 | 0 | 0 | 0 | 0
Biztosíték BS2692-1, 3.6kV, 40A | 3-6ADOH640 | 3.6ADOH640 | 3-6ADOH640 | HHF | 141600 | 141600 | 0% | 354 | 354 | 5027590473637 | db | 3 |  | 0 |  | 3 | 85351000 | HU | 0 | 0 | 0 | 0 | 0
Biztosíték BS2692-1, 3,6kV, 6,3A | 3-6ADOH66-3 | 3.6ADOH66.3 | 3-6ADOH66-3 | HHF | 127933 | 127932 | -0.0007817% | 319.83 | 319.83 | 5027590473644 | db | 3 |  | 0 |  | 3 | 85351000 | HU | 0 | 0 | 0 | 0 | 0
3.6KV 40Amp 2" B DIN Fuse N/S | 3-6ADONB40 | 3.6ADONB40 | 3-6ADONB40 | HHF | 101143 | 101144 | 0.0009887% | 252.86 | 252.86 | 5027590473682 | db | 3 |  | 0 |  | 3 | 85351000 | HU | 0 | 0 | 0 | 0 | 0
DIN biztosíték betét 3.6KV 10A 1002 | 3-6ADOSJ10 | 3.6ADOSJ10 | 3-6ADOSJ10 | HHF | 105515 | 105516 | 0.0009477% | 263.79 | 263.79 | 5027590473699 | db | 3 |  | 0 |  | 3 | 85351000 | HU | 54 | 260 | 54 | 1.111 | 1.111
DIN biztosíték betét 3.6KV 16A 2" | 3-6ADOSJ16 | 3.6ADOSJ16 | 3-6ADOSJ16 | HHF | 111530 | 111532 | 0.001793% | 278.83 | 278.83 | 5027590473705 | db | 3 |  | 0 |  | 3 | 85351000 | HU | 54 | 260 | 54 | 1.142 | 1.142
DIN biztosíték betét 3.6KV 25A 2" | 3-6ADOSJ25 | 3.6ADOSJ25 | 3-6ADOSJ25 | HHF | 111530 | 111532 | 0.001793% | 278.83 | 278.83 | 5027590473729 | db | 3 |  | 0 |  | 3 | 85351000 | HU | 54 | 260 | 54 | 1.1 | 1.1417
DIN biztosíték betét 3.6KV 31.5A 2" | 3-6ADOSJ31-5 | 3.6ADOSJ31.5 | 3-6ADOSJ31-5 | HHF | 123013 | 123012 | -0.0008129% | 307.53 | 307.53 | 5027590473743 | db | 3 |  | 0 |  | 3 | 85351000 | HU | 54 | 260 | 54 | 1.134 | 1.134
DIN biztosíték betét 3.6KV 40A 2" | 3-6ADOSJ40 | 3.6ADOSJ40 | 3-6ADOSJ40 | HHF | 135040 | 135040 | 0% | 337.6 | 337.6 | 5027590473750 | db | 3 |  | 0 |  | 3 | 85351000 | HU | 54 | 260 | 54 | 1.1 | 1.114
DIN biztosíték betét 3.6KV 6.3A 2" | 3-6ADOSJ6-3 | 3.6ADOSJ6.3 | 3-6ADOSJ6-3 | HHF | 107155 | 107156 | 0.0009332% | 267.89 | 267.89 | 5027590473767 | db | 3 |  | 0 |  | 3 | 85351000 | HU | 54 | 260 | 54 | 1.1 | 1.1417
Brit szabványos légbiztosíték biztosíték betét, BS2692-1, 36kV, 31.5A | 36AFIH3631-5 | 36AFIH3631.5 | 36AFIH3631-5 | HHF | 329128 | 329128 | 0% | 822.82 | 822.82 | 5027590251013 | db | 1 |  | 0 |  | 1 | 85351000 | HU | 51 | 565 | 51 | 0 | 0
Brit szabványos légbiztosíték biztosíték betét, BS2692-1, 36kV, 40A | 36AFIH3640 | 36AFIH3640 | 36AFIH3640 | HHF | 341155 | 341156 | 0.0002931% | 852.89 | 852.89 | 5027590045261 | db | 1 |  | 0 |  | 1 | 85351000 | HU | 51 | 565 | 51 | 0 | 0
Brit szabványos légbiztosíték biztosíték betét, BS2692-1, 36kV, 3X40A | 36AFIHF33X40 | 36AFIHF3 3X40 | 36AFIHF33X40 | HHF | 874741 | 874740 | -0.0001143% | 2186.85 | 2186.85 | 5027590115001 | db | 1 |  | 0 |  | 1 | 85351000 | HU | 76 | 667 | 254 | 0 | 0
Brit szabványos légbiztosíték biztosíték betét, BS2692-1, 36kV, 40A | 36AFIHO40 | 36AFIHO40 | 36AFIHO40 | HHF | 248211 | 248212 | 0.0004029% | 620.53 | 620.53 | 5027590045230 | db | 1 |  | 0 |  | 1 | 85351000 | HU | 76 | 648 | 76 | 6.714 | 6.714
Brit szabványos légbiztosíték biztosíték betét, BS2692-1, 36kV, 10A | 36AFINF10 | 36AFINF10 | 36AFINF10 | HHF | 185888 | 185888 | 0% | 464.72 | 464.72 | 5027590099783 | db | 1 |  | 0 |  | 1 | 85351000 | HU | 76 | 667 | 76 | 6.6 | 6.6
Brit szabványos légbiztosíték biztosíték betét, BS2692-1, 36kV, 3.15A | 36AFINF3-15 | 36AFINF3.15 | 36AFINF3-15 | HHF | 185888 | 185888 | 0% | 464.72 | 464.72 | 5027590045278 | db | 1 |  | 0 |  | 1 | 85351000 | HU | 76 | 667 | 76 | 6.727 | 6.727
Brit szabványos légbiztosíték biztosíték betét, BS2692-1, 36kV, 71A | 36AFKHA71 | 36AFKHA71 | 36AFKHA71 | HHF | 631454 | 631452 | -0.0003167% | 1578.63 | 1578.63 | 5027590095655 | db | 1 |  | 0 |  | 1 | 85351000 | HU | 76 | 914 | 76 | 0 | 0
Brit szabványos légbiztosíték biztosíték betét, BS2692-1, 36kV, 71A | 36AFKNG71 | 36AFKNG71 | 36AFKNG71 | HHF | 636925 | 636924 | -0.000157% | 1592.31 | 1592.31 | 5027590200677 | db | 1 |  | 0 |  | 1 | 85351000 | HU | 0 | 0 | 0 | 0 | 0
VT(fesz.váltóköri) biztosíték betét 36KV 2A 17" | 36CAV2 | 36CAV2 | 36CAV2 | HHF | 100051 | 100052 | 0.0009995% | 250.13 | 250.13 | 5027590478236 | db | 3 |  | 0 |  | 3 | 85351000 | HU | 41.3 | 440 | 41.3 | 1.2 | 1.4607
VT(fesz.váltóköri) bizt.betét 3.6KV 2A 8" | 3-6CAV2 | 3.6CAV2 | 3-6CAV2 | HHF | 63971 | 63972 | 0.001563% | 159.93 | 159.93 | 5027590473804 | db | 3 |  | 0 |  | 3 | 85351000 | GB | 41.3 | 220 | 41.3 | 0.73 | 0.73
VT(fesz.váltóköri) biztosíték betét 36KV 4A 17" | 36CAV4 | 36CAV4 | 36CAV4 | HHF | 100051 | 100052 | 0.0009995% | 250.13 | 250.13 | 5027590478243 | db | 3 |  | 0 |  | 3 | 85351000 | HU | 41.3 | 440 | 41.3 | 1.2 | 1.461
VT(fesz.váltóköri) biztosíték betét 36KV 3.15A | 36OBGN223-15 | 36OBGN223.15 | 36OBGN223-15 | HHF | 112074 | 112076 | 0.001785% | 280.19 | 280.19 | 5027590045490 | db | 1 |  | 0 |  | 1 | 85351000 | IN | 25.4 | 359 | 25.4 | 0.43 | 0.46
VT(fesz.váltóköri) biztosíték betét 36KV 3.15A | 36OBGNA3-15 | 36OBGNA3.15 | 36OBGNA3-15 | HHF | 112074 | 112076 | 0.001785% | 280.19 | 280.19 | 5027590045483 | db | 1 |  | 0 |  | 1 | 85351000 | IN | 25.4 | 359 | 25.4 | 0.43 | 0.484
Olajba merített biztosíték 36KV 3.15A | 36ODGN293-15 | 36ODGN293.15 | 36ODGN293-15 | HHF | 358097 | 358096 | -0.0002793% | 895.24 | 895.24 | 5027590478274 | db | 3 |  | 0 |  | 3 | 85351000 | HU | 0 | 0 | 0 | 0 | 0
Olajba merített biztosíték 36KV 3.15A | 36ODGNA3-15 | 36ODGNA3.15 | 36ODGNA3-15 | HHF | 277732 | 277732 | 0% | 694.33 | 694.33 | 5027590478304 | db | 3 |  | 0 |  | 3 | 85351000 | HU | 55 | 359 | 55 | 1.8343 | 1.8343
Olajba merített biztosíték 3.6KV 10A 2.5" | 3-6OEFMA10 | 3.6OEFMA10 | 3-6OEFMA10 | HHF | 88568 | 88568 | 0% | 221.42 | 221.42 | 5027590473835 | db | 3 |  | 0 |  | 3 | 85351000 | HU | 68 | 254 | 68 | 0 | 0
Olajba merített biztosíték 3.6KV 100A 2.5" | 3-6OEFMA100 | 3.6OEFMA100 | 3-6OEFMA100 | HHF | 110982 | 110984 | 0.001802% | 277.46 | 277.46 | 5027590473842 | db | 3 |  | 0 |  | 3 | 85351000 | HU | 68 | 254 | 68 | 1.826 | 1.8867
Olajba merített biztosíték 3.6KV 125A | 3-6OEFMA125 | 3.6OEFMA125 | 3-6OEFMA125 | HHF | 121918 | 121916 | -0.00164% | 304.79 | 304.79 | 5027590473859 | db | 3 |  | 0 |  | 3 | 85351000 | HU | 68 | 254 | 68 | 0 | 0
Olajba merített biztosíték 3.6KV 16A 2.5" | 3-6OEFMA16 | 3.6OEFMA16 | 3-6OEFMA16 | HHF | 88568 | 88568 | 0% | 221.42 | 221.42 | 5027590088473 | db | 3 |  | 0 |  | 3 | 85351000 | HU | 68 | 254 | 68 | 1.9 | 1.9
Olajba merített biztosíték 3.6KV 160A 2.5" | 3-6OEFMA160 | 3.6OEFMA160 | 3-6OEFMA160 | HHF | 128481 | 128480 | -0.0007783% | 321.2 | 321.2 | 5027590473866 | db | 3 |  | 0 |  | 3 | 85351000 | HU | 68 | 254 | 68 | 0 | 0
Olajba merített biztosíték 3.6KV 20A 2.5" | 3-6OEFMA20 | 3.6OEFMA20 | 3-6OEFMA20 | HHF | 88568 | 88568 | 0% | 221.42 | 221.42 | 5027590473873 | db | 3 |  | 0 |  | 3 | 85351000 | HU | 68 | 254 | 68 | 0 | 0
Olajba merített biztosíték 3.6KV 200A 2.5" | 3-6OEFMA200 | 3.6OEFMA200 | 3-6OEFMA200 | HHF | 156911 | 156912 | 0.0006373% | 392.28 | 392.28 | 5027590473880 | db | 3 |  | 0 |  | 3 | 85351000 | HU | 68 | 254 | 68 | 1.826 | 1.8867
Olajba merített biztosíték 3.6KV 25A | 3-6OEFMA25 | 3.6OEFMA25 | 3-6OEFMA25 | HHF | 94036 | 94036 | 0% | 235.09 | 235.09 | 5027590473897 | db | 3 |  | 0 |  | 3 | 85351000 | HU | 68 | 254 | 68 | 0 | 0
Olajba merített biztosíték 3.6KV 31.5A | 3-6OEFMA31-5 | 3.6OEFMA31.5 | 3-6OEFMA31-5 | HHF | 128537 | 128536 | -0.000778% | 321.34 | 321.34 | 5027590473903 | db | 3 |  | 0 |  | 3 | 85351000 | HU | 68 | 254 | 68 | 0 | 0
Olajba merített biztosíték 3.6KV 40A 2.5" | 3-6OEFMA40 | 3.6OEFMA40 | 3-6OEFMA40 | HHF | 98601 | 98600 | -0.001014% | 246.5 | 246.5 | 5027590473910 | db | 3 |  | 0 |  | 3 | 85351000 | HU | 68 | 254 | 68 | 0 | 0
Olajba merített biztosíték 3.6KV 50A 2.5" | 3-6OEFMA50 | 3.6OEFMA50 | 3-6OEFMA50 | HHF | 100051 | 100052 | 0.0009995% | 250.13 | 250.13 | 5027590473927 | db | 3 |  | 0 |  | 3 | 85351000 | HU | 68 | 254 | 68 | 1.9 | 2.0017
Olajba merített biztosíték 3.6KV 63A 2.5" | 3-6OEFMA63 | 3.6OEFMA63 | 3-6OEFMA63 | HHF | 100051 | 100052 | 0.0009995% | 250.13 | 250.13 | 5027590473941 | db | 3 |  | 0 |  | 3 | 85351000 | HU | 68 | 254 | 68 | 0 | 0
Olajszig.bizt.betét 3.6KV 80A 2.5" | 3-6OEFMA80 | 3.6OEFMA80 | 3-6OEFMA80 | HHF | 105515 | 105516 | 0.0009477% | 263.79 | 263.79 | 5027590473958 | db | 3 |  | 0 |  | 3 | 85351000 | GB | 68 | 254 | 68 | 0 | 0
Olajba merített biztosíték 3.6KV 250A 2.5" | 3-6OLGMA250 | 3.6OLGMA250 | 3-6OLGMA250 | HHF | 189716 | 189716 | 0% | 474.29 | 474.29 | 5027590473996 | db | 3 |  | 0 |  | 3 | 85351000 | HU | 68 | 254 | 68 | 0 | 0
36KV 40AMP 3" DIN FUSE | 36SRISK22X40 | 36SRISK22X40 | 36SRISK22X40 | HHF | 765402 | 765404 | 0.0002613% | 1913.51 | 1913.51 | 5027590045711 | db | 1 |  | 0 |  | 1 | 85351000 | HU | 21.2 | 10.4 | 74 | 0 | 0
36KV 40AMP 3" DIN FUSE | 36SRISK33X40 | 36SRISK33X40 | 36SRISK33X40 | HHF | 1148102 | 1148100 | -0.0001742% | 2870.25 | 2870.25 | 5027590045728 | db | 1 |  | 0 |  | 1 | 85351000 | HU | 21.2 | 10.2 | 74 | 0 | 0
DIN barna gyanta tömített biztosíték betét 36KV 10A 2" | 36TDQSJ10 | 36TDQSJ10 | 36TDQSJ10 | HHF | 91848 | 91848 | 0% | 229.62 | 229.62 | 5027590100496 | db | 1 |  | 0 |  | 1 | 85351000 | IN | 54 | 605 | 54 | 2.9 | 2.9
DIN barna gyanta tömített biztosíték betét 36KV 16A 2" | 36TDQSJ16 | 36TDQSJ16 | 36TDQSJ16 | HHF | 92396 | 92396 | 0% | 230.99 | 230.99 | 5027590045759 | db | 1 |  | 0 |  | 1 | 85351000 | IN | 54 | 605 | 54 | 2.9 | 2.9
DIN barna gyanta tömített biztosíték betét 36KV 20A 2" | 36TDQSJ20 | 36TDQSJ20 | 36TDQSJ20 | HHF | 92940 | 92940 | 0% | 232.35 | 232.35 | 5027590159234 | db | 1 |  | 0 |  | 1 | 85351000 | HU | 54 | 605 | 54 | 2.9 | 2.9
DIN barna gyanta tömített biztosíték betét 36KV 25A 2" | 36TDQSJ25 | 36TDQSJ25 | 36TDQSJ25 | HHF | 98956 | 98956 | 0% | 247.39 | 247.39 | 5027590098359 | db | 1 |  | 0 |  | 1 | 85351000 | IN | 54 | 605 | 54 | 2.9 | 2.9
DIN biztosíték betét 36KV 3.15A 2" | 36TDQSJ3-15 | 36TDQSJ3.15 | 36TDQSJ3-15 | HHF | 84741 | 84740 | -0.00118% | 211.85 | 211.85 | 5027590225755 | db | 1 |  | 0 |  | 1 | 85351000 | HU | 54 | 605 | 54 | 2.9 | 2.9
DIN barna gyanta tömített biztosíték betét 36KV 6.3A | 36TDQSJ6-3 | 36TDQSJ6.3 | 36TDQSJ6-3 | HHF | 84741 | 84740 | -0.00118% | 211.85 | 211.85 | 5027590045780 | db | 1 |  | 0 |  | 1 | 85351000 | HU | 54 | 605 | 54 | 2.9 | 2.9
DIN barna gyanta tömített biztosíték betét 36KV 31.5A 3" | 36TFQSJ31-5 | 36TFQSJ31.5 | 36TFQSJ31-5 | HHF | 137772 | 137772 | 0% | 344.43 | 344.43 | 5027590225779 | db | 1 |  | 0 |  | 1 | 85351000 | IN | 80 | 605 | 80 | 6 | 6.213
DIN barna gyanta tömített biztosíték betét 36KV 40A 3" | 36TFQSJ40 | 36TFQSJ40 | 36TFQSJ40 | HHF | 143788 | 143788 | 0% | 359.47 | 359.47 | 5027590100502 | db | 1 |  | 0 |  | 1 | 85351000 | IN | 80 | 605 | 80 | 6.001 | 6.001
DIN barna gyanta tömített biztosíték betét 36KV 50A | 36TFQSJ50 | 36TFQSJ50 | 36TFQSJ50 | HHF | 150895 | 150896 | 0.0006627% | 377.24 | 377.24 | 5027590082273 | db | 1 |  | 0 |  | 1 | 85351000 | IN | 80 | 605 | 80 | 6.001 | 6.001
DIN barna gyanta tömített biztosíték betét 36KV 63A | 36TXQEJ63 | 36TXQEJ63 | 36TXQEJ63 | HHF | 261878 | 261876 | -0.0007637% | 654.69 | 654.69 | 5027590250849 | db | 1 |  | 0 |  | 1 | 85351000 | HU | 88 | 605 | 88 | 6.5 | 7.011
Motorindító biztosíték betét 3,6KV 63A 2" | 3-6WDFHA63 | 3.6WDFHA63 | 3-6WDFHA63 | HHF | 126289 | 126288 | -0.0007918% | 315.72 | 315.72 | 5027590474139 | db | 3 |  | 0 |  | 3 | 85351000 | HU | 51 | 254 | 51 | 0 | 0
Motorindító biztosíték betét 3,6KV 80A 2" | 3-6WDFHA80 | 3.6WDFHA80 | 3-6WDFHA80 | HHF | 143788 | 143788 | 0% | 359.47 | 359.47 | 5027590474146 | db | 3 |  | 0 |  | 3 | 85351000 | HU | 51 | 254 | 51 | 0 | 0
Motorindító biztosíték betét 3.6KV 100A | 3-6WDFHL100 | 3.6WDFHL100 | 3-6WDFHL100 | HHF | 211030 | 211028 | -0.0009477% | 527.57 | 527.57 | 5027590474177 | db | 3 |  | 0 |  | 3 | 85351000 | HU | 0 | 0 | 0 | 0 | 0
Motorindító biztosíték betét 3.6KV 125A | 3-6WDFHL125 | 3.6WDFHL125 | 3-6WDFHL125 | HHF | 212126 | 212124 | -0.0009428% | 530.31 | 530.31 | 5027590474184 | db | 3 |  | 0 |  | 3 | 85351000 | HU | 0 | 0 | 0 | 0 | 0
Motorindító biztosíték betét 3.6KV 50A | 3-6WDFHL50 | 3.6WDFHL50 | 3-6WDFHL50 | HHF | 165650 | 165648 | -0.001207% | 414.12 | 414.12 | 5027590474191 | db | 3 |  | 0 |  | 3 | 85351000 | HU | 0 | 0 | 0 | 0 | 0
Motorindító biztosíték betét 3.6KV 63A 2" | 3-6WDFHL63 | 3.6WDFHL63 | 3-6WDFHL63 | HHF | 174409 | 174408 | -0.0005734% | 436.02 | 436.02 | 5027590474207 | db | 3 |  | 0 |  | 3 | 85351000 | HU | 0 | 0 | 0 | 0 | 0
Motorindító biztosíték betét 3.6KV 80A | 3-6WDFHL80 | 3.6WDFHL80 | 3-6WDFHL80 | HHF | 195175 | 195176 | 0.0005124% | 487.94 | 487.94 | 5027590474214 | db | 3 |  | 0 |  | 3 | 85351000 | HU | 0 | 0 | 0 | 0 | 0
Motorindító biztosíték betét 3.6KV 100A 2" | 3-6WDFHO100 | 3.6WDFHO100 | 3-6WDFHO100 | HHF | 162922 | 162924 | 0.001228% | 407.31 | 407.31 | 5027590474221 | db | 3 |  | 0 |  | 3 | 85351000 | HU | 51 | 337 | 51 | 1.46 | 1.46
Motorindító biztosíték betét 3.6KV 125A | 3-6WDFHO125 | 3.6WDFHO125 | 3-6WDFHO125 | HHF | 168390 | 168388 | -0.001188% | 420.97 | 420.97 | 5027590474238 | db | 3 |  | 0 |  | 3 | 85351000 | HU | 51 | 337 | 51 | 1.46 | 1.46
Motorindító biztosíték betét 3.6KV 50A | 3-6WDFHO50 | 3.6WDFHO50 | 3-6WDFHO50 | HHF | 133949 | 133948 | -0.0007466% | 334.87 | 334.87 | 5027590474245 | db | 3 |  | 0 |  | 3 | 85351000 | HU | 51 | 337 | 51 | 1.46 | 1.46
Motorindító biztosíték betét 3.6KV 63A | 3-6WDFHO63 | 3.6WDFHO63 | 3-6WDFHO63 | HHF | 147615 | 147616 | 0.0006774% | 369.04 | 369.04 | 5027590474252 | db | 3 |  | 0 |  | 3 | 85351000 | HU | 51 | 337 | 51 | 1.46 | 1.5
Motorindító biztosíték betét 3.6KV 80A | 3-6WDFHO80 | 3.6WDFHO80 | 3-6WDFHO80 | HHF | 156911 | 156912 | 0.0006373% | 392.28 | 392.28 | 5027590474269 | db | 3 |  | 0 |  | 3 | 85351000 | HU | 51 | 337 | 51 | 1.46 | 1.46
Motorindító biztosíték betét 3.6KV 125A | 3-6WDFNF125 | 3.6WDFNF125 | 3-6WDFNF125 | HHF | 354822 | 354820 | -0.0005637% | 887.05 | 887.05 | 5027590474290 | db | 3 |  | 0 |  | 3 | 85351000 | HU | 51 | 356 | 51 | 0 | 0
Motorindító biztosíték betét 3.6KV 100A | 3-6WDFNO100 | 3.6WDFNO100 | 3-6WDFNO100 | HHF | 200099 | 200100 | 0.0004998% | 500.25 | 500.25 | 5027590474313 | db | 3 |  | 0 |  | 3 | 85351000 | HU | 51 | 337 | 51 | 1.5 | 1.5
Motorindító biztosíték betét 3.6KV 125A | 3-6WDFNO125 | 3.6WDFNO125 | 3-6WDFNO125 | HHF | 217593 | 217592 | -0.0004596% | 543.98 | 543.98 | 5027590474337 | db | 3 |  | 0 |  | 3 | 85351000 | HU | 51 | 337 | 51 | 0 | 0
Motorindító biztosíték betét 3.6KV 50A 2" | 3-6WDFNO50 | 3.6WDFNO50 | 3-6WDFNO50 | HHF | 169481 | 169480 | -0.00059% | 423.7 | 423.7 | 5027590474351 | db | 3 |  | 0 |  | 3 | 85351000 | HU | 51 | 337 | 51 | 1.5683 | 1.5683
Motorindító biztosíték betét 3.6KV 63A | 3-6WDFNO63 | 3.6WDFNO63 | 3-6WDFNO63 | HHF | 170025 | 170024 | -0.0005881% | 425.06 | 425.06 | 5027590474368 | db | 3 |  | 0 |  | 3 | 85351000 | HU | 51 | 337 | 51 | 0 | 0
Motorindító biztosíték betét 3.6KV 80A | 3-6WDFNO80 | 3.6WDFNO80 | 3-6WDFNO80 | HHF | 184788 | 184788 | 0% | 461.97 | 461.97 | 5027590474375 | db | 3 |  | 0 |  | 3 | 85351000 | HU | 51 | 337 | 51 | 0 | 0
Motorindító biztosíték betét 3.6KV 100A | 3-6WDLSJ100 | 3.6WDLSJ100 | 3-6WDLSJ100 | HHF | 209390 | 209392 | 0.0009552% | 523.48 | 523.48 | 5027590474382 | db | 3 |  | 0 |  | 3 | 85351000 | HU | 51 | 360 | 51 | 2.952 | 2.952
Motorindító biztosíték betét 3.6KV 125A | 3-6WDLSJ125 | 3.6WDLSJ125 | 3-6WDLSJ125 | HHF | 223057 | 223056 | -0.0004483% | 557.64 | 557.64 | 5027590474399 | db | 3 |  | 0 |  | 3 | 85351000 | HU | 51 | 360 | 51 | 1.547 | 1.547
3.6KV 50AMP 2" J DIN FUSE | 3-6WDLSJ50 | 3.6WDLSJ50 | 3-6WDLSJ50 | HHF | 128481 | 128480 | -0.0007783% | 321.2 | 321.2 | 5027590080484 | db | 3 |  | 0 |  | 3 | 85351000 | HU | 0 | 0 | 0 | 0 | 0
Motorindító biztosíték betét 3.6KV 63A | 3-6WDLSJ63 | 3.6WDLSJ63 | 3-6WDLSJ63 | HHF | 140508 | 140508 | 0% | 351.27 | 351.27 | 5027590474412 | db | 3 |  | 0 |  | 3 | 85351000 | HU | 51 | 360 | 51 | 0 | 0
Motorindító biztosíték betét 3.6KV 80A | 3-6WDLSJ80 | 3.6WDLSJ80 | 3-6WDLSJ80 | HHF | 160738 | 160740 | 0.001244% | 401.85 | 401.85 | 5027590474429 | db | 3 |  | 0 |  | 3 | 85351000 | HU | 51 | 360 | 51 | 1.63 | 1.63
Motorindító biztosíték betét 3.6KV 80A | 3-6WDOH4680 | 3.6WDOH4680 | 3-6WDOH4680 | HHF | 150895 | 150896 | 0.0006627% | 377.24 | 377.24 | 5027590474467 | db | 3 |  | 0 |  | 3 | 85351000 | HU | 0 | 0 | 0 | 1.1 | 1.14
Motorindító biztosíték betét 3.6KV 100A | 3-6WDOH6100 | 3.6WDOH6100 | 3-6WDOH6100 | HHF | 162922 | 162924 | 0.001228% | 407.31 | 407.31 | 5027590474474 | db | 3 |  | 0 |  | 3 | 85351000 | HU | 51 | 261 | 51 | 1.1 | 1.14
Motorindító biztosíték betét 3.6KV 125A | 3-6WDOH6125 | 3.6WDOH6125 | 3-6WDOH6125 | HHF | 186428 | 186428 | 0% | 466.07 | 466.07 | 5027590474481 | db | 3 |  | 0 |  | 3 | 85351000 | HU | 51 | 261 | 51 | 1.1 | 1.1673
Motorindító biztosíték betét 3.6KV 50A | 3-6WDOH650 | 3.6WDOH650 | 3-6WDOH650 | HHF | 140508 | 140508 | 0% | 351.27 | 351.27 | 5027590474498 | db | 3 |  | 0 |  | 3 | 85351000 | HU | 51 | 261 | 51 | 1.1 | 1.14
Motorindító biztosíték betét 3.6KV 63A | 3-6WDOH663 | 3.6WDOH663 | 3-6WDOH663 | HHF | 150895 | 150896 | 0.0006627% | 377.24 | 377.24 | 5027590474504 | db | 3 |  | 0 |  | 3 | 85361090 | HU | 51 | 261 | 51 | 1.1 | 1.14
Motorindító biztosíték betét 3.6KV 80A | 3-6WDOH680 | 3.6WDOH680 | 3-6WDOH680 | HHF | 154175 | 154176 | 0.0006486% | 385.44 | 385.44 | 5027590474511 | db | 3 |  | 0 |  | 3 | 85351000 | HU | 51 | 261 | 51 | 1.1 | 1.14
Motorindító biztosíték betét 3.6KV 100A | 3-6WDOH7100 | 3.6WDOH7100 | 3-6WDOH7100 | HHF | 155815 | 155816 | 0.0006418% | 389.54 | 389.54 | 5027590474528 | db | 3 |  | 0 |  | 3 | 85351000 | HU | 0 | 0 | 0 | 1.1 | 1.14
Motorindító biztosíték betét 3.6KV 125A 2" | 3-6WDOH7125 | 3.6WDOH7125 | 3-6WDOH7125 | HHF | 165110 | 165108 | -0.001211% | 412.77 | 412.77 | 5027590474535 | db | 3 |  | 0 |  | 3 | 85351000 | HU | 0 | 0 | 0 | 1.1 | 1.14
Motorindító biztosíték betét 3.6KV 50A 2" | 3-6WDOH750 | 3.6WDOH750 | 3-6WDOH750 | HHF | 150895 | 150896 | 0.0006627% | 377.24 | 377.24 | 5027590474542 | db | 3 |  | 0 |  | 3 | 85351000 | HU | 0 | 0 | 0 | 1.1 | 1.14
Motorindító biztosíték betét 3.6KV 63A 2" | 3-6WDOH763 | 3.6WDOH763 | 3-6WDOH763 | HHF | 168390 | 168388 | -0.001188% | 420.97 | 420.97 | 5027590474559 | db | 3 |  | 0 |  | 3 | 85351000 | HU | 0 | 0 | 0 | 1.1 | 1.14
Motorindító biztosíték betét 3.6KV 80A 2" | 3-6WDOH780 | 3.6WDOH780 | 3-6WDOH780 | HHF | 168938 | 168936 | -0.001184% | 422.34 | 422.34 | 5027590474566 | db | 3 |  | 0 |  | 3 | 85351000 | HU | 0 | 0 | 0 | 1.1 | 1.14
Motorindító biztosíték betét 3.6KV 100A | 3-6WDON6100 | 3.6WDON6100 | 3-6WDON6100 | HHF | 157459 | 157460 | 0.0006351% | 393.65 | 393.65 | 5027590474610 | db | 3 |  | 0 |  | 3 | 85351000 | HU | 51 | 261 | 51 | 1.036 | 1.098
Motorindító biztosíték betét 3,6KV 50A | 3-6WDON650 | 3.6WDON650 | 3-6WDON650 | HHF | 130669 | 130668 | -0.0007653% | 326.67 | 326.67 | 5027590474634 | db | 3 |  | 0 |  | 3 | 85351000 | HU | 51 | 261 | 51 | 0 | 0
Motorindító biztosíték betét 3.6KV 63A | 3-6WDON663 | 3.6WDON663 | 3-6WDON663 | HHF | 132309 | 132308 | -0.0007558% | 330.77 | 330.77 | 5027590474641 | db | 3 |  | 0 |  | 3 | 85351000 | HU | 51 | 261 | 51 | 0 | 0
Motorindító biztosíték betét 3.6KV 80A | 3-6WDON680 | 3.6WDON680 | 3-6WDON680 | HHF | 144340 | 144340 | 0% | 360.85 | 360.85 | 5027590474658 | db | 3 |  | 0 |  | 3 | 85351000 | HU | 51 | 261 | 51 | 0 | 0
Motorindító biztosíték betét 3.6KV 100A | 3-6WDOSJ100 | 3.6WDOSJ100 | 3-6WDOSJ100 | HHF | 169481 | 169480 | -0.00059% | 423.7 | 423.7 | 5027590474665 | db | 3 |  | 0 |  | 3 | 85351000 | HU | 54 | 260 | 54 | 0 | 0
Motorind.bizt.betét 3.6KV 125A | 3-6WDOSJ125 | 3.6WDOSJ125 | 3-6WDOSJ125 | HHF | 175493 | 175492 | -0.0005698% | 438.73 | 438.73 | 5027590095778 | db | 3 |  | 0 |  | 3 | 85351000 | HU | 54 | 260 | 54 | 1.053 | 1.177
Motorindító biztosíték betét 3.6KV 50A | 3-6WDOSJ50 | 3.6WDOSJ50 | 3-6WDOSJ50 | HHF | 155271 | 155272 | 0.000644% | 388.18 | 388.18 | 5027590474672 | db | 3 |  | 0 |  | 3 | 85351000 | HU | 54 | 260 | 54 | 1.1 | 1.1747
Motorindító biztosíték betét 3.6KV 63A 2" | 3-6WDOSJ63 | 3.6WDOSJ63 | 3-6WDOSJ63 | HHF | 156363 | 156364 | 0.0006395% | 390.91 | 390.91 | 5027590474689 | db | 3 |  | 0 |  | 3 | 85351000 | HU | 54 | 260 | 54 | 1.1 | 1.1777
Motorindító biztosíték betét 3.6KV 100A | 3-6WFDH50100 | 3.6WFDH50100 | 3-6WFDH50100 | HHF | 205562 | 205564 | 0.0009729% | 513.91 | 513.91 | 5027590040945 | db | 1 |  | 0 |  | 1 | 85351000 | HU | 0 | 0 | 0 | 0 | 0
Motorindító biztosíték betét 3.6KV 125A | 3-6WFDH50125 | 3.6WFDH50125 | 3-6WFDH50125 | HHF | 211578 | 211576 | -0.0009453% | 528.94 | 528.94 | 5027590040952 | db | 1 |  | 0 |  | 1 | 85361090 | HU | 0 | 0 | 0 | 0 | 0
Motorindító biztosíték betét 3.6KV 100A | 3-6WFDHF100 | 3.6WFDHF100 | 3-6WFDHF100 | HHF | 182052 | 182052 | 0% | 455.13 | 455.13 | 5027590474733 | db | 3 |  | 0 |  | 3 | 85351000 | HU | 76 | 305 | 76 | 0 | 0
Motorindító biztosíték betét 3.6KV 140A | 3-6WFFHO140 | 3.6WFFHO140 | 3-6WFFHO140 | HHF | 235632 | 235632 | 0% | 589.08 | 589.08 | 5027590474856 | db | 3 |  | 0 |  | 3 | 85351000 | HU | 76 | 337 | 76 | 2.973 | 2.973
Motorindító biztosíték betét 3.6KV 160A 3" | 3-6WFFHO160 | 3.6WFFHO160 | 3-6WFFHO160 | HHF | 256414 | 256416 | 0.00078% | 641.04 | 641.04 | 5027590474863 | db | 3 |  | 0 |  | 3 | 85351000 | HU | 76 | 337 | 76 | 2.8287 | 2.9493
Motorindító biztosíték betét 3.6KV 200A 3" | 3-6WFFHO200 | 3.6WFFHO200 | 3-6WFFHO200 | HHF | 279372 | 279372 | 0% | 698.43 | 698.43 | 5027590474870 | db | 3 |  | 0 |  | 3 | 85351000 | HU | 76 | 337 | 76 | 3.2 | 3.2
Motorindító biztosíték betét 3.6KV 160A | 3-6WFFNF160 | 3.6WFFNF160 | 3-6WFFNF160 | HHF | 307802 | 307800 | -0.0006498% | 769.5 | 769.5 | 5027590474887 | db | 3 |  | 0 |  | 3 | 85351000 | HU | 76 | 356 | 76 | 0 | 0
Motorindító biztosíték betét 3.6KV 200A | 3-6WFFNF200 | 3.6WFFNF200 | 3-6WFFNF200 | HHF | 352630 | 352628 | -0.0005672% | 881.57 | 881.57 | 5027590041102 | db | 1 |  | 0 |  | 1 | 85351000 | HU | 76 | 356 | 76 | 3.3 | 3.3
3.6KV 140Amp 3" O Motorstart Fuse N/S | 3-6WFFNO140 | 3.6WFFNO140 | 3-6WFFNO140 | HHF | 309441 | 309440 | -0.0003232% | 773.6 | 773.6 | 5027590474894 | db | 3 |  | 0 |  | 3 | 85351000 | HU | 0 | 0 | 0 | 0 | 0
Motorindító biztosíték betét 3.6KV 160A | 3-6WFFNO160 | 3.6WFFNO160 | 3-6WFFNO160 | HHF | 313265 | 313264 | -0.0003192% | 783.16 | 783.16 | 5027590474900 | db | 3 |  | 0 |  | 3 | 85351000 | HU | 76 | 337 | 76 | 0 | 0
Motorind.bizt.betét 3.6KV 200A | 3-6WFFNO200 | 3.6WFFNO200 | 3-6WFFNO200 | HHF | 336227 | 336228 | 0.0002974% | 840.57 | 840.57 | 5027590474917 | db | 3 |  | 0 |  | 3 | 7 | GB | 76 | 337 | 76 | 0 | 0
Motorindító biztosíték betét 3.6KV 100A 3" | 3-6WFGHA100 | 3.6WFGHA100 | 3-6WFGHA100 | HHF | 181512 | 181512 | 0% | 453.78 | 453.78 | 5027590474924 | db | 3 |  | 0 |  | 3 | 85351000 | HU | 76 | 359 | 76 | 3.745 | 3.826
Motorindító biztosíték betét 3.6KV 125A 3" | 3-6WFGHA125 | 3.6WFGHA125 | 3-6WFGHA125 | HHF | 203379 | 203380 | 0.0004917% | 508.45 | 508.45 | 5027590474931 | db | 3 |  | 0 |  | 3 | 85351000 | HU | 76 | 359 | 76 | 0 | 0
Motorindító biztosíték betét 3.6KV 160A | 3-6WFGHA160 | 3.6WFGHA160 | 3-6WFGHA160 | HHF | 237820 | 237820 | 0% | 594.55 | 594.55 | 5027590474948 | db | 3 |  | 0 |  | 3 | 85351000 | HU | 76 | 359 | 76 | 4.1 | 4.1
Motorindító biztosíték betét 3.6KV 200A | 3-6WFGHA200 | 3.6WFGHA200 | 3-6WFGHA200 | HHF | 253126 | 253128 | 0.0007901% | 632.82 | 632.82 | 5027590474962 | db | 3 |  | 0 |  | 3 | 85351000 | HU | 76 | 359 | 76 | 0 | 0
Motorindító biztosíték betét 3.6KV 250A | 3-6WFGHA250 | 3.6WFGHA250 | 3-6WFGHA250 | HHF | 336227 | 336228 | 0.0002974% | 840.57 | 840.57 | 5027590474979 | db | 3 |  | 0 |  | 3 | 85351000 | HU | 76 | 359 | 76 | 0 | 0
Motorind.bizt.betét 3.6KV 31.5A 3" | 3-6WFGHA31-5 | 3.6WFGHA31.5 | 3-6WFGHA31-5 | HHF | 140508 | 140508 | 0% | 351.27 | 351.27 | 5027590474986 | db | 3 |  | 0 |  | 3 | 85351000 | GB | 76 | 359 | 76 | 0 | 0
Motorindító biztosíték betét 3.6KV 50A 3" | 3-6WFGHA50 | 3.6WFGHA50 | 3-6WFGHA50 | HHF | 147071 | 147072 | 0.0006799% | 367.68 | 367.68 | 5027590475006 | db | 3 |  | 0 |  | 3 | 85351000 | HU | 76 | 359 | 76 | 0 | 0
Motorindító biztosíték betét 3.6KV 100A | 3-6WFGHO100 | 3.6WFGHO100 | 3-6WFGHO100 | HHF | 209938 | 209936 | -0.0009527% | 524.84 | 524.84 | 5027590475143 | db | 3 |  | 0 |  | 3 | 85351000 | HU | 76 | 442 | 76 | 0 | 0
Motorindító biztosíték betét 3.6KV 125A | 3-6WFGHO125 | 3.6WFGHO125 | 3-6WFGHO125 | HHF | 231808 | 231808 | 0% | 579.52 | 579.52 | 5027590475150 | db | 3 |  | 0 |  | 3 | 85351000 | HU | 76 | 442 | 76 | 0 | 0
Motorindító biztosíték betét 3.6KV 160A | 3-6WFGHO160 | 3.6WFGHO160 | 3-6WFGHO160 | HHF | 270081 | 270080 | -0.0003703% | 675.2 | 675.2 | 5027590475167 | db | 3 |  | 0 |  | 3 | 85351000 | HU | 76 | 442 | 76 | 0 | 0
Motorindító biztosíték betét 3.6KV 200A | 3-6WFGHO200 | 3.6WFGHO200 | 3-6WFGHO200 | HHF | 284840 | 284840 | 0% | 712.1 | 712.1 | 5027590475174 | db | 3 |  | 0 |  | 3 | 85361090 | HU | 76 | 442 | 76 | 4.1 | 4.1223
Motorindító biztosíték betét 3.6KV 250A 3" | 3-6WFGHO250 | 3.6WFGHO250 | 3-6WFGHO250 | HHF | 360833 | 360832 | -0.0002771% | 902.08 | 902.08 | 5027590475181 | db | 3 |  | 0 |  | 3 | 85351000 | HU | 76 | 442 | 76 | 0 | 0
Motorindító biztosíték betét 3.6KV 40A | 3-6WFGHO40 | 3.6WFGHO40 | 3-6WFGHO40 | HHF | 165110 | 165108 | -0.001211% | 412.77 | 412.77 | 5027590475198 | db | 3 |  | 0 |  | 3 | 85351000 | HU | 76 | 442 | 76 | 0 | 0
Motorind.bizt.betét 3.6KV 63A | 3-6WFGHO63 | 3.6WFGHO63 | 3-6WFGHO63 | HHF | 181512 | 181512 | 0% | 453.78 | 453.78 | 5027590475211 | db | 3 |  | 0 |  | 3 | 85351000 | GB | 76 | 442 | 76 | 0 | 0
Motorindító biztosíték betét 3.6KV 160A | 3-6WFLSJ160 | 3.6WFLSJ160 | 3-6WFLSJ160 | HHF | 243835 | 243836 | 0.0004101% | 609.59 | 609.59 | 5027590475341 | db | 3 |  | 0 |  | 3 | 85351000 | HU | 76 | 360 | 76 | 3.16 | 3.172
Motorindító biztosíték betét 3.6KV 200A 3" | 3-6WFLSJ200 | 3.6WFLSJ200 | 3-6WFLSJ200 | HHF | 267889 | 267888 | -0.0003733% | 669.72 | 669.72 | 5027590475358 | db | 3 |  | 0 |  | 3 | 85351000 | HU | 76 | 360 | 76 | 3.16 | 3.172
Motorindító biztosíték betét 3.6KV 160A | 3-6WFOH6160 | 3.6WFOH6160 | 3-6WFOH6160 | HHF | 187528 | 187528 | 0% | 468.82 | 468.82 | 5027590475372 | db | 3 |  | 0 |  | 3 | 85351000 | HU | 76 | 261 | 76 | 0.0053 | 0.0053
Motorindító biztosíték betét 3.6KV 200A | 3-6WFOH6200 | 3.6WFOH6200 | 3-6WFOH6200 | HHF | 222513 | 222512 | -0.0004494% | 556.28 | 556.28 | 5027590475389 | db | 3 |  | 0 |  | 3 | 85351000 | HU | 76 | 261 | 76 | 2.3067 | 2.517
Motorindító biztosíték betét 3.6KV 160A | 3-6WFON6160 | 3.6WFON6160 | 3-6WFON6160 | HHF | 194627 | 194628 | 0.0005138% | 486.57 | 486.57 | 5027590475396 | db | 3 |  | 0 |  | 3 | 85351000 | HU | 76 | 261 | 76 | 0 | 0
Motorindító biztosíték betét 3.6KV 200A | 3-6WFON6200 | 3.6WFON6200 | 3-6WFON6200 | HHF | 217593 | 217592 | -0.0004596% | 543.98 | 543.98 | 5027590475402 | db | 3 |  | 0 |  | 3 | 85351000 | HU | 76 | 261 | 76 | 0 | 0
Motorindító biztosíték betét 3.6KV 160A | 3-6WFOSJ160 | 3.6WFOSJ160 | 3-6WFOSJ160 | HHF | 205018 | 205020 | 0.0009755% | 512.55 | 512.55 | 5027590475419 | db | 3 |  | 0 |  | 3 | 85351000 | HU | 76 | 260 | 76 | 2.1 | 3.385
Motorind.bizt.betét 3.6KV 200A | 3-6WFOSJ200 | 3.6WFOSJ200 | 3-6WFOSJ200 | HHF | 235632 | 235632 | 0% | 589.08 | 589.08 | 5027590095792 | db | 3 |  | 0 |  | 3 | 85351000 | HU | 76 | 260 | 76 | 2.1 | 3.405
Motorindító biztosíték betét 3.6KV 10A | 3-6WJON610 | 3.6WJON610 | 3-6WJON610 | HHF | 65610 | 65612 | 0.003048% | 164.03 | 164.03 | 5027590475426 | db | 5 |  | 0 |  | 5 | 85351000 | HU | 36 | 257 | 36 | 0.54 | 0.54
Motorindító biztosíték betét 3.6KV 16A | 3-6WJON616 | 3.6WJON616 | 3-6WJON616 | HHF | 71074 | 71072 | -0.002814% | 177.68 | 177.68 | 5027590475433 | db | 5 |  | 0 |  | 5 | 85351000 | HU | 36 | 257 | 36 | 0.54 | 0.54
Motorindító biztosíték betét 3.6KV 20A | 3-6WJON620 | 3.6WJON620 | 3-6WJON620 | HHF | 76002 | 76000 | -0.002632% | 190 | 190 | 5027590475440 | db | 5 |  | 0 |  | 5 | 85351000 | HU | 36 | 257 | 36 | 0.54 | 0.54
Motorindító biztosíték betét 3.6KV 25A | 3-6WJON625 | 3.6WJON625 | 3-6WJON625 | HHF | 76002 | 76000 | -0.002632% | 190 | 190 | 5027590475457 | db | 5 |  | 0 |  | 5 | 85351000 | HU | 36 | 257 | 36 | 0.54 | 0.5402
Motorindító biztosíték betét 3.6KV 31.5A | 3-6WJON631-5 | 3.6WJON631.5 | 3-6WJON631-5 | HHF | 82005 | 82004 | -0.001219% | 205.01 | 205.01 | 5027590475464 | db | 5 |  | 0 |  | 5 | 85351000 | HU | 36 | 257 | 36 | 0.5072 | 0.5444
Motorindító biztosíték betét 3.6KV 40A | 3-6WJON640 | 3.6WJON640 | 3-6WJON640 | HHF | 87477 | 87476 | -0.001143% | 218.69 | 218.69 | 5027590475471 | db | 5 |  | 0 |  | 5 | 85351000 | HU | 36 | 257 | 36 | 0.54 | 0.54
Motorindító biztosíték betét 3.6KV 5A | 3-6WJON65 | 3.6WJON65 | 3-6WJON65 | HHF | 67798 | 67800 | 0.00295% | 169.5 | 169.5 | 5027590475488 | db | 5 |  | 0 |  | 5 | 85351000 | HU | 36 | 257 | 36 | 0 | 0
Motorindító biztosíték betét 3.6KV 50A | 3-6WJON650 | 3.6WJON650 | 3-6WJON650 | HHF | 92940 | 92940 | 0% | 232.35 | 232.35 | 5027590475495 | db | 5 |  | 0 |  | 5 | 85351000 | HU | 36 | 257 | 36 | 0.59 | 0.59
Motorindító biztosíték betét 3.6KV 6.3A | 3-6WJON66-3 | 3.6WJON66.3 | 3-6WJON66-3 | HHF | 65610 | 65612 | 0.003048% | 164.03 | 164.03 | 5027590475501 | db | 5 |  | 0 |  | 5 | 85351000 | HU | 36 | 257 | 36 | 0.516 | 0.516
Motorindító biztosíték betét 3.6KV 250A | 3-6WKFH50250 | 3.6WKFH50250 | 3-6WKFH50250 | HHF | 417692 | 417692 | 0% | 1044.23 | 1044.23 | 5027590041546 | db | 1 |  | 0 |  | 1 | 85351000 | HU | 0 | 0 | 0 | 0 | 0
3.6KV 250AMP 3" M/S FUSE DCR 3696 | 3-6WKFH5250 | 3.6WKFH5250 | 3-6WKFH5250 | HHF | 434095 | 434096 | 0.0002304% | 1085.24 | 1085.24 | 5027590104753 | db | 1 |  | 0 |  | 1 | 85351000 | HU | 0 | 0 | 0 | 0 | 0
Motorindító biztosíték betét 3.6KV 355A 3" | 3-6WKFH5355 | 3.6WKFH5355 | 3-6WKFH5355 | HHF | 557652 | 557652 | 0% | 1394.13 | 1394.13 | 5027590101691 | db | 1 |  | 0 |  | 1 | 85351000 | HU | 0 | 0 | 0 | 0 | 0
3.6KV 250Amp 3" A Motorstart Fuse WKF | 3-6WKFHA250 | 3.6WKFHA250 | 3-6WKFHA250 | HHF | 461972 | 461972 | 0% | 1154.93 | 1154.93 | 5027590475518 | db | 3 |  | 0 |  | 3 | 85351000 | HU | 0 | 0 | 0 | 0 | 0
Motorindító biztosíték betét 3.6KV 250A 3" | 3-6WKFHO250 | 3.6WKFHO250 | 3-6WKFHO250 | HHF | 422612 | 422612 | 0% | 1056.53 | 1056.53 | 5027590475549 | db | 3 |  | 0 |  | 3 | 85351000 | HU | 76 | 337 | 76 | 2.8287 | 2.9493
Motorindító biztosíték betét 3.6KV 315A | 3-6WKFHO315 | 3.6WKFHO315 | 3-6WKFHO315 | HHF | 456505 | 456504 | -0.0002191% | 1141.26 | 1141.26 | 5027590475556 | db | 3 |  | 0 |  | 3 | 85351000 | HU | 76 | 337 | 76 | 3.2 | 3.2
Motorindító biztosíték betét 3.6KV 355A 3" | 3-6WKFHO355 | 3.6WKFHO355 | 3-6WKFHO355 | HHF | 496417 | 496416 | -0.0002014% | 1241.04 | 1241.04 | 5027590475563 | db | 3 |  | 0 |  | 3 | 85351000 | HU | 76 | 337 | 76 | 0 | 0
Motorindító biztosíték betét 3.6KV 400A | 3-6WKFHO400 | 3.6WKFHO400 | 3-6WKFHO400 | HHF | 513912 | 513912 | 0% | 1284.78 | 1284.78 | 5027590475570 | db | 3 |  | 0 |  | 3 | 85351000 | HU | 76 | 337 | 76 | 0 | 0
Motorindító biztosíték betét 3.6KV 355A | 3-6WKFHY355 | 3.6WKFHY355 | 3-6WKFHY355 | HHF | 682302 | 682300 | -0.0002931% | 1705.75 | 1705.75 | 5027590475587 | db | 3 |  | 0 |  | 3 | 85351000 | HU | 0 | 0 | 0 | 0 | 0
Motorindító biztosíték betét 3.6KV 250A | 3-6WKFNO250 | 3.6WKFNO250 | 3-6WKFNO250 | HHF | 440650 | 440652 | 0.0004539% | 1101.63 | 1101.63 | 5027590475624 | db | 3 |  | 0 |  | 3 | 85351000 | HU | 76 | 337 | 76 | 0 | 0
Motorindító biztosíték betét 3.6KV 315A | 3-6WKGHA315 | 3.6WKGHA315 | 3-6WKGHA315 | HHF | 476187 | 476188 | 0.00021% | 1190.47 | 1190.47 | 5027590475662 | db | 3 |  | 0 |  | 3 | 85351000 | HU | 76 | 359 | 76 | 0 | 0
Motorindító biztosíték betét 3.6KV 400A | 3-6WKGHA400 | 3.6WKGHA400 | 3-6WKGHA400 | HHF | 553281 | 553280 | -0.0001807% | 1383.2 | 1383.2 | 5027590475686 | db | 3 |  | 0 |  | 3 | 85351000 | HU | 76 | 359 | 76 | 0 | 0
Motorindító biztosíték betét 3.6KV 315A | 3-6WKGHO315 | 3.6WKGHO315 | 3-6WKGHO315 | HHF | 477279 | 477280 | 0.0002095% | 1193.2 | 1193.2 | 5027590475716 | db | 3 |  | 0 |  | 3 | 85351000 | HU | 76 | 442 | 76 | 3.9 | 4.5147
Motorindító biztosíték betét 3.6KV 450A | 3-6WKGHO450 | 3.6WKGHO450 | 3-6WKGHO450 | HHF | 668087 | 668088 | 0.0001497% | 1670.22 | 1670.22 | 5027590475747 | db | 3 |  | 0 |  | 3 | 85351000 | HU | 76 | 442 | 76 | 0 | 0
Motorindító biztosíték betét 3,6KV 400A | 3-6WKGNO400 | 3.6WKGNO400 | 3-6WKGNO400 | HHF | 551637 | 551636 | -0.0001813% | 1379.09 | 1379.09 | 5027590475815 | db | 3 |  | 0 |  | 3 | 85351000 | HU | 76 | 442 | 76 | 0 | 0
Motorindító biztosíték betét 3.6KV 250A 3" | 3-6WKLSJ250 | 3.6WKLSJ250 | 3-6WKLSJ250 | HHF | 333495 | 333496 | 0.0002999% | 833.74 | 833.74 | 5027590475839 | db | 3 |  | 0 |  | 3 | 85351000 | HU | 76 | 360 | 76 | 3.16 | 3.16
Motorindító biztosíték betét 3.6KV 315A | 3-6WKLSJ315 | 3.6WKLSJ315 | 3-6WKLSJ315 | HHF | 383795 | 383796 | 0.0002606% | 959.49 | 959.49 | 5027590475846 | db | 3 |  | 0 |  | 3 | 85351000 | HU | 76 | 360 | 76 | 3.16 | 3.16
Motorindító biztosíték betét 3.6KV 400A | 3-6WKLSJ400 | 3.6WKLSJ400 | 3-6WKLSJ400 | HHF | 455965 | 455964 | -0.0002193% | 1139.91 | 1139.91 | 5027590475860 | db | 3 |  | 0 |  | 3 | 85351000 | HU | 76 | 360 | 76 | 3.16 | 3.16
Partíció vége | 3742 | 3742 | 3742 | HHF | 3492 | 3492 | 0% | 8.73 | 8.73 | 5027590100472 | db | 1 |  | 0 |  | 1 | 85363010 | US | 32.8 | 65 | 28.6 | 0.011793 | 0.011793
Biztosító blokk (UL szabv.), 600V AC/DC, 30A, 1-pólus | 3743 | 3743 | 3743 | HHF | 16944 | 16944 | 0% | 42.36 | 42.36 | 51712737128 | db | 1 |  | 0 |  | 1 | 85369010 | MX | 34.1 | 65.1 | 28.6 | 0.02268 | 0.02268
Brit szabványos légbiztosíték biztosíték betét, BS2692-1, 38kV, 10A | 38ADMNA10E | 38ADMNA10E | 38ADMNA10E | HHF | 456505 | 456504 | -0.0002191% | 1141.26 | 1141.26 | 5027590478335 | db | 3 |  | 0 |  | 3 | 85351000 | HU | 51 | 442 | 51 | 2.11 | 2.2413
Brit szabványos légbiztosíték biztosíték betét, BS2692-1, 38kV, 7A | 38ADMNA7E | 38ADMNA7E | 38ADMNA7E | HHF | 449941 | 449940 | -0.0002223% | 1124.85 | 1124.85 | 5027590478359 | db | 3 |  | 0 |  | 3 | 85351000 | HU | 51 | 442 | 51 | 2.267 | 2.404
VT(fesz.váltóköri) biztosíték betét 38KV 4A | 38CAV4E | 38CAV4E | 38CAV4E | HHF | 100051 | 100052 | 0.0009995% | 250.13 | 250.13 | 5027590478441 | db | 3 |  | 0 |  | 3 | 85351000 | HU | 41.3 | 440 | 41.3 | 1.2 | 1.4573
VT(fesz.váltóköri) biztosíték betét 38KV 0.5A | 38CAVH0-5E | 38CAVH0.5E | 38CAVH0-5E | HHF | 104423 | 104424 | 0.0009576% | 261.06 | 261.06 | 5027590478458 | db | 3 |  | 0 |  | 3 | 85351000 | HU | 41.3 | 440 | 41.3 | 1.2 | 1.391
VT(fesz.váltóköri) biztosíték betét 38KV 1A | 38CAVH1E | 38CAVH1E | 38CAVH1E | HHF | 104423 | 104424 | 0.0009576% | 261.06 | 261.06 | 5027590478465 | db | 3 |  | 0 |  | 3 | 85351000 | HU | 41.3 | 440 | 41.3 | 1.2 | 1.3817
VT(fesz.váltóköri) biztosíték betét 38KV 2A | 38CAVH2E | 38CAVH2E | 38CAVH2E | HHF | 104423 | 104424 | 0.0009576% | 261.06 | 261.06 | 5027590478472 | db | 3 |  | 0 |  | 3 | 85351000 | HU | 41.3 | 440 | 41.3 | 1.2 | 1.376
38 MAX KV, CLEPT, 0.5E, | 38CLPT-1-2 | 38CLPT-.5 | 38CLPT-1-2 | HHF | 432950 | 432952 | 0.0004619% | 1082.38 | 1082.38 | 051712583251 | db | 1 |  | 0 |  | 1 | 85351000 | DO | 0 | 0 | 0 | 1.7237 | 1.7237
Biztosíték betét HRCI-CB, 600V / 250V DC, 3A | 3CIF06 | 3CIF06 | 3CIF06 | HHF | 5911 | 5911 | 0% | 14.78 | 14.78 | 5027590478588 | db | 20 |  | 0 |  | 20 | 85361010 | HU | 13.8 | 60.4 | 13.8 | 0.00085 | 0.0016
Biztosíték betét HRCI-CA, 600V / 250V DC, 3A | 3CIF21 | 3CIF21 | 3CIF21 | HHF | 19263 | 19263 | 0% | 48.16 | 48.16 | 5027590478595 | db | 20 |  | 0 |  | 20 | 85361010 | HU | 13.8 | 54.5 | 13.8 | 0.0148 | 0.017
Biztosíték HRCI, K típusú, 600V, 3A | 3CIH07 | 3CIH07 | 3CIH07 | HHF | 17238 | 17238 | 0% | 43.09 | 43.09 | 5027590478601 | db | 20 |  | 0 |  | 20 | 85361010 | HU | 24 | 57 | 25.4 | 0.0501 | 0.052426
KLV elosztót. ajtóhoz való rögz.el. készlete, egyenetlen vak. Kiegyenlítési elemekkel | 3D-KLV | 178940 | Y7-178940 | HH6 | 596 | 596 | 0% | 1.49 | 1.49 | 4015081742578 | db | 1 |  | 0 |  | 1 | 39269097 | AT | 150 | 25 | 100 | 0.08 | 0.08
Ultragyors biztosíték betét a meghajtó védelmére, 3A | 3KTH | 3KTH | 3KTH | HHF | 34176 | 34176 | 0% | 85.44 | 85.44 | 5027590478748 | db | 5 |  | 0 |  | 5 | 85351000 | HU | 27.1 | 27.9 | 156 | 0.045359 | 0.045359
3P Ellipse UPS, 1/1 fázisú, 1300VA/840W, kimenetek: 4xDIN/Schuko akkus+4x túlfesz.védett,USB/PS-SLOT | 3P1300UD | 3P1300UD | 9400-7301 | HH0 | 97600 | 100536 | 3.008% | 244 | 251.34 | 3553340621390 | db | 1 |  | 0 |  | 1 | 85044095 | CN | 81 | 305 | 312 | 7 | 8
3P Ellipse UPS, 1/1 fázisú, 1300VA/840W, kimenetek: 4x FR akkus+4x túlfesz. védett, USB/PS-SLOT | 3P1300UF | 3P1300UF | 9400-7300 | HH0 | 97600 | 100536 | 3.008% | 244 | 251.34 | 3553340621383 | db | 1 |  | 0 |  | 1 | 85044095 | CN | 81 | 305 | 312 | 7 | 8
3P Ellipse UPS, 1/1 fázisú, 1300VA/840W, kimenetek: 4x IEC C13 akkus+4x túlfesz. védett, USB/PS-SLOT | 3P1300UI | 3P1300UI | 9400-7302 | HH0 | 97600 | 100536 | 3.008% | 244 | 251.34 | 3553340621406 | db | 1 |  | 0 |  | 1 | 85044095 | CN | 81 | 305 | 312 | 7 | 8
3P Ellipse UPS, 1/1 fázisú, 1700VA/1040W, kimenetek: 4xDIN/Schuko akkus+4xtúlfesz.védett,USB/PS-SLOT | 3P1700UD | 3P1700UD | 9400-8303 | HH0 | 134936 | 138936 | 2.964% | 337.34 | 347.34 | 3553340621437 | db | 1 |  | 0 |  | 1 | 85044095 | CN | 81 | 305 | 312 | 7.8 | 8.8
3P Ellipse UPS, 1/1 fázisú, 1700VA/1040W, kimenetek: 4x FR akkus+4x túlfesz. védett, USB/PS-SLOT | 3P1700UF | 3P1700UF | 9400-8302 | HH0 | 134936 | 138936 | 2.964% | 337.34 | 347.34 | 3553340621413 | db | 1 |  | 0 |  | 1 | 85044095 | CN | 81 | 305 | 312 | 7.8 | 8.8
3P Ellipse UPS, 1/1 fázisú, 1700VA/1040W, kimenetek: 4x IEC C13 akkus+4x túlfesz.védett, USB/PS-SLOT | 3P1700UI | 3P1700UI | 9400-8304 | HH0 | 134936 | 138936 | 2.964% | 337.34 | 347.34 | 3553340621451 | db | 1 |  | 0 |  | 1 | 85044095 | CN | 81 | 305 | 312 | 7.8 | 8.8
3P Ellipse UPS, 1/1 fázisú, 550VA/330W, kimenetek: 3x DIN/Schuko akkus+1x túlfesz. védett | 3P550D | 3P550D | 9400-43165 | HH0 | 41068 | 42136 | 2.601% | 102.67 | 105.34 | 3553340621253 | db | 1 |  | 0 |  | 1 | 85044095 | CN | 81 | 263 | 235 | 3 | 3.6
3P Ellipse UPS, 1/1 fázisú, 550VA/330W, kimenetek: 3x FR akkus + 1x túlfesz. védett | 3P550F | 3P550F | 9400-43164 | HH0 | 41068 | 42136 | 2.601% | 102.67 | 105.34 | 3553340621246 | db | 1 |  | 0 |  | 1 | 85044095 | CN | 81 | 263 | 235 | 3 | 3.6
3P Ellipse UPS, 1/1 fázisú, 550VA/330W, kimenetek: 3x IEC C13 akkus + 1x túlfesz. védett | 3P550I | 3P550I | 9400-43166 | HH0 | 41068 | 42136 | 2.601% | 102.67 | 105.34 | 3553340621260 | db | 1 |  | 0 |  | 1 | 85044095 | CN | 81 | 263 | 235 | 3 | 3.6
3P Ellipse UPS, 1/1 fázisú, 700VA/420W, kimenetek: 3x DIN/Schuko akkus+1x túlfesz. védett | 3P700D | 3P700D | 9400-5363 | HH0 | 45868 | 47200 | 2.904% | 114.67 | 118 | 3553340621284 | db | 1 |  | 0 |  | 1 | 85044095 | CN | 81 | 263 | 235 | 3.7 | 4.3
3P Ellipse UPS, 1/1 fázisú, 700VA/420W, kimenetek: 3x FR akkus + 1x túlfesz. védett | 3P700F | 3P700F | 9400-5362 | HH0 | 45868 | 47200 | 2.904% | 114.67 | 118 | 3553340621277 | db | 1 |  | 0 |  | 1 | 85044095 | CN | 81 | 263 | 235 | 3.7 | 4.3
3P Ellipse UPS, 1/1 fázisú, 700VA/420W, kimenetek: 3x IEC C13 akkus + 1x túlfesz. védett | 3P700I | 3P700I | 9400-5364 | HH0 | 45868 | 47200 | 2.904% | 114.67 | 118 | 3553340621291 | db | 1 |  | 0 |  | 1 | 85044095 | CN | 81 | 263 | 235 | 3.7 | 4.3
3P Ellipse UPS, 1/1 fázisú, 700VA/420W, kimenetek: 3x DIN/Schuko akkus+1x túlfesz.védett,USB/PS-SLOT | 3P700UD | 3P700UD | 9400-5366 | HH0 | 53336 | 54936 | 3% | 133.34 | 137.34 | 3553340621314 | db | 1 |  | 0 |  | 1 | 85044095 | CN | 81 | 263 | 235 | 3.9 | 4.5
3P Ellipse UPS, 1/1 fázisú, 700VA/420W, kimenetek: 3x FR akkus+1x túlfesz. védett, USB/PS-SLOT | 3P700UF | 3P700UF | 9400-5365 | HH0 | 53336 | 54936 | 3% | 133.34 | 137.34 | 3553340621307 | db | 1 |  | 0 |  | 1 | 85044095 | CN | 81 | 263 | 235 | 3.9 | 4.5
3P Ellipse UPS, 1/1 fázisú, 700VA/420W, kimenetek: 3x IEC C13 akkus+1x túlfesz. védett, USB/PS-SLOT | 3P700UI | 3P700UI | 9400-5367 | HH0 | 53336 | 54936 | 3% | 133.34 | 137.34 | 3553340621321 | db | 1 |  | 0 |  | 1 | 85044095 | CN | 81 | 263 | 235 | 3.9 | 4.5
3P Ellipse UPS, 1/1 fázisú, 900VA/540W, kimenetek: 3x DIN/Schuko akkus+1x túlfesz.védett,USB/PS-SLOT | 3P900UD | 3P900UD | 9400-A309 | HH0 | 67468 | 69600 | 3.16% | 168.67 | 174 | 3553340621352 | db | 1 |  | 0 |  | 1 | 85044095 | CN | 81 | 263 | 235 | 4.4 | 5
3P Ellipse UPS, 1/1 fázisú, 900VA/540W, kimenetek: 3x FR akkus+1x túlfesz. védett, USB/PS-SLOT | 3P900UF | 3P900UF | 9400-A308 | HH0 | 67468 | 69600 | 3.16% | 168.67 | 174 | 3553340621338 | db | 1 |  | 0 |  | 1 | 85044095 | CN | 81 | 263 | 235 | 4.4 | 5
3P Ellipse UPS, 1/1 fázisú, 900VA/540W, kimenetek: 3x IEC C13 akkus+1x túlfesz. védett, USB/PS-SLOT | 3P900UI | 3P900UI | 9400-A310 | HH0 | 67468 | 69600 | 3.16% | 168.67 | 174 | 3553340621376 | db | 1 |  | 0 |  | 1 | 85044095 | CN | 81 | 263 | 235 | 4.4 | 5
UPS 3S, 1/1fázisú, 450VA/270W, kim.aljzatok DIN (Schuko) 3x bizt.mentés + 3x túlfeszültségvédő | 3S450D | 3S450D | 9400-3383 | HH0 | 35468 | 36536 | 3.011% | 88.67 | 91.34 | 0743172101747 | db | 1 |  | 0 |  | 1 | 85044095 | CN | 140 | 86 | 325 | 2.9 | 3.5
UPS 3S, 1/1fázisú, 450VA/270W, kim.aljzatok FR, 3x biztonsági mentés + 3x túlfeszültségvédő | 3S450F | 3S450F | 9400-3384 | HH0 | 35468 | 36536 | 3.011% | 88.67 | 91.34 | 0743172101785 | db | 1 |  | 0 |  | 1 | 85044095 | CN | 140 | 86 | 325 | 2.9 | 3.5
UPS 3S, 1/1fázisú, 550VA/330W, kim.aljzatok DIN (Schuko) 3x bizt.mentés + 3x túlfeszültségvédő, USB | 3S550D | 3S550D | 9400-43157 | HH0 | 38136 | 39200 | 2.79% | 95.34 | 98 | 0743172101754 | db | 1 |  | 0 |  | 1 | 85044095 | CN | 140 | 86 | 325 | 3.2 | 3.9
UPS 3S, 1/1fázisú, 550VA/330W, kim.aljzatok FR, 3x biztonsági mentés + 3x túlfeszültségvédő, USB | 3S550F | 3S550F | 9400-43158 | HH0 | 38136 | 39200 | 2.79% | 95.34 | 98 | 0743172101792 | db | 1 |  | 0 |  | 1 | 85044095 | CN | 140 | 86 | 325 | 3.2 | 3.9
UPS 3S, 1/1fázisú, 550VA/330W, kim.aljzatok IEC C13 4x bizt.mentés + 4x túlfeszültségvédő, USB | 3S550I | 3S550I | 9400-43159 | HH0 | 38136 | 39200 | 2.79% | 95.34 | 98 | 0743172101815 | db | 1 |  | 0 |  | 1 | 85044095 | CN | 140 | 86 | 325 | 2.9 | 3.9
UPS 3S, 1/1fázisú, 700VA/420W, kim.aljzatok DIN (Schuko) 4x bizt.mentés + 4x túlfeszültségvédő, USB | 3S700D | 3S700D | 9400-5358 | HH0 | 45868 | 47200 | 2.904% | 114.67 | 118 | 0743172101761 | db | 1 |  | 0 |  | 1 | 85044095 | CN | 170 | 86 | 335 | 4.2 | 4.8
UPS 3S, 1/1fázisú, 700VA/420W, kim.aljzatok FR, 4x biztonsági mentés + 4x túlfeszültségvédő, USB | 3S700F | 3S700F | 9400-5359 | HH0 | 45868 | 47200 | 2.904% | 114.67 | 118 | 0743172101822 | db | 1 |  | 0 |  | 1 | 85044095 | CN | 170 | 86 | 335 | 4.2 | 4.8
UPS 3S, 1/1fázisú, 700VA/420W, kim.aljzatok IEC C13 4x bizt.mentés + 4x túlfeszültségvédő, USB | 3S700I | 3S700I | 9400-5360 | HH0 | 45868 | 47200 | 2.904% | 114.67 | 118 | 0743172101839 | db | 1 |  | 0 |  | 1 | 85044095 | CN | 170 | 86 | 335 | 3.8 | 4.8
UPS 3S, 1/1fázisú, 850VA/420W, kim.aljzatok DIN (Schuko) 4x bizt.mentés + 4x túlfeszültségvédő, USB | 3S850D | 3S850D | 9400-A303 | HH0 | 54668 | 56268 | 2.927% | 136.67 | 140.67 | 0743172101778 | db | 1 |  | 0 |  | 1 | 85044095 | CN | 170 | 86 | 335 | 4.2 | 5
UPS 3S, 1/1fázisú, 850VA/420W, kim.aljzatok FR, 4x biztonsági mentés + 4x túlfeszültségvédő, USB | 3S850F | 3S850F | 9400-A304 | HH0 | 54668 | 56268 | 2.927% | 136.67 | 140.67 | 0743172101808 | db | 1 |  | 0 |  | 1 | 85044095 | CN | 170 | 86 | 335 | 4.2 | 5
UPS 3S Mini, 1 fázisú/(9/12/15/19V DC), 36W | 3SM36 | 3SM36 | 3SM36 | HH0 | 22936 | 23468 | 2.319% | 57.34 | 58.67 | 3553340705014 | db | 1 |  | 0 |  | 1 | 85044095 | CN | 95.5 | 30 | 136 | 0.37 | 0.5
Csere membrán a következőhöz MCS(N)4 | 3Z132-11.45.1 | 026638 | Y7-26638 | HH1 | 4788 | 4788 | 0% | 11.97 | 11.97 | 4015080266389 | db | 10 |  | 0 |  | 10 | 85389099 | HU | 0.001 | 0.001 | 0.001 | 0.003 | 0.004
Csere membrán a következőhöz MCS(N)11 | 3Z132-11.45.2 | 029011 | Y7-29011 | HH1 | 4788 | 4788 | 0% | 11.97 | 11.97 | 4015080290117 | db | 10 |  | 0 |  | 10 | 39269097 | HU | 51.5 | 5.3 | 50 | 0.002 | 0.003
Hordozható lámpa W 270.4/8, töltőállvánnyal és narancssárga diffúzorral | 40071357340 | 40071357340 | 40071357340 | HHL | 192896 | 198684 | 3.001% | 482.24 | 496.71 | 4012539373407 | db | 1 |  | 0 |  | 1 | 85319000 | RO | 120 | 120 | 345 | 1.6 | 2.25
Fali tartókonzol hordozható lámpához W 270,4/8 | 40071357341 | 40071357341 | 40071357341 | HHL | 27080 | 27896 | 3.013% | 67.7 | 69.74 | 4012539374817 | db | 1 |  | 0 |  | 1 | 85319000 | RO | 150 | 130 | 200 | 0.52 | 0.69
Töltőbölcső hordozható lámpához W 270,4/8 | 40071357343 | 40071357343 | 40071357343 | HHL | 29312 | 30192 | 3.002% | 73.28 | 75.48 | 4012539374848 | db | 1 |  | 0 |  | 1 | 85319000 | RO | 73.5 | 37 | 55 | 0.34 | 0.39
Pót akkumulátor hordozható lámpához W 270,4/8 | 40071357344 | 40071357344 | 40071357344 | HHL | 39084 | 40260 | 3.009% | 97.71 | 100.65 | 4012539374800 | db | 1 |  | 0 |  | 1 | 85319000 | RO | 73.5 | 67 | 38 | 0.37 | 0.39
Dugós tápegység hordozható lámpához W 270,4/8 | 40071357345 | 40071357345 | 40071357345 | HHL | 14368 | 14800 | 3.007% | 35.92 | 37 | 4012539374855 | db | 1 |  | 0 |  | 1 | 85319000 | RO | 60.5 | 39.5 | 67 | 0.082 | 0.095
Pótpánt a fali konzolhoz hordozható lámpához W 270,4/8 | 40071357346 | 40071357346 | 40071357346 | HHL | 4216 | 4344 | 3.036% | 10.54 | 10.86 | 4012539374824 | db | 1 |  | 0 |  | 1 | 85319000 | RO | 280 | 32 | 2 | 0.028 | 0.032
Autós töltő 12/24 V hordozható lámpához W 270,4/8 | 40071357347 | 40071357347 | 40071357347 | HHL | 11548 | 11896 | 3.014% | 28.87 | 29.74 | 4012539374862 | db | 1 |  | 0 |  | 1 | 85319000 | RO | 84 | 38 | 29 | 0.05 | 0.065
Diffúzor (narancssárga) hordozható lámpához W 270,4/8 | 40071357348 | 40071357348 | 40071357348 | HHL | 4524 | 4660 | 3.006% | 11.31 | 11.65 | 4012539374831 | db | 1 |  | 0 |  | 1 | 85319000 | RO | 105 | 100 | 19 | 0.015 | 0.045
400A TYPE T FUSE | 400BMT | 400BMT | 400BMT | HHF | 59959 | 59960 | 0.001668% | 149.9 | 149.9 | 5027590479615 | db | 5 |  | 0 |  | 5 | 85361090 | HU | 0 | 0 | 0 | 0.2034 | 211.6
Gyors biztosíték betét BS88, 690V AC / 500V DC, 400A | 400FMM | 400FMM | 400FMM | HHF | 30192 | 30192 | 0% | 75.48 | 75.48 | 5027590046824 | db | 1 |  | 0 |  | 1 | 85361090 | IN | 38 | 113 | 83 | 0.452 | 0.452
Gyors biztosíték betét BS88, 240V AC / 150V DC, 400A | 400LMMT | 400LMMT | 400LMMT | HHF | 23567 | 23568 | 0.004243% | 58.92 | 58.92 | 5027590046848 | db | 1 |  | 0 |  | 1 | 85361090 | IN | 38.1 | 84 | 83 | 0.362 | 0.381
Gyors biztosíték betét BS88, 240V AC / 150V DC, 400A | 400LMT | 400LMT | 400LMT | HHF | 14844 | 14844 | 0% | 37.11 | 37.11 | 5027590046855 | db | 1 |  | 0 |  | 1 | 85361090 | IN | 38.1 | 84 | 38.1 | 0.185 | 0.185
Gyors biztosíték betét BS88, 690V AC / 500V DC, 400A | 400MMT | 400MMT | 400MMT | HHF | 38201 | 38200 | -0.002618% | 95.5 | 95.5 | 5027590046879 | db | 1 |  | 0 |  | 1 | 85361090 | IN | 38 | 113 | 83 | 0.45 | 0.484
Biztosítékbetét, IEC, 400A, 400V AC, jelzéssel, 2, gFF, kés, szigetelt nyéllel | 400NHFF2BI-400 | 400NHFF2BI-400 | 400NHFF2BI-400 | HHF | 12285 | 12285 | 0% | 30.71 | 30.71 | 5027590479684 | db | 3 |  | 0 |  | 3 | 85361090 | IN | 54 | 71 | 150 | 0.515 | 0.515
NH biztosíték betét gG/gL 500V 400A 03 kettős jelző | 400NHG03B | 400NHG03B | 400NHG03B | HHF | 6224 | 6224 | 0% | 15.56 | 15.56 | 5027590479707 | db | 3 |  | 0 |  | 3 | 85361090 | IN | 60 | 150 | 61 | 0.61667 | 0.65667
NH biztosíték betét gG 400V 400A 03 kettős jelző | 400NHG03B-400 | 400NHG03B-400 | 400NHG03B-400 | HHF | 6729 | 6729 | 0% | 16.82 | 16.82 | 5027590479714 | db | 3 |  | 0 |  | 3 | 85361090 | IN | 60 | 150 | 61 | 0.659 | 0.65933
NH biztosíték betét gG/gL 500V 400A 03 kettős jelző, szigetelt elõlap | 400NHG03BI | 400NHG03BI | 400NHG03BI | HHF | 6832 | 6832 | 0% | 17.08 | 17.08 | 5027590479738 | db | 3 |  | 0 |  | 3 | 85361090 | IN | 60 | 150 | 61 | 0.657 | 0.657
NH biztosíték betét gG 400V 400A 03 kettős jelző, szigetelt elõlap | 400NHG03BI-400 | 400NHG03BI-400 | 400NHG03BI-400 | HHF | 7384 | 7384 | 0% | 18.46 | 18.46 | 5027590479745 | db | 3 |  | 0 |  | 3 | 85361090 | IN | 60 | 150 | 61 | 0.61667 | 0.65667
NH biztosíték betét gG/gL 500V 400A 2 kettős jelző | 400NHG2B | 400NHG2B | 400NHG2B | HHF | 6126 | 6126 | 0% | 15.31 | 15.31 | 5027590479776 | db | 3 |  | 0 |  | 3 | 85361090 | IN | 60 | 150 | 61 | 0.659 | 0.65933
NH biztosíték betét gG 400V 400A 2 kettős jelző | 400NHG2B-400 | 400NHG2B-400 | 400NHG2B-400 | HHF | 6417 | 6417 | 0% | 16.04 | 16.04 | 5027590479783 | db | 3 |  | 0 |  | 3 | 85361090 | IN | 60 | 150 | 61 | 0.63333 | 0.66867
NH biztosíték betét gG/gL 500V 400A 2 kettős jelző, szigetelt elõlap | 400NHG2BI | 400NHG2BI | 400NHG2BI | HHF | 6729 | 6729 | 0% | 16.82 | 16.82 | 5027590479806 | db | 3 |  | 0 |  | 3 | 85361090 | IN | 60 | 150 | 61 | 0.659 | 0.65933
NH biztosíték betét gG 400V 400A 2 kettős jelző, szigetelt elõlap | 400NHG2BI-400 | 400NHG2BI-400 | 400NHG2BI-400 | HHF | 6780 | 6780 | 0% | 16.95 | 16.95 | 5027590479813 | db | 3 |  | 0 |  | 3 | 85361090 | IN | 60 | 150 | 61 | 0.659 | 0.65933
NH biztosíték betét gG/gL 500V 400A 2 dual indication, időjárásálló | 400NHG2BWP | 400NHG2BWP | 400NHG2BWP | HHF | 9965 | 9965 | 0% | 24.91 | 24.91 | 5027590529457 | db | 3 |  | 0 |  | 3 | 85361090 | IN | 53.9 | 150 | 61 | 0.65933 | 0.65933
NH biztosíték betét gG/gL 500V 400A 3 kettős jelző | 400NHG3B | 400NHG3B | 400NHG3B | HHF | 8651 | 8651 | 0% | 21.63 | 21.63 | 5027590479837 | db | 3 |  | 0 |  | 3 | 85361090 | IN | 70 | 150 | 75 | 1.098 | 1.098
NH biztosíték betét gG 690V 400A 3 kettős jelző | 400NHG3B-690 | 400NHG3B-690 | 400NHG3B-690 | HHF | 9259 | 9259 | 0% | 23.15 | 23.15 | 5027590479844 | db | 3 |  | 0 |  | 3 | 85361090 | IN | 70 | 150 | 75 | 1.027 | 3.288
Biztosíték NH aM 500V 400A 3 kettős jelző | 400NHM3B | 400NHM3B | 400NHM3B | HHF | 13402 | 13402 | 0% | 33.51 | 33.51 | 5027590479851 | db | 3 |  | 0 |  | 3 | 85361090 | IN | 70 | 150 | 75 | 1.1393 | 1.14
NH biztosíték betét aM 690V 400A 3 kettős jelző | 400NHM3B-690 | 400NHM3B-690 | 400NHM3B-690 | HHF | 14113 | 14113 | 0% | 35.28 | 35.28 | 5027590479868 | db | 3 |  | 0 |  | 3 | 85361090 | IN | 70 | 150 | 75 | 1.105 | 1.105
Biztosíték betét HRC II, 600V / 250V DC, 400A | 400P11C | 400P11C | 400P11C | HHF | 104318 | 104316 | -0.001917% | 260.79 | 260.79 | 5027590047043 | db | 1 |  | 0 |  | 1 | 85361090 | HU | 59 | 210 | 59 | 0.657 | 0.657
Biztosíték (BS88 szabvány), 690V AC / 400V DC, 400A | 400P20 | 400P20 | 400P20 | HHF | 119501 | 119500 | -0.0008368% | 298.75 | 298.75 | 5027590047074 | db | 1 |  | 0 |  | 1 | 85361090 | HU | 59 | 111 | 59 | 0.624 | 0.657
Biztosíték betét BS88, J típus, 415V AC, 400A, gG | 400PJ27-8 | 400PJ27-8 | 400PJ27-8 | HHF | 31432 | 31432 | 0% | 78.58 | 78.58 | 5027590479875 | db | 5 |  | 0 |  | 5 | 85361090 | IN | 38 | 38 | 110 | 0.2194 | 0.243
Biztosíték betét BS88, J típus, 415V AC, 400A, gG | 400PJ30-7 | 400PJ30-7 | 400PJ30-7 | HHF | 20316 | 20316 | 0% | 50.79 | 50.79 | 5027590479905 | db | 5 |  | 0 |  | 5 | 85361090 | IN | 38 | 110 | 38 | 0.2222 | 0.2222
Biztosíték betét BS88, J típus, 415V AC, 400A, gG | 400PJ31-7 | 400PJ31-7 | 400PJ31-7 | HHF | 21189 | 21188 | -0.004719% | 52.97 | 52.97 | 5027590479967 | db | 5 |  | 0 |  | 5 | 85361090 | IN | 38.1 | 131 | 38.1 | 0.3016 | 0.3016
Ultragyors biztosíték betét a meghajtó védelmére, 750V DC, 400A | 400RC | 400RC | 400RC | HHF | 452239 | 452240 | 0.0002211% | 1130.6 | 1130.6 | 5027590047081 | db | 1 |  | 0 |  | 1 | 85361090 | HU | 0 | 0 | 0 | 0.045359 | 1.28
Gyors biztosíték betét BS88, 690V AC, 40A | 40AFE | 40AFE | 40AFE | HHF | 10020 | 10020 | 0% | 25.05 | 25.05 | 5027590480031 | db | 10 |  | 0 |  | 10 | 85361090 | IN | 187 | 22 | 100 | 0.0458 | 0.0494
Biztosíték betét HRCI, K típus, 600V, 40A | 40CIK07 | 40CIK07 | 40CIK07 | HHF | 44860 | 44860 | 0% | 112.15 | 112.15 | 5027590480055 | db | 20 |  | 0 |  | 20 | 85361090 | HU | 27 | 58 | 27 | 0.057 | 0.058
Biztosíték betét T gG/gL 500V AC 40A DIII/E33 | 40D33 | 40D33 | 40D33 | HHF | 878 | 878 | 0% | 2.19 | 2.19 | 5027590480086 | db | 25 | 3838895709985 | 0 |  | 25 | 85361050 | SI | 27 | 50 | 27 | 0.051 | 0.051
Segédérintkező DILE 4z, 0ny | 40DILE | 010304 | Y7-10304 | HH1 | 7769 | 7769 | 0% | 19.42 | 19.42 | 4015080103042 | db | 5 |  | 0 |  | 5 | 85369010 | RO | 45 | 22 | 31 | 0.04 | 0.044
Segédérintkező DILE, 4z, 0ny, feszítõrugós kapcsok | 40DILE-C | 230263 | Y7-230263 | HH1 | 7769 | 7769 | 0% | 19.42 | 19.42 | 4015082302634 | db | 5 |  | 0 |  | 5 | 85369010 | RO | 45 | 36.8 | 34 | 0.042 | 0.046
Gyors biztosíték betét BS88, 690V AC / 500V DC, 40A | 40ET | 40ET | 40ET | HHF | 5076 | 5076 | 0% | 12.69 | 12.69 | 5027590480093 | db | 10 |  | 0 |  | 10 | 85361050 | IN | 17.1 | 77 | 17.1 | 0.0395 | 0.0433
Gyors biztosíték betét BS88, 690V AC / 500V DC, 40A | 40FE | 40FE | 40FE | HHF | 5035 | 5035 | 0% | 12.59 | 12.59 | 5027590480109 | db | 10 |  | 0 |  | 10 | 85361050 | IN | 17.1 | 77 | 17.1 | 0.0406 | 0.0406
Biztosíték betét HRC II, 600V / 250V DC, 40A | 40K07C | 40K07C | 40K07C | HHF | 11463 | 11463 | 0% | 28.66 | 28.66 | 5027590480116 | db | 20 |  | 0 |  | 20 | 85361090 | HU | 22 | 87 | 22 | 0.0516 | 0.055
Ultragyors biztosíték betét a meghajtó védelmére, 750V DC, 40A | 40KC36 | 40KC36 | 40KC36 | HHF | 57512 | 57512 | 0% | 143.78 | 143.78 | 5027590480123 | db | 1 |  | 0 |  | 1 | 85361090 | HU | 27 | 28 | 138 | 0.1497 | 0.1547
Ált. otthoni célú bizt.betét, 415V AC, 40A, gG | 40KR85 | 40KR85 | 40KR85 | HHF | 3673 | 3673 | 0% | 9.18 | 9.18 | 5027590480130 | db | 20 |  | 0 |  | 20 | 85361090 | IN | 22.2 | 57 | 22.2 | 0.0575 | 0.0575
Biztosíték betét BS88, 500V DC, 40A | 40KS07 | 40KS07 | 40KS07 | HHF | 25598 | 25598 | 0% | 63.99 | 63.99 | 5027590480147 | db | 20 |  | 0 |  | 20 | 85361090 | HU | 27 | 92 | 28 | 1e-06 | 1e-06
Ultragyors biztosíték betét a meghajtó védelmére, 40A | 40KTH | 40KTH | 40KTH | HHF | 42169 | 42168 | -0.002371% | 105.42 | 105.42 | 5027590480154 | db | 5 |  | 0 |  | 5 | 85351000 | HU | 27.1 | 27.9 | 156 | 0.1769 | 0.1806
Ált. otthoni célú bizt.betét, 415V AC, 40A, gG | 40LR85 | 40LR85 | 40LR85 | HHF | 4957 | 4957 | 0% | 12.39 | 12.39 | 5027590480161 | db | 20 |  | 0 |  | 20 | 85361090 | IN | 30.2 | 57 | 30.2 | 0.0991 | 0.0991
Ultragyors biztosíték betét a meghajtó védelmére, 40A | 40LRC750 | 40LRC750 | 40LRC750 | HHF | 61879 | 61880 | 0.001616% | 154.7 | 154.7 | 5027590480178 | db | 10 |  | 0 |  | 10 | 85361090 | HU | 28 | 28 | 128 | 0.1725 | 0.1725
40A TRACTION FUSE SPECIAL | 40LRC750-SR | 40LRC750-SR | 40LRC750-SR | HHF | 247931 | 247932 | 0.0004033% | 619.83 | 619.83 | 5027590480192 | db | 5 |  | 0 |  | 5 | 85361090 | HU | 0 | 0 | 0 | 0 | 0
Biztosíték betét BS88, J típus, 415V AC, 40A, gG | 40MJ30-8 | 40MJ30-8 | 40MJ30-8 | HHF | 14888 | 14888 | 0% | 37.22 | 37.22 | 5027590480222 | db | 10 |  | 0 |  | 10 | 85361090 | IN | 30.9 | 110 | 30.9 | 0.153 | 0.153
Biztosíték betét BS88, J típus, 415V AC, 40A, gG | 40MJ31-8 | 40MJ31-8 | 40MJ31-8 | HHF | 17294 | 17294 | 0% | 43.23 | 43.23 | 5027590480239 | db | 10 |  | 0 |  | 10 | 85361090 | IN | 140 | 65 | 160 | 0.2378 | 0.2378
NH biztosíték betét gG/gL 500V 40A 000 kettős jelző | 40NHG000B | 40NHG000B | 40NHG000B | HHF | 1588 | 1588 | 0% | 3.97 | 3.97 | 5027590480253 | db | 3 |  | 0 |  | 3 | 85361050 | IN | 21 | 78.5 | 41 | 0.11933 | 0.13067
NH biztosíték betét gG 690V 40A 000 kettős jelző | 40NHG000B-690 | 40NHG000B-690 | 40NHG000B-690 | HHF | 2033 | 2033 | 0% | 5.08 | 5.08 | 5027590480277 | db | 3 |  | 0 |  | 3 | 85361090 | IN | 21 | 78.5 | 41 | 0.15133 | 0.15133
NH biztosíték betét gG/gL 500V 40A 000 kettős jelző, szigetelt elõlap | 40NHG000BI | 40NHG000BI | 40NHG000BI | HHF | 1768 | 1768 | 0% | 4.42 | 4.42 | 5027590480307 | db | 3 |  | 0 |  | 3 | 85361050 | IN | 21 | 78.5 | 41 | 0.131 | 0.131
NH biztosíték betét gG/gL 500V 40A 01 kettős jelző | 40NHG01B | 40NHG01B | 40NHG01B | HHF | 3043 | 3043 | 0% | 7.61 | 7.61 | 5027590480345 | db | 3 |  | 0 |  | 3 | 85361050 | IN | 30 | 135 | 48 | 0.295 | 0.295
NH biztosíték betét gG 400V 40A 01 kettős jelző | 40NHG01B-400 | 40NHG01B-400 | 40NHG01B-400 | HHF | 3292 | 3292 | 0% | 8.23 | 8.23 | 5027590480352 | db | 3 |  | 0 |  | 3 | 85361090 | IN | 30 | 135 | 48 | 0.29467 | 0.295
NH biztosíték betét gG/gL 500V 40A 01 kettős jelző, szigetelt elõlap | 40NHG01BI | 40NHG01BI | 40NHG01BI | HHF | 3210 | 3210 | 0% | 8.03 | 8.03 | 5027590480376 | db | 3 |  | 0 |  | 3 | 85361090 | IN | 30 | 135 | 48 | 0.295 | 0.295
NH biztosíték betét gG 400V 40A 01 kettős jelző, szigetelt elõlap | 40NHG01BI-400 | 40NHG01BI-400 | 40NHG01BI-400 | HHF | 3446 | 3446 | 0% | 8.61 | 8.61 | 5027590480383 | db | 3 |  | 0 |  | 3 | 85361090 | IN | 30 | 135 | 48 | 0.41267 | 0.43667
NH biztosíték betét gG/gL 500V 40A 02 kettős jelző | 40NHG02B | 40NHG02B | 40NHG02B | HHF | 3741 | 3741 | 0% | 9.35 | 9.35 | 5027590480406 | db | 3 |  | 0 |  | 3 | 85361050 | IN | 52 | 150 | 53 | 0.38 | 1.278
NH biztosíték betét gG 400V 40A 02 kettős jelző | 40NHG02B-400 | 40NHG02B-400 | 40NHG02B-400 | HHF | 3964 | 3964 | 0% | 9.91 | 9.91 | 5027590480413 | db | 3 |  | 0 |  | 3 | 85361050 | IN | 52 | 150 | 53 | 0.42667 | 0.427
NH biztosíték betét gG/gL 500V 40A 02 kettős jelző, szigetelt elõlap | 40NHG02BI | 40NHG02BI | 40NHG02BI | HHF | 4156 | 4156 | 0% | 10.39 | 10.39 | 5027590480420 | db | 3 |  | 0 |  | 3 | 85361090 | IN | 52 | 150 | 53 | 0.42667 | 0.427
NH biztosíték betét gG 400V 40A 02 kettős jelző, szigetelt elõlap | 40NHG02BI-400 | 40NHG02BI-400 | 40NHG02BI-400 | HHF | 4328 | 4328 | 0% | 10.82 | 10.82 | 5027590480437 | db | 3 |  | 0 |  | 3 | 85361090 | IN | 52 | 150 | 53 | 0.39533 | 0.42667
NH biztosíték betét gG/gL 500V 40A 0 kettős jelző | 40NHG0B | 40NHG0B | 40NHG0B | HHF | 2787 | 2787 | 0% | 6.97 | 6.97 | 5027590480451 | db | 3 |  | 0 |  | 3 | 85361050 | IN | 30 | 125 | 48 | 0.29933 | 0.29933
NH biztosíték betét gG 800V 40A 1 kettős jelző | 40NHG1B-800 | 40NHG1B-800 | 40NHG1B-800 | HHF | 5137 | 5137 | 0% | 12.84 | 12.84 | 5027590627207 | db | 3 |  | 0 |  | 3 | 85361050 | IN | 39.65 | 135 | 53 | 0.434 | 0.434
Biztosíték NH aM 500V 40A 000 kettős jelző | 40NHM000B | 40NHM000B | 40NHM000B | HHF | 1725 | 1725 | 0% | 4.31 | 4.31 | 5027590480468 | db | 3 |  | 0 |  | 3 | 85361090 | IN | 21 | 78.5 | 41 | 0.191 | 0.191
NH biztosíték betét aM 690V 40A 000 kettős jelző | 40NHM000B-690 | 40NHM000B-690 | 40NHM000B-690 | HHF | 3347 | 3347 | 0% | 8.37 | 8.37 | 5027590480475 | db | 3 |  | 0 |  | 3 | 85361090 | IN | 21 | 78.5 | 41 | 0.13067 | 0.131
Biztosíték betét T gG/gL 400V AC 40A D02/E18 | 40NZ02 | 40NZ02 | 40NZ02 | HHF | 753 | 753 | 0% | 1.88 | 1.88 | 5027590480482 | db | 10 |  | 0 |  | 10 | 85361050 | SI | 15 | 36 | 15 | 0.0135 | 0.0135
Ultragyors biztosíték betét a meghajtó védelmére, 40A | 40SRC250 | 40SRC250 | 40SRC250 | HHF | 48855 | 48856 | 0.002047% | 122.14 | 122.14 | 5027590480574 | db | 10 |  | 0 |  | 10 | 85361090 | HU | 20.5 | 20.5 | 75.5 | 0.454 | 0.454
Ultragyors biztosíték betét a meghajtó védelmére, 40A | 40TH1000 | 40TH1000 | 40TH1000 | HHF | 37299 | 37300 | 0.002681% | 93.25 | 93.25 | 5027590046787 | db | 1 |  | 0 |  | 1 | 85361090 | HU | 125.1 | 51.6 | 42.9 | 0.199 | 0.199
Biztosító aljzat ANL, ANN biztosítékokhoz | 4164 | 4164 | 4164 | HHF | 18228 | 18228 | 0% | 45.57 | 45.57 | 51712737920 | db | 48 |  | 0 |  | 48 | 85369010 | MX | 24.1 | 85.9 | 41.1 | 0.090718 | 0.090718
Biztosító aljzat ANL, ANN biztosítékokhoz | 4164-FR | 4164-FR | 4164-FR | HHF | 21072 | 21072 | 0% | 52.68 | 52.68 | 5027590442343 | db | 1 |  | 0 |  | 1 | 85369095 | MX | 24.1 | 85.9 | 41.1 | 0.09072 | 0.09072
NH biztosíték betét gG/gL 500V 425A 2 kettős jelző | 425NHG2B | 425NHG2B | 425NHG2B | HHF | 6126 | 6126 | 0% | 15.31 | 15.31 | 5027590480611 | db | 3 |  | 0 |  | 3 | 85361090 | IN | 60 | 150 | 61 | 0.659 | 0.65933
NH biztosíték betét gG/gL 500V 425A 3 kettős jelző | 425NHG3B | 425NHG3B | 425NHG3B | HHF | 8651 | 8651 | 0% | 21.63 | 21.63 | 5027590480635 | db | 3 |  | 0 |  | 3 | 85361090 | IN | 70 | 150 | 75 | 1.14 | 1.14
Gyors biztosíték betét BS88, 450A | 450CMMT | 450CMMT | 450CMMT | HHF | 144238 | 144240 | 0.001387% | 360.6 | 360.6 | 5027590086790 | db | 1 |  | 0 |  | 1 | 85361090 | HU | 11.2 | 4 | 10.4 | 0.52 | 0.52
Gyors biztosíték betét BS88, 690V AC / 500V DC, 450A | 450FMM | 450FMM | 450FMM | HHF | 30983 | 30984 | 0.003228% | 77.46 | 77.46 | 5027590047678 | db | 1 |  | 0 |  | 1 | 85361090 | IN | 38 | 113 | 83 | 0.452 | 0.482
Gyors biztosíték betét BS88, 240V AC / 150V DC, 450A | 450LMT | 450LMT | 450LMT | HHF | 16773 | 16773 | 0% | 41.93 | 41.93 | 5027590047692 | db | 1 |  | 0 |  | 1 | 85361090 | IN | 38.1 | 84 | 38.1 | 0.185 | 0.2
Ultragyors biztosíték betét a meghajtó védelmére, 450A | 450LTC750 | 450LTC750 | 450LTC750 | HHF | 876846 | 876844 | -0.0002281% | 2192.11 | 2192.11 | 5027590047708 | db | 1 |  | 0 |  | 1 | 85361090 | HU | 217 | 78 | 295 | 3.259 | 3.44
Gyors biztosíték betét BS88, 690V AC / 500V DC, 450A | 450MMT | 450MMT | 450MMT | HHF | 42094 | 42096 | 0.004751% | 105.24 | 105.24 | 5027590047715 | db | 1 |  | 0 |  | 1 | 85361090 | IN | 38 | 113 | 83 | 0.478 | 0.478
Ajtó érintkező garázskapukhoz | 450-N | 450-N | 450-N | HRZ | 6616 | 6816 | 3.023% | 16.54 | 17.04 | 8714112069559 | db | 1 |  | 0 |  | 1 | 85311030 | RO | 0 | 0 | 0 | 0.331 | 0.35
Biztosítékbetét, IEC, 450A, 400V AC, jelzéssel, 3, gFF, kés, szigetelt nyéllel | 450NHFF3BI-400 | 450NHFF3BI-400 | 450NHFF3BI-400 | HHF | 27010 | 27010 | 0% | 67.53 | 67.53 | 5027590480703 | db | 3 |  | 0 |  | 3 | 85361090 | IN | 71 | 86 | 150 | 0.904 | 0.904
NH biztosíték betét gG/gL 500V 450A 2 kettős jelző | 450NHG2B | 450NHG2B | 450NHG2B | HHF | 6126 | 6126 | 0% | 15.31 | 15.31 | 5027590480710 | db | 3 |  | 0 |  | 3 | 85361090 | IN | 60 | 150 | 61 | 0.659 | 0.65933
NH biztosíték betét gG/gL 500V 450A 3 kettős jelző | 450NHG3B | 450NHG3B | 450NHG3B | HHF | 8651 | 8651 | 0% | 21.63 | 21.63 | 5027590480727 | db | 3 |  | 0 |  | 3 | 85361090 | IN | 70 | 150 | 75 | 1.1393 | 1.14
Biztosíték (BS88 szabvány), 690V AC / 400V DC, 450A | 450R20 | 450R20 | 450R20 | HHF | 147688 | 147688 | 0% | 369.22 | 369.22 | 5027590047753 | db | 1 |  | 0 |  | 1 | 85361090 | HU | 74 | 112 | 74 | 0.397 | 0.419
Biztosíték betét BS88, J típus, 415V AC, 450A, gG | 450RJ31-7 | 450RJ31-7 | 450RJ31-7 | HHF | 29108 | 29108 | 0% | 72.77 | 72.77 | 5027590047722 | db | 1 |  | 0 |  | 1 | 85361090 | IN | 49.1 | 131 | 49.1 | 0.419 | 0.419
Gyors biztosíték betét BS88, 450A | 450SBMT | 450SBMT | 450SBMT | HHF | 76311 | 76312 | 0.00131% | 190.78 | 190.78 | 5027590480734 | db | 5 |  | 0 |  | 5 | 85361090 | HU | 105 | 42 | 210 | 0.2116 | 0.2116
Biztosítékfoglalat nagyfeszültségű biztosítékokhoz HVA, HVR | 4528 | 4528 | 4528 | HHF | 23736 | 23736 | 0% | 59.34 | 59.34 | 51712738705 | db | 1 |  | 0 |  | 1 | 85369010 | MX | 25.4 | 95.3 | 28.6 | 0.028576 | 0.028576
Gyors biztosíték betét BS88, 690V AC / 500V DC, 45A | 45ET | 45ET | 45ET | HHF | 5076 | 5076 | 0% | 12.69 | 12.69 | 5027590480789 | db | 10 |  | 0 |  | 10 | 85361050 | IN | 17.1 | 77 | 17.1 | 0.0414 | 0.0414
Gyors biztosíték betét BS88, 690V AC / 500V DC, 45A | 45FE | 45FE | 45FE | HHF | 5245 | 5245 | 0% | 13.11 | 13.11 | 5027590480796 | db | 10 |  | 0 |  | 10 | 85361050 | IN | 17.1 | 77 | 17.1 | 0.0406 | 0.0406
Ált. otthoni célú bizt.betét, 415V AC, 45A, gG | 45KR85 | 45KR85 | 45KR85 | HHF | 3673 | 3673 | 0% | 9.18 | 9.18 | 5027590480802 | db | 20 |  | 0 |  | 20 | 85361090 | IN | 22.2 | 57 | 22.2 | 0.0582 | 0.0582
Csöves olvadóbiztosíték (kilökődő típusú), 46kV, 1A, Char. K | 46KB1 | 46KB1 | 46KB1 | HHF | 3421 | 3421 | 0% | 8.55 | 8.55 | 5027590480819 | db | 25 |  | 0 |  | 25 | 85351000 | IN | 19 | 125 | 19 | 0.01924 | 0.02516
Csöves olvadóbiztosíték (kilökődő típusú), 46kV, 10A, Char. K | 46KB10 | 46KB10 | 46KB10 | HHF | 3421 | 3421 | 0% | 8.55 | 8.55 | 5027590480833 | db | 25 |  | 0 |  | 25 | 85351000 | IN | 19 | 125 | 19 | 0.02488 | 0.02784
Csöves olvadóbiztosíték (kilökődő típusú), 46kV, 100A, Char. K | 46KB100 | 46KB100 | 46KB100 | HHF | 6177 | 6177 | 0% | 15.44 | 15.44 | 5027590480840 | db | 10 |  | 0 |  | 10 | 85351000 | IN | 19 | 125 | 19 | 0.1128 | 0.1202
Csöves olvadóbiztosíték (kilökődő típusú), 46kV, 12A, Char. K | 46KB12 | 46KB12 | 46KB12 | HHF | 3421 | 3421 | 0% | 8.55 | 8.55 | 5027590480864 | db | 25 |  | 0 |  | 25 | 85351000 | IN | 19 | 125 | 19 | 0.01952 | 0.02544
Csöves olvadóbiztosíték (kilökődő típusú), 46kV, 15A, Char. K | 46KB15 | 46KB15 | 46KB15 | HHF | 3421 | 3421 | 0% | 8.55 | 8.55 | 5027590480871 | db | 25 |  | 0 |  | 25 | 85351000 | IN | 19 | 125 | 19 | 0.04032 | 0.04624
Csöves olvadóbiztosíték (kilökődő típusú), 46kV, 2A, Char. K | 46KB2 | 46KB2 | 46KB2 | HHF | 3421 | 3421 | 0% | 8.55 | 8.55 | 5027590480888 | db | 25 |  | 0 |  | 25 | 85351000 | IN | 19 | 125 | 19 | 0.0222 | 0.02516
Csöves olvadóbiztosíték (kilökődő típusú), 46kV, 20A, Char. K | 46KB20 | 46KB20 | 46KB20 | HHF | 3421 | 3421 | 0% | 8.55 | 8.55 | 5027590480895 | db | 25 |  | 0 |  | 25 | 85351000 | IN | 19 | 125 | 19 | 0.04032 | 0.04624
Csöves olvadóbiztosíték (kilökődő típusú), 46kV, 25A, Char. K | 46KB25 | 46KB25 | 46KB25 | HHF | 3421 | 3421 | 0% | 8.55 | 8.55 | 5027590480901 | db | 25 |  | 0 |  | 25 | 85351000 | IN | 19 | 125 | 19 | 0.05044 | 0.05636
Csöves olvadóbiztosíték (kilökődő típusú), 46kV, 3A, Char. K | 46KB3 | 46KB3 | 46KB3 | HHF | 3421 | 3421 | 0% | 8.55 | 8.55 | 5027590480918 | db | 25 |  | 0 |  | 25 | 85351000 | IN | 19 | 125 | 19 | 0.01924 | 0.02516
Csöves olvadóbiztosíték (kilökődő típusú), 46kV, 30A, Char. K | 46KB30 | 46KB30 | 46KB30 | HHF | 3421 | 3421 | 0% | 8.55 | 8.55 | 5027590480925 | db | 25 |  | 0 |  | 25 | 85351000 | IN | 19 | 125 | 19 | 0.05044 | 0.05636
Csöves olvadóbiztosíték (kilökődő típusú), 46kV, 40A, Char. K | 46KB40 | 46KB40 | 46KB40 | HHF | 3421 | 3421 | 0% | 8.55 | 8.55 | 5027590480932 | db | 25 |  | 0 |  | 25 | 85351000 | IN | 19 | 125 | 19 | 0.05036 | 0.05628
Csöves olvadóbiztosíték (kilökődő típusú), 46kV, 5A, Char. K | 46KB5 | 46KB5 | 46KB5 | HHF | 3421 | 3421 | 0% | 8.55 | 8.55 | 5027590480949 | db | 25 |  | 0 |  | 25 | 85351000 | IN | 19 | 125 | 19 | 0.01924 | 0.02516
Csöves olvadóbiztosíték (kilökődő típusú), 46kV, 50A, Char. K | 46KB50 | 46KB50 | 46KB50 | HHF | 3421 | 3421 | 0% | 8.55 | 8.55 | 5027590480956 | db | 25 |  | 0 |  | 25 | 85351000 | IN | 19 | 125 | 19 | 0.05084 | 0.05676
Csöves olvadóbiztosíték (kilökődő típusú), 46kV, 6A, Char. K | 46KB6 | 46KB6 | 46KB6 | HHF | 3421 | 3421 | 0% | 8.55 | 8.55 | 5027590480963 | db | 25 |  | 0 |  | 25 | 85351000 | IN | 19 | 125 | 19 | 0.01952 | 0.02544
Csöves olvadóbiztosíték (kilökődő típusú), 46kV, 60A, Char. K | 46KB60 | 46KB60 | 46KB60 | HHF | 5250 | 5250 | 0% | 13.12 | 13.12 | 5027590480970 | db | 10 |  | 0 |  | 10 | 85351000 | IN | 19 | 125 | 19 | 0.1131 | 0.1205
Csöves olvadóbiztosíték (kilökődő típusú), 46kV, 65A, Char. K | 46KB65 | 46KB65 | 46KB65 | HHF | 5250 | 5250 | 0% | 13.12 | 13.12 | 5027590480987 | db | 10 |  | 0 |  | 10 | 85351000 | IN | 19 | 125 | 19 | 0.1181 | 0.1255
Csöves olvadóbiztosíték (kilökődő típusú), 46kV, 75A, Char. K | 46KB75 | 46KB75 | 46KB75 | HHF | 5250 | 5250 | 0% | 13.12 | 13.12 | 5027590480994 | db | 10 |  | 0 |  | 10 | 85351000 | IN | 19 | 125 | 19 | 0.127 | 0.134
Csöves olvadóbiztosíték (kilökődő típusú), 46kV, 8A, Char. K | 46KB8 | 46KB8 | 46KB8 | HHF | 3421 | 3421 | 0% | 8.55 | 8.55 | 5027590481007 | db | 25 |  | 0 |  | 25 | 85351000 | IN | 19 | 125 | 19 | 0.01964 | 0.02556
Expulsion Bizt.betét, 46kV, 80A, Char. K | 46KB80 | 46KB80 | 46KB80 | HHF | 6177 | 6177 | 0% | 15.44 | 15.44 | 5027590481014 | db | 10 |  | 0 |  | 10 | 85351000 | IN | 19 | 125 | 19 | 0.127 | 0.134
Csöves olvadóbiztosíték (kilökődő típusú), 46kV, 1A, Char. K | 46KBR1 | 46KBR1 | 46KBR1 | HHF | 3421 | 3421 | 0% | 8.55 | 8.55 | 5027590481038 | db | 25 |  | 0 |  | 25 | 85351000 | IN | 19 | 125 | 19 | 0.02484 | 0.03076
Csöves olvadóbiztosíték (kilökődő típusú), 46kV, 10A, Char. K | 46KBR10 | 46KBR10 | 46KBR10 | HHF | 3421 | 3421 | 0% | 8.55 | 8.55 | 5027590481045 | db | 25 |  | 0 |  | 25 | 85351000 | IN | 19 | 125 | 19 | 0.02524 | 0.0282
Csöves olvadóbiztosíték (kilökődő típusú), 46kV, 100A, Char. K | 46KBR100 | 46KBR100 | 46KBR100 | HHF | 6177 | 6177 | 0% | 15.44 | 15.44 | 5027590481052 | db | 10 |  | 0 |  | 10 | 85351000 | IN | 19 | 125 | 19 | 0.129 | 0.136
Csöves olvadóbiztosíték (kilökődő típusú), 46kV, 12A, Char. K | 46KBR12 | 46KBR12 | 46KBR12 | HHF | 3421 | 3421 | 0% | 8.55 | 8.55 | 5027590481083 | db | 25 |  | 0 |  | 25 | 85351000 | IN | 19 | 125 | 19 | 0.02524 | 0.03116
Csöves olvadóbiztosíték (kilökődő típusú), 46kV, 15A, Char. K | 46KBR15 | 46KBR15 | 46KBR15 | HHF | 3421 | 3421 | 0% | 8.55 | 8.55 | 5027590086875 | db | 25 |  | 0 |  | 25 | 85351000 | IN | 19 | 125 | 19 | 0.0492 | 0.05216
Csöves olvadóbiztosíték (kilökődő típusú), 46kV, 2A, Char. K | 46KBR2 | 46KBR2 | 46KBR2 | HHF | 3421 | 3421 | 0% | 8.55 | 8.55 | 5027590481090 | db | 25 |  | 0 |  | 25 | 85351000 | IN | 19 | 125 | 19 | 0.02484 | 0.03076
Csöves olvadóbiztosíték (kilökődő típusú), 46kV, 20A, Char. K | 46KBR20 | 46KBR20 | 46KBR20 | HHF | 3421 | 3421 | 0% | 8.55 | 8.55 | 5027590481106 | db | 25 |  | 0 |  | 25 | 85351000 | IN | 19 | 125 | 19 | 0.0492 | 0.05216
Csöves olvadóbiztosíték (kilökődő típusú), 46kV, 25A, Char. K | 46KBR25 | 46KBR25 | 46KBR25 | HHF | 3421 | 3421 | 0% | 8.55 | 8.55 | 5027590481113 | db | 25 |  | 0 |  | 25 | 85351000 | IN | 19 | 125 | 19 | 0.05336 | 0.05928
Csöves olvadóbiztosíték (kilökődő típusú), 46kV, 3A, Char. K | 46KBR3 | 46KBR3 | 46KBR3 | HHF | 3421 | 3421 | 0% | 8.55 | 8.55 | 5027590481120 | db | 25 |  | 0 |  | 25 | 85351000 | IN | 19 | 125 | 19 | 0.02484 | 0.03076
Csöves olvadóbiztosíték (kilökődő típusú), 46kV, 30A, Char. K | 46KBR30 | 46KBR30 | 46KBR30 | HHF | 3421 | 3421 | 0% | 8.55 | 8.55 | 5027590481137 | db | 25 |  | 0 |  | 25 | 85351000 | IN | 19 | 125 | 19 | 0.05632 | 0.05928
Csöves olvadóbiztosíték (kilökődő típusú), 46kV, 40A, Char. K | 46KBR40 | 46KBR40 | 46KBR40 | HHF | 3421 | 3421 | 0% | 8.55 | 8.55 | 5027590481144 | db | 25 |  | 0 |  | 25 | 85351000 | IN | 19 | 125 | 19 | 0.05344 | 0.05936
Csöves olvadóbiztosíték (kilökődő típusú), 46kV, 5A, Char. K | 46KBR5 | 46KBR5 | 46KBR5 | HHF | 3421 | 3421 | 0% | 8.55 | 8.55 | 5027590481151 | db | 25 |  | 0 |  | 25 | 85351000 | IN | 19 | 125 | 19 | 0.0282 | 0.03116
46KV 50A REMOVABLE B/H EXPULSION LINK | 46KBR50 | 46KBR50 | 46KBR50 | HHF | 3421 | 3421 | 0% | 8.55 | 8.55 | 5027590481168 | db | 25 |  | 0 |  | 25 | 85351000 | IN | 106 | 76 | 225 | 0.0564 | 0.05936
Csöves olvadóbiztosíték (kilökődő típusú), 46kV, 6A, Char. K | 46KBR6 | 46KBR6 | 46KBR6 | HHF | 3421 | 3421 | 0% | 8.55 | 8.55 | 5027590481182 | db | 25 |  | 0 |  | 25 | 85351000 | IN | 19 | 125 | 19 | 0.02524 | 0.03116
Csöves olvadóbiztosíték (kilökődő típusú), 46kV, 60A, Char. K | 46KBR60 | 46KBR60 | 46KBR60 | HHF | 5250 | 5250 | 0% | 13.12 | 13.12 | 5027590481199 | db | 10 |  | 0 |  | 10 | 85351000 | IN | 19 | 125 | 19 | 0.127 | 0.135
Csöves olvadóbiztosíték (kilökődő típusú), 46kV, 65A, Char. K | 46KBR65 | 46KBR65 | 46KBR65 | HHF | 5250 | 5250 | 0% | 13.12 | 13.12 | 5027590481205 | db | 10 |  | 0 |  | 10 | 85351000 | IN | 19 | 125 | 19 | 0.1235 | 0.1309
Csöves olvadóbiztosíték (kilökődő típusú), 46kV, 75A, Char. K | 46KBR75 | 46KBR75 | 46KBR75 | HHF | 5250 | 5250 | 0% | 13.12 | 13.12 | 5027590481236 | db | 10 |  | 0 |  | 10 | 85351000 | IN | 19 | 125 | 19 | 0.127 | 0.135
Csöves olvadóbiztosíték (kilökődő típusú), 46kV, 7,5A, Char. K | 46KBR7-5 | 46KBR7.5 | 46KBR7-5 | HHF | 3421 | 3421 | 0% | 8.55 | 8.55 | 5027590481229 | db | 25 |  | 0 |  | 25 | 85351000 | IN | 19 | 125 | 19 | 0.02524 | 0.03116
Csöves olvadóbiztosíték (kilökődő típusú), 46kV, 8A, Char. K | 46KBR8 | 46KBR8 | 46KBR8 | HHF | 3421 | 3421 | 0% | 8.55 | 8.55 | 5027590481243 | db | 25 |  | 0 |  | 25 | 85351000 | IN | 19 | 125 | 19 | 0.02524 | 0.03116
Csöves olvadóbiztosíték (kilökődő típusú), 46kV, 80A, Char. K | 46KBR80 | 46KBR80 | 46KBR80 | HHF | 5250 | 5250 | 0% | 13.12 | 13.12 | 5027590481250 | db | 10 |  | 0 |  | 10 | 85351000 | IN | 19 | 125 | 19 | 0.124 | 0.131
Csöves olvadóbiztosíték (kilökődő típusú), 46kV, 10A, Char. K | 46KU10 | 46KU10 | 46KU10 | HHF | 4444 | 4444 | 0% | 11.11 | 11.11 | 5027590481304 | db | 25 |  | 0 |  | 25 | 85351000 | IN | 19 | 125 | 19 | 0.02516 | 0.03108
Csöves olvadóbiztosíték (kilökődő típusú), 46kV, 100A, Char. K | 46KU100 | 46KU100 | 46KU100 | HHF | 7873 | 7873 | 0% | 19.68 | 19.68 | 5027590481311 | db | 10 |  | 0 |  | 10 | 85351000 | IN | 19 | 125 | 19 | 0.000157 | 0.000157
Csöves olvadóbiztosíték (kilökődő típusú), 46kV, 12A, Char. K | 46KU12 | 46KU12 | 46KU12 | HHF | 4444 | 4444 | 0% | 11.11 | 11.11 | 5027590481328 | db | 25 |  | 0 |  | 25 | 85351000 | IN | 19 | 125 | 19 | 0.02284 | 0.02876
Csöves olvadóbiztosíték (kilökődő típusú), 46kV, 15A, Char. K | 46KU15 | 46KU15 | 46KU15 | HHF | 4444 | 4444 | 0% | 11.11 | 11.11 | 5027590481335 | db | 25 |  | 0 |  | 25 | 85351000 | IN | 19 | 125 | 19 | 0.04924 | 0.05516
Csöves olvadóbiztosíték (kilökődő típusú), 46kV, 20A, Char. K | 46KU20 | 46KU20 | 46KU20 | HHF | 4444 | 4444 | 0% | 11.11 | 11.11 | 5027590481342 | db | 25 |  | 0 |  | 25 | 85351000 | IN | 19 | 125 | 19 | 0.04924 | 0.05516
Csöves olvadóbiztosíték (kilökődő típusú), 46kV, 25A, Char. K | 46KU25 | 46KU25 | 46KU25 | HHF | 4444 | 4444 | 0% | 11.11 | 11.11 | 5027590481366 | db | 25 |  | 0 |  | 25 | 85351000 | IN | 19 | 125 | 19 | 0.05044 | 0.05636
Csöves olvadóbiztosíték (kilökődő típusú), 46kV, 3A, Char. K | 46KU3 | 46KU3 | 46KU3 | HHF | 4444 | 4444 | 0% | 11.11 | 11.11 | 5027590481373 | db | 25 |  | 0 |  | 25 | 85351000 | IN | 19 | 125 | 19 | 0.02284 | 0.02876
Csöves olvadóbiztosíték (kilökődő típusú), 46kV, 30A, Char. K | 46KU30 | 46KU30 | 46KU30 | HHF | 4444 | 4444 | 0% | 11.11 | 11.11 | 5027590481397 | db | 25 |  | 0 |  | 25 | 85351000 | IN | 19 | 125 | 19 | 0.0534 | 0.05636
Csöves olvadóbiztosíték (kilökődő típusú), 46kV, 40A, Char. K | 46KU40 | 46KU40 | 46KU40 | HHF | 4444 | 4444 | 0% | 11.11 | 11.11 | 5027590481403 | db | 25 |  | 0 |  | 25 | 85351000 | IN | 19 | 125 | 19 | 0.05084 | 0.05676
Csöves olvadóbiztosíték (kilökődő típusú), 46kV, 5A, Char. K | 46KU5 | 46KU5 | 46KU5 | HHF | 4444 | 4444 | 0% | 11.11 | 11.11 | 5027590481410 | db | 25 |  | 0 |  | 25 | 85351000 | IN | 19 | 125 | 19 | 0.02284 | 0.02876
Csöves olvadóbiztosíték (kilökődő típusú), 46kV, 50A, Char. K | 46KU50 | 46KU50 | 46KU50 | HHF | 5230 | 5230 | 0% | 13.07 | 13.07 | 5027590481427 | db | 25 |  | 0 |  | 25 | 85351000 | IN | 19 | 125 | 19 | 0.05084 | 0.05676
Csöves olvadóbiztosíték (kilökődő típusú), 46kV, 6A, Char. K | 46KU6 | 46KU6 | 46KU6 | HHF | 4444 | 4444 | 0% | 11.11 | 11.11 | 5027590481434 | db | 25 |  | 0 |  | 25 | 85351000 | IN | 19 | 125 | 19 | 0.02284 | 0.02876
Csöves olvadóbiztosíték (kilökődő típusú), 46kV, 60A, Char. K | 46KU60 | 46KU60 | 46KU60 | HHF | 7003 | 7003 | 0% | 17.51 | 17.51 | 5027590481441 | db | 10 |  | 0 |  | 10 | 85351000 | IN | 19 | 125 | 19 | 0.1411 | 0.1559
Csöves olvadóbiztosíték (kilökődő típusú), 46kV, 65A, Char, K | 46KU65 | 46KU65 | 46KU65 | HHF | 7003 | 7003 | 0% | 17.51 | 17.51 | 5027590481458 | db | 10 |  | 0 |  | 10 | 85351000 | IN | 19 | 125 | 19 | 0.1411 | 0.1559
Csöves olvadóbiztosíték (kilökődő típusú), 46kV, 80A, Char. K | 46KU80 | 46KU80 | 46KU80 | HHF | 7003 | 7003 | 0% | 17.51 | 17.51 | 5027590481465 | db | 10 |  | 0 |  | 10 | 85351000 | IN | 19 | 125 | 19 | 0.000156 | 0.000156
Csöves olvadóbiztosíték (kilökődő típusú), 46kV, 1A, Char. T | 46TB1 | 46TB1 | 46TB1 | HHF | 3421 | 3421 | 0% | 8.55 | 8.55 | 5027590481496 | db | 25 |  | 0 |  | 25 | 85351000 | IN | 19 | 125 | 19 | 0.01924 | 0.02516
Csöves olvadóbiztosíték (kilökődő típusú), 46kV, 10A, Char. T | 46TB10 | 46TB10 | 46TB10 | HHF | 3421 | 3421 | 0% | 8.55 | 8.55 | 5027590481519 | db | 25 |  | 0 |  | 25 | 85351000 | IN | 19 | 125 | 19 | 0.01964 | 0.02556
Csöves olvadóbiztosíték (kilökődő típusú), 46kV, 100A, Char. T | 46TB100 | 46TB100 | 46TB100 | HHF | 6177 | 6177 | 0% | 15.44 | 15.44 | 5027590481526 | db | 10 |  | 0 |  | 10 | 85351000 | IN | 19 | 125 | 19 | 0.000134 | 0.000134
Csöves olvadóbiztosíték (kilökődő típusú), 46kV, 15A, Char. T | 46TB15 | 46TB15 | 46TB15 | HHF | 3421 | 3421 | 0% | 8.55 | 8.55 | 5027590481540 | db | 25 |  | 0 |  | 25 | 85351000 | IN | 19 | 125 | 19 | 0.04444 | 0.05036
Csöves olvadóbiztosíték (kilökődő típusú), 46kV, 2A, Char. T | 46TB2 | 46TB2 | 46TB2 | HHF | 3421 | 3421 | 0% | 8.55 | 8.55 | 5027590481557 | db | 25 |  | 0 |  | 25 | 85351000 | IN | 19 | 125 | 19 | 0.01924 | 0.02516
Csöves olvadóbiztosíték (kilökődő típusú), 46kV, 20A, Char. T | 46TB20 | 46TB20 | 46TB20 | HHF | 3421 | 3421 | 0% | 8.55 | 8.55 | 5027590481564 | db | 25 |  | 0 |  | 25 | 85351000 | IN | 19 | 125 | 19 | 0.0478 | 0.05076
Csöves olvadóbiztosíték (kilökődő típusú), 46kV, 25A, Char. T | 46TB25 | 46TB25 | 46TB25 | HHF | 3421 | 3421 | 0% | 8.55 | 8.55 | 5027590481571 | db | 25 |  | 0 |  | 25 | 85351000 | IN | 19 | 125 | 19 | 0.057 | 0.05996
Csöves olvadóbiztosíték (kilökődő típusú), 46kV, 3A, Char. T | 46TB3 | 46TB3 | 46TB3 | HHF | 3421 | 3421 | 0% | 8.55 | 8.55 | 5027590481588 | db | 25 |  | 0 |  | 25 | 85351000 | IN | 19 | 125 | 19 | 0.0222 | 0.02516
Csöves olvadóbiztosíték (kilökődő típusú), 46kV, 30A, Char. T | 46TB30 | 46TB30 | 46TB30 | HHF | 3421 | 3421 | 0% | 8.55 | 8.55 | 5027590481595 | db | 25 |  | 0 |  | 25 | 85351000 | IN | 19 | 125 | 19 | 0.05564 | 0.06156
Csöves olvadóbiztosíték (kilökődő típusú), 46kV, 40A, Char. T | 46TB40 | 46TB40 | 46TB40 | HHF | 3421 | 3421 | 0% | 8.55 | 8.55 | 5027590481601 | db | 25 |  | 0 |  | 25 | 85351000 | IN | 19 | 125 | 19 | 0.05644 | 0.06236
Csöves olvadóbiztosíték (kilökődő típusú), 46kV, 5A, Char. T | 46TB5 | 46TB5 | 46TB5 | HHF | 3421 | 3421 | 0% | 8.55 | 8.55 | 5027590481618 | db | 25 |  | 0 |  | 25 | 85351000 | IN | 19 | 125 | 19 | 0.01924 | 0.02516
Csöves olvadóbiztosíték (kilökődő típusú), 46kV, 50A, Char. T | 46TB50 | 46TB50 | 46TB50 | HHF | 3421 | 3421 | 0% | 8.55 | 8.55 | 5027590481632 | db | 25 |  | 0 |  | 25 | 85351000 | IN | 19 | 125 | 19 | 0.05644 | 0.06236
Csöves olvadóbiztosíték (kilökődő típusú), 46kV, 6A, Char. T | 46TB6 | 46TB6 | 46TB6 | HHF | 3421 | 3421 | 0% | 8.55 | 8.55 | 5027590481649 | db | 25 |  | 0 |  | 25 | 85351000 | IN | 19 | 125 | 19 | 0.02004 | 0.02596
Csöves olvadóbiztosíték (kilökődő típusú), 46kV, 60A, Char. T | 46TB60 | 46TB60 | 46TB60 | HHF | 5250 | 5250 | 0% | 13.12 | 13.12 | 5027590481656 | db | 10 |  | 0 |  | 10 | 85351000 | IN | 19 | 125 | 19 | 0.000133 | 0.000133
Csöves olvadóbiztosíték (kilökődő típusú), 46kV, 65A, Char. T | 46TB65 | 46TB65 | 46TB65 | HHF | 5250 | 5250 | 0% | 13.12 | 13.12 | 5027590481663 | db | 10 |  | 0 |  | 10 | 85351000 | IN | 19 | 125 | 19 | 0.000134 | 0.000134
Csöves olvadóbiztosíték (kilökődő típusú), 46kV, 75A, Char. T | 46TB75 | 46TB75 | 46TB75 | HHF | 6177 | 6177 | 0% | 15.44 | 15.44 | 5027590481670 | db | 10 |  | 0 |  | 10 | 85351000 | IN | 19 | 125 | 19 | 0.000133 | 0.000133
Csöves olvadóbiztosíték (kilökődő típusú), 46kV, 8A, Char. T | 46TB8 | 46TB8 | 46TB8 | HHF | 3421 | 3421 | 0% | 8.55 | 8.55 | 5027590481687 | db | 25 |  | 0 |  | 25 | 85351000 | IN | 19 | 125 | 19 | 0.02004 | 0.02596
Csöves olvadóbiztosíték (kilökődő típusú), 46kV, 80A, Char. T | 46TB80 | 46TB80 | 46TB80 | HHF | 6177 | 6177 | 0% | 15.44 | 15.44 | 5027590481717 | db | 10 |  | 0 |  | 10 | 85351000 | IN | 19 | 125 | 19 | 0.1184 | 0.1258
Csöves olvadóbiztosíték (kilökődő típusú), 46kV, 10A, Char. T | 46TBR10 | 46TBR10 | 46TBR10 | HHF | 3421 | 3421 | 0% | 8.55 | 8.55 | 5027590481724 | db | 25 |  | 0 |  | 25 | 85351000 | IN | 19 | 125 | 19 | 0.02604 | 0.03196
Csöves olvadóbiztosíték (kilökődő típusú), 46kV, 100A, Char. T | 46TBR100 | 46TBR100 | 46TBR100 | HHF | 6177 | 6177 | 0% | 15.44 | 15.44 | 5027590481731 | db | 10 |  | 0 |  | 10 | 85351000 | IN | 19 | 125 | 19 | 0.000142 | 0.000142
Csöves olvadóbiztosíték (kilökődő típusú), 46kV, 12A, Char. T | 46TBR12 | 46TBR12 | 46TBR12 | HHF | 3421 | 3421 | 0% | 8.55 | 8.55 | 5027590481748 | db | 25 |  | 0 |  | 25 | 85351000 | IN | 19 | 125 | 19 | 0.02604 | 0.03196
Csöves olvadóbiztosíték (kilökődő típusú), 46kV, 15A, Char. T | 46TBR15 | 46TBR15 | 46TBR15 | HHF | 3421 | 3421 | 0% | 8.55 | 8.55 | 5027590481755 | db | 25 |  | 0 |  | 25 | 85351000 | IN | 19 | 125 | 19 | 0.04644 | 0.05236
46KB 20A REM B/H EXP LINK DCR 3624 | 46TBR20 | 46TBR20 | 46TBR20 | HHF | 3421 | 3421 | 0% | 8.55 | 8.55 | 5027590481762 | db | 25 |  | 0 |  | 25 | 85351000 | IN | 106 | 76 | 225 | 0.06236 | 0.06236
Csöves olvadóbiztosíték (kilökődő típusú), 46kV, 25A, Char. T | 46TBR25 | 46TBR25 | 46TBR25 | HHF | 3421 | 3421 | 0% | 8.55 | 8.55 | 5027590481779 | db | 25 |  | 0 |  | 25 | 85351000 | IN | 19 | 125 | 19 | 0.05644 | 0.06236
Csöves olvadóbiztosíték (kilökődő típusú), 46kV, 30A, Char. T | 46TBR30 | 46TBR30 | 46TBR30 | HHF | 3421 | 3421 | 0% | 8.55 | 8.55 | 5027590481786 | db | 25 |  | 0 |  | 25 | 85351000 | IN | 19 | 125 | 19 | 0.05644 | 0.06236
Csöves olvadóbiztosíték (kilökődő típusú), 46kV, 40A, Char. T | 46TBR40 | 46TBR40 | 46TBR40 | HHF | 3421 | 3421 | 0% | 8.55 | 8.55 | 5027590481793 | db | 25 |  | 0 |  | 25 | 85351000 | IN | 19 | 125 | 19 | 0.05644 | 0.06236
Csöves olvadóbiztosíték (kilökődő típusú), 46kV, 50A, Char. T | 46TBR50 | 46TBR50 | 46TBR50 | HHF | 3421 | 3421 | 0% | 8.55 | 8.55 | 5027590481809 | db | 25 |  | 0 |  | 25 | 85351000 | IN | 19 | 125 | 19 | 0.05644 | 0.06236
Csöves olvadóbiztosíték (kilökődő típusú), 46kV, 6A, Char. T | 46TBR6 | 46TBR6 | 46TBR6 | HHF | 3421 | 3421 | 0% | 8.55 | 8.55 | 5027590481816 | db | 25 |  | 0 |  | 25 | 85351000 | IN | 19 | 125 | 19 | 0.02564 | 0.03156
Csöves olvadóbiztosíték (kilökődő típusú), 46kV, 65A, Char. T | 46TBR65 | 46TBR65 | 46TBR65 | HHF | 5250 | 5250 | 0% | 13.12 | 13.12 | 5027590481830 | db | 10 |  | 0 |  | 10 | 85351000 | IN | 19 | 125 | 19 | 0.000141 | 0.000141
Csöves olvadóbiztosíték (kilökődő típusú), 46kV, 80A, Char. T | 46TBR80 | 46TBR80 | 46TBR80 | HHF | 6177 | 6177 | 0% | 15.44 | 15.44 | 5027590481847 | db | 10 |  | 0 |  | 10 | 85351000 | IN | 19 | 125 | 19 | 0.00014 | 0.00014
Csöves olvadóbiztosíték (kilökődő típusú), 46kV, 1A, Char. T | 46TU1 | 46TU1 | 46TU1 | HHF | 4444 | 4444 | 0% | 11.11 | 11.11 | 5027590481885 | db | 25 |  | 0 |  | 25 | 85351000 | IN | 19 | 125 | 19 | 0.02204 | 0.02796
Csöves olvadóbiztosíték (kilökődő típusú), 46kV, 10A, Char. T | 46TU10 | 46TU10 | 46TU10 | HHF | 4444 | 4444 | 0% | 11.11 | 11.11 | 5027590481892 | db | 25 |  | 0 |  | 25 | 85351000 | IN | 19 | 125 | 19 | 0.025 | 0.02796
Csöves olvadóbiztosíték (kilökődő típusú), 46kV, 100A, Char. T | 46TU100 | 46TU100 | 46TU100 | HHF | 7873 | 7873 | 0% | 19.68 | 19.68 | 5027590481908 | db | 10 |  | 0 |  | 10 | 85351000 | IN | 19 | 125 | 19 | 0.000162 | 0.000162
Csöves olvadóbiztosíték (kilökődő típusú), 46kV, 12A, Char. T | 46TU12 | 46TU12 | 46TU12 | HHF | 4444 | 4444 | 0% | 11.11 | 11.11 | 5027590481915 | db | 25 |  | 0 |  | 25 | 85351000 | IN | 19 | 125 | 19 | 0.025 | 0.02796
Csöves olvadóbiztosíték (kilökődő típusú), 46kV, 15A, Char. T | 46TU15 | 46TU15 | 46TU15 | HHF | 4444 | 4444 | 0% | 11.11 | 11.11 | 5027590481922 | db | 25 |  | 0 |  | 25 | 85351000 | IN | 19 | 125 | 19 | 0.0566 | 0.05956
Csöves olvadóbiztosíték (kilökődő típusú), 46kV, 2A, Char. T | 46TU2 | 46TU2 | 46TU2 | HHF | 4444 | 4444 | 0% | 11.11 | 11.11 | 5027590481946 | db | 25 |  | 0 |  | 25 | 85351000 | IN | 19 | 125 | 19 | 0.02204 | 0.02796
Csöves olvadóbiztosíték (kilökődő típusú), 46kV, 25A, Char. T | 46TU25 | 46TU25 | 46TU25 | HHF | 4444 | 4444 | 0% | 11.11 | 11.11 | 5027590481953 | db | 25 |  | 0 |  | 25 | 85351000 | IN | 19 | 125 | 19 | 0.06684 | 0.07276
Csöves olvadóbiztosíték (kilökődő típusú), 46kV, 30A, Char. T | 46TU30 | 46TU30 | 46TU30 | HHF | 4444 | 4444 | 0% | 11.11 | 11.11 | 5027590481960 | db | 25 |  | 0 |  | 25 | 85351000 | IN | 19 | 125 | 19 | 0.0698 | 0.07276
Csöves olvadóbiztosíték (kilökődő típusú), 46kV, 40A, Char. T | 46TU40 | 46TU40 | 46TU40 | HHF | 4444 | 4444 | 0% | 11.11 | 11.11 | 5027590481977 | db | 25 |  | 0 |  | 25 | 85351000 | IN | 19 | 125 | 19 | 0.0698 | 0.07276
Csöves olvadóbiztosíték (kilökődő típusú), 46kV, 5A, Char. T | 46TU5 | 46TU5 | 46TU5 | HHF | 4444 | 4444 | 0% | 11.11 | 11.11 | 5027590481984 | db | 25 |  | 0 |  | 25 | 85351000 | IN | 19 | 125 | 19 | 0.02204 | 0.02796
Csöves olvadóbiztosíték (kilökődő típusú), 46kV, 50A, Char. T | 46TU50 | 46TU50 | 46TU50 | HHF | 5230 | 5230 | 0% | 13.07 | 13.07 | 5027590481991 | db | 25 |  | 0 |  | 25 | 85351000 | IN | 19 | 125 | 19 | 0.0698 | 0.07276
Csöves olvadóbiztosíték (kilökődő típusú), 46kV, 6A, Char. T | 46TU6 | 46TU6 | 46TU6 | HHF | 4444 | 4444 | 0% | 11.11 | 11.11 | 5027590482004 | db | 25 |  | 0 |  | 25 | 85351000 | IN | 19 | 125 | 19 | 0.025 | 0.02796
Csöves olvadóbiztosíték (kilökődő típusú), 46kV, 60A, Char. T | 46TU60 | 46TU60 | 46TU60 | HHF | 7003 | 7003 | 0% | 17.51 | 17.51 | 5027590482011 | db | 10 |  | 0 |  | 10 | 85351000 | IN | 19 | 125 | 19 | 0.000161 | 0.000161
Csöves olvadóbiztosíték (kilökődő típusú), 46kV, 65A, Char. T | 46TU65 | 46TU65 | 46TU65 | HHF | 7003 | 7003 | 0% | 17.51 | 17.51 | 5027590482035 | db | 10 |  | 0 |  | 10 | 85351000 | IN | 19 | 125 | 19 | 0.154 | 0.161
Csöves olvadóbiztosíték (kilökődő típusú), 46kV, 5A, Char, XA | 46XAB5 | 46XAB5 | 46XAB5 | HHF | 5230 | 5230 | 0% | 13.07 | 13.07 | 5027590482110 | db | 25 |  | 0 |  | 25 | 85351000 | IN | 19 | 125 | 19 | 0.01896 | 0.02488
Biztosíték betét T gG/gL 500V AC 4A DI/E16 | 4D16 | 4D16 | 4D16 | HHF | 1096 | 1096 | 0% | 2.74 | 2.74 | 5027590482233 | db | 10 |  | 0 |  | 10 | 85361010 | SI | 13.2 | 50 | 13.2 | 0.0112 | 0.0112
Biztosíték betét DZ 500V AC 4A DI/E16 | 4D16Q | 4D16Q | 4D16Q | HHF | 1104 | 1104 | 0% | 2.76 | 2.76 | 5027590482240 | db | 10 |  | 0 |  | 10 | 85361010 | SI | 13.2 | 50 | 13.2 | 0.0112 | 0.0112
Biztosíték betét GR 500V AC 4A DI/E16 | 4D16R | 4D16R | 4D16R | HHF | 1943 | 1943 | 0% | 4.86 | 4.86 | 5027590482257 | db | 10 |  | 0 |  | 10 | 85361010 | SI | 13.2 | 50 | 13.2 | 0.0112 | 0.0118
Biztosíték betét T gG/gL 500V AC 4A DII/E27 | 4D27 | 4D27 | 4D27 | HHF | 586 | 586 | 0% | 1.47 | 1.47 | 5027590482264 | db | 25 |  | 0 |  | 25 | 85361010 | PL | 21.5 | 50 | 21.5 | 0.02616 | 0.02616
Biztosíték betét 500V AC 4A DII/E27 | 4D27Q | 4D27Q | 4D27Q | HHF | 599 | 599 | 0% | 1.5 | 1.5 | 5027590482271 | db | 25 | 3838895305545 | 0 |  | 25 | 85361010 | PL | 21.5 | 50 | 21.5 | 0.02616 | 0.02616
Biztosíték betét F GR 500V AC 4A DII/E27 | 4D27R | 4D27R | 4D27R | HHF | 2132 | 2132 | 0% | 5.33 | 5.33 | 5027590482288 | db | 25 | 3838895012184 | 0 |  | 25 | 85361010 | SI | 21.5 | 50 | 21.5 | 0.02804 | 0.02804
Méréshez DII 4A E27 | 4GD27 | 4GD27 | 4GD27 | HHF | 591 | 591 | 0% | 1.48 | 1.48 | 5027590482295 | db | 25 |  | 0 |  | 25 | 85361010 | SI | 24 | 17 | 24 | 0.02616 | 0.02616
Méréshez DO1 4A E14 | 4GN01 | 4GN01 | 4GN01 | HHF | 355 | 355 | 0% | 0.89 | 0.89 | 5027590482301 | db | 50 |  | 0 |  | 50 | 85361010 | SI | 12 | 10.5 | 12 | 0.00034 | 0.00052
Méréshez D02 4A E18 | 4GN02BS | 4GN02 | 4GN02BS | HHF | 411 | 411 | 0% | 1.03 | 1.03 | 5027590482318 | db | 50 |  | 0 |  | 50 | 85363010 | SI | 16.6 | 10.5 | 16.6 | 0.0125 | 0.0125
Biztosíték betét BS88, 690V AC / 250V DC, 4A | 4H07-660 | 4H07-660 | 4H07-660 | HHF | 7029 | 7029 | 0% | 17.57 | 17.57 | 5027590482332 | db | 20 |  | 0 |  | 20 | 85361010 | HU | 22 | 82.3 | 22 | 0.04775 | 0.0531
Biztosíték betét HRC II, 600V / 250V DC, 4A | 4H07C | 4H07C | 4H07C | HHF | 5877 | 5877 | 0% | 14.69 | 14.69 | 5027590482349 | db | 20 |  | 0 |  | 20 | 85361010 | HU | 14 | 85 | 14 | 0.0177 | 0.02
4A 1200 VAC 750 VDC (10) | 4HD36 | 4HD36 | 4HD36 | HHF | 21638 | 21638 | 0% | 54.1 | 54.1 | 5027590482356 | db | 10 |  | 0 |  | 10 | 85351000 | HU | 0 | 0 | 0 | 0.0937 | 0.0969
Univerzális tengelyhez, tengely illesztő adapter 10x10->12x12mm; Kar 4K10/K12 | 4K10/4K12 | 1319398 | Y8-1319398 | HHD | 12044 | 12044 | 0% | 30.11 | 30.11 | 8711426675674 | db | 1 |  | 0 |  | 1 | 85389099 | GB | 30 | 30 | 20 | 0.06 | 0.07
Műk.tengely 135mm; 10x10mm; Kar K3 | 4K10135MMK3 | 1319314 | Y8-1319314 | HHD | 3668 | 3668 | 0% | 9.17 | 9.17 | 8711426935570 | db | 1 |  | 0 |  | 1 | 85389099 | GB | 100 | 10 | 160 | 0.1 | 0.1
Műk.tengely 180mm; 10x10mm; Kar K3 | 4K10180MMK3 | 1319315 | Y8-1319315 | HHD | 3970 | 3970 | 0% | 9.93 | 9.93 | 8711426865570 | db | 1 |  | 0 |  | 1 | 85389099 | GB | 160 | 10 | 160 | 0.135 | 0.135
Műk.tengely 300mm; 10x10mm; Kar K3 | 4K10300MMK3 | 1319319 | Y8-1319319 | HHD | 5995 | 5995 | 0% | 14.99 | 14.99 | 8711426325579 | db | 1 |  | 0 |  | 1 | 85389099 | GB | 360 | 10 | 140 | 0.221 | 0.223
Műk.tengely 600mm; 10x10mm; Kar K3 | 4K10600MMK3 | 1319322 | Y8-1319322 | HHD | 10950 | 10950 | 0% | 27.38 | 27.38 | 8711426105676 | db | 1 |  | 0 |  | 1 | 85389099 | GB | 10 | 10 | 600 | 0.43 | 0.448
Műk.tengely 10x10mm; 185mm; kar K3; DMV 250N, DMV 400N | 4K10H185COK3 | 1050251 | Y8-1050251 | HHD | 14916 | 14916 | 0% | 37.29 | 37.29 | 8711426421219 | db | 1 |  | 0 |  | 1 | 85389099 | GB | 100 | 10 | 170 | 0.095 | 0.095
Műk.tengely 10x10mm; 400mm; kar K3; DMV 250N, DMV 400N | 4K10H400COK3 | 1050252 | Y8-1050252 | HHD | 14589 | 14589 | 0% | 36.47 | 36.47 | 8711426424104 | db | 1 |  | 0 |  | 1 | 85389099 | GB | 190 | 10 | 420 | 0.27 | 0.276
Műk.tengely 10x10mm; 135mm; kar K3; DMVS 160N, DMV 250N, DMV 400N | 4K10K3H135 | 1050240 | Y8-1050240 | HHD | 12057 | 12057 | 0% | 30.14 | 30.14 | 8711426744042 | db | 1 |  | 0 |  | 1 | 85389099 | GB | 100 | 25 | 170 | 0.102 | 0.15
Műk.tengely 10x10mm; 185mm; kar K3; DMVS 160N, DMV 250N, DMV 400N | 4K10K3H185 | 1050241 | Y8-1050241 | HHD | 10812 | 10812 | 0% | 27.03 | 27.03 | 8711426958043 | db | 1 |  | 0 |  | 1 | 85389099 | GB | 120 | 30 | 200 | 0.09 | 0.14
Műk.tengely 10x10mm; 245mm; kar K3; DMVS 160N, DMV 250N, DMV 400N | 4K10K3H245 | 1050242 | Y8-1050242 | HHD | 12036 | 12036 | 0% | 30.09 | 30.09 | 8711426106567 | db | 1 |  | 0 |  | 1 | 85389099 | GB | 120 | 20 | 360 | 0.09 | 0.185
Műk.tengely 10x10mm; 400mm; kar K3; DMVS 160N, DMV 250N, DMV 400N | 4K10K3H400 | 1050243 | Y8-1050243 | HHD | 11570 | 11570 | 0% | 28.93 | 28.93 | 8711426208056 | db | 1 |  | 0 |  | 1 | 85389099 | GB | 194 | 32 | 500 | 0.32 | 0.337
Műk.tengely 10x10mm; 600mm; kar K3; DMV(S)160/250/400 | 4K10K3H600 | 6090658 | Y8-6090658 | HHD | 15536 | 15536 | 0% | 38.84 | 38.84 | 8711426532892 | db | 1 |  | 0 |  | 1 | 85389099 | GB | 10 | 10 | 600 | 0.55 | 0.55
Műk.tengely 300mm; 12x12mm; Kar K4 | 4K12300MMK4 | 1319326 | Y8-1319326 | HHD | 7261 | 7261 | 0% | 18.15 | 18.15 | 8711426585577 | db | 1 |  | 0 |  | 1 | 85389099 | GB | 125 | 12 | 375 | 0.32 | 0.326
Műk.tengely 300mm; 12x12mm; Kar K4 | 4K12300MMK4E | 1319328 | Y8-1319328 | HHD | 11654 | 11654 | 0% | 29.14 | 29.14 | 8711426785571 | db | 1 |  | 0 |  | 1 | 85389099 | GB | 10 | 10 | 300 | 0.34 | 0.35
Műk.tengely 600mm; 12x12mm; Kar K4 | 4K12600MMK4 | 1319329 | Y8-1319329 | HHD | 16953 | 16953 | 0% | 42.38 | 42.38 | 8711426315679 | db | 1 |  | 0 |  | 1 | 85389099 | GB | 12 | 12 | 600 | 0.64 | 0.64
Műk.tengely 14x14mm; 200mm; kar K6; DMV1250N, DMV 1600N | 4K14H185COK6 | 1050255 | Y8-1050255 | HHD | 25451 | 25452 | 0.003929% | 63.63 | 63.63 | 8711426635104 | db | 1 |  | 0 |  | 1 | 85389099 | GB | 30 | 30 | 200 | 0.24 | 0.25
Műk.tengely 14x14mm; 230mm; kar K5; DMV 630N, DMV 1000N | 4K14H230COK5 | 1050253 | Y8-1050253 | HHD | 20190 | 20190 | 0% | 50.47 | 50.47 | 8711426528109 | db | 1 |  | 0 |  | 1 | 85389099 | GB | 110 | 8 | 180 | 0.196 | 0.2
Műk.tengely 14x14mm; 400mm; kar K5; DMV 630N, DMV 1000N | 4K14H400COK5 | 1050254 | Y8-1050254 | HHD | 24675 | 24676 | 0.004053% | 61.69 | 61.69 | 8711426531215 | db | 1 |  | 0 |  | 1 | 85389099 | GB | 137 | 15 | 363 | 0.46 | 0.466
Műk.tengely 14x14mm; 200mm; kar K5; DMV 630N, DMV 1000N | 4K14K5H200 | 1050244 | Y8-1050244 | HHD | 15608 | 15608 | 0% | 39.02 | 39.02 | 8711426318052 | db | 1 |  | 0 |  | 1 | 85389099 | GB | 120 | 30 | 260 | 0.3 | 0.305
Műk.tengely 14x14mm; 235mm; kar K5; DMV 630N, DMV 1000N | 4K14K5H235 | 1050245 | Y8-1050245 | HHD | 12807 | 12807 | 0% | 32.02 | 32.02 | 8711426422056 | db | 1 |  | 0 |  | 1 | 85389099 | GB | 125 | 35 | 260 | 0.09 | 0.3
Műk.tengely 14x14mm; 300mm; kar K5; DMV 630N, DMV 1000N | 4K14K5H300 | 1050246 | Y8-1050246 | HHD | 22860 | 22860 | 0% | 57.15 | 57.15 | 8711426528055 | db | 1 |  | 0 |  | 1 | 85389099 | GB | 138 | 38 | 368 | 0.45 | 0.456
Műk.tengely 14x14mm; 400mm; kar K5; DMV 630N, DMV 1000N | 4K14K5H400 | 1050247 | Y8-1050247 | HHD | 18060 | 18060 | 0% | 45.15 | 45.15 | 8711426104419 | db | 1 |  | 0 |  | 1 | 85389099 | GB | 14 | 14 | 400 | 0.61 | 0.61
Műk.tengely 14x14mm; 600mm; kar K5; DMV630/1000 | 4K14K5H600 | 6090659 | Y8-6090659 | HHD | 27694 | 27694 | 0% | 69.23 | 69.23 | 8711426848900 | db | 1 |  | 0 |  | 1 | 85389099 | GB | 14 | 14 | 600 | 0.7 | 0.7
Műk.tengely 14x14mm; 200mm; kar K6; DMV1250N, DMV 1600N, DMV 2000N | 4K14K6H200 | 1050248 | Y8-1050248 | HHD | 23845 | 23844 | -0.004194% | 59.61 | 59.61 | 8711426207097 | db | 1 |  | 0 |  | 1 | 85389099 | GB | 100 | 5 | 250 | 0.32 | 0.325
Műk.tengely 14x14mm; 280mm; kar K6; DMV1250N, DMV 1600N, DMV 2000N | 4K14K6H280 | 1050249 | Y8-1050249 | HHD | 29677 | 29676 | -0.00337% | 74.19 | 74.19 | 8711426210097 | db | 1 |  | 0 |  | 1 | 85389099 | GB | 40 | 40 | 310 | 0.29 | 0.3
Műk.tengely 14x14mm; 400mm; kar K6; DMV1250N, DMV 1600N, DMV 2000N | 4K14K6H400 | 1050250 | Y8-1050250 | HHD | 36032 | 36032 | 0% | 90.08 | 90.08 | 8711426315105 | db | 1 |  | 0 |  | 1 | 85389099 | GB | 180 | 40 | 500 | 0.66 | 0.76
Műk.tengely 14x14mm; 600mm; kar K6; DMV1250/1600/2000 | 4K14K6H600 | 6090661 | Y8-6090661 | HHD | 42819 | 42820 | 0.002335% | 107.05 | 107.05 | 8711426214538 | db | 1 |  | 0 |  | 1 | 85389099 | GB | 14 | 14 | 600 | 0.8 | 0.8
Működtető tengely 100/116mm, DCM 40/63, DMM 40/63 számára | 4K6100/116MMDCM | 1314280 | Y8-1314280 | HHD | 4720 | 4720 | 0% | 11.8 | 11.8 | 8711426644243 | db | 1 |  | 0 |  | 1 | 85389099 | GB | 120 | 12 | 200 | 0.01 | 0.015
Működtető tengely 116/132mm, DCM 40/63, DMM 40/63 számára | 4K6116/132MMDCM | 1314279 | Y8-1314279 | HHD | 10799 | 10799 | 0% | 27 | 27 | 8711426534247 | db | 1 |  | 0 |  | 1 | 85389099 | GB | 10 | 10 | 80 | 0.016 | 0.021
Működtető tengely 116mm | 4K6116MMDCM/DMM | 1314335 | Y8-1314335 | HHD | 6028 | 6028 | 0% | 15.07 | 15.07 | 8711426644342 | db | 1 |  | 0 |  | 1 | 85389099 | GB | 100 | 10 | 150 | 0.02 | 0.02
Műk.tengely 6x6mm; 116mm ; kar K1/2S; DNV 160N | 4K6116MMK1/2S | 1314996 | Y8-1314996 | HHD | 1224 | 1224 | 0% | 3.06 | 3.06 | 8711426834644 | db | 1 |  | 0 |  | 1 | 85389099 | BR | 70 | 10 | 160 | 0.035 | 0.035
Működtető tengely 148/164mm, DCM 40/63, DMM 40/63 számára | 4K6124/140MMDCM/DMM | 1314995 | Y8-1314995 | HHD | 14446 | 14446 | 0% | 36.12 | 36.12 | 8711426104648 | db | 1 |  | 0 |  | 1 | 85389099 | GB | 10 | 10 | 170 | 0.03 | 0.15
Működtető tengely 132mm | 4K6132MMDMM | 1314341 | Y8-1314341 | HHD | 29635 | 29636 | 0.003374% | 74.09 | 74.09 | 8711426754348 | db | 1 |  | 0 |  | 1 | 85389099 | GB | 10 | 10 | 105 | 0.015 | 0.02
Műk.tengely 6x6mm; 132mm ; kar K1/2S; DNV 160N | 4K6132MMK1/2S | 1314751 | Y8-1314751 | HHD | 1186 | 1186 | 0% | 2.97 | 2.97 | 8711426374645 | db | 1 |  | 0 |  | 1 | 85389099 | BR | 10 | 20 | 180 | 0.04 | 0.04
Működtető tengely 124/140mm, DCM 40/63, DMM 40/63 számára | 4K6148/164MMDCM/DMM | 1314994 | Y8-1314994 | HHD | 9403 | 9403 | 0% | 23.51 | 23.51 | 8711426954540 | db | 1 |  | 0 |  | 1 | 85389099 | GB | 100 | 5 | 165 | 0.02 | 0.1
Működtető tengely 148mm | 4K6148MMDMM | 1314342 | Y8-1314342 | HHD | 23351 | 23352 | 0.004282% | 58.38 | 58.38 | 8711426844346 | db | 1 |  | 0 |  | 1 | 85389099 | GB | 106 | 1 | 150 | 0.025 | 0.029
Műk.tengely 6x6mm; 148mm ; kar K1/2S; DNV 160N | 4K6148MMK1/2S | 1314752 | Y8-1314752 | HHD | 1186 | 1186 | 0% | 2.97 | 2.97 | 8711426474642 | db | 1 |  | 0 |  | 1 | 85389099 | BR | 70 | 10 | 160 | 0.04 | 0.074
Működtető tengely 156/172mm, DCM 40/63, DMM 40/63 számára | 4K6156/172MMDCM | 1314278 | Y8-1314278 | HHD | 3366 | 3366 | 0% | 8.42 | 8.42 | 8711426434240 | db | 1 |  | 0 |  | 1 | 85389099 | GB | 95 | 10 | 160 | 0.03 | 0.031
Működtető tengely 172/188mm, DCM 40/63, DMM 40/63 számára | 4K6172/188MMDCM | 1314281 | Y8-1314281 | HHD | 3677 | 3677 | 0% | 9.19 | 9.19 | 8711426704244 | db | 1 |  | 0 |  | 1 | 85389099 | GB | 100 | 10 | 170 | 0.036 | 0.038
Működtető tengely 172mm | 4K6172MMDCM/DMM | 1314334 | Y8-1314334 | HHD | 3446 | 3446 | 0% | 8.61 | 8.61 | 8711426554344 | db | 1 |  | 0 |  | 1 | 85389099 | GB | 100 | 5 | 150 | 0.03 | 0.033
Műk.tengely 6x6mm; 172mm ; kar K1/2S; DNV 160N | 4K6172MMK1/2S | 1314691 | Y8-1314691 | HHD | 1224 | 1224 | 0% | 3.06 | 3.06 | 8711426184640 | db | 1 |  | 0 |  | 1 | 85389099 | BR | 5 | 5 | 170 | 0.045 | 0.05
Műk.tengely 180mm; 6x6mm; kar K1, K2S | 4K6180MMK1/2S | 1319830 | Y8-1319830 | HHD | 3341 | 3341 | 0% | 8.35 | 8.35 | 8711426845374 | db | 1 |  | 0 |  | 1 | 85389099 | GB | 120 | 6 | 200 | 0.04 | 0.044
Működtető tengely 172/188mm, DCM 40/63, DMM 40/63 számára | 4K6254/270MMDCM/DMM | 1314375 | Y8-1314375 | HHD | 6896 | 6896 | 0% | 17.24 | 17.24 | 8711426314344 | db | 1 |  | 0 |  | 1 | 85389099 | GB | 130 | 5 | 270 | 0.062 | 0.067
Működtető tengely 270mm | 4K6270MMDMM | 1314374 | Y8-1314374 | HHD | 10363 | 10363 | 0% | 25.91 | 25.91 | 8711426104440 | db | 1 |  | 0 |  | 1 | 85389099 | GB | 130 | 10 | 270 | 0.06 | 0.065
Műk.tengely 6x6mm; 270mm ; kar K1/2S; DNV 160N | 4K6270MMK1/2S | 1314692 | Y8-1314692 | HHD | 1555 | 1555 | 0% | 3.89 | 3.89 | 8711426204447 | db | 1 |  | 0 |  | 1 | 85389099 | BR | 75 | 23 | 290 | 0.077 | 0.08
Műk.tengely 300mm; 6x6mm; kar K1, K2S | 4K6300MMK1/2S | 1319831 | Y8-1319831 | HHD | 3605 | 3605 | 0% | 9.01 | 9.01 | 8711426295377 | db | 1 |  | 0 |  | 1 | 85389099 | GB | 370 | 6 | 140 | 0.075 | 0.081
Működtető tengely 400mm, DCM 40/63 számára | 4K6400MMDCM | 1314372 | Y8-1314372 | HHD | 6397 | 6397 | 0% | 15.99 | 15.99 | 8711426194342 | db | 1 |  | 0 |  | 1 | 85389099 | GB | 6 | 6 | 400 | 0.114 | 0.131
Működtető tengely 400mm | 4K6400MMDCM/DMM | 1314370 | Y8-1314370 | HHD | 7403 | 7403 | 0% | 18.51 | 18.51 | 8711426924246 | db | 1 |  | 0 |  | 1 | 85389099 | GB | 200 | 12 | 405 | 0.108 | 0.114
Működtető tengely 400mm, DMM 40/63 számára | 4K6400MMDMM40/63 | 1314371 | Y8-1314371 | HHD | 9453 | 9453 | 0% | 23.63 | 23.63 | 8711426104341 | db | 1 |  | 0 |  | 1 | 85389099 | GB | 140 | 10 | 360 | 0.1 | 0.106
Műk.tengely 6x6mm; 400mm ; kar K1/2S; DNV 160N | 4K6400MMK1/2S | 1314693 | Y8-1314693 | HHD | 1555 | 1555 | 0% | 3.89 | 3.89 | 8711426284647 | db | 1 |  | 0 |  | 1 | 85389099 | BR | 75 | 22 | 435 | 0.11 | 0.115
Műk.tengely 600mm; 6x6mm; kar K1, K2S | 4K6600MMK1/2S | 1319832 | Y8-1319832 | HHD | 8275 | 8275 | 0% | 20.69 | 20.69 | 8711426105478 | db | 1 |  | 0 |  | 1 | 85389099 | GB | 6 | 6 | 600 | 0.15 | 0.152
Műk.tengely 115mm; 8x8mm; Kar K2 | 4K8115MMK2 | 1319303 | Y8-1319303 | HHD | 2377 | 2377 | 0% | 5.94 | 5.94 | 8711426965379 | db | 1 |  | 0 |  | 1 | 85389099 | GB | 100 | 8 | 170 | 0.053 | 0.055
Műk.tengely 140mm; 8x8mm; Kar K2 | 4K8140MMK2 | 1319306 | Y8-1319306 | HHD | 3144 | 3144 | 0% | 7.86 | 7.86 | 8711426355477 | db | 1 |  | 0 |  | 1 | 85389099 | GB | 100 | 8 | 170 | 0.064 | 0.1
Műk.tengely 180mm; 8x8mm; Kar K2 | 4K8180MMK2 | 1319307 | Y8-1319307 | HHD | 3547 | 3547 | 0% | 8.87 | 8.87 | 8711426675377 | db | 1 |  | 0 |  | 1 | 85389099 | GB | 170 | 8 | 220 | 0.085 | 0.1
Műk.tengely 300mm; 8x8mm; Kar K2 | 4K8300MMK2 | 1319311 | Y8-1319311 | HHD | 4892 | 4892 | 0% | 12.23 | 12.23 | 8711426385375 | db | 1 |  | 0 |  | 1 | 85389099 | GB | 130 | 7 | 360 | 0.138 | 0.144
Műk.tengely 600mm; 8x8mm; Kar K2 | 4K8600MMK2 | 1319301 | Y8-1319301 | HHD | 9374 | 9374 | 0% | 23.43 | 23.43 | 8711426185470 | db | 1 |  | 0 |  | 1 | 85389099 | GB | 8 | 8 | 600 | 0.28 | 0.28
NH biztosíték betét gG/gL 500V 4A 000 kettős jelző | 4NHG000B | 4NHG000B | 4NHG000B | HHF | 1524 | 1524 | 0% | 3.81 | 3.81 | 5027590482370 | db | 3 | 5027590201230 | 0 |  | 3 | 85361010 | IN | 21 | 78.5 | 41 | 0.13067 | 0.131
NH biztosíték betét gG 400V 4A 000 kettős jelző | 4NHG000B-400 | 4NHG000B-400 | 4NHG000B-400 | HHF | 1725 | 1725 | 0% | 4.31 | 4.31 | 5027590482387 | db | 3 |  | 0 |  | 3 | 85361010 | IN | 21 | 78.5 | 41 | 0.11933 | 0.13067
NH biztosíték betét gG 690V 4A 000 kettős jelző | 4NHG000B-690 | 4NHG000B-690 | 4NHG000B-690 | HHF | 1935 | 1935 | 0% | 4.84 | 4.84 | 5027590482394 | db | 3 |  | 0 |  | 3 | 85361010 | IN | 21 | 78.5 | 41 | 0.117 | 0.386
NH biztosíték betét gG/gL 500V 4A 000 kettős jelző, szigetelt elõlap | 4NHG000BI | 4NHG000BI | 4NHG000BI | HHF | 1768 | 1768 | 0% | 4.42 | 4.42 | 5027590482400 | db | 3 |  | 0 |  | 3 | 85361010 | IN | 21 | 78.5 | 41 | 0.131 | 0.131
NH biztosíték betét gG 400V 4A 000 kettős jelző, szigetelt elõlap | 4NHG000BI-400 | 4NHG000BI-400 | 4NHG000BI-400 | HHF | 1918 | 1918 | 0% | 4.79 | 4.79 | 5027590482417 | db | 3 |  | 0 |  | 3 | 85361010 | IN | 21 | 78.5 | 41 | 0.11933 | 0.13067
Biztosíték betét T gG/gL 400V AC 4A D01/E14 | 4NZ01 | 4NZ01 | 4NZ01 | HHF | 659 | 659 | 0% | 1.65 | 1.65 | 5027590482431 | db | 10 |  | 0 |  | 10 | 85361010 | SI | 11 | 36 | 11 | 0.0064 | 0.0064
Biztosíték betét GR 400V AC 4A D01/E14 | 4NZ01R | 4NZ01R | 4NZ01R | HHF | 1875 | 1875 | 0% | 4.69 | 4.69 | 5027590482448 | db | 10 |  | 0 |  | 10 | 85361010 | SI | 10.7 | 36 | 10.7 | 0.1321 | 0.1355
Univerzális polc 4 pozíció, 1U | 4POSTRAILKIT1U | 4POSTRAILKIT1U | 4POSTRAILKIT1U | HH0 | 30400 | 31468 | 3.513% | 76 | 78.67 | 037332173317 | db | 1 |  | 0 |  | 1 | 83024200 | CN | 0 | 0 | 0 | 1.3152 | 1.3152
Univerzális polc 4 pozíció, 1U, falra szerelhető szekrényhez | 4POSTRAILKITWM | 4POSTRAILKITWM | 4POSTRAILKITWM | HH0 | 25600 | 26348 | 2.922% | 64 | 65.87 | 037332206374 | db | 1 |  | 0 |  | 1 | 83024200 | CN | 0 | 0 | 0 | 1.18 | 1.3605
Gyors biztosíték betét BS88, 500A | 500CMMT | 500CMMT | 500CMMT | HHF | 148008 | 148008 | 0% | 370.02 | 370.02 | 5027590049443 | db | 1 |  | 0 |  | 1 | 85361090 | HU | 120 | 54 | 96 | 0.605 | 0.625
Gyors biztosíték betét BS88, 690V AC / 500V DC, 500A | 500FMM | 500FMM | 500FMM | HHF | 34971 | 34972 | 0.00286% | 87.43 | 87.43 | 5027590049467 | db | 1 |  | 0 |  | 1 | 85361090 | IN | 38 | 113 | 83 | 0.452 | 0.452
Gyors biztosíték betét BS88, 240V AC / 150V DC, 500A | 500LMMT | 500LMMT | 500LMMT | HHF | 25322 | 25322 | 0% | 63.3 | 63.3 | 5027590049474 | db | 1 |  | 0 |  | 1 | 85361090 | IN | 38.1 | 84 | 83 | 0.362 | 0.362
Gyors biztosíték betét BS88, 690V AC / 500V DC, 500A | 500MMT | 500MMT | 500MMT | HHF | 42304 | 42304 | 0% | 105.76 | 105.76 | 5027590049481 | db | 1 |  | 0 |  | 1 | 85361090 | IN | 38 | 113 | 83 | 0.469 | 0.469
Biztosítékbetét, IEC, 500A, 400V AC, jelzéssel, 3, gFF, kés, szigetelt nyéllel | 500NHFF3BI-400 | 500NHFF3BI-400 | 500NHFF3BI-400 | HHF | 27010 | 27010 | 0% | 67.53 | 67.53 | 5027590482721 | db | 3 |  | 0 |  | 3 | 85361090 | IN | 71 | 86 | 150 | 0.904 | 0.904
NH biztosíték betét gG/gL 500V 500A 2 kettős jelző | 500NHG2B | 500NHG2B | 500NHG2B | HHF | 9018 | 9018 | 0% | 22.54 | 22.54 | 5027590482738 | db | 3 |  | 0 |  | 3 | 85361090 | IN | 60 | 150 | 61 | 0.659 | 0.65933
NH biztosíték betét gG/gL 500V 500A 3 kettős jelző | 500NHG3B | 500NHG3B | 500NHG3B | HHF | 9006 | 9006 | 0% | 22.52 | 22.52 | 5027590482745 | db | 3 |  | 0 |  | 3 | 85361090 | IN | 70 | 150 | 75 | 1.027 | 1.066
NH biztosíték betét gG 400V 500A 3 kettős jelző | 500NHG3B-400 | 500NHG3B-400 | 500NHG3B-400 | HHF | 9785 | 9785 | 0% | 24.46 | 24.46 | 5027590482752 | db | 3 |  | 0 |  | 3 | 85361090 | IN | 70 | 150 | 75 | 1.0687 | 1.113
NH biztosíték betét gG 690V 500A 3 kettős jelző | 500NHG3B-690 | 500NHG3B-690 | 500NHG3B-690 | HHF | 9661 | 9661 | 0% | 24.15 | 24.15 | 5027590482769 | db | 3 |  | 0 |  | 3 | 85361090 | IN | 70 | 150 | 75 | 1.016 | 3.278
NH biztosíték betét gG/gL 500V 500A 3 kettős jelző, szigetelt elõlap | 500NHG3BI | 500NHG3BI | 500NHG3BI | HHF | 10517 | 10517 | 0% | 26.29 | 26.29 | 5027590146142 | db | 3 |  | 0 |  | 3 | 85361090 | IN | 70 | 150 | 75 | 1.0687 | 1.1393
NH biztosíték betét gG 400V 500A 3 kettős jelző, szigetelt elõlap | 500NHG3BI-400 | 500NHG3BI-400 | 500NHG3BI-400 | HHF | 9362 | 9362 | 0% | 23.4 | 23.4 | 5027590482790 | db | 3 |  | 0 |  | 3 | 85361090 | IN | 70 | 150 | 75 | 1.1393 | 1.14
NH biztosíték betét gG/gL 500V 500A 4 | 500NHG4G | 500NHG4G | 500NHG4G | HHF | 61486 | 61488 | 0.003253% | 153.72 | 153.72 | 5027590482806 | db | 1 |  | 0 |  | 1 | 85361090 | ES | 87 | 200 | 120 | 2.24 | 2.24
Biztosíték NH aM 500V 500A 3 kettős jelző | 500NHM3B | 500NHM3B | 500NHM3B | HHF | 13402 | 13402 | 0% | 33.51 | 33.51 | 5027590482813 | db | 3 |  | 0 |  | 3 | 85361090 | IN | 70 | 150 | 75 | 1.0977 | 1.1
NH biztosíték betét aM 690V 500A 3 kettős jelző | 500NHM3B-690 | 500NHM3B-690 | 500NHM3B-690 | HHF | 14113 | 14113 | 0% | 35.28 | 35.28 | 5027590482820 | db | 3 |  | 0 |  | 3 | 85361090 | IN | 70 | 150 | 75 | 1.0687 | 1.1393
Biztosíték (BS88 szabvány), 690V AC / 400V DC, 500A | 500R20 | 500R20 | 500R20 | HHF | 153245 | 153244 | -0.0006525% | 383.11 | 383.11 | 5027590049542 | db | 1 |  | 0 |  | 1 | 85361090 | HU | 74 | 112 | 74 | 0.932 | 0.932
Biztosíték betét BS88, J típus, 415V AC, 500A, gG | 500RJ31-7 | 500RJ31-7 | 500RJ31-7 | HHF | 30640 | 30640 | 0% | 76.6 | 76.6 | 5027590482837 | db | 1 |  | 0 |  | 1 | 85361090 | IN | 49.1 | 131 | 49.1 | 0.436 | 0.436
Biztosíték betét BS88, J típus, 415V AC, 500A, gG | 500RJ31-8 | 500RJ31-8 | 500RJ31-8 | HHF | 91925 | 91924 | -0.001088% | 229.81 | 229.81 | 5027590049528 | db | 1 |  | 0 |  | 1 | 85361090 | HU | 50 | 50 | 131 | 0.411 | 0.411
Gyors biztosíték betét BS88, 690V AC, 50A | 50AFE | 50AFE | 50AFE | HHF | 10020 | 10020 | 0% | 25.05 | 25.05 | 5027590482868 | db | 10 |  | 0 |  | 10 | 85361090 | IN | 187 | 22 | 100 | 0.0458 | 0.0458
Biztosíték betét T gG/gL 500V AC 50A DIII/E33 | 50D33 | 50D33 | 50D33 | HHF | 925 | 925 | 0% | 2.31 | 2.31 | 5027590482899 | db | 25 |  | 0 |  | 25 | 85361050 | SI | 27 | 50 | 27 | 0.051 | 0.051
Biztosíték betét 500V AC 50A DIII/E33 | 50D33Q | 50D33Q | 50D33Q | HHF | 942 | 942 | 0% | 2.35 | 2.35 | 5027590482905 | db | 25 |  | 0 |  | 25 | 85361050 | SI | 27 | 50 | 27 | 0.051 | 0.051
Biztosíték betét F GR 500V AC 50A DIII/E33 | 50D33R | 50D33R | 50D33R | HHF | 4084 | 4084 | 0% | 10.21 | 10.21 | 5027590482912 | db | 25 |  | 0 |  | 25 | 85361090 | SI | 27 | 50 | 27 | 0.05216 | 0.05216
Gyors biztosíték betét BS88, 690V AC / 500V DC, 50A | 50FE | 50FE | 50FE | HHF | 5035 | 5035 | 0% | 12.59 | 12.59 | 5027590482929 | db | 10 | 5027590049269 | 0 |  | 10 | 85361050 | IN | 17.1 | 77 | 17.1 | 0.0408 | 0.0408
Méréshez DIII 50A E33 | 50GD33 | 50GD33 | 50GD33 | HHF | 818 | 818 | 0% | 2.04 | 2.04 | 5027590482936 | db | 25 |  | 0 |  | 25 | 85361090 | SI | 30 | 17 | 30 | 0.02188 | 0.02188
Méréshez DO2 50A E18 | 50GN02 | 50GN02 | 50GN02 | HHF | 437 | 437 | 0% | 1.09 | 1.09 | 5027590482943 | db | 50 |  | 0 |  | 50 | 85361090 | SI | 16.6 | 10.5 | 16.6 | 0.00052 | 0.00076
Biztosíték betét HRC II, 600V / 250V DC, 50A | 50K07C | 50K07C | 50K07C | HHF | 11463 | 11463 | 0% | 28.66 | 28.66 | 5027590482950 | db | 20 |  | 0 |  | 20 | 85361090 | HU | 22 | 87 | 22 | 0.051 | 0.055
Ált. otthoni célú bizt.betét, 415V AC, 50A, gG | 50KR85 | 50KR85 | 50KR85 | HHF | 3673 | 3673 | 0% | 9.18 | 9.18 | 5027590482967 | db | 20 |  | 0 |  | 20 | 85361090 | IN | 22.2 | 57 | 22.2 | 0.0577 | 0.0577
Biztosíték betét BS88, 500V DC, 50A | 50KS07 | 50KS07 | 50KS07 | HHF | 25598 | 25598 | 0% | 63.99 | 63.99 | 5027590482998 | db | 20 |  | 0 |  | 20 | 85361090 | HU | 27 | 92 | 27 | 0.0803 | 0.0803
Ultragyors biztosíték betét a meghajtó védelmére, 50A | 50KTH | 50KTH | 50KTH | HHF | 45881 | 45880 | -0.00218% | 114.7 | 114.7 | 5027590483018 | db | 5 |  | 0 |  | 5 | 85351000 | HU | 156 | 27.9 | 27.1 | 0.25 | 0.25
Gyors biztosíték betét BS88, 240V AC / 150V DC, 50A | 50LET | 50LET | 50LET | HHF | 3955 | 3955 | 0% | 9.89 | 9.89 | 5027590483056 | db | 10 |  | 0 |  | 10 | 85361050 | IN | 17.7 | 56 | 17.7 | 0.0314 | 0.0314
Ált. otthoni célú bizt.betét, 415V AC, 50A, gG | 50LR85 | 50LR85 | 50LR85 | HHF | 4957 | 4957 | 0% | 12.39 | 12.39 | 5027590483070 | db | 20 |  | 0 |  | 20 | 85361090 | IN | 30.2 | 57 | 30.2 | 0.0979 | 0.0979
Ultragyors biztosíték betét a meghajtó védelmére, 50A | 50LRC750 | 50LRC750 | 50LRC750 | HHF | 67548 | 67548 | 0% | 168.87 | 168.87 | 5027590483087 | db | 10 |  | 0 |  | 10 | 85361090 | HU | 28 | 28 | 128 | 0.1722 | 0.1722
Biztosíték betét BS88, J típus, 415V AC, 50A, gG | 50MJ30-8 | 50MJ30-8 | 50MJ30-8 | HHF | 15230 | 15230 | 0% | 38.08 | 38.08 | 5027590483100 | db | 10 |  | 0 |  | 10 | 85361090 | IN | 30.9 | 110 | 30.9 | 0.1493 | 0.162
Biztosíték betét BS88, J típus, 415V AC, 50A, gG | 50MJ31-8 | 50MJ31-8 | 50MJ31-8 | HHF | 17379 | 17379 | 0% | 43.45 | 43.45 | 5027590483117 | db | 10 |  | 0 |  | 10 | 85361090 | HU | 140 | 65 | 160 | 0.245 | 0.245
Biztosítékbetét, IEC, 50A, 400V AC, jelzéssel, 000, gFF, kés, szigetelt nyéllel | 50NHFF000BI-400 | 50NHFF000BI-400 | 50NHFF000BI-400 | HHF | 4914 | 4914 | 0% | 12.29 | 12.29 | 5027590483124 | db | 3 |  | 0 |  | 3 | 85361090 | IN | 21 | 51 | 79 | 0.102 | 0.348
Biztosítékbetét, IEC, 50A, 400V AC, jelzéssel, 1, gFF, kés, szigetelt nyéllel | 50NHFF1BI-400 | 50NHFF1BI-400 | 50NHFF1BI-400 | HHF | 6879 | 6879 | 0% | 17.2 | 17.2 | 5027590483131 | db | 3 |  | 0 |  | 3 | 85361050 | IN | 40 | 63 | 135 | 0.348 | 0.348
NH biztosíték betét gG/gL 500V 50A 000 kettős jelző | 50NHG000B | 50NHG000B | 50NHG000B | HHF | 1584 | 1584 | 0% | 3.96 | 3.96 | 5027590483148 | db | 3 | 5027590202596 | 0 |  | 3 | 85361050 | IN | 21 | 78.5 | 41 | 0.11933 | 0.39
NH biztosíték betét gG 690V 50A 000 kettős jelző | 50NHG000B-690 | 50NHG000B-690 | 50NHG000B-690 | HHF | 2033 | 2033 | 0% | 5.08 | 5.08 | 5027590483162 | db | 3 |  | 0 |  | 3 | 85361050 | IN | 21 | 78.5 | 41 | 0.15133 | 0.15133
NH biztosíték betét gG/gL 500V 50A 000 kettős jelző, szigetelt elõlap | 50NHG000BI | 50NHG000BI | 50NHG000BI | HHF | 1768 | 1768 | 0% | 4.42 | 4.42 | 5027590483186 | db | 3 |  | 0 |  | 3 | 85361090 | IN | 21 | 78.5 | 41 | 0.131 | 0.131
Biztosíték NH gG 690V 50A 000 kettős jelző, szigetelt elõlap | 50NHG000BI-690 | 50NHG000BI-690 | 50NHG000BI-690 | HHF | 2239 | 2239 | 0% | 5.6 | 5.6 | 5027590483216 | db | 3 |  | 0 |  | 3 | 85361090 | IN | 21 | 78.5 | 41 | 0.11933 | 0.13067
NH biztosíték betét gG/gL 500V 50A 00 kettős jelző | 50NHG00B | 50NHG00B | 50NHG00B | HHF | 2102 | 2102 | 0% | 5.25 | 5.25 | 5027590483230 | db | 3 | 5027590321730 | 0 |  | 3 | 85361050 | IN | 30 | 78.5 | 48 | 0.2 | 0.2
NH biztosíték betét gG 690V 50A 00 kettős jelző | 50NHG00B-690 | 50NHG00B-690 | 50NHG00B-690 | HHF | 2504 | 2504 | 0% | 6.26 | 6.26 | 5027590483247 | db | 3 |  | 0 |  | 3 | 85361050 | IN | 30 | 78.5 | 48 | 0.21633 | 0.21633
NH biztosíték betét gG 690V 50A 3 kettős jelző, szigetelt elõlap | 50NHG00BI-690 | 50NHG00BI-690 | 50NHG00BI-690 | HHF | 2757 | 2757 | 0% | 6.89 | 6.89 | 5027590483261 | db | 3 |  | 0 |  | 3 | 85361090 | IN | 30 | 58 | 79 | 0.182 | 0.40733
NH biztosíték betét gG/gL 500V 50A 00 kettős jelző, időjárásálló | 50NHG00BWP | 50NHG00BWP | 50NHG00BWP | HHF | 3531 | 3531 | 0% | 8.83 | 8.83 | 5027590528931 | db | 3 |  | 0 |  | 3 | 85361050 | IN | 30 | 78.5 | 48 | 0.2 | 0.2
NH biztosíték betét gG/gL 500V 50A 01 kettős jelző | 50NHG01B | 50NHG01B | 50NHG01B | HHF | 3043 | 3043 | 0% | 7.61 | 7.61 | 5027590483278 | db | 3 |  | 0 |  | 3 | 85361090 | IN | 30 | 135 | 48 | 0.27067 | 0.29467
NH biztosíték betét gG 400V 50A 01 kettős jelző | 50NHG01B-400 | 50NHG01B-400 | 50NHG01B-400 | HHF | 3292 | 3292 | 0% | 8.23 | 8.23 | 5027590483285 | db | 3 |  | 0 |  | 3 | 85361050 | IN | 30 | 135 | 48 | 0.29467 | 0.295
NH biztosíték betét gG/gL 500V 50A 01 kettős jelző, szigetelt elõlap | 50NHG01BI | 50NHG01BI | 50NHG01BI | HHF | 3210 | 3210 | 0% | 8.03 | 8.03 | 5027590483315 | db | 3 |  | 0 |  | 3 | 85361090 | IN | 30 | 135 | 48 | 0.295 | 0.295
NH biztosíték betét gG 400V 50A 01 kettős jelző, szigetelt elõlap | 50NHG01BI-400 | 50NHG01BI-400 | 50NHG01BI-400 | HHF | 3446 | 3446 | 0% | 8.61 | 8.61 | 5027590483322 | db | 3 |  | 0 |  | 3 | 85361090 | IN | 30 | 135 | 48 | 0.27067 | 0.29467
NH biztosíték betét gG/gL 500V 50A 02 kettős jelző | 50NHG02B | 50NHG02B | 50NHG02B | HHF | 3741 | 3741 | 0% | 9.35 | 9.35 | 5027590483346 | db | 3 |  | 0 |  | 3 | 85361050 | IN | 52 | 150 | 53 | 0.427 | 0.427
NH biztosíték betét gG 400V 50A 02 kettős jelző | 50NHG02B-400 | 50NHG02B-400 | 50NHG02B-400 | HHF | 3964 | 3964 | 0% | 9.91 | 9.91 | 5027590483353 | db | 3 |  | 0 |  | 3 | 85361090 | IN | 52 | 150 | 53 | 0.42667 | 0.427
NH biztosíték betét gG/gL 500V 50A 02 kettős jelző, szigetelt elõlap | 50NHG02BI | 50NHG02BI | 50NHG02BI | HHF | 4156 | 4156 | 0% | 10.39 | 10.39 | 5027590483377 | db | 3 |  | 0 |  | 3 | 85361090 | IN | 52 | 150 | 53 | 0.437 | 0.437
NH biztosíték betét gG 400V 50A 02 kettős jelző, szigetelt elõlap | 50NHG02BI-400 | 50NHG02BI-400 | 50NHG02BI-400 | HHF | 4328 | 4328 | 0% | 10.82 | 10.82 | 5027590483384 | db | 3 |  | 0 |  | 3 | 85361090 | IN | 52 | 150 | 53 | 0.43533 | 0.43533
NH biztosíték betét gG/gL 500V 50A 0 kettős jelző | 50NHG0B | 50NHG0B | 50NHG0B | HHF | 2787 | 2787 | 0% | 6.97 | 6.97 | 5027590483414 | db | 3 |  | 0 |  | 3 | 85361050 | IN | 30 | 125 | 48 | 0.29933 | 0.29933
NH biztosíték betét gG/gL 500V 50A 1 kettős jelző | 50NHG1B | 50NHG1B | 50NHG1B | HHF | 3570 | 3570 | 0% | 8.92 | 8.92 | 5027590483421 | db | 3 |  | 0 |  | 3 | 85361090 | IN | 52 | 135 | 53 | 0.40733 | 0.40733
NH biztosíték betét gG 690V 50A 1 kettős jelző | 50NHG1B-690 | 50NHG1B-690 | 50NHG1B-690 | HHF | 4272 | 4272 | 0% | 10.68 | 10.68 | 5027590483438 | db | 3 |  | 0 |  | 3 | 85361050 | IN | 52 | 135 | 53 | 0.434 | 0.434
NH biztosíték betét gG 800V 50A 1 kettős jelző | 50NHG1B-800 | 50NHG1B-800 | 50NHG1B-800 | HHF | 5137 | 5137 | 0% | 12.84 | 12.84 | 5027590627214 | db | 3 |  | 0 |  | 3 | 85361050 | IN | 39.65 | 135 | 53 | 0.434 | 0.434
NH biztosíték betét gG/gL 500V 50A 3 kettős jelző, szigetelt elõlap | 50NHG1BI | 50NHG1BI | 50NHG1BI | HHF | 4024 | 4024 | 0% | 10.06 | 10.06 | 5027590483445 | db | 3 |  | 0 |  | 3 | 85361090 | IN | 40 | 63 | 135 | 0.40733 | 0.40733
Biztosíték NH aM 500V 50A 000 kettős jelző | 50NHM000B | 50NHM000B | 50NHM000B | HHF | 1725 | 1725 | 0% | 4.31 | 4.31 | 5027590483452 | db | 3 |  | 0 |  | 3 | 85361090 | IN | 21 | 78.5 | 41 | 0.11933 | 0.13067
NH biztosíték betét aM 690V 50A 000 kettős jelző | 50NHM000B-690 | 50NHM000B-690 | 50NHM000B-690 | HHF | 3347 | 3347 | 0% | 8.37 | 8.37 | 5027590483469 | db | 3 |  | 0 |  | 3 | 85361050 | IN | 21 | 78.5 | 41 | 0.13067 | 0.131
NH biztosíték betét aM 500V 50A 1 kettős jelző | 50NHM1B | 50NHM1B | 50NHM1B | HHF | 7183 | 7183 | 0% | 17.96 | 17.96 | 5027590483483 | db | 3 |  | 0 |  | 3 | 85361090 | IN | 52 | 135 | 66 | 1.05 | 1.05
NH biztosíték betét aM 690V 50A 1 kettős jelző | 50NHM1B-690 | 50NHM1B-690 | 50NHM1B-690 | HHF | 7594 | 7594 | 0% | 18.98 | 18.98 | 5027590483506 | db | 3 |  | 0 |  | 3 | 85361090 | IN | 52 | 135 | 53 | 0.40733 | 0.40733
Biztosíték betét T gG/gL 400V AC 50A D02/E18 | 50NZ02 | 50NZ02 | 50NZ02 | HHF | 873 | 873 | 0% | 2.18 | 2.18 | 5027590483520 | db | 10 |  | 0 |  | 10 | 85361050 | SI | 15 | 36 | 15 | 0.014 | 0.014
Biztosíték betét GR 400V AC 50A D02/E18 | 50NZ02R | 50NZ02R | 50NZ02R | HHF | 3668 | 3668 | 0% | 9.17 | 9.17 | 5027590483537 | db | 10 |  | 0 |  | 10 | 85361050 | SI | 15 | 36 | 15 | 0.0894 | 0.0894
50Amp 250V dc TRACTION FUSE | 50SRC250 | 50SRC250 | 50SRC250 | HHF | 49086 | 49088 | 0.004074% | 122.72 | 122.72 | 5027590523677 | db | 1 |  | 0 |  | 1 | 85361090 | HU | 0 | 0 | 0 | 0.018 | 0.1725
Hangjelző + fényjelző kombináció SO/RL/15 + ROLPX/R/9 + SO/AL/15 | 536431FULL-0011 | 536431FULL-0011 | 536431FULL-0011 | HHS | 54136 | 55764 | 3.007% | 135.34 | 139.41 | 4015081801459 | db | 1 |  | 0 |  | 1 | 85311030 | GB | 0 | 0 | 0 | 0.545 | 0.71
Hangjelző + fényjelző kombináció AV/ROLP/SV/W + SO/W/AL/10C | 539995FULL-1083 | 539995FULL-1083 | 539995FULL-1083 | HHS | 30244 | 31152 | 3.002% | 75.61 | 77.88 | 4015081801480 | db | 1 |  | 0 |  | 1 | 85311030 | GB | 0 | 0 | 0 | 0.49 | 0.54
Gyors biztosíték betét BS88, 690V AC / 500V DC, 550A | 550FMM | 550FMM | 550FMM | HHF | 42016 | 42016 | 0% | 105.04 | 105.04 | 5027590049771 | db | 1 |  | 0 |  | 1 | 85361090 | IN | 38 | 113 | 83 | 0.458 | 0.492
Biztosítéktartó 9/16" nyomtatott áramköri lapokhoz | 5592-01 | 5592-01 | 5592-01 | HHF | 2602 | 2602 | 0% | 6.51 | 6.51 | 5027590099073 | db | 100 |  | 0 |  | 100 | 85389099 | US | 15.24 | 22.6 | 13 | 0.0049896 | 0.0049896
VT(fesz.váltóköri) biztosíték betét 5.5KV 0.5A | 5-5ABWNA0-5E | 5.5ABWNA0.5E | 5-5ABWNA0-5E | HHF | 43736 | 43736 | 0% | 109.34 | 109.34 | 5027590048385 | db | 1 |  | 0 |  | 1 | 85351000 | IN | 25.4 | 142 | 25.4 | 0.204 | 0.214
VT(fesz.váltóköri) biztosíték betét 5.5KV 1A | 5-5ABWNA1E | 5.5ABWNA1E | 5-5ABWNA1E | HHF | 43736 | 43736 | 0% | 109.34 | 109.34 | 5027590048392 | db | 1 |  | 0 |  | 1 | 85351000 | IN | 25.4 | 142 | 25.4 | 0.19 | 0.204
VT(fesz.váltóköri) biztosíték betét 5.5KV 2A | 5-5ABWNA2E | 5.5ABWNA2E | 5-5ABWNA2E | HHF | 48603 | 48604 | 0.002057% | 121.51 | 121.51 | 5027590048408 | db | 1 |  | 0 |  | 1 | 85351000 | IN | 25.4 | 142 | 25.4 | 0.19 | 0.214
VT(fesz.váltóköri) biztosíték betét 5.5KV 3A | 5-5ABWNA3E | 5.5ABWNA3E | 5-5ABWNA3E | HHF | 48603 | 48604 | 0.002057% | 121.51 | 121.51 | 5027590048415 | db | 1 |  | 0 |  | 1 | 85351000 | IN | 25.4 | 142 | 25.4 | 0.194 | 0.204
VT(fesz.váltóköri) biztosíték betét 5.5KV 5A | 5-5ABWNA5E | 5.5ABWNA5E | 5-5ABWNA5E | HHF | 53741 | 53740 | -0.001861% | 134.35 | 134.35 | 5027590048422 | db | 1 |  | 0 |  | 1 | 85351000 | IN | 25.4 | 142 | 25.4 | 0.194 | 0.214
VT(fesz.váltóköri) biztosíték betét 4.8KV 0.5A | 5-5AMWNA0-5E | 5.5AMWNA0.5E | 5-5AMWNA0-5E | HHF | 50082 | 50084 | 0.003993% | 125.21 | 125.21 | 5027590482554 | db | 10 |  | 0 |  | 10 | 85351000 | HU | 20.6 | 142 | 20.6 | 0.114 | 0.114
VT(fesz.váltóköri) biztosíték betét 5.5KV 1.0A | 5-5AMWNA1-0E | 5.5AMWNA1.0E | 5-5AMWNA1-0E | HHF | 50082 | 50084 | 0.003993% | 125.21 | 125.21 | 5027590482561 | db | 10 |  | 0 |  | 10 | 85351000 | HU | 20.6 | 142 | 20.6 | 0.1075 | 0.1107
VT(fesz.váltóköri) biztosíték betét 5.5KV 2.0A | 5-5AMWNA2-0E | 5.5AMWNA2.0E | 5-5AMWNA2-0E | HHF | 55602 | 55604 | 0.003597% | 139.01 | 139.01 | 5027590482578 | db | 10 |  | 0 |  | 10 | 85351000 | HU | 20.6 | 142 | 20.6 | 0.109 | 0.112
VT(fesz.váltóköri) biztosíték betét 5.5KV 3A | 5-5AMWNA3-0E | 5.5AMWNA3.0E | 5-5AMWNA3-0E | HHF | 55602 | 55604 | 0.003597% | 139.01 | 139.01 | 5027590482585 | db | 10 |  | 0 |  | 10 | 85351000 | HU | 20.6 | 142 | 20.6 | 0.11 | 0.113
VT(fesz.váltóköri) biztosíték betét 5.5KV 4.0A | 5-5AMWNA4-0E | 5.5AMWNA4.0E | 5-5AMWNA4-0E | HHF | 61779 | 61780 | 0.001619% | 154.45 | 154.45 | 5027590482592 | db | 10 |  | 0 |  | 10 | 85351000 | HU | 20.6 | 142 | 20.6 | 0.091 | 0.091
VT(fesz.váltóköri) biztosíték betét 5.5KV 5.0A | 5-5AMWNA5-0E | 5.5AMWNA5.0E | 5-5AMWNA5-0E | HHF | 61779 | 61780 | 0.001619% | 154.45 | 154.45 | 5027590482608 | db | 10 |  | 0 |  | 10 | 85351000 | HU | 20.6 | 142 | 20.6 | 0.114 | 0.114
VT(fesz.váltóköri) biztosíték betét 5.5KV 15A 7" | 5-5CAV15E | 5.5CAV15E | 5-5CAV15E | HHF | 89116 | 89116 | 0% | 222.79 | 222.79 | 5027590482622 | db | 5 |  | 0 |  | 5 | 85351000 | HU | 41.3 | 187 | 41.3 | 0.6 | 0.7904
VT(fesz.váltóköri) biztosíték betét 5.5KV 0.5A | 5-5CAVH0-5E | 5.5CAVH0.5E | 5-5CAVH0-5E | HHF | 83645 | 83644 | -0.001196% | 209.11 | 209.11 | 5027590482660 | db | 5 |  | 0 |  | 5 | 85351000 | HU | 41.3 | 187 | 41.3 | 0.6 | 0.611
VT(fesz.váltóköri) biztosíték betét 5.5KV 1A | 5-5CAVH1E | 5.5CAVH1E | 5-5CAVH1E | HHF | 83645 | 83644 | -0.001196% | 209.11 | 209.11 | 5027590482677 | db | 5 |  | 0 |  | 5 | 85351000 | HU | 41.3 | 187 | 41.3 | 0.6 | 0.6172
VT(fesz.váltóköri) biztosíték betét 5.5KV 2A | 5-5CAVH2E | 5.5CAVH2E | 5-5CAVH2E | HHF | 84193 | 84192 | -0.001188% | 210.48 | 210.48 | 5027590482684 | db | 5 |  | 0 |  | 5 | 85351000 | HU | 41.3 | 187 | 41.3 | 0.6 | 0.625
5.5KV 125E DIN E RATED SQ D FUSE | 55GDMSJD125E | 55GDMSJD125E | 55GDMSJD125E | HHF | 279042 | 279040 | -0.0007167% | 697.6 | 697.6 | 5027590049580 | db | 3 |  | 0 |  | 3 | 85351000 | HU | 0 | 0 | 0 | 2.2226 | 2.2517
5.5KV 150E DIN E RATE SQD | 55GFMSJD150E | 55GFMSJD150E | 55GFMSJD150E | HHF | 708539 | 708540 | 0.0001411% | 1771.35 | 1771.35 | 5027590049672 | db | 1 |  | 0 |  | 1 | 85351000 | HU | 115 | 120 | 530 | 4.6036 | 4.6036
5.5KV 175E DIN E RATE SQD | 55GFMSJD175E | 55GFMSJD175E | 55GFMSJD175E | HHF | 729861 | 729860 | -0.000137% | 1824.65 | 1824.65 | 5027590049689 | db | 1 |  | 0 |  | 1 | 85351000 | HU | 115 | 120 | 530 | 0.72576 | 5.0082
5.5KV 200E DIN E RATE SQD | 55GFMSJD200E | 55GFMSJD200E | 55GFMSJD200E | HHF | 751732 | 751732 | 0% | 1879.33 | 1879.33 | 5027590049702 | db | 1 |  | 0 |  | 1 | 85351000 | HU | 115 | 120 | 530 | 0.72576 | 4.961
5.5KV 250E DIN E RATED FUSE | 55GFMSJD250E | 55GFMSJD250E | 55GFMSJD250E | HHF | 834836 | 834836 | 0% | 2087.09 | 2087.09 | 5027590049719 | db | 1 |  | 0 |  | 1 | 85351000 | HU | 115 | 120 | 530 | 4.514 | 4.9896
Motorindító biztosíték betét 5.5KV | 5-5VFNHA2R | 5.5VFNHA2R | 5-5VFNHA2R | HHF | 247119 | 247120 | 0.0004047% | 617.8 | 617.8 | 5027590048699 | db | 1 |  | 0 |  | 1 | 85351000 | HU | 80 | 403 | 80 | 4.264 | 4.264
Motorindító biztosíték betét 5.5KV 3R | 5-5VFNHA3R | 5.5VFNHA3R | 5-5VFNHA3R | HHF | 268437 | 268436 | -0.0003725% | 671.09 | 671.09 | 5027590086547 | db | 1 |  | 0 |  | 1 | 85351000 | HU | 80 | 403 | 80 | 4.244 | 4.393
Motorindító biztosíték betét 5.5KV 6R | 5-5VFNHA6R | 5.5VFNHA6R | 5-5VFNHA6R | HHF | 301242 | 301244 | 0.0006639% | 753.11 | 753.11 | 5027590048729 | db | 1 |  | 0 |  | 1 | 85351000 | HU | 80 | 403 | 80 | 2.298 | 2.298
Motorindító biztosíték betét 5.5KV 12R | 5-5VKNHA12R | 5.5VKNHA12R | 5-5VKNHA12R | HHF | 669183 | 669184 | 0.0001494% | 1672.96 | 1672.96 | 5027590048736 | db | 1 |  | 0 |  | 1 | 85351000 | HU | 80 | 403 | 80 | 4.581 | 4.581
Gyors biztosíték betét BS88, 690V AC / 500V DC, 560A | 560MMT | 560MMT | 560MMT | HHF | 44822 | 44820 | -0.004462% | 112.05 | 112.05 | 5027590049832 | db | 1 |  | 0 |  | 1 | 85361090 | IN | 38 | 113 | 83 | 0.478 | 0.478
Biztosíték (BS88 szabvány), 690V AC / 400V DC, 560A | 560R20 | 560R20 | 560R20 | HHF | 158009 | 158008 | -0.0006329% | 395.02 | 395.02 | 5027590049856 | db | 1 |  | 0 |  | 1 | 85361090 | HU | 74 | 112 | 74 | 0.942 | 0.942
Biztosíték betét BS88, J típus, 415V AC, 560A, gG | 560SJ31-6 | 560SJ31-6 | 560SJ31-6 | HHF | 37601 | 37600 | -0.00266% | 94 | 94 | 5027590049863 | db | 1 |  | 0 |  | 1 | 85361090 | HU | 73.3 | 128.5 | 73.3 | 0.748 | 0.794
Gyors biztosíték betét BS88, 690V AC / 500V DC, 56A | 56EET | 56EET | 56EET | HHF | 11025 | 11025 | 0% | 27.56 | 27.56 | 5027590484282 | db | 5 |  | 0 |  | 5 | 85361090 | IN | 37 | 94 | 19 | 0.0942 | 0.0942
Gyors biztosíték betét BS88, 690V AC / 500V DC, 56A | 56ET | 56ET | 56ET | HHF | 5158 | 5158 | 0% | 12.9 | 12.9 | 5027590484299 | db | 10 | 5027590049818 | 0 |  | 10 | 85361090 | IN | 17.1 | 77 | 17.1 | 0.0414 | 0.0433
Hangjelző aljzat burkolat, mély, fehér, címezhető ETR-hez | 590015FULL-0086 | 590015FULL-0086 | 590015FULL-0086 | HHS | 1948 | 2008 | 3.08% | 4.87 | 5.02 | 4015081801824 | db | 1 |  | 0 |  | 1 | 85311030 | CN | 93 | 93 | 50 | 0.06 | 0.087
Pótkulcs a jelzésadóhoz (10db) | 592006FULL-0308 | 592006FULL-0308 | 592006FULL-0308 | HHS | 420 | 436 | 3.81% | 1.05 | 1.09 | 4015081801893 | db | 10 |  | 0 |  | 10 | 85311030 | CN | 19 | 15 | 54 | 0.003 | 0.046
Alacsony aljzat, fehér, Roshni hangjelzőkhöz | 593006FULL-0213 | 593006FULL-0213 | 593006FULL-0213 | HHS | 1000 | 1032 | 3.2% | 2.5 | 2.58 | 4015081801930 | db | 1 |  | 0 |  | 1 | 85311030 | CN | 0 | 0 | 0 | 0.029 | 0.047
Burkolat az elektronikus csengő FB védelmi fokának növeléséhez | 594001FULL-0317 | 594001FULL-0317 | 594001FULL-0317 | HHS | 3636 | 3748 | 3.08% | 9.09 | 9.37 | 4015081801046 | db | 1 |  | 0 |  | 1 | 85311030 | GB | 139 | 139 | 1.8 | 0.049 | 0.055
Biztosítéktartó 13/32" | 5960-07 | 5960-07 | 5960-07 | HHF | 1152 | 1152 | 0% | 2.88 | 2.88 | 5027590418669 | db | 100 |  | 0 |  | 100 | 85389099 | US | 11.9 | 18 | 9.8 | 0.0027216 | 0.0027216
Biztosítéktartó 13/32" | 5960-09 | 5960-09 | 5960-09 | HHF | 994 | 994 | 0% | 2.48 | 2.48 | 5027590418676 | db | 100 |  | 0 |  | 100 | 85389099 | US | 11.9 | 18 | 9.8 | 0.002268 | 0.002268
Biztosítéktartó 13/32" | 5960-63 | 5960-63 | 5960-63 | HHF | 1617 | 1617 | 0% | 4.04 | 4.04 | 5027590418690 | db | 100 |  | 0 |  | 100 | 85389099 | US | 11.9 | 18 | 9.8 | 0.0031752 | 0.0031752
Magasított aljzat, fehér, Roshni hangjelzőkhöz | 599008FULL-0319 | 599008FULL-0319 | 599008FULL-0319 | HHS | 1420 | 1464 | 3.099% | 3.55 | 3.66 | 4015081801091 | db | 1 |  | 0 |  | 1 | 85311030 | CN | 0 | 0 | 0 | 0.06 | 0.087
Alacsony aljzat, fehér, Roshni hangjelzőkhöz | 599009FULL-0320 | 599009FULL-0320 | 599009FULL-0320 | HHS | 1484 | 1532 | 3.235% | 3.71 | 3.83 | 4015081801107 | db | 1 |  | 0 |  | 1 | 85311030 | CN | 0 | 0 | 0 | 0.029 | 0.047
."U" aljzat, fehér, Roshni hangjelzőkhöz | 599014FULL-0332 | 599014FULL-0332 | 599014FULL-0332 | HHS | 1584 | 1632 | 3.03% | 3.96 | 4.08 | 4015081801114 | db | 1 |  | 0 |  | 1 | 85311030 | CN | 0 | 0 | 0 | 0.057 | 0.074
5.5KV 12R ACLS FUSE | 5ACLS-12R | 5ACLS-12R | 5ACLS-12R | HHF | 1097429 | 1097428 | -9.112e-05% | 2743.57 | 2743.57 | 051712527804 | db | 1 |  | 0 |  | 1 | 85369010 | DO | 0 | 0 | 0 | 0 | 0
5.5KV 6R ACLS FUSE | 5ACLS-6R | 5ACLS-6R | 5ACLS-6R | HHF | 1039544 | 1039544 | 0% | 2598.86 | 2598.86 | 051712527880 | db | 1 |  | 0 |  | 1 | 85369010 | DO | 0 | 0 | 0 | 0 | 0
5.08KV 12R BCLS FUSE | 5BCLS-12R | 5BCLS-12R | 5BCLS-12R | HHF | 2742990 | 2742992 | 7.291e-05% | 6857.48 | 6857.48 | 0782114893708 | db | 1 |  | 0 |  | 1 | 85369010 | DO | 160 | 182 | 525 | 1 | 1
5.08KV 18R BCLS FUSE | 5BCLS-18R | 5BCLS-18R | 5BCLS-18R | HHF | 3754756 | 3754756 | 0% | 9386.89 | 9386.89 | 0782114893715 | db | 1 |  | 0 |  | 1 | 85369010 | DO | 160 | 182 | 525 | 7.2576 | 7.2576
5.08KV 24R BCLS FUSE | 5BCLS-24R | 5BCLS-24R | 5BCLS-24R | HHF | 3770961 | 3770960 | -2.652e-05% | 9427.4 | 9427.4 | 0782114893722 | db | 1 |  | 0 |  | 1 | 85361090 | DO | 160 | 182 | 525 | 0 | 0
5.08KV 3R BCLS FUSE | 5BCLS-3R | 5BCLS-3R | 5BCLS-3R | HHF | 1473654 | 1473656 | 0.0001357% | 3684.14 | 3684.14 | 782116122257 | db | 1 |  | 0 |  | 1 | 85361090 | DO | 160 | 182 | 525 | 0 | 0
5.08KV 4R BCLS FUSE | 5BCLS-4R | 5BCLS-4R | 5BCLS-4R | HHF | 1676240 | 1676240 | 0% | 4190.6 | 4190.6 | 0782114893678 | db | 1 |  | 0 |  | 1 | 85361090 | DO | 160 | 182 | 525 | 0 | 0
5.08KV 5R BCLS FUSE | 5BCLS-5R | 5BCLS-5R | 5BCLS-5R | HHF | 1676240 | 1676240 | 0% | 4190.6 | 4190.6 | 0782114893661 | db | 1 |  | 0 |  | 1 | 85361090 | DO | 0 | 0 | 0 | 0 | 0
5.08KV 6R BCLS FUSE | 5BCLS-6R | 5BCLS-6R | 5BCLS-6R | HHF | 2525355 | 2525356 | 3.96e-05% | 6313.39 | 6313.39 | 0782114893685 | db | 1 |  | 0 |  | 1 | 85361090 | DO | 160 | 182 | 525 | 0 | 0
5.08KV 9R BCLS FUSE | 5BCLS-9R | 5BCLS-9R | 5BCLS-9R | HHF | 2701319 | 2701320 | 3.702e-05% | 6753.3 | 6753.3 | 0782114893692 | db | 1 |  | 0 |  | 1 | 85361090 | DO | 0 | 0 | 0 | 0 | 0
FUSE, HLE BOLT ON 5KV 100E | 5BHLE-100E | 5BHLE-100E | 5BHLE-100E | HHF | 1340774 | 1340772 | -0.0001492% | 3351.93 | 3351.93 | 782116072958 | db | 1 |  | 0 |  | 1 | 85361090 | DO | 0 | 0 | 0 | 3.8556 | 3.8556
5.5KV 10E BHLE FUSE | 5BHLE-10E | 5BHLE-10E | 5BHLE-10E | HHF | 1340526 | 1340528 | 0.0001492% | 3351.32 | 3351.32 | 782116073214 | db | 1 |  | 0 |  | 1 | 85361090 | DO | 0 | 0 | 0 | 0 | 0
5.5KV 150E BHLE FUSE | 5BHLE-150E | 5BHLE-150E | 5BHLE-150E | HHF | 1340526 | 1340528 | 0.0001492% | 3351.32 | 3351.32 | 782116072972 | db | 1 |  | 0 |  | 1 | 85361090 | DO | 170 | 185 | 570 | 0 | 0
5.5KV 200E BHLE FUSE | 5BHLE-200E | 5BHLE-200E | 5BHLE-200E | HHF | 1340526 | 1340528 | 0.0001492% | 3351.32 | 3351.32 | 782116072996 | db | 1 |  | 0 |  | 1 | 85369010 | DO | 170 | 185 | 570 | 0 | 0
5.5KV 400E BHLE FUSE | 5BHLE-400E | 5BHLE-400E | 5BHLE-400E | HHF | 2341295 | 2341296 | 4.271e-05% | 5853.24 | 5853.24 | 782116073030 | db | 1 |  | 0 |  | 1 | 85361090 | DO | 170 | 185 | 570 | 0 | 0
5.5KV 1E CLPT FUSE | 5CLPT-1 | 5CLPT-1 | 5CLPT-1 | HHF | 203162 | 203160 | -0.0009844% | 507.9 | 507.9 | 051712528955 | db | 1 |  | 0 |  | 1 | 85351000 | DO | 0 | 0 | 0 | 0 | 0
5CLPT--5 | 5CLPT-1-2 | 5CLPT-.5 | 5CLPT-1-2 | HHF | 226896 | 226896 | 0% | 567.24 | 567.24 | 051712632362 | db | 1 |  | 0 |  | 1 | 85351000 | DO | 0 | 0 | 0 | 0 | 0
5.08KV 3R CLS FUSE | 5CLS-3R | 5CLS-3R | 5CLS-3R | HHF | 824809 | 824808 | -0.0001212% | 2062.02 | 2062.02 | 051712529068 | db | 1 |  | 0 |  | 1 | 85361090 | DO | 149 | 95 | 121 | 0 | 0
5.08KV 4R CLS FUSE | 5CLS-4R | 5CLS-4R | 5CLS-4R | HHF | 824809 | 824808 | -0.0001212% | 2062.02 | 2062.02 | 051712529075 | db | 1 |  | 0 |  | 1 | 85361090 | DO | 0 | 0 | 0 | 0 | 0
5.08KV 5R CLS FUSE | 5CLS-5R | 5CLS-5R | 5CLS-5R | HHF | 824809 | 824808 | -0.0001212% | 2062.02 | 2062.02 | 051712529082 | db | 1 |  | 0 |  | 1 | 85369010 | DO | 0 | 0 | 0 | 0 | 0
5.08KV 6R CLS FUSE | 5CLS-6R | 5CLS-6R | 5CLS-6R | HHF | 997292 | 997292 | 0% | 2493.23 | 2493.23 | 051712529099 | db | 1 |  | 0 |  | 1 | 85369010 | DO | 0 | 0 | 0 | 0 | 0
5.08KV 9R CLS FUSE | 5CLS-9R | 5CLS-9R | 5CLS-9R | HHF | 997292 | 997292 | 0% | 2493.23 | 2493.23 | 051712529266 | db | 1 |  | 0 |  | 1 | 85361090 | DO | 149 | 95 | 121 | 0 | 0
UPS 5E Gen 2, 1/1 fázisú, 1200VA/660W, kimenet aljzatok 4x DIN (Schuko), USB | 5E1200UD | 5E1200UD | 9C00-63015 | HH0 | 58400 | 60268 | 3.199% | 146 | 150.67 | 3553340704291 | db | 1 |  | 0 |  | 1 | 85044095 | CN | 133 | 180 | 330 | 8.37 | 8.37
UPS 5E Gen 2, 1/1 fázisú, 1200VA/660W, kimenet aljzatok 4x FR, USB | 5E1200UF | 5E1200UF | 9C00-63016 | HH0 | 58400 | 60268 | 3.199% | 146 | 150.67 | 3553340704307 | db | 1 |  | 0 |  | 1 | 85044095 | CN | 133 | 180 | 330 | 8.5 | 8.5
UPS 5E Gen 2, 1/1 fázisú, 1200VA/660W, kimenet aljzatok 6x IEC C13, USB | 5E1200UI | 5E1200UI | 9C00-63017 | HH0 | 55200 | 56536 | 2.42% | 138 | 141.34 | 3553340704277 | db | 1 |  | 0 |  | 1 | 85044095 | CN | 133 | 180 | 330 | 8.13 | 8.13
UPS 5E Gen 2, 1/1 fázisú, 1600VA/900W, kimenet aljzatok 4x DIN (Schuko), USB | 5E1600UD | 5E1600UD | 9C00-73006 | HH0 | 72000 | 74136 | 2.967% | 180 | 185.34 | 3553340704345 | db | 1 |  | 0 |  | 1 | 85044095 | CN | 133 | 180 | 330 | 9.26 | 9.26
UPS 5E Gen 2, 1/1 fázisú, 1600VA/900W, kimenet aljzatok 4x FR, USB | 5E1600UF | 5E1600UF | 9C00-73007 | HH0 | 72000 | 74136 | 2.967% | 180 | 185.34 | 3553340704352 | db | 1 |  | 0 |  | 1 | 85044095 | CN | 133 | 180 | 330 | 9.04 | 9.04
UPS 5E Gen 2, 1/1 fázisú, 1600VA/900W, kimenet aljzatok 6x IEC C13, USB | 5E1600UI | 5E1600UI | 9C00-73008 | HH0 | 68268 | 70400 | 3.123% | 170.67 | 176 | 3553340704321 | db | 1 |  | 0 |  | 1 | 85044095 | CN | 133 | 180 | 330 | 8.89 | 8.89
UPS 5E Gen 2, 1/1 fázisú, 2200VA/1200W, kimenet aljzatok 6x IEC C13, USB | 5E2200UI | 5E2200UI | 9C00-83007 | HH0 | 116268 | 120000 | 3.21% | 290.67 | 300 | 3553340704376 | db | 1 |  | 0 |  | 1 | 85044095 | CN | 133 | 180 | 330 | 9.82 | 9.82
UPS 5E Gen 2, 1/1 fázisú, 550VA/300W, kimenet aljzatok 4x IEC C13 | 5E550I | 5E550I | 9C00-43371 | HH0 | 23736 | 24268 | 2.241% | 59.34 | 60.67 | 3553340704123 | db | 1 |  | 0 |  | 1 | 85044095 | CN | 100 | 148 | 288 | 3.75 | 3.75
UPS 5E Gen 2, 1/1 fázisú, 700VA/360W, kimenet aljzatok 2x DIN (Schuko) | 5E700D | 5E700D | 9C00-53253 | HH0 | 25868 | 26668 | 3.093% | 64.67 | 66.67 | 3553340704147 | db | 1 |  | 0 |  | 1 | 85044095 | CN | 100 | 148 | 288 | 4.29 | 4.29
UPS 5E Gen 2, 1/1 fázisú, 700VA/360W, kimenet aljzatok 2x FR | 5E700F | 5E700F | 9C00-53254 | HH0 | 25868 | 26668 | 3.093% | 64.67 | 66.67 | 3553340704154 | db | 1 |  | 0 |  | 1 | 85044095 | CN | 100 | 148 | 288 | 4.3 | 4.3
UPS 5E Gen 2, 1/1 fázisú, 700VA/360W, kimenet aljzatok 4x IEC C13 | 5E700I | 5E700I | 9C00-53248 | HH0 | 24800 | 25336 | 2.161% | 62 | 63.34 | 3553340704130 | db | 1 |  | 0 |  | 1 | 85044095 | CN | 100 | 148 | 288 | 4.14 | 4.14
UPS 5E Gen 2, 1/1 fázisú, 700VA/360W, kimenet aljzatok 2x DIN (Schuko), USB | 5E700UD | 5E700UD | 9C00-53241 | HH0 | 27468 | 28268 | 2.912% | 68.67 | 70.67 | 3553340704192 | db | 1 |  | 0 |  | 1 | 85044095 | CN | 100 | 148 | 288 | 4.31 | 4.31
UPS 5E Gen 2, 1/1 fázisú, 700VA/360W, kimenet aljzatok 2x FR, USB | 5E700UF | 5E700UF | 9C00-53242 | HH0 | 27468 | 28268 | 2.912% | 68.67 | 70.67 | 3553340704208 | db | 1 |  | 0 |  | 1 | 85044095 | CN | 100 | 148 | 288 | 4.33 | 4.33
UPS 5E Gen 2, 1/1 fázisú, 700VA/360W, kimenet aljzatok 4x IEC C13, USB | 5E700UI | 5E700UI | 9C00-53243 | HH0 | 26400 | 26936 | 2.03% | 66 | 67.34 | 3553340704178 | db | 1 |  | 0 |  | 1 | 85044095 | CN | 100 | 148 | 288 | 4.18 | 4.18
UPS 5E Gen 2, 1/1 fázisú, 900VA/480W, kimenet aljzatok 2x DIN (Schuko), USB | 5E900UD | 5E900UD | 9C00-53245 | HH0 | 33068 | 34136 | 3.23% | 82.67 | 85.34 | 3553340704246 | db | 1 |  | 0 |  | 1 | 85044095 | CN | 100 | 148 | 288 | 5.27 | 5.27
UPS 5E Gen 2, 1/1 fázisú, 900VA/480W, kimenet aljzatok 2x FR, USB | 5E900UF | 5E900UF | 9C00-53246 | HH0 | 33068 | 34136 | 3.23% | 82.67 | 85.34 | 3553340704253 | db | 1 |  | 0 |  | 1 | 85044095 | CN | 100 | 148 | 288 | 5.27 | 5.27
UPS 5E Gen 2, 1/1 fázisú, 900VA/480W, kimenet aljzatok 4x IEC C13, USB | 5E900UI | 5E900UI | 9C00-53247 | HH0 | 31468 | 32268 | 2.542% | 78.67 | 80.67 | 3553340704222 | db | 1 |  | 0 |  | 1 | 85044095 | CN | 100 | 148 | 288 | 5.1 | 5.1
Ált. otthoni célú bizt.betét, 415V AC, 5A, gG | 5KR85 | 5KR85 | 5KR85 | HHF | 3673 | 3673 | 0% | 9.18 | 9.18 | 5027590484329 | db | 20 |  | 0 |  | 20 | 85361010 | IN | 22.2 | 57 | 22.2 | 0.0535 | 0.0535
CURRENT LIMITING FUSE, 5.5kV MAX., | 5NCLPT-1E | 5NCLPT-1E | 5NCLPT-1E | HHF | 113718 | 113720 | 0.001759% | 284.3 | 284.3 | 5027590093972 | db | 1 |  | 0 |  | 1 | 85351000 | HU | 170 | 34 | 34 | 0 | 0
5.5KV 1E NCLPT FUSE | 5NCLPT-1E-A | 5NCLPT-1E-A | 5NCLPT-1E-A | HHF | 136680 | 136680 | 0% | 341.7 | 341.7 | 0782114299180 | db | 1 |  | 0 |  | 1 | 85361090 | DO | 0 | 0 | 0 | 0 | 0
5.5KV 2E RATED FUSE | 5NCLPT-2E | 5NCLPT-2E | 5NCLPT-2E | HHF | 50791 | 50792 | 0.001969% | 126.98 | 126.98 | 5027590093989 | db | 1 |  | 0 |  | 1 | 85351000 | HU | 170 | 34 | 34 | 0 | 0
UPS 5P Gen 2, 1/1 fázisú, 1150VA/920W, kimenet aljzatok 8x IEC C13, USB/RS232/RPO/ROO/MS-SLOT | 5P1150IG2 | 5P1150IG2 | 9210-53052 | HH0 | 263468 | 271468 | 3.036% | 658.67 | 678.67 | 3553340710278 | db | 1 |  | 0 |  | 1 | 85044095 | CN | 150 | 233 | 345 | 11 | 12.5
UPS 5P Gen2, Rack 1U, 1/1f, 1150VA/920W, kimenet aljzatok 6x IEC C13, USB/RS232/RPO/ROO/MS-SLOT | 5P1150IRG2 | 5P1150IRG2 | 9210-53053 | HH0 | 365868 | 377068 | 3.061% | 914.67 | 942.67 | 3553340710315 | db | 1 |  | 0 |  | 1 | 85044095 | CN | 438 | 43.2 | 509 | 14.2 | 18.7
UPS 5P Gen2, Rack 1U, 1/1f, 1150VA/920W, kim.aljzatok 6x IEC C13, USB/RS232/RPO/ROO/MS-SLOT, Netpack | 5P1150IRNG2 | 5P1150IRNG2 | 9210-53053-KITN | HH0 | 477336 | 491736 | 3.017% | 1193.34 | 1229.34 | 3553340710407 | db | 1 |  | 0 |  | 1 | 85044095 | CN | 438 | 43.2 | 509 | 14.28 | 19.08
UPS 5P G2, Rack 2U, Li-Ion, 1/1f, 1150VA/920W, kim.aljzatok 6x IEC C13, USB/RS232/RPO/ROO/MSLOT | 5P1150IRT2UG2-L | 5P1150IRT2UG2-L | 9210-LB5300 | HH0 | 596800 | 596800 | 0% | 1492 | 1492 | 3553340710971 | db | 1 |  | 0 |  | 1 | 85044095 | CN | 438 | 85.5 | 360 | 11.3 | 13.1
UPS 5P G2, Rack2U, Li-Ion, 1/1f, 1150VA/920W, kimenet 6x IEC C13, USB/RS232/RPO/ROO/MSLOT,Netpack | 5P1150IRT2UNG2-L | 5P1150IRT2UNG2-L | 9210-LB5300-KITN | HH0 | 708268 | 708268 | 0% | 1770.67 | 1770.67 | 3553340711091 | db | 1 |  | 0 |  | 1 | 85044095 | CN | 438 | 85.5 | 360 | 11.3 | 13.1
UPS 5P, Rack 1U, Li-Ion bat., 1/1f, 1550VA/1100W, kim.aljzatok 6xIEC C13, USB/serial/RPO/ROO/MS-SLOT | 5P1550GR-L | 5P1550GR-L | 9210-63045 | HH0 | 874668 | 874668 | 0% | 2186.67 | 2186.67 | 0743172090409 | db | 1 |  | 0 |  | 1 | 85044095 | CN | 438 | 43 | 554 | 16.33 | 21.77
UPS 5P Gen 2, 1/1 fázisú, 1550VA/1350W, kimenet aljzatok 8x IEC C13, USB/RS232/RPO/ROO/MS-SLOT | 5P1550IG2 | 5P1550IG2 | 9210-63068 | HH0 | 357868 | 368536 | 2.981% | 894.67 | 921.34 | 3553340710285 | db | 1 |  | 0 |  | 1 | 85044095 | CN | 150 | 233 | 445 | 15.1 | 16.7
UPS 5P Gen2, Rack 1U, 1/1f, 1550VA/1350W, kimenet aljzatok 6x IEC C13, USB/RS232/RPO/ROO/MS-SLOT | 5P1550IRG2 | 5P1550IRG2 | 9210-63069 | HH0 | 458136 | 472000 | 3.026% | 1145.34 | 1180 | 3553340710322 | db | 1 |  | 0 |  | 1 | 85044095 | CN | 438 | 43.2 | 555 | 18.7 | 23.4
UPS 5P Gen2, Rack1U, 1/1f, 1550VA/1350W, kim.aljzatok 6x IEC C13, USB/RS232/RPO/ROO/MS-SLOT,Netpack | 5P1550IRNG2 | 5P1550IRNG2 | 9210-63069-KITN | HH0 | 573868 | 590936 | 2.974% | 1434.67 | 1477.34 | 3553340710414 | db | 1 |  | 0 |  | 1 | 85044095 | CN | 438 | 43.2 | 555 | 18.78 | 23.88
UPS 5P G2, Rack 2U, Li-Ion, 1/1f, 1550VA/1350W, kim.aljzatok 6x IEC C13, USB/RS232/RPO/ROO/MSLOT | 5P1550IRT2UG2-L | 5P1550IRT2UG2-L | 9210-LB6300 | HH0 | 796800 | 796800 | 0% | 1992 | 1992 | 3553340710988 | db | 1 |  | 0 |  | 1 | 85044095 | CN | 438 | 85.5 | 360 | 11.5 | 13.3
UPS 5P G2, Rack2U, Li-Ion, 1/1f, 1550VA/1350W, kimenet 6x IEC C13, USB/RS232/RPO/ROO/MSLOT,Netpack | 5P1550IRT2UNG2-L | 5P1550IRT2UNG2-L | 9210-LB6300-KITN | HH0 | 912536 | 912536 | 0% | 2281.34 | 2281.34 | 3553340711121 | db | 1 |  | 0 |  | 1 | 85044095 | CN | 438 | 85.5 | 360 | 11.5 | 13.3
UPS 5P Gen 2, 1/1 fázisú, 650VA/520W, kimenet aljzatok 4x IEC C13, USB/RS232/RPO/ROO/MS-SLOT | 5P650IG2 | 5P650IG2 | 9210-3390 | HH0 | 158400 | 163200 | 3.03% | 396 | 408 | 3553340710254 | db | 1 |  | 0 |  | 1 | 85044095 | CN | 150 | 233 | 345 | 7.9 | 9.1
UPS 5P Gen2, Rack 1U, 1/1f, 650VA/520W, kimenet aljzatok 4x IEC C13, USB/RS232/RPO/ROO/MS-SLOT | 5P650IRG2 | 5P650IRG2 | 9210-3392 | HH0 | 203736 | 209600 | 2.878% | 509.34 | 524 | 3553340710292 | db | 1 |  | 0 |  | 1 | 85044095 | CN | 438 | 43.2 | 361 | 8.6 | 10.8
UPS 5P G2, Rack 1U, Li-Ion, 1/1f, 650VA/520W, kimenet aljzatok 4x IEC C13, USB/RS232/RPO/ROO/MSLOT | 5P650IRG2-L | 5P650IRG2-L | 9210-LB3300 | HH0 | 319468 | 319468 | 0% | 798.67 | 798.67 | 3553340710964 | db | 1 |  | 0 |  | 1 | 85044095 | CN | 438 | 43.2 | 361 | 7.4 | 8.1
UPS 5P Gen2, Rack 1U, 1/1f, 650VA/520W, kim.aljzatok 4x IEC C13, USB/RS232/RPO/ROO/MS-SLOT, Netpack | 5P650IRNG2 | 5P650IRNG2 | 9210-3392-KITN | HH0 | 307200 | 316268 | 2.952% | 768 | 790.67 | 3553340710384 | db | 1 |  | 0 |  | 1 | 85044095 | CN | 438 | 43.2 | 361 | 8.68 | 11.08
UPS 5P G2, Rack1U, Li-Ion, 1/1f, 650VA/520W, kim.aljzatok 4xIEC C13, USB/RS232/RPO/ROO/MSLOT,Netpack | 5P650IRNG2-L | 5P650IRNG2-L | 9210-LB3300-KITN | HH0 | 422936 | 422936 | 0% | 1057.34 | 1057.34 | 3553340711060 | db | 1 |  | 0 |  | 1 | 85044095 | CN | 438 | 43.2 | 361 | 7.4 | 8.1
UPS 5P Gen 2, 1/1 fázisú, 850VA/680W, kimenet aljzatok 6x IEC C13, USB/RS232/RPO/ROO/MS-SLOT | 5P850IG2 | 5P850IG2 | 9210-3391 | HH0 | 183468 | 188800 | 2.906% | 458.67 | 472 | 3553340710261 | db | 1 |  | 0 |  | 1 | 85044095 | CN | 150 | 233 | 345 | 10.2 | 11.7
UPS 5P Gen2, Rack 1U, 1/1f, 850VA/680W, kimenet aljzatok 4x IEC C13, USB/RS232/RPO/ROO/MS-SLOT | 5P850IRG2 | 5P850IRG2 | 9210-3393 | HH0 | 269868 | 277868 | 2.964% | 674.67 | 694.67 | 3553340710308 | db | 1 |  | 0 |  | 1 | 85044095 | CN | 438 | 43.2 | 509 | 13.7 | 18.2
UPS 5P Gen2, Rack 1U, 1/1f, 850VA/680W, kim.aljzatok 4x IEC C13, USB/RS232/RPO/ROO/MS-SLOT, Netpack | 5P850IRNG2 | 5P850IRNG2 | 9210-3393-KITN | HH0 | 376536 | 387736 | 2.974% | 941.34 | 969.34 | 3553340710391 | db | 1 |  | 0 |  | 1 | 85044095 | CN | 438 | 43.2 | 509 | 13.78 | 18.09
UPS 5PX Gen2, Rack 2U, 1/1f, 1kVA, kimenet aljzatok 8x IEC C13, USB/RS232/RPO/ROO/MS-SLOT | 5PX1000IRT2UG2 | 5PX1000IRT2UG2 | 9210-53050 | HH0 | 422400 | 435200 | 3.03% | 1056 | 1088 | 0743172104731 | db | 1 |  | 0 |  | 1 | 85044095 | CN | 438 | 85.5 | 448 | 19.6 | 25.2
UPS 5PX Gen2, 1/1f, 1kVA, kimenet aljzatok 8x IEC C13, USB/RS232/RPO/ROO/MS-SLOT, 2U Netpack | 5PX1000IRTNG2 | 5PX1000IRTNG2 | 9210-53051 | HH0 | 538136 | 554136 | 2.973% | 1345.34 | 1385.34 | 0743172104878 | db | 1 |  | 0 |  | 1 | 85044095 | CN | 438 | 85.5 | 448 | 19.6 | 25.2
UPS 5PX Gen2, Rack 2U, 1/1f, 1,5kVA, kimenet aljzatok 8x IEC C13, USB/RS232/RPO/ROO/MS-SLOT | 5PX1500IRT2UG2 | 5PX1500IRT2UG2 | 9210-63060 | HH0 | 486400 | 500800 | 2.961% | 1216 | 1252 | 0743172104861 | db | 1 |  | 0 |  | 1 | 85044095 | CN | 438 | 85.5 | 448 | 22.4 | 27.9
UPS 5PX Gen2, 1/1f, 1,5kVA, kimenet aljzatok 8x IEC C13, USB/RS232/RPO/ROO/MS-SLOT, 2U Netpack | 5PX1500IRTNG2 | 5PX1500IRTNG2 | 9210-63061 | HH0 | 608536 | 626668 | 2.98% | 1521.34 | 1566.67 | 0743172104755 | db | 1 |  | 0 |  | 1 | 85044095 | CN | 438 | 85.5 | 448 | 22.4 | 27.9
UPS 5PX Gen2, Rack 2U, 1/1f, 2,2kVA, kim.aljzatok 8x IEC C13 + 2x IEC C19, USB/RS232/RPO/ROO/MS-SLOT | 5PX2200IRT2UG2 | 5PX2200IRT2UG2 | 9210-73043 | HH0 | 579736 | 597336 | 3.036% | 1449.34 | 1493.34 | 0743172104793 | db | 1 |  | 0 |  | 1 | 85044095 | CN | 438 | 85.5 | 603 | 28.2 | 34.9
UPS 5PX Gen2, Rack 3U, 1/1f, 2,2kVA, kim.aljzatok 8x IEC C13 + 2x IEC C19, USB/RS232/RPO/ROO/MS-SLOT | 5PX2200IRT3UG2 | 5PX2200IRT3UG2 | 9210-73037 | HH0 | 540800 | 556800 | 2.959% | 1352 | 1392 | 0743172104762 | db | 1 |  | 0 |  | 1 | 85044095 | CN | 438 | 129 | 483 | 27.5 | 34.4
UPS 5PX Gen2, 1/1f, 2,2kVA, kim.aljzatok 8x IEC C13+2x IEC C19, USB/RS232/RPO/ROO/MS-SLOT,2U Netpack | 5PX2200IRTNG2 | 5PX2200IRTNG2 | 9210-73038 | HH0 | 701868 | 722668 | 2.964% | 1754.67 | 1806.67 | 0743172104847 | db | 1 |  | 0 |  | 1 | 85044095 | CN | 438 | 85.5 | 603 | 28.2 | 34.9
UPS 5PX Gen2, Rack 2U, 1/1f, 3kVA, kim.aljzatok 8x IEC C13 + 2x IEC C19, USB/RS232/RPO/ROO/MS-SLOT | 5PX3000IRT2UG2 | 5PX3000IRT2UG2 | 9210-83120 | HH0 | 886936 | 913600 | 3.006% | 2217.34 | 2284 | 0743172104809 | db | 1 |  | 0 |  | 1 | 85044095 | CN | 438 | 85.5 | 603 | 31.7 | 38.4
UPS 5PX Gen2, Rack 3U, 1/1f, 3kVA, kim.aljzatok 8x IEC C13 + 2x IEC C19, USB/RS232/RPO/ROO/MS-SLOT | 5PX3000IRT3UG2 | 5PX3000IRT3UG2 | 9210-83121 | HH0 | 831468 | 856536 | 3.015% | 2078.67 | 2141.34 | 0743172104892 | db | 1 |  | 0 |  | 1 | 85044095 | CN | 438 | 129 | 483 | 31.1 | 38
UPS 5PX Gen2, 1/1f, 3kVA, kim.aljzatok 8x IEC C13+2x IEC C19, USB/RS232/RPO/ROO/MS-SLOT,2U Netpack | 5PX3000IRTNG2 | 5PX3000IRTNG2 | 9210-83122 | HH0 | 1015468 | 1045868 | 2.994% | 2538.67 | 2614.67 | 0743172104656 | db | 1 |  | 0 |  | 1 | 85044095 | CN | 438 | 85.5 | 603 | 31.7 | 38.4
Külső akkumulátor modul UPS 5PX, 1000-1500VA, EBM 48V RT2U Gen2 | 5PXEBM48RT2UG2 | 5PXEBM48RT2UG2 | 9000-1426 | HH0 | 237868 | 244800 | 2.914% | 594.67 | 612 | 0743172104700 | db | 1 |  | 0 |  | 1 | 85072080 | CN | 438 | 85.5 | 448 | 27.8 | 32.9
Külső akkumulátor modul UPS 5PX, 2200-3000VA, EBM 72V RT2U Gen2 | 5PXEBM72RT2UG2 | 5PXEBM72RT2UG2 | 9000-1427 | HH0 | 389868 | 401600 | 3.009% | 974.67 | 1004 | 0743172104687 | db | 1 |  | 0 |  | 1 | 85072080 | CN | 438 | 85.5 | 603 | 40.4 | 46.5
Külső akkumulátor modul UPS 5PX, 2200-3000VA, EBM 72V RT3U Gen2 | 5PXEBM72RT3UG2 | 5PXEBM72RT3UG2 | 9000-1428 | HH0 | 384000 | 395736 | 3.056% | 960 | 989.34 | 0743172104694 | db | 1 |  | 0 |  | 1 | 85072080 | CN | 438 | 129 | 483 | 39.7 | 46.1
UPS 5S, 1/1f, 1000VA/600W, kimenet aljzatok IEC C13 4x bizt.mentés + 4x túlfeszültségvédő, USB | 5S1000i | 5S1000I | 9207-63125 | HH0 | 103468 | 106668 | 3.093% | 258.67 | 266.67 | 0743172436962 | db | 1 |  | 0 |  | 1 | 85044095 | PH | 87 | 250 | 382 | 9.22 | 10.4
UPS 5S, 1/1f, 1500VA/900W, kimenet aljzatok IEC C13 4x bizt.mentés + 4x túlfeszültségvédő, USB | 5S1500i | 5S1500I | 9207-73158 | HH0 | 138668 | 142936 | 3.078% | 346.67 | 357.34 | 0743172437020 | db | 1 |  | 0 |  | 1 | 85044095 | PH | 87 | 250 | 382 | 11.16 | 12.1
UPS 5S, 1/1f, 550VA/330W, kimenet aljzatok IEC C13 3x bizt.mentés + 1x túlfeszültségvédő, USB | 5S550i | 5S550I | 9207-43386 | HH0 | 45336 | 46668 | 2.938% | 113.34 | 116.67 | 0743172436726 | db | 1 |  | 0 |  | 1 | 85044095 | PH | 87 | 250 | 260 | 4.82 | 5.6
UPS 5S, 1/1f, 700VA/420W, kimenet aljzatok IEC C13 3x bizt.mentés + 3x túlfeszültségvédő, USB | 5S700i | 5S700I | 9207-53083 | HH0 | 63468 | 65336 | 2.943% | 158.67 | 163.34 | 0743172436894 | db | 1 |  | 0 |  | 1 | 85044095 | PH | 87 | 250 | 260 | 5.93 | 6.7
UPS 5SC, 1/1 fázisú, 1000VA/700W, kimenet aljzatok 8x IEC C13, USB/serial | 5SC1000i | 5SC1000I | 9210-5395 | HH0 | 199468 | 205336 | 2.942% | 498.67 | 513.34 | 0743172045164 | db | 1 |  | 0 |  | 1 | 85044095 | CN | 150 | 210 | 340 | 11.1 | 12.3
UPS 5SC, Rack 2U, 1/1f, 1000VA/700W, kimenet aljzatok 8x IEC C13, USB/RS232/ROO/RPO/MS-SLOT | 5SC1000iR | 5SC1000IR | 9210-53046 | HH0 | 295468 | 304536 | 3.069% | 738.67 | 761.34 | 0743172088321 | db | 1 |  | 0 |  | 1 | 85044095 | CN | 440 | 86.2 | 405 | 14.96 | 19.1
UPS 5SC, 1/1 fázisú, 1500VA/1050W, kimenet aljzatok 8x IEC C13, USB/serial | 5SC1500i | 5SC1500I | 9210-6399 | HH0 | 280000 | 288536 | 3.049% | 700 | 721.34 | 0743172045171 | db | 1 |  | 0 |  | 1 | 85044095 | CN | 150 | 210 | 410 | 15.2 | 16.5
UPS 5SC, Rack 2U, 1/1f, 1500VA/1050W, kimenet aljzatok 8x IEC C13, USB/RS232/ROO/RPO/MS-SLOT | 5SC1500iR | 5SC1500IR | 9210-63057 | HH0 | 376000 | 387200 | 2.979% | 940 | 968 | 0743172088338 | db | 1 |  | 0 |  | 1 | 85044095 | CN | 440 | 86.2 | 405 | 17.78 | 22.1
UPS 5SC, Rack, 1/1f, 2200VA/1980W, kim.aljzatok 8x IEC C13 + 1x IEC C19, USB/RS232/ROO/RPO/MS-SLOT | 5SC2200iRT | 5SC2200IRT | 9210-73033 | HH0 | 467736 | 481600 | 2.964% | 1169.34 | 1204 | 0743172088345 | db | 1 |  | 0 |  | 1 | 85044095 | CN | 441 | 86.2 | 522 | 26.5 | 33
UPS 5SC, Rack, 1/1f, 3000VA/2700W, kim.aljzatok 8x IEC C13 + 1x IEC C19, USB/RS232/ROO/RPO/MS-SLOT | 5SC3000iRT | 5SC3000IRT | 9210-83117 | HH0 | 700800 | 721600 | 2.968% | 1752 | 1804 | 0743172088352 | db | 1 |  | 0 |  | 1 | 85044095 | CN | 441 | 86.2 | 647 | 35.3 | 41
UPS 5SC, 1/1 fázisú, 500VA/350W, kimenet aljzatok 4x IEC C13, USB/serial | 5SC500i | 5SC500I | 9210-2327 | HH0 | 87468 | 90136 | 3.05% | 218.67 | 225.34 | 0743172045140 | db | 1 |  | 0 |  | 1 | 85044095 | CN | 150 | 210 | 240 | 6.6 | 7.5
UPS 5SC, 1/1 fázisú, 750VA/525W, kimenet aljzatok 6x IEC C13, USB/serial | 5SC750i | 5SC750I | 9210-3364 | HH0 | 123200 | 126936 | 3.032% | 308 | 317.34 | 0743172045157 | db | 1 |  | 0 |  | 1 | 85044095 | CN | 150 | 210 | 340 | 10.4 | 11.5
Ultragyors biztosíték betét a meghajtó védelmére, 5A | 5SRC250 | 5SRC250 | 5SRC250 | HHF | 32606 | 32606 | 0% | 81.51 | 81.51 | 5027590484336 | db | 10 |  | 0 |  | 10 | 85361010 | HU | 75.5 | 20.5 | 20.5 | 0.0699 | 0.072
Ultragyors biztosíték betét a meghajtó védelmére, 5A | 5SRC750 | 5SRC750 | 5SRC750 | HHF | 27777 | 27776 | -0.0036% | 69.44 | 69.44 | 5027590484343 | db | 10 |  | 0 |  | 10 | 85361010 | HU | 127 | 20.5 | 20.5 | 0.1008 | 0.1008
SPARE FUSE HOLDER | 5TPH | 5TPH | 5TPH | HHF | 14418 | 14418 | 0% | 36.05 | 36.05 | 5027590464659 | db | 1 |  | 0 |  | 1 | 85363010 | US | 80 | 64 | 112 | 0.015876 | 0.015876
Biztosítékbetét, vontatási, nagy sebességű, 5A, 250V DC | 5WRC250 | 5WRC250 | 5WRC250 | HHF | 36281 | 36280 | -0.002756% | 90.7 | 90.7 | 5027590484350 | db | 1 |  | 0 |  | 1 | 85361010 | HU | 0 | 0 | 0 | 0 | 0
Biztosíték HRC II, 600V/250V DC, 600A | 600R11C | 600R11C | 600R11C | HHF | 118919 | 118920 | 0.0008409% | 297.3 | 297.3 | 5027590051637 | db | 1 |  | 0 |  | 1 | 85361090 | HU | 73 | 210 | 73 | 1.1 | 1.1
Biztosító aljzat BS88, KR/LR bizt.betét, 1-pólus, 240V AC / 415V AC, 60A / 80A | 6080SP | 6080SP | 6080SP | HHF | 11746 | 11746 | 0% | 29.36 | 29.36 | 5027590484411 | db | 10 |  | 0 |  | 10 | 85369010 | CN | 44 | 96 | 92 | 0.028 | 0.4774
Biztosíték HRCI, K típusú, 600V, 60A | 60CIK07 | 60CIK07 | 60CIK07 | HHF | 21934 | 21934 | 0% | 54.83 | 54.83 | 5027590484428 | db | 20 |  | 0 |  | 20 | 85361090 | HU | 27 | 58 | 27 | 0.05475 | 0.058
Biztosíték betét HRC II, 600V / 250V DC, 60A | 60K07C | 60K07C | 60K07C | HHF | 11463 | 11463 | 0% | 28.66 | 28.66 | 5027590484435 | db | 20 |  | 0 |  | 20 | 85361090 | HU | 22 | 87 | 22 | 0.0524 | 0.05415
Ultragyors biztosíték betét a meghajtó védelmére, 750V DC, 60A | 60KC36 | 60KC36 | 60KC36 | HHF | 78035 | 78036 | 0.001281% | 195.09 | 195.09 | 5027590484442 | db | 10 |  | 0 |  | 10 | 85351000 | HU | 0 | 0 | 0 | 0.1506 | 0.1506
Ált. otthoni célú bizt.betét, 415V AC, 60A, gG | 60KR85 | 60KR85 | 60KR85 | HHF | 3673 | 3673 | 0% | 9.18 | 9.18 | 5027590484459 | db | 20 |  | 0 |  | 20 | 85361090 | IN | 22.2 | 57 | 22.2 | 0.0581 | 0.0581
Ultragyors biztosíték betét a meghajtó védelmére, 60A | 60KTH | 60KTH | 60KTH | HHF | 46317 | 46316 | -0.002159% | 115.79 | 115.79 | 5027590484473 | db | 5 |  | 0 |  | 5 | 85351000 | HU | 140 | 36 | 180 | 0.181 | 0.1806
Ált. otthoni célú bizt.betét, 415V AC, 60A, gG | 60LR85 | 60LR85 | 60LR85 | HHF | 4957 | 4957 | 0% | 12.39 | 12.39 | 5027590484480 | db | 20 |  | 0 |  | 20 | 85361090 | IN | 30.2 | 57 | 30.2 | 0.1005 | 0.1005
Olajba merített biztosíték 60KV 6.3A | 60ODINA6-3 | 60ODINA6.3 | 60ODINA6-3 | HHF | 238364 | 238364 | 0% | 595.91 | 595.91 | 5027590484527 | db | 3 |  | 0 |  | 3 | 85351000 | HU | 55 | 565 | 55 | 0 | 0
Olajba merített biztosíték 60KV 6.3A 2" | 60ODQN106-3 | 60ODQN106.3 | 60ODQN106-3 | HHF | 402382 | 402380 | -0.000497% | 1005.95 | 1005.95 | 5027590051583 | db | 1 |  | 0 |  | 1 | 85351000 | HU | 0 | 0 | 0 | 0 | 0
Ultragyors biztosíték betét a meghajtó védelmére, 60A | 60SRC250 | 60SRC250 | 60SRC250 | HHF | 49086 | 49088 | 0.004074% | 122.72 | 122.72 | 5027590484756 | db | 10 |  | 0 |  | 10 | 85361090 | HU | 20.5 | 20.5 | 75.5 | 0.000454 | 0.071
Ultragyors biztosíték betét a meghajtó védelmére, 60A | 60SRC750 | 60SRC750 | 60SRC750 | HHF | 64202 | 64204 | 0.003115% | 160.51 | 160.51 | 5027590484763 | db | 10 |  | 0 |  | 10 | 85361090 | HU | 145 | 48 | 118 | 0.172 | 0.177
Ultragyors biztosíték betét a meghajtó védelmére, 60A | 60TH1000 | 60TH1000 | 60TH1000 | HHF | 47191 | 47192 | 0.002119% | 117.98 | 117.98 | 5027590051613 | db | 1 |  | 0 |  | 1 | 85361090 | HU | 136 | 52 | 52 | 0.202 | 0.217
Tartó profil M18, alumínium | 6161A-6501 | 135736 | Y7-135736 | HHB | 14688 | 14688 | 0% | 36.72 | 36.72 | 4015081325290 | db | 2 | 4015081325290 | 0 |  | 2 | 85389099 | CN | 44 | 38 | 38 | 0.05 | 0.07
Tartó profil M18, alumínium | 6161AS5295 | 135737 | Y7-135737 | HHB | 4304 | 4304 | 0% | 10.76 | 10.76 | 4015081325306 | db | 1 |  | 0 |  | 1 | 85389099 | US | 76 | 38 | 0 | 0.05 | 0.07
Tartó profil 53 x 44 edzett acél | 6161AS5296 | 135738 | Y7-135738 | HHB | 11492 | 11492 | 0% | 28.73 | 28.73 | 4015081325313 | db | 1 |  | 0 |  | 1 | 85389099 | US | 44 | 53 | 15 | 0.09 | 0.11
Tartó profil 53 x 44 edzett acél | 6161AS5297 | 135739 | Y7-135739 | HHB | 8612 | 8612 | 0% | 21.53 | 21.53 | 4015081325320 | db | 1 |  | 0 |  | 1 | 85389099 | US | 44 | 53 | 2 | 0.09 | 0.11
Fotoelektromos érzékelő kieg. | 6161AS6501 | 135740 | Y7-135740 | HHB | 7880 | 7880 | 0% | 19.7 | 19.7 | 4015081325337 | db | 1 |  | 0 |  | 1 | 85389099 | US | 44.45 | 82.55 | 44.45 | 0.09 | 0.09
Tartó profil M18, fém | 6161AS7050 | 135741 | Y7-135741 | HHB | 1984 | 1984 | 0% | 4.96 | 4.96 | 4015081325344 | db | 1 |  | 0 |  | 1 | 85389099 | US | 44 | 38 | 38 | 0.09 | 0.11
Tartó profil M18, alumínium | 6167A-6501 | 135742 | Y7-135742 | HHB | 18744 | 18744 | 0% | 46.86 | 46.86 | 4015081325351 | db | 1 |  | 0 |  | 1 | 85389099 | TW | 63.5 | 76.2 | 68.6 | 0.23 | 0.25
Fényvisszaverő D=84mm műanyag | 6200A-6501 | 135743 | Y7-135743 | HHB | 2296 | 2296 | 0% | 5.74 | 5.74 | 4015081325368 | db | 2 | 4015081884872 | 0 |  | 2 | 39269097 | US | 84 | 84 | 9 | 0.23 | 0.25
Fényvisszaverő D=61mm műanyag | 6200A-6502 | 135744 | Y7-135744 | HHB | 948 | 948 | 0% | 2.37 | 2.37 | 4015081325375 | db | 1 |  | 0 |  | 1 | 39269097 | US | 61 | 61 | 7.5 | 0.01 | 0.017
Fényvisszaverő D=33mm műanyag | 6200A-6504 | 135745 | Y7-135745 | HHB | 1048 | 1048 | 0% | 2.62 | 2.62 | 4015081325382 | db | 1 |  | 0 |  | 1 | 39269097 | US | 33 | 33 | 6 | 0.02 | 0.04
Fényvisszaverő D=61mm műanyag | 6200A-6505 | 135746 | Y7-135746 | HHB | 1232 | 1232 | 0% | 3.08 | 3.08 | 4015081325399 | db | 1 |  | 0 |  | 1 | 39269097 | US | 61 | 61 | 7.5 | 0.01 | 0.03
Fényvisszaverő D=84mm műanyag/fém | 6200A-6506 | 135747 | Y7-135747 | HHB | 7504 | 7504 | 0% | 18.76 | 18.76 | 4015081325405 | db | 1 |  | 0 |  | 1 | 85389099 | US | 84 | 84 | 7.5 | 0.33 | 0.35
Üvegszál adapter | 6235A-6501 | 135759 | Y7-135759 | HHB | 17024 | 17024 | 0% | 42.56 | 42.56 | 4015081325528 | db | 1 |  | 0 |  | 1 | 85389099 | US | 50.8 | 114.3 | 50.8 | 0.23 | 0.25
Gyors biztosíték betét BS88, 630A | 630CMMT | 630CMMT | 630CMMT | HHF | 161007 | 161008 | 0.0006211% | 402.52 | 402.52 | 5027590052344 | db | 1 |  | 0 |  | 1 | 85361090 | HU | 83 | 38 | 136 | 0.625 | 0.625
Gyors biztosíték betét BS88, 690V AC / 500V DC, 630A | 630FMM | 630FMM | 630FMM | HHF | 43063 | 43064 | 0.002322% | 107.66 | 107.66 | 5027590052351 | db | 1 |  | 0 |  | 1 | 85361090 | IN | 38 | 113 | 83 | 0.486 | 0.486
Gyors biztosíték betét BS88, 240V AC / 150V DC, 630A | 630LMMT | 630LMMT | 630LMMT | HHF | 27126 | 27126 | 0% | 67.82 | 67.82 | 5027590052368 | db | 1 |  | 0 |  | 1 | 85361090 | IN | 38.1 | 84 | 83 | 0.368 | 0.387
Gyors biztosíték betét BS88, 690V AC / 500V DC, 630A | 630MMT | 630MMT | 630MMT | HHF | 50734 | 50736 | 0.003942% | 126.84 | 126.84 | 5027590052375 | db | 1 |  | 0 |  | 1 | 85361090 | IN | 38 | 113 | 83 | 0.469 | 0.469
Biztosítékbetét, IEC, 630A, 400V AC, jelzéssel, 3, gFF, kés, szigetelt nyéllel | 630NHFF3BI-400 | 630NHFF3BI-400 | 630NHFF3BI-400 | HHF | 27010 | 27010 | 0% | 67.53 | 67.53 | 5027590484831 | db | 3 |  | 0 |  | 3 | 85361090 | IN | 71 | 86 | 150 | 0.904 | 0.904
NH biztosíték betét gG 400V 630A 2 kettős jelző | 630NHG2B-400 | 630NHG2B-400 | 630NHG2B-400 | HHF | 11292 | 11292 | 0% | 28.23 | 28.23 | 5027590484848 | db | 3 |  | 0 |  | 3 | 85361090 | IN | 60 | 150 | 61 | 0.659 | 0.65933
NH biztosíték betét gG/gL 500V 630A 3 kettős jelző | 630NHG3B | 630NHG3B | 630NHG3B | HHF | 9362 | 9362 | 0% | 23.4 | 23.4 | 5027590484879 | db | 3 |  | 0 |  | 3 | 85361090 | IN | 70 | 150 | 75 | 1.0687 | 1.1393
NH biztosíték betét gG 400V 630A 3 kettős jelző | 630NHG3B-400 | 630NHG3B-400 | 630NHG3B-400 | HHF | 9653 | 9653 | 0% | 24.13 | 24.13 | 5027590484886 | db | 3 |  | 0 |  | 3 | 85361090 | IN | 70 | 150 | 75 | 1.1393 | 1.14
NH biztosíték betét gG/gL 500V 630A 3 kettős jelző, szigetelt elõlap | 630NHG3BI | 630NHG3BI | 630NHG3BI | HHF | 10890 | 10890 | 0% | 27.23 | 27.23 | 5027590132497 | db | 3 |  | 0 |  | 3 | 85361090 | IN | 70 | 150 | 75 | 0.1 | 0.1
NH biztosíték betét gG 400V 630A 3 kettős jelző, szigetelt elõlap | 630NHG3BI-400 | 630NHG3BI-400 | 630NHG3BI-400 | HHF | 9760 | 9760 | 0% | 24.4 | 24.4 | 5027590484916 | db | 3 |  | 0 |  | 3 | 85361090 | IN | 70 | 150 | 75 | 1.1393 | 1.14
NH biztosíték betét gG 690V 630A 4 | 630NHG4B-690 | 630NHG4B-690 | 630NHG4B-690 | HHF | 69795 | 69796 | 0.001433% | 174.49 | 174.49 | 5027590323826 | db | 1 |  | 0 |  | 1 | 85361090 | IN | 87 | 200 | 120 | 2.709 | 2.709
NH biztosíték betét gG/gL 500V 630A 4 | 630NHG4G | 630NHG4G | 630NHG4G | HHF | 62715 | 62716 | 0.001595% | 156.79 | 156.79 | 5027590484923 | db | 1 |  | 0 |  | 1 | 85361090 | ES | 87 | 200 | 120 | 2.173 | 2.173
Biztosíték (BS88 szabvány), 690V AC / 400V DC, 630A | 630R20 | 630R20 | 630R20 | HHF | 177464 | 177464 | 0% | 443.66 | 443.66 | 5027590052399 | db | 1 |  | 0 |  | 1 | 85361090 | HU | 74 | 112 | 74 | 0.942 | 0.942
Biztosíték betét BS88, J típus, 415V AC, 630A, gG | 630SJ31-6 | 630SJ31-6 | 630SJ31-6 | HHF | 37601 | 37600 | -0.00266% | 94 | 94 | 5027590484930 | db | 1 |  | 0 |  | 1 | 85361090 | IN | 73.3 | 128.5 | 73.3 | 0.794 | 0.794
Hátsó csatl. Biztosító aljzat BS88 Camaster 63A, 100A | 63-100BS | 63/100BS | 63-100BS | HHF | 7448 | 7448 | 0% | 18.62 | 18.62 | 5027590484787 | db | 5 |  | 0 |  | 5 | 85363030 | HU | 35.6 | 125 | 86.5 | 0.077 | 0.077
N betét Biztosító aljzat BS88 Camaster 63A+100A | 63-100CML | 63/100CML | 63-100CML | HHF | 4109 | 4109 | 0% | 10.27 | 10.27 | 5027590484794 | db | 1 |  | 0 |  | 1 | 85363030 | HU | 180 | 5 | 120 | 0.0155 | 0.0155
Lakatolható bizonsági Biztosító aljzat BS88 Camaster 63A+100A | 63-100LSC | 63/100LSC | 63-100LSC | HHF | 13377 | 13377 | 0% | 33.44 | 33.44 | 5027590484800 | db | 3 |  | 0 |  | 3 | 85369010 | HU | 57.98 | 94.99 | 151.99 | 0.91508 | 0.91508
Gyors biztosíték betét BS88, 690V AC, 63A | 63AFE | 63AFE | 63AFE | HHF | 10568 | 10568 | 0% | 26.42 | 26.42 | 5027590484961 | db | 10 |  | 0 |  | 10 | 85361090 | IN | 187 | 22 | 100 | 0.0458 | 0.0458
Biztosíték betét T gG/gL 500V AC 63A DIII/E33 | 63D33 | 63D33 | 63D33 | HHF | 925 | 925 | 0% | 2.31 | 2.31 | 5027590484992 | db | 25 | 3838895305736 | 0 |  | 25 | 85361050 | SI | 27 | 50 | 27 | 0.051 | 0.051
Biztosíték betét 500V AC 63A DIII/E33 | 63D33Q | 63D33Q | 63D33Q | HHF | 942 | 942 | 0% | 2.35 | 2.35 | 5027590485005 | db | 25 | 3838895710035 | 0 |  | 25 | 85361090 | SI | 27 | 50 | 27 | 0.0538 | 0.0538
Biztosíték betét F GR 500V AC 63A DIII/E33 | 63D33R | 63D33R | 63D33R | HHF | 4670 | 4670 | 0% | 11.68 | 11.68 | 5027590485012 | db | 25 | 3838895012269 | 0 |  | 25 | 85361090 | SI | 27 | 50 | 27 | 0.05216 | 0.05216
N betét Biztosító aljzat BS88 Safeloc 63A | 63ENL | 63ENL | 63ENL | HHF | 2821 | 2821 | 0% | 7.05 | 7.05 | 5027590485029 | db | 1 |  | 0 |  | 1 | 85361090 | HU | 180 | 5 | 120 | 0.011 | 0.0111
Biztosító aljzat BS88 Safeloc, 550V AC, 63A fekete | 63ENSBS | 63ENSBS | 63ENSBS | HHF | 94845 | 94844 | -0.001054% | 237.11 | 237.11 | 5027590485036 | db | 5 |  | 0 |  | 5 | 85363030 | HU | 29.1 | 92.55 | 55 | 0.278 | 0.278
Biztosító aljzat BS88 Safeloc, 550V AC, 63A fehér | 63ENSBSWHITE | 63ENSBSWHITE | 63ENSBSWHITE | HHF | 96750 | 96748 | -0.002067% | 241.87 | 241.87 | 5027590485050 | db | 10 |  | 0 |  | 10 | 85363030 | HU | 29.1 | 92.55 | 55 | 0.288 | 0.288
Biztosító aljzat BS88 Safeloc, 550V AC, 63A fekete | 63ENSF | 63ENSF | 63ENSF | HHF | 12589 | 12589 | 0% | 31.47 | 31.47 | 5027590485074 | db | 5 |  | 0 |  | 5 | 85363030 | HU | 29.1 | 92.55 | 55 | 0.1834 | 0.1834
Biztosító aljzat BS88 Safeloc, 550V AC, 63A fekete | 63ENSFBS | 63ENSFBS | 63ENSFBS | HHF | 65249 | 65248 | -0.001533% | 163.12 | 163.12 | 5027590485081 | db | 5 |  | 0 |  | 5 | 85363030 | HU | 29.1 | 92.55 | 55 | 0.2328 | 0.2328
Biztosító aljzat BS88 Safeloc, 550V AC, 63A fehér | 63ENSFBSWHITE | 63ENSFBSWHITE | 63ENSFBSWHITE | HHF | 66563 | 66564 | 0.001502% | 166.41 | 166.41 | 5027590485098 | db | 10 |  | 0 |  | 10 | 85363030 | HU | 29.1 | 92.55 | 55 | 0.236 | 0.236
Biztosító aljzat BS88 Safeloc, 550V AC, 63A fehér | 63ENSFWHITE | 63ENSFWHITE | 63ENSFWHITE | HHF | 15560 | 15560 | 0% | 38.9 | 38.9 | 5027590485104 | db | 5 |  | 0 |  | 5 | 85363030 | HU | 29.1 | 92.55 | 55 | 0.1844 | 0.1844
Gyors biztosíték betét BS88, 690V AC / 500V DC, 63A | 63ET | 63ET | 63ET | HHF | 5373 | 5373 | 0% | 13.43 | 13.43 | 5027590485128 | db | 10 |  | 0 |  | 10 | 85361050 | IN | 17.1 | 77 | 17.1 | 0.0414 | 0.0414
Gyors biztosíték betét BS88, 690V AC / 500V DC, 63A | 63FE | 63FE | 63FE | HHF | 5035 | 5035 | 0% | 12.59 | 12.59 | 5027590420594 | db | 10 |  | 0 |  | 10 | 85361050 | IN | 17.1 | 77 | 17.1 | 0.0404 | 0.0404
Méréshez DIII 63A E33 | 63GD33 | 63GD33 | 63GD33 | HHF | 818 | 818 | 0% | 2.04 | 2.04 | 5027590485135 | db | 25 |  | 0 |  | 25 | 85361090 | SI | 30 | 17 | 30 | 0.02064 | 0.02064
Biztosíték betét BS88, 500V DC, 63A | 63KS07 | 63KS07 | 63KS07 | HHF | 25598 | 25598 | 0% | 63.99 | 63.99 | 5027590485180 | db | 20 |  | 0 |  | 20 | 85361090 | HU | 27 | 92 | 27 | 0.081 | 0.081
Gyors biztosíték betét BS88, 240V AC / 150V DC, 63A | 63LET | 63LET | 63LET | HHF | 3996 | 3996 | 0% | 9.99 | 9.99 | 5027590485197 | db | 10 |  | 0 |  | 10 | 85361050 | IN | 17.7 | 56 | 17.7 | 0.032 | 0.032
Biztosíték betét cylidrical, BS88, J típus, 415V AC, 63A, gG | 63MJ25-6 | 63MJ25-6 | 63MJ25-6 | HHF | 15059 | 15059 | 0% | 37.65 | 37.65 | 5027590485227 | db | 10 |  | 0 |  | 10 | 85361090 | HU | 38.7 | 45.7 | 38.7 | 0.1528 | 0.1528
Biztosíték betét BS88, J típus, 415V AC, 63A, gG | 63MJ29-6 | 63MJ29-6 | 63MJ29-6 | HHF | 15543 | 15543 | 0% | 38.86 | 38.86 | 5027590485241 | db | 5 |  | 0 |  | 5 | 85361090 | IN | 38 | 100.5 | 38 | 0.3054 | 0.328
Biztosíték betét BS88, J típus, 415V AC, 63A, gG | 63MJ30-8 | 63MJ30-8 | 63MJ30-8 | HHF | 15324 | 15324 | 0% | 38.31 | 38.31 | 5027590485258 | db | 10 |  | 0 |  | 10 | 85361090 | IN | 30.9 | 110 | 30.9 | 0.1562 | 0.1562
Biztosíték betét BS88, J típus, 415V AC, 63A, gG | 63MJ31-8 | 63MJ31-8 | 63MJ31-8 | HHF | 17422 | 17422 | 0% | 43.55 | 43.55 | 5027590485272 | db | 10 |  | 0 |  | 10 | 85361090 | IN | 140 | 65 | 160 | 0.2316 | 0.2316
Biztosítékbetét, IEC, 63A, 400V AC, jelzéssel, 00, gFF, kés, szigetelt nyéllel | 63NHFF00BI-400 | 63NHFF00BI-400 | 63NHFF00BI-400 | HHF | 5518 | 5518 | 0% | 13.79 | 13.79 | 5027590485302 | db | 3 |  | 0 |  | 3 | 85361050 | IN | 30 | 57 | 79 | 0.151 | 0.348
Biztosítékbetét, IEC, 63A, 400V AC, jelzéssel, 1, gFF, kés, szigetelt nyéllel | 63NHFF1BI-400 | 63NHFF1BI-400 | 63NHFF1BI-400 | HHF | 6879 | 6879 | 0% | 17.2 | 17.2 | 5027590485319 | db | 3 |  | 0 |  | 3 | 85361090 | IN | 40 | 63 | 135 | 0.348 | 0.348
NH biztosíték betét gG/gL 500V 63A 000 kettős jelző | 63NHG000B | 63NHG000B | 63NHG000B | HHF | 1524 | 1524 | 0% | 3.81 | 3.81 | 5027590485326 | db | 3 | 5027590203944 | 0 |  | 3 | 85361050 | IN | 21 | 78.5 | 41 | 0.11933 | 0.13067
NH biztosíték betét gG 690V 63A 000 kettős jelző | 63NHG000B-690 | 63NHG000B-690 | 63NHG000B-690 | HHF | 2033 | 2033 | 0% | 5.08 | 5.08 | 5027590485357 | db | 3 |  | 0 |  | 3 | 85361050 | IN | 21 | 78.5 | 41 | 0.15133 | 0.15133
NH biztosíték betét gG/gL 500V 63A 000 kettős jelző, szigetelt elõlap | 63NHG000BI | 63NHG000BI | 63NHG000BI | HHF | 1768 | 1768 | 0% | 4.42 | 4.42 | 5027590485371 | db | 3 | 5027590145817 | 0 |  | 3 | 85361050 | IN | 21 | 78.5 | 41 | 0.12 | 0.398
Biztosíték NH gG 690V 63A 000 kettős jelző, szigetelt elõlap | 63NHG000BI-690 | 63NHG000BI-690 | 63NHG000BI-690 | HHF | 2239 | 2239 | 0% | 5.6 | 5.6 | 5027590485395 | db | 3 |  | 0 |  | 3 | 85361090 | IN | 21 | 78.5 | 41 | 0.11933 | 0.13067
NH biztosíték betét gG/gL 500V 63A 00 kettős jelző | 63NHG00B | 63NHG00B | 63NHG00B | HHF | 2102 | 2102 | 0% | 5.25 | 5.25 | 5027590485418 | db | 3 |  | 0 |  | 3 | 85361050 | IN | 30 | 78.5 | 48 | 0.197 | 0.198
NH biztosíték betét gG 690V 63A 00 kettős jelző | 63NHG00B-690 | 63NHG00B-690 | 63NHG00B-690 | HHF | 2504 | 2504 | 0% | 6.26 | 6.26 | 5027590485425 | db | 3 |  | 0 |  | 3 | 85361050 | IN | 30 | 78.5 | 48 | 0.21633 | 0.21633
NH biztosíték betét gG 690V 63A 3 kettős jelző, szigetelt elõlap | 63NHG00BI-690 | 63NHG00BI-690 | 63NHG00BI-690 | HHF | 2757 | 2757 | 0% | 6.89 | 6.89 | 5027590485432 | db | 3 |  | 0 |  | 3 | 85361090 | IN | 30 | 58 | 79 | 0.19667 | 0.197
NH biztosíték betét gG/gL 500V 63A 00 kettős jelző, időjárásálló | 63NHG00BWP | 63NHG00BWP | 63NHG00BWP | HHF | 3531 | 3531 | 0% | 8.83 | 8.83 | 5027590528962 | db | 3 |  | 0 |  | 3 | 85361050 | IN | 30 | 78.5 | 48 | 0.19667 | 0.19667
NH biztosíték betét gG/gL 500V 63A 01 kettős jelző | 63NHG01B | 63NHG01B | 63NHG01B | HHF | 3043 | 3043 | 0% | 7.61 | 7.61 | 5027590485449 | db | 3 |  | 0 |  | 3 | 85361050 | IN | 30 | 135 | 48 | 0.27067 | 0.29467
NH biztosíték betét gG 400V 63A 01 kettős jelző | 63NHG01B-400 | 63NHG01B-400 | 63NHG01B-400 | HHF | 3292 | 3292 | 0% | 8.23 | 8.23 | 5027590485463 | db | 3 |  | 0 |  | 3 | 85361090 | IN | 30 | 135 | 48 | 0.29467 | 0.295
NH biztosíték betét gG/gL 500V 63A 01 kettős jelző, szigetelt elõlap | 63NHG01BI | 63NHG01BI | 63NHG01BI | HHF | 3210 | 3210 | 0% | 8.03 | 8.03 | 5027590485487 | db | 3 |  | 0 |  | 3 | 85361090 | IN | 30 | 135 | 48 | 0.295 | 0.295
NH biztosíték betét gG 400V 63A 01 kettős jelző, szigetelt elõlap | 63NHG01BI-400 | 63NHG01BI-400 | 63NHG01BI-400 | HHF | 3613 | 3613 | 0% | 9.03 | 9.03 | 5027590485494 | db | 3 |  | 0 |  | 3 | 85361090 | IN | 30 | 135 | 48 | 0.27067 | 0.29467
NH biztosíték betét gG/gL 500V 63A 02 kettős jelző | 63NHG02B | 63NHG02B | 63NHG02B | HHF | 3741 | 3741 | 0% | 9.35 | 9.35 | 5027590485517 | db | 3 |  | 0 |  | 3 | 85361050 | IN | 52 | 150 | 53 | 0.427 | 0.427
NH biztosíték betét gG 400V 63A 02 kettős jelző | 63NHG02B-400 | 63NHG02B-400 | 63NHG02B-400 | HHF | 3964 | 3964 | 0% | 9.91 | 9.91 | 5027590485524 | db | 3 |  | 0 |  | 3 | 85361090 | IN | 52 | 150 | 53 | 0.39533 | 0.42667
NH biztosíték betét gG/gL 500V 63A 02 kettős jelző, szigetelt elõlap | 63NHG02BI | 63NHG02BI | 63NHG02BI | HHF | 4156 | 4156 | 0% | 10.39 | 10.39 | 5027590485555 | db | 3 |  | 0 |  | 3 | 85361090 | IN | 52 | 150 | 53 | 0.408 | 1.31
NH biztosíték betét gG 400V 63A 02 kettős jelző, szigetelt elõlap | 63NHG02BI-400 | 63NHG02BI-400 | 63NHG02BI-400 | HHF | 4328 | 4328 | 0% | 10.82 | 10.82 | 5027590485579 | db | 3 |  | 0 |  | 3 | 85361090 | IN | 52 | 150 | 53 | 0.39533 | 0.42667
NH biztosíték betét gG/gL 500V 63A 0 kettős jelző | 63NHG0B | 63NHG0B | 63NHG0B | HHF | 2787 | 2787 | 0% | 6.97 | 6.97 | 5027590485593 | db | 3 |  | 0 |  | 3 | 85361050 | IN | 30 | 125 | 48 | 0.29933 | 0.29933
NH biztosíték betét gG/gL 500V 63A 1 kettős jelző | 63NHG1B | 63NHG1B | 63NHG1B | HHF | 3570 | 3570 | 0% | 8.92 | 8.92 | 5027590485609 | db | 3 |  | 0 |  | 3 | 85361050 | IN | 52 | 135 | 53 | 0.40733 | 0.40733
NH biztosíték betét gG 690V 63A 1 kettős jelző | 63NHG1B-690 | 63NHG1B-690 | 63NHG1B-690 | HHF | 4272 | 4272 | 0% | 10.68 | 10.68 | 5027590485616 | db | 3 |  | 0 |  | 3 | 85361090 | IN | 52 | 135 | 53 | 0.434 | 0.434
NH biztosíték betét gG 800V 63A 1 kettős jelző | 63NHG1B-800 | 63NHG1B-800 | 63NHG1B-800 | HHF | 5137 | 5137 | 0% | 12.84 | 12.84 | 5027590627221 | db | 3 |  | 0 |  | 3 | 85361050 | IN | 39.65 | 135 | 53 | 0.434 | 0.434
NH biztosíték betét gG/gL 500V 63A 3 kettős jelző, szigetelt elõlap | 63NHG1BI | 63NHG1BI | 63NHG1BI | HHF | 4024 | 4024 | 0% | 10.06 | 10.06 | 5027590485623 | db | 3 |  | 0 |  | 3 | 85361090 | IN | 40 | 63 | 135 | 0.40733 | 0.40733
NH biztosíték betét gG 690V 63A 3 kettős jelző, szigetelt elõlap | 63NHG1BI-690 | 63NHG1BI-690 | 63NHG1BI-690 | HHF | 4696 | 4696 | 0% | 11.74 | 11.74 | 5027590485630 | db | 3 |  | 0 |  | 3 | 85361090 | IN | 40 | 63 | 135 | 0.40733 | 0.40733
NH biztosíték betét gG/gL 500V 63A 2 dual indication, időjárásálló | 63NHG2BWP | 63NHG2BWP | 63NHG2BWP | HHF | 9156 | 9156 | 0% | 22.89 | 22.89 | 5027590529204 | db | 3 |  | 0 |  | 3 | 85361090 | IN | 53.9 | 150 | 61 | 0.651 | 0.65133
NH biztosíték betét aM 500V 63A 00 kettős jelző | 63NHM00B | 63NHM00B | 63NHM00B | HHF | 4345 | 4345 | 0% | 10.86 | 10.86 | 5027590485661 | db | 3 |  | 0 |  | 3 | 85361050 | IN | 30 | 78.5 | 48 | 0.191 | 0.191
NH biztosíték betét aM 690V 63A 00 kettős jelző | 63NHM00B-690 | 63NHM00B-690 | 63NHM00B-690 | HHF | 4272 | 4272 | 0% | 10.68 | 10.68 | 5027590485678 | db | 3 |  | 0 |  | 3 | 85361090 | IN | 30 | 78.5 | 48 | 0.182 | 0.19667
NH biztosíték betét aM 500V 63A 1 kettős jelző | 63NHM1B | 63NHM1B | 63NHM1B | HHF | 7384 | 7384 | 0% | 18.46 | 18.46 | 5027590485685 | db | 3 |  | 0 |  | 3 | 85361090 | IN | 52 | 135 | 53 | 0.40733 | 0.40733
NH biztosíték betét aM 690V 63A 1 kettős jelző | 63NHM1B-690 | 63NHM1B-690 | 63NHM1B-690 | HHF | 7594 | 7594 | 0% | 18.98 | 18.98 | 5027590485692 | db | 3 |  | 0 |  | 3 | 85361090 | IN | 52 | 135 | 53 | 0.41633 | 0.41633
Biztosíték betét T gG/gL 400V AC 63A D02/E18 | 63NZ02 | 63NZ02 | 63NZ02 | HHF | 873 | 873 | 0% | 2.18 | 2.18 | 5027590485708 | db | 10 |  | 0 |  | 10 | 85361050 | SI | 15.9 | 36 | 15.9 | 0.0148 | 0.0148
Biztosíték betét GR 400V AC 63A D02/E18 | 63NZ02R | 63NZ02R | 63NZ02R | HHF | 3724 | 3724 | 0% | 9.31 | 9.31 | 5027590485715 | db | 10 |  | 0 |  | 10 | 85361050 | SI | 15.9 | 36 | 15.9 | 0.0894 | 0.0894
Gyors biztosíték betét BS88, 690V AC / 500V DC, 65A | 65EET | 65EET | 65EET | HHF | 11025 | 11025 | 0% | 27.56 | 27.56 | 5027590485890 | db | 5 |  | 0 |  | 5 | 85361090 | IN | 37 | 94 | 19 | 0.0916 | 0.0916
Kimenő kábel IEC C14 (10A) / IEC C19 (16A), 2,08m, 1 db | 66029 | 66029 | 3400845900 | HH0 | 14936 | 15468 | 3.562% | 37.34 | 38.67 | 3553340660290 | db | 1 |  | 0 |  | 1 | 85444290 | CN | 200 | 60 | 200 | 0.234 | 0.234
Interface cable for IBM iSeries/AS 400 | 66033 | 66033 | 66033 | HH0 | 38936 | 40000 | 2.733% | 97.34 | 100 | 3553340660337 | db | 1 |  | 0 |  | 1 | 85444290 | CN | 190 | 40 | 135 | 0.2 | 0.28
Battery+, csere akkumulátor UPS-hez, kategória A | 68750SP | 68750SP | 68750SP | HH0 | 27520 | 27520 | 0% | 68.8 | 68.8 | 3553340800009 | db | 1 |  | 0 |  | 1 | 85072080 | VN | 70 | 106 | 90 | 1.95 | 2.15
Battery+, csere akkumulátor UPS-hez, kategória H | 68760SP | 68760SP | 68760SP | HH0 | 32748 | 32748 | 0% | 81.87 | 81.87 | 3553340800375 | db | 1 |  | 0 |  | 1 | 85072080 | VN | 65 | 100 | 151 | 2.5 | 2.7
Battery+, csere akkumulátor UPS-hez, kategória I | 68761SP | 68761SP | 68761SP | HH0 | 52428 | 52428 | 0% | 131.07 | 131.07 | 3553340800382 | db | 1 |  | 0 |  | 1 | 85072080 | VN | 130 | 100 | 151 | 5 | 5.2
Battery+, csere akkumulátor UPS-hez, kategória M | 68765SP | 68765SP | 68765SP | HH0 | 32908 | 32908 | 0% | 82.27 | 82.27 | 3553340800016 | db | 1 |  | 0 |  | 1 | 85072080 | VN | 65 | 100 | 151 | 2.5 | 2.7
Battery+, csere akkumulátor UPS-hez, kategória N | 68766SP | 68766SP | 68766SP | HH0 | 58080 | 58080 | 0% | 145.2 | 145.2 | 3553340800023 | db | 1 |  | 0 |  | 1 | 85072080 | VN | 130 | 100 | 151 | 5 | 5.2
C.S.A.FUSE FM1 CLC600V | 6CIF06 | 6CIF06 | 6CIF06 | HHF | 5911 | 5911 | 0% | 14.78 | 14.78 | 5027590486095 | db | 20 |  | 0 |  | 20 | 85361010 | HU | 0 | 0 | 0 | 0.0147 | 0.01905
Biztosíték betét HRCI-CA, 600V / 250V DC, 6A | 6CIF21 | 6CIF21 | 6CIF21 | HHF | 19656 | 19656 | 0% | 49.14 | 49.14 | 5027590486118 | db | 20 |  | 0 |  | 20 | 85361010 | HU | 13.8 | 54.5 | 13.8 | 0.01485 | 0.017
Gyors biztosíték betét BS88, 690V AC / 500V DC, 6A | 6CT | 6CT | 6CT | HHF | 1945 | 1945 | 0% | 4.86 | 4.86 | 5027590486132 | db | 20 |  | 0 |  | 20 | 85361010 | IN | 8.7 | 74.6 | 8.7 | 0.0085 | 0.0085
Biztosíték betét T gG/gL 500V AC 6A DI/E16 | 6D16 | 6D16 | 6D16 | HHF | 1096 | 1096 | 0% | 2.74 | 2.74 | 5027590486149 | db | 10 |  | 0 |  | 10 | 85361010 | SI | 13.2 | 50 | 13.2 | 0.0111 | 0.0111
Biztosíték betét DZ 500V AC 6A DI/E16 | 6D16Q | 6D16Q | 6D16Q | HHF | 1104 | 1104 | 0% | 2.76 | 2.76 | 5027590486156 | db | 10 |  | 0 |  | 10 | 85361010 | SI | 13.2 | 50 | 13.2 | 0.0105 | 0.0111
Biztosíték betét GR 500V AC 6A DI/E16 | 6D16R | 6D16R | 6D16R | HHF | 1943 | 1943 | 0% | 4.86 | 4.86 | 5027590486163 | db | 10 |  | 0 |  | 10 | 85361010 | SI | 13.2 | 50 | 13.2 | 0.0105 | 0.0111
Biztosíték betét T gG/gL 500V AC 6A DII/E27 | 6D27 | 6D27 | 6D27 | HHF | 586 | 586 | 0% | 1.47 | 1.47 | 5027590486170 | db | 25 |  | 0 |  | 25 | 85361050 | PL | 21.5 | 50 | 21.5 | 0.02612 | 0.02612
Biztosíték betét 500V AC 6A DII/E27 | 6D27Q | 6D27Q | 6D27Q | HHF | 599 | 599 | 0% | 1.5 | 1.5 | 5027590486187 | db | 25 | 3838895305569 | 0 |  | 25 | 85361010 | PL | 21.5 | 50 | 21.5 | 0.02612 | 0.02612
Biztosíték betét F GR 500V AC 6A DII/E27 | 6D27R | 6D27R | 6D27R | HHF | 2132 | 2132 | 0% | 5.33 | 5.33 | 5027590486194 | db | 25 | 3838895012191 | 0 |  | 25 | 85361010 | SI | 21.5 | 50 | 21.5 | 0.02804 | 0.02804
Gyors biztosíték betét BS88, 690V AC, 6A | 6FC | 6FC | 6FC | HHF | 2847 | 2847 | 0% | 7.12 | 7.12 | 5027590486200 | db | 20 |  | 0 |  | 20 | 85361010 | IN | 90 | 21 | 82 | 0.0086 | 0.0086
Méréshez DII 6A E27 | 6GD27 | 6GD27 | 6GD27 | HHF | 591 | 591 | 0% | 1.48 | 1.48 | 5027590486224 | db | 25 |  | 0 |  | 25 | 85361090 | SI | 24 | 17 | 24 | 0.01432 | 0.01432
Méréshez DO1 6A E14 | 6GN01 | 6GN01 | 6GN01 | HHF | 355 | 355 | 0% | 0.89 | 0.89 | 5027590486248 | db | 50 |  | 0 |  | 50 | 85361010 | SI | 12 | 10.5 | 12 | 0.00034 | 0.00052
Méréshez D02 6A E18 | 6GN02BS | 6GN02 | 6GN02BS | HHF | 437 | 437 | 0% | 1.09 | 1.09 | 5027590486255 | db | 50 |  | 0 |  | 50 | 85361010 | SI | 16.6 | 10.5 | 16.6 | 0.0125 | 0.0125
Biztosíték betét BS88, 690V AC / 250V DC, 6A | 6H07-660 | 6H07-660 | 6H07-660 | HHF | 7029 | 7029 | 0% | 17.57 | 17.57 | 5027590486262 | db | 20 |  | 0 |  | 20 | 85361010 | HU | 22 | 82.3 | 22 | 0.04775 | 0.0535
Biztosíték betét HRC II, 600V / 250V DC, 6A | 6H07C | 6H07C | 6H07C | HHF | 5877 | 5877 | 0% | 14.69 | 14.69 | 5027590486279 | db | 20 |  | 0 |  | 20 | 85361010 | HU | 14 | 85 | 14 | 0.01765 | 0.02025
6A 1200 VAC 750 VDC FUSE | 6HD36 | 6HD36 | 6HD36 | HHF | 23158 | 23158 | 0% | 57.89 | 57.89 | 5027590486286 | db | 10 |  | 0 |  | 10 | 85351000 | HU | 23 | 23 | 137 | 0.0962 | 0.0962
Ultragyors biztosíték betét a meghajtó védelmére, 6A | 6KTH | 6KTH | 6KTH | HHF | 38380 | 38380 | 0% | 95.95 | 95.95 | 5027590486293 | db | 5 |  | 0 |  | 5 | 85351000 | HU | 27.1 | 27.9 | 156 | 0.18144 | 0.18144
Gyors biztosíték betét BS88, 240V AC / 150V DC, 6A | 6LCT | 6LCT | 6LCT | HHF | 1780 | 1780 | 0% | 4.45 | 4.45 | 5027590486309 | db | 20 |  | 0 |  | 20 | 85361010 | IN | 8.4 | 47 | 8.4 | 0.0057 | 0.0057
NH biztosíték betét gG/gL 500V 6A 000 kettős jelző | 6NHG000B | 6NHG000B | 6NHG000B | HHF | 1524 | 1524 | 0% | 3.81 | 3.81 | 5027590486323 | db | 3 |  | 0 |  | 3 | 85361010 | IN | 21 | 78.5 | 41 | 0.108 | 0.378
NH biztosíték betét gG 400V 6A 000 kettős jelző | 6NHG000B-400 | 6NHG000B-400 | 6NHG000B-400 | HHF | 1725 | 1725 | 0% | 4.31 | 4.31 | 5027590486330 | db | 3 |  | 0 |  | 3 | 85361010 | IN | 21 | 78.5 | 41 | 0.11933 | 0.13067
NH biztosíték betét gG 690V 6A 000 kettős jelző | 6NHG000B-690 | 6NHG000B-690 | 6NHG000B-690 | HHF | 1935 | 1935 | 0% | 4.84 | 4.84 | 5027590486347 | db | 3 |  | 0 |  | 3 | 85361010 | IN | 21 | 78.5 | 41 | 0.15133 | 0.15133
NH biztosíték betét gG/gL 500V 6A 000 kettős jelző, szigetelt elõlap | 6NHG000BI | 6NHG000BI | 6NHG000BI | HHF | 1768 | 1768 | 0% | 4.42 | 4.42 | 5027590486354 | db | 3 |  | 0 |  | 3 | 85361010 | IN | 21 | 78.5 | 41 | 0.13333 | 0.13333
NH biztosíték betét gG 400V 6A 000 kettős jelző, szigetelt elõlap | 6NHG000BI-400 | 6NHG000BI-400 | 6NHG000BI-400 | HHF | 1918 | 1918 | 0% | 4.79 | 4.79 | 5027590486361 | db | 3 |  | 0 |  | 3 | 85361010 | IN | 21 | 78.5 | 41 | 0.11933 | 0.13067
NH biztosíték betét gG/gL 500V 6A 01 kettős jelző | 6NHG01B | 6NHG01B | 6NHG01B | HHF | 3043 | 3043 | 0% | 7.61 | 7.61 | 5027590486385 | db | 3 | 5027590147729 | 0 |  | 3 | 85361010 | IN | 30 | 135 | 48 | 0.29467 | 0.295
NH biztosíték betét gG/gL 500V 6A 01 kettős jelző, szigetelt elõlap | 6NHG01BI | 6NHG01BI | 6NHG01BI | HHF | 3210 | 3210 | 0% | 8.03 | 8.03 | 5027590486392 | db | 3 |  | 0 |  | 3 | 85361010 | IN | 30 | 135 | 48 | 0.295 | 0.319
NH biztosíték betét gG/gL 500V 6A 0 kettős jelző | 6NHG0B | 6NHG0B | 6NHG0B | HHF | 2787 | 2787 | 0% | 6.97 | 6.97 | 5027590486422 | db | 3 |  | 0 |  | 3 | 85361010 | IN | 30 | 125 | 48 | 0.29933 | 0.29933
Biztosíték NH aM 500V 6A 000 kettős jelző | 6NHM000B | 6NHM000B | 6NHM000B | HHF | 1725 | 1725 | 0% | 4.31 | 4.31 | 5027590486446 | db | 3 |  | 0 |  | 3 | 85361010 | IN | 21 | 78.5 | 41 | 0.20033 | 0.20033
NH biztosíték betét aM 690V 6A 000 kettős jelző | 6NHM000B-690 | 6NHM000B-690 | 6NHM000B-690 | HHF | 3146 | 3146 | 0% | 7.87 | 7.87 | 5027590486453 | db | 3 |  | 0 |  | 3 | 85361010 | IN | 21 | 78.5 | 41 | 0.13067 | 0.131
Biztosíték betét T gG/gL 400V AC 6A D01/E14 | 6NZ01 | 6NZ01 | 6NZ01 | HHF | 561 | 561 | 0% | 1.4 | 1.4 | 5027590486460 | db | 10 |  | 0 |  | 10 | 85361010 | SI | 11 | 36 | 11 | 0.0063 | 0.0063
Biztosíték betét GR 400V AC 6A D01/E14 | 6NZ01R | 6NZ01R | 6NZ01R | HHF | 2247 | 2247 | 0% | 5.62 | 5.62 | 5027590486477 | db | 10 |  | 0 |  | 10 | 85361010 | SI | 10.7 | 36 | 10.7 | 0.0399 | 0.0399
Ultragyors biztosíték betét a meghajtó védelmére, 6A | 6SRC750 | 6SRC750 | 6SRC750 | HHF | 27777 | 27776 | -0.0036% | 69.44 | 69.44 | 5027590486576 | db | 10 |  | 0 |  | 10 | 85361010 | HU | 20.5 | 20.5 | 127 | 0.000454 | 0.096
Ultragyors biztosíték betét a meghajtó védelmére, 6A | 6TH1000 | 6TH1000 | 6TH1000 | HHF | 26175 | 26176 | 0.00382% | 65.44 | 65.44 | 5027590051453 | db | 1 |  | 0 |  | 1 | 85361010 | HU | 14 | 5.2 | 5.4 | 0.24 | 0.24
Gyors biztosíték betét BS88, 690V AC / 500V DC, 700A | 700FMM | 700FMM | 700FMM | HHF | 43985 | 43984 | -0.002274% | 109.96 | 109.96 | 5027590054997 | db | 1 |  | 0 |  | 1 | 85361090 | IN | 38 | 113 | 83 | 0.452 | 0.452
Vezeték nélküli biztonsági jeladó közepes hatótávolsággal >400m - címke a riasztás kiváltásához | 701REUR-60 | 701REUR-60 | 701REUR-60 | HRZ | 14496 | 14932 | 3.008% | 36.24 | 37.33 | 5060096851202 | db | 1 |  | 0 |  | 1 | 85311030 | GB | 0 | 0 | 0 | 0.03 | 0.06
Gyors biztosíték betét BS88, 240V AC / 150V DC, 710A | 710LMMT | 710LMMT | 710LMMT | HHF | 27798 | 27798 | 0% | 69.49 | 69.49 | 5027590055024 | db | 1 |  | 0 |  | 1 | 85361090 | IN | 38.1 | 84 | 83 | 0.371 | 0.39
Gyors biztosíték betét BS88, 690V AC / 500V DC, 710A | 710MMT | 710MMT | 710MMT | HHF | 56609 | 56608 | -0.001767% | 141.52 | 141.52 | 5027590055031 | db | 1 |  | 0 |  | 1 | 85361090 | IN | 38 | 113 | 83 | 0.478 | 0.512
Biztosíték (BS88 szabvány), 690V AC, 710A | 710S20 | 710S20 | 710S20 | HHF | 218352 | 218352 | 0% | 545.88 | 545.88 | 5027590488952 | db | 3 |  | 0 |  | 1 | 85361090 | HU | 83 | 112 | 83 | 1.172 | 1.172
Gyors biztosíték betét BS88, 690V AC / 500V DC, 71A | 71FE | 71FE | 71FE | HHF | 5245 | 5245 | 0% | 13.11 | 13.11 | 5027590488976 | db | 10 |  | 0 |  | 10 | 85361090 | IN | 17.1 | 77 | 17.1 | 0.0405 | 0.0405
72.5KV 10AMP 3" AIR FUSE | 72-5AFKHA10 | 72.5AFKHA10 | 72-5AFKHA10 | HHF | 1350384 | 1350384 | 0% | 3375.96 | 3375.96 | 5027590055055 | db | 1 |  | 0 |  | 1 | 85351000 | HU | 0 | 0 | 0 | 0 | 0
72.5KV 31.5AMP 3" AIR FUSE | 72-5AFKHA31-5 | 72.5AFKHA31.5 | 72-5AFKHA31-5 | HHF | 1660370 | 1660368 | -0.0001205% | 4150.92 | 4150.92 | 5027590095693 | db | 1 |  | 0 |  | 1 | 85351000 | HU | 0 | 0 | 0 | 0 | 0
72.5KV 3.15AMP 3" AIR FUSE>A TAG TYPE | 72-5AFKHA3-15 | 72.5AFKHA3.15 | 72-5AFKHA3-15 | HHF | 1259636 | 1259636 | 0% | 3149.09 | 3149.09 | 5027590087162 | db | 1 |  | 0 |  | 1 | 85351000 | HU | 0 | 0 | 0 | 0 | 0
72.5KV 5AMP 3" AIR FUSE | 72-5AFKHA5 | 72.5AFKHA5 | 72-5AFKHA5 | HHF | 1287514 | 1287512 | -0.0001553% | 3218.78 | 3218.78 | 5027590055086 | db | 1 |  | 0 |  | 1 | 85351000 | HU | 0 | 0 | 0 | 0 | 0
72.5KV 6.3AMP 3" AIR FUSE | 72-5AFKHA6-3 | 72.5AFKHA6.3 | 72-5AFKHA6-3 | HHF | 1287514 | 1287512 | -0.0001553% | 3218.78 | 3218.78 | 5027590095679 | db | 1 |  | 0 |  | 1 | 85351000 | HU | 0 | 0 | 0 | 0 | 0
72.5KV 3.15AMP 3" F AIR FUSE | 72-5AFKHF3-15 | 72.5AFKHF3.15 | 72-5AFKHF3-15 | HHF | 1287514 | 1287512 | -0.0001553% | 3218.78 | 3218.78 | 5996516028636 | db | 1 |  | 0 |  | 1 | 85351000 | HU | 0 | 0 | 0 | 0 | 0
72.5KV 6.3A 3" AIRFUSE F CAP | 72-5AFKHF6-3 | 72.5AFKHF6.3 | 72-5AFKHF6-3 | HHF | 1287514 | 1287512 | -0.0001553% | 3218.78 | 3218.78 | 5027590271141 | db | 1 |  | 0 |  | 1 | 85351000 | HU | 0 | 0 | 0 | 0 | 0
72.5KV 6.3AMP 3" AIR FUSE | 72-5AFKHO6-3 | 72.5AFKHO6.3 | 72-5AFKHO6-3 | HHF | 1297901 | 1297900 | -7.705e-05% | 3244.75 | 3244.75 | 5027590055093 | db | 1 |  | 0 |  | 1 | 85351000 | HU | 0 | 0 | 0 | 0 | 0
VT(fesz.váltóköri) biztosíték betét 7.2KV 3.15A | 7-2ABCN223-15 | 7.2ABCN223.15 | 7-2ABCN223-15 | HHF | 66698 | 66700 | 0.002999% | 166.75 | 166.75 | 5027590052580 | db | 1 |  | 0 |  | 1 | 85351000 | IN | 25.4 | 165 | 25.4 | 0 | 0
VT(fesz.váltóköri) biztosíték betét 7.2KV 3.15A | 7-2ABCNA3-15 | 7.2ABCNA3.15 | 7-2ABCNA3-15 | HHF | 66698 | 66700 | 0.002999% | 166.75 | 166.75 | 5027590052566 | db | 1 |  | 0 |  | 1 | 85351000 | IN | 25.4 | 165 | 25.4 | 0.245 | 0.279
VT(fesz.váltóköri) biztosíték betét 7.2KV 6.3A | 7-2ABCNA6-3 | 7.2ABCNA6.3 | 7-2ABCNA6-3 | HHF | 66698 | 66700 | 0.002999% | 166.75 | 166.75 | 5027590052573 | db | 1 |  | 0 |  | 1 | 85351000 | IN | 25.4 | 165 | 25.4 | 0.245 | 0.279
VT(fesz.váltóköri) biztosíték betét 7.2KV 3.15A | 7-2ABWNA3-15 | 7.2ABWNA3.15 | 7-2ABWNA3-15 | HHF | 59599 | 59600 | 0.001678% | 149 | 149 | 5027590052597 | db | 1 |  | 0 |  | 1 | 85351000 | IN | 25.4 | 142 | 25.4 | 0.19 | 0.214
VT(fesz.váltóköri) biztosíték betét 7.2KV 6.3A | 7-2ABWNA6-3 | 7.2ABWNA6.3 | 7-2ABWNA6-3 | HHF | 63971 | 63972 | 0.001563% | 159.93 | 159.93 | 5027590052603 | db | 1 |  | 0 |  | 1 | 85351000 | IN | 25.4 | 142 | 25.4 | 0.19 | 0.212
Brit szabványos légbiztosíték biztosíték betét, BS2692-1, 7,2kV, 50A | 7-2ADFHB50 | 7.2ADFHB50 | 7-2ADFHB50 | HHF | 136680 | 136680 | 0% | 341.7 | 341.7 | 5027590486736 | db | 3 |  | 0 |  | 3 | 85351000 | HU | 51 | 323 | 51 | 0 | 0
British szabv. légszig.biztosíték betét, BS2692-1, 7.2kV, 10A | 7-2ADFHF10 | 7.2ADFHF10 | 7-2ADFHF10 | HHF | 136136 | 136136 | 0% | 340.34 | 340.34 | 5027590486743 | db | 3 |  | 0 |  | 3 | 85351000 | HU | 51 | 356 | 51 | 0 | 0
7.2KV 63Amp 2" F Air Fuse | 7-2ADFHF63 | 7.2ADFHF63 | 7-2ADFHF63 | HHF | 150895 | 150896 | 0.0006627% | 377.24 | 377.24 | 5027590486750 | db | 3 |  | 0 |  | 3 | 85351000 | HU | 0 | 0 | 0 | 0 | 0
British szabv. légszig.biztosíték betét, BS2692-1, 7.2kV, 25A | 7-2ADFHO25 | 7.2ADFHO25 | 7-2ADFHO25 | HHF | 135584 | 135584 | 0% | 338.96 | 338.96 | 5027590486767 | db | 3 |  | 0 |  | 3 | 85351000 | HU | 51 | 337 | 51 | 0 | 0
VT(fesz.váltóköri) biztosíték betét 7,2KV 0-5E | 7-2AMWNA0-5E | 7.2AMWNA0.5E | 7-2AMWNA0-5E | HHF | 51609 | 51608 | -0.001938% | 129.02 | 129.02 | 5027590486941 | db | 10 |  | 0 |  | 10 | 85351000 | HU | 20 | 142 | 20 | 0 | 0
VT(fesz.váltóköri) biztosíték betét 7.2KV 1-0E | 7-2AMWNA1-0E | 7.2AMWNA1.0E | 7-2AMWNA1-0E | HHF | 51609 | 51608 | -0.001938% | 129.02 | 129.02 | 5027590486958 | db | 10 |  | 0 |  | 10 | 85351000 | HU | 20.6 | 142 | 20.6 | 0.1064 | 0.1096
VT(fesz.váltóköri) biztosíték betét 7,2KV 2-0E | 7-2AMWNA2-0E | 7.2AMWNA2.0E | 7-2AMWNA2-0E | HHF | 52488 | 52488 | 0% | 131.22 | 131.22 | 5027590486965 | db | 10 |  | 0 |  | 10 | 85351000 | HU | 20 | 142 | 20 | 0.11 | 0.113
VT(fesz.váltóköri) biztosíték betét 7.2KV 3-0E | 7-2AMWNA3-0E | 7.2AMWNA3.0E | 7-2AMWNA3-0E | HHF | 52218 | 52216 | -0.00383% | 130.54 | 130.54 | 5027590486972 | db | 10 |  | 0 |  | 10 | 85351000 | HU | 20.6 | 142 | 20.6 | 0.11 | 0.11
Brit szabványos légbiztosíték biztosíték betét, BS2692-1, 7,2kV, 80A | 7-2BDGH3680 | 7.2BDGH3680 | 7-2BDGH3680 | HHF | 532502 | 532504 | 0.0003756% | 1331.26 | 1331.26 | 5027590487023 | db | 2 |  | 0 |  | 2 | 85351000 | HU | 0 | 0 | 0 | 0 | 0
7.2KV 31.5AMP 2" A AIR FUSE | 7-2BDGHA31-5 | 7.2BDGHA31.5 | 7-2BDGHA31-5 | HHF | 129025 | 129024 | -0.000775% | 322.56 | 322.56 | 5027590487177 | db | 3 |  | 0 |  | 3 | 85351000 | HU | 0 | 0 | 0 | 0 | 0
Brit szabványos légbiztosíték biztosíték betét, BS2692-1, 7.2kV, 50A | 7-2BDGHC50 | 7.2BDGHC50 | 7-2BDGHC50 | HHF | 153083 | 153084 | 0.0006532% | 382.71 | 382.71 | 5027590487337 | db | 3 |  | 0 |  | 3 | 85351000 | HU | 51 | 461 | 51 | 0 | 0
Brit szabványos légbiztosíték biztosíték betét, BS2692-1, 7.2kV, 63A | 7-2BDGHC63 | 7.2BDGHC63 | 7-2BDGHC63 | HHF | 159646 | 159648 | 0.001253% | 399.12 | 399.12 | 5027590487368 | db | 3 |  | 0 |  | 3 | 85351000 | HU | 51 | 461 | 51 | 0 | 0
Brit szabványos légbiztosíték biztosíték betét, BS2692-1, 7.2kV, 80A | 7-2BDGHC80 | 7.2BDGHC80 | 7-2BDGHC80 | HHF | 171673 | 171672 | -0.0005825% | 429.18 | 429.18 | 5027590487375 | db | 3 |  | 0 |  | 3 | 85351000 | HU | 51 | 461 | 51 | 2.1 | 2.25
Brit szabványos légbiztosíték biztosíték betét, BS2692-1, 7.2kV, 160A | 7-2BFGH6B160 | 7.2BFGH6B160 | 7-2BFGH6B160 | HHF | 253678 | 253680 | 0.0007884% | 634.2 | 634.2 | 5027590487573 | db | 3 |  | 0 |  | 3 | 85351000 | HU | 0 | 0 | 0 | 0 | 0
Brit szabványos légbiztosíték biztosíték betét, BS2692-1, 7.2kV, 100A | 7-2BFGHA100 | 7.2BFGHA100 | 7-2BFGHA100 | HHF | 156363 | 156364 | 0.0006395% | 390.91 | 390.91 | 5027590086431 | db | 3 |  | 0 |  | 3 | 85351000 | HU | 76 | 359 | 76 | 4.2 | 4.2
Brit szabványos légbiztosíték biztosíték betét, BS2692-1, 7.2kV, 140A | 7-2BFGHA140 | 7.2BFGHA140 | 7-2BFGHA140 | HHF | 176045 | 176044 | -0.000568% | 440.11 | 440.11 | 5027590487627 | db | 3 |  | 0 |  | 3 | 85351000 | HU | 76 | 359 | 76 | 4.2 | 4.2
Brit szabványos légbiztosíték biztosíték betét, BS2692-1, 7.2kV, 160A | 7-2BFGHA160 | 7.2BFGHA160 | 7-2BFGHA160 | HHF | 186428 | 186428 | 0% | 466.07 | 466.07 | 5027590487634 | db | 3 |  | 0 |  | 3 | 85351000 | HU | 76 | 359 | 76 | 0 | 0
Brit szabványos légbiztosíték biztosíték betét, BS2692-1, 7.2kV, 125A | 7-2BFGHD125 | 7.2BFGHD125 | 7-2BFGHD125 | HHF | 206658 | 206660 | 0.0009678% | 516.65 | 516.65 | 5027590487702 | db | 3 |  | 0 |  | 3 | 85351000 | HU | 76 | 461 | 76 | 0 | 0
Brit szabványos légbiztosíték biztosíték betét, BS2692-1, 7.2kV, 140A | 7-2BFGHD140 | 7.2BFGHD140 | 7-2BFGHD140 | HHF | 207750 | 207752 | 0.0009627% | 519.38 | 519.38 | 5027590487719 | db | 3 |  | 0 |  | 3 | 85351000 | HU | 76 | 461 | 76 | 0 | 0
Brit szabványos légbiztosíték biztosíték betét, BS2692-1, 7.2kV, 90A | 7-2BFGHD90 | 7.2BFGHD90 | 7-2BFGHD90 | HHF | 191348 | 191348 | 0% | 478.37 | 478.37 | 5027590487733 | db | 3 |  | 0 |  | 3 | 85351000 | HU | 76 | 461 | 76 | 0 | 0
Brit szabványos légbiztosíték biztosíték betét, BS2692-1, 7.2kV, 100A | 7-2BFGHF100 | 7.2BFGHF100 | 7-2BFGHF100 | HHF | 194627 | 194628 | 0.0005138% | 486.57 | 486.57 | 5027590487740 | db | 3 |  | 0 |  | 3 | 85351000 | HU | 76 | 461 | 76 | 0 | 0
Brit szabványos légbiztosíték biztosíték betét, BS2692-1, 7.2kV, 125A | 7-2BFGHF125 | 7.2BFGHF125 | 7-2BFGHF125 | HHF | 206658 | 206660 | 0.0009678% | 516.65 | 516.65 | 5027590487757 | db | 3 |  | 0 |  | 3 | 85351000 | HU | 76 | 461 | 76 | 0 | 0
Brit szabványos légbiztosíték biztosíték betét, BS2692-1, 7.2kV, 160A | 7-2BFGHF160 | 7.2BFGHF160 | 7-2BFGHF160 | HHF | 253678 | 253680 | 0.0007884% | 634.2 | 634.2 | 5027590487771 | db | 3 |  | 0 |  | 3 | 85351000 | HU | 76 | 461 | 76 | 0 | 0
Brit szabványos légbiztosíték biztosíték betét, BS2692-1, 7.2kV, 90A | 7-2BFGHF90 | 7.2BFGHF90 | 7-2BFGHF90 | HHF | 193543 | 193544 | 0.0005167% | 483.86 | 483.86 | 5027590487788 | db | 3 |  | 0 |  | 3 | 85351000 | HU | 76 | 461 | 76 | 0 | 0
British szabv. légszig.bizt.betét, 7.2kV, 125A | 7-2BFGHO125 | 7.2BFGHO125 | 7-2BFGHO125 | HHF | 208294 | 208296 | 0.0009602% | 520.74 | 520.74 | 5027590487801 | db | 3 |  | 0 |  | 3 | 85351000 | GB | 76 | 461 | 76 | 0 | 0
Brit szabványos légbiztosíték biztosíték betét, BS2692-1, 7.2kV, 160A | 7-2BFGNA160 | 7.2BFGNA160 | 7-2BFGNA160 | HHF | 171673 | 171672 | -0.0005825% | 429.18 | 429.18 | 5027590487948 | db | 3 |  | 0 |  | 3 | 85351000 | HU | 76 | 359 | 76 | 0 | 0
VT(fesz.váltóköri) biztosíték betét 7.2KV 10A 8" | 7-2CAV10 | 7.2CAV10 | 7-2CAV10 | HHF | 74354 | 74352 | -0.00269% | 185.88 | 185.88 | 5027590487979 | db | 5 |  | 0 |  | 5 | 85351000 | HU | 41.3 | 220 | 41.3 | 0.7 | 0.785
VT(fesz.váltóköri) biztosíték betét 7.2KV 2A 8" | 7-2CAV2 | 7.2CAV2 | 7-2CAV2 | HHF | 73262 | 73260 | -0.00273% | 183.15 | 183.15 | 5027590487986 | db | 5 |  | 0 |  | 5 | 85351000 | HU | 41.3 | 220 | 41.3 | 0.7 | 0.7836
VT(fesz.váltóköri) biztosíték betét 7.2KV 4A 8" | 7-2CAV4 | 7.2CAV4 | 7-2CAV4 | HHF | 73814 | 73812 | -0.00271% | 184.53 | 184.53 | 5027590487993 | db | 5 |  | 0 |  | 5 | 85351000 | HU | 41.3 | 220 | 41.3 | 0.744 | 0.744
Motorindító biztosíték betét 7.2KV 100A 3" | 7-2MRLSA100 | 7.2MRLSA100 | 7-2MRLSA100 | HHF | 243835 | 243836 | 0.0004101% | 609.59 | 609.59 | 5027590053174 | db | 1 |  | 0 |  | 1 | 85351000 | HU | 0 | 0 | 0 | 0 | 0
Motorindító biztosíték betét 7.2KV 125A 3" | 7-2MRLSA125 | 7.2MRLSA125 | 7-2MRLSA125 | HHF | 314905 | 314904 | -0.0003176% | 787.26 | 787.26 | 5027590053181 | db | 1 |  | 0 |  | 1 | 85351000 | HU | 0 | 0 | 0 | 0 | 0
Motorindító biztosíték betét 7.2KV 160A 3" | 7-2MRLSA160 | 7.2MRLSA160 | 7-2MRLSA160 | HHF | 352630 | 352628 | -0.0005672% | 881.57 | 881.57 | 5027590053198 | db | 1 |  | 0 |  | 1 | 85351000 | HU | 120 | 110 | 390 | 3.545 | 3.774
Motorindító biztosíték betét 7.2KV 100 3" | 7-2MROSA100 | 7.2MROSA100 | 7-2MROSA100 | HHF | 303430 | 303432 | 0.0006591% | 758.58 | 758.58 | 5027590488013 | db | 3 |  | 0 |  | 3 | 85351000 | HU | 0 | 0 | 0 | 0 | 0
Motorindító biztosíték betét 7.2KV 160A 3" | 7-2MROSA160 | 7.2MROSA160 | 7-2MROSA160 | HHF | 324204 | 324204 | 0% | 810.51 | 810.51 | 5027590053280 | db | 3 |  | 0 |  | 3 | 85351000 | HU | 120 | 110 | 390 | 3.227 | 3.685
Motorindító biztosíték betét 7.2KV 250A 3" | 7-2MROSA250 | 7.2MROSA250 | 7-2MROSA250 | HHF | 489854 | 489852 | -0.0004083% | 1224.63 | 1224.63 | 5027590488020 | db | 3 |  | 0 |  | 3 | 85351000 | HU | 380 | 128 | 552 | 4.2993 | 4.5667
Motorindító biztosíték betét 7.2KV 315A 3" | 7-2MROSA315 | 7.2MROSA315 | 7-2MROSA315 | HHF | 580610 | 580612 | 0.0003445% | 1451.53 | 1451.53 | 5027590488037 | db | 3 |  | 0 |  | 3 | 85351000 | HU | 0 | 0 | 0 | 0 | 0
Motorindító biztosíték betét 7.2KV 80A 3" | 7-2MROSS80 | 7.2MROSS80 | 7-2MROSS80 | HHF | 255866 | 255868 | 0.0007817% | 639.67 | 639.67 | 5027590488044 | db | 3 |  | 0 |  | 3 | 85351000 | HU | 0 | 0 | 0 | 0 | 0
VT(fesz.váltóköri) biztosíték betét 7.2KV 3.15A | 7-2OBCN223-15 | 7.2OBCN223.15 | 7-2OBCN223-15 | HHF | 70530 | 70528 | -0.002836% | 176.32 | 176.32 | 5027590053631 | db | 1 |  | 0 |  | 1 | 85351000 | IN | 25 | 195 | 25 | 0.245 | 0.295
VT(fesz.váltóköri) biztosíték betét 7.2KV 3.15A | 7-2OBCNA3-15 | 7.2OBCNA3.15 | 7-2OBCNA3-15 | HHF | 70530 | 70528 | -0.002836% | 176.32 | 176.32 | 5027590053617 | db | 1 |  | 0 |  | 1 | 85351000 | IN | 25 | 195 | 25 | 0.245 | 1.9
VT(fesz.váltóköri) biztosíték betét 7.2KV 6.3A | 7-2OBCNA6-3 | 7.2OBCNA6.3 | 7-2OBCNA6-3 | HHF | 71074 | 71072 | -0.002814% | 177.68 | 177.68 | 5027590053624 | db | 12 |  | 0 |  | 12 | 85351000 | HU | 25 | 195 | 25 | 0 | 0
VT(fesz.váltóköri) biztosíték betét 7.2KV 3.15A | 7-2OBWNA3-15 | 7.2OBWNA3.15 | 7-2OBWNA3-15 | HHF | 65610 | 65612 | 0.003048% | 164.03 | 164.03 | 5027590053648 | db | 1 |  | 0 |  | 1 | 85351000 | IN | 25 | 142 | 25 | 0.214 | 0.214
VT(fesz.váltóköri) biztosíték betét 7.2KV 6.3A | 7-2OBWNA6-3 | 7.2OBWNA6.3 | 7-2OBWNA6-3 | HHF | 69978 | 69976 | -0.002858% | 174.94 | 174.94 | 5027590488082 | db | 20 |  | 0 |  | 20 | 85351000 | HU | 25 | 142 | 25 | 0.19 | 0.2065
Olajba merített biztosíték 7.2KV 100A 2.5" | 7-2OEFMA100 | 7.2OEFMA100 | 7-2OEFMA100 | HHF | 117546 | 117544 | -0.001701% | 293.86 | 293.86 | 5027590488099 | db | 3 |  | 0 |  | 3 | 85351000 | HU | 68 | 254 | 68 | 0 | 0
Olajba merített biztosíték 7.2KV 112A 1310 | 7-2OEFMA112 | 7.2OEFMA112 | 7-2OEFMA112 | HHF | 123557 | 123556 | -0.0008093% | 308.89 | 308.89 | 5027590488105 | db | 3 |  | 0 |  | 3 | 85351000 | HU | 68 | 254 | 68 | 1.9033 | 1.9653
Olajba merített biztosíték 7.2KV 80A 2.5" | 7-2OEFMA80 | 7.2OEFMA80 | 7-2OEFMA80 | HHF | 111530 | 111532 | 0.001793% | 278.83 | 278.83 | 5027590488181 | db | 3 |  | 0 |  | 3 | 85351000 | HU | 68 | 254 | 68 | 0 | 0
Olajba merített biztosíték 7.2KV 125A 2.5" | 7-2OHGMA125 | 7.2OHGMA125 | 7-2OHGMA125 | HHF | 143244 | 143244 | 0% | 358.11 | 358.11 | 5027590488204 | db | 3 |  | 0 |  | 3 | 85351000 | IN | 68 | 359 | 68 | 2.6 | 2.7933
Olajba merített biztosíték 7.2KV 140A 2.5" | 7-2OHGMA140 | 7.2OHGMA140 | 7-2OHGMA140 | HHF | 155815 | 155816 | 0.0006418% | 389.54 | 389.54 | 5027590488211 | db | 3 |  | 0 |  | 3 | 85351000 | IN | 68 | 359 | 68 | 2.6 | 2.785
Olajba merített biztosíték 7.2KV 160A 2.5" | 7-2OHGMA160 | 7.2OHGMA160 | 7-2OHGMA160 | HHF | 168390 | 168388 | -0.001188% | 420.97 | 420.97 | 5027590488228 | db | 3 |  | 0 |  | 3 | 85351000 | IN | 68 | 359 | 68 | 2.6 | 2.81
DIN barna gyanta tömített biztosíték betét 7.2KV 10A 2" | 7-2TDLSJ10 | 7.2TDLSJ10 | 7-2TDLSJ10 | HHF | 63971 | 63972 | 0.001563% | 159.93 | 159.93 | 5027590488297 | db | 3 |  | 0 |  | 3 | 85351000 | HU | 54 | 360 | 54 | 1.57 | 1.631
DIN barna gyanta tömített biztosíték betét 7.2KV 16A 2" | 7-2TDLSJ16 | 7.2TDLSJ16 | 7-2TDLSJ16 | HHF | 63971 | 63972 | 0.001563% | 159.93 | 159.93 | 5027590488303 | db | 3 |  | 0 |  | 3 | 85351000 | HU | 54 | 360 | 54 | 1.572 | 1.633
DIN barna gyanta tömített biztosíték betét 7.2KV 20A 2" | 7-2TDLSJ20 | 7.2TDLSJ20 | 7-2TDLSJ20 | HHF | 66698 | 66700 | 0.002999% | 166.75 | 166.75 | 5027590488327 | db | 3 |  | 0 |  | 3 | 85351000 | HU | 54 | 360 | 54 | 1.572 | 1.633
7.2KV 25AMP 2" DIN FUSE | 7-2TDLSJ25 | 7.2TDLSJ25 | 7-2TDLSJ25 | HHF | 67242 | 67244 | 0.002974% | 168.11 | 168.11 | 5027590488334 | db | 3 |  | 0 |  | 3 | 85351000 | HU | 0 | 0 | 0 | 4.647 | 4.863
DIN biztosíték betét 7.2KV 31.5A | 7-2TDLSJ31-5 | 7.2TDLSJ31.5 | 7-2TDLSJ31-5 | HHF | 69430 | 69432 | 0.002881% | 173.58 | 173.58 | 5027590488341 | db | 3 |  | 0 |  | 3 | 85351000 | HU | 54 | 360 | 54 | 1.516 | 1.5773
DIN biztosíték betét 7.2KV 40A 2" | 7-2TDLSJ40 | 7.2TDLSJ40 | 7-2TDLSJ40 | HHF | 73262 | 73260 | -0.00273% | 183.15 | 183.15 | 5027590488358 | db | 3 |  | 0 |  | 3 | 85351000 | HU | 54 | 360 | 54 | 1.63 | 1.63
DIN biztosíték betét 7.2KV 50A 2" | 7-2TDLSJ50 | 7.2TDLSJ50 | 7-2TDLSJ50 | HHF | 76002 | 76000 | -0.002632% | 190 | 190 | 5027590488365 | db | 3 |  | 0 |  | 3 | 85351000 | HU | 54 | 360 | 54 | 1.63 | 1.63
DIN biztosíték betét 7.2KV 63A 2" | 7-2TDLSJ63 | 7.2TDLSJ63 | 7-2TDLSJ63 | HHF | 78733 | 78732 | -0.00127% | 196.83 | 196.83 | 5027590007115 | db | 1 |  | 0 |  | 1 | 85351000 | HU | 54 | 360 | 54 | 0 | 0
DIN barna gyanta tömített biztosíték betét 7.2KV 6.3A 2" | 7-2TDLSJ6-3 | 7.2TDLSJ6.3 | 7-2TDLSJ6-3 | HHF | 63971 | 63972 | 0.001563% | 159.93 | 159.93 | 5027590488372 | db | 3 |  | 0 |  | 3 | 85351000 | HU | 54 | 360 | 54 | 1.63 | 1.63
DIN barna gyanta tömített biztosíték betét 7.2KV 100A | 7-2TFLSJ100 | 7.2TFLSJ100 | 7-2TFLSJ100 | HHF | 119186 | 119184 | -0.001678% | 297.96 | 297.96 | 5027590488396 | db | 3 |  | 0 |  | 3 | 85351000 | HU | 80 | 360 | 80 | 3.1 | 3.282
DIN barna gyanta tömített biztosíték betét 7.2KV 125A | 7-2TFLSJ125 | 7.2TFLSJ125 | 7-2TFLSJ125 | HHF | 124649 | 124648 | -0.0008023% | 311.62 | 311.62 | 5027590488402 | db | 3 |  | 0 |  | 3 | 85351000 | HU | 80 | 360 | 80 | 3.1 | 3.3073
DIN barna gyanta tömített biztosíték betét 7.2KV 160A | 7-2TFLSJ160 | 7.2TFLSJ160 | 7-2TFLSJ160 | HHF | 134492 | 134492 | 0% | 336.23 | 336.23 | 5027590488419 | db | 3 |  | 0 |  | 3 | 85351000 | HU | 80 | 360 | 80 | 3.1 | 3.313
DIN barna gyanta tömített biztosíték betét 7.2KV 80A | 7-2TFLSJ80 | 7.2TFLSJ80 | 7-2TFLSJ80 | HHF | 110439 | 110440 | 0.0009055% | 276.1 | 276.1 | 5027590488426 | db | 3 |  | 0 |  | 3 | 85351000 | HU | 80 | 360 | 80 | 3.1 | 3.2873
VT(fesz.váltóköri) biztosíték betét 7.2KV 1A 7/8" | 7-2VTBNN1 | 7.2VTBNN1 | 7-2VTBNN1 | HHF | 69978 | 69976 | -0.002858% | 174.94 | 174.94 | 5027590488457 | db | 20 |  | 0 |  | 20 | 85351000 | HU | 0 | 0 | 0 | 0 | 0
VT(fesz.váltóköri) biztosíték betét 7.2KV 2A 7/8" | 7-2VTBNN2 | 7.2VTBNN2 | 7-2VTBNN2 | HHF | 69978 | 69976 | -0.002858% | 174.94 | 174.94 | 5027590488464 | db | 58 |  | 0 |  | 58 | 85351000 | HU | 0 | 0 | 0 | 0 | 0
VT(fesz.váltóköri) biztosíték betét 7.2KV 3A 7/8" | 7-2VTBNN3 | 7.2VTBNN3 | 7-2VTBNN3 | HHF | 69978 | 69976 | -0.002858% | 174.94 | 174.94 | 5027590488471 | db | 20 |  | 0 |  | 20 | 85351000 | HU | 0 | 0 | 0 | 0.08 | 0.08
Motorindító biztosíték betét 7.2KV 100A 3" | 7-2WFMH7100 | 7.2WFMH7100 | 7-2WFMH7100 | HHF | 281560 | 281560 | 0% | 703.9 | 703.9 | 5027590054393 | db | 1 |  | 0 |  | 1 | 85351000 | HU | 132 | 100 | 700 | 5.306 | 5.306
Motorindító biztosíték betét 7.2KV 125A | 7-2WFMH7125 | 7.2WFMH7125 | 7-2WFMH7125 | HHF | 299058 | 299060 | 0.0006688% | 747.65 | 747.65 | 5027590054409 | db | 1 |  | 0 |  | 1 | 85351000 | HU | 10.4 | 9.6 | 69.5 | 5.306 | 5.306
Motorindító biztosíték betét 7.2KV 160A | 7-2WFMH7160 | 7.2WFMH7160 | 7-2WFMH7160 | HHF | 326936 | 326936 | 0% | 817.34 | 817.34 | 5027590054416 | db | 1 |  | 0 |  | 1 | 85351000 | HU | 10.4 | 9.6 | 69.5 | 0 | 0
Motorindító biztosíték betét 7.2KV 50A | 7-2WFMH750 | 7.2WFMH750 | 7-2WFMH750 | HHF | 252582 | 252584 | 0.0007918% | 631.46 | 631.46 | 5027590085977 | db | 1 |  | 0 |  | 1 | 85351000 | HU | 10.4 | 9.6 | 69.5 | 5.438 | 5.438
Motorindító biztosíték betét 7.2KV 63A 3" | 7-2WFMH763 | 7.2WFMH763 | 7-2WFMH763 | HHF | 254770 | 254772 | 0.000785% | 636.93 | 636.93 | 5027590098373 | db | 1 |  | 0 |  | 1 | 85351000 | HU | 10.4 | 9.6 | 69.5 | 0.0109 | 0.0109
Motorindító biztosíték betét 7.2KV 80A 3" | 7-2WFMH780 | 7.2WFMH780 | 7-2WFMH780 | HHF | 260786 | 260784 | -0.0007669% | 651.96 | 651.96 | 5027590054423 | db | 1 |  | 0 |  | 1 | 85351000 | HU | 132 | 100 | 700 | 5.77 | 5.77
7.2KV 160Amp M/Start Fuse | 7-2WFMN7160 | 7.2WFMN7160 | 7-2WFMN7160 | HHF | 328576 | 328576 | 0% | 821.44 | 821.44 | 5027590414913 | db | 1 |  | 0 |  | 1 | 85351000 | HU | 0 | 0 | 0 | 0 | 0
Motorindító biztosíték betét 7.2KV 100A | 7-2WFMSJ100 | 7.2WFMSJ100 | 7-2WFMSJ100 | HHF | 237820 | 237820 | 0% | 594.55 | 594.55 | 5027590054454 | db | 1 |  | 0 |  | 1 | 85351000 | HU | 76 | 510 | 76 | 0 | 0
Motorindító biztosíték betét 7.2KV 125A | 7-2WFMSJ125 | 7.2WFMSJ125 | 7-2WFMSJ125 | HHF | 245479 | 245480 | 0.0004074% | 613.7 | 613.7 | 5027590054461 | db | 1 |  | 0 |  | 1 | 85351000 | HU | 76 | 510 | 76 | 0 | 0
Motorindító biztosíték betét 7.2KV 160A 3" | 7-2WFMSJ160 | 7.2WFMSJ160 | 7-2WFMSJ160 | HHF | 270081 | 270080 | -0.0003703% | 675.2 | 675.2 | 5027590054478 | db | 1 |  | 0 |  | 1 | 85351000 | HU | 76 | 510 | 76 | 5.2 | 5.2
Motorindító biztosíték betét 7.2KV 50A 3" | 7-2WFMSJ50 | 7.2WFMSJ50 | 7-2WFMSJ50 | HHF | 211578 | 211576 | -0.0009453% | 528.94 | 528.94 | 5027590092883 | db | 1 |  | 0 |  | 1 | 85351000 | HU | 76 | 510 | 76 | 5.06 | 5.06
Motorindító biztosíték betét 7.2KV 63A 3" | 7-2WFMSJ63 | 7.2WFMSJ63 | 7-2WFMSJ63 | HHF | 221421 | 221420 | -0.0004516% | 553.55 | 553.55 | 5027590054492 | db | 1 |  | 0 |  | 1 | 85351000 | HU | 76 | 510 | 76 | 5.2 | 5.2
Motorindító biztosíték betét 7.2KV 80A 3" | 7-2WFMSJ80 | 7.2WFMSJ80 | 7-2WFMSJ80 | HHF | 232356 | 232356 | 0% | 580.89 | 580.89 | 5027590054508 | db | 1 |  | 0 |  | 1 | 85351000 | HU | 76 | 510 | 76 | 4.781 | 4.924
Motorindító biztosíték betét 7.2KV 100A | 7-2WFNHA100 | 7.2WFNHA100 | 7-2WFNHA100 | HHF | 201191 | 201192 | 0.000497% | 502.98 | 502.98 | 5027590488549 | db | 3 |  | 0 |  | 3 | 85351000 | HU | 76 | 403 | 76 | 0 | 0
Motorindító biztosíték betét 7.2KV 125A | 7-2WFNHA125 | 7.2WFNHA125 | 7-2WFNHA125 | HHF | 214858 | 214856 | -0.0009308% | 537.14 | 537.14 | 5027590488556 | db | 3 |  | 0 |  | 3 | 85351000 | HU | 76 | 403 | 76 | 0 | 0
Motorindító biztosíték betét 7.2KV 160A 3" | 7-2WFNHA160 | 7.2WFNHA160 | 7-2WFNHA160 | HHF | 264061 | 264060 | -0.0003787% | 660.15 | 660.15 | 5027590488563 | db | 3 |  | 0 |  | 3 | 85351000 | HU | 76 | 403 | 76 | 4.4 | 4.401
Motorindító biztosíték betét 7.2KV 40A | 7-2WFNHA40 | 7.2WFNHA40 | 7-2WFNHA40 | HHF | 166206 | 166204 | -0.001203% | 415.51 | 415.51 | 5027590488587 | db | 3 |  | 0 |  | 3 | 85351000 | HU | 76 | 403 | 76 | 0 | 0
Motorindító biztosíték betét 7.2KV 50A | 7-2WFNHA50 | 7.2WFNHA50 | 7-2WFNHA50 | HHF | 172221 | 172220 | -0.0005806% | 430.55 | 430.55 | 5027590488594 | db | 3 |  | 0 |  | 3 | 85351000 | HU | 76 | 403 | 76 | 0 | 0
Motorindító biztosíték betét 7.2KV 63A | 7-2WFNHA63 | 7.2WFNHA63 | 7-2WFNHA63 | HHF | 173313 | 173312 | -0.000577% | 433.28 | 433.28 | 5027590488600 | db | 3 |  | 0 |  | 3 | 85351000 | HU | 76 | 403 | 76 | 4.4 | 4.733
Motorindító biztosíték betét 7.2KV 80A 3" | 7-2WFNHA80 | 7.2WFNHA80 | 7-2WFNHA80 | HHF | 186428 | 186428 | 0% | 466.07 | 466.07 | 5027590488617 | db | 3 |  | 0 |  | 3 | 85351000 | HU | 76 | 403 | 76 | 4.4 | 4.7587
Motorindító biztosíték betét 7.2KV 100A | 7-2WFNHO100 | 7.2WFNHO100 | 7-2WFNHO100 | HHF | 225793 | 225792 | -0.0004429% | 564.48 | 564.48 | 5027590488624 | db | 3 |  | 0 |  | 3 | 85351000 | HU | 76 | 486 | 76 | 4.4 | 4.566
Motorindító biztosíték betét 7.2KV 125A 3" | 7-2WFNHO125 | 7.2WFNHO125 | 7-2WFNHO125 | HHF | 243835 | 243836 | 0.0004101% | 609.59 | 609.59 | 5027590488648 | db | 3 |  | 0 |  | 3 | 85351000 | HU | 76 | 486 | 76 | 4.4 | 4.526
Motorindító biztosíték betét 7.2KV 160A 3" | 7-2WFNHO160 | 7.2WFNHO160 | 7-2WFNHO160 | HHF | 290307 | 290308 | 0.0003445% | 725.77 | 725.77 | 5027590488655 | db | 3 |  | 0 |  | 3 | 85351000 | HU | 76 | 486 | 76 | 4.4 | 4.568
Motorindító biztosíték betét 7.2KV 25A 3" | 7-2WFNHO25 | 7.2WFNHO25 | 7-2WFNHO25 | HHF | 182052 | 182052 | 0% | 455.13 | 455.13 | 5027590488679 | db | 3 |  | 0 |  | 3 | 85351000 | HU | 76 | 486 | 76 | 0 | 0
Motorindító biztosíték betét 7.2KV 31.5A 3" | 7-2WFNHO31-5 | 7.2WFNHO31.5 | 7-2WFNHO31-5 | HHF | 186428 | 186428 | 0% | 466.07 | 466.07 | 5027590488686 | db | 3 |  | 0 |  | 3 | 85351000 | HU | 76 | 486 | 76 | 4.4 | 4.9197
Motorindító biztosíték betét 7.2KV 40A | 7-2WFNHO40 | 7.2WFNHO40 | 7-2WFNHO40 | HHF | 186428 | 186428 | 0% | 466.07 | 466.07 | 5027590488709 | db | 3 |  | 0 |  | 3 | 85351000 | HU | 76 | 486 | 76 | 0 | 0
Motorindító biztosíték betét 7.2KV 50A | 7-2WFNHO50 | 7.2WFNHO50 | 7-2WFNHO50 | HHF | 187528 | 187528 | 0% | 468.82 | 468.82 | 5027590488716 | db | 3 |  | 0 |  | 3 | 85351000 | HU | 76 | 486 | 76 | 4.4 | 4.6523
Motorindító biztosíték betét 7.2KV 63A 3" | 7-2WFNHO63 | 7.2WFNHO63 | 7-2WFNHO63 | HHF | 200099 | 200100 | 0.0004998% | 500.25 | 500.25 | 5027590488723 | db | 3 |  | 0 |  | 3 | 85351000 | HU | 76 | 486 | 76 | 4.4 | 4.633
Motorindító biztosíték betét 7.2KV 80A 3" | 7-2WFNHO80 | 7.2WFNHO80 | 7-2WFNHO80 | HHF | 206110 | 206112 | 0.0009704% | 515.28 | 515.28 | 5027590488747 | db | 3 |  | 0 |  | 3 | 85351000 | HU | 76 | 486 | 76 | 0 | 0
Motorindító biztosíték betét 7.2KV 200A | 7-2WKMH7200 | 7.2WKMH7200 | 7-2WKMH7200 | HHF | 412773 | 412772 | -0.0002423% | 1031.93 | 1031.93 | 5027590054652 | db | 1 |  | 0 |  | 1 | 85351000 | HU | 10.4 | 9.6 | 69.5 | 5.52 | 5.52
Motorindító biztosíték betét 7.2KV 250A | 7-2WKMH7250 | 7.2WKMH7250 | 7-2WKMH7250 | HHF | 467988 | 467988 | 0% | 1169.97 | 1169.97 | 5027590054669 | db | 1 |  | 0 |  | 1 | 85351000 | HU | 132 | 100 | 700 | 7.68 | 7.68
Motorindító biztosíték betét 7.2KV 315A | 7-2WKMH7315 | 7.2WKMH7315 | 7-2WKMH7315 | HHF | 589353 | 589352 | -0.0001697% | 1473.38 | 1473.38 | 5027590054676 | db | 1 |  | 0 |  | 1 | 85351000 | HU | 132 | 100 | 700 | 5.638 | 5.638
Motorindító biztosíték betét 7.2KV 355A | 7-2WKMH7355 | 7.2WKMH7355 | 7-2WKMH7355 | HHF | 640753 | 640752 | -0.0001561% | 1601.88 | 1601.88 | 5027590054683 | db | 1 |  | 0 |  | 1 | 85351000 | HU | 132 | 100 | 700 | 5.603 | 5.603
Motorindító biztosíték betét 7.2KV 200A | 7-2WKMSJ200 | 7.2WKMSJ200 | 7-2WKMSJ200 | HHF | 400198 | 400196 | -0.0004998% | 1000.49 | 1000.49 | 5027590054690 | db | 1 |  | 0 |  | 1 | 85351000 | HU | 76 | 510 | 76 | 5.2 | 5.2
Motorindító biztosíték betét 7.2KV 224A 3" | 7-2WKMSJ224 | 7.2WKMSJ224 | 7-2WKMSJ224 | HHF | 411677 | 411676 | -0.0002429% | 1029.19 | 1029.19 | 5027590205870 | db | 1 |  | 0 |  | 1 | 85351000 | HU | 76 | 510 | 76 | 5.2 | 5.2
Motorindító biztosíték betét 7.2KV 250A | 7-2WKMSJ250 | 7.2WKMSJ250 | 7-2WKMSJ250 | HHF | 433547 | 433548 | 0.0002307% | 1083.87 | 1083.87 | 5027590054706 | db | 1 |  | 0 |  | 1 | 85351000 | HU | 76 | 510 | 76 | 5.2 | 5.2
Motorindító biztosíték betét 7.2KV 315A | 7-2WKMSJ315 | 7.2WKMSJ315 | 7-2WKMSJ315 | HHF | 526487 | 526488 | 0.0001899% | 1316.22 | 1316.22 | 5027590054713 | db | 1 |  | 0 |  | 1 | 85351000 | HU | 76 | 510 | 76 | 5.2 | 5.2
Motorindító biztosíték betét 7.2KV 355A | 7-2WKMSJ355 | 7.2WKMSJ355 | 7-2WKMSJ355 | HHF | 556556 | 556556 | 0% | 1391.39 | 1391.39 | 5027590054720 | db | 1 |  | 0 |  | 1 | 85351000 | HU | 76 | 510 | 76 | 5.2 | 5.2
Motorindító biztosíték betét 7.2KV 200A | 7-2WKNHA200 | 7.2WKNHA200 | 7-2WKNHA200 | HHF | 409489 | 409488 | -0.0002442% | 1023.72 | 1023.72 | 5027590488792 | db | 3 |  | 0 |  | 3 | 85351000 | HU | 76 | 403 | 76 | 4.5843 | 4.5843
Motorindító biztosíték betét 7.2KV 250A 3" | 7-2WKNHA250 | 7.2WKNHA250 | 7-2WKNHA250 | HHF | 454873 | 454872 | -0.0002198% | 1137.18 | 1137.18 | 5027590488815 | db | 3 |  | 0 |  | 3 | 85351000 | HU | 76 | 403 | 76 | 4.32 | 4.32
Motorindító biztosíték betét 7.2KV 315A 3" | 7-2WKNHA315 | 7.2WKNHA315 | 7-2WKNHA315 | HHF | 521567 | 521568 | 0.0001917% | 1303.92 | 1303.92 | 5027590488822 | db | 3 |  | 0 |  | 3 | 85351000 | HU | 76 | 403 | 76 | 4.32 | 4.32
Motorindító biztosíték betét 7.2KV 200A 3" | 7-2WKNHO200 | 7.2WKNHO200 | 7-2WKNHO200 | HHF | 381607 | 381608 | 0.000262% | 954.02 | 954.02 | 5027590488839 | db | 3 |  | 0 |  | 3 | 85351000 | HU | 76 | 486 | 76 | 2.169 | 4.6807
Motorindító biztosíték betét 7.2KV 224A | 7-2WKNHO224 | 7.2WKNHO224 | 7-2WKNHO224 | HHF | 413865 | 413864 | -0.0002416% | 1034.66 | 1034.66 | 5027590488846 | db | 3 |  | 0 |  | 3 | 85351000 | HU | 76 | 486 | 76 | 4.793 | 4.7933
Motorind.bizt.betét 7.2KV 2 X 200A | 7-2WKNHO22X200 | 7.2WKNHO22X200 | 7-2WKNHO22X200 | HHF | 697596 | 697596 | 0% | 1743.99 | 1743.99 | 5027590054751 | db | 1 |  | 0 |  | 1 | 85351000 | HU | 76 | 486 | 165 | 0 | 0
Motorindító biztosíték betét 7.2KV 250A 3" | 7-2WKNHO250 | 7.2WKNHO250 | 7-2WKNHO250 | HHF | 465804 | 465804 | 0% | 1164.51 | 1164.51 | 5027590488853 | db | 3 |  | 0 |  | 3 | 85351000 | HU | 76 | 486 | 76 | 4.673 | 4.673
Motorindító biztosíték betét 7.2KV 315A 3" | 7-2WKNHO315 | 7.2WKNHO315 | 7-2WKNHO315 | HHF | 568043 | 568044 | 0.000176% | 1420.11 | 1420.11 | 5027590488860 | db | 3 |  | 0 |  | 3 | 85351000 | HU | 76 | 486 | 76 | 4.793 | 4.7933
Vezeték nélküli ajtó/ablak mágneses érintkező, fehér, CR2 3V akkum., 1 külső vez. zóna CC típus | 734REUR-00 | 734REUR-00 | 734REUR-00 | HRZ | 25692 | 26464 | 3.005% | 64.23 | 66.16 | 5060096851349 | db | 1 |  | 0 |  | 1 | 85269200 | GB | 11.5 | 7.5 | 4.5 | 0.06 | 0.11
Vezeték nélküli ajtó/ablak mágneses érintkező, fehér, CR2 3V akkum., 1 külső vez. zóna FSL típus | 734REUR-01 | 734REUR-01 | 734REUR-01 | HRZ | 15760 | 16236 | 3.02% | 39.4 | 40.59 | 5060096851356 | db | 1 |  | 0 |  | 1 | 85311030 | CN | 11.5 | 7.5 | 4.5 | 0.06 | 0.11
Árammérő transzformátor, Ø23 kábelhez vagy 30x10 gyűjtősínhez, HF3DB, I=100/1A | 741B0073 | 135333 | Y7-135333 | HH5 | 31896 | 31896 | 0% | 79.74 | 79.74 | 4015081321308 | db | 1 |  | 0 |  | 1 | 85043129 | DK | 54 | 28 | 60 | 0.265 | 0.265
Gyors biztosíték betét BS88, 690V AC / 500V DC, 75A | 75EET | 75EET | 75EET | HHF | 11112 | 11112 | 0% | 27.78 | 27.78 | 5027590489140 | db | 5 |  | 0 |  | 5 | 85361090 | IN | 37 | 94 | 19 | 0.0916 | 0.0916
Antenna, 1/4 hullám, 703REUR és 790REUR jeladókhoz | 792REUR-00 | 792REUR-00 | 792REUR-00 | HRZ | 19044 | 19616 | 3.004% | 47.61 | 49.04 | 5060096851547 | db | 1 |  | 0 |  | 1 | 85319000 | GB | 0 | 0 | 0 | 0.01 | 0.01
Antenna, 868MHz (1-396231), fehér | 794REUR-00 | 794REUR-00 | 794REUR-00 | HRZ | 116692 | 120196 | 3.003% | 291.73 | 300.49 | 5060096851554 | db | 1 |  | 0 |  | 1 | 85311030 | GB | 0 | 0 | 0 | 0.37 | 0.46
7.2KV 4R BCLS FUSE | 7BCLS-4R | 7BCLS-4R | 7BCLS-4R | HHF | 1877666 | 1877664 | -0.0001065% | 4694.16 | 4694.16 | 051712530064 | db | 1 |  | 0 |  | 1 | 85351000 | DO | 0 | 0 | 0 | 0 | 0
Gyors biztosíték betét BS88, 240V AC / 150V DC, 7A | 7LET | 7LET | 7LET | HHF | 3922 | 3922 | 0% | 9.81 | 9.81 | 5027590489164 | db | 10 |  | 0 |  | 10 | 85361010 | IN | 17.7 | 56 | 17.7 | 0.032 | 0.032
Gyors biztosíték betét BS88, 240V AC / 150V DC, 800A | 800LMMT | 800LMMT | 800LMMT | HHF | 31362 | 31362 | 0% | 78.4 | 78.4 | 5027590055666 | db | 1 |  | 0 |  | 1 | 85361090 | IN | 38.1 | 84 | 83 | 0.372 | 0.372
NH biztosíték betét gG/gL 500V 800A 3 kettős jelző | 800NHG3B | 800NHG3B | 800NHG3B | HHF | 20739 | 20740 | 0.004822% | 51.85 | 51.85 | 5027590490313 | db | 3 |  | 0 |  | 3 | 85361090 | IN | 70 | 150 | 75 | 1.0687 | 1.21
NH biztosíték betét gG 690V 800A 4 | 800NHG4B-690 | 800NHG4B-690 | 800NHG4B-690 | HHF | 70805 | 70804 | -0.001412% | 177.01 | 177.01 | 5027590323819 | db | 1 |  | 0 |  | 1 | 85361090 | IN | 87 | 200 | 120 | 2.668 | 2.668
NH biztosíték betét gG/gL 500V 800A 4 | 800NHG4G | 800NHG4G | 800NHG4G | HHF | 66760 | 66760 | 0% | 166.9 | 166.9 | 5027590490337 | db | 1 |  | 0 |  | 1 | 85361090 | ES | 87 | 200 | 120 | 2.183 | 2.183
Biztosíték betét BS88, J típus, 415V AC, 800A, gG | 800SJ28 | 800SJ28 | 800SJ28 | HHF | 79670 | 79672 | 0.00251% | 199.18 | 199.18 | 5027590055680 | db | 1 |  | 0 |  | 1 | 85361090 | HU | 73.3 | 128.5 | 73.3 | 0.841 | 0.841
Gyors biztosíték betét BS88, 80A | 80AET | 80AET | 80AET | HHF | 13588 | 13588 | 0% | 33.97 | 33.97 | 5027590490399 | db | 10 |  | 0 |  | 10 | 85361090 | IN | 100 | 38 | 110 | 0.0514 | 0.0514
Gyors biztosíték betét BS88, 690V AC, 80A | 80AFE | 80AFE | 80AFE | HHF | 10568 | 10568 | 0% | 26.42 | 26.42 | 5027590490405 | db | 10 |  | 0 |  | 10 | 85361090 | IN | 187 | 22 | 100 | 0.0531 | 0.0531
Biztosíték betét T gG/gL 500V AC 80A DIV | 80D125 | 80D125 | 80D125 | HHF | 6746 | 6746 | 0% | 16.87 | 16.87 | 5027590490429 | db | 3 |  | 0 |  | 3 | 85361090 | SI | 33 | 56 | 33 | 0.106 | 0.1153
Biztosíték betét 500V AC 80A DIV | 80D125Q | 80D125Q | 80D125Q | HHF | 7341 | 7341 | 0% | 18.35 | 18.35 | 5027590490436 | db | 3 | 5027590086127 | 0 |  | 3 | 85361090 | SI | 33 | 56 | 33 | 0.1152 | 0.1152
Biztosíték betét GR 500V AC 80A DIV | 80D125R | 80D125R | 80D125R | HHF | 14485 | 14485 | 0% | 36.21 | 36.21 | 5027590490443 | db | 3 |  | 0 |  | 3 | 85361090 | SI | 33 | 56 | 33 | 0.11667 | 0.117
Gyors biztosíték betét BS88, 690V AC / 500V DC, 80A | 80ET | 80ET | 80ET | HHF | 5702 | 5702 | 0% | 14.26 | 14.26 | 5027590490450 | db | 10 | 5027590055437 | 0 |  | 10 | 85361090 | IN | 17.1 | 77 | 17.1 | 0.0406 | 0.0406
Gyors biztosíték betét BS88, 690V AC / 500V DC, 80A | 80FE | 80FE | 80FE | HHF | 5245 | 5245 | 0% | 13.11 | 13.11 | 5027590490467 | db | 10 |  | 0 |  | 10 | 85361090 | IN | 17.1 | 77 | 17.1 | 0.0414 | 0.0414
Gyors biztosíték betét BS88, 690V AC / 500V DC, 80A | 80FEE | 80FEE | 80FEE | HHF | 10943 | 10943 | 0% | 27.36 | 27.36 | 5027590490474 | db | 5 |  | 0 |  | 5 | 85361090 | IN | 37 | 94 | 19 | 0.0916 | 0.0916
Biztosíték betét HRC II, 600V / 250V DC, 80A | 80K07CR | 80K07CR | 80K07CR | HHF | 13176 | 13176 | 0% | 32.94 | 32.94 | 5027590490535 | db | 20 |  | 0 |  | 20 | 85361090 | HU | 22 | 95 | 22 | 0.05335 | 0.054
Ált. otthoni célú bizt.betét, 415V AC, 80A, gG | 80KR85 | 80KR85 | 80KR85 | HHF | 3711 | 3711 | 0% | 9.28 | 9.28 | 5027590490559 | db | 20 |  | 0 |  | 20 | 85361090 | IN | 22.2 | 57 | 22.2 | 0.05485 | 0.05485
Biztosíték HRC II, 600V/250V DC, 80A | 80L09C | 80L09C | 80L09C | HHF | 27070 | 27070 | 0% | 67.68 | 67.68 | 5027590490566 | db | 10 |  | 0 |  | 10 | 85361090 | HU | 38 | 127 | 38 | 0.075 | 0.0823
Biztosíték HRC II, 600V/250V DC, 80A | 80L14C | 80L14C | 80L14C | HHF | 17567 | 17567 | 0% | 43.92 | 43.92 | 5027590490597 | db | 10 |  | 0 |  | 10 | 85361090 | HU | 21.4 | 111 | 21.4 | 0.0726 | 0.0752
Gyors biztosíték betét BS88, 80A | 80LEC | 80LEC | 80LEC | HHF | 5245 | 5245 | 0% | 13.11 | 13.11 | 5027590490603 | db | 10 |  | 0 |  | 10 | 85361090 | IN | 115 | 45 | 46 | 0.0305 | 0.0325
Gyors biztosíték betét BS88, 240V AC / 150V DC, 80A | 80LET | 80LET | 80LET | HHF | 4104 | 4104 | 0% | 10.26 | 10.26 | 5027590490610 | db | 10 |  | 0 |  | 10 | 85361090 | IN | 17.7 | 56 | 17.7 | 0.032 | 0.032
Ált. otthoni célú bizt.betét, 415V AC, 80A, gG | 80LR85 | 80LR85 | 80LR85 | HHF | 4957 | 4957 | 0% | 12.39 | 12.39 | 5027590490658 | db | 20 |  | 0 |  | 20 | 85361090 | IN | 30.2 | 57 | 30.2 | 0.10055 | 0.10055
Biztosíték betét BS88, J típus, 415V AC, 80A, gG | 80MJ29-4 | 80MJ29-4 | 80MJ29-4 | HHF | 20709 | 20708 | -0.004829% | 51.77 | 51.77 | 5027590055611 | db | 5 |  | 0 |  | 5 | 85361090 | GB | 38 | 100.5 | 38 | 0.2 | 0.9
Biztosíték betét BS88, J típus, 415V AC, 80A, gG | 80MJ30-7 | 80MJ30-7 | 80MJ30-7 | HHF | 11078 | 11078 | 0% | 27.7 | 27.7 | 5027590490689 | db | 10 |  | 0 |  | 10 | 85361090 | IN | 30.9 | 110 | 30.9 | 0.1569 | 0.1569
Biztosíték betét BS88, J típus, 415V AC, 80A, gG | 80MJ31-7 | 80MJ31-7 | 80MJ31-7 | HHF | 17118 | 17118 | 0% | 42.8 | 42.8 | 5027590490696 | db | 10 |  | 0 |  | 10 | 85361090 | IN | 30.8 | 131 | 30.8 | 0.1505 | 0.1505
Ultragyors biztosíték betét a meghajtó védelmére, 80A | 80NC | 80NC | 80NC | HHF | 109791 | 109792 | 0.0009108% | 274.48 | 274.48 | 5027590102261 | db | 1 |  | 0 |  | 1 | 85361090 | HU | 50 | 40 | 198 | 0.581 | 0.581
Biztosítékbetét, IEC, 80A, 400V AC, jelzéssel, 00, gFF, kés, szigetelt nyéllel | 80NHFF00BI-400 | 80NHFF00BI-400 | 80NHFF00BI-400 | HHF | 5518 | 5518 | 0% | 13.79 | 13.79 | 5027590490702 | db | 3 |  | 0 |  | 3 | 85361090 | IN | 30 | 57 | 79 | 0.151 | 0.348
Biztosítékbetét, IEC, 80A, 400V AC, jelzéssel, 1, gFF, kés, szigetelt nyéllel | 80NHFF1BI-400 | 80NHFF1BI-400 | 80NHFF1BI-400 | HHF | 6879 | 6879 | 0% | 17.2 | 17.2 | 5027590490719 | db | 3 |  | 0 |  | 3 | 85361090 | IN | 40 | 63 | 135 | 0.348 | 0.348
NH biztosíték betét gG/gL 500V 80A 000 kettős jelző | 80NHG000B | 80NHG000B | 80NHG000B | HHF | 1524 | 1524 | 0% | 3.81 | 3.81 | 5027590490726 | db | 3 |  | 0 |  | 3 | 85361090 | IN | 21 | 78.5 | 41 | 0.11933 | 0.13067
NH biztosíték betét gG 400V 80A 000 kettős jelző | 80NHG000B-400 | 80NHG000B-400 | 80NHG000B-400 | HHF | 1879 | 1879 | 0% | 4.7 | 4.7 | 5027590490733 | db | 3 |  | 0 |  | 3 | 85361090 | IN | 21 | 78.5 | 41 | 0.13067 | 0.131
NH biztosíték betét gG/gL 500V 80A 000 kettős jelző, szigetelt elõlap | 80NHG000BI | 80NHG000BI | 80NHG000BI | HHF | 1768 | 1768 | 0% | 4.42 | 4.42 | 5027590490757 | db | 3 |  | 0 |  | 3 | 85361090 | IN | 21 | 78.5 | 41 | 0.131 | 0.131
NH biztosíték betét gG 400V 80A 000 kettős jelző, szigetelt elõlap | 80NHG000BI-400 | 80NHG000BI-400 | 80NHG000BI-400 | HHF | 2230 | 2230 | 0% | 5.58 | 5.58 | 5027590490764 | db | 3 |  | 0 |  | 3 | 85361090 | IN | 21 | 78.5 | 41 | 0.136 | 0.136
NH biztosíték betét gG/gL 500V 80A 00 kettős jelző | 80NHG00B | 80NHG00B | 80NHG00B | HHF | 2102 | 2102 | 0% | 5.25 | 5.25 | 5027590490788 | db | 3 |  | 0 |  | 3 | 85361090 | IN | 30 | 78.5 | 48 | 0.20033 | 0.20033
NH biztosíték betét gG 690V 80A 00 kettős jelző | 80NHG00B-690 | 80NHG00B-690 | 80NHG00B-690 | HHF | 2504 | 2504 | 0% | 6.26 | 6.26 | 5027590490795 | db | 3 |  | 0 |  | 3 | 85361090 | IN | 30 | 78.5 | 48 | 0.21633 | 0.21633
NH biztosíték betét gG 690V 80A 3 kettős jelző, szigetelt elõlap | 80NHG00BI-690 | 80NHG00BI-690 | 80NHG00BI-690 | HHF | 2757 | 2757 | 0% | 6.89 | 6.89 | 5027590490832 | db | 3 |  | 0 |  | 3 | 85361090 | IN | 30 | 58 | 79 | 0.182 | 0.65067
NH biztosíték betét gG/gL 500V 80A 00 kettős jelző, időjárásálló | 80NHG00BWP | 80NHG00BWP | 80NHG00BWP | HHF | 3531 | 3531 | 0% | 8.83 | 8.83 | 5027590528993 | db | 3 |  | 0 |  | 3 | 85361090 | IN | 30 | 78.5 | 48 | 0.20033 | 0.20033
NH biztosíték betét gG/gL 500V 80A 01 kettős jelző | 80NHG01B | 80NHG01B | 80NHG01B | HHF | 3043 | 3043 | 0% | 7.61 | 7.61 | 5027590490849 | db | 3 |  | 0 |  | 3 | 85361090 | IN | 30 | 135 | 48 | 0.27067 | 0.29467
NH biztosíték betét gG/gL 500V 80A 01 kettős jelző, szigetelt elõlap | 80NHG01BI | 80NHG01BI | 80NHG01BI | HHF | 3210 | 3210 | 0% | 8.03 | 8.03 | 5027590490870 | db | 3 |  | 0 |  | 3 | 85361090 | IN | 30 | 135 | 48 | 0.295 | 0.295
NH biztosíték betét gG/gL 500V 80A 02 kettős jelző | 80NHG02B | 80NHG02B | 80NHG02B | HHF | 3775 | 3775 | 0% | 9.44 | 9.44 | 5027590490900 | db | 3 |  | 0 |  | 3 | 85361090 | IN | 52 | 150 | 53 | 0.39533 | 0.42667
NH biztosíték betét gG 400V 80A 02 kettős jelző | 80NHG02B-400 | 80NHG02B-400 | 80NHG02B-400 | HHF | 4002 | 4002 | 0% | 10.01 | 10.01 | 5027590490917 | db | 3 |  | 0 |  | 3 | 85361090 | IN | 52 | 150 | 53 | 0.39533 | 0.42667
NH biztosíték betét gG/gL 500V 80A 02 kettős jelző, szigetelt elõlap | 80NHG02BI | 80NHG02BI | 80NHG02BI | HHF | 4195 | 4195 | 0% | 10.49 | 10.49 | 5027590490931 | db | 3 |  | 0 |  | 3 | 85361090 | IN | 52 | 150 | 53 | 0.449 | 0.449
NH biztosíték betét gG 400V 80A 02 kettős jelző, szigetelt elõlap | 80NHG02BI-400 | 80NHG02BI-400 | 80NHG02BI-400 | HHF | 4619 | 4619 | 0% | 11.55 | 11.55 | 5027590490948 | db | 3 |  | 0 |  | 3 | 85361090 | IN | 52 | 150 | 53 | 0.44633 | 0.44633
NH biztosíték betét gG/gL 500V 80A 0 kettős jelző | 80NHG0B | 80NHG0B | 80NHG0B | HHF | 2855 | 2855 | 0% | 7.14 | 7.14 | 5027590490962 | db | 3 |  | 0 |  | 3 | 85361090 | IN | 30 | 125 | 48 | 0.29933 | 0.29933
NH biztosíték betét gG/gL 500V 80A 1 kettős jelző | 80NHG1B | 80NHG1B | 80NHG1B | HHF | 3570 | 3570 | 0% | 8.92 | 8.92 | 5027590490979 | db | 3 |  | 0 |  | 3 | 85361090 | IN | 52 | 135 | 53 | 0.409 | 0.409
NH biztosíték betét gG 690V 80A 1 kettős jelző | 80NHG1B-690 | 80NHG1B-690 | 80NHG1B-690 | HHF | 4272 | 4272 | 0% | 10.68 | 10.68 | 5027590490993 | db | 3 |  | 0 |  | 3 | 85361090 | IN | 52 | 135 | 53 | 0.434 | 0.434
NH biztosíték betét gG 800V 80A 1 kettős jelző | 80NHG1B-800 | 80NHG1B-800 | 80NHG1B-800 | HHF | 5137 | 5137 | 0% | 12.84 | 12.84 | 5027590627238 | db | 3 |  | 0 |  | 3 | 85361050 | IN | 39.65 | 135 | 53 | 0.434 | 0.434
NH biztosíték betét gG/gL 500V 80A 3 kettős jelző, szigetelt elõlap | 80NHG1BI | 80NHG1BI | 80NHG1BI | HHF | 4024 | 4024 | 0% | 10.06 | 10.06 | 5027590491006 | db | 3 |  | 0 |  | 3 | 85361090 | IN | 40 | 63 | 135 | 0.409 | 0.409
NH biztosíték betét gG 690V 80A 3 kettős jelző, szigetelt elõlap | 80NHG1BI-690 | 80NHG1BI-690 | 80NHG1BI-690 | HHF | 4696 | 4696 | 0% | 11.74 | 11.74 | 5027590491013 | db | 3 |  | 0 |  | 3 | 85361090 | IN | 40 | 63 | 135 | 0.40733 | 0.40733
NH biztosíték betét gG/gL 500V 80A 2 dual indication, időjárásálló | 80NHG2BWP | 80NHG2BWP | 80NHG2BWP | HHF | 9156 | 9156 | 0% | 22.89 | 22.89 | 5027590531498 | db | 3 |  | 0 |  | 3 | 85361090 | IN | 53.9 | 150 | 61 | 0.651 | 0.65133
FUSE NH SIZE 00 AM 80A 500V | 80NHM00B | 80NHM00B | 80NHM00B | HHF | 4345 | 4345 | 0% | 10.86 | 10.86 | 5027590491020 | db | 3 |  | 0 |  | 3 | 85361090 | IN | 30 | 58 | 79 | 0.19866 | 0.19867
NH biztosíték betét aM 690V 80A 00 kettős jelző | 80NHM00B-690 | 80NHM00B-690 | 80NHM00B-690 | HHF | 4465 | 4465 | 0% | 11.16 | 11.16 | 5027590491037 | db | 3 |  | 0 |  | 3 | 85361090 | IN | 30 | 78.5 | 48 | 0.20033 | 0.20033
NH biztosíték betét aM 500V 80A 1 kettős jelző | 80NHM1B | 80NHM1B | 80NHM1B | HHF | 7384 | 7384 | 0% | 18.46 | 18.46 | 5027590491044 | db | 3 |  | 0 |  | 3 | 85361090 | IN | 52 | 135 | 53 | 0.40733 | 0.40733
NH biztosíték betét aM 690V 80A 1 kettős jelző | 80NHM1B-690 | 80NHM1B-690 | 80NHM1B-690 | HHF | 7594 | 7594 | 0% | 18.98 | 18.98 | 5027590491051 | db | 3 |  | 0 |  | 3 | 85361090 | IN | 52 | 135 | 53 | 0.40733 | 0.40733
Biztosíték betét T gG/gL 400V AC 80A D03/M30 | 80NZ03 | 80NZ03 | 80NZ03 | HHF | 3827 | 3827 | 0% | 9.57 | 9.57 | 5027590491068 | db | 10 |  | 0 |  | 10 | 85361090 | SI | 22.5 | 43 | 22.5 | 0.1222 | 0.1222
Tápegység 24V 2.5A | 82425-CSA | 82425-CSA | 82425-CSA | HHS | 28352 | 29204 | 3.005% | 70.88 | 73.01 | 8054934903472 | db | 1 |  | 0 |  | 1 | 85311030 | CN | 100 | 45 | 165 | 0.49 | 0.535
Teljes körű biztosíték betét 8.25KV 150E | 8-25FFNHK150E | 8.25FFNHK150E | 8-25FFNHK150E | HHF | 603024 | 603024 | 0% | 1507.56 | 1507.56 | 5027590055369 | db | 1 |  | 0 |  | 1 | 85351000 | HU | 76 | 403 | 165 | 0 | 0
8.3KV 3R ACLS FUSE | 8ACLS-3R | 8ACLS-3R | 8ACLS-3R | HHF | 632064 | 632064 | 0% | 1580.16 | 1580.16 | 051712530187 | db | 1 |  | 0 |  | 1 | 85369010 | DO | 0 | 0 | 0 | 0 | 0
8.3KV 10E CLPT FUSE | 8CLPT-10E | 8CLPT-10E | 8CLPT-10E | HHF | 240785 | 240784 | -0.0004153% | 601.96 | 601.96 | 051712530828 | db | 1 |  | 0 |  | 1 | 85369010 | DO | 0 | 0 | 0 | 0 | 0
8.3 MAX KV, CLEPT, .5E, S | 8CLPT-1-2 | 8CLPT-.5 | 8CLPT-1-2 | HHF | 230949 | 230948 | -0.000433% | 577.37 | 577.37 | 051712583282 | db | 1 |  | 0 |  | 1 | 85369010 | DO | 0 | 0 | 0 | 1.1794 | 1.1794
Gyors biztosíték betét BS88, 690V AC / 500V DC, 8A | 8ET | 8ET | 8ET | HHF | 4573 | 4573 | 0% | 11.43 | 11.43 | 5027590491181 | db | 10 |  | 0 |  | 10 | 85361010 | IN | 17.1 | 77 | 17.1 | 0.0423 | 0.0423
8.3KV 2E NCLPT FUSE | 8NCLPT-2E | 8NCLPT-2E | 8NCLPT-2E | HHF | 72926 | 72928 | 0.002743% | 182.32 | 182.32 | 051712531160 | db | 1 |  | 0 |  | 1 | 85351000 | DO | 0 | 0 | 0 | 0 | 0
8.3KV 3E NCLPT FUSE | 8NCLPT-3E-B | 8NCLPT-3E-B | 8NCLPT-3E-B | HHF | 98397 | 98396 | -0.001016% | 245.99 | 245.99 | 0786685292588 | db | 1 |  | 0 |  | 1 | 85351000 | US | 0 | 0 | 0 | 0.6804 | 0.6804
8.3KV 5E NCLPT FUSE | 8NCLPT-5E | 8NCLPT-5E | 8NCLPT-5E | HHF | 164387 | 164388 | 0.0006083% | 410.97 | 410.97 | 051712531207 | db | 1 |  | 0 |  | 1 | 85351000 | DO | 0 | 0 | 0 | 0.13608 | 0.13608
Ultragyors biztosíték betét a meghajtó védelmére, 8A | 8SRC250 | 8SRC250 | 8SRC250 | HHF | 32606 | 32606 | 0% | 81.51 | 81.51 | 5027590491211 | db | 10 |  | 0 |  | 10 | 85361010 | HU | 21 | 21 | 76 | 0.0685 | 0.0685
Ultragyors biztosíték betét a meghajtó védelmére, 8A | 8SRC750 | 8SRC750 | 8SRC750 | HHF | 28288 | 28288 | 0% | 70.72 | 70.72 | 5027590491228 | db | 10 |  | 0 |  | 10 | 85361010 | HU | 127 | 20.5 | 20.5 | 0.1 | 0.1009
Gyors biztosíték betét BS88, 240V AC / 150V DC, 900A | 900LMMT | 900LMMT | 900LMMT | HHF | 33587 | 33588 | 0.002977% | 83.97 | 83.97 | 5027590055789 | db | 1 |  | 0 |  | 1 | 85361090 | IN | 38.1 | 84 | 83 | 0.374 | 0.374
Gyors biztosíték betét BS88, 690V AC, 90 A | 90AEET | 90AEET | 90AEET | HHF | 30941 | 30940 | -0.003232% | 77.35 | 77.35 | 5027590491310 | db | 5 |  | 0 |  | 5 | 85361090 | IN | 100 | 38 | 110 | 0.088 | 0.088
Gyors biztosíték betét BS88, 690V AC / 500V DC, 90A | 90EET | 90EET | 90EET | HHF | 11235 | 11235 | 0% | 28.09 | 28.09 | 5027590491358 | db | 5 |  | 0 |  | 5 | 85361090 | IN | 37 | 94 | 19 | 0.0916 | 0.0916
Gyors biztosíték betét BS88, 690V AC / 500V DC, 90A | 90FE | 90FE | 90FE | HHF | 5875 | 5875 | 0% | 14.69 | 14.69 | 5027590491365 | db | 10 |  | 0 |  | 10 | 85361090 | IN | 17.1 | 77 | 17.1 | 0.0414 | 0.0414
UPS 3/3 fázisú, 15 kW - 93PX Teljesítmény modulok | 93PX15KIPM | 93PX15KIPM | 9106-52288 | HH0 | 2716568 | 2798064 | 3% | 6791.42 | 6995.16 | 6430070723891 | db | 1 |  | 0 |  | 1 | 85044095 | CN | 438 | 129 | 691 | 24.8 | 31.5
UPS 3/3 fázisú, 15 kW, 93PX Netpack; 2x240 V EBM; 3 x Sínkészlet; Hálózati kártya | 93PX15KIRTN | 93PX15KIRTN | 93PX15KIRTN | HH0 | 4369956 | 4501052 | 3% | 10924.89 | 11252.63 | 6430070723952 | db | 1 |  | 0 |  | 1 | 85044095 | CN | 438 | 387 | 691 | 157.9 | 187
UPS 3/3 fázisú, 20 kW - 93PX Teljesítmény modulok | 93PX20KIPM | 93PX20KIPM | 9106-52289 | HH0 | 3195928 | 3291804 | 3% | 7989.82 | 8229.51 | 6430070723907 | db | 1 |  | 0 |  | 1 | 85044095 | CN | 438 | 129 | 691 | 24.8 | 31.5
UPS 3/3 fázisú, 20 kW, 93PX Netpack; 2x240 V EBM; 3 x Sínkészlet; Hálózati kártya | 93PX20KIRTN | 93PX20KIRTN | 93PX20KIRTN | HH0 | 4849316 | 4994792 | 3% | 12123.29 | 12486.98 | 6430070723969 | db | 1 |  | 0 |  | 1 | 85044095 | CN | 438 | 387 | 691 | 157.9 | 187
Külső akkumulátor 93PX, 15kW / 20 kW, 2x240V | 93PXEBM480 | 93PXEBM480 | 9000-00461 | HH0 | 1171124 | 1206260 | 3% | 2927.81 | 3015.65 | 6430070723914 | db | 1 |  | 0 |  | 1 | 85072080 | CN | 438 | 258 | 559 | 121 | 142
UPS 1/1 fázisú, 1kVA, 9E 1000i | 9E1000i | 9E1000I | 9103-53904 | HH0 | 163736 | 168536 | 2.932% | 409.34 | 421.34 | 786689166564 | db | 1 |  | 0 |  | 1 | 85044095 | CN | 144 | 228 | 356 | 22.1 | 22.1
UPS 1/1 fázisú, 1kVA, 9E 1000i Rack 2U | 9E1000iR | 9E1000IR | 9103-53953 | HH0 | 217068 | 223468 | 2.948% | 542.67 | 558.67 | 3553340710339 | db | 1 |  | 0 |  | 1 | 85044095 | CN | 438 | 86.5 | 438 | 17.6 | 20.2
UPS (3 vagy 1)/1 fázisú, 10kVA, 9E 10000i | 9E10Ki | 9E10KI | 9105-32343 | HH0 | 1025068 | 1056000 | 3.018% | 2562.67 | 2640 | 743172067678 | db | 1 |  | 0 |  | 1 | 85044095 | CN | 262.4 | 708.5 | 612.9 | 85.39 | 96.13
UPS (3 vagy 1)/1 fázisú, 10kVA, 9E 10000i XL | 9E10KiXL | 9E10KIXL | 9105-32344 | HH0 | 764800 | 787736 | 2.999% | 1912 | 1969.34 | 743172067685 | db | 1 |  | 0 |  | 1 | 85044095 | CN | 262.4 | 708.5 | 612.9 | 28.86 | 39.6
UPS 1/1 fazisú, 11kVA, 9E 11000i Power Module Rack 3U | 9E11KiPMR | 9E11KIPMR | 9104-32744 | HH0 | 770640 | 793600 | 2.979% | 1926.6 | 1984 | 3553340710865 | db | 1 |  | 0 |  | 1 | 85044095 | CN | 440 | 130 | 700 | 19.75 | 26
UPS 1/1 fazisú, 11kVA, 9E 11000i Rack 6U | 9E11KiR | 9E11KIR | 9104-32744-KIT | HH0 | 1276208 | 1314668 | 3.014% | 3190.52 | 3286.67 | 3553340710872 | db | 1 |  | 0 |  | 1 | 85044095 | CN | 440 | 260 | 700 | 86 | 90.6
UPS (3 vagy 1)/1 fázisú, 15kVA, 9E 15000i | 9E15Ki | 9E15KI | 9105-52106 | HH0 | 1600000 | 1648000 | 3% | 4000 | 4120 | 743172067692 | db | 1 |  | 0 |  | 1 | 85044095 | CN | 350 | 815.5 | 706 | 145.22 | 161.2
UPS 1/1 fázisú, 2kVA, 9E 2000i | 9E2000i | 9E2000I | 9103-73929 | HH0 | 302936 | 312000 | 2.992% | 757.34 | 780 | 786689166571 | db | 1 |  | 0 |  | 1 | 85044095 | CN | 190 | 330 | 399 | 15.8 | 24
UPS 1/1 fázisú, 2kVA, 9E 2000i Rack 2U | 9E2000iR | 9E2000IR | 9103-73981 | HH0 | 378668 | 389868 | 2.958% | 946.67 | 974.67 | 3553340710346 | db | 1 |  | 0 |  | 1 | 85044095 | CN | 438 | 86.5 | 608 | 29.9 | 33.6
UPS (3 vagy 1)/1 fázisú, 20kVA, 9E 20000i | 9E20Ki | 9E20KI | 9105-62201 | HH0 | 2034136 | 2095468 | 3.015% | 5085.34 | 5238.67 | 743172067715 | db | 1 |  | 0 |  | 1 | 85044095 | CN | 350 | 815.5 | 706 | 159.83 | 176.8
UPS (3 vagy 1)/1 fázisú, 20kVA, 9E 20000i XL | 9E20KiXL | 9E20KIXL | 9105-62202 | HH0 | 1577600 | 1625068 | 3.009% | 3944 | 4062.67 | 743172067722 | db | 1 |  | 0 |  | 1 | 85044095 | CN | 350 | 815.5 | 706 | 47.78 | 63.75
UPS 1/1 fázisú, 3kVA, 9E 3000i | 9E3000i | 9E3000I | 9103-83968 | HH0 | 409600 | 421868 | 2.995% | 1024 | 1054.67 | 786689166588 | db | 1 |  | 0 |  | 1 | 85044095 | CN | 190 | 330 | 399 | 24.2 | 26.4
UPS 1/1 fázisú, 3kVA, 9E 3000i Rack 2U | 9E3000iR | 9E3000IR | 9103-83A23 | HH0 | 491200 | 506136 | 3.041% | 1228 | 1265.34 | 3553340710353 | db | 1 |  | 0 |  | 1 | 85044095 | CN | 438 | 86.5 | 608 | 31.3 | 35
UPS 1/1 fázisú, 3kVA, 9E 3000i XL | 9E3000iXL | 9E3000IXL | 9103-83967 | HH0 | 339736 | 349868 | 2.982% | 849.34 | 874.67 | 786689166595 | db | 1 |  | 0 |  | 1 | 85044095 | CN | 190 | 330 | 399 | 7.9 | 10.4
UPS 1/1 fázisú, 6kVA, 9E 6000i | 9E6Ki | 9E6KI | 9104-12759 | HH0 | 768000 | 790936 | 2.986% | 1920 | 1977.34 | 743172067661 | db | 1 |  | 0 |  | 1 | 85044095 | CN | 262.4 | 708.5 | 612.9 | 68 | 78.73
UPS 1/1 fazisú, 6kVA, 9E 6000i Rack 3U | 9E6KiR | 9E6KIR | 9104-12959 | HH0 | 883200 | 909868 | 3.019% | 2208 | 2274.67 | 3553340710858 | db | 1 |  | 0 |  | 1 | 85044095 | CN | 440 | 130 | 686 | 45.15 | 55.7
Külső akkumulátor bővítő UPS 9E, 6kVA / 4,8kW, EBM 180V | 9EEBM180 | 9EEBM180 | 9000-00162 | HH0 | 406936 | 419200 | 3.014% | 1017.34 | 1048 | 743172067739 | db | 1 |  | 0 |  | 1 | 85072080 | CN | 262.4 | 708.5 | 579.4 | 105.49 | 115.63
Külső akkumulátor bővítő UPS 9E, EBM 180V Rack 3U | 9EEBM180R | 9EEBM180R | 9000-00558 | HH0 | 440000 | 453336 | 3.031% | 1100 | 1133.34 | 3553340710889 | db | 1 |  | 0 |  | 1 | 85072080 | CN | 440 | 130 | 645 | 64.85 | 78
Külső akkumulátor bővítő UPS 9E, 10kVA / 8kW, EBM 240V | 9EEBM240 | 9EEBM240 | 9000-00163 | HH0 | 535468 | 551468 | 2.988% | 1338.67 | 1378.67 | 743172067746 | db | 1 |  | 0 |  | 1 | 85072080 | CN | 262.4 | 708.5 | 579.4 | 131.94 | 142.08
Külső akkumulátor bővítő UPS 9E, EBM 240V Rack 3U | 9EEBM240R | 9EEBM240R | 9000-00559 | HH0 | 575628 | 593068 | 3.03% | 1439.07 | 1482.67 | 3553340710896 | db | 1 |  | 0 |  | 1 | 85072080 | CN | 440 | 130 | 678 | 57.15 | 64.6
Külső akkumulátor bővítő UPS 9E, 20kVA / 16kW, EBM 480V | 9EEBM480 | 9EEBM480 | 9000-00163EN1 | HH0 | 723200 | 745068 | 3.024% | 1808 | 1862.67 | 743172068453 | db | 1 |  | 0 |  | 1 | 85072080 | FI | 262.4 | 708.5 | 579.4 | 131.94 | 142.08
Külső akkumulátor bővítő UPS 9E, 3kVA / 2,4kW, EBM 72V | 9EEBM72 | 9EEBM72 | 9000-00371 | HH0 | 219200 | 225600 | 2.92% | 548 | 564 | 786689166632 | db | 1 |  | 0 |  | 1 | 85072080 | CN | 190 | 330 | 399 | 35.8 | 37.4
Külső akkumulátor bővítő UPS 9E, EBM 72V Rack 2U | 9EEBM72R | 9EEBM72R | 9000-00484 | HH0 | 244268 | 251736 | 3.057% | 610.67 | 629.34 | 3553340710360 | db | 1 |  | 0 |  | 1 | 85072080 | CN | 438 | 86.5 | 608 | 41.6 | 45.3
UPS 1/1 fázisú, 9PX 1000i RT2U | 9PX1000iRT2U | 9PX1000IRT2U | 9103-53748 | HH0 | 514668 | 530136 | 3.005% | 1286.67 | 1325.34 | 0743172081407 | db | 1 |  | 0 |  | 1 | 85044095 | CN | 440 | 86.5 | 450 | 19.5 | 23.4
UPS 1/1 fázisú, 9PX 1000i RT2U Netpack | 9PX1000iRTN | 9PX1000IRTN | 9103-53748-KIT | HH0 | 637868 | 657068 | 3.01% | 1594.67 | 1642.67 | 0743172081476 | db | 1 |  | 0 |  | 1 | 85044095 | CN | 440 | 86.5 | 450 | 19.6 | 23.67
UPS 3/1 fázisú, 11kVA - 9PX 11000i 3:1 HotSwap | 9PX11KiBP31 | 9PX11KIBP31 | 9PX11KIBP31 | HH0 | 2968536 | 3057600 | 3% | 7421.34 | 7644 | 0743172040305 | db | 1 |  | 0 |  | 1 | 85044095 | CN | 260 | 440 | 700 | 88 | 104.48
UPS 3/1 fázisú, 11kVA - 9PX 11000i 3:1 Teljesítmény panel | 9PX11KiPM31 | 9PX11KIPM31 | 9105-32293 | HH0 | 2076268 | 2138668 | 3.005% | 5190.67 | 5346.67 | 0743172040138 | db | 1 |  | 0 |  | 1 | 85044095 | CN | 130 | 440 | 700 | 23 | 27.5
UPS 3/1 fázisú, 11kVA - 9PX 11000i 3:1 RT6U HotSwap Netpack | 9PX11KiRTNBP31 | 9PX11KIRTNBP31 | 9PX11KIRTNBP31 | HH0 | 3299736 | 3398936 | 3.006% | 8249.34 | 8497.34 | 0743172045270 | db | 1 |  | 0 |  | 1 | 85044095 | CN | 440 | 260 | 700 | 88 | 104.48
9PX UPS 1/1 fázisú, 11kVA - 9PX 11000i RT4U HotSwap Netpack G2 | 9PX11KIRTNBPG2 | 9PX11KIRTNBPG2 | 9104-32727-KITMBP | HH0 | 3256536 | 3354136 | 2.997% | 8141.34 | 8385.34 | 3553340710629 | db | 1 |  | 0 |  | 1 | 85044095 | CN | 440 | 174 | 725 | 83.4 | 107.9
9PX UPS 1/1 fázisú, 11kVA - 9PX 11000i RT4U Netpack G2 | 9PX11KIRTNG2 | 9PX11KIRTNG2 | 9104-32727 | HH0 | 2934936 | 3022936 | 2.998% | 7337.34 | 7557.34 | 3553340710612 | db | 1 |  | 0 |  | 1 | 85044095 | CN | 440 | 174 | 725 | 78.8 | 91.3
9PX UPS 1/1 fázisú, 11kVA - 9PX 11000i RT4U HotSwap Netpack G2 Li-Ion | 9PX11KIRTNG2-L | 9PX11KIRTNG2-L | 9104-LB32005 | HH0 | 4989336 | 5139200 | 3.004% | 12473.34 | 12848 | 3553340710759 | db | 1 |  | 0 |  | 1 | 85044095 | CN | 440 | 174 | 724 | 60 | 64.8
UPS 1/1 fázisú, 9PX 1500i RT2U | 9PX1500iRT2U | 9PX1500IRT2U | 9103-63130 | HH0 | 678936 | 699200 | 2.985% | 1697.34 | 1748 | 0743172081414 | db | 1 |  | 0 |  | 1 | 85044095 | CN | 440 | 86.5 | 450 | 19.5 | 24.8
UPS 1/1 fázisú 1,5kVA, 9PX 1500i RT2U Li-Ion | 9PX1500iRT2U-L | 9PX1500IRT2U-L | 9103-LB63163 | HH0 | 1144536 | 1178668 | 2.982% | 2861.34 | 2946.67 | 0743172105479 | db | 1 |  | 0 |  | 1 | 85044095 | CN | 440 | 86.5 | 450 | 15.8 | 20.7
UPS 1/1 fázisú, 1500VA - 9PX 1500VA Tengeri | 9PX1500iRTM | 9PX1500IRTM | 9103-63148 | HH0 | 1026136 | 1057068 | 3.014% | 2565.34 | 2642.67 | 0743172081230 | db | 1 |  | 0 |  | 1 | 85044095 | CN | 440 | 86.5 | 450 | 18.9 | 24.8
UPS 1/1 fázisú, 9PX 1500i RT2U Netpack | 9PX1500iRTN | 9PX1500IRTN | 9103-63130-KIT | HH0 | 806936 | 830936 | 2.974% | 2017.34 | 2077.34 | 0743172081421 | db | 1 |  | 0 |  | 1 | 85044095 | CN | 440 | 86.5 | 450 | 19.6 | 25.07
UPS 1/1 fázisú 1,5kVA, 9PX 1500i RT2U Netpack Li-Ion | 9PX1500iRTN-L | 9PX1500IRTN-L | 9103-LB63163-KIT | HH0 | 1272000 | 1310400 | 3.019% | 3180 | 3276 | 0743172105837 | db | 1 |  | 0 |  | 1 | 85044095 | CN | 440 | 86.5 | 450 | 15.9 | 20.88
UPS 1/1 fázisú, 9PX 2200i RT2U | 9PX2200iRT2U | 9PX2200IRT2U | 9103-73784 | HH0 | 824000 | 845336 | 2.589% | 2060 | 2113.34 | 0743172081360 | db | 1 |  | 0 |  | 1 | 85044095 | CN | 440 | 86.5 | 605 | 28 | 31.49
UPS 1/1 fázisú 2,2kVA, 9PX 2200i RT2U Li-Ion | 9PX2200iRT2U-L | 9PX2200IRT2U-L | 9103-LB73949 | HH0 | 1480536 | 1524800 | 2.99% | 3701.34 | 3812 | 0743172105462 | db | 1 |  | 0 |  | 1 | 85044095 | CN | 440 | 86.5 | 605 | 22.1 | 28.3
UPS 1/1 fázisú, 9PX 2200i RT3U | 9PX2200iRT3U | 9PX2200IRT3U | 9103-73789 | HH0 | 762668 | 789336 | 3.497% | 1906.67 | 1973.34 | 0743172081377 | db | 1 |  | 0 |  | 1 | 85044095 | CN | 440 | 130 | 485 | 28 | 31.53
UPS 1/1 fázisú, 9PX 2200i RT3U HotSwap IEC | 9PX2200iRTBP | 9PX2200IRTBP | 9103-73789-KT5 | HH0 | 842668 | 867736 | 2.975% | 2106.67 | 2169.34 | 0743172081490 | db | 1 |  | 0 |  | 1 | 85044095 | CN | 440 | 130 | 485 | 29.8 | 33.88
UPS 1/1 fázisú, 9PX 2200i RT3U HotSwap BS | 9PX2200iRTBPB | 9PX2200IRTBPB | 9103-73789-KT3 | HH0 | 842668 | 867736 | 2.975% | 2106.67 | 2169.34 | 0743172081537 | db | 1 |  | 0 |  | 1 | 85044095 | CN | 440 | 130 | 485 | 29.9 | 33.88
UPS 1/1 fázisú, 9PX 2200i RT3U HotSwap DIN | 9PX2200iRTBPD | 9PX2200IRTBPD | 9103-73789-KT2 | HH0 | 842668 | 867736 | 2.975% | 2106.67 | 2169.34 | 0743172081520 | db | 1 |  | 0 |  | 1 | 85044095 | CN | 440 | 130 | 485 | 30 | 33.88
UPS 1/1 fázisú, 9PX 2200i RT3U HotSwap FR | 9PX2200iRTBPF | 9PX2200IRTBPF | 9103-73789-KT1 | HH0 | 842668 | 867736 | 2.975% | 2106.67 | 2169.34 | 0743172081452 | db | 1 |  | 0 |  | 1 | 85044095 | CN | 440 | 130 | 485 | 30 | 33.88
UPS 1/1 fázisú, 9PX 2200i RT3U HotSwap HW | 9PX2200iRTBPH | 9PX2200IRTBPH | 9103-73789-KT4 | HH0 | 842668 | 867736 | 2.975% | 2106.67 | 2169.34 | 0743172081483 | db | 1 |  | 0 |  | 1 | 85044095 | CN | 440 | 130 | 485 | 28 | 33.88
UPS 1/1 fázisú, 9PX 2200i RT2U Netpack | 9PX2200iRTN | 9PX2200IRTN | 9103-73784-KIT | HH0 | 954668 | 983468 | 3.017% | 2386.67 | 2458.67 | 0743172081438 | db | 1 |  | 0 |  | 1 | 85044095 | CN | 440 | 86.5 | 605 | 28.1 | 31.757
UPS 1/1 fázisú 2,2kVA, 9PX 2200i RT2U Netpack Li-Ion | 9PX2200iRTN-L | 9PX2200IRTN-L | 9103-LB73949-KIT | HH0 | 1610668 | 1659200 | 3.013% | 4026.67 | 4148 | 0743172105844 | db | 1 |  | 0 |  | 1 | 85044095 | CN | 440 | 86.5 | 605 | 22.2 | 28.48
UPS 1/1 fázisú, 9PX 3000i RT2U | 9PX3000iRT2U | 9PX3000IRT2U | 9103-83800 | HH0 | 1172800 | 1202668 | 2.547% | 2932 | 3006.67 | 0743172081384 | db | 1 |  | 0 |  | 1 | 85044095 | CN | 440 | 86.5 | 605 | 28 | 35.05
UPS 1/1 fázisú 3kVA, 9PX 3000i RT2U Li-Ion | 9PX3000iRT2U-L | 9PX3000IRT2U-L | 9103-LB83988 | HH0 | 2177600 | 2243200 | 3.012% | 5444 | 5608 | 0743172105325 | db | 1 |  | 0 |  | 1 | 85044095 | CN | 440 | 86.5 | 605 | 22.8 | 29
UPS 1/1 fázisú, 9PX 3000i RT3U | 9PX3000iRT3U | 9PX3000IRT3U | 9103-83805 | HH0 | 1115736 | 1154668 | 3.489% | 2789.34 | 2886.67 | 0743172081391 | db | 1 |  | 0 |  | 1 | 85044095 | CN | 440 | 130 | 485 | 28 | 34.7
UPS 1/1 fázisú, 9PX 3000i RT3U HotSwap IEC | 9PX3000iRTBP | 9PX3000IRTBP | 9103-83805-KT5 | HH0 | 1196268 | 1232000 | 2.987% | 2990.67 | 3080 | 0743172081544 | db | 1 |  | 0 |  | 1 | 85044095 | CN | 440 | 130 | 485 | 29.8 | 37.05
UPS 1/1 fázisú, 9PX 3000i RT3U HotSwap BS | 9PX3000iRTBPB | 9PX3000IRTBPB | 9103-83805-KT3 | HH0 | 1196268 | 1232000 | 2.987% | 2990.67 | 3080 | 0743172081582 | db | 1 |  | 0 |  | 1 | 85044095 | CN | 440 | 130 | 485 | 29.9 | 37.05
UPS 1/1 fázisú, 9PX 3000i RT3U HotSwap DIN | 9PX3000iRTBPD | 9PX3000IRTBPD | 9103-83805-KT2 | HH0 | 1196268 | 1232000 | 2.987% | 2990.67 | 3080 | 0743172081513 | db | 1 |  | 0 |  | 1 | 85044095 | CN | 440 | 130 | 485 | 30 | 37.05
UPS 1/1 fázisú, 9PX 3000i RT3U HotSwap FR | 9PX3000iRTBPF | 9PX3000IRTBPF | 9103-83805-KT1 | HH0 | 1196268 | 1232000 | 2.987% | 2990.67 | 3080 | 0743172081506 | db | 1 |  | 0 |  | 1 | 85044095 | CN | 440 | 130 | 485 | 30 | 37.05
UPS 1/1 fázisú, 9PX 3000i RT3U HotSwap HW | 9PX3000iRTBPH | 9PX3000IRTBPH | 9103-83805-KT4 | HH0 | 1196268 | 1232000 | 2.987% | 2990.67 | 3080 | 0743172081599 | db | 1 |  | 0 |  | 1 | 85044095 | CN | 440 | 130 | 485 | 28 | 37.05
UPS 1/1 fázisú, 3000VA - 9PX 3000VA Tengeri | 9PX3000iRTM | 9PX3000IRTM | 9103-83913 | HH0 | 1827736 | 1882668 | 3.005% | 4569.34 | 4706.67 | 0743172081667 | db | 1 |  | 0 |  | 1 | 85044095 | CN | 440 | 130 | 485 | 27.41 | 34.7
UPS 1/1 fázisú, 9PX 3000i RT2U Netpack | 9PX3000iRTN | 9PX3000IRTN | 9103-83800-KIT | HH0 | 1307736 | 1347200 | 3.018% | 3269.34 | 3368 | 0743172081445 | db | 1 |  | 0 |  | 1 | 85044095 | CN | 440 | 86.5 | 605 | 28.1 | 35.317
UPS 1/1 fázisú 3kVA, 9PX 3000i RT2U Netpack Li-Ion | 9PX3000iRTN-L | 9PX3000IRTN-L | 9103-LB83988-KIT | HH0 | 2312536 | 2381868 | 2.998% | 5781.34 | 5954.67 | 0743172105851 | db | 1 |  | 0 |  | 1 | 85044095 | CN | 440 | 86.5 | 605 | 22.9 | 29.18
9PX UPS 1/1 fázisú, 5kVA - 9PX 5000i RT3U HotSwap Netpack G2 | 9PX5KIRTNBPG2 | 9PX5KIRTNBPG2 | 9104-52006-KITMBP | HH0 | 2035736 | 2097068 | 3.013% | 5089.34 | 5242.67 | 3553340710568 | db | 1 |  | 0 |  | 1 | 85044095 | CN | 440 | 130 | 684 | 45.1 | 68.7
9PX UPS 1/1 fázisú, 5kVA - 9PX 5000i RT3U Netpack G2 | 9PX5KIRTNG2 | 9PX5KIRTNG2 | 9104-52006 | HH0 | 1863468 | 1919468 | 3.005% | 4658.67 | 4798.67 | 3553340710551 | db | 1 |  | 0 |  | 1 | 85044095 | CN | 440 | 130 | 684 | 43.1 | 54.5
UPS 3/1 fázisú, 6kVA - 9PX 6000i 3:1 HotSwap | 9PX6KiBP31 | 9PX6KIBP31 | 9105-1201-KIT | HH0 | 2069868 | 2131736 | 2.989% | 5174.67 | 5329.34 | 0743172040282 | db | 1 |  | 0 |  | 1 | 85044095 | CN | 260 | 440 | 700 | 88 | 104.48
UPS 3/1 fázisú, 6kVA - 9PX 6000i 3:1 Teljesítmény panel | 9PX6KiPM31 | 9PX6KIPM31 | 9105-1201 | HH0 | 1281068 | 1319468 | 2.997% | 3202.67 | 3298.67 | 0743172040114 | db | 1 |  | 0 |  | 1 | 85044095 | CN | 130 | 440 | 700 | 23 | 27.5
UPS 3/1 fázisú, 6kVA - 9PX 6000i 3:1 RT6U HotSwap Netpack | 9PX6KiRTNBP31 | 9PX6KIRTNBP31 | 9PX6KIRTNBP31 | HH0 | 2392536 | 2464536 | 3.009% | 5981.34 | 6161.34 | 0743172045256 | db | 1 |  | 0 |  | 1 | 85044095 | CN | 440 | 260 | 700 | 88 | 104.48
9PX UPS 1/1 fázisú, 6kVA - 9PX 6000i RT3U HotSwap Netpack G2 | 9PX6KIRTNBPG2 | 9PX6KIRTNBPG2 | 9104-12942-KITMBP | HH0 | 2155736 | 2220268 | 2.994% | 5389.34 | 5550.67 | 3553340710582 | db | 1 |  | 0 |  | 1 | 85044095 | CN | 440 | 130 | 684 | 45.1 | 68.7
9PX UPS 1/1 fázisú, 6kVA - 9PX 6000i RT3U Netpack G2 | 9PX6KIRTNG2 | 9PX6KIRTNG2 | 9104-12942 | HH0 | 1982400 | 2042136 | 3.013% | 4956 | 5105.34 | 3553340710575 | db | 1 |  | 0 |  | 1 | 85044095 | CN | 440 | 130 | 684 | 43.1 | 54.5
9PX UPS 1/1 fázisú, 6kVA - 9PX 6000i RT3U HotSwap Netpack G2 Li-Ion | 9PX6KIRTNG2-L | 9PX6KIRTNG2-L | 9104-LB12011 | HH0 | 3428800 | 3531736 | 3.002% | 8572 | 8829.34 | 3553340710742 | db | 1 |  | 0 |  | 1 | 85044095 | CN | 440 | 130 | 684 | 33.6 | 38
UPS 3/1 fázisú, 8kVA - 9PX 8000i 3:1 HotSwap | 9PX8KiBP31 | 9PX8KIBP31 | 9PX8KIBP31 | HH0 | 2470400 | 2544536 | 3.001% | 6176 | 6361.34 | 0743172040299 | db | 1 |  | 0 |  | 1 | 85044095 | CN | 260 | 440 | 700 | 88 | 104.48
UPS 3/1 fázisú, 8kVA - 9PX 8000i 3:1 Teljesítmény panel | 9PX8KiPM31 | 9PX8KIPM31 | 9105-2213 | HH0 | 1578668 | 1626136 | 3.007% | 3946.67 | 4065.34 | 0743172040121 | db | 1 |  | 0 |  | 1 | 85044095 | CN | 130 | 440 | 700 | 23 | 27.5
UPS 3/1 fázisú, 8kVA - 9PX 8000i 3:1 RT6U HotSwap Netpack | 9PX8KiRTNBP31 | 9PX8KIRTNBP31 | 9PX8KIRTNBP31 | HH0 | 2798400 | 2882136 | 2.992% | 6996 | 7205.34 | 0743172045263 | db | 1 |  | 0 |  | 1 | 85044095 | CN | 440 | 260 | 700 | 88 | 104.48
9PX UPS 1/1 fázisú, 8kVA - 9PX 8000i RT4U HotSwap Netpack G2 | 9PX8KIRTNBPG2 | 9PX8KIRTNBPG2 | 9104-22016-KITMBP | HH0 | 2749336 | 2832000 | 3.007% | 6873.34 | 7080 | 3553340710605 | db | 1 |  | 0 |  | 1 | 85044095 | CN | 440 | 174 | 725 | 83.4 | 107.9
9PX UPS 1/1 fázisú, 8kVA - 9PX 8000i RT4U Netpack G2 | 9PX8KIRTNG2 | 9PX8KIRTNG2 | 9104-22016 | HH0 | 2427736 | 2500800 | 3.01% | 6069.34 | 6252 | 3553340710599 | db | 1 |  | 0 |  | 1 | 85044095 | CN | 440 | 174 | 725 | 78.8 | 91.3
Külső akkumulátor bővítő (UPS-hez) - 9PX EBM 180V RT3U G2 | 9PXEBM180RT3UG2 | 9PXEBM180RT3UG2 | 9000-00492 | HH0 | 646400 | 665600 | 2.97% | 1616 | 1664 | 3553340710636 | db | 1 |  | 0 |  | 1 | 85072080 | CN | 440 | 130 | 636 | 65.7 | 77
Külső akkumulátor bővítő UPS 9PX, EBM 192V RT2U G2 Li-Ion | 9PXEBM192RT2UG2-L | 9PXEBM192RT2UG2-L | 9000-LB0006 | HH0 | 1717336 | 1769068 | 3.012% | 4293.34 | 4422.67 | 3553340710766 | db | 1 |  | 0 |  | 1 | 85076000 | CN | 438 | 85.3 | 633 | 35 | 37.4
Külső akkumulátor bővítő UPS 9PX, 8kVA, 11kVA, EBM 240V | 9PXEBM240 | 9PXEBM240 | 9000-00046 | HH0 | 733868 | 755736 | 2.98% | 1834.67 | 1889.34 | 0743172039422 | db | 1 |  | 0 |  | 1 | 85072080 | CN | 440 | 130 | 680 | 65 | 70
Külső akkumulátor bővítő (UPS-hez) - 9PX EBM 240V RT3U G2 | 9PXEBM240RT3UG2 | 9PXEBM240RT3UG2 | 9000-00493 | HH0 | 811200 | 835736 | 3.025% | 2028 | 2089.34 | 3553340710643 | db | 1 |  | 0 |  | 1 | 85072080 | CN | 440 | 130 | 670 | 62 | 73.3
Külső akkumulátor bővítő UPS 9PX, EBM 48V RT1U Li-Ion | 9PXEBM48RT1U-L | 9PXEBM48RT1U-L | 744-LB007 | HH0 | 505068 | 520000 | 2.956% | 1262.67 | 1300 | 743172105615 | db | 1 |  | 0 |  | 1 | 85072080 | CN | 438 | 42.9 | 448 | 12 | 16.9
Külső akkumulátor bővítő 9PX, 1500W, 48V RT2U | 9PXEBM48RT2U | 9PXEBM48RT2U | 9000-00186 | HH0 | 353068 | 363736 | 3.022% | 882.67 | 909.34 | 0743172081650 | db | 1 |  | 0 |  | 1 | 85072080 | CN | 440 | 86.5 | 450 | 29.8 | 32.5
Külső akkumulátor bővítő UPS 9PX, EBM 72V RT1U Li-Ion | 9PXEBM72RT1U-L | 9PXEBM72RT1U-L | 744-LB010 | HH0 | 886400 | 913068 | 3.009% | 2216 | 2282.67 | 743172105622 | db | 1 |  | 0 |  | 1 | 85072080 | CN | 438 | 42.9 | 603 | 17.4 | 22.4
Külső akkumulátor bővítő 9PX, 3000W, 72V RT2U | 9PXEBM72RT2U | 9PXEBM72RT2U | 9000-00187 | HH0 | 466668 | 480536 | 2.972% | 1166.67 | 1201.34 | 0743172081605 | db | 1 |  | 0 |  | 1 | 85072080 | CN | 440 | 86.5 | 605 | 39.2 | 45.52
Külső akkumulátor bővítő 9PX, 3000W, 72V RT3U | 9PXEBM72RT3U | 9PXEBM72RT3U | 9000-00188 | HH0 | 442136 | 455468 | 3.015% | 1105.34 | 1138.67 | 0743172081469 | db | 1 |  | 0 |  | 1 | 85072080 | CN | 440 | 130 | 485 | 38.18 | 44.31
Szűrő 9PX 3000VA Tengeri | 9PXMF3Ki | 9PXMF3KI | FUE-563004 | HH0 | 380268 | 391468 | 2.945% | 950.67 | 978.67 | 0743172081674 | db | 1 |  | 0 |  | 1 | 85437090 | CN | 440 | 86 | 120 | 3.6 | 5.2
UPS kiegészítő, Rack készlet 9PX/9SX | 9RK | 9RK | 744-A1994 | HH0 | 107736 | 110936 | 2.97% | 269.34 | 277.34 | 0743172039736 | db | 1 |  | 0 |  | 1 | 85049090 | CN | 101.6 | 50.8 | 685.8 | 4 | 4
UPS 1/1 fázisú, 1kVA - 9SX 1000i | 9SX1000i | 9SX1000I | 9103-53896 | HH0 | 369068 | 380268 | 3.035% | 922.67 | 950.67 | 0743172090928 | db | 1 |  | 0 |  | 1 | 85044095 | PH | 160 | 252 | 387 | 14.8 | 16.9
UPS 1/1 fázisú, 1000VA - 9SX 1000VA Tengeri | 9SX1000iM | 9SX1000IM | 9103-53897 | HH0 | 403200 | 415468 | 3.043% | 1008 | 1038.67 | 0743172090904 | db | 1 |  | 0 |  | 1 | 85044095 | PH | 160 | 252 | 387 | 15 | 17
UPS 1/1 fázisú, 1kVA - 9SX 1000i Rack2U | 9SX1000iR | 9SX1000IR | 9103-53900 | HH0 | 432536 | 445336 | 2.959% | 1081.34 | 1113.34 | 0743172090959 | db | 1 |  | 0 |  | 1 | 85044095 | PH | 438 | 86.5 | 438 | 15.7 | 21.2
9SX UPS 1/1 fázisú, 11kVA - 9SX 11000i G2 | 9SX11KIG2 | 9SX11KIG2 | 9104-32729 | HH0 | 2465600 | 2539736 | 3.007% | 6164 | 6349.34 | 3553340710698 | db | 1 |  | 0 |  | 1 | 85044095 | CN | 440 | 174 | 725 | 78.8 | 87
9SX UPS 1/1 fázisú, 11kVA - 9SX 11000i RT4U G2 | 9SX11KIRT4UG2 | 9SX11KIRT4UG2 | 9104-32729-KITRK | HH0 | 2573336 | 2650668 | 3.005% | 6433.34 | 6626.67 | 3553340710704 | db | 1 |  | 0 |  | 1 | 85044095 | CN | 440 | 174 | 725 | 78.8 | 91
UPS 1/1 fázisú, 1,5kVA - 9SX 1500i | 9SX1500i | 9SX1500I | 9103-63149 | HH0 | 505600 | 520536 | 2.954% | 1264 | 1301.34 | 0743172090935 | db | 1 |  | 0 |  | 1 | 85044095 | PH | 160 | 252 | 437 | 18.5 | 20.7
UPS 1/1 fázisú, 1,5kVA - 9SX 1500i Rack2U | 9SX1500iR | 9SX1500IR | 9103-63152 | HH0 | 600000 | 618136 | 3.023% | 1500 | 1545.34 | 0743172090966 | db | 1 |  | 0 |  | 1 | 85044095 | CN | 438 | 86.5 | 438 | 18.4 | 23.7
UPS 1/1 fázisú, 2kVA - 9SX 2000i | 9SX2000i | 9SX2000I | 9103-73921 | HH0 | 649600 | 669336 | 3.038% | 1624 | 1673.34 | 0743172090980 | db | 1 |  | 0 |  | 1 | 85044095 | PH | 214 | 346 | 412 | 33.3 | 35.7
UPS 1/1 fázisú, 2kVA - 9SX 2000i Rack2U | 9SX2000iR | 9SX2000IR | 9103-73924 | HH0 | 750400 | 772800 | 2.985% | 1876 | 1932 | 0743172090973 | db | 1 |  | 0 |  | 1 | 85044095 | PH | 438 | 86.5 | 608 | 26.5 | 32.8
UPS 1/1 fázisú, 3kVA - 9SX 3000i | 9SX3000i | 9SX3000I | 9103-83957 | HH0 | 875200 | 901336 | 2.986% | 2188 | 2253.34 | 0743172090997 | db | 1 |  | 0 |  | 1 | 85044095 | PH | 214 | 346 | 412 | 33.4 | 36.5
UPS 1/1 fázisú, 3000VA - 9SX 3000VA Tengeri | 9SX3000iM | 9SX3000IM | 9103-83958 | HH0 | 958400 | 987200 | 3.005% | 2396 | 2468 | 0743172091024 | db | 1 |  | 0 |  | 1 | 85044095 | PH | 214 | 346 | 412 | 34 | 37
UPS 1/1 fázisú, 3kVA - 9SX 3000i Rack2U | 9SX3000iR | 9SX3000IR | 9103-83962 | HH0 | 979200 | 1008536 | 2.996% | 2448 | 2521.34 | 0743172091147 | db | 1 |  | 0 |  | 1 | 85044095 | PH | 438 | 86.5 | 608 | 26.5 | 33.2
UPS 1/1 fázisú, 5kVA - 9SX 5000i | 9SX5Ki | 9SX5KI | 9104-5218 | HH0 | 1270400 | 1308800 | 3.023% | 3176 | 3272 | 0743172091000 | db | 1 |  | 0 |  | 1 | 85044095 | PH | 244 | 575 | 542 | 65.5 | 75.6
9SX UPS 1/1 fázisú, 5kVA - 9SX 5000i RT3U G2 | 9SX5KIRT3UG2 | 9SX5KIRT3UG2 | 9104-52007 | HH0 | 1483200 | 1527468 | 2.985% | 3708 | 3818.67 | 3553340710650 | db | 1 |  | 0 |  | 1 | 85044095 | CN | 440 | 130 | 684 | 43.1 | 54.3
UPS 1/1 fázisú, 6kVA - 9SX 6000i | 9SX6Ki | 9SX6KI | 9104-12889 | HH0 | 1431468 | 1474668 | 3.018% | 3578.67 | 3686.67 | 0743172091017 | db | 1 |  | 0 |  | 1 | 85044095 | PH | 244 | 575 | 542 | 65.5 | 75.6
9SX UPS 1/1 fázisú, 6kVA - 9SX 6000i RT3U G2 | 9SX6KIRT3UG2 | 9SX6KIRT3UG2 | 9104-12943 | HH0 | 1608000 | 1656536 | 3.018% | 4020 | 4141.34 | 3553340710667 | db | 1 |  | 0 |  | 1 | 85044095 | CN | 440 | 130 | 684 | 43.1 | 54.3
UPS 1/1 fázisú, 700VA - 9SX 700i | 9SX700i | 9SX700I | 9103-3374 | HH0 | 289600 | 298136 | 2.948% | 724 | 745.34 | 0743172090911 | db | 1 |  | 0 |  | 1 | 85044095 | PH | 160 | 252 | 357 | 11.5 | 13.8
9SX UPS 1/1 fázisú, 8kVA - 9SX 8000i G2 | 9SX8KIG2 | 9SX8KIG2 | 9104-22017 | HH0 | 1964268 | 2023468 | 3.014% | 4910.67 | 5058.67 | 3553340710674 | db | 1 |  | 0 |  | 1 | 85044095 | CN | 440 | 174 | 725 | 78.8 | 87
9SX UPS 1/1 fázisú, 8kVA - 9SX 8000i RT4U G2 | 9SX8KIRT4UG2 | 9SX8KIRT4UG2 | 9104-22017-KITRK | HH0 | 2072000 | 2134400 | 3.012% | 5180 | 5336 | 3553340710681 | db | 1 |  | 0 |  | 1 | 85044095 | CN | 440 | 174 | 725 | 78.8 | 91
Külső akkumulátor bővítő (UPS-hez) - 9SX EBM 180V RT3U G2 | 9SXEBM180RT3UG2 | 9SXEBM180RT3UG2 | 9000-00494 | HH0 | 587736 | 605336 | 2.995% | 1469.34 | 1513.34 | 3553340710711 | db | 1 |  | 0 |  | 1 | 85072080 | CN | 440 | 130 | 636 | 65.7 | 77
Külső akkumulátor bővítő (UPS-hez) - 9SX EBM 240V G2 | 9SXEBM240G2 | 9SXEBM240G2 | 9000-00495 | HH0 | 636268 | 655468 | 3.018% | 1590.67 | 1638.67 | 3553340710728 | db | 1 |  | 0 |  | 1 | 85072080 | CN | 440 | 130 | 670 | 62 | 69
Külső akkumulátor bővítő (UPS-hez) - 9SX EBM 240V RT3U G2 | 9SXEBM240RT3UG2 | 9SXEBM240RT3UG2 | 9000-00495-KITRK | HH0 | 732800 | 754668 | 2.984% | 1832 | 1886.67 | 3553340710735 | db | 1 |  | 0 |  | 1 | 85072080 | CN | 440 | 130 | 670 | 62 | 73
Külső akkumulátor bővítő UPS 9SX, 6000VA, EBM 240V, Torony | 9SXEBM240T | 9SXEBM240T | 9000-00355 | HH0 | 800000 | 824000 | 3% | 2000 | 2060 | 0743172091185 | db | 1 |  | 0 |  | 1 | 85072080 | PH | 244 | 575 | 542 | 104.9 | 113.9
Külső akkumulátor bővítő UPS 9SX, 1000VA, EBM 36V Rack 2U | 9SXEBM36R | 9SXEBM36R | 9000-00350 | HH0 | 241068 | 248536 | 3.098% | 602.67 | 621.34 | 0743172091192 | db | 1 |  | 0 |  | 1 | 85072080 | PH | 438 | 86.5 | 438 | 22.2 | 27.5
Külső akkumulátor bővítő UPS 9SX, 1000VA, EBM 36V, Torony | 9SXEBM36T | 9SXEBM36T | 9000-00352 | HH0 | 176000 | 181336 | 3.032% | 440 | 453.34 | 0743172091154 | db | 1 |  | 0 |  | 1 | 85072080 | PH | 160 | 252 | 387 | 19 | 20.9
Külső akkumulátor bővítő UPS 9SX, 1500VA, EBM 48V Rack 2U | 9SXEBM48R | 9SXEBM48R | 9000-00366 | HH0 | 253336 | 260800 | 2.946% | 633.34 | 652 | 0743172091208 | db | 1 |  | 0 |  | 1 | 85072080 | PH | 438 | 86.5 | 438 | 27.4 | 32.8
Külső akkumulátor bővítő UPS 9SX, 1500VA, EBM 48V, Torony | 9SXEBM48T | 9SXEBM48T | 9000-00353 | HH0 | 207468 | 213868 | 3.085% | 518.67 | 534.67 | 0743172091161 | db | 1 |  | 0 |  | 1 | 85072080 | PH | 160 | 252 | 387 | 24.5 | 26.3
Külső akkumulátor bővítő UPS 9SX, 3000VA, EBM 72V Rack 2U | 9SXEBM72R | 9SXEBM72R | 9000-00351 | HH0 | 333868 | 344000 | 3.035% | 834.67 | 860 | 0743172091215 | db | 1 |  | 0 |  | 1 | 85072080 | PH | 438 | 86.5 | 608 | 40.5 | 46.7
Külső akkumulátor bővítő UPS 9SX, 3000VA, EBM 96V, Torony | 9SXEBM96T | 9SXEBM96T | 9000-00354 | HH0 | 344536 | 354668 | 2.941% | 861.34 | 886.67 | 0743172091178 | db | 1 |  | 0 |  | 1 | 85072080 | PH | 214 | 346 | 412 | 48.7 | 51.7
Telepítőkészlet UPS 9SX 1000i Tengeri készülékhez | 9SXIK1Ki | 9SXIK1KI | 9SXIK1KI | HH0 | 116800 | 120536 | 3.199% | 292 | 301.34 | 3553340586033 | db | 1 |  | 0 |  | 1 | 85049090 | FI | 44 | 8 | 37 | 3.6 | 4
Telepítőkészlet UPS 9SX 3000i Tengeri készülékhez | 9SXIK3Ki | 9SXIK3KI | 9SXIK3KI | HH0 | 137600 | 141868 | 3.102% | 344 | 354.67 | 3553340586040 | db | 1 |  | 0 |  | 1 | 85049090 | FI | 44 | 8 | 37 | 4.8 | 5
Szűrő UPS 9SX Tengeri | 9SXMF3Ki | 9SXMF3KI | 730-80553 | HH0 | 333868 | 344000 | 3.035% | 834.67 | 860 | 786689055325 | db | 1 |  | 0 |  | 1 | 85437090 | CN | 160 | 75 | 342 | 4 | 5.5
Biztosíték betét kapcsok 1" | A3354705 | A3354705 | A3354705 | HHF | 3043 | 3043 | 0% | 7.61 | 7.61 | 5027590491464 | db | 1 |  | 0 |  | 1 | 85389099 | GB | 66 | 10 | 76 | 0.013 | 0.013
Biztosíték betét kapcsok 2" | A3354710 | A3354710 | A3354710 | HHF | 49753 | 49752 | -0.00201% | 124.38 | 124.38 | 5027590017404 | db | 1 |  | 0 |  | 1 | 85389099 | HU | 8 | 2.2 | 7 | 0.257 | 0.257
Biztosíték betét kapcsok 2.5" | A3354720 | A3354720 | A3354720 | HHF | 51637 | 51636 | -0.001937% | 129.09 | 129.09 | 5027590017411 | db | 1 |  | 0 |  | 1 | 85363090 | HU | 8.8 | 2.2 | 8.6 | 0.298 | 0.299
Biztosíték betét kapcsok 3" | A3354730 | A3354730 | A3354730 | HHF | 56748 | 56748 | 0% | 141.87 | 141.87 | 5027590017428 | db | 1 |  | 0 |  | 1 | 85389099 | HU | 0 | 0 | 0 | 0.335 | 0.335
Biztosíték betét kapcsok 45mm | A3354745 | A3354745 | A3354745 | HHF | 56748 | 56748 | 0% | 141.87 | 141.87 | 5027590017435 | db | 1 |  | 0 |  | 1 | 85369010 | HU | 120 | 30 | 120 | 0.244 | 0.244
Biztosíték betét BS88, 550V AC, 10A gG | AAO10 | AAO10 | AAO10 | HHF | 1669 | 1669 | 0% | 4.17 | 4.17 | 5027590491518 | db | 20 |  | 0 |  | 20 | 85361010 | IN | 13.7 | 85 | 13.7 | 0.0201 | 0.0201
Biztosíték betét BS88, 550V AC, 16A gG | AAO16 | AAO16 | AAO16 | HHF | 1798 | 1798 | 0% | 4.49 | 4.49 | 5027590491525 | db | 20 |  | 0 |  | 20 | 85361090 | IN | 13.7 | 85 | 13.7 | 0.0201 | 0.0201
Biztosíték betét BS88, 550V AC, 2A gG | AAO2 | AAO2 | AAO2 | HHF | 1669 | 1669 | 0% | 4.17 | 4.17 | 5027590422321 | db | 20 |  | 0 |  | 20 | 85361010 | IN | 13.7 | 85 | 13.7 | 0.0201 | 0.0201
Biztosíték betét BS88, 550V AC, 20A gG | AAO20 | AAO20 | AAO20 | HHF | 1798 | 1798 | 0% | 4.49 | 4.49 | 5027590491532 | db | 20 |  | 0 |  | 20 | 85361090 | IN | 13.7 | 85 | 13.7 | 0.0201 | 0.0201
Biztosíték betét BS88, 550V AC, 25A gG | AAO25 | AAO25 | AAO25 | HHF | 2089 | 2089 | 0% | 5.22 | 5.22 | 5027590491549 | db | 20 |  | 0 |  | 20 | 85361050 | IN | 13.7 | 85 | 13.7 | 0.0201 | 0.0201
Biztosíték betét BS88, 550V AC, 32A gG | AAO32 | AAO32 | AAO32 | HHF | 2089 | 2089 | 0% | 5.22 | 5.22 | 5027590420686 | db | 20 |  | 0 |  | 20 | 85361050 | IN | 13.7 | 85 | 13.7 | 0.0201 | 0.0201
Biztosíték betét BS88, 550V AC, 35A gM | AAO32M35 | AAO32M35 | AAO32M35 | HHF | 2697 | 2697 | 0% | 6.74 | 6.74 | 5027590491556 | db | 20 |  | 0 |  | 20 | 85361090 | IN | 21 | 85 | 21 | 0.0501 | 0.0501
Biztosíték betét BS88, 550V AC, 40A gM | AAO32M40 | AAO32M40 | AAO32M40 | HHF | 2697 | 2697 | 0% | 6.74 | 6.74 | 5027590491563 | db | 20 |  | 0 |  | 20 | 85361090 | IN | 21 | 85 | 21 | 0.0473 | 0.0529
Biztosíték betét BS88, 550V AC, 50A gM | AAO32M50 | AAO32M50 | AAO32M50 | HHF | 2697 | 2697 | 0% | 6.74 | 6.74 | 5027590491587 | db | 20 |  | 0 |  | 20 | 85361090 | IN | 21 | 85 | 21 | 0.0501 | 0.0501
Biztosíték betét BS88, 550V AC, 63A gM | AAO32M63 | AAO32M63 | AAO32M63 | HHF | 2992 | 2992 | 0% | 7.48 | 7.48 | 5027590491600 | db | 20 |  | 0 |  | 20 | 85361090 | IN | 21 | 85 | 21 | 0.0501 | 0.0501
Biztosíték betét BS88, 550V AC, 4A gG | AAO4 | AAO4 | AAO4 | HHF | 1669 | 1669 | 0% | 4.17 | 4.17 | 5027590491617 | db | 20 |  | 0 |  | 20 | 85361010 | IN | 13.7 | 85 | 13.7 | 0.0201 | 0.0201
Biztosíték betét BS88, 550V AC, 6A gG | AAO6 | AAO6 | AAO6 | HHF | 1669 | 1669 | 0% | 4.17 | 4.17 | 5027590491624 | db | 20 |  | 0 |  | 20 | 85361010 | IN | 13.7 | 85 | 13.7 | 0.0201 | 0.0201
Rögzítő konzol kis tokozathoz. | AB-CI-K4/5 | 206914 | Y7-206914 | HH1 | 2440 | 2440 | 0% | 6.1 | 6.1 | 4015082069148 | db | 1 |  | 0 |  | 1 | 85389099 | DE | 20 | 7.5 | 50 | 0.106 | 0.11
Askari Compact hangjelző, 9-15V DC, 18-28V DC, aljzat nélkül, piros burkolat, hangerő beállítás | AC/R/3 COMPACT | 550001FULL-0001X | 550001FULL-0001X | HHS | 10672 | 10996 | 3.036% | 26.68 | 27.49 | 8714112033031 | db | 1 |  | 0 |  | 1 | 85311030 | GB | 86 | 86 | 52 | 0.11 | 0.2
Askari Compact hangjelző, 9-15V DC, 18-28V DC, felületre szerelhető, piros burkolat | AC/SV/R/S/BB VDS G206025 | 550068FULL-0142X | 550068FULL-0142X | HHS | 15644 | 16116 | 3.017% | 39.11 | 40.29 | 8714112096920 | db | 1 |  | 0 |  | 1 | 85311030 | GB | 86 | 86 | 52 | 0.11 | 0.11
Askari Compact hangjelző, 9-15V DC, 18-28V DC, felületre szerelhető, fehér burk., aljzat nélkül, VdS | AC/SV/W/S VDS G206025 | 550015FULL-0017X | 550015FULL-0017X | HHS | 13312 | 13712 | 3.005% | 33.28 | 34.28 | 5018987346078 | db | 1 |  | 0 |  | 1 | 85311030 | GB | 86 | 86 | 52 | 0.11 | 0.11
Askari Compact hangjelző, 9-15V DC, 18-28V DC, felületre szerelhető, fehér burkolat | AC/SV/W/S/BB | 550072FULL-0216X | 550072FULL-0216X | HHS | 14972 | 15424 | 3.019% | 37.43 | 38.56 | 5018987286732 | db | 1 |  | 0 |  | 1 | 85318070 | GB | 86 | 86 | 52 | 0.11 | 0.11
Biztosíték betét BS88, 550V AC / 250V DC, 10A gG | AC10BS | AC10 | AC10BS | HHF | 5385 | 5385 | 0% | 13.46 | 13.46 | 5027590491631 | db | 20 |  | 0 |  | 20 | 85361010 | IN | 21 | 113.5 | 21 | 0.0604 | 0.0604
Biztosíték betét BS88, 550V AC / 250V DC, 16A gG | AC16BS | AC16 | AC16BS | HHF | 5385 | 5385 | 0% | 13.46 | 13.46 | 5027590491648 | db | 20 |  | 0 |  | 20 | 85361090 | IN | 21 | 113.5 | 21 | 0.05575 | 0.05975
Segédérint. 1z+1ny, Szakaszoló kapcsoló R9, UL98 szabvány | AC1NONC | 191843 | Y7-191843 | HH1 | 17343 | 17343 | 0% | 43.36 | 43.36 | 4015081923649 | db | 1 |  | 0 |  | 1 | 85389099 | CN | 26 | 68 | 75 | 0.04 | 0.05
Biztosíték betét BS88, 550V AC / 250V DC, 20A gG | AC20 | AC20 | AC20 | HHF | 5385 | 5385 | 0% | 13.46 | 13.46 | 5027590491662 | db | 20 |  | 0 |  | 20 | 85361090 | IN | 21 | 113.5 | 21 | 0.0604 | 0.0604
Biztosíték betét BS88, 550V AC / 250V DC, 25A gG | AC25 | AC25 | AC25 | HHF | 5385 | 5385 | 0% | 13.46 | 13.46 | 5027590491679 | db | 20 |  | 0 |  | 20 | 85361090 | IN | 21 | 113.5 | 21 | 0.0604 | 0.0604
Segédérint. 2z, Szakaszoló kapcsoló R9, UL98 szabvány | AC2NO | 191844 | Y7-191844 | HH1 | 17343 | 17343 | 0% | 43.36 | 43.36 | 4015081923656 | db | 1 |  | 0 |  | 1 | 85389099 | CN | 26 | 68 | 75 | 0.04 | 0.05
Biztosíték betét BS88, 550V AC / 250V DC, 32A gG | AC32 | AC32 | AC32 | HHF | 5385 | 5385 | 0% | 13.46 | 13.46 | 5027590491693 | db | 20 |  | 0 |  | 20 | 85361090 | IN | 21 | 113.5 | 21 | 0.0604 | 0.0604
Biztosíték betét BS88, 550V AC / 250V DC, 6A gG | AC6 | AC6 | AC6 | HHF | 7551 | 7551 | 0% | 18.88 | 18.88 | 5027590491716 | db | 20 |  | 0 |  | 20 | 85361010 | HU | 21 | 113.5 | 21 | 0.0604 | 0.0604
Takrtalék szerelő készlet XV303, 15" | ACCESSORIES-HKS-IP65 | 139809 | Y7-139809 | HH3 | 15088 | 15088 | 0% | 37.72 | 37.72 | 7640130092488 | db | 1 |  | 0 |  | 1 | 85389099 | CH | 75 | 15 | 110 | 0.023 | 0.03
Tartalék érintőceruza az xV panelekhez (10 db.) | ACCESSORIES-RES-TOUCH-PEN-10 | 139808 | Y7-139808 | HH3 | 1528 | 1528 | 0% | 3.82 | 3.82 | 4015080894513 | db | 1 |  | 0 |  | 1 | 39269097 | CH | 45 | 60 | 50 | 0.03 | 0.032
Takrtalék szerelő készlet XV303, 7"-10" | ACCESSORIES-TP-10-KG | 181637 | Y7-181637 | HH3 | 12416 | 12416 | 0% | 31.04 | 31.04 | 7640130098817 | db | 1 |  | 0 |  | 1 | 85389099 | CH | 170 | 20 | 120 | 0.04 | 0.045
Tartozékok érintőpanelekhez XV 10.4", 12.1", 15" | ACCESSORIES-TP-15-IR-1 | 139843 | Y7-139843 | HH3 | 23608 | 23608 | 0% | 59.02 | 59.02 | 7640130094512 | db | 1 |  | 0 |  | 1 | 85389099 | CH | 0 | 0 | 0 | 0.085 | 0.12
Tartozékok érintőpanelekhez XV, 5,7", IR, STD | ACCESSORIES-TP-57-IR-1 | 139828 | Y7-139828 | HH3 | 14224 | 14224 | 0% | 35.56 | 35.56 | 7640130093409 | db | 1 |  | 0 |  | 1 | 85389099 | DE | 0 | 0 | 0 | 0.037 | 0.072
Takrtalék szerelő készlet XV100, XV200 | ACCESSORIES-TP-57-KG-1 | 139837 | Y7-139837 | HH3 | 5824 | 5824 | 0% | 14.56 | 14.56 | 7640130093485 | db | 10 |  | 0 |  | 1 | 85369010 | CH | 140 | 25 | 160 | 0.037 | 0.072
Biztosíték betét BS88, 550V AC / 250V DC, 10A gG | AD10 | AD10 | AD10 | HHF | 5886 | 5886 | 0% | 14.71 | 14.71 | 5027590491723 | db | 20 |  | 0 |  | 20 | 85361010 | IN | 21 | 128.5 | 21 | 0.0669 | 0.0669
Biztosíték betét BS88, 550V AC / 250V DC, 16A gG | AD16 | AD16 | AD16 | HHF | 5886 | 5886 | 0% | 14.71 | 14.71 | 5027590491747 | db | 20 |  | 0 |  | 20 | 85361090 | IN | 21 | 128.5 | 21 | 0.0669 | 0.0669
Biztosíték (BS88 szabvány), 550V AC / 250V DC, 2A gG | AD2 | AD2 | AD2 | HHF | 5500 | 5500 | 0% | 13.75 | 13.75 | 5027590491754 | db | 20 |  | 0 |  | 20 | 85361010 | IN | 21 | 128.5 | 21 | 0.0629 | 0.0629
Biztosíték betét BS88, 550V AC / 250V DC, 20A gG | AD20 | AD20 | AD20 | HHF | 5886 | 5886 | 0% | 14.71 | 14.71 | 5027590491761 | db | 20 |  | 0 |  | 20 | 85361090 | IN | 21 | 128.5 | 21 | 0.06315 | 0.06315
Biztosíték betét BS88, 550V AC / 250V DC, 25A gG | AD25 | AD25 | AD25 | HHF | 5886 | 5886 | 0% | 14.71 | 14.71 | 5027590491778 | db | 20 |  | 0 |  | 20 | 85361090 | IN | 21 | 128.5 | 21 | 0.0669 | 0.0669
Biztosíték betét BS88, 550V AC / 250V DC, 32A gG | AD32 | AD32 | AD32 | HHF | 5886 | 5886 | 0% | 14.71 | 14.71 | 5027590491785 | db | 20 |  | 0 |  | 20 | 85361090 | IN | 21 | 128.5 | 21 | 0.0629 | 0.0629
Biztosíték (BS88 szabvány), 550V AC / 250V DC, 4A gG | AD4 | AD4 | AD4 | HHF | 5500 | 5500 | 0% | 13.75 | 13.75 | 5027590491792 | db | 20 |  | 0 |  | 20 | 85361010 | IN | 21 | 128.5 | 21 | 0.0669 | 0.0669
Biztosíték betét BS88, 550V AC / 250V DC, 6A gG | AD6 | AD6 | AD6 | HHF | 5886 | 5886 | 0% | 14.71 | 14.71 | 5027590491808 | db | 20 |  | 0 |  | 20 | 85361010 | IN | 21 | 128.5 | 21 | 0.0669 | 0.0669
Általakító készlet kar K1 | ADAPTORPADLOCK-K1 | 1818103 | Y8-1818103 | HHD | 11654 | 11654 | 0% | 29.14 | 29.14 | 8711426637429 | db | 1 |  | 0 |  | 1 | 85389099 | GB | 60 | 10 | 60 | 0.7 | 0.704
Általakító készlet kar K2 | ADAPTORPADLOCK-K2 | 1818104 | Y8-1818104 | HHD | 13117 | 13117 | 0% | 32.79 | 32.79 | 8711426639423 | db | 1 |  | 0 |  | 1 | 85389099 | GB | 400 | 2 | 400 | 0.695 | 0.7
Általakító készlet kar K3 | ADAPTORPADLOCK-K3 | 1818105 | Y8-1818105 | HHD | 13872 | 13872 | 0% | 34.68 | 34.68 | 8711426741539 | db | 1 |  | 0 |  | 1 | 85389099 | GB | 110 | 4 | 200 | 0.04 | 0.7
Általakító készlet kar K4, K5, K6 | ADAPTORPADLOCK-K4,K5,K6 | 1818106 | Y8-1818106 | HHD | 17138 | 17138 | 0% | 42.84 | 42.84 | 8711426745971 | db | 1 |  | 0 |  | 1 | 85389099 | GB | 113 | 12 | 190 | 0.7 | 0.7
Zár és kulcs CF1100/CF1200-hoz | ADF61LOCK | ADF61LOCK | ADF61LOCK | HHS | 11108 | 11444 | 3.025% | 27.77 | 28.61 | 5018986983229 | db | 1 |  | 0 |  | 1 | 83014090 | GB | 0 | 0 | 0 | 0.123 | 0.123
4-vezetékes CC adapter i-on Gen2 vezérlő panelekhez | ADP-10CC | ADP-10CC | ADP-10CC | HRZ | 4968 | 5120 | 3.06% | 12.42 | 12.8 | 5060096854371 | db | 1 |  | 0 |  | 1 | 85311030 | CN | 0 | 0 | 0 | 0.04 | 0.04
Távtartó alátétek CI szekrényhez, magasság 15mm | ADT125-110 | 002290 | Y7-2290 | HH6 | 400 | 400 | 0% | 1 | 1 | 4015080022909 | db | 10 |  | 0 |  | 10 | 85389099 | PL | 30 | 20 | 20 | 0.009 | 0.009
Távtartó alátétek CI szekrényhez, magasság 10mm | ADT200-190 | 002289 | Y7-2289 | HH6 | 400 | 400 | 0% | 1 | 1 | 4015080022893 | db | 10 |  | 0 |  | 10 | 85389099 | PL | 30 | 20 | 20 | 0.007 | 0.007
Tengely hosszabbító | AE(+19MM)-T0 | 029477 | Y7-29477 | HH1 | 910 | 910 | 0% | 2.27 | 2.27 | 4015080294771 | db | 10 | 4015081835195 | 0 |  | 10 | 39269097 | GB | 0 | 0 | 19 | 0.002 | 0.003
Tengely hosszabbító | AE(+30MM)-T0 | 029505 | Y7-29505 | HH1 | 2503 | 2503 | 0% | 6.26 | 6.26 | 4015080295051 | db | 10 |  | 0 |  | 10 | 85389099 | GB | 0 | 0 | 30 | 0.002 | 0.003
Tengely hosszabbító | AE(+9MM)-P3 | 029780 | Y7-29780 | HH1 | 910 | 910 | 0% | 2.27 | 2.27 | 4015080297802 | db | 10 |  | 0 |  | 10 | 85389099 | GB | 0 | 0 | 9 | 0.003 | 0.004
Tengely hosszabbító | AE(+9MM)-T0 | 029799 | Y7-29799 | HH1 | 910 | 910 | 0% | 2.27 | 2.27 | 4015080297994 | db | 10 |  | 0 |  | 10 | 39269097 | GB | 0 | 0 | 9 | 0.002 | 0.004
Szekrény átlátszó fedéllel, IP65, 1 sor, 9 modul, N/PE csatlakozóblokk, MaxSzéxMé=187,5x250x150 | AE/I23E | 029766 | Y7-29766 | HH6 | 64836 | 64836 | 0% | 162.09 | 162.09 | 4015080297666 | db | 1 |  | 0 |  | 1 | 85389099 | FI | 250 | 187.5 | 150 | 1.764 | 1.837
Szekrény átlátszó ajtóval, IP65, 1 sor, 9 modul, N/PE csatlakozóblokk, MaxSzéxMé=187,5x250x150 | AE/I23E/T | 032139 | Y7-32139 | HH6 | 99668 | 99668 | 0% | 249.17 | 249.17 | 4015080321392 | db | 1 |  | 0 |  | 1 | 85389099 | FI | 250 | 187.5 | 150 | 1.81 | 1.885
Szekrény átlátszó fedéllel, IP65, 3 sor, 27 modul, N/PE csatlakozóblokk, MaxSzéxMé=375x250x150 | AE/I43E | 000239 | Y7-239 | HH6 | 126324 | 126324 | 0% | 315.81 | 315.81 | 4015080002390 | db | 1 |  | 0 |  | 1 | 85381000 | FI | 250 | 375 | 150 | 2.992 | 3.085
Szekrény átlátszó ajtóval, IP65, 3 sor, 27 modul, N/PE csatlakozóblokk, MaxSzéxMé=375x250x150 | AE/I43E/T | 002612 | Y7-2612 | HH6 | 192712 | 192712 | 0% | 481.78 | 481.78 | 4015080026129 | db | 1 |  | 0 |  | 1 | 85389099 | FI | 250 | 375 | 150 | 3.233 | 3.333
Szekrény átlátszó fedéllel, IP65, 3 sor, 45 modul, N/PE csatlakozóblokk, MaxSzéxMé=375x375x150 | AE/I44E | 004985 | Y7-4985 | HH6 | 189968 | 189968 | 0% | 474.92 | 474.92 | 4015080049852 | db | 1 |  | 0 |  | 1 | 85389099 | FI | 375 | 375 | 150 | 3.749 | 3.865
Szekrény átlátszó ajtóval, IP65, 3 sor, 45 modul, N/PE csatlakozóblokk, MaxSzéxMé=375x375x150 | AE/I44E/T | 061937 | Y7-61937 | HH6 | 290416 | 290416 | 0% | 726.04 | 726.04 | 4015080619376 | db | 1 |  | 0 |  | 1 | 85389099 | FI | 375 | 375 | 150 | 3.88 | 4
Tengely hosszabbító | AE-P3 | 065496 | Y7-65496 | HH1 | 1044 | 1044 | 0% | 2.61 | 2.61 | 4015080654964 | db | 10 | 4015081838288 | 0 |  | 10 | 85389099 | GB | 11 | 11 | 37 | 0.004 | 0.005
Tengely hosszabbító | AE-T0 | 072615 | Y7-72615 | HH1 | 910 | 910 | 0% | 2.27 | 2.27 | 4015080726159 | db | 10 | 4015081839216 | 0 |  | 10 | 39269097 | GB | 14 | 14 | 37 | 0.002 | 0.004
Áram-védőkapcsoló túláram- és ívhiba elleni védelemmel, In=10A, B kar, 10kA, Idn=0,03A, Atípus | AFDD-10/2/B/003-A | 187168 | Y7-187168 | HH5 | 77840 | 77840 | 0% | 194.6 | 194.6 | 4015081822171 | db | 1 |  | 0 |  | 1 | 85362010 | CZ | 54 | 80 | 44 | 0.277 | 0.295
Áram-védőkapcsoló túláram- és ívhiba elleni védelemmel, In=10A, B kar, 10kA, Idn=0,03A, G/F típus | AFDD-10/2/B/003-F | 187243 | Y7-187243 | HH5 | 90104 | 90104 | 0% | 225.26 | 225.26 | 4015081822928 | db | 1 |  | 0 |  | 1 | 85363090 | CZ | 54 | 80 | 44 | 0.277 | 0.295
Áram-védőkapcsoló túláram- és ívhiba elleni védelemmel, In=10A, B kar, 10kA, Idn=0,03A, G/A típus | AFDD-10/2/B/003-G/A | MB-300162 | Y7-300162 | HH5 | 86181 | 86180 | -0.00116% | 215.45 | 215.45 | 9010238802087 | db | 1 |  | 0 |  | 1 | 85363090 | RO | 54 | 80 | 44 | 0.277 | 0.295
Áram-védőkapcsoló túláram- és ívhiba elleni védelemmel, In=10A, C kar, 10kA, Idn=0,03A, A típus | AFDD-10/2/C/003-A | 187174 | Y7-187174 | HH5 | 77840 | 77840 | 0% | 194.6 | 194.6 | 4015081822232 | db | 1 |  | 0 |  | 1 | 85362010 | CZ | 54 | 80 | 44 | 0.277 | 0.295
Áram-védőkapcsoló túláram- és ívhiba elleni védelemmel, In=10A, C kar, 10kA, Idn=0,03A, G/F típus | AFDD-10/2/C/003-F | 187249 | Y7-187249 | HH5 | 90104 | 90104 | 0% | 225.26 | 225.26 | 4015081822980 | db | 1 |  | 0 |  | 1 | 85363090 | CZ | 54 | 80 | 44 | 0.277 | 0.295
Áram-védőkapcsoló túláram- és ívhiba elleni védelemmel, In=10A, C kar, 10kA, Idn=0,03A, G/A típus | AFDD-10/2/C/003-G/A | MB-300147 | Y7-300147 | HH5 | 86181 | 86180 | -0.00116% | 215.45 | 215.45 | 9010238801967 | db | 1 |  | 0 |  | 1 | 85363090 | RO | 54 | 80 | 44 | 0.277 | 0.295
Áram-védőkapcsoló túláram- és ívhiba elleni védelemmel, In=13A, B kar, 10kA, Idn=0,03A, Atípus | AFDD-13/2/B/003-A | 187180 | Y7-187180 | HH5 | 79089 | 79088 | -0.001264% | 197.72 | 197.72 | 4015081822294 | db | 1 |  | 0 |  | 1 | 85362010 | CZ | 54 | 80 | 44 | 0.277 | 0.295
Áram-védőkapcsoló túláram- és ívhiba elleni védelemmel, In=13A, B kar, 10kA, Idn=0,03A, G/F típus | AFDD-13/2/B/003-F | 187253 | Y7-187253 | HH5 | 90583 | 90584 | 0.001104% | 226.46 | 226.46 | 4015081823024 | db | 1 |  | 0 |  | 1 | 85363090 | CZ | 54 | 80 | 44 | 0.277 | 0.295
Áram-védőkapcsoló túláram- és ívhiba elleni védelemmel, In=13A, B kar, 10kA, Idn=0,03A, G/A típus | AFDD-13/2/B/003-G/A | MB-300165 | Y7-300165 | HH5 | 86631 | 86632 | 0.001154% | 216.58 | 216.58 | 9010238802100 | db | 1 |  | 0 |  | 1 | 85363090 | RO | 54 | 80 | 44 | 0.277 | 0.295
Áram-védőkapcsoló túláram- és ívhiba elleni védelemmel, In=13A, C kar, 10kA, Idn=0,03A, A típus | AFDD-13/2/C/003-A | 187186 | Y7-187186 | HH5 | 79089 | 79088 | -0.001264% | 197.72 | 197.72 | 4015081822355 | db | 1 |  | 0 |  | 1 | 85362010 | CZ | 54 | 80 | 44 | 0.277 | 0.295
Áram-védőkapcsoló túláram- és ívhiba elleni védelemmel, In=13A, C kar, 10kA, Idn=0,03A, G/F típus | AFDD-13/2/C/003-F | 187259 | Y7-187259 | HH5 | 90583 | 90584 | 0.001104% | 226.46 | 226.46 | 4015081823086 | db | 1 |  | 0 |  | 1 | 85363010 | CZ | 54 | 80 | 44 | 0.277 | 0.295
Áram-védőkapcsoló túláram- és ívhiba elleni védelemmel, In=13A, C kar, 10kA, Idn=0,03A, G/A típus | AFDD-13/2/C/003-G/A | MB-300149 | Y7-300149 | HH5 | 86631 | 86632 | 0.001154% | 216.58 | 216.58 | 9010238801981 | db | 1 |  | 0 |  | 1 | 85363090 | RO | 54 | 80 | 44 | 0.277 | 0.295
Áram-védőkapcsoló túláram- és ívhiba elleni védelemmel, In=16A, B kar, 10kA, Idn=0,03A, Atípus | AFDD-16/2/B/003-A | 187204 | Y7-187204 | HH5 | 80337 | 80336 | -0.001245% | 200.84 | 200.84 | 4015081822539 | db | 1 |  | 0 |  | 1 | 85362010 | CZ | 54 | 80 | 44 | 0.277 | 0.295
Áram-védőkapcsoló túláram- és ívhiba elleni védelemmel, In=16A, B kar, 10kA, Idn=0,03A, G/F típus | AFDD-16/2/B/003-F | 187263 | Y7-187263 | HH5 | 91050 | 91048 | -0.002197% | 227.62 | 227.62 | 4015081823123 | db | 1 |  | 0 |  | 1 | 85363090 | CZ | 54 | 80 | 44 | 0.277 | 0.295
Áram-védőkapcsoló túláram- és ívhiba elleni védelemmel, In=16A, B kar, 10kA, Idn=0,03A, G/A típus | AFDD-16/2/B/003-G/A | MB-300168 | Y7-300168 | HH5 | 87089 | 87088 | -0.001148% | 217.72 | 217.72 | 9010238802131 | db | 1 |  | 0 |  | 1 | 85362010 | RO | 54 | 80 | 44 | 0.277 | 0.295
Áram-védőkapcsoló túláram- és ívhiba elleni védelemmel, In=16A, C kar, 10kA, Idn=0,03A, A típus | AFDD-16/2/C/003-A | 187210 | Y7-187210 | HH5 | 80337 | 80336 | -0.001245% | 200.84 | 200.84 | 4015081822591 | db | 1 |  | 0 |  | 1 | 85362010 | CZ | 54 | 80 | 44 | 0.277 | 0.295
Áram-védőkapcsoló túláram- és ívhiba elleni védelemmel, In=16A, C kar, 10kA, Idn=0,03A, G/F típus | AFDD-16/2/C/003-F | 187269 | Y7-187269 | HH5 | 91050 | 91048 | -0.002197% | 227.62 | 227.62 | 4015081823185 | db | 1 |  | 0 |  | 1 | 85363010 | CZ | 54 | 80 | 44 | 0.277 | 0.295
Áram-védőkapcsoló túláram- és ívhiba elleni védelemmel, In=16A, C kar, 10kA, Idn=0,03A, G/A típus | AFDD-16/2/C/003-G/A | MB-300152 | Y7-300152 | HH5 | 87089 | 87088 | -0.001148% | 217.72 | 217.72 | 9010238802018 | db | 1 |  | 0 |  | 1 | 85363090 | RO | 54 | 80 | 44 | 0.277 | 0.295
Áram-védőkapcsoló túláram- és ívhiba elleni védelemmel, In=20A, B kar, 10kA, Idn=0,03A, Atípus | AFDD-20/2/B/003-A | 187219 | Y7-187219 | HH5 | 81590 | 81592 | 0.002451% | 203.98 | 203.98 | 4015081822683 | db | 1 |  | 0 |  | 1 | 85362010 | CZ | 54 | 80 | 44 | 0.277 | 0.295
Áram-védőkapcsoló túláram- és ívhiba elleni védelemmel, In=20A, B kar, 10kA, Idn=0,03A, G/F típus | AFDD-20/2/B/003-F | 187272 | Y7-187272 | HH5 | 91512 | 91512 | 0% | 228.78 | 228.78 | 4015081823215 | db | 1 |  | 0 |  | 1 | 85363030 | CZ | 54 | 80 | 44 | 0.277 | 0.295
Áram-védőkapcsoló túláram- és ívhiba elleni védelemmel, In=20A, B kar, 10kA, Idn=0,03A, G/A típus | AFDD-20/2/B/003-G/A | MB-300170 | Y7-300170 | HH5 | 87531 | 87532 | 0.001142% | 218.83 | 218.83 | 9010238802148 | db | 1 |  | 0 |  | 1 | 85363030 | RO | 54 | 80 | 44 | 0.277 | 0.295
Áram-védőkapcsoló túláram- és ívhiba elleni védelemmel, In=20A, C kar, 10kA, Idn=0,03A, A típus | AFDD-20/2/C/003-A | 187222 | Y7-187222 | HH5 | 81590 | 81592 | 0.002451% | 203.98 | 203.98 | 4015081822713 | db | 1 |  | 0 |  | 1 | 85362010 | CZ | 54 | 80 | 44 | 0.277 | 0.295
Áram-védőkapcsoló túláram- és ívhiba elleni védelemmel, In=20A, C kar, 10kA, Idn=0,03A, G/F típus | AFDD-20/2/C/003-F | 187275 | Y7-187275 | HH5 | 91512 | 91512 | 0% | 228.78 | 228.78 | 4015081823246 | db | 1 |  | 0 |  | 1 | 85363030 | CZ | 54 | 80 | 44 | 0.277 | 0.295
Áram-védőkapcsoló túláram- és ívhiba elleni védelemmel, In=20A, C kar, 10kA, Idn=0,03A, G/A típus | AFDD-20/2/C/003-G/A | MB-300153 | Y7-300153 | HH5 | 87531 | 87532 | 0.001142% | 218.83 | 218.83 | 9010238802025 | db | 1 |  | 0 |  | 1 | 85363030 | RO | 54 | 80 | 44 | 0.277 | 0.295
Áram-védőkapcsoló túláram- és ívhiba elleni védelemmel, In=25A, B kar, 10kA, Idn=0,03A, Atípus | AFDD-25/2/B/003-A | 187225 | Y7-187225 | HH5 | 82830 | 82832 | 0.002415% | 207.08 | 207.08 | 4015081822744 | db | 1 |  | 0 |  | 1 | 85362010 | CZ | 54 | 80 | 44 | 0.277 | 0.295
Áram-védőkapcsoló túláram- és ívhiba elleni védelemmel, In=25A, B kar, 10kA, Idn=0,03A, G/F típus | AFDD-25/2/B/003-F | 187278 | Y7-187278 | HH5 | 91983 | 91984 | 0.001087% | 229.96 | 229.96 | 4015081823277 | db | 1 |  | 0 |  | 1 | 85363030 | CZ | 54 | 80 | 44 | 0.277 | 0.295
Áram-védőkapcsoló túláram- és ívhiba elleni védelemmel, In=25A, B kar, 10kA, Idn=0,03A, G/A típus | AFDD-25/2/B/003-G/A | MB-300173 | Y7-300173 | HH5 | 87985 | 87984 | -0.001137% | 219.96 | 219.96 | 9010238802162 | db | 1 |  | 0 |  | 1 | 85363030 | RO | 54 | 80 | 44 | 0.277 | 0.295
Áram-védőkapcsoló túláram- és ívhiba elleni védelemmel, In=25A, C kar, 10kA, Idn=0,03A, A típus | AFDD-25/2/C/003-A | 187228 | Y7-187228 | HH5 | 82830 | 82832 | 0.002415% | 207.08 | 207.08 | 4015081822775 | db | 1 |  | 0 |  | 1 | 85362010 | CZ | 54 | 80 | 44 | 0.277 | 0.295
Áram-védőkapcsoló túláram- és ívhiba elleni védelemmel, In=25A, C kar, 10kA, Idn=0,03A, G/F típus | AFDD-25/2/C/003-F | 187281 | Y7-187281 | HH5 | 91983 | 91984 | 0.001087% | 229.96 | 229.96 | 4015081823307 | db | 1 |  | 0 |  | 1 | 85363030 | CZ | 54 | 80 | 44 | 0.277 | 0.295
Áram-védőkapcsoló túláram- és ívhiba elleni védelemmel, In=25A, C kar, 10kA, Idn=0,03A, G/A típus | AFDD-25/2/C/003-G/A | MB-300155 | Y7-300155 | HH5 | 87985 | 87984 | -0.001137% | 219.96 | 219.96 | 9010238802049 | db | 1 |  | 0 |  | 1 | 85363030 | RO | 54 | 80 | 44 | 0.277 | 0.295
Áram-védőkapcsoló túláram- és ívhiba elleni védelemmel, In=32A, B kar, 6kA, Idn=0,03A, Atípus | AFDD-32/2/B/003-A | 187231 | Y7-187231 | HH5 | 84062 | 84064 | 0.002379% | 210.16 | 210.16 | 4015081822805 | db | 1 |  | 0 |  | 1 | 85362010 | CZ | 54 | 80 | 44 | 0.277 | 0.295
Áram-védőkapcsoló túláram- és ívhiba elleni védelemmel, In=32A, B kar, 6kA, Idn=0,03A, G/F típus | AFDD-32/2/B/003-F | 187284 | Y7-187284 | HH5 | 92454 | 92452 | -0.002163% | 231.13 | 231.13 | 4015081823338 | db | 1 |  | 0 |  | 1 | 85363030 | CZ | 54 | 80 | 44 | 0.277 | 0.295
Áram-védőkapcsoló túláram- és ívhiba elleni védelemmel, In=32A, B kar, 6kA, Idn=0,03A, G/A típus | AFDD-32/2/B/003-G/A | MB-300174 | Y7-300174 | HH5 | 88426 | 88428 | 0.002262% | 221.07 | 221.07 | 9010238802179 | db | 1 |  | 0 |  | 1 | 85363030 | RO | 54 | 80 | 44 | 0.277 | 0.295
Áram-védőkapcsoló túláram- és ívhiba elleni védelemmel, In=32A, C kar, 6kA, Idn=0,03A, A típus | AFDD-32/2/C/003-A | 187234 | Y7-187234 | HH5 | 84062 | 84064 | 0.002379% | 210.16 | 210.16 | 4015081822836 | db | 1 |  | 0 |  | 1 | 85362010 | CZ | 54 | 80 | 44 | 0.277 | 0.295
Áram-védőkapcsoló túláram- és ívhiba elleni védelemmel, In=32A, C kar, 6kA, Idn=0,03A, G/F típus | AFDD-32/2/C/003-F | 187287 | Y7-187287 | HH5 | 92454 | 92452 | -0.002163% | 231.13 | 231.13 | 4015081823369 | db | 1 |  | 0 |  | 1 | 85363030 | CZ | 54 | 80 | 44 | 0.277 | 0.295
Áram-védőkapcsoló túláram- és ívhiba elleni védelemmel, In=32A, C kar, 6kA, Idn=0,03A, G/A típus | AFDD-32/2/C/003-G/A | MB-300158 | Y7-300158 | HH5 | 88426 | 88428 | 0.002262% | 221.07 | 221.07 | 9010238802056 | db | 1 |  | 0 |  | 1 | 85363030 | RO | 54 | 80 | 44 | 0.277 | 0.295
Áram-védőkapcsoló túláram- és ívhiba elleni védelemmel, In=40A, B kar, 6kA, Idn=0,03A, Atípus | AFDD-40/2/B/003-A | 187237 | Y7-187237 | HH5 | 85311 | 85312 | 0.001172% | 213.28 | 213.28 | 4015081822867 | db | 1 |  | 0 |  | 1 | 85362010 | CZ | 54 | 80 | 44 | 0.277 | 0.295
Áram-védőkapcsoló túláram- és ívhiba elleni védelemmel, In=40A, B kar, 6kA, Idn=0,03A, G/F típus | AFDD-40/2/B/003-F | 187290 | Y7-187290 | HH5 | 92929 | 92928 | -0.001076% | 232.32 | 232.32 | 4015081823390 | db | 1 |  | 0 |  | 1 | 85363030 | CZ | 54 | 80 | 44 | 0.277 | 0.295
Áram-védőkapcsoló túláram- és ívhiba elleni védelemmel, In=40A, B kar, 6kA, Idn=0,03A, G/A típus | AFDD-40/2/B/003-G/A | MB-300222 | Y7-300222 | HH5 | 88876 | 88876 | 0% | 222.19 | 222.19 | 9010238802186 | db | 1 |  | 0 |  | 1 | 85363030 | RO | 54 | 80 | 44 | 0.277 | 0.295
Áram-védőkapcsoló túláram- és ívhiba elleni védelemmel, In=40A, C kar, 6kA, Idn=0,03A, A típus | AFDD-40/2/C/003-A | 187240 | Y7-187240 | HH5 | 85311 | 85312 | 0.001172% | 213.28 | 213.28 | 4015081822898 | db | 1 |  | 0 |  | 1 | 85362010 | CZ | 54 | 80 | 44 | 0.277 | 0.295
Áram-védőkapcsoló túláram- és ívhiba elleni védelemmel, In=40A, C kar, 6kA, Idn=0,03A, G/F típus | AFDD-40/2/C/003-F | 187293 | Y7-187293 | HH5 | 92929 | 92928 | -0.001076% | 232.32 | 232.32 | 4015081823420 | db | 1 |  | 0 |  | 1 | 85363030 | CZ | 54 | 80 | 44 | 0.277 | 0.295
Áram-védőkapcsoló túláram- és ívhiba elleni védelemmel, In=40A, C kar, 6kA, Idn=0,03A, G/A típus | AFDD-40/2/C/003-G/A | MB-300159 | Y7-300159 | HH5 | 88876 | 88876 | 0% | 222.19 | 222.19 | 9010238802063 | db | 1 |  | 0 |  | 1 | 85363030 | RO | 54 | 80 | 44 | 0.277 | 0.295
Áram-védőkapcsoló túláram- és ívhiba elleni védelemmel, In=6A, C kar, 10kA, Idn=0,03A, G/F típus | AFDD-6/2/C/003-F | MB-300178 | Y7-300178 | HH5 | 89166 | 89168 | 0.002243% | 222.92 | 222.92 | 9010238802193 | db | 1 |  | 0 |  | 1 | 85362010 | CZ | 54 | 80 | 44 | 0.277 | 0.295
Áram-védőkapcsoló túláram- és ívhiba elleni védelemmel, In=6A, C kar, 10kA, Idn=0,03A, G/A típus | AFDD-6/2/C/003-G/A | MB-300138 | Y7-300138 | HH5 | 85294 | 85296 | 0.002345% | 213.24 | 213.24 | 9010238801950 | db | 1 |  | 0 |  | 1 | 85363090 | RO | 54 | 80 | 44 | 0.277 | 0.295
Fenéklemez F3A karimákhoz, 3x F3A, Szé=1000 | AFP-10-CS | 112919 | Y7-112919 | HCS | 14040 | 14040 | 0% | 35.1 | 35.1 | 4015081124572 | db | 1 |  | 0 |  | 1 | 85381000 | ES | 1000 | 1 | 175 | 1.2 | 1.22
Fenéklemez F3A karimákhoz, 4x F3A, Szé=1200 | AFP-12-CS | 112920 | Y7-112920 | HCS | 17244 | 17244 | 0% | 43.11 | 43.11 | 4015081124589 | db | 1 |  | 0 |  | 1 | 85381000 | ES | 1200 | 1 | 175 | 1.3 | 1.34
Fenéklemez F3A karimákhoz, 1x F3A, Szé=300 | AFP-3-CS | 112914 | Y7-112914 | HCS | 7728 | 7728 | 0% | 19.32 | 19.32 | 4015081124527 | db | 1 |  | 0 |  | 1 | 85381000 | ES | 300 | 1 | 175 | 0.02 | 0.028
Fenéklemez F3A karimákhoz, 1x F3A, Szé=400 | AFP-4-CS | 112915 | Y7-112915 | HCS | 8084 | 8084 | 0% | 20.21 | 20.21 | 4015081124534 | db | 1 |  | 0 |  | 1 | 85381000 | ES | 400 | 1 | 175 | 0.4 | 0.46
Fenéklemez F3A karimákhoz, 1x F3A, Szé=500 | AFP-5-CS | 112916 | Y7-112916 | HCS | 8544 | 8544 | 0% | 21.36 | 21.36 | 4015081124541 | db | 1 |  | 0 |  | 1 | 85381000 | ES | 500 | 1 | 175 | 0.75 | 0.76
Fenéklemez F3A karimákhoz, 2x F3A, Szé=600 | AFP-6-CS | 112917 | Y7-112917 | HCS | 8572 | 8572 | 0% | 21.43 | 21.43 | 4015081124558 | db | 1 |  | 0 |  | 1 | 85381000 | ES | 600 | 1 | 175 | 0.06 | 0.068
Fenéklemez F3A karimákhoz, 3x F3A, Szé=800 | AFP-8-CS | 112918 | Y7-112918 | HCS | 11248 | 11248 | 0% | 28.12 | 28.12 | 4015081124565 | db | 1 |  | 0 |  | 1 | 85381000 | ES | 800 | 1 | 175 | 0.8 | 0.82
Segédérintkezők kioldásjelzéssel, oldalsó szerelés, 2ny | AGM2-01-PKZ0 | 072899 | Y7-72899 | HH1 | 9142 | 9142 | 0% | 22.86 | 22.86 | 4015080728993 | db | 2 | 4015081839261 | 0 |  | 2 | 85389099 | DE | 9 | 90 | 44 | 0.035 | 0.046
Segédérintkezők kioldásjelzéssel, oldalsó szerelés, 2ny, Push-in kapcsok | AGM2-01-PKZ0-PI | 199330 | Y7-199330 | HH1 | 10271 | 10271 | 0% | 25.68 | 25.68 | 4015081974146 | db | 1 |  | 0 |  | 1 | 85389099 | DE | 9 | 92 | 66.8 | 0.044 | 0.059
Segédérintkezők kioldásjelzéssel, oldalsó szerelés, 2z | AGM2-10-PKZ0 | 072898 | Y7-72898 | HH1 | 9142 | 9142 | 0% | 22.86 | 22.86 | 4015080728986 | db | 2 | 4015081839254 | 0 |  | 2 | 85389099 | DE | 9 | 90 | 44 | 0.035 | 0.046
Segédérintkezők kioldásjelzéssel, oldalsó szerelés, 2z, Push-in kapcsok | AGM2-10-PKZ0-PI | 199329 | Y7-199329 | HH1 | 10271 | 10271 | 0% | 25.68 | 25.68 | 4015081974139 | db | 1 |  | 0 |  | 1 | 85389099 | DE | 9 | 92 | 66.8 | 0.044 | 0.059
Átlátszó burkolat CI szekrényekhez, NZM4 megszakítók mot. meghajt. való felszereléséhez | AH-CI-NZM4XR | 184466 | Y7-184466 | HH6 | 361112 | 361112 | 0% | 902.78 | 902.78 | 4015081785049 | db | 1 |  | 0 |  | 1 | 85389099 | CZ | 0 | 0 | 0 | 3.2 | 3.36
1 fázisú Tápegység; kimenet voltage 24 AC, 10 DC, 24 DC V; LED signalization P=0,1kVA | AING4 | 269516 | Y7-269516 | HH1 | 126728 | 126728 | 0% | 316.82 | 316.82 | 4015082695163 | db | 1 |  | 0 |  | 1 | 85044095 | AT | 110 | 90 | 155 | 3.1 | 3.419
1 fázisú Tápegység; kimenet voltage 24 AC, 10 DC, 24 DC V; LED signalization P=0,192kVA | AING8 | 269517 | Y7-269517 | HH1 | 145048 | 145048 | 0% | 362.62 | 362.62 | 4015082695170 | db | 1 |  | 0 |  | 1 | 85044095 | AT | 110 | 90 | 155 | 3.9 | 4
AIR3-3-3 FUSE LINK HV | AIR3-3-3 | AIR3.3/3 | AIR3-3-3 | HHF | 120198 | 120196 | -0.001664% | 300.49 | 300.49 | 5996516023389 | db | 12 |  | 0 |  | 12 | 85351000 | HU | 154 | 78 | 200 | 1.052 | 1.1
6.6KV 1A VT FUSE | AIR6-6-1 | AIR6.6/1 | AIR6-6-1 | HHF | 143788 | 143788 | 0% | 359.47 | 359.47 | 5996516023396 | db | 12 |  | 0 |  | 12 | 85351000 | HU | 154 | 78 | 200 | 0.000293 | 0.000304
Főáramkapocs max. 16mm2 | AK16 | 079336 | Y7-79336 | HH6 | 536 | 536 | 0% | 1.34 | 1.34 | 4015080793366 | db | 50 |  | 0 |  | 50 | 85389099 | DE | 0 | 0 | 0 | 0.009 | 0.009
Főáramkapocs 30x10mm, T és dupla T profil | AK300 | 138363 | Y7-138363 | HH6 | 74136 | 74136 | 0% | 185.34 | 185.34 | 4015081351435 | db | 3 |  | 0 |  | 3 | 85369010 | DE | 48 | 60 | 100 | 0.857 | 0.857
Főáramkapocs max. 35mm2 | AK35 | 079614 | Y7-79614 | HH6 | 1060 | 1060 | 0% | 2.65 | 2.65 | 4015080796145 | db | 50 |  | 0 |  | 50 | 85389099 | DE | 0 | 0 | 0 | 0.017 | 0.018
SASY, profilkapocs, Ie=1600A, 1000mm2, 51x20-42 | AKP1000 | 107199 | Y7-107199 | HH6 | 40216 | 40216 | 0% | 100.54 | 100.54 | 4015081069620 | db | 3 |  | 0 |  | 3 | 85369010 | DE | 45 | 82 | 103 | 0.717 | 0.747
SASY, profilkapocs, Ie=2500A, 1600mm2, 81x20-42 | AKP1600 | 138367 | Y7-138367 | HH6 | 60944 | 60944 | 0% | 152.36 | 152.36 | 4015081351473 | db | 3 |  | 0 |  | 3 | 85369010 | DE | 45 | 112 | 118 | 1.011 | 1.011
SASY, profilkapocs, Ie=3200A, 3600mm2, 101x23-45 | AKP3600 | 138369 | Y7-138369 | HH6 | 97464 | 97464 | 0% | 243.66 | 243.66 | 4015081351497 | db | 3 |  | 0 |  | 3 | 85369010 | DE | 45 | 132 | 154 | 1.727 | 1.727
SASY, profilkapocs, Ie=1600A, 750mm2, 51x5-28 | AKP750 | 138364 | Y7-138364 | HH6 | 39140 | 39140 | 0% | 97.85 | 97.85 | 4015081351442 | db | 3 |  | 0 |  | 3 | 85369010 | DE | 39 | 82 | 103 | 0.705 | 0.705
SASY, profilkapocs, Ie=1600A, 800mm2, 41x20-42 | AKP800 | 107198 | Y7-107198 | HH6 | 33392 | 33392 | 0% | 83.48 | 83.48 | 4015081069613 | db | 3 |  | 0 |  | 3 | 85369010 | DE | 39 | 82 | 103 | 0.66 | 0.687
Lakatolható forgatókar | AK-PKZ0 | 030851 | Y7-30851 | HH1 | 1576 | 1576 | 0% | 3.94 | 3.94 | 4015080308515 | db | 5 |  | 0 |  | 5 | 85389099 | DE | 26 | 32 | 26 | 0.01 | 0.014
SASY, feszítőkapocs, Ie=1600A, szalag: (2x)10x50x1 | AKS1000 | 107208 | Y7-107208 | HH6 | 67792 | 67792 | 0% | 169.48 | 169.48 | 4015081069712 | db | 3 |  | 0 |  | 3 | 85369010 | DE | 72 | 85 | 50 | 0.5 | 0.5
SASY, feszítőkapocs, Ie=480A, kábel 35-150mm2 | AKS150 | 138374 | Y7-138374 | HH6 | 14440 | 14440 | 0% | 36.1 | 36.1 | 4015081351541 | db | 6 |  | 0 |  | 6 | 85369010 | DE | 51 | 70 | 38 | 0.102 | 0.102
SASY, feszítőkapocs, Ie=500A, kábel 90-185mm2 | AKS185 | 107195 | Y7-107195 | HH6 | 12232 | 12232 | 0% | 30.58 | 30.58 | 4015081069583 | db | 6 |  | 0 |  | 6 | 85369010 | DE | 51 | 70 | 38 | 0.297 | 0.31
SASY, feszítőkapocs, Ie=600A, kábel 150-300mm2 | AKS300 | 107196 | Y7-107196 | HH6 | 16960 | 16960 | 0% | 42.4 | 42.4 | 4015081069590 | db | 3 |  | 0 |  | 3 | 85369010 | DE | 51 | 70 | 38 | 0.403 | 0.42
SASY, feszítőkapocs, Ie=800A, szalag: 3x20x1-2x(10x32x1) | AKS-CU-BAND | 107197 | Y7-107197 | HH6 | 16960 | 16960 | 0% | 42.4 | 42.4 | 4015081069606 | db | 3 |  | 0 |  | 3 | 85369010 | DE | 51 | 86 | 41 | 0.333 | 0.347
SASY, univerzális kapocs, gyűjtősín: 10mm, Ie=440A, vezeték: 16-120mm2 | AKU120/10 | 107194 | Y7-107194 | HH6 | 3432 | 3432 | 0% | 8.58 | 8.58 | 4015081069576 | db | 25 |  | 0 |  | 25 | 85369010 | DE | 36 | 55 | 24 | 0.104 | 0.108
SASY, univerzális kapocs, gyűjtősín: 5mm, Ie=440A, vezeték: 16-120mm2 | AKU120/5 | 107190 | Y7-107190 | HH6 | 3284 | 3284 | 0% | 8.21 | 8.21 | 4015081069538 | db | 25 |  | 0 |  | 25 | 85369010 | DE | 36 | 55 | 24 | 0.101 | 0.105
SASY, univerzális kapocs, gyűjtősín: 10mm, Ie=180A, vezeték: 1,5-16mm2 | AKU16/10 | 107191 | Y7-107191 | HH6 | 1180 | 1180 | 0% | 2.95 | 2.95 | 4015081069545 | db | 100 |  | 0 |  | 100 | 85369010 | DE | 23 | 25 | 12 | 0.021 | 0.022
SASY, univerzális kapocs, gyűjtősín: 5mm, Ie=180A, vezeték: 1,5-16mm2 | AKU16/5 | 107187 | Y7-107187 | HH6 | 932 | 932 | 0% | 2.33 | 2.33 | 4015081069507 | db | 100 |  | 0 |  | 100 | 85369010 | DE | 23 | 25 | 12 | 0.02 | 0.021
SASY, univerzális kapocs, gyűjtősín: 10mm, Ie=270A, vezeték: 4-35mm2 | AKU35/10 | 107192 | Y7-107192 | HH6 | 1560 | 1560 | 0% | 3.9 | 3.9 | 4015081069552 | db | 50 |  | 0 |  | 50 | 85369010 | DE | 29 | 35 | 16 | 0.047 | 0.048
SASY, univerzális kapocs, gyűjtősín: 5mm, Ie=270A, vezeték: 4-35mm2 | AKU35/5 | 107188 | Y7-107188 | HH6 | 1400 | 1400 | 0% | 3.5 | 3.5 | 4015081069514 | db | 50 |  | 0 |  | 50 | 85369010 | DE | 29 | 36 | 16 | 0.044 | 0.046
SASY, univerzális kapocs, gyűjtősín: 10mm, Ie=400A, vezeték: 16-70mm2 | AKU70/10 | 107193 | Y7-107193 | HH6 | 1916 | 1916 | 0% | 4.79 | 4.79 | 4015081069569 | db | 25 |  | 0 |  | 25 | 85369010 | DE | 32 | 42 | 21 | 0.07 | 0.073
SASY, univerzális kapocs, gyűjtősín: 5mm, Ie=400A, vezeték: 16-70mm2 | AKU70/5 | 107189 | Y7-107189 | HH6 | 1828 | 1828 | 0% | 4.57 | 4.57 | 4015081994120 | db | 25 |  | 0 |  | 25 | 85369010 | DE | 32 | 42 | 21 | 0.069 | 0.071
Csavarcsíptető, gyűjtősín 10mm, kábelszem M10 | AKU-M10/10 | 138361 | Y7-138361 | HH6 | 11180 | 11180 | 0% | 27.95 | 27.95 | 4015081351411 | db | 6 |  | 0 |  | 6 | 85369010 | DE | 38 | 42 | 47 | 0.362 | 0.362
Csavarcsíptető, gyűjtősín 10mm, kábelszem M8 | AKU-M8/10 | 138362 | Y7-138362 | HH6 | 13800 | 13800 | 0% | 34.5 | 34.5 | 4015081351428 | db | 20 |  | 0 |  | 20 | 85369010 | DE | 30 | 32 | 36 | 0.165 | 0.165
Vaktakaró előlaphoz | AM-195/54 | 107963 | Y7-107963 | HH6 | 4720 | 4720 | 0% | 11.8 | 11.8 | 4015081075997 | db | 15 |  | 0 |  | 15 | 39269097 | DE | 219 | 59 | 308 | 0.033 | 0.034
Kisfeszültségű biztosíték ANL, 80V DC, 100A | ANL-100 | ANL-100 | ANL-100 | HHF | 39005 | 39004 | -0.002564% | 97.51 | 97.51 | 051712706124 | db | 5 |  | 0 |  | 5 | 85361090 | MX | 22.2 | 81 | 0 | 0.016783 | 0.016783
Kisfeszültségű biztosíték ANL, 80V DC, 125A | ANL-125 | ANL-125 | ANL-125 | HHF | 43182 | 43180 | -0.004632% | 107.95 | 107.95 | 5027590407137 | db | 5 |  | 0 |  | 5 | 85361090 | MX | 22.2 | 81 | 0 | 0.02268 | 0.02268
Kisfeszültségű biztosíték ANL, 80V DC, 130A | ANL-130 | ANL-130 | ANL-130 | HHF | 42533 | 42532 | -0.002351% | 106.33 | 106.33 | 5027590056632 | db | 5 |  | 0 |  | 5 | 85361090 | MX | 22.2 | 81 | 0 | 0.013608 | 0.013608
Kisfeszültségű biztosíték ANL, 80V DC, 150A | ANL-150 | ANL-150 | ANL-150 | HHF | 39005 | 39004 | -0.002564% | 97.51 | 97.51 | 5027590401340 | db | 5 |  | 0 |  | 5 | 85361090 | MX | 22.2 | 81 | 0 | 0.02268 | 0.02268
Kisfeszültségű biztosíték ANL, 80V DC, 175A | ANL-175 | ANL-175 | ANL-175 | HHF | 42533 | 42532 | -0.002351% | 106.33 | 106.33 | 5027590403368 | db | 5 |  | 0 |  | 5 | 85361090 | MX | 22.2 | 81 | 0 | 0.020412 | 0.020412
Kisfeszültségű biztosíték ANL, 80V DC, 200A | ANL-200 | ANL-200 | ANL-200 | HHF | 39005 | 39004 | -0.002564% | 97.51 | 97.51 | 5027590400763 | db | 5 |  | 0 |  | 5 | 85361090 | MX | 22.2 | 81 | 0 | 0.020866 | 0.020866
Kisfeszültségű biztosíték ANL, 80V DC, 225A | ANL-225 | ANL-225 | ANL-225 | HHF | 42533 | 42532 | -0.002351% | 106.33 | 106.33 | 5027590403375 | db | 5 |  | 0 |  | 5 | 85361090 | MX | 22.2 | 81 | 0 | 0.02268 | 0.02268
Kisfeszültségű biztosíték ANL, 80V DC, 250A | ANL-250 | ANL-250 | ANL-250 | HHF | 40840 | 40840 | 0% | 102.1 | 102.1 | 051712706230 | db | 5 |  | 0 |  | 5 | 85361090 | MX | 22.2 | 81 | 0 | 0.02268 | 0.02268
Kisfeszültségű biztosíték ANL, 80V DC, 275A | ANL-275 | ANL-275 | ANL-275 | HHF | 40840 | 40840 | 0% | 102.1 | 102.1 | 5027590403382 | db | 5 |  | 0 |  | 5 | 85361090 | MX | 22.2 | 81 | 0 | 0.02268 | 0.02268
Kisfeszültségű biztosíték ANL, 80V DC, 300A | ANL-300 | ANL-300 | ANL-300 | HHF | 43182 | 43180 | -0.004632% | 107.95 | 107.95 | 051712706063 | db | 5 |  | 0 |  | 5 | 85361090 | MX | 22.2 | 81 | 0 | 0.027216 | 0.027216
Kisfeszültségű biztosíték ANL, 80V DC, 325A | ANL-325 | ANL-325 | ANL-325 | HHF | 40840 | 40840 | 0% | 102.1 | 102.1 | 051712706193 | db | 5 |  | 0 |  | 5 | 85361090 | MX | 22.2 | 81 | 0 | 0.02268 | 0.02268
Kisfeszültségű biztosíték ANL, 80V DC, 35A | ANL-35 | ANL-35 | ANL-35 | HHF | 42533 | 42532 | -0.002351% | 106.33 | 106.33 | 5027590403399 | db | 5 |  | 0 |  | 5 | 85361090 | MX | 22.2 | 81 | 0 | 0.013608 | 0.013608
Kisfeszültségű biztosíték ANL, 80V DC, 350A | ANL-350 | ANL-350 | ANL-350 | HHF | 43182 | 43180 | -0.004632% | 107.95 | 107.95 | 5027590403696 | db | 5 |  | 0 |  | 5 | 85361090 | MX | 22.2 | 81 | 0 | 0.027216 | 0.027216
Kisfeszültségű biztosíték ANL, 80V DC, 40A | ANL-40 | ANL-40 | ANL-40 | HHF | 42533 | 42532 | -0.002351% | 106.33 | 106.33 | 051712706087 | db | 5 |  | 0 |  | 5 | 85361050 | MX | 22.2 | 81 | 0 | 0.013608 | 0.013608
Kisfeszültségű biztosíték ANL, 80V DC, 400A | ANL-400 | ANL-400 | ANL-400 | HHF | 42533 | 42532 | -0.002351% | 106.33 | 106.33 | 051712706216 | db | 5 |  | 0 |  | 5 | 85361090 | MX | 22.2 | 81 | 0 | 0.027216 | 0.027216
Kisfeszültségű biztosíték ANL, 80V DC, 50A | ANL-50 | ANL-50 | ANL-50 | HHF | 42533 | 42532 | -0.002351% | 106.33 | 106.33 | 051712706100 | db | 5 |  | 0 |  | 5 | 85361090 | MX | 22.2 | 81 | 0 | 0.018144 | 0.018144
Kisfeszültségű biztosíték ANL, 80V DC, 500A | ANL-500 | ANL-500 | ANL-500 | HHF | 40840 | 40840 | 0% | 102.1 | 102.1 | 5027590056649 | db | 5 |  | 0 |  | 5 | 85361090 | MX | 22.2 | 81 | 0 | 0.032659 | 0.032659
Kisfeszültségű biztosíték ANL, 80V DC, 60A | ANL-60 | ANL-60 | ANL-60 | HHF | 42533 | 42532 | -0.002351% | 106.33 | 106.33 | 051712706070 | db | 5 |  | 0 |  | 5 | 85361050 | MX | 22.2 | 81 | 0 | 0.013608 | 0.013608
Kisfeszültségű biztosíték ANL, 80V DC, 600A | ANL-600 | ANL-600 | ANL-600 | HHF | 75665 | 75664 | -0.001322% | 189.16 | 189.16 | 5027590403313 | db | 5 |  | 0 |  | 5 | 85361090 | MX | 22.2 | 81 | 0 | 0.040824 | 0.040824
Kisfeszültségű biztosíték ANL, 80V DC, 675A | ANL-675 | ANL-675 | ANL-675 | HHF | 75665 | 75664 | -0.001322% | 189.16 | 189.16 | 5027590102780 | db | 5 |  | 0 |  | 5 | 85361090 | MX | 22.2 | 81 | 0 | 0.036288 | 0.036288
Kisfeszültségű biztosíték ANL, 80V DC, 750A | ANL-750 | ANL-750 | ANL-750 | HHF | 75665 | 75664 | -0.001322% | 189.16 | 189.16 | 5027590240246 | db | 5 |  | 0 |  | 5 | 85361090 | MX | 22.2 | 81 | 0 | 0.040824 | 0.040824
Kisfeszültségű biztosíték ANL, 80V DC, 80A | ANL-80 | ANL-80 | ANL-80 | HHF | 40840 | 40840 | 0% | 102.1 | 102.1 | 051712706117 | db | 5 |  | 0 |  | 5 | 85361090 | MX | 22.2 | 81 | 0 | 0.017237 | 0.017237
Vakfedél, 45mm kivágáshoz (10 module TE) plombálható, fehér | AP-45 | 275410 | Y7-275410 | HH6 | 2244 | 2244 | 0% | 5.61 | 5.61 | 4015082754105 | db | 1 |  | 0 |  | 1 | 39269097 | CZ | 175 | 50 | 1 | 0.06 | 0.06
Előlap-tartó EP modulokhoz, standard kivitel, kettős | APH | 143981 | Y7-143981 | HH6 | 540 | 540 | 0% | 1.35 | 1.35 | 4015081405152 | db | 20 | 9008790481246 | 0 |  | 20 | 39269097 | DE | 15 | 34 | 66 | 0.014 | 0.014
Előlap-tartó EP modulokhoz, standard kivitel, feles | APH05 | 143983 | Y7-143983 | HH6 | 644 | 644 | 0% | 1.61 | 1.61 | 4015081405176 | db | 20 | 9008790481222 | 0 |  | 20 | 39269097 | DE | 15 | 23.3 | 66 | 0.01 | 0.01
Munkaáramú kioldó, * V/50HZ | A-PKZ0(*V50HZ) | 982165 | Y7-982165 | HH1 | 19699 | 19699 | 0% | 49.25 | 49.25 | 9008790380341 | db | 10 |  | 0 |  | 10 | 85389099 | DE | 18 | 90 | 44 | 0.13 | 0.139
Munkaáramú kioldó, 110V/50Hz | A-PKZ0(110V50HZ) | 073184 | Y7-73184 | HH1 | 16207 | 16207 | 0% | 40.52 | 40.52 | 4015080731849 | db | 1 |  | 0 |  | 1 | 85363010 | DE | 18 | 90 | 44 | 0.131 | 0.14
Munkaáramú kioldó, 110V DC | A-PKZ0(110VDC) | 073203 | Y7-73203 | HH1 | 20500 | 20500 | 0% | 51.25 | 51.25 | 4015080732037 | db | 1 |  | 0 |  | 1 | 85363010 | DE | 18 | 90 | 44 | 0.126 | 0.135
Munkaáramú kioldó, 120V/60Hz, Push-in csatlakozó | A-PKZ0(120V60HZ)-PI | 199338 | Y7-199338 | HH1 | 17521 | 17521 | 0% | 43.8 | 43.8 | 4015081974221 | db | 1 |  | 0 |  | 1 | 85389099 | DE | 18 | 91.2 | 62 | 0.132 | 0.147
Munkaáramú kioldó, 230V/50Hz | A-PKZ0(230V50HZ) | 073187 | Y7-73187 | HH1 | 16207 | 16207 | 0% | 40.52 | 40.52 | 4015080731870 | db | 2 |  | 0 |  | 2 | 85363010 | DE | 18 | 90 | 44 | 0.13 | 0.139
Munkaáramú kioldó, 230V/50Hz, Push-in csatlakozó | A-PKZ0(230V50HZ)-PI | 199339 | Y7-199339 | HH1 | 17521 | 17521 | 0% | 43.8 | 43.8 | 4015081974238 | db | 1 |  | 0 |  | 1 | 85363010 | DE | 18 | 91.2 | 62 | 0.132 | 0.147
Munkaáramú kioldó, 240V/50Hz, Push-in csatlakozó | A-PKZ0(240V50HZ)-PI | 199340 | Y7-199340 | HH1 | 17521 | 17521 | 0% | 43.8 | 43.8 | 4015081974245 | db | 1 |  | 0 |  | 1 | 85389099 | DE | 18 | 91.2 | 62 | 0.132 | 0.147
Munkaáramú kioldó, 24V/50Hz | A-PKZ0(24V50HZ) | 073181 | Y7-73181 | HH1 | 16207 | 16207 | 0% | 40.52 | 40.52 | 4015080731818 | db | 1 |  | 0 |  | 1 | 85363010 | DE | 18 | 90 | 44 | 0.128 | 0.137
Munkaáramú kioldó, 24V/50Hz, Push-in csatlakozó | A-PKZ0(24V50HZ)-PI | 199337 | Y7-199337 | HH1 | 17521 | 17521 | 0% | 43.8 | 43.8 | 4015081974214 | db | 1 |  | 0 |  | 1 | 85389099 | DE | 18 | 91.2 | 62 | 0.132 | 0.147
Munkaáramú kioldó, 24V DC | A-PKZ0(24VDC) | 073200 | Y7-73200 | HH1 | 20500 | 20500 | 0% | 51.25 | 51.25 | 4015080732006 | db | 2 |  | 0 |  | 2 | 85363010 | DE | 18 | 90 | 44 | 0.126 | 0.135
Munkaáramú kioldó, 24V DC, Push-in csatlakozó | A-PKZ0(24VDC)-PI | 199336 | Y7-199336 | HH1 | 21616 | 21616 | 0% | 54.04 | 54.04 | 4015081974207 | db | 1 |  | 0 |  | 1 | 85363010 | DE | 18 | 91.2 | 62 | 0.128 | 0.143
Munkaáramú kioldó, 400V/50Hz | A-PKZ0(400V50HZ) | 073190 | Y7-73190 | HH1 | 16207 | 16207 | 0% | 40.52 | 40.52 | 4015080731900 | db | 2 |  | 0 |  | 2 | 85363010 | DE | 18 | 90 | 44 | 0.129 | 0.138
Munkaáramú kioldó, 480/60Hz | A-PKZ0(480V60HZ) | 073199 | Y7-73199 | HH1 | 16207 | 16207 | 0% | 40.52 | 40.52 | 4015080731993 | db | 1 |  | 0 |  | 1 | 85363010 | DE | 18 | 90 | 44 | 0.129 | 0.138
Burkolat 2 KLV-36... (3 sor) elosztótábla vakolatra történő felszíni szereléséhez egymás mellé (¦¦) | APW33H-KLV | 300843 | Y7-300843 | HH6 | 44640 | 44640 | 0% | 111.6 | 111.6 | 9010238124066 | db | 1 |  | 0 |  | 1 | 85381000 | CZ | 710 | 585 | 120 | 4.6 | 4.6
Burkolat 2 KLV-36... (3 sor) elosztótábla vakolatra történő felszíni szereléséhez egymás felett (=) | APW33V-KLV | 300844 | Y7-300844 | HH6 | 40280 | 40280 | 0% | 100.7 | 100.7 | 9010238124073 | db | 1 |  | 0 |  | 1 | 85389099 | CZ | 355 | 1170 | 120 | 5.1 | 5.1
Burkolat 1 KLV-36... (3 sor) elosztótábla vakolatra történő felszíni szereléséhez | APW3-KLV | 195166 | Y7-195166 | HH6 | 23344 | 23344 | 0% | 58.36 | 58.36 | 9010238060128 | db | 1 |  | 0 |  | 1 | 85381000 | CZ | 355 | 610 | 118 | 3 | 3
Burkolat 2 KLV-48... (4 sor) elosztótábla vakolatra történő felszíni szereléséhez egymás mellé (¦¦) | APW44H-KLV | 300845 | Y7-300845 | HH6 | 43832 | 43832 | 0% | 109.58 | 109.58 | 9010238124080 | db | 1 |  | 0 |  | 1 | 85381000 | CZ | 710 | 710 | 120 | 5.3 | 5.3
Burkolat 2 KLV-48... (4 sor) elosztótábla vakolatra történő felszíni szereléséhez egymás felett (=) | APW44V-KLV | 300846 | Y7-300846 | HH6 | 44820 | 44820 | 0% | 112.05 | 112.05 | 9010238124097 | db | 1 |  | 0 |  | 1 | 85389099 | CZ | 355 | 1420 | 120 | 5.9 | 5.9
Burkolat 1 KLV-48... (4 sor) elosztótábla vakolatra történő felszíni szereléséhez | APW4-KLV | 193386 | Y7-193386 | HH6 | 32168 | 32168 | 0% | 80.42 | 80.42 | 9010238019775 | db | 1 |  | 0 |  | 1 | 85381000 | CZ | 355 | 710 | 118 | 3.2 | 3.2
Burkolat 2 KLV-60... (5 sor) elosztótábla vakolatra történő felszíni szereléséhez egymás mellé (¦¦) | APW55H-KLV | 302497 | Y7-302497 | HH6 | 49404 | 49404 | 0% | 123.51 | 123.51 | 9010238161580 | db | 1 |  | 0 |  | 1 | 85381000 | CZ | 710 | 835 | 120 | 6.36 | 6.36
Burkolat 1 KLV-60... (5 sor) elosztótábla vakolatra történő felszíni szereléséhez | APW5-KLV | 302496 | Y7-302496 | HH6 | 28372 | 28372 | 0% | 70.93 | 70.93 | 9010238161573 | db | 1 |  | 0 |  | 1 | 85381000 | CZ | 355 | 810 | 118 | 3.84 | 3.84
4 darab gyorsrögzítő és 2 darab fogantyú készlet EP-modulok fedőlapjaihoz | APZB | 144025 | Y7-144025 | HH6 | 3108 | 3108 | 0% | 7.77 | 7.77 | 4015081405596 | db | 1 |  | 0 |  | 1 | 39269097 | CZ | 100 | 150 | 20 | 0.026 | 0.026
Asserta ipari fényjelző, piros burkolat, borostyán fényjelző, 230V AC | AS/B/230/AL | 7032132FUL-0127 | 7032132FUL-0127 | HHS | 25880 | 26660 | 3.014% | 64.7 | 66.65 | 4015081798865 | db | 1 |  | 0 |  | 1 | 85311030 | GB | 137 | 101 | 84 | 0.277 | 0.343
Asserta ipari fényjelző, piros burkolat, piros fényjelző, 230V AC | AS/B/230/RL | 7032131FUL-0002 | 7032131FUL-0002 | HHS | 27940 | 28780 | 3.006% | 69.85 | 71.95 | 4015081798858 | db | 1 |  | 0 |  | 1 | 85311030 | GB | 137 | 101 | 84 | 0.277 | 0.343
Asserta ipari fényjelző, piros burkolat, kék fényjelző, 24V DC | AS/B/24/BL | 7092298FULL-0244 | 7092298FULL-0244 | HHS | 28808 | 29676 | 3.013% | 72.02 | 74.19 | 4015081799756 | db | 1 |  | 0 |  | 1 | 85311030 | GB | 137 | 101 | 84 | 0.271 | 0.311
Asserta ipari fényjelző, piros burkolat, piros fényjelző, 24V DC | AS/B/24/RL | 7031131FUL-0001 | 7031131FUL-0001 | HHS | 29332 | 30212 | 3% | 73.33 | 75.53 | 4015081798841 | db | 1 |  | 0 |  | 1 | 85311030 | GB | 137 | 101 | 84 | 0.289 | 0.355
Asserta ipari hangjelző Midi hangjelző 112dB, fényjelző nélkül, piros burkolat, 115/230V AC | AS/M/S/115/230/R | 7042134FUL-0023 | 7042134FUL-0023 | HHS | 60080 | 61884 | 3.003% | 150.2 | 154.71 | 4015081798926 | db | 1 |  | 0 |  | 1 | 85318070 | GB | 165 | 136 | 132 | 0.5 | 0.585
Asserta ipari hangjelző Midi hangjelző 112dB, fényjelző nélkül, szürke burkolat, 115/230V AC | AS/M/S/115-230/G | 7092267FUL-0144 | 7092267FUL-0144 | HHS | 38040 | 39184 | 3.007% | 95.1 | 97.96 | 4015081799114 | db | 1 |  | 0 |  | 1 | 85311030 | GB | 165 | 136 | 132 | 0.5 | 0.585
Asserta ipari hangjelző Midi hangjelző 108dB, fényjelző nélkül, szürke burkolat, 9-60V DC | AS/M/S/9-60/G | 7041214FUL-0176X | 7041214FUL-0176X | HHS | 28752 | 29616 | 3.005% | 71.88 | 74.04 | 4015081798919 | db | 1 |  | 0 |  | 1 | 85311030 | GB | 165 | 136 | 132 | 0.5 | 0.5
Asserta ipari hangjelző Midi hangjelző 108dB, fényjelző nélkül, piros burkolat, 9-60V DC | AS/M/S/9-60V/R | 7041134FUL-0020X | 7041134FUL-0020X | HHS | 43424 | 44728 | 3.003% | 108.56 | 111.82 | 4015081798872 | db | 1 |  | 0 |  | 1 | 85318070 | GB | 165 | 136 | 132 | 0.5 | 0.5
Asserta ipari hangjelző Midi 112dB, fényjelzővel, szürke burkolat, borostyán fényj., 115V AC | AS/M/SB/115/G/AL | 7092287FULL-0194 | 7092287FULL-0194 | HHS | 56560 | 58260 | 3.006% | 141.4 | 145.65 | 4015081799671 | db | 1 |  | 0 |  | 1 | 85311030 | GB | 165 | 173 | 132 | 0.7 | 0.765
Asserta ipari hangjelző Midi 112dB, fényjelzővel, piros burkolat, borostyán fényjelző, 115V AC | AS/M/SB/115/R/AL | 7092266FUL-0142 | 7092266FUL-0142 | HHS | 51608 | 53160 | 3.007% | 129.02 | 132.9 | 4015081799107 | db | 1 |  | 0 |  | 75 | 85311030 | GB | 165 | 173 | 132 | 0.7 | 0.765
Asserta ipari hangjelző Midi 112dB, fényjelzővel, szürke burkolat, borostyán fényj., 115/230V AC | AS/M/SB/115-230/G/AL | 7092283FUL-0186 | 7092283FUL-0186 | HHS | 51216 | 52756 | 3.007% | 128.04 | 131.89 | 4015081799244 | db | 1 |  | 0 |  | 1 | 85311030 | GB | 165 | 173 | 132 | 0.7 | 0.765
Asserta ipari hangjelző Midi 112dB, fényjelzővel, piros burkolat, piros fényjelző, 115V AC | AS/M/SB/115V/R/RL | 7054111FUL-0046 | 7054111FUL-0046 | HHS | 51948 | 53508 | 3.003% | 129.87 | 133.77 | 4015081799046 | db | 1 |  | 0 |  | 1 | 85311030 | GB | 165 | 173 | 132 | 0.7 | 0.765
Asserta ipari hangjelző Midi 112dB, fényjelzővel, piros burkolat, borostyán fényjelző, 230V AC | AS/M/SB/230/R/AL | 7052212FUL-0116 | 7052212FUL-0116 | HHS | 63848 | 65764 | 3.001% | 159.62 | 164.41 | 4015081799022 | db | 1 |  | 0 |  | 1 | 85318070 | GB | 165 | 173 | 132 | 0.7 | 0.765
Asserta ipari hangjelző Midi 112dB, fényjelzővel, piros burkolat, áttetsző fényjelző, 230V AC | AS/M/SB/230/R/CL | 7052213FUL-0125 | 7052213FUL-0125 | HHS | 63848 | 65764 | 3.001% | 159.62 | 164.41 | 4015081799039 | db | 1 |  | 0 |  | 1 | 85318070 | GB | 165 | 173 | 132 | 0.7 | 0.765
Asserta ipari hangjelző Midi 112dB, fényjelzővel, piros burkolat, piros fényjelző, 230V AC | AS/M/SB/230V/R/RL/110 | 7052111FUL-0130 | 7052111FUL-0130 | HHS | 63848 | 65764 | 3.001% | 159.62 | 164.41 | 4015081798971 | db | 1 |  | 0 |  | 1 | 85318070 | GB | 165 | 173 | 132 | 0.7 | 0.765
Asserta ipari hangjelző Midi 112dB, fényjelzővel, szürke burkolat, borostyán fényjelző, 9-60V DC | AS/M/SB/9-60/G/AL | 7051212FUL-0015 | 7051212FUL-0015 | HHS | 49312 | 50792 | 3.001% | 123.28 | 126.98 | 4015081798964 | db | 1 |  | 0 |  | 1 | 85311030 | GB | 165 | 173 | 132 | 0.7 | 0.765
Asserta ipari hangjelző Midi 112dB, fényjelzővel, szürke burkolat, borostyán, 9-60V DC, tűzv.tanús. | AS/M/SB/9-60/G/AL | 7051212FUL-0015X | 7051212FUL-0015X | HHS | 48992 | 50464 | 3.005% | 122.48 | 126.16 | 8054934906473 | db | 1 |  | 0 |  | 1 | 85311030 | GB | 165 | 173 | 132 | 0.7 | 0.765
Asserta ipari hangjelző Midi 112dB, fényjelzővel, piros burkolat, piros fényjelző, 9-60V DC | AS/M/SB/9-60/R/RL CPD | 7051111FUL-0128X | 7051111FUL-0128X | HHS | 57656 | 59388 | 3.004% | 144.14 | 148.47 | 8054934906466 | db | 1 |  | 0 |  | 1 | 85318070 | GB | 165 | 173 | 132 | 0.7 | 0.765
Asserta ipari hangjelző Midi 112dB, fényjelzővel, piros burkolat, borostyán, 9-60V DC, tűzv.tanús. | AS/M/SB/9-60V/R/AL | 7052114FULL-0143X | 7052114FULL-0143X | HHS | 47328 | 48748 | 3% | 118.32 | 121.87 | 4015081799008 | db | 1 |  | 0 |  | 1 | 85311030 | GB | 165 | 173 | 132 | 0.7 | 0.765
Asserta ipari hangjelző Midi 112dB, fényjelzővel, piros burkolat, kék fényjelző, 9-60V DC | AS/M/SB/9-60V/R/BL CPD | 7092264FUL-0141X | 7092264FUL-0141X | HHS | 44988 | 46340 | 3.005% | 112.47 | 115.85 | 4015081799091 | db | 1 |  | 0 |  | 1 | 85311030 | GB | 165 | 173 | 132 | 0.7 | 0.765
Asserta ipari hangjelző Mini 105dB, fényjelzővel, szürke burkolat, kék fényjelző, 115/230V AC | AS/N/SB/110-230-G/BL | 7092284FUL-0191 | 7092284FUL-0191 | HHS | 39828 | 41024 | 3.003% | 99.57 | 102.56 | 4015081799251 | db | 1 |  | 0 |  | 1 | 85311030 | GB | 136 | 137 | 119 | 0.55 | 0.55
Asserta ipari hangjelző Mini 105dB, fényjelzővel, piros burkolat, borostyán fényjelző, 115/230V AC | AS/N/SB/115-230/R/AL | 7092278FUL-0166 | 7092278FUL-0166 | HHS | 39844 | 41040 | 3.002% | 99.61 | 102.6 | 4015081799213 | db | 1 |  | 0 |  | 1 | 85311030 | GB | 136 | 137 | 119 | 0.55 | 0.55
Asserta ipari hangjelző Mini 105dB, fényjelzővel, szürke burkolat, borostyán fényjelző, 115/230V AC | AS/N/SB/115-230V/G/AL | 7092271FUL-0148 | 7092271FUL-0148 | HHS | 40172 | 41380 | 3.007% | 100.43 | 103.45 | 4015081799145 | db | 1 |  | 0 |  | 1 | 85311030 | GB | 136 | 137 | 119 | 0.55 | 0.55
Asserta ipari hangjelző Mini 105dB, fényjelzővel, piros burkolat, kék fényjelző, 115/230V AC | AS/N/SB/115-230V/R/BL | 7092286FUL-0193 | 7092286FUL-0193 | HHS | 39716 | 40908 | 3.001% | 99.29 | 102.27 | 4015081799664 | db | 1 |  | 0 |  | 1 | 85311030 | GB | 136 | 137 | 119 | 0.55 | 0.55
Asserta ipari hangjelző Mini 105dB, fényjelzővel, piros burkolat, piros fényjelző, 115/230V AC | AS/N/SB/115-230V/R/RL | 7062154FUL-0106 | 7062154FUL-0106 | HHS | 39844 | 41040 | 3.002% | 99.61 | 102.6 | 4015081799060 | db | 1 |  | 0 |  | 1 | 85318070 | GB | 136 | 137 | 119 | 0.55 | 0.55
Asserta ipari hangjelző Mini 105dB, fényjelző nélkül, szürke burkolat, 110-230V AC | AS/N/SV/S/110-230V/G | 7092268FUL-0145 | 7092268FUL-0145 | HHS | 26972 | 27784 | 3.011% | 67.43 | 69.46 | 4015081799121 | db | 1 |  | 0 |  | 1 | 85311030 | GB | 136 | 107 | 119 | 0.36 | 0.36
Asserta ipari hangjelző Mini 105dB, fényjelző nélkül, piros burkolat, 110-230V AC | AS/N/SV/S/110-240V/R | 7063134FULL-0155 | 7063134FULL-0155 | HHS | 40840 | 42068 | 3.007% | 102.1 | 105.17 | 4015081799077 | db | 1 |  | 0 |  | 1 | 85318070 | GB | 136 | 107 | 119 | 0.36 | 0.36
Asserta ipari hangjelző Mini 105dB, fényjelző nélkül, szürke burkolat, 9-60V DC | AS/N/SV/S/9-60V/G | 7092269FUL-0146 | 7092269FUL-0146 | HHS | 21692 | 22344 | 3.006% | 54.23 | 55.86 | 4015081799138 | db | 1 |  | 0 |  | 1 | 85318070 | GB | 136 | 107 | 119 | 0.36 | 0.403
Asserta ipari hangjelző Mini 105dB, fényjelző nélkül, piros burkolat, 9-60V DC | AS/N/SV/S/9-60V/R | 7061154FUL-0105 | 7061154FUL-0105 | HHS | 32472 | 33448 | 3.006% | 81.18 | 83.62 | 4015081799053 | db | 1 |  | 0 |  | 1 | 85318070 | GB | 136 | 107 | 119 | 0.36 | 0.403
Asserta ipari hangjelző Mini 105dB, szürke burkolat, áttetsző fényjelző, 9-60V DC | AS/N/SV/SB/9-60/G/CL | 7092288FULL-0227 | 7092288FULL-0227 | HHS | 36124 | 37208 | 3.001% | 90.31 | 93.02 | 4015081799688 | db | 1 |  | 0 |  | 1 | 85311030 | GB | 136 | 137 | 119 | 0.43 | 0.485
Asserta ipari hangjelző Mini 105dB, szürke burkolat, piros fényjelző, 9-60V DC | AS/N/SV/SB/9-60/G/RL | 7092279FUL-0167 | 7092279FUL-0167 | HHS | 33792 | 34808 | 3.007% | 84.48 | 87.02 | 4015081799220 | db | 1 |  | 0 |  | 1 | 85311030 | GB | 136 | 137 | 119 | 0.43 | 0.485
Asserta ipari hangjelző Mini 105dB, piros burkolat, borostyán fényjelző, 9-60V DC | AS/N/SV/SB/9-60/R/AL | 7092277FUL-0164 | 7092277FUL-0164 | HHS | 35604 | 36676 | 3.011% | 89.01 | 91.69 | 4015081799206 | db | 1 |  | 0 |  | 1 | 85318070 | GB | 136 | 137 | 119 | 0.43 | 0.485
Asserta ipari hangjelző Mini 105dB, szürke burkolat, kék fényjelző, 9-60V DC | AS/N/SV/SB/9-60V/G/BL | 7092289FUL-0233 | 7092289FUL-0233 | HHS | 35600 | 36668 | 3% | 89 | 91.67 | 4015081799695 | db | 1 |  | 0 |  | 1 | 85311030 | GB | 136 | 137 | 119 | 0.43 | 0.485
Asserta ipari hangjelző Mini 105dB, piros burkolat, piros fényjelző, 9-60V DC | AS/N/SV/SB/9-60V/R/RL | 7071152FUL-0117 | 7071152FUL-0117 | HHS | 34176 | 35204 | 3.008% | 85.44 | 88.01 | 4015081799084 | db | 1 |  | 0 |  | 1 | 85311030 | GB | 136 | 137 | 119 | 0.43 | 0.485
Asserta ipari hangjelző, Maxi hangjelző 110dB, fényjelző nélkül, szürke burkolat, 24V DC | AS/S/024/G/110 | 7011214FUL-0044 | 7011214FUL-0044 | HHS | 73428 | 75632 | 3.002% | 183.57 | 189.08 | 4015081800704 | db | 1 |  | 0 |  | 1 | 85311030 | GB | 168 | 168 | 155 | 1.6 | 1.6
Asserta ipari hangjelző, Maxi hangjelző 120dB, fényjelző nélkül, szürke burkolat, 115/ 230V AC | AS/S/115-230/G/120 | 7092274FUL-0151 | 7092274FUL-0151 | HHS | 103768 | 106884 | 3.003% | 259.42 | 267.21 | 4015081799169 | db | 1 |  | 0 |  | 1 | 85318070 | GB | 168 | 168 | 155 | 1.6 | 1.759
Asserta ipari hangjelző, Maxi hangjelző 110dB, fényjelző nélkül, piros burkolat, 115/ 230V AC | AS/S/115-230/R/110 | 7013114FUL-0013 | 7013114FUL-0013 | HHS | 88332 | 90984 | 3.002% | 220.83 | 227.46 | 4015081800711 | db | 1 |  | 0 |  | 1 | 85311030 | GB | 168 | 168 | 155 | 1.6 | 1.759
Asserta ipari hangjelző, Maxi hangjelző 120dB, fényjelző nélkül, piros burkolat, 115/ 230V AC | AS/S/115-230/R/120 | 7013124FUL-0014 | 7013124FUL-0014 | HHS | 89136 | 91812 | 3.002% | 222.84 | 229.53 | 4015081800728 | db | 1 |  | 0 |  | 1 | 85318070 | GB | 168 | 168 | 155 | 1.6 | 1.759
Asserta ipari hangjelző, Maxi hangjelző 110dB, fényjelző nélkül, piros burkolat, 24V DC | AS/S/24/110/R | 7011114FUL-0011X | 7011114FUL-0011X | HHS | 68972 | 71044 | 3.004% | 172.43 | 177.61 | 4015081800643 | db | 1 |  | 0 |  | 1 | 85311030 | GB | 168 | 168 | 155 | 1.6 | 1.6
Asserta ipari hangjelző, Maxi hangjelző 120dB, fényjelző nélkül, piros burkolat, 24V DC | AS/S/24/120/R | 7011124FUL-0012X | 7011124FUL-0012X | HHS | 73996 | 76216 | 3% | 184.99 | 190.54 | 4015081800674 | db | 1 |  | 0 |  | 1 | 85318070 | GB | 168 | 168 | 155 | 1.6 | 1.6
Asserta ipari hangjelző Maxi 120dB, fényjelzővel, szürke burkolat, borostyán fényjelző, 230V AC | AS/SB/230/G/120/AL | 7092276FUL-0153 | 7092276FUL-0153 | HHS | 127896 | 131736 | 3.002% | 319.74 | 329.34 | 4015081799190 | db | 1 |  | 0 |  | 1 | 85311030 | GB | 168 | 212 | 155 | 1.8 | 1.96
Asserta ipari hangjelző Maxi 120dB, fényjelzővel, szürke burkolat, piros fényjelző, 230V AC | AS/SB/230/G/120/RL | 7022127FUL-0297 | 7022127FUL-0297 | HHS | 118972 | 122544 | 3.002% | 297.43 | 306.36 | 4015081798834 | db | 1 |  | 0 |  | 1 | 85311030 | GB | 168 | 212 | 155 | 1.8 | 1.96
Asserta ipari hangjelző Maxi 110dB, fényjelzővel, piros burkolat, piros, 230V AC | AS/SB/230/R/110/RL | 7022111FUL-0005 | 7022111FUL-0005 | HHS | 110664 | 113984 | 3% | 276.66 | 284.96 | 4015081798780 | db | 1 |  | 0 |  | 1 | 85311030 | GB | 168 | 212 | 155 | 1.8 | 1.96
Asserta ipari hangjelző Maxi 120dB, fényjelzővel, piros burkolat, borostyán fényjelző, 230V AC | AS/SB/230/R/120/AL | 7022122FUL-0114 | 7022122FUL-0114 | HHS | 125360 | 129124 | 3.003% | 313.4 | 322.81 | 8714112096838 | db | 1 |  | 0 |  | 1 | 85311030 | GB | 168 | 212 | 155 | 1.8 | 1.96
Asserta ipari hangjelző Maxi 120dB, fényjelzővel, piros burkolat, kék fényjelző, 230V AC | AS/SB/230/R/120/BL | 7092285FUL-0192 | 7092285FUL-0192 | HHS | 125764 | 129540 | 3.002% | 314.41 | 323.85 | 4015081799657 | db | 1 |  | 0 |  | 1 | 85311030 | GB | 168 | 212 | 155 | 1.8 | 1.96
Asserta ipari hangjelző Maxi 120dB, fényjelzővel, piros burkolat, piros, 230V AC | AS/SB/230/R/120/RL | 7022121FUL-0006 | 7022121FUL-0006 | HHS | 125360 | 129124 | 3.003% | 313.4 | 322.81 | 8714112096845 | db | 1 |  | 0 |  | 1 | 85318070 | GB | 168 | 212 | 155 | 1.8 | 1.96
Asserta ipari hangjelző Maxi 110dB, fényjelzővel, piros burkolat, borostyán fényjelző, 24V DC | AS/SB/24/110/R/AL | 7021112FUL-0188X | 7021112FUL-0188X | HHS | 93488 | 96296 | 3.004% | 233.72 | 240.74 | 4015081800735 | db | 1 |  | 0 |  | 50 | 85311030 | GB | 168 | 212 | 155 | 1.8 | 1.96
Asserta ipari hangjelző Maxi 110dB, fényjelzővel, piros burkolat, kék fényjelző, 24V DC, tűzv.tanús. | AS/SB/24/110/R/BL | 7022123FUL-0189X | 7022123FUL-0189X | HHS | 100472 | 103488 | 3.002% | 251.18 | 258.72 | 4015081798810 | db | 1 |  | 0 |  | 1 | 85311030 | GB | 168 | 212 | 155 | 1.8 | 1.96
Asserta ipari hangjelző Maxi 110dB, fényjelzővel, piros burkolat, piros fényjelző, 24V DC | AS/SB/24/110/R/RL | 7021111FUL-0003X | 7021111FUL-0003X | HHS | 96852 | 99760 | 3.003% | 242.13 | 249.4 | 8054934906909 | db | 1 |  | 0 |  | 1 | 85311030 | GB | 168 | 212 | 155 | 1.8 | 1.96
Asserta ipari hangjelző Maxi 120dB, fényjelzővel, szürke burkolat, borostyán fényjelző, 24V DC | AS/SB/24/120/G/AL | 7092275FUL-0152X | 7092275FUL-0152X | HHS | 120852 | 124480 | 3.002% | 302.13 | 311.2 | 4015081799183 | db | 1 |  | 0 |  | 1 | 85311030 | GB | 168 | 212 | 155 | 1.8 | 1.96
Asserta ipari hangjelző Maxi 120dB, fényjelzővel, piros burkolat, borostyán fényjelző, 24V DC | AS/SB/24/120/R/AL | 7021122FUL-0113X | 7021122FUL-0113X | HHS | 105272 | 108432 | 3.002% | 263.18 | 271.08 | 4015081798766 | db | 1 |  | 0 |  | 1 | 85311030 | GB | 168 | 212 | 155 | 1.8 | 1.96
Asserta ipari hangjelző Maxi 120dB, fényjelzővel, piros burkolat, kék fényjelző, 24V DC, tűzv.tanús. | AS/SB/24/120/R/BL | 7022124FUL-0190X | 7022124FUL-0190X | HHS | 103656 | 106768 | 3.002% | 259.14 | 266.92 | 4015081798827 | db | 1 |  | 0 |  | 20 | 85311030 | GB | 168 | 212 | 155 | 1.8 | 1.96
Asserta ipari hangjelző Maxi 120dB, fényjelzővel, piros burkolat, piros, 24V DC | AS/SB/24/120/R/RL | 7021121FUL-0004X | 7021121FUL-0004X | HHS | 120852 | 124480 | 3.002% | 302.13 | 311.2 | 8054934906770 | db | 1 |  | 0 |  | 1 | 85318070 | GB | 168 | 212 | 155 | 1.8 | 1.96
Segédérintkez túlfeszültség-korlátozóhoz, 1co érintkező | ASAUXSC-SPM | 131785 | Y7-131785 | HH5 | 6968 | 6968 | 0% | 17.42 | 17.42 | 5019586148957 | db | 4 |  | 0 |  | 4 | 85365080 | RS | 8.8 | 80 | 44 | 0.05 | 0.05
Csengő, Un=12V AC | ASBELL12 | 167394 | Y7-167394 | HH5 | 15316 | 15316 | 0% | 38.29 | 38.29 | 4015081639212 | db | 1 |  | 0 |  | 1 | 85318070 | IT | 17.5 | 85 | 44 | 0.04 | 0.3
Csengő, Un=230V AC | ASBELL230 | 167393 | Y7-167393 | HH5 | 15316 | 15316 | 0% | 38.29 | 38.29 | 4015081638918 | db | 1 |  | 0 |  | 1 | 85318040 | IT | 17.5 | 85 | 44 | 0.059 | 0.3
Zümmögő, Un=230V AC | ASBUZZ230 | 167395 | Y7-167395 | HH5 | 16024 | 16024 | 0% | 40.06 | 40.06 | 4015081638925 | db | 1 |  | 0 |  | 1 | 85318040 | IT | 17.5 | 85 | 44 | 0.059 | 0.3
Mérőáram-transzformátor FCF szakaszolókhoz 00 méret, Osztály 0.5, 100A/5A, 1VA, 50Hz | ASCNH100CT100-5-05 | 149432 | Y7-149432 | HH5 | 46540 | 46540 | 0% | 116.35 | 116.35 | 4015081457687 | db | 3 |  | 0 |  | 3 | 85049090 | DE | 45 | 20 | 60 | 0.2 | 0.2
Mérőáram-transzformátor FCF szakaszolókhoz 00 méret, Osztály 1, 100A/5A, 1,5VA, 50Hz | ASCNH100CT100-5-1 | 149434 | Y7-149434 | HH5 | 24104 | 24104 | 0% | 60.26 | 60.26 | 4015081457700 | db | 3 |  | 0 |  | 3 | 85043200 | DE | 45 | 20 | 60 | 0.2 | 0.2
Mérőáram-transzformátor FCF szakaszolókhoz 00 méret, Osztály 0.5, 150A/5A, 1,5VA, 50Hz | ASCNH100CT150-5-05 | 149433 | Y7-149433 | HH5 | 45824 | 45824 | 0% | 114.56 | 114.56 | 4015081457694 | db | 3 |  | 0 |  | 3 | 85043200 | DE | 45 | 20 | 60 | 0.249 | 0.249
Mérőáram-transzformátor FCF szakaszolókhoz 00 méret, Osztály 1, 150A/5A, 2,5VA, 50Hz | ASCNH100CT150-5-1 | 149435 | Y7-149435 | HH5 | 24104 | 24104 | 0% | 60.26 | 60.26 | 4015081457717 | db | 3 |  | 0 |  | 3 | 85043200 | DE | 45 | 20 | 60 | 0.246 | 0.246
Mérőáram-transzformátor FCF szakaszolókhoz 1-3-es méret, Osztály 0.5, 150A/5A, 1,5VA, 50Hz | ASCNH185CT150-5-05 | 149442 | Y7-149442 | HH5 | 32652 | 32652 | 0% | 81.63 | 81.63 | 4015081457786 | db | 3 |  | 0 |  | 3 | 85049090 | DE | 52 | 26 | 80 | 0.19 | 0.19
Mérőáram-transzformátor FCF szakaszolókhoz 1-3-es méret, Osztály 1, 150A/5A, 2,5VA, 50Hz | ASCNH185CT150-5-1 | 149448 | Y7-149448 | HH5 | 26108 | 26108 | 0% | 65.27 | 65.27 | 4015081457847 | db | 3 |  | 0 |  | 3 | 85043200 | DE | 52 | 26 | 80 | 0.2 | 0.2
Mérőáram-transzformátor FCF szakaszolókhoz 1-3-es méret, Osztály 0.5, 250A/5A, 2,5VA, 50Hz | ASCNH185CT250-5-05 | 149443 | Y7-149443 | HH5 | 32652 | 32652 | 0% | 81.63 | 81.63 | 4015081457793 | db | 3 |  | 0 |  | 3 | 85049090 | DE | 52 | 26 | 80 | 0.2 | 0.2
Mérőáram-transzformátor FCF szakaszolókhoz 1-3-es méret, Osztály 1, 250A/5A, 3,75VA, 50Hz | ASCNH185CT250-5-1 | 149449 | Y7-149449 | HH5 | 26108 | 26108 | 0% | 65.27 | 65.27 | 4015081457854 | db | 3 |  | 0 |  | 3 | 85043200 | DE | 52 | 26 | 80 | 0.206 | 0.206
Mérőáram-transzformátor FCF szakaszolókhoz 1-3-es méret, Osztály 0.5, 300A/5A, 2,5VA, 50Hz | ASCNH185CT300-5-05 | 149444 | Y7-149444 | HH5 | 32652 | 32652 | 0% | 81.63 | 81.63 | 4015081457809 | db | 3 |  | 0 |  | 3 | 85049090 | DE | 52 | 26 | 80 | 0.17 | 0.17
Mérőáram-transzformátor FCF szakaszolókhoz 1-3-es méret, Osztály 1, 300A/5A, 3,75VA, 50Hz | ASCNH185CT300-5-1 | 149450 | Y7-149450 | HH5 | 26536 | 26536 | 0% | 66.34 | 66.34 | 4015081457861 | db | 3 |  | 0 |  | 3 | 85049090 | DE | 52 | 26 | 80 | 0.182 | 0.182
Mérőáram-transzformátor FCF szakaszolókhoz 1-3-es méret, Osztály 0.5, 400A/5A, 2,5VA, 50Hz | ASCNH185CT400-5-05 | 149445 | Y7-149445 | HH5 | 32652 | 32652 | 0% | 81.63 | 81.63 | 4015081457816 | db | 3 |  | 0 |  | 3 | 85049090 | DE | 52 | 26 | 80 | 0.193 | 0.193
Mérőáram-transzformátor FCF szakaszolókhoz 1-3-es méret, Osztály 1, 400A/5A, 5VA, 50Hz | ASCNH185CT400-5-1 | 149451 | Y7-149451 | HH5 | 26108 | 26108 | 0% | 65.27 | 65.27 | 4015081457878 | db | 3 |  | 0 |  | 3 | 85043200 | DE | 52 | 26 | 80 | 0.3 | 0.3
Mérőáram-transzformátor FCF szakaszolókhoz 1-3-es méret, Osztály 0.5, 500A/5A, 2,5VA, 50Hz | ASCNH185CT500-5-05 | 149446 | Y7-149446 | HH5 | 32652 | 32652 | 0% | 81.63 | 81.63 | 4015081457823 | db | 3 |  | 0 |  | 3 | 85049090 | DE | 52 | 26 | 80 | 0.19 | 0.19
Mérőáram-transzformátor FCF szakaszolókhoz 1-3-es méret, Osztály 1, 500A/5A, 5VA, 50Hz | ASCNH185CT500-5-1 | 149452 | Y7-149452 | HH5 | 26536 | 26536 | 0% | 66.34 | 66.34 | 4015081457885 | db | 3 |  | 0 |  | 3 | 85043200 | DE | 52 | 26 | 80 | 0.3 | 0.3
Mérőáram-transzformátor FCF szakaszolókhoz 1-3-es méret, Osztály 0.5, 600A/5A, 2,5VA, 50Hz | ASCNH185CT600-5-05 | 149447 | Y7-149447 | HH5 | 32652 | 32652 | 0% | 81.63 | 81.63 | 4015081457830 | db | 3 |  | 0 |  | 3 | 85043200 | DE | 52 | 26 | 80 | 0.17 | 0.17
Mérőáram-transzformátor FCF szakaszolókhoz 1-3-es méret, Osztály 1, 600A/5A, 5VA, 50Hz | ASCNH185CT600-5-1 | 149453 | Y7-149453 | HH5 | 26108 | 26108 | 0% | 65.27 | 65.27 | 4015081457892 | db | 3 |  | 0 |  | 3 | 85043200 | DE | 52 | 26 | 80 | 0.2 | 0.2
Átvezető modul túlfeszültség-korlátozókhoz, In=63A | ASLTT-63 | 131784 | Y7-131784 | HH5 | 4486 | 4486 | 0% | 11.21 | 11.21 | 5019586148940 | db | 1 |  | 0 |  | 1 | 85363010 | CZ | 17.5 | 80 | 43.5 | 0.108 | 0.112
Adapter egy FCF szakaszoló felszereléséhez, 00 méret, 185 mm-es gyűjtősínekre | ASNH100ACBB100 | 149455 | Y7-149455 | HH5 | 29356 | 29356 | 0% | 73.39 | 73.39 | 4015081457915 | db | 1 |  | 0 |  | 1 | 83025000 | DE | 0 | 0 | 52 | 0.291 | 0.316
Adapter két FCF szakaszoló felszereléséhez, 00 méret, 185 mm-es gyűjtősínekre | ASNH100BABB100 | 149454 | Y7-149454 | HH5 | 19336 | 19336 | 0% | 48.34 | 48.34 | 4015081457908 | db | 1 |  | 0 |  | 1 | 85369010 | DE | 99.5 | 449.6 | 52 | 0.747 | 0.772
Kapocs FCF szakaszoló felszerelésére, 00 méret, fúrás nélkül gyűjtősínre | ASNH100CT | 149457 | Y7-149457 | HH5 | 2904 | 2904 | 0% | 7.26 | 7.26 | 4015081457939 | db | 15 |  | 0 |  | 15 | 85369010 | DE | 25.5 | 34 | 26.5 | 0.052 | 0.053
Csatlakozó készlet 2 kábelsaruhoz FCF 1-3-es méretű szakaszolóhoz | ASNH185 | 149459 | Y7-149459 | HH5 | 10596 | 10596 | 0% | 26.49 | 26.49 | 4015081457953 | db | 1 |  | 0 |  | 1 | 73181582 | DE | 30 | 30 | 50 | 0.254 | 0.259
Kimeneti csatlakozófedél (két FCFSDNH2, 3…-hoz) | ASNH185CP | 149462 | Y7-149462 | HH5 | 40076 | 40076 | 0% | 100.19 | 100.19 | 4015081457984 | db | 1 |  | 0 |  | 1 | 85389099 | DE | 0 | 0 | 0 | 0.339 | 0.763
Fedél FCF szakaszolókhoz, 00 méret, 1-3-es méretre állítható | ASNH185CP100 | 149458 | Y7-149458 | HH5 | 5928 | 5928 | 0% | 14.82 | 14.82 | 4015081457946 | db | 1 |  | 0 |  | 1 | 85369010 | DE | 50 | 227 | 50 | 0.103 | 0.118
Kimeneti csatlakozófedél 2 FCF 2-3-es méretű szakaszoló párhuzamos kapcsolásához | ASNH185CP123 | 170267 | Y7-170267 | HH5 | 5692 | 5692 | 0% | 14.23 | 14.23 | 4015081667673 | db | 1 |  | 0 |  | 1 | 85472000 | DE | 199 | 220 | 170 | 0.1 | 0.12
Fogantyú csatlakozás 2 FCF szakaszoló 2-3-es méretű párhuzamos kapcsolásához | ASNH185HCK | 149460 | Y7-149460 | HH5 | 3648 | 3648 | 0% | 9.12 | 9.12 | 4015081457960 | db | 10 |  | 0 |  | 10 | 39269097 | DE | 29 | 18 | 180 | 0.04 | 0.053
Gyűjtősínkészlet kimeneti csatlakozókapcsok csatl. 2 FCF 2-3-es méretű szakaszoló párhuzamos kapcs. | ASNH185RK | 149461 | Y7-149461 | HH5 | 115760 | 115760 | 0% | 289.4 | 289.4 | 4015081457977 | db | 1 |  | 0 |  | 1 | 85369010 | DE | 185 | 205 | 0 | 3.041 | 3.14
Zár PIFT-hez, 00 méret, magasság 50 mm | ASPIFT00CL | 166279 | Y7-166279 | HH7 | 8952 | 8952 | 0% | 22.38 | 22.38 | 4015081627974 | db | 1 |  | 0 |  | 1 | 85389099 | DE | 22 | 43 | 136 | 0.049 | 0.055
Kábeltömlő a PIFT-hez, mér. 00 | ASPIFT00CS | 166274 | Y7-166274 | HH7 | 38456 | 38456 | 0% | 96.14 | 96.14 | 4015081627929 | db | 1 |  | 0 |  | 1 | 39269097 | DE | 43 | 48 | 200 | 0.196 | 0.198
Analóg ampermérő a PIFT-hez, méret 00, skála 0-60/120 | ASPIFT00CT1AM120 | 166290 | Y7-166290 | HH7 | 105964 | 105964 | 0% | 264.91 | 264.91 | 4015081628087 | db | 1 |  | 0 |  | 1 | 90303370 | DE | 48 | 48 | 62 | 0.084 | 0.109
Analóg ampermérő a PIFT-hez, méret 00, skála 0-150/300 | ASPIFT00CT1AM300 | 166291 | Y7-166291 | HH7 | 105964 | 105964 | 0% | 264.91 | 264.91 | 4015081628094 | db | 1 |  | 0 |  | 1 | 90303370 | DE | 48 | 48 | 62 | 0.084 | 0.109
Analóg ampermérő a PIFT-hez, méret 00, skála 0-60/120 | ASPIFT00CT5AM120 | 166298 | Y7-166298 | HH7 | 105964 | 105964 | 0% | 264.91 | 264.91 | 4015081628162 | db | 1 |  | 0 |  | 1 | 90303370 | DE | 48 | 48 | 62 | 0.084 | 0.109
Analóg ampermérő a PIFT-hez, méret 00, skála 0-150/300 | ASPIFT00CT5AM300 | 166299 | Y7-166299 | HH7 | 105964 | 105964 | 0% | 264.91 | 264.91 | 4015081628179 | db | 1 |  | 0 |  | 1 | 90303370 | DE | 48 | 48 | 62 | 0.084 | 0.109
Csere átlátszó fedél, 00 méret, magasság 50 mm | ASPIFT00PC | 166282 | Y7-166282 | HH7 | 30180 | 30180 | 0% | 75.45 | 75.45 | 4015081628001 | db | 1 |  | 0 |  | 1 | 85389099 | DE | 50 | 50 | 590 | 0.23 | 0.445
Csere elülső rész PIFT-hez, 00 méret, magasság 50 mm | ASPIFT00SC | 166285 | Y7-166285 | HH7 | 102752 | 102752 | 0% | 256.88 | 256.88 | 4015081628032 | db | 1 |  | 0 |  | 1 | 85389099 | DE | 96 | 50 | 570 | 0.435 | 0.651
Vezetősínek a PIFT xEnergybe történő beépítéséhez, 00 méret, modulmagasság 50 mm | ASPIFT00SG | 166271 | Y7-166271 | HH7 | 20672 | 20672 | 0% | 51.68 | 51.68 | 4015081627691 | db | 1 |  | 0 |  | 1 | 39269097 | DE | 58 | 50 | 235 | 0.163 | 0.178
Kábeltömlő a PIFT-hez, mér. 1 | ASPIFT1CS | 166275 | Y7-166275 | HH7 | 40608 | 40608 | 0% | 101.52 | 101.52 | 4015081627936 | db | 1 |  | 0 |  | 1 | 39269097 | DE | 52 | 43 | 200 | 0.179 | 0.181
Csere átlátszó fedél, 1-es méret, magasság 75 mm | ASPIFT1PC | 166283 | Y7-166283 | HH7 | 54712 | 54712 | 0% | 136.78 | 136.78 | 4015081628018 | db | 1 |  | 0 |  | 1 | 85389099 | DE | 50 | 75 | 590 | 0.401 | 0.616
Csere elülső rész PIFT-hez, 1-es méret, magasság 75 mm | ASPIFT1SC | 166286 | Y7-166286 | HH7 | 143692 | 143692 | 0% | 359.23 | 359.23 | 4015081628049 | db | 1 |  | 0 |  | 1 | 85389099 | DE | 96 | 75 | 570 | 0.565 | 0.78
Vezetősínek a PIFT xEnergybe történő felszereléséhez, 1-es méret, modulmagasság 75 mm | ASPIFT1SG | 166272 | Y7-166272 | HH7 | 22844 | 22844 | 0% | 57.11 | 57.11 | 4015081627905 | db | 1 |  | 0 |  | 1 | 39269097 | DE | 58 | 75 | 235 | 0.176 | 0.194
Zár PIFT-hez, 2-3-es méret, magasság 150 mm | ASPIFT23CL | 166280 | Y7-166280 | HH7 | 9892 | 9892 | 0% | 24.73 | 24.73 | 4015081627981 | db | 1 |  | 0 |  | 1 | 85389099 | DE | 24 | 130 | 118 | 0.102 | 0.112
Kábeltömlő a PIFT-hez, mér. 2-3 | ASPIFT23CS | 166276 | Y7-166276 | HH7 | 40608 | 40608 | 0% | 101.52 | 101.52 | 4015081627943 | db | 1 |  | 0 |  | 1 | 39269097 | DE | 68 | 55 | 205 | 0.328 | 0.331
Csere átlátszó fedél, 2-3-es méret, magasság 150 mm | ASPIFT23PC | 166284 | Y7-166284 | HH7 | 80716 | 80716 | 0% | 201.79 | 201.79 | 4015081628025 | db | 1 |  | 0 |  | 1 | 85389099 | DE | 50 | 150 | 590 | 0.641 | 0.942
Vezetősínek PIFT szereléshez xEnergy, 2-3-es méret, modul magasság 150 mm | ASPIFT23SG | 166273 | Y7-166273 | HH7 | 27336 | 27336 | 0% | 68.34 | 68.34 | 4015081627912 | db | 1 |  | 0 |  | 1 | 39269097 | DE | 58 | 150 | 235 | 0.34 | 0.346
Csere elülső rész PIFT-hez, 2-es méret, magasság 150 mm | ASPIFT2SC | 166287 | Y7-166287 | HH7 | 166352 | 166352 | 0% | 415.88 | 415.88 | 4015081628056 | db | 1 |  | 0 |  | 1 | 85389099 | DE | 96 | 150 | 570 | 0.766 | 1.066
Csere elülső rész PIFT-hez, 3-es méret, magasság 150 mm | ASPIFT3SC | 166288 | Y7-166288 | HH7 | 166352 | 166352 | 0% | 415.88 | 415.88 | 4015081628063 | db | 1 |  | 0 |  | 1 | 85389099 | DE | 96 | 150 | 570 | 0.766 | 1.066
Segédérintkező záró + nyitó | ASPIFTUAX | 166289 | Y7-166289 | HH7 | 18356 | 18356 | 0% | 45.89 | 45.89 | 4015081628070 | db | 1 |  | 0 |  | 1 | 85365080 | DE | 29 | 13 | 39 | 0.028 | 0.03
Analóg ampermérő a PIFT-hez, méret 1-3, skála 0-60/120 | ASPIFTUCT1AM120 | 166292 | Y7-166292 | HH7 | 105964 | 105964 | 0% | 264.91 | 264.91 | 4015081628100 | db | 1 |  | 0 |  | 1 | 90303370 | DE | 48 | 48 | 62 | 0.084 | 0.109
Analóg ampermérő a PIFT-hez, méret 1-3, skála 0-600/1200 | ASPIFTUCT1AM1200 | 166297 | Y7-166297 | HH7 | 105964 | 105964 | 0% | 264.91 | 264.91 | 4015081628155 | db | 1 |  | 0 |  | 1 | 90303370 | DE | 48 | 48 | 62 | 0.084 | 0.109
Analóg ampermérő a PIFT-hez, méret 1-3, skála 0-100/200 | ASPIFTUCT1AM200 | 166293 | Y7-166293 | HH7 | 105964 | 105964 | 0% | 264.91 | 264.91 | 4015081628117 | db | 1 |  | 0 |  | 1 | 90303370 | DE | 48 | 48 | 62 | 0.084 | 0.109
Analóg ampermérő a PIFT-hez, méret 1-3, skála 0-200/400 | ASPIFTUCT1AM400 | 166294 | Y7-166294 | HH7 | 105964 | 105964 | 0% | 264.91 | 264.91 | 4015081628124 | db | 1 |  | 0 |  | 1 | 90303370 | DE | 48 | 48 | 62 | 0.084 | 0.109
Analóg ampermérő a PIFT-hez, méret 1-3, skála 0-300/600 | ASPIFTUCT1AM600 | 166295 | Y7-166295 | HH7 | 105964 | 105964 | 0% | 264.91 | 264.91 | 4015081628131 | db | 1 |  | 0 |  | 1 | 90303370 | DE | 48 | 48 | 62 | 0.084 | 0.109
Analóg ampermérő a PIFT-hez, méret 1-3, skála 0-400/800 | ASPIFTUCT1AM800 | 166296 | Y7-166296 | HH7 | 105964 | 105964 | 0% | 264.91 | 264.91 | 4015081628148 | db | 1 |  | 0 |  | 1 | 90303370 | DE | 48 | 48 | 62 | 0.084 | 0.109
Analóg ampermérő a PIFT-hez, méret 1-3, skála 0-60/120 | ASPIFTUCT5AM120 | 166300 | Y7-166300 | HH7 | 105964 | 105964 | 0% | 264.91 | 264.91 | 4015081628186 | db | 1 |  | 0 |  | 1 | 90303370 | DE | 48 | 48 | 62 | 0.084 | 0.109
Analóg ampermérő a PIFT-hez, méret 1-3, skála 0-600/1200 | ASPIFTUCT5AM1200 | 166305 | Y7-166305 | HH7 | 105964 | 105964 | 0% | 264.91 | 264.91 | 4015081628230 | db | 1 |  | 0 |  | 1 | 90303370 | DE | 48 | 48 | 62 | 0.084 | 0.109
Analóg ampermérő a PIFT-hez, méret 1-3, skála 0-100/200 | ASPIFTUCT5AM200 | 166301 | Y7-166301 | HH7 | 105964 | 105964 | 0% | 264.91 | 264.91 | 4015081628193 | db | 1 |  | 0 |  | 1 | 90303370 | DE | 48 | 48 | 62 | 0.084 | 0.109
Analóg ampermérő a PIFT-hez, méret 1-3, skála 0-200/400 | ASPIFTUCT5AM400 | 166302 | Y7-166302 | HH7 | 105964 | 105964 | 0% | 264.91 | 264.91 | 4015081628209 | db | 1 |  | 0 |  | 1 | 90303370 | DE | 48 | 48 | 62 | 0.084 | 0.109
Analóg ampermérő a PIFT-hez, méret 1-3, skála 0-300/600 | ASPIFTUCT5AM600 | 166303 | Y7-166303 | HH7 | 105964 | 105964 | 0% | 264.91 | 264.91 | 4015081628216 | db | 1 |  | 0 |  | 1 | 90303370 | DE | 48 | 48 | 62 | 0.084 | 0.109
Analóg ampermérő a PIFT-hez, méret 1-3, skála 0-400/800 | ASPIFTUCT5AM800 | 166304 | Y7-166304 | HH7 | 105964 | 105964 | 0% | 264.91 | 264.91 | 4015081628223 | db | 1 |  | 0 |  | 1 | 90303370 | DE | 48 | 48 | 62 | 0.084 | 0.109
Árammérő transzformátor PIFT-hez, Osztály 1; 75/1, 1,5 VA | ASPIFTUCTC0711 | 166306 | Y7-166306 | HH7 | 58216 | 58216 | 0% | 145.54 | 145.54 | 4015081628247 | db | 1 |  | 0 |  | 1 | 85049090 | DE | 78.5 | 40 | 49.5 | 0.168 | 0.185
Árammérő transzformátor PIFT-hez, Osztály 1; 75/5, 1,5 VA | ASPIFTUCTC0751 | 166315 | Y7-166315 | HH7 | 58216 | 58216 | 0% | 145.54 | 145.54 | 4015081628339 | db | 1 |  | 0 |  | 1 | 85049090 | DE | 78.5 | 40 | 49.5 | 0.168 | 0.185
Árammérő transzformátor PIFT-hez, Osztály 1; 100/1, 2 VA | ASPIFTUCTC1011 | 166307 | Y7-166307 | HH7 | 58216 | 58216 | 0% | 145.54 | 145.54 | 4015081628254 | db | 1 |  | 0 |  | 1 | 85049090 | DE | 78.5 | 40 | 49.5 | 0.168 | 0.185
Árammérő transzformátor PIFT-hez, Osztály 0,5; 100/1, 1,5 VA | ASPIFTUCTC1015 | 166324 | Y7-166324 | HH7 | 138476 | 138476 | 0% | 346.19 | 346.19 | 4015081628421 | db | 1 |  | 0 |  | 1 | 85049090 | DE | 78.5 | 40 | 49.5 | 0.168 | 0.185
Árammérő transzformátor PIFT-hez, Osztály 1; 100/5, 2 VA | ASPIFTUCTC1051 | 166316 | Y7-166316 | HH7 | 58216 | 58216 | 0% | 145.54 | 145.54 | 4015081628346 | db | 1 |  | 0 |  | 1 | 85049090 | DE | 78.5 | 40 | 49.5 | 0.168 | 0.185
Árammérő transzformátor PIFT-hez, Osztály 0,5; 100/5, 1,5 VA | ASPIFTUCTC1055 | 166332 | Y7-166332 | HH7 | 138476 | 138476 | 0% | 346.19 | 346.19 | 4015081628506 | db | 1 |  | 0 |  | 1 | 85049090 | DE | 78.5 | 40 | 49.5 | 0.168 | 0.185
Árammérő transzformátor PIFT-hez, Osztály 1; 150/1, 2,5 VA | ASPIFTUCTC1511 | 166308 | Y7-166308 | HH7 | 58216 | 58216 | 0% | 145.54 | 145.54 | 4015081628261 | db | 1 |  | 0 |  | 1 | 85049090 | DE | 78.5 | 40 | 49.5 | 0.168 | 0.185
Árammérő transzformátor PIFT-hez, Osztály 0,5; 150/1, 1,5 VA | ASPIFTUCTC1515 | 166325 | Y7-166325 | HH7 | 138476 | 138476 | 0% | 346.19 | 346.19 | 4015081628438 | db | 1 |  | 0 |  | 1 | 85049090 | DE | 78.5 | 40 | 49.5 | 0.168 | 0.185
Árammérő transzformátor PIFT-hez, Osztály 1; 150/5, 2,5 VA | ASPIFTUCTC1551 | 166317 | Y7-166317 | HH7 | 58216 | 58216 | 0% | 145.54 | 145.54 | 4015081628353 | db | 1 |  | 0 |  | 1 | 85049090 | DE | 78.5 | 40 | 49.5 | 0.168 | 0.185
Árammérő transzformátor PIFT-hez, Osztály 0,5; 150/5, 1,5 VA | ASPIFTUCTC1555 | 166333 | Y7-166333 | HH7 | 138476 | 138476 | 0% | 346.19 | 346.19 | 4015081628513 | db | 1 |  | 0 |  | 1 | 85049090 | DE | 78.5 | 40 | 49.5 | 0.168 | 0.185
Árammérő transzformátor PIFT-hez, Osztály 1; 200/1, 2,5 VA | ASPIFTUCTC2011 | 166309 | Y7-166309 | HH7 | 58216 | 58216 | 0% | 145.54 | 145.54 | 4015081628278 | db | 1 |  | 0 |  | 1 | 85049090 | DE | 78.5 | 40 | 49.5 | 0.168 | 0.185
Árammérő transzformátor PIFT-hez, Osztály 0,5; 200/1, 2,5 VA | ASPIFTUCTC2015 | 166326 | Y7-166326 | HH7 | 138476 | 138476 | 0% | 346.19 | 346.19 | 4015081628445 | db | 1 |  | 0 |  | 1 | 85049090 | DE | 78.5 | 40 | 49.5 | 0.168 | 0.185
Árammérő transzformátor PIFT-hez, Osztály 1; 200/5, 3,75 VA | ASPIFTUCTC2051 | 166318 | Y7-166318 | HH7 | 58216 | 58216 | 0% | 145.54 | 145.54 | 4015081628360 | db | 1 |  | 0 |  | 1 | 85049090 | DE | 78.5 | 40 | 49.5 | 0.168 | 0.185
Árammérő transzformátor PIFT-hez, Osztály 0,5; 200/5, 2,5 VA | ASPIFTUCTC2055 | 166334 | Y7-166334 | HH7 | 138476 | 138476 | 0% | 346.19 | 346.19 | 4015081628520 | db | 1 |  | 0 |  | 1 | 85049090 | DE | 78.5 | 40 | 49.5 | 0.168 | 0.185
Árammérő transzformátor PIFT-hez, Osztály 1; 250/1, 2,5 VA | ASPIFTUCTC2511 | 166310 | Y7-166310 | HH7 | 58216 | 58216 | 0% | 145.54 | 145.54 | 4015081628285 | db | 1 |  | 0 |  | 1 | 85049090 | DE | 78.5 | 40 | 49.5 | 0.168 | 0.185
Árammérő transzformátor PIFT-hez, Osztály 0,5; 250/1, 2,5 VA | ASPIFTUCTC2515 | 166327 | Y7-166327 | HH7 | 138476 | 138476 | 0% | 346.19 | 346.19 | 4015081628452 | db | 1 |  | 0 |  | 1 | 85049090 | DE | 78.5 | 40 | 49.5 | 0.168 | 0.185
Árammérő transzformátor PIFT-hez, Osztály 1; 250/5, 3,75 VA | ASPIFTUCTC2551 | 166319 | Y7-166319 | HH7 | 58216 | 58216 | 0% | 145.54 | 145.54 | 4015081628377 | db | 1 |  | 0 |  | 1 | 85049090 | DE | 78.5 | 40 | 49.5 | 0.168 | 0.185
Árammérő transzformátor PIFT-hez, Osztály 0,5; 250/5, 2,5 VA | ASPIFTUCTC2555 | 166335 | Y7-166335 | HH7 | 138476 | 138476 | 0% | 346.19 | 346.19 | 4015081628537 | db | 1 |  | 0 |  | 1 | 85049090 | DE | 78.5 | 40 | 49.5 | 0.168 | 0.185
Árammérő transzformátor PIFT-hez, Osztály 1; 300/1, 3,75 VA | ASPIFTUCTC3011 | 166311 | Y7-166311 | HH7 | 58216 | 58216 | 0% | 145.54 | 145.54 | 4015081628292 | db | 1 |  | 0 |  | 1 | 85049090 | DE | 78.5 | 40 | 49.5 | 0.168 | 0.185
Árammérő transzformátor PIFT-hez, Osztály 0,5; 300/1, 2,5 VA | ASPIFTUCTC3015 | 166328 | Y7-166328 | HH7 | 138476 | 138476 | 0% | 346.19 | 346.19 | 4015081628469 | db | 1 |  | 0 |  | 1 | 85049090 | DE | 78.5 | 40 | 49.5 | 0.168 | 0.185
Árammérő transzformátor PIFT-hez, Osztály 1; 300/5, 3,75 VA | ASPIFTUCTC3051 | 166320 | Y7-166320 | HH7 | 58216 | 58216 | 0% | 145.54 | 145.54 | 4015081628384 | db | 1 |  | 0 |  | 1 | 85049090 | DE | 78.5 | 40 | 49.5 | 0.168 | 0.185
Árammérő transzformátor PIFT-hez, Osztály 0,5; 300/5, 2,5 VA | ASPIFTUCTC3055 | 166336 | Y7-166336 | HH7 | 138476 | 138476 | 0% | 346.19 | 346.19 | 4015081628544 | db | 1 |  | 0 |  | 1 | 85049090 | DE | 78.5 | 40 | 49.5 | 0.168 | 0.185
Árammérő transzformátor PIFT-hez, Osztály 1; 400/1, 5 VA | ASPIFTUCTC4011 | 166312 | Y7-166312 | HH7 | 58216 | 58216 | 0% | 145.54 | 145.54 | 4015081628308 | db | 1 |  | 0 |  | 1 | 85049090 | DE | 78.5 | 40 | 49.5 | 0.168 | 0.185
Árammérő transzformátor PIFT-hez, Osztály 0,5; 400/1, 5 VA | ASPIFTUCTC4015 | 166329 | Y7-166329 | HH7 | 138476 | 138476 | 0% | 346.19 | 346.19 | 4015081628476 | db | 1 |  | 0 |  | 1 | 85049090 | DE | 78.5 | 40 | 49.5 | 0.168 | 0.185
Árammérő transzformátor PIFT-hez, Osztály 1; 400/5, 5 VA | ASPIFTUCTC4051 | 166321 | Y7-166321 | HH7 | 58216 | 58216 | 0% | 145.54 | 145.54 | 4015081628391 | db | 1 |  | 0 |  | 1 | 85049090 | DE | 78.5 | 40 | 49.5 | 0.168 | 0.185
Árammérő transzformátor PIFT-hez, Osztály 0,5; 400/5, 5 VA | ASPIFTUCTC4055 | 166337 | Y7-166337 | HH7 | 138476 | 138476 | 0% | 346.19 | 346.19 | 4015081628551 | db | 1 |  | 0 |  | 1 | 85049090 | DE | 78.5 | 40 | 49.5 | 0.168 | 0.185
Árammérő transzformátor PIFT-hez, Osztály 1; 500/1, 5 VA | ASPIFTUCTC5011 | 166313 | Y7-166313 | HH7 | 58216 | 58216 | 0% | 145.54 | 145.54 | 4015081628315 | db | 1 |  | 0 |  | 1 | 85049090 | DE | 78.5 | 40 | 49.5 | 0.168 | 0.185
Árammérő transzformátor PIFT-hez, Osztály 0,5; 500/1, 5 VA | ASPIFTUCTC5015 | 166330 | Y7-166330 | HH7 | 138476 | 138476 | 0% | 346.19 | 346.19 | 4015081628483 | db | 1 |  | 0 |  | 1 | 85049090 | DE | 78.5 | 40 | 49.5 | 0.168 | 0.185
Árammérő transzformátor PIFT-hez, Osztály 1; 500/5, 5 VA | ASPIFTUCTC5051 | 166322 | Y7-166322 | HH7 | 58216 | 58216 | 0% | 145.54 | 145.54 | 4015081628407 | db | 1 |  | 0 |  | 1 | 85049090 | DE | 78.5 | 40 | 49.5 | 0.168 | 0.185
Árammérő transzformátor PIFT-hez, Osztály 0,5; 500/5, 5 VA | ASPIFTUCTC5055 | 166338 | Y7-166338 | HH7 | 138476 | 138476 | 0% | 346.19 | 346.19 | 4015081628568 | db | 1 |  | 0 |  | 1 | 85049090 | DE | 78.5 | 40 | 49.5 | 0.168 | 0.185
Árammérő transzformátor PIFT-hez, Osztály 1; 600/1, 5 VA | ASPIFTUCTC6011 | 166314 | Y7-166314 | HH7 | 58216 | 58216 | 0% | 145.54 | 145.54 | 4015081628322 | db | 1 |  | 0 |  | 1 | 85049090 | DE | 78.5 | 40 | 49.5 | 0.168 | 0.185
Árammérő transzformátor PIFT-hez, Osztály 0,5; 600/1, 5 VA | ASPIFTUCTC6015 | 166331 | Y7-166331 | HH7 | 138476 | 138476 | 0% | 346.19 | 346.19 | 4015081628490 | db | 1 |  | 0 |  | 1 | 85049090 | DE | 78.5 | 40 | 49.5 | 0.168 | 0.185
Árammérő transzformátor PIFT-hez, Osztály 1; 600/5, 5 VA | ASPIFTUCTC6051 | 166323 | Y7-166323 | HH7 | 58216 | 58216 | 0% | 145.54 | 145.54 | 4015081628414 | db | 1 |  | 0 |  | 1 | 85049090 | DE | 78.5 | 40 | 49.5 | 0.168 | 0.185
Árammérő transzformátor PIFT-hez, Osztály 0,5; 600/5, 5 VA | ASPIFTUCTC6055 | 166339 | Y7-166339 | HH7 | 138476 | 138476 | 0% | 346.19 | 346.19 | 4015081628575 | db | 1 |  | 0 |  | 1 | 85049090 | DE | 78.5 | 40 | 49.5 | 0.168 | 0.185
Eszköz a PIFT eltávolításához a gyűjtősínről | ASPIFTUDT | 166281 | Y7-166281 | HH7 | 22644 | 22644 | 0% | 56.61 | 56.61 | 4015081627998 | db | 1 |  | 0 |  | 1 | 85389099 | DE | 52 | 85 | 141 | 0.179 | 0.229
Vakfedél PIFT-hez | ASPIFTURP | 166277 | Y7-166277 | HH7 | 4472 | 4472 | 0% | 11.18 | 11.18 | 4015081627950 | db | 1 |  | 0 |  | 1 | 85389099 | DE | 42 | 22 | 55 | 0.011 | 0.023
16-tűs csatlakozóblokk (max. 2,5 mm2) | ASPIFTUSC | 166278 | Y7-166278 | HH7 | 26100 | 26100 | 0% | 65.25 | 65.25 | 4015081627967 | db | 5 |  | 0 |  | 5 | 85369010 | DE | 63 | 37 | 50 | 0.05 | 0.093
Prizma kapocs vezetékcsatlakoztatáshoz FCF szakaszolókhoz, 00 méret | ASPT70 | 149456 | Y7-149456 | HH5 | 5628 | 5628 | 0% | 14.07 | 14.07 | 4015081457922 | db | 1 |  | 0 |  | 1 | 85369010 | DE | 15 | 25 | 25 | 0.025 | 0.025
Burkolat Asserta Midi ipari hangjelzőhöz fényjelzővel, borostyán | ASSERTA MIDI AMBER LENS | 7092294FULL-0240 | 7092294FULL-0240 | HHS | 1080 | 1116 | 3.333% | 2.7 | 2.79 | 4015081799718 | db | 5 |  | 0 |  | 5 | 85311030 | SK | 0 | 0 | 0 | 0.055 | 0.105
Burkolat Asserta Midi ipari hangjelzőhöz fényjelzővel, kék | ASSERTA MIDI BLUE LENS | 7092292FULL-0238 | 7092292FULL-0238 | HHS | 1176 | 1212 | 3.061% | 2.94 | 3.03 | 8054934906510 | db | 5 |  | 0 |  | 5 | 85311030 | GB | 0 | 0 | 0 | 0.055 | 0.105
Burkolat Asserta Midi ipari hangjelzőhöz fényjelzővel, áttetsző | ASSERTA MIDI CLEAR LENS | 7092293FULL-0239 | 7092293FULL-0239 | HHS | 1176 | 1212 | 3.061% | 2.94 | 3.03 | 4015081799701 | db | 5 |  | 0 |  | 5 | 85311030 | SK | 0 | 0 | 0 | 0.055 | 0.105
Burkolat Asserta Mini ipari hangjelzőhöz fényjelzővel, borostyán | ASSERTA MINI AMBER LENS | 599005FULL-0313 | 599005FULL-0313 | HHS | 1176 | 1212 | 3.061% | 2.94 | 3.03 | 4015081801077 | db | 5 |  | 0 |  | 5 | 85311030 | CN | 0 | 0 | 0 | 0.025 | 0.033
Burkolat Asserta Mini ipari hangjelzőhöz fényjelzővel, kék | ASSERTA MINI BLUE LENS | 599006FULL-0314 | 599006FULL-0314 | HHS | 1020 | 1052 | 3.137% | 2.55 | 2.63 | 8054934906299 | db | 5 |  | 0 |  | 5 | 85311030 | CN | 0 | 0 | 0 | 0.025 | 0.033
Burkolat Asserta Mini ipari hangjelzőhöz fényjelzővel, áttetsző | ASSERTA MINI CLEAR LENS | 599022FULL-0341 | 599022FULL-0341 | HHS | 1388 | 1432 | 3.17% | 3.47 | 3.58 | 4015081801138 | db | 5 |  | 0 |  | 5 | 85311030 | CN | 0 | 0 | 0 | 0.025 | 0.033
Burkolat Asserta Maxi ipari hangjelzőhöz fényjelzővel, piros | ASSERTA RED LENS | 7092295FULL-0241 | 7092295FULL-0241 | HHS | 2240 | 2308 | 3.036% | 5.6 | 5.77 | 4015081799725 | db | 5 |  | 0 |  | 5 | 85311030 | SK | 0 | 0 | 0 | 0.062 | 0.148
Csengő, Un=24V AC/DC | ASSIR24 | 167396 | Y7-167396 | HH5 | 39212 | 39212 | 0% | 98.03 | 98.03 | 4015081638932 | db | 1 |  | 0 |  | 1 | 85318070 | IT | 17.5 | 85 | 44 | 0.04 | 0.3
QSA Segédérint. 1z+1ny | AUX1NO+1NC-BOX012 | 6028293 | Y8-6028293 | HHD | 3538 | 3538 | 0% | 8.85 | 8.85 | 8711426851627 | db | 1 |  | 0 |  | 1 | 85365080 | GB | 100 | 10 | 160 | 0.026 | 0.15
Auxiliary switch set for DDC | AUX1NO+1NC-BOX3 | 6101137 | Y8-6101137 | HHD | 12149 | 12149 | 0% | 30.37 | 30.37 | 8711426214880 | db | 1 |  | 0 |  | 1 | 85365080 | GB | 50 | 50 | 5 | 0.1 | 0.1
Segédérint. 1z+1ny | AUX1NO+1NCDCM/DMM | 1314300 | Y8-1314300 | HHD | 9671 | 9671 | 0% | 24.18 | 24.18 | 8711426790063 | db | 1 |  | 0 |  | 1 | 85365080 | GB | 90 | 4 | 140 | 0.05 | 0.05
Segédérint. 1z+1ny | AUX1NO+1NCDMV160N | 1314398 | Y8-1314398 | HHD | 9470 | 9470 | 0% | 23.68 | 23.68 | 8711426843141 | db | 1 |  | 0 |  | 1 | 85365080 | GB | 100 | 15 | 190 | 0.04 | 0.04
Segédérint. 1ny+1z | AUX1NO+1NCDMVS160-2000 | 1314736 | Y8-1314736 | HHD | 6267 | 6267 | 0% | 15.67 | 15.67 | 8711426531765 | db | 1 |  | 0 |  | 1 | 85365080 | GB | 120 | 10 | 210 | 0.021 | 0.023
Segédérint. 2z+2ny | AUX2NO+2NCDCM/DMM | 1314301 | Y8-1314301 | HHD | 14975 | 14975 | 0% | 37.44 | 37.44 | 8711426163652 | db | 1 |  | 0 |  | 1 | 85389099 | GB | 190 | 2 | 170 | 0.06 | 0.13
Adapter segédérintkez#höz, DMV/QSA | AUXADAPTERDMV/QSA | 6098593 | Y8-6098593 | HHD | 21472 | 21472 | 0% | 53.68 | 53.68 | 8711426319905 | db | 1 |  | 0 |  | 1 | 85389099 | GB | 50 | 5 | 50 | 0.1 | 0.1
Szerelőszekrény átlátszó fedéllel, IP65, 1 sor függőlegesen, 9 modul, MaxSzéxMé=187,5x250x150 | AV/I23-125 | 036089 | Y7-36089 | HH6 | 59436 | 59436 | 0% | 148.59 | 148.59 | 4015080360896 | db | 1 |  | 0 |  | 1 | 85389099 | FI | 250 | 187.5 | 150 | 1.5 | 1.563
Szerelőszekrény átlátszó fedéllel, IP65, 1 sor függőlegesen, 9 modul, MaxSzéxMé=187,5x250x175 | AV/I23-150 | 043208 | Y7-43208 | HH6 | 75204 | 75204 | 0% | 188.01 | 188.01 | 4015080432081 | db | 1 |  | 0 |  | 1 | 85389099 | FI | 250 | 187.5 | 175 | 1.537 | 1.55
Szerelőszekrény átlátszó fedéllel, IP65, 3 sor függőlegesen, 27 modul, MaxSzéxMé=375x250x150 | AV/I43-125 | 047954 | Y7-47954 | HH6 | 105124 | 105124 | 0% | 262.81 | 262.81 | 4015080479543 | db | 1 |  | 0 |  | 1 | 85389099 | FI | 250 | 375 | 150 | 2.345 | 2.443
Szerelőszekrény átlátszó fedéllel, IP65, 3 sor függőlegesen, 27 modul, MaxSzéxMé=225 | AV/I43-200 | 045581 | Y7-45581 | HH6 | 107904 | 107904 | 0% | 269.76 | 269.76 | 4015080455813 | db | 1 |  | 0 |  | 1 | 85389099 | FI | 250 | 375 | 175 | 2.661 | 2.661
Szerelőszekrény átlátszó fedéllel, IP65, 3 sor függőlegesen, 45 modul, MaxSzéxMé=375x375x150 | AV/I44-125 | 059819 | Y7-59819 | HH6 | 151216 | 151216 | 0% | 378.04 | 378.04 | 4015080598190 | db | 1 |  | 0 |  | 1 | 85389099 | FI | 375 | 375 | 150 | 3.214 | 3.313
Szerelőszekrény átlátszó fedéllel, IP65, 3 sor függőlegesen, 45 modul, MaxSzéxMé=375x375x225 | AV/I44-200 | 062192 | Y7-62192 | HH6 | 165996 | 165996 | 0% | 414.99 | 414.99 | 4015080621928 | db | 1 |  | 0 |  | 1 | 85389099 | FI | 375 | 375 | 175 | 3.776 | 3.893
Készlet KLV elosztótáblák egymás mellé történő felszereléséhez | AVH-KLV | 178915 | Y7-178915 | HH6 | 792 | 792 | 0% | 1.98 | 1.98 | 4015081742325 | db | 1 |  | 0 |  | 1 | 39269097 | AT | 150 | 25 | 100 | 0.025 | 0.025
SASY, gyűjtősín csatlakoztató kapocs 3x 40x10 | AVS40 | 098588 | Y7-98588 | HH1 | 61740 | 61740 | 0% | 154.35 | 154.35 | 4015080985884 | db | 1 |  | 0 |  | 1 | 85389099 | DE | 106 | 82 | 50 | 0.965 | 0.965
Készlet KLV elosztótáblák egymás fölé történő felszereléséhez | AVV-KLV | 178916 | Y7-178916 | HH6 | 2032 | 2032 | 0% | 5.08 | 5.08 | 4015081742332 | db | 1 |  | 0 |  | 1 | 83025000 | CZ | 150 | 25 | 100 | 0.055 | 0.055
AZ kismegszakító, B jelleggörbe, 2-pólus, In=100A, Icu=20kA (IEC 60947-2) | AZ-2-B100 | 174500 | Y7-174500 | HH5 | 57580 | 57580 | 0% | 143.95 | 143.95 | 4015081709564 | db | 1 |  | 0 |  | 1 | 85362090 | RS | 54 | 90 | 44 | 0.467 | 0.48
AZ kismegszakító, B jelleggörbe, 2-pólus, In=125A, Icu=15kA (IEC 60947-2) | AZ-2-B125 | 174501 | Y7-174501 | HH5 | 57580 | 57580 | 0% | 143.95 | 143.95 | 4015081709571 | db | 1 |  | 0 |  | 1 | 85362090 | RS | 54 | 90 | 44 | 0.439 | 0.452
AZ kismegszakító, B jelleggörbe, 2-pólus, In=20A, Icu=25kA (IEC 60947-2) | AZ-2-B20 | 174493 | Y7-174493 | HH5 | 41392 | 41392 | 0% | 103.48 | 103.48 | 4015081709496 | db | 1 |  | 0 |  | 1 | 85362010 | RS | 54 | 90 | 44 | 0.454 | 0.467
AZ kismegszakító, B jelleggörbe, 2-pólus, In=25A, Icu=25kA (IEC 60947-2) | AZ-2-B25 | 174494 | Y7-174494 | HH5 | 41392 | 41392 | 0% | 103.48 | 103.48 | 4015081709502 | db | 1 |  | 0 |  | 1 | 85362010 | RS | 54 | 90 | 44 | 0.452 | 0.465
AZ kismegszakító, B jelleggörbe, 2-pólus, In=32A, Icu=25kA (IEC 60947-2) | AZ-2-B32 | 174495 | Y7-174495 | HH5 | 41392 | 41392 | 0% | 103.48 | 103.48 | 4015081709519 | db | 1 |  | 0 |  | 1 | 85362010 | RS | 54 | 90 | 44 | 0.453 | 0.466
AZ kismegszakító, B jelleggörbe, 2-pólus, In=40A, Icu=25kA (IEC 60947-2) | AZ-2-B40 | 174496 | Y7-174496 | HH5 | 41392 | 41392 | 0% | 103.48 | 103.48 | 4015081709526 | db | 1 |  | 0 |  | 1 | 85362010 | RS | 54 | 90 | 44 | 0.442 | 0.455
AZ kismegszakító, B jelleggörbe, 2-pólus, In=50A, Icu=25kA (IEC 60947-2) | AZ-2-B50 | 174497 | Y7-174497 | HH5 | 46019 | 46020 | 0.002173% | 115.05 | 115.05 | 4015081709533 | db | 1 |  | 0 |  | 1 | 85362010 | RS | 54 | 90 | 44 | 0.451 | 0.464
AZ kismegszakító, B jelleggörbe, 2-pólus, In=63A, Icu=25kA (IEC 60947-2) | AZ-2-B63 | 174498 | Y7-174498 | HH5 | 46019 | 46020 | 0.002173% | 115.05 | 115.05 | 4015081709540 | db | 1 |  | 0 |  | 1 | 85362010 | RS | 54 | 90 | 44 | 0.456 | 0.469
AZ kismegszakító, B jelleggörbe, 2-pólus, In=80A, Icu=20kA (IEC 60947-2) | AZ-2-B80 | 174499 | Y7-174499 | HH5 | 57580 | 57580 | 0% | 143.95 | 143.95 | 4015081709557 | db | 1 |  | 0 |  | 1 | 85362090 | RS | 54 | 90 | 44 | 0.454 | 0.467
AZ kismegszakító, C jelleggörbe, 2-pólus, In=100A, Icu=20kA (IEC 60947-2) | AZ-2-C100 | 211805 | Y7-211805 | HH5 | 58434 | 58432 | -0.003423% | 146.08 | 146.08 | 4015082118051 | db | 1 |  | 0 |  | 1 | 85362090 | RS | 54 | 90 | 44 | 0.46 | 0.473
AZ kismegszakító, C jelleggörbe, 2-pólus, In=125A, Icu=15kA (IEC 60947-2) | AZ-2-C125 | 211810 | Y7-211810 | HH5 | 60870 | 60868 | -0.003286% | 152.17 | 152.17 | 4015082118105 | db | 1 |  | 0 |  | 1 | 85362010 | RS | 54 | 90 | 44 | 0.439 | 0.452
AZ kismegszakító, C jelleggörbe, 2-pólus, In=20A, Icu=25kA (IEC 60947-2) | AZ-2-C20 | 211770 | Y7-211770 | HH5 | 46019 | 46020 | 0.002173% | 115.05 | 115.05 | 4015082117702 | db | 1 |  | 0 |  | 1 | 85362010 | RS | 54 | 90 | 44 | 0.454 | 0.467
AZ kismegszakító, C jelleggörbe, 2-pólus, In=25A, Icu=25kA (IEC 60947-2) | AZ-2-C25 | 211775 | Y7-211775 | HH5 | 46019 | 46020 | 0.002173% | 115.05 | 115.05 | 4015082117757 | db | 1 |  | 0 |  | 1 | 85362010 | RS | 54 | 90 | 44 | 0.452 | 0.465
AZ kismegszakító, C jelleggörbe, 2-pólus, In=32A, Icu=25kA (IEC 60947-2) | AZ-2-C32 | 211780 | Y7-211780 | HH5 | 46019 | 46020 | 0.002173% | 115.05 | 115.05 | 4015082117801 | db | 1 |  | 0 |  | 1 | 85362010 | RS | 54 | 90 | 44 | 0.453 | 0.466
AZ kismegszakító, C jelleggörbe, 2-pólus, In=40A, Icu=25kA (IEC 60947-2) | AZ-2-C40 | 211785 | Y7-211785 | HH5 | 46019 | 46020 | 0.002173% | 115.05 | 115.05 | 4015082117856 | db | 1 |  | 0 |  | 1 | 85362010 | RS | 54 | 90 | 44 | 0.442 | 0.455
AZ kismegszakító, C jelleggörbe, 2-pólus, In=50A, Icu=25kA (IEC 60947-2) | AZ-2-C50 | 211790 | Y7-211790 | HH5 | 51131 | 51132 | 0.001956% | 127.83 | 127.83 | 4015082117900 | db | 1 |  | 0 |  | 1 | 85362010 | RS | 54 | 90 | 44 | 0.451 | 0.464
AZ kismegszakító, C jelleggörbe, 2-pólus, In=63A, Icu=25kA (IEC 60947-2) | AZ-2-C63 | 211795 | Y7-211795 | HH5 | 51131 | 51132 | 0.001956% | 127.83 | 127.83 | 4015082117955 | db | 1 |  | 0 |  | 1 | 85362090 | RS | 54 | 90 | 44 | 0.456 | 0.469
AZ kismegszakító, C jelleggörbe, 2-pólus, In=80A, Icu=20kA (IEC 60947-2) | AZ-2-C80 | 211800 | Y7-211800 | HH5 | 58434 | 58432 | -0.003423% | 146.08 | 146.08 | 4015082118006 | db | 1 |  | 0 |  | 1 | 85362090 | RS | 54 | 90 | 44 | 0.454 | 0.467
AZ kismegszakító, D jelleggörbe, 2-pólus, In=100A, Icu=15kA (IEC 60947-2) | AZ-2-D100 | 211827 | Y7-211827 | HH5 | 73044 | 73044 | 0% | 182.61 | 182.61 | 4015082118273 | db | 1 |  | 0 |  | 1 | 85362090 | RS | 54 | 90 | 44 | 0.462 | 0.475
AZ kismegszakító, D jelleggörbe, 2-pólus, In=20A, Icu=25kA (IEC 60947-2) | AZ-2-D20 | 174502 | Y7-174502 | HH5 | 52837 | 52836 | -0.001893% | 132.09 | 132.09 | 4015081709588 | db | 1 |  | 0 |  | 1 | 85362010 | RS | 54 | 90 | 44 | 0.454 | 0.467
AZ kismegszakító, D jelleggörbe, 2-pólus, In=25A, Icu=25kA (IEC 60947-2) | AZ-2-D25 | 174503 | Y7-174503 | HH5 | 52837 | 52836 | -0.001893% | 132.09 | 132.09 | 4015081709595 | db | 1 |  | 0 |  | 1 | 85362010 | RS | 54 | 90 | 44 | 0.452 | 0.465
AZ kismegszakító, D jelleggörbe, 2-pólus, In=32A, Icu=25kA (IEC 60947-2) | AZ-2-D32 | 174504 | Y7-174504 | HH5 | 52837 | 52836 | -0.001893% | 132.09 | 132.09 | 4015081709601 | db | 1 |  | 0 |  | 1 | 85362010 | RS | 54 | 90 | 44 | 0.453 | 0.466
AZ kismegszakító, D jelleggörbe, 2-pólus, In=40A, Icu=25kA (IEC 60947-2) | AZ-2-D40 | 174505 | Y7-174505 | HH5 | 52837 | 52836 | -0.001893% | 132.09 | 132.09 | 4015081709618 | db | 1 |  | 0 |  | 1 | 85362010 | RS | 54 | 90 | 44 | 0.442 | 0.455
AZ kismegszakító, D jelleggörbe, 2-pólus, In=50A, Icu=25kA (IEC 60947-2) | AZ-2-D50 | 211815 | Y7-211815 | HH5 | 61354 | 61356 | 0.00326% | 153.39 | 153.39 | 4015082118150 | db | 1 |  | 0 |  | 1 | 85362010 | RS | 54 | 90 | 44 | 0.451 | 0.464
AZ kismegszakító, D jelleggörbe, 2-pólus, In=63A, Icu=25kA (IEC 60947-2) | AZ-2-D63 | 211819 | Y7-211819 | HH5 | 61354 | 61356 | 0.00326% | 153.39 | 153.39 | 4015082118198 | db | 1 |  | 0 |  | 1 | 85362010 | RS | 54 | 90 | 44 | 0.456 | 0.469
AZ kismegszakító, D jelleggörbe, 2-pólus, In=80A, Icu=20kA (IEC 60947-2) | AZ-2-D80 | 211823 | Y7-211823 | HH5 | 73044 | 73044 | 0% | 182.61 | 182.61 | 4015082118235 | db | 1 |  | 0 |  | 1 | 85362090 | RS | 54 | 90 | 44 | 0.454 | 0.467
AZ kismegszakító, B jelleggörbe, 3-pólus, In=100A, Icu=20kA (IEC 60947-2) | AZ-3-B100 | 174513 | Y7-174513 | HH5 | 73044 | 73044 | 0% | 182.61 | 182.61 | 4015081709694 | db | 1 |  | 0 |  | 1 | 85362090 | RS | 81 | 90 | 44 | 0.699 | 0.718
AZ kismegszakító, B jelleggörbe, 3-pólus, In=125A, Icu=15kA (IEC 60947-2) | AZ-3-B125 | 174514 | Y7-174514 | HH5 | 75965 | 75964 | -0.001316% | 189.91 | 189.91 | 4015081709700 | db | 1 |  | 0 |  | 1 | 85362090 | RS | 81 | 90 | 44 | 0.658 | 0.677
AZ kismegszakító, B jelleggörbe, 3-pólus, In=20A, Icu=25kA (IEC 60947-2) | AZ-3-B20 | 174506 | Y7-174506 | HH5 | 52593 | 52592 | -0.001901% | 131.48 | 131.48 | 4015081709625 | db | 1 |  | 0 |  | 1 | 85362010 | RS | 81 | 90 | 44 | 0.681 | 0.7
AZ kismegszakító, B jelleggörbe, 3-pólus, In=25A, Icu=25kA (IEC 60947-2) | AZ-3-B25 | 174507 | Y7-174507 | HH5 | 52593 | 52592 | -0.001901% | 131.48 | 131.48 | 4015081709632 | db | 1 |  | 0 |  | 1 | 85362010 | RS | 81 | 90 | 44 | 0.678 | 0.697
AZ kismegszakító, B jelleggörbe, 3-pólus, In=32A, Icu=25kA (IEC 60947-2) | AZ-3-B32 | 174508 | Y7-174508 | HH5 | 52593 | 52592 | -0.001901% | 131.48 | 131.48 | 4015081709649 | db | 1 |  | 0 |  | 1 | 85362010 | RS | 81 | 90 | 44 | 0.68 | 0.699
AZ kismegszakító, B jelleggörbe, 3-pólus, In=40A, Icu=25kA (IEC 60947-2) | AZ-3-B40 | 174509 | Y7-174509 | HH5 | 52593 | 52592 | -0.001901% | 131.48 | 131.48 | 4015081709656 | db | 1 |  | 0 |  | 1 | 85362010 | RS | 81 | 90 | 44 | 0.669 | 0.688
AZ kismegszakító, B jelleggörbe, 3-pólus, In=50A, Icu=25kA (IEC 60947-2) | AZ-3-B50 | 174510 | Y7-174510 | HH5 | 58434 | 58432 | -0.003423% | 146.08 | 146.08 | 4015081709663 | db | 1 |  | 0 |  | 1 | 85362010 | RS | 81 | 90 | 44 | 0.678 | 0.697
AZ kismegszakító, B jelleggörbe, 3-pólus, In=63A, Icu=25kA (IEC 60947-2) | AZ-3-B63 | 174511 | Y7-174511 | HH5 | 58434 | 58432 | -0.003423% | 146.08 | 146.08 | 4015081709670 | db | 1 |  | 0 |  | 1 | 85362010 | RS | 81 | 90 | 44 | 0.691 | 0.71
AZ kismegszakító, B jelleggörbe, 3-pólus, In=80A, Icu=20kA (IEC 60947-2) | AZ-3-B80 | 174512 | Y7-174512 | HH5 | 73044 | 73044 | 0% | 182.61 | 182.61 | 4015081709687 | db | 1 |  | 0 |  | 1 | 85362090 | RS | 81 | 90 | 44 | 0.64 | 0.659
AZ kismegszakító, C jelleggörbe, 3-pólus, In=100A, Icu=20kA (IEC 60947-2) | AZ-3-C100 | 211806 | Y7-211806 | HH5 | 74271 | 74272 | 0.001346% | 185.68 | 185.68 | 4015082118068 | db | 1 |  | 0 |  | 1 | 85362090 | RS | 81 | 90 | 44 | 0.69 | 0.709
AZ kismegszakító, C jelleggörbe, 3-pólus, In=125A, Icu=15kA (IEC 60947-2) | AZ-3-C125 | 211811 | Y7-211811 | HH5 | 74970 | 74968 | -0.002668% | 187.42 | 187.42 | 4015082118112 | db | 1 |  | 0 |  | 1 | 85362010 | RS | 81 | 90 | 44 | 0.658 | 0.677
AZ kismegszakító, C jelleggörbe, 3-pólus, In=20A, Icu=25kA (IEC 60947-2) | AZ-3-C20 | 211771 | Y7-211771 | HH5 | 65737 | 65736 | -0.001521% | 164.34 | 164.34 | 4015082117719 | db | 1 |  | 0 |  | 1 | 85362010 | RS | 81 | 90 | 44 | 0.681 | 0.7
AZ kismegszakító, C jelleggörbe, 3-pólus, In=25A, Icu=25kA (IEC 60947-2) | AZ-3-C25 | 211776 | Y7-211776 | HH5 | 65737 | 65736 | -0.001521% | 164.34 | 164.34 | 4015082117764 | db | 1 |  | 0 |  | 1 | 85362010 | RS | 81 | 90 | 44 | 0.678 | 0.697
AZ kismegszakító, C jelleggörbe, 3-pólus, In=32A, Icu=25kA (IEC 60947-2) | AZ-3-C32 | 211781 | Y7-211781 | HH5 | 65737 | 65736 | -0.001521% | 164.34 | 164.34 | 4015082117818 | db | 1 |  | 0 |  | 1 | 85362010 | RS | 81 | 90 | 44 | 0.68 | 0.699
AZ kismegszakító, C jelleggörbe, 3-pólus, In=40A, Icu=25kA (IEC 60947-2) | AZ-3-C40 | 211786 | Y7-211786 | HH5 | 65737 | 65736 | -0.001521% | 164.34 | 164.34 | 4015082117863 | db | 1 |  | 0 |  | 1 | 85362010 | RS | 81 | 90 | 44 | 0.669 | 0.688
AZ kismegszakító, C jelleggörbe, 3-pólus, In=50A, Icu=25kA (IEC 60947-2) | AZ-3-C50 | 211791 | Y7-211791 | HH5 | 73044 | 73044 | 0% | 182.61 | 182.61 | 4015082117917 | db | 1 |  | 0 |  | 1 | 85362010 | RS | 81 | 90 | 44 | 0.678 | 0.697
AZ kismegszakító, C jelleggörbe, 3-pólus, In=63A, Icu=25kA (IEC 60947-2) | AZ-3-C63 | 211796 | Y7-211796 | HH5 | 71728 | 71728 | 0% | 179.32 | 179.32 | 4015082117962 | db | 1 |  | 0 |  | 1 | 85362010 | RS | 81 | 90 | 44 | 0.691 | 0.71
AZ kismegszakító, C jelleggörbe, 3-pólus, In=80A, Icu=20kA (IEC 60947-2) | AZ-3-C80 | 211801 | Y7-211801 | HH5 | 72491 | 72492 | 0.001379% | 181.23 | 181.23 | 4015082118013 | db | 1 |  | 0 |  | 1 | 85362090 | RS | 81 | 90 | 44 | 0.64 | 0.659
AZ kismegszakító, D jelleggörbe, 3-pólus, In=100A, Icu=15kA (IEC 60947-2) | AZ-3-D100 | 211828 | Y7-211828 | HH5 | 97385 | 97384 | -0.001027% | 243.46 | 243.46 | 4015082118280 | db | 1 |  | 0 |  | 1 | 85362090 | RS | 81 | 90 | 44 | 0.694 | 0.713
AZ kismegszakító, D jelleggörbe, 3-pólus, In=20A, Icu=25kA (IEC 60947-2) | AZ-3-D20 | 174515 | Y7-174515 | HH5 | 78885 | 78884 | -0.001268% | 197.21 | 197.21 | 4015081709717 | db | 1 |  | 0 |  | 1 | 85362010 | RS | 81 | 90 | 44 | 0.681 | 0.7
AZ kismegszakító, D jelleggörbe, 3-pólus, In=25A, Icu=25kA (IEC 60947-2) | AZ-3-D25 | 174516 | Y7-174516 | HH5 | 78885 | 78884 | -0.001268% | 197.21 | 197.21 | 4015081709724 | db | 1 |  | 0 |  | 1 | 85362010 | RS | 81 | 90 | 44 | 0.678 | 0.697
AZ kismegszakító, D jelleggörbe, 3-pólus, In=32A, Icu=25kA (IEC 60947-2) | AZ-3-D32 | 174517 | Y7-174517 | HH5 | 78885 | 78884 | -0.001268% | 197.21 | 197.21 | 4015081709731 | db | 1 |  | 0 |  | 1 | 85362010 | RS | 81 | 90 | 44 | 0.68 | 0.699
AZ kismegszakító, D jelleggörbe, 3-pólus, In=40A, Icu=25kA (IEC 60947-2) | AZ-3-D40 | 174518 | Y7-174518 | HH5 | 78885 | 78884 | -0.001268% | 197.21 | 197.21 | 4015081709748 | db | 1 |  | 0 |  | 1 | 85362010 | RS | 81 | 90 | 44 | 0.669 | 0.688
AZ kismegszakító, D jelleggörbe, 3-pólus, In=50A, Icu=25kA (IEC 60947-2) | AZ-3-D50 | 211816 | Y7-211816 | HH5 | 87651 | 87652 | 0.001141% | 219.13 | 219.13 | 4015082118167 | db | 1 |  | 0 |  | 1 | 85362010 | RS | 81 | 90 | 44 | 0.678 | 0.697
AZ kismegszakító, D jelleggörbe, 3-pólus, In=63A, Icu=25kA (IEC 60947-2) | AZ-3-D63 | 211820 | Y7-211820 | HH5 | 76222 | 76224 | 0.002624% | 190.56 | 190.56 | 4015082118204 | db | 1 |  | 0 |  | 1 | 85362010 | RS | 81 | 90 | 44 | 0.691 | 0.71
AZ kismegszakító, D jelleggörbe, 3-pólus, In=80A, Icu=20kA (IEC 60947-2) | AZ-3-D80 | 211824 | Y7-211824 | HH5 | 97385 | 97384 | -0.001027% | 243.46 | 243.46 | 4015082118242 | db | 1 |  | 0 |  | 1 | 85362090 | RS | 81 | 90 | 44 | 0.64 | 0.659
AZ kismegszakító, B jelleggörbe, 3+N-pólus, In=100A, Icu=20kA (IEC 60947-2) | AZ-3N-B100 | 174526 | Y7-174526 | HH5 | 109320 | 109320 | 0% | 273.3 | 273.3 | 4015081709823 | db | 1 |  | 0 |  | 1 | 85362090 | RS | 108 | 90 | 44 | 0.866 | 0.891
AZ kismegszakító, B jelleggörbe, 3+N-pólus, In=125A, Icu=15kA (IEC 60947-2) | AZ-3N-B125 | 174527 | Y7-174527 | HH5 | 113703 | 113704 | 0.0008795% | 284.26 | 284.26 | 4015081709830 | db | 1 |  | 0 |  | 1 | 85362090 | RS | 108 | 90 | 44 | 0.827 | 0.852
AZ kismegszakító, B BW14772, 3+N-pólus, In=20A, Icu=25kA (IEC 60947-2) | AZ-3N-B20 | 174519 | Y7-174519 | HH5 | 78645 | 78644 | -0.001272% | 196.61 | 196.61 | 4015081709755 | db | 1 |  | 0 |  | 1 | 85362010 | RS | 108 | 90 | 44 | 0.845 | 0.87
AZ kismegszakító, B jelleggörbe, 3+N-pólus, In=25A, Icu=25kA (IEC 60947-2) | AZ-3N-B25 | 174520 | Y7-174520 | HH5 | 78645 | 78644 | -0.001272% | 196.61 | 196.61 | 4015081709762 | db | 1 |  | 0 |  | 1 | 85362010 | RS | 108 | 90 | 44 | 0.842 | 0.867
AZ kismegszakító, B jelleggörbe, 3+N-pólus, In=32A, Icu=25kA (IEC 60947-2) | AZ-3N-B32 | 174521 | Y7-174521 | HH5 | 78645 | 78644 | -0.001272% | 196.61 | 196.61 | 4015081709779 | db | 1 |  | 0 |  | 1 | 85362010 | RS | 108 | 90 | 44 | 0.844 | 0.869
AZ kismegszakító, B jelleggörbe, 3+N-pólus, In=40A, Icu=25kA (IEC 60947-2) | AZ-3N-B40 | 174522 | Y7-174522 | HH5 | 78645 | 78644 | -0.001272% | 196.61 | 196.61 | 4015081709786 | db | 1 |  | 0 |  | 1 | 85362010 | RS | 108 | 90 | 44 | 0.836 | 0.861
AZ kismegszakító, B jelleggörbe, 3+N-pólus, In=50A, Icu=25kA (IEC 60947-2) | AZ-3N-B50 | 174523 | Y7-174523 | HH5 | 87411 | 87412 | 0.001144% | 218.53 | 218.53 | 4015081709793 | db | 1 |  | 0 |  | 1 | 85362010 | RS | 108 | 90 | 44 | 0.847 | 0.872
AZ kismegszakító, B jelleggörbe, 3+N-pólus, In=63A, Icu=25kA (IEC 60947-2) | AZ-3N-B63 | 174524 | Y7-174524 | HH5 | 87411 | 87412 | 0.001144% | 218.53 | 218.53 | 4015081709809 | db | 1 |  | 0 |  | 1 | 85362010 | RS | 108 | 90 | 44 | 0.856 | 0.881
AZ kismegszakító, B jelleggörbe, 3+N-pólus, In=80A, Icu=20kA (IEC 60947-2) | AZ-3N-B80 | 174525 | Y7-174525 | HH5 | 109320 | 109320 | 0% | 273.3 | 273.3 | 4015081709816 | db | 1 |  | 0 |  | 1 | 85362090 | RS | 108 | 90 | 44 | 0.858 | 0.883
AZ kismegszakító, C jelleggörbe, 3+N-pólus, In=100A, Icu=20kA (IEC 60947-2) | AZ-3N-C100 | 211808 | Y7-211808 | HH5 | 109320 | 109320 | 0% | 273.3 | 273.3 | 4015082118082 | db | 1 |  | 0 |  | 1 | 85362090 | RS | 108 | 90 | 44 | 0.859 | 0.884
AZ kismegszakító, C jelleggörbe, 3+N-pólus, In=125A, Icu=15kA (IEC 60947-2) | AZ-3N-C125 | 211813 | Y7-211813 | HH5 | 113214 | 113212 | -0.001767% | 283.03 | 283.03 | 4015082118136 | db | 1 |  | 0 |  | 1 | 85362010 | RS | 108 | 90 | 44 | 0.827 | 0.852
AZ kismegszakító, C jelleggörbe, 3+N-pólus, In=20A, Icu=25kA (IEC 60947-2) | AZ-3N-C20 | 211773 | Y7-211773 | HH5 | 87411 | 87412 | 0.001144% | 218.53 | 218.53 | 4015082117733 | db | 1 |  | 0 |  | 1 | 85362010 | RS | 108 | 90 | 44 | 0.845 | 0.87
AZ kismegszakító, C jelleggörbe, 3+N-pólus, In=25A, Icu=25kA (IEC 60947-2) | AZ-3N-C25 | 211778 | Y7-211778 | HH5 | 87411 | 87412 | 0.001144% | 218.53 | 218.53 | 4015082117788 | db | 1 |  | 0 |  | 1 | 85362010 | RS | 108 | 90 | 44 | 0.842 | 0.867
AZ kismegszakító, C jelleggörbe, 3+N-pólus, In=32A, Icu=25kA (IEC 60947-2) | AZ-3N-C32 | 211783 | Y7-211783 | HH5 | 87411 | 87412 | 0.001144% | 218.53 | 218.53 | 4015082117832 | db | 1 |  | 0 |  | 1 | 85362010 | RS | 108 | 90 | 44 | 0.844 | 0.869
AZ kismegszakító, C jelleggörbe, 3+N-pólus, In=40A, Icu=25kA (IEC 60947-2) | AZ-3N-C40 | 211788 | Y7-211788 | HH5 | 87411 | 87412 | 0.001144% | 218.53 | 218.53 | 4015082117887 | db | 1 |  | 0 |  | 1 | 85362010 | RS | 108 | 90 | 44 | 0.836 | 0.861
AZ kismegszakító, C jelleggörbe, 3+N-pólus, In=50A, Icu=25kA (IEC 60947-2) | AZ-3N-C50 | 211793 | Y7-211793 | HH5 | 97149 | 97148 | -0.001029% | 242.87 | 242.87 | 4015082117931 | db | 1 |  | 0 |  | 1 | 85362010 | RS | 108 | 90 | 44 | 0.847 | 0.872
AZ kismegszakító, C jelleggörbe, 3+N-pólus, In=63A, Icu=25kA (IEC 60947-2) | AZ-3N-C63 | 211798 | Y7-211798 | HH5 | 97149 | 97148 | -0.001029% | 242.87 | 242.87 | 4015082117986 | db | 1 |  | 0 |  | 1 | 85362010 | RS | 108 | 90 | 44 | 0.856 | 0.881
AZ kismegszakító, C jelleggörbe, 3+N-pólus, In=80A, Icu=20kA (IEC 60947-2) | AZ-3N-C80 | 211803 | Y7-211803 | HH5 | 95614 | 95616 | 0.002092% | 239.04 | 239.04 | 4015082118037 | db | 1 |  | 0 |  | 1 | 85362090 | RS | 108 | 90 | 44 | 0.858 | 0.883
AZ kismegszakító, D jelleggörbe, 3+N-pólus, In=100A, Icu=15kA (IEC 60947-2) | AZ-3N-D100 | 211829 | Y7-211829 | HH5 | 109564 | 109564 | 0% | 273.91 | 273.91 | 4015082118297 | db | 1 |  | 0 |  | 1 | 85362090 | RS | 81 | 90 | 44 | 0.862 | 0.887
AZ kismegszakító, D jelleggörbe, 3+N-pólus, In=20A, Icu=25kA (IEC 60947-2) | AZ-3N-D20 | 174528 | Y7-174528 | HH5 | 93980 | 93980 | 0% | 234.95 | 234.95 | 4015081709847 | db | 1 |  | 0 |  | 1 | 85362010 | RS | 81 | 90 | 44 | 0.845 | 0.87
AZ kismegszakító, D jelleggörbe, 3+N-pólus, In=25A, Icu=25kA (IEC 60947-2) | AZ-3N-D25 | 174529 | Y7-174529 | HH5 | 93980 | 93980 | 0% | 234.95 | 234.95 | 4015081709854 | db | 1 |  | 0 |  | 1 | 85362010 | RS | 81 | 90 | 44 | 0.842 | 0.867
AZ kismegszakító, D jelleggörbe, 3+N-pólus, In=32A, Icu=25kA (IEC 60947-2) | AZ-3N-D32 | 174530 | Y7-174530 | HH5 | 93980 | 93980 | 0% | 234.95 | 234.95 | 4015081709861 | db | 1 |  | 0 |  | 1 | 85362010 | RS | 81 | 90 | 44 | 0.844 | 0.869
AZ kismegszakító, D jelleggörbe, 3+N-pólus, In=40A, Icu=25kA (IEC 60947-2) | AZ-3N-D40 | 174531 | Y7-174531 | HH5 | 93980 | 93980 | 0% | 234.95 | 234.95 | 4015081709878 | db | 1 |  | 0 |  | 1 | 85362010 | RS | 81 | 90 | 44 | 0.836 | 0.861
AZ kismegszakító, D jelleggörbe, 3+N-pólus, In=50A, Icu=25kA (IEC 60947-2) | AZ-3N-D50 | 211817 | Y7-211817 | HH5 | 116627 | 116628 | 0.0008574% | 291.57 | 291.57 | 4015082118174 | db | 1 |  | 0 |  | 1 | 85362010 | RS | 81 | 90 | 44 | 0.847 | 0.872
AZ kismegszakító, D jelleggörbe, 3+N-pólus, In=63A, Icu=25kA (IEC 60947-2) | AZ-3N-D63 | 211821 | Y7-211821 | HH5 | 116627 | 116628 | 0.0008574% | 291.57 | 291.57 | 4015082118211 | db | 1 |  | 0 |  | 1 | 85362010 | RS | 81 | 90 | 44 | 0.856 | 0.881
AZ kismegszakító, D jelleggörbe, 3+N-pólus, In=80A, Icu=20kA (IEC 60947-2) | AZ-3N-D80 | 211825 | Y7-211825 | HH5 | 109564 | 109564 | 0% | 273.91 | 273.91 | 4015082118259 | db | 1 |  | 0 |  | 1 | 85362090 | RS | 81 | 90 | 44 | 0.858 | 0.883
AZ kismegszakító, B jelleggörbe, 4-pólus, In=100A, Icu=20kA (IEC 60947-2) | AZ-4-B100 | 174539 | Y7-174539 | HH5 | 115041 | 115040 | -0.0008693% | 287.6 | 287.6 | 4015081709953 | db | 1 |  | 0 |  | 1 | 85362090 | RS | 108 | 90 | 44 | 0.927 | 0.952
AZ kismegszakító, B jelleggörbe, 4-pólus, In=125A, Icu=15kA (IEC 60947-2) | AZ-4-B125 | 174540 | Y7-174540 | HH5 | 119668 | 119668 | 0% | 299.17 | 299.17 | 4015081709960 | db | 1 |  | 0 |  | 1 | 85362090 | RS | 108 | 90 | 44 | 0.878 | 0.903
AZ kismegszakító, B jelleggörbe, 4-pólus, In=20A, Icu=25kA (IEC 60947-2) | AZ-4-B20 | 174532 | Y7-174532 | HH5 | 82779 | 82780 | 0.001208% | 206.95 | 206.95 | 4015081709885 | db | 1 |  | 0 |  | 1 | 85362010 | RS | 108 | 90 | 44 | 0.908 | 0.933
AZ kismegszakító, B jelleggörbe, 4-pólus, In=25A, Icu=25kA (IEC 60947-2) | AZ-4-B25 | 174533 | Y7-174533 | HH5 | 82779 | 82780 | 0.001208% | 206.95 | 206.95 | 4015081709892 | db | 1 |  | 0 |  | 1 | 85362010 | RS | 108 | 90 | 44 | 0.905 | 0.93
AZ kismegszakító, B jelleggörbe, 4-pólus, In=32A, Icu=25kA (IEC 60947-2) | AZ-4-B32 | 174534 | Y7-174534 | HH5 | 82779 | 82780 | 0.001208% | 206.95 | 206.95 | 4015081709908 | db | 1 |  | 0 |  | 1 | 85362010 | RS | 108 | 90 | 44 | 0.906 | 0.931
AZ kismegszakító, B jelleggörbe, 4-pólus, In=40A, Icu=25kA (IEC 60947-2) | AZ-4-B40 | 174535 | Y7-174535 | HH5 | 82779 | 82780 | 0.001208% | 206.95 | 206.95 | 4015081709915 | db | 1 |  | 0 |  | 1 | 85362010 | RS | 108 | 90 | 44 | 0.896 | 0.921
AZ kismegszakító, B jelleggörbe, 4-pólus, In=50A, Icu=25kA (IEC 60947-2) | AZ-4-B50 | 174536 | Y7-174536 | HH5 | 92033 | 92032 | -0.001087% | 230.08 | 230.08 | 4015081709922 | db | 1 |  | 0 |  | 1 | 85362010 | RS | 108 | 90 | 44 | 0.91 | 0.935
AZ kismegszakító, B jelleggörbe, 4-pólus, In=63A, Icu=25kA (IEC 60947-2) | AZ-4-B63 | 174537 | Y7-174537 | HH5 | 92033 | 92032 | -0.001087% | 230.08 | 230.08 | 4015081709939 | db | 1 |  | 0 |  | 1 | 85362010 | RS | 108 | 90 | 44 | 0.922 | 0.947
AZ kismegszakító, B jelleggörbe, 4-pólus, In=80A, Icu=20kA (IEC 60947-2) | AZ-4-B80 | 174538 | Y7-174538 | HH5 | 115041 | 115040 | -0.0008693% | 287.6 | 287.6 | 4015081709946 | db | 1 |  | 0 |  | 1 | 85362090 | RS | 108 | 90 | 44 | 0.919 | 0.944
AZ kismegszakító, C jelleggörbe, 4-pólus, In=100A, Icu=20kA (IEC 60947-2) | AZ-4-C100 | 211807 | Y7-211807 | HH5 | 115650 | 115648 | -0.001729% | 289.12 | 289.12 | 4015082118075 | db | 1 |  | 0 |  | 1 | 85362090 | RS | 108 | 90 | 44 | 0.92 | 0.945
AZ kismegszakító, C jelleggörbe, 4-pólus, In=125A, Icu=15kA (IEC 60947-2) | AZ-4-C125 | 211812 | Y7-211812 | HH5 | 115650 | 115648 | -0.001729% | 289.12 | 289.12 | 4015082118129 | db | 1 |  | 0 |  | 1 | 85362090 | RS | 108 | 90 | 44 | 0.878 | 0.903
AZ kismegszakító, C jelleggörbe, 4-pólus, In=20A, Icu=25kA (IEC 60947-2) | AZ-4-C20 | 211772 | Y7-211772 | HH5 | 92033 | 92032 | -0.001087% | 230.08 | 230.08 | 4015082117726 | db | 1 |  | 0 |  | 1 | 85362010 | RS | 108 | 90 | 44 | 0.908 | 0.933
AZ kismegszakító, C jelleggörbe, 4-pólus, In=25A, Icu=25kA (IEC 60947-2) | AZ-4-C25 | 211777 | Y7-211777 | HH5 | 92033 | 92032 | -0.001087% | 230.08 | 230.08 | 4015082117771 | db | 1 |  | 0 |  | 1 | 85362010 | RS | 108 | 90 | 44 | 0.905 | 0.93
AZ kismegszakító, C jelleggörbe, 4-pólus, In=32A, Icu=25kA (IEC 60947-2) | AZ-4-C32 | 211782 | Y7-211782 | HH5 | 92033 | 92032 | -0.001087% | 230.08 | 230.08 | 4015082117825 | db | 1 |  | 0 |  | 1 | 85362010 | RS | 108 | 90 | 44 | 0.906 | 0.931
AZ kismegszakító, C jelleggörbe, 4-pólus, In=40A, Icu=25kA (IEC 60947-2) | AZ-4-C40 | 211787 | Y7-211787 | HH5 | 92033 | 92032 | -0.001087% | 230.08 | 230.08 | 4015082117870 | db | 1 |  | 0 |  | 1 | 85362010 | RS | 108 | 90 | 44 | 0.896 | 0.921
AZ kismegszakító, C jelleggörbe, 4-pólus, In=50A, Icu=25kA (IEC 60947-2) | AZ-4-C50 | 211792 | Y7-211792 | HH5 | 102257 | 102256 | -0.0009779% | 255.64 | 255.64 | 4015082117924 | db | 1 |  | 0 |  | 1 | 85362010 | RS | 108 | 90 | 44 | 0.91 | 0.935
AZ kismegszakító, C jelleggörbe, 4-pólus, In=63A, Icu=25kA (IEC 60947-2) | AZ-4-C63 | 211797 | Y7-211797 | HH5 | 102257 | 102256 | -0.0009779% | 255.64 | 255.64 | 4015082117979 | db | 1 |  | 0 |  | 1 | 85362010 | RS | 108 | 90 | 44 | 0.922 | 0.947
AZ kismegszakító, C jelleggörbe, 4-pólus, In=80A, Icu=20kA (IEC 60947-2) | AZ-4-C80 | 211802 | Y7-211802 | HH5 | 115650 | 115648 | -0.001729% | 289.12 | 289.12 | 4015082118020 | db | 1 |  | 0 |  | 1 | 85362090 | RS | 108 | 90 | 44 | 0.919 | 0.944
AZ kismegszakító, D jelleggörbe, 4-pólus, In=100A, Icu=15kA (IEC 60947-2) | AZ-4-D100 | 174548 | Y7-174548 | HH5 | 153388 | 153388 | 0% | 383.47 | 383.47 | 4015081710041 | db | 1 |  | 0 |  | 1 | 85362090 | RS | 81 | 90 | 44 | 0.922 | 0.947
AZ kismegszakító, D jelleggörbe, 4-pólus, In=20A, Icu=25kA (IEC 60947-2) | AZ-4-D20 | 174541 | Y7-174541 | HH5 | 110414 | 110412 | -0.001811% | 276.03 | 276.03 | 4015081709977 | db | 1 |  | 0 |  | 1 | 85362010 | RS | 81 | 90 | 44 | 0.908 | 0.933
AZ kismegszakító, D jelleggörbe, 4-pólus, In=25A, Icu=25kA (IEC 60947-2) | AZ-4-D25 | 174542 | Y7-174542 | HH5 | 110414 | 110412 | -0.001811% | 276.03 | 276.03 | 4015081709984 | db | 1 |  | 0 |  | 1 | 85362010 | RS | 81 | 90 | 44 | 0.905 | 0.93
AZ kismegszakító, D jelleggörbe, 4-pólus, In=32A, Icu=25kA (IEC 60947-2) | AZ-4-D32 | 174543 | Y7-174543 | HH5 | 110414 | 110412 | -0.001811% | 276.03 | 276.03 | 4015081709991 | db | 1 |  | 0 |  | 1 | 85362010 | RS | 81 | 90 | 44 | 0.906 | 0.931
AZ kismegszakító, D jelleggörbe, 4-pólus, In=40A, Icu=25kA (IEC 60947-2) | AZ-4-D40 | 174544 | Y7-174544 | HH5 | 110414 | 110412 | -0.001811% | 276.03 | 276.03 | 4015081710003 | db | 1 |  | 0 |  | 1 | 85362010 | RS | 81 | 90 | 44 | 0.896 | 0.921
AZ kismegszakító, D jelleggörbe, 4-pólus, In=50A, Icu=25kA (IEC 60947-2) | AZ-4-D50 | 174545 | Y7-174545 | HH5 | 122708 | 122708 | 0% | 306.77 | 306.77 | 4015081710010 | db | 1 |  | 0 |  | 1 | 85362010 | RS | 81 | 90 | 44 | 0.91 | 0.935
AZ kismegszakító, D jelleggörbe, 4-pólus, In=63A, Icu=25kA (IEC 60947-2) | AZ-4-D63 | 174546 | Y7-174546 | HH5 | 122708 | 122708 | 0% | 306.77 | 306.77 | 4015081710027 | db | 1 |  | 0 |  | 1 | 85362010 | RS | 81 | 90 | 44 | 0.922 | 0.947
AZ kismegszakító, D jelleggörbe, 4-pólus, In=80A, Icu=20kA (IEC 60947-2) | AZ-4-D80 | 174547 | Y7-174547 | HH5 | 153388 | 153388 | 0% | 383.47 | 383.47 | 4015081710034 | db | 1 |  | 0 |  | 1 | 85362090 | RS | 81 | 90 | 44 | 0.919 | 0.944
AZ kismegszakító, B jelleggörbe, 1-pólus, In=100A, Icu=20kA (IEC 60947-2) | AZ-B100 | 174487 | Y7-174487 | HH5 | 27390 | 27390 | 0% | 68.48 | 68.48 | 4015081709434 | db | 1 |  | 0 |  | 1 | 85362090 | RS | 27 | 90 | 44 | 0.23 | 0.236
AZ kismegszakító, B jelleggörbe, 1-pólus, In=125A, Icu=15kA (IEC 60947-2) | AZ-B125 | 174488 | Y7-174488 | HH5 | 28492 | 28492 | 0% | 71.23 | 71.23 | 4015081709441 | db | 1 |  | 0 |  | 1 | 85362090 | RS | 27 | 90 | 44 | 0.218 | 0.224
AZ kismegszakító, B jelleggörbe, 1-pólus, In=20A, Icu=25kA (IEC 60947-2) | AZ-B20 | 174480 | Y7-174480 | HH5 | 19727 | 19727 | 0% | 49.32 | 49.32 | 4015081709366 | db | 1 |  | 0 |  | 1 | 85362010 | RS | 27 | 90 | 44 | 0.226 | 0.232
AZ kismegszakító, B jelleggörbe, 1-pólus, In=25A, Icu=25kA (IEC 60947-2) | AZ-B25 | 174481 | Y7-174481 | HH5 | 19727 | 19727 | 0% | 49.32 | 49.32 | 4015081709373 | db | 1 |  | 0 |  | 1 | 85362010 | RS | 27 | 90 | 44 | 0.225 | 0.231
AZ kismegszakító, B jelleggörbe, 1-pólus, In=32A, Icu=25kA (IEC 60947-2) | AZ-B32 | 174482 | Y7-174482 | HH5 | 19727 | 19727 | 0% | 49.32 | 49.32 | 4015081709380 | db | 1 |  | 0 |  | 1 | 85362010 | RS | 27 | 90 | 44 | 0.221 | 0.227
AZ kismegszakító, B jelleggörbe, 1-pólus, In=40A, Icu=25kA (IEC 60947-2) | AZ-B40 | 174483 | Y7-174483 | HH5 | 19727 | 19727 | 0% | 49.32 | 49.32 | 4015081709397 | db | 1 |  | 0 |  | 1 | 85362010 | RS | 27 | 90 | 44 | 0.218 | 0.224
AZ kismegszakító, B jelleggörbe, 1-pólus, In=50A, Icu=25kA (IEC 60947-2) | AZ-B50 | 174484 | Y7-174484 | HH5 | 21914 | 21914 | 0% | 54.78 | 54.78 | 4015081709403 | db | 1 |  | 0 |  | 1 | 85362010 | RS | 27 | 90 | 44 | 0.222 | 0.228
AZ kismegszakító, B jelleggörbe, 1-pólus, In=63A, Icu=25kA (IEC 60947-2) | AZ-B63 | 174485 | Y7-174485 | HH5 | 21914 | 21914 | 0% | 54.78 | 54.78 | 4015081709410 | db | 1 |  | 0 |  | 1 | 85362010 | RS | 27 | 90 | 44 | 0.225 | 0.231
AZ kismegszakító, B jelleggörbe, 1-pólus, In=80A, Icu=20kA (IEC 60947-2) | AZ-B80 | 174486 | Y7-174486 | HH5 | 27390 | 27390 | 0% | 68.48 | 68.48 | 4015081709427 | db | 1 |  | 0 |  | 1 | 85362090 | RS | 27 | 90 | 44 | 0.224 | 0.23
AZ kismegszakító, C jelleggörbe, 1-pólus, In=100A, Icu=20kA (IEC 60947-2) | AZ-C100 | 211804 | Y7-211804 | HH5 | 29221 | 29220 | -0.003422% | 73.05 | 73.05 | 4015082118044 | db | 1 |  | 0 |  | 1 | 85362090 | RS | 27 | 90 | 44 | 0.229 | 0.235
AZ kismegszakító, C jelleggörbe, 1-pólus, In=125A, Icu=15kA (IEC 60947-2) | AZ-C125 | 211809 | Y7-211809 | HH5 | 30439 | 30440 | 0.003285% | 76.1 | 76.1 | 4015082118099 | db | 1 |  | 0 |  | 1 | 85362090 | RS | 27 | 90 | 44 | 0.218 | 0.224
AZ kismegszakító, C jelleggörbe, 1-pólus, In=20A, Icu=25kA (IEC 60947-2) | AZ-C20 | 211769 | Y7-211769 | HH5 | 21914 | 21914 | 0% | 54.78 | 54.78 | 4015082117696 | db | 1 |  | 0 |  | 1 | 85362010 | RS | 27 | 90 | 44 | 0.226 | 0.232
AZ kismegszakító, C jelleggörbe, 1-pólus, In=25A, Icu=25kA (IEC 60947-2) | AZ-C25 | 211774 | Y7-211774 | HH5 | 21914 | 21914 | 0% | 54.78 | 54.78 | 4015082117740 | db | 1 |  | 0 |  | 1 | 85362010 | RS | 27 | 90 | 44 | 0.225 | 0.231
AZ kismegszakító, C jelleggörbe, 1-pólus, In=32A, Icu=25kA (IEC 60947-2) | AZ-C32 | 211779 | Y7-211779 | HH5 | 21914 | 21914 | 0% | 54.78 | 54.78 | 4015082117795 | db | 1 |  | 0 |  | 1 | 85362010 | RS | 27 | 90 | 44 | 0.221 | 0.227
AZ kismegszakító, C jelleggörbe, 1-pólus, In=40A, Icu=25kA (IEC 60947-2) | AZ-C40 | 211784 | Y7-211784 | HH5 | 21914 | 21914 | 0% | 54.78 | 54.78 | 4015082117849 | db | 1 |  | 0 |  | 1 | 85362010 | RS | 27 | 90 | 44 | 0.218 | 0.224
AZ kismegszakító, C jelleggörbe, 1-pólus, In=50A, Icu=25kA (IEC 60947-2) | AZ-C50 | 211789 | Y7-211789 | HH5 | 24350 | 24350 | 0% | 60.87 | 60.87 | 4015082117894 | db | 1 |  | 0 |  | 1 | 85362010 | RS | 27 | 90 | 44 | 0.222 | 0.228
AZ kismegszakító, C jelleggörbe, 1-pólus, In=63A, Icu=25kA (IEC 60947-2) | AZ-C63 | 211794 | Y7-211794 | HH5 | 24350 | 24350 | 0% | 60.87 | 60.87 | 4015082117948 | db | 1 |  | 0 |  | 1 | 85362010 | RS | 27 | 90 | 44 | 0.225 | 0.231
AZ kismegszakító, C jelleggörbe, 1-pólus, In=80A, Icu=20kA (IEC 60947-2) | AZ-C80 | 211799 | Y7-211799 | HH5 | 23432 | 23432 | 0% | 58.58 | 58.58 | 4015082117993 | db | 1 |  | 0 |  | 1 | 85362090 | RS | 27 | 90 | 44 | 0.224 | 0.23
AZ kismegszakító, D jelleggörbe, 1-pólus, In=100A, Icu=15kA (IEC 60947-2) | AZ-D100 | 211826 | Y7-211826 | HH5 | 36524 | 36524 | 0% | 91.31 | 91.31 | 4015082118266 | db | 1 |  | 0 |  | 1 | 85362090 | RS | 27 | 90 | 44 | 0.23 | 0.236
AZ kismegszakító, D jelleggörbe, 1-pólus, In=20A, Icu=25kA (IEC 60947-2) | AZ-D20 | 174489 | Y7-174489 | HH5 | 26296 | 26296 | 0% | 65.74 | 65.74 | 4015081709458 | db | 1 |  | 0 |  | 1 | 85362010 | RS | 27 | 90 | 44 | 0.226 | 0.232
AZ kismegszakító, D jelleggörbe, 1-pólus, In=25A, Icu=25kA (IEC 60947-2) | AZ-D25 | 174490 | Y7-174490 | HH5 | 26296 | 26296 | 0% | 65.74 | 65.74 | 4015081709465 | db | 1 |  | 0 |  | 1 | 85362010 | RS | 27 | 90 | 44 | 0.225 | 0.231
AZ kismegszakító, D jelleggörbe, 1-pólus, In=32A, Icu=25kA (IEC 60947-2) | AZ-D32 | 174491 | Y7-174491 | HH5 | 26296 | 26296 | 0% | 65.74 | 65.74 | 4015081709472 | db | 1 |  | 0 |  | 1 | 85362010 | RS | 27 | 90 | 44 | 0.221 | 0.227
AZ kismegszakító, D jelleggörbe, 1-pólus, In=40A, Icu=25kA (IEC 60947-2) | AZ-D40 | 174492 | Y7-174492 | HH5 | 26296 | 26296 | 0% | 65.74 | 65.74 | 4015081709489 | db | 1 |  | 0 |  | 1 | 85362010 | RS | 27 | 90 | 44 | 0.218 | 0.224
AZ kismegszakító, D jelleggörbe, 1-pólus, In=50A, Icu=25kA (IEC 60947-2) | AZ-D50 | 211814 | Y7-211814 | HH5 | 29221 | 29220 | -0.003422% | 73.05 | 73.05 | 4015082118143 | db | 1 |  | 0 |  | 1 | 85362010 | RS | 27 | 90 | 44 | 0.222 | 0.228
AZ kismegszakító, D jelleggörbe, 1-pólus, In=63A, Icu=25kA (IEC 60947-2) | AZ-D63 | 211818 | Y7-211818 | HH5 | 29221 | 29220 | -0.003422% | 73.05 | 73.05 | 4015082118181 | db | 1 |  | 0 |  | 1 | 85362010 | RS | 27 | 90 | 44 | 0.225 | 0.231
AZ kismegszakító, D jelleggörbe, 1-pólus, In=80A, Icu=20kA (IEC 60947-2) | AZ-D80 | 211822 | Y7-211822 | HH5 | 36524 | 36524 | 0% | 91.31 | 91.31 | 4015082118228 | db | 1 |  | 0 |  | 1 | 85362090 | RS | 27 | 90 | 44 | 0.224 | 0.23
Hátsó rögzítésű tengely P3 | AZ-P3 | 070242 | Y7-70242 | HH1 | 1790 | 1790 | 0% | 4.48 | 4.48 | 4015080702429 | db | 10 | 4015081838370 | 0 |  | 10 | 39269097 | GB | 11 | 11 | 47 | 0.004 | 0.007
Hátsó rögzítésű tengely T0 | AZ-T0 | 082107 | Y7-82107 | HH1 | 1006 | 1006 | 0% | 2.52 | 2.52 | 4015080821076 | db | 1 |  | 0 |  | 1 | 39269097 | GB | 11 | 11 | 36 | 0.003 | 0.004
Munkaáramú kioldóAZ, Uc=110-415V | AZ-XAA(110-415VAC) | 212059 | Y7-212059 | HH5 | 15608 | 15608 | 0% | 39.02 | 39.02 | 4015082120597 | db | 1 |  | 0 |  | 1 | 85363010 | RO | 27 | 90 | 44 | 0.158 | 0.167
Munkaáramú kioldóAZ, Uc=12-60V | AZ-XAA(12-60VAC) | 212061 | Y7-212061 | HH5 | 15608 | 15608 | 0% | 39.02 | 39.02 | 4015082120610 | db | 1 |  | 0 |  | 1 | 85389099 | RO | 27 | 90 | 44 | 0.159 | 0.168
Segédérintkező AZ, 1no1nc | AZ-XHI11 | 212067 | Y7-212067 | HH5 | 4196 | 4196 | 0% | 10.49 | 10.49 | 4015082120672 | db | 6 |  | 0 |  | 6 | 85365080 | RS | 8.8 | 0 | 0 | 0.041 | 0.046
KVM kapcsoló, 2x tápegység, DisplayPort, 4K 60Hz, Audio, USB megosztás, kábelek | B004-DP2UA2-K | B004-DP2UA2-K | B004-DP2UA2-K | HH0 | 86136 | 88696 | 2.972% | 215.34 | 221.74 | 037332193179 | db | 1 |  | 0 |  | 1 | 84718000 | CN | 0 | 0 | 0 | 0.59 | 0.72562
KVM kapcsoló, 2x tápegység, DisplayPort, audio, kábelek, USB 3.0 SuperSpeed elosztó | B004-DPUA2-K | B004-DPUA2-K | B004-DPUA2-K | HH0 | 91200 | 93920 | 2.982% | 228 | 234.8 | 037332188625 | db | 1 |  | 0 |  | 1 | 85176200 | CN | 0 | 0 | 0 | 0.59 | 1.36
KVM kapcsoló, 4x tápegység, DisplayPort, audio, kábelek, USB 3.0 SuperSpeed elosztó | B004-DPUA4-K | B004-DPUA4-K | B004-DPUA4-K | HH0 | 162668 | 167576 | 3.017% | 406.67 | 418.94 | 037332188632 | db | 1 |  | 0 |  | 1 | 85176200 | CN | 0 | 0 | 0 | 0.95 | 2.68
KVM kapcsoló, 2x tápegység, USB, audio, kábelek | B004-VUA2-K-R | B004-VUA2-K-R | B004-VUA2-K-R | HH0 | 17656 | 18188 | 3.013% | 44.14 | 45.47 | 037332140043 | db | 1 |  | 0 |  | 1 | 85176200 | CN | 0 | 0 | 0 | 0.82 | 0.82
KVM kapcsoló, 2x tápegy., DisplayPort 1.4 / USB 3.0, 4K 60Hz, HDR, HDCP2.2, IR, USB megosztás, kábel | B005-DPUA2-K | B005-DPUA2-K | B005-DPUA2-K | HH0 | 66136 | 68108 | 2.982% | 165.34 | 170.27 | 037332254887 | db | 1 |  | 0 |  | 1 | 85176200 | VN | 0 | 0 | 0 | 0.37 | 0.55
KVM kapcsoló, 4x tápegy., DisplayPort 1.4 / USB 3.0, 4K 60Hz, HDR, HDCP2.2, IR, USB megosztás, kábel | B005-DPUA4 | B005-DPUA4 | B005-DPUA4 | HH0 | 91200 | 93920 | 2.982% | 228 | 234.8 | 037332255020 | db | 1 |  | 0 |  | 1 | 85176200 | VN | 0 | 0 | 0 | 0.5 | 0.55
KVM kapcsoló, 2x tápegység, HDMI / USB 3.0, 4K 60Hz, HDR, HDCP 2.2, IR, USB megosztás, kábelek | B005-HUA2-K | B005-HUA2-K | B005-HUA2-K | HH0 | 60268 | 62080 | 3.007% | 150.67 | 155.2 | 037332254894 | db | 1 |  | 0 |  | 1 | 85176200 | VN | 0 | 0 | 0 | 0.37 | 0.55
KVM kapcsoló, 4x tápegység, HDMI / USB 3.0, 4K 60Hz, HDR, HDCP 2.2, IR, USB megosztás, kábelek | B005-HUA4 | B005-HUA4 | B005-HUA4 | HH0 | 75736 | 78028 | 3.026% | 189.34 | 195.07 | 037332254900 | db | 1 |  | 0 |  | 1 | 84718000 | VN | 0 | 0 | 0 | 0.5 | 0.7
Erősítő, KVM Cat5-on keresztül, 2x VGA, 2x USB, 100 m-ig | B013-330-USB | B013-330-USB | B013-330-USB | HH0 | 129600 | 133496 | 3.006% | 324 | 333.74 | 037332288875 | db | 1 |  | 0 |  | 1 | 84718000 | CN | 0 | 0 | 0 | 0.58 | 0.58
Erősítő, HDMI Cat6-on keresztül, 2x USB, IR, 4K 30Hz (40 m-ig), 1080p (70,1 m-ig) | B013-HU-4K | B013-HU-4K | B013-HU-4K | HH0 | 114136 | 117548 | 2.989% | 285.34 | 293.87 | 037332241160 | db | 1 |  | 0 |  | 1 | 85176200 | CN | 0 | 0 | 0 | 0.88 | 0.88
USB / PS2 adapter billentyűzethez és egérhez | B015-000 | B015-000 | B015-000 | HH0 | 6240 | 6456 | 3.462% | 15.6 | 16.14 | 037332118769 | db | 10 |  | 0 |  | 10 | 84718000 | CN | 0 | 0 | 0 | 0.058957 | 0.058957
Szögvas 1,5" | B018-000-1P5 | B018-000-1P5 | B018-000-1P5 | HH0 | 10668 | 10936 | 2.512% | 26.67 | 27.34 | 037332206244 | db | 1 |  | 0 |  | 1 | 83024200 | CN | 0 | 0 | 0 | 0.01 | 0.01
Szögvas a vezérlőpanel vagy B020, B021, B040, B070 KVM kapcsoló felszereléséhez | B019-000 | B019-000 | B019-000 | HH0 | 33600 | 34616 | 3.024% | 84 | 86.54 | 037332123725 | db | 1 |  | 0 |  | 1 | 83024200 | CN | 12.35 | 5.46 | 6.45 | 1.5873 | 1.5873
KVM kapcsoló, NetDirector 8x tápegység, 19" LCD, távoli hozzáférés IP-címen keresztül, 1U rack | B020-U08-19-IP | B020-U08-19-IP | B020-U08-19-IP | HH0 | 1149336 | 1183840 | 3.002% | 2873.34 | 2959.6 | 037332152886 | db | 1 |  | 0 |  | 1 | 85176200 | TW | 0 | 0 | 0 | 13.36 | 18.1406
KVM kapcsoló, NetDirector 8x tápegység, 19" LCD, 8x PS2/USB, 1U rack | B020-U08-19-K | B020-U08-19-K | B020-U08-19-K | HH0 | 632000 | 650988 | 3.004% | 1580 | 1627.47 | 037332150776 | db | 1 |  | 0 |  | 1 | 84718000 | TW | 0 | 0 | 0 | 13.38 | 19.5011
KVM kapcsoló, NetDirector 16x tápegység, 19" LCD, távoli hozzáférés IP-címen keresztül, 1U rack | B020-U16-19-IP | B020-U16-19-IP | B020-U16-19-IP | HH0 | 1201600 | 1237656 | 3.001% | 3004 | 3094.14 | 037332188052 | db | 1 |  | 0 |  | 1 | 85176200 | TW | 0 | 0 | 0 | 13.66 | 18.2766
KVM kapcsoló, NetDirector 16x tápegy., 19" LCD kijelző, táv. hoz. IP-címen ker., 1U rack, FR verzió | B020-U16-19-IPF | B020-U16-19-IPF | B020-U16-19-IPF | HH0 | 1132268 | 1166240 | 3% | 2830.67 | 2915.6 | 37332284228 | db | 1 |  | 0 |  | 1 | 85371091 | TW | 480 | 44 | 689 | 13.66 | 18.2766
KVM kapcsoló, NetDirector 16x tápegy., 19" LCD, táv. hoz. IP-címen keresztül, 1U rack, G verzió | B020-U16-19-IPG | B020-U16-19-IPG | B020-U16-19-IPG | HH0 | 1132268 | 1166240 | 3% | 2830.67 | 2915.6 | 37332284235 | db | 1 |  | 0 |  | 1 | 85371091 | TW | 480 | 44 | 689 | 13.66 | 18.2766
KVM kapcsoló, NetDirector 16x tápegység, 19" LCD, 8x PS2/USB, 1U rack | B020-U16-19-K | B020-U16-19-K | B020-U16-19-K | HH0 | 795736 | 819628 | 3.003% | 1989.34 | 2049.07 | 037332150769 | db | 1 |  | 0 |  | 1 | 84718000 | CN | 0 | 0 | 0 | 14.06 | 19.0476
KVM kapcsoló, NetDirector 16x tápegység, 19" LCD, 8x PS2/USB, 1U rack, FR változat | B020-U16-19-KF | B020-U16-19-KF | B020-U16-19-KF | HH0 | 784000 | 807520 | 3% | 1960 | 2018.8 | 37332284204 | db | 1 |  | 0 |  | 1 | 85371091 | TW | 483 | 44 | 686 | 14.06 | 19.0476
KVM kapcsoló, NetDirector 16x tápegység, 19" LCD, 8x PS2/USB, 1U rack, G változat | B020-U16-19-KG | B020-U16-19-KG | B020-U16-19-KG | HH0 | 784000 | 807520 | 3% | 1960 | 2018.8 | 37332284211 | db | 1 |  | 0 |  | 1 | 85371091 | TW | 483 | 44 | 686 | 14.06 | 19.0476
Vezérlőpanel: billentyűzet, érintőpad, 19"-os LCD, 1U rack | B021-000-19 | B021-000-19 | B021-000-19 | HH0 | 358936 | 369708 | 3.001% | 897.34 | 924.27 | 037332152657 | db | 1 |  | 0 |  | 1 | 84718000 | TW | 0 | 0 | 0 | 13.97 | 17.551
Vezérlőpanel: billentyűzet, érintőpad, 19" LCD, DVI/VGA, 1920x1080 (1080p), 1U rack | B021-000-19-HD2 | B021-000-19-HD2 | B021-000-19-HD2 | HH0 | 461868 | 475736 | 3.003% | 1154.67 | 1189.34 | 037332194343 | db | 1 |  | 0 |  | 1 | 85176200 | TW | 0 | 0 | 0 | 12.6 | 17.96
KVM kapcsoló vezérlőpanel, billentyűzet, érintőpad, 18,5" LCD, 1U rack | B021-SWHD-K | B021-SWHD-K | B021-SWHD-K | HH0 | 640536 | 659736 | 2.997% | 1601.34 | 1649.34 | 37332273208 | db | 1 |  | 0 |  | 1 | 85176200 | CN | 187 | 16 | 189 | 9 | 9.004
KVM kapcsoló, 8x DisplayPort/USB, Audio/Video, USB megosztás, 4K 60Hz, 1U rack | B024-DPU08 | B024-DPU08 | B024-DPU08 | HH0 | 496536 | 511416 | 2.997% | 1241.34 | 1278.54 | 037332263728 | db | 1 |  | 0 |  | 1 | 85176200 | TW | 0 | 0 | 0 | 3.108 | 4.7891
KVM kapcsoló, 16x DisplayPort/USB, Audio/Video, USB megosztás, 4K 60Hz, 1U rack | B024-DPU16 | B024-DPU16 | B024-DPU16 | HH0 | 684800 | 705336 | 2.999% | 1712 | 1763.34 | 037332263711 | db | 1 |  | 0 |  | 1 | 85176200 | TW | 0 | 0 | 0 | 3.108 | 5.3093
KVM kapcsoló, 8x HDMI/USB tápegység, 4K 60Hz Video/Audio, USB megosztás, 1U rack | B024-H4U08 | B024-H4U08 | B024-H4U08 | HH0 | 488000 | 502668 | 3.006% | 1220 | 1256.67 | 037332269232 | db | 1 |  | 0 |  | 1 | 85176200 | TW | 0 | 0 | 0 | 3.108 | 5.171
KVM kapcsoló, 16x HDMI/USB tápegység, 4K 60Hz Video/Audio, USB megosztás, 1U rack | B024-H4U16 | B024-H4U16 | B024-H4U16 | HH0 | 685336 | 705920 | 3.003% | 1713.34 | 1764.8 | 037332269249 | db | 1 |  | 0 |  | 1 | 85176200 | TW | 0 | 0 | 0 | 3.539 | 5.6246
KVM kapcsoló, NetDirector 8x tápegység, HDMI, 17" LCD, távoli hozzáférés IP-címen keresztül, 1U rack | B030-008-17-IP | B030-008-17-IP | B030-008-17-IP | HH0 | 1325868 | 1365656 | 3.001% | 3314.67 | 3414.14 | 037332194206 | db | 1 |  | 0 |  | 1 | 85176200 | TW | 0 | 0 | 0 | 11.8 | 19.0476
KVM kapcsoló, 8x DisplayPort tápegység, 17" LCD, 1U rack | B030-DP08-17D | B030-DP08-17D | B030-DP08-17D | HH0 | 1278936 | 1317280 | 2.998% | 3197.34 | 3293.2 | 037332258724 | db | 1 |  | 0 |  | 1 | 84718000 | TW | 0 | 0 | 0 | 14.062 | 19.6372
KVM kapcsoló, 8x DisplayPort tápegység, 17" LCD, távoli hozzáférés IP-címen keresztül, 1U rack | B030-DP08-17DIP | B030-DP08-17DIP | B030-DP08-17DIP | HH0 | 1391468 | 1433228 | 3.001% | 3478.67 | 3583.07 | 037332258700 | db | 1 |  | 0 |  | 1 | 84718000 | TW | 0 | 0 | 0 | 14.062 | 19.4558
KVM kapcsoló 16x DisplayPort tápegység, 19" LCD, 1U rack | B030-DP16-17D | B030-DP16-17D | B030-DP16-17D | HH0 | 1522668 | 1568376 | 3.002% | 3806.67 | 3920.94 | 037332258731 | db | 1 |  | 0 |  | 1 | 84718000 | TW | 0 | 0 | 0 | 14.06 | 19.64
KVM kapcsoló, 16x DisplayPort tápegység, 17" LCD, távoli hozzáférés IP-címen keresztül, 1U rack | B030-DP16-17DIP | B030-DP16-17DIP | B030-DP16-17DIP | HH0 | 1723736 | 1775468 | 3.001% | 4309.34 | 4438.67 | 037332258717 | db | 1 |  | 0 |  | 1 | 84718000 | TW | 0 | 0 | 0 | 14.062 | 14.0616
KVM kapcsoló, 2x tápegység, displayPort 1.1 / USB, audio/video, beépített kábelek, USB megosztás | B032-DPUA2 | B032-DPUA2 | B032-DPUA2 | HH0 | 34936 | 36000 | 3.046% | 87.34 | 90 | 037332235978 | db | 1 |  | 0 |  | 1 | 85176200 | CN | 0 | 0 | 0 | 0.35 | 0.68
KVM kapcsoló, 2x tápegység, USB/HD, audio/video, kábelek, USB perifériák megosztása | B032-HUA2 | B032-HUA2 | B032-HUA2 | HH0 | 35200 | 36268 | 3.034% | 88 | 90.67 | 037332200396 | db | 1 |  | 0 |  | 1 | 85176200 | CN | 0 | 0 | 0 | 0.54 | 0.54
KVM adapter, USB Mini-B / VGA, USB, fájlátvitel, videó rögzítés 1920x1200, 60Hz | B032-VU1 | B032-VU1 | B032-VU1 | HH0 | 152000 | 156588 | 3.018% | 380 | 391.47 | 037332201225 | db | 1 |  | 0 |  | 1 | 85176200 | TW | 0 | 0 | 0 | 0.14 | 0.23
KVM kapcsoló, 2x USB/VGA tápegység, USB megosztás, kábelek | B032-VU2 | B032-VU2 | B032-VU2 | HH0 | 11736 | 12108 | 3.17% | 29.34 | 30.27 | 037332200389 | db | 1 |  | 0 |  | 1 | 84718000 | CN | 0 | 0 | 0 | 0.40816 | 0.40816
KVM kapcsoló, NetController, 8x tápegység, 19" LCD kijelző, 1U rack | B040-008-19 | B040-008-19 | B040-008-19 | HH0 | 530668 | 546616 | 3.005% | 1326.67 | 1366.54 | 037332140296 | db | 1 |  | 0 |  | 1 | 84718000 | TW | 0 | 0 | 0 | 14.38 | 18.1859
KVM kapcsoló, NetController, 16x tápegység, 19" LCD kijelző, 1U rack | B040-016-19 | B040-016-19 | B040-016-19 | HH0 | 617068 | 635576 | 2.999% | 1542.67 | 1588.94 | 037332140319 | db | 1 |  | 0 |  | 1 | 85176200 | TW | 0 | 0 | 0 | 14.44 | 18.46
Csatlakozó készlet KVM NetDirector kapcsolóhoz (B064 sorozat), USB-C, Virtual Media | B055-001-C | B055-001-C | B055-001-C | HH0 | 76268 | 78560 | 3.005% | 190.67 | 196.4 | 037332272355 | db | 1 |  | 0 |  | 1 | 85176990 | TW | 357 | 56 | 21.4 | 0.094 | 0.11
Csatlakozó készlet KVM NetDirector kapcsolóhoz (B064 sorozat), PS2 | B055-001-PS2 | B055-001-PS2 | B055-001-PS2 | HH0 | 59200 | 60960 | 2.973% | 148 | 152.4 | 037332151490 | db | 1 |  | 0 |  | 1 | 85176200 | TW | 0 | 0 | 0 | 0.196 | 0.23
Csatlakozó készlet KVM NetDirector kapcsolóhoz (B064 sorozat), PS2 | B055-001-SER | B055-001-SER | B055-001-SER | HH0 | 59200 | 60960 | 2.973% | 148 | 152.4 | 037332151483 | db | 1 |  | 0 |  | 1 | 85176200 | TW | 129.54 | 43.18 | 124.46 | 0.153 | 0.18
Csatlakozó készlet KVM NetDirector kapcsolóhoz (B064-IPG sor.), DisplayPort, USB, Virtual Media, CAC | B055-001-UDP | B055-001-UDP | B055-001-UDP | HH0 | 73600 | 75788 | 2.973% | 184 | 189.47 | 037332198099 | db | 1 |  | 0 |  | 1 | 85176200 | TW | 0 | 0 | 0 | 0.18141 | 0.18141
Csatlakozó készlet KVM NetDirector kapcsolóhoz (B064-IPG sorozat), DVI, USB, Virtual Media, CAC | B055-001-UDV | B055-001-UDV | B055-001-UDV | HH0 | 70936 | 73068 | 3.006% | 177.34 | 182.67 | 037332198105 | db | 1 |  | 0 |  | 1 | 85176200 | TW | 0 | 0 | 0 | 0.22676 | 0.22676
Csatlakozó készlet KVM NetDirector kapcsolóhoz (B064-IPG sorozat), HDMI, USB, Virtual Media, CAC | B055-001-UHD | B055-001-UHD | B055-001-UHD | HH0 | 70936 | 73068 | 3.006% | 177.34 | 182.67 | 037332198112 | db | 1 |  | 0 |  | 1 | 85176200 | TW | 0 | 0 | 0 | 0.13605 | 0.13605
Csatlakozó készlet KVM NetDirector kapcsolóhoz (B064 sorozat), USB | B055-001-USB | B055-001-USB | B055-001-USB | HH0 | 58136 | 59896 | 3.027% | 145.34 | 149.74 | 037332151476 | db | 1 |  | 0 |  | 1 | 85176200 | TW | 0 | 0 | 0 | 0.14 | 0.14
Csatlakozó készlet KVM NetDirector kapcsolóhoz (B064 sorozat), USB, Virtual Media | B055-001-USB-V2 | B055-001-USB-V2 | B055-001-USB-V2 | HH0 | 68800 | 70880 | 3.023% | 172 | 177.2 | 037332151742 | db | 1 |  | 0 |  | 1 | 85176200 | TW | 0 | 0 | 0 | 0.24943 | 0.24943
Csatlakozó készlet KVM NetDirector kapcsolóhoz (B064-IPG sorozat), USB, Virtual Media, Audio | B055-001-USB-VA | B055-001-USB-VA | B055-001-USB-VA | HH0 | 77336 | 79680 | 3.031% | 193.34 | 199.2 | 037332199751 | db | 1 |  | 0 |  | 1 | 85176200 | TW | 0 | 0 | 0 | 0.164 | 0.17234
Csatlakozó készlet KVM NetDirector kapcsolóhoz (B064 sorozat), USB, Virtual Media, CAC | B055-001-UV2CAC | B055-001-UV2CAC | B055-001-UV2CAC | HH0 | 73600 | 75788 | 2.973% | 184 | 189.47 | 037332166975 | db | 1 |  | 0 |  | 1 | 85176200 | TW | 0 | 0 | 0 | 0.24943 | 0.24943
Adapter a KVM NetDirector kapcsoló (B064-IPG sorozat) IP-n keresztüli távoli eléréséhez | B064-000-STN | B064-000-STN | B064-000-STN | HH0 | 284268 | 292800 | 3.001% | 710.67 | 732 | 037332252777 | db | 1 |  | 0 |  | 1 | 85371098 | TW | 0 | 0 | 0 | 0.75 | 1.4062
KVM kapcsoló IP-n keresztül, NetDirector 8x Cat5 tápegység, 1 távoli + 1 helyi felhasználó, 1U rack | B064-008-01-IPG | B064-008-01-IPG | B064-008-01-IPG | HH0 | 646936 | 666348 | 3.001% | 1617.34 | 1665.87 | 037332236326 | db | 1 |  | 0 |  | 1 | 85176200 | TW | 0 | 0 | 0 | 3.52 | 3.52
KVM kapcsoló IP-n keresztül, NetDirector 16x Cat5 tápegység, 1 távoli + 1 helyi felhasználó, 1U rack | B064-016-01-IPG | B064-016-01-IPG | B064-016-01-IPG | HH0 | 1046936 | 1078348 | 3% | 2617.34 | 2695.87 | 037332236333 | db | 1 |  | 0 |  | 1 | 85176200 | TW | 0 | 0 | 0 | 3.52 | 5.59
KVM kapcs. IP-n keresztül, Virtual Media, 16x Cat5 tápegy., 2 távoli / 1 helyi felh., 1U rack | B064-016-02-IPH | B064-016-02-IPH | B064-016-02-IPH | HH0 | 1750400 | 1802936 | 3.001% | 4376 | 4507.34 | 037332285966 | db | 1 |  | 0 |  | 1 | 85176200 | TW | 433.2 | 43.7 | 413.3 | 3.51 | 7.62
KVM kapcs. IP-n keresztül, Virtual Media, 16x Cat5 tápegy., 4 távoli / 1 helyi felh., 1U rack | B064-016-04-IPH | B064-016-04-IPH | B064-016-04-IPH | HH0 | 2497068 | 2572000 | 3.001% | 6242.67 | 6430 | 037332285980 | db | 1 |  | 0 |  | 1 | 85176200 | TW | 433.2 | 43.7 | 413.3 | 3.51 | 7.62
KVM kapcs. IP-n keresztül, Virtual Media, 32x Cat5 tápegy., 1 távoli / 1 helyi felh., 1U rack | B064-032-01-IPH | B064-032-01-IPH | B064-032-01-IPH | HH0 | 1725868 | 1777656 | 3.001% | 4314.67 | 4444.14 | 037332285959 | db | 1 |  | 0 |  | 1 | 85176200 | TW | 433.2 | 43.7 | 413.3 | 3.51 | 7.62
KVM kapcs. IP-n keresztül, Virtual Media, 32x Cat5 tápegy., 2 távoli / 1 helyi felh., 1U rack | B064-032-02-IPH | B064-032-02-IPH | B064-032-02-IPH | HH0 | 1958400 | 2017176 | 3.001% | 4896 | 5042.94 | 037332285973 | db | 1 |  | 0 |  | 1 | 85176200 | TW | 433.2 | 43.7 | 413.3 | 3.51 | 7.62
KVM kapcs. IP-n keresztül, Virtual Media, 32x Cat5 tápegy., 4 távoli / 1 helyi felh., 1U rack | B064-032-04-IPH | B064-032-04-IPH | B064-032-04-IPH | HH0 | 2693336 | 2774136 | 3% | 6733.34 | 6935.34 | 037332285997 | db | 1 |  | 0 |  | 1 | 85176200 | TW | 433.2 | 43.7 | 413.3 | 3.51 | 7.62
KVM kapcs. IP-n keresztül, NetDirector 16x Cat5 tápegy., 19" LCD, 1 távoli / 1 helyi felh., 1U rack | B064C-16-1-IP | B064C-16-1-IP | B064C-16-1-IP | HH0 | 778136 | 801496 | 3.002% | 1945.34 | 2003.74 | 037332284532 | db | 1 |  | 0 |  | 1 | 85176200 | TW | 0 | 0 | 0 | 14.2 | 18.3
KVM kapcs. IP-n keresztül, NetDirector 16x Cat5 tápegy., 19" LCD, 1 távoli + 1 helyi felh., 1U rack | B064C-16-1X1-IP | B064C-16-1X1-IP | B064C-16-1X1-IP | HH0 | 1276800 | 1315096 | 2.999% | 3192 | 3287.74 | 037332284549 | db | 1 |  | 0 |  | 1 | 85176200 | TW | 0 | 0 | 0 | 14.2 | 18.3
KVM kapcsoló NetCommander 8x Cat5, 19" LCD kijelző, 1U rack | B070-008-19 | B070-008-19 | B070-008-19 | HH0 | 549868 | 566348 | 2.997% | 1374.67 | 1415.87 | 037332154927 | db | 1 |  | 0 |  | 1 | 85176200 | TW | 0 | 0 | 0 | 14.01 | 18.4036
KVM kapcsoló NetCommander 16x Cat5, 19"-os LCD kijelző, 1U rack | B070-016-19 | B070-016-19 | B070-016-19 | HH0 | 676800 | 697120 | 3.002% | 1692 | 1742.8 | 037332137883 | db | 1 |  | 0 |  | 1 | 84718000 | TW | 0 | 0 | 0 | 14.02 | 18.0952
Csatlakozó készlet KVM NetDirector (SIU) kapcsolóhoz, Cat5, USB, 1db csomag | B078-101-USB-1 | B078-101-USB-1 | B078-101-USB-1 | HH0 | 34936 | 36000 | 3.046% | 87.34 | 90 | 037332178688 | db | 1 |  | 0 |  | 1 | 85444290 | TW | 0 | 0 | 0 | 0.09 | 0.09
Csatlakozó készlet KVM NetDirector (SIU) kapcsolóhoz, Cat5, USB, Virtual Media 12Mb/s-ig | B078-101-USB2 | B078-101-USB2 | B078-101-USB2 | HH0 | 43200 | 44480 | 2.963% | 108 | 111.2 | 037332180025 | db | 1 |  | 0 |  | 1 | 85444290 | TW | 0 | 0 | 0 | 0.2 | 0.2
Szerver, 4 konzol port, Dual GB NIC, 4Gb Flash, 4 USB port | B093-004-2E4U | B093-004-2E4U | B093-004-2E4U | HH0 | 277868 | 286188 | 2.994% | 694.67 | 715.47 | 037332209290 | db | 1 |  | 0 |  | 1 | 85176200 | US | 0 | 0 | 0 | 1.09 | 1.09
Szerver, 8 konzol port, Dual GbE NIC, 4Gb Flash, 4 USB port | B093-008-2E4U | B093-008-2E4U | B093-008-2E4U | HH0 | 372268 | 383416 | 2.995% | 930.67 | 958.54 | 037332209306 | db | 1 |  | 0 |  | 1 | 85176200 | US | 0 | 0 | 0 | 1.18 | 1.18
Szerver, 8 konzol port, Built-In Modem, Dual GbE NIC, 4Gb Flash, Dual SFP | B093-008-2E4U-M | B093-008-2E4U-M | B093-008-2E4U-M | HH0 | 468800 | 482880 | 3.003% | 1172 | 1207.2 | 037332209283 | db | 1 |  | 0 |  | 1 | 85176200 | US | 0 | 0 | 0 | 1.18 | 1.18
Szerver, 16 konzol port, Dual GbE NIC, 4Gb Flash, 2 USB Ports, polcon / 1U rack | B097-016 | B097-016 | B097-016 | HH0 | 980800 | 1010240 | 3.002% | 2452 | 2525.6 | 037332218025 | db | 1 |  | 0 |  | 1 | 85176200 | US | 0 | 0 | 0 | 3.42 | 3.4474
Szerver, 48 konzol port, Dual GbE NIC, 4Gb Flash, 2 USB Ports, polcon / 1U rack | B097-048 | B097-048 | B097-048 | HH0 | 1919468 | 1977068 | 3.001% | 4798.67 | 4942.67 | 037332218032 | db | 1 |  | 0 |  | 1 | 85176200 | US | 0 | 0 | 0 | 3.45 | 3.45
Szerver, 16 konzol port, Dual GbE NIC, 16Gb Flash, SD Card, USB Ports, polcon / 1U rack | B098-016 | B098-016 | B098-016 | HH0 | 1475200 | 1519468 | 3.001% | 3688 | 3798.67 | 037332218056 | db | 1 |  | 0 |  | 1 | 85176200 | US | 0 | 0 | 0 | 4.54 | 4.54
Szerver, 48 konzol port, Dual GbE NIC, 16Gb Flash, SD Card, USB Ports, polcon / 1U rack | B098-048 | B098-048 | B098-048 | HH0 | 2031468 | 2092428 | 3.001% | 5078.67 | 5231.07 | 037332218063 | db | 1 |  | 0 |  | 1 | 85176200 | US | 0 | 0 | 0 | 4.7166 | 4.7166
Elosztó HDMI / 2x HDMI, 4K 60Hz, HDR, HDCP 2.2 | B118-002-UHD-2 | B118-002-UHD-2 | B118-002-UHD-2 | HH0 | 35200 | 36268 | 3.034% | 88 | 90.67 | 037332200648 | db | 1 |  | 0 |  | 1 | 85255000 | TW | 0 | 0 | 0 | 0.5 | 0.5
Elosztó HDMI / 4x HDMI, 4K 60Hz, HDR, HDCP 2.2 | B118-004-UHD-2 | B118-004-UHD-2 | B118-004-UHD-2 | HH0 | 49600 | 51096 | 3.016% | 124 | 127.74 | 037332200655 | db | 1 |  | 0 |  | 1 | 85255000 | TW | 0 | 0 | 0 | 0.63 | 0.63
Erősítő és elosztó HDMI Cat6-on keresztül, 3x vevő, 4K 60Hz, HDR, 4:4:4, PoC, 70,1m | B127A-004-BHPH3 | B127A-004-BHPH3 | B127A-004-BHPH3 | HH0 | 188800 | 194456 | 2.996% | 472 | 486.14 | 037332263360 | db | 1 |  | 0 |  | 1 | 85256000 | TW | 0 | 0 | 0 | 1.03 | 1.03
Erősítő USB-C-ről HDMI-re Cat6-on ker., KVM támogatás, 4K 60Hz, 4:4:4, USB, PoC, HDCP 2.2, akár 70m | B127A-1A1-BCBH | B127A-1A1-BCBH | B127A-1A1-BCBH | HH0 | 80536 | 82936 | 2.98% | 201.34 | 207.34 | 037332258663 | db | 1 |  | 0 |  | 1 | 85256000 | TW | 0 | 0 | 0 | 0.66 | 0.66
Erősítő DisplayPort Cat6-on keresztül, KVM támogatás, USB, 4K, DP1.2a, PoC, HDCP 2.2, 70m | B127A-1A1-BDBD | B127A-1A1-BDBD | B127A-1A1-BDBD | HH0 | 110400 | 113708 | 2.996% | 276 | 284.27 | 037332261311 | db | 1 |  | 0 |  | 1 | 85256000 | TW | 0 | 0 | 0 | 0.45 | 0.45
Erősítő DisplayPort-HDMI Cat6-on keresztül, KVM támogatás, 4K 60Hz, 4:4:4, USB, PoC, HDCP2.2, 70m | B127A-1A1-BDBH | B127A-1A1-BDBH | B127A-1A1-BDBH | HH0 | 84800 | 87360 | 3.019% | 212 | 218.4 | 037332258656 | db | 1 |  | 0 |  | 1 | 85256000 | TW | 0 | 0 | 0 | 0.66 | 0.66
Erősítő HDMI Cat6-on keresztül, KVM, 4K 60Hz, 4:4:4, USB/IR, tápellátás kábelen, HDR, HDCP 2.2, 70m | B127A-1A1-BHBH | B127A-1A1-BHBH | B127A-1A1-BHBH | HH0 | 82668 | 85176 | 3.034% | 206.67 | 212.94 | 037332258625 | db | 1 |  | 0 |  | 1 | 85256000 | TW | 0 | 0 | 0 | 0.66 | 0.66
Videó kapcsoló 4x4 HDMI Cat6-on keresztül, 4K 60Hz, HDR, 4:4:4, PoC, 70,1m | B127A-4X4-BH4PH | B127A-4X4-BH4PH | B127A-4X4-BH4PH | HH0 | 436268 | 449336 | 2.995% | 1090.67 | 1123.34 | 037332269607 | db | 1 |  | 0 |  | 1 | 85256000 | TW | 0 | 0 | 0 | 0.908 | 4.1991
Erősítő HDMI optikai szálon keresztül, adó/vevő, 4K 60Hz, 4:4:4, RS-232, IR, multimode LC, 300m | B127F-1A1-MM-HH | B127F-1A1-MM-HH | B127F-1A1-MM-HH | HH0 | 351468 | 362028 | 3.005% | 878.67 | 905.07 | 037332239143 | db | 1 |  | 0 |  | 1 | 85256000 | TW | 0 | 0 | 0 | 1.39 | 1.39
Extender, 1 portos USB 2.0 Cat6-on keresztül, ESD védelem, PoC, ipari, szerelhető, 45,72m | B203-101-IND | B203-101-IND | B203-101-IND | HH0 | 65228 | 67200 | 3.023% | 163.07 | 168 | 037332256072 | db | 1 |  | 0 |  | 1 | 85256000 | TW | 0 | 0 | 0 | 0.76 | 0.76
Extender, 1 portos USB 2.0 Cat6-on keresztül, ESD védelem, PoC, ipari, szerelhető, 100mm | B203-101-IND-ER | B203-101-IND-ER | B203-101-IND-ER | HH0 | 157976 | 162720 | 3.003% | 394.94 | 406.8 | 037332260598 | db | 1 |  | 0 |  | 1 | 85256000 | TW | 0 | 0 | 0 | 0.76 | 0.76
Extender, 1 portos USB Cat5/Cat6-on keresztül, akár 50 m | B203-101-PNPINT | B203-101-PNPINT | B203-101-PNPINT | HH0 | 55096 | 56748 | 2.998% | 137.74 | 141.87 | 037332271563 | db | 1 |  | 0 |  | 1 | 85176990 | TW | 0 | 0 | 0 | 0.078 | 0.36281
Extender, 1 portos USB 2.0 USB Cat5/Cat6-on keresztül, PoC, akár 50 m, fekete | B203-101-POC | B203-101-POC | B203-101-POC | HH0 | 39840 | 41016 | 2.952% | 99.6 | 102.54 | 037332252883 | db | 1 |  | 0 |  | 1 | 85256000 | TW | 0 | 0 | 0 | 0.16 | 0.16
3 feázisú soroló sín PKZ0. seg.érintkező nélkül | B3.0/2-PKZ0 | 063961 | Y7-63961 | HH1 | 5571 | 5571 | 0% | 13.93 | 13.93 | 4015080639619 | db | 10 |  | 0 |  | 10 | 85369095 | DE | 11 | 34 | 90 | 0.035 | 0.038
3 fázisú soroló sín PKZM4. seg.érintkező nélkül | B3.0/2-PKZ4 | 220220 | Y7-220220 | HH1 | 11291 | 11291 | 0% | 28.23 | 28.23 | 4015082202200 | db | 1 |  | 0 |  | 1 | 85369095 | ES | 33 | 36 | 98 | 0.128 | 0.133
3 feázisú soroló sín PKZ0. seg.érintkező nélkül | B3.0/3-PKZ0 | 232289 | Y7-232289 | HH1 | 6475 | 6475 | 0% | 16.19 | 16.19 | 4015082322892 | db | 10 |  | 0 |  | 10 | 85369095 | DE | 12 | 34 | 135 | 0.058 | 0.061
3 fázisú soroló sín PKZM4. seg.érintkező nélkül | B3.0/3-PKZ4 | 220221 | Y7-220221 | HH1 | 14813 | 14813 | 0% | 37.03 | 37.03 | 4015082202217 | db | 1 |  | 0 |  | 1 | 85369095 | ES | 33 | 36 | 151 | 0.225 | 0.234
3 feázisú soroló sín PKZ0. seg.érintkező nélkül | B3.0/4-PKZ0 | 063960 | Y7-63960 | HH1 | 7413 | 7413 | 0% | 18.53 | 18.53 | 4015080639602 | db | 10 |  | 0 |  | 10 | 85369095 | DE | 11 | 34 | 182 | 0.08 | 0.083
3 fázisú soroló sín PKZM4. seg.érintkező nélkül | B3.0/4-PKZ4 | 220222 | Y7-220222 | HH1 | 18098 | 18098 | 0% | 45.25 | 45.25 | 4015082202224 | db | 1 |  | 0 |  | 1 | 85369095 | ES | 33 | 36 | 205 | 0.322 | 0.343
3 feázisú soroló sín PKZ0. seg.érintkező nélkül | B3.0/5-PKZ0 | 232290 | Y7-232290 | HH1 | 8027 | 8027 | 0% | 20.07 | 20.07 | 4015082322908 | db | 10 |  | 0 |  | 10 | 85369095 | DE | 12 | 34 | 225 | 0.1 | 0.105
3 feázisú soroló sín PKZ0. 1 seg.érintkezővel | B3.1/2-PKZ0 | 044945 | Y7-44945 | HH1 | 5571 | 5571 | 0% | 13.93 | 13.93 | 4015080449454 | db | 10 |  | 0 |  | 10 | 85369095 | DE | 12 | 34 | 99 | 0.038 | 0.041
3 fázisú soroló sín PKZM4. 1 seg.érintkezővel | B3.1/2-PKZ4 | 220223 | Y7-220223 | HH1 | 11781 | 11781 | 0% | 29.45 | 29.45 | 4015082202231 | db | 1 |  | 0 |  | 1 | 85369095 | ES | 33 | 36 | 117 | 0.143 | 0.148
3 feázisú soroló sín PKZ0. 1 seg.érintkezővel | B3.1/3-PKZ0 | 044946 | Y7-44946 | HH1 | 6475 | 6475 | 0% | 16.19 | 16.19 | 4015080449461 | db | 10 |  | 0 |  | 10 | 85369095 | DE | 11 | 34 | 155 | 0.064 | 0.067
3 fázisú soroló sín PKZM4. 1 seg.érintkezővel | B3.1/3-PKZ4 | 220224 | Y7-220224 | HH1 | 15161 | 15161 | 0% | 37.9 | 37.9 | 4015082202248 | db | 1 |  | 0 |  | 1 | 85369095 | ES | 33 | 36 | 170 | 0.254 | 0.265
3 feázisú soroló sín PKZ0. 1 seg.érintkezővel | B3.1/4-PKZ0 | 044947 | Y7-44947 | HH1 | 7413 | 7413 | 0% | 18.53 | 18.53 | 4015080449478 | db | 10 |  | 0 |  | 10 | 85369095 | DE | 11 | 34 | 209 | 0.09 | 0.094
3 fázisú soroló sín PKZM4. 1 seg.érintkezővel | B3.1/4-PKZ4 | 220225 | Y7-220225 | HH1 | 18646 | 18646 | 0% | 46.61 | 46.61 | 4015082202255 | db | 1 |  | 0 |  | 1 | 85369095 | ES | 33 | 36 | 232 | 0.363 | 0.378
3 feázisú soroló sín PKZ0. 1 seg.érintkezővel | B3.1/5-PKZ0 | 044948 | Y7-44948 | HH1 | 8027 | 8027 | 0% | 20.07 | 20.07 | 4015080449485 | db | 10 |  | 0 |  | 10 | 85369095 | DE | 11 | 34 | 264 | 0.109 | 0.119
3 feázisú soroló sín PKZ0. 2 seg.érintkezővel | B3.2/2-PKZ0 | 063963 | Y7-63963 | HH1 | 5865 | 5865 | 0% | 14.66 | 14.66 | 4015080639633 | db | 10 |  | 0 |  | 10 | 85369095 | DE | 11 | 34 | 109 | 0.039 | 0.043
3 feázisú soroló sín PKZ0. 2 seg.érintkezővel | B3.2/4-PKZ0 | 063959 | Y7-63959 | HH1 | 7678 | 7678 | 0% | 19.2 | 19.2 | 4015080639596 | db | 10 |  | 0 |  | 10 | 85369095 | MK | 11 | 34 | 235 | 0.097 | 0.101
Segédérintkező, 240V AC, 10A | BAC01 | BAC01 | BAC01 | HHF | 23154 | 23154 | 0% | 57.89 | 57.89 | 051712401548 | db | 1 |  | 0 |  | 1 | 85369010 | CN | 0 | 0 | 0 | 0.0004536 | 0.047174
Segédérintkező, 240V AC, 10A | BAC02 | BAC02 | BAC02 | HHF | 24076 | 24076 | 0% | 60.19 | 60.19 | 051712401555 | db | 1 |  | 0 |  | 1 | 85369010 | CN | 0 | 0 | 0 | 0.0004536 | 0.047174
Segédérintkező, 250V AC, 10,1A | BAC03 | BAC03 | BAC03 | HHF | 23483 | 23484 | 0.004258% | 58.71 | 58.71 | 051712401562 | db | 1 |  | 0 |  | 1 | 85369010 | FR | 0 | 0 | 0 | 0.0004536 | 0.019958
Segédérintkező, 600V AC, 10A | BAC05 | BAC05 | BAC05 | HHF | 24395 | 24396 | 0.004099% | 60.99 | 60.99 | 051712401586 | db | 1 |  | 0 |  | 1 | 85365080 | FR | 0 | 0 | 0 | 0.0004536 | 0.014062
Segédérintkező, 600V AC, 10A | BAC06 | BAC06 | BAC06 | HHF | 24395 | 24396 | 0.004099% | 60.99 | 60.99 | 051712401593 | db | 1 |  | 0 |  | 1 | 85369010 | FR | 0 | 0 | 0 | 0.0004536 | 0.014062
Segédérintkező tartó | BAC-HOLDER2 | BAC-HOLDER2 | BAC-HOLDER2 | HHF | 28439 | 28440 | 0.003516% | 71.1 | 71.1 | 051712401630 | db | 1 |  | 0 |  | 1 | 85369095 | FR | 0 | 0 | 0 | 0.0004536 | 0.11794
Biztosíték betét BS88, 550V AC, 100A gG | BAO100 | BAO100 | BAO100 | HHF | 6198 | 6198 | 0% | 15.5 | 15.5 | 5027590491952 | db | 20 |  | 0 |  | 20 | 85361090 | IN | 21 | 87 | 21 | 0.0532 | 0.0532
Biztosíték betét BS88, 550V AC, 35A gG | BAO35 | BAO35 | BAO35 | HHF | 3317 | 3317 | 0% | 8.29 | 8.29 | 5027590491969 | db | 20 |  | 0 |  | 20 | 85361090 | IN | 21 | 87 | 21 | 0.0532 | 0.0532
Biztosíték betét BS88, 550V AC, 40A gG | BAO40 | BAO40 | BAO40 | HHF | 3317 | 3317 | 0% | 8.29 | 8.29 | 5027590491976 | db | 20 |  | 0 |  | 20 | 85361090 | IN | 21 | 87 | 21 | 0.0504 | 0.0532
Biztosíték betét BS88, 550V AC, 50A gG | BAO50 | BAO50 | BAO50 | HHF | 3317 | 3317 | 0% | 8.29 | 8.29 | 5027590491983 | db | 20 |  | 0 |  | 20 | 85361090 | IN | 21 | 87 | 21 | 0.0532 | 0.0532
Biztosíték betét BS88, 550V AC, 63A gG | BAO63 | BAO63 | BAO63 | HHF | 3317 | 3317 | 0% | 8.29 | 8.29 | 5027590492010 | db | 20 |  | 0 |  | 20 | 85361090 | IN | 21 | 87 | 21 | 0.0504 | 0.0532
Biztosíték betét BS88, 550V AC, 100A gM | BAO63M100 | BAO63M100 | BAO63M100 | HHF | 5483 | 5483 | 0% | 13.71 | 13.71 | 5027590492027 | db | 20 |  | 0 |  | 20 | 85361090 | IN | 21 | 87 | 21 | 0.054 | 0.054
Biztosíték betét BS88, 550V AC, 80A gM | BAO63M80 | BAO63M80 | BAO63M80 | HHF | 5342 | 5342 | 0% | 13.36 | 13.36 | 5027590492034 | db | 20 |  | 0 |  | 20 | 85361090 | IN | 21 | 87 | 21 | 0.0532 | 0.0532
Biztosíték betét BS88, 550V AC, 80A gG | BAO80 | BAO80 | BAO80 | HHF | 6091 | 6091 | 0% | 15.23 | 15.23 | 5027590492041 | db | 20 |  | 0 |  | 20 | 85361090 | IN | 21 | 87 | 21 | 0.0532 | 0.0532
Alacsony aljzat, piros, RoLP hangjelzőkhöz, Solex (3cd,10cd) és Solista fényjelzőkhöz | BASE SHALLOW RED | 593005FULL-0027 | 593005FULL-0027 | HHS | 1116 | 1152 | 3.226% | 2.79 | 2.88 | 8714112048479 | db | 1 |  | 0 |  | 1 | 39269097 | CN | 93 | 93 | 20 | 0.029 | 0.047
Alacsony aljzat, fehér, RoLP hangjelzőkhöz, Solex (3cd,10cd) és Solista fényjelzőkhöz | BASE SHALLOW WHITE | 593006FULL-0118 | 593006FULL-0118 | HHS | 1168 | 1204 | 3.082% | 2.92 | 3.01 | 8714112058003 | db | 1 |  | 0 |  | 1 | 85311030 | CN | 93 | 93 | 20 | 0.029 | 0.047
Csatlakozóléc 1 fázisú, 1000V DC, 100A, 3x | BB1P100M3 | BB1P100M3 | BB1P100M3 | HHF | 4812 | 4812 | 0% | 12.03 | 12.03 | 051712365970 | db | 58 |  | 0 |  | 58 | 85389099 | DE | 70.4 | 15.6 | 15 | 0.001 | 0.001
Csatlakozóléc 1-fázisú, 1000V DC, 100A, 4x | BB1P100M4 | BB1P100M4 | BB1P100M4 | HHF | 5571 | 5571 | 0% | 13.93 | 13.93 | 051712401333 | db | 1 |  | 0 |  | 1 | 85369095 | DE | 88.2 | 15.6 | 15 | 0.001 | 0.001
Csatlakozóléc 1 fázisú, 1000V DC, 100A, 57x | BB1P100M57 | BB1P100M57 | BB1P100M57 | HHF | 42789 | 42788 | -0.002337% | 106.97 | 106.97 | 051712366021 | db | 1 |  | 0 |  | 1 | 85369095 | DE | 1031.6 | 15.6 | 15 | 0.001 | 0.001
Csatlakozóléc 1 fázisú, 1000V DC, 100A, 6x | BB1P100M6 | BB1P100M6 | BB1P100M6 | HHF | 7179 | 7179 | 0% | 17.95 | 17.95 | 051712365987 | db | 50 |  | 0 |  | 50 | 85389099 | DE | 123.8 | 15.6 | 15 | 0.001 | 0.001
Csatlakozóléc 1 fázisú, 1000V DC, 100A, 9x | BB1P100M9 | BB1P100M9 | BB1P100M9 | HHF | 9329 | 9329 | 0% | 23.32 | 23.32 | 051712365994 | db | 58 |  | 0 |  | 58 | 85369095 | DE | 177.2 | 15.6 | 15 | 0.001 | 0.001
Csatlakozóléc 3 fázisú, 600V, 100A, 12x | BB3P100M12 | BB3P100M12 | BB3P100M12 | HHF | 25833 | 25832 | -0.003871% | 64.58 | 64.58 | 051712366052 | db | 1 |  | 0 |  | 1 | 85369095 | DE | 228.6 | 36.5 | 24.9 | 0.001 | 0.001
Csatlakozóléc 3 fázisú, 600V, 100A, 15x | BB3P100M15 | BB3P100M15 | BB3P100M15 | HHF | 34966 | 34966 | 0% | 87.41 | 87.41 | 051712366069 | db | 1 |  | 0 |  | 1 | 85369095 | DE | 282 | 36.5 | 24.9 | 0.001 | 0.001
Csatlakozóléc 3 fázisú, 600V, 100A, 57x | BB3P100M57 | BB3P100M57 | BB3P100M57 | HHF | 117417 | 117416 | -0.0008517% | 293.54 | 293.54 | 051712366076 | db | 1 |  | 0 |  | 1 | 85369095 | DE | 1029.6 | 36.5 | 24.9 | 0.001 | 0.001
Csatlakozóléc 3 fázisú, 600V, 100A, 6x | BB3P100M6 | BB3P100M6 | BB3P100M6 | HHF | 16312 | 16312 | 0% | 40.78 | 40.78 | 051712366038 | db | 1 |  | 0 |  | 1 | 85369095 | DE | 121.8 | 36.5 | 24.9 | 0.001 | 0.001
Csatlakozóléc 3 fázisú, 600V, 100A, 9x | BB3P100M9 | BB3P100M9 | BB3P100M9 | HHF | 22374 | 22374 | 0% | 55.93 | 55.93 | 051712366045 | db | 1 |  | 0 |  | 1 | 85369095 | DE | 175.2 | 36.5 | 24.9 | 0.001 | 0.001
Adapter, xStart készülékek gyűjtősínre szereléshez SASY, vezetékcsatlakoztatás nélkül, Szé=45mm | BBA0/2TS-L | 101482 | Y7-101482 | HH1 | 15103 | 15103 | 0% | 37.76 | 37.76 | 4015081014026 | db | 4 |  | 0 |  | 4 | 85369095 | DE | 45 | 200 | 35 | 0.205 | 0.224
Adapter, PKZM+DILM (25A-ig) gyűjtősínre szereléshez SASY, Szé=45mm | BBA0-25 | 101451 | Y7-101451 | HH1 | 19338 | 19338 | 0% | 48.35 | 48.35 | 4015081013715 | db | 4 |  | 0 |  | 4 | 85369095 | DE | 45 | 200 | 35 | 0.27 | 0.281
Adapter, PKZM+DILM (25A-ig) gyűjtősínre szereléshez SASY, Szé=45mm | BBA0-25/2TS | 101481 | Y7-101481 | HH1 | 19177 | 19177 | 0% | 47.94 | 47.94 | 4015081014019 | db | 4 |  | 0 |  | 4 | 85369095 | DE | 45 | 200 | 35 | 0.282 | 0.294
Adapter, PKZM+DILM Push-in kapcsokkal (25A-ig) gyűjtősínre szereléshez SASY, Szé=45mm | BBA0-25-PI | 199467 | Y7-199467 | HH1 | 18140 | 18140 | 0% | 45.35 | 45.35 | 4015081978731 | db | 4 |  | 0 |  | 4 | 85369095 | DE | 45 | 200 | 35 | 0.276 | 0.3
Adapter, PKZM+DILM (32A-ig) gyűjtősínre szereléshez SASY, Szé=45mm | BBA0-32 | 101452 | Y7-101452 | HH1 | 23113 | 23112 | -0.004327% | 57.78 | 57.78 | 4015081013722 | db | 4 |  | 0 |  | 4 | 85369095 | DE | 45 | 200 | 35 | 0.295 | 0.31
Adapter, PKZM+DILM (32A-ig) gyűjtősínre szereléshez SASY, Szé=45mm | BBA0-32/2TS-C | 116708 | Y7-116708 | HH1 | 29638 | 29638 | 0% | 74.1 | 74.1 | 4015081164530 | db | 4 |  | 0 |  | 4 | 85369095 | DE | 45 | 200 | 35 | 0.269 | 0.287
Adapter, PKZM+DILM Push-in kapcsokkal (32A-ig) gyűjtősínre szereléshez SASY, Szé=45mm | BBA0-32-PI | 199469 | Y7-199469 | HH1 | 21732 | 21732 | 0% | 54.33 | 54.33 | 4015081978755 | db | 1 |  | 0 |  | 1 | 85369095 | DE | 45 | 200 | 35 | 0.301 | 0.327
Adapter, PKZM0C+DILM (16A-ig) Adapter, PKZM+2xDILM (32A-ig) gyűjtősínre szereléshez SASY, Szé=45mm | BBA0C-16 | 101455 | Y7-101455 | HH1 | 19338 | 19338 | 0% | 48.35 | 48.35 | 4015081013753 | db | 4 |  | 0 |  | 4 | 85369095 | DE | 45 | 200 | 35 | 0.28 | 0.292
Adapter, PKZM+DILM (32A-ig) gyűjtősínre szereléshez SASY, Szé=45mm | BBA0K-32 | 142528 | Y7-142528 | HH1 | 24490 | 24490 | 0% | 61.23 | 61.23 | 4015081392575 | db | 1 |  | 0 |  | 1 | 85369095 | DE | 45 | 161 | 35 | 0.218 | 0.25
Adapter, PKZM+DILM Push-in kapcsokkal (32A-ig) gyűjtősínre szereléshez SASY, Szé=45mm | BBA0K-32-PI | 199635 | Y7-199635 | HH1 | 20392 | 20392 | 0% | 50.98 | 50.98 | 4015081983360 | db | 4 |  | 0 |  | 4 | 85369095 | DE | 45 | 200 | 35 | 0.224 | 0.239
Adapter PKZ(PKE) +DS7 (25A-ig) gyűjtősínre szereléshez, Szé=45mm | BBA0L-25 | 142526 | Y7-142526 | HH1 | 23702 | 23702 | 0% | 59.26 | 59.26 | 4015081392551 | db | 1 |  | 0 |  | 1 | 85369095 | DE | 45 | 73 | 260 | 0.284 | 0.301
Adapter PKZ(PKE) +DS7 (32A-ig) gyűjtősínre szereléshez, Szé=45mm | BBA0L-32 | 142527 | Y7-142527 | HH1 | 28385 | 28384 | -0.003523% | 70.96 | 70.96 | 4015081392568 | db | 1 |  | 0 |  | 1 | 85369095 | DE | 45 | 73 | 260 | 0.3 | 0.317
Adapter, PKZM+2xDILM (25A-ig) gyűjtősínre szereléshez SASY, Szé=90mm | BBA0R-25 | 101453 | Y7-101453 | HH1 | 37246 | 37246 | 0% | 93.11 | 93.11 | 4015081013739 | db | 2 |  | 0 |  | 2 | 85369095 | DE | 90 | 200 | 35 | 0.479 | 0.499
Adapter, PKZM+2xDILM Push-in kapcsokkal (25A-ig) gyűjtősínre szereléshez SASY, Szé=90mm | BBA0R-25-PI | 199468 | Y7-199468 | HH1 | 32222 | 32222 | 0% | 80.56 | 80.56 | 4015081978748 | db | 2 | 4015081979073 | 0 |  | 2 | 85369095 | DE | 90 | 200 | 35 | 0.485 | 0.532
Adapter, PKZM+2xDILM (32A-ig) gyűjtősínre szereléshez SASY, Szé=90mm | BBA0R-32 | 101454 | Y7-101454 | HH1 | 38942 | 38942 | 0% | 97.36 | 97.36 | 4015081013746 | db | 2 |  | 0 |  | 2 | 85369095 | DE | 90 | 200 | 35 | 0.494 | 0.515
Adapter, PKZM+2xDILM Push-in kapcsokkal (32A-ig) gyűjtősínre szereléshez SASY, Szé=90mm | BBA0R-32-PI | 199470 | Y7-199470 | HH1 | 35350 | 35350 | 0% | 88.37 | 88.37 | 4015081978762 | db | 2 | 4015081979059 | 0 |  | 2 | 85369095 | DE | 90 | 200 | 35 | 0.5 | 0.553
Adapter, PKZ2 (63A-ig) gyűjtősínre szereléshez SASY, Szé=75mm | BBA2-63 | 101458 | Y7-101458 | HH1 | 30024 | 30024 | 0% | 75.06 | 75.06 | 4015081013784 | db | 1 |  | 0 |  | 1 | 85369095 | DE | 72 | 200 | 40 | 0.416 | 0.433
Adapter, PKZ2+DILM (80A-ig) gyűjtősínre szereléshez SASY, Szé=75mm | BBA2-80/2TS-S | 116901 | Y7-116901 | HH1 | 42028 | 42028 | 0% | 105.07 | 105.07 | 4015081166411 | db | 4 |  | 0 |  | 4 | 85369095 | DE | 72 | 200 | 40 | 0.378 | 0.4
Adapter, PKZ2+DILM (63A-ig) gyűjtősínre szereléshez SASY, Szé=75mm | BBA2L-63 | 101480 | Y7-101480 | HH1 | 34724 | 34724 | 0% | 86.81 | 86.81 | 4015081014002 | db | 2 |  | 0 |  | 2 | 85369095 | DE | 72 | 260 | 40 | 0.423 | 0.491
Adapter, xStart készülékek gyűjtősínre szereléshez SASY, vezetékcsatlakoztatás nélkül, Szé=54mm | BBA4/2TS-L | 101483 | Y7-101483 | HH1 | 18434 | 18434 | 0% | 46.09 | 46.09 | 4015081014033 | db | 4 |  | 0 |  | 4 | 85369095 | DE | 55 | 260 | 40 | 0.262 | 0.273
Adapter, PKZM4 (63A-ig) gyűjtősínre szereléshez SASY, Szé=55mm | BBA4-63 | 101457 | Y7-101457 | HH1 | 26875 | 26876 | 0.003721% | 67.19 | 67.19 | 4015081013777 | db | 4 |  | 0 |  | 4 | 85369095 | DE | 55 | 200 | 40 | 0.347 | 0.362
Adapter, PKZM+DILM (63A-ig) gyűjtősínre szereléshez SASY, Szé=55mm | BBA4L-63 | 101459 | Y7-101459 | HH1 | 28916 | 28916 | 0% | 72.29 | 72.29 | 4015081013791 | db | 4 |  | 0 |  | 4 | 85369095 | DE | 55 | 260 | 40 | 0.393 | 0.41
Csatlakozó terminálblokk SASY gyűjtősínhez, Ie=1600A, 2x (10x50x1)mm, 3 pólusú gyűjtősín | BBA-TP3/1000 | 107207 | Y7-107207 | HH6 | 277608 | 277608 | 0% | 694.02 | 694.02 | 4015081069705 | db | 1 |  | 0 |  | 1 | 85369010 | DE | 228 | 204 | 88 | 1.873 | 1.873
Csatlakozó terminálblokk SASY gyűjtősínhez, Ie=480A, 35-150mm2, 3-pólusú gyűjtősín | BBA-TP3/100-C | 138373 | Y7-138373 | HH6 | 49772 | 49772 | 0% | 124.43 | 124.43 | 4015081351534 | db | 1 |  | 0 |  | 1 | 85369010 | DE | 90 | 200 | 70 | 0.575 | 0.575
Csatlakozó terminálblokk SASY gyűjtősínhez, Ie=440A, 35-120mm2, 3-pólusú gyűjtősín | BBA-TP3/120 | 107184 | Y7-107184 | HH6 | 35060 | 35060 | 0% | 87.65 | 87.65 | 4015081069477 | db | 1 |  | 0 |  | 1 | 85369010 | DE | 81 | 200 | 70 | 0.52 | 0.542
Csatlakozó terminálblokk SASY gyűjtősínhez, Ie=80A, 1,5-16mm2, 3 pólusú gyűjtősín | BBA-TP3/16 | 107205 | Y7-107205 | HH6 | 16268 | 16268 | 0% | 40.67 | 40.67 | 4015081069682 | db | 1 |  | 10 | 9007912554301 | 1 | 85369010 | DE | 20 | 200 | 70 | 0.18 | 0.18
Csatlakozó terminálblokk SASY gyűjtősínhez, Ie=560A, 120-300mm2, 3-pólusú gyűjtősín | BBA-TP3/300 | 107185 | Y7-107185 | HH6 | 73444 | 73444 | 0% | 183.61 | 183.61 | 4015081069484 | db | 1 |  | 0 |  | 1 | 85369010 | DE | 180 | 204 | 70 | 1.991 | 2.074
Csatlakozó terminálblokk SASY gyűjtősínhez, Ie=300A, 6-50mm2, 3-pólusú gyűjtősín | BBA-TP3/50 | 107183 | Y7-107183 | HH6 | 24596 | 24596 | 0% | 61.49 | 61.49 | 4015081069460 | db | 1 |  | 0 |  | 1 | 85369010 | DE | 54 | 200 | 70 | 0.435 | 0.453
Csatlakozó terminálblokk SASY gyűjtősínhez, Ie=800A, 10x32x1mm, 3-pólusú gyűjtősín | BBA-TP3/CU-BAND | 107186 | Y7-107186 | HH6 | 73444 | 73444 | 0% | 183.61 | 183.61 | 4015081069491 | db | 1 |  | 0 |  | 1 | 85369010 | DE | 180 | 204 | 70 | 1.79 | 1.865
Csatlakozó terminálblokk SASY gyűjtősínhez, Ie=560A, 120-300mm2, 4-pólusú gyűjtősín | BBA-TP4/300 | 138385 | Y7-138385 | HH6 | 143320 | 143320 | 0% | 358.3 | 358.3 | 4015081351657 | db | 1 |  | 0 |  | 1 | 85369010 | DE | 180 | 264 | 70 | 2.55 | 2.55
Csatlakozó terminálblokk SASY gyűjtősínhez, Ie=800A, 10x32x1mm, 4-pólusú gyűjtősín | BBA-TP4/CU-BAND | 138386 | Y7-138386 | HH6 | 143320 | 143320 | 0% | 358.3 | 358.3 | 4015081351664 | db | 1 |  | 0 |  | 1 | 85369010 | DE | 180 | 264 | 70 | 2.25 | 2.25
Csatlakozó kábel BBA adapterhez | BBA-XLT-16-142 | 116903 | Y7-116903 | HH1 | 1452 | 1452 | 0% | 3.63 | 3.63 | 4015081166435 | db | 30 |  | 0 |  | 30 | 85369095 | DE | 4 | 4 | 142 | 0.01 | 0.025
Csatlakozó kábel BBA adapterhez | BBA-XLT-6-130 | 116902 | Y7-116902 | HH1 | 1108 | 1108 | 0% | 2.77 | 2.77 | 4015081166428 | db | 30 |  | 0 |  | 30 | 85369095 | DE | 8 | 8 | 130 | 0.014 | 0.015
Oldalsó modul a BBA-hoz 9x200mm | BBA-XSM | 101484 | Y7-101484 | HH1 | 5724 | 5724 | 0% | 14.31 | 14.31 | 4015081014040 | db | 10 |  | 0 |  | 10 | 85369095 | DE | 9 | 200 | 40 | 0.02 | 0.021
SASY, Alap szigetelő lemez BBS-3, hossz: 1100mm | BBC-BT-NA | 107172 | Y7-107172 | HH6 | 47280 | 47280 | 0% | 118.2 | 118.2 | 4015081069354 | db | 2 |  | 0 |  | 2 | 85469090 | DE | 224 | 10 | 1010 | 0.698 | 0.727
SASY, gyűjtősín fedél, komplett, 228mm hosszú, 3 pólusú gyűjtősín | BBC-CS1 | 107209 | Y7-107209 | HH6 | 42680 | 42680 | 0% | 106.7 | 106.7 | 4015081069729 | db | 1 |  | 0 |  | 1 | 85469090 | DE | 228 | 204 | 90 | 0.373 | 0.373
SASY, gyűjtősín fedél, moduláris, elülső, 1100mm hosszú, 3 pólusú gyűjtősín | BBC-CS2-F | 107180 | Y7-107180 | HH6 | 26464 | 26464 | 0% | 66.16 | 66.16 | 4015081069439 | db | 1 |  | 0 |  | 1 | 85469090 | DE | 1100 | 190 | 3 | 0.42 | 0.82
SASY, gyűjtősín fedél, moduláris, Felső/alsó, 1100mm hosszú, 3 pólusú gyűjtősín | BBC-CS2-T/B | 107181 | Y7-107181 | HH6 | 9480 | 9480 | 0% | 23.7 | 23.7 | 4015081069446 | db | 2 |  | 0 |  | 2 | 85469090 | DE | 1100 | 118 | 3 | 0.15 | 0.15
SASY, gyűjtősín fedél, komplett, 270mm hosszú, 3 pólusú gyűjtősín | BBC-CS3 | 138377 | Y7-138377 | HH6 | 27604 | 27604 | 0% | 69.01 | 69.01 | 4015081351572 | db | 1 |  | 0 |  | 1 | 85369010 | DE | 270 | 204 | 90 | 0.647 | 0.647
SASY, gyűjtősín fedél, komplett, 228mm hosszú, 4 pólusú gyűjtősín | BBC-CS4 | 138387 | Y7-138387 | HH6 | 43972 | 43972 | 0% | 109.93 | 109.93 | 4015081351671 | db | 1 |  | 0 |  | 1 | 85369010 | DE | 228 | 260 | 90 | 0.45 | 0.45
SASY, sínszigetelő burkolat, kettős T profilhoz, magasság: 48mm, hossz: 2400mm | BBC-CS48/PR | 107176 | Y7-107176 | HH6 | 41432 | 41432 | 0% | 103.58 | 103.58 | 4015081069392 | db | 1 |  | 0 |  | 1 | 85469090 | DE | 2400 | 5 | 48 | 0.7 | 0.7
SASY, gyűjtősín fedél, moduláris, elülső, 1100mm hosszú, 4 pólusú gyűjtősín | BBC-CS4-F | 138384 | Y7-138384 | HH6 | 44148 | 44148 | 0% | 110.37 | 110.37 | 4015081351640 | db | 1 |  | 0 |  | 1 | 85469090 | DE | 1100 | 240 | 3 | 0.58 | 0.58
SASY, sínszigetelő burkolat, kettős T profilhoz, magasság: 76mm, hossz: 2400mm | BBC-CS76/PR | 107177 | Y7-107177 | HH6 | 48136 | 48136 | 0% | 120.34 | 120.34 | 4015081069408 | db | 1 |  | 0 |  | 1 | 85469090 | DE | 2400 | 5 | 76 | 0.48 | 0.5
SASY, gyűjtősín fedél, kettős T profilú, hosszú 1000mm | BBC-CU-BAR/PR | 107175 | Y7-107175 | HH6 | 30268 | 30268 | 0% | 75.67 | 75.67 | 4015081069385 | db | 5 |  | 0 |  | 5 | 85469090 | DE | 1000 | 35 | 78 | 0.044 | 0.046
SASY, sínszigetelő burkolat 12-30x10mm, hossz: 1000mm | BBC-FL10 | 107174 | Y7-107174 | HH6 | 13604 | 13604 | 0% | 34.01 | 34.01 | 4015081069378 | db | 10 |  | 0 |  | 10 | 85469090 | DE | 1000 | 30 | 10 | 0.163 | 0.17
SASY, sínszigetelő burkolat 12-30x5mm, hossz: 1000mm | BBC-FL5 | 107173 | Y7-107173 | HH6 | 13328 | 13328 | 0% | 33.32 | 33.32 | 4015081069361 | db | 10 |  | 0 |  | 10 | 85469090 | DE | 1000 | 30 | 5 | 0.148 | 0.154
SASY, tartókonzol-készlet BBC-CS2 fedelekhez, 3 pólusú | BBC-MCS2 | 107182 | Y7-107182 | HH6 | 8484 | 8484 | 0% | 21.21 | 21.21 | 4015081069453 | db | 1 |  | 0 |  | 1 | 85469090 | DE | 204 | 92 | 15 | 0.09 | 0.094
SASY, tartókonzol-készlet BBC-CS4 fedelekhez, 4 pólusú | BBC-MCS4 | 138382 | Y7-138382 | HH6 | 22636 | 22636 | 0% | 56.59 | 56.59 | 4015081351626 | db | 1 |  | 0 |  | 1 | 85369010 | DE | 264 | 92 | 30 | 0.21 | 0.21
SASY, tartalék szekció fedél tartó | BBC-MRCOV1 | 107179 | Y7-107179 | HH6 | 5740 | 5740 | 0% | 14.35 | 14.35 | 4015081069422 | db | 10 |  | 0 |  | 10 | 85469090 | DE | 196 | 32 | 9 | 0.039 | 0.04
SASY, Végtakaró, BBS-3/FL-C kompakt | BBC-MRCOV3-C | 138372 | Y7-138372 | HH6 | 5416 | 5416 | 0% | 13.54 | 13.54 | 4015081351527 | db | 10 |  | 0 |  | 10 | 85369010 | DE | 0 | 0 | 0 | 0.65 | 0.65
SASY, tartalék szekció fedél, moduláris, hossza 1100mm | BBC-RCOV1 | 107178 | Y7-107178 | HH6 | 41004 | 41004 | 0% | 102.51 | 102.51 | 4015081069415 | db | 2 |  | 0 |  | 2 | 85469090 | DE | 1100 | 200 | 63 | 1.092 | 1.137
SASY, sínszigetelő burkolat BBS-3/FL-C kompakt támasztékhoz | BBC-RCOV3-C | 138371 | Y7-138371 | HH6 | 44920 | 44920 | 0% | 112.3 | 112.3 | 4015081351510 | db | 2 |  | 0 |  | 2 | 85369010 | DE | 0 | 0 | 0 | 0.65 | 0.65
Sorolósín véglap 63A+80A, 2,3-pólus | BB-EC/2+3P | 120805 | Y7-120805 | HH5 | 456 | 456 | 0% | 1.14 | 1.14 | 4015081186358 | db | 10 | 9008790153570 | 600 | 9008790153587 | 10 | 85472000 | DE | 17 | 8 | 16 | 0.001 | 0.001
Végzáró sapka BB-EV. összek. sínhez, 1 pólusú | BB-EV-EC/1P | 168878 | Y7-168878 | HH5 | 508 | 508 | 0% | 1.27 | 1.27 | 4015081653690 | db | 40 | 9008790503368 | 0 |  | 40 | 85469010 | DE | 9 | 6 | 24 | 0.002 | 0.003
Végzáró sapka BB-EV. összek. sínhez, 2,3 pólusú | BB-EV-EC/2-3P | 168823 | Y7-168823 | HH5 | 616 | 616 | 0% | 1.54 | 1.54 | 4015081653140 | db | 20 | 9008790502811 | 0 |  | 20 | 85469010 | DE | 18 | 8 | 24 | 0.002 | 0.003
Végzáró sapka BB-EV. összek. sínhez, 4 pólusú | BB-EV-EC/4P | 168824 | Y7-168824 | HH5 | 704 | 704 | 0% | 1.76 | 1.76 | 4015081653157 | db | 10 | 9008790502828 | 0 |  | 10 | 85469010 | DE | 23 | 8 | 24 | 0.003 | 0.004
Végzáró sapka BB-EV. összek. sínhez, N- pólusú | BB-EV-EC/N | 168879 | Y7-168879 | HH5 | 532 | 532 | 0% | 1.33 | 1.33 | 4015081653706 | db | 10 | 9008790503375 | 0 |  | 10 | 85469010 | DE | 9 | 6 | 25 | 0.002 | 0.003
Összekötő sín 1m, 1-pól (L), 1,5-modul lépés, In=63A, 10mm2 | BB-EVF-10/1P-1,5MU | 168830 | Y7-168830 | HH5 | 24256 | 24256 | 0% | 60.64 | 60.64 | 4015081653287 | db | 1 |  | 0 |  | 1 | 85369095 | DE | 7 | 35 | 1012 | 0.235 | 0.255
Összekötő sín 1m, 1-pólus (L), 1-modul lépés, In=63A, 10mm2 | BB-EVF-10/1P-1MU | 168826 | Y7-168826 | HH5 | 11968 | 11968 | 0% | 29.92 | 29.92 | 4015081653249 | db | 10 |  | 0 |  | 10 | 85369095 | DE | 7 | 35 | 1012 | 0.265 | 0.285
Összekötő sín, 1-pól (L), 2-modul lépés, In=63A, 10mm2 | BB-EVF-10/1P-2MU | 168834 | Y7-168834 | HH5 | 25648 | 25648 | 0% | 64.12 | 64.12 | 4015081653317 | db | 1 |  | 0 |  | 1 | 85369095 | DE | 7 | 35 | 1000 | 0.22 | 0.24
Összekötő sín 1m, 2-pól (L,N), 1,5-modul lépés, In=63A, 10mm2 | BB-EVF-10/2P-1,5MU | 168840 | Y7-168840 | HH5 | 20108 | 20108 | 0% | 50.27 | 50.27 | 4015081653362 | db | 1 |  | 0 |  | 1 | 85369095 | DE | 15 | 35 | 1016 | 0.43 | 0.45
Összekötő sín 1m, 2-pól (L,N), 1-modul lépés, In=63A, 10mm2 | BB-EVF-10/2P-1MU | 168838 | Y7-168838 | HH5 | 16952 | 16952 | 0% | 42.38 | 42.38 | 4015081653348 | db | 1 |  | 0 |  | 1 | 85369095 | DE | 15 | 35 | 1000 | 0.455 | 0.475
Összekötő sín 1m, 3-pól (L1,L2,L3), In=63A, 10mm2 | BB-EVF-10/3P-1,5MU | 168844 | Y7-168844 | HH5 | 41816 | 41816 | 0% | 104.54 | 104.54 | 4015081653195 | db | 1 |  | 0 |  | 1 | 85369095 | DE | 15 | 35 | 1045 | 0.505 | 0.525
Összekötő sín 1m, 3-pól (L1,L2,L3), In=63A, 10mm2 | BB-EVF-10/3P-1MU | 168842 | Y7-168842 | HH5 | 22000 | 22000 | 0% | 55 | 55 | 4015081653386 | db | 1 |  | 0 |  | 1 | 85369095 | DE | 15 | 35 | 1012 | 0.515 | 0.535
Összekötő sín 1m, 3-pól + 2x segédérintkező, In=63A, 10mm2 | BB-EVF-10/3P-1MU/2AUX | 168848 | Y7-168848 | HH5 | 31180 | 31180 | 0% | 77.95 | 77.95 | 4015081653430 | db | 1 |  | 0 |  | 1 | 85369095 | DE | 15 | 35 | 1000 | 0.53 | 0.55
Összekötő sín 1m, 3-pól + 1x segédérintkező, In=63A, 10mm2 | BB-EVF-10/3P-1MU/AUX | 168846 | Y7-168846 | HH5 | 29092 | 29092 | 0% | 72.73 | 72.73 | 4015081653416 | db | 1 |  | 0 |  | 1 | 85369095 | DE | 15 | 35 | 1000 | 0.545 | 0.565
Összekötő sín 1m, 3-pól (L1,L2,L3), In=63A, 10mm2 | BB-EVF-10/3P-2MU | 168850 | Y7-168850 | HH5 | 45804 | 45804 | 0% | 114.51 | 114.51 | 4015081653447 | db | 1 |  | 0 |  | 1 | 85369095 | DE | 15 | 35 | 960 | 0.48 | 0.5
Összekötő sín 1m, N-pól, 1,5-modul lépés, In=63A, 10mm2 | BB-EVF-10/N-1,5MU | 168832 | Y7-168832 | HH5 | 15860 | 15860 | 0% | 39.65 | 39.65 | 4015081653300 | db | 1 |  | 0 |  | 1 | 85369095 | DE | 7 | 35 | 1012 | 0.235 | 0.255
Összekötő sín 1m, N-pól, 1-modul lépés, In=63A, 10mm2 | BB-EVF-10/N-1MU | 168828 | Y7-168828 | HH5 | 12328 | 12328 | 0% | 30.82 | 30.82 | 4015081653263 | db | 1 |  | 0 |  | 1 | 85369095 | DE | 7 | 35 | 1012 | 0.265 | 0.285
Összekötő sín 1m, N-pól, 2-modul lépés, In=63A, 10mm2 | BB-EVF-10/N-2MU | 168836 | Y7-168836 | HH5 | 25736 | 25736 | 0% | 64.34 | 64.34 | 4015081653331 | db | 1 |  | 0 |  | 1 | 85369095 | DE | 7 | 35 | 1000 | 0.22 | 0.24
Összekötő sín 1m, 1-pól (L), 1,5-modul lépés, In=80A, 16mm2 | BB-EVF-16/1P-1,5MU | 168831 | Y7-168831 | HH5 | 19012 | 19012 | 0% | 47.53 | 47.53 | 4015081653294 | db | 1 |  | 0 |  | 1 | 85369095 | DE | 7 | 35 | 1012 | 0.29 | 0.31
Összekötő sín 1m, 1-pól (L), 1-modul lépés, In=80A, 16mm2 | BB-EVF-16/1P-1MU | 168827 | Y7-168827 | HH5 | 12360 | 12360 | 0% | 30.9 | 30.9 | 4015081653256 | db | 1 |  | 0 |  | 1 | 85369095 | DE | 7 | 35 | 1012 | 0.325 | 0.345
Összekötő sín, 1-pól (L), 2-modul lépés, In=80A, 16mm2 | BB-EVF-16/1P-2MU | 168835 | Y7-168835 | HH5 | 19012 | 19012 | 0% | 47.53 | 47.53 | 4015081653324 | db | 1 |  | 0 |  | 1 | 85369095 | DE | 7 | 35 | 1000 | 0.26 | 0.28
Összekötő sín 1m, 2-pól (L,N), 1,5-modul lépés, In=80A, 16mm2 | BB-EVF-16/2P-1,5MU | 168841 | Y7-168841 | HH5 | 25376 | 25376 | 0% | 63.44 | 63.44 | 4015081653379 | db | 1 |  | 0 |  | 1 | 85369095 | DE | 15 | 35 | 1016 | 0.51 | 0.53
Összekötő sín 1m, 2-pól (L,N), 1-modul lépés, In=80A, 16mm2 | BB-EVF-16/2P-1MU | 168839 | Y7-168839 | HH5 | 32768 | 32768 | 0% | 81.92 | 81.92 | 4015081653355 | db | 1 |  | 0 |  | 1 | 85369095 | DE | 15 | 35 | 1000 | 0.545 | 0.565
Összekötő sín 1m, 3-pól (L1,L2,L3), In=80A, 16mm2 | BB-EVF-16/3P-1,5MU | 168845 | Y7-168845 | HH5 | 53816 | 53816 | 0% | 134.54 | 134.54 | 4015081653409 | db | 1 |  | 0 |  | 1 | 85369095 | DE | 15 | 35 | 1045 | 0.655 | 0.675
Összekötő sín 1m, 3-pól (L1,L2,L3), In=80A, 16mm2 | BB-EVF-16/3P-1MU | 168843 | Y7-168843 | HH5 | 27648 | 27648 | 0% | 69.12 | 69.12 | 4015081653393 | db | 1 |  | 0 |  | 1 | 85369095 | DE | 15 | 35 | 1012 | 0.7 | 0.72
Összekötő sín 1m, 3-pól (L1,L2,L3) + 2x segédérintkező, In=80A, 16mm2 | BB-EVF-16/3P-1MU/2AUX | 168849 | Y7-168849 | HH5 | 59888 | 59888 | 0% | 149.72 | 149.72 | 4015081653201 | db | 1 |  | 0 |  | 1 | 85369095 | DE | 15 | 35 | 1000 | 0.645 | 0.665
Összekötő sín 1m, 3-pól (L1,L2,L3) + 1x segédérintkező, In=80A, 16mm2 | BB-EVF-16/3P-1MU/AUX | 168847 | Y7-168847 | HH5 | 51588 | 51588 | 0% | 128.97 | 128.97 | 4015081653423 | db | 1 |  | 0 |  | 1 | 85369095 | DE | 15 | 35 | 1000 | 0.66 | 0.68
Összekötő sín 1m, 3-pól (L1,L2,L3), In=80A, 16mm2 | BB-EVF-16/3P-2MU | 168851 | Y7-168851 | HH5 | 61392 | 61392 | 0% | 153.48 | 153.48 | 4015081653454 | db | 1 |  | 0 |  | 1 | 85369095 | DE | 15 | 35 | 960 | 0.58 | 0.6
Összekötő sín 1m, N-pól, 1,5-modul lépés, In=80A, 16mm2 | BB-EVF-16/N-1,5MU | 168833 | Y7-168833 | HH5 | 18916 | 18916 | 0% | 47.29 | 47.29 | 4015081653171 | db | 1 |  | 0 |  | 1 | 85369095 | DE | 7 | 35 | 1012 | 0.29 | 0.31
Összekötő sín 1m, N-pól, 1-modul lépés, In=80A, 10mm2 | BB-EVF-16/N-1MU | 168829 | Y7-168829 | HH5 | 23932 | 23932 | 0% | 59.83 | 59.83 | 4015081653270 | db | 1 |  | 0 |  | 1 | 85369095 | DE | 7 | 35 | 1012 | 0.325 | 0.345
Összekötő sín 1m, N-pól, 2-modul lépés, In=80A, 16mm2 | BB-EVF-16/N-2MU | 168837 | Y7-168837 | HH5 | 30588 | 30588 | 0% | 76.47 | 76.47 | 4015081653188 | db | 1 |  | 0 |  | 1 | 85369095 | DE | 7 | 35 | 1000 | 0.26 | 0.28
Összekötő sín 1m, 1-pól (L), 1,5-modul lépés, In=63A, 10mm2 | BB-EVP-10/1P-1,5MU | 168856 | Y7-168856 | HH5 | 13056 | 13056 | 0% | 32.64 | 32.64 | 4015081653508 | db | 1 |  | 0 |  | 1 | 85369095 | DE | 7 | 35 | 1012 | 0.205 | 0.225
Összekötő sín 1m, 1-pólus (L), 1-modul lépés, In=63A, 10mm2 | BB-EVP-10/1P-1MU | 168852 | Y7-168852 | HH5 | 13808 | 13808 | 0% | 34.52 | 34.52 | 4015081653461 | db | 1 |  | 0 |  | 1 | 85369095 | DE | 7 | 35 | 1012 | 0.22 | 0.24
Összekötő sín, 1-pól (L), 2-modul lépés, In=63A, 10mm2 | BB-EVP-10/1P-2MU | 168860 | Y7-168860 | HH5 | 21720 | 21720 | 0% | 54.3 | 54.3 | 4015081653539 | db | 1 |  | 0 |  | 1 | 85369095 | DE | 7 | 35 | 1000 | 0.2 | 0.22
Összekötő sín 1m, 2-pól (L,N), 1,5-modul lépés, In=63A, 10mm2 | BB-EVP-10/2P-1,5MU | 168866 | Y7-168866 | HH5 | 17020 | 17020 | 0% | 42.55 | 42.55 | 4015081653584 | db | 1 |  | 0 |  | 1 | 85369095 | DE | 15 | 35 | 1016 | 0.395 | 0.415
Összekötő sín 1m, 2-pól (L,N), 1-modul lépés, In=63A, 10mm2 | BB-EVP-10/2P-1MU | 168864 | Y7-168864 | HH5 | 22564 | 22564 | 0% | 56.41 | 56.41 | 4015081653560 | db | 1 |  | 0 |  | 1 | 85369095 | DE | 15 | 35 | 1000 | 0.405 | 0.425
Összekötő sín 1m, 3-pól (L1,L2,L3), In=63A, 10mm2 | BB-EVP-10/3P-1,5MU | 168870 | Y7-168870 | HH5 | 22508 | 22508 | 0% | 56.27 | 56.27 | 4015081653621 | db | 1 |  | 0 |  | 1 | 85369095 | DE | 15 | 35 | 1045 | 0.505 | 0.525
Összekötő sín 1m, 3-pól (L1,L2,L3), In=63A, 10mm2 | BB-EVP-10/3P-1MU | 168868 | Y7-168868 | HH5 | 28972 | 28972 | 0% | 72.43 | 72.43 | 4015081653607 | db | 1 |  | 0 |  | 1 | 85369095 | DE | 15 | 35 | 1012 | 0.515 | 0.535
Összekötő sín 1m, 3-pól (L1,L2,L3) + 2x segédérintkező, In=63A, 10mm2 | BB-EVP-10/3P-1MU/2AUX | 168874 | Y7-168874 | HH5 | 24632 | 24632 | 0% | 61.58 | 61.58 | 4015081653669 | db | 1 |  | 0 |  | 1 | 85369095 | DE | 15 | 35 | 1000 | 0.485 | 0.505
Összekötő sín 1m, 3-pól (L1,L2,L3) + 1x segédérintkező, In=63A, 10mm2 | BB-EVP-10/3P-1MU/AUX | 168872 | Y7-168872 | HH5 | 40544 | 40544 | 0% | 101.36 | 101.36 | 4015081653645 | db | 1 |  | 0 |  | 1 | 85369095 | DE | 15 | 35 | 1000 | 0.49 | 0.51
Összekötő sín 1m, 3-pól (L1,L2,L3), In=63A, 10mm2 | BB-EVP-10/3P-2MU | 168876 | Y7-168876 | HH5 | 39668 | 39668 | 0% | 99.17 | 99.17 | 4015081653676 | db | 1 |  | 0 |  | 1 | 85369095 | DE | 15 | 35 | 960 | 0.45 | 0.47
Összekötő sín 1m, N-pól, 1,5-modul lépés, In=63A, 10mm2 | BB-EVP-10/N-1,5MU | 168858 | Y7-168858 | HH5 | 12980 | 12980 | 0% | 32.45 | 32.45 | 4015081653515 | db | 1 |  | 0 |  | 1 | 85369095 | DE | 7 | 35 | 1012 | 0.205 | 0.225
Összekötő sín 1m, N-pól, 1-modul lépés, In=63A, 10mm2 | BB-EVP-10/N-1MU | 168854 | Y7-168854 | HH5 | 13292 | 13292 | 0% | 33.23 | 33.23 | 4015081653485 | db | 1 |  | 0 |  | 1 | 85369095 | DE | 7 | 35 | 1012 | 0.22 | 0.24
Összekötő sín 1m, N-pól, 2-modul lépés, In=63A, 10mm2 | BB-EVP-10/N-2MU | 168862 | Y7-168862 | HH5 | 13896 | 13896 | 0% | 34.74 | 34.74 | 4015081653546 | db | 1 |  | 0 |  | 1 | 85369095 | DE | 7 | 35 | 1000 | 0.2 | 0.22
Összekötő sín 1m, 1-pól (L), 1,5-modul lépés, In=80A, 16mm2 | BB-EVP-16/1P-1,5MU | 168857 | Y7-168857 | HH5 | 15204 | 15204 | 0% | 38.01 | 38.01 | 4015081653218 | db | 1 |  | 0 |  | 1 | 85369095 | DE | 7 | 35 | 1012 | 0.245 | 0.265
Összekötő sín 1m, 1-pól (L), 1-modul lépés, In=80A, 16mm2 | BB-EVP-16/1P-1MU | 168853 | Y7-168853 | HH5 | 17288 | 17288 | 0% | 43.22 | 43.22 | 4015081653478 | db | 1 |  | 0 |  | 1 | 85369095 | DE | 7 | 35 | 1012 | 0.263 | 0.285
Összekötő sín, 1-pól (L), 2-modul lépés, In=80A, 16mm2 | BB-EVP-16/1P-2MU | 168861 | Y7-168861 | HH5 | 16108 | 16108 | 0% | 40.27 | 40.27 | 4015081653225 | db | 1 |  | 0 |  | 1 | 85369095 | DE | 7 | 35 | 1012 | 0.23 | 0.25
Összekötő sín 1m, 2-pól (L,N), 1,5-modul lépés, In=80A, 16mm2 | BB-EVP-16/2P-1,5MU | 168867 | Y7-168867 | HH5 | 33780 | 33780 | 0% | 84.45 | 84.45 | 4015081653591 | db | 1 |  | 0 |  | 1 | 85369095 | DE | 15 | 35 | 1016 | 0.465 | 0.485
Összekötő sín 1m, 2-pól (L,N), 1-modul lépés, In=80A, 16mm2 | BB-EVP-16/2P-1MU | 168865 | Y7-168865 | HH5 | 18116 | 18116 | 0% | 45.29 | 45.29 | 4015081653577 | db | 1 |  | 0 |  | 1 | 85369095 | DE | 15 | 35 | 1000 | 0.48 | 0.5
Összekötő sín 1m, 3-pól (L1,L2,L3), In=80A, 16mm2 | BB-EVP-16/3P-1,5MU | 168871 | Y7-168871 | HH5 | 27868 | 27868 | 0% | 69.67 | 69.67 | 4015081653638 | db | 1 |  | 0 |  | 1 | 85369095 | DE | 15 | 35 | 1045 | 0.61 | 0.63
Összekötő sín 1m, 3-pól (L1,L2,L3), In=80A, 16mm2 | BB-EVP-16/3P-1MU | 168869 | Y7-168869 | HH5 | 37708 | 37708 | 0% | 94.27 | 94.27 | 4015081653614 | db | 1 |  | 0 |  | 1 | 85369095 | DE | 15 | 35 | 1012 | 0.62 | 0.64
Összekötő sín 1m, 3-pól (L1,L2,L3) + 2x segédérintkező, In=80A, 16mm2 | BB-EVP-16/3P-1MU/2AUX | 168875 | Y7-168875 | HH5 | 31400 | 31400 | 0% | 78.5 | 78.5 | 4015081653232 | db | 1 |  | 0 |  | 1 | 85369095 | DE | 15 | 35 | 1000 | 0.585 | 0.605
Összekötő sín 1m, 3-pól (L1,L2,L3) + 1x segédérintkező, In=80A, 16mm2 | BB-EVP-16/3P-1MU/AUX | 168873 | Y7-168873 | HH5 | 51488 | 51488 | 0% | 128.72 | 128.72 | 4015081653652 | db | 1 |  | 0 |  | 1 | 85369095 | DE | 15 | 35 | 1000 | 0.59 | 0.61
Összekötő sín 1m, 3-pól (L1,L2,L3), In=80A, 16mm2 | BB-EVP-16/3P-2MU | 168877 | Y7-168877 | HH5 | 32192 | 32192 | 0% | 80.48 | 80.48 | 4015081653683 | db | 1 |  | 0 |  | 1 | 85369095 | DE | 15 | 35 | 960 | 0.54 | 0.56
Összekötő sín 1m, N-pól, 1,5-modul lépés, In=80A, 16mm2 | BB-EVP-16/N-1,5MU | 168859 | Y7-168859 | HH5 | 15568 | 15568 | 0% | 38.92 | 38.92 | 4015081653522 | db | 1 |  | 0 |  | 1 | 85369095 | DE | 7 | 35 | 1012 | 0.245 | 0.265
Összekötő sín 1m, N-pól, 1-modul lépés, In=80A, 10mm2 | BB-EVP-16/N-1MU | 168855 | Y7-168855 | HH5 | 20256 | 20256 | 0% | 50.64 | 50.64 | 4015081653492 | db | 1 |  | 0 |  | 1 | 85369095 | DE | 7 | 35 | 1012 | 0.265 | 0.285
Összekötő sín 1m, N-pól, 2-modul lépés, In=80A, 16mm2 | BB-EVP-16/N-2MU | 168863 | Y7-168863 | HH5 | 16480 | 16480 | 0% | 41.2 | 41.2 | 4015081653553 | db | 1 |  | 0 |  | 1 | 85369095 | DE | 7 | 35 | 1000 | 0.23 | 0.25
Sorkapocs a BB-EV. sínhez | BB-EV-TE/35 | 168825 | Y7-168825 | HH5 | 2548 | 2548 | 0% | 6.37 | 6.37 | 4015081653164 | db | 3 |  | 0 |  | 3 | 85369010 | DE | 16 | 29 | 56 | 0.03 | 0.035
Fedél a BB-UL. sínhez tartozó szabad kivezetésekhez | BB-IP/5 | 121999 | Y7-121999 | HH5 | 1824 | 1824 | 0% | 4.56 | 4.56 | 4015081201990 | db | 10 | 9008790127915 | 0 |  | 10 | 39269097 | DE | 12 | 24 | 85 | 0.003 | 0.003
SASY, gyűjtősín síntartó, 1 gyűjtősín, PE/N | BBS-1/FL | 107161 | Y7-107161 | HH6 | 7080 | 7080 | 0% | 17.7 | 17.7 | 4015081069248 | db | 10 |  | 0 |  | 10 | 85369010 | DE | 20 | 65 | 50 | 0.068 | 0.071
SASY, gyűjtősín tartó, 1 gyűjtősín, kettős T profilú, N/PE, 1600A | BBS-1/PR-N-PE | 302105 | Y7-302105 | HH6 | 12580 | 12580 | 0% | 31.45 | 31.45 | 9010238155701 | db | 10 |  | 0 |  | 10 | 85369010 | DE | 30 | 104 | 60 | 0.13 | 0.13
SASY, gyűjtősín síntartó, 2 gyűjtősín, PE+N | BBS-2/FL | 107069 | Y7-107069 | HH6 | 11272 | 11272 | 0% | 28.18 | 28.18 | 4015081069224 | db | 10 |  | 0 |  | 10 | 85369010 | DE | 20 | 164 | 50 | 0.109 | 0.114
SASY, gyűjtősín síntartó D=60mm, <630A, 3 gyűjtősín 12...30 x 5/10, IEC | BBS-3/FL | 107066 | Y7-107066 | HH6 | 12808 | 12808 | 0% | 32.02 | 32.02 | 4015081068296 | db | 10 |  | 0 |  | 10 | 85369010 | DE | 20 | 190 | 50 | 0.154 | 0.161
SASY, gyűjtősín síntartó D=60mm, <360A, 3 gyűjtősín 12 x 5/10, IEC | BBS-3/FL-C | 138370 | Y7-138370 | HH6 | 9400 | 9400 | 0% | 23.5 | 23.5 | 4015081351503 | db | 10 |  | 0 |  | 10 | 85369010 | DE | 0 | 0 | 0 | 0.68 | 0.68
SASY, gyűjtősín síntartó D=60mm, <630A, 3 gyűjtősín 12...30 x 5/10, UL | BBS-3/FL-NA | 107067 | Y7-107067 | HH6 | 25176 | 25176 | 0% | 62.94 | 62.94 | 4015081069200 | db | 10 |  | 0 |  | 10 | 85369010 | DE | 20 | 190 | 50 | 0.149 | 0.155
SASY, gyűjtősín tartó, 3 gyűjtősín, kettős T profilú, 1600A | BBS-3/PR | 107162 | Y7-107162 | HH6 | 40116 | 40116 | 0% | 100.29 | 100.29 | 4015081069255 | db | 3 |  | 0 |  | 3 | 85369010 | DE | 210 | 140 | 25 | 0.48 | 0.5
SASY, gy.sín tartó D=185mm, max. 2500A, IEC | BBS-3/PR-185 | 107210 | Y7-107210 | HH6 | 33884 | 33884 | 0% | 84.71 | 84.71 | 4015081069736 | db | 2 |  | 0 |  | 2 | 85369010 | DE | 30 | 580 | 65 | 0.5 | 0.5
SASY, gyűjtősín síntartó D=60mm, <630A, 4 gyűjtősín 12...30 x 5/10, IEC | BBS-4/FL | 138381 | Y7-138381 | HH6 | 18260 | 18260 | 0% | 45.65 | 45.65 | 4015081351619 | db | 10 | 9008790231025 | 0 |  | 10 | 85369010 | DE | 20 | 272 | 50 | 0.184 | 0.184
A fázisok sorrendjének matricái | BB-S-PS | 169831 | Y7-169831 | HH5 | 724 | 724 | 0% | 1.81 | 1.81 | 4015081663255 | db | 5 | 9008790509414 | 0 |  | 5 | 85369095 | DE | 49 | 1 | 112 | 0.002 | 0.004
SASY, gyűjtősín csatlakoztató kapocs, 12-20x5/10, Ie=630A, L=150mm | BBT-CU12-20X5/10-150 | 107200 | Y7-107200 | HH6 | 18048 | 18048 | 0% | 45.12 | 45.12 | 4015081069637 | db | 3 |  | 0 |  | 3 | 85369010 | DE | 36 | 20 | 150 | 0.501 | 0.522
SASY, gyűjtősín csatlakoztató kapocs, 12-20x5/10, Ie=630A, L=38mm | BBT-CU12-20X5/10-38 | 138379 | Y7-138379 | HH6 | 9756 | 9756 | 0% | 24.39 | 24.39 | 4015081351596 | db | 1 |  | 0 |  | 12 | 85369010 | DE | 36 | 20 | 38 | 0.15 | 0.15
SASY, gyűjtősín csatlakoztató kapocs, 20-30x5/10, Ie=630A, L=150mm | BBT-CU20-30X5/10-150 | 107202 | Y7-107202 | HH6 | 31124 | 31124 | 0% | 77.81 | 77.81 | 4015081069651 | db | 3 |  | 0 |  | 3 | 85369010 | DE | 37 | 25 | 150 | 0.849 | 0.885
SASY, gyűjtősín csatlakoztató kapocs, 20-30x5/10, Ie=630A, L=40mm | BBT-CU20-30X5/10-40 | 138380 | Y7-138380 | HH6 | 15740 | 15740 | 0% | 39.35 | 39.35 | 4015081351602 | db | 1 |  | 0 |  | 6 | 85369010 | DE | 37 | 25 | 40 | 0.233 | 0.233
SASY, gyűjtősín csatlakoztató kapocs, 20-30x5/10, Ie=630A, L=95mm | BBT-CU20-30X5/10-95 | 107201 | Y7-107201 | HH6 | 20624 | 20624 | 0% | 51.56 | 51.56 | 4015081069644 | db | 3 |  | 0 |  | 3 | 85369010 | DE | 37 | 25 | 95 | 0.53 | 0.552
SASY, gyűjtősín csatlakoztató kapocs, 2T profil, Ie=1600A, L=150mm | BBT-CU-BAR500/720-150 | 107204 | Y7-107204 | HH6 | 56160 | 56160 | 0% | 140.4 | 140.4 | 4015081069675 | db | 3 |  | 0 |  | 3 | 85369010 | DE | 44 | 43 | 150 | 1.406 | 1.465
SASY, gyűjtősín csatlakoztató kapocs, 2T profil, Ie=1600A, L=50mm | BBT-CU-BAR500/720-50 | 107203 | Y7-107203 | HH6 | 23340 | 23340 | 0% | 58.35 | 58.35 | 4015081069668 | db | 6 |  | 0 |  | 6 | 85369010 | DE | 44 | 43 | 50 | 0.474 | 0.494
SASY60 12x5 gyűjtősín csatlakoztatás CI szekrényhez | BBT-S60-12x5-CI | 194591 | Y7-194591 | HH6 | 14208 | 14208 | 0% | 35.52 | 35.52 | 9010238058934 | db | 1 |  | 0 |  | 1 | 85472000 | FI | 0 | 0 | 0 | 0.07 | 0.07
SASY60 20x10 gyűjtősín csatlakoztatás CI szekrényhez | BBT-S60-20x10-CI | 194595 | Y7-194595 | HH6 | 14208 | 14208 | 0% | 35.52 | 35.52 | 9010238058972 | db | 1 |  | 0 |  | 1 | 85472000 | FI | 0 | 0 | 0 | 0.17 | 0.17
SASY60 20x5 gyűjtősín csatlakoztatás CI szekrényhez | BBT-S60-20x5-CI | 194593 | Y7-194593 | HH6 | 14208 | 14208 | 0% | 35.52 | 35.52 | 9010238058958 | db | 1 |  | 0 |  | 1 | 85472000 | FI | 0 | 0 | 0 | 0.1 | 0.1
SASY60 30x10 gyűjtősín csatlakoztatás CI szekrényhez | BBT-S60-30x10-CI | 194596 | Y7-194596 | HH6 | 14208 | 14208 | 0% | 35.52 | 35.52 | 9010238058989 | db | 1 |  | 0 |  | 1 | 85472000 | FI | 0 | 0 | 0 | 0.17 | 0.17
SASY60 30x5 gyűjtősín csatlakoztatás CI szekrényhez | BBT-S60-30x5-CI | 194594 | Y7-194594 | HH6 | 14208 | 14208 | 0% | 35.52 | 35.52 | 9010238058965 | db | 1 |  | 0 |  | 1 | 85472000 | FI | 0 | 0 | 0 | 0.16 | 0.16
Összekötő sín 1m, 1-pól, In=80A, 18mm2 | BB-UL-18/1P-1,5M/37 | 121984 | Y7-121984 | HH5 | 15996 | 15996 | 0% | 39.99 | 39.99 | 4015081201846 | db | 1 |  | 0 |  | 1 | 85369095 | DE | 15 | 15 | 985 | 0.257 | 0.257
Összekötő sín 1m, 1-pól, In=80A, 18mm2 | BB-UL-18/1P-1M/57 | 121981 | Y7-121981 | HH5 | 15392 | 15392 | 0% | 38.48 | 38.48 | 4015081201815 | db | 1 |  | 0 |  | 1 | 85369095 | DE | 15 | 15 | 1009 | 0.29 | 0.29
Összekötő sín 1m, 2-pól + segédérintkező, In=80A, 18mm2 | BB-UL-18/2P+AS-2,5M/46 | 121987 | Y7-121987 | HH6 | 32464 | 32464 | 0% | 81.16 | 81.16 | 4015081201877 | db | 1 |  | 0 |  | 1 | 85369095 | DE | 22 | 37 | 1009 | 0.628 | 0.628
Összekötő sín 1m, 2-pól, In=80A, 18mm2 | BB-UL-18/2P-2M/56 | 121982 | Y7-121982 | HH6 | 30120 | 30120 | 0% | 75.3 | 75.3 | 4015081201822 | db | 1 |  | 0 |  | 1 | 85369095 | DE | 22 | 37 | 991 | 0.636 | 0.636
Összekötő sín 1m, 2-pól, In=80A, 18mm2 | BB-UL-18/2P-3M/39 | 121985 | Y7-121985 | HH5 | 35544 | 35544 | 0% | 88.86 | 88.86 | 4015081201853 | db | 1 |  | 0 |  | 1 | 85369010 | DE | 22 | 37 | 690 | 0.538 | 0.538
Összekötő sín 1m, 3-pól + segédérintkező, In=80A, 18mm2 | BB-UL-18/3P+AS-3,5M/48 | 121988 | Y7-121988 | HH5 | 44696 | 44696 | 0% | 111.74 | 111.74 | 4015081201884 | db | 1 |  | 0 |  | 1 | 85369095 | DE | 22 | 37 | 982 | 0.786 | 0.786
Összekötő sín 1m, 3-pól, In=80A, 18mm2 | BB-UL-18/3P-3M/57 | 121983 | Y7-121983 | HH5 | 43304 | 43304 | 0% | 108.26 | 108.26 | 4015081201839 | db | 1 |  | 0 |  | 1 | 85369095 | DE | 22 | 37 | 1009 | 0.828 | 0.828
Összekötő sín 1m, 3-pól, In=80A, 18mm2 | BB-UL-18/3P-4,5M/39 | 121986 | Y7-121986 | HH5 | 44444 | 44444 | 0% | 111.11 | 111.11 | 4015081201860 | db | 1 |  | 0 |  | 1 | 85369010 | DE | 22 | 37 | 1040 | 0.727 | 0.727
Összekötő sín 1m, 1-pól, In=100A, 25mm2 | BB-UL-25/1P-1,5M/37 | 121992 | Y7-121992 | HH5 | 20536 | 20536 | 0% | 51.34 | 51.34 | 4015081201921 | db | 1 |  | 0 |  | 1 | 85369095 | DE | 15 | 15 | 985 | 0.313 | 0.313
Összekötő sín 1m, 1-pól, In=100A, 25mm2 | BB-UL-25/1P-1M/57 | 121989 | Y7-121989 | HH5 | 19612 | 19612 | 0% | 49.03 | 49.03 | 4015081201891 | db | 1 |  | 0 |  | 1 | 85369095 | DE | 15 | 15 | 1009 | 0.356 | 0.356
Összekötő sín 1m, 2-pól + segédérintkező, In=100A, 25mm2 | BB-UL-25/2P+AS-2,5M/46 | 121995 | Y7-121995 | HH5 | 39912 | 39912 | 0% | 99.78 | 99.78 | 4015081201952 | db | 1 |  | 0 |  | 1 | 85369095 | DE | 22 | 37 | 1009 | 0.727 | 0.727
Összekötő sín 1m, 2-pól, In=100A, 25mm2 | BB-UL-25/2P-2M/56 | 121990 | Y7-121990 | HH5 | 35616 | 35616 | 0% | 89.04 | 89.04 | 4015081201907 | db | 1 |  | 0 |  | 1 | 85369095 | DE | 22 | 37 | 991 | 0.792 | 0.792
Összekötő sín 1m, 2-pól, In=100A, 25mm2 | BB-UL-25/2P-3M/39 | 121993 | Y7-121993 | HH5 | 37080 | 37080 | 0% | 92.7 | 92.7 | 4015081201938 | db | 1 |  | 0 |  | 1 | 85369095 | DE | 22 | 37 | 690 | 0.704 | 0.704
Összekötő sín 1m, 3-pól + segédérintkező, In=100A, 25mm2 | BB-UL-25/3P+AS-3,5M/48 | 121996 | Y7-121996 | HH5 | 52380 | 52380 | 0% | 130.95 | 130.95 | 4015081201969 | db | 1 |  | 0 |  | 1 | 85369010 | DE | 22 | 37 | 982 | 0.974 | 0.974
Összekötő sín 1m, 3-pól, In=100A, 25mm2 | BB-UL-25/3P-3M/57 | 121991 | Y7-121991 | HH5 | 50236 | 50236 | 0% | 125.59 | 125.59 | 4015081201914 | db | 1 |  | 0 |  | 1 | 85369095 | DE | 22 | 37 | 1009 | 1.039 | 1.039
Összekötő sín 1m, 3-pól, In=100A, 25mm2 | BB-UL-25/3P-4,5M/39 | 121994 | Y7-121994 | HH5 | 51208 | 51208 | 0% | 128.02 | 128.02 | 4015081201945 | db | 1 |  | 0 |  | 1 | 85369010 | DE | 22 | 37 | 1040 | 0.915 | 0.915
Végzáró sapka BB-UL. összek. sínhez, 1 pólusú | BB-UL-EC/1 | 122000 | Y7-122000 | HH5 | 284 | 284 | 0% | 0.71 | 0.71 | 4015081202003 | db | 10 | 9008790127939 | 0 |  | 10 | 85472000 | DE | 5 | 10 | 14 | 0.001 | 0.001
Végzáró sapka BB-UL. összek. sínhez, 3 pólusú | BB-UL-EC/3 | 122001 | Y7-122001 | HH5 | 312 | 312 | 0% | 0.78 | 0.78 | 4015081202010 | db | 10 | 9008790127953 | 0 |  | 10 | 85472000 | DE | 22 | 10 | 24 | 0.001 | 0.001
Sorkapocs a BB-UL. sínhez (6-50mm2) | BB-UL-TE/50 | 121998 | Y7-121998 | HH5 | 4948 | 4948 | 0% | 12.37 | 12.37 | 4015081201983 | db | 10 |  | 0 |  | 10 | 85369010 | DE | 18 | 30 | 40 | 0.031 | 0.031
Sorkapocs a BB-UL. sínhez (6-35mm2) | BB-UL-TEP/35 | 121997 | Y7-121997 | HH5 | 4128 | 4128 | 0% | 10.32 | 10.32 | 4015081201976 | db | 10 |  | 0 |  | 10 | 85369010 | DE | 17 | 29 | 60 | 0.033 | 0.033
Sorkapocs a BB-UL. sínhez (6-50mm2) | BB-UL-TEPA/35 | 169823 | Y7-169823 | HH5 | 3372 | 3372 | 0% | 8.43 | 8.43 | 4015081663187 | db | 10 |  | 0 |  | 10 | 85369010 | DE | 16.2 | 82.6 | 31.1 | 0.036 | 0.04
Függőleges sorolósín, 125mm sortáv., 2p, 16mm2 | BB-V-16/1P+N | 186887 | Y7-186887 | HH5 | 7064 | 7064 | 0% | 17.66 | 17.66 | 4015081819393 | db | 5 |  | 0 |  | 5 | 85369095 | DE | 0 | 0 | 0 | 0.084 | 0.085
Biztosíték betét BS88, 550V AC / 250V DC, 35A gG | BC35 | BC35 | BC35 | HHF | 4589 | 4589 | 0% | 11.47 | 11.47 | 5027590492096 | db | 20 |  | 0 |  | 20 | 85361090 | IN | 21 | 113.5 | 21 | 0.0604 | 0.0604
Biztosíték betét BS88, 550V AC / 250V DC, 50A gG | BC50BS | BC50 | BC50BS | HHF | 4589 | 4589 | 0% | 11.47 | 11.47 | 5027590492126 | db | 20 |  | 0 |  | 20 | 85361090 | IN | 21 | 113.5 | 21 | 0.0585 | 0.0625
Biztosíték betét BS88, 550V AC / 250V DC, 63A gG | BC63 | BC63 | BC63 | HHF | 4589 | 4589 | 0% | 11.47 | 11.47 | 5027590492133 | db | 20 |  | 0 |  | 20 | 85361090 | IN | 21 | 113.5 | 21 | 0.0605 | 0.0605
Biztosíték betét BS88, 550V AC, 100A gM | BC63M100 | BC63M100 | BC63M100 | HHF | 7298 | 7298 | 0% | 18.25 | 18.25 | 5027590492140 | db | 20 |  | 0 |  | 20 | 85361090 | IN | 21 | 113.5 | 21 | 0.0605 | 0.0605
Biztosíték betét BS88, 550V AC, 80A gM | BC63M80 | BC63M80 | BC63M80 | HHF | 7084 | 7084 | 0% | 17.71 | 17.71 | 5027590492157 | db | 20 |  | 0 |  | 20 | 85361090 | IN | 21 | 113.5 | 21 | 0.0585 | 0.0625
Elosztótábla vakolatra, ajtó nélkül, hátsó fallal, 1 sor, 13 modul | BC-A-1/13 | 101550 | Y7-101550 | HH6 | 20892 | 20892 | 0% | 52.23 | 52.23 | 4015081014422 | db | 1 |  | 0 |  | 1 | 85381000 | CZ | 250 | 225 | 94 | 0.8 | 0.8
Elosztótábla vakolatra, ajtó nélkül, hátsó fal nélkül, 1 sor, 13 modul | BC-A-1/13-A | 101554 | Y7-101554 | HH6 | 15932 | 15932 | 0% | 39.83 | 39.83 | 4015081014460 | db | 1 |  | 0 |  | 1 | 85381000 | CZ | 250 | 225 | 94 | 0.6 | 0.6
Elosztótábla vakolatra, fehér műanyag ajtó, hátsó fallal, 1 sor, 13 modul | BC-A-1/13-TW | 101558 | Y7-101558 | HH6 | 35184 | 35184 | 0% | 87.96 | 87.96 | 4015081014507 | db | 1 |  | 0 |  | 1 | 85381000 | CZ | 250 | 225 | 125 | 1 | 1
Elosztótábla vakolatra, fehér műanyag ajtó, hátsó fal nélkül, 1 sor, 13 modul | BC-A-1/13-TW-A | 101562 | Y7-101562 | HH6 | 21884 | 21884 | 0% | 54.71 | 54.71 | 4015081014545 | db | 1 |  | 0 |  | 1 | 85381000 | CZ | 250 | 225 | 125 | 1.01 | 1.01
Elosztótábla vakolatra, ajtó nélkül, hátsó fallal, 2 sor, 26 modul | BC-A-2/26 | 101551 | Y7-101551 | HH6 | 22644 | 22644 | 0% | 56.61 | 56.61 | 4015081014439 | db | 1 |  | 0 |  | 1 | 85381000 | CZ | 250 | 350 | 94 | 1.03 | 1.03
Elosztótábla vakolatra, ajtó nélkül, hátsó fal nélkül, 2 sor, 26 modul | BC-A-2/26-A | 101555 | Y7-101555 | HH6 | 19896 | 19896 | 0% | 49.74 | 49.74 | 4015081014477 | db | 1 |  | 0 |  | 1 | 85381000 | CZ | 250 | 350 | 94 | 0.97 | 0.97
Elosztótábla vakolatra, fehér műanyag ajtó, hátsó fallal, 2 sor, 26 modul | BC-A-2/26-TW | 101559 | Y7-101559 | HH6 | 38792 | 38792 | 0% | 96.98 | 96.98 | 4015081014514 | db | 1 |  | 0 |  | 1 | 85381000 | AT | 250 | 350 | 125 | 1.4 | 1.4
Elosztótábla vakolatra, műanyag ajtó, hátsó fal nélkül, 2 sor, 26 modul | BC-A-2/26-TW-A | 101563 | Y7-101563 | HH6 | 26892 | 26892 | 0% | 67.23 | 67.23 | 4015081014552 | db | 1 |  | 0 |  | 1 | 85381000 | CZ | 250 | 350 | 125 | 1.51 | 1.51
Elosztótábla vakolatra, fehér műanyag ajtó, hátsó fallal, 1 sor, 12 modul | BC-A2-1/12-DW | EP-504108 | EP-504108 | HH6 | 14544 | 14544 | 0% | 36.36 | 36.36 | 9010653111382 | db | 1 |  | 0 |  | 1 | 85381000 | ES | 285 | 254 | 118 | 1.17 | 1.33
Elosztótábla vakolatra, fehér műanyag ajtó, hátsó fallal, 1 sor, 18 modul | BC-A2-1/18-DW | EP-504109 | EP-504109 | HH6 | 19392 | 19392 | 0% | 48.48 | 48.48 | 9010653111399 | db | 1 |  | 0 |  | 1 | 85381000 | ES | 393 | 254 | 118 | 1.52 | 1.72
Elosztótábla vakolatra, fehér műanyag ajtó, hátsó fallal, 2 sor, 24 modul | BC-A2-2/24-DW | EP-504110 | EP-504110 | HH6 | 19392 | 19392 | 0% | 48.48 | 48.48 | 9010653111405 | db | 1 |  | 0 |  | 1 | 85381000 | ES | 285 | 419 | 118 | 1.89 | 2.12
Elosztótábla vakolatra, fehér műanyag ajtó, hátsó fallal, 2 sor, 36 modul | BC-A2-2/36-DW | EP-504111 | EP-504111 | HH6 | 25052 | 25052 | 0% | 62.63 | 62.63 | 9010653111412 | db | 1 |  | 0 |  | 1 | 85381000 | ES | 393 | 419 | 118 | 2.49 | 2.81
Elosztótábla vakolatra, fehér műanyag ajtó, hátsó fallal, 3 sor, 36 modul | BC-A2-3/36-DW | EP-504112 | EP-504112 | HH6 | 25052 | 25052 | 0% | 62.63 | 62.63 | 9010653111429 | db | 1 |  | 0 |  | 1 | 85381000 | ES | 285 | 544 | 118 | 2.48 | 2.78
Elosztótábla vakolatra, fehér műanyag ajtó, hátsó fallal, 3 sor, 54 modul | BC-A2-3/54-DW | EP-504113 | EP-504113 | HH6 | 32324 | 32324 | 0% | 80.81 | 80.81 | 9010653111436 | db | 1 |  | 0 |  | 1 | 85381000 | ES | 393 | 544 | 118 | 3.23 | 3.55
Elosztótábla vakolatra, ajtó nélkül, hátsó fallal, 3 sor, 39 modul | BC-A-3/39 | 101552 | Y7-101552 | HH6 | 34880 | 34880 | 0% | 87.2 | 87.2 | 4015081014446 | db | 1 |  | 0 |  | 1 | 85381000 | CZ | 250 | 475 | 94 | 1.6 | 1.6
Elosztótábla vakolatra, ajtó nélkül, hátsó fal nélkül, 3 sor, 39 modul | BC-A-3/39-A | 101556 | Y7-101556 | HH6 | 24356 | 24356 | 0% | 60.89 | 60.89 | 4015081014484 | db | 1 |  | 0 |  | 1 | 85381000 | CZ | 250 | 475 | 94 | 1.2 | 1.2
Elosztótábla vakolatra, fehér műanyag ajtó, hátsó fallal, 3 sor, 39 modul | BC-A-3/39-TW | 101560 | Y7-101560 | HH6 | 44764 | 44764 | 0% | 111.91 | 111.91 | 4015081014521 | db | 1 |  | 0 |  | 1 | 85381000 | CZ | 250 | 475 | 125 | 1.8 | 1.8
Elosztótábla vakolatra, műanyag ajtó, hátsó fal nélkül, 3 sor, 39 modul | BC-A-3/39-TW-A | 101564 | Y7-101564 | HH6 | 33824 | 33824 | 0% | 84.56 | 84.56 | 4015081014569 | db | 1 |  | 0 |  | 1 | 85381000 | CZ | 250 | 475 | 125 | 1.6 | 1.6
Elosztótábla vakolatra, ajtó nélkül, hátsó fallal, 4 sor, 52 modul | BC-A-4/52 | 101553 | Y7-101553 | HH6 | 39704 | 39704 | 0% | 99.26 | 99.26 | 4015081014453 | db | 1 |  | 0 |  | 1 | 85381000 | CZ | 250 | 600 | 94 | 2 | 2
Elosztótábla vakolatra, ajtó nélkül, hátsó fal nélkül, 4 sor, 52 modul | BC-A-4/52-A | 101557 | Y7-101557 | HH6 | 31512 | 31512 | 0% | 78.78 | 78.78 | 4015081014491 | db | 1 |  | 0 |  | 1 | 85381000 | CZ | 250 | 600 | 94 | 1.635 | 1.635
Elosztótábla vakolatra, fehér műanyag ajtó, hátsó fallal, 4 sor, 52 modul | BC-A-4/52-TW | 101561 | Y7-101561 | HH6 | 64832 | 64832 | 0% | 162.08 | 162.08 | 4015081014538 | db | 1 |  | 0 |  | 1 | 85381000 | CZ | 250 | 600 | 125 | 2.2 | 2.2
Elosztótábla vakolatra, műanyag ajtó, hátsó fal nélkül, 4 sor, 52 modul | BC-A-4/52-TW-A | 101565 | Y7-101565 | HH6 | 37796 | 37796 | 0% | 94.49 | 94.49 | 4015081014576 | db | 1 |  | 0 |  | 1 | 85381000 | CZ | 250 | 600 | 125 | 2 | 2
Biztosító aljzat (UL szabvány), CC, szorítókengyelek, 600V, 30A, 1-pólusú | BCM603-1C | BCM603-1C | BCM603-1C | HHF | 17421 | 17421 | 0% | 43.55 | 43.55 | 051712486279 | db | 15 |  | 0 |  | 15 | 85363030 | MX | 21 | 77 | 33 | 0.001 | 0.001
Biztosító aljzat (UL szabvány), CC, nyomókapcsok, 600V, 30A, 1-pólusú | BCM603-1P | BCM603-1P | BCM603-1P | HHF | 10050 | 10050 | 0% | 25.12 | 25.12 | 051712486309 | db | 15 |  | 0 |  | 15 | 85363030 | MX | 21 | 77 | 33 | 0.001 | 0.001
Biztosító aljzat (UL szabvány), CC, nyomókapcsok QuickConnecttel, 600V, 30A, 1-pólusú | BCM603-1PQ | BCM603-1PQ | BCM603-1PQ | HHF | 13770 | 13770 | 0% | 34.42 | 34.42 | 051712486330 | db | 15 |  | 0 |  | 15 | 85363030 | MX | 21 | 77 | 33 | 0.001 | 0.001
Biztosító aljzat (UL szabvány), CC, csavarcsíptetők, 600V, 30A, 1-pólusú | BCM603-1S | BCM603-1S | BCM603-1S | HHF | 11027 | 11027 | 0% | 27.57 | 27.57 | 051712486750 | db | 15 |  | 0 |  | 15 | 85363030 | MX | 21 | 77 | 33 | 0.001 | 0.001
Biztosító aljzat (UL szabvány), CC, csavarcsíptetők QuickConnecttel, 600V, 30A, 1-pólusú | BCM603-1SQ | BCM603-1SQ | BCM603-1SQ | HHF | 11027 | 11027 | 0% | 27.57 | 27.57 | 051712486361 | db | 15 |  | 0 |  | 15 | 85363030 | MX | 21 | 77 | 33 | 0.001 | 0.001
Biztosító aljzat (UL szabvány), CC, szorítókengyelek, 600V, 30A, 2-pólusú | BCM603-2C | BCM603-2C | BCM603-2C | HHF | 44615 | 44616 | 0.002241% | 111.54 | 111.54 | 051712486286 | db | 5 |  | 0 |  | 5 | 85363030 | MX | 40 | 77 | 33 | 0.001 | 0.001
Biztosító aljzat (UL szabvány), CC, nyomókapcsok, 600V, 30A, 2-pólusú | BCM603-2P | BCM603-2P | BCM603-2P | HHF | 20155 | 20156 | 0.004962% | 50.39 | 50.39 | 051712486316 | db | 5 |  | 0 |  | 5 | 85363030 | MX | 40 | 77 | 33 | 0.001 | 0.001
Biztosító aljzat (UL szabvány), CC, nyomókapcsok QuickConnecttel, 600V, 30A, 2-pólusú | BCM603-2PQ | BCM603-2PQ | BCM603-2PQ | HHF | 20744 | 20744 | 0% | 51.86 | 51.86 | 051712486736 | db | 5 |  | 0 |  | 5 | 85363030 | MX | 40 | 77 | 33 | 0.001 | 0.001
Biztosító aljzat (UL szabvány), CC, csavarcsíptetők, 600V, 30A, 2-pólusú | BCM603-2S | BCM603-2S | BCM603-2S | HHF | 16244 | 16244 | 0% | 40.61 | 40.61 | 051712486347 | db | 5 |  | 0 |  | 5 | 85363030 | MX | 40 | 77 | 33 | 0.001 | 0.001
Biztosító aljzat (UL szabvány), CC, csavarcsíptetők QuickConnecttel, 600V, 30A, 2-pólusú | BCM603-2SQ | BCM603-2SQ | BCM603-2SQ | HHF | 17421 | 17421 | 0% | 43.55 | 43.55 | 051712486385 | db | 5 |  | 0 |  | 5 | 85363030 | MX | 40 | 77 | 33 | 0.001 | 0.001
Biztosító aljzat (UL szabvány), CC, szorítókengyelek, 600V, 30A, 3-pólusú | BCM603-3C | BCM603-3C | BCM603-3C | HHF | 64322 | 64324 | 0.003109% | 160.81 | 160.81 | 051712486293 | db | 5 |  | 0 |  | 5 | 85363030 | MX | 60 | 77 | 33 | 0.001 | 0.001
Biztosító aljzat (UL szabvány), CC, nyomókapcsok, 600V, 30A, 3-pólusú | BCM603-3P | BCM603-3P | BCM603-3P | HHF | 26618 | 26618 | 0% | 66.54 | 66.54 | 051712486323 | db | 5 |  | 0 |  | 5 | 85363030 | MX | 60 | 77 | 33 | 0.001 | 0.001
Biztosító aljzat (UL szabvány), CC, nyomókapcsok QuickConnecttel, 600V, 30A, 3-pólusú | BCM603-3PQ | BCM603-3PQ | BCM603-3PQ | HHF | 27198 | 27198 | 0% | 68 | 68 | 051712486743 | db | 5 |  | 0 |  | 5 | 85363090 | MX | 60 | 77 | 33 | 0.001 | 0.001
Biztosító aljzat (UL szabvány), CC, csavarcsíptetők, 600V, 30A, 3-pólusú | BCM603-3S | BCM603-3S | BCM603-3S | HHF | 23551 | 23552 | 0.004246% | 58.88 | 58.88 | 051712486354 | db | 5 |  | 0 |  | 5 | 85369095 | MX | 60 | 77 | 33 | 0.001 | 0.001
Biztosító aljzat (UL szabvány), CC, csavarcsíptetők QuickConnecttel, 600V, 30A, 3-pólusú | BCM603-3SQ | BCM603-3SQ | BCM603-3SQ | HHF | 23551 | 23552 | 0.004246% | 58.88 | 58.88 | 051712486392 | db | 5 |  | 0 |  | 5 | 85363030 | MX | 60 | 77 | 33 | 0.001 | 0.001
Elosztótábla vakolatra, átlátszó műanyag ajtó, 1 sor, 12 modul | BC-O-1/12-ECO | 280347 | Y7-280347 | HHR | 5168 | 5168 | 0% | 12.92 | 12.92 | 4015082803476 | db | 1 |  | 0 |  | 1 | 85381000 | PL | 303 | 212 | 98 | 0.91 | 0.91
Elosztótábla vakolatra, fehér műanyag ajtó, 1 sor, 12 modul | BC-O-1/12-TW-ECO | 281691 | Y7-281691 | HHR | 5168 | 5168 | 0% | 12.92 | 12.92 | 4015082816919 | db | 1 |  | 0 |  | 1 | 85381000 | PL | 303 | 212 | 98 | 1 | 1
Elosztótábla vakolatra, átlátszó műanyag ajtó, 1 sor, 18 modul | BC-O-1/18-ECO | 280348 | Y7-280348 | HHR | 8348 | 8348 | 0% | 20.87 | 20.87 | 4015082803483 | db | 1 |  | 0 |  | 1 | 85381000 | PL | 410 | 260 | 98 | 1.4 | 1.4
Elosztótábla vakolatra, fehér műanyag ajtó, 1 sor, 18 modul | BC-O-1/18-TW-ECO | 281692 | Y7-281692 | HHR | 8348 | 8348 | 0% | 20.87 | 20.87 | 4015082816926 | db | 1 |  | 0 |  | 1 | 85381000 | PL | 410 | 260 | 98 | 1.23 | 1.23
Elosztótábla vakolatra, átlátszó műanyag ajtó, 1 sor, 5 modul | BC-O-1/5-ECO | 280345 | Y7-280345 | HHR | 2984 | 2984 | 0% | 7.46 | 7.46 | 4015082803452 | db | 1 |  | 0 |  | 1 | 85381000 | PL | 116 | 156 | 93 | 0.4 | 0.4
Elosztótábla vakolatra, fehér műanyag ajtó, 1 sor, 5 modul | BC-O-1/5-TW-ECO | 281649 | Y7-281649 | HHR | 2984 | 2984 | 0% | 7.46 | 7.46 | 4015082816490 | db | 1 |  | 0 |  | 1 | 85381000 | PL | 116 | 156 | 93 | 0.4 | 0.4
Elosztótábla vakolatra, átlátszó műanyag ajtó, 1 sor, 8 modul | BC-O-1/8-ECO | 280346 | Y7-280346 | HHR | 4132 | 4132 | 0% | 10.33 | 10.33 | 4015082803469 | db | 1 |  | 0 |  | 1 | 85381000 | PL | 195 | 195 | 90 | 0.6 | 0.6
Elosztótábla vakolatra, fehér műanyag ajtó, 1 sor, 8 modul | BC-O-1/8-TW-ECO | 281690 | Y7-281690 | HHR | 4132 | 4132 | 0% | 10.33 | 10.33 | 4015082816902 | db | 1 |  | 0 |  | 1 | 85381000 | PL | 195 | 195 | 90 | 0.6 | 0.6
Elosztótábla vakolatra, átlátszó műanyag ajtó, 2 sor, 24 modul | BC-O-2/24-ECO | 280349 | Y7-280349 | HHR | 9880 | 9880 | 0% | 24.7 | 24.7 | 4015082803490 | db | 1 |  | 0 |  | 1 | 85381000 | PL | 303 | 406 | 98 | 1.8 | 1.8
Elosztótábla vakolatra, fehér műanyag ajtó, 2 sor, 24 modul | BC-O-2/24-TW-ECO | 281693 | Y7-281693 | HHR | 9880 | 9880 | 0% | 24.7 | 24.7 | 4015082816933 | db | 1 |  | 0 |  | 1 | 85381000 | PL | 303 | 406 | 98 | 1.6 | 1.6
Elosztótábla vakolatra, átlátszó műanyag ajtó, 2 sor, 36 modul | BC-O-2/36-ECO | 280350 | Y7-280350 | HHR | 16596 | 16596 | 0% | 41.49 | 41.49 | 4015082803506 | db | 1 |  | 0 |  | 1 | 85381000 | PL | 410 | 522 | 98 | 2.66 | 2.66
Elosztótábla vakolatra, fehér műanyag ajtó, 2 sor, 36 modul | BC-O-2/36-TW-ECO | 281694 | Y7-281694 | HHR | 16596 | 16596 | 0% | 41.49 | 41.49 | 4015082816940 | db | 1 |  | 0 |  | 1 | 85381000 | PL | 410 | 522 | 98 | 2.66 | 2.66
Elosztótábla vakolatra, átlátszó műanyag ajtó, 3 sor, 36 modul | BC-O-3/36-ECO | 284640 | Y7-284640 | HHR | 18100 | 18100 | 0% | 45.25 | 45.25 | 4015082846404 | db | 1 |  | 0 |  | 1 | 85381000 | PL | 303 | 640 | 98 | 2.6 | 2.6
Elosztótábla vakolatra, fehér műanyag ajtó, 3 sor, 36 modul | BC-O-3/36-TW-ECO | 284642 | Y7-284642 | HHR | 18100 | 18100 | 0% | 45.25 | 45.25 | 4015082846428 | db | 1 |  | 0 |  | 1 | 85381000 | PL | 303 | 640 | 98 | 2.4 | 2.4
Elosztótábla vakolatra, átlátszó műanyag ajtó, 3 sor, 54 modul | BC-O-3/54-ECO | 280351 | Y7-280351 | HHR | 28348 | 28348 | 0% | 70.87 | 70.87 | 4015082803513 | db | 1 |  | 0 |  | 1 | 85381000 | PL | 410 | 784 | 98 | 4.6 | 4.6
Elosztótábla vakolatra, fehér műanyag ajtó, 3 sor, 54 modul | BC-O-3/54-TW-ECO | 281695 | Y7-281695 | HHR | 28348 | 28348 | 0% | 70.87 | 70.87 | 4015082816957 | db | 1 |  | 0 |  | 1 | 85381000 | PL | 410 | 784 | 98 | 4.8 | 4.8
Elosztótábla, süllyesztett, átlátszó műanyag ajtó, 1 sor, 12 modul | BC-U-1/12-ECO | 280354 | Y7-280354 | HHR | 5168 | 5168 | 0% | 12.92 | 12.92 | 4015082803544 | db | 1 |  | 0 |  | 1 | 85381000 | PL | 303 | 212 | 70 | 0.73 | 0.73
Elosztótábla, süllyesztett, fehér műanyag ajtó, 1 sor, 12 modul | BC-U-1/12-TW-ECO | 281698 | Y7-281698 | HHR | 5168 | 5168 | 0% | 12.92 | 12.92 | 4015082816988 | db | 1 |  | 0 |  | 1 | 85381000 | PL | 303 | 212 | 70 | 0.8 | 0.8
Elosztótábla, süllyesztett, átlátszó műanyag ajtó, 1 sor, 18 modul | BC-U-1/18-ECO | 280355 | Y7-280355 | HHR | 8348 | 8348 | 0% | 20.87 | 20.87 | 4015082803551 | db | 1 |  | 0 |  | 1 | 85381000 | PL | 410 | 260 | 70 | 1.2 | 1.2
Elosztótábla, süllyesztett, fehér műanyag ajtó, 1 sor, 18 modul | BC-U-1/18-TW-ECO | 281699 | Y7-281699 | HHR | 8348 | 8348 | 0% | 20.87 | 20.87 | 4015082816995 | db | 1 |  | 0 |  | 1 | 85381000 | PL | 410 | 260 | 70 | 1.2 | 1.2
Elosztótábla, süllyesztett, átlátszó műanyag ajtó, 1 sor, 5 modul | BC-U-1/5-ECO | 280352 | Y7-280352 | HHR | 2860 | 2860 | 0% | 7.15 | 7.15 | 4015082803520 | db | 1 |  | 0 |  | 1 | 85381000 | PL | 116 | 156 | 70 | 0.4 | 0.4
Elosztótábla, süllyesztett, fehér műanyag ajtó, 1 sor, 5 modul | BC-U-1/5-TW-ECO | 281696 | Y7-281696 | HHR | 2860 | 2860 | 0% | 7.15 | 7.15 | 4015082816964 | db | 1 |  | 0 |  | 1 | 85381000 | PL | 116 | 156 | 70 | 0.4 | 0.4
Elosztótábla, süllyesztett, átlátszó műanyag ajtó, 1 sor, 8 modul | BC-U-1/8-ECO | 280353 | Y7-280353 | HHR | 4132 | 4132 | 0% | 10.33 | 10.33 | 4015082803537 | db | 1 |  | 0 |  | 1 | 85381000 | PL | 195 | 195 | 70 | 0.49 | 0.49
Elosztótábla, süllyesztett, fehér műanyag ajtó, 1 sor, 8 modul | BC-U-1/8-TW-ECO | 281697 | Y7-281697 | HHR | 4132 | 4132 | 0% | 10.33 | 10.33 | 4015082816971 | db | 1 |  | 0 |  | 1 | 85381000 | PL | 195 | 195 | 70 | 0.6 | 0.6
Elosztótábla, süllyesztett, átlátszó műanyag ajtó, 2 sor, 24 modul | BC-U-2/24-ECO | 280356 | Y7-280356 | HHR | 9880 | 9880 | 0% | 24.7 | 24.7 | 4015082803568 | db | 1 |  | 0 |  | 1 | 85381000 | PL | 303 | 406 | 68 | 1.6 | 1.6
Elosztótábla, süllyesztett, fehér műanyag ajtó, 2 sor, 24 modul | BC-U-2/24-TW-ECO | 281710 | Y7-281710 | HHR | 9880 | 9880 | 0% | 24.7 | 24.7 | 4015082817107 | db | 1 |  | 0 |  | 1 | 85381000 | PL | 303 | 406 | 68 | 1.34 | 1.34
Elosztótábla, süllyesztett, átlátszó műanyag ajtó, 2 sor, 36 modul | BC-U-2/36-ECO | 280357 | Y7-280357 | HHR | 16596 | 16596 | 0% | 41.49 | 41.49 | 4015082803575 | db | 1 |  | 0 |  | 1 | 85381000 | PL | 410 | 522 | 68 | 2.2 | 2.2
Elosztótábla, süllyesztett, fehér műanyag ajtó, 2 sor, 36 modul | BC-U-2/36-TW-ECO | 281711 | Y7-281711 | HHR | 16596 | 16596 | 0% | 41.49 | 41.49 | 4015082817114 | db | 1 |  | 0 |  | 1 | 85381000 | PL | 410 | 522 | 68 | 2.2 | 2.2
Elosztótábla, süllyesztett, átlátszó műanyag ajtó, 3 sor, 36 modul | BC-U-3/36-ECO | 284641 | Y7-284641 | HHR | 17484 | 17484 | 0% | 43.71 | 43.71 | 4015082846411 | db | 1 |  | 0 |  | 1 | 85381000 | PL | 303 | 640 | 68 | 2.2 | 2.2
Elosztótábla, süllyesztett, fehér műanyag ajtó, 3 sor, 36 modul | BC-U-3/36-TW-ECO | 284643 | Y7-284643 | HHR | 17484 | 17484 | 0% | 43.71 | 43.71 | 4015082846435 | db | 1 |  | 0 |  | 1 | 85381000 | PL | 303 | 640 | 68 | 2.3 | 2.3
Rögzítő csavar készlet | BCZ-A-BFS-H | 101591 | Y7-101591 | HH6 | 732 | 732 | 0% | 1.83 | 1.83 | 4015081014835 | db | 1 |  | 0 |  | 1 | 39269097 | CZ | 50 | 100 | 30 | 0.04 | 0.04
N/PE N/PE síntartó sín nélkül, dupla | BCZ-A-KLT | 101590 | Y7-101590 | HH6 | 3412 | 3412 | 0% | 8.53 | 8.53 | 4015081014828 | db | 1 |  | 0 |  | 1 | 85381000 | CZ | 150 | 300 | 60 | 0.095 | 0.095
Fehér műanyag ajtó BC-A elosztótáblához, 1 sor | BCZ-A-TW-1/13 | 101574 | Y7-101574 | HH6 | 8696 | 8696 | 0% | 21.74 | 21.74 | 4015081014668 | db | 1 |  | 0 |  | 1 | 85381000 | AT | 245 | 205 | 45 | 0.2 | 0.2
Fehér műanyag ajtó BC-A elosztótáblához, 2 sor | BCZ-A-TW-2/26 | 101575 | Y7-101575 | HH6 | 10452 | 10452 | 0% | 26.13 | 26.13 | 4015081014675 | db | 1 |  | 0 |  | 1 | 85381000 | AT | 245 | 330 | 45 | 0.31 | 0.31
Fehér műanyag ajtó BC-A elosztótáblához, 3 sor | BCZ-A-TW-3/39 | 101576 | Y7-101576 | HH6 | 13148 | 13148 | 0% | 32.87 | 32.87 | 4015081014682 | db | 1 |  | 0 |  | 1 | 85381000 | AT | 245 | 455 | 45 | 0.43 | 0.43
Fehér műanyag ajtó BC-A elosztótáblához, 4 sor | BCZ-A-TW-4/52 | 101577 | Y7-101577 | HH6 | 15120 | 15120 | 0% | 37.8 | 37.8 | 4015081014699 | db | 1 |  | 0 |  | 1 | 85381000 | AT | 245 | 580 | 45 | 0.53 | 0.53
Fehér műanyag ajtó zárral BC-A elosztótáblához, 1 sor | BCZ-A-TWS-1/13 | 101578 | Y7-101578 | HH6 | 30344 | 30344 | 0% | 75.86 | 75.86 | 4015081014705 | db | 1 |  | 0 |  | 1 | 85389099 | CZ | 245 | 205 | 45 | 0.22 | 0.22
Fehér műanyag ajtó zárral BC-A elosztótáblához, 2 sor | BCZ-A-TWS-2/26 | 101579 | Y7-101579 | HH6 | 33824 | 33824 | 0% | 84.56 | 84.56 | 4015081014712 | db | 1 |  | 0 |  | 1 | 85381000 | CZ | 245 | 330 | 45 | 0.33 | 0.33
Fehér műanyag ajtó zárral BC-A elosztótáblához, 3 sor | BCZ-A-TWS-3/39 | 101580 | Y7-101580 | HH6 | 37796 | 37796 | 0% | 94.49 | 94.49 | 4015081014729 | db | 1 |  | 0 |  | 1 | 85381000 | CZ | 245 | 455 | 45 | 0.44 | 0.44
Fehér műanyag ajtó zárral BC-A elosztótáblához, 4 sor | BCZ-A-TWS-4/52 | 101581 | Y7-101581 | HH6 | 39796 | 39796 | 0% | 99.49 | 99.49 | 4015081014736 | db | 1 |  | 0 |  | 1 | 85389099 | CZ | 245 | 580 | 45 | 0.55 | 0.55
N/PE N/PE síntartó sín nélkül, szimpla | BCZ-CS-BO | 294905 | Y7-294905 | HH6 | 1628 | 1628 | 0% | 4.07 | 4.07 | 4015082949051 | db | 1 |  | 0 |  | 1 | 85472000 | CZ | 70 | 35 | 250 | 0.03 | 0.03
Sorkapocstartó burkolat BCZ-CS-BO kék | BCZ-CS-BO-B | 294908 | Y7-294908 | HH6 | 1404 | 1404 | 0% | 3.51 | 3.51 | 4015082949082 | db | 1 |  | 0 |  | 1 | 85472000 | CZ | 70 | 35 | 250 | 0.007 | 0.007
Sorkapocstartó rugós sorkapcsokkal 1 lépcsős | BCZ-CS-BO-F1 | 116846 | Y7-116846 | HH6 | 7040 | 7040 | 0% | 17.6 | 17.6 | 4015081163083 | db | 1 |  | 0 |  | 1 | 85369010 | CZ | 0 | 0 | 0 | 0.16 | 0.16
Sorkapocstartó rugós sorkapcsokkal 2 lépcsős | BCZ-CS-BO-F2 | 116847 | Y7-116847 | HH6 | 13180 | 13180 | 0% | 32.95 | 32.95 | 4015081163090 | db | 1 |  | 0 |  | 1 | 85369010 | CZ | 0 | 0 | 0 | 0.25 | 0.25
N/PE síntartó sínnel | BCZ-CS-BO-KL4 | 294909 | Y7-294909 | HH6 | 2312 | 2312 | 0% | 5.78 | 5.78 | 4015082949099 | db | 1 |  | 0 |  | 1 | 39269097 | CZ | 100 | 30 | 150 | 0.03 | 0.03
Sorkapocstartó burkolat BCZ-CS-BO-KL4 kék | BCZ-CS-BO-KL4-B | 294911 | Y7-294911 | HH6 | 1100 | 1100 | 0% | 2.75 | 2.75 | 4015082949112 | db | 1 |  | 0 |  | 1 | 39269097 | AT | 100 | 30 | 150 | 0.004 | 0.004
Sorkapocstartó burkolat BCZ-CS-BO-KL4 átlátszó | BCZ-CS-BO-KL4-T | 103160 | Y7-103160 | HH6 | 1100 | 1100 | 0% | 2.75 | 2.75 | 4015081029990 | db | 1 |  | 0 |  | 1 | 85381000 | CZ | 100 | 30 | 150 | 0.004 | 0.004
Sorkapocstartó burkolat BCZ-CS-BO-KL4 zöld | BCZ-CS-BO-KL4-V | 103161 | Y7-103161 | HH6 | 1100 | 1100 | 0% | 2.75 | 2.75 | 4015081030002 | db | 1 |  | 0 |  | 1 | 85381000 | CZ | 100 | 30 | 150 | 0.004 | 0.004
Sorkapocstartó burkolat BCZ-CS-BO zöld | BCZ-CS-BO-V | 294907 | Y7-294907 | HH6 | 1248 | 1248 | 0% | 3.12 | 3.12 | 4015082949075 | db | 1 |  | 0 |  | 1 | 85472000 | CZ | 70 | 35 | 250 | 0.007 | 0.007
Ajtózsanér készlet | BCZ-CS-CHP | 294914 | Y7-294914 | HH6 | 812 | 812 | 0% | 2.03 | 2.03 | 4015082949143 | db | 1 |  | 0 |  | 1 | 39269097 | AT | 100 | 30 | 150 | 0.004 | 0.004
Hátsó fal BC-A elosztótáblához, 1 sor | BCZ-CS-PF-1/13 | 294890 | Y7-294890 | HH6 | 4868 | 4868 | 0% | 12.17 | 12.17 | 4015082948900 | db | 1 |  | 0 |  | 1 | 85381000 | AT | 250 | 225 | 10 | 0.156 | 0.156
Hátsó fal BC-A elosztótáblához, 2 sor | BCZ-CS-PF-2/26 | 294891 | Y7-294891 | HH6 | 5512 | 5512 | 0% | 13.78 | 13.78 | 4015082948917 | db | 1 |  | 0 |  | 1 | 85381000 | AT | 250 | 10 | 350 | 0.22 | 0.22
Hátsó fal BC-A elosztótáblához, 3 sor | BCZ-CS-PF-3/39 | 294892 | Y7-294892 | HH6 | 7040 | 7040 | 0% | 17.6 | 17.6 | 4015082948924 | db | 1 |  | 0 |  | 1 | 85381000 | AT | 250 | 5 | 475 | 0.3 | 0.3
Hátsó fal BC-A elosztótáblához, 4 sor | BCZ-CS-PF-4/52 | 294893 | Y7-294893 | HH6 | 8336 | 8336 | 0% | 20.84 | 20.84 | 4015082948931 | db | 1 |  | 0 |  | 1 | 85381000 | AT | 250 | 600 | 10 | 0.418 | 0.418
Zár-készlet (BCZ-CS- hez) | BCZ-CS-SC-SE | 101244 | Y7-101244 | HH6 | 27288 | 27288 | 0% | 68.22 | 68.22 | 4015081011797 | db | 1 |  | 0 |  | 1 | 83014090 | CZ | 0 | 0 | 0 | 0.02 | 0.02
Biztosíték betét BS88, 550V AC / 250V DC, 40A gG | BD40 | BD40 | BD40 | HHF | 4341 | 4341 | 0% | 10.85 | 10.85 | 5027590492164 | db | 20 |  | 0 |  | 20 | 85361090 | IN | 21 | 128.5 | 21 | 0.0669 | 0.0669
Biztosíték betét BS88, 550V AC / 250V DC, 50A gG | BD50 | BD50 | BD50 | HHF | 4341 | 4341 | 0% | 10.85 | 10.85 | 5027590492171 | db | 20 |  | 0 |  | 20 | 85361090 | IN | 21 | 128.5 | 21 | 0.0669 | 0.0669
Biztosíték betét BS88, 550V AC / 250V DC, 63A gG | BD63 | BD63 | BD63 | HHF | 4341 | 4341 | 0% | 10.85 | 10.85 | 5027590492188 | db | 20 |  | 0 |  | 20 | 85361090 | IN | 21 | 128.5 | 21 | 0.0669 | 0.0669
Rögzítő elem földelő/fém (zöld) | BEL01 | 275200 | Y7-275200 | HH6 | 3916 | 3916 | 0% | 9.79 | 9.79 | 4015082752002 | db | 1 |  | 0 |  | 1 | 85472000 | RO | 90 | 25 | 140 | 0.08 | 0.08
Rögzítő konzol vezető csatlakozással (zöld)... 1db (gazdaságos csomag 200 db-ként rendelhető) | BEL01-E | 237836 | Y7-237836 | HH6 | 1620 | 1620 | 0% | 4.05 | 4.05 | 4015082378363 | db | 1 |  | 0 |  | 200 | 85472000 | RO | 90 | 25 | 140 | 0.33 | 0.33
Rögzítő elem szigetelő/műanyag (fehér) | BEL12 | 275199 | Y7-275199 | HH6 | 2480 | 2480 | 0% | 6.2 | 6.2 | 4015082751999 | db | 1 |  | 0 |  | 1 | 85472000 | RO | 100 | 25 | 170 | 0.04 | 0.04
Rögzítő konzol teljesen műanyagból, elveszíthetetlen csavar | BEL12A | 275201 | Y7-275201 | HH6 | 1848 | 1848 | 0% | 4.62 | 4.62 | 4015082752019 | db | 1 |  | 0 |  | 1 | 85472000 | DE | 90 | 25 | 140 | 0.04 | 0.04
Rögzítő konzol teljesen műanyag (fehér)... 1db (gazdaságos csomag 200 db-ként rendelhető) | BEL12-E | 237837 | Y7-237837 | HH6 | 992 | 992 | 0% | 2.48 | 2.48 | 4015082378370 | db | 1 |  | 0 |  | 200 | 85472000 | RO | 100 | 25 | 170 | 0.19 | 0.19
Elosztótábla, vakolatra, fehér ajtó, N/PE csatlakozóblokk, 2 sor, 48 modul | BF-O-2/48-C | 113685 | Y7-113685 | HH6 | 124860 | 124860 | 0% | 312.15 | 312.15 | 4015081132133 | db | 1 |  | 0 |  | 1 | 85381000 | RO | 545 | 450 | 140 | 8.4 | 8.4
Elosztótábla, vakolatra, szürke ajtó, N/PE csatlakozóblokk, 2 sor, 48 modul | BF-O-2/48-G-C | 113686 | Y7-113686 | HH6 | 124860 | 124860 | 0% | 312.15 | 312.15 | 4015081132140 | db | 1 |  | 0 |  | 1 | 85381000 | RO | 545 | 450 | 140 | 8.4 | 8.4
Elosztótábla, vakolatra, fehér ajtó, N/PE csatlakozóblokk, 3 sor, 72 modul | BF-O-3/72-C | 283031 | Y7-283031 | HH6 | 138968 | 138968 | 0% | 347.42 | 347.42 | 4015082830311 | db | 1 |  | 0 |  | 1 | 85381000 | RO | 545 | 600 | 140 | 10.4 | 10.4
Elosztótábla, vakolatra, szürke ajtó, N/PE csatlakozóblokk, 3 sor, 72 modul | BF-O-3/72-G-C | 283044 | Y7-283044 | HH6 | 138968 | 138968 | 0% | 347.42 | 347.42 | 4015082830441 | db | 1 |  | 0 |  | 1 | 85381000 | RO | 545 | 600 | 140 | 10.3 | 10.3
Elosztótábla, vakolatra, fehér ajtó, N/PE csatlakozóblokk, 4 sor, 132 modul | BF-O-4/132-C | 103091 | Y7-103091 | HH6 | 192084 | 192084 | 0% | 480.21 | 480.21 | 4015081029303 | db | 1 |  | 0 |  | 1 | 85381000 | RO | 705 | 750 | 140 | 16 | 16
Elosztótábla, vakolatra, szürke ajtó, N/PE csatlakozóblokk, 4 sor, 132 modul | BF-O-4/132-G-C | 103094 | Y7-103094 | HH6 | 192084 | 192084 | 0% | 480.21 | 480.21 | 4015081029334 | db | 1 |  | 0 |  | 1 | 85381000 | RO | 705 | 750 | 140 | 16 | 16
Elosztótábla, vakolatra, fehér ajtó, N/PE csatlakozóblokk, 4 sor, 96 modul | BF-O-4/96-C | 283032 | Y7-283032 | HH6 | 147912 | 147912 | 0% | 369.78 | 369.78 | 4015082830328 | db | 1 |  | 0 |  | 1 | 85381000 | RO | 545 | 750 | 140 | 12.4 | 12.4
Elosztótábla, vakolatra, szürke ajtó, N/PE csatlakozóblokk, 4 sor, 96 modul | BF-O-4/96-G-C | 283045 | Y7-283045 | HH6 | 147912 | 147912 | 0% | 369.78 | 369.78 | 4015082830458 | db | 1 |  | 0 |  | 1 | 85381000 | RO | 545 | 750 | 140 | 12.8 | 12.8
Elosztótábla, vakolatra, fehér ajtó, N/PE csatlakozóblokk, 5 sor, 120 modul | BF-O-5/120-C | 283033 | Y7-283033 | HH6 | 163784 | 163784 | 0% | 409.46 | 409.46 | 4015082830335 | db | 1 |  | 0 |  | 1 | 85381000 | RO | 545 | 900 | 140 | 14.2 | 14.2
Elosztótábla, vakolatra, szürke ajtó, N/PE csatlakozóblokk, 5 sor, 120 modul | BF-O-5/120-G-C | 283046 | Y7-283046 | HH6 | 163784 | 163784 | 0% | 409.46 | 409.46 | 4015082830465 | db | 1 |  | 0 |  | 1 | 85381000 | RO | 545 | 900 | 140 | 14.2 | 14.2
Elosztótábla, vakolatra, fehér ajtó, N/PE csatlakozóblokk, 5 sor, 165 modul | BF-O-5/165-C | 103092 | Y7-103092 | HH6 | 204988 | 204988 | 0% | 512.47 | 512.47 | 4015081029310 | db | 1 |  | 0 |  | 1 | 85381000 | RO | 705 | 900 | 140 | 18.3 | 18.3
Elosztótábla, vakolatra, szürke ajtó, N/PE csatlakozóblokk, 5 sor, 165 modul | BF-O-5/165-G-C | 103095 | Y7-103095 | HH6 | 213728 | 213728 | 0% | 534.32 | 534.32 | 4015081029341 | db | 1 |  | 0 |  | 1 | 85381000 | RO | 705 | 900 | 140 | 18.3 | 18.3
Elosztótábla, vakolatra, fehér ajtó, N/PE csatlakozóblokk, 6 sor, 144 modul | BF-O-6/144-C | 283034 | Y7-283034 | HH6 | 182412 | 182412 | 0% | 456.03 | 456.03 | 4015082830342 | db | 1 |  | 0 |  | 1 | 85381000 | RO | 545 | 1050 | 140 | 16.9 | 16.9
Elosztótábla, vakolatra, szürke ajtó, N/PE csatlakozóblokk, 6 sor, 144 modul | BF-O-6/144-G-C | 283047 | Y7-283047 | HH6 | 182412 | 182412 | 0% | 456.03 | 456.03 | 4015082830472 | db | 1 |  | 0 |  | 1 | 85381000 | RO | 545 | 1050 | 140 | 16.2 | 16.2
Elosztótábla, vakolatra, fehér ajtó, N/PE csatlakozóblokk, 6 sor, 198 modul | BF-O-6/198-C | 103093 | Y7-103093 | HH6 | 251108 | 251108 | 0% | 627.77 | 627.77 | 4015081029327 | db | 1 |  | 0 |  | 1 | 85381000 | RO | 705 | 1050 | 140 | 20.5 | 20.5
Elosztótábla, vakolatra, szürke ajtó, N/PE csatlakozóblokk, 6 sor, 198 modul | BF-O-6/198-G-C | 103096 | Y7-103096 | HH6 | 251108 | 251108 | 0% | 627.77 | 627.77 | 4015081029358 | db | 1 |  | 0 |  | 1 | 85381000 | RO | 705 | 1050 | 140 | 20.5 | 20.5
Elosztótábla, vakolatra, fehér, üvegezett ajtó, N/PE csatlakozóblokk, 2 sor, 48 modul | BF-OT-2/48-C | 113687 | Y7-113687 | HH6 | 151688 | 151688 | 0% | 379.22 | 379.22 | 4015081132157 | db | 1 |  | 0 |  | 1 | 85381000 | CZ | 545 | 450 | 140 | 8.4 | 8.4
Elosztótábla, vakolatra, szürke, üvegezett ajtó, N/PE csatlakozóblokk, 2 sor, 48 modul | BF-OT-2/48-G-C | 113688 | Y7-113688 | HH6 | 150752 | 150752 | 0% | 376.88 | 376.88 | 4015081132164 | db | 1 |  | 0 |  | 1 | 85381000 | CZ | 545 | 450 | 140 | 8.4 | 8.4
Elosztótábla, vakolatra, fehér, üvegezett ajtó, N/PE csatlakozóblokk, 3 sor, 72 modul | BF-OT-3/72-C | 103103 | Y7-103103 | HH6 | 173428 | 173428 | 0% | 433.57 | 433.57 | 4015081029426 | db | 1 |  | 0 |  | 1 | 85381000 | CZ | 545 | 600 | 140 | 10 | 10
Elosztótábla, vakolatra, szürke, üvegezett ajtó, N/PE csatlakozóblokk, 3 sor, 72 modul | BF-OT-3/72-G-C | 103110 | Y7-103110 | HH6 | 173428 | 173428 | 0% | 433.57 | 433.57 | 4015081029495 | db | 1 |  | 0 |  | 1 | 85381000 | CZ | 545 | 600 | 140 | 11.7 | 11.7
Elosztótábla, vakolatra, fehér, üvegezett ajtó, N/PE csatlakozóblokk, 4 sor, 132 modul | BF-OT-4/132-C | 103107 | Y7-103107 | HH6 | 251404 | 251404 | 0% | 628.51 | 628.51 | 4015081029464 | db | 1 |  | 0 |  | 1 | 85381000 | CZ | 705 | 750 | 140 | 16 | 16
Elosztótábla, vakolatra, szürke, üvegezett ajtó, N/PE csatlakozóblokk, 4 sor, 132 modul | BF-OT-4/132-G-C | 103114 | Y7-103114 | HH6 | 249848 | 249848 | 0% | 624.62 | 624.62 | 4015081029532 | db | 1 |  | 0 |  | 1 | 85381000 | CZ | 705 | 750 | 140 | 16 | 16
Elosztótábla, vakolatra, fehér, üvegezett ajtó, N/PE csatlakozóblokk, 4 sor, 96 modul | BF-OT-4/96-C | 103104 | Y7-103104 | HH6 | 189836 | 189836 | 0% | 474.59 | 474.59 | 4015081029433 | db | 1 |  | 0 |  | 1 | 85381000 | CZ | 545 | 750 | 140 | 11.8 | 11.8
Elosztótábla, vakolatra, szürke, üvegezett ajtó, N/PE csatlakozóblokk, 4 sor, 96 modul | BF-OT-4/96-G-C | 103111 | Y7-103111 | HH6 | 189836 | 189836 | 0% | 474.59 | 474.59 | 4015081029501 | db | 1 |  | 0 |  | 1 | 85381000 | CZ | 545 | 750 | 140 | 12.2 | 12.2
Elosztótábla, vakolatra, fehér, üvegezett ajtó, N/PE csatlakozóblokk, 5 sor, 120 modul | BF-OT-5/120-C | 103105 | Y7-103105 | HH6 | 213244 | 213244 | 0% | 533.11 | 533.11 | 4015081029440 | db | 1 |  | 0 |  | 1 | 85381000 | CZ | 545 | 900 | 140 | 14.2 | 14.2
Elosztótábla, vakolatra, szürke, üvegezett ajtó, N/PE csatlakozóblokk, 5 sor, 120 modul | BF-OT-5/120-G-C | 103112 | Y7-103112 | HH6 | 213244 | 213244 | 0% | 533.11 | 533.11 | 4015081029518 | db | 1 |  | 0 |  | 1 | 85381000 | CZ | 545 | 900 | 140 | 14.2 | 14.2
Elosztótábla, vakolatra, fehér, üvegezett ajtó, N/PE csatlakozóblokk, 5 sor, 165 modul | BF-OT-5/165-C | 103108 | Y7-103108 | HH6 | 279108 | 279108 | 0% | 697.77 | 697.77 | 4015081029471 | db | 1 |  | 0 |  | 1 | 85381000 | CZ | 705 | 900 | 140 | 18.3 | 18.3
Elosztótábla, vakolatra, szürke, üvegezett ajtó, N/PE csatlakozóblokk, 5 sor, 165 modul | BF-OT-5/165-G-C | 103115 | Y7-103115 | HH6 | 279108 | 279108 | 0% | 697.77 | 697.77 | 4015081029549 | db | 1 |  | 0 |  | 1 | 85381000 | CZ | 705 | 900 | 140 | 18.3 | 18.3
Elosztótábla, vakolatra, fehér, üvegezett ajtó, N/PE csatlakozóblokk, 6 sor, 144 modul | BF-OT-6/144-C | 103106 | Y7-103106 | HH6 | 239720 | 239720 | 0% | 599.3 | 599.3 | 4015081029457 | db | 1 |  | 0 |  | 1 | 85381000 | CZ | 545 | 1050 | 140 | 16.2 | 16.2
Elosztótábla, vakolatra, szürke, üvegezett ajtó, N/PE csatlakozóblokk, 6 sor, 144 modul | BF-OT-6/144-G-C | 103113 | Y7-103113 | HH6 | 239720 | 239720 | 0% | 599.3 | 599.3 | 4015081029525 | db | 1 |  | 0 |  | 1 | 85381000 | CZ | 545 | 1050 | 140 | 16.2 | 16.2
Elosztótábla, vakolatra, fehér, üvegezett ajtó, N/PE csatlakozóblokk, 6 sor, 198 modul | BF-OT-6/198-C | 103109 | Y7-103109 | HH6 | 331236 | 331236 | 0% | 828.09 | 828.09 | 4015081029488 | db | 1 |  | 0 |  | 1 | 85381000 | CZ | 705 | 1050 | 140 | 20.5 | 20.5
Elosztótábla, vakolatra, szürke, üvegezett ajtó, N/PE csatlakozóblokk, 6 sor, 198 modul | BF-OT-6/198-G-C | 103116 | Y7-103116 | HH6 | 331236 | 331236 | 0% | 828.09 | 828.09 | 4015081029556 | db | 1 |  | 0 |  | 1 | 85381000 | CZ | 705 | 1050 | 140 | 20.5 | 20.5
Elosztótábla kétfokozatú, sülly., fehér ajtó, N/PE csatlakozóblokk, Mé= 100mm, 2 sor, 48 modul | BF-U-2S-2/48-100 | 182464 | Y7-182464 | HH6 | 138604 | 138604 | 0% | 346.51 | 346.51 | 4015081773923 | db | 1 |  | 0 |  | 1 | 85381000 | RO | 587.5 | 468 | 94 | 8.3 | 8.7
Elosztótábla kétfokozatú, sülly., fehér ajtó, N/PE csatlakozóblokk, Mé= 100mm, 3 sor, 72 modul | BF-U-2S-3/72-100 | 182465 | Y7-182465 | HH6 | 149048 | 149048 | 0% | 372.62 | 372.62 | 4015081773930 | db | 1 |  | 0 |  | 1 | 85381000 | RO | 587.5 | 618 | 94 | 10.5 | 11
Elosztótábla kétfokozatú, sülly., fehér ajtó, N/PE csatlakozóblokk, Mé= 100mm, 4 sor, 132 modul | BF-U-2S-4/132-100 | 182469 | Y7-182469 | HH6 | 213200 | 213200 | 0% | 533 | 533 | 4015081773978 | db | 1 |  | 0 |  | 1 | 85381000 | RO | 749.5 | 768 | 94 | 15.9 | 16.7
Elosztótábla kétfokozatú, sülly., fehér ajtó, N/PE csatlakozóblokk, Mé= 100mm, 4 sor, 96 modul | BF-U-2S-4/96-100 | 182466 | Y7-182466 | HH6 | 158620 | 158620 | 0% | 396.55 | 396.55 | 4015081773947 | db | 1 |  | 0 |  | 1 | 85381000 | RO | 587.5 | 768 | 94 | 13.1 | 13.7
Elosztótábla kétfokozatú, sülly., fehér ajtó, N/PE csatlakozóblokk, Mé= 100mm, 5 sor, 120 modul | BF-U-2S-5/120-100 | 182467 | Y7-182467 | HH6 | 175656 | 175656 | 0% | 439.14 | 439.14 | 4015081773954 | db | 1 |  | 0 |  | 1 | 85381000 | RO | 587.5 | 918 | 94 | 15.4 | 15.7
Elosztótábla kétfokozatú, sülly., fehér ajtó, N/PE csatlakozóblokk, Mé= 100mm, 5 sor, 165 modul | BF-U-2S-5/165-100 | 182470 | Y7-182470 | HH6 | 235752 | 235752 | 0% | 589.38 | 589.38 | 4015081773985 | db | 1 |  | 0 |  | 1 | 85381000 | RO | 749.5 | 918 | 94 | 18.6 | 19.5
Elosztótábla kétfokozatú, sülly., fehér ajtó, N/PE csatlakozóblokk, Mé= 100mm, 6 sor, 144 modul | BF-U-2S-6/144-100 | 182468 | Y7-182468 | HH6 | 195628 | 195628 | 0% | 489.07 | 489.07 | 4015081773961 | db | 1 |  | 0 |  | 1 | 85381000 | RO | 587.5 | 1068 | 94 | 17.7 | 18.6
Elosztótábla kétfokozatú, sülly., fehér ajtó, N/PE csatlakozóblokk, Mé= 100mm, 6 sor, 198 modul | BF-U-2S-6/198-100 | 182471 | Y7-182471 | HH6 | 280488 | 280488 | 0% | 701.22 | 701.22 | 4015081773992 | db | 1 |  | 0 |  | 1 | 85381000 | RO | 749.5 | 1068 | 94 | 21.5 | 22.5
Elosztótábla háromfokozatú, sülly., fehér ajtó, N/PE csatlakozóblokk, Mé= 125mm, 2 sor, 48 modul | BF-U-3S-2/48-D125 | EP-502536 | EP-502536 | HH6 | 129232 | 129232 | 0% | 323.08 | 323.08 | 9010653082316 | db | 1 |  | 0 |  | 1 | 85381000 | RO | 587.5 | 468 | 120 | 10 | 10
Elosztótábla háromfokozatú, sülly., fehér ajtó, N/PE csatlakozóblokk, Mé= 125mm, 3 sor, 72 modul | BF-U-3S-3/72-D125 | EP-502537 | EP-502537 | HH6 | 138968 | 138968 | 0% | 347.42 | 347.42 | 9010653082323 | db | 1 |  | 0 |  | 1 | 85381000 | RO | 587.5 | 618 | 120 | 14 | 14
Elosztótábla háromfokozatú, sülly., fehér ajtó, N/PE csatlakozóblokk, Mé= 125mm, 4 sor, 132 modul | BF-U-3S-4/132-D125 | EP-502542 | EP-502542 | HH6 | 198808 | 198808 | 0% | 497.02 | 497.02 | 9010653082378 | db | 1 |  | 0 |  | 1 | 85381000 | RO | 749.5 | 768 | 120 | 21 | 21
Elosztótábla háromfokozatú, sülly., fehér ajtó, N/PE csatlakozóblokk, Mé= 125mm, 4 sor, 96 modul | BF-U-3S-4/96-D125 | EP-502538 | EP-502538 | HH6 | 147912 | 147912 | 0% | 369.78 | 369.78 | 9010653082330 | db | 1 |  | 0 |  | 1 | 85381000 | RO | 587.5 | 768 | 120 | 17 | 17
Elosztótábla háromfokozatú, sülly., fehér ajtó, N/PE csatlakozóblokk, Mé= 125mm, 5 sor, 120 modul | BF-U-3S-5/120-D125 | EP-502539 | EP-502539 | HH6 | 163784 | 163784 | 0% | 409.46 | 409.46 | 9010653082347 | db | 1 |  | 0 |  | 1 | 85381000 | RO | 587.5 | 918 | 120 | 20 | 20
Elosztótábla háromfokozatú, sülly., fehér ajtó, N/PE csatlakozóblokk, Mé= 125mm, 5 sor, 165 modul | BF-U-3S-5/165-D125 | EP-502543 | EP-502543 | HH6 | 219820 | 219820 | 0% | 549.55 | 549.55 | 9010653082385 | db | 1 |  | 0 |  | 1 | 85381000 | RO | 749.5 | 918 | 120 | 24 | 24
Elosztótábla háromfokozatú, sülly., fehér ajtó, N/PE csatlakozóblokk, Mé= 125mm, 6 sor, 144 modul | BF-U-3S-6/144-D125 | EP-502540 | EP-502540 | HH6 | 182412 | 182412 | 0% | 456.03 | 456.03 | 9010653082354 | db | 1 |  | 0 |  | 1 | 85381000 | RO | 587.5 | 1068 | 120 | 23 | 23
Elosztótábla háromfokozatú, sülly., fehér ajtó, N/PE csatlakozóblokk, Mé= 125mm, 6 sor, 198 modul | BF-U-3S-6/198-D125 | EP-502544 | EP-502544 | HH6 | 261552 | 261552 | 0% | 653.88 | 653.88 | 9010653082293 | db | 1 |  | 0 |  | 1 | 85381000 | RO | 749.5 | 1068 | 120 | 28 | 28
Elosztótábla háromfokozatú, sülly., fehér ajtó, N/PE csatlakozóblokk, Mé= 125mm, 7 sor, 168 modul | BF-U-3S-7/168-D125 | EP-502541 | EP-502541 | HH6 | 241880 | 241880 | 0% | 604.7 | 604.7 | 9010653082361 | db | 1 |  | 0 |  | 1 | 85381000 | RO | 587.5 | 1218 | 120 | 25 | 25
Elosztótábla háromfokozatú, sülly., fehér ajtó, N/PE csatlakozóblokk, Mé= 125mm, 7 sor, 231 modul | BF-U-3S-7/231-D125 | EP-502545 | EP-502545 | HH6 | 286440 | 286440 | 0% | 716.1 | 716.1 | 9010653082309 | db | 1 |  | 0 |  | 1 | 85381000 | RO | 749.5 | 1218 | 120 | 31 | 31
Elosztótábla kétfokozatú, sülly., üvegezett ajtó, N/PE csatlakozóblokk, Mé= 100mm, 2 sor, 48 modul | BF-UT-2S-2/48-100 | 182472 | Y7-182472 | HH6 | 167332 | 167332 | 0% | 418.33 | 418.33 | 4015081774005 | db | 1 |  | 0 |  | 1 | 85381000 | CZ | 587.5 | 468 | 94 | 8.3 | 8.7
Elosztótábla kétfokozatú, sülly., üvegezett ajtó, N/PE csatlakozóblokk, Mé= 100mm, 3 sor, 72 modul | BF-UT-2S-3/72-100 | 182473 | Y7-182473 | HH6 | 186008 | 186008 | 0% | 465.02 | 465.02 | 4015081774012 | db | 1 |  | 0 |  | 1 | 85381000 | CZ | 587.5 | 618 | 94 | 10.5 | 11
Elosztótábla kétfokozatú, sülly., üvegezett ajtó, N/PE csatlakozóblokk, Mé= 100mm, 4 sor, 132 modul | BF-UT-2S-4/132-100 | 182477 | Y7-182477 | HH6 | 277332 | 277332 | 0% | 693.33 | 693.33 | 4015081774050 | db | 1 |  | 0 |  | 1 | 85381000 | CZ | 749.5 | 768 | 94 | 15.9 | 16.7
Elosztótábla kétfokozatú, sülly., üvegezett ajtó, N/PE csatlakozóblokk, Mé= 100mm, 4 sor, 96 modul | BF-UT-2S-4/96-100 | 182474 | Y7-182474 | HH6 | 203580 | 203580 | 0% | 508.95 | 508.95 | 4015081774029 | db | 1 |  | 0 |  | 1 | 85381000 | CZ | 587.5 | 768 | 94 | 13.1 | 13.7
Elosztótábla kétfokozatú, sülly., üvegezett ajtó, N/PE csatlakozóblokk, Mé= 100mm, 5 sor, 120 modul | BF-UT-2S-5/120-100 | 182475 | Y7-182475 | HH6 | 228700 | 228700 | 0% | 571.75 | 571.75 | 4015081774036 | db | 1 |  | 0 |  | 1 | 85381000 | CZ | 587.5 | 918 | 94 | 15.4 | 15.7
Elosztótábla kétfokozatú, sülly., üvegezett ajtó, N/PE csatlakozóblokk, Mé= 100mm, 5 sor, 165 modul | BF-UT-2S-5/165-100 | 182478 | Y7-182478 | HH6 | 309792 | 309792 | 0% | 774.48 | 774.48 | 4015081774067 | db | 1 |  | 0 |  | 1 | 85381000 | CZ | 749.5 | 918 | 94 | 18.6 | 19.5
Elosztótábla kétfokozatú, sülly., üvegezett ajtó, N/PE csatlakozóblokk, Mé= 100mm, 6 sor, 144 modul | BF-UT-2S-6/144-100 | 182476 | Y7-182476 | HH6 | 257088 | 257088 | 0% | 642.72 | 642.72 | 4015081774043 | db | 1 |  | 0 |  | 1 | 85381000 | CZ | 587.5 | 1068 | 94 | 17.7 | 18.6
Elosztótábla kétfokozatú, sülly., üvegezett ajtó, N/PE csatlakozóblokk, Mé= 100mm, 6 sor, 198 modul | BF-UT-2S-6/198-100 | 182479 | Y7-182479 | HH6 | 367652 | 367652 | 0% | 919.13 | 919.13 | 4015081774074 | db | 1 |  | 0 |  | 1 | 85381000 | CZ | 749.5 | 1068 | 94 | 21.5 | 22.5
Elosztótábla süllyesztett, üvegezett ajtó, multimédia, Mé=100, 1 sor+szerelőlap, 24+24 modul | BF-UTM-2S-2/48-100 | 182480 | Y7-182480 | HH6 | 140452 | 140452 | 0% | 351.13 | 351.13 | 4015081774081 | db | 1 |  | 0 |  | 1 | 85381000 | CZ | 587.5 | 468 | 94 | 8.7 | 9.1
Elosztótábla süllyesztett, üvegezett ajtó, multimédia, Mé=100, 1 sor+szerelőlap, 24+48 modul | BF-UTM-2S-3/72-100 | 182481 | Y7-182481 | HH6 | 152072 | 152072 | 0% | 380.18 | 380.18 | 4015081774098 | db | 1 |  | 0 |  | 1 | 85381000 | CZ | 587.5 | 618 | 94 | 11.2 | 11.8
Elosztótábla süllyesztett, üvegezett ajtó, multimédia, Mé=100, 1 sor+szerelőlap, 24+72 modul | BF-UTM-2S-4/96-100 | 182482 | Y7-182482 | HH6 | 162116 | 162116 | 0% | 405.29 | 405.29 | 4015081774104 | db | 1 |  | 0 |  | 1 | 85381000 | CZ | 587.5 | 768 | 94 | 13.6 | 14.3
Elosztótábla süllyesztett, üvegezett ajtó, multimédia, Mé=100, 1 sor+szerelőlap, 24+96 modul | BF-UTM-2S-5/120-100 | 182483 | Y7-182483 | HH6 | 180004 | 180004 | 0% | 450.01 | 450.01 | 4015081774111 | db | 1 |  | 0 |  | 1 | 85381000 | CZ | 587.5 | 918 | 94 | 16.1 | 16.9
Ajtó földlőkészlet | BFZ-DES | 101665 | Y7-101665 | HH6 | 1508 | 1508 | 0% | 3.77 | 3.77 | 4015081015573 | db | 1 |  | 0 |  | 1 | 85444290 | RO | 90 | 155 | 10 | 0.031 | 0.031
Kalapsín keret, 24TE/sor, 2 sor, s | BFZ-DINS-2/48 | 283101 | Y7-283101 | HH6 | 11028 | 11028 | 0% | 27.57 | 27.57 | 4015082831011 | db | 1 |  | 0 |  | 1 | 85381000 | RO | 475 | 295 | 60 | 0.72 | 0.72
Kalapsín keret, 24TE/sor, 3 sor, s | BFZ-DINS-3/72 | 283102 | Y7-283102 | HH6 | 12908 | 12908 | 0% | 32.27 | 32.27 | 4015082831028 | db | 1 |  | 0 |  | 1 | 85381000 | RO | 475 | 445 | 60 | 0.94 | 0.94
Kalapsín keret, 33TE/sor, 4 sor, s | BFZ-DINS-4/132 | 240753 | Y7-240753 | HH6 | 21500 | 21500 | 0% | 53.75 | 53.75 | 4015082407537 | db | 1 |  | 0 |  | 1 | 85381000 | RO | 635 | 595 | 60 | 1.4 | 1.4
Kalapsín keret, 24TE/sor, 4 sor, s | BFZ-DINS-4/96 | 283103 | Y7-283103 | HH6 | 14812 | 14812 | 0% | 37.03 | 37.03 | 4015082831035 | db | 1 |  | 0 |  | 1 | 85381000 | RO | 475 | 595 | 60 | 1.2 | 1.2
Kalapsín keret, 24TE/sor, 5 sor, s | BFZ-DINS-5/120 | 283104 | Y7-283104 | HH6 | 17072 | 17072 | 0% | 42.68 | 42.68 | 4015082831042 | db | 1 |  | 0 |  | 1 | 85381000 | RO | 475 | 745 | 60 | 1.48 | 1.48
Kalapsín keret, 33TE/sor, 5 sor, s | BFZ-DINS-5/165 | 240754 | Y7-240754 | HH6 | 24920 | 24920 | 0% | 62.3 | 62.3 | 4015082407544 | db | 1 |  | 0 |  | 1 | 85381000 | RO | 635 | 745 | 60 | 1.7 | 1.7
Kalapsín keret, 24TE/sor, 6 sor, s | BFZ-DINS-6/144 | 283105 | Y7-283105 | HH6 | 20080 | 20080 | 0% | 50.2 | 50.2 | 4015082831059 | db | 1 |  | 0 |  | 1 | 85381000 | RO | 475 | 895 | 60 | 1.75 | 1.75
Kalapsín keret, 33TE/sor, 6 sor, s | BFZ-DINS-6/198 | 240755 | Y7-240755 | HH6 | 29176 | 29176 | 0% | 72.94 | 72.94 | 4015082407551 | db | 1 |  | 0 |  | 1 | 85381000 | RO | 635 | 895 | 60 | 2 | 2
Vakfedél nélküli karidugómezek (2K-karima helyettesítése), fehér | BFZ-FLP-BL | 293625 | Y7-293625 | HH6 | 16372 | 16372 | 0% | 40.93 | 40.93 | 4015082936259 | db | 1 |  | 0 |  | 1 | 85381000 | RO | 215 | 10 | 85 | 0.19 | 0.19
Vakfedél nélküli karidugómezek (2K-karima helyettesítése), szürke | BFZ-FLP-BL-G | 113693 | Y7-113693 | HH6 | 4712 | 4712 | 0% | 11.78 | 11.78 | 4015081132218 | db | 1 | 4015081132218 | 0 |  | 1 | 85381000 | RO | 215 | 10 | 85 | 0.19 | 0.19
Előlap, fehér, 24TE/sor, kivágás nlékül, oldal | BFZ-FP-0+/BL | 286106 | Y7-286106 | HH6 | 11572 | 11572 | 0% | 28.93 | 28.93 | 4015082861063 | db | 1 |  | 0 |  | 1 | 85381000 | RO | 510 | 65 | 35 | 0.5 | 0.5
Előlap, szürke, 24TE/sor, kivágás nlékül, oldal | BFZ-FP-0+/BL-G | 113694 | Y7-113694 | HH6 | 19372 | 19372 | 0% | 48.43 | 48.43 | 4015081132225 | db | 1 | 4015081132225 | 0 |  | 1 | 85381000 | RO | 510 | 65 | 35 | 0.5 | 0.5
Előlap, fehér, 24TE/sor, 1 sor, | BFZ-FP-1/24 | 285650 | Y7-285650 | HH6 | 31932 | 31932 | 0% | 79.83 | 79.83 | 4015082856502 | db | 1 |  | 0 |  | 1 | 85381000 | RO | 510 | 155 | 35 | 0.68 | 0.68
Előlap, szürke, 24TE/sor,1-sor | BFZ-FP-1/24-G | 116883 | Y7-116883 | HH6 | 15508 | 15508 | 0% | 38.77 | 38.77 | 4015081166237 | db | 1 | 4015081166237 | 0 |  | 1 | 85389099 | RO | 510 | 155 | 35 | 0.68 | 0.68
Előlap, fehér, 33TE/sor, 1 sor, | BFZ-FP-1/33 | 240748 | Y7-240748 | HH6 | 16272 | 16272 | 0% | 40.68 | 40.68 | 4015082407483 | db | 1 |  | 0 |  | 1 | 85381000 | RO | 675 | 155 | 35 | 0.9 | 0.9
Előlap, szürke, 33TE/sor,1-sor | BFZ-FP-1/33-G | 116884 | Y7-116884 | HH6 | 16276 | 16276 | 0% | 40.69 | 40.69 | 4015081166244 | db | 1 | 4015081166244 | 0 |  | 1 | 85389099 | RO | 675 | 155 | 35 | 0.9 | 0.9
Előlap, fehér, 24TE/sor, kivágás nlékül, 1 sor, | BFZ-FP-1/BL | 293626 | Y7-293626 | HH6 | 17432 | 17432 | 0% | 43.58 | 43.58 | 4015082936266 | db | 1 |  | 0 |  | 1 | 85381000 | RO | 150 | 20 | 500 | 0.72 | 0.72
Előlap, fehér, 33TE/sor, kivágás nlékül, 1 sor, | BFZ-FP-1/BL3 | 293627 | Y7-293627 | HH6 | 31888 | 31888 | 0% | 79.72 | 79.72 | 4015082936273 | db | 1 |  | 0 |  | 1 | 85381000 | RO | 675 | 155 | 35 | 1.03 | 1.03
Előlap, szürke, 33TE/sor, kivágás nlékül, 1 sor, | BFZ-FP-1/BL3-G | 113697 | Y7-113697 | HH6 | 26888 | 26888 | 0% | 67.22 | 67.22 | 4015081132256 | db | 1 | 4015081132256 | 0 |  | 1 | 85381000 | RO | 675 | 155 | 35 | 1.03 | 1.03
Előlap, szürke, 24TE/sor, kivágás nlékül, 1 sor, | BFZ-FP-1/BL-G | 113695 | Y7-113695 | HH6 | 25396 | 25396 | 0% | 63.49 | 63.49 | 4015081132232 | db | 1 | 4015081132232 | 0 |  | 1 | 85381000 | CZ | 510 | 155 | 35 | 0.78 | 0.78
Előlap, fehér, 24TE/sor, 1 sor, oldal | BFZ-FP-1+/24 | 283061 | Y7-283061 | HH6 | 14560 | 14560 | 0% | 36.4 | 36.4 | 4015082830618 | db | 1 |  | 0 |  | 1 | 85381000 | RO | 510 | 215 | 35 | 0.85 | 0.85
Előlap, szürke, 24TE/sor, 1 sor, oldal | BFZ-FP-1+/24-G | 283066 | Y7-283066 | HH6 | 14388 | 14388 | 0% | 35.97 | 35.97 | 4015082830663 | db | 1 |  | 0 |  | 1 | 85381000 | RO | 510 | 215 | 35 | 0.85 | 0.85
Előlap, fehér, 33TE/sor, 1 sor, oldal | BFZ-FP-1+/33 | 240749 | Y7-240749 | HH6 | 17432 | 17432 | 0% | 43.58 | 43.58 | 4015082407490 | db | 1 |  | 0 |  | 1 | 85381000 | RO | 675 | 215 | 35 | 1.1 | 1.1
Előlap, szürke, 33TE/sor, 1 sor, oldal | BFZ-FP-1+/33-G | 116885 | Y7-116885 | HH6 | 21068 | 21068 | 0% | 52.67 | 52.67 | 4015081166251 | db | 1 | 4015081166251 | 0 |  | 1 | 85389099 | RO | 675 | 215 | 35 | 1.1 | 1.1
Előlap, fehér, 24TE/sor, kivágás nlékül, 1 sor, oldal | BFZ-FP-1+/BL | 286105 | Y7-286105 | HH6 | 13688 | 13688 | 0% | 34.22 | 34.22 | 4015082861056 | db | 1 |  | 0 |  | 1 | 85381000 | RO | 510 | 20 | 210 | 0.98 | 0.98
Előlap, fehér, 33TE/sor, kivágás nlékül, 1 sor, oldal | BFZ-FP-1+/BL3 | 240752 | Y7-240752 | HH6 | 19500 | 19500 | 0% | 48.75 | 48.75 | 4015082407520 | db | 1 |  | 0 |  | 1 | 85381000 | RO | 675 | 215 | 35 | 1.2 | 1.2
Előlap, szürke, 33TE/sor, kivágás nlékül, 1 sor, oldal | BFZ-FP-1+/BL3-G | 113698 | Y7-113698 | HH6 | 27604 | 27604 | 0% | 69.01 | 69.01 | 4015081132263 | db | 1 | 4015081132263 | 0 |  | 1 | 85381000 | RO | 675 | 215 | 35 | 1.2 | 1.2
Előlap, szürke, 24TE/sor, kivágás nlékül, 1 sor, oldal | BFZ-FP-1+/BL-G | 113696 | Y7-113696 | HH6 | 23680 | 23680 | 0% | 59.2 | 59.2 | 4015081132249 | db | 1 | 4015081132249 | 0 |  | 1 | 85381000 | RO | 510 | 215 | 35 | 0.9 | 0.9
Előlap, fehér, 24TE/sor, 2 sor, | BFZ-FP-2/48 | 283060 | Y7-283060 | HH6 | 16004 | 16004 | 0% | 40.01 | 40.01 | 4015082830601 | db | 1 |  | 0 |  | 1 | 85381000 | RO | 510 | 305 | 35 | 1.1 | 1.1
Előlap, szürke, 24TE/sor, 2 sor, | BFZ-FP-2/48-G | 283065 | Y7-283065 | HH6 | 16108 | 16108 | 0% | 40.27 | 40.27 | 4015082830656 | db | 1 |  | 0 |  | 1 | 85381000 | RO | 510 | 305 | 35 | 1.1 | 1.1
Előlap, fehér, 33TE/sor, 2 sor, | BFZ-FP-2/66 | 240750 | Y7-240750 | HH6 | 25260 | 25260 | 0% | 63.15 | 63.15 | 4015082407506 | db | 1 |  | 0 |  | 1 | 85381000 | RO | 675 | 305 | 35 | 1.4 | 1.4
Előlap, fehér, 24TE/sor, 2 sor, oldal | BFZ-FP-2+/48 | 283062 | Y7-283062 | HH6 | 16836 | 16836 | 0% | 42.09 | 42.09 | 4015082830625 | db | 1 |  | 0 |  | 1 | 85381000 | RO | 510 | 365 | 35 | 1.3 | 1.3
Előlap, szürke, 24TE/sor, 2 sor, oldal | BFZ-FP-2+/48-G | 283067 | Y7-283067 | HH6 | 16552 | 16552 | 0% | 41.38 | 41.38 | 4015082830670 | db | 1 |  | 0 |  | 1 | 85381000 | RO | 510 | 365 | 35 | 1.3 | 1.3
Előlap, fehér, 33TE/sor, 2 sor, oldal | BFZ-FP-2+/66 | 240751 | Y7-240751 | HH6 | 26892 | 26892 | 0% | 67.23 | 67.23 | 4015082407513 | db | 1 |  | 0 |  | 1 | 85381000 | RO | 675 | 365 | 35 | 1.6 | 1.6
Előlap, fehér, 24TE/sor, 2 sor, oldal | BFZ-FP-2++/48 | 283064 | Y7-283064 | HH6 | 23756 | 23756 | 0% | 59.39 | 59.39 | 4015082830649 | db | 1 |  | 0 |  | 1 | 85381000 | RO | 510 | 425 | 35 | 1.52 | 1.52
Előlap, szürke, 24TE/sor, 2 sor, oldal | BFZ-FP-2++/48-G | 283069 | Y7-283069 | HH6 | 22836 | 22836 | 0% | 57.09 | 57.09 | 4015082830694 | db | 1 |  | 0 |  | 1 | 85381000 | RO | 510 | 425 | 35 | 1.52 | 1.52
Előlap, fehér, 24TE/sor, 3 sor, oldal | BFZ-FP-3+/72 | 283063 | Y7-283063 | HH6 | 19268 | 19268 | 0% | 48.17 | 48.17 | 4015082830632 | db | 1 |  | 0 |  | 1 | 85381000 | RO | 510 | 515 | 35 | 1.73 | 1.73
Előlap, szürke, 24TE/sor, 3 sor, oldal | BFZ-FP-3+/72-G | 283068 | Y7-283068 | HH6 | 18872 | 18872 | 0% | 47.18 | 47.18 | 4015082830687 | db | 1 |  | 0 |  | 1 | 85381000 | RO | 510 | 515 | 35 | 1.73 | 1.73
Konzolkészlet üreges falakba történő beépítéshez BF-U-2S-…, BF-U-3S-… elosztótáblához (süllyesztett) | BFZ-HWS | 182487 | Y7-182487 | HH6 | 3080 | 3080 | 0% | 7.7 | 7.7 | 4015081774159 | db | 1 |  | 0 |  | 1 | 83025000 | RO | 33 | 59.4 | 38.2 | 0.022 | 0.022
Vezetéktartó készlet BF-…-2S-… elosztótáblákhoz | BFZ-KH | 182488 | Y7-182488 | HH6 | 2924 | 2924 | 0% | 7.31 | 7.31 | 4015081774166 | db | 1 |  | 0 |  | 1 | 73269098 | RO | 24.5 | 33 | 25 | 0.008 | 0.008
Szerelési készlet kábelcsatornához BF elosztótáblákhoz | BFZ-KKW-60 | 285232 | Y7-285232 | HH6 | 2028 | 2028 | 0% | 5.07 | 5.07 | 4015082852320 | db | 1 | 4015082852320 | 0 |  | 1 | 85381000 | RO | 100 | 50 | 150 | 0.11 | 0.11
KSK-KLV csavarmentes csatlakozóblokk tartó BF-…-2S-… elosztótáblához | BFZ-KTH-KSK | 182485 | Y7-182485 | HH6 | 2292 | 2292 | 0% | 5.73 | 5.73 | 4015081774135 | db | 1 |  | 0 |  | 1 | 83024900 | RO | 245 | 38.5 | 26.1 | 0.083 | 0.083
SK-KLV csavaros csatlakozóblokk tartó BF-…-2S-… elosztótáblához | BFZ-KTH-SK | 182486 | Y7-182486 | HH6 | 2292 | 2292 | 0% | 5.73 | 5.73 | 4015081774142 | db | 1 |  | 0 |  | 1 | 83024900 | RO | 243.5 | 44.5 | 26 | 0.075 | 0.075
Zár-készlet forgóreteszes zárral | BFZ-LS-PLDH | 110165 | Y7-110165 | HH6 | 18624 | 18624 | 0% | 46.56 | 46.56 | 4015081097258 | db | 1 |  | 0 |  | 1 | 83014019 | DE | 0 | 0 | 0 | 0.03 | 0.03
NZM1 beépítő készlet, 24TE/sor, fehér | BFZ-NZM1-SET | 285233 | Y7-285233 | HH6 | 23004 | 23004 | 0% | 57.51 | 57.51 | 4015082852337 | db | 1 |  | 0 |  | 1 | 85381000 | RO | 210 | 50 | 510 | 1.7 | 1.7
NZM1 beépítő készlet, 33TE/sor, fehér | BFZ-NZM1-SET/33 | 293628 | Y7-293628 | HH6 | 37724 | 37724 | 0% | 94.31 | 94.31 | 4015082936280 | db | 1 |  | 0 |  | 1 | 85381000 | CZ | 210 | 35 | 670 | 1.83 | 1.83
NZM1 beépítő készlet, 33TE/sor, szürke | BFZ-NZM1-SET/33-G | 113699 | Y7-113699 | HH6 | 49180 | 49180 | 0% | 122.95 | 122.95 | 4015081132270 | db | 1 | 4015081132270 | 0 |  | 1 | 85381000 | CZ | 675 | 215 | 50 | 2.32 | 2.32
NZM1 beépítő készlet, 24TE/sor, szürke | BFZ-NZM1-SET-G | 285234 | Y7-285234 | HH6 | 22740 | 22740 | 0% | 56.85 | 56.85 | 4015082852344 | db | 1 |  | 0 |  | 1 | 85381000 | CZ | 510 | 215 | 50 | 1.95 | 1.95
Készlet az IP41-es védettségi fok növeléséhez, BF-O (vakolatra) elosztótáblához, (24TE/sor) | BFZ-O-IP41-KIT/24 | 302816 | Y7-302816 | HH6 | 22940 | 22940 | 0% | 57.35 | 57.35 | 9010238179240 | db | 1 |  | 0 |  | 1 | 85381000 | CZ | 550 | 0 | 0 | 0.25 | 0.25
Készlet az IP41-es védettségi fok növeléséhez, BF-O (vakolatra) elosztótáblához, (33TE/sor) | BFZ-O-IP41-KIT/33 | 302817 | Y7-302817 | HH6 | 22356 | 22356 | 0% | 55.89 | 55.89 | 9010238179257 | db | 1 |  | 0 |  | 1 | 85381000 | CZ | 710 | 0 | 0 | 0.3 | 0.3
Mounting plate, 24TE/row, for distribution box BF-O (SURFACE mounting) | BFZ-O-ITMPL-1+/24 | 285649 | Y7-285649 | HH6 | 14580 | 14580 | 0% | 36.45 | 36.45 | 4015082856496 | db | 1 |  | 0 |  | 1 | 85381000 | RO | 200 | 540 | 40 | 1.2 | 1.2
Mounting plate, 33TE/row, for distribution box BF-O (SURFACE mounting) | BFZ-O-ITMPL-1+/33 | 240769 | Y7-240769 | HH6 | 31472 | 31472 | 0% | 78.68 | 78.68 | 4015082407698 | db | 1 |  | 0 |  | 1 | 85381000 | RO | 720 | 250 | 40 | 1.65 | 1.65
Mély ajtó, RMQ műszerbeépítés, elosztótábla vakolatra, 24TE/sor, 2 sor | BFZ-OTR-2/48 | 285643 | Y7-285643 | HH6 | 43252 | 43252 | 0% | 108.13 | 108.13 | 4015082856434 | db | 1 |  | 0 |  | 1 | 85381000 | RO | 550 | 425 | 80 | 2.91 | 2.91
Mély ajtó, RMQ műszerbeépítés, elosztótábla vakolatra, 24TE/sor, 3 sor | BFZ-OTR-3/72 | 285644 | Y7-285644 | HH6 | 47052 | 47052 | 0% | 117.63 | 117.63 | 4015082856441 | db | 1 |  | 0 |  | 1 | 85381000 | RO | 555 | 60 | 565 | 3.8 | 3.8
Mély ajtó, RMQ műszerbeépítés, elosztótábla vakolatra, 24TE/sor, 4 sor | BFZ-OTR-4/96 | 285645 | Y7-285645 | HH6 | 50992 | 50992 | 0% | 127.48 | 127.48 | 4015082856458 | db | 1 |  | 0 |  | 1 | 85381000 | RO | 555 | 60 | 730 | 4.6 | 4.6
Mély ajtó, RMQ műszerbeépítés, elosztótábla vakolatra, 24TE/sor, 5 sor | BFZ-OTR-5/120 | 285646 | Y7-285646 | HH6 | 54848 | 54848 | 0% | 137.12 | 137.12 | 4015082856465 | db | 1 |  | 0 |  | 1 | 85381000 | RO | 550 | 875 | 80 | 5.28 | 5.28
Mély ajtó, RMQ műszerbeépítés, elosztótábla vakolatra, 24TE/sor, 6 sor | BFZ-OTR-6/144 | 285647 | Y7-285647 | HH6 | 60780 | 60780 | 0% | 151.95 | 151.95 | 4015082856472 | db | 1 |  | 0 |  | 1 | 85381000 | RO | 555 | 60 | 1115 | 6.7 | 6.7
Csereajtó, fehér, elosztótábla vakolatra, 24TE/sor, 2 sor | BFZ-OTS-2/48 | 283070 | Y7-283070 | HH6 | 26172 | 26172 | 0% | 65.43 | 65.43 | 4015082830700 | db | 1 |  | 0 |  | 1 | 85381000 | RO | 550 | 425 | 35 | 1.72 | 1.72
Csereajtó, fehér, elosztótábla vakolatra, 24TE/sor, 3 sor | BFZ-OTS-3/72 | 283071 | Y7-283071 | HH6 | 28512 | 28512 | 0% | 71.28 | 71.28 | 4015082830717 | db | 1 |  | 0 |  | 1 | 85381000 | RO | 550 | 575 | 35 | 2.2 | 2.2
Csereajtó, szürke, elosztótábla vakolatra, 24TE/sor, 3 sor | BFZ-OTS-3/72-G | 283075 | Y7-283075 | HH6 | 28512 | 28512 | 0% | 71.28 | 71.28 | 4015082830755 | db | 1 |  | 0 |  | 1 | 85381000 | RO | 550 | 575 | 35 | 2.2 | 2.2
Csereajtó, fehér, elosztótábla vakolatra, 33TE/sor, 4 sor | BFZ-OTS-4/132 | 240756 | Y7-240756 | HH6 | 42308 | 42308 | 0% | 105.77 | 105.77 | 4015082407568 | db | 1 |  | 0 |  | 1 | 85381000 | RO | 710 | 725 | 35 | 3.42 | 3.42
Csereajtó, fehér, elosztótábla vakolatra, 24TE/sor, 4 sor | BFZ-OTS-4/96 | 283072 | Y7-283072 | HH6 | 30708 | 30708 | 0% | 76.77 | 76.77 | 4015082830724 | db | 1 |  | 0 |  | 1 | 85381000 | RO | 550 | 725 | 35 | 2.72 | 2.72
Csereajtó, szürke, elosztótábla vakolatra, 24TE/sor, 4 sor | BFZ-OTS-4/96-G | 283076 | Y7-283076 | HH6 | 30708 | 30708 | 0% | 76.77 | 76.77 | 4015082830762 | db | 1 |  | 0 |  | 1 | 85381000 | RO | 550 | 725 | 35 | 2.72 | 2.72
Csereajtó, fehér, elosztótábla vakolatra, 24TE/sor, 5 sor | BFZ-OTS-5/120 | 283073 | Y7-283073 | HH6 | 33584 | 33584 | 0% | 83.96 | 83.96 | 4015082830731 | db | 1 |  | 0 |  | 1 | 85381000 | RO | 550 | 875 | 35 | 3.32 | 3.32
Csereajtó, szürke, elosztótábla vakolatra, 24TE/sor, 5 sor | BFZ-OTS-5/120-G | 283077 | Y7-283077 | HH6 | 33584 | 33584 | 0% | 83.96 | 83.96 | 4015082830779 | db | 1 |  | 0 |  | 1 | 85381000 | RO | 550 | 875 | 35 | 3.32 | 3.32
Csereajtó, fehér, elosztótábla vakolatra, 33TE/sor, 5 sor | BFZ-OTS-5/165 | 240757 | Y7-240757 | HH6 | 46372 | 46372 | 0% | 115.93 | 115.93 | 4015082407575 | db | 1 |  | 0 |  | 1 | 85381000 | RO | 710 | 875 | 35 | 4.18 | 4.18
Csereajtó, fehér, elosztótábla vakolatra, 24TE/sor, 6 sor | BFZ-OTS-6/144 | 283074 | Y7-283074 | HH6 | 38236 | 38236 | 0% | 95.59 | 95.59 | 4015082830748 | db | 1 |  | 0 |  | 1 | 85381000 | RO | 550 | 1175 | 35 | 3.7 | 3.7
Csereajtó, szürke, elosztótábla vakolatra, 24TE/sor, 6 sor | BFZ-OTS-6/144-G | 283078 | Y7-283078 | HH6 | 38236 | 38236 | 0% | 95.59 | 95.59 | 4015082830786 | db | 1 |  | 0 |  | 1 | 85381000 | RO | 550 | 1175 | 35 | 3.7 | 3.7
Csereajtó, fehér, elosztótábla vakolatra, 33TE/sor, 6 sor | BFZ-OTS-6/198 | 240758 | Y7-240758 | HH6 | 52000 | 52000 | 0% | 130 | 130 | 4015082407582 | db | 1 |  | 0 |  | 1 | 85381000 | RO | 710 | 1025 | 35 | 4.93 | 4.93
Üvegezett ajtó, elosztótábla vakolatra, 24TE/sor, 2 sor | BFZ-OTT-2/48 | 283079 | Y7-283079 | HH6 | 51624 | 51624 | 0% | 129.06 | 129.06 | 4015082830793 | db | 1 |  | 0 |  | 1 | 85381000 | CZ | 550 | 425 | 35 | 1.6 | 1.6
Üvegezett ajtó, elosztótábla vakolatra, 24TE/sor, 3 sor | BFZ-OTT-3/72 | 283080 | Y7-283080 | HH6 | 60308 | 60308 | 0% | 150.77 | 150.77 | 4015082830809 | db | 1 |  | 0 |  | 1 | 85381000 | CZ | 550 | 575 | 35 | 2.05 | 2.05
Üvegezett ajtó, elosztótábla vakolatra, 33TE/sor, 4 sor | BFZ-OTT-4/132 | 240762 | Y7-240762 | HH6 | 87208 | 87208 | 0% | 218.02 | 218.02 | 4015082407629 | db | 1 |  | 0 |  | 1 | 85381000 | RO | 710 | 725 | 35 | 3.01 | 3.01
Üvegezett ajtó, elosztótábla vakolatra, 24TE/sor, 4 sor | BFZ-OTT-4/96 | 283081 | Y7-283081 | HH6 | 67212 | 67212 | 0% | 168.03 | 168.03 | 4015082830816 | db | 1 |  | 0 |  | 1 | 85381000 | CZ | 550 | 725 | 35 | 2.47 | 2.47
Üvegezett ajtó, elosztótábla vakolatra, 24TE/sor, 5 sor | BFZ-OTT-5/120 | 283082 | Y7-283082 | HH6 | 75988 | 75988 | 0% | 189.97 | 189.97 | 4015082830823 | db | 1 |  | 0 |  | 1 | 85381000 | CZ | 550 | 875 | 35 | 2.9 | 2.9
Üvegezett ajtó, elosztótábla vakolatra, 33TE/sor, 5 sor | BFZ-OTT-5/165 | 240763 | Y7-240763 | HH6 | 96420 | 96420 | 0% | 241.05 | 241.05 | 4015082407636 | db | 1 |  | 0 |  | 1 | 85381000 | RO | 710 | 875 | 35 | 3.82 | 3.82
Üvegezett ajtó, elosztótábla vakolatra, 24TE/sor, 6 sor | BFZ-OTT-6/144 | 283083 | Y7-283083 | HH6 | 85832 | 85832 | 0% | 214.58 | 214.58 | 4015082830830 | db | 1 |  | 0 |  | 1 | 85381000 | CZ | 550 | 30 | 35 | 3.4 | 3.4
Üvegezett ajtó, elosztótábla vakolatra, 33TE/sor, 6 sor | BFZ-OTT-6/198 | 240764 | Y7-240764 | HH6 | 109756 | 109756 | 0% | 274.39 | 274.39 | 4015082407643 | db | 1 |  | 0 |  | 1 | 85381000 | CZ | 710 | 1025 | 35 | 4.48 | 4.48
Üvegezett ajtó, elosztótábla vakolatra, 24TE/sor, 2 sor, műanyag forgó zár xEnergy Basic | BFZ-OTT-DR-2/48 | 285222 | Y7-285222 | HH6 | 52132 | 52132 | 0% | 130.33 | 130.33 | 4015082852221 | db | 1 |  | 0 |  | 1 | 85381000 | CZ | 550 | 425 | 35 | 1.6 | 1.6
Üvegezett ajtó, elosztótábla vakolatra, 24TE/sor, 3 sor, műanyag forgó zár xEnergy Basic | BFZ-OTT-DR-3/72 | 285223 | Y7-285223 | HH6 | 60900 | 60900 | 0% | 152.25 | 152.25 | 4015082852238 | db | 1 |  | 0 |  | 1 | 85381000 | CZ | 550 | 575 | 35 | 2.05 | 2.05
Üvegezett ajtó, elosztótábla vakolatra, 24TE/sor, 4 sor, műanyag forgó zár xEnergy Basic | BFZ-OTT-DR-4/96 | 285224 | Y7-285224 | HH6 | 67864 | 67864 | 0% | 169.66 | 169.66 | 4015082852245 | db | 1 |  | 0 |  | 1 | 85381000 | CZ | 550 | 725 | 35 | 2.47 | 2.47
Üvegezett ajtó, elosztótábla vakolatra, 24TE/sor, 5 sor, műanyag forgó zár xEnergy Basic | BFZ-OTT-DR-5/120 | 285225 | Y7-285225 | HH6 | 76724 | 76724 | 0% | 191.81 | 191.81 | 4015082852252 | db | 1 |  | 0 |  | 1 | 85381000 | CZ | 550 | 875 | 35 | 2.9 | 2.9
Üvegezett ajtó, elosztótábla vakolatra, 24TE/sor, 6 sor, műanyag forgó zár xEnergy Basic | BFZ-OTT-DR-6/144 | 285226 | Y7-285226 | HH6 | 86672 | 86672 | 0% | 216.68 | 216.68 | 4015082852269 | db | 1 |  | 0 |  | 1 | 85381000 | CZ | 550 | 30 | 35 | 3.33 | 3.33
Vízszintes elválasztó, (24TE/sor), fehér | BFZ-SP-24 | 293621 | Y7-293621 | HH6 | 7532 | 7532 | 0% | 18.83 | 18.83 | 4015082936211 | db | 1 |  | 0 |  | 1 | 85381000 | RO | 535 | 25 | 105 | 0.41 | 0.41
Vízszintes elválasztó, (24TE/sor), szürke | BFZ-SP-24-G | 113700 | Y7-113700 | HH6 | 12172 | 12172 | 0% | 30.43 | 30.43 | 4015081132287 | db | 1 | 4015081132287 | 0 |  | 1 | 85381000 | CZ | 535 | 25 | 105 | 0.41 | 0.41
Vízszintes elválasztó, (33TE/sor), fehér | BFZ-SP-33 | 293622 | Y7-293622 | HH6 | 4204 | 4204 | 0% | 10.51 | 10.51 | 4015082936228 | db | 1 |  | 0 |  | 1 | 85381000 | RO | 700 | 25 | 105 | 0.51 | 0.51
Vízszintes elválasztó, (33TE/sor), szürke | BFZ-SP-33-G | 113701 | Y7-113701 | HH6 | 13148 | 13148 | 0% | 32.87 | 32.87 | 4015081132294 | db | 1 | 4015081132294 | 0 |  | 1 | 85381000 | CZ | 700 | 25 | 105 | 0.51 | 0.51
N vagy PE csatlakozóblokk készlet BF elosztótáblákhoz, 2x25mm2 + 9x16mm2 | BFZ-TS-KL11 | 293629 | Y7-293629 | HH6 | 2884 | 2884 | 0% | 7.21 | 7.21 | 4015082936297 | db | 1 | 4015082936297 | 0 |  | 1 | 85381000 | RO | 150 | 20 | 100 | 0.057 | 0.057
N vagy PE csatlakozóblokk készlet BF elosztótáblákhoz, 2x25mm2 + 13x16mm2 | BFZ-TS-KL15 | 293630 | Y7-293630 | HH6 | 2944 | 2944 | 0% | 7.36 | 7.36 | 4015082936303 | db | 1 | 4015082936303 | 0 |  | 1 | 85381000 | RO | 50 | 150 | 15 | 0.1 | 0.1
N vagy PE csatlakozóblokk készlet BF elosztótáblákhoz, 2x25mm2 + 27x16mm2 | BFZ-TS-KL29 | 293631 | Y7-293631 | HH6 | 4804 | 4804 | 0% | 12.01 | 12.01 | 4015082936310 | db | 1 | 4015082936310 | 0 |  | 1 | 85381000 | RO | 60 | 8 | 220 | 0.14 | 0.14
N vagy PE csatlakozóblokk készlet BF elosztótáblákhoz, 2x25mm2 + 43x16mm2 | BFZ-TS-KL45 | 293632 | Y7-293632 | HH6 | 5884 | 5884 | 0% | 14.71 | 14.71 | 4015082936327 | db | 1 | 4015082936327 | 0 |  | 1 | 85369010 | RO | 50 | 360 | 15 | 0.23 | 0.23
N vagy PE csatlakozóblokk készlet BF elosztótáblákhoz, 2x25mm2 + 58x16mm2 | BFZ-TS-KL60 | 293633 | Y7-293633 | HH6 | 7780 | 7780 | 0% | 19.45 | 19.45 | 4015082936334 | db | 1 | 4015082936334 | 0 |  | 1 | 85381000 | RO | 50 | 470 | 15 | 0.45 | 0.45
N vagy PE csatlakozóblokk készlet BF elosztótáblákhoz, 2x25mm2 + 74x16mm2 | BFZ-TS-KL76 | 293634 | Y7-293634 | HH6 | 10000 | 10000 | 0% | 25 | 25 | 4015082936341 | db | 1 | 4015082936341 | 0 |  | 1 | 85381000 | RO | 20 | 8 | 560 | 0.34 | 0.34
N+PE csatlakozóblokk készlet BF elosztótáblákhoz, 2x(2x25mm2 + 27x16mm2) | BFZ-TS-N/PE-KL29 | 113702 | Y7-113702 | HH6 | 27996 | 27996 | 0% | 69.99 | 69.99 | 4015081132300 | db | 1 | 4015081132300 | 0 |  | 1 | 85381000 | RO | 50 | 220 | 15 | 0.26 | 0.26
N+PE csatlakozóblokk készlet BF elosztótáblákhoz, 2x(2x25mm2 + 43x16mm2) | BFZ-TS-N/PE-KL45 | 113703 | Y7-113703 | HH6 | 36696 | 36696 | 0% | 91.74 | 91.74 | 4015081132317 | db | 1 | 4015081132317 | 0 |  | 1 | 85381000 | RO | 50 | 360 | 15 | 0.46 | 0.46
N+PE csatlakozóblokk készlet BF elosztótáblákhoz, 2x(2x25mm2 + 58x16mm2) | BFZ-TS-N/PE-KL60 | 113704 | Y7-113704 | HH6 | 49728 | 49728 | 0% | 124.32 | 124.32 | 4015081132324 | db | 1 | 4015081132324 | 0 |  | 1 | 85381000 | RO | 50 | 470 | 15 | 0.9 | 0.9
N+PE csatlakozóblokk készlet BF elosztótáblákhoz, 2x(2x25mm2 + 74x16mm2) | BFZ-TS-N/PE-KL76 | 113705 | Y7-113705 | HH6 | 85088 | 85088 | 0% | 212.72 | 212.72 | 4015081132331 | db | 1 | 4015081132331 | 0 |  | 1 | 85381000 | RO | 50 | 580 | 15 | 1.16 | 1.16
Készlet az IP41-es védettségi fok növeléséhez, BF-U-2S-…, BF-U-3S-… (süllyesztett) elosztótáblához | BFZ-U-IP41-KIT/-E | 302815 | Y7-302815 | HH6 | 20240 | 20240 | 0% | 50.6 | 50.6 | 9010238179233 | db | 1 |  | 0 |  | 1 | 85381000 | CZ | 100 | 20 | 150 | 0.1 | 0.1
Mounting plate, 24TE/row, for distribution box BF-U (FLUSH mounting) | BFZ-U-ITMPL-1+/24 | 285648 | Y7-285648 | HH6 | 28436 | 28436 | 0% | 71.09 | 71.09 | 4015082856489 | db | 1 |  | 0 |  | 1 | 85381000 | RO | 200 | 540 | 40 | 1.2 | 1.2
Mounting plate, 33TE/row, for distribution box BF-U (FLUSH mounting) | BFZ-U-ITMPL-1+/33 | 240768 | Y7-240768 | HH6 | 30804 | 30804 | 0% | 77.01 | 77.01 | 4015082407681 | db | 1 |  | 0 |  | 1 | 85381000 | RO | 720 | 250 | 40 | 1.5 | 1.5
Csereajtó, fehér, süllyesztett elosztótábla, 24TE/sor., 2 sor | BFZ-UTS-2/48 | 283084 | Y7-283084 | HH6 | 26172 | 26172 | 0% | 65.43 | 65.43 | 4015082830847 | db | 1 |  | 0 |  | 1 | 85381000 | RO | 540 | 425 | 20 | 1.5 | 1.5
Csereajtó, fehér, süllyesztett elosztótábla, 24TE/sor., 3 sor | BFZ-UTS-3/72 | 283085 | Y7-283085 | HH6 | 28512 | 28512 | 0% | 71.28 | 71.28 | 4015082830854 | db | 1 |  | 0 |  | 1 | 85381000 | RO | 540 | 575 | 20 | 2.05 | 2.05
Csereajtó, szürke, süllyesztett elosztótábla, 24TE/sor., 3 sor | BFZ-UTS-3/72-G | 283089 | Y7-283089 | HH6 | 28512 | 28512 | 0% | 71.28 | 71.28 | 4015082830892 | db | 1 |  | 0 |  | 1 | 85381000 | RO | 540 | 575 | 20 | 2.05 | 2.05
Csereajtó, fehér, süllyesztett elosztótábla, 33TE/sor., 4 sor | BFZ-UTS-4/132 | 240759 | Y7-240759 | HH6 | 42044 | 42044 | 0% | 105.11 | 105.11 | 4015082407599 | db | 1 |  | 0 |  | 1 | 85381000 | RO | 700 | 725 | 20 | 3.24 | 3.24
Csereajtó, fehér, süllyesztett elosztótábla, 24TE/sor., 4 sor | BFZ-UTS-4/96 | 283086 | Y7-283086 | HH6 | 30708 | 30708 | 0% | 76.77 | 76.77 | 4015082830861 | db | 1 |  | 0 |  | 1 | 85381000 | RO | 540 | 725 | 20 | 2.54 | 2.54
Csereajtó, szürke, süllyesztett elosztótábla, 24TE/sor., 4 sor | BFZ-UTS-4/96-G | 283090 | Y7-283090 | HH6 | 30708 | 30708 | 0% | 76.77 | 76.77 | 4015082830908 | db | 1 |  | 0 |  | 1 | 85381000 | RO | 540 | 725 | 20 | 2.54 | 2.54
Csereajtó, fehér, süllyesztett elosztótábla, 24TE/sor., 5 sor | BFZ-UTS-5/120 | 283087 | Y7-283087 | HH6 | 33584 | 33584 | 0% | 83.96 | 83.96 | 4015082830878 | db | 1 |  | 0 |  | 1 | 85381000 | RO | 540 | 875 | 20 | 3.03 | 3.03
Csereajtó, szürke, süllyesztett elosztótábla, 24TE/sor., 5 sor | BFZ-UTS-5/120-G | 283091 | Y7-283091 | HH6 | 33584 | 33584 | 0% | 83.96 | 83.96 | 4015082830915 | db | 1 |  | 0 |  | 1 | 85381000 | RO | 540 | 875 | 20 | 3.03 | 3.03
Csereajtó, fehér, süllyesztett elosztótábla, 33TE/sor., 5 sor | BFZ-UTS-5/165 | 240760 | Y7-240760 | HH6 | 46084 | 46084 | 0% | 115.21 | 115.21 | 4015082407605 | db | 1 |  | 0 |  | 1 | 85381000 | RO | 700 | 875 | 20 | 4.05 | 4.05
Csereajtó, fehér, süllyesztett elosztótábla, 24TE/sor., 6 sor | BFZ-UTS-6/144 | 283088 | Y7-283088 | HH6 | 38236 | 38236 | 0% | 95.59 | 95.59 | 4015082830885 | db | 1 |  | 0 |  | 1 | 85381000 | RO | 540 | 1175 | 20 | 3.53 | 3.53
Csereajtó, szürke, süllyesztett elosztótábla, 24TE/sor., 6 sor | BFZ-UTS-6/144-G | 283092 | Y7-283092 | HH6 | 38236 | 38236 | 0% | 95.59 | 95.59 | 4015082830922 | db | 1 |  | 0 |  | 1 | 85381000 | RO | 540 | 1175 | 20 | 3.53 | 3.53
Csereajtó, fehér, süllyesztett elosztótábla, 33TE/sor., 6 sor | BFZ-UTS-6/198 | 240761 | Y7-240761 | HH6 | 51672 | 51672 | 0% | 129.18 | 129.18 | 4015082407612 | db | 1 |  | 0 |  | 1 | 85381000 | RO | 700 | 1025 | 20 | 4.78 | 4.78
Üvegezett ajtó, süllyesztett elosztótábla, 24TE/sor, 2 sor | BFZ-UTT-2/48 | 283093 | Y7-283093 | HH6 | 51624 | 51624 | 0% | 129.06 | 129.06 | 4015082830939 | db | 1 |  | 0 |  | 1 | 85381000 | CZ | 540 | 425 | 20 | 1.5 | 1.5
Üvegezett ajtó, süllyesztett elosztótábla, 24TE/sor, 3 sor | BFZ-UTT-3/72 | 283094 | Y7-283094 | HH6 | 60308 | 60308 | 0% | 150.77 | 150.77 | 4015082830946 | db | 1 |  | 0 |  | 1 | 85381000 | CZ | 540 | 575 | 20 | 2.05 | 2.05
Üvegezett ajtó, süllyesztett elosztótábla, 33TE/sor, 4 sor | BFZ-UTT-4/132 | 240765 | Y7-240765 | HH6 | 87208 | 87208 | 0% | 218.02 | 218.02 | 4015082407650 | db | 1 |  | 0 |  | 1 | 85381000 | RO | 700 | 725 | 20 | 2.84 | 2.84
Üvegezett ajtó, süllyesztett elosztótábla, 24TE/sor, 4 sor | BFZ-UTT-4/96 | 283095 | Y7-283095 | HH6 | 67212 | 67212 | 0% | 168.03 | 168.03 | 4015082830953 | db | 1 |  | 0 |  | 1 | 85381000 | CZ | 540 | 725 | 20 | 2.54 | 2.54
Üvegezett ajtó, süllyesztett elosztótábla, 24TE/sor, 5 sor | BFZ-UTT-5/120 | 283096 | Y7-283096 | HH6 | 75988 | 75988 | 0% | 189.97 | 189.97 | 4015082830960 | db | 1 |  | 0 |  | 1 | 85381000 | CZ | 540 | 875 | 20 | 3.03 | 3.03
Üvegezett ajtó, süllyesztett elosztótábla, 33TE/sor, 5 sor | BFZ-UTT-5/165 | 240766 | Y7-240766 | HH6 | 96420 | 96420 | 0% | 241.05 | 241.05 | 4015082407667 | db | 1 |  | 0 |  | 1 | 85381000 | RO | 700 | 875 | 20 | 3.66 | 3.66
Üvegezett ajtó, süllyesztett elosztótábla, 24TE/sor, 6 sor | BFZ-UTT-6/144 | 285353 | Y7-285353 | HH6 | 85832 | 85832 | 0% | 214.58 | 214.58 | 4015082853532 | db | 1 |  | 0 |  | 1 | 85381000 | CZ | 540 | 1175 | 20 | 3.53 | 3.53
Üvegezett ajtó, süllyesztett elosztótábla, 33TE/sor, 6 sor | BFZ-UTT-6/198 | 240767 | Y7-240767 | HH6 | 109756 | 109756 | 0% | 274.39 | 274.39 | 4015082407674 | db | 1 |  | 0 |  | 1 | 85381000 | RO | 700 | 1025 | 20 | 4.35 | 4.35
Üvegezett ajtó, süllyesztett elosztótábla, 24TE/sor, 2 sor, műanyag forgó zár xEnergy Basic | BFZ-UTT-DR-2/48 | 285227 | Y7-285227 | HH6 | 52132 | 52132 | 0% | 130.33 | 130.33 | 4015082852276 | db | 1 |  | 0 |  | 1 | 85381000 | CZ | 540 | 425 | 20 | 1.5 | 1.5
Üvegezett ajtó, süllyesztett elosztótábla, 24TE/sor, 3 sor, műanyag forgó zár xEnergy Basic | BFZ-UTT-DR-3/72 | 285228 | Y7-285228 | HH6 | 63336 | 63336 | 0% | 158.34 | 158.34 | 4015082852283 | db | 1 |  | 0 |  | 1 | 85381000 | CZ | 540 | 575 | 20 | 2.05 | 2.05
Üvegezett ajtó, süllyesztett elosztótábla, 24TE/sor, 4 sor, műanyag forgó zár xEnergy Basic | BFZ-UTT-DR-4/96 | 285229 | Y7-285229 | HH6 | 67864 | 67864 | 0% | 169.66 | 169.66 | 4015082852290 | db | 1 |  | 0 |  | 1 | 85381000 | CZ | 540 | 725 | 20 | 2.54 | 2.54
Üvegezett ajtó, süllyesztett elosztótábla, 24TE/sor, 5 sor, műanyag forgó zár xEnergy Basic | BFZ-UTT-DR-5/120 | 285230 | Y7-285230 | HH6 | 76724 | 76724 | 0% | 191.81 | 191.81 | 4015082852306 | db | 1 |  | 0 |  | 1 | 85381000 | CZ | 540 | 875 | 20 | 3.03 | 3.03
Üvegezett ajtó, süllyesztett elosztótábla, 24TE/sor, 6 sor, műanyag forgó zár xEnergy Basic | BFZ-UTT-DR-6/144 | 285231 | Y7-285231 | HH6 | 86672 | 86672 | 0% | 216.68 | 216.68 | 4015082852313 | db | 1 |  | 0 |  | 1 | 85381000 | RO | 540 | 1175 | 20 | 3.33 | 3.33
Kábelrögzítő sín, (24TE/sor) | BFZ-WFR-24 | 293623 | Y7-293623 | HH6 | 4840 | 4840 | 0% | 12.1 | 12.1 | 4015082936235 | db | 1 |  | 0 |  | 1 | 85381000 | RO | 485 | 35 | 15 | 0.23 | 0.23
Kábelrögzítő sín, (33TE/sor) | BFZ-WFR-33 | 293624 | Y7-293624 | HH6 | 2836 | 2836 | 0% | 7.09 | 7.09 | 4015082936242 | db | 1 |  | 0 |  | 1 | 85381000 | RO | 650 | 35 | 15 | 0.28 | 0.28
Tűzérzékelők - jelzésadók (AC) polikarbonát panel | BG2EAC1FR | BG2EAC1FR | PX30600099 | 1CH | 193696 | 193696 | 0% | 484.24 | 484.24 |  | db | 1 |  | 0 |  | 1 | 85311030 | GB | 0 | 0 | 0 | 1.2 | 1.2
Tűzérzékelők - jelzésadók (AC) Nem foglalt | BG2EAC1NR | BG2EAC1NR | PX30600111 | 1CH | 194716 | 194716 | 0% | 486.79 | 486.79 |  | db | 1 |  | 0 |  | 1 | 85311030 | GB | 0 | 0 | 0 | 1.2 | 1.2
Tűzérzékelők - jelzésadók (DC) polikarbonát panel | BG2EDC1FR | BG2EDC1FR | PX30600001 | 1CH | 193696 | 193696 | 0% | 484.24 | 484.24 |  | db | 1 |  | 0 |  | 1 | 85311030 | GB | 0 | 0 | 0 | 1.2 | 1.2
Tűzérzékelők - jelzésadók (DC) Nem foglalt | BG2EDC1NR | BG2EDC1NR | PX800004 | 1CH | 192836 | 192836 | 0% | 482.09 | 482.09 | 4251510709013 | db | 1 |  | 0 |  | 1 | 85311030 | GB | 0 | 0 | 0 | 1.2 | 1.2
FUSEBLOCK WAS 2891 | BG3011B | BG3011B | BG3011B | HHF | 31899 | 31900 | 0.003135% | 79.75 | 79.75 | 5027590240550 | db | 1 |  | 0 |  | 1 | 85369010 | MX | 0 | 0 | 0 | 0 | 0
FUSEBLOCK WAS 2087 | BG3011PQ | BG3011PQ | BG3011PQ | HHF | 20744 | 20744 | 0% | 51.86 | 51.86 | 5027590418027 | db | 1 |  | 0 |  | 1 | 85369010 | MX | 0 | 0 | 0 | 0 | 0
Biztosító aljzat (UL szabvány), osztály G, QuickConnect sorkapocs, 600V AC/DC, 15A, 1-pólus | BG3011SQ | BG3011SQ | BG3011SQ | HHF | 13241 | 13241 | 0% | 33.1 | 33.1 | 051712736664 | db | 10 |  | 0 |  | 10 | 85369010 | MX | 21.8 | 76.2 | 31 | 0.038 | 0.038
Biztosító aljzat (UL szabvány), osztály G, Szorítókengyel, 600V AC/DC, 15A, 1-pólus | BG3012B | BG3012B | BG3012B | HHF | 70448 | 70448 | 0% | 176.12 | 176.12 | 051712736565 | db | 8 |  | 0 |  | 8 | 85369010 | MX | 21.8 | 76.2 | 31 | 0.068 | 0.068
Biztosító aljzat (UL szabvány), osztály G, QuickConnect sorkapocs, 600V AC/DC, 15A, 2-pólus | BG3012SQ | BG3012SQ | BG3012SQ | HHF | 31246 | 31246 | 0% | 78.12 | 78.12 | 051712736626 | db | 8 |  | 0 |  | 8 | 85369010 | MX | 41.4 | 76.2 | 31 | 0.071 | 0.071
Biztosító aljzat (UL szabvány), osztály G, Szorítókengyel, 600V AC/DC, 15A, 3-pólus | BG3013B | BG3013B | BG3013B | HHF | 88709 | 88708 | -0.001127% | 221.77 | 221.77 | 5027590228404 | db | 6 |  | 0 |  | 6 | 85369010 | MX | 60.5 | 76.2 | 31 | 0.1134 | 0.1134
Biztosító aljzat (UL szabvány), osztály G, QuickConnect sorkapocs, 600V AC/DC, 20A, 1-pólus | BG3021SQ | BG3021SQ | BG3021SQ | HHF | 16572 | 16572 | 0% | 41.43 | 41.43 | 051712736671 | db | 10 |  | 0 |  | 10 | 85369010 | MX | 21.8 | 76.2 | 31 | 0.037649 | 0.037649
BUSS FUSEBLOCK WAS 2893 | BG3031B | BG3031B | BG3031B | HHF | 31899 | 31900 | 0.003135% | 79.75 | 79.75 | 051712736558 | db | 1 |  | 0 |  | 1 | 85363030 | MX | 0 | 0 | 0 | 0 | 0
Biztosító aljzat (UL szabvány), osztály G, Csavaros csatlakozós, 480V AC/DC, 30A, 1-pólus | BG3031S | BG3031S | BG3031S | HHF | 5750 | 5750 | 0% | 14.38 | 14.38 | 051712736688 | db | 10 |  | 0 |  | 10 | 85369010 | MX | 21.8 | 76.2 | 31 | 0.034 | 0.034
Biztosító aljzat (UL szabvány), osztály G, Csavaros csatlakozós, 480V AC/DC, 30A, 2-pólus | BG3032S | BG3032S | BG3032S | HHF | 13962 | 13962 | 0% | 34.9 | 34.9 | 051712736640 | db | 8 |  | 0 |  | 8 | 85369010 | MX | 41.4 | 76.2 | 31 | 0.057 | 0.057
Biztosító aljzat (UL szabvány), osztály G, Csavaros csatlakozós, 480V AC/DC, 30A, 3-pólus | BG3033S | BG3033S | BG3033S | HHF | 19639 | 19639 | 0% | 49.1 | 49.1 | 5027590421058 | db | 6 |  | 0 |  | 6 | 85369010 | MX | 60.5 | 76.2 | 31 | 0.093 | 0.093
Tűzérzékelők - jelzésadók Ex | BG3I1NBR | BG3I1NBR | PX800007 | 1CH | 147492 | 147492 | 0% | 368.73 | 368.73 | 3066227604183 | db | 1 |  | 0 |  | 1 | 85311030 | GB | 0 | 0 | 0 | 0.5 | 0.5
Tűzérzékelők - jelzésadók, por- és időjárásálló | BG3W1NBR | BG3W1NBR | PX800006 | 1CH | 107272 | 107272 | 0% | 268.18 | 268.18 | 3066227604184 | db | 1 |  | 0 |  | 1 | 85311030 | GB | 0 | 0 | 0 | 0.5 | 0.5
Biztosító aljzat, Ultragyors biztosíték félvezetők védelmére, (UL szabvány), 700V, 100A | BH-0111 | BH-0111 | BH-0111 | HHF | 96541 | 96540 | -0.001036% | 241.35 | 241.35 | 5027590539357 | db | 1 |  | 0 |  | 1 | 85369095 | MX | 80 | 62 | 114 | 0.027 | 0.027
Biztosító aljzat, Ultragyors biztosíték félvezetők védelmére, (UL szabvány), 700V, 100A | BH-0112 | BH-0112 | BH-0112 | HHF | 96541 | 96540 | -0.001036% | 241.35 | 241.35 | 051712350495 | db | 1 |  | 0 |  | 1 | 85369010 | MX | 80 | 66 | 114 | 0.272 | 0.272
Biztosító aljzat, Ultragyors biztosíték félvezetők védelmére, (UL szabvány), 700V, 100A | BH-0121 | BH-0121 | BH-0121 | HHF | 105674 | 105672 | -0.001893% | 264.18 | 264.18 | 051712350501 | db | 1 |  | 0 |  | 1 | 85369010 | MX | 0 | 0 | 0 | 0.027216 | 0.027216
Biztosító aljzat, Ultragyors biztosíték félvezetők védelmére, (UL szabvány), 700V, 100A | BH-0122 | BH-0122 | BH-0122 | HHF | 96541 | 96540 | -0.001036% | 241.35 | 241.35 | 051712350440 | db | 1 |  | 0 |  | 1 | 85369010 | MX | 0 | 0 | 0 | 0.31752 | 0.31752
Biztosító aljzat, Ultragyors biztosíték félvezetők védelmére, (UL szabvány), 2500V, 400A | BH-1131 | BH-1131 | BH-1131 | HHF | 129809 | 129808 | -0.0007704% | 324.52 | 324.52 | 051712350457 | db | 2 |  | 0 |  | 2 | 85369010 | MX | 0 | 0 | 0 | 0.58968 | 0.58968
Biztosító aljzat, Ultragyors biztosíték félvezetők védelmére, (UL szabvány), 2500V, 400A | BH-1132 | BH-1132 | BH-1132 | HHF | 129809 | 129808 | -0.0007704% | 324.52 | 324.52 | 5027590452908 | db | 2 |  | 0 |  | 2 | 85369095 | MX | 0 | 0 | 0 | 0.70762 | 0.70762
Biztosító aljzat, Ultragyors biztosíték félvezetők védelmére, (UL szabvány), 2500V, 400A | BH-1133 | BH-1133 | BH-1133 | HHF | 129809 | 129808 | -0.0007704% | 324.52 | 324.52 | 051712350464 | db | 1 |  | 0 |  | 1 | 85369010 | MX | 114 | 88 | 172 | 0.612 | 0.612
Biztosító aljzat, Ultragyors biztosíték félvezetők védelmére, (UL szabvány), 5000V, 400A | BH-2033 | BH-2033 | BH-2033 | HHF | 243311 | 243312 | 0.000411% | 608.28 | 608.28 | 5027590452946 | db | 1 |  | 0 |  | 1 | 85369010 | MX | 0 | 0 | 0 | 0.52164 | 0.52164
Biztosító aljzat, Ultragyors biztosíték félvezetők védelmére, (UL szabvány), 1250V, 700A | BH-3033 | BH-3033 | BH-3033 | HHF | 196345 | 196344 | -0.0005093% | 490.86 | 490.86 | 5027590101615 | db | 1 |  | 0 |  | 1 | 85363030 | MX | 104 | 166 | 160 | 0.001 | 0.001
Biztosító aljzat, Ultragyors biztosíték félvezetők védelmére, (UL szabvány), 1250V, 700A | BH-3144 | BH-3144 | BH-3144 | HHF | 268747 | 268748 | 0.0003721% | 671.87 | 671.87 | 051712350532 | db | 10 |  | 0 |  | 10 | 85369010 | MX | 96 | 176 | 164 | 1.043 | 1.043
Biztosító aljzat, Ultragyors biztosíték félvezetők védelmére, (UL szabvány), 1250V, 700A | BH-3145 | BH-3145 | BH-3145 | HHF | 198952 | 198952 | 0% | 497.38 | 497.38 | 051712350525 | db | 1 |  | 0 |  | 1 | 85369010 | MX | 0 | 0 | 0 | 1.0206 | 1.0206
UPS kiegészítő, Akkumulátor (EBM) összeépítő rendszer | BINTSYS | BINTSYS | 730-B0769 | HH0 | 360000 | 370668 | 2.963% | 900 | 926.67 | 0743172040527 | db | 1 |  | 0 |  | 1 | 85049090 | CN | 8.2 | 23.6 | 37.24 | 27 | 27
ATC FUSECLIP FOR PC BOARD | BK/1A5600 | BK/1A5600 | BK-1A5600 | HHF | 712 | 712 | 0% | 1.78 | 1.78 | 51712814140 | db | 1000 |  | 0 |  | 1000 | 85389099 | MX | 0 | 0 | 0 | 1e-09 | 0.0004536
Betápkapocs 3p | BK25/3-PKZ0 | 032720 | Y7-32720 | HH1 | 4936 | 4936 | 0% | 12.34 | 12.34 | 4015080327202 | db | 5 | 4015081835331 | 0 |  | 5 | 85369010 | DE | 45 | 38 | 25 | 0.041 | 0.043
Betáp.sorkapocs PKZM0Type E | BK25/3-PKZ0-E | 262518 | Y7-262518 | HH1 | 5646 | 5646 | 0% | 14.11 | 14.11 | 4015082625184 | db | 1 |  | 0 |  | 1 | 85369010 | DE | 45 | 45 | 34 | 0.047 | 0.049
Hengeres biztosíték, 500V, 16A | BK3-GBHV016A6FR | BK3/GBHV016A6FR | BK3-GBHV016A6FR | HHF | 8088 | 8088 | 0% | 20.22 | 20.22 | 5027590275316 | db | 100 |  | 0 |  | 100 | 85361090 | MX | 6.35 | 31.85 | 6.35 | 0.002268 | 0.002268
BUSS SEMICONDUCTOR 500V | BK3-GBHV025A6FR | BK3/GBHV025A6FR | BK3-GBHV025A6FR | HHF | 8544 | 8544 | 0% | 21.36 | 21.36 | 051712510103 | db | 1 |  | 0 |  | 1 | 85361090 | MX | 110 | 5 | 5 | 0 | 0
Hengeres biztosíték, 500V, 30A | BK3-GBHV030A6FR | BK3/GBHV030A6FR | BK3-GBHV030A6FR | HHF | 8612 | 8612 | 0% | 21.53 | 21.53 | 5027590222372 | db | 100 |  | 0 |  | 100 | 85361090 | MX | 6.35 | 31.85 | 6.35 | 0.0036288 | 0.0036288
Betáp.sorkapocs PKZM4Type E | BK50/3-PKZ4-E | 272165 | Y7-272165 | HH1 | 18044 | 18044 | 0% | 45.11 | 45.11 | 4015082721657 | db | 1 |  | 0 |  | 1 | 85369010 | ES | 55 | 63 | 60 | 0.175 | 0.19
Hengeres biztosíték, 500V, 16A | BK-GBH-V016A6F | BK/GBH-V016A6F | BK-GBH-V016A6F | HHF | 4573 | 4573 | 0% | 11.43 | 11.43 | 5027590163804 | db | 100 |  | 0 |  | 100 | 85361090 | MX | 6.35 | 31.85 | 6.35 | 0.0040824 | 0.0040824
BUSS SEMICONDUCTOR 500V | BK-GBH-V016A6FR | BK/GBH-V016A6FR | BK-GBH-V016A6FR | HHF | 4573 | 4573 | 0% | 11.43 | 11.43 | 051712185783 | db | 100 |  | 0 |  | 100 | 85361090 | MX | 0 | 0 | 0 | 0 | 0
Hengeres biztosíték, 500V, 30A | BK-GBH-V030A6FR | BK/GBH-V030A6FR | BK-GBH-V030A6FR | HHF | 4705 | 4705 | 0% | 11.76 | 11.76 | 5027590222402 | db | 100 |  | 0 |  | 100 | 85361090 | MX | 6.35 | 31.85 | 6.35 | 0.0036288 | 0.0036288
BUSS INDICATING FUSE FAST ACTING | BK-GMT-10A | BK/GMT-10A | BK-GMT-10A | HHF | 3430 | 3430 | 0% | 8.57 | 8.57 | 5027590444118 | db | 100 |  | 0 |  | 100 | 85361010 | MX | 0 | 0 | 0 | 0 | 0
BUSS INDICATING FUSE | BK-GMT-1-1-2A | BK/GMT-1-1/2A | BK-GMT-1-1-2A | HHF | 3430 | 3430 | 0% | 8.57 | 8.57 | 051712576925 | db | 100 |  | 0 |  | 100 | 85361010 | MX | 0 | 0 | 0 | 0 | 0
BUSS INDICATING FUSE FAST ACTING | BK-GMT-1-1-3A | BK/GMT-1-1/3A | BK-GMT-1-1-3A | HHF | 3430 | 3430 | 0% | 8.57 | 8.57 | 5027590444088 | db | 100 |  | 0 |  | 100 | 85361010 | MX | 0 | 0 | 0 | 0 | 0
BUSS INDICATING FUSE | BK-GMT-12A | BK/GMT-12A | BK-GMT-12A | HHF | 3430 | 3430 | 0% | 8.57 | 8.57 | 051712577007 | db | 100 |  | 0 |  | 100 | 85361090 | MX | 0 | 0 | 0 | 0 | 0
BUSS INDICATING FUSE FAST ACTING | BK-GMT-1-2A | BK/GMT-1/2A | BK-GMT-1-2A | HHF | 3430 | 3430 | 0% | 8.57 | 8.57 | 5027590444095 | db | 100 |  | 0 |  | 100 | 85361010 | MX | 0 | 0 | 0 | 0 | 0
BUSS INDICATING FUSE FAST ACTING | BK-GMT-1-4A | BK/GMT-1/4A | BK-GMT-1-4A | HHF | 3430 | 3430 | 0% | 8.57 | 8.57 | 5027590154147 | db | 100 |  | 0 |  | 100 | 85361010 | MX | 0 | 0 | 0 | 0 | 0
BUSS INDICATING FUSE | BK-GMT-15A | BK/GMT-15A | BK-GMT-15A | HHF | 3430 | 3430 | 0% | 8.57 | 8.57 | 5027590096850 | db | 100 |  | 0 |  | 100 | 85361090 | MX | 0 | 0 | 0 | 0 | 0
BUSS INDICATING FUSE | BK-GMT-18-100A | BK/GMT-18/100A | BK-GMT-18-100A | HHF | 3430 | 3430 | 0% | 8.57 | 8.57 | 51712576857 | db | 100 |  | 0 |  | 100 | 85361010 | MX | 0 | 0 | 0 | 0 | 0
BUSS INDICATING FUSE FAST ACTING | BK-GMT-1A | BK/GMT-1A | BK-GMT-1A | HHF | 3430 | 3430 | 0% | 8.57 | 8.57 | 5027590444064 | db | 100 |  | 0 |  | 100 | 85361010 | MX | 0 | 0 | 0 | 0 | 0
BUSS INDICATING FUSE FAST ACTING | BK-GMT-2A | BK/GMT-2A | BK-GMT-2A | HHF | 3430 | 3430 | 0% | 8.57 | 8.57 | 5027590444132 | db | 100 |  | 0 |  | 100 | 85361010 | MX | 0 | 0 | 0 | 0 | 0
BUSS INDICATING FUSE | BK-GMT-3-1-2A | BK/GMT-3-1/2A | BK-GMT-3-1-2A | HHF | 3430 | 3430 | 0% | 8.57 | 8.57 | 051712576956 | db | 100 |  | 0 |  | 100 | 85361010 | MX | 0 | 0 | 0 | 0.0013608 | 0.0013608
BUSS INDICATING FUSE | BK-GMT-3-4A | BK/GMT-3/4A | BK-GMT-3-4A | HHF | 3430 | 3430 | 0% | 8.57 | 8.57 | 051712576895 | db | 100 |  | 0 |  | 100 | 85361010 | MX | 0 | 0 | 0 | 0 | 0
BUSS INDICATING FUSE FAST ACTING | BK-GMT-3-8A | BK/GMT-3/8A | BK-GMT-3-8A | HHF | 3430 | 3430 | 0% | 8.57 | 8.57 | 5027590163989 | db | 100 |  | 0 |  | 100 | 85361010 | MX | 0 | 0 | 0 | 0 | 0
BUSS INDICATING FUSE FAST ACTING | BK-GMT-3A | BK/GMT-3A | BK-GMT-3A | HHF | 3430 | 3430 | 0% | 8.57 | 8.57 | 5027590444149 | db | 100 |  | 0 |  | 100 | 85361010 | MX | 0 | 0 | 0 | 0 | 0
BUSS INDICATING FUSE FAST ACTING | BK-GMT-4A | BK/GMT-4A | BK-GMT-4A | HHF | 3430 | 3430 | 0% | 8.57 | 8.57 | 5027590220019 | db | 100 |  | 0 |  | 100 | 85361010 | MX | 0 | 0 | 0 | 0 | 0
BUSS INDICATING FUSE FAST ACTING | BK-GMT-5A | BK/GMT-5A | BK-GMT-5A | HHF | 3430 | 3430 | 0% | 8.57 | 8.57 | 5027590444163 | db | 100 |  | 0 |  | 100 | 85361010 | MX | 0 | 0 | 0 | 0 | 0
BUSS INDICATING FUSE | BK-GMT-7-1-2A | BK/GMT-7-1/2A | BK-GMT-7-1-2A | HHF | 3430 | 3430 | 0% | 8.57 | 8.57 | 051712576987 | db | 100 |  | 0 |  | 100 | 85361010 | MX | 0 | 0 | 0 | 0 | 0
ALARM FUSE COVER CERT. | BK-GMT-X | BK/GMT-X | BK-GMT-X | HHF | 998 | 998 | 0% | 2.5 | 2.5 | 5027590423182 | db | 100 |  | 0 |  | 100 | 85361010 | US | 0 | 0 | 0 | 0 | 0
FUSEHOLDER COVER | BK-GMT-Y | BK/GMT-Y | BK-GMT-Y | HHF | 1668 | 1668 | 0% | 4.17 | 4.17 | 5027590425001 | db | 100 |  | 0 |  | 100 | 85389099 | US | 0 | 0 | 0 | 0 | 0
BUSS FUSEHOLDER WATERPROOF | BK-HEB-AA | BK/HEB-AA | BK-HEB-AA | HHF | 18398 | 18398 | 0% | 45.99 | 45.99 | 5027590423205 | db | 20 |  | 0 |  | 20 | 85369010 | MX | 0 | 0 | 0 | 0 | 0
INDICATING FUSEHOLDER | BK-HLS | BK/HLS | BK-HLS | HHF | 6390 | 6390 | 0% | 15.97 | 15.97 | 5027590405119 | db | 600 |  | 0 |  | 600 | 85369010 | MX | 0 | 0 | 0 | 0 | 0
BUSS FUSEHLDR | BK-HLT | BK/HLT | BK-HLT | HHF | 5797 | 5797 | 0% | 14.49 | 14.49 | 5027590240796 | db | 672 |  | 0 |  | 672 | 85369010 | MX | 0 | 0 | 0 | 0 | 0
BUSS FUSEHOLDER | BK-HPC-D | BK/HPC-D | BK-HPC-D | HHF | 48927 | 48928 | 0.002044% | 122.32 | 122.32 | 5027590405140 | db | 58 |  | 0 |  | 58 | 85369010 | MX | 0 | 0 | 0 | 0 | 0
BUSS FUSEHOLDER S.D. | BK-HPF | BK/HPF | BK-HPF | HHF | 15527 | 15527 | 0% | 38.82 | 38.82 | 5027590425162 | db | 50 |  | 0 |  | 50 | 85369010 | MX | 0 | 0 | 0 | 0 | 0
BUSS FUSEHOLDER | BK-HPG | BK/HPG | BK-HPG | HHF | 17353 | 17353 | 0% | 43.38 | 43.38 | 5027590057240 | db | 50 |  | 0 |  | 50 | 85369010 | MX | 0 | 0 | 0 | 0 | 0
BUSS FUSEHOLDER | BK-HPS | BK/HPS | BK-HPS | HHF | 21072 | 21072 | 0% | 52.68 | 52.68 | 5027590423366 | db | 50 |  | 0 |  | 50 | 85369010 | MX | 0 | 0 | 0 | 0 | 0
BUSS FUSEHOLDER | BK-HPS-EE | BK/HPS-EE | BK-HPS-EE | HHF | 27526 | 27526 | 0% | 68.82 | 68.82 | 051712108799 | db | 50 |  | 0 |  | 50 | 85369010 | MX | 0 | 0 | 0 | 0.02268 | 0.02268
BUSS FUSEHOLDER S.D. | BK-HPS-RR | BK/HPS-RR | BK-HPS-RR | HHF | 26486 | 26486 | 0% | 66.21 | 66.21 | 051712108898 | db | 58 |  | 0 |  | 58 | 85369010 | MX | 0 | 0 | 0 | 0.04037 | 0.04037
Biztosíték betét hengeres (UL szabvány), G (késleltetett), bulk packing, 600V AC / 170V DC, 10A | BK-SC-10 | BK/SC-10 | BK-SC-10 | HHF | 11547 | 11547 | 0% | 28.87 | 28.87 | 5027590454933 | db | 100 |  | 0 |  | 100 | 85361010 | MX | 10.4 | 33.3 | 10.4 | 0.007 | 0.007
Biztosíték betét hengeres (UL szabvány), G (késleltetett), bulk packing, 600V AC / 170V DC, 15A | BK-SC-15 | BK/SC-15 | BK-SC-15 | HHF | 7303 | 7303 | 0% | 18.26 | 18.26 | 5027590455008 | db | 100 |  | 0 |  | 100 | 85361090 | MX | 10.4 | 33.3 | 10.4 | 0.007 | 0.007
Biztosíték betét hengeres (UL szabvány), G (késleltetett), bulk packing, 600V AC / 170V DC, 20A | BK-SC-20 | BK/SC-20 | BK-SC-20 | HHF | 7695 | 7695 | 0% | 19.24 | 19.24 | 51712750110 | db | 100 |  | 0 |  | 100 | 85361010 | MX | 10.4 | 35.8 | 10.4 | 0.007 | 0.007
Biztosíték betét hengeres (UL szabvány), G (késleltetett), bulk packing, 480V AC / 300V DC, 25A | BK-SC-25 | BK/SC-25 | BK-SC-25 | HHF | 21072 | 21072 | 0% | 52.68 | 52.68 | 5027590408325 | db | 100 |  | 0 |  | 100 | 85361010 | MX | 10.4 | 41.2 | 10.4 | 0.008 | 0.008
BUSS SC FUSE CLASS G | BK-SC-3 | BK/SC-3 | BK-SC-3 | HHF | 12392 | 12392 | 0% | 30.98 | 30.98 | 5027590408332 | db | 100 |  | 0 |  | 100 | 85361010 | MX | 0 | 0 | 0 | 0.006804 | 0.006804
Biztosíték betét hengeres (UL szabvány), G (késleltetett), bulk packing, 480V AC / 300V DC, 30A | BK-SC-30 | BK/SC-30 | BK-SC-30 | HHF | 15851 | 15851 | 0% | 39.63 | 39.63 | 5027590408349 | db | 100 |  | 0 |  | 100 | 85361010 | MX | 10.4 | 41.2 | 10.4 | 0.008 | 0.008
Biztosíték betét hengeres (UL szabvány), G (késleltetett), bulk packing, 480V AC / 300V DC, 60A | BK-SC-60 | BK/SC-60 | BK-SC-60 | HHF | 17229 | 17229 | 0% | 43.07 | 43.07 | 5027590408387 | db | 100 |  | 0 |  | 100 | 85361090 | MX | 10.4 | 57.1 | 10.4 | 0.017 | 0.017
Biztonsági lámpa BeamLite II 2x100lm 1h | BL2MC-A1 | BL2MC-A1 | BL2MC-A1 | HHL | 88936 | 91608 | 3.004% | 222.34 | 229.02 | 5205050909166 | db | 1 |  | 0 |  | 1 | 94054940 | RO | 420 | 180 | 110 | 1.66 | 1.9
Biztonsági lámpa BeamLite II 2x100lm 3h | BL2MC-A3 | BL2MC-A3 | BL2MC-A3 | HHL | 100100 | 103104 | 3.001% | 250.25 | 257.76 | 5205050909173 | db | 1 |  | 0 |  | 1 | 94051140 | RO | 420 | 180 | 110 | 1.66 | 1.9
Biztonsági lámpa BeamLite II 2x200lm 1h | BL2MC-C1 | BL2MC-C1 | BL2MC-C1 | HHL | 122308 | 125980 | 3.002% | 305.77 | 314.95 | 5205050909180 | db | 1 |  | 0 |  | 1 | 94054940 | RO | 420 | 180 | 110 | 1.66 | 1.9
Biztonsági lámpa BeamLite II 2x200lm 3h | BL2MD-C3 | BL2MD-C3 | BL2MD-C3 | HHL | 133420 | 137424 | 3.001% | 333.55 | 343.56 | 5205050909197 | db | 1 |  | 0 |  | 1 | 94051140 | RO | 420 | 180 | 110 | 2.18 | 2.42
Biztonsági lámpa BeamLite II 2x200lm 3h AT | BL2MD-C3-AT | BL2MD-C3-AT | BL2MD-C3-AT | HHL | 145916 | 150296 | 3.002% | 364.79 | 375.74 | 5205050910063 | db | 1 |  | 0 |  | 1 | 94054940 | RO | 420 | 180 | 110 | 2.21 | 2.45
Biztonsági lámpa BeamLite II 2x400lm 1h | BL2MD-E1 | BL2MD-E1 | BL2MD-E1 | HHL | 155640 | 160312 | 3.002% | 389.1 | 400.78 | 5205050909203 | db | 1 |  | 0 |  | 1 | 94054940 | RO | 420 | 180 | 110 | 1.86 | 2.09
Biztonsági lámpa BeamLite II 2x400lm 3h | BL2MD-E3 | BL2MD-E3 | BL2MD-E3 | HHL | 166800 | 171804 | 3% | 417 | 429.51 | 5205050909210 | db | 1 |  | 0 |  | 1 | 94054940 | RO | 420 | 180 | 110 | 2.18 | 2.42
CI tokozat fali rögzítő keészlet (közvetlenöl a falra) | BL-CI | 036168 | Y7-36168 | HH6 | 2560 | 2560 | 0% | 6.4 | 6.4 | 4015080361688 | db | 5 |  | 0 |  | 5 | 83024900 | NL | 72 | 15 | 7 | 0.098 | 0.102
CI tokozat fali rögzítő keészlet (közvetlenöl a falra), acél | BL-CI-VA | 038541 | Y7-38541 | HH6 | 12164 | 12164 | 0% | 30.41 | 30.41 | 4015080385417 | db | 1 |  | 0 |  | 1 | 83024900 | NL | 72 | 15 | 7 | 0.1 | 0.104
Biztosító aljzat (UL szabvány), 10x38, szorítókengyelek, 600V, 30A, 1-pólusú | BMM603-1C | BMM603-1C | BMM603-1C | HHF | 16764 | 16764 | 0% | 41.91 | 41.91 | 051712486484 | db | 15 |  | 0 |  | 15 | 85363030 | MX | 21 | 77 | 33 | 0.001 | 0.001
Biztosító aljzat (UL szabvány), 10x38, nyomókapcsok QuickConnecttel, 600V, 30A, 1-pólusú | BMM603-1PQ | BMM603-1PQ | BMM603-1PQ | HHF | 10050 | 10050 | 0% | 25.12 | 25.12 | 051712486408 | db | 15 |  | 0 |  | 15 | 85363030 | MX | 21 | 77 | 33 | 0.001 | 0.001
Biztosító aljzat (UL szabvány), 10x38, csavarcsíptetők QuickConnecttel, 600V, 30A, 1-pólusú | BMM603-1SQ | BMM603-1SQ | BMM603-1SQ | HHF | 7503 | 7503 | 0% | 18.76 | 18.76 | 051712486446 | db | 15 |  | 0 |  | 15 | 85363030 | MX | 21 | 77 | 33 | 0.001 | 0.001
Fuse block (UL standard), Midget, lug box terminals, 600V, 30A, 2-pole | BMM603-2C | BMM603-2C | BMM603-2C | HHF | 24724 | 24724 | 0% | 61.81 | 61.81 | 051712486491 | db | 5 |  | 0 |  | 5 | 85363030 | MX | 40 | 77 | 33 | 0 | 0
Biztosító aljzat (UL szabvány), 10x38, nyomókapcsok QuickConnecttel, 600V, 30A, 2-pólusú | BMM603-2PQ | BMM603-2PQ | BMM603-2PQ | HHF | 17093 | 17093 | 0% | 42.73 | 42.73 | 051712486422 | db | 5 |  | 0 |  | 5 | 85363030 | MX | 40 | 77 | 33 | 0.001 | 0.001
Biztosító aljzat (UL szabvány), 10x38, csavarcsíptetők QuickConnecttel, 600V, 30A, 2-pólusú | BMM603-2SQ | BMM603-2SQ | BMM603-2SQ | HHF | 12980 | 12980 | 0% | 32.45 | 32.45 | 051712486460 | db | 5 |  | 0 |  | 5 | 85363030 | MX | 40 | 77 | 33 | 0.001 | 0.001
Biztosító aljzat (UL szabvány), 10x38, nyomókapcsok QuickConnecttel, 600V, 30A, 3-pólusú | BMM603-3PQ | BMM603-3PQ | BMM603-3PQ | HHF | 21857 | 21856 | -0.004575% | 54.64 | 54.64 | 051712486439 | db | 5 |  | 0 |  | 5 | 85363030 | MX | 60 | 77 | 33 | 0.001 | 0.001
Biztosító aljzat (UL szabvány), 10x38, csavarcsíptetők QuickConnecttel, 600V, 30A, 3-pólusú | BMM603-3SQ | BMM603-3SQ | BMM603-3SQ | HHF | 17285 | 17285 | 0% | 43.21 | 43.21 | 051712486477 | db | 5 |  | 0 |  | 5 | 85363030 | MX | 60 | 77 | 33 | 0.001 | 0.001
Csere záró csavar IKA elosztótáblához | BOLT-IKA | 174178 | Y7-174178 | HH6 | 1448 | 1448 | 0% | 3.62 | 3.62 | 4015081706402 | db | 20 | 9008790624452 | 20 |  | 20 | 39269097 | ES | 15 | 46 | 15 | 0.002 | 0.002
FUSETESTER - 1 PER CARD | BP/FT-2 | BP/FT-2 | BP-FT-2 | HHF | 38289 | 38288 | -0.002612% | 95.72 | 95.72 | 5027590097574 | db | 5 |  | 0 |  | 5 | 39269097 | CN | 0 | 0 | 0 | 0.031752 | 0.031752
Keret ajtóval, Doppelbart zár (pillangó 3mm), IP43, szürke, süllyesztett beépítés, SzéxMa=1035x1060 | BPA-U-3S-1000/10 | 111238 | Y7-111238 | HH6 | 230824 | 230824 | 0% | 577.06 | 577.06 | 4015081107995 | db | 1 |  | 0 |  | 1 | 85381000 | CZ | 1035 | 1060 | 0 | 7.26 | 7.26
Keret ajtóval, csuklós fogantyú, IP43, szürke, süllyesztett beépítés, SzéxMa=1035x1060 | BPA-U-3S-1000/10-P | 119142 | Y7-119142 | HH6 | 223068 | 223068 | 0% | 557.67 | 557.67 | 4015081172795 | db | 1 |  | 0 |  | 1 | 85381000 | CZ | 1035 | 1060 | 0 | 7.51 | 7.51
Keret ajtóval, Doppelbart zár (pillangó 3mm), IP43, szürke, süllyesztett beépítés, SzéxMa=1035x1260 | BPA-U-3S-1000/12 | 111239 | Y7-111239 | HH6 | 255572 | 255572 | 0% | 638.93 | 638.93 | 4015081108008 | db | 1 |  | 0 |  | 1 | 85381000 | CZ | 1035 | 1260 | 0 | 8.32 | 8.32
Keret ajtóval, csuklós fogantyú, IP43, szürke, süllyesztett beépítés, SzéxMa=1035x1260 | BPA-U-3S-1000/12-P | 119143 | Y7-119143 | HH6 | 245884 | 245884 | 0% | 614.71 | 614.71 | 4015081172801 | db | 1 |  | 0 |  | 1 | 85389099 | CZ | 1035 | 1260 | 0 | 8.57 | 8.57
Keret ajtóval, Doppelbart zár (pillangó 3mm), IP43, szürke, süllyesztett beépítés, SzéxMa=1035x1560 | BPA-U-3S-1000/15 | 111240 | Y7-111240 | HH6 | 300700 | 300700 | 0% | 751.75 | 751.75 | 4015081108015 | db | 1 |  | 0 |  | 1 | 85381000 | CZ | 1035 | 1560 | 0 | 9.91 | 9.91
Keret ajtóval, csuklós fogantyú, IP43, szürke, süllyesztett beépítés, SzéxMa=1035x1560 | BPA-U-3S-1000/15-P | 119144 | Y7-119144 | HH6 | 280236 | 280236 | 0% | 700.59 | 700.59 | 4015081172818 | db | 1 |  | 0 |  | 1 | 85381000 | CZ | 1035 | 1560 | 0 | 10.16 | 10.16
Keret ajtóval, Doppelbart zár (pillangó 3mm), IP43, szürke, süllyesztett beépítés, SzéxMa=1035x1760 | BPA-U-3S-1000/17 | 111241 | Y7-111241 | HH6 | 323208 | 323208 | 0% | 808.02 | 808.02 | 4015081108022 | db | 1 |  | 0 |  | 1 | 85381000 | CZ | 1035 | 1760 | 0 | 10.95 | 10.95
Keret ajtóval, csuklós fogantyú, IP43, szürke, süllyesztett beépítés, SzéxMa=1035x1760 | BPA-U-3S-1000/17-P | 111243 | Y7-111243 | HH6 | 337624 | 337624 | 0% | 844.06 | 844.06 | 4015081108046 | db | 1 |  | 0 |  | 1 | 85381000 | CZ | 1035 | 1760 | 0 | 10.95 | 10.95
Keret ajtóval, Doppelbart zár (pillangó 3mm), IP43, szürke, süllyesztett beépítés, SzéxMa=1035x2060 | BPA-U-3S-1000/20 | 111242 | Y7-111242 | HH6 | 355844 | 355844 | 0% | 889.61 | 889.61 | 4015081108039 | db | 1 |  | 0 |  | 1 | 85381000 | CZ | 1035 | 2060 | 0 | 12.54 | 12.54
Keret ajtóval, csuklós fogantyú, IP43, szürke, süllyesztett beépítés, SzéxMa=1035x2060 | BPA-U-3S-1000/20-P | 111244 | Y7-111244 | HH6 | 368064 | 368064 | 0% | 920.16 | 920.16 | 4015081108053 | db | 1 |  | 0 |  | 1 | 85381000 | CZ | 1035 | 2060 | 0 | 12.54 | 12.54
Keret ajtóval, Doppelbart zár (pillangó 3mm), IP43, szürke, süllyesztett beépítés, SzéxMa=1235x1260 | BPA-U-3S-1200/12 | 111245 | Y7-111245 | HH6 | 275708 | 275708 | 0% | 689.27 | 689.27 | 4015081108060 | db | 1 |  | 0 |  | 1 | 85381000 | CZ | 1235 | 1260 | 0 | 9.52 | 9.52
Keret ajtóval, csuklós fogantyú, IP43, szürke, süllyesztett beépítés, SzéxMa=1235x1260 | BPA-U-3S-1200/12-P | 119145 | Y7-119145 | HH6 | 263584 | 263584 | 0% | 658.96 | 658.96 | 4015081172825 | db | 1 |  | 0 |  | 1 | 85381000 | CZ | 1235 | 1260 | 0 | 9.77 | 9.77
Keret ajtóval, Doppelbart zár (pillangó 3mm), IP43, szürke, süllyesztett beépítés, SzéxMa=1235x1560 | BPA-U-3S-1200/15 | 111246 | Y7-111246 | HH6 | 321096 | 321096 | 0% | 802.74 | 802.74 | 4015081108077 | db | 1 |  | 0 |  | 1 | 85381000 | CZ | 1235 | 1560 | 0 | 11.33 | 11.33
Keret ajtóval, csuklós fogantyú, IP43, szürke, süllyesztett beépítés, SzéxMa=1235x1560 | BPA-U-3S-1200/15-P | 119146 | Y7-119146 | HH6 | 297740 | 297740 | 0% | 744.35 | 744.35 | 4015081172832 | db | 1 |  | 0 |  | 1 | 85381000 | CZ | 1235 | 1560 | 0 | 11.58 | 11.58
Keret ajtóval, Doppelbart zár (pillangó 3mm), IP43, szürke, süllyesztett beépítés, SzéxMa=1235x1760 | BPA-U-3S-1200/17 | 111247 | Y7-111247 | HH6 | 348916 | 348916 | 0% | 872.29 | 872.29 | 4015081108084 | db | 1 |  | 0 |  | 1 | 85381000 | CZ | 1235 | 1760 | 0 | 12.54 | 12.54
Keret ajtóval, csuklós fogantyú, IP43, szürke, süllyesztett beépítés, SzéxMa=1235x1760 | BPA-U-3S-1200/17-P | 111249 | Y7-111249 | HH6 | 363356 | 363356 | 0% | 908.39 | 908.39 | 4015081108107 | db | 1 |  | 0 |  | 1 | 85381000 | CZ | 1235 | 1760 | 0 | 12.54 | 12.54
Keret ajtóval, Doppelbart zár (pillangó 3mm), IP43, szürke, süllyesztett beépítés, SzéxMa=1235x2060 | BPA-U-3S-1200/20 | 111248 | Y7-111248 | HH6 | 384840 | 384840 | 0% | 962.1 | 962.1 | 4015081108091 | db | 1 |  | 0 |  | 1 | 85381000 | CZ | 1235 | 2060 | 0 | 14.35 | 14.35
Keret ajtóval, csuklós fogantyú, IP43, szürke, süllyesztett beépítés, SzéxMa=1235x2060 | BPA-U-3S-1200/20-P | 111250 | Y7-111250 | HH6 | 397120 | 397120 | 0% | 992.8 | 992.8 | 4015081108114 | db | 1 |  | 0 |  | 1 | 85381000 | CZ | 1235 | 2060 | 0 | 14.35 | 14.35
Keret ajtóval, Doppelbart zár (pillangó 3mm), IP43, szürke, süllyesztett beépítés, SzéxMa=435x1060 | BPA-U-3S-400/10 | 111219 | Y7-111219 | HH6 | 132332 | 132332 | 0% | 330.83 | 330.83 | 4015081107803 | db | 1 |  | 0 |  | 1 | 85381000 | CZ | 435 | 1060 | 0 | 3.8 | 3.8
Keret ajtóval, csuklós fogantyú, IP43, szürke, süllyesztett beépítés, SzéxMa=435x1060 | BPA-U-3S-400/10-P | 119131 | Y7-119131 | HH6 | 141752 | 141752 | 0% | 354.38 | 354.38 | 4015081172689 | db | 1 |  | 0 |  | 1 | 85389099 | CZ | 435 | 1060 | 0 | 4.05 | 4.05
Keret ajtóval, Doppelbart zár (pillangó 3mm), IP43, szürke, süllyesztett beépítés, SzéxMa=435x1260 | BPA-U-3S-400/12 | 111220 | Y7-111220 | HH6 | 147940 | 147940 | 0% | 369.85 | 369.85 | 4015081107810 | db | 1 |  | 0 |  | 1 | 85381000 | CZ | 435 | 1260 | 0 | 4.33 | 4.33
Keret ajtóval, csuklós fogantyú, IP43, szürke, süllyesztett beépítés, SzéxMa=435x1260 | BPA-U-3S-400/12-P | 119132 | Y7-119132 | HH6 | 154180 | 154180 | 0% | 385.45 | 385.45 | 4015081172696 | db | 1 |  | 0 |  | 1 | 85381000 | CZ | 435 | 1260 | 0 | 4.58 | 4.58
Keret ajtóval, Doppelbart zár (pillangó 3mm), IP43, szürke, süllyesztett beépítés, SzéxMa=435x460 | BPA-U-3S-400/4 | 111217 | Y7-111217 | HH6 | 93960 | 93960 | 0% | 234.9 | 234.9 | 4015081107780 | db | 1 |  | 0 |  | 1 | 85381000 | CZ | 435 | 460 | 0 | 2.19 | 2.19
Keret ajtóval, csuklós fogantyú, IP43, szürke, süllyesztett beépítés, SzéxMa=435x460 | BPA-U-3S-400/4-P | 119129 | Y7-119129 | HH6 | 99020 | 99020 | 0% | 247.55 | 247.55 | 4015081172665 | db | 1 |  | 0 |  | 1 | 85381000 | CZ | 435 | 460 | 0 | 2.44 | 2.44
Keret ajtóval, Doppelbart zár (pillangó 3mm), IP43, szürke, süllyesztett beépítés, SzéxMa=435x760 | BPA-U-3S-400/7 | 111218 | Y7-111218 | HH6 | 112180 | 112180 | 0% | 280.45 | 280.45 | 4015081107797 | db | 1 |  | 0 |  | 1 | 85381000 | CZ | 435 | 760 | 0 | 3 | 3
Keret ajtóval, csuklós fogantyú, IP43, szürke, süllyesztett beépítés, SzéxMa=435x760 | BPA-U-3S-400/7-P | 119130 | Y7-119130 | HH6 | 116960 | 116960 | 0% | 292.4 | 292.4 | 4015081172672 | db | 1 |  | 0 |  | 1 | 85381000 | CZ | 435 | 760 | 0 | 3.25 | 3.25
Keret ajtóval, Doppelbart zár (pillangó 3mm), IP43, szürke, süllyesztett beépítés, SzéxMa=635x1060 | BPA-U-3S-600/10 | 111223 | Y7-111223 | HH6 | 150792 | 150792 | 0% | 376.98 | 376.98 | 4015081107841 | db | 1 |  | 0 |  | 1 | 85381000 | CZ | 635 | 460 | 0 | 4.84 | 4.84
Keret ajtóval, csuklós fogantyú, IP43, szürke, süllyesztett beépítés, SzéxMa=635x1060 | BPA-U-3S-600/10-P | 119135 | Y7-119135 | HH6 | 158288 | 158288 | 0% | 395.72 | 395.72 | 4015081172726 | db | 1 |  | 0 |  | 1 | 85381000 | CZ | 635 | 460 | 0 | 5.09 | 5.09
Keret ajtóval, Doppelbart zár (pillangó 3mm), IP43, szürke, süllyesztett beépítés, SzéxMa=635x1260 | BPA-U-3S-600/12 | 111224 | Y7-111224 | HH6 | 169156 | 169156 | 0% | 422.89 | 422.89 | 4015081107858 | db | 1 |  | 0 |  | 1 | 85381000 | CZ | 635 | 1260 | 0 | 5.53 | 5.53
Keret ajtóval, csuklós fogantyú, IP43, szürke, süllyesztett beépítés, SzéxMa=635x1260 | BPA-U-3S-600/12-P | 119136 | Y7-119136 | HH6 | 174804 | 174804 | 0% | 437.01 | 437.01 | 4015081172733 | db | 1 |  | 0 |  | 1 | 85381000 | CZ | 635 | 1260 | 0 | 5.78 | 5.78
Keret ajtóval, Doppelbart zár (pillangó 3mm), IP43, szürke, süllyesztett beépítés, SzéxMa=635x1560 | BPA-U-3S-600/15 | 111225 | Y7-111225 | HH6 | 197624 | 197624 | 0% | 494.06 | 494.06 | 4015081107865 | db | 1 |  | 0 |  | 1 | 85381000 | CZ | 635 | 1560 | 0 | 6.57 | 6.57
Keret ajtóval, csuklós fogantyú, IP43, szürke, süllyesztett beépítés, SzéxMa=635x1560 | BPA-U-3S-600/15-P | 119137 | Y7-119137 | HH6 | 194116 | 194116 | 0% | 485.29 | 485.29 | 4015081172740 | db | 1 |  | 0 |  | 1 | 85381000 | CZ | 635 | 1560 | 0 | 6.82 | 6.82
Keret ajtóval, Doppelbart zár (pillangó 3mm), IP43, szürke, süllyesztett beépítés, SzéxMa=635x1760 | BPA-U-3S-600/17 | 111226 | Y7-111226 | HH6 | 213748 | 213748 | 0% | 534.37 | 534.37 | 4015081107872 | db | 1 |  | 0 |  | 1 | 85381000 | CZ | 635 | 1760 | 0 | 7.26 | 7.26
Keret ajtóval, csuklós fogantyú, IP43, szürke, süllyesztett beépítés, SzéxMa=635x1760 | BPA-U-3S-600/17-P | 111228 | Y7-111228 | HH6 | 238300 | 238300 | 0% | 595.75 | 595.75 | 4015081107896 | db | 1 |  | 0 |  | 1 | 85381000 | CZ | 635 | 1760 | 0 | 7.26 | 7.26
Keret ajtóval, Doppelbart zár (pillangó 3mm), IP43, szürke, süllyesztett beépítés, SzéxMa=635x2060 | BPA-U-3S-600/20 | 111227 | Y7-111227 | HH6 | 235004 | 235004 | 0% | 587.51 | 587.51 | 4015081107889 | db | 1 |  | 0 |  | 1 | 85381000 | CZ | 635 | 2060 | 0 | 8.3 | 8.3
Keret ajtóval, csuklós fogantyú, IP43, szürke, süllyesztett beépítés, SzéxMa=635x2060 | BPA-U-3S-600/20-P | 111229 | Y7-111229 | HH6 | 257520 | 257520 | 0% | 643.8 | 643.8 | 4015081107902 | db | 1 |  | 0 |  | 1 | 85381000 | CZ | 635 | 2060 | 0 | 8.3 | 8.3
Keret ajtóval, Doppelbart zár (pillangó 3mm), IP43, szürke, süllyesztett beépítés, SzéxMa=635x460 | BPA-U-3S-600/4 | 111221 | Y7-111221 | HH6 | 103856 | 103856 | 0% | 259.64 | 259.64 | 4015081107827 | db | 1 |  | 0 |  | 1 | 85381000 | CZ | 635 | 460 | 0 | 2.78 | 2.78
Keret ajtóval, csuklós fogantyú, IP43, szürke, süllyesztett beépítés, SzéxMa=635x460 | BPA-U-3S-600/4-P | 119133 | Y7-119133 | HH6 | 120444 | 120444 | 0% | 301.11 | 301.11 | 4015081172702 | db | 1 |  | 0 |  | 1 | 85381000 | CZ | 635 | 460 | 0 | 3.03 | 3.03
Keret ajtóval, Doppelbart zár (pillangó 3mm), IP43, szürke, süllyesztett beépítés, SzéxMa=635x760 | BPA-U-3S-600/7 | 111222 | Y7-111222 | HH6 | 127752 | 127752 | 0% | 319.38 | 319.38 | 4015081107834 | db | 1 |  | 0 |  | 1 | 85381000 | CZ | 635 | 760 | 0 | 3.81 | 3.81
Keret ajtóval, csuklós fogantyú, IP43, szürke, süllyesztett beépítés, SzéxMa=635x760 | BPA-U-3S-600/7-P | 119134 | Y7-119134 | HH6 | 147760 | 147760 | 0% | 369.4 | 369.4 | 4015081172719 | db | 1 |  | 0 |  | 1 | 85381000 | CZ | 635 | 760 | 0 | 4.06 | 4.06
Keret ajtóval, Doppelbart zár (pillangó 3mm), IP43, szürke, süllyesztett beépítés, SzéxMa=835x1060 | BPA-U-3S-800/10 | 111231 | Y7-111231 | HH6 | 168752 | 168752 | 0% | 421.88 | 421.88 | 4015081107926 | db | 1 |  | 0 |  | 1 | 85381000 | CZ | 835 | 1060 | 0 | 5.89 | 5.89
Keret ajtóval, csuklós fogantyú, IP43, szürke, süllyesztett beépítés, SzéxMa=835x1060 | BPA-U-3S-800/10-P | 119139 | Y7-119139 | HH6 | 173232 | 173232 | 0% | 433.08 | 433.08 | 4015081172764 | db | 1 |  | 0 |  | 1 | 85381000 | CZ | 835 | 1060 | 0 | 6.14 | 6.14
Keret ajtóval, Doppelbart zár (pillangó 3mm), IP43, szürke, süllyesztett beépítés, SzéxMa=835x1260 | BPA-U-3S-800/12 | 111232 | Y7-111232 | HH6 | 188148 | 188148 | 0% | 470.37 | 470.37 | 4015081107933 | db | 1 |  | 0 |  | 1 | 85381000 | CZ | 835 | 1260 | 0 | 6.74 | 6.74
Keret ajtóval, csuklós fogantyú, IP43, szürke, süllyesztett beépítés, SzéxMa=835x1260 | BPA-U-3S-800/12-P | 119140 | Y7-119140 | HH6 | 190096 | 190096 | 0% | 475.24 | 475.24 | 4015081172771 | db | 1 |  | 0 |  | 1 | 85381000 | CZ | 835 | 1260 | 0 | 6.99 | 6.99
Keret ajtóval, Doppelbart zár (pillangó 3mm), IP43, szürke, süllyesztett beépítés, SzéxMa=835x1760 | BPA-U-3S-800/15 | 111233 | Y7-111233 | HH6 | 220536 | 220536 | 0% | 551.34 | 551.34 | 4015081107940 | db | 1 |  | 0 |  | 1 | 85381000 | CZ | 835 | 1560 | 0 | 8 | 8
Keret ajtóval, csuklós fogantyú, IP43, szürke, süllyesztett beépítés, SzéxMa=835x1560 | BPA-U-3S-800/15-P | 119141 | Y7-119141 | HH6 | 213032 | 213032 | 0% | 532.58 | 532.58 | 4015081172788 | db | 1 |  | 0 |  | 1 | 85381000 | CZ | 835 | 1560 | 0 | 8.25 | 8.25
Keret ajtóval, Doppelbart zár (pillangó 3mm), IP43, szürke, süllyesztett beépítés, SzéxMa=835x1760 | BPA-U-3S-800/17 | 111234 | Y7-111234 | HH6 | 238536 | 238536 | 0% | 596.34 | 596.34 | 4015081107957 | db | 1 |  | 0 |  | 1 | 85381000 | CZ | 835 | 1760 | 0 | 8.84 | 8.84
Keret ajtóval, csuklós fogantyú, IP43, szürke, süllyesztett beépítés, SzéxMa=835x1760 | BPA-U-3S-800/17-P | 111236 | Y7-111236 | HH6 | 263020 | 263020 | 0% | 657.55 | 657.55 | 4015081107971 | db | 1 |  | 0 |  | 1 | 85381000 | CZ | 835 | 1760 | 0 | 8.84 | 8.84
Keret ajtóval, Doppelbart zár (pillangó 3mm), IP43, szürke, süllyesztett beépítés, SzéxMa=835x2060 | BPA-U-3S-800/20 | 111235 | Y7-111235 | HH6 | 267172 | 267172 | 0% | 667.93 | 667.93 | 4015081107964 | db | 1 |  | 0 |  | 1 | 85381000 | CZ | 835 | 2060 | 0 | 10.11 | 10.11
Keret ajtóval, csuklós fogantyú, IP43, szürke, süllyesztett beépítés, SzéxMa=835x2060 | BPA-U-3S-800/20-P | 111237 | Y7-111237 | HH6 | 289592 | 289592 | 0% | 723.98 | 723.98 | 4015081107988 | db | 1 |  | 0 |  | 1 | 85381000 | CZ | 835 | 2060 | 0 | 10.11 | 10.11
Keret ajtóval, Doppelbart zár (pillangó 3mm), IP43, szürke, süllyesztett beépítés, SzéxMa=835x760 | BPA-U-3S-800/7 | 111230 | Y7-111230 | HH6 | 140592 | 140592 | 0% | 351.48 | 351.48 | 4015081107919 | db | 1 |  | 0 |  | 1 | 85381000 | CZ | 835 | 760 | 0 | 4.64 | 4.64
Keret ajtóval, csuklós fogantyú, IP43, szürke, süllyesztett beépítés, SzéxMa=835x760 | BPA-U-3S-800/7-P | 119138 | Y7-119138 | HH6 | 136120 | 136120 | 0% | 340.3 | 340.3 | 4015081172757 | db | 1 |  | 0 |  | 1 | 85381000 | CZ | 835 | 760 | 0 | 4.89 | 4.89
Teli acél ajtó, IP30, szürke, Szé x Ma=400x1060 | BP-DS-400/10 | 286715 | Y7-286715 | HH6 | 28500 | 28500 | 0% | 71.25 | 71.25 | 4015082867157 | db | 1 |  | 0 |  | 1 | 85381000 | RO | 400 | 1060 | 0 | 3.9 | 3.9
Teli acél ajtó, no lakatolható, IP30, szürke, Szé x Ma=400x1060 | BP-DS-400/10-L | 293570 | Y7-293570 | HH6 | 38216 | 38216 | 0% | 95.54 | 95.54 | 4015082935702 | db | 1 |  | 0 |  | 1 | 85381000 | RO | 400 | 1060 | 0 | 4.3 | 4.3
Teli acél ajtó, no lakatolható, IP30, fehér, Szé x Ma=400x1060 | BP-DS-400/10-L-W | 293571 | Y7-293571 | HH6 | 41376 | 41376 | 0% | 103.44 | 103.44 | 4015082935719 | db | 1 |  | 0 |  | 1 | 85381000 | RO | 400 | 1060 | 0 | 4.3 | 4.3
Teli acél ajtó, kibillenő karos zárral, IP30, szürke, Szé x Ma=400x1060 | BP-DS-400/10-P | 119065 | Y7-119065 | HH6 | 49636 | 49636 | 0% | 124.09 | 124.09 | 4015081172023 | db | 1 |  | 0 |  | 1 | 85381000 | RO | 400 | 1060 | 0 | 4.1 | 4.1
Teli acél ajtó, kibillenő karos zárral, IP30, fehér, Szé x Ma=400x1060 | BP-DS-400/10-P-W | 119080 | Y7-119080 | HH6 | 50080 | 50080 | 0% | 125.2 | 125.2 | 4015081172177 | db | 1 |  | 0 |  | 1 | 85381000 | RO | 400 | 1060 | 0 | 4.1 | 4.1
Teli acél ajtó, IP30, fehér, Szé x Ma=400x1060 | BP-DS-400/10-W | 292437 | Y7-292437 | HH6 | 29696 | 29696 | 0% | 74.24 | 74.24 | 4015082924379 | db | 1 |  | 0 |  | 1 | 85381000 | RO | 400 | 1060 | 0 | 3.9 | 3.9
Teli acél ajtó, IP30, szürke, Szé x Ma=400x1260 | BP-DS-400/12 | 286716 | Y7-286716 | HH6 | 32136 | 32136 | 0% | 80.34 | 80.34 | 4015082867164 | db | 1 |  | 0 |  | 1 | 85381000 | RO | 400 | 1260 | 0 | 4.6 | 4.6
Teli acél ajtó, no lakatolható, IP30, szürke, Szé x Ma=400x1260 | BP-DS-400/12-L | 293572 | Y7-293572 | HH6 | 41580 | 41580 | 0% | 103.95 | 103.95 | 4015082935726 | db | 1 |  | 0 |  | 1 | 85381000 | RO | 400 | 1260 | 0 | 5.3 | 5.3
Teli acél ajtó, no lakatolható, IP30, fehér, Szé x Ma=400x1260 | BP-DS-400/12-L-W | 293573 | Y7-293573 | HH6 | 44788 | 44788 | 0% | 111.97 | 111.97 | 4015082935733 | db | 1 |  | 0 |  | 1 | 85381000 | RO | 400 | 1260 | 0 | 5.3 | 5.3
Teli acél ajtó, kibillenő karos zárral, IP30, szürke, Szé x Ma=400x1260 | BP-DS-400/12-P | 119066 | Y7-119066 | HH6 | 54584 | 54584 | 0% | 136.46 | 136.46 | 4015081172030 | db | 1 |  | 0 |  | 1 | 85381000 | RO | 400 | 1260 | 0 | 4.8 | 4.8
Teli acél ajtó, kibillenő karos zárral, IP30, fehér, Szé x Ma=400x1260 | BP-DS-400/12-P-W | 119081 | Y7-119081 | HH6 | 53928 | 53928 | 0% | 134.82 | 134.82 | 4015081172184 | db | 1 |  | 0 |  | 1 | 85381000 | RO | 400 | 1260 | 0 | 4.8 | 4.8
Teli acél ajtó, IP30, fehér, Szé x Ma=400x1260 | BP-DS-400/12-W | 292438 | Y7-292438 | HH6 | 34148 | 34148 | 0% | 85.37 | 85.37 | 4015082924386 | db | 1 |  | 0 |  | 1 | 85381000 | RO | 400 | 1260 | 0 | 4.6 | 4.6
Teli acél ajtó, IP30, szürke, Szé x Ma=400x1560 | BP-DS-400/15 | 286717 | Y7-286717 | HH6 | 36840 | 36840 | 0% | 92.1 | 92.1 | 4015082867171 | db | 1 |  | 0 |  | 1 | 85381000 | RO | 400 | 1560 | 0 | 5.7 | 5.7
Teli acél ajtó, no lakatolható, IP30, szürke, Szé x Ma=400x1560 | BP-DS-400/15-L | 293574 | Y7-293574 | HH6 | 47976 | 47976 | 0% | 119.94 | 119.94 | 4015082935740 | db | 1 |  | 0 |  | 1 | 85381000 | RO | 400 | 1560 | 0 | 6.7 | 6.7
Teli acél ajtó, no lakatolható, IP30, fehér, Szé x Ma=400x1560 | BP-DS-400/15-L-W | 293575 | Y7-293575 | HH6 | 50940 | 50940 | 0% | 127.35 | 127.35 | 4015082935757 | db | 1 |  | 0 |  | 1 | 85381000 | RO | 400 | 1560 | 0 | 6.7 | 6.7
Teli acél ajtó, kibillenő karos zárral, IP30, szürke, Szé x Ma=400x1560 | BP-DS-400/15-P | 119067 | Y7-119067 | HH6 | 58824 | 58824 | 0% | 147.06 | 147.06 | 4015081172047 | db | 1 |  | 0 |  | 1 | 85381000 | RO | 400 | 1560 | 0 | 5.9 | 5.9
Teli acél ajtó, kibillenő karos zárral, IP30, fehér, Szé x Ma=400x1560 | BP-DS-400/15-P-W | 119082 | Y7-119082 | HH6 | 58704 | 58704 | 0% | 146.76 | 146.76 | 4015081172191 | db | 1 |  | 0 |  | 1 | 85381000 | RO | 400 | 1560 | 0 | 5.9 | 5.9
Teli acél ajtó, IP30, fehér, Szé x Ma=400x1560 | BP-DS-400/15-W | 292439 | Y7-292439 | HH6 | 37700 | 37700 | 0% | 94.25 | 94.25 | 4015082924393 | db | 1 |  | 0 |  | 1 | 85381000 | RO | 400 | 1560 | 0 | 5.7 | 5.7
Teli acél ajtó, IP30, szürke, Szé x Ma=400x460 | BP-DS-400/4 | 286713 | Y7-286713 | HH6 | 22788 | 22788 | 0% | 56.97 | 56.97 | 4015082867133 | db | 1 |  | 0 |  | 1 | 85381000 | RO | 400 | 460 | 0 | 1.9 | 1.9
Teli acél ajtó, kibillenő karos zárral, IP30, szürke, Szé x Ma=400x460 | BP-DS-400/4-P | 119063 | Y7-119063 | HH6 | 41492 | 41492 | 0% | 103.73 | 103.73 | 4015081172009 | db | 1 |  | 0 |  | 1 | 85381000 | RO | 400 | 460 | 0 | 2.1 | 2.1
Teli acél ajtó, kibillenő karos zárral, IP30, fehér, Szé x Ma=400x460 | BP-DS-400/4-P-W | 119078 | Y7-119078 | HH6 | 40464 | 40464 | 0% | 101.16 | 101.16 | 4015081172153 | db | 1 |  | 0 |  | 1 | 85381000 | RO | 400 | 460 | 0 | 2.1 | 2.1
Teli acél ajtó, IP30, fehér, Szé x Ma=400x460 | BP-DS-400/4-W | 292435 | Y7-292435 | HH6 | 25092 | 25092 | 0% | 62.73 | 62.73 | 4015082924355 | db | 1 |  | 0 |  | 1 | 85381000 | RO | 400 | 460 | 0 | 1.9 | 1.9
Teli acél ajtó, IP30, szürke, Szé x Ma=400x760 | BP-DS-400/7 | 286714 | Y7-286714 | HH6 | 25308 | 25308 | 0% | 63.27 | 63.27 | 4015082867140 | db | 1 |  | 0 |  | 1 | 85381000 | RO | 400 | 760 | 0 | 3.2 | 3.2
Teli acél ajtó, kibillenő karos zárral, IP30, szürke, Szé x Ma=400x760 | BP-DS-400/7-P | 119064 | Y7-119064 | HH6 | 46292 | 46292 | 0% | 115.73 | 115.73 | 4015081172016 | db | 1 |  | 0 |  | 1 | 85381000 | RO | 400 | 760 | 0 | 3.1 | 3.1
Teli acél ajtó, kibillenő karos zárral, IP30, fehér, Szé x Ma=400x760 | BP-DS-400/7-P-W | 119079 | Y7-119079 | HH6 | 46008 | 46008 | 0% | 115.02 | 115.02 | 4015081172160 | db | 1 |  | 0 |  | 1 | 85381000 | RO | 400 | 760 | 0 | 3.1 | 3.1
Teli acél ajtó, IP30, fehér, Szé x Ma=400x760 | BP-DS-400/7-W | 292436 | Y7-292436 | HH6 | 28488 | 28488 | 0% | 71.22 | 71.22 | 4015082924362 | db | 1 |  | 0 |  | 1 | 85381000 | RO | 400 | 760 | 0 | 2.9 | 2.9
Teli acél ajtó, IP30, szürke, Szé x Ma=600x1060 | BP-DS-600/10 | 286720 | Y7-286720 | HH6 | 36944 | 36944 | 0% | 92.36 | 92.36 | 4015082867201 | db | 1 |  | 0 |  | 1 | 85381000 | RO | 600 | 1060 | 0 | 5.6 | 5.6
Teli acél ajtó, kibillenő karos zárral, IP30, szürke, Szé x Ma=600x1060 | BP-DS-600/10-P | 119070 | Y7-119070 | HH6 | 57292 | 57292 | 0% | 143.23 | 143.23 | 4015081172078 | db | 1 |  | 0 |  | 1 | 85381000 | RO | 600 | 1060 | 0 | 5.8 | 5.8
Teli acél ajtó, kibillenő karos zárral, IP30, fehér, Szé x Ma=600x1060 | BP-DS-600/10-P-W | 119085 | Y7-119085 | HH6 | 59112 | 59112 | 0% | 147.78 | 147.78 | 4015081172221 | db | 1 |  | 0 |  | 1 | 85381000 | RO | 600 | 1060 | 0 | 5.8 | 5.8
Teli acél ajtó, IP30, fehér, Szé x Ma=600x1060 | BP-DS-600/10-W | 292442 | Y7-292442 | HH6 | 39560 | 39560 | 0% | 98.9 | 98.9 | 4015082924423 | db | 1 |  | 0 |  | 1 | 85381000 | RO | 600 | 1060 | 0 | 5.6 | 5.6
Teli acél ajtó, IP30, szürke, Szé x Ma=600x1260 | BP-DS-600/12 | 286721 | Y7-286721 | HH6 | 42304 | 42304 | 0% | 105.76 | 105.76 | 4015082867218 | db | 1 |  | 0 |  | 1 | 85381000 | RO | 600 | 1260 | 0 | 6.7 | 6.7
Teli acél ajtó, no lakatolható, IP30, szürke, Szé x Ma=600x1260 | BP-DS-600/12-L | 293576 | Y7-293576 | HH6 | 52444 | 52444 | 0% | 131.11 | 131.11 | 4015082935764 | db | 1 |  | 0 |  | 1 | 85381000 | RO | 600 | 1260 | 0 | 7.4 | 7.4
Teli acél ajtó, no lakatolható, IP30, fehér, Szé x Ma=600x1260 | BP-DS-600/12-L-W | 293577 | Y7-293577 | HH6 | 54548 | 54548 | 0% | 136.37 | 136.37 | 4015082935771 | db | 1 |  | 0 |  | 1 | 85381000 | RO | 600 | 1260 | 0 | 7.4 | 7.4
Teli acél ajtó, kibillenő karos zárral, IP30, szürke, Szé x Ma=600x1260 | BP-DS-600/12-P | 119071 | Y7-119071 | HH6 | 69656 | 69656 | 0% | 174.14 | 174.14 | 4015081172085 | db | 1 |  | 0 |  | 1 | 85381000 | RO | 600 | 1260 | 0 | 6.9 | 6.9
Teli acél ajtó, kibillenő karos zárral, IP30, fehér, Szé x Ma=600x1260 | BP-DS-600/12-P-W | 119086 | Y7-119086 | HH6 | 65572 | 65572 | 0% | 163.93 | 163.93 | 4015081172238 | db | 1 |  | 0 |  | 1 | 85381000 | RO | 600 | 1260 | 0 | 6.9 | 6.9
Teli acél ajtó, IP30, fehér, Szé x Ma=600x1260 | BP-DS-600/12-W | 292443 | Y7-292443 | HH6 | 45256 | 45256 | 0% | 113.14 | 113.14 | 4015082924430 | db | 1 |  | 0 |  | 1 | 85381000 | RO | 600 | 1260 | 0 | 6.7 | 6.7
Teli acél ajtó, IP30, szürke, Szé x Ma=600x1560 | BP-DS-600/15 | 286722 | Y7-286722 | HH6 | 47468 | 47468 | 0% | 118.67 | 118.67 | 4015082867225 | db | 1 |  | 0 |  | 1 | 85381000 | RO | 600 | 1560 | 0 | 8.2 | 8.2
Teli acél ajtó, no lakatolható, IP30, szürke, Szé x Ma=600x1560 | BP-DS-600/15-L | 293578 | Y7-293578 | HH6 | 59480 | 59480 | 0% | 148.7 | 148.7 | 4015082935788 | db | 1 |  | 0 |  | 1 | 85381000 | RO | 600 | 1560 | 0 | 9.2 | 9.2
Teli acél ajtó, no lakatolható, IP30, fehér, Szé x Ma=600x1560 | BP-DS-600/15-L-W | 293579 | Y7-293579 | HH6 | 61320 | 61320 | 0% | 153.3 | 153.3 | 4015082935795 | db | 1 |  | 0 |  | 1 | 85381000 | RO | 600 | 1560 | 0 | 9.2 | 9.2
Teli acél ajtó, kibillenő karos zárral, IP30, szürke, Szé x Ma=600x1560 | BP-DS-600/15-P | 119072 | Y7-119072 | HH6 | 74376 | 74376 | 0% | 185.94 | 185.94 | 4015081172092 | db | 1 |  | 0 |  | 1 | 85381000 | RO | 600 | 1560 | 0 | 8.4 | 8.4
Teli acél ajtó, kibillenő karos zárral, IP30, fehér, Szé x Ma=600x1560 | BP-DS-600/15-P-W | 119087 | Y7-119087 | HH6 | 72140 | 72140 | 0% | 180.35 | 180.35 | 4015081172245 | db | 1 |  | 0 |  | 1 | 85381000 | RO | 600 | 1560 | 0 | 8.4 | 8.4
Teli acél ajtó, IP30, fehér, Szé x Ma=600x1560 | BP-DS-600/15-W | 292444 | Y7-292444 | HH6 | 50980 | 50980 | 0% | 127.45 | 127.45 | 4015082924447 | db | 1 |  | 0 |  | 1 | 85381000 | RO | 600 | 1560 | 0 | 8.2 | 8.2
Teli acél ajtó, IP30, szürke, Szé x Ma=600x460 | BP-DS-600/4 | 286718 | Y7-286718 | HH6 | 27120 | 27120 | 0% | 67.8 | 67.8 | 4015082867188 | db | 1 |  | 0 |  | 1 | 85381000 | RO | 600 | 460 | 0 | 2.6 | 2.6
Teli acél ajtó, kibillenő karos zárral, IP30, szürke, Szé x Ma=600x460 | BP-DS-600/4-P | 119068 | Y7-119068 | HH6 | 45708 | 45708 | 0% | 114.27 | 114.27 | 4015081172054 | db | 1 |  | 0 |  | 1 | 85381000 | RO | 600 | 460 | 0 | 2.8 | 2.8
Teli acél ajtó, kibillenő karos zárral, IP30, fehér, Szé x Ma=600x460 | BP-DS-600/4-P-W | 119083 | Y7-119083 | HH6 | 46552 | 46552 | 0% | 116.38 | 116.38 | 4015081172207 | db | 1 |  | 0 |  | 1 | 85381000 | RO | 600 | 460 | 0 | 2.8 | 2.8
Teli acél ajtó, IP30, fehér, Szé x Ma=600x460 | BP-DS-600/4-W | 292440 | Y7-292440 | HH6 | 29224 | 29224 | 0% | 73.06 | 73.06 | 4015082924409 | db | 1 |  | 0 |  | 1 | 85381000 | RO | 600 | 460 | 0 | 2.6 | 2.6
Teli acél ajtó, IP30, szürke, Szé x Ma=600x760 | BP-DS-600/7 | 286719 | Y7-286719 | HH6 | 31244 | 31244 | 0% | 78.11 | 78.11 | 4015082867195 | db | 1 |  | 0 |  | 1 | 85381000 | RO | 600 | 760 | 0 | 4.1 | 4.1
Teli acél ajtó, kibillenő karos zárral, IP30, szürke, Szé x Ma=600x760 | BP-DS-600/7-P | 119069 | Y7-119069 | HH6 | 52380 | 52380 | 0% | 130.95 | 130.95 | 4015081172061 | db | 1 |  | 0 |  | 1 | 85381000 | RO | 600 | 760 | 0 | 4.3 | 4.3
Teli acél ajtó, kibillenő karos zárral, IP30, fehér, Szé x Ma=600x760 | BP-DS-600/7-P-W | 119084 | Y7-119084 | HH6 | 53720 | 53720 | 0% | 134.3 | 134.3 | 4015081172214 | db | 1 |  | 0 |  | 1 | 85381000 | RO | 600 | 760 | 0 | 4.3 | 4.3
Teli acél ajtó, IP30, fehér, Szé x Ma=600x760 | BP-DS-600/7-W | 292441 | Y7-292441 | HH6 | 34996 | 34996 | 0% | 87.49 | 87.49 | 4015082924416 | db | 1 |  | 0 |  | 1 | 85381000 | RO | 600 | 760 | 0 | 4.1 | 4.1
Teli acél ajtó, IP30, szürke, Szé x Ma=800x1060 | BP-DS-800/10 | 286725 | Y7-286725 | HH6 | 39424 | 39424 | 0% | 98.56 | 98.56 | 4015082867256 | db | 1 |  | 0 |  | 1 | 85381000 | RO | 800 | 1060 | 0 | 7.3 | 7.3
Teli acél ajtó, kibillenő karos zárral, IP30, szürke, Szé x Ma=800x1060 | BP-DS-800/10-P | 119075 | Y7-119075 | HH6 | 68172 | 68172 | 0% | 170.43 | 170.43 | 4015081172122 | db | 1 |  | 0 |  | 1 | 85381000 | RO | 800 | 1060 | 0 | 7.5 | 7.5
Teli acél ajtó, kibillenő karos zárral, IP30, fehér, Szé x Ma=800x1060 | BP-DS-800/10-P-W | 119090 | Y7-119090 | HH6 | 64276 | 64276 | 0% | 160.69 | 160.69 | 4015081172276 | db | 1 |  | 0 |  | 1 | 85381000 | RO | 800 | 1060 | 0 | 7.5 | 7.5
Teli acél ajtó, IP30, fehér, Szé x Ma=800x1060 | BP-DS-800/10-W | 292447 | Y7-292447 | HH6 | 41788 | 41788 | 0% | 104.47 | 104.47 | 4015082924478 | db | 1 |  | 0 |  | 1 | 85381000 | CZ | 800 | 1060 | 0 | 7.3 | 7.3
Teli acél ajtó, IP30, szürke, Szé x Ma=800x1260 | BP-DS-800/12 | 286726 | Y7-286726 | HH6 | 44632 | 44632 | 0% | 111.58 | 111.58 | 4015082867263 | db | 1 |  | 0 |  | 1 | 85381000 | RO | 800 | 1260 | 0 | 8.6 | 8.6
Teli acél ajtó, kibillenő karos zárral, IP30, szürke, Szé x Ma=800x1260 | BP-DS-800/12-P | 119076 | Y7-119076 | HH6 | 76528 | 76528 | 0% | 191.32 | 191.32 | 4015081172139 | db | 1 |  | 0 |  | 1 | 85381000 | RO | 800 | 1260 | 0 | 8.8 | 8.8
Teli acél ajtó, kibillenő karos zárral, IP30, fehér, Szé x Ma=800x1260 | BP-DS-800/12-P-W | 119091 | Y7-119091 | HH6 | 70464 | 70464 | 0% | 176.16 | 176.16 | 4015081172283 | db | 1 |  | 0 |  | 1 | 85381000 | RO | 800 | 1260 | 0 | 8.8 | 8.8
Teli acél ajtó, IP30, fehér, Szé x Ma=800x1260 | BP-DS-800/12-W | 292448 | Y7-292448 | HH6 | 50344 | 50344 | 0% | 125.86 | 125.86 | 4015082924485 | db | 1 |  | 0 |  | 1 | 85381000 | RO | 800 | 1260 | 0 | 8.6 | 8.6
Teli acél ajtó, IP30, szürke, Szé x Ma=800x1560 | BP-DS-800/15 | 286727 | Y7-286727 | HH6 | 55488 | 55488 | 0% | 138.72 | 138.72 | 4015082867270 | db | 1 |  | 0 |  | 1 | 85381000 | RO | 800 | 1560 | 0 | 10.7 | 10.7
Teli acél ajtó, kibillenő karos zárral, IP30, szürke, Szé x Ma=800x1560 | BP-DS-800/15-P | 119077 | Y7-119077 | HH6 | 82596 | 82596 | 0% | 206.49 | 206.49 | 4015081172146 | db | 1 |  | 0 |  | 1 | 85381000 | RO | 800 | 1560 | 0 | 10.9 | 10.9
Teli acél ajtó, kibillenő karos zárral, IP30, fehér, Szé x Ma=800x1560 | BP-DS-800/15-P-W | 119092 | Y7-119092 | HH6 | 78520 | 78520 | 0% | 196.3 | 196.3 | 4015081172290 | db | 1 |  | 0 |  | 1 | 85381000 | RO | 800 | 1560 | 0 | 10.9 | 10.9
Teli acél ajtó, IP30, fehér, Szé x Ma=800x1560 | BP-DS-800/15-W | 292449 | Y7-292449 | HH6 | 56732 | 56732 | 0% | 141.83 | 141.83 | 4015082924492 | db | 1 |  | 0 |  | 1 | 85381000 | RO | 800 | 1560 | 0 | 10.7 | 10.7
Teli acél ajtó, IP30, szürke, Szé x Ma=800x460 | BP-DS-800/4 | 286723 | Y7-286723 | HH6 | 33004 | 33004 | 0% | 82.51 | 82.51 | 4015082867232 | db | 1 |  | 0 |  | 1 | 85381000 | RO | 800 | 460 | 0 | 3.3 | 3.3
Teli acél ajtó, kibillenő karos zárral, IP30, szürke, Szé x Ma=800x460 | BP-DS-800/4-P | 119073 | Y7-119073 | HH6 | 48852 | 48852 | 0% | 122.13 | 122.13 | 4015081172108 | db | 1 |  | 0 |  | 1 | 85381000 | RO | 800 | 460 | 0 | 3.5 | 3.5
Teli acél ajtó, kibillenő karos zárral, IP30, fehér, Szé x Ma=800x460 | BP-DS-800/4-P-W | 119088 | Y7-119088 | HH6 | 47640 | 47640 | 0% | 119.1 | 119.1 | 4015081172252 | db | 1 |  | 0 |  | 1 | 85381000 | RO | 800 | 460 | 0 | 3.5 | 3.5
Teli acél ajtó, IP30, fehér, Szé x Ma=800x460 | BP-DS-800/4-W | 292445 | Y7-292445 | HH6 | 35272 | 35272 | 0% | 88.18 | 88.18 | 4015082924454 | db | 1 |  | 0 |  | 1 | 85381000 | RO | 800 | 460 | 0 | 3.3 | 3.3
Teli acél ajtó, IP30, szürke, Szé x Ma=800x760 | BP-DS-800/7 | 286724 | Y7-286724 | HH6 | 34804 | 34804 | 0% | 87.01 | 87.01 | 4015082867249 | db | 1 |  | 0 |  | 1 | 85381000 | RO | 800 | 760 | 0 | 5.3 | 5.3
Teli acél ajtó, kibillenő karos zárral, IP30, szürke, Szé x Ma=800x760 | BP-DS-800/7-P | 119074 | Y7-119074 | HH6 | 56860 | 56860 | 0% | 142.15 | 142.15 | 4015081172115 | db | 1 |  | 0 |  | 1 | 85381000 | RO | 800 | 760 | 0 | 5.5 | 5.5
Teli acél ajtó, kibillenő karos zárral, IP30, fehér, Szé x Ma=800x760 | BP-DS-800/7-P-W | 119089 | Y7-119089 | HH6 | 56148 | 56148 | 0% | 140.37 | 140.37 | 4015081172269 | db | 1 |  | 0 |  | 1 | 85381000 | RO | 800 | 760 | 0 | 5.5 | 5.5
Teli acél ajtó, IP30, fehér, Szé x Ma=800x760 | BP-DS-800/7-W | 292446 | Y7-292446 | HH6 | 36928 | 36928 | 0% | 92.32 | 92.32 | 4015082924461 | db | 1 |  | 0 |  | 1 | 85381000 | RO | 800 | 760 | 0 | 5.3 | 5.3
Átlátszó ajtó, IP30, szürke, Szé x Ma=400x1060 | BP-DT-400/10 | 286730 | Y7-286730 | HH6 | 40072 | 40072 | 0% | 100.18 | 100.18 | 4015082867300 | db | 1 |  | 0 |  | 1 | 85389099 | CZ | 400 | 1060 | 0 | 1.95 | 1.95
Átlátszó ajtó, no lakatolható, IP30, szürke, Szé x Ma=400x1060 | BP-DT-400/10-L | 293580 | Y7-293580 | HH6 | 43340 | 43340 | 0% | 108.35 | 108.35 | 4015082935801 | db | 1 |  | 0 |  | 1 | 85381000 | CZ | 400 | 1060 | 0 | 2.35 | 2.35
Átlátszó ajtó, no lakatolható, IP30, fehér, Szé x Ma=400x1060 | BP-DT-400/10-L-W | 293581 | Y7-293581 | HH6 | 44600 | 44600 | 0% | 111.5 | 111.5 | 4015082935818 | db | 1 |  | 0 |  | 1 | 85381000 | CZ | 400 | 1060 | 0 | 2.35 | 2.35
Átlátszó ajtó, IP30, fehér, Szé x Ma=400x1060 | BP-DT-400/10-W | 292452 | Y7-292452 | HH6 | 41732 | 41732 | 0% | 104.33 | 104.33 | 4015082924522 | db | 1 |  | 0 |  | 1 | 85381000 | CZ | 400 | 1060 | 0 | 1.95 | 1.95
Átlátszó ajtó, IP30, szürke, Szé x Ma=400x1260 | BP-DT-400/12 | 286731 | Y7-286731 | HH6 | 45844 | 45844 | 0% | 114.61 | 114.61 | 4015082867317 | db | 1 |  | 0 |  | 1 | 85381000 | CZ | 400 | 1260 | 0 | 2.3 | 2.3
Átlátszó ajtó, no lakatolható, IP30, szürke, Szé x Ma=400x1260 | BP-DT-400/12-L | 293582 | Y7-293582 | HH6 | 49412 | 49412 | 0% | 123.53 | 123.53 | 4015082935825 | db | 1 |  | 0 |  | 1 | 85381000 | CZ | 400 | 1260 | 0 | 3.05 | 3.05
Átlátszó ajtó, no lakatolható, IP30, fehér, Szé x Ma=400x1260 | BP-DT-400/12-L-W | 293583 | Y7-293583 | HH6 | 50872 | 50872 | 0% | 127.18 | 127.18 | 4015082935832 | db | 1 |  | 0 |  | 1 | 85381000 | CZ | 400 | 1260 | 0 | 3.05 | 3.05
Átlátszó ajtó, IP30, fehér, Szé x Ma=400x1260 | BP-DT-400/12-W | 292453 | Y7-292453 | HH6 | 47672 | 47672 | 0% | 119.18 | 119.18 | 4015082924539 | db | 1 |  | 0 |  | 1 | 85381000 | CZ | 400 | 1260 | 0 | 2.3 | 2.3
Átlátszó ajtó, IP30, szürke, Szé x Ma=400x1560 | BP-DT-400/15 | 286732 | Y7-286732 | HH6 | 52892 | 52892 | 0% | 132.23 | 132.23 | 4015082867324 | db | 1 |  | 0 |  | 1 | 85389099 | CZ | 400 | 1560 | 0 | 2.85 | 2.85
Átlátszó ajtó, no lakatolható, IP30, szürke, Szé x Ma=400x1560 | BP-DT-400/15-L | 293584 | Y7-293584 | HH6 | 64568 | 64568 | 0% | 161.42 | 161.42 | 4015082935849 | db | 1 |  | 0 |  | 1 | 85381000 | CZ | 400 | 1560 | 0 | 3.85 | 3.85
Átlátszó ajtó, no lakatolható, IP30, fehér, Szé x Ma=400x1560 | BP-DT-400/15-L-W | 293585 | Y7-293585 | HH6 | 66596 | 66596 | 0% | 166.49 | 166.49 | 4015082935856 | db | 1 |  | 0 |  | 1 | 85381000 | CZ | 400 | 1560 | 0 | 3.85 | 3.85
Átlátszó ajtó, IP30, fehér, Szé x Ma=400x1560 | BP-DT-400/15-W | 292454 | Y7-292454 | HH6 | 55156 | 55156 | 0% | 137.89 | 137.89 | 4015082924546 | db | 1 |  | 0 |  | 1 | 85381000 | CZ | 400 | 1560 | 0 | 2.85 | 2.85
Átlátszó ajtó, IP30, szürke, Szé x Ma=400x460 | BP-DT-400/4 | 286728 | Y7-286728 | HH6 | 28616 | 28616 | 0% | 71.54 | 71.54 | 4015082867287 | db | 1 |  | 0 |  | 1 | 85381000 | CZ | 400 | 460 | 0 | 0.95 | 0.95
Átlátszó ajtó, IP30, fehér, Szé x Ma=400x460 | BP-DT-400/4-W | 292450 | Y7-292450 | HH6 | 26640 | 26640 | 0% | 66.6 | 66.6 | 4015082924508 | db | 1 |  | 0 |  | 1 | 85381000 | CZ | 400 | 460 | 0 | 0.95 | 0.95
Átlátszó ajtó, IP30, szürke, Szé x Ma=400x760 | BP-DT-400/7 | 286729 | Y7-286729 | HH6 | 33736 | 33736 | 0% | 84.34 | 84.34 | 4015082867294 | db | 1 |  | 0 |  | 1 | 85389099 | CZ | 400 | 760 | 0 | 1.45 | 1.45
Átlátszó ajtó, IP30, fehér, Szé x Ma=400x760 | BP-DT-400/7-W | 292451 | Y7-292451 | HH6 | 34156 | 34156 | 0% | 85.39 | 85.39 | 4015082924515 | db | 1 |  | 0 |  | 1 | 85381000 | CZ | 400 | 760 | 0 | 1.45 | 1.45
Átlátszó ajtó, IP30, szürke, Szé x Ma=600x1060 | BP-DT-600/10 | 286735 | Y7-286735 | HH6 | 60284 | 60284 | 0% | 150.71 | 150.71 | 4015082867355 | db | 1 |  | 0 |  | 1 | 85381000 | CZ | 600 | 1060 | 0 | 2.8 | 2.8
Átlátszó ajtó, IP30, fehér, Szé x Ma=600x1060 | BP-DT-600/10-W | 292457 | Y7-292457 | HH6 | 54480 | 54480 | 0% | 136.2 | 136.2 | 4015082924577 | db | 1 |  | 0 |  | 1 | 85381000 | CZ | 600 | 1060 | 0 | 2.8 | 2.8
Átlátszó ajtó, IP30, szürke, Szé x Ma=600x1260 | BP-DT-600/12 | 286736 | Y7-286736 | HH6 | 65380 | 65380 | 0% | 163.45 | 163.45 | 4015082867362 | db | 1 |  | 0 |  | 1 | 85381000 | CZ | 600 | 1260 | 0 | 3.35 | 3.35
Átlátszó ajtó, no lakatolható, IP30, szürke, Szé x Ma=600x1260 | BP-DT-600/12-L | 293586 | Y7-293586 | HH6 | 70200 | 70200 | 0% | 175.5 | 175.5 | 4015082935863 | db | 1 |  | 0 |  | 1 | 85381000 | CZ | 600 | 1260 | 0 | 4.05 | 4.05
Átlátszó ajtó, no lakatolható, IP30, fehér, Szé x Ma=600x1260 | BP-DT-600/12-L-W | 293587 | Y7-293587 | HH6 | 74452 | 74452 | 0% | 186.13 | 186.13 | 4015082935870 | db | 1 |  | 0 |  | 1 | 85381000 | CZ | 600 | 1260 | 0 | 4.05 | 4.05
Átlátszó ajtó, IP30, fehér, Szé x Ma=600x1260 | BP-DT-600/12-W | 292458 | Y7-292458 | HH6 | 69096 | 69096 | 0% | 172.74 | 172.74 | 4015082924584 | db | 1 |  | 0 |  | 1 | 85381000 | CZ | 600 | 1260 | 0 | 3.35 | 3.35
Átlátszó ajtó, IP30, szürke, Szé x Ma=600x1560 | BP-DT-600/15 | 286737 | Y7-286737 | HH6 | 77992 | 77992 | 0% | 194.98 | 194.98 | 4015082867379 | db | 1 |  | 0 |  | 1 | 85381000 | CZ | 600 | 1560 | 0 | 4.1 | 4.1
Átlátszó ajtó, no lakatolható, IP30, szürke, Szé x Ma=600x1560 | BP-DT-600/15-L | 293588 | Y7-293588 | HH6 | 87204 | 87204 | 0% | 218.01 | 218.01 | 4015082935887 | db | 1 |  | 0 |  | 1 | 85381000 | CZ | 600 | 1560 | 0 | 5.1 | 5.1
Átlátszó ajtó, no lakatolható, IP30, fehér, Szé x Ma=600x1560 | BP-DT-600/15-L-W | 293589 | Y7-293589 | HH6 | 89508 | 89508 | 0% | 223.77 | 223.77 | 4015082935894 | db | 1 |  | 0 |  | 1 | 85381000 | CZ | 600 | 1560 | 0 | 5.1 | 5.1
Átlátszó ajtó, IP30, fehér, Szé x Ma=600x1560 | BP-DT-600/15-W | 292459 | Y7-292459 | HH6 | 78912 | 78912 | 0% | 197.28 | 197.28 | 4015082924591 | db | 1 |  | 0 |  | 1 | 85381000 | CZ | 600 | 1560 | 0 | 4.1 | 4.1
Átlátszó ajtó, IP30, szürke, Szé x Ma=600x460 | BP-DT-600/4 | 286733 | Y7-286733 | HH6 | 37628 | 37628 | 0% | 94.07 | 94.07 | 4015082867331 | db | 1 |  | 0 |  | 1 | 85381000 | CZ | 600 | 460 | 0 | 1.3 | 1.3
Átlátszó ajtó, IP30, fehér, Szé x Ma=600x460 | BP-DT-600/4-W | 292455 | Y7-292455 | HH6 | 36112 | 36112 | 0% | 90.28 | 90.28 | 4015082924553 | db | 1 |  | 0 |  | 1 | 85381000 | CZ | 600 | 460 | 0 | 1.3 | 1.3
Átlátszó ajtó, IP30, szürke, Szé x Ma=600x760 | BP-DT-600/7 | 286734 | Y7-286734 | HH6 | 45468 | 45468 | 0% | 113.67 | 113.67 | 4015082867348 | db | 1 |  | 0 |  | 1 | 85381000 | CZ | 600 | 760 | 0 | 2.05 | 2.05
Átlátszó ajtó, IP30, fehér, Szé x Ma=600x760 | BP-DT-600/7-W | 292456 | Y7-292456 | HH6 | 46008 | 46008 | 0% | 115.02 | 115.02 | 4015082924560 | db | 1 |  | 0 |  | 1 | 85381000 | CZ | 600 | 760 | 0 | 2.05 | 2.05
Átlátszó ajtó, IP30, szürke, Szé x Ma=800x1060 | BP-DT-800/10 | 286740 | Y7-286740 | HH6 | 68672 | 68672 | 0% | 171.68 | 171.68 | 4015082867409 | db | 1 |  | 0 |  | 1 | 85381000 | CZ | 800 | 1060 | 0 | 3.65 | 3.65
Átlátszó ajtó, IP30, fehér, Szé x Ma=800x1060 | BP-DT-800/10-W | 292462 | Y7-292462 | HH6 | 69876 | 69876 | 0% | 174.69 | 174.69 | 4015082924621 | db | 1 |  | 0 |  | 1 | 85381000 | CZ | 800 | 1060 | 0 | 3.65 | 3.65
Átlátszó ajtó, IP30, szürke, Szé x Ma=800x1260 | BP-DT-800/12 | 286741 | Y7-286741 | HH6 | 79604 | 79604 | 0% | 199.01 | 199.01 | 4015082867416 | db | 1 |  | 0 |  | 1 | 85381000 | CZ | 800 | 1260 | 0 | 4.3 | 4.3
Átlátszó ajtó, IP30, fehér, Szé x Ma=800x1260 | BP-DT-800/12-W | 292463 | Y7-292463 | HH6 | 83004 | 83004 | 0% | 207.51 | 207.51 | 4015082924638 | db | 1 |  | 0 |  | 1 | 85381000 | CZ | 800 | 1260 | 0 | 4.3 | 4.3
Átlátszó ajtó, IP30, szürke, Szé x Ma=800x1560 | BP-DT-800/15 | 286742 | Y7-286742 | HH6 | 93180 | 93180 | 0% | 232.95 | 232.95 | 4015082867423 | db | 1 |  | 0 |  | 1 | 85381000 | CZ | 800 | 1560 | 0 | 5.35 | 5.35
Átlátszó ajtó, IP30, fehér, Szé x Ma=800x1560 | BP-DT-800/15-W | 292464 | Y7-292464 | HH6 | 98260 | 98260 | 0% | 245.65 | 245.65 | 4015082924645 | db | 1 |  | 0 |  | 1 | 85381000 | CZ | 800 | 1560 | 0 | 5.35 | 5.35
Átlátszó ajtó, IP30, szürke, Szé x Ma=800x460 | BP-DT-800/4 | 286738 | Y7-286738 | HH6 | 37628 | 37628 | 0% | 94.07 | 94.07 | 4015082867386 | db | 1 |  | 0 |  | 1 | 85389099 | CZ | 800 | 460 | 0 | 1.65 | 1.65
Átlátszó ajtó, IP30, fehér, Szé x Ma=800x460 | BP-DT-800/4-W | 292460 | Y7-292460 | HH6 | 38660 | 38660 | 0% | 96.65 | 96.65 | 4015082924607 | db | 1 |  | 0 |  | 1 | 85381000 | CZ | 800 | 460 | 0 | 1.65 | 1.65
Átlátszó ajtó, IP30, szürke, Szé x Ma=800x760 | BP-DT-800/7 | 286739 | Y7-286739 | HH6 | 52204 | 52204 | 0% | 130.51 | 130.51 | 4015082867393 | db | 1 |  | 0 |  | 1 | 85381000 | CZ | 800 | 760 | 0 | 2.65 | 2.65
Átlátszó ajtó, IP30, fehér, Szé x Ma=800x760 | BP-DT-800/7-W | 292461 | Y7-292461 | HH6 | 53284 | 53284 | 0% | 133.21 | 133.21 | 4015082924614 | db | 1 |  | 0 |  | 1 | 85381000 | CZ | 800 | 760 | 0 | 2.65 | 2.65
Szekrény ajtóval, műanyag forgózár, IP30, szürke, padlóra, Szé/Ma/Mé=1000x1760x300 | BP-F-1000/17/3 | 102321 | Y7-102321 | HH6 | 300060 | 300060 | 0% | 750.15 | 750.15 | 4015081022090 | db | 1 |  | 0 |  | 1 | 85381000 | RO | 1000 | 1760 | 300 | 61 | 61
Szekrény ajtó nélkül, (IP30), szürke, padlóra, Szé/Ma/Mé=1000x1760x300 | BP-F-1000/17/3-F | 120691 | Y7-120691 | HH6 | 241340 | 241340 | 0% | 603.35 | 603.35 | 4015081185214 | db | 1 |  | 0 |  | 1 | 85381000 | CZ | 1000 | 1760 | 300 | 43.5 | 43.5
Szekrény ajtó nélkül, (IP30), fehér, padlóra, Szé/Ma/Mé=1000x1760x300 | BP-F-1000/17/3-F-W | 120695 | Y7-120695 | HH6 | 266212 | 266212 | 0% | 665.53 | 665.53 | 4015081185252 | db | 1 |  | 0 |  | 1 | 85381000 | CZ | 1000 | 1760 | 300 | 43.5 | 43.5
Szekrény ajtóval, csuklós fogantyú, IP30, szürke, padlóra, Szé/Ma/Mé=1000x1760x300 | BP-F-1000/17/3-P | 102361 | Y7-102361 | HH6 | 327788 | 327788 | 0% | 819.47 | 819.47 | 4015081022496 | db | 1 |  | 0 |  | 1 | 85381000 | CZ | 1000 | 1760 | 300 | 62 | 62
Szekrény ajtóval, csuklós fogantyú, IP30, szürke, padlóra, Szé/Ma/Mé=1000x1760x300, F3A karimákhoz | BP-F-1000/17/3-P-F3A | 187846 | Y7-187846 | HH6 | 390980 | 390980 | 0% | 977.45 | 977.45 | 4015081855315 | db | 1 |  | 0 |  | 1 | 85381000 | CZ | 1000 | 1760 | 300 | 62 | 62
Szekrény ajtóval, csuklós fogantyú, IP30, fehér, padlóra, Szé/Ma/Mé=1000x1760x300 | BP-F-1000/17/3-P-W | 102381 | Y7-102381 | HH6 | 355220 | 355220 | 0% | 888.05 | 888.05 | 4015081022694 | db | 1 |  | 0 |  | 1 | 85381000 | CZ | 1000 | 1760 | 300 | 62 | 62
Szekrény ajtóval, műanyag forgózár, IP30, fehér, padlóra, Szé/Ma/Mé=1000x1760x300 | BP-F-1000/17/3-W | 102341 | Y7-102341 | HH6 | 328356 | 328356 | 0% | 820.89 | 820.89 | 4015081022298 | db | 1 |  | 0 |  | 1 | 85381000 | CZ | 1000 | 1760 | 300 | 61 | 61
Szekrény ajtóval, műanyag forgózár, IP30, szürke, padlóra, Szé/Ma/Mé=1000x2060x250 | BP-F-1000/20/2,5 | 119190 | Y7-119190 | HH6 | 397932 | 397932 | 0% | 994.83 | 994.83 | 4015081173273 | db | 1 |  | 0 |  | 1 | 85381000 | CZ | 1000 | 2060 | 250 | 45 | 45
Szekrény ajtó nélkül, (IP30), szürke, padlóra, Szé/Ma/Mé=1000x2060x250 | BP-F-1000/20/2,5-F | 120757 | Y7-120757 | HH6 | 289956 | 289956 | 0% | 724.89 | 724.89 | 4015081185870 | db | 1 |  | 0 |  | 1 | 85381000 | CZ | 1000 | 2060 | 250 | 27 | 27
Szekrény ajtóval, műanyag forgózár, IP30, szürke, padlóra, Szé/Ma/Mé=1000x2060x300 | BP-F-1000/20/3 | 102322 | Y7-102322 | HH6 | 333292 | 333292 | 0% | 833.23 | 833.23 | 4015081022106 | db | 1 |  | 0 |  | 1 | 85381000 | CZ | 1000 | 2060 | 300 | 67.4 | 67.4
Szekrény ajtó nélkül, (IP30), szürke, padlóra, Szé/Ma/Mé=1000x2060x300 | BP-F-1000/20/3-F | 120692 | Y7-120692 | HH6 | 263636 | 263636 | 0% | 659.09 | 659.09 | 4015081185221 | db | 1 |  | 0 |  | 1 | 85381000 | RO | 1000 | 2060 | 300 | 48 | 48
Szekrény ajtó nélkül, (IP30), fehér, padlóra, Szé/Ma/Mé=1000x2060x300 | BP-F-1000/20/3-F-W | 120696 | Y7-120696 | HH6 | 286968 | 286968 | 0% | 717.42 | 717.42 | 4015081185269 | db | 1 |  | 0 |  | 1 | 85381000 | CZ | 1000 | 2060 | 300 | 48 | 48
Szekrény ajtóval, csuklós fogantyú, IP30, szürke, padlóra, Szé/Ma/Mé=1000x2060x300 | BP-F-1000/20/3-P | 102362 | Y7-102362 | HH6 | 360808 | 360808 | 0% | 902.02 | 902.02 | 4015081022502 | db | 1 |  | 0 |  | 1 | 85381000 | RO | 1000 | 2060 | 300 | 68.5 | 68.5
Szekrény ajtóval, csuklós fogantyú, IP30, szürke, padlóra, Szé/Ma/Mé=1000x2060x300, F3A karimákhoz | BP-F-1000/20/3-P-F3A | 187847 | Y7-187847 | HH6 | 429560 | 429560 | 0% | 1073.9 | 1073.9 | 4015081855322 | db | 1 |  | 0 |  | 1 | 85381000 | CZ | 1000 | 2060 | 300 | 68.5 | 68.5
Szekrény ajtóval, csuklós fogantyú, IP30, fehér, padlóra, Szé/Ma/Mé=1000x2060x300 | BP-F-1000/20/3-P-W | 102382 | Y7-102382 | HH6 | 385092 | 385092 | 0% | 962.73 | 962.73 | 4015081022700 | db | 1 |  | 0 |  | 1 | 85381000 | CZ | 1000 | 2060 | 300 | 68.5 | 68.5
Szekrény ajtóval, műanyag forgózár, IP30, fehér, padlóra, Szé/Ma/Mé=1000x2060x300 | BP-F-1000/20/3-W | 102342 | Y7-102342 | HH6 | 357880 | 357880 | 0% | 894.7 | 894.7 | 4015081022304 | db | 1 |  | 0 |  | 1 | 85381000 | CZ | 1000 | 2060 | 300 | 67.4 | 67.4
Szekrény ajtó nélkül, (IP30), szürke, padlóra, Szé/Ma/Mé=1000x2060x400 | BP-F-1000/20/4-F | 120762 | Y7-120762 | HH6 | 256172 | 256172 | 0% | 640.43 | 640.43 | 4015081185924 | db | 1 |  | 0 |  | 1 | 85381000 | CZ | 1000 | 2060 | 400 | 70 | 70
Szekrény ajtóval, csuklós fogantyú, IP30, szürke, padlóra, Szé/Ma/Mé=1000x2060x400 | BP-F-1000/20/4-P | 119195 | Y7-119195 | HH6 | 513900 | 513900 | 0% | 1284.75 | 1284.75 | 4015081173327 | db | 1 |  | 0 |  | 1 | 85381000 | CZ | 1000 | 2060 | 400 | 90 | 90
Szekrény ajtóval, műanyag forgózár, IP30, szürke, padlóra, Szé/Ma/Mé=1200x1760x300 | BP-F-1200/17/3 | 102323 | Y7-102323 | HH6 | 322352 | 322352 | 0% | 805.88 | 805.88 | 4015081022113 | db | 1 |  | 0 |  | 1 | 85381000 | RO | 1200 | 1760 | 300 | 71.5 | 71.5
Szekrény ajtó nélkül, (IP30), szürke, padlóra, Szé/Ma/Mé=1200x1760x300 | BP-F-1200/17/3-F | 120693 | Y7-120693 | HH6 | 269540 | 269540 | 0% | 673.85 | 673.85 | 4015081185238 | db | 1 |  | 0 |  | 1 | 85381000 | CZ | 1200 | 1760 | 300 | 51 | 51
Szekrény ajtó nélkül, (IP30), fehér, padlóra, Szé/Ma/Mé=1200x1760x300 | BP-F-1200/17/3-F-W | 120697 | Y7-120697 | HH6 | 281116 | 281116 | 0% | 702.79 | 702.79 | 4015081185276 | db | 1 |  | 0 |  | 1 | 85381000 | CZ | 1200 | 1760 | 300 | 51 | 51
Szekrény ajtóval, csuklós fogantyú, IP30, szürke, padlóra, Szé/Ma/Mé=1200x1760x300 | BP-F-1200/17/3-P | 102363 | Y7-102363 | HH6 | 391632 | 391632 | 0% | 979.08 | 979.08 | 4015081022519 | db | 1 |  | 0 |  | 1 | 85381000 | CZ | 1200 | 1760 | 300 | 72.5 | 72.5
Szekrény ajtóval, csuklós fogantyú, IP30, szürke, padlóra, Szé/Ma/Mé=1200x1760x300, F3A karimákhoz | BP-F-1200/17/3-P-F3A | 187848 | Y7-187848 | HH6 | 417548 | 417548 | 0% | 1043.87 | 1043.87 | 4015081855339 | db | 1 |  | 0 |  | 1 | 85381000 | CZ | 1200 | 1760 | 300 | 72.5 | 72.5
Szekrény ajtóval, csuklós fogantyú, IP30, fehér, padlóra, Szé/Ma/Mé=1200x1760x300 | BP-F-1200/17/3-P-W | 102383 | Y7-102383 | HH6 | 397976 | 397976 | 0% | 994.94 | 994.94 | 4015081022717 | db | 1 |  | 0 |  | 1 | 85381000 | CZ | 1200 | 1760 | 300 | 72.5 | 72.5
Szekrény ajtóval, műanyag forgózár, IP30, fehér, padlóra, Szé/Ma/Mé=1200x1760x300 | BP-F-1200/17/3-W | 102343 | Y7-102343 | HH6 | 356352 | 356352 | 0% | 890.88 | 890.88 | 4015081022311 | db | 1 |  | 0 |  | 1 | 85381000 | CZ | 1200 | 1760 | 300 | 71.5 | 71.5
Szekrény ajtóval, műanyag forgózár, IP30, szürke, padlóra, Szé/Ma/Mé=1200x2060x250 | BP-F-1200/20/2,5 | 119191 | Y7-119191 | HH6 | 434984 | 434984 | 0% | 1087.46 | 1087.46 | 4015081173280 | db | 1 |  | 0 |  | 1 | 85381000 | CZ | 1200 | 2060 | 250 | 50 | 50
Szekrény ajtó nélkül, (IP30), szürke, padlóra, Szé/Ma/Mé=1200x2060x250 | BP-F-1200/20/2,5-F | 120758 | Y7-120758 | HH6 | 338412 | 338412 | 0% | 846.03 | 846.03 | 4015081185887 | db | 1 |  | 0 |  | 1 | 85381000 | CZ | 1200 | 2060 | 250 | 30 | 30
Szekrény ajtóval, műanyag forgózár, IP30, szürke, padlóra, Szé/Ma/Mé=1200x2060x300 | BP-F-1200/20/3 | 102324 | Y7-102324 | HH6 | 361328 | 361328 | 0% | 903.32 | 903.32 | 4015081022120 | db | 1 |  | 0 |  | 1 | 85381000 | RO | 1200 | 2060 | 300 | 75 | 75
Szekrény ajtó nélkül, (IP30), szürke, padlóra, Szé/Ma/Mé=1200x2060x300 | BP-F-1200/20/3-F | 120694 | Y7-120694 | HH6 | 282852 | 282852 | 0% | 707.13 | 707.13 | 4015081185245 | db | 1 |  | 0 |  | 1 | 85381000 | CZ | 1200 | 2060 | 300 | 53.5 | 53.5
Szekrény ajtó nélkül, (IP30), fehér, padlóra, Szé/Ma/Mé=1200x2060x300 | BP-F-1200/20/3-F-W | 120698 | Y7-120698 | HH6 | 303088 | 303088 | 0% | 757.72 | 757.72 | 4015081185283 | db | 1 |  | 0 |  | 1 | 85381000 | CZ | 1200 | 2060 | 300 | 53.5 | 53.5
Szekrény ajtóval, csuklós fogantyú, IP30, szürke, padlóra, Szé/Ma/Mé=1200x2060x300 | BP-F-1200/20/3-P | 102364 | Y7-102364 | HH6 | 410144 | 410144 | 0% | 1025.36 | 1025.36 | 4015081022526 | db | 1 |  | 0 |  | 1 | 85381000 | RO | 1200 | 2060 | 300 | 76 | 76
Szekrény ajtóval, csuklós fogantyú, IP30, szürke, padlóra, Szé/Ma/Mé=1200x2060x300, F3A karimákhoz | BP-F-1200/20/3-P-F3A | 187849 | Y7-187849 | HH6 | 489920 | 489920 | 0% | 1224.8 | 1224.8 | 4015081855346 | db | 1 |  | 0 |  | 1 | 85381000 | CZ | 1200 | 2060 | 300 | 76 | 76
Szekrény ajtóval, csuklós fogantyú, IP30, fehér, padlóra, Szé/Ma/Mé=1200x2060x300 | BP-F-1200/20/3-P-W | 102384 | Y7-102384 | HH6 | 415680 | 415680 | 0% | 1039.2 | 1039.2 | 4015081022724 | db | 1 |  | 0 |  | 1 | 85381000 | CZ | 1200 | 2060 | 300 | 76 | 76
Szekrény ajtóval, műanyag forgózár, IP30, fehér, padlóra, Szé/Ma/Mé=1200x2060x300 | BP-F-1200/20/3-W | 102344 | Y7-102344 | HH6 | 388724 | 388724 | 0% | 971.81 | 971.81 | 4015081022328 | db | 1 |  | 0 |  | 1 | 85381000 | CZ | 1200 | 2060 | 300 | 75 | 75
Szekrény ajtó nélkül, (IP30), szürke, padlóra, Szé/Ma/Mé=1200x2060x400 | BP-F-1200/20/4-F | 120763 | Y7-120763 | HH6 | 271152 | 271152 | 0% | 677.88 | 677.88 | 4015081185931 | db | 1 |  | 0 |  | 1 | 85381000 | CZ | 1200 | 2060 | 400 | 75 | 75
Szekrény ajtóval, csuklós fogantyú, IP30, szürke, padlóra, Szé/Ma/Mé=1200x2060x400 | BP-F-1200/20/4-P | 119196 | Y7-119196 | HH6 | 573232 | 573232 | 0% | 1433.08 | 1433.08 | 4015081173334 | db | 1 |  | 0 |  | 1 | 85381000 | CZ | 1200 | 2060 | 400 | 100 | 100
Szekrény ajtóval, műanyag forgózár, IP30, szürke, padlóra, Szé/Ma/Mé=400x1760x300 | BP-F-400/17/3 | 102055 | Y7-102055 | HH6 | 219300 | 219300 | 0% | 548.25 | 548.25 | 4015081022038 | db | 1 |  | 0 |  | 1 | 85381000 | CZ | 400 | 1760 | 300 | 34 | 34
Szekrény ajtó nélkül, (IP30), szürke, padlóra, Szé/Ma/Mé=400x1760x300 | BP-F-400/17/3-F | 102395 | Y7-102395 | HH6 | 169592 | 169592 | 0% | 423.98 | 423.98 | 4015081022830 | db | 1 |  | 0 |  | 1 | 85381000 | CZ | 400 | 1760 | 300 | 25 | 25
Szekrény ajtó nélkül, (IP30), fehér, padlóra, Szé/Ma/Mé=400x1760x300 | BP-F-400/17/3-F-W | 102407 | Y7-102407 | HH6 | 171236 | 171236 | 0% | 428.09 | 428.09 | 4015081022953 | db | 1 |  | 0 |  | 1 | 85381000 | CZ | 400 | 1760 | 300 | 25 | 25
Szekrény ajtóval, csuklós fogantyú, IP30, szürke, padlóra, Szé/Ma/Mé=400x1760x300 | BP-F-400/17/3-P | 102355 | Y7-102355 | HH6 | 245768 | 245768 | 0% | 614.42 | 614.42 | 4015081022434 | db | 1 |  | 0 |  | 1 | 85381000 | CZ | 400 | 1760 | 300 | 35 | 35
Szekrény ajtóval, csuklós fogantyú, IP30, szürke, padlóra, Szé/Ma/Mé=400x1760x300, F3A karimákhoz | BP-F-400/17/3-P-F3A | 187840 | Y7-187840 | HH6 | 269156 | 269156 | 0% | 672.89 | 672.89 | 4015081855254 | db | 1 |  | 0 |  | 1 | 85381000 | CZ | 400 | 1760 | 300 | 35 | 35
Szekrény ajtóval, csuklós fogantyú, IP30, fehér, padlóra, Szé/Ma/Mé=400x1760x300 | BP-F-400/17/3-P-W | 102375 | Y7-102375 | HH6 | 245876 | 245876 | 0% | 614.69 | 614.69 | 4015081022632 | db | 1 |  | 0 |  | 1 | 85381000 | CZ | 400 | 1760 | 300 | 35 | 35
Szekrény ajtóval, műanyag forgózár, IP30, fehér, padlóra, Szé/Ma/Mé=400x1760x300 | BP-F-400/17/3-W | 102335 | Y7-102335 | HH6 | 219324 | 219324 | 0% | 548.31 | 548.31 | 4015081022236 | db | 1 |  | 0 |  | 1 | 85381000 | CZ | 400 | 1760 | 300 | 34 | 34
Szekrény ajtóval, műanyag forgózár, IP30, szürke, padlóra, Szé/Ma/Mé=400x1260x250 | BP-F-400/20/2,5 | 119187 | Y7-119187 | HH6 | 248064 | 248064 | 0% | 620.16 | 620.16 | 4015081173242 | db | 1 |  | 0 |  | 1 | 85381000 | CZ | 400 | 2060 | 250 | 24 | 24
Szekrény ajtó nélkül, (IP30), szürke, padlóra, Szé/Ma/Mé=400x2060x250 | BP-F-400/20/2,5-F | 120754 | Y7-120754 | HH6 | 254012 | 254012 | 0% | 635.03 | 635.03 | 4015081185849 | db | 1 |  | 0 |  | 1 | 85381000 | CZ | 400 | 2060 | 250 | 16 | 16
Szekrény ajtóval, műanyag forgózár, IP30, szürke, padlóra, Szé/Ma/Mé=400x2060x300 | BP-F-400/20/3 | 102056 | Y7-102056 | HH6 | 221192 | 221192 | 0% | 552.98 | 552.98 | 4015081022045 | db | 1 |  | 0 |  | 1 | 85381000 | RO | 400 | 2060 | 300 | 36 | 36
Szekrény ajtó nélkül, (IP30), szürke, padlóra, Szé/Ma/Mé=400x2060x300 | BP-F-400/20/3-F | 102396 | Y7-102396 | HH6 | 171260 | 171260 | 0% | 428.15 | 428.15 | 4015081022847 | db | 1 |  | 0 |  | 1 | 85381000 | CZ | 400 | 2060 | 300 | 28 | 28
Szekrény ajtó nélkül, (IP30), fehér, padlóra, Szé/Ma/Mé=400x2060x300 | BP-F-400/20/3-F-W | 102408 | Y7-102408 | HH6 | 172056 | 172056 | 0% | 430.14 | 430.14 | 4015081022960 | db | 1 |  | 0 |  | 1 | 85381000 | CZ | 400 | 2060 | 300 | 28 | 28
Szekrény ajtóval, csuklós fogantyú, IP30, szürke, padlóra, Szé/Ma/Mé=400x2060x300 | BP-F-400/20/3-P | 102356 | Y7-102356 | HH6 | 245864 | 245864 | 0% | 614.66 | 614.66 | 4015081022441 | db | 1 |  | 0 |  | 1 | 85381000 | CZ | 400 | 2060 | 300 | 37 | 37
Szekrény ajtóval, csuklós fogantyú, IP30, szürke, padlóra, Szé/Ma/Mé=400x2060x300, F3A karimákhoz | BP-F-400/20/3-P-F3A | 187841 | Y7-187841 | HH6 | 290664 | 290664 | 0% | 726.66 | 726.66 | 4015081855261 | db | 1 |  | 0 |  | 1 | 85381000 | CZ | 400 | 2060 | 300 | 37 | 37
Szekrény ajtóval, csuklós fogantyú, IP30, fehér, padlóra, Szé/Ma/Mé=400x2060x300 | BP-F-400/20/3-P-W | 102376 | Y7-102376 | HH6 | 247460 | 247460 | 0% | 618.65 | 618.65 | 4015081022649 | db | 1 |  | 0 |  | 1 | 85381000 | CZ | 400 | 2060 | 300 | 37 | 37
Szekrény ajtóval, műanyag forgózár, IP30, fehér, padlóra, Szé/Ma/Mé=400x2060x300 | BP-F-400/20/3-W | 102336 | Y7-102336 | HH6 | 222264 | 222264 | 0% | 555.66 | 555.66 | 4015081022243 | db | 1 |  | 0 |  | 1 | 85381000 | CZ | 400 | 2060 | 300 | 36 | 36
Szekrény ajtó nélkül, (IP30), szürke, padlóra, Szé/Ma/Mé=400x2060x400 | BP-F-400/20/4-F | 120759 | Y7-120759 | HH6 | 201816 | 201816 | 0% | 504.54 | 504.54 | 4015081185894 | db | 1 |  | 0 |  | 1 | 85381000 | CZ | 400 | 2060 | 400 | 40 | 40
Szekrény ajtóval, csuklós fogantyú, IP30, szürke, padlóra, Szé/Ma/Mé=400x2060x400 | BP-F-400/20/4-P | 119192 | Y7-119192 | HH6 | 354240 | 354240 | 0% | 885.6 | 885.6 | 4015081173297 | db | 1 |  | 0 |  | 1 | 85381000 | CZ | 400 | 2060 | 400 | 48 | 48
Szekrény ajtóval, műanyag forgózár, IP30, szürke, padlóra, Szé/Ma/Mé=600x1760x300 | BP-F-600/17/3 | 102057 | Y7-102057 | HH6 | 231312 | 231312 | 0% | 578.28 | 578.28 | 4015081022052 | db | 1 |  | 0 |  | 1 | 85381000 | CZ | 600 | 1760 | 300 | 40 | 40
Szekrény ajtó nélkül, (IP30), szürke, padlóra, Szé/Ma/Mé=600x1760x300 | BP-F-600/17/3-F | 102397 | Y7-102397 | HH6 | 180232 | 180232 | 0% | 450.58 | 450.58 | 4015081022854 | db | 1 |  | 0 |  | 1 | 85381000 | CZ | 600 | 1760 | 300 | 29.5 | 29.5
Szekrény ajtó nélkül, (IP30), fehér, padlóra, Szé/Ma/Mé=600x1760x300 | BP-F-600/17/3-F-W | 102409 | Y7-102409 | HH6 | 181060 | 181060 | 0% | 452.65 | 452.65 | 4015081022977 | db | 1 |  | 0 |  | 1 | 85381000 | CZ | 600 | 1760 | 300 | 29.5 | 29.5
Szekrény ajtóval, csuklós fogantyú, IP30, szürke, padlóra, Szé/Ma/Mé=600x1760x300 | BP-F-600/17/3-P | 102357 | Y7-102357 | HH6 | 253584 | 253584 | 0% | 633.96 | 633.96 | 4015081022458 | db | 1 |  | 0 |  | 1 | 85381000 | CZ | 600 | 1760 | 300 | 41 | 41
Szekrény ajtóval, csuklós fogantyú, IP30, szürke, padlóra, Szé/Ma/Mé=600x1760x300, F3A karimákhoz | BP-F-600/17/3-P-F3A | 187842 | Y7-187842 | HH6 | 308844 | 308844 | 0% | 772.11 | 772.11 | 4015081855278 | db | 1 |  | 0 |  | 1 | 85381000 | CZ | 600 | 1760 | 300 | 41 | 41
Szekrény ajtóval, csuklós fogantyú, IP30, fehér, padlóra, Szé/Ma/Mé=600x1760x300 | BP-F-600/17/3-P-W | 102377 | Y7-102377 | HH6 | 254716 | 254716 | 0% | 636.79 | 636.79 | 4015081022656 | db | 1 |  | 0 |  | 1 | 85381000 | CZ | 600 | 1760 | 300 | 41 | 41
Szekrény ajtóval, műanyag forgózár, IP30, fehér, padlóra, Szé/Ma/Mé=600x1760x300 | BP-F-600/17/3-W | 102337 | Y7-102337 | HH6 | 231344 | 231344 | 0% | 578.36 | 578.36 | 4015081022250 | db | 1 |  | 0 |  | 1 | 85381000 | CZ | 600 | 1760 | 300 | 40 | 40
Szekrény ajtóval, műanyag forgózár, IP30, szürke, padlóra, Szé/Ma/Mé=600x2060x250 | BP-F-600/20/2,5 | 119188 | Y7-119188 | HH6 | 275020 | 275020 | 0% | 687.55 | 687.55 | 4015081173259 | db | 1 |  | 0 |  | 1 | 85381000 | CZ | 600 | 2060 | 250 | 29 | 29
Szekrény ajtó nélkül, (IP30), szürke, padlóra, Szé/Ma/Mé=600x2060x250 | BP-F-600/20/2,5-F | 120755 | Y7-120755 | HH6 | 240392 | 240392 | 0% | 600.98 | 600.98 | 4015081185856 | db | 1 |  | 0 |  | 1 | 85381000 | CZ | 600 | 2060 | 250 | 19 | 19
Szekrény ajtóval, műanyag forgózár, IP30, szürke, padlóra, Szé/Ma/Mé=600x2060x300 | BP-F-600/20/3 | 102058 | Y7-102058 | HH6 | 245468 | 245468 | 0% | 613.67 | 613.67 | 4015081022069 | db | 1 |  | 0 |  | 1 | 85381000 | CZ | 600 | 2060 | 300 | 43.5 | 43.5
Szekrény ajtó nélkül, (IP30), szürke, padlóra, Szé/Ma/Mé=600x2060x300 | BP-F-600/20/3-F | 102398 | Y7-102398 | HH6 | 185928 | 185928 | 0% | 464.82 | 464.82 | 4015081022861 | db | 1 |  | 0 |  | 1 | 85381000 | CZ | 600 | 2060 | 300 | 33.5 | 33.5
Szekrény ajtó nélkül, (IP30), fehér, padlóra, Szé/Ma/Mé=600x2060x300 | BP-F-600/20/3-F-W | 102410 | Y7-102410 | HH6 | 186516 | 186516 | 0% | 466.29 | 466.29 | 4015081022984 | db | 1 |  | 0 |  | 1 | 85381000 | CZ | 600 | 2060 | 300 | 33.5 | 33.5
Szekrény ajtóval, csuklós fogantyú, IP30, szürke, padlóra, Szé/Ma/Mé=600x2060x300 | BP-F-600/20/3-P | 102358 | Y7-102358 | HH6 | 276880 | 276880 | 0% | 692.2 | 692.2 | 4015081022465 | db | 1 |  | 0 |  | 1 | 85381000 | RO | 600 | 2060 | 300 | 44.5 | 44.5
Szekrény ajtóval, csuklós fogantyú, IP30, szürke, padlóra, Szé/Ma/Mé=600x2060x300, F3A karimákhoz | BP-F-600/20/3-P-F3A | 187843 | Y7-187843 | HH6 | 331204 | 331204 | 0% | 828.01 | 828.01 | 4015081855285 | db | 1 |  | 0 |  | 1 | 85381000 | CZ | 600 | 2060 | 300 | 44.5 | 44.5
Szekrény ajtóval, csuklós fogantyú, IP30, fehér, padlóra, Szé/Ma/Mé=600x2060x300 | BP-F-600/20/3-P-W | 102378 | Y7-102378 | HH6 | 277324 | 277324 | 0% | 693.31 | 693.31 | 4015081022663 | db | 1 |  | 0 |  | 1 | 85381000 | CZ | 600 | 2060 | 300 | 44.5 | 44.5
Szekrény ajtóval, műanyag forgózár, IP30, fehér, padlóra, Szé/Ma/Mé=600x2060x300 | BP-F-600/20/3-W | 102338 | Y7-102338 | HH6 | 251812 | 251812 | 0% | 629.53 | 629.53 | 4015081022267 | db | 1 |  | 0 |  | 1 | 85381000 | CZ | 600 | 2060 | 300 | 43.5 | 43.5
Szekrény ajtó nélkül, (IP30), szürke, padlóra, Szé/Ma/Mé=600x2060x400 | BP-F-600/20/4-F | 120760 | Y7-120760 | HH6 | 221300 | 221300 | 0% | 553.25 | 553.25 | 4015081185900 | db | 1 |  | 0 |  | 1 | 85381000 | CZ | 600 | 2060 | 400 | 45 | 45
Szekrény ajtóval, csuklós fogantyú, IP30, szürke, padlóra, Szé/Ma/Mé=600x2060x400 | BP-F-600/20/4-P | 119193 | Y7-119193 | HH6 | 405572 | 405572 | 0% | 1013.93 | 1013.93 | 4015081173303 | db | 1 |  | 0 |  | 1 | 85381000 | CZ | 600 | 2060 | 400 | 58 | 58
Szekrény ajtóval, műanyag forgózár, IP30, szürke, padlóra, Szé/Ma/Mé=800x1760x300 | BP-F-800/17/3 | 102059 | Y7-102059 | HH6 | 267592 | 267592 | 0% | 668.98 | 668.98 | 4015081022076 | db | 1 |  | 0 |  | 1 | 85381000 | CZ | 800 | 1760 | 300 | 50.5 | 50.5
Szekrény ajtó nélkül, (IP30), szürke, padlóra, Szé/Ma/Mé=800x1760x300 | BP-F-800/17/3-F | 102399 | Y7-102399 | HH6 | 192180 | 192180 | 0% | 480.45 | 480.45 | 4015081022878 | db | 1 |  | 0 |  | 1 | 85381000 | CZ | 800 | 1760 | 300 | 34.5 | 34.5
Szekrény ajtó nélkül, (IP30), fehér, padlóra, Szé/Ma/Mé=800x1760x300 | BP-F-800/17/3-F-W | 102411 | Y7-102411 | HH6 | 193136 | 193136 | 0% | 482.84 | 482.84 | 4015081022991 | db | 1 |  | 0 |  | 1 | 85381000 | CZ | 800 | 1760 | 300 | 34.5 | 34.5
Szekrény ajtóval, csuklós fogantyú, IP30, szürke, padlóra, Szé/Ma/Mé=800x1760x300 | BP-F-800/17/3-P | 102359 | Y7-102359 | HH6 | 285684 | 285684 | 0% | 714.21 | 714.21 | 4015081022472 | db | 1 |  | 0 |  | 1 | 85381000 | RO | 800 | 1760 | 300 | 51.5 | 51.5
Szekrény ajtóval, csuklós fogantyú, IP30, szürke, padlóra, Szé/Ma/Mé=800x1760x300, F3A karimákhoz | BP-F-800/17/3-P-F3A | 187844 | Y7-187844 | HH6 | 361800 | 361800 | 0% | 904.5 | 904.5 | 4015081855292 | db | 1 |  | 0 |  | 1 | 85381000 | CZ | 800 | 1760 | 300 | 51.5 | 51.5
Szekrény ajtóval, csuklós fogantyú, IP30, fehér, padlóra, Szé/Ma/Mé=800x1760x300 | BP-F-800/17/3-P-W | 102379 | Y7-102379 | HH6 | 292880 | 292880 | 0% | 732.2 | 732.2 | 4015081022670 | db | 1 |  | 0 |  | 1 | 85381000 | CZ | 800 | 1760 | 300 | 51.5 | 51.5
Szekrény ajtóval, műanyag forgózár, IP30, fehér, padlóra, Szé/Ma/Mé=800x1760x300 | BP-F-800/17/3-W | 102339 | Y7-102339 | HH6 | 267720 | 267720 | 0% | 669.3 | 669.3 | 4015081022274 | db | 1 |  | 0 |  | 1 | 85381000 | CZ | 800 | 1760 | 300 | 50.5 | 50.5
Szekrény ajtóval, műanyag forgózár, IP30, szürke, padlóra, Szé/Ma/Mé=800x2060x250 | BP-F-800/20/2,5 | 119189 | Y7-119189 | HH6 | 318524 | 318524 | 0% | 796.31 | 796.31 | 4015081173266 | db | 1 |  | 0 |  | 1 | 85381000 | CZ | 800 | 2060 | 250 | 36 | 36
Szekrény ajtó nélkül, (IP30), szürke, padlóra, Szé/Ma/Mé=800x2060x250 | BP-F-800/20/2,5-F | 120756 | Y7-120756 | HH6 | 263888 | 263888 | 0% | 659.72 | 659.72 | 4015081185863 | db | 1 |  | 0 |  | 1 | 85381000 | RO | 800 | 2060 | 250 | 23 | 23
Szekrény ajtóval, műanyag forgózár, IP30, szürke, padlóra, Szé/Ma/Mé=800x2060x300 | BP-F-800/20/3 | 102320 | Y7-102320 | HH6 | 274268 | 274268 | 0% | 685.67 | 685.67 | 4015081022083 | db | 1 |  | 0 |  | 1 | 85381000 | CZ | 800 | 2060 | 300 | 54.5 | 54.5
Szekrény ajtó nélkül, (IP30), szürke, padlóra, Szé/Ma/Mé=800x2060x300 | BP-F-800/20/3-F | 102400 | Y7-102400 | HH6 | 204512 | 204512 | 0% | 511.28 | 511.28 | 4015081022885 | db | 1 |  | 0 |  | 1 | 85381000 | RO | 800 | 2060 | 300 | 39 | 39
Szekrény ajtó nélkül, (IP30), fehér, padlóra, Szé/Ma/Mé=800x2060x300 | BP-F-800/20/3-F-W | 102412 | Y7-102412 | HH6 | 208964 | 208964 | 0% | 522.41 | 522.41 | 4015081023004 | db | 1 |  | 0 |  | 1 | 85381000 | CZ | 800 | 2060 | 300 | 39 | 39
Szekrény ajtóval, csuklós fogantyú, IP30, szürke, padlóra, Szé/Ma/Mé=800x2060x300 | BP-F-800/20/3-P | 102360 | Y7-102360 | HH6 | 304260 | 304260 | 0% | 760.65 | 760.65 | 4015081022489 | db | 1 |  | 0 |  | 1 | 85381000 | RO | 800 | 2060 | 300 | 55.5 | 55.5
Szekrény ajtóval, csuklós fogantyú, IP30, szürke, padlóra, Szé/Ma/Mé=800x2060x300, F3A karimákhoz | BP-F-800/20/3-P-F3A | 187845 | Y7-187845 | HH6 | 388920 | 388920 | 0% | 972.3 | 972.3 | 4015081855308 | db | 1 |  | 0 |  | 1 | 85381000 | CZ | 800 | 2060 | 300 | 55.5 | 55.5
Szekrény ajtóval, csuklós fogantyú, IP30, fehér, padlóra, Szé/Ma/Mé=800x2060x300 | BP-F-800/20/3-P-W | 102380 | Y7-102380 | HH6 | 317908 | 317908 | 0% | 794.77 | 794.77 | 4015081022687 | db | 1 |  | 0 |  | 1 | 85381000 | CZ | 800 | 2060 | 300 | 55.5 | 55.5
Szekrény ajtóval, műanyag forgózár, IP30, fehér, padlóra, Szé/Ma/Mé=800x2060x300 | BP-F-800/20/3-W | 102340 | Y7-102340 | HH6 | 284140 | 284140 | 0% | 710.35 | 710.35 | 4015081022281 | db | 1 |  | 0 |  | 1 | 85381000 | CZ | 800 | 2060 | 300 | 54.5 | 54.5
Szekrény ajtó nélkül, (IP30), szürke, padlóra, Szé/Ma/Mé=800x2060x400 | BP-F-800/20/4-F | 120761 | Y7-120761 | HH6 | 235316 | 235316 | 0% | 588.29 | 588.29 | 4015081185917 | db | 1 |  | 0 |  | 1 | 85381000 | CZ | 800 | 2060 | 400 | 55 | 55
Szekrény ajtóval, csuklós fogantyú, IP30, szürke, padlóra, Szé/Ma/Mé=800x2060x400 | BP-F-800/20/4-P | 119194 | Y7-119194 | HH6 | 441068 | 441068 | 0% | 1102.67 | 1102.67 | 4015081173310 | db | 1 |  | 0 |  | 1 | 85381000 | RO | 800 | 2060 | 400 | 72.5 | 72.5
Kábelbevezető fedélllemez, szürke, Szé=1000 | BP-FLP-1000-2K | 293560 | Y7-293560 | HH6 | 17264 | 17264 | 0% | 43.16 | 43.16 | 4015082935603 | db | 1 |  | 0 |  | 1 | 85381000 | RO | 1000 | 0 | 0 | 1.15 | 1.15
Kábelbevezető fedélllemez, fehér, Szé=1000 | BP-FLP-1000-2K-W | 293561 | Y7-293561 | HH6 | 17652 | 17652 | 0% | 44.13 | 44.13 | 4015082935610 | db | 1 |  | 0 |  | 1 | 85381000 | RO | 1000 | 0 | 0 | 1.15 | 1.15
Kábelbevezető fedélllemez, kivágás nélkül, szürke, Szé=1000 | BP-FLP-1000-BL | 293558 | Y7-293558 | HH6 | 8900 | 8900 | 0% | 22.25 | 22.25 | 4015082935580 | db | 1 |  | 0 |  | 1 | 85381000 | RO | 1000 | 0 | 0 | 1.3 | 1.3
Kábelbevezető fedélllemez, kivágás nélkül, fehér, Szé=1000 | BP-FLP-1000-BL-W | 293559 | Y7-293559 | HH6 | 10100 | 10100 | 0% | 25.25 | 25.25 | 4015082935597 | db | 1 |  | 0 |  | 1 | 85381000 | RO | 1000 | 0 | 0 | 1.3 | 1.3
Kábelbevezető fedélllemez F3A bevezető kerethez, szürke, Szé=1000 | BP-FLP-1000-F3A | 293562 | Y7-293562 | HH6 | 13820 | 13820 | 0% | 34.55 | 34.55 | 4015082935627 | db | 1 |  | 0 |  | 1 | 85381000 | RO | 1000 | 0 | 0 | 1.74 | 1.74
Kábelbevezető fedélllemez F3A bevezető kerethez, fehér, Szé=1000 | BP-FLP-1000-F3A-W | 293563 | Y7-293563 | HH6 | 13960 | 13960 | 0% | 34.9 | 34.9 | 4015082935634 | db | 1 |  | 0 |  | 1 | 85381000 | RO | 1000 | 0 | 0 | 1.74 | 1.74
Kábelbevezető fedélllemez, gumihab, szürke, Szé=1000 | BP-FLP-1000-VS | 119358 | Y7-119358 | HH6 | 30984 | 30984 | 0% | 77.46 | 77.46 | 4015081174959 | db | 1 |  | 0 |  | 1 | 85381000 | RO | 1000 | 0 | 0 | 1.6 | 1.6
Kábelbevezető lemez habgumival, fehér, Szé=1000 | BP-FLP-1000-VS-W | 131576 | Y7-131576 | HH6 | 33764 | 33764 | 0% | 84.41 | 84.41 | 4015081285976 | db | 1 |  | 0 |  | 1 | 85381000 | RO | 1000 | 0 | 0 | 1.6 | 1.6
Kábelbevezető fedélllemez, szürke, Szé=1200 | BP-FLP-1200-2K | 293566 | Y7-293566 | HH6 | 19256 | 19256 | 0% | 48.14 | 48.14 | 4015082935665 | db | 1 |  | 0 |  | 1 | 85381000 | RO | 1200 | 0 | 0 | 1.44 | 1.44
Kábelbevezető fedélllemez, fehér, Szé=1200 | BP-FLP-1200-2K-W | 293567 | Y7-293567 | HH6 | 20932 | 20932 | 0% | 52.33 | 52.33 | 4015082935672 | db | 1 |  | 0 |  | 1 | 85381000 | RO | 1200 | 0 | 0 | 1.44 | 1.44
Kábelbevezető fedélllemez, kivágás nélkül, szürke, Szé=1200 | BP-FLP-1200-BL | 293564 | Y7-293564 | HH6 | 10612 | 10612 | 0% | 26.53 | 26.53 | 4015082935641 | db | 1 |  | 0 |  | 1 | 85381000 | RO | 1200 | 0 | 0 | 1.6 | 1.6
Kábelbevezető fedélllemez, kivágás nélkül, fehér, Szé=1200 | BP-FLP-1200-BL-W | 293565 | Y7-293565 | HH6 | 10944 | 10944 | 0% | 27.36 | 27.36 | 4015082935658 | db | 1 |  | 0 |  | 1 | 85381000 | RO | 1200 | 0 | 0 | 1.6 | 1.6
Kábelbevezető fedélllemez F3A bevezető kerethez, szürke, Szé=1200 | BP-FLP-1200-F3A | 293568 | Y7-293568 | HH6 | 15604 | 15604 | 0% | 39.01 | 39.01 | 4015082935689 | db | 1 |  | 0 |  | 1 | 85381000 | RO | 1200 | 0 | 0 | 1.81 | 1.81
Kábelbevezető fedélllemez F3A bevezető kerethez, fehér, Szé=1200 | BP-FLP-1200-F3A-W | 293569 | Y7-293569 | HH6 | 15980 | 15980 | 0% | 39.95 | 39.95 | 4015082935696 | db | 1 |  | 0 |  | 1 | 85381000 | RO | 1200 | 0 | 0 | 1.81 | 1.81
Kábelbevezető fedélllemez, gumihab, szürke, Szé=1200 | BP-FLP-1200-VS | 119359 | Y7-119359 | HH6 | 35228 | 35228 | 0% | 88.07 | 88.07 | 4015081174966 | db | 1 |  | 0 |  | 1 | 85381000 | RO | 1200 | 0 | 0 | 1.9 | 1.9
Kábelbevezető lemez habgumival, fehér, Szé=1200 | BP-FLP-1200-VS-W | 131577 | Y7-131577 | HH6 | 38276 | 38276 | 0% | 95.69 | 95.69 | 4015081285983 | db | 1 |  | 0 |  | 1 | 85381000 | RO | 1200 | 0 | 0 | 1.9 | 1.9
Kábelbevezető fedélllemez, szürke, Szé=400 | BP-FLP-400-2K | 286705 | Y7-286705 | HH6 | 9544 | 9544 | 0% | 23.86 | 23.86 | 4015082867058 | db | 1 |  | 0 |  | 1 | 85381000 | RO | 400 | 0 | 0 | 0.479 | 0.48
Kábelbevezető fedélllemez, fehér, Szé=400 | BP-FLP-400-2K-W | 292427 | Y7-292427 | HH6 | 9880 | 9880 | 0% | 24.7 | 24.7 | 4015082924270 | db | 1 |  | 0 |  | 1 | 85381000 | RO | 400 | 0 | 0 | 0.62 | 0.62
Kábelbevezető fedélllemez, kivágás nélkül, szürke, Szé=400 | BP-FLP-400-BL | 286704 | Y7-286704 | HH6 | 4136 | 4136 | 0% | 10.34 | 10.34 | 4015082867041 | db | 1 |  | 0 |  | 1 | 85381000 | RO | 400 | 0 | 0 | 0.67 | 0.67
Kábelbevezető fedélllemez, kivágás nélkül, fehér, Szé=400 | BP-FLP-400-BL-W | 292426 | Y7-292426 | HH6 | 5228 | 5228 | 0% | 13.07 | 13.07 | 4015082924263 | db | 1 |  | 0 |  | 1 | 85381000 | RO | 400 | 0 | 0 | 0.67 | 0.67
Kábelbevezető fedélllemez F3A bevezető kerethez, szürke, Szé=400 | BP-FLP-400-F3A | 286706 | Y7-286706 | HH6 | 6244 | 6244 | 0% | 15.61 | 15.61 | 4015082867065 | db | 1 |  | 0 |  | 1 | 85381000 | RO | 400 | 0 | 0 | 0.7 | 0.7
Kábelbevezető fedélllemez F3A bevezető kerethez, fehér, Szé=400 | BP-FLP-400-F3A-W | 292428 | Y7-292428 | HH6 | 6784 | 6784 | 0% | 16.96 | 16.96 | 4015082924287 | db | 1 |  | 0 |  | 1 | 85381000 | RO | 400 | 0 | 0 | 0.7 | 0.7
Kábelbevezető fedélllemez, gumihab, szürke, Szé=400 | BP-FLP-400-VS | 119355 | Y7-119355 | HH6 | 16172 | 16172 | 0% | 40.43 | 40.43 | 4015081174928 | db | 1 |  | 0 |  | 1 | 85381000 | RO | 400 | 0 | 0 | 0.7 | 0.7
Kábelbevezető lemez habgumival, fehér, Szé=400 | BP-FLP-400-VS-W | 131573 | Y7-131573 | HH6 | 17060 | 17060 | 0% | 42.65 | 42.65 | 4015081285945 | db | 1 |  | 0 |  | 1 | 85381000 | RO | 400 | 0 | 0 | 0.7 | 0.7
Kábelbevezető fedélllemez, szürke, Szé=600 | BP-FLP-600-2K | 286708 | Y7-286708 | HH6 | 12264 | 12264 | 0% | 30.66 | 30.66 | 4015082867089 | db | 1 |  | 0 |  | 1 | 85381000 | RO | 600 | 0 | 0 | 0.86 | 0.86
Kábelbevezető fedélllemez, fehér, Szé=600 | BP-FLP-600-2K-W | 292430 | Y7-292430 | HH6 | 12780 | 12780 | 0% | 31.95 | 31.95 | 4015082924300 | db | 1 |  | 0 |  | 1 | 85381000 | RO | 600 | 0 | 0 | 0.86 | 0.86
Kábelbevezető fedélllemez, kivágás nélkül, szürke, Szé=600 | BP-FLP-600-BL | 286707 | Y7-286707 | HH6 | 5180 | 5180 | 0% | 12.95 | 12.95 | 4015082867072 | db | 1 |  | 0 |  | 1 | 85381000 | RO | 600 | 0 | 0 | 0.95 | 0.95
Kábelbevezető fedélllemez, kivágás nélkül, fehér, Szé=600 | BP-FLP-600-BL-W | 292429 | Y7-292429 | HH6 | 7044 | 7044 | 0% | 17.61 | 17.61 | 4015082924294 | db | 1 |  | 0 |  | 1 | 85381000 | RO | 600 | 0 | 0 | 0.95 | 0.95
Kábelbevezető fedélllemez F3A bevezető kerethez, szürke, Szé=600 | BP-FLP-600-F3A | 286709 | Y7-286709 | HH6 | 9064 | 9064 | 0% | 22.66 | 22.66 | 4015082867096 | db | 1 |  | 0 |  | 1 | 85381000 | RO | 600 | 0 | 0 | 1.05 | 1.05
Kábelbevezető fedélllemez F3A bevezető kerethez, fehér, Szé=600 | BP-FLP-600-F3A-W | 292431 | Y7-292431 | HH6 | 10236 | 10236 | 0% | 25.59 | 25.59 | 4015082924317 | db | 1 |  | 0 |  | 1 | 85381000 | RO | 600 | 0 | 0 | 1.05 | 1.05
Kábelbevezető fedélllemez, gumihab, szürke, Szé=600 | BP-FLP-600-VS | 119356 | Y7-119356 | HH6 | 21124 | 21124 | 0% | 52.81 | 52.81 | 4015081174935 | db | 1 |  | 0 |  | 1 | 85381000 | RO | 600 | 0 | 0 | 1 | 1
Kábelbevezető lemez habgumival, fehér, Szé=600 | BP-FLP-600-VS-W | 131574 | Y7-131574 | HH6 | 22508 | 22508 | 0% | 56.27 | 56.27 | 4015081285952 | db | 1 |  | 0 |  | 1 | 85381000 | RO | 600 | 0 | 0 | 1 | 1
Kábelbevezető fedélllemez, szürke, Szé=800 | BP-FLP-800-2K | 286711 | Y7-286711 | HH6 | 15712 | 15712 | 0% | 39.28 | 39.28 | 4015082867119 | db | 1 |  | 0 |  | 1 | 85381000 | RO | 800 | 0 | 0 | 1.14 | 1.14
Kábelbevezető fedélllemez, fehér, Szé=800 | BP-FLP-800-2K-W | 292433 | Y7-292433 | HH6 | 16508 | 16508 | 0% | 41.27 | 41.27 | 4015082924331 | db | 1 |  | 0 |  | 1 | 85381000 | RO | 800 | 0 | 0 | 1.14 | 1.14
Kábelbevezető fedélllemez, kivágás nélkül, szürke, Szé=800 | BP-FLP-800-BL | 286710 | Y7-286710 | HH6 | 6492 | 6492 | 0% | 16.23 | 16.23 | 4015082867102 | db | 1 |  | 0 |  | 1 | 85381000 | RO | 800 | 0 | 0 | 1.2 | 1.2
Kábelbevezető fedélllemez, kivágás nélkül, fehér, Szé=800 | BP-FLP-800-BL-W | 292432 | Y7-292432 | HH6 | 8756 | 8756 | 0% | 21.89 | 21.89 | 4015082924324 | db | 1 |  | 0 |  | 1 | 85381000 | RO | 800 | 0 | 0 | 1.2 | 1.2
Kábelbevezető fedélllemez F3A bevezető kerethez, szürke, Szé=800 | BP-FLP-800-F3A | 286712 | Y7-286712 | HH6 | 11464 | 11464 | 0% | 28.66 | 28.66 | 4015082867126 | db | 1 |  | 0 |  | 1 | 85381000 | RO | 800 | 0 | 0 | 1.62 | 1.62
Kábelbevezető fedélllemez F3A bevezető kerethez, fehér, Szé=800 | BP-FLP-800-F3A-W | 292434 | Y7-292434 | HH6 | 11844 | 11844 | 0% | 29.61 | 29.61 | 4015082924348 | db | 1 |  | 0 |  | 1 | 85381000 | RO | 800 | 0 | 0 | 1.62 | 1.62
Kábelbevezető fedélllemez, gumihab, szürke, Szé=800 | BP-FLP-800-VS | 119357 | Y7-119357 | HH6 | 27524 | 27524 | 0% | 68.81 | 68.81 | 4015081174942 | db | 1 |  | 0 |  | 1 | 85381000 | RO | 800 | 0 | 0 | 1.3 | 1.3
Kábelbevezető lemez habgumival, fehér, Szé=800 | BP-FLP-800-VS-W | 131575 | Y7-131575 | HH6 | 29188 | 29188 | 0% | 72.97 | 72.97 | 4015081285969 | db | 1 |  | 0 |  | 1 | 85381000 | RO | 800 | 0 | 0 | 1.3 | 1.3
Villám jel, nagy | BPF-NZM10 | 231363 | Y7-231363 | HH1 | 1628 | 1628 | 0% | 4.07 | 4.07 | 4015082313630 | db | 10 |  | 0 |  | 10 | 39199080 | DE | 20 | 1 | 60 | 0.003 | 0.003
Villám jel, kicsi | BPF-NZM7 | 217294 | Y7-217294 | HH1 | 1740 | 1740 | 0% | 4.35 | 4.35 | 4015082172947 | db | 10 |  | 0 |  | 10 | 85381000 | DE | 20 | 1 | 60 | 0.003 | 0.003
Alapkeret, Szé x Ma=1000x1060 | BP-MF-1000/10 | 293521 | Y7-293521 | HH6 | 61824 | 61824 | 0% | 154.56 | 154.56 | 4015082935214 | db | 1 |  | 0 |  | 1 | 85381000 | CZ | 1000 | 1000 | 0 | 16.1 | 16.1
Alapkeret, Szé x Ma=1000x1260 | BP-MF-1000/12 | 293522 | Y7-293522 | HH6 | 66796 | 66796 | 0% | 166.99 | 166.99 | 4015082935221 | db | 1 |  | 0 |  | 1 | 85381000 | CZ | 1000 | 1200 | 0 | 18 | 18
Alapkeret, Szé x Ma=1000x1560 | BP-MF-1000/15 | 293523 | Y7-293523 | HH6 | 74524 | 74524 | 0% | 186.31 | 186.31 | 4015082935238 | db | 1 |  | 0 |  | 1 | 85381000 | CZ | 1000 | 1500 | 0 | 21 | 21
Szekrény ajtóval, csuklós fogantyú, IP55, szürke, padl., fur. szek. old., Szé/Ma/Mé=1000x1760x400 | BPM-F-1000/17/4-P | 193215 | Y7-193215 | HH6 | 560684 | 560684 | 0% | 1401.71 | 1401.71 | 9010238008670 | db | 1 |  | 0 |  | 1 | 85381000 | CZ | 1000 | 1760 | 400 | 72 | 72
Szekrény ajtó nélkül, (IP55), szürke, padlóra, Szé/Ma/Mé=1000x1760x320 | BPM-F-1000/17-F | 174370 | Y7-174370 | HH6 | 286716 | 286716 | 0% | 716.79 | 716.79 | 4015081708321 | db | 1 |  | 0 |  | 1 | 85381000 | RO | 1000 | 1760 | 320 | 54.1 | 54.1
Szekrény ajtóval, csuklós fogantyú, IP55, szürke, padlóra, Szé/Ma/Mé=1000x1760x320 | BPM-F-1000/17-P | 111053 | Y7-111053 | HH6 | 455360 | 455360 | 0% | 1138.4 | 1138.4 | 4015081106141 | db | 1 |  | 0 |  | 1 | 85381000 | RO | 1000 | 1760 | 320 | 56.1 | 56.1
Szekrény ajtóval, csuklós fogantyú, IP55, szürke, padl., fur. szek. old., Szé/Ma/Mé=1000x2060x400 | BPM-F-1000/20/4-P | 193216 | Y7-193216 | HH6 | 600416 | 600416 | 0% | 1501.04 | 1501.04 | 9010238008687 | db | 1 |  | 0 |  | 1 | 85381000 | CZ | 1000 | 2060 | 400 | 81 | 81
Szekrény ajtó nélkül, (IP55), szürke, padlóra, Szé/Ma/Mé=1000x2060x320 | BPM-F-1000/20-F | 174371 | Y7-174371 | HH6 | 305216 | 305216 | 0% | 763.04 | 763.04 | 4015081708338 | db | 1 |  | 0 |  | 1 | 85381000 | CZ | 1000 | 2060 | 320 | 60.6 | 60.6
Szekrény ajtóval, csuklós fogantyú, IP55, szürke, padlóra, Szé/Ma/Mé=1000x2060x320 | BPM-F-1000/20-P | 111054 | Y7-111054 | HH6 | 492960 | 492960 | 0% | 1232.4 | 1232.4 | 4015081106158 | db | 1 |  | 0 |  | 1 | 85381000 | CZ | 1000 | 2060 | 320 | 62.6 | 62.6
Alapkeret, Szé x Ma=1200x1260 | BP-MF-1200/12 | 293524 | Y7-293524 | HH6 | 72428 | 72428 | 0% | 181.07 | 181.07 | 4015082935245 | db | 1 |  | 0 |  | 1 | 85381000 | CZ | 1200 | 1200 | 0 | 23 | 23
Alapkeret, Szé x Ma=1200x1560 | BP-MF-1200/15 | 293525 | Y7-293525 | HH6 | 81024 | 81024 | 0% | 202.56 | 202.56 | 4015082935252 | db | 1 |  | 0 |  | 1 | 85381000 | CZ | 1200 | 1500 | 0 | 26 | 26
Szekrény ajtóval, csuklós fogantyú, IP55, szürke, padl., fur. szek. old., Szé/Ma/Mé=1200x1760x400 | BPM-F-1200/17/4-P | 193217 | Y7-193217 | HH6 | 601296 | 601296 | 0% | 1503.24 | 1503.24 | 9010238008694 | db | 1 |  | 0 |  | 1 | 85381000 | CZ | 1200 | 1760 | 400 | 78 | 78
Szekrény ajtó nélkül, (IP30), szürke, padlóra, Szé/Ma/Mé=1200x1760x320 | BPM-F-1200/17-F | 193249 | Y7-193249 | HH6 | 393044 | 393044 | 0% | 982.61 | 982.61 | 9010238008847 | db | 1 |  | 0 |  | 1 | 85381000 | CZ | 1200 | 1760 | 320 | 34.5 | 34.5
Szekrény ajtóval, csuklós fogantyú, IP55, szürke, padlóra, Szé/Ma/Mé=1200x1760x320 | BPM-F-1200/17-P | 111055 | Y7-111055 | HH6 | 485972 | 485972 | 0% | 1214.93 | 1214.93 | 4015081106165 | db | 1 |  | 0 |  | 1 | 85381000 | CZ | 1200 | 1760 | 320 | 60.1 | 60.1
Szekrény ajtóval, csuklós fogantyú, IP55, szürke, padl., fur. szek. old., Szé/Ma/Mé=1200x2060x400 | BPM-F-1200/20/4-P | 193218 | Y7-193218 | HH6 | 643448 | 643448 | 0% | 1608.62 | 1608.62 | 9010238008700 | db | 1 |  | 0 |  | 1 | 85381000 | CZ | 1200 | 2060 | 400 | 86 | 86
Szekrény ajtó nélkül, (IP55), szürke, padlóra, Szé/Ma/Mé=1200x2060x320 | BPM-F-1200/20-F | 193250 | Y7-193250 | HH6 | 412892 | 412892 | 0% | 1032.23 | 1032.23 | 9010238008854 | db | 1 |  | 0 |  | 1 | 85381000 | CZ | 1200 | 2060 | 320 | 36.5 | 36.5
Szekrény ajtóval, csuklós fogantyú, IP55, szürke, padlóra, Szé/Ma/Mé=1200x2060x320 | BPM-F-1200/20-P | 111056 | Y7-111056 | HH6 | 525404 | 525404 | 0% | 1313.51 | 1313.51 | 4015081106172 | db | 1 |  | 0 |  | 1 | 85381000 | RO | 1200 | 2060 | 320 | 66.6 | 66.6
Alapkeret, Szé x Ma=400x1060 | BP-MF-400/10 | 286655 | Y7-286655 | HH6 | 40768 | 40768 | 0% | 101.92 | 101.92 | 4015082866556 | db | 1 |  | 0 |  | 1 | 85381000 | CZ | 400 | 1000 | 0 | 8.4 | 8.4
Alapkeret, Szé x Ma=400x1260 | BP-MF-400/12 | 286656 | Y7-286656 | HH6 | 44264 | 44264 | 0% | 110.66 | 110.66 | 4015082866563 | db | 1 |  | 0 |  | 1 | 85381000 | CZ | 400 | 1200 | 0 | 9.7 | 9.7
Alapkeret, Szé x Ma=400x1560 | BP-MF-400/15 | 286657 | Y7-286657 | HH6 | 50616 | 50616 | 0% | 126.54 | 126.54 | 4015082866570 | db | 1 |  | 0 |  | 1 | 85381000 | CZ | 400 | 1500 | 0 | 11.6 | 11.6
Szekrény ajtóval, csuklós fogantyú, IP55, szürke, padl., fur. szek. old., Szé/Ma/Mé=400x1760x400 | BPM-F-400/17/4-P | 193209 | Y7-193209 | HH6 | 361348 | 361348 | 0% | 903.37 | 903.37 | 9010238008618 | db | 1 |  | 0 |  | 1 | 85381000 | CZ | 400 | 1760 | 400 | 57 | 57
Szekrény ajtóval, csuklós fogantyú, IP55, szürke, padlóra, Szé/Ma/Mé=400x1760x320 | BPM-F-400/17-P | 111047 | Y7-111047 | HH6 | 288496 | 288496 | 0% | 721.24 | 721.24 | 4015081106080 | db | 1 |  | 0 |  | 1 | 85381000 | CZ | 400 | 1760 | 320 | 44.1 | 44.1
Szekrény ajtóval, csuklós fogantyú, IP55, szürke, padl., fur. szek. old., Szé/Ma/Mé=400x2060x400 | BPM-F-400/20/4-P | 193210 | Y7-193210 | HH6 | 394080 | 394080 | 0% | 985.2 | 985.2 | 9010238008625 | db | 1 |  | 0 |  | 1 | 85381000 | CZ | 400 | 2060 | 400 | 65 | 65
Szekrény ajtóval, csuklós fogantyú, IP55, szürke, padlóra, Szé/Ma/Mé=400x2060x320 | BPM-F-400/20-P | 111048 | Y7-111048 | HH6 | 327232 | 327232 | 0% | 818.08 | 818.08 | 4015081106097 | db | 1 |  | 0 |  | 1 | 85381000 | CZ | 400 | 2060 | 320 | 50.6 | 50.6
Alapkeret, Szé x Ma=400x460 | BP-MF-400/4 | 286653 | Y7-286653 | HH6 | 30484 | 30484 | 0% | 76.21 | 76.21 | 4015082866532 | db | 1 |  | 0 |  | 1 | 85381000 | CZ | 400 | 400 | 0 | 4.5 | 4.5
Alapkeret, Szé x Ma=400x760 | BP-MF-400/7 | 286654 | Y7-286654 | HH6 | 36076 | 36076 | 0% | 90.19 | 90.19 | 4015082866549 | db | 1 |  | 0 |  | 1 | 85381000 | CZ | 400 | 700 | 0 | 5.8 | 5.8
Alapkeret, Szé x Ma=600x1060 | BP-MF-600/10 | 286660 | Y7-286660 | HH6 | 47480 | 47480 | 0% | 118.7 | 118.7 | 4015082866600 | db | 1 |  | 0 |  | 1 | 85381000 | CZ | 600 | 1000 | 0 | 10.2 | 10.2
Alapkeret, Szé x Ma=600x1260 | BP-MF-600/12 | 286661 | Y7-286661 | HH6 | 52756 | 52756 | 0% | 131.89 | 131.89 | 4015082866617 | db | 1 |  | 0 |  | 1 | 85381000 | CZ | 600 | 1200 | 0 | 11.8 | 11.8
Alapkeret, Szé x Ma=600x1560 | BP-MF-600/15 | 286662 | Y7-286662 | HH6 | 58876 | 58876 | 0% | 147.19 | 147.19 | 4015082866624 | db | 1 |  | 0 |  | 1 | 85381000 | CZ | 600 | 1500 | 0 | 14.2 | 14.2
Szekrény ajtóval, csuklós fogantyú, IP55, szürke, padl., fur. szek. old., Szé/Ma/Mé=600x1760x400 | BPM-F-600/17/4-P | 193211 | Y7-193211 | HH6 | 387952 | 387952 | 0% | 969.88 | 969.88 | 9010238008632 | db | 1 |  | 0 |  | 1 | 85381000 | CZ | 600 | 1760 | 400 | 60 | 60
Szekrény ajtó nélkül, (IP55), szürke, padlóra, Szé/Ma/Mé=600x1760x320 | BPM-F-600/17-F | 174362 | Y7-174362 | HH6 | 208744 | 208744 | 0% | 521.86 | 521.86 | 4015081708246 | db | 1 |  | 0 |  | 1 | 85381000 | RO | 600 | 1760 | 320 | 46.8 | 46.8
Szekrény ajtóval, csuklós fogantyú, IP30, szürke, padlóra, Szé/Ma/Mé=600x1760x320 | BPM-F-600/17-P | 111049 | Y7-111049 | HH6 | 311940 | 311940 | 0% | 779.85 | 779.85 | 4015081106103 | db | 1 |  | 0 |  | 1 | 85381000 | RO | 600 | 1760 | 320 | 46.1 | 46.1
Szekrény ajtóval, csuklós fogantyú, IP55, szürke, padl., fur. szek. old., Szé/Ma/Mé=600x2060x400 | BPM-F-600/20/4-P | 193212 | Y7-193212 | HH6 | 422748 | 422748 | 0% | 1056.87 | 1056.87 | 9010238008649 | db | 1 |  | 0 |  | 1 | 85381000 | CZ | 600 | 2060 | 400 | 71 | 71
Szekrény ajtó nélkül, (IP55), szürke, padlóra, Szé/Ma/Mé=600x2060x320 | BPM-F-600/20-F | 174363 | Y7-174363 | HH6 | 225364 | 225364 | 0% | 563.41 | 563.41 | 4015081708253 | db | 1 |  | 0 |  | 1 | 85381000 | CZ | 600 | 2060 | 320 | 53.7 | 53.7
Szekrény ajtóval, csuklós fogantyú, IP55, szürke, padlóra, Szé/Ma/Mé=600x2060x320 | BPM-F-600/20-P | 111050 | Y7-111050 | HH6 | 344800 | 344800 | 0% | 862 | 862 | 4015081106110 | db | 1 |  | 0 |  | 1 | 85381000 | RO | 600 | 2060 | 320 | 54.6 | 54.6
Alapkeret, Szé x Ma=600x460 | BP-MF-600/4 | 286658 | Y7-286658 | HH6 | 35424 | 35424 | 0% | 88.56 | 88.56 | 4015082866587 | db | 1 |  | 0 |  | 1 | 85381000 | CZ | 600 | 400 | 0 | 5.4 | 5.4
Alapkeret, Szé x Ma=600x760 | BP-MF-600/7 | 286659 | Y7-286659 | HH6 | 41604 | 41604 | 0% | 104.01 | 104.01 | 4015082866594 | db | 1 |  | 0 |  | 1 | 85381000 | CZ | 600 | 700 | 0 | 8.1 | 8.1
Alapkeret, Szé x Ma=800x1060 | BP-MF-800/10 | 286665 | Y7-286665 | HH6 | 50524 | 50524 | 0% | 126.31 | 126.31 | 4015082866655 | db | 1 |  | 0 |  | 1 | 85381000 | CZ | 800 | 1000 | 0 | 12.1 | 12.1
Alapkeret, Szé x Ma=800x1260 | BP-MF-800/12 | 286666 | Y7-286666 | HH6 | 56140 | 56140 | 0% | 140.35 | 140.35 | 4015082866662 | db | 1 |  | 0 |  | 1 | 85381000 | CZ | 800 | 1200 | 0 | 14 | 14
Alapkeret, Szé x Ma=800x1560 | BP-MF-800/15 | 286667 | Y7-286667 | HH6 | 63476 | 63476 | 0% | 158.69 | 158.69 | 4015082866679 | db | 1 |  | 0 |  | 1 | 85381000 | CZ | 800 | 1500 | 0 | 17 | 17
Szekrény ajtóval, csuklós fogantyú, IP55, szürke, padl., fur. szek. old., Szé/Ma/Mé=800x1760x400 | BPM-F-800/17/4-P | 193213 | Y7-193213 | HH6 | 458248 | 458248 | 0% | 1145.62 | 1145.62 | 9010238008656 | db | 1 |  | 0 |  | 1 | 85381000 | CZ | 800 | 1760 | 400 | 67 | 67
Szekrény ajtó nélkül, (IP30), szürke, padlóra, Szé/Ma/Mé=800x1760x320 | BPM-F-800/17-F | 174367 | Y7-174367 | HH6 | 233004 | 233004 | 0% | 582.51 | 582.51 | 4015081708291 | db | 1 |  | 0 |  | 1 | 85381000 | CZ | 800 | 1760 | 320 | 49.7 | 49.7
Szekrény ajtóval, csuklós fogantyú, IP55, szürke, padlóra, Szé/Ma/Mé=800x1760x320 | BPM-F-800/17-P | 111051 | Y7-111051 | HH6 | 336012 | 336012 | 0% | 840.03 | 840.03 | 4015081106127 | db | 1 |  | 0 |  | 1 | 85381000 | RO | 800 | 1760 | 320 | 52.1 | 52.1
Szekrény ajtóval, csuklós fogantyú, IP55, szürke, padl., fur. szek. old., Szé/Ma/Mé=800x2060x400 | BPM-F-800/20/4-P | 193214 | Y7-193214 | HH6 | 495624 | 495624 | 0% | 1239.06 | 1239.06 | 9010238008663 | db | 1 |  | 0 |  | 1 | 85381000 | CZ | 800 | 2060 | 400 | 76 | 76
Szekrény ajtó nélkül, (IP55), szürke, padlóra, Szé/Ma/Mé=800x2060x320 | BPM-F-800/20-F | 174368 | Y7-174368 | HH6 | 243164 | 243164 | 0% | 607.91 | 607.91 | 4015081708307 | db | 1 |  | 0 |  | 1 | 85381000 | RO | 800 | 2060 | 320 | 55.6 | 55.6
Szekrény ajtóval, csuklós fogantyú, IP55, szürke, padlóra, Szé/Ma/Mé=800x2060x320 | BPM-F-800/20-P | 111052 | Y7-111052 | HH6 | 383584 | 383584 | 0% | 958.96 | 958.96 | 4015081106134 | db | 1 |  | 0 |  | 1 | 85381000 | CZ | 800 | 2060 | 320 | 58.6 | 58.6
Alapkeret, Szé x Ma=800x460 | BP-MF-800/4 | 286663 | Y7-286663 | HH6 | 36324 | 36324 | 0% | 90.81 | 90.81 | 4015082866631 | db | 1 |  | 0 |  | 1 | 85381000 | CZ | 800 | 400 | 0 | 6.4 | 6.4
Alapkeret, Szé x Ma=800x760 | BP-MF-800/7 | 286664 | Y7-286664 | HH6 | 44728 | 44728 | 0% | 111.82 | 111.82 | 4015082866648 | db | 1 |  | 0 |  | 1 | 85381000 | CZ | 800 | 700 | 0 | 9.2 | 9.2
Tokozat összekötő, egymás fölé szereléshez (vízszintes elemek), szürke, Szé=1000 | BP-MFL-1000 | 111431 | Y7-111431 | HH6 | 29700 | 29700 | 0% | 74.25 | 74.25 | 4015081109920 | db | 1 |  | 0 |  | 1 | 85381000 | RO | 1000 | 0 | 0 | 2.1 | 2.1
Tokozat összekötő, egymás fölé szereléshez (vízszintes elemek), fehér, Szé=1000 | BP-MFL-1000-W | 111433 | Y7-111433 | HH6 | 32124 | 32124 | 0% | 80.31 | 80.31 | 4015081109944 | db | 1 |  | 0 |  | 1 | 85381000 | RO | 1000 | 0 | 0 | 2.1 | 2.1
Tokozat összekötő, egymás fölé szereléshez (vízszintes elemek), szürke, Szé=1200 | BP-MFL-1200 | 111432 | Y7-111432 | HH6 | 32060 | 32060 | 0% | 80.15 | 80.15 | 4015081109937 | db | 1 |  | 0 |  | 1 | 85381000 | RO | 1200 | 0 | 0 | 2.4 | 2.4
Tokozat összekötő, egymás fölé szereléshez (vízszintes elemek), fehér, Szé=1200 | BP-MFL-1200-W | 111434 | Y7-111434 | HH6 | 34500 | 34500 | 0% | 86.25 | 86.25 | 4015081109951 | db | 1 |  | 0 |  | 1 | 85381000 | RO | 1200 | 0 | 0 | 2.4 | 2.4
Tokozat összekötő, egymás fölé szereléshez (vízszintes elemek), szürke, Szé=400 | BP-MFL-400 | 286743 | Y7-286743 | HH6 | 22964 | 22964 | 0% | 57.41 | 57.41 | 4015082867430 | db | 1 |  | 0 |  | 1 | 85381000 | RO | 400 | 0 | 0 | 1.18 | 1.18
Tokozat összekötő, egymás fölé szereléshez (vízszintes elemek), fehér, Szé=400 | BP-MFL-400-W | 292465 | Y7-292465 | HH6 | 23532 | 23532 | 0% | 58.83 | 58.83 | 4015082924652 | db | 1 |  | 0 |  | 1 | 85381000 | RO | 400 | 0 | 0 | 1.2 | 1.2
Tokozat összekötő, egymás fölé szereléshez (vízszintes elemek), szürke, Szé=600 | BP-MFL-600 | 286744 | Y7-286744 | HH6 | 24860 | 24860 | 0% | 62.15 | 62.15 | 4015082867447 | db | 1 |  | 0 |  | 1 | 85381000 | RO | 600 | 0 | 0 | 1.5 | 1.5
Tokozat összekötő, egymás fölé szereléshez (vízszintes elemek), fehér, Szé=600 | BP-MFL-600-W | 292466 | Y7-292466 | HH6 | 25404 | 25404 | 0% | 63.51 | 63.51 | 4015082924669 | db | 1 |  | 0 |  | 1 | 85381000 | RO | 600 | 0 | 0 | 1.5 | 1.5
Tokozat összekötő, egymás fölé szereléshez (vízszintes elemek), szürke, Szé=800 | BP-MFL-800 | 286745 | Y7-286745 | HH6 | 27572 | 27572 | 0% | 68.93 | 68.93 | 4015082867454 | db | 1 |  | 0 |  | 1 | 85381000 | RO | 800 | 0 | 0 | 1.8 | 1.8
Tokozat összekötő, egymás fölé szereléshez (vízszintes elemek), fehér, Szé=800 | BP-MFL-800-W | 292467 | Y7-292467 | HH6 | 28852 | 28852 | 0% | 72.13 | 72.13 | 4015082924676 | db | 1 |  | 0 |  | 1 | 85381000 | RO | 800 | 0 | 0 | 1.8 | 1.8
Szekrény ajtó nélkül, IP2xC, szürke, vakolatra, Szé/Ma/Mé=1000x1060x175 | BP-MN-1000/10/1,75 | 119209 | Y7-119209 | HH6 | 110036 | 110036 | 0% | 275.09 | 275.09 | 4015081173464 | db | 1 |  | 0 |  | 1 | 85381000 | CZ | 1000 | 1060 | 175 | 13.5 | 13.5
Szekrény ajtó nélkül, IP2xC, szürke, vakolatra, Szé/Ma/Mé=1000x1260x175 | BP-MN-1000/12/1,75 | 119210 | Y7-119210 | HH6 | 122904 | 122904 | 0% | 307.26 | 307.26 | 4015081173471 | db | 1 |  | 0 |  | 1 | 85381000 | CZ | 1000 | 1260 | 175 | 14.5 | 14.5
Szekrény ajtó nélkül, IP2xC, szürke, vakolatra, Szé/Ma/Mé=1000x1560x175 | BP-MN-1000/15/1,75 | 119211 | Y7-119211 | HH6 | 133532 | 133532 | 0% | 333.83 | 333.83 | 4015081173488 | db | 1 |  | 0 |  | 1 | 85381000 | CZ | 1000 | 1560 | 175 | 16 | 16
Szekrény ajtó nélkül, IP2xC, szürke, padlóra, Szé/Ma/Mé=1000x1760x175 | BP-MN-1000/17/1,75 | 119212 | Y7-119212 | HH6 | 145268 | 145268 | 0% | 363.17 | 363.17 | 4015081173495 | db | 1 |  | 0 |  | 1 | 85381000 | CZ | 1000 | 1760 | 175 | 17 | 17
Szekrény ajtó nélkül, IP2xC, szürke, padlóra, Szé/Ma/Mé=1000x2060x175 | BP-MN-1000/20/1,75 | 119213 | Y7-119213 | HH6 | 156084 | 156084 | 0% | 390.21 | 390.21 | 4015081173501 | db | 1 |  | 0 |  | 1 | 85381000 | CZ | 1000 | 2060 | 175 | 20 | 20
Szekrény ajtó nélkül, IP2xC, szürke, vakolatra, Szé/Ma/Mé=600x1060x175 | BP-MN-600/10/1,75 | 119199 | Y7-119199 | HH6 | 74792 | 74792 | 0% | 186.98 | 186.98 | 4015081173365 | db | 1 |  | 0 |  | 1 | 85381000 | CZ | 600 | 1060 | 175 | 10.5 | 10.5
Szekrény ajtó nélkül, IP2xC, szürke, vakolatra, Szé/Ma/Mé=600x1260x175 | BP-MN-600/12/1,75 | 119200 | Y7-119200 | HH6 | 80236 | 80236 | 0% | 200.59 | 200.59 | 4015081173372 | db | 1 |  | 0 |  | 1 | 85381000 | CZ | 600 | 1260 | 175 | 11 | 11
Szekrény ajtó nélkül, IP2xC, szürke, vakolatra, Szé/Ma/Mé=600x1560x175 | BP-MN-600/15/1,75 | 119201 | Y7-119201 | HH6 | 92712 | 92712 | 0% | 231.78 | 231.78 | 4015081173389 | db | 1 |  | 0 |  | 1 | 85381000 | CZ | 600 | 1560 | 175 | 12.5 | 12.5
Szekrény ajtó nélkül, IP2xC, szürke, padlóra, Szé/Ma/Mé=600x1060x175 | BP-MN-600/17/1,75 | 119202 | Y7-119202 | HH6 | 116640 | 116640 | 0% | 291.6 | 291.6 | 4015081173396 | db | 1 |  | 0 |  | 1 | 85381000 | CZ | 600 | 1760 | 175 | 14.5 | 14.5
Szekrény ajtó nélkül, IP2xC, szürke, padlóra, Szé/Ma/Mé=600x2060x175 | BP-MN-600/20/1,75 | 119203 | Y7-119203 | HH6 | 128464 | 128464 | 0% | 321.16 | 321.16 | 4015081173402 | db | 1 |  | 0 |  | 1 | 85381000 | CZ | 600 | 2060 | 175 | 16 | 16
Szekrény ajtó nélkül, IP2xC, szürke, vakolatra, Szé/Ma/Mé=600x460x175 | BP-MN-600/4/1,75 | 119197 | Y7-119197 | HH6 | 64836 | 64836 | 0% | 162.09 | 162.09 | 4015081173341 | db | 1 |  | 0 |  | 1 | 85381000 | CZ | 600 | 460 | 175 | 7.5 | 7.5
Szekrény ajtó nélkül, IP2xC, szürke, vakolatra, Szé/Ma/Mé=600x760x175 | BP-MN-600/7/1,75 | 119198 | Y7-119198 | HH6 | 70788 | 70788 | 0% | 176.97 | 176.97 | 4015081173358 | db | 1 |  | 0 |  | 1 | 85381000 | CZ | 600 | 760 | 175 | 9 | 9
Szekrény ajtó nélkül, IP2xC, szürke, vakolatra, Szé/Ma/Mé=800x1060x175 | BP-MN-800/10/1,75 | 119204 | Y7-119204 | HH6 | 83100 | 83100 | 0% | 207.75 | 207.75 | 4015081173419 | db | 1 |  | 0 |  | 1 | 85381000 | CZ | 800 | 1060 | 175 | 12.5 | 12.5
Szekrény ajtó nélkül, IP2xC, szürke, vakolatra, Szé/Ma/Mé=800x1260x175 | BP-MN-800/12/1,75 | 119205 | Y7-119205 | HH6 | 90204 | 90204 | 0% | 225.51 | 225.51 | 4015081173426 | db | 1 |  | 0 |  | 1 | 85381000 | CZ | 800 | 1260 | 175 | 13 | 13
Szekrény ajtó nélkül, IP2xC, szürke, vakolatra, Szé/Ma/Mé=800x1560x175 | BP-MN-800/15/1,75 | 119206 | Y7-119206 | HH6 | 96596 | 96596 | 0% | 241.49 | 241.49 | 4015081173433 | db | 1 |  | 0 |  | 1 | 85381000 | CZ | 800 | 1560 | 175 | 14.5 | 14.5
Szekrény ajtó nélkül, IP2xC, szürke, padlóra, Szé/Ma/Mé=800x1760x175 | BP-MN-800/17/1,75 | 119207 | Y7-119207 | HH6 | 106348 | 106348 | 0% | 265.87 | 265.87 | 4015081173440 | db | 1 |  | 0 |  | 1 | 85381000 | CZ | 800 | 1760 | 175 | 15.5 | 15.5
Szekrény ajtó nélkül, IP2xC, szürke, padlóra, Szé/Ma/Mé=800x2060x175 | BP-MN-800/20/1,75 | 119208 | Y7-119208 | HH6 | 132456 | 132456 | 0% | 331.14 | 331.14 | 4015081173457 | db | 1 |  | 0 |  | 1 | 85381000 | CZ | 800 | 2060 | 175 | 17 | 17
Elosztótábla vakolatra, ajtó nélkül, IP2xC, szürke, SzéxMa=1000x1060, 5+1 sor, 230 modul | BP-MN-MES-1000/10-ST | 143154 | Y7-143154 | HH6 | 218128 | 218128 | 0% | 545.32 | 545.32 | 4015081398263 | db | 1 |  | 0 |  | 1 | 85381000 | CZ | 1000 | 1060 | 175 | 25.5 | 25.5
Elosztótábla vakolatra, ajtó nélkül, IP2xC, szürke, SzéxMa=1000x1260, 6+1 sor, 276 modul | BP-MN-MES-1000/12-ST | 143157 | Y7-143157 | HH6 | 238016 | 238016 | 0% | 595.04 | 595.04 | 4015081398294 | db | 1 |  | 0 |  | 1 | 85381000 | CZ | 1000 | 1260 | 175 | 28.5 | 28.5
Elosztótábla vakolatra, ajtó nélkül, IP2xC, szürke, SzéxMa=1000x1560, 7+2 sor, 322 modul | BP-MN-MES-1000/15-ST | 143160 | Y7-143160 | HH6 | 276212 | 276212 | 0% | 690.53 | 690.53 | 4015081398324 | db | 1 |  | 0 |  | 1 | 85381000 | CZ | 1000 | 1560 | 175 | 33 | 33
Elosztótábla vakolatra, ajtó nélkül, IP2xC, szürke, SzéxMa=600x1060, 5+1 sor, 120 modul | BP-MN-MES-600/10-ST | 143136 | Y7-143136 | HH6 | 180804 | 180804 | 0% | 452.01 | 452.01 | 4015081398089 | db | 1 |  | 0 |  | 1 | 85381000 | CZ | 600 | 1060 | 175 | 20.5 | 20.5
Elosztótábla vakolatra, ajtó nélkül, IP2xC, szürke, SzéxMa=600x1260, 6+1 sor, 144 modul | BP-MN-MES-600/12-ST | 143139 | Y7-143139 | HH6 | 197320 | 197320 | 0% | 493.3 | 493.3 | 4015081398119 | db | 1 |  | 0 |  | 1 | 85381000 | CZ | 600 | 1260 | 175 | 23.5 | 23.5
Elosztótábla vakolatra, ajtó nélkül, IP2xC, szürke, SzéxMa=600x1560, 7+2 sor, 168 modul | BP-MN-MES-600/15-ST | 143142 | Y7-143142 | HH6 | 229428 | 229428 | 0% | 573.57 | 573.57 | 4015081398140 | db | 1 |  | 0 |  | 1 | 85381000 | CZ | 600 | 1560 | 175 | 27 | 27
Elosztótábla vakolatra, ajtó nélkül, IP2xC, szürke, SzéxMa=600x460, 2 sor, 48 modul | BP-MN-MES-600/4-ST | 143130 | Y7-143130 | HH6 | 123384 | 123384 | 0% | 308.46 | 308.46 | 4015081398027 | db | 1 |  | 0 |  | 1 | 85381000 | CZ | 600 | 460 | 175 | 10.5 | 10.5
Elosztótábla vakolatra, ajtó nélkül, IP2xC, szürke, SzéxMa=600x760, 4 sor, 96 modul | BP-MN-MES-600/7-ST | 143133 | Y7-143133 | HH6 | 148948 | 148948 | 0% | 372.37 | 372.37 | 4015081398058 | db | 1 |  | 0 |  | 1 | 85381000 | CZ | 600 | 760 | 175 | 15 | 15
Elosztótábla vakolatra, ajtó nélkül, IP2xC, szürke, SzéxMa=800x1060, 5+1 sor, 175 modul | BP-MN-MES-800/10-ST | 143145 | Y7-143145 | HH6 | 196324 | 196324 | 0% | 490.81 | 490.81 | 4015081398171 | db | 1 |  | 0 |  | 1 | 85381000 | CZ | 800 | 1060 | 175 | 23.5 | 23.5
Elosztótábla vakolatra, ajtó nélkül, IP2xC, szürke, SzéxMa=800x1260, 6+1 sor, 210 modul | BP-MN-MES-800/12-ST | 143148 | Y7-143148 | HH6 | 214060 | 214060 | 0% | 535.15 | 535.15 | 4015081398201 | db | 1 |  | 0 |  | 1 | 85381000 | CZ | 800 | 1260 | 175 | 26 | 26
Elosztótábla vakolatra, ajtó nélkül, IP2xC, szürke, SzéxMa=800x1560, 7+2 sor, 245 modul | BP-MN-MES-800/15-ST | 143151 | Y7-143151 | HH6 | 249952 | 249952 | 0% | 624.88 | 624.88 | 4015081398232 | db | 1 |  | 0 |  | 1 | 85381000 | CZ | 800 | 1560 | 175 | 30.5 | 30.5
Keret ajtóval, Doppelbart zár (pillangó 3mm), IP55, szürke, vakolatra, Szé/Ma/Mé=1000x1060x270 | BPM-O-1000/10 | 111032 | Y7-111032 | HH6 | 268564 | 268564 | 0% | 671.41 | 671.41 | 4015081105939 | db | 1 |  | 0 |  | 1 | 85381000 | RO | 1000 | 1060 | 270 | 40 | 40
Szekrény ajtó nélkül, (IP55), szürke, vakolatra, Szé/Ma/Mé=1000x1060x270 | BPM-O-1000/10-F | 193229 | Y7-193229 | HH6 | 229348 | 229348 | 0% | 573.37 | 573.37 | 9010238008809 | db | 1 |  | 0 |  | 1 | 85381000 | CZ | 1000 | 1060 | 270 | 26.5 | 26.5
Keret ajtóval, csuklós fogantyú, IP55, szürke, vakolatra, Szé/Ma/Mé=1000x1060x270 | BPM-O-1000/10-P | 116668 | Y7-116668 | HH6 | 304704 | 304704 | 0% | 761.76 | 761.76 | 4015081164134 | db | 1 |  | 0 |  | 1 | 85381000 | CZ | 1000 | 1060 | 270 | 40 | 40
Keret ajtóval, csuklós fogantyú, IP55, fehér, vakolatra, Szé/Ma/Mé=1000x1060x270 | BPM-O-1000/10-P-W | 300891 | Y7-300891 | HH6 | 275400 | 275400 | 0% | 688.5 | 688.5 | 9010238128354 | db | 1 |  | 0 |  | 1 | 85381000 | CZ | 1000 | 1060 | 270 | 40 | 40
Keret ajtóval, Doppelbart zár (pillangó 3mm), IP55, szürke, vakolatra, Szé/Ma/Mé=1000x1260x270 | BPM-O-1000/12 | 111033 | Y7-111033 | HH6 | 296468 | 296468 | 0% | 741.17 | 741.17 | 4015081105946 | db | 1 |  | 0 |  | 1 | 85381000 | RO | 1000 | 1260 | 270 | 44.3 | 44.3
Szekrény ajtó nélkül, (IP55), szürke, vakolatra, Szé/Ma/Mé=1000x1260x270 | BPM-O-1000/12-F | 193230 | Y7-193230 | HH6 | 241152 | 241152 | 0% | 602.88 | 602.88 | 9010238008816 | db | 1 |  | 0 |  | 1 | 85381000 | CZ | 1000 | 1260 | 270 | 28.5 | 28.5
Keret ajtóval, csuklós fogantyú, IP55, szürke, vakolatra, Szé/Ma/Mé=1000x1260x270 | BPM-O-1000/12-P | 116669 | Y7-116669 | HH6 | 332588 | 332588 | 0% | 831.47 | 831.47 | 4015081164141 | db | 1 |  | 0 |  | 1 | 85381000 | CZ | 1000 | 1260 | 270 | 44.3 | 44.3
Keret ajtóval, csuklós fogantyú, IP55, fehér, vakolatra, Szé/Ma/Mé=1000x1260x270 | BPM-O-1000/12-P-W | 300892 | Y7-300892 | HH6 | 308640 | 308640 | 0% | 771.6 | 771.6 | 9010238128361 | db | 1 |  | 0 |  | 1 | 85381000 | CZ | 1000 | 1260 | 270 | 44.3 | 44.3
Keret ajtóval, Doppelbart zár (pillangó 3mm), IP55, szürke, vakolatra, Szé/Ma/Mé=1000x1560x270 | BPM-O-1000/15 | 111034 | Y7-111034 | HH6 | 326548 | 326548 | 0% | 816.37 | 816.37 | 4015081105953 | db | 1 |  | 0 |  | 1 | 85381000 | RO | 1000 | 1560 | 270 | 51.8 | 51.8
Szekrény ajtó nélkül, (IP55), szürke, vakolatra, Szé/Ma/Mé=1000x1560x270 | BPM-O-1000/15-F | 174369 | Y7-174369 | HH6 | 209480 | 209480 | 0% | 523.7 | 523.7 | 4015081708314 | db | 1 |  | 0 |  | 1 | 85381000 | RO | 1000 | 1560 | 270 | 48.9 | 48.9
Keret ajtóval, csuklós fogantyú, IP55, szürke, vakolatra, Szé/Ma/Mé=1000x1560x270 | BPM-O-1000/15-P | 116670 | Y7-116670 | HH6 | 373168 | 373168 | 0% | 932.92 | 932.92 | 4015081164158 | db | 1 |  | 0 |  | 1 | 85381000 | CZ | 1000 | 1560 | 270 | 51.8 | 51.8
Keret ajtóval, csuklós fogantyú, IP55, fehér, vakolatra, Szé/Ma/Mé=1000x1560x270 | BPM-O-1000/15-P-W | 300893 | Y7-300893 | HH6 | 341872 | 341872 | 0% | 854.68 | 854.68 | 9010238128378 | db | 1 |  | 0 |  | 1 | 85381000 | CZ | 1000 | 1560 | 270 | 51.8 | 51.8
Keret ajtóval, Doppelbart zár (pillangó 3mm), IP55, szürke, vakolatra, Szé/Ma/Mé=1200x1260x270 | BPM-O-1200/12 | 111035 | Y7-111035 | HH6 | 316176 | 316176 | 0% | 790.44 | 790.44 | 4015081105960 | db | 1 |  | 0 |  | 1 | 85381000 | CZ | 1200 | 1260 | 270 | 48.3 | 48.3
Szekrény ajtó nélkül, (IP55), szürke, vakolatra, Szé/Ma/Mé=1000x1560x270 | BPM-O-1200/12-F | 193231 | Y7-193231 | HH6 | 250332 | 250332 | 0% | 625.83 | 625.83 | 9010238008823 | db | 1 |  | 0 |  | 1 | 85381000 | CZ | 1200 | 1260 | 270 | 30 | 30
Keret ajtóval, csuklós fogantyú, IP55, szürke, vakolatra, Szé/Ma/Mé=1200x1060x270 | BPM-O-1200/12-P | 116671 | Y7-116671 | HH6 | 359400 | 359400 | 0% | 898.5 | 898.5 | 4015081164165 | db | 1 |  | 0 |  | 1 | 85381000 | CZ | 1200 | 1260 | 270 | 48.3 | 48.3
Keret ajtóval, csuklós fogantyú, IP55, fehér, vakolatra, Szé/Ma/Mé=1200x1060x270 | BPM-O-1200/12-P-W | 300894 | Y7-300894 | HH6 | 375112 | 375112 | 0% | 937.78 | 937.78 | 9010238128385 | db | 1 |  | 0 |  | 1 | 85381000 | CZ | 1200 | 1260 | 270 | 48.3 | 48.3
Keret ajtóval, Doppelbart zár (pillangó 3mm), IP55, szürke, vakolatra, Szé/Ma/Mé=1200x1560x270 | BPM-O-1200/15 | 111036 | Y7-111036 | HH6 | 348068 | 348068 | 0% | 870.17 | 870.17 | 4015081105977 | db | 1 |  | 0 |  | 1 | 85381000 | RO | 1200 | 1560 | 270 | 55.8 | 55.8
Szekrény ajtó nélkül, (IP55), szürke, vakolatra, Szé/Ma/Mé=1200x1560x270 | BPM-O-1200/15-F | 193232 | Y7-193232 | HH6 | 272780 | 272780 | 0% | 681.95 | 681.95 | 9010238008830 | db | 1 |  | 0 |  | 1 | 85381000 | CZ | 1200 | 1560 | 270 | 33 | 33
Keret ajtóval, csuklós fogantyú, IP55, szürke, vakolatra, Szé/Ma/Mé=1200x1560x270 | BPM-O-1200/15-P | 116672 | Y7-116672 | HH6 | 395304 | 395304 | 0% | 988.26 | 988.26 | 4015081164172 | db | 1 |  | 0 |  | 1 | 85381000 | CZ | 1200 | 1560 | 270 | 55.8 | 55.8
Keret ajtóval, csuklós fogantyú, IP55, fehér, vakolatra, Szé/Ma/Mé=1200x1560x270 | BPM-O-1200/15-P-W | 300895 | Y7-300895 | HH6 | 408348 | 408348 | 0% | 1020.87 | 1020.87 | 9010238128392 | db | 1 |  | 0 |  | 1 | 85381000 | CZ | 1200 | 1560 | 270 | 55.8 | 55.8
Keret ajtóval, Doppelbart zár (pillangó 3mm), IP55, szürke, vakolatra, Szé/Ma/Mé=400x1060x270 | BPM-O-400/10 | 110839 | Y7-110839 | HH6 | 177312 | 177312 | 0% | 443.28 | 443.28 | 4015081105809 | db | 1 |  | 0 |  | 1 | 85381000 | RO | 400 | 1060 | 270 | 28 | 28
Keret ajtóval, csuklós fogantyú, IP55, szürke, vakolatra, Szé/Ma/Mé=400x1060x270 | BPM-O-400/10-P | 116655 | Y7-116655 | HH6 | 202996 | 202996 | 0% | 507.49 | 507.49 | 4015081164004 | db | 1 |  | 0 |  | 1 | 85381000 | RO | 400 | 1060 | 270 | 28 | 28
Keret ajtóval, csuklós fogantyú, IP55, fehér, vakolatra, Szé/Ma/Mé=400x460x270 | BPM-O-400/10-P-W | 300878 | Y7-300878 | HH6 | 189932 | 189932 | 0% | 474.83 | 474.83 | 9010238128224 | db | 1 |  | 0 |  | 1 | 85381000 | CZ | 400 | 460 | 270 | 28 | 28
Keret ajtóval, Doppelbart zár (pillangó 3mm), IP55, szürke, vakolatra, Szé/Ma/Mé=400x1260x270 | BPM-O-400/12 | 111020 | Y7-111020 | HH6 | 199508 | 199508 | 0% | 498.77 | 498.77 | 4015081105816 | db | 1 |  | 0 |  | 1 | 85381000 | RO | 400 | 1260 | 270 | 32.3 | 32.3
Keret ajtóval, csuklós fogantyú, IP55, szürke, vakolatra, Szé/Ma/Mé=400x1260x270 | BPM-O-400/12-P | 116656 | Y7-116656 | HH6 | 224348 | 224348 | 0% | 560.87 | 560.87 | 4015081164011 | db | 1 |  | 0 |  | 1 | 85381000 | CZ | 400 | 1260 | 270 | 32.3 | 32.3
Keret ajtóval, csuklós fogantyú, IP55, fehér, vakolatra, Szé/Ma/Mé=400x760x270 | BPM-O-400/12-P-W | 300879 | Y7-300879 | HH6 | 199424 | 199424 | 0% | 498.56 | 498.56 | 9010238128231 | db | 1 |  | 0 |  | 1 | 85381000 | CZ | 400 | 760 | 270 | 32.3 | 32.3
Keret ajtóval, Doppelbart zár (pillangó 3mm), IP55, szürke, vakolatra, Szé/Ma/Mé=400x1560x270 | BPM-O-400/15 | 111021 | Y7-111021 | HH6 | 220772 | 220772 | 0% | 551.93 | 551.93 | 4015081105823 | db | 1 |  | 0 |  | 1 | 85381000 | RO | 400 | 1560 | 270 | 39.8 | 39.8
Keret ajtóval, csuklós fogantyú, IP55, szürke, vakolatra, Szé/Ma/Mé=400x1560x270 | BPM-O-400/15-P | 116657 | Y7-116657 | HH6 | 248264 | 248264 | 0% | 620.66 | 620.66 | 4015081164028 | db | 1 |  | 0 |  | 1 | 85381000 | CZ | 400 | 1560 | 270 | 39.8 | 39.8
Keret ajtóval, csuklós fogantyú, IP55, fehér, vakolatra, Szé/Ma/Mé=400x1060x270 | BPM-O-400/15-P-W | 300880 | Y7-300880 | HH6 | 218424 | 218424 | 0% | 546.06 | 546.06 | 9010238128248 | db | 1 |  | 0 |  | 1 | 85381000 | CZ | 400 | 1060 | 270 | 39.8 | 39.8
Keret ajtóval, Doppelbart zár (pillangó 3mm), IP55, szürke, vakolatra, Szé/Ma/Mé=400x460x270 | BPM-O-400/4 | 110837 | Y7-110837 | HH6 | 130220 | 130220 | 0% | 325.55 | 325.55 | 4015081103683 | db | 1 |  | 0 |  | 1 | 85381000 | RO | 400 | 460 | 270 | 15 | 15
Keret ajtóval, csuklós fogantyú, IP55, szürke, vakolatra, Szé/Ma/Mé=400x460x270 | BPM-O-400/4-P | 116653 | Y7-116653 | HH6 | 152844 | 152844 | 0% | 382.11 | 382.11 | 4015081163984 | db | 1 |  | 0 |  | 1 | 85381000 | CZ | 400 | 460 | 270 | 15 | 15
Keret ajtóval, csuklós fogantyú, IP55, fehér, vakolatra, Szé/Ma/Mé=400x1260x270 | BPM-O-400/4-P-W | 300876 | Y7-300876 | HH6 | 147200 | 147200 | 0% | 368 | 368 | 9010238128200 | db | 1 |  | 0 |  | 1 | 85381000 | CZ | 400 | 1260 | 270 | 15 | 15
Keret ajtóval, Doppelbart zár (pillangó 3mm), IP55, szürke, vakolatra, Szé/Ma/Mé=400x760x270 | BPM-O-400/7 | 110838 | Y7-110838 | HH6 | 153372 | 153372 | 0% | 383.43 | 383.43 | 4015081103690 | db | 1 |  | 0 |  | 1 | 85381000 | RO | 400 | 760 | 270 | 21.5 | 21.5
Keret ajtóval, csuklós fogantyú, IP55, szürke, vakolatra, Szé/Ma/Mé=400x760x270 | BPM-O-400/7-P | 116654 | Y7-116654 | HH6 | 171828 | 171828 | 0% | 429.57 | 429.57 | 4015081163991 | db | 1 |  | 0 |  | 1 | 85381000 | RO | 400 | 760 | 270 | 21.5 | 21.5
Keret ajtóval, csuklós fogantyú, IP55, fehér, vakolatra, Szé/Ma/Mé=400x1560x270 | BPM-O-400/7-P-W | 300877 | Y7-300877 | HH6 | 170944 | 170944 | 0% | 427.36 | 427.36 | 9010238128217 | db | 1 |  | 0 |  | 1 | 85381000 | CZ | 400 | 1560 | 270 | 21.5 | 21.5
Keret ajtóval, Doppelbart zár (pillangó 3mm), IP55, szürke, vakolatra, Szé/Ma/Mé=600x1060x270 | BPM-O-600/10 | 111024 | Y7-111024 | HH6 | 188160 | 188160 | 0% | 470.4 | 470.4 | 4015081105854 | db | 1 |  | 0 |  | 1 | 85381000 | RO | 600 | 1060 | 270 | 32 | 32
Szekrény ajtó nélkül, (IP55), szürke, vakolatra, Szé/Ma/Mé=600x1060x270 | BPM-O-600/10-F | 174359 | Y7-174359 | HH6 | 146044 | 146044 | 0% | 365.11 | 365.11 | 4015081708215 | db | 1 |  | 0 |  | 1 | 85381000 | RO | 600 | 1060 | 270 | 30 | 30
Keret ajtóval, csuklós fogantyú, IP55, szürke, vakolatra, Szé/Ma/Mé=600x1060x270 | BPM-O-600/10-P | 116660 | Y7-116660 | HH6 | 224776 | 224776 | 0% | 561.94 | 561.94 | 4015081164059 | db | 1 |  | 0 |  | 1 | 85381000 | RO | 600 | 1060 | 270 | 32 | 32
Keret ajtóval, csuklós fogantyú, IP55, fehér, vakolatra, Szé/Ma/Mé=600x460x270 | BPM-O-600/10-P-W | 300883 | Y7-300883 | HH6 | 204176 | 204176 | 0% | 510.44 | 510.44 | 9010238128279 | db | 1 |  | 0 |  | 1 | 85381000 | CZ | 600 | 460 | 270 | 32 | 32
Keret ajtóval, Doppelbart zár (pillangó 3mm), IP55, szürke, vakolatra, Szé/Ma/Mé=600x1260x270 | BPM-O-600/12 | 111025 | Y7-111025 | HH6 | 214444 | 214444 | 0% | 536.11 | 536.11 | 4015081105861 | db | 1 |  | 0 |  | 1 | 85381000 | RO | 600 | 1260 | 270 | 37.9 | 37.9
Szekrény ajtó nélkül, (IP55), szürke, vakolatra, Szé/Ma/Mé=600x1260x270 | BPM-O-600/12-F | 174360 | Y7-174360 | HH6 | 158248 | 158248 | 0% | 395.62 | 395.62 | 4015081708222 | db | 1 |  | 0 |  | 1 | 85381000 | RO | 600 | 1260 | 270 | 34.4 | 34.4
Keret ajtóval, csuklós fogantyú, IP55, szürke, vakolatra, Szé/Ma/Mé=600x1260x270 | BPM-O-600/12-P | 116661 | Y7-116661 | HH6 | 242840 | 242840 | 0% | 607.1 | 607.1 | 4015081164066 | db | 1 |  | 0 |  | 1 | 85381000 | RO | 600 | 1260 | 270 | 36.3 | 36.3
Keret ajtóval, csuklós fogantyú, IP55, fehér, vakolatra, Szé/Ma/Mé=600x760x270 | BPM-O-600/12-P-W | 300884 | Y7-300884 | HH6 | 223172 | 223172 | 0% | 557.93 | 557.93 | 9010238128286 | db | 1 |  | 0 |  | 1 | 85381000 | CZ | 600 | 760 | 270 | 36.3 | 36.3
Keret ajtóval, Doppelbart zár (pillangó 3mm), IP55, szürke, vakolatra, Szé/Ma/Mé=600x1560x270 | BPM-O-600/15 | 111026 | Y7-111026 | HH6 | 241520 | 241520 | 0% | 603.8 | 603.8 | 4015081105878 | db | 1 |  | 0 |  | 1 | 85381000 | RO | 600 | 1560 | 270 | 43.8 | 43.8
Szekrény ajtó nélkül, (IP55), szürke, vakolatra, Szé/Ma/Mé=600x1560x270 | BPM-O-600/15-F | 174361 | Y7-174361 | HH6 | 173420 | 173420 | 0% | 433.55 | 433.55 | 4015081708239 | db | 1 |  | 0 |  | 1 | 85381000 | RO | 600 | 1560 | 270 | 40.8 | 40.8
Keret ajtóval, csuklós fogantyú, IP55, szürke, vakolatra, Szé/Ma/Mé=600x1560x270 | BPM-O-600/15-P | 116662 | Y7-116662 | HH6 | 267556 | 267556 | 0% | 668.89 | 668.89 | 4015081164073 | db | 1 |  | 0 |  | 1 | 85381000 | CZ | 600 | 1560 | 270 | 43.8 | 43.8
Keret ajtóval, csuklós fogantyú, IP55, fehér, vakolatra, Szé/Ma/Mé=600x1060x270 | BPM-O-600/15-P-W | 300885 | Y7-300885 | HH6 | 242164 | 242164 | 0% | 605.41 | 605.41 | 9010238128293 | db | 1 |  | 0 |  | 1 | 85381000 | CZ | 600 | 1060 | 270 | 43.8 | 43.8
Keret ajtóval, Doppelbart zár (pillangó 3mm), IP55, szürke, vakolatra, Szé/Ma/Mé=600x460x270 | BPM-O-600/4 | 111022 | Y7-111022 | HH6 | 138364 | 138364 | 0% | 345.91 | 345.91 | 4015081105830 | db | 1 |  | 0 |  | 1 | 85381000 | RO | 600 | 460 | 270 | 19 | 19
Keret ajtóval, csuklós fogantyú, IP55, szürke, vakolatra, Szé/Ma/Mé=600x460x270 | BPM-O-600/4-P | 116658 | Y7-116658 | HH6 | 161504 | 161504 | 0% | 403.76 | 403.76 | 4015081164035 | db | 1 |  | 0 |  | 1 | 85381000 | RO | 600 | 460 | 270 | 19 | 19
Keret ajtóval, csuklós fogantyú, IP55, fehér, vakolatra, Szé/Ma/Mé=600x1260x270 | BPM-O-600/4-P-W | 300881 | Y7-300881 | HH6 | 166196 | 166196 | 0% | 415.49 | 415.49 | 9010238128255 | db | 1 |  | 0 |  | 1 | 85381000 | CZ | 600 | 1260 | 270 | 19 | 19
Keret ajtóval, Doppelbart zár (pillangó 3mm), IP55, szürke, vakolatra, Szé/Ma/Mé=600x760x270 | BPM-O-600/7 | 111023 | Y7-111023 | HH6 | 160912 | 160912 | 0% | 402.28 | 402.28 | 4015081105847 | db | 1 |  | 0 |  | 1 | 85381000 | RO | 600 | 760 | 270 | 24.5 | 24.5
Szekrény ajtó nélkül, (IP55), szürke, vakolatra, Szé/Ma/Mé=600x760x270 | BPM-O-600/7-F | 174358 | Y7-174358 | HH6 | 127124 | 127124 | 0% | 317.81 | 317.81 | 4015081708208 | db | 1 |  | 0 |  | 1 | 85381000 | RO | 600 | 760 | 270 | 23 | 23
Keret ajtóval, csuklós fogantyú, IP55, szürke, vakolatra, Szé/Ma/Mé=600x760x270 | BPM-O-600/7-P | 116659 | Y7-116659 | HH6 | 187964 | 187964 | 0% | 469.91 | 469.91 | 4015081164042 | db | 1 |  | 0 |  | 1 | 85381000 | RO | 600 | 760 | 270 | 25.5 | 25.5
Keret ajtóval, csuklós fogantyú, IP55, fehér, vakolatra, Szé/Ma/Mé=600x1560x270 | BPM-O-600/7-P-W | 300882 | Y7-300882 | HH6 | 185188 | 185188 | 0% | 462.97 | 462.97 | 9010238128262 | db | 1 |  | 0 |  | 1 | 85381000 | CZ | 600 | 1560 | 270 | 25.5 | 25.5
Keret ajtóval, Doppelbart zár (pillangó 3mm), IP55, szürke, vakolatra, Szé/Ma/Mé=800x1060x270 | BPM-O-800/10 | 111029 | Y7-111029 | HH6 | 204696 | 204696 | 0% | 511.74 | 511.74 | 4015081105908 | db | 1 |  | 0 |  | 1 | 85381000 | CZ | 800 | 1060 | 270 | 36 | 36
Szekrény ajtó nélkül, (IP55), szürke, vakolatra, Szé/Ma/Mé=800x1060x270 | BPM-O-800/10-F | 174364 | Y7-174364 | HH6 | 157948 | 157948 | 0% | 394.87 | 394.87 | 4015081708260 | db | 1 |  | 0 |  | 1 | 85381000 | RO | 800 | 1060 | 270 | 33 | 33
Keret ajtóval, csuklós fogantyú, IP55, szürke, vakolatra, Szé/Ma/Mé=800x1060x270 | BPM-O-800/10-P | 116665 | Y7-116665 | HH6 | 242356 | 242356 | 0% | 605.89 | 605.89 | 4015081164103 | db | 1 |  | 0 |  | 1 | 85381000 | RO | 800 | 1060 | 270 | 36 | 36
Keret ajtóval, csuklós fogantyú, IP55, fehér, vakolatra, Szé/Ma/Mé=800x460x270 | BPM-O-800/10-P-W | 300888 | Y7-300888 | HH6 | 246908 | 246908 | 0% | 617.27 | 617.27 | 9010238128323 | db | 1 |  | 0 |  | 1 | 85381000 | CZ | 800 | 460 | 270 | 36 | 36
Keret ajtóval, Doppelbart zár (pillangó 3mm), IP55, szürke, vakolatra, Szé/Ma/Mé=800x1260x270 | BPM-O-800/12 | 111030 | Y7-111030 | HH6 | 234036 | 234036 | 0% | 585.09 | 585.09 | 4015081105915 | db | 1 |  | 0 |  | 1 | 85381000 | CZ | 800 | 1260 | 270 | 40.3 | 40.3
Szekrény ajtó nélkül, (IP55), szürke, vakolatra, Szé/Ma/Mé=800x1260x270 | BPM-O-800/12-F | 174365 | Y7-174365 | HH6 | 174808 | 174808 | 0% | 437.02 | 437.02 | 4015081708277 | db | 1 |  | 0 |  | 1 | 85381000 | RO | 800 | 1260 | 270 | 37.3 | 37.3
Keret ajtóval, csuklós fogantyú, IP55, szürke, vakolatra, Szé/Ma/Mé=800x460x270 | BPM-O-800/12-P | 116666 | Y7-116666 | HH6 | 271336 | 271336 | 0% | 678.34 | 678.34 | 4015081164110 | db | 1 |  | 0 |  | 1 | 85381000 | RO | 800 | 1260 | 270 | 40.3 | 40.3
Keret ajtóval, csuklós fogantyú, IP55, fehér, vakolatra, Szé/Ma/Mé=800x760x270 | BPM-O-800/12-P-W | 300889 | Y7-300889 | HH6 | 275400 | 275400 | 0% | 688.5 | 688.5 | 9010238128330 | db | 1 |  | 0 |  | 1 | 85381000 | CZ | 800 | 760 | 270 | 40.3 | 40.3
Keret ajtóval, Doppelbart zár (pillangó 3mm), IP55, szürke, vakolatra, Szé/Ma/Mé=800x1560x270 | BPM-O-800/15 | 111031 | Y7-111031 | HH6 | 267544 | 267544 | 0% | 668.86 | 668.86 | 4015081105922 | db | 1 |  | 0 |  | 1 | 85381000 | CZ | 800 | 1560 | 270 | 54.2 | 54.2
Szekrény ajtó nélkül, (IP55), szürke, vakolatra, Szé/Ma/Mé=800x1560x270 | BPM-O-800/15-F | 174366 | Y7-174366 | HH6 | 189860 | 189860 | 0% | 474.65 | 474.65 | 4015081708284 | db | 1 |  | 0 |  | 1 | 85381000 | RO | 800 | 1560 | 270 | 43.8 | 43.8
Keret ajtóval, csuklós fogantyú, IP55, szürke, vakolatra, Szé/Ma/Mé=800x1560x270 | BPM-O-800/15-P | 116667 | Y7-116667 | HH6 | 305984 | 305984 | 0% | 764.96 | 764.96 | 4015081164127 | db | 1 |  | 0 |  | 1 | 85381000 | RO | 800 | 1560 | 270 | 47.8 | 47.8
Keret ajtóval, csuklós fogantyú, IP55, fehér, vakolatra, Szé/Ma/Mé=800x1060x270 | BPM-O-800/15-P-W | 300890 | Y7-300890 | HH6 | 303888 | 303888 | 0% | 759.72 | 759.72 | 9010238128347 | db | 1 |  | 0 |  | 1 | 85381000 | CZ | 800 | 1060 | 270 | 47.8 | 47.8
Keret ajtóval, Doppelbart zár (pillangó 3mm), IP55, szürke, vakolatra, Szé/Ma/Mé=800x460x270 | BPM-O-800/4 | 111027 | Y7-111027 | HH6 | 146088 | 146088 | 0% | 365.22 | 365.22 | 4015081105885 | db | 1 |  | 0 |  | 1 | 85381000 | RO | 800 | 460 | 270 | 23 | 23
Keret ajtóval, csuklós fogantyú, IP55, szürke, vakolatra, Szé/Ma/Mé=800x460x270 | BPM-O-800/4-P | 116663 | Y7-116663 | HH6 | 174268 | 174268 | 0% | 435.67 | 435.67 | 4015081164080 | db | 1 |  | 0 |  | 1 | 85381000 | CZ | 800 | 460 | 270 | 23 | 23
Keret ajtóval, csuklós fogantyú, IP55, fehér, vakolatra, Szé/Ma/Mé=800x460x270 | BPM-O-800/4-P-W | 300886 | Y7-300886 | HH6 | 185188 | 185188 | 0% | 462.97 | 462.97 | 9010238128309 | db | 1 |  | 0 |  | 1 | 85381000 | CZ | 800 | 1260 | 270 | 23 | 23
Keret ajtóval, Doppelbart zár (pillangó 3mm), IP55, szürke, vakolatra, Szé/Ma/Mé=800x760x270 | BPM-O-800/7 | 111028 | Y7-111028 | HH6 | 171260 | 171260 | 0% | 428.15 | 428.15 | 4015081105892 | db | 1 |  | 0 |  | 1 | 85381000 | RO | 800 | 760 | 270 | 29.5 | 29.5
Keret ajtóval, csuklós fogantyú, IP55, szürke, vakolatra, Szé/Ma/Mé=800x760x270 | BPM-O-800/7-P | 116664 | Y7-116664 | HH6 | 194204 | 194204 | 0% | 485.51 | 485.51 | 4015081164097 | db | 1 |  | 0 |  | 1 | 85381000 | RO | 800 | 760 | 270 | 29.5 | 29.5
Keret ajtóval, csuklós fogantyú, IP55, fehér, vakolatra, Szé/Ma/Mé=800x1560x270 | BPM-O-800/7-P-W | 300887 | Y7-300887 | HH6 | 213676 | 213676 | 0% | 534.19 | 534.19 | 9010238128316 | db | 1 |  | 0 |  | 1 | 85381000 | CZ | 800 | 1560 | 270 | 29.5 | 29.5
Készlet 2 db BPO elosztó lap csatlakoztatásához MSW oldalfallal vízszintesen, szürke, Ma=1060 | BP-MSL-10-PSN | 111422 | Y7-111422 | HH6 | 11272 | 11272 | 0% | 28.18 | 28.18 | 4015081109838 | db | 1 |  | 0 |  | 1 | 85381000 | CZ | 0 | 1000 | 0 | 1.6 | 1.6
Készlet 2 db BPO elosztó lap csatlakoztatásához MSW oldalfallal vízszintesen, fehér, Ma=1060 | BP-MSL-10-W-PSN | 111428 | Y7-111428 | HH6 | 14348 | 14348 | 0% | 35.87 | 35.87 | 4015081109890 | db | 1 |  | 0 |  | 1 | 85381000 | CZ | 0 | 1000 | 0 | 1.6 | 1.6
Készlet 2 db BPO elosztó lap csatlakoztatásához MSW oldalfallal vízszintesen, szürke, Ma=1260 | BP-MSL-12-PSN | 111423 | Y7-111423 | HH6 | 12760 | 12760 | 0% | 31.9 | 31.9 | 4015081109845 | db | 1 |  | 0 |  | 1 | 85381000 | CZ | 0 | 1200 | 0 | 1.8 | 1.8
Készlet 2 db BPO elosztó lap csatlakoztatásához MSW oldalfallal vízszintesen, fehér, Ma=1260 | BP-MSL-12-W-PSN | 111429 | Y7-111429 | HH6 | 16276 | 16276 | 0% | 40.69 | 40.69 | 4015081109906 | db | 1 |  | 0 |  | 1 | 85381000 | CZ | 0 | 1200 | 0 | 1.8 | 1.8
Készlet 2 db BPO elosztó lap csatlakoztatásához MSW oldalfallal vízszintesen, szürke, Ma=1560 | BP-MSL-15-PSN | 111424 | Y7-111424 | HH6 | 14504 | 14504 | 0% | 36.26 | 36.26 | 4015081109852 | db | 1 |  | 0 |  | 1 | 85381000 | CZ | 0 | 1500 | 0 | 2.1 | 2.1
Készlet 2 db BPO elosztó lap csatlakoztatásához MSW oldalfallal vízszintesen, fehér, Ma=1560 | BP-MSL-15-W-PSN | 111430 | Y7-111430 | HH6 | 18432 | 18432 | 0% | 46.08 | 46.08 | 4015081109913 | db | 1 |  | 0 |  | 1 | 85381000 | CZ | 0 | 1500 | 0 | 2.1 | 2.1
Készlet 2 db BPO elosztó lap csatlakoztatásához MSW oldalfallal vízszintesen, szürke, Ma=460 | BP-MSL-4-PSN | 111419 | Y7-111419 | HH6 | 7836 | 7836 | 0% | 19.59 | 19.59 | 4015081109807 | db | 1 |  | 0 |  | 1 | 85381000 | CZ | 0 | 400 | 0 | 0.9 | 0.9
Készlet 2 db BPO elosztó lap csatlakoztatásához MSW oldalfallal vízszintesen, fehér, Ma=460 | BP-MSL-4-W-PSN | 111425 | Y7-111425 | HH6 | 9820 | 9820 | 0% | 24.55 | 24.55 | 4015081109869 | db | 1 |  | 0 |  | 1 | 85381000 | CZ | 0 | 400 | 0 | 0.9 | 0.9
Készlet 2 db BPO elosztó lap csatlakoztatásához MSW oldalfallal vízszintesen, szürke, Ma=760 | BP-MSL-7-PSN | 111421 | Y7-111421 | HH6 | 9700 | 9700 | 0% | 24.25 | 24.25 | 4015081109821 | db | 1 |  | 0 |  | 1 | 85381000 | CZ | 0 | 700 | 0 | 1.2 | 1.2
Készlet 2 db BPO elosztó lap csatlakoztatásához MSW oldalfallal vízszintesen, fehér, Ma=760 | BP-MSL-7-W-PSN | 111427 | Y7-111427 | HH6 | 12448 | 12448 | 0% | 31.12 | 31.12 | 4015081109883 | db | 1 |  | 0 |  | 1 | 85381000 | CZ | 0 | 700 | 0 | 1.1 | 1.1
Keret ajtóval, Doppelbart zár (pillangó 3mm), IP54, szürke, süllyesztett beépítés, SzéxMa=1035x1060 | BPM-U-3S-1000/10 | 111272 | Y7-111272 | HH6 | 177764 | 177764 | 0% | 444.41 | 444.41 | 4015081108336 | db | 1 |  | 0 |  | 1 | 85381000 | CZ | 1035 | 1060 | 0 | 7.11 | 7.11
Keret ajtóval, csuklós fogantyú, IP54, szürke, süllyesztett beépítés, SzéxMa=1035x1060 | BPM-U-3S-1000/10-P | 119160 | Y7-119160 | HH6 | 221584 | 221584 | 0% | 553.96 | 553.96 | 4015081172979 | db | 1 |  | 0 |  | 1 | 85381000 | CZ | 1035 | 1060 | 0 | 7.36 | 7.36
Keret ajtóval, Doppelbart zár (pillangó 3mm), IP54, fehér, süllyesztett beépítés, SzéxMa=1035x1060 | BPM-U-3S-1000/10-W | 144254 | Y7-144254 | HH6 | 181540 | 181540 | 0% | 453.85 | 453.85 | 4015081407644 | db | 1 |  | 0 |  | 1 | 85381000 | CZ | 1035 | 1060 | 0 | 7.11 | 7.11
Keret ajtóval, Doppelbart zár (pillangó 3mm), IP54, szürke, süllyesztett beépítés, SzéxMa=1035x1260 | BPM-U-3S-1000/12 | 111273 | Y7-111273 | HH6 | 198120 | 198120 | 0% | 495.3 | 495.3 | 4015081108343 | db | 1 |  | 0 |  | 1 | 85381000 | CZ | 1035 | 1260 | 0 | 8.17 | 8.17
Keret ajtóval, csuklós fogantyú, IP54, szürke, süllyesztett beépítés, SzéxMa=1035x1260 | BPM-U-3S-1000/12-P | 119161 | Y7-119161 | HH6 | 244512 | 244512 | 0% | 611.28 | 611.28 | 4015081172986 | db | 1 |  | 0 |  | 1 | 85381000 | CZ | 1035 | 1260 | 0 | 8.42 | 8.42
Keret ajtóval, Doppelbart zár (pillangó 3mm), IP54, fehér, süllyesztett beépítés, SzéxMa=1035x1260 | BPM-U-3S-1000/12-W | 144255 | Y7-144255 | HH6 | 201748 | 201748 | 0% | 504.37 | 504.37 | 4015081407651 | db | 1 |  | 0 |  | 1 | 85381000 | CZ | 1035 | 1260 | 0 | 8.17 | 8.17
Keret ajtóval, Doppelbart zár (pillangó 3mm), IP54, szürke, süllyesztett beépítés, SzéxMa=1035x1560 | BPM-U-3S-1000/15 | 111274 | Y7-111274 | HH6 | 232656 | 232656 | 0% | 581.64 | 581.64 | 4015081108350 | db | 1 |  | 0 |  | 1 | 85381000 | CZ | 1035 | 1560 | 0 | 12.6 | 12.6
Keret ajtóval, csuklós fogantyú, IP54, szürke, süllyesztett beépítés, SzéxMa=1035x1560 | BPM-U-3S-1000/15-P | 119162 | Y7-119162 | HH6 | 279220 | 279220 | 0% | 698.05 | 698.05 | 4015081172993 | db | 1 |  | 0 |  | 1 | 85381000 | CZ | 1035 | 1560 | 0 | 10.01 | 10.01
Keret ajtóval, Doppelbart zár (pillangó 3mm), IP54, fehér, süllyesztett beépítés, SzéxMa=1035x1560 | BPM-U-3S-1000/15-W | 144256 | Y7-144256 | HH6 | 239764 | 239764 | 0% | 599.41 | 599.41 | 4015081407668 | db | 1 |  | 0 |  | 1 | 85381000 | CZ | 1035 | 1560 | 0 | 12.6 | 12.6
Keret ajtóval, Doppelbart zár (pillangó 3mm), IP54, szürke, süllyesztett beépítés, SzéxMa=1035x1760 | BPM-U-3S-1000/17 | 111275 | Y7-111275 | HH6 | 251404 | 251404 | 0% | 628.51 | 628.51 | 4015081108367 | db | 1 |  | 0 |  | 1 | 85381000 | CZ | 1035 | 1760 | 0 | 10.8 | 10.8
Keret ajtóval, csuklós fogantyú, IP54, szürke, süllyesztett beépítés, SzéxMa=1035x1760 | BPM-U-3S-1000/17-P | 111277 | Y7-111277 | HH6 | 262696 | 262696 | 0% | 656.74 | 656.74 | 4015081108381 | db | 1 |  | 0 |  | 1 | 85381000 | CZ | 1035 | 1760 | 0 | 10.8 | 10.8
Keret ajtóval, Doppelbart zár (pillangó 3mm), IP54, fehér, süllyesztett beépítés, SzéxMa=1035x1760 | BPM-U-3S-1000/17-W | 144257 | Y7-144257 | HH6 | 273480 | 273480 | 0% | 683.7 | 683.7 | 4015081407675 | db | 1 |  | 0 |  | 1 | 85381000 | CZ | 1035 | 1760 | 0 | 10.8 | 10.8
Keret ajtóval, Doppelbart zár (pillangó 3mm), IP54, szürke, süllyesztett beépítés, SzéxMa=1035x2060 | BPM-U-3S-1000/20 | 111276 | Y7-111276 | HH6 | 274580 | 274580 | 0% | 686.45 | 686.45 | 4015081108374 | db | 1 |  | 0 |  | 1 | 85381000 | CZ | 1035 | 2060 | 0 | 12.39 | 12.39
Keret ajtóval, csuklós fogantyú, IP54, szürke, süllyesztett beépítés, SzéxMa=1035x2060 | BPM-U-3S-1000/20-P | 111278 | Y7-111278 | HH6 | 284196 | 284196 | 0% | 710.49 | 710.49 | 4015081108398 | db | 1 |  | 0 |  | 1 | 85381000 | CZ | 1035 | 2060 | 0 | 12.39 | 12.39
Keret ajtóval, Doppelbart zár (pillangó 3mm), IP54, fehér, süllyesztett beépítés, SzéxMa=1035x2060 | BPM-U-3S-1000/20-W | 144258 | Y7-144258 | HH6 | 298784 | 298784 | 0% | 746.96 | 746.96 | 4015081407682 | db | 1 |  | 0 |  | 1 | 85381000 | CZ | 1035 | 2060 | 0 | 12.39 | 12.39
Keret ajtóval, Doppelbart zár (pillangó 3mm), IP54, szürke, süllyesztett beépítés, SzéxMa=1235x1260 | BPM-U-3S-1200/12 | 111279 | Y7-111279 | HH6 | 213748 | 213748 | 0% | 534.37 | 534.37 | 4015081108404 | db | 1 |  | 0 |  | 1 | 85381000 | CZ | 1235 | 1260 | 0 | 9.34 | 9.34
Keret ajtóval, csuklós fogantyú, IP54, szürke, süllyesztett beépítés, SzéxMa=1035x1260 | BPM-U-3S-1200/12-P | 119163 | Y7-119163 | HH6 | 262064 | 262064 | 0% | 655.16 | 655.16 | 4015081173006 | db | 1 |  | 0 |  | 1 | 85381000 | CZ | 1235 | 1260 | 0 | 9.59 | 9.59
Keret ajtóval, Doppelbart zár (pillangó 3mm), IP54, fehér, süllyesztett beépítés, SzéxMa=1235x1260 | BPM-U-3S-1200/12-W | 144259 | Y7-144259 | HH6 | 220420 | 220420 | 0% | 551.05 | 551.05 | 4015081407699 | db | 1 |  | 0 |  | 1 | 85381000 | CZ | 1235 | 1260 | 0 | 9.34 | 9.34
Keret ajtóval, Doppelbart zár (pillangó 3mm), IP54, szürke, süllyesztett beépítés, SzéxMa=1235x1560 | BPM-U-3S-1200/15 | 111280 | Y7-111280 | HH6 | 248740 | 248740 | 0% | 621.85 | 621.85 | 4015081108411 | db | 1 |  | 0 |  | 1 | 85381000 | CZ | 1235 | 1560 | 0 | 11.15 | 11.15
Keret ajtóval, csuklós fogantyú, IP54, szürke, süllyesztett beépítés, SzéxMa=1235x1560 | BPM-U-3S-1200/15-P | 119164 | Y7-119164 | HH6 | 296636 | 296636 | 0% | 741.59 | 741.59 | 4015081173013 | db | 1 |  | 0 |  | 1 | 85381000 | CZ | 1235 | 1560 | 0 | 11.4 | 11.4
Keret ajtóval, Doppelbart zár (pillangó 3mm), IP54, fehér, süllyesztett beépítés, SzéxMa=1235x1560 | BPM-U-3S-1200/15-W | 144260 | Y7-144260 | HH6 | 258836 | 258836 | 0% | 647.09 | 647.09 | 4015081407705 | db | 1 |  | 0 |  | 1 | 85381000 | CZ | 1235 | 1560 | 0 | 11.15 | 11.15
Keret ajtóval, Doppelbart zár (pillangó 3mm), IP54, szürke, süllyesztett beépítés, SzéxMa=1235x1760 | BPM-U-3S-1200/17 | 111281 | Y7-111281 | HH6 | 271788 | 271788 | 0% | 679.47 | 679.47 | 4015081108428 | db | 1 |  | 0 |  | 1 | 85381000 | CZ | 1235 | 1760 | 0 | 12.36 | 12.36
Keret ajtóval, csuklós fogantyú, IP54, szürke, süllyesztett beépítés, SzéxMa=1235x1760 | BPM-U-3S-1200/17-P | 111283 | Y7-111283 | HH6 | 283044 | 283044 | 0% | 707.61 | 707.61 | 4015081108442 | db | 1 |  | 0 |  | 1 | 85381000 | CZ | 1235 | 1760 | 0 | 12.36 | 12.36
Keret ajtóval, Doppelbart zár (pillangó 3mm), IP54, fehér, süllyesztett beépítés, SzéxMa=1235x1760 | BPM-U-3S-1200/17-W | 144261 | Y7-144261 | HH6 | 294384 | 294384 | 0% | 735.96 | 735.96 | 4015081407712 | db | 1 |  | 0 |  | 1 | 85381000 | CZ | 1235 | 1760 | 0 | 12.36 | 12.36
Keret ajtóval, Doppelbart zár (pillangó 3mm), IP54, szürke, süllyesztett beépítés, SzéxMa=1235x2060 | BPM-U-3S-1200/20 | 111282 | Y7-111282 | HH6 | 297408 | 297408 | 0% | 743.52 | 743.52 | 4015081108435 | db | 1 |  | 0 |  | 1 | 85381000 | CZ | 1235 | 2060 | 0 | 14.17 | 14.17
Keret ajtóval, csuklós fogantyú, IP54, szürke, süllyesztett beépítés, SzéxMa=1235x2060 | BPM-U-3S-1200/20-P | 111284 | Y7-111284 | HH6 | 307028 | 307028 | 0% | 767.57 | 767.57 | 4015081108459 | db | 1 |  | 0 |  | 1 | 85381000 | CZ | 1235 | 2060 | 0 | 14.17 | 14.17
Keret ajtóval, Doppelbart zár (pillangó 3mm), IP54, fehér, süllyesztett beépítés, SzéxMa=1235x2060 | BPM-U-3S-1200/20-W | 144262 | Y7-144262 | HH6 | 322472 | 322472 | 0% | 806.18 | 806.18 | 4015081407729 | db | 1 |  | 0 |  | 1 | 85381000 | CZ | 1235 | 2060 | 0 | 14.17 | 14.17
Keret ajtóval, Doppelbart zár (pillangó 3mm), IP54, szürke, süllyesztett beépítés, SzéxMa=435x1060 | BPM-U-3S-400/10 | 111253 | Y7-111253 | HH6 | 102236 | 102236 | 0% | 255.59 | 255.59 | 4015081108145 | db | 1 |  | 0 |  | 1 | 85381000 | CZ | 435 | 1060 | 0 | 3.74 | 3.74
Keret ajtóval, csuklós fogantyú, IP54, szürke, süllyesztett beépítés, SzéxMa=435x1060 | BPM-U-3S-400/10-P | 119149 | Y7-119149 | HH6 | 140288 | 140288 | 0% | 350.72 | 350.72 | 4015081172863 | db | 1 |  | 0 |  | 1 | 85381000 | CZ | 435 | 1060 | 0 | 3.99 | 3.99
Keret ajtóval, Doppelbart zár (pillangó 3mm), IP54, fehér, süllyesztett beépítés, SzéxMa=435x1060 | BPM-U-3S-400/10-W | 144239 | Y7-144239 | HH6 | 105680 | 105680 | 0% | 264.2 | 264.2 | 4015081407491 | db | 1 |  | 0 |  | 1 | 85381000 | CZ | 435 | 1060 | 0 | 3.74 | 3.74
Keret ajtóval, Doppelbart zár (pillangó 3mm), IP54, szürke, süllyesztett beépítés, SzéxMa=435x1260 | BPM-U-3S-400/12 | 111254 | Y7-111254 | HH6 | 116432 | 116432 | 0% | 291.08 | 291.08 | 4015081108152 | db | 1 |  | 0 |  | 1 | 85381000 | CZ | 435 | 1260 | 0 | 4.27 | 4.27
Keret ajtóval, csuklós fogantyú, IP54, szürke, süllyesztett beépítés, SzéxMa=435x1260 | BPM-U-3S-400/12-P | 119150 | Y7-119150 | HH6 | 152460 | 152460 | 0% | 381.15 | 381.15 | 4015081172870 | db | 1 |  | 0 |  | 1 | 85381000 | CZ | 435 | 1260 | 0 | 4.52 | 4.52
Keret ajtóval, Doppelbart zár (pillangó 3mm), IP54, fehér, süllyesztett beépítés, SzéxMa=435x1260 | BPM-U-3S-400/12-W | 144240 | Y7-144240 | HH6 | 119924 | 119924 | 0% | 299.81 | 299.81 | 4015081407507 | db | 1 |  | 0 |  | 1 | 85381000 | CZ | 435 | 1260 | 0 | 4.27 | 4.27
Keret ajtóval, Doppelbart zár (pillangó 3mm), IP54, szürke, süllyesztett beépítés, SzéxMa=435x460 | BPM-U-3S-400/4 | 111251 | Y7-111251 | HH6 | 77388 | 77388 | 0% | 193.47 | 193.47 | 4015081108121 | db | 1 |  | 0 |  | 1 | 85381000 | CZ | 435 | 460 | 0 | 2.4 | 2.4
Keret ajtóval, csuklós fogantyú, IP54, szürke, süllyesztett beépítés, SzéxMa=435x460 | BPM-U-3S-400/4-P | 119147 | Y7-119147 | HH6 | 96328 | 96328 | 0% | 240.82 | 240.82 | 4015081172849 | db | 1 |  | 0 |  | 1 | 85381000 | CZ | 435 | 460 | 0 | 2.38 | 2.38
Keret ajtóval, Doppelbart zár (pillangó 3mm), IP54, fehér, süllyesztett beépítés, SzéxMa=435x460 | BPM-U-3S-400/4-W | 144237 | Y7-144237 | HH6 | 81892 | 81892 | 0% | 204.73 | 204.73 | 4015081407477 | db | 1 |  | 0 |  | 1 | 85381000 | CZ | 435 | 460 | 0 | 2.4 | 2.4
Keret ajtóval, Doppelbart zár (pillangó 3mm), IP54, szürke, süllyesztett beépítés, SzéxMa=435x760 | BPM-U-3S-400/7 | 111252 | Y7-111252 | HH6 | 90496 | 90496 | 0% | 226.24 | 226.24 | 4015081108138 | db | 1 |  | 0 |  | 1 | 85381000 | CZ | 435 | 760 | 0 | 2.94 | 2.94
Keret ajtóval, csuklós fogantyú, IP54, szürke, süllyesztett beépítés, SzéxMa=435x760 | BPM-U-3S-400/7-P | 119148 | Y7-119148 | HH6 | 108604 | 108604 | 0% | 271.51 | 271.51 | 4015081172856 | db | 1 |  | 0 |  | 1 | 85381000 | CZ | 435 | 760 | 0 | 3.19 | 3.19
Keret ajtóval, Doppelbart zár (pillangó 3mm), IP54, fehér, süllyesztett beépítés, SzéxMa=435x760 | BPM-U-3S-400/7-W | 144238 | Y7-144238 | HH6 | 93348 | 93348 | 0% | 233.37 | 233.37 | 4015081407484 | db | 1 |  | 0 |  | 1 | 85381000 | CZ | 435 | 760 | 0 | 2.94 | 2.94
Keret ajtóval, Doppelbart zár (pillangó 3mm), IP54, szürke, süllyesztett beépítés, SzéxMa=635x1060 | BPM-U-3S-600/10 | 111257 | Y7-111257 | HH6 | 119200 | 119200 | 0% | 298 | 298 | 4015081108183 | db | 1 |  | 0 |  | 1 | 85381000 | CZ | 635 | 1060 | 0 | 4.75 | 4.75
Keret ajtóval, csuklós fogantyú, IP54, szürke, süllyesztett beépítés, SzéxMa=635x1060 | BPM-U-3S-600/10-P | 119153 | Y7-119153 | HH6 | 158300 | 158300 | 0% | 395.75 | 395.75 | 4015081172900 | db | 1 |  | 0 |  | 1 | 85381000 | CZ | 635 | 1060 | 0 | 5 | 5
Keret ajtóval, Doppelbart zár (pillangó 3mm), IP54, fehér, süllyesztett beépítés, SzéxMa=635x1060 | BPM-U-3S-600/10-W | 144243 | Y7-144243 | HH6 | 123180 | 123180 | 0% | 307.95 | 307.95 | 4015081407538 | db | 1 |  | 0 |  | 1 | 85381000 | CZ | 635 | 1060 | 0 | 4.75 | 4.75
Keret ajtóval, Doppelbart zár (pillangó 3mm), IP54, szürke, süllyesztett beépítés, SzéxMa=635x1260 | BPM-U-3S-600/12 | 111258 | Y7-111258 | HH6 | 134456 | 134456 | 0% | 336.14 | 336.14 | 4015081108190 | db | 1 |  | 0 |  | 1 | 85381000 | CZ | 635 | 1260 | 0 | 5.44 | 5.44
Keret ajtóval, csuklós fogantyú, IP54, szürke, süllyesztett beépítés, SzéxMa=635x1260 | BPM-U-3S-600/12-P | 119154 | Y7-119154 | HH6 | 169588 | 169588 | 0% | 423.97 | 423.97 | 4015081172917 | db | 1 |  | 0 |  | 1 | 85381000 | CZ | 635 | 1260 | 0 | 5.69 | 5.69
Keret ajtóval, Doppelbart zár (pillangó 3mm), IP54, fehér, süllyesztett beépítés, SzéxMa=635x1260 | BPM-U-3S-600/12-W | 144244 | Y7-144244 | HH6 | 137096 | 137096 | 0% | 342.74 | 342.74 | 4015081407545 | db | 1 |  | 0 |  | 1 | 85381000 | CZ | 635 | 1260 | 0 | 5.44 | 5.44
Keret ajtóval, Doppelbart zár (pillangó 3mm), IP54, szürke, süllyesztett beépítés, SzéxMa=635x1560 | BPM-U-3S-600/15 | 111259 | Y7-111259 | HH6 | 153644 | 153644 | 0% | 384.11 | 384.11 | 4015081108206 | db | 1 |  | 0 |  | 1 | 85381000 | CZ | 635 | 1560 | 0 | 6.48 | 6.48
Keret ajtóval, csuklós fogantyú, IP54, szürke, süllyesztett beépítés, SzéxMa=635x1560 | BPM-U-3S-600/15-P | 119155 | Y7-119155 | HH6 | 183088 | 183088 | 0% | 457.72 | 457.72 | 4015081172924 | db | 1 |  | 0 |  | 1 | 85381000 | CZ | 635 | 1560 | 0 | 6.73 | 6.73
Keret ajtóval, Doppelbart zár (pillangó 3mm), IP54, fehér, süllyesztett beépítés, SzéxMa=635x1560 | BPM-U-3S-600/15-W | 144245 | Y7-144245 | HH6 | 157108 | 157108 | 0% | 392.77 | 392.77 | 4015081407552 | db | 1 |  | 0 |  | 1 | 85381000 | CZ | 635 | 1560 | 0 | 6.48 | 6.48
Keret ajtóval, Doppelbart zár (pillangó 3mm), IP54, szürke, süllyesztett beépítés, SzéxMa=635x1760 | BPM-U-3S-600/17 | 111260 | Y7-111260 | HH6 | 178404 | 178404 | 0% | 446.01 | 446.01 | 4015081108213 | db | 1 |  | 0 |  | 1 | 85381000 | CZ | 635 | 1760 | 0 | 7.17 | 7.17
Keret ajtóval, csuklós fogantyú, IP54, szürke, süllyesztett beépítés, SzéxMa=635x1760 | BPM-U-3S-600/17-P | 111262 | Y7-111262 | HH6 | 193548 | 193548 | 0% | 483.87 | 483.87 | 4015081108237 | db | 1 |  | 0 |  | 1 | 85381000 | CZ | 635 | 1760 | 0 | 7.17 | 7.17
Keret ajtóval, Doppelbart zár (pillangó 3mm), IP54, fehér, süllyesztett beépítés, SzéxMa=635x1760 | BPM-U-3S-600/17-W | 144246 | Y7-144246 | HH6 | 181180 | 181180 | 0% | 452.95 | 452.95 | 4015081407569 | db | 1 |  | 0 |  | 1 | 85381000 | CZ | 635 | 1760 | 0 | 7.17 | 7.17
Keret ajtóval, Doppelbart zár (pillangó 3mm), IP54, szürke, süllyesztett beépítés, SzéxMa=635x2060 | BPM-U-3S-600/20 | 111261 | Y7-111261 | HH6 | 192144 | 192144 | 0% | 480.36 | 480.36 | 4015081108220 | db | 1 |  | 0 |  | 1 | 85389099 | CZ | 635 | 2060 | 0 | 8.21 | 8.21
Keret ajtóval, csuklós fogantyú, IP54, szürke, süllyesztett beépítés, SzéxMa=635x2060 | BPM-U-3S-600/20-P | 111263 | Y7-111263 | HH6 | 213820 | 213820 | 0% | 534.55 | 534.55 | 4015081108244 | db | 1 |  | 0 |  | 1 | 85381000 | CZ | 635 | 2060 | 0 | 8.21 | 8.21
Keret ajtóval, Doppelbart zár (pillangó 3mm), IP54, fehér, süllyesztett beépítés, SzéxMa=635x2060 | BPM-U-3S-600/20-W | 144247 | Y7-144247 | HH6 | 196652 | 196652 | 0% | 491.63 | 491.63 | 4015081407576 | db | 1 |  | 0 |  | 1 | 85381000 | CZ | 635 | 2060 | 0 | 8.21 | 8.21
Keret ajtóval, Doppelbart zár (pillangó 3mm), IP54, szürke, süllyesztett beépítés, SzéxMa=635x460 | BPM-U-3S-600/4 | 111255 | Y7-111255 | HH6 | 90936 | 90936 | 0% | 227.34 | 227.34 | 4015081108169 | db | 1 |  | 0 |  | 1 | 85381000 | CZ | 635 | 460 | 0 | 2.69 | 2.69
Keret ajtóval, csuklós fogantyú, IP54, szürke, süllyesztett beépítés, SzéxMa=635x460 | BPM-U-3S-600/4-P | 119151 | Y7-119151 | HH6 | 117684 | 117684 | 0% | 294.21 | 294.21 | 4015081172887 | db | 1 |  | 0 |  | 1 | 85381000 | CZ | 635 | 460 | 0 | 2.94 | 2.94
Keret ajtóval, Doppelbart zár (pillangó 3mm), IP54, fehér, süllyesztett beépítés, SzéxMa=635x460 | BPM-U-3S-600/4-W | 144241 | Y7-144241 | HH6 | 93100 | 93100 | 0% | 232.75 | 232.75 | 4015081407514 | db | 1 |  | 0 |  | 1 | 85381000 | CZ | 635 | 460 | 0 | 2.69 | 2.69
Keret ajtóval, Doppelbart zár (pillangó 3mm), IP54, szürke, süllyesztett beépítés, SzéxMa=635x760 | BPM-U-3S-600/7 | 111256 | Y7-111256 | HH6 | 105968 | 105968 | 0% | 264.92 | 264.92 | 4015081108176 | db | 1 |  | 0 |  | 1 | 85381000 | CZ | 635 | 760 | 0 | 3.72 | 3.72
Keret ajtóval, csuklós fogantyú, IP54, szürke, süllyesztett beépítés, SzéxMa=635x760 | BPM-U-3S-600/7-P | 119152 | Y7-119152 | HH6 | 136628 | 136628 | 0% | 341.57 | 341.57 | 4015081172894 | db | 1 |  | 0 |  | 1 | 85381000 | CZ | 635 | 760 | 0 | 3.97 | 3.97
Keret ajtóval, Doppelbart zár (pillangó 3mm), IP54, fehér, süllyesztett beépítés, SzéxMa=635x760 | BPM-U-3S-600/7-W | 144242 | Y7-144242 | HH6 | 108584 | 108584 | 0% | 271.46 | 271.46 | 4015081407521 | db | 1 |  | 0 |  | 1 | 85381000 | CZ | 635 | 760 | 0 | 3.72 | 3.72
Keret ajtóval, Doppelbart zár (pillangó 3mm), IP54, szürke, süllyesztett beépítés, SzéxMa=835x1060 | BPM-U-3S-800/10 | 111265 | Y7-111265 | HH6 | 130468 | 130468 | 0% | 326.17 | 326.17 | 4015081108268 | db | 1 |  | 0 |  | 1 | 85381000 | CZ | 835 | 1060 | 0 | 5.77 | 5.77
Keret ajtóval, csuklós fogantyú, IP54, szürke, süllyesztett beépítés, SzéxMa=835x1060 | BPM-U-3S-800/10-P | 119157 | Y7-119157 | HH6 | 170280 | 170280 | 0% | 425.7 | 425.7 | 4015081172948 | db | 1 |  | 0 |  | 1 | 85381000 | CZ | 835 | 1060 | 0 | 6.02 | 6.02
Keret ajtóval, Doppelbart zár (pillangó 3mm), IP54, fehér, süllyesztett beépítés, SzéxMa=835x1060 | BPM-U-3S-800/10-W | 144249 | Y7-144249 | HH6 | 136848 | 136848 | 0% | 342.12 | 342.12 | 4015081407590 | db | 1 |  | 0 |  | 1 | 85381000 | CZ | 835 | 1060 | 0 | 5.77 | 5.77
Keret ajtóval, Doppelbart zár (pillangó 3mm), IP54, szürke, süllyesztett beépítés, SzéxMa=835x1260 | BPM-U-3S-800/12 | 111266 | Y7-111266 | HH6 | 145024 | 145024 | 0% | 362.56 | 362.56 | 4015081108275 | db | 1 |  | 0 |  | 1 | 85381000 | CZ | 835 | 1260 | 0 | 6.62 | 6.62
Keret ajtóval, csuklós fogantyú, IP54, szürke, süllyesztett beépítés, SzéxMa=835x1260 | BPM-U-3S-800/12-P | 119158 | Y7-119158 | HH6 | 175676 | 175676 | 0% | 439.19 | 439.19 | 4015081172955 | db | 1 |  | 0 |  | 1 | 85381000 | CZ | 835 | 1260 | 0 | 6.87 | 6.87
Keret ajtóval, Doppelbart zár (pillangó 3mm), IP54, fehér, süllyesztett beépítés, SzéxMa=835x1260 | BPM-U-3S-800/12-W | 144250 | Y7-144250 | HH6 | 149768 | 149768 | 0% | 374.42 | 374.42 | 4015081407606 | db | 1 |  | 0 |  | 1 | 85381000 | CZ | 835 | 1260 | 0 | 6.62 | 6.62
Keret ajtóval, Doppelbart zár (pillangó 3mm), IP54, szürke, süllyesztett beépítés, SzéxMa=835x1560 | BPM-U-3S-800/15 | 111267 | Y7-111267 | HH6 | 171392 | 171392 | 0% | 428.48 | 428.48 | 4015081108282 | db | 1 |  | 0 |  | 1 | 85381000 | CZ | 835 | 1560 | 0 | 7.88 | 7.88
Keret ajtóval, csuklós fogantyú, IP54, szürke, süllyesztett beépítés, SzéxMa=835x1560 | BPM-U-3S-800/15-P | 119159 | Y7-119159 | HH6 | 198120 | 198120 | 0% | 495.3 | 495.3 | 4015081172962 | db | 1 |  | 0 |  | 1 | 85381000 | CZ | 835 | 1560 | 0 | 8.13 | 8.13
Keret ajtóval, Doppelbart zár (pillangó 3mm), IP54, fehér, süllyesztett beépítés, SzéxMa=835x1560 | BPM-U-3S-800/15-W | 144251 | Y7-144251 | HH6 | 177280 | 177280 | 0% | 443.2 | 443.2 | 4015081407613 | db | 1 |  | 0 |  | 1 | 85381000 | CZ | 835 | 1560 | 0 | 7.88 | 7.88
Keret ajtóval, Doppelbart zár (pillangó 3mm), IP54, szürke, süllyesztett beépítés, SzéxMa=835x1760 | BPM-U-3S-800/17 | 111268 | Y7-111268 | HH6 | 189396 | 189396 | 0% | 473.49 | 473.49 | 4015081108299 | db | 1 |  | 0 |  | 1 | 85381000 | CZ | 835 | 1760 | 0 | 8.72 | 8.72
Keret ajtóval, csuklós fogantyú, IP54, szürke, süllyesztett beépítés, SzéxMa=835x1760 | BPM-U-3S-800/17-P | 111270 | Y7-111270 | HH6 | 213820 | 213820 | 0% | 534.55 | 534.55 | 4015081108312 | db | 1 |  | 0 |  | 1 | 85381000 | CZ | 835 | 1760 | 0 | 8.72 | 8.72
Keret ajtóval, Doppelbart zár (pillangó 3mm), IP54, fehér, süllyesztett beépítés, SzéxMa=835x1760 | BPM-U-3S-800/17-W | 144252 | Y7-144252 | HH6 | 197688 | 197688 | 0% | 494.22 | 494.22 | 4015081407620 | db | 1 |  | 0 |  | 1 | 85381000 | CZ | 835 | 1760 | 0 | 8.72 | 8.72
Keret ajtóval, Doppelbart zár (pillangó 3mm), IP54, szürke, süllyesztett beépítés, SzéxMa=835x2060 | BPM-U-3S-800/20 | 111269 | Y7-111269 | HH6 | 203764 | 203764 | 0% | 509.41 | 509.41 | 4015081108305 | db | 1 |  | 0 |  | 1 | 85381000 | CZ | 835 | 2060 | 0 | 9.99 | 9.99
Keret ajtóval, csuklós fogantyú, IP54, szürke, süllyesztett beépítés, SzéxMa=835x2060 | BPM-U-3S-800/20-P | 111271 | Y7-111271 | HH6 | 227852 | 227852 | 0% | 569.63 | 569.63 | 4015081108329 | db | 1 |  | 0 |  | 1 | 85381000 | CZ | 835 | 2060 | 0 | 9.99 | 9.99
Keret ajtóval, Doppelbart zár (pillangó 3mm), IP54, fehér, süllyesztett beépítés, SzéxMa=835x2060 | BPM-U-3S-800/20-W | 144253 | Y7-144253 | HH6 | 217668 | 217668 | 0% | 544.17 | 544.17 | 4015081407637 | db | 1 |  | 0 |  | 1 | 85381000 | CZ | 835 | 2060 | 0 | 9.99 | 9.99
Keret ajtóval, Doppelbart zár (pillangó 3mm), IP54, szürke, süllyesztett beépítés, SzéxMa=835x760 | BPM-U-3S-800/7 | 111264 | Y7-111264 | HH6 | 113720 | 113720 | 0% | 284.3 | 284.3 | 4015081108251 | db | 1 |  | 0 |  | 1 | 85381000 | CZ | 835 | 760 | 0 | 4.52 | 4.52
Keret ajtóval, csuklós fogantyú, IP54, szürke, süllyesztett beépítés, SzéxMa=835x760 | BPM-U-3S-800/7-P | 119156 | Y7-119156 | HH6 | 133024 | 133024 | 0% | 332.56 | 332.56 | 4015081172931 | db | 1 |  | 0 |  | 1 | 85381000 | CZ | 835 | 760 | 0 | 4.77 | 4.77
Keret ajtóval, Doppelbart zár (pillangó 3mm), IP54, fehér, süllyesztett beépítés, SzéxMa=835x760 | BPM-U-3S-800/7-W | 144248 | Y7-144248 | HH6 | 117520 | 117520 | 0% | 293.8 | 293.8 | 4015081407583 | db | 1 |  | 0 |  | 1 | 85381000 | CZ | 835 | 760 | 0 | 4.52 | 4.52
Szekrény ajtóval, műanyag forgózár, IP30, szürke, vakolatra, MSW-re készült, Szé/Ma/Mé=1000x1060x262 | BP-O-1000/10-PSN | 149161 | Y7-149161 | HH6 | 232292 | 232292 | 0% | 580.73 | 580.73 | 4015081455072 | db | 1 |  | 0 |  | 1 | 85381000 | CZ | 1000 | 1060 | 262.5 | 35.6 | 35.6
Szekrény ajtóval, műanyag forgózár, IP30, szürke, vakolatra, MSW-re készült, Szé/Ma/Mé=1000x1260x262 | BP-O-1000/12-PSN | 149162 | Y7-149162 | HH6 | 252816 | 252816 | 0% | 632.04 | 632.04 | 4015081455089 | db | 1 |  | 0 |  | 1 | 85381000 | CZ | 1000 | 1260 | 262.5 | 40.2 | 40.2
Szekrény ajtóval, műanyag forgózár, IP30, szürke, vakolatra, MSW-re készült, Szé/Ma/Mé=1000x1560x262 | BP-O-1000/15-PSN | 149163 | Y7-149163 | HH6 | 285328 | 285328 | 0% | 713.32 | 713.32 | 4015081455096 | db | 1 |  | 0 |  | 1 | 85381000 | CZ | 1000 | 1560 | 262.5 | 48.2 | 48.2
Szekrény ajtóval, műanyag forgózár, IP30, szürke, vakolatra, MSW-re készült, Szé/Ma/Mé=1200x1260x262 | BP-O-1200/12-PSN | 149164 | Y7-149164 | HH6 | 273804 | 273804 | 0% | 684.51 | 684.51 | 4015081455102 | db | 1 |  | 0 |  | 1 | 85381000 | CZ | 1200 | 1260 | 262.5 | 46.1 | 46.1
Szekrény ajtóval, műanyag forgózár, IP30, szürke, vakolatra, MSW-re készült, Szé/Ma/Mé=1200x1560x262 | BP-O-1200/15-PSN | 149165 | Y7-149165 | HH6 | 309152 | 309152 | 0% | 772.88 | 772.88 | 4015081455119 | db | 1 |  | 0 |  | 1 | 85381000 | CZ | 1200 | 1560 | 262.5 | 53.3 | 53.3
Elosztósz., FALONKÍV., IP30, szürke, Szé x Ma=400x1060, 6 sor, s, 78 modul | BP-O-400/10-C | 194520 | Y7-194520 | HH6 | 198000 | 198000 | 0% | 495 | 495 | 9010238056695 | db | 1 |  | 0 |  | 1 | 85381000 | CZ | 400 | 1060 | 263 | 25.4 | 25.4
Elosztósz., FALONKÍV., IP30, fehér, Szé x Ma=400x1060, 6 sor, s, 78 modul | BP-O-400/10-C-W | 194524 | Y7-194524 | HH6 | 201948 | 201948 | 0% | 504.87 | 504.87 | 9010238058330 | db | 1 |  | 0 |  | 1 | 85381000 | CZ | 400 | 1060 | 263 | 25.4 | 25.4
Szekrény ajtóval, műanyag forgózár, IP30, szürke, vakolatra, MSW-re készült, Szé/Ma/Mé=400x1060x262 | BP-O-400/10-PSN | 149118 | Y7-149118 | HH6 | 155136 | 155136 | 0% | 387.84 | 387.84 | 4015081454747 | db | 1 |  | 0 |  | 1 | 85381000 | CZ | 400 | 1060 | 262.5 | 20.9 | 20.9
Elosztósz., FALONKÍV., IP30, szürke, Szé x Ma=400x1260, 7 sor, s, 91 modul | BP-O-400/12-C | 194521 | Y7-194521 | HH6 | 229420 | 229420 | 0% | 573.55 | 573.55 | 9010238058309 | db | 1 |  | 0 |  | 1 | 85381000 | CZ | 400 | 1260 | 263 | 30.1 | 30.1
Elosztósz., FALONKÍV., IP30, fehér, Szé x Ma=400x1260, 7 sor, s, 91 modul | BP-O-400/12-C-W | 194525 | Y7-194525 | HH6 | 229508 | 229508 | 0% | 573.77 | 573.77 | 9010238058347 | db | 1 |  | 0 |  | 1 | 85381000 | CZ | 400 | 1260 | 263 | 30.1 | 30.1
Szekrény ajtóval, műanyag forgózár, IP30, szürke, vakolatra, MSW-re készült, Szé/Ma/Mé=400x1260x262 | BP-O-400/12-PSN | 149119 | Y7-149119 | HH6 | 167372 | 167372 | 0% | 418.43 | 418.43 | 4015081454754 | db | 1 |  | 0 |  | 1 | 85381000 | CZ | 400 | 1260 | 262.5 | 24 | 24
Szekrény ajtóval, műanyag forgózár, IP30, szürke, vakolatra, MSW-re készült, Szé/Ma/Mé=400x1560x262 | BP-O-400/15-PSN | 149150 | Y7-149150 | HH6 | 184668 | 184668 | 0% | 461.67 | 461.67 | 4015081454761 | db | 1 |  | 0 |  | 1 | 85381000 | CZ | 400 | 1560 | 262.5 | 30 | 30
Elosztósz., FALONKÍV., IP30, szürke, Szé x Ma=400x460, 2 sor, s, 26 modul | BP-O-400/4-C | 194518 | Y7-194518 | HH6 | 124652 | 124652 | 0% | 311.63 | 311.63 | 9010238056671 | db | 1 |  | 0 |  | 1 | 85381000 | CZ | 400 | 460 | 263 | 15.3 | 15.3
Elosztósz., FALONKÍV., IP30, fehér, Szé x Ma=400x460, 2 sor, s, 26 modul | BP-O-400/4-C-W | 194522 | Y7-194522 | HH6 | 125424 | 125424 | 0% | 313.56 | 313.56 | 9010238058316 | db | 1 |  | 0 |  | 1 | 85381000 | CZ | 400 | 460 | 263 | 15.3 | 15.3
Szekrény ajtóval, műanyag forgózár, IP30, szürke, vakolatra, MSW-re készült, Szé/Ma/Mé=400x460x262 | BP-O-400/4-PSN | 149116 | Y7-149116 | HH6 | 116660 | 116660 | 0% | 291.65 | 291.65 | 4015081454723 | db | 1 |  | 0 |  | 1 | 85381000 | CZ | 400 | 460 | 262.5 | 11.92 | 11.92
Elosztósz., FALONKÍV., IP30, szürke, Szé x Ma=400x760, 4 sor, s, 52 modul | BP-O-400/7-C | 194519 | Y7-194519 | HH6 | 164072 | 164072 | 0% | 410.18 | 410.18 | 9010238056688 | db | 1 |  | 0 |  | 1 | 85381000 | CZ | 400 | 760 | 263 | 20.4 | 20.4
Elosztósz., FALONKÍV., IP30, fehér, Szé x Ma=400x760, 4 sor, s, 52 modul | BP-O-400/7-C-W | 194523 | Y7-194523 | HH6 | 165640 | 165640 | 0% | 414.1 | 414.1 | 9010238058323 | db | 1 |  | 0 |  | 1 | 85381000 | CZ | 400 | 760 | 263 | 20.4 | 20.4
Szekrény ajtóval, műanyag forgózár, IP30, szürke, vakolatra, MSW-re készült, Szé/Ma/Mé=400x760x262 | BP-O-400/7-PSN | 149117 | Y7-149117 | HH6 | 137904 | 137904 | 0% | 344.76 | 344.76 | 4015081454730 | db | 1 |  | 0 |  | 1 | 85381000 | CZ | 400 | 760 | 262.5 | 16.3 | 16.3
Elosztósz., FALONKÍV., IP30, szürke, Szé x Ma=600x1060, 6 sor, s, 144 modul | BP-O-600/10-C | 293308 | Y7-293308 | HH6 | 171696 | 171696 | 0% | 429.24 | 429.24 | 4015082933081 | db | 1 |  | 0 |  | 1 | 85381000 | RO | 600 | 1060 | 263 | 32.2 | 32.2
Elosztósz., FALONKÍV., IP30, fehér, Szé x Ma=600x1060, 6 sor, s, 144 modul | BP-O-600/10-C-W | 105535 | Y7-105535 | HH6 | 238600 | 238600 | 0% | 596.5 | 596.5 | 4015081053124 | db | 1 |  | 0 |  | 1 | 85381000 | RO | 600 | 1060 | 263 | 33.5 | 33.5
Szekrény ajtóval, műanyag forgózár, IP30, szürke, vakolatra, MSW-re készült, Szé/Ma/Mé=600x1060x262 | BP-O-600/10-PSN | 149153 | Y7-149153 | HH6 | 205340 | 205340 | 0% | 513.35 | 513.35 | 4015081454792 | db | 1 |  | 0 |  | 1 | 85381000 | RO | 600 | 1060 | 262.5 | 25.6 | 25.6
Elosztósz., FALONKÍV., IP30, szürke, Szé x Ma=600x1260, 7 sor, s, 168 modul | BP-O-600/12-C | 293309 | Y7-293309 | HH6 | 198872 | 198872 | 0% | 497.18 | 497.18 | 4015082933098 | db | 1 |  | 0 |  | 1 | 85381000 | RO | 600 | 1260 | 263 | 38.5 | 38.5
Elosztósz., FALONKÍV., IP30, fehér, Szé x Ma=600x1260, 7 sor, s, 168 modul | BP-O-600/12-C-W | 105536 | Y7-105536 | HH6 | 273508 | 273508 | 0% | 683.77 | 683.77 | 4015081053131 | db | 1 |  | 0 |  | 1 | 85381000 | CZ | 600 | 1260 | 263 | 38.5 | 38.5
Szekrény ajtóval, műanyag forgózár, IP30, szürke, vakolatra, MSW-re készült, Szé/Ma/Mé=600x1260x262 | BP-O-600/12-PSN | 149154 | Y7-149154 | HH6 | 192624 | 192624 | 0% | 481.56 | 481.56 | 4015081455003 | db | 1 |  | 0 |  | 1 | 85381000 | RO | 600 | 1260 | 262.5 | 29.4 | 29.4
Elosztósz., FALONKÍV., IP30, szürke, Szé x Ma=600x1560, 9 sor, s, 216 modul | BP-O-600/15-C | 293310 | Y7-293310 | HH6 | 236524 | 236524 | 0% | 591.31 | 591.31 | 4015082933104 | db | 1 |  | 0 |  | 1 | 85381000 | RO | 600 | 1560 | 263 | 44 | 44
Elosztósz., FALONKÍV., IP30, fehér, Szé x Ma=600x1560, 9 sor, s, 216 modul | BP-O-600/15-C-W | 105537 | Y7-105537 | HH6 | 320608 | 320608 | 0% | 801.52 | 801.52 | 4015081053148 | db | 1 |  | 0 |  | 1 | 85381000 | CZ | 600 | 1560 | 263 | 45.5 | 45.5
Szekrény ajtóval, műanyag forgózár, IP30, szürke, vakolatra, MSW-re készült, Szé/Ma/Mé=600x1560x262 | BP-O-600/15-PSN | 149155 | Y7-149155 | HH6 | 215072 | 215072 | 0% | 537.68 | 537.68 | 4015081455010 | db | 1 |  | 0 |  | 1 | 85381000 | CZ | 600 | 1560 | 262.5 | 34.9 | 34.9
Szekrény ajtóval, műanyag forgózár, IP30, szürke, vakolatra, MSW-re készült, Szé/Ma/Mé=400x460x262 | BP-O-600/4-PSN | 149151 | Y7-149151 | HH6 | 137328 | 137328 | 0% | 343.32 | 343.32 | 4015081454778 | db | 1 |  | 0 |  | 1 | 85381000 | CZ | 600 | 460 | 262.5 | 14.6 | 14.6
Elosztósz., FALONKÍV., IP30, szürke, Szé x Ma=600x760, 4 sor, s, 96 modul | BP-O-600/7-C | 293307 | Y7-293307 | HH6 | 142448 | 142448 | 0% | 356.12 | 356.12 | 4015082933074 | db | 1 |  | 0 |  | 1 | 85381000 | RO | 600 | 760 | 263 | 26.5 | 26.5
Elosztósz., FALONKÍV., IP30, fehér, Szé x Ma=600x760, 4 sor, s, 96 modul | BP-O-600/7-C-W | 105534 | Y7-105534 | HH6 | 195596 | 195596 | 0% | 488.99 | 488.99 | 4015081053117 | db | 1 |  | 0 |  | 1 | 85381000 | CZ | 600 | 760 | 263 | 26.5 | 26.5
Szekrény ajtóval, műanyag forgózár, IP30, szürke, vakolatra, MSW-re készült, Szé/Ma/Mé=600x760x262 | BP-O-600/7-PSN | 149152 | Y7-149152 | HH6 | 159640 | 159640 | 0% | 399.1 | 399.1 | 4015081454785 | db | 1 |  | 0 |  | 1 | 85381000 | CZ | 600 | 760 | 262.5 | 20.4 | 20.4
Elosztósz., FALONKÍV., IP30, szürke, Szé x Ma=800x1060, 6 sor, s, 210 modul | BP-O-800/10-C | 293312 | Y7-293312 | HH6 | 199584 | 199584 | 0% | 498.96 | 498.96 | 4015082933128 | db | 1 |  | 0 |  | 1 | 85381000 | RO | 800 | 1060 | 263 | 35.5 | 35.5
Elosztósz., FALONKÍV., IP30, fehér, Szé x Ma=800x1060, 6 sor, s, 210 modul | BP-O-800/10-C-W | 105539 | Y7-105539 | HH6 | 280292 | 280292 | 0% | 700.73 | 700.73 | 4015081053162 | db | 1 |  | 0 |  | 1 | 85381000 | CZ | 800 | 1060 | 263 | 35.5 | 35.5
Szekrény ajtóval, műanyag forgózár, IP30, szürke, vakolatra, MSW-re készült, Szé/Ma/Mé=800x1060x262 | BP-O-800/10-PSN | 149158 | Y7-149158 | HH6 | 192000 | 192000 | 0% | 480 | 480 | 4015081455041 | db | 1 |  | 0 |  | 1 | 85381000 | RO | 800 | 1060 | 262.5 | 30.5 | 30.5
Elosztósz., FALONKÍV., IP30, szürke, Szé x Ma=800x1260, 7 sor, s, 245 modul | BP-O-800/12-C | 293313 | Y7-293313 | HH6 | 225304 | 225304 | 0% | 563.26 | 563.26 | 4015082933135 | db | 1 |  | 0 |  | 1 | 85381000 | RO | 800 | 1260 | 263 | 40.5 | 40.5
Elosztósz., FALONKÍV., IP30, fehér, Szé x Ma=800x1260, 7 sor, s, 245 modul | BP-O-800/12-C-W | 105540 | Y7-105540 | HH6 | 316008 | 316008 | 0% | 790.02 | 790.02 | 4015081053179 | db | 1 |  | 0 |  | 1 | 85381000 | RO | 800 | 1260 | 263 | 40.5 | 40.5
Szekrény ajtóval, műanyag forgózár, IP30, szürke, vakolatra, MSW-re készült, Szé/Ma/Mé=800x1260x262 | BP-O-800/12-PSN | 149159 | Y7-149159 | HH6 | 185740 | 185740 | 0% | 464.35 | 464.35 | 4015081455058 | db | 1 |  | 0 |  | 1 | 85381000 | RO | 800 | 1260 | 262.5 | 34.7 | 34.7
Elosztósz., FALONKÍV., IP30, szürke, Szé x Ma=800x1560, 9 sor, s, 315 modul | BP-O-800/15-C | 293314 | Y7-293314 | HH6 | 272584 | 272584 | 0% | 681.46 | 681.46 | 4015082933142 | db | 1 |  | 0 |  | 1 | 85381000 | CZ | 800 | 1560 | 263 | 47.5 | 47.5
Elosztósz., FALONKÍV., IP30, fehér, Szé x Ma=800x1560, 9 sor, s, 315 modul | BP-O-800/15-C-W | 105541 | Y7-105541 | HH6 | 370720 | 370720 | 0% | 926.8 | 926.8 | 4015081053186 | db | 1 |  | 0 |  | 1 | 85381000 | CZ | 800 | 1560 | 263 | 47.5 | 47.5
Szekrény ajtóval, műanyag forgózár, IP30, szürke, vakolatra, MSW-re készült, Szé/Ma/Mé=800x1560x262 | BP-O-800/15-PSN | 149160 | Y7-149160 | HH6 | 234376 | 234376 | 0% | 585.94 | 585.94 | 4015081455065 | db | 1 |  | 0 |  | 1 | 85381000 | RO | 800 | 1560 | 262.5 | 41.4 | 41.4
Szekrény ajtóval, műanyag forgózár, IP30, szürke, vakolatra, MSW-re készült, Szé/Ma/Mé=800x460x262 | BP-O-800/4-PSN | 149156 | Y7-149156 | HH6 | 143688 | 143688 | 0% | 359.22 | 359.22 | 4015081455027 | db | 1 |  | 0 |  | 1 | 85381000 | CZ | 800 | 460 | 262.5 | 18 | 18
Elosztósz., FALONKÍV., IP30, szürke, Szé x Ma=800x760, 4 sor, s, 140 modul | BP-O-800/7-C | 293311 | Y7-293311 | HH6 | 158480 | 158480 | 0% | 396.2 | 396.2 | 4015082933111 | db | 1 |  | 0 |  | 1 | 85381000 | RO | 800 | 760 | 263 | 28.5 | 28.5
Elosztósz., FALONKÍV., IP30, fehér, Szé x Ma=800x760, 4 sor, s, 140 modul | BP-O-800/7-C-W | 105538 | Y7-105538 | HH6 | 226284 | 226284 | 0% | 565.71 | 565.71 | 4015081053155 | db | 1 |  | 0 |  | 1 | 85381000 | CZ | 800 | 760 | 263 | 28.5 | 28.5
Szekrény ajtóval, műanyag forgózár, IP30, szürke, vakolatra, MSW-re készült, Szé/Ma/Mé=800x760x262 | BP-O-800/7-PSN | 149157 | Y7-149157 | HH6 | 170528 | 170528 | 0% | 426.32 | 426.32 | 4015081455034 | db | 1 |  | 0 |  | 1 | 85381000 | RO | 800 | 760 | 262.5 | 23.9 | 23.9
Oldalfal MSW alkalmazásához, szürke, Ma=1060 | BP-SP-10-PSN | 111342 | Y7-111342 | HH6 | 28208 | 28208 | 0% | 70.52 | 70.52 | 4015081109036 | db | 1 |  | 0 |  | 1 | 85381000 | RO | 0 | 1000 | 0 | 5.66 | 5.66
Oldalfal MSW alkalmazásához, fehér, Ma=1060 | BP-SP-10-W-PSN | 111348 | Y7-111348 | HH6 | 41100 | 41100 | 0% | 102.75 | 102.75 | 4015081109098 | db | 1 |  | 0 |  | 1 | 85381000 | CZ | 0 | 1000 | 0 | 5.66 | 5.66
Oldalfal MSW alkalmazásához, szürke, Ma=1260 | BP-SP-12-PSN | 111343 | Y7-111343 | HH6 | 32652 | 32652 | 0% | 81.63 | 81.63 | 4015081109043 | db | 1 |  | 0 |  | 1 | 85381000 | RO | 0 | 1200 | 0 | 6.7 | 6.7
Oldalfal MSW alkalmazásához, fehér, Ma=1260 | BP-SP-12-W-PSN | 111349 | Y7-111349 | HH6 | 46236 | 46236 | 0% | 115.59 | 115.59 | 4015081109104 | db | 1 |  | 0 |  | 1 | 85381000 | RO | 0 | 1200 | 0 | 6.7 | 6.7
Oldalfal MSW alkalmazásához, szürke, Ma=1560 | BP-SP-15-PSN | 111344 | Y7-111344 | HH6 | 37196 | 37196 | 0% | 92.99 | 92.99 | 4015081109050 | db | 1 |  | 0 |  | 1 | 85381000 | RO | 0 | 1500 | 0 | 8.3 | 8.3
Oldalfal MSW alkalmazásához, fehér, Ma=1560 | BP-SP-15-W-PSN | 111350 | Y7-111350 | HH6 | 55248 | 55248 | 0% | 138.12 | 138.12 | 4015081109111 | db | 1 |  | 0 |  | 1 | 85381000 | RO | 0 | 1500 | 0 | 8.3 | 8.3
Oldalfal MSW alkalmazásához, szürke, Ma=460 | BP-SP-4-PSN | 111339 | Y7-111339 | HH6 | 17764 | 17764 | 0% | 44.41 | 44.41 | 4015081109005 | db | 1 |  | 0 |  | 1 | 85381000 | RO | 0 | 400 | 0 | 2.4 | 2.4
Oldalfal MSW alkalmazásához, fehér, Ma=460 | BP-SP-4-W-PSN | 111345 | Y7-111345 | HH6 | 24028 | 24028 | 0% | 60.07 | 60.07 | 4015081109067 | db | 1 |  | 0 |  | 1 | 85381000 | RO | 0 | 400 | 0 | 2.4 | 2.4
Oldalfal MSW alkalmazásához, szürke, Ma=760 | BP-SP-7-PSN | 111341 | Y7-111341 | HH6 | 23560 | 23560 | 0% | 58.9 | 58.9 | 4015081109029 | db | 1 |  | 0 |  | 1 | 85381000 | RO | 0 | 700 | 0 | 4 | 4
Oldalfal MSW alkalmazásához, fehér, Ma=760 | BP-SP-7-W-PSN | 111347 | Y7-111347 | HH6 | 33756 | 33756 | 0% | 84.39 | 84.39 | 4015081109081 | db | 1 |  | 0 |  | 1 | 85381000 | RO | 0 | 700 | 0 | 4 | 4
Tető és fenéklemez, kivágás nélkül, szürke, Szé=1000 | BP-TBP-1000-BL | 293550 | Y7-293550 | HH6 | 36848 | 36848 | 0% | 92.12 | 92.12 | 4015082935504 | db | 1 |  | 0 |  | 1 | 85381000 | RO | 1000 | 0 | 0 | 6.65 | 6.65
Tető és fenéklemez, kivágás nélkül, fehér, Szé=1000 | BP-TBP-1000-BL-W | 293551 | Y7-293551 | HH6 | 39276 | 39276 | 0% | 98.19 | 98.19 | 4015082935511 | db | 1 |  | 0 |  | 1 | 85381000 | RO | 1000 | 0 | 0 | 6.65 | 6.65
Tető és fenéklemez, kábel bevez.nyílással, szürke, Szé=1000 | BP-TBP-1000-CE | 293552 | Y7-293552 | HH6 | 34628 | 34628 | 0% | 86.57 | 86.57 | 4015082935528 | db | 1 |  | 0 |  | 1 | 85381000 | RO | 1000 | 0 | 0 | 4.35 | 4.35
Tető és fenéklemez, kábel bevez.nyílással, fehér, Szé=1000 | BP-TBP-1000-CE-W | 293553 | Y7-293553 | HH6 | 37224 | 37224 | 0% | 93.06 | 93.06 | 4015082935535 | db | 1 |  | 0 |  | 1 | 85381000 | RO | 1000 | 0 | 0 | 4.35 | 4.35
Felső/alsó panel, kivágás nélkül, 1db, szürke, Szé=1000 | BP-TBP1-1000-BL | 144702 | Y7-144702 | HH6 | 19336 | 19336 | 0% | 48.34 | 48.34 | 4015081412020 | db | 1 |  | 0 |  | 1 | 85381000 | RO | 1000 | 0 | 0 | 3.5 | 3.5
Felső/alsó panel, kivágás nélkül, 1db, fehér, Szé=1000 | BP-TBP1-1000-BL-W | 144712 | Y7-144712 | HH6 | 22512 | 22512 | 0% | 56.28 | 56.28 | 4015081412129 | db | 1 |  | 0 |  | 1 | 85381000 | RO | 1000 | 0 | 0 | 3.5 | 3.5
Felső/alsó panel, kivágással, 1db, szürke, Szé=1000 | BP-TBP1-1000-CE | 144707 | Y7-144707 | HH6 | 19860 | 19860 | 0% | 49.65 | 49.65 | 4015081412075 | db | 1 |  | 0 |  | 1 | 85381000 | RO | 1000 | 0 | 0 | 2.3 | 2.3
Felső/alsó panel, kivágással, 1db, fehér, Szé=1000 | BP-TBP1-1000-CE-W | 144717 | Y7-144717 | HH6 | 22672 | 22672 | 0% | 56.68 | 56.68 | 4015081412174 | db | 1 |  | 0 |  | 1 | 85381000 | RO | 1000 | 0 | 0 | 2.3 | 2.3
Felső panel, kivágásokkal F3A karimákhoz (F3A-XP tartozék), 1db, szürke, Szé=1000, IP30->IP31 | BP-TBP1-1000-F3A-IP31 | 194529 | Y7-194529 | HH6 | 35672 | 35672 | 0% | 89.18 | 89.18 | 9010238058385 | db | 1 |  | 0 |  | 1 | 85381000 | RO | 1000 | 0 | 0 | 6 | 6
Felső panel, kivágásokkal F3A karimákhoz (F3A-XP tartozék), 1db, fehér, Szé=1000, IP30->IP31 | BP-TBP1-1000-F3A-IP31-W | 194534 | Y7-194534 | HH6 | 32960 | 32960 | 0% | 82.4 | 82.4 | 9010238058439 | db | 1 |  | 0 |  | 1 | 85389099 | RO | 1000 | 0 | 0 | 6 | 6
Felső/alsó panel, kivágás nélkül, 1db, szürke, Szé=1200 | BP-TBP1-1200-BL | 144703 | Y7-144703 | HH6 | 21440 | 21440 | 0% | 53.6 | 53.6 | 4015081412037 | db | 1 |  | 0 |  | 1 | 85381000 | RO | 1200 | 0 | 0 | 4.2 | 4.2
Felső/alsó panel, kivágás nélkül, 1db, fehér, Szé=1200 | BP-TBP1-1200-BL-W | 144713 | Y7-144713 | HH6 | 24444 | 24444 | 0% | 61.11 | 61.11 | 4015081412136 | db | 1 |  | 0 |  | 1 | 85381000 | RO | 1200 | 0 | 0 | 4.2 | 4.2
Felső/alsó panel, kivágással, 1db, szürke, Szé=1200 | BP-TBP1-1200-CE | 144708 | Y7-144708 | HH6 | 21500 | 21500 | 0% | 53.75 | 53.75 | 4015081412082 | db | 1 |  | 0 |  | 1 | 85381000 | RO | 1200 | 0 | 0 | 2.8 | 2.8
Felső/alsó panel, kivágással, 1db, fehér, Szé=1200 | BP-TBP1-1200-CE-W | 144718 | Y7-144718 | HH6 | 24224 | 24224 | 0% | 60.56 | 60.56 | 4015081412181 | db | 1 |  | 0 |  | 1 | 85381000 | RO | 1200 | 0 | 0 | 2.8 | 2.8
Felső panel, kivágásokkal F3A karimákhoz (F3A-XP tartozék), 1db, szürke, Szé=1200, IP30->IP31 | BP-TBP1-1200-F3A-IP31 | 194530 | Y7-194530 | HH6 | 43124 | 43124 | 0% | 107.81 | 107.81 | 9010238058392 | db | 1 |  | 0 |  | 1 | 85381000 | RO | 1200 | 0 | 0 | 7.4 | 7.4
Felső panel, kivágásokkal F3A karimákhoz (F3A-XP tartozék), 1db, fehér, Szé=1200, IP30->IP31 | BP-TBP1-1200-F3A-IP31-W | 194535 | Y7-194535 | HH6 | 39312 | 39312 | 0% | 98.28 | 98.28 | 9010238058446 | db | 1 |  | 0 |  | 1 | 85389099 | RO | 1200 | 0 | 0 | 7.4 | 7.4
Tető és fenéklemez, kivágás nélkül, szürke, Szé=1200 | BP-TBP-1200-BL | 293554 | Y7-293554 | HH6 | 39500 | 39500 | 0% | 98.75 | 98.75 | 4015082935542 | db | 1 |  | 0 |  | 1 | 85381000 | RO | 1200 | 0 | 0 | 7.95 | 7.95
Tető és fenéklemez, kivágás nélkül, fehér, Szé=1200 | BP-TBP-1200-BL-W | 293555 | Y7-293555 | HH6 | 43768 | 43768 | 0% | 109.42 | 109.42 | 4015082935559 | db | 1 |  | 0 |  | 1 | 85381000 | RO | 1200 | 0 | 0 | 7.95 | 7.95
Tető és fenéklemez, kábel bevez.nyílással, szürke, Szé=1200 | BP-TBP-1200-CE | 293556 | Y7-293556 | HH6 | 39740 | 39740 | 0% | 99.35 | 99.35 | 4015082935566 | db | 1 |  | 0 |  | 1 | 85381000 | RO | 1200 | 0 | 0 | 5.35 | 5.35
Tető és fenéklemez, kábel bevez.nyílással, fehér, Szé=1200 | BP-TBP-1200-CE-W | 293557 | Y7-293557 | HH6 | 41124 | 41124 | 0% | 102.81 | 102.81 | 4015082935573 | db | 1 |  | 0 |  | 1 | 85381000 | RO | 1200 | 0 | 0 | 5.35 | 5.35
Felső/alsó panel, kivágás nélkül, 1db, szürke, Szé=400 | BP-TBP1-400-BL | 144689 | Y7-144689 | HH6 | 13768 | 13768 | 0% | 34.42 | 34.42 | 4015081411894 | db | 1 |  | 0 |  | 1 | 85381000 | RO | 400 | 0 | 0 | 1.5 | 1.5
Felső/alsó panel, kivágás nélkül, 1db, fehér, Szé=400 | BP-TBP1-400-BL-W | 144709 | Y7-144709 | HH6 | 16724 | 16724 | 0% | 41.81 | 41.81 | 4015081412099 | db | 1 |  | 0 |  | 1 | 85381000 | RO | 400 | 0 | 0 | 1.5 | 1.5
Felső/alsó panel, kivágással, 1db, szürke, Szé=400 | BP-TBP1-400-CE | 144704 | Y7-144704 | HH6 | 13908 | 13908 | 0% | 34.77 | 34.77 | 4015081412044 | db | 1 |  | 0 |  | 1 | 85381000 | RO | 400 | 0 | 0 | 1.1 | 1.1
Felső/alsó panel, kivágással, 1db, fehér, Szé=400 | BP-TBP1-400-CE-W | 144714 | Y7-144714 | HH6 | 16876 | 16876 | 0% | 42.19 | 42.19 | 4015081412143 | db | 1 |  | 0 |  | 1 | 85381000 | RO | 400 | 0 | 0 | 1.1 | 1.1
Felső panel, kivágásokkal F3A karimákhoz (F3A-XP tartozék), 1db, szürke, Szé=400, IP30->IP31 | BP-TBP1-400-F3A-IP31 | 194526 | Y7-194526 | HH6 | 19360 | 19360 | 0% | 48.4 | 48.4 | 9010238058354 | db | 1 |  | 0 |  | 1 | 85381000 | RO | 400 | 0 | 0 | 2.3 | 2.3
Felső panel, kivágásokkal F3A karimákhoz (F3A-XP tartozék), 1db, fehér, Szé=400, IP30->IP31 | BP-TBP1-400-F3A-IP31-W | 194531 | Y7-194531 | HH6 | 18468 | 18468 | 0% | 46.17 | 46.17 | 9010238058408 | db | 1 |  | 0 |  | 1 | 85389099 | RO | 400 | 0 | 0 | 2.3 | 2.3
Felső/alsó panel, kivágás nélkül, 1db, szürke, Szé=600 | BP-TBP1-600-BL | 144700 | Y7-144700 | HH6 | 17556 | 17556 | 0% | 43.89 | 43.89 | 4015081412006 | db | 1 |  | 0 |  | 1 | 85381000 | RO | 600 | 0 | 0 | 2.2 | 2.2
Felső/alsó panel, kivágás nélkül, 1db, fehér, Szé=600 | BP-TBP1-600-BL-W | 144710 | Y7-144710 | HH6 | 19172 | 19172 | 0% | 47.93 | 47.93 | 4015081412105 | db | 1 |  | 0 |  | 1 | 85381000 | RO | 600 | 0 | 0 | 2.2 | 2.2
Felső/alsó panel, kivágással, 1db, szürke, Szé=600 | BP-TBP1-600-CE | 144705 | Y7-144705 | HH6 | 17208 | 17208 | 0% | 43.02 | 43.02 | 4015081412051 | db | 1 |  | 0 |  | 1 | 85381000 | RO | 600 | 0 | 0 | 1.4 | 1.4
Felső/alsó panel, kivágással, 1db, fehér, Szé=600 | BP-TBP1-600-CE-W | 144715 | Y7-144715 | HH6 | 18784 | 18784 | 0% | 46.96 | 46.96 | 4015081412150 | db | 1 |  | 0 |  | 1 | 85381000 | RO | 600 | 0 | 0 | 1.4 | 1.4
Felső panel, kivágásokkal F3A karimákhoz (F3A-XP tartozék), 1db, szürke, Szé=600, IP30->IP31 | BP-TBP1-600-F3A-IP31 | 194527 | Y7-194527 | HH6 | 26280 | 26280 | 0% | 65.7 | 65.7 | 9010238058361 | db | 1 |  | 0 |  | 1 | 85381000 | RO | 600 | 0 | 0 | 3.7 | 3.7
Felső panel, kivágásokkal F3A karimákhoz (F3A-XP tartozék), 1db, fehér, Szé=600, IP30->IP31 | BP-TBP1-600-F3A-IP31-W | 194532 | Y7-194532 | HH6 | 24368 | 24368 | 0% | 60.92 | 60.92 | 9010238058415 | db | 1 |  | 0 |  | 1 | 85389099 | RO | 600 | 0 | 0 | 3.7 | 3.7
Felső/alsó panel, kivágás nélkül, 1db, szürke, Szé=800 | BP-TBP1-800-BL | 144701 | Y7-144701 | HH6 | 18436 | 18436 | 0% | 46.09 | 46.09 | 4015081412013 | db | 1 |  | 0 |  | 1 | 85381000 | RO | 800 | 0 | 0 | 2.8 | 2.8
Felső/alsó panel, kivágás nélkül, 1db, fehér, Szé=800 | BP-TBP1-800-BL-W | 144711 | Y7-144711 | HH6 | 21324 | 21324 | 0% | 53.31 | 53.31 | 4015081412112 | db | 1 |  | 0 |  | 1 | 85381000 | RO | 800 | 0 | 0 | 2.8 | 2.8
Felső/alsó panel, kivágással, 1db, szürke, Szé=800 | BP-TBP1-800-CE | 144706 | Y7-144706 | HH6 | 17776 | 17776 | 0% | 44.44 | 44.44 | 4015081412068 | db | 1 |  | 0 |  | 1 | 85381000 | RO | 800 | 0 | 0 | 1.7 | 1.7
Felső/alsó panel, kivágással, 1db, fehér, Szé=800 | BP-TBP1-800-CE-W | 144716 | Y7-144716 | HH6 | 20556 | 20556 | 0% | 51.39 | 51.39 | 4015081412167 | db | 1 |  | 0 |  | 1 | 85381000 | RO | 800 | 0 | 0 | 1.7 | 1.7
Felső panel, kivágásokkal F3A karimákhoz (F3A-XP tartozék), 1db, szürke, Szé=800, IP30->IP31 | BP-TBP1-800-F3A-IP31 | 194528 | Y7-194528 | HH6 | 33152 | 33152 | 0% | 82.88 | 82.88 | 9010238058378 | db | 1 |  | 0 |  | 1 | 85381000 | RO | 800 | 0 | 0 | 5.1 | 5.1
Felső panel, kivágásokkal F3A karimákhoz (F3A-XP tartozék), 1db, fehér, Szé=800, IP30->IP31 | BP-TBP1-800-F3A-IP31-W | 194533 | Y7-194533 | HH6 | 30392 | 30392 | 0% | 75.98 | 75.98 | 9010238058422 | db | 1 |  | 0 |  | 1 | 85389099 | RO | 800 | 0 | 0 | 5.1 | 5.1
Tető és fenéklemez, kivágás nélkül, szürke, Szé=400 | BP-TBP-400-BL | 286698 | Y7-286698 | HH6 | 24852 | 24852 | 0% | 62.13 | 62.13 | 4015082866983 | db | 1 |  | 0 |  | 1 | 85381000 | RO | 400 | 0 | 0 | 2.82 | 2.82
Tető és fenéklemez, kivágás nélkül, fehér, Szé=400 | BP-TBP-400-BL-W | 292420 | Y7-292420 | HH6 | 25208 | 25208 | 0% | 63.02 | 63.02 | 4015082924201 | db | 1 |  | 0 |  | 1 | 85381000 | RO | 400 | 0 | 0 | 2.82 | 2.82
Tető és fenéklemez, kábel bevez.nyílással, szürke, Szé=400 | BP-TBP-400-CE | 286699 | Y7-286699 | HH6 | 23568 | 23568 | 0% | 58.92 | 58.92 | 4015082866990 | db | 1 |  | 0 |  | 1 | 85381000 | RO | 400 | 0 | 0 | 2 | 2
Tető és fenéklemez, kábel bevez.nyílással, fehér, Szé=400 | BP-TBP-400-CE-W | 292421 | Y7-292421 | HH6 | 25868 | 25868 | 0% | 64.67 | 64.67 | 4015082924218 | db | 1 |  | 0 |  | 1 | 85381000 | RO | 400 | 0 | 0 | 1.92 | 1.92
Tető és fenéklemez, kivágás nélkül, szürke, Szé=600 | BP-TBP-600-BL | 286700 | Y7-286700 | HH6 | 29120 | 29120 | 0% | 72.8 | 72.8 | 4015082867003 | db | 1 |  | 0 |  | 1 | 85381000 | RO | 600 | 0 | 0 | 4.05 | 4.05
Tető és fenéklemez, kivágás nélkül, fehér, Szé=600 | BP-TBP-600-BL-W | 292422 | Y7-292422 | HH6 | 30876 | 30876 | 0% | 77.19 | 77.19 | 4015082924225 | db | 1 |  | 0 |  | 1 | 85381000 | RO | 600 | 0 | 0 | 4.05 | 4.05
Tető és fenéklemez, kábel bevez.nyílással, szürke, Szé=600 | BP-TBP-600-CE | 286701 | Y7-286701 | HH6 | 27792 | 27792 | 0% | 69.48 | 69.48 | 4015082867010 | db | 1 |  | 0 |  | 1 | 85381000 | RO | 600 | 0 | 0 | 2.56 | 2.56
Tető és fenéklemez, kábel bevez.nyílással, fehér, Szé=600 | BP-TBP-600-CE-W | 292423 | Y7-292423 | HH6 | 30068 | 30068 | 0% | 75.17 | 75.17 | 4015082924232 | db | 1 |  | 0 |  | 1 | 85381000 | RO | 600 | 0 | 0 | 2.56 | 2.56
Tető és fenéklemez, kivágás nélkül, szürke, Szé=800 | BP-TBP-800-BL | 286702 | Y7-286702 | HH6 | 30952 | 30952 | 0% | 77.38 | 77.38 | 4015082867027 | db | 1 |  | 0 |  | 1 | 85381000 | RO | 800 | 0 | 0 | 5.3 | 5.3
Tető és fenéklemez, kivágás nélkül, fehér, Szé=800 | BP-TBP-800-BL-W | 292424 | Y7-292424 | HH6 | 35708 | 35708 | 0% | 89.27 | 89.27 | 4015082924249 | db | 1 |  | 0 |  | 1 | 85381000 | RO | 800 | 0 | 0 | 5.3 | 5.3
Tető és fenéklemez, kábel bevez.nyílással, szürke, Szé=800 | BP-TBP-800-CE | 286703 | Y7-286703 | HH6 | 29332 | 29332 | 0% | 73.33 | 73.33 | 4015082867034 | db | 1 |  | 0 |  | 1 | 85381000 | RO | 800 | 0 | 0 | 3.2 | 3.2
Tető és fenéklemez, kábel bevez.nyílással, fehér, Szé=800 | BP-TBP-800-CE-W | 292425 | Y7-292425 | HH6 | 34136 | 34136 | 0% | 85.34 | 85.34 | 4015082924256 | db | 1 |  | 0 |  | 1 | 85381000 | RO | 800 | 0 | 0 | 3.2 | 3.2
Elosztósz. ajtóval, IP30, szürke, SÜLLY., Szé x Ma=1035x1060 | BP-U-3S-1000/10 | 111170 | Y7-111170 | HH6 | 90184 | 90184 | 0% | 225.46 | 225.46 | 4015081107315 | db | 1 |  | 0 |  | 1 | 85381000 | CZ | 1035 | 1060 | 0 | 12.93 | 12.93
Elosztósz. ajtóval, kibillenő karos zárral, IP30, szürke, SÜLLY., Szé x Ma=1035x1060 | BP-U-3S-1000/10-P | 119106 | Y7-119106 | HH6 | 120996 | 120996 | 0% | 302.49 | 302.49 | 4015081172436 | db | 1 |  | 0 |  | 1 | 85381000 | CZ | 1035 | 1060 | 0 | 13.18 | 13.18
Elosztósz. ajtóval, kibillenő karos zárral, IP30, fehér, SÜLLY., Szé x Ma=1035x1060 | BP-U-3S-1000/10-P-W | 119124 | Y7-119124 | HH6 | 140444 | 140444 | 0% | 351.11 | 351.11 | 4015081172610 | db | 1 |  | 0 |  | 1 | 85381000 | CZ | 1035 | 1060 | 0 | 13.28 | 13.28
Elosztósz. ajtóval, IP30, fehér, SÜLLY., Szé x Ma=1035x1060 | BP-U-3S-1000/10-W | 111204 | Y7-111204 | HH6 | 139244 | 139244 | 0% | 348.11 | 348.11 | 4015081107650 | db | 1 |  | 0 |  | 1 | 85381000 | CZ | 1035 | 1060 | 0 | 13.03 | 13.03
Elosztósz. ajtóval, IP30, szürke, SÜLLY., Szé x Ma=1035x1260 | BP-U-3S-1000/12 | 111171 | Y7-111171 | HH6 | 102616 | 102616 | 0% | 256.54 | 256.54 | 4015081107322 | db | 1 |  | 0 |  | 1 | 85381000 | RO | 1035 | 1260 | 0 | 14.91 | 14.91
Elosztósz. ajtóval, kibillenő karos zárral, IP30, szürke, SÜLLY., Szé x Ma=1035x1260 | BP-U-3S-1000/12-P | 119107 | Y7-119107 | HH6 | 130560 | 130560 | 0% | 326.4 | 326.4 | 4015081172443 | db | 1 |  | 0 |  | 1 | 85381000 | CZ | 1035 | 1260 | 0 | 15.16 | 15.16
Elosztósz. ajtóval, kibillenő karos zárral, IP30, fehér, SÜLLY., Szé x Ma=1035x1260 | BP-U-3S-1000/12-P-W | 119125 | Y7-119125 | HH6 | 152780 | 152780 | 0% | 381.95 | 381.95 | 4015081172627 | db | 1 |  | 0 |  | 1 | 85381000 | CZ | 1035 | 1260 | 0 | 15.26 | 15.26
Elosztósz. ajtóval, IP30, fehér, SÜLLY., Szé x Ma=1035x1260 | BP-U-3S-1000/12-W | 111205 | Y7-111205 | HH6 | 155508 | 155508 | 0% | 388.77 | 388.77 | 4015081107667 | db | 1 |  | 0 |  | 1 | 85381000 | CZ | 1035 | 1260 | 0 | 15.01 | 15.01
Elosztósz. ajtóval, IP30, szürke, SÜLLY., Szé x Ma=1035x1560 | BP-U-3S-1000/15 | 111172 | Y7-111172 | HH6 | 115560 | 115560 | 0% | 288.9 | 288.9 | 4015081107339 | db | 1 |  | 0 |  | 1 | 85381000 | RO | 1035 | 1560 | 0 | 17.88 | 17.88
Elosztósz. ajtóval, kibillenő karos zárral, IP30, szürke, SÜLLY., Szé x Ma=1035x1560 | BP-U-3S-1000/15-P | 119108 | Y7-119108 | HH6 | 147704 | 147704 | 0% | 369.26 | 369.26 | 4015081172450 | db | 1 |  | 0 |  | 1 | 85389099 | CZ | 1035 | 1560 | 0 | 18.13 | 18.13
Elosztósz. ajtóval, kibillenő karos zárral, IP30, fehér, SÜLLY., Szé x Ma=1035x1560 | BP-U-3S-1000/15-P-W | 119126 | Y7-119126 | HH6 | 174040 | 174040 | 0% | 435.1 | 435.1 | 4015081172634 | db | 1 |  | 0 |  | 1 | 85381000 | CZ | 1035 | 1560 | 0 | 18.23 | 18.23
Elosztósz. ajtóval, IP30, fehér, SÜLLY., Szé x Ma=1035x1560 | BP-U-3S-1000/15-W | 111206 | Y7-111206 | HH6 | 179020 | 179020 | 0% | 447.55 | 447.55 | 4015081107674 | db | 1 |  | 0 |  | 1 | 85381000 | CZ | 1035 | 1560 | 0 | 17.98 | 17.98
Elosztósz. ajtóval, IP30, szürke, SÜLLY., Szé x Ma=1035x1760 | BP-U-3S-1000/17 | 111173 | Y7-111173 | HH6 | 127144 | 127144 | 0% | 317.86 | 317.86 | 4015081107346 | db | 1 |  | 0 |  | 1 | 85381000 | RO | 1035 | 1760 | 0 | 19.86 | 19.86
Elosztósz. ajtóval, kibillenő karos zárral, IP30, szürke, SÜLLY., Szé x Ma=1035x1760 | BP-U-3S-1000/17-P | 111175 | Y7-111175 | HH6 | 154756 | 154756 | 0% | 386.89 | 386.89 | 4015081107360 | db | 1 |  | 0 |  | 1 | 85381000 | CZ | 1035 | 1760 | 0 | 19.86 | 19.86
Elosztósz. ajtóval, kibillenő karos zárral, IP30, fehér, SÜLLY., Szé x Ma=1035x1760 | BP-U-3S-1000/17-P-W | 111209 | Y7-111209 | HH6 | 252344 | 252344 | 0% | 630.86 | 630.86 | 4015081107704 | db | 1 |  | 0 |  | 1 | 85381000 | CZ | 1035 | 1760 | 0 | 19.96 | 19.96
Elosztósz. ajtóval, IP30, fehér, SÜLLY., Szé x Ma=1035x1760 | BP-U-3S-1000/17-W | 111207 | Y7-111207 | HH6 | 212328 | 212328 | 0% | 530.82 | 530.82 | 4015081107681 | db | 1 |  | 0 |  | 1 | 85381000 | CZ | 1035 | 1760 | 0 | 19.96 | 19.96
Elosztósz. ajtóval, IP30, szürke, SÜLLY., Szé x Ma=1035x2060 | BP-U-3S-1000/20 | 111174 | Y7-111174 | HH6 | 140180 | 140180 | 0% | 350.45 | 350.45 | 4015081107353 | db | 1 |  | 0 |  | 1 | 85381000 | RO | 1035 | 2060 | 0 | 22.82 | 22.82
Elosztósz. ajtóval, kibillenő karos zárral, IP30, szürke, SÜLLY., Szé x Ma=1035x2060 | BP-U-3S-1000/20-P | 111176 | Y7-111176 | HH6 | 166128 | 166128 | 0% | 415.32 | 415.32 | 4015081107377 | db | 1 |  | 0 |  | 1 | 85381000 | CZ | 1035 | 2060 | 0 | 22.82 | 22.82
Elosztósz. ajtóval, kibillenő karos zárral, IP30, fehér, SÜLLY., Szé x Ma=1035x2060 | BP-U-3S-1000/20-P-W | 111210 | Y7-111210 | HH6 | 264324 | 264324 | 0% | 660.81 | 660.81 | 4015081107711 | db | 1 |  | 0 |  | 1 | 85381000 | CZ | 1035 | 2060 | 0 | 22.92 | 22.92
Elosztósz. ajtóval, IP30, fehér, SÜLLY., Szé x Ma=1035x2060 | BP-U-3S-1000/20-W | 111208 | Y7-111208 | HH6 | 225424 | 225424 | 0% | 563.56 | 563.56 | 4015081107698 | db | 1 |  | 0 |  | 1 | 85381000 | CZ | 1035 | 2060 | 0 | 22.92 | 22.92
Elosztósz. ajtóval, IP30, szürke, SÜLLY., Szé x Ma=1235x1260 | BP-U-3S-1200/12 | 111177 | Y7-111177 | HH6 | 111316 | 111316 | 0% | 278.29 | 278.29 | 4015081107384 | db | 1 |  | 0 |  | 1 | 85381000 | CZ | 1235 | 1260 | 0 | 17.09 | 17.09
Elosztósz. ajtóval, kibillenő karos zárral, IP30, szürke, SÜLLY., Szé x Ma=1235x1260 | BP-U-3S-1200/12-P | 119109 | Y7-119109 | HH6 | 139864 | 139864 | 0% | 349.66 | 349.66 | 4015081172467 | db | 1 |  | 0 |  | 1 | 85389099 | CZ | 1235 | 1260 | 0 | 17.34 | 17.34
Elosztósz. ajtóval, kibillenő karos zárral, IP30, fehér, SÜLLY., Szé x Ma=1235x1260 | BP-U-3S-1200/12-P-W | 119127 | Y7-119127 | HH6 | 163380 | 163380 | 0% | 408.45 | 408.45 | 4015081172641 | db | 1 |  | 0 |  | 1 | 85381000 | CZ | 1235 | 1260 | 0 | 17.44 | 17.44
Elosztósz. ajtóval, IP30, fehér, SÜLLY., Szé x Ma=1235x1260 | BP-U-3S-1200/12-W | 111211 | Y7-111211 | HH6 | 168412 | 168412 | 0% | 421.03 | 421.03 | 4015081107728 | db | 1 |  | 0 |  | 1 | 85381000 | CZ | 1235 | 1260 | 0 | 17.19 | 17.19
Elosztósz. ajtóval, IP30, szürke, SÜLLY., Szé x Ma=1235x1560 | BP-U-3S-1200/15 | 111178 | Y7-111178 | HH6 | 126188 | 126188 | 0% | 315.47 | 315.47 | 4015081107391 | db | 1 |  | 0 |  | 1 | 85381000 | CZ | 1235 | 1560 | 0 | 20.48 | 20.48
Elosztósz. ajtóval, kibillenő karos zárral, IP30, szürke, SÜLLY., Szé x Ma=1235x1560 | BP-U-3S-1200/15-P | 119110 | Y7-119110 | HH6 | 161296 | 161296 | 0% | 403.24 | 403.24 | 4015081172474 | db | 1 |  | 0 |  | 1 | 85381000 | CZ | 1235 | 1560 | 0 | 20.73 | 20.73
Elosztósz. ajtóval, kibillenő karos zárral, IP30, fehér, SÜLLY., Szé x Ma=1235x1560 | BP-U-3S-1200/15-P-W | 119128 | Y7-119128 | HH6 | 187624 | 187624 | 0% | 469.06 | 469.06 | 4015081172658 | db | 1 |  | 0 |  | 1 | 85381000 | CZ | 1235 | 1560 | 0 | 20.83 | 20.83
Elosztósz. ajtóval, IP30, fehér, SÜLLY., Szé x Ma=1235x1560 | BP-U-3S-1200/15-W | 111212 | Y7-111212 | HH6 | 195444 | 195444 | 0% | 488.61 | 488.61 | 4015081107735 | db | 1 |  | 0 |  | 1 | 85381000 | CZ | 1235 | 1560 | 0 | 20.58 | 20.58
Elosztósz. ajtóval, IP30, szürke, SÜLLY., Szé x Ma=1235x1760 | BP-U-3S-1200/17 | 111179 | Y7-111179 | HH6 | 139160 | 139160 | 0% | 347.9 | 347.9 | 4015081107407 | db | 1 |  | 0 |  | 1 | 85381000 | CZ | 1235 | 1760 | 0 | 22.75 | 22.75
Elosztósz. ajtóval, kibillenő karos zárral, IP30, szürke, SÜLLY., Szé x Ma=1235x1760 | BP-U-3S-1200/17-P | 111181 | Y7-111181 | HH6 | 168776 | 168776 | 0% | 421.94 | 421.94 | 4015081107421 | db | 1 |  | 0 |  | 1 | 85381000 | CZ | 1235 | 1760 | 0 | 22.75 | 22.75
Elosztósz. ajtóval, kibillenő karos zárral, IP30, fehér, SÜLLY., Szé x Ma=1235x1760 | BP-U-3S-1200/17-P-W | 111215 | Y7-111215 | HH6 | 270792 | 270792 | 0% | 676.98 | 676.98 | 4015081107766 | db | 1 |  | 0 |  | 1 | 85381000 | CZ | 1235 | 1760 | 0 | 22.85 | 22.85
Elosztósz. ajtóval, IP30, fehér, SÜLLY., Szé x Ma=1235x1760 | BP-U-3S-1200/17-W | 111213 | Y7-111213 | HH6 | 230784 | 230784 | 0% | 576.96 | 576.96 | 4015081107742 | db | 1 |  | 0 |  | 1 | 85381000 | CZ | 1235 | 1760 | 0 | 22.85 | 22.85
Elosztósz. ajtóval, IP30, szürke, SÜLLY., Szé x Ma=1235x2060 | BP-U-3S-1200/20 | 111180 | Y7-111180 | HH6 | 153880 | 153880 | 0% | 384.7 | 384.7 | 4015081107414 | db | 1 |  | 0 |  | 1 | 85381000 | CZ | 1235 | 2060 | 0 | 26.14 | 26.14
Elosztósz. ajtóval, kibillenő karos zárral, IP30, szürke, SÜLLY., Szé x Ma=1235x2060 | BP-U-3S-1200/20-P | 111182 | Y7-111182 | HH6 | 179772 | 179772 | 0% | 449.43 | 449.43 | 4015081107438 | db | 1 |  | 0 |  | 1 | 85381000 | CZ | 1235 | 2060 | 0 | 26.14 | 26.14
Elosztósz. ajtóval, kibillenő karos zárral, IP30, fehér, SÜLLY., Szé x Ma=1235x2060 | BP-U-3S-1200/20-P-W | 111216 | Y7-111216 | HH6 | 286236 | 286236 | 0% | 715.59 | 715.59 | 4015081107773 | db | 1 |  | 0 |  | 1 | 85381000 | CZ | 1235 | 2060 | 0 | 26.24 | 26.24
Elosztósz. ajtóval, IP30, fehér, SÜLLY., Szé x Ma=1235x2060 | BP-U-3S-1200/20-W | 111214 | Y7-111214 | HH6 | 247340 | 247340 | 0% | 618.35 | 618.35 | 4015081107759 | db | 1 |  | 0 |  | 1 | 85381000 | CZ | 1235 | 2060 | 0 | 26.24 | 26.24
Elosztósz. ajtóval, IP30, szürke, SÜLLY., Szé x Ma=435x1060 | BP-U-3S-400/10 | 111151 | Y7-111151 | HH6 | 52960 | 52960 | 0% | 132.4 | 132.4 | 4015081107124 | db | 1 |  | 0 |  | 1 | 85381000 | RO | 435 | 1060 | 0 | 6.61 | 6.61
Elosztósz. ajtóval, kibillenő karos zárral, IP30, szürke, SÜLLY., Szé x Ma=435x1060 | BP-U-3S-400/10-P | 119095 | Y7-119095 | HH6 | 89208 | 89208 | 0% | 223.02 | 223.02 | 4015081172320 | db | 1 |  | 0 |  | 1 | 85381000 | CZ | 435 | 1060 | 0 | 6.86 | 6.86
Elosztósz. ajtóval, kibillenő karos zárral, IP30, fehér, SÜLLY., Szé x Ma=435x1060 | BP-U-3S-400/10-P-W | 119113 | Y7-119113 | HH6 | 94272 | 94272 | 0% | 235.68 | 235.68 | 4015081172504 | db | 1 |  | 0 |  | 1 | 85381000 | CZ | 435 | 1060 | 0 | 6.96 | 6.96
Elosztósz. ajtóval, IP30, fehér, SÜLLY., Szé x Ma=435x1060 | BP-U-3S-400/10-W | 111185 | Y7-111185 | HH6 | 84616 | 84616 | 0% | 211.54 | 211.54 | 4015081107469 | db | 1 |  | 0 |  | 1 | 85381000 | CZ | 435 | 1060 | 0 | 6.71 | 6.71
Elosztósz. ajtóval, IP30, szürke, SÜLLY., Szé x Ma=435x1260 | BP-U-3S-400/12 | 111152 | Y7-111152 | HH6 | 60864 | 60864 | 0% | 152.16 | 152.16 | 4015081107131 | db | 1 |  | 0 |  | 1 | 85381000 | RO | 435 | 1260 | 0 | 7.61 | 7.61
Elosztósz. ajtóval, kibillenő karos zárral, IP30, szürke, SÜLLY., Szé x Ma=435x1260 | BP-U-3S-400/12-P | 119096 | Y7-119096 | HH6 | 111096 | 111096 | 0% | 277.74 | 277.74 | 4015081172337 | db | 1 |  | 0 |  | 1 | 85381000 | CZ | 435 | 1260 | 0 | 7.86 | 7.86
Elosztósz. ajtóval, kibillenő karos zárral, IP30, fehér, SÜLLY., Szé x Ma=435x1260 | BP-U-3S-400/12-P-W | 119114 | Y7-119114 | HH6 | 101920 | 101920 | 0% | 254.8 | 254.8 | 4015081172511 | db | 1 |  | 0 |  | 1 | 85381000 | CZ | 435 | 1260 | 0 | 7.96 | 7.96
Elosztósz. ajtóval, IP30, fehér, SÜLLY., Szé x Ma=435x1260 | BP-U-3S-400/12-W | 111186 | Y7-111186 | HH6 | 95384 | 95384 | 0% | 238.46 | 238.46 | 4015081107476 | db | 1 |  | 0 |  | 1 | 85381000 | CZ | 435 | 1260 | 0 | 7.71 | 7.71
Elosztósz. ajtóval, IP30, szürke, SÜLLY., Szé x Ma=435x460 | BP-U-3S-400/4 | 111149 | Y7-111149 | HH6 | 39056 | 39056 | 0% | 97.64 | 97.64 | 4015081107100 | db | 1 |  | 0 |  | 1 | 85381000 | CZ | 435 | 460 | 0 | 3.65 | 3.65
Elosztósz. ajtóval, kibillenő karos zárral, IP30, szürke, SÜLLY., Szé x Ma=435x460 | BP-U-3S-400/4-P | 119093 | Y7-119093 | HH6 | 66448 | 66448 | 0% | 166.12 | 166.12 | 4015081172306 | db | 1 |  | 0 |  | 1 | 85381000 | CZ | 435 | 460 | 0 | 3.87 | 3.87
Elosztósz. ajtóval, kibillenő karos zárral, IP30, fehér, SÜLLY., Szé x Ma=435x460 | BP-U-3S-400/4-P-W | 119111 | Y7-119111 | HH6 | 77472 | 77472 | 0% | 193.68 | 193.68 | 4015081172481 | db | 1 |  | 0 |  | 1 | 85381000 | CZ | 435 | 460 | 0 | 3.97 | 3.97
Elosztósz. ajtóval, IP30, fehér, SÜLLY., Szé x Ma=435x460 | BP-U-3S-400/4-W | 111183 | Y7-111183 | HH6 | 67376 | 67376 | 0% | 168.44 | 168.44 | 4015081107445 | db | 1 |  | 0 |  | 1 | 85381000 | CZ | 435 | 460 | 0 | 3.72 | 3.72
Elosztósz. ajtóval, IP30, szürke, SÜLLY., Szé x Ma=435x760 | BP-U-3S-400/7 | 111150 | Y7-111150 | HH6 | 44340 | 44340 | 0% | 110.85 | 110.85 | 4015081107117 | db | 1 |  | 0 |  | 1 | 85381000 | RO | 435 | 760 | 0 | 5.12 | 5.12
Elosztósz. ajtóval, kibillenő karos zárral, IP30, szürke, SÜLLY., Szé x Ma=435x760 | BP-U-3S-400/7-P | 119094 | Y7-119094 | HH6 | 73280 | 73280 | 0% | 183.2 | 183.2 | 4015081172313 | db | 1 |  | 0 |  | 1 | 85381000 | CZ | 435 | 760 | 0 | 5.37 | 5.37
Elosztósz. ajtóval, kibillenő karos zárral, IP30, fehér, SÜLLY., Szé x Ma=435x760 | BP-U-3S-400/7-P-W | 119112 | Y7-119112 | HH6 | 86024 | 86024 | 0% | 215.06 | 215.06 | 4015081172498 | db | 1 |  | 0 |  | 1 | 85381000 | CZ | 435 | 760 | 0 | 5.47 | 5.47
Elosztósz. ajtóval, IP30, fehér, SÜLLY., Szé x Ma=435x760 | BP-U-3S-400/7-W | 111184 | Y7-111184 | HH6 | 74940 | 74940 | 0% | 187.35 | 187.35 | 4015081107452 | db | 1 |  | 0 |  | 1 | 85381000 | CZ | 435 | 760 | 0 | 5.22 | 5.22
Elosztósz. ajtóval, IP30, szürke, SÜLLY., Szé x Ma=635x1060 | BP-U-3S-600/10 | 111155 | Y7-111155 | HH6 | 62152 | 62152 | 0% | 155.38 | 155.38 | 4015081107162 | db | 1 |  | 0 |  | 1 | 85381000 | RO | 635 | 1060 | 0 | 8.5 | 8.5
Elosztósz. ajtóval, kibillenő karos zárral, IP30, szürke, SÜLLY., Szé x Ma=635x1060 | BP-U-3S-600/10-P | 119099 | Y7-119099 | HH6 | 93824 | 93824 | 0% | 234.56 | 234.56 | 4015081172368 | db | 1 |  | 0 |  | 1 | 85389099 | CZ | 635 | 460 | 0 | 8.75 | 8.75
Elosztósz. ajtóval, kibillenő karos zárral, IP30, fehér, SÜLLY., Szé x Ma=635x1060 | BP-U-3S-600/10-P-W | 119117 | Y7-119117 | HH6 | 106608 | 106608 | 0% | 266.52 | 266.52 | 4015081172542 | db | 1 |  | 0 |  | 1 | 85381000 | CZ | 635 | 1065 | 70 | 8.85 | 8.85
Elosztósz. ajtóval, IP30, fehér, SÜLLY., Szé x Ma=635x1060 | BP-U-3S-600/10-W | 111189 | Y7-111189 | HH6 | 99248 | 99248 | 0% | 248.12 | 248.12 | 4015081107506 | db | 1 |  | 0 |  | 1 | 85381000 | CZ | 635 | 1060 | 0 | 8.6 | 8.6
Elosztósz. ajtóval, IP30, szürke, SÜLLY., Szé x Ma=635x1260 | BP-U-3S-600/12 | 111156 | Y7-111156 | HH6 | 70724 | 70724 | 0% | 176.81 | 176.81 | 4015081107179 | db | 1 |  | 0 |  | 1 | 85381000 | RO | 635 | 1260 | 0 | 9.78 | 9.78
Elosztósz. ajtóval, kibillenő karos zárral, IP30, szürke, SÜLLY., Szé x Ma=635x1260 | BP-U-3S-600/12-P | 119100 | Y7-119100 | HH6 | 101912 | 101912 | 0% | 254.78 | 254.78 | 4015081172375 | db | 1 |  | 0 |  | 1 | 85381000 | CZ | 635 | 1260 | 0 | 10.03 | 10.03
Elosztósz. ajtóval, kibillenő karos zárral, IP30, fehér, SÜLLY., Szé x Ma=635x1260 | BP-U-3S-600/12-P-W | 119118 | Y7-119118 | HH6 | 115308 | 115308 | 0% | 288.27 | 288.27 | 4015081172559 | db | 1 |  | 0 |  | 1 | 85381000 | CZ | 635 | 1265 | 70 | 10.13 | 10.13
Elosztósz. ajtóval, IP30, fehér, SÜLLY., Szé x Ma=635x1260 | BP-U-3S-600/12-W | 111190 | Y7-111190 | HH6 | 110312 | 110312 | 0% | 275.78 | 275.78 | 4015081107513 | db | 1 |  | 0 |  | 1 | 85381000 | CZ | 635 | 1260 | 0 | 9.88 | 9.88
Elosztósz. ajtóval, IP30, szürke, SÜLLY., Szé x Ma=635x1560 | BP-U-3S-600/15 | 111157 | Y7-111157 | HH6 | 79256 | 79256 | 0% | 198.14 | 198.14 | 4015081107186 | db | 1 |  | 0 |  | 1 | 85381000 | RO | 635 | 1560 | 0 | 11.7 | 11.7
Elosztósz. ajtóval, kibillenő karos zárral, IP30, szürke, SÜLLY., Szé x Ma=635x1560 | BP-U-3S-600/15-P | 119101 | Y7-119101 | HH6 | 113712 | 113712 | 0% | 284.28 | 284.28 | 4015081172382 | db | 1 |  | 0 |  | 1 | 85381000 | CZ | 635 | 1560 | 0 | 11.95 | 11.95
Elosztósz. ajtóval, kibillenő karos zárral, IP30, fehér, SÜLLY., Szé x Ma=635x1560 | BP-U-3S-600/15-P-W | 119119 | Y7-119119 | HH6 | 128700 | 128700 | 0% | 321.75 | 321.75 | 4015081172566 | db | 1 |  | 0 |  | 1 | 85381000 | CZ | 635 | 1560 | 0 | 12.05 | 12.05
Elosztósz. ajtóval, IP30, fehér, SÜLLY., Szé x Ma=635x1560 | BP-U-3S-600/15-W | 111191 | Y7-111191 | HH6 | 126356 | 126356 | 0% | 315.89 | 315.89 | 4015081107520 | db | 1 |  | 0 |  | 1 | 85381000 | CZ | 635 | 1560 | 0 | 11.8 | 11.8
Elosztósz. ajtóval, IP30, szürke, SÜLLY., Szé x Ma=635x1760 | BP-U-3S-600/17 | 111158 | Y7-111158 | HH6 | 97948 | 97948 | 0% | 244.87 | 244.87 | 4015081107193 | db | 1 |  | 0 |  | 1 | 85381000 | CZ | 635 | 1760 | 0 | 12.99 | 12.99
Elosztósz. ajtóval, kibillenő karos zárral, IP30, szürke, SÜLLY., Szé x Ma=635x1760 | BP-U-3S-600/17-P | 111160 | Y7-111160 | HH6 | 116380 | 116380 | 0% | 290.95 | 290.95 | 4015081107216 | db | 1 |  | 0 |  | 1 | 85381000 | CZ | 635 | 1760 | 0 | 12.99 | 12.99
Elosztósz. ajtóval, kibillenő karos zárral, IP30, fehér, SÜLLY., Szé x Ma=635x1760 | BP-U-3S-600/17-P-W | 111194 | Y7-111194 | HH6 | 188708 | 188708 | 0% | 471.77 | 471.77 | 4015081107551 | db | 1 |  | 0 |  | 1 | 85381000 | CZ | 635 | 1760 | 0 | 13.09 | 13.09
Elosztósz. ajtóval, IP30, fehér, SÜLLY., Szé x Ma=635x1760 | BP-U-3S-600/17-W | 111192 | Y7-111192 | HH6 | 148320 | 148320 | 0% | 370.8 | 370.8 | 4015081107537 | db | 1 |  | 0 |  | 1 | 85381000 | CZ | 635 | 1760 | 0 | 13.09 | 13.09
Elosztósz. ajtóval, IP30, szürke, SÜLLY., Szé x Ma=635x2060 | BP-U-3S-600/20 | 111159 | Y7-111159 | HH6 | 103632 | 103632 | 0% | 259.08 | 259.08 | 4015081107209 | db | 1 |  | 0 |  | 1 | 85381000 | CZ | 635 | 2060 | 0 | 14.91 | 14.91
Elosztósz. ajtóval, kibillenő karos zárral, IP30, szürke, SÜLLY., Szé x Ma=635x2060 | BP-U-3S-600/20-P | 111161 | Y7-111161 | HH6 | 123796 | 123796 | 0% | 309.49 | 309.49 | 4015081107223 | db | 1 |  | 0 |  | 1 | 85381000 | CZ | 635 | 2060 | 0 | 14.91 | 14.91
Elosztósz. ajtóval, kibillenő karos zárral, IP30, fehér, SÜLLY., Szé x Ma=635x2060 | BP-U-3S-600/20-P-W | 111195 | Y7-111195 | HH6 | 198724 | 198724 | 0% | 496.81 | 496.81 | 4015081107568 | db | 1 |  | 0 |  | 1 | 85381000 | CZ | 635 | 2060 | 0 | 15.01 | 15.01
Elosztósz. ajtóval, IP30, fehér, SÜLLY., Szé x Ma=635x2060 | BP-U-3S-600/20-W | 111193 | Y7-111193 | HH6 | 159456 | 159456 | 0% | 398.64 | 398.64 | 4015081107544 | db | 1 |  | 0 |  | 1 | 85381000 | CZ | 635 | 2060 | 0 | 15.01 | 15.01
Elosztósz. ajtóval, IP30, szürke, SÜLLY., Szé x Ma=635x460 | BP-U-3S-600/4 | 111153 | Y7-111153 | HH6 | 50356 | 50356 | 0% | 125.89 | 125.89 | 4015081107148 | db | 1 |  | 0 |  | 1 | 85381000 | CZ | 635 | 460 | 0 | 4.65 | 4.65
Elosztósz. ajtóval, kibillenő karos zárral, IP30, szürke, SÜLLY., Szé x Ma=635x460 | BP-U-3S-600/4-P | 119097 | Y7-119097 | HH6 | 73484 | 73484 | 0% | 183.71 | 183.71 | 4015081172344 | db | 1 |  | 0 |  | 1 | 85381000 | CZ | 635 | 460 | 0 | 4.9 | 4.9
Elosztósz. ajtóval, kibillenő karos zárral, IP30, fehér, SÜLLY., Szé x Ma=635x460 | BP-U-3S-600/4-P-W | 119115 | Y7-119115 | HH6 | 83896 | 83896 | 0% | 209.74 | 209.74 | 4015081172528 | db | 1 |  | 0 |  | 1 | 85381000 | CZ | 635 | 460 | 0 | 5 | 5
Elosztósz. ajtóval, IP30, fehér, SÜLLY., Szé x Ma=635x460 | BP-U-3S-600/4-W | 111187 | Y7-111187 | HH6 | 73624 | 73624 | 0% | 184.06 | 184.06 | 4015081107483 | db | 1 |  | 0 |  | 1 | 85381000 | CZ | 635 | 460 | 0 | 4.75 | 4.75
Elosztósz. ajtóval, IP30, szürke, SÜLLY., Szé x Ma=635x760 | BP-U-3S-600/7 | 111154 | Y7-111154 | HH6 | 53604 | 53604 | 0% | 134.01 | 134.01 | 4015081107155 | db | 1 |  | 0 |  | 1 | 85381000 | RO | 635 | 760 | 0 | 6.58 | 6.58
Elosztósz. ajtóval, kibillenő karos zárral, IP30, szürke, SÜLLY., Szé x Ma=635x760 | BP-U-3S-600/7-P | 119098 | Y7-119098 | HH6 | 83544 | 83544 | 0% | 208.86 | 208.86 | 4015081172351 | db | 1 |  | 0 |  | 1 | 85381000 | CZ | 635 | 760 | 0 | 6.83 | 6.83
Elosztósz. ajtóval, kibillenő karos zárral, IP30, fehér, SÜLLY., Szé x Ma=635x760 | BP-U-3S-600/7-P-W | 119116 | Y7-119116 | HH6 | 95372 | 95372 | 0% | 238.43 | 238.43 | 4015081172535 | db | 1 |  | 0 |  | 1 | 85381000 | CZ | 635 | 760 | 0 | 6.93 | 6.93
Elosztósz. ajtóval, IP30, fehér, SÜLLY., Szé x Ma=635x760 | BP-U-3S-600/7-W | 111188 | Y7-111188 | HH6 | 86024 | 86024 | 0% | 215.06 | 215.06 | 4015081107490 | db | 1 |  | 0 |  | 1 | 85381000 | CZ | 635 | 760 | 0 | 6.68 | 6.68
Elosztósz. ajtóval, IP30, szürke, SÜLLY., Szé x Ma=835x1060 | BP-U-3S-800/10 | 111163 | Y7-111163 | HH6 | 69072 | 69072 | 0% | 172.68 | 172.68 | 4015081107247 | db | 1 |  | 0 |  | 1 | 85381000 | RO | 835 | 1060 | 0 | 10.48 | 10.48
Elosztósz. ajtóval, kibillenő karos zárral, IP30, szürke, SÜLLY., Szé x Ma=835x1060 | BP-U-3S-800/10-P | 119103 | Y7-119103 | HH6 | 98692 | 98692 | 0% | 246.73 | 246.73 | 4015081172405 | db | 1 |  | 0 |  | 1 | 85381000 | CZ | 835 | 1060 | 0 | 10.73 | 10.73
Elosztósz. ajtóval, kibillenő karos zárral, IP30, fehér, SÜLLY., Szé x Ma=835x1060 | BP-U-3S-800/10-P-W | 119121 | Y7-119121 | HH6 | 113608 | 113608 | 0% | 284.02 | 284.02 | 4015081172580 | db | 1 |  | 0 |  | 1 | 85381000 | CZ | 835 | 1060 | 0 | 10.83 | 10.83
Elosztósz. ajtóval, IP30, fehér, SÜLLY., Szé x Ma=835x1060 | BP-U-3S-800/10-W | 111197 | Y7-111197 | HH6 | 108688 | 108688 | 0% | 271.72 | 271.72 | 4015081107582 | db | 1 |  | 0 |  | 1 | 85381000 | CZ | 835 | 1060 | 0 | 10.58 | 10.58
Elosztósz. ajtóval, IP30, szürke, SÜLLY., Szé x Ma=835x1260 | BP-U-3S-800/12 | 111164 | Y7-111164 | HH6 | 78980 | 78980 | 0% | 197.45 | 197.45 | 4015081107254 | db | 1 |  | 0 |  | 1 | 85381000 | RO | 835 | 1260 | 0 | 12.08 | 12.08
Elosztósz. ajtóval, kibillenő karos zárral, IP30, szürke, SÜLLY., Szé x Ma=835x1260 | BP-U-3S-800/12-P | 119104 | Y7-119104 | HH6 | 105352 | 105352 | 0% | 263.38 | 263.38 | 4015081172412 | db | 1 |  | 0 |  | 1 | 85389099 | CZ | 835 | 1260 | 0 | 12.33 | 12.33
Elosztósz. ajtóval, kibillenő karos zárral, IP30, fehér, SÜLLY., Szé x Ma=835x1260 | BP-U-3S-800/12-P-W | 119122 | Y7-119122 | HH6 | 123696 | 123696 | 0% | 309.24 | 309.24 | 4015081172597 | db | 1 |  | 0 |  | 1 | 85381000 | CZ | 835 | 1260 | 0 | 12.43 | 12.43
Elosztósz. ajtóval, IP30, fehér, SÜLLY., Szé x Ma=835x1260 | BP-U-3S-800/12-W | 111198 | Y7-111198 | HH6 | 122732 | 122732 | 0% | 306.83 | 306.83 | 4015081107599 | db | 1 |  | 0 |  | 1 | 85381000 | CZ | 835 | 1260 | 0 | 12.18 | 12.18
Elosztósz. ajtóval, IP30, szürke, SÜLLY., Szé x Ma=835x1560 | BP-U-3S-800/15 | 111165 | Y7-111165 | HH6 | 88824 | 88824 | 0% | 222.06 | 222.06 | 4015081107261 | db | 1 |  | 0 |  | 1 | 85381000 | RO | 835 | 1560 | 0 | 14.44 | 14.44
Elosztósz. ajtóval, kibillenő karos zárral, IP30, szürke, SÜLLY., Szé x Ma=835x1560 | BP-U-3S-800/15-P | 119105 | Y7-119105 | HH6 | 118640 | 118640 | 0% | 296.6 | 296.6 | 4015081172429 | db | 1 |  | 0 |  | 1 | 85381000 | CZ | 835 | 1560 | 0 | 14.69 | 14.69
Elosztósz. ajtóval, kibillenő karos zárral, IP30, fehér, SÜLLY., Szé x Ma=835x1560 | BP-U-3S-800/15-P-W | 119123 | Y7-119123 | HH6 | 139736 | 139736 | 0% | 349.34 | 349.34 | 4015081172603 | db | 1 |  | 0 |  | 1 | 85381000 | CZ | 835 | 1560 | 0 | 14.79 | 14.79
Elosztósz. ajtóval, IP30, fehér, SÜLLY., Szé x Ma=835x1560 | BP-U-3S-800/15-W | 111199 | Y7-111199 | HH6 | 139736 | 139736 | 0% | 349.34 | 349.34 | 4015081107605 | db | 1 |  | 0 |  | 1 | 85381000 | RO | 835 | 1560 | 0 | 14.54 | 14.54
Elosztósz. ajtóval, IP30, szürke, SÜLLY., Szé x Ma=835x1760 | BP-U-3S-800/17 | 111166 | Y7-111166 | HH6 | 98732 | 98732 | 0% | 246.83 | 246.83 | 4015081107278 | db | 1 |  | 0 |  | 1 | 85381000 | RO | 835 | 1760 | 0 | 16.03 | 16.03
Elosztósz. ajtóval, kibillenő karos zárral, IP30, szürke, SÜLLY., Szé x Ma=835x1760 | BP-U-3S-800/17-P | 111168 | Y7-111168 | HH6 | 126568 | 126568 | 0% | 316.42 | 316.42 | 4015081107292 | db | 1 |  | 0 |  | 1 | 85381000 | CZ | 835 | 1760 | 0 | 16.03 | 16.03
Elosztósz. ajtóval, kibillenő karos zárral, IP30, fehér, SÜLLY., Szé x Ma=835x1760 | BP-U-3S-800/17-P-W | 111202 | Y7-111202 | HH6 | 203088 | 203088 | 0% | 507.72 | 507.72 | 4015081107636 | db | 1 |  | 0 |  | 1 | 85381000 | CZ | 835 | 1760 | 0 | 16.13 | 16.13
Elosztósz. ajtóval, IP30, fehér, SÜLLY., Szé x Ma=835x1760 | BP-U-3S-800/17-W | 111200 | Y7-111200 | HH6 | 163800 | 163800 | 0% | 409.5 | 409.5 | 4015081107612 | db | 1 |  | 0 |  | 1 | 85381000 | CZ | 835 | 1760 | 0 | 16.13 | 16.13
Elosztósz. ajtóval, IP30, szürke, SÜLLY., Szé x Ma=835x2060 | BP-U-3S-800/20 | 111167 | Y7-111167 | HH6 | 108572 | 108572 | 0% | 271.43 | 271.43 | 4015081107285 | db | 1 |  | 0 |  | 1 | 85381000 | RO | 835 | 2060 | 0 | 18.41 | 18.41
Elosztósz. ajtóval, kibillenő karos zárral, IP30, szürke, SÜLLY., Szé x Ma=835x2060 | BP-U-3S-800/20-P | 111169 | Y7-111169 | HH6 | 134724 | 134724 | 0% | 336.81 | 336.81 | 4015081107308 | db | 1 |  | 0 |  | 1 | 85381000 | RO | 835 | 2060 | 0 | 18.41 | 18.41
Elosztósz. ajtóval, kibillenő karos zárral, IP30, fehér, SÜLLY., Szé x Ma=835x2060 | BP-U-3S-800/20-P-W | 111203 | Y7-111203 | HH6 | 214136 | 214136 | 0% | 535.34 | 535.34 | 4015081107643 | db | 1 |  | 0 |  | 1 | 85381000 | CZ | 835 | 2060 | 0 | 18.51 | 18.51
Elosztósz. ajtóval, IP30, fehér, SÜLLY., Szé x Ma=835x2060 | BP-U-3S-800/20-W | 111201 | Y7-111201 | HH6 | 174860 | 174860 | 0% | 437.15 | 437.15 | 4015081107629 | db | 1 |  | 0 |  | 1 | 85381000 | CZ | 835 | 2060 | 0 | 18.51 | 18.51
Elosztósz. ajtóval, IP30, szürke, SÜLLY., Szé x Ma=835x760 | BP-U-3S-800/7 | 111162 | Y7-111162 | HH6 | 56508 | 56508 | 0% | 141.27 | 141.27 | 4015081107230 | db | 1 |  | 0 |  | 1 | 85381000 | CZ | 835 | 760 | 0 | 8.11 | 8.11
Elosztósz. ajtóval, kibillenő karos zárral, IP30, szürke, SÜLLY., Szé x Ma=835x760 | BP-U-3S-800/7-P | 119102 | Y7-119102 | HH6 | 86892 | 86892 | 0% | 217.23 | 217.23 | 4015081172399 | db | 1 |  | 0 |  | 1 | 85381000 | CZ | 835 | 760 | 0 | 8.36 | 8.36
Elosztósz. ajtóval, kibillenő karos zárral, IP30, fehér, SÜLLY., Szé x Ma=835x760 | BP-U-3S-800/7-P-W | 119120 | Y7-119120 | HH6 | 101612 | 101612 | 0% | 254.03 | 254.03 | 4015081172573 | db | 1 |  | 0 |  | 1 | 85389099 | CZ | 835 | 760 | 0 | 8.46 | 8.46
Elosztósz. ajtóval, IP30, fehér, SÜLLY., Szé x Ma=835x760 | BP-U-3S-800/7-W | 111196 | Y7-111196 | HH6 | 93824 | 93824 | 0% | 234.56 | 234.56 | 4015081107575 | db | 1 |  | 0 |  | 1 | 85381000 | CZ | 835 | 760 | 0 | 8.21 | 8.21
Elosztósz., SÜLLY., IP30, szürke, Szé x Ma=1035x1065, 5+1 sor, 230+46 modul | BP-U-3S-MES-1000/10-ST | 143152 | Y7-143152 | HH6 | 226736 | 226736 | 0% | 566.84 | 566.84 | 4015081398249 | db | 1 |  | 0 |  | 1 | 85381000 | CZ | 1035 | 1065 | 240 | 36 | 36
Elosztósz., SÜLLY., IP30, szürke, Szé x Ma=1035x1265, 6+1 sor, 276+46 modul | BP-U-3S-MES-1000/12-ST | 143155 | Y7-143155 | HH6 | 227408 | 227408 | 0% | 568.52 | 568.52 | 4015081398270 | db | 1 |  | 0 |  | 1 | 85381000 | CZ | 1035 | 1265 | 240 | 41 | 41
Elosztósz., SÜLLY., IP30, szürke, Szé x Ma=1035x1565, 7+2 sor, 322+92 modul | BP-U-3S-MES-1000/15-ST | 143158 | Y7-143158 | HH6 | 275172 | 275172 | 0% | 687.93 | 687.93 | 4015081398300 | db | 1 |  | 0 |  | 1 | 85381000 | CZ | 1035 | 1565 | 240 | 48 | 48
Elosztósz., SÜLLY., IP30, szürke, Szé x Ma=1235x1265, 6+1 sor, 342+57 modul | BP-U-3S-MES-1200/12-ST | 143161 | Y7-143161 | HH6 | 280844 | 280844 | 0% | 702.11 | 702.11 | 4015081398331 | db | 1 |  | 0 |  | 1 | 85381000 | CZ | 1235 | 1265 | 240 | 44.5 | 44.5
Elosztósz., SÜLLY., IP30, szürke, Szé x Ma=435x1065, 5+1 sor, 65+13 modul | BP-U-3S-MES-400/10-ST | 143124 | Y7-143124 | HH6 | 135972 | 135972 | 0% | 339.93 | 339.93 | 4015081397969 | db | 1 |  | 0 |  | 1 | 85381000 | CZ | 435 | 1065 | 240 | 22.5 | 22.5
Elosztósz., SÜLLY., IP30, szürke, Szé x Ma=435x1265, 6+1 sor, 78+13 modul | BP-U-3S-MES-400/12-ST | 143126 | Y7-143126 | HH6 | 171408 | 171408 | 0% | 428.52 | 428.52 | 4015081397983 | db | 1 |  | 0 |  | 1 | 85381000 | CZ | 435 | 1265 | 240 | 26.5 | 26.5
Elosztósz., SÜLLY., IP30, szürke, Szé x Ma=435x765, 4 sor, 52 modul | BP-U-3S-MES-400/7-ST | 143122 | Y7-143122 | HH6 | 113308 | 113308 | 0% | 283.27 | 283.27 | 4015081397945 | db | 1 |  | 0 |  | 1 | 85381000 | CZ | 435 | 765 | 240 | 16 | 16
Elosztósz., SÜLLY., IP30, szürke, Szé x Ma=600x1060, 5+1 sor, s, 120+24 modul | BP-U-3S-MES-600/10-ST | 143134 | Y7-143134 | HH6 | 156600 | 156600 | 0% | 391.5 | 391.5 | 4015081398065 | db | 1 |  | 0 |  | 1 | 85381000 | CZ | 635 | 1060 | 240 | 27 | 27
Elosztósz., SÜLLY., IP30, szürke, Szé x Ma=600x1260, 6+1 sor, s, 144+24 modul | BP-U-3S-MES-600/12-ST | 143137 | Y7-143137 | HH6 | 173204 | 173204 | 0% | 433.01 | 433.01 | 4015081398096 | db | 1 |  | 0 |  | 1 | 85381000 | CZ | 635 | 1260 | 240 | 32 | 32
Elosztósz., SÜLLY., IP30, szürke, Szé x Ma=600x1560, 7+2 sor, s, 168+48 modul | BP-U-3S-MES-600/15-ST | 143140 | Y7-143140 | HH6 | 203884 | 203884 | 0% | 509.71 | 509.71 | 4015081398126 | db | 1 |  | 0 |  | 1 | 85381000 | CZ | 635 | 1560 | 240 | 37.5 | 37.5
Elosztósz., SÜLLY., IP30, szürke, Szé x Ma=600x760, 4 sor, s, 96 modul | BP-U-3S-MES-600/7-ST | 143131 | Y7-143131 | HH6 | 126164 | 126164 | 0% | 315.41 | 315.41 | 4015081398034 | db | 1 |  | 0 |  | 1 | 85381000 | CZ | 635 | 760 | 240 | 20 | 20
Elosztósz., SÜLLY., IP30, szürke, Szé x Ma=800x1060, 5+1 sor, s, 175+35 modul | BP-U-3S-MES-800/10-ST | 143143 | Y7-143143 | HH6 | 175072 | 175072 | 0% | 437.68 | 437.68 | 4015081398157 | db | 1 |  | 0 |  | 1 | 85381000 | CZ | 835 | 1060 | 240 | 31 | 31
Elosztósz., SÜLLY., IP30, szürke, Szé x Ma=800x1260, 6+1 sor, s, 210+35 modul | BP-U-3S-MES-800/12-ST | 143146 | Y7-143146 | HH6 | 195016 | 195016 | 0% | 487.54 | 487.54 | 4015081398188 | db | 1 |  | 0 |  | 1 | 85381000 | CZ | 835 | 1260 | 240 | 35.5 | 35.5
Elosztósz., SÜLLY., IP30, szürke, Szé x Ma=800x1560, 7+2 sor, s, 245+70 modul | BP-U-3S-MES-800/15-ST | 143149 | Y7-143149 | HH6 | 236188 | 236188 | 0% | 590.47 | 590.47 | 4015081398218 | db | 1 |  | 0 |  | 1 | 85381000 | CZ | 835 | 1560 | 240 | 42.5 | 42.5
Oszlopos talapzat, műanyag, szürke, Ma=600, BP-VF szekrényhez, IP43, SzéxMé=1350x400 | BP-VF/SO-400/600-S00 | EP-501196 | Y7-501196 | HH6 | 198976 | 198976 | 0% | 497.44 | 497.44 | 9010653036661 | db | 1 |  | 0 |  | 1 | 85389099 | CZ | 400 | 635 | 250 | 7.7 | 7.7
Oszlopos talapzat, műanyag, szürke, Ma=900, BP-VF szekrényhez, IP43, SzéxMé=600x320 | BP-VF/SO-600/900-S0 | EP-501197 | Y7-501197 | HH6 | 248724 | 248724 | 0% | 621.81 | 621.81 | 9010653036678 | db | 1 |  | 0 |  | 1 | 85389099 | CZ | 600 | 900 | 320 | 14.5 | 14.5
Oszlopos talapzat, műanyag, szürke, Ma=900, BP-VF szekrényhez, IP43, SzéxMé=800x320 | BP-VF/SO-800/900-S1 | EP-501198 | Y7-501198 | HH6 | 298464 | 298464 | 0% | 746.16 | 746.16 | 9010653036685 | db | 1 |  | 0 |  | 1 | 85389099 | CZ | 800 | 900 | 320 | 16.8 | 16.8
Szekrény ajtóval, csuklós fogantyú, IP43, szürke, kültéri, oszl. talapzatra, Szé/Ma/Mé=400x1060x250 | BP-VF-400/10 | 125830 | Y7-125830 | HH6 | 195076 | 195076 | 0% | 487.69 | 487.69 | 4015081234400 | db | 1 |  | 0 |  | 1 | 85381000 | CZ | 400 | 1060 | 250 | 20 | 20
Szekrény ajtóval, csuklós fogantyú, IP43, szürke, kültéri, oszl. talapzatra, Szé/Ma/Mé=400x1260x250 | BP-VF-400/12 | 125833 | Y7-125833 | HH6 | 216736 | 216736 | 0% | 541.84 | 541.84 | 4015081234431 | db | 1 |  | 0 |  | 1 | 85381000 | CZ | 400 | 1260 | 250 | 22 | 22
Szekrény ajtóval, csuklós fogantyú, IP43, szürke, kültéri, oszl. talapzatra, Szé/Ma/Mé=600x1060x320 | BP-VF-600/10 | 125831 | Y7-125831 | HH6 | 239176 | 239176 | 0% | 597.94 | 597.94 | 4015081234417 | db | 1 |  | 0 |  | 1 | 85381000 | CZ | 600 | 1060 | 320 | 25 | 25
Szekrény ajtóval, csuklós fogantyú, IP43, szürke, kültéri, oszl. talapzatra, Szé/Ma/Mé=600x1260x320 | BP-VF-600/12 | 125834 | Y7-125834 | HH6 | 260812 | 260812 | 0% | 652.03 | 652.03 | 4015081234448 | db | 1 |  | 0 |  | 1 | 85381000 | CZ | 600 | 1260 | 320 | 28 | 28
Szekrény ajtóval, csuklós fogantyú, IP43, szürke, kültéri, oszl. talapzatra, Szé/Ma/Mé=800x1060x320 | BP-VF-800/10 | 125832 | Y7-125832 | HH6 | 272060 | 272060 | 0% | 680.15 | 680.15 | 4015081234424 | db | 1 |  | 0 |  | 1 | 85381000 | CZ | 800 | 1060 | 320 | 30 | 30
Szekrény ajtóval, csuklós fogantyú, IP43, szürke, kültéri, oszl. talapzatra, Szé/Ma/Mé=800x1260x320 | BP-VF-800/12 | 125835 | Y7-125835 | HH6 | 294400 | 294400 | 0% | 736 | 736 | 4015081234455 | db | 1 |  | 0 |  | 1 | 85381000 | CZ | 800 | 1260 | 320 | 34 | 34
Kiegészítő csatlakozókészlet BPM-F-hez 400 mm mélységben | BPZ-AC55-F | 193653 | Y7-193653 | HH6 | 8956 | 8956 | 0% | 22.39 | 22.39 | 9010238035157 | db | 1 |  | 0 |  | 1 | 85389099 | CZ | 0 | 0 | 0 | 0.45 | 0.45
Kiegészítő csatlakozókészlet BP-O / BPM-O -hoz | BPZ-AC55-O | 193654 | Y7-193654 | HH6 | 10948 | 10948 | 0% | 27.37 | 27.37 | 9010238035164 | db | 1 |  | 0 |  | 1 | 85389099 | CZ | 0 | 0 | 0 | 0.35 | 0.35
Vízszintes válaszfal MSW oldalfalas elosztótáblákhoz, Szé=1000 | BPZ-AS-1000 | 119227 | Y7-119227 | HH6 | 20136 | 20136 | 0% | 50.34 | 50.34 | 4015081173648 | db | 1 |  | 0 |  | 1 | 85381000 | CZ | 900 | 45 | 135 | 1 | 1
Vízszintes válaszfal MSW oldalfalas elosztótáblákhoz, Szé=1200 | BPZ-AS-1200 | 119228 | Y7-119228 | HH6 | 22156 | 22156 | 0% | 55.39 | 55.39 | 4015081173655 | db | 1 |  | 0 |  | 1 | 85381000 | CZ | 1100 | 45 | 135 | 1.2 | 1.2
Vízszintes válaszfal MSW oldalfalas elosztótáblákhoz, Szé=400 | BPZ-AS-400 | 119224 | Y7-119224 | HH6 | 11872 | 11872 | 0% | 29.68 | 29.68 | 4015081173617 | db | 1 |  | 0 |  | 1 | 85381000 | CZ | 300 | 45 | 135 | 0.4 | 0.4
Vízszintes válaszfal MSW oldalfalas elosztótáblákhoz, Szé=600 | BPZ-AS-600 | 119225 | Y7-119225 | HH6 | 14172 | 14172 | 0% | 35.43 | 35.43 | 4015081173624 | db | 1 |  | 0 |  | 1 | 85381000 | CZ | 500 | 45 | 135 | 0.6 | 0.6
Vízszintes válaszfal MSW oldalfalas elosztótáblákhoz, Szé=800 | BPZ-AS-800 | 119226 | Y7-119226 | HH6 | 18080 | 18080 | 0% | 45.2 | 45.2 | 4015081173631 | db | 1 |  | 0 |  | 1 | 85381000 | CZ | 700 | 45 | 135 | 0.8 | 0.8
Elválasztó panel függőleges, 2 egymás melletti elosztótábla belső elválasztása Szé=1060 | BPZ-ASB/10 | 120729 | Y7-120729 | HH6 | 14780 | 14780 | 0% | 36.95 | 36.95 | 4015081185597 | db | 1 |  | 0 |  | 1 | 85381000 | CZ | 0 | 1000 | 0 | 2.5 | 2.5
Elválasztó panel függőleges, 2 egymás melletti elosztótábla belső elválasztása Szé=1260 | BPZ-ASB/12 | 120730 | Y7-120730 | HH6 | 17700 | 17700 | 0% | 44.25 | 44.25 | 4015081185603 | db | 1 |  | 0 |  | 1 | 85381000 | CZ | 0 | 1200 | 0 | 3 | 3
Elválasztó panel függőleges, 2 egymás melletti elosztótábla belső elválasztása Szé=1560 | BPZ-ASB/15 | 120731 | Y7-120731 | HH6 | 22036 | 22036 | 0% | 55.09 | 55.09 | 4015081185610 | db | 1 |  | 0 |  | 1 | 85381000 | CZ | 0 | 1500 | 0 | 3.7 | 3.7
Elválasztó panel függőleges, 2 egymás melletti elosztótábla belső elválasztása Szé=460 | BPZ-ASB/4 | 120727 | Y7-120727 | HH6 | 8360 | 8360 | 0% | 20.9 | 20.9 | 4015081185573 | db | 1 |  | 0 |  | 1 | 85381000 | CZ | 0 | 400 | 0 | 1 | 1
Elválasztó panel függőleges, 2 egymás melletti elosztótábla belső elválasztása Szé=760 | BPZ-ASB/7 | 120728 | Y7-120728 | HH6 | 11964 | 11964 | 0% | 29.91 | 29.91 | 4015081185580 | db | 1 |  | 0 |  | 1 | 85381000 | CZ | 0 | 700 | 0 | 1.8 | 1.8
Elválasztó panel víz., az elosztót. rész. bel. elv. vagy 2 egymás feletti elosztót. elv. Szé=1000 | BPZ-ASMF-1000 | 120725 | Y7-120725 | HH6 | 15300 | 15300 | 0% | 38.25 | 38.25 | 4015081185559 | db | 1 |  | 0 |  | 1 | 85381000 | CZ | 1000 | 0 | 0 | 2 | 2
Elválasztó panel víz., az elosztót. rész. bel. elv. vagy 2 egymás feletti elosztót. elv. Szé=1200 | BPZ-ASMF-1200 | 120726 | Y7-120726 | HH6 | 17036 | 17036 | 0% | 42.59 | 42.59 | 4015081185566 | db | 1 |  | 0 |  | 1 | 85381000 | CZ | 1200 | 0 | 0 | 2.4 | 2.4
Elválasztó panel víz., az elosztót. rész. bel. elv. vagy 2 egymás feletti elosztót. elv. Szé=400 | BPZ-ASMF-400 | 120722 | Y7-120722 | HH6 | 8420 | 8420 | 0% | 21.05 | 21.05 | 4015081185528 | db | 1 |  | 0 |  | 1 | 85381000 | CZ | 400 | 0 | 0 | 0.8 | 0.8
Elválasztó panel víz., az elosztót. rész. bel. elv. vagy 2 egymás feletti elosztót. elv. Szé=600 | BPZ-ASMF-600 | 120723 | Y7-120723 | HH6 | 10352 | 10352 | 0% | 25.88 | 25.88 | 4015081185535 | db | 1 |  | 0 |  | 1 | 85381000 | CZ | 600 | 0 | 0 | 1.2 | 1.2
Elválasztó panel víz., az elosztót. rész. bel. elv. vagy 2 egymás feletti elosztót. elv. Szé=800 | BPZ-ASMF-800 | 120724 | Y7-120724 | HH6 | 12884 | 12884 | 0% | 32.21 | 32.21 | 4015081185542 | db | 1 |  | 0 |  | 1 | 85381000 | CZ | 800 | 0 | 0 | 1.6 | 1.6
M6 menetes furattal ellátott gy.sín, 15x5x1000mm, 218A | BPZ-BB/T-15/5/1000 | 289861 | Y7-289861 | HH6 | 30420 | 30420 | 0% | 76.05 | 76.05 | 4015082898618 | db | 4 | 9007912842972 | 0 |  | 4 | 85381000 | IT | 15 | 5 | 1000 | 0.65 | 0.65
M6 menetes furattal ellátott gy.sín, 15x5x2000mm, 218A | BPZ-BB/T-15/5/2000 | 289864 | Y7-289864 | HH6 | 58544 | 58544 | 0% | 146.36 | 146.36 | 4015082898649 | db | 4 |  | 0 |  | 4 | 85381000 | IT | 15 | 5 | 2000 | 1.19 | 1.19
M6 menetes furattal ellátott gy.sín, 20x5x1000mm, 274A | BPZ-BB/T-20/5/1000 | 289862 | Y7-289862 | HH6 | 42896 | 42896 | 0% | 107.24 | 107.24 | 4015082898625 | db | 4 | 9007912844082 | 0 |  | 4 | 85381000 | IT | 20 | 5 | 1000 | 0.85 | 0.85
M6 menetes furattal ellátott gy.sín, 20x5x2000mm, 274A | BPZ-BB/T-20/5/2000 | 289865 | Y7-289865 | HH6 | 77492 | 77492 | 0% | 193.73 | 193.73 | 4015082898656 | db | 4 |  | 0 |  | 4 | 85381000 | IT | 20 | 5 | 2000 | 1.67 | 1.67
M8 menetes furattal ellátott gy.sín, 30x10x1000mm, 573A | BPZ-BB/T-30/10/1000 | 289867 | Y7-289867 | HH6 | 89256 | 89256 | 0% | 223.14 | 223.14 | 4015082898670 | db | 4 |  | 0 |  | 4 | 85381000 | IT | 30 | 10 | 1000 | 2.5 | 2.5
M6 menetes furattal ellátott gy.sín, 30x5x2000mm, 379A | BPZ-BB/T-30/5/2000 | 179498 | Y7-179498 | HH6 | 117020 | 117020 | 0% | 292.55 | 292.55 | 4015081745814 | db | 1 |  | 0 |  | 1 | 85381000 | IT | 30 | 5 | 2000 | 2.5 | 2.5
M6 menetes furattal ellátott gy.sín, 32x5x1000mm, 400A | BPZ-BB/T-32/5/1000 | 289863 | Y7-289863 | HH6 | 54992 | 54992 | 0% | 137.48 | 137.48 | 4015082898632 | db | 4 |  | 0 |  | 4 | 85381000 | IT | 32 | 5 | 1000 | 1.35 | 1.35
4P gyűjtősíntartó 15x5,20x5; 250A | BPZ-BBS-4/250 | 289868 | Y7-289868 | HH6 | 12876 | 12876 | 0% | 32.19 | 32.19 | 4015082898687 | db | 1 |  | 0 |  | 1 | 85381000 | DE | 50 | 40 | 150 | 0.078 | 0.078
4P gyűjtősíntartó 15x5,20x5,32x5,20x10,30x10; 160-630A | BPZ-BBS-4/630 | 289869 | Y7-289869 | HH6 | 40252 | 40252 | 0% | 100.63 | 100.63 | 4015082898694 | db | 1 |  | 0 |  | 1 | 85369010 | DE | 140 | 55 | 230 | 0.56 | 0.56
Szögvas a gyűjtősíntartóhoz 250A (1 pár készlet), függ. gyűjtős. Szé=200 szelvényben történő rög. | BPZ-BR/BBS250/V-200 | 173652 | Y7-173652 | HH6 | 5808 | 5808 | 0% | 14.52 | 14.52 | 4015081700592 | db | 1 |  | 0 |  | 1 | 85381000 | CZ | 200 | 75 | 20 | 0.4 | 0.4
Szögvas a gyűjtősíntartóhoz 630A (1 pár készlet), függ. gyűjtős. Szé=400 szelvényben történő rög. | BPZ-BR/BBS630/V | 104331 | Y7-104331 | HH6 | 7556 | 7556 | 0% | 18.89 | 18.89 | 4015081041589 | db | 1 |  | 0 |  | 1 | 85381000 | CZ | 400 | 90 | 22 | 1.38 | 1.38
Szögvas a gyűjtősíntartóhoz 250A630A (1 pár kész.), függ. gyűjtős. Szé=400 szelvényben történő rög. | BPZ-BR/BBS630/V-400 | 177325 | Y7-177325 | HH6 | 7968 | 7968 | 0% | 19.92 | 19.92 | 4015081717859 | db | 1 |  | 0 |  | 1 | 85381000 | CZ | 400 | 130 | 14 | 0.85 | 0.85
Szögvas DIN-sínek függőleges rögzítéséhez a kábeltérben, rekeszben Szé=200 (1 pár készlet) | BPZ-BR/DINR/V-200 | 173651 | Y7-173651 | HH6 | 6316 | 6316 | 0% | 15.79 | 15.79 | 4015081700585 | db | 1 |  | 0 |  | 1 | 85381000 | CZ | 200 | 90 | 20 | 0.4 | 0.4
Szögvas a BPZ-KB elosztó rendszer rögzítéséhez (1 pár készlet) | BPZ-BR/KB24 | 102477 | Y7-102477 | HH6 | 2072 | 2072 | 0% | 5.18 | 5.18 | 4015081023653 | db | 1 |  | 1 |  | 1 | 83024900 | CZ | 170 | 10 | 100 | 0.1 | 0.1
Összekötő elemek, beép.keret mélység: 180mm | BPZ-BR/WB3S/1 | 111337 | Y7-111337 | HH6 | 4188 | 4188 | 0% | 10.47 | 10.47 | 4015081108985 | db | 1 |  | 0 |  | 1 | 85381000 | CZ | 0 | 0 | 180 | 0.85 | 0.85
Összekötő elemek, beép.keret mélység: 240mm | BPZ-BR/WB3S/2 | 111338 | Y7-111338 | HH6 | 5252 | 5252 | 0% | 13.13 | 13.13 | 4015081108992 | db | 1 |  | 0 |  | 1 | 85381000 | CZ | 0 | 0 | 240 | 1.3 | 1.3
Sorolósín BPZ-KB-6/125-hoz | BPZ-CB-44/14 | 102722 | Y7-102722 | HH6 | 2416 | 2416 | 0% | 6.04 | 6.04 | 4015081025824 | db | 10 | 9007912698876 | 0 |  | 10 | 85369010 | DE | 14 | 16 | 44 | 0.03 | 0.03
Vezetékcsatorna tartó elem, 8mm | BPZ-CDB | 102471 | Y7-102471 | HH6 | 4692 | 4692 | 0% | 11.73 | 11.73 | 4015081023592 | db | 1 |  | 0 |  | 1 | 85381000 | CZ | 170 | 50 | 100 | 0.2 | 0.2
Vezetékcsatorna tartó elem, 8mm | BPZ-CDB08/CP | 174386 | Y7-174386 | HH6 | 2808 | 2808 | 0% | 7.02 | 7.02 | 4015081708482 | db | 1 |  | 0 |  | 1 | 85381000 | CZ | 110 | 78 | 15 | 0.15 | 0.15
Vezetékcsatorna tartó elem, 23mm | BPZ-CDB23 | 105216 | Y7-105216 | HH6 | 5360 | 5360 | 0% | 13.4 | 13.4 | 4015081050130 | db | 1 |  | 0 |  | 1 | 85381000 | CZ | 170 | 50 | 100 | 0.25 | 0.48
Vezetékcsatorna tartó elem, 23mm | BPZ-CDB23/CP | 116916 | Y7-116916 | HH6 | 3580 | 3580 | 0% | 8.95 | 8.95 | 4015081166541 | db | 1 |  | 0 |  | 1 | 85381000 | CZ | 55 | 80 | 30 | 0.15 | 0.15
Vezetékcsatorna tartó elem, 49mm | BPZ-CDB49/CP | 174387 | Y7-174387 | HH6 | 3648 | 3648 | 0% | 9.12 | 9.12 | 4015081708499 | db | 1 |  | 0 |  | 1 | 85381000 | CZ | 114 | 78 | 30 | 0.35 | 0.35
Vezetékcsatorna tartó elem, 58mm | BPZ-CDB58 | 109169 | Y7-109169 | HH6 | 5384 | 5384 | 0% | 13.46 | 13.46 | 4015081087792 | db | 1 |  | 0 |  | 1 | 85381000 | CZ | 170 | 70 | 100 | 0.28 | 0.28
Vezetékcsatorna tartó elem, 58mm | BPZ-CDB58/CP | 116917 | Y7-116917 | HH6 | 3768 | 3768 | 0% | 9.42 | 9.42 | 4015081166558 | db | 1 |  | 0 |  | 1 | 85381000 | CZ | 55 | 80 | 60 | 0.2 | 0.2
Vezetékcsatorna tartó elem, 8mm | BPZ-CDB8/CP | 116915 | Y7-116915 | HH6 | 2700 | 2700 | 0% | 6.75 | 6.75 | 4015081166534 | db | 1 |  | 0 |  | 1 | 85381000 | CZ | 55 | 80 | 15 | 0.1 | 0.1
Csatlakozó tüske, 1pólus 7x65x25 | BPZ-CL-65/25 | 102720 | Y7-102720 | HH6 | 4504 | 4504 | 0% | 11.26 | 11.26 | 4015081025800 | db | 10 | 9007912698852 | 0 |  | 1 | 85369010 | FR | 25 | 7 | 65 | 0.086 | 0.086
Csatlakozó tüske, 1pólus 9x70x30 | BPZ-CL-70/30 | 102721 | Y7-102721 | HH6 | 4728 | 4728 | 0% | 11.82 | 11.82 | 4015081025817 | db | 10 | 9007912698869 | 0 |  | 1 | 85369010 | FR | 30 | 9 | 70 | 0.09 | 0.09
Tető kivágásokkal F3A karimákhoz (F3A-XP tartozék), szürke, SzéxMa=1000x300, IP30->IP31 | BPZ-CNP-1000-IP31 | 194539 | Y7-194539 | HH6 | 41348 | 41348 | 0% | 103.37 | 103.37 | 9010238058484 | db | 1 |  | 0 |  | 1 | 85381000 | CZ | 1000 | 0 | 300 | 5.2 | 5.2
Tető kivágásokkal F3A karimákhoz (F3A-XP tartozék), fehér, SzéxMa=1000x300, IP30->IP31 | BPZ-CNP-1000-IP31-W | 194544 | Y7-194544 | HH6 | 39632 | 39632 | 0% | 99.08 | 99.08 | 9010238058538 | db | 1 |  | 0 |  | 1 | 85389099 | CZ | 1000 | 0 | 300 | 5.2 | 5.2
Tető kivágásokkal F3A karimákhoz (F3A-XP tartozék), szürke, Szé=1200x300, IP30->IP31 | BPZ-CNP-1200-IP31 | 194540 | Y7-194540 | HH6 | 49696 | 49696 | 0% | 124.24 | 124.24 | 9010238058491 | db | 1 |  | 0 |  | 1 | 85381000 | CZ | 1200 | 0 | 300 | 6.5 | 6.5
Tető kivágásokkal F3A karimákhoz (F3A-XP tartozék), fehér, Szé=1200x300, IP30->IP31 | BPZ-CNP-1200-IP31-W | 194545 | Y7-194545 | HH6 | 48160 | 48160 | 0% | 120.4 | 120.4 | 9010238058545 | db | 1 |  | 0 |  | 1 | 85389099 | CZ | 1200 | 0 | 300 | 6.5 | 6.5
Tető kivágásokkal F3A karimákhoz (F3A-XP tartozék), szürke, SzéxMa=400x300, IP30->IP31 | BPZ-CNP-400-IP31 | 194536 | Y7-194536 | HH6 | 20588 | 20588 | 0% | 51.47 | 51.47 | 9010238058453 | db | 1 |  | 0 |  | 1 | 85389099 | CZ | 400 | 0 | 300 | 2 | 2
Tető kivágásokkal F3A karimákhoz (F3A-XP tartozék), fehér, SzéxMa=400x300, IP30->IP31 | BPZ-CNP-400-IP31-W | 194541 | Y7-194541 | HH6 | 19048 | 19048 | 0% | 47.62 | 47.62 | 9010238058507 | db | 1 |  | 0 |  | 1 | 85389099 | CZ | 400 | 0 | 300 | 2 | 2
Tető kivágásokkal F3A karimákhoz (F3A-XP tartozék), szürke, Szé=600x300, IP30->IP31 | BPZ-CNP-600-IP31 | 194537 | Y7-194537 | HH6 | 29108 | 29108 | 0% | 72.77 | 72.77 | 9010238058460 | db | 1 |  | 0 |  | 1 | 85381000 | CZ | 600 | 0 | 300 | 3.2 | 3.2
Tető kivágásokkal F3A karimákhoz (F3A-XP tartozék), fehér, Szé=600x300, IP30->IP31 | BPZ-CNP-600-IP31-W | 194542 | Y7-194542 | HH6 | 27808 | 27808 | 0% | 69.52 | 69.52 | 9010238058514 | db | 1 |  | 0 |  | 1 | 85389099 | CZ | 600 | 0 | 300 | 3.2 | 3.2
Tető kivágásokkal F3A karimákhoz (F3A-XP tartozék), szürke, Szé=800x300, IP30->IP31 | BPZ-CNP-800-IP31 | 194538 | Y7-194538 | HH6 | 35528 | 35528 | 0% | 88.82 | 88.82 | 9010238058477 | db | 1 |  | 0 |  | 1 | 85381000 | CZ | 800 | 0 | 300 | 4.4 | 4.4
Tető kivágásokkal F3A karimákhoz (F3A-XP tartozék), fehér, Szé=800x300, IP30->IP31 | BPZ-CNP-800-IP31-W | 194543 | Y7-194543 | HH6 | 38564 | 38564 | 0% | 96.41 | 96.41 | 9010238058521 | db | 1 |  | 0 |  | 1 | 85381000 | CZ | 800 | 0 | 300 | 4.4 | 4.4
C-profilsín vezetékcsatorna tartó, Szé=1000 | BPZ-CP-1000 | 116921 | Y7-116921 | HH6 | 3312 | 3312 | 0% | 8.28 | 8.28 | 4015081166596 | db | 10 |  | 0 |  | 10 | 85381000 | CZ | 1000 | 0 | 0 | 0.25 | 0.25
C-profilsín vezetékcsatorna tartó, Szé=1200 | BPZ-CP-1200 | 116922 | Y7-116922 | HH6 | 3688 | 3688 | 0% | 9.22 | 9.22 | 4015081166602 | db | 10 |  | 0 |  | 10 | 73269098 | CZ | 1200 | 0 | 0 | 0.3 | 0.3
C-profilsín vezetékcsatorna tartó, Szé=400 | BPZ-CP-400 | 116918 | Y7-116918 | HH6 | 1972 | 1972 | 0% | 4.93 | 4.93 | 4015081166565 | db | 10 |  | 0 |  | 10 | 85369010 | CZ | 400 | 0 | 0 | 0.1 | 0.1
C-profilsín vezetékcsatorna tartó, Szé=600 | BPZ-CP-600 | 116919 | Y7-116919 | HH6 | 2144 | 2144 | 0% | 5.36 | 5.36 | 4015081166572 | db | 10 |  | 0 |  | 10 | 85369010 | CZ | 600 | 0 | 0 | 0.15 | 0.15
C-profilsín vezetékcsatorna tartó, Szé=800 | BPZ-CP-800 | 116920 | Y7-116920 | HH6 | 2612 | 2612 | 0% | 6.53 | 6.53 | 4015081166589 | db | 10 |  | 0 |  | 10 | 85369010 | CZ | 800 | 0 | 0 | 0.2 | 0.2
Javító festék, szürke, RAL 7035 | BPZ-CPS-7035 | 286771 | Y7-286771 | HH6 | 7664 | 7664 | 0% | 19.16 | 19.16 | 4015082867713 | db | 1 |  | 0 |  | 1 | 32082010 | DE | 80 | 30 | 140 | 0.5 | 0.5
C-sín univerzális L=1200mm | BPZ-CP-TP1,2 | 119223 | Y7-119223 | HH6 | 3132 | 3132 | 0% | 7.83 | 7.83 | 4015081173600 | db | 1 |  | 0 |  | 1 | 85381000 | CZ | 1200 | 22 | 8.5 | 0.33 | 0.33
Sarokrögzítő készlet, hosszú (szekrény felső/alsó részére), 1 pár | BPZ-CTS-L | 106446 | Y7-106446 | HH6 | 5020 | 5020 | 0% | 12.55 | 12.55 | 4015081062164 | db | 1 |  | 0 |  | 1 | 83024900 | CZ | 70 | 100 | 200 | 0.6 | 0.6
Sarokrögzítő készlet, rövid (szekrény közepére), 1 pár | BPZ-CTS-S | 106445 | Y7-106445 | HH6 | 5068 | 5068 | 0% | 12.67 | 12.67 | 4015081062157 | db | 1 |  | 0 |  | 1 | 83024900 | CZ | 70 | 100 | 130 | 0.4 | 0.4
DIN készüléksín, szélesség: 400 | BPZ-DINR13-400 | 293594 | Y7-293594 | HH6 | 1256 | 1256 | 0% | 3.14 | 3.14 | 4015082935948 | db | 10 |  | 0 |  | 10 | 85369095 | CZ | 400 | 0 | 0 | 0.11 | 0.11
DIN készüléksín távtartóval, állítható, Szé=400 | BPZ-DINR13-400-T | 286751 | Y7-286751 | HH6 | 5992 | 5992 | 0% | 14.98 | 14.98 | 4015082867515 | db | 1 | 9007912863519 | 0 |  | 1 | 85369095 | CZ | 400 | 0 | 0 | 0.4 | 0.4
DIN rail, with cutouts for wiring clips EPCL095, with tower fixed depth, cabinet width = 400 | BPZ-DINR13P-400-B | 302820 | Y7-302820 | HH6 | 9132 | 9132 | 0% | 22.83 | 22.83 | 9010238179271 | db | 1 |  | 0 |  | 1 | 85389099 | CZ | 400 | 0 | 0 | 0.5 | 0.5
DIN-sín, alumínium, kétoldalas rövidített, tartó fix mélység, szekrényszélesség = 400 | BPZ-DINR13S-400-B | 193981 | Y7-193981 | HH6 | 3484 | 3484 | 0% | 8.71 | 8.71 | 9010238043206 | db | 1 | 9010238043329 | 0 |  | 1 | 85369095 | CZ | 400 | 0 | 0 | 0.3 | 0.3
DIN-sín szerelőpanelhez NZM megszak., hátsó csatlakozásra való előkészítéssel BPZ-MPL-NZM1X-600-MX | BPZ-DINR17-MPL-NZM1X-600-MV | 174382 | Y7-174382 | HH6 | 2904 | 2904 | 0% | 7.26 | 7.26 | 4015081708444 | db | 1 |  | 0 |  | 1 | 85369095 | CZ | 333 | 35 | 0 | 0.2 | 0.2
DIN készüléksín, szélesség: 600 | BPZ-DINR24-600 | 293595 | Y7-293595 | HH6 | 1768 | 1768 | 0% | 4.42 | 4.42 | 4015082935955 | db | 10 |  | 0 |  | 10 | 85369095 | CZ | 600 | 0 | 0 | 0.19 | 0.19
DIN készüléksín távtartóval, állítható, Szé=600 | BPZ-DINR24-600-T | 286753 | Y7-286753 | HH6 | 6336 | 6336 | 0% | 15.84 | 15.84 | 4015082867539 | db | 10 | 9007912863533 | 0 |  | 10 | 85369095 | CZ | 600 | 0 | 0 | 0.5 | 0.5
DIN rail, with cutouts for wiring clips EPCL095, with tower fixed depth, cabinet width = 600 | BPZ-DINR24P-600-B | 302823 | Y7-302823 | HH6 | 9900 | 9900 | 0% | 24.75 | 24.75 | 9010238179288 | db | 1 |  | 0 |  | 1 | 85369095 | CZ | 600 | 0 | 0 | 0.65 | 0.65
DIN-sín, alumínium, kétoldalas rövidített, tartó fix mélység, szekrényszélesség = 600 | BPZ-DINR24S-600-B | 174384 | Y7-174384 | HH6 | 3856 | 3856 | 0% | 9.64 | 9.64 | 4015081708468 | db | 10 | 9008790649394 | 0 |  | 10 | 85369095 | CZ | 600 | 0 | 0 | 0.45 | 0.45
DIN-sín szerelőpanelhez NZM megszak., hátsó csatlakozásra való előkészítéssel BPZ-MPL-NZM1X-800-MX | BPZ-DINR27-MPL-NZM1X-800-MV | 174383 | Y7-174383 | HH6 | 3696 | 3696 | 0% | 9.24 | 9.24 | 4015081708451 | db | 1 |  | 0 |  | 1 | 85369095 | CZ | 525 | 35 | 0 | 0.3 | 0.3
DIN készüléksín, szélesség: 800 | BPZ-DINR35-800 | 293596 | Y7-293596 | HH6 | 2336 | 2336 | 0% | 5.84 | 5.84 | 4015082935962 | db | 10 |  | 0 |  | 10 | 85369095 | CZ | 800 | 0 | 0 | 0.2 | 0.2
DIN készüléksín távtartóval, állítható, Szé=800 | BPZ-DINR35-800-T | 286755 | Y7-286755 | HH6 | 6656 | 6656 | 0% | 16.64 | 16.64 | 4015082867553 | db | 1 | 9007912863557 | 0 |  | 1 | 85369095 | CZ | 800 | 0 | 0 | 0.6 | 0.6
DIN rail, with cutouts for wiring clips EPCL095, with tower fixed depth, cabinet width = 800 | BPZ-DINR35P-800-B | 302824 | Y7-302824 | HH6 | 10864 | 10864 | 0% | 27.16 | 27.16 | 9010238179295 | db | 1 |  | 0 |  | 1 | 85369095 | CZ | 800 | 0 | 0 | 0.8 | 0.8
DIN-sín, alumínium, kétoldalas rövidített, tartó fix mélység, szekrényszélesség = 800 | BPZ-DINR35S-800-B | 174385 | Y7-174385 | HH6 | 4464 | 4464 | 0% | 11.16 | 11.16 | 4015081708475 | db | 1 | 9008790649707 | 0 |  | 1 | 85369095 | CZ | 800 | 0 | 0 | 0.55 | 0.55
DIN készüléksín, szélesség: 1000 | BPZ-DINR46-1000 | 293597 | Y7-293597 | HH6 | 2944 | 2944 | 0% | 7.36 | 7.36 | 4015082935979 | db | 10 |  | 0 |  | 10 | 85369095 | CZ | 1000 | 0 | 0 | 0.33 | 0.33
DIN készüléksín távtartóval, állítható, Szé=1000 | BPZ-DINR46-1000-T | 293590 | Y7-293590 | HH6 | 7396 | 7396 | 0% | 18.49 | 18.49 | 4015082935900 | db | 1 | 9007912863571 | 0 |  | 1 | 85369095 | CZ | 1000 | 0 | 0 | 0.7 | 0.7
DIN rail, with cutouts for wiring clips EPCL095, with tower fixed depth, cabinet width = 1000 | BPZ-DINR46P-1000-B | 302825 | Y7-302825 | HH6 | 11604 | 11604 | 0% | 29.01 | 29.01 | 9010238179301 | db | 1 |  | 0 |  | 1 | 85369095 | CZ | 1000 | 0 | 0 | 0.95 | 0.95
DIN-sín, alumínium, kétoldalas rövidített, tartó fix mélység, szekrényszélesség = 1000 | BPZ-DINR46S-1000-B | 193982 | Y7-193982 | HH6 | 4944 | 4944 | 0% | 12.36 | 12.36 | 9010238043213 | db | 10 | 9010238043312 | 0 |  | 10 | 85369095 | CZ | 1000 | 0 | 0 | 0.7 | 0.7
DIN készüléksín, szélesség: 1200 | BPZ-DINR57-1200 | 293598 | Y7-293598 | HH6 | 3840 | 3840 | 0% | 9.6 | 9.6 | 4015082935986 | db | 10 |  | 0 |  | 10 | 85369095 | CZ | 1200 | 0 | 0 | 0.41 | 0.41
DIN készüléksín távtartóval, állítható, Szé=1200 | BPZ-DINR57-1200-T | 293592 | Y7-293592 | HH6 | 8336 | 8336 | 0% | 20.84 | 20.84 | 4015082935924 | db | 1 | 9007912863991 | 0 |  | 1 | 85369095 | CZ | 1200 | 0 | 0 | 0.8 | 0.8
DIN rail, with cutouts for wiring clips EPCL095, with tower fixed depth, cabinet width = 1200 | BPZ-DINR57P-1200-B | 302826 | Y7-302826 | HH6 | 12688 | 12688 | 0% | 31.72 | 31.72 | 9010238179318 | db | 1 |  | 0 |  | 1 | 85389099 | CZ | 1200 | 0 | 0 | 1.1 | 1.1
DIN-sín, alumínium, kétoldalas rövidített, tartó fix mélység, szekrényszélesség = 1200 | BPZ-DINR57S-1200-B | 193983 | Y7-193983 | HH6 | 5832 | 5832 | 0% | 14.58 | 14.58 | 9010238043220 | db | 1 | 9010238043305 | 0 |  | 1 | 85369095 | CZ | 1200 | 0 | 0 | 0.85 | 0.85
Tömör fém ajtó, zár nélkül, bal, IP55, szürke, SzéxMa=400x1060 (szekrény Szé=1000) | BPZ-DMS-400/10-L | 193233 | Y7-193233 | HH6 | 48976 | 48976 | 0% | 122.44 | 122.44 | 9010238007727 | db | 1 |  | 0 |  | 1 | 85389099 | CZ | 400 | 1060 | 0 | 6 | 6
Tömör fém ajtó, zár nélkül, bal, IP55, szürke, SzéxMa=400x1260 (szekrény Szé=1000) | BPZ-DMS-400/12-L | 193235 | Y7-193235 | HH6 | 54160 | 54160 | 0% | 135.4 | 135.4 | 9010238007741 | db | 1 |  | 0 |  | 1 | 85381000 | CZ | 400 | 1260 | 0 | 7 | 7
Tömör fém ajtó, zár nélkül, bal, IP55, szürke, SzéxMa=400x1560 (szekrény Szé=1000) | BPZ-DMS-400/15-L | 193238 | Y7-193238 | HH6 | 63948 | 63948 | 0% | 159.87 | 159.87 | 9010238007772 | db | 1 |  | 0 |  | 1 | 85389099 | CZ | 400 | 1560 | 0 | 8.7 | 8.7
Tömör fém ajtó, zár nélkül, bal, IP55, szürke, SzéxMa=400x1760 (szekrény Szé=1000) | BPZ-DMS-400/17-L | 193251 | Y7-193251 | HH6 | 73832 | 73832 | 0% | 184.58 | 184.58 | 9010238007888 | db | 1 |  | 0 |  | 1 | 85381000 | CZ | 400 | 1760 | 0 | 9.8 | 9.8
Tömör fém ajtó, zár nélkül, bal, IP55, szürke, SzéxMa=400x2060 (szekrény Szé=1000) | BPZ-DMS-400/20-L | 193254 | Y7-193254 | HH6 | 76368 | 76368 | 0% | 190.92 | 190.92 | 9010238007918 | db | 1 |  | 0 |  | 1 | 85389099 | CZ | 400 | 2060 | 0 | 11.3 | 11.3
Tömör fém ajtó, csuklós fogantyúval, IP55, szürke, SzéxMa=600x1060 | BPZ-DMS-600/10-P | 174373 | Y7-174373 | HH6 | 84344 | 84344 | 0% | 210.86 | 210.86 | 4015081708352 | db | 1 |  | 0 |  | 1 | 85381000 | CZ | 600 | 1060 | 0 | 6.3 | 6.3
Tömör fém ajtó, csuklós fogantyúval, jobb, IP55, szürke, SzéxMa=600x1060 (szekrény Szé=1000) | BPZ-DMS-600/10-R-P | 193234 | Y7-193234 | HH6 | 78016 | 78016 | 0% | 195.04 | 195.04 | 9010238007734 | db | 1 |  | 0 |  | 1 | 85389099 | CZ | 600 | 1060 | 0 | 8.4 | 8.4
Tömör fém ajtó, zár nélkül, bal, IP55, szürke, SzéxMa=600x1260 (szekrény Szé=1200) | BPZ-DMS-600/12-L | 193236 | Y7-193236 | HH6 | 67660 | 67660 | 0% | 169.15 | 169.15 | 9010238007758 | db | 1 |  | 0 |  | 1 | 85389099 | CZ | 600 | 1260 | 0 | 9.5 | 9.5
Tömör fém ajtó, csuklós fogantyúval, IP55, szürke, SzéxMa=600x1260 | BPZ-DMS-600/12-P | 174374 | Y7-174374 | HH6 | 93916 | 93916 | 0% | 234.79 | 234.79 | 4015081708369 | db | 1 |  | 0 |  | 1 | 85381000 | CZ | 600 | 1260 | 0 | 7 | 7
Tömör fém ajtó, csuklós fogantyúval, jobb, IP55, szürke, SzéxMa=600x1260 (szekrény Szé=1000, 1200) | BPZ-DMS-600/12-R-P | 193237 | Y7-193237 | HH6 | 86344 | 86344 | 0% | 215.86 | 215.86 | 9010238007765 | db | 1 |  | 0 |  | 1 | 85381000 | CZ | 600 | 1260 | 0 | 9.7 | 9.7
Tömör fém ajtó, zár nélkül, bal, IP55, szürke, SzéxMa=600x1560 (szekrény Szé=1200) | BPZ-DMS-600/15-L | 193239 | Y7-193239 | HH6 | 77264 | 77264 | 0% | 193.16 | 193.16 | 9010238007789 | db | 1 |  | 0 |  | 1 | 85389099 | CZ | 600 | 1560 | 0 | 11.8 | 11.8
Tömör fém ajtó, csuklós fogantyúval, IP55, szürke, SzéxMa=600x1560 | BPZ-DMS-600/15-P | 174341 | Y7-174341 | HH6 | 96364 | 96364 | 0% | 240.91 | 240.91 | 4015081708031 | db | 1 |  | 0 |  | 1 | 85381000 | CZ | 600 | 1560 | 0 | 8.4 | 8.4
Tömör fém ajtó, csuklós fogantyúval, jobb, IP55, szürke, SzéxMa=600x1560 (szekrény Szé=1000, 1200) | BPZ-DMS-600/15-R-P | 193240 | Y7-193240 | HH6 | 93824 | 93824 | 0% | 234.56 | 234.56 | 9010238007796 | db | 1 |  | 0 |  | 1 | 85389099 | CZ | 600 | 1560 | 0 | 11.9 | 11.9
Tömör fém ajtó, zár nélkül, bal, IP55, szürke, SzéxMa=600x1760 (szekrény Szé=1200) | BPZ-DMS-600/17-L | 193252 | Y7-193252 | HH6 | 88436 | 88436 | 0% | 221.09 | 221.09 | 9010238007895 | db | 1 |  | 0 |  | 1 | 85389099 | CZ | 600 | 1760 | 0 | 13.3 | 13.3
Tömör fém ajtó, csuklós fogantyúval, IP55, szürke, SzéxMa=600x1760 | BPZ-DMS-600/17-P | 174342 | Y7-174342 | HH6 | 109064 | 109064 | 0% | 272.66 | 272.66 | 4015081708048 | db | 1 |  | 0 |  | 1 | 85381000 | CZ | 600 | 1760 | 0 | 10 | 10
Tömör fém ajtó, csuklós fogantyúval, jobb, IP55, szürke, SzéxMa=600x1760 (szekrény Szé=1000, 1200) | BPZ-DMS-600/17-R-P | 193253 | Y7-193253 | HH6 | 104956 | 104956 | 0% | 262.39 | 262.39 | 9010238007901 | db | 1 |  | 0 |  | 1 | 85381000 | CZ | 600 | 1760 | 0 | 13.4 | 13.4
Tömör fém ajtó, zár nélkül, bal, IP55, szürke, SzéxMa=600x2060 (szekrény Szé=1200) | BPZ-DMS-600/20-L | 193255 | Y7-193255 | HH6 | 92176 | 92176 | 0% | 230.44 | 230.44 | 9010238007925 | db | 1 |  | 0 |  | 1 | 85381000 | CZ | 600 | 2060 | 0 | 15.5 | 15.5
Tömör fém ajtó, csuklós fogantyúval, IP55, szürke, SzéxMa=600x2060 | BPZ-DMS-600/20-P | 174343 | Y7-174343 | HH6 | 121764 | 121764 | 0% | 304.41 | 304.41 | 4015081708055 | db | 1 |  | 0 |  | 1 | 85381000 | CZ | 600 | 2060 | 0 | 11.5 | 11.5
Tömör fém ajtó, csuklós fogantyúval, jobb, IP55, szürke, SzéxMa=600x2060 (szekrény Szé=1000, 1200) | BPZ-DMS-600/20-R-P | 193256 | Y7-193256 | HH6 | 110752 | 110752 | 0% | 276.88 | 276.88 | 9010238007932 | db | 1 |  | 0 |  | 1 | 85389099 | CZ | 600 | 2060 | 0 | 15.5 | 15.5
Tömör fém ajtó, csuklós fogantyúval, IP55, szürke, SzéxMa=600x760 | BPZ-DMS-600/7-P | 174372 | Y7-174372 | HH6 | 56980 | 56980 | 0% | 142.45 | 142.45 | 4015081708345 | db | 1 |  | 0 |  | 1 | 85381000 | CZ | 600 | 760 | 0 | 4.5 | 4.5
Tömör fém ajtó, csuklós fogantyúval, IP55, szürke, SzéxMa=800x1060 | BPZ-DMS-800/10-P | 174344 | Y7-174344 | HH6 | 97488 | 97488 | 0% | 243.72 | 243.72 | 4015081708062 | db | 1 |  | 0 |  | 1 | 85389099 | CZ | 800 | 1060 | 0 | 8.5 | 8.5
Tömör fém ajtó, csuklós fogantyúval, IP55, szürke, SzéxMa=800x1260 | BPZ-DMS-800/12-P | 174345 | Y7-174345 | HH6 | 105120 | 105120 | 0% | 262.8 | 262.8 | 4015081708079 | db | 1 |  | 0 |  | 1 | 85381000 | CZ | 800 | 1260 | 0 | 10.2 | 10.2
Tömör fém ajtó, csuklós fogantyúval, IP55, szürke, SzéxMa=800x1560 | BPZ-DMS-800/15-P | 174346 | Y7-174346 | HH6 | 106908 | 106908 | 0% | 267.27 | 267.27 | 4015081708086 | db | 1 |  | 0 |  | 1 | 85381000 | CZ | 800 | 1560 | 0 | 12.3 | 12.3
Tömör fém ajtó, csuklós fogantyúval, IP55, szürke, SzéxMa=800x1760 | BPZ-DMS-800/17-P | 174347 | Y7-174347 | HH6 | 122620 | 122620 | 0% | 306.55 | 306.55 | 4015081708093 | db | 1 |  | 0 |  | 1 | 85381000 | CZ | 800 | 1760 | 0 | 14.8 | 14.8
Tömör fém ajtó, csuklós fogantyúval, IP55, szürke, SzéxMa=800x2060 | BPZ-DMS-800/20-P | 174348 | Y7-174348 | HH6 | 159256 | 159256 | 0% | 398.14 | 398.14 | 4015081708109 | db | 1 |  | 0 |  | 1 | 85381000 | CZ | 800 | 2060 | 0 | 18.1 | 18.1
Üvegezett ajtó, zár nélkül, bal, IP55, szürke, SzéxMa=400x1060 (szekrény Szé=1000) | BPZ-DMT-400/10-L | 193241 | Y7-193241 | HH6 | 58976 | 58976 | 0% | 147.44 | 147.44 | 9010238007802 | db | 1 |  | 0 |  | 1 | 85389099 | CZ | 400 | 1060 | 0 | 5.6 | 5.6
Üvegezett ajtó, csuklós fogantyúval, IP55, szürke, SzéxMa=400x1060 | BPZ-DMT-400/10-P | 173577 | Y7-173577 | HH6 | 87308 | 87308 | 0% | 218.27 | 218.27 | 4015081699841 | db | 1 |  | 0 |  | 1 | 85381000 | CZ | 400 | 1060 | 0 | 6 | 6
Üvegezett ajtó, zár nélkül, bal, IP55, szürke, SzéxMa=400x1260 (szekrény Szé=1000) | BPZ-DMT-400/12-L | 193243 | Y7-193243 | HH6 | 64056 | 64056 | 0% | 160.14 | 160.14 | 9010238007826 | db | 1 |  | 0 |  | 1 | 85389099 | CZ | 400 | 1260 | 0 | 6.5 | 6.5
Üvegezett ajtó, csuklós fogantyúval, IP55, szürke, SzéxMa=400x1260 | BPZ-DMT-400/12-P | 173578 | Y7-173578 | HH6 | 93108 | 93108 | 0% | 232.77 | 232.77 | 4015081699858 | db | 1 |  | 0 |  | 1 | 85381000 | CZ | 400 | 1260 | 0 | 7 | 7
Üvegezett ajtó, zár nélkül, bal, IP55, szürke, SzéxMa=400x1560 (szekrény Szé=1000) | BPZ-DMT-400/15-L | 193246 | Y7-193246 | HH6 | 73780 | 73780 | 0% | 184.45 | 184.45 | 9010238007857 | db | 1 |  | 0 |  | 1 | 85381000 | CZ | 400 | 1560 | 0 | 8 | 8
Üvegezett ajtó, csuklós fogantyúval, IP55, szürke, SzéxMa=400x1560 | BPZ-DMT-400/15-P | 173579 | Y7-173579 | HH6 | 117992 | 117992 | 0% | 294.98 | 294.98 | 4015081699865 | db | 1 |  | 0 |  | 1 | 85381000 | CZ | 400 | 1560 | 0 | 8.5 | 8.5
Üvegezett ajtó, zár nélkül, bal, IP55, szürke, SzéxMa=400x1760 (szekrény Szé=1000) | BPZ-DMT-400/17-L | 193257 | Y7-193257 | HH6 | 78824 | 78824 | 0% | 197.06 | 197.06 | 9010238007949 | db | 1 |  | 0 |  | 1 | 85381000 | CZ | 400 | 1760 | 0 | 9.1 | 9.1
Üvegezett ajtó, zár nélkül, bal, IP55, szürke, SzéxMa=400x2060 (szekrény Szé=1000) | BPZ-DMT-400/20-L | 193260 | Y7-193260 | HH6 | 88216 | 88216 | 0% | 220.54 | 220.54 | 9010238007970 | db | 1 |  | 0 |  | 1 | 85381000 | CZ | 400 | 2060 | 0 | 10.5 | 10.5
Üvegezett ajtó, csuklós fogantyúval, IP55, szürke, SzéxMa=400x460 | BPZ-DMT-400/4-P | 173575 | Y7-173575 | HH6 | 60004 | 60004 | 0% | 150.01 | 150.01 | 4015081699827 | db | 1 |  | 0 |  | 1 | 85381000 | CZ | 400 | 460 | 0 | 2.8 | 2.8
Üvegezett ajtó, csuklós fogantyúval, IP55, szürke, SzéxMa=400x760 | BPZ-DMT-400/7-P | 173576 | Y7-173576 | HH6 | 66148 | 66148 | 0% | 165.37 | 165.37 | 4015081699834 | db | 1 |  | 0 |  | 1 | 85381000 | CZ | 400 | 760 | 0 | 4.3 | 4.3
Üvegezett ajtó, csuklós fogantyúval, IP55, szürke, SzéxMa=600x1060 | BPZ-DMT-600/10-P | 173582 | Y7-173582 | HH6 | 103920 | 103920 | 0% | 259.8 | 259.8 | 4015081699896 | db | 1 |  | 0 |  | 1 | 85381000 | CZ | 600 | 1060 | 0 | 9.3 | 9.3
Üvegezett ajtó, csuklós fogantyúval, jobb, IP55, szürke, SzéxMa=600x1060 (szekrény Szé=1000) | BPZ-DMT-600/10-R-P | 193242 | Y7-193242 | HH6 | 89760 | 89760 | 0% | 224.4 | 224.4 | 9010238007819 | db | 1 |  | 0 |  | 1 | 85389099 | CZ | 600 | 1060 | 0 | 9 | 9
Üvegezett ajtó, zár nélkül, bal, IP55, szürke, SzéxMa=600x1260 (szekrény Szé=1200) | BPZ-DMT-600/12-L | 193244 | Y7-193244 | HH6 | 77544 | 77544 | 0% | 193.86 | 193.86 | 9010238007833 | db | 1 |  | 0 |  | 1 | 85389099 | CZ | 600 | 1260 | 0 | 10.2 | 10.2
Üvegezett ajtó, csuklós fogantyúval, IP55, szürke, SzéxMa=600x1260 | BPZ-DMT-600/12-P | 173583 | Y7-173583 | HH6 | 121696 | 121696 | 0% | 304.24 | 304.24 | 4015081699902 | db | 1 |  | 0 |  | 1 | 85381000 | CZ | 600 | 1260 | 0 | 11 | 11
Üvegezett ajtó, csuklós fogantyúval, jobb, IP55, szürke, SzéxMa=600x1260 (szekrény Szé=1000, 1200) | BPZ-DMT-600/12-R-P | 193245 | Y7-193245 | HH6 | 96436 | 96436 | 0% | 241.09 | 241.09 | 9010238007840 | db | 1 |  | 0 |  | 1 | 85389099 | CZ | 600 | 1260 | 0 | 10.5 | 10.5
Üvegezett ajtó, zár nélkül, bal, IP55, szürke, SzéxMa=600x1560 (szekrény Szé=1200) | BPZ-DMT-600/15-L | 193247 | Y7-193247 | HH6 | 88452 | 88452 | 0% | 221.13 | 221.13 | 9010238007864 | db | 1 |  | 0 |  | 1 | 85389099 | CZ | 600 | 1560 | 0 | 12.7 | 12.7
Üvegezett ajtó, csuklós fogantyúval, IP55, szürke, SzéxMa=600x1560 | BPZ-DMT-600/15-P | 173584 | Y7-173584 | HH6 | 146868 | 146868 | 0% | 367.17 | 367.17 | 4015081699919 | db | 1 |  | 0 |  | 1 | 85381000 | CZ | 600 | 1560 | 0 | 13.4 | 13.4
Üvegezett ajtó, csuklós fogantyúval, jobb, IP55, szürke, SzéxMa=600x1560 (szekrény Szé=1000, 1200) | BPZ-DMT-600/15-R-P | 193248 | Y7-193248 | HH6 | 109376 | 109376 | 0% | 273.44 | 273.44 | 9010238007871 | db | 1 |  | 0 |  | 1 | 85381000 | CZ | 600 | 1560 | 0 | 13 | 13
Üvegezett ajtó, zár nélkül, bal, IP55, szürke, SzéxMa=600x1760 (szekrény Szé=1200) | BPZ-DMT-600/17-L | 193258 | Y7-193258 | HH6 | 98268 | 98268 | 0% | 245.67 | 245.67 | 9010238007956 | db | 1 |  | 0 |  | 1 | 85389099 | CZ | 600 | 1760 | 0 | 14.3 | 14.3
Üvegezett ajtó, csuklós fogantyúval, IP55, szürke, SzéxMa=600x1760 | BPZ-DMT-600/17-P | 173585 | Y7-173585 | HH6 | 153936 | 153936 | 0% | 384.84 | 384.84 | 4015081699926 | db | 1 |  | 0 |  | 1 | 85381000 | CZ | 600 | 1760 | 0 | 15 | 15
Üvegezett ajtó, csuklós fogantyúval, jobb, IP55, szürke, SzéxMa=600x1760 (szekrény Szé=1000, 1200) | BPZ-DMT-600/17-R-P | 193259 | Y7-193259 | HH6 | 118904 | 118904 | 0% | 297.26 | 297.26 | 9010238007963 | db | 1 |  | 0 |  | 1 | 85381000 | CZ | 600 | 1760 | 0 | 14.5 | 14.5
Üvegezett ajtó, zár nélkül, bal, IP55, szürke, SzéxMa=600x1200 (szekrény Szé=1200) | BPZ-DMT-600/20-L | 193261 | Y7-193261 | HH6 | 108236 | 108236 | 0% | 270.59 | 270.59 | 9010238007987 | db | 1 |  | 0 |  | 1 | 85389099 | CZ | 600 | 2060 | 0 | 16.7 | 16.7
Üvegezett ajtó, csuklós fogantyúval, IP55, szürke, SzéxMa=600x2060 | BPZ-DMT-600/20-P | 173586 | Y7-173586 | HH6 | 173696 | 173696 | 0% | 434.24 | 434.24 | 4015081699933 | db | 1 |  | 0 |  | 1 | 85381000 | CZ | 600 | 2060 | 0 | 17.5 | 17.5
Üvegezett ajtó, csuklós fogantyúval, jobb, IP55, szürke, SzéxMa=600x1560 (szekrény Szé=1000, 1200) | BPZ-DMT-600/20-R-P | 193262 | Y7-193262 | HH6 | 129972 | 129972 | 0% | 324.93 | 324.93 | 9010238007994 | db | 1 |  | 0 |  | 1 | 85381000 | CZ | 600 | 2060 | 0 | 16.9 | 16.9
Üvegezett ajtó, csuklós fogantyúval, IP55, szürke, SzéxMa=600x460 | BPZ-DMT-600/4-P | 173580 | Y7-173580 | HH6 | 68532 | 68532 | 0% | 171.33 | 171.33 | 4015081699872 | db | 1 |  | 0 |  | 1 | 85381000 | CZ | 600 | 460 | 0 | 4.3 | 4.3
Üvegezett ajtó, csuklós fogantyúval, IP55, szürke, SzéxMa=600x760 | BPZ-DMT-600/7-P | 173581 | Y7-173581 | HH6 | 76884 | 76884 | 0% | 192.21 | 192.21 | 4015081699889 | db | 1 |  | 0 |  | 1 | 85381000 | CZ | 600 | 760 | 0 | 6.5 | 6.5
Üvegezett ajtó, csuklós fogantyúval, IP55, szürke, SzéxMa=800x1060 | BPZ-DMT-800/10-P | 173589 | Y7-173589 | HH6 | 117312 | 117312 | 0% | 293.28 | 293.28 | 4015081699964 | db | 1 |  | 0 |  | 1 | 85381000 | CZ | 800 | 1060 | 0 | 12.5 | 12.5
Üvegezett ajtó, csuklós fogantyúval, IP55, szürke, SzéxMa=800x1260 | BPZ-DMT-800/12-P | 173590 | Y7-173590 | HH6 | 132848 | 132848 | 0% | 332.12 | 332.12 | 4015081699971 | db | 1 |  | 0 |  | 1 | 85381000 | CZ | 800 | 1260 | 0 | 15 | 15
Üvegezett ajtó, csuklós fogantyúval, IP55, szürke, SzéxMa=800x1560 | BPZ-DMT-800/15-P | 173591 | Y7-173591 | HH6 | 165220 | 165220 | 0% | 413.05 | 413.05 | 4015081699988 | db | 1 |  | 0 |  | 1 | 85381000 | CZ | 800 | 1560 | 0 | 18.2 | 18.2
Üvegezett ajtó, csuklós fogantyúval, IP55, szürke, SzéxMa=800x1760 | BPZ-DMT-800/17-P | 173592 | Y7-173592 | HH6 | 182380 | 182380 | 0% | 455.95 | 455.95 | 4015081699995 | db | 1 |  | 0 |  | 1 | 85381000 | CZ | 800 | 1760 | 0 | 20.5 | 20.5
Üvegezett ajtó, csuklós fogantyúval, IP55, szürke, SzéxMa=800x2060 | BPZ-DMT-800/20-P | 173593 | Y7-173593 | HH6 | 198520 | 198520 | 0% | 496.3 | 496.3 | 4015081700004 | db | 1 |  | 0 |  | 1 | 85381000 | CZ | 800 | 2060 | 0 | 24 | 24
Üvegezett ajtó, csuklós fogantyúval, IP55, szürke, SzéxMa=800x460 | BPZ-DMT-800/4-P | 173587 | Y7-173587 | HH6 | 88844 | 88844 | 0% | 222.11 | 222.11 | 4015081699940 | db | 1 |  | 0 |  | 1 | 85381000 | CZ | 800 | 460 | 0 | 5.7 | 5.7
Üvegezett ajtó, csuklós fogantyúval, IP55, szürke, SzéxMa=800x760 | BPZ-DMT-800/7-P | 173588 | Y7-173588 | HH6 | 86468 | 86468 | 0% | 216.17 | 216.17 | 4015081699957 | db | 1 |  | 0 |  | 1 | 85381000 | CZ | 800 | 760 | 0 | 9 | 9
Tömör fém ajtó, műanyag forgózár, IP30, szürke, SzéxMa=400x1760 | BPZ-DS-400/17 | 102419 | Y7-102419 | HH6 | 49032 | 49032 | 0% | 122.58 | 122.58 | 4015081023073 | db | 1 |  | 0 |  | 1 | 85381000 | CZ | 400 | 1760 | 0 | 6.2 | 6.2
Tömör fém ajtó, zár nélkül, IP30, szürke, SzéxMa=400x1760 | BPZ-DS-400/17-L | 106374 | Y7-106374 | HH6 | 59256 | 59256 | 0% | 148.14 | 148.14 | 4015081061440 | db | 1 |  | 0 |  | 1 | 85381000 | CZ | 400 | 1760 | 0 | 6.5 | 6.5
Tömör fém ajtó, zár nélkül, IP30, fehér, SzéxMa=400x1760 | BPZ-DS-400/17-L-W | 106378 | Y7-106378 | HH6 | 64788 | 64788 | 0% | 161.97 | 161.97 | 4015081061488 | db | 1 |  | 0 |  | 1 | 85381000 | CZ | 400 | 1760 | 0 | 6.5 | 6.5
Tömör fém ajtó, csuklós fogantyúval, IP30, szürke, SzéxMa=400x1760 | BPZ-DS-400/17-P | 102425 | Y7-102425 | HH6 | 71744 | 71744 | 0% | 179.36 | 179.36 | 4015081023134 | db | 1 |  | 0 |  | 1 | 85381000 | CZ | 400 | 1760 | 0 | 7.2 | 7.2
Tömör fém ajtó, csuklós fogantyúval, IP30, fehér, SzéxMa=400x1760 | BPZ-DS-400/17-P-W | 102449 | Y7-102449 | HH6 | 84888 | 84888 | 0% | 212.22 | 212.22 | 4015081023370 | db | 1 |  | 0 |  | 1 | 85381000 | CZ | 400 | 1760 | 0 | 7.2 | 7.2
Tömör fém ajtó, műanyag forgózár, IP30, fehér, SzéxMa=400x1760 | BPZ-DS-400/17-W | 102443 | Y7-102443 | HH6 | 62308 | 62308 | 0% | 155.77 | 155.77 | 4015081023318 | db | 1 |  | 0 |  | 1 | 85381000 | CZ | 400 | 1760 | 0 | 6.2 | 6.2
Tömör fém ajtó, műanyag forgózár, IP30, szürke, SzéxMa=400x2060 | BPZ-DS-400/20 | 102420 | Y7-102420 | HH6 | 53452 | 53452 | 0% | 133.63 | 133.63 | 4015081023080 | db | 1 |  | 0 |  | 1 | 85381000 | CZ | 400 | 2060 | 0 | 7.3 | 7.3
Tömör fém ajtó, zár nélkül, IP30, szürke, SzéxMa=400x2060 | BPZ-DS-400/20-L | 106375 | Y7-106375 | HH6 | 63196 | 63196 | 0% | 157.99 | 157.99 | 4015081061457 | db | 1 |  | 0 |  | 1 | 85381000 | CZ | 400 | 2060 | 0 | 7.7 | 7.7
Tömör fém ajtó, zár nélkül, IP30, fehér, SzéxMa=400x2060 | BPZ-DS-400/20-L-W | 106379 | Y7-106379 | HH6 | 71324 | 71324 | 0% | 178.31 | 178.31 | 4015081061495 | db | 1 |  | 0 |  | 1 | 85381000 | CZ | 400 | 2060 | 0 | 7.7 | 7.7
Tömör fém ajtó, csuklós fogantyúval, IP30, szürke, SzéxMa=400x2060 | BPZ-DS-400/20-P | 102426 | Y7-102426 | HH6 | 76120 | 76120 | 0% | 190.3 | 190.3 | 4015081023141 | db | 1 |  | 0 |  | 1 | 85381000 | CZ | 400 | 2060 | 0 | 8.3 | 8.3
Tömör fém ajtó, csuklós fogantyúval, IP30, fehér, SzéxMa=400x2060 | BPZ-DS-400/20-P-W | 102450 | Y7-102450 | HH6 | 90656 | 90656 | 0% | 226.64 | 226.64 | 4015081023387 | db | 1 |  | 0 |  | 1 | 85381000 | CZ | 400 | 2060 | 0 | 8.3 | 8.3
Tömör fém ajtó, műanyag forgózár, IP30, fehér, SzéxMa=400x2060 | BPZ-DS-400/20-W | 102444 | Y7-102444 | HH6 | 68200 | 68200 | 0% | 170.5 | 170.5 | 4015081023325 | db | 1 |  | 0 |  | 1 | 85381000 | CZ | 400 | 2060 | 0 | 7.3 | 7.3
Tömör fém ajtó, műanyag forgózár, IP30, szürke, SzéxMa=600x1760 | BPZ-DS-600/17 | 102421 | Y7-102421 | HH6 | 68700 | 68700 | 0% | 171.75 | 171.75 | 4015081023097 | db | 1 |  | 0 |  | 1 | 85381000 | CZ | 600 | 1760 | 0 | 9 | 9
Tömör fém ajtó, zár nélkül, IP30, szürke, SzéxMa=600x1760 | BPZ-DS-600/17-L | 106376 | Y7-106376 | HH6 | 71900 | 71900 | 0% | 179.75 | 179.75 | 4015081061464 | db | 1 |  | 0 |  | 1 | 85381000 | CZ | 600 | 1760 | 0 | 9.1 | 9.1
Tömör fém ajtó, zár nélkül, IP30, fehér, SzéxMa=600x1760 | BPZ-DS-600/17-L-W | 106420 | Y7-106420 | HH6 | 75520 | 75520 | 0% | 188.8 | 188.8 | 4015081061907 | db | 1 |  | 0 |  | 1 | 85381000 | CZ | 600 | 1760 | 0 | 9.1 | 9.1
Tömör fém ajtó, csuklós fogantyúval, IP30, szürke, SzéxMa=600x1760 | BPZ-DS-600/17-P | 102427 | Y7-102427 | HH6 | 86016 | 86016 | 0% | 215.04 | 215.04 | 4015081023158 | db | 1 |  | 0 |  | 1 | 85381000 | CZ | 600 | 1760 | 0 | 10 | 10
Tömör fém ajtó, csuklós fogantyúval, IP30, fehér, SzéxMa=600x1760 | BPZ-DS-600/17-P-W | 102451 | Y7-102451 | HH6 | 95252 | 95252 | 0% | 238.13 | 238.13 | 4015081023394 | db | 1 |  | 0 |  | 1 | 85381000 | CZ | 600 | 1760 | 0 | 10 | 10
Tömör fém ajtó, műanyag forgózár, IP30, fehér, SzéxMa=600x1760 | BPZ-DS-600/17-W | 102445 | Y7-102445 | HH6 | 73136 | 73136 | 0% | 182.84 | 182.84 | 4015081023332 | db | 1 |  | 0 |  | 1 | 85381000 | CZ | 600 | 1760 | 0 | 9 | 9
Tömör fém ajtó, műanyag forgózár, IP30, szürke, SzéxMa=600x2060 | BPZ-DS-600/20 | 102422 | Y7-102422 | HH6 | 74008 | 74008 | 0% | 185.02 | 185.02 | 4015081023103 | db | 1 |  | 0 |  | 1 | 85381000 | CZ | 600 | 2060 | 0 | 10.6 | 10.6
Tömör fém ajtó, zár nélkül, IP30, szürke, SzéxMa=600x2060 | BPZ-DS-600/20-L | 106377 | Y7-106377 | HH6 | 77844 | 77844 | 0% | 194.61 | 194.61 | 4015081061471 | db | 1 |  | 0 |  | 1 | 85381000 | CZ | 600 | 2060 | 0 | 10.6 | 10.6
Tömör fém ajtó, zár nélkül, IP30, fehér, SzéxMa=600x2060 | BPZ-DS-600/20-L-W | 106421 | Y7-106421 | HH6 | 83976 | 83976 | 0% | 209.94 | 209.94 | 4015081061914 | db | 1 |  | 0 |  | 1 | 85381000 | CZ | 600 | 2060 | 0 | 10.6 | 10.6
Tömör fém ajtó, csuklós fogantyúval, IP30, szürke, SzéxMa=600x2060 | BPZ-DS-600/20-P | 102428 | Y7-102428 | HH6 | 91420 | 91420 | 0% | 228.55 | 228.55 | 4015081023165 | db | 1 |  | 0 |  | 1 | 85381000 | CZ | 600 | 2060 | 0 | 11.6 | 11.6
Tömör fém ajtó, csuklós fogantyúval, IP30, fehér, SzéxMa=600x2060 | BPZ-DS-600/20-P-W | 102452 | Y7-102452 | HH6 | 102764 | 102764 | 0% | 256.91 | 256.91 | 4015081023400 | db | 1 |  | 0 |  | 1 | 85381000 | CZ | 600 | 2060 | 0 | 11.6 | 11.6
Tömör fém ajtó, műanyag forgózár, IP30, fehér, SzéxMa=600x2060 | BPZ-DS-600/20-W | 102446 | Y7-102446 | HH6 | 76968 | 76968 | 0% | 192.42 | 192.42 | 4015081023349 | db | 1 |  | 0 |  | 1 | 85381000 | CZ | 600 | 2060 | 0 | 10.6 | 10.6
Tömör fém ajtó, műanyag forgózár, IP30, szürke, SzéxMa=800x1760 | BPZ-DS-800/17 | 102423 | Y7-102423 | HH6 | 81448 | 81448 | 0% | 203.62 | 203.62 | 4015081023110 | db | 1 |  | 0 |  | 1 | 85381000 | CZ | 800 | 1760 | 0 | 11.8 | 11.8
Tömör fém ajtó, csuklós fogantyúval, IP30, szürke, SzéxMa=800x1760 | BPZ-DS-800/17-P | 102429 | Y7-102429 | HH6 | 97700 | 97700 | 0% | 244.25 | 244.25 | 4015081023172 | db | 1 |  | 0 |  | 1 | 85381000 | CZ | 800 | 1760 | 0 | 12.8 | 12.8
Tömör fém ajtó, csuklós fogantyúval, IP30, fehér, SzéxMa=800x1760 | BPZ-DS-800/17-P-W | 102453 | Y7-102453 | HH6 | 110108 | 110108 | 0% | 275.27 | 275.27 | 4015081023417 | db | 1 |  | 0 |  | 1 | 85381000 | CZ | 800 | 1760 | 0 | 12.8 | 12.8
Tömör fém ajtó, műanyag forgózár, IP30, fehér, SzéxMa=800x1760 | BPZ-DS-800/17-W | 102447 | Y7-102447 | HH6 | 84448 | 84448 | 0% | 211.12 | 211.12 | 4015081023356 | db | 1 |  | 0 |  | 1 | 85381000 | CZ | 800 | 1760 | 0 | 11.8 | 11.8
Tömör fém ajtó, műanyag forgózár, IP30, szürke, SzéxMa=800x2060 | BPZ-DS-800/20 | 102424 | Y7-102424 | HH6 | 86584 | 86584 | 0% | 216.46 | 216.46 | 4015081023127 | db | 1 |  | 0 |  | 1 | 85381000 | CZ | 800 | 2060 | 0 | 13.8 | 13.8
Tömör fém ajtó, csuklós fogantyúval, IP30, szürke, SzéxMa=800x2060 | BPZ-DS-800/20-P | 102430 | Y7-102430 | HH6 | 102972 | 102972 | 0% | 257.43 | 257.43 | 4015081023189 | db | 1 |  | 0 |  | 1 | 85381000 | CZ | 800 | 2060 | 0 | 14.8 | 14.8
Tömör fém ajtó, csuklós fogantyúval, IP30, fehér, SzéxMa=800x2060 | BPZ-DS-800/20-P-W | 102454 | Y7-102454 | HH6 | 119792 | 119792 | 0% | 299.48 | 299.48 | 4015081023424 | db | 1 |  | 0 |  | 1 | 85381000 | CZ | 800 | 2060 | 0 | 14.8 | 14.8
Tömör fém ajtó, műanyag forgózár, IP30, fehér, SzéxMa=800x2060 | BPZ-DS-800/20-W | 102448 | Y7-102448 | HH6 | 93856 | 93856 | 0% | 234.64 | 234.64 | 4015081023363 | db | 1 |  | 0 |  | 1 | 85381000 | CZ | 800 | 2060 | 0 | 13.8 | 13.8
Üvegezett ajtó, műanyag forgózár, IP30, szürke, SzéxMa=400x1760 | BPZ-DT-400/17 | 102431 | Y7-102431 | HH6 | 98720 | 98720 | 0% | 246.8 | 246.8 | 4015081023196 | db | 1 |  | 0 |  | 1 | 85381000 | CZ | 400 | 1760 | 0 | 3.7 | 3.7
Üvegezett ajtó, zár nélkül, IP30, szürke, SzéxMa=400x1760 | BPZ-DT-400/17-L | 106422 | Y7-106422 | HH6 | 99676 | 99676 | 0% | 249.19 | 249.19 | 4015081061921 | db | 1 |  | 0 |  | 1 | 85381000 | CZ | 400 | 1760 | 0 | 10.9 | 10.9
Üvegezett ajtó, zár nélkül, IP30, fehér, SzéxMa=400x1760 | BPZ-DT-400/17-L-W | 106426 | Y7-106426 | HH6 | 101452 | 101452 | 0% | 253.63 | 253.63 | 4015081061969 | db | 1 |  | 0 |  | 1 | 85381000 | CZ | 400 | 1760 | 0 | 10.9 | 10.9
Üvegezett ajtó, csuklós fogantyúval, IP30, szürke, SzéxMa=400x1760 | BPZ-DT-400/17-P | 102437 | Y7-102437 | HH6 | 124848 | 124848 | 0% | 312.12 | 312.12 | 4015081023257 | db | 1 |  | 0 |  | 1 | 85381000 | CZ | 400 | 1760 | 0 | 4.7 | 4.7
Üvegezett ajtó, csuklós fogantyúval, IP30, fehér, SzéxMa=400x1760 | BPZ-DT-400/17-P-W | 102461 | Y7-102461 | HH6 | 126308 | 126308 | 0% | 315.77 | 315.77 | 4015081023493 | db | 1 |  | 0 |  | 1 | 85381000 | CZ | 400 | 1760 | 0 | 4.7 | 4.7
Üvegezett ajtó, műanyag forgózár, IP30, fehér, SzéxMa=400x1760 | BPZ-DT-400/17-W | 102455 | Y7-102455 | HH6 | 101748 | 101748 | 0% | 254.37 | 254.37 | 4015081023431 | db | 1 |  | 0 |  | 1 | 85381000 | CZ | 400 | 1760 | 0 | 3.7 | 3.7
Üvegezett ajtó, műanyag forgózár, IP30, szürke, SzéxMa=400x2060 | BPZ-DT-400/20 | 102432 | Y7-102432 | HH6 | 115356 | 115356 | 0% | 288.39 | 288.39 | 4015081023202 | db | 1 |  | 0 |  | 1 | 85381000 | CZ | 400 | 2060 | 0 | 4.2 | 4.2
Üvegezett ajtó, zár nélkül, IP30, szürke, SzéxMa=400x2060 | BPZ-DT-400/20-L | 106423 | Y7-106423 | HH6 | 116724 | 116724 | 0% | 291.81 | 291.81 | 4015081061938 | db | 1 |  | 0 |  | 1 | 85381000 | CZ | 400 | 2060 | 0 | 12.75 | 12.75
Üvegezett ajtó, zár nélkül, IP30, fehér, SzéxMa=400x2060 | BPZ-DT-400/20-L-W | 106427 | Y7-106427 | HH6 | 118668 | 118668 | 0% | 296.67 | 296.67 | 4015081061976 | db | 1 |  | 0 |  | 1 | 85381000 | CZ | 400 | 2060 | 0 | 12.75 | 12.75
Üvegezett ajtó, csuklós fogantyúval, IP30, szürke, SzéxMa=400x2060 | BPZ-DT-400/20-P | 102438 | Y7-102438 | HH6 | 141268 | 141268 | 0% | 353.17 | 353.17 | 4015081023264 | db | 1 |  | 0 |  | 1 | 85381000 | CZ | 400 | 2060 | 0 | 5.2 | 5.2
Üvegezett ajtó, csuklós fogantyúval, IP30, fehér, SzéxMa=400x2060 | BPZ-DT-400/20-P-W | 102462 | Y7-102462 | HH6 | 143088 | 143088 | 0% | 357.72 | 357.72 | 4015081023509 | db | 1 |  | 0 |  | 1 | 85381000 | CZ | 400 | 2060 | 0 | 5.2 | 5.2
Üvegezett ajtó, műanyag forgózár, IP30, fehér, SzéxMa=400x2060 | BPZ-DT-400/20-W | 102456 | Y7-102456 | HH6 | 118888 | 118888 | 0% | 297.22 | 297.22 | 4015081023448 | db | 1 |  | 0 |  | 1 | 85381000 | CZ | 400 | 2060 | 0 | 4.2 | 4.2
Üvegezett ajtó, műanyag forgózár, IP30, szürke, SzéxMa=600x1760 | BPZ-DT-600/17 | 102433 | Y7-102433 | HH6 | 127904 | 127904 | 0% | 319.76 | 319.76 | 4015081023219 | db | 1 |  | 0 |  | 1 | 85381000 | CZ | 600 | 1760 | 0 | 5.4 | 5.4
Üvegezett ajtó, zár nélkül, IP30, szürke, SzéxMa=600x1760 | BPZ-DT-600/17-L | 106424 | Y7-106424 | HH6 | 128356 | 128356 | 0% | 320.89 | 320.89 | 4015081061945 | db | 1 |  | 0 |  | 1 | 85381000 | CZ | 600 | 1760 | 0 | 16.9 | 16.9
Üvegezett ajtó, zár nélkül, IP30, fehér, SzéxMa=600x1760 | BPZ-DT-600/17-L-W | 106428 | Y7-106428 | HH6 | 130768 | 130768 | 0% | 326.92 | 326.92 | 4015081061983 | db | 1 |  | 0 |  | 1 | 85381000 | CZ | 600 | 1760 | 0 | 16.9 | 16.9
Üvegezett ajtó, csuklós fogantyúval, IP30, szürke, SzéxMa=600x1760 | BPZ-DT-600/17-P | 102439 | Y7-102439 | HH6 | 153400 | 153400 | 0% | 383.5 | 383.5 | 4015081023271 | db | 1 |  | 0 |  | 1 | 85381000 | CZ | 600 | 1760 | 0 | 6.4 | 6.4
Üvegezett ajtó, csuklós fogantyúval, IP30, fehér, SzéxMa=600x1760 | BPZ-DT-600/17-P-W | 102463 | Y7-102463 | HH6 | 155584 | 155584 | 0% | 388.96 | 388.96 | 4015081023516 | db | 1 |  | 0 |  | 1 | 85381000 | CZ | 600 | 1760 | 0 | 6.4 | 6.4
Üvegezett ajtó, műanyag forgózár, IP30, fehér, SzéxMa=600x1760 | BPZ-DT-600/17-W | 102457 | Y7-102457 | HH6 | 132332 | 132332 | 0% | 330.83 | 330.83 | 4015081023455 | db | 1 |  | 0 |  | 1 | 85381000 | CZ | 600 | 1760 | 0 | 5.4 | 5.4
Üvegezett ajtó, műanyag forgózár, IP30, szürke, SzéxMa=600x2060 | BPZ-DT-600/20 | 102434 | Y7-102434 | HH6 | 137536 | 137536 | 0% | 343.84 | 343.84 | 4015081023226 | db | 1 |  | 0 |  | 1 | 85381000 | CZ | 600 | 2060 | 0 | 6.3 | 6.3
Üvegezett ajtó, zár nélkül, IP30, szürke, SzéxMa=600x2060 | BPZ-DT-600/20-L | 106425 | Y7-106425 | HH6 | 138524 | 138524 | 0% | 346.31 | 346.31 | 4015081061952 | db | 1 |  | 0 |  | 1 | 85381000 | CZ | 600 | 2060 | 0 | 19.8 | 19.8
Üvegezett ajtó, zár nélkül, IP30, fehér, SzéxMa=600x2060 | BPZ-DT-600/20-L-W | 106429 | Y7-106429 | HH6 | 141336 | 141336 | 0% | 353.34 | 353.34 | 4015081061990 | db | 1 |  | 0 |  | 1 | 85381000 | CZ | 600 | 2060 | 0 | 19.8 | 19.8
Üvegezett ajtó, csuklós fogantyúval, IP30, szürke, SzéxMa=600x2060 | BPZ-DT-600/20-P | 102440 | Y7-102440 | HH6 | 162944 | 162944 | 0% | 407.36 | 407.36 | 4015081023288 | db | 1 |  | 0 |  | 1 | 85381000 | CZ | 600 | 2060 | 0 | 7.3 | 7.3
Üvegezett ajtó, csuklós fogantyúval, IP30, fehér, SzéxMa=600x2060 | BPZ-DT-600/20-P-W | 102464 | Y7-102464 | HH6 | 165596 | 165596 | 0% | 413.99 | 413.99 | 4015081023523 | db | 1 |  | 0 |  | 1 | 85381000 | CZ | 600 | 2060 | 0 | 7.3 | 7.3
Üvegezett ajtó, műanyag forgózár, IP30, fehér, SzéxMa=600x2060 | BPZ-DT-600/20-W | 102458 | Y7-102458 | HH6 | 142640 | 142640 | 0% | 356.6 | 356.6 | 4015081023462 | db | 1 |  | 0 |  | 1 | 85381000 | CZ | 600 | 2060 | 0 | 6.3 | 6.3
Üvegezett ajtó, műanyag forgózár, IP30, szürke, SzéxMa=800x1760 | BPZ-DT-800/17 | 102435 | Y7-102435 | HH6 | 159012 | 159012 | 0% | 397.53 | 397.53 | 4015081023233 | db | 1 |  | 0 |  | 1 | 85381000 | CZ | 800 | 1760 | 0 | 7.2 | 7.2
Üvegezett ajtó, csuklós fogantyúval, IP30, szürke, SzéxMa=800x1760 | BPZ-DT-800/17-P | 102441 | Y7-102441 | HH6 | 184088 | 184088 | 0% | 460.22 | 460.22 | 4015081023295 | db | 1 |  | 0 |  | 1 | 85381000 | CZ | 800 | 1760 | 0 | 8.2 | 8.2
Üvegezett ajtó, csuklós fogantyúval, IP30, fehér, SzéxMa=800x1760 | BPZ-DT-800/17-P-W | 102465 | Y7-102465 | HH6 | 186940 | 186940 | 0% | 467.35 | 467.35 | 4015081023530 | db | 1 |  | 0 |  | 1 | 85381000 | CZ | 800 | 1760 | 0 | 8.2 | 8.2
Üvegezett ajtó, műanyag forgózár, IP30, fehér, SzéxMa=800x1760 | BPZ-DT-800/17-W | 102459 | Y7-102459 | HH6 | 164924 | 164924 | 0% | 412.31 | 412.31 | 4015081023479 | db | 1 |  | 0 |  | 1 | 85381000 | CZ | 800 | 1760 | 0 | 7.2 | 7.2
Üvegezett ajtó, műanyag forgózár, IP30, szürke, SzéxMa=800x2060 | BPZ-DT-800/20 | 102436 | Y7-102436 | HH6 | 178524 | 178524 | 0% | 446.31 | 446.31 | 4015081023240 | db | 1 |  | 0 |  | 1 | 85381000 | CZ | 800 | 2060 | 0 | 8.2 | 8.2
Üvegezett ajtó, csuklós fogantyúval, IP30, szürke, SzéxMa=800x2060 | BPZ-DT-800/20-P | 102442 | Y7-102442 | HH6 | 203584 | 203584 | 0% | 508.96 | 508.96 | 4015081023301 | db | 1 |  | 0 |  | 1 | 85381000 | CZ | 800 | 2060 | 0 | 9.2 | 9.2
Üvegezett ajtó, csuklós fogantyúval, IP30, fehér, SzéxMa=800x2060 | BPZ-DT-800/20-P-W | 102466 | Y7-102466 | HH6 | 206872 | 206872 | 0% | 517.18 | 517.18 | 4015081023547 | db | 1 |  | 0 |  | 1 | 85381000 | CZ | 800 | 2060 | 0 | 9.2 | 9.2
Üvegezett ajtó, műanyag forgózár, IP30, fehér, SzéxMa=800x2060 | BPZ-DT-800/20-W | 102460 | Y7-102460 | HH6 | 185280 | 185280 | 0% | 463.2 | 463.2 | 4015081023486 | db | 1 |  | 0 |  | 1 | 85381000 | CZ | 800 | 2060 | 0 | 8.2 | 8.2
Elülső fedél talapzathoz, szürke, Ma=100, Szé=1000 | BPZ-FS-1000/1 | 293505 | Y7-293505 | HH6 | 7420 | 7420 | 0% | 18.55 | 18.55 | 4015082935054 | db | 1 |  | 0 |  | 1 | 83024200 | CZ | 1000 | 100 | 0 | 2.3 | 2.3
Elülső fedél talapzathoz, fehér, Ma=100, Szé=1000 | BPZ-FS-1000/1-W | 293506 | Y7-293506 | HH6 | 9480 | 9480 | 0% | 23.7 | 23.7 | 4015082935061 | db | 1 |  | 0 |  | 1 | 83024200 | CZ | 1000 | 100 | 0 | 2.3 | 2.3
Elülső fedél talapzathoz, szürke, Ma=200, Szé=1000 | BPZ-FS-1000/2 | 293507 | Y7-293507 | HH6 | 10996 | 10996 | 0% | 27.49 | 27.49 | 4015082935078 | db | 1 |  | 0 |  | 1 | 83024200 | CZ | 1000 | 200 | 0 | 4 | 4
Elülső fedél talapzathoz, fehér, Ma=200, Szé=1000 | BPZ-FS-1000/2-W | 293508 | Y7-293508 | HH6 | 14744 | 14744 | 0% | 36.86 | 36.86 | 4015082935085 | db | 1 |  | 0 |  | 1 | 83024200 | CZ | 1000 | 200 | 0 | 4 | 4
Elülső fedél talapzathoz, szürke, Ma=100, Szé=1200 | BPZ-FS-1200/1 | 293509 | Y7-293509 | HH6 | 8212 | 8212 | 0% | 20.53 | 20.53 | 4015082935092 | db | 1 |  | 0 |  | 1 | 83024200 | CZ | 1200 | 100 | 0 | 2.6 | 2.6
Elülső fedél talapzathoz, fehér, Ma=100, Szé=1200 | BPZ-FS-1200/1-W | 293510 | Y7-293510 | HH6 | 10712 | 10712 | 0% | 26.78 | 26.78 | 4015082935108 | db | 1 |  | 0 |  | 1 | 83024200 | CZ | 1200 | 100 | 0 | 2.6 | 2.6
Elülső fedél talapzathoz, szürke, Ma=200, Szé=1200 | BPZ-FS-1200/2 | 293511 | Y7-293511 | HH6 | 12576 | 12576 | 0% | 31.44 | 31.44 | 4015082935115 | db | 1 |  | 0 |  | 1 | 83024200 | CZ | 1200 | 200 | 0 | 4.4 | 4.4
Elülső fedél talapzathoz, fehér, Ma=200, Szé=1200 | BPZ-FS-1200/2-W | 293512 | Y7-293512 | HH6 | 17036 | 17036 | 0% | 42.59 | 42.59 | 4015082935122 | db | 1 |  | 0 |  | 1 | 83024200 | CZ | 1200 | 200 | 0 | 4.4 | 4.4
Elülső fedél talapzathoz, szürke, Ma=100, Szé=400 | BPZ-FS-400/1 | 293493 | Y7-293493 | HH6 | 4344 | 4344 | 0% | 10.86 | 10.86 | 4015082934934 | db | 1 |  | 0 |  | 1 | 83024200 | CZ | 400 | 100 | 0 | 0.9 | 0.9
Elülső fedél talapzathoz, fehér, Ma=100, Szé=400 | BPZ-FS-400/1-W | 293494 | Y7-293494 | HH6 | 4820 | 4820 | 0% | 12.05 | 12.05 | 4015082934941 | db | 1 |  | 0 |  | 1 | 83024200 | CZ | 400 | 100 | 0 | 0.9 | 0.9
Elülső fedél talapzathoz, szürke, Ma=200, Szé=400 | BPZ-FS-400/2 | 293495 | Y7-293495 | HH6 | 5524 | 5524 | 0% | 13.81 | 13.81 | 4015082934958 | db | 1 |  | 0 |  | 1 | 83024200 | CZ | 400 | 200 | 0 | 1.3 | 1.3
Elülső fedél talapzathoz, fehér, Ma=200, Szé=400 | BPZ-FS-400/2-W | 293496 | Y7-293496 | HH6 | 7152 | 7152 | 0% | 17.88 | 17.88 | 4015082934965 | db | 1 |  | 0 |  | 1 | 83024200 | CZ | 400 | 200 | 0 | 1.3 | 1.3
Elülső fedél talapzathoz, szürke, Ma=100, Szé=600 | BPZ-FS-600/1 | 293497 | Y7-293497 | HH6 | 5068 | 5068 | 0% | 12.67 | 12.67 | 4015082934972 | db | 1 |  | 0 |  | 1 | 83024200 | CZ | 600 | 100 | 0 | 1.4 | 1.4
Elülső fedél talapzathoz, fehér, Ma=100, Szé=600 | BPZ-FS-600/1-W | 293498 | Y7-293498 | HH6 | 6152 | 6152 | 0% | 15.38 | 15.38 | 4015082934989 | db | 1 |  | 0 |  | 1 | 83024200 | CZ | 600 | 100 | 0 | 1.4 | 1.4
Elülső fedél talapzathoz, szürke, Ma=200, Szé=600 | BPZ-FS-600/2 | 293499 | Y7-293499 | HH6 | 7536 | 7536 | 0% | 18.84 | 18.84 | 4015082934996 | db | 1 |  | 0 |  | 1 | 83024200 | CZ | 600 | 200 | 0 | 2 | 2
Elülső fedél talapzathoz, fehér, Ma=200, Szé=600 | BPZ-FS-600/2-W | 293500 | Y7-293500 | HH6 | 9480 | 9480 | 0% | 23.7 | 23.7 | 4015082935009 | db | 1 |  | 0 |  | 1 | 83024200 | CZ | 600 | 200 | 0 | 2 | 2
Elülső fedél talapzathoz, szürke, Ma=100, Szé=800 | BPZ-FS-800/1 | 293501 | Y7-293501 | HH6 | 6560 | 6560 | 0% | 16.4 | 16.4 | 4015082935016 | db | 1 |  | 0 |  | 1 | 83024200 | CZ | 800 | 100 | 0 | 1.9 | 1.9
Elülső fedél talapzathoz, fehér, Ma=100, Szé=800 | BPZ-FS-800/1-W | 293502 | Y7-293502 | HH6 | 7940 | 7940 | 0% | 19.85 | 19.85 | 4015082935023 | db | 1 |  | 0 |  | 1 | 83024200 | CZ | 800 | 100 | 0 | 1.4 | 1.4
Elülső fedél talapzathoz, szürke, Ma=200, Szé=800 | BPZ-FS-800/2 | 293503 | Y7-293503 | HH6 | 9600 | 9600 | 0% | 24 | 24 | 4015082935030 | db | 1 |  | 0 |  | 1 | 83024200 | CZ | 800 | 200 | 0 | 2.7 | 2.7
Elülső fedél talapzathoz, fehér, Ma=200, Szé=800 | BPZ-FS-800/2-W | 293504 | Y7-293504 | HH6 | 12280 | 12280 | 0% | 30.7 | 30.7 | 4015082935047 | db | 1 |  | 0 |  | 1 | 83024200 | CZ | 800 | 200 | 0 | 2.7 | 2.7
Földelőkészlet a fő földelő gyűjtősín létrehozásához, 20x5mm, csatlakozókkal, Szé=1000, Ma=80 | BPZ-GND-1000 | 187870 | Y7-187870 | HH6 | 30108 | 30108 | 0% | 75.27 | 75.27 | 4015081855551 | db | 1 |  | 0 |  | 1 | 85381000 | CZ | 1000 | 80 | 0 | 2.7 | 2.7
Földelőkészlet a fő földelő gyűjtősín létrehozásához, 20x5mm, csatlakozókkal, Szé=1200, Ma=80 | BPZ-GND-1200 | 187871 | Y7-187871 | HH6 | 32244 | 32244 | 0% | 80.61 | 80.61 | 4015081855568 | db | 1 |  | 0 |  | 1 | 85381000 | CZ | 1200 | 80 | 0 | 3 | 3
Földelőkészlet a fő földelő gyűjtősín létrehozásához, 20x5mm, csatlakozókkal, Szé=400, Ma=80 | BPZ-GND-400 | 187867 | Y7-187867 | HH6 | 23004 | 23004 | 0% | 57.51 | 57.51 | 4015081855520 | db | 1 |  | 0 |  | 1 | 85381000 | CZ | 400 | 80 | 0 | 1.6 | 1.6
Földelőkészlet a fő földelő gyűjtősín létrehozásához, 20x5mm, csatlakozókkal, Szé=600, Ma=80 | BPZ-GND-600 | 187868 | Y7-187868 | HH6 | 24640 | 24640 | 0% | 61.6 | 61.6 | 4015081855537 | db | 1 |  | 0 |  | 1 | 85381000 | CZ | 600 | 80 | 0 | 2 | 2
Földelőkészlet a fő földelő gyűjtősín létrehozásához, 20x5mm, csatlakozókkal, Szé=800, Ma=80 | BPZ-GND-800 | 187869 | Y7-187869 | HH6 | 27068 | 27068 | 0% | 67.67 | 67.67 | 4015081855544 | db | 1 |  | 0 |  | 1 | 85381000 | CZ | 800 | 80 | 0 | 2.4 | 2.4
Összekötő vezeték csatlakozókkal, kék, S=16mm², L=235mm | BPZ-IC/50-16/235-N | 109261 | Y7-109261 | HH6 | 5108 | 5108 | 0% | 12.77 | 12.77 | 4015081087976 | db | 10 |  | 0 |  | 10 | 85381000 | CZ | 0 | 0 | 0 | 0.09 | 0.09
C-profilú kábelrögzítő sín, Szé=1000 | BPZ-KAS-1000 | 106443 | Y7-106443 | HH6 | 10168 | 10168 | 0% | 25.42 | 25.42 | 4015081062133 | db | 1 |  | 0 |  | 1 | 85381000 | CZ | 1000 | 0 | 0 | 0.64 | 0.64
C-profilú kábelrögzítő sín, Szé=1200 | BPZ-KAS-1200 | 106444 | Y7-106444 | HH6 | 11272 | 11272 | 0% | 28.18 | 28.18 | 4015081062140 | db | 1 |  | 0 |  | 1 | 85381000 | CZ | 1200 | 0 | 0 | 0.75 | 0.75
C-profilú kábelrögzítő sín, Szé=400 | BPZ-KAS-400 | 106440 | Y7-106440 | HH6 | 6880 | 6880 | 0% | 17.2 | 17.2 | 4015081062102 | db | 1 |  | 0 |  | 1 | 85381000 | CZ | 400 | 0 | 0 | 0.31 | 0.31
C-profilú kábelrögzítő sín, Szé=600 | BPZ-KAS-600 | 106441 | Y7-106441 | HH6 | 7496 | 7496 | 0% | 18.74 | 18.74 | 4015081062119 | db | 1 |  | 0 |  | 1 | 85381000 | CZ | 600 | 0 | 0 | 0.8 | 0.8
C-profilú kábelrögzítő sín, Szé=800 | BPZ-KAS-800 | 106442 | Y7-106442 | HH6 | 9036 | 9036 | 0% | 22.59 | 22.59 | 4015081062126 | db | 1 |  | 0 |  | 1 | 85381000 | CZ | 800 | 0 | 0 | 1.2 | 1.2
Csatlakozóblokk 1pól 1->2 vezeték Cu/Al, 800A | BPZ-KB-1/2/800-ALU | 102712 | Y7-102712 | HH6 | 50836 | 50836 | 0% | 127.09 | 127.09 | 4015081025725 | db | 1 |  | 10 | 9007912781950 | 1 | 85369010 | FR | 72 | 145 | 80.5 | 0.546 | 0.546
Csatlakozóblokk 1-pólus 1->10 vezeték Cu, 175A | BPZ-KB-10/175 | 102715 | Y7-102715 | HH6 | 23308 | 23308 | 0% | 58.27 | 58.27 | 4015081025756 | db | 1 |  | 10 | 9007912781981 | 1 | 85369010 | FR | 45 | 71 | 43 | 0.23 | 0.23
Csatlakozóblokk 1pól 1->10 vezeték Cu/Al, 175A | BPZ-KB-10/175-ALU | 102707 | Y7-102707 | HH6 | 24716 | 24716 | 0% | 61.79 | 61.79 | 4015081025671 | db | 1 |  | 20 | 9007912781905 | 1 | 85369010 | FR | 45 | 71 | 43 | 0.245 | 0.245
Csatlakozóblokk 1-pólus 1->11 vezeték Cu, 250A | BPZ-KB-11/250 | 289967 | Y7-289967 | HH6 | 27252 | 27252 | 0% | 68.13 | 68.13 | 4015082899677 | db | 1 |  | 100 | 9007912782032 | 1 | 85369010 | FR | 44.5 | 95.4 | 49 | 0.477 | 0.477
Csatlakozóblokk 1pól 1->2+5+4 vezeték Cu/AL, 250A | BPZ-KB-11/250-ALU | 102705 | Y7-102705 | HH6 | 34608 | 34608 | 0% | 86.52 | 86.52 | 4015081025657 | db | 1 |  | 50 | 9007912781882 | 1 | 85369010 | FR | 44.5 | 95.4 | 49 | 0.455 | 0.455
Csatlakozóblokk 1-pólus 1->11 vezeték Cu, 400A | BPZ-KB-11/400 | 102713 | Y7-102713 | HH6 | 32164 | 32164 | 0% | 80.41 | 80.41 | 4015081025732 | db | 1 |  | 50 | 9007912781967 | 1 | 85369010 | FR | 44.5 | 95.4 | 49 | 0.5 | 0.5
Csatlakozóblokk 1pól 1->2+5+4 vezeték Cu/Al, 400A | BPZ-KB-11/400-ALU | 102706 | Y7-102706 | HH6 | 35948 | 35948 | 0% | 89.87 | 89.87 | 4015081025664 | db | 1 |  | 20 | 9007912781899 | 1 | 85369010 | FR | 44.5 | 95.4 | 49 | 0.5 | 0.5
4 pólusú elosztórendszer, L:1->6, N:1->12, 250A, Szé=233mm | BPZ-KB-12/250 | 184977 | Y7-184977 | HH6 | 43700 | 43700 | 0% | 109.25 | 109.25 | 4015081804030 | db | 1 |  | 1 |  | 1 | 85369095 | DE | 232 | 40 | 50 | 0.57 | 0.57
Csatlakozóblokk 1-pólus 2->11 vezeték Cu, 160A | BPZ-KB-2/11/160 | 178399 | Y7-178399 | HH6 | 27584 | 27584 | 0% | 68.96 | 68.96 | 4015081737024 | db | 1 |  | 1 |  | 1 | 85381000 | FR | 36 | 91 | 51.2 | 0.169 | 0.181
Csatlakozóblokk 1pól 1->2 vezeték Cu/Al, 1100A | BPZ-KB-2/1100-ALU | 178404 | Y7-178404 | HH6 | 264764 | 264764 | 0% | 661.91 | 661.91 | 4015081737079 | db | 1 |  | 1 |  | 1 | 85389099 | FR | 89.6 | 202 | 107 | 2.034 | 2.094
Csatlakozóblokk 1pól 2->2 vezeték Cu/Al, 800A | BPZ-KB-2/2/800-ALU | 102711 | Y7-102711 | HH6 | 50848 | 50848 | 0% | 127.12 | 127.12 | 4015081025718 | db | 1 |  | 10 | 9007912781943 | 1 | 85369010 | FR | 72 | 145 | 80.5 | 0.546 | 0.546
Csatlakozóblokk 1-pólus 1->2 vezeték Cu, 400A | BPZ-KB-2/400 | 178401 | Y7-178401 | HH6 | 31768 | 31768 | 0% | 79.42 | 79.42 | 4015081737048 | db | 1 |  | 1 |  | 1 | 85389099 | FR | 44.4 | 103 | 50.2 | 0.585 | 0.6
Csatlakozóblokk 1pól 1->2 vezeték Cu/Al, 400A | BPZ-KB-2/400-ALU | 178403 | Y7-178403 | HH6 | 35324 | 35324 | 0% | 88.31 | 88.31 | 4015081737062 | db | 1 |  | 1 |  | 1 | 85389099 | IN | 44.4 | 103 | 50.2 | 0.585 | 0.6
Csatlakozóblokk 1-pólus 2->8 vezeték Cu, 125A | BPZ-KB-2/8/125 | 178398 | Y7-178398 | HH6 | 18560 | 18560 | 0% | 46.4 | 46.4 | 4015081737017 | db | 1 |  | 1 |  | 1 | 85381000 | FR | 27 | 91 | 51.2 | 0.137 | 0.147
4 pólusú elosztórendszer, L:1->12, N:1->24, 250A, Szé=422mm | BPZ-KB-24/250 | 289971 | Y7-289971 | HH6 | 73880 | 73880 | 0% | 184.7 | 184.7 | 4015082899714 | db | 1 |  | 1 |  | 1 | 85369010 | FR | 422 | 40 | 50 | 1.3 | 1.3
Csatlakozóblokk 1-pólus 1->4 vezeték Cu, 80A | BPZ-KB-4/80 | 289969 | Y7-289969 | HH6 | 7588 | 7588 | 0% | 18.97 | 18.97 | 4015082899691 | db | 1 |  | 50 | 9007912782056 | 1 | 85369010 | FR | 27 | 65.5 | 46.8 | 0.072 | 0.072
Csatlakozóblokk 4-pólus, 4x(1->12) vezeték Cu, 125A | BPZ-KB-4-12/125 | EP-500558 | Y7-500558 | HH6 | 17412 | 17412 | 0% | 43.53 | 43.53 | 9010653019381 | db | 1 |  | 0 |  | 1 | 85389099 | FR | 127.2 | 104.5 | 49.7 | 0.42 | 0.425
Csatlakozóblokk 4-pólus, 4x(1->12) vezeték Cu, 160A | BPZ-KB-4-12/160 | EP-500560 | Y7-500560 | HH6 | 29848 | 29848 | 0% | 74.62 | 74.62 | 9010653019411 | db | 1 |  | 0 |  | 1 | 85389099 | FR | 163.2 | 104.5 | 49.7 | 0.63 | 0.635
Csatlakozóblokk 4-pólus, 4x(1->15) vezeték Cu, 125A | BPZ-KB-4-15/125 | EP-500559 | Y7-500559 | HH6 | 21888 | 21888 | 0% | 54.72 | 54.72 | 9010653019398 | db | 1 |  | 0 |  | 1 | 85389099 | FR | 175.2 | 104.5 | 49.7 | 0.56 | 0.565
Csatlakozóblokk 4-pólus, 4x(1->7) vezeték Cu, 100A | BPZ-KB-4-7/100 | EP-500557 | Y7-500557 | HH6 | 14924 | 14924 | 0% | 37.31 | 37.31 | 9010653019374 | db | 2 |  | 0 |  | 2 | 85389099 | FR | 0 | 0 | 0 | 0.002 | 0.002
Csatlakozóblokk 1-pólus 1->6 vezeték Cu, 125A | BPZ-KB-6/125 | 102714 | Y7-102714 | HH6 | 15540 | 15540 | 0% | 38.85 | 38.85 | 4015081025749 | db | 1 |  | 50 | 9007912781974 | 1 | 85369010 | FR | 27 | 73.8 | 46.8 | 0.142 | 0.142
Csatlakozóblokk 1pól 1->6 vezeték Cu/Al, 125A | BPZ-KB-6/125-ALU | 102703 | Y7-102703 | HH6 | 16056 | 16056 | 0% | 40.14 | 40.14 | 4015081025633 | db | 1 |  | 50 | 9007912781868 | 1 | 85369010 | FR | 27 | 73.8 | 46.8 | 0.15 | 0.15
Csatlakozóblokk 1-pólus 1->6 vezeték Cu, 160A | BPZ-KB-6/160 | 289970 | Y7-289970 | HH6 | 23684 | 23684 | 0% | 59.21 | 59.21 | 4015082899707 | db | 1 |  | 20 | 9007912782063 | 1 | 85369010 | FR | 35.1 | 92.1 | 50 | 0.3 | 0.3
Csatlakozóblokk 1pól 1->6 vezeték Cu/Al, 160A | BPZ-KB-6/160-ALU | 102704 | Y7-102704 | HH6 | 24968 | 24968 | 0% | 62.42 | 62.42 | 4015081025640 | db | 1 |  | 50 | 9007912781875 | 1 | 85369010 | FR | 35.1 | 92.1 | 50 | 0.262 | 0.262
Csatlakozóblokk 3-pólus 6 vezeték Cu -pólus.-ra, 175A | BPZ-KB-6/175 | 102717 | Y7-102717 | HH6 | 44108 | 44108 | 0% | 110.27 | 110.27 | 4015081025770 | db | 1 |  | 10 | 9007912782001 | 1 | 85369010 | FR | 80.1 | 71 | 43 | 0.415 | 0.415
Csatlakozóblokk 3pól 6 6 vezeték Cu/Al pól.-ra, 175A | BPZ-KB-6/175-ALU | 102708 | Y7-102708 | HH6 | 48636 | 48636 | 0% | 121.59 | 121.59 | 4015081025688 | db | 1 |  | 10 | 9007912781912 | 1 | 85381000 | FR | 80.1 | 71 | 43 | 0.4 | 0.4
Csatlakozóblokk 1-pólus 1->6 vezeték Cu, 400A | BPZ-KB-6/400 | 178400 | Y7-178400 | HH6 | 33428 | 33428 | 0% | 83.57 | 83.57 | 4015081737031 | db | 1 |  | 1 |  | 1 | 85381000 | FR | 44.4 | 103 | 50.2 | 0.522 | 0.537
Csatlakozóblokk 1pól 1->6 vezeték Cu/Al, 400A | BPZ-KB-6/400-ALU | 178402 | Y7-178402 | HH6 | 38176 | 38176 | 0% | 95.44 | 95.44 | 4015081737055 | db | 1 |  | 1 |  | 1 | 85389099 | FR | 44.5 | 103 | 50.2 | 0.522 | 0.537
Csatlakozóblokk 1pól 1->4+2 vezeték Cu/Al, 80A | BPZ-KB-6/80-ALU | 102702 | Y7-102702 | HH6 | 8624 | 8624 | 0% | 21.56 | 21.56 | 4015081025626 | db | 1 |  | 20 | 9007912781851 | 1 | 85369010 | FR | 27 | 65.5 | 46.8 | 0.072 | 0.072
Csatlakozóblokk 1x(L1,L2,L3,N)-7x(L1,L2,L3),10xN, 125A | BPZ-KB-8/125 | 289968 | Y7-289968 | HH6 | 25376 | 25376 | 0% | 63.44 | 63.44 | 4015082899684 | db | 1 |  | 50 | 9007912782049 | 1 | 85369010 | TN | 98 | 74.5 | 49 | 0.32 | 0.32
Sorkapocsblokk 1 pólus, 150mm², 320A Cu / 290A Al, szürke | BPZ-KC-1/150-ALU | 195349 | Y7-195349 | HH6 | 12328 | 12328 | 0% | 30.82 | 30.82 | 9010238092228 | db | 1 | 9010238095922 | 10 |  | 1 | 85369010 | FI | 30 | 54 | 84 | 0.102 | 0.102
Sorkapocsblokk 1 pólus, 150mm², 320A Cu / 290A Al, kék | BPZ-KC-1/150N-ALU | 195350 | Y7-195350 | HH6 | 12328 | 12328 | 0% | 30.82 | 30.82 | 9010238092235 | db | 1 | 9010238095915 | 10 |  | 1 | 85369010 | FI | 30 | 54 | 84 | 0.102 | 0.102
Sorkapocsblokk 1 pólus, 150mm², 320A Cu / 290A Al, zöld/sárga | BPZ-KC-1/150PE-ALU | 195351 | Y7-195351 | HH6 | 12328 | 12328 | 0% | 30.82 | 30.82 | 9010238092242 | db | 1 | 9010238095908 | 10 |  | 1 | 85369010 | FI | 30 | 54 | 84 | 0.102 | 0.102
Sorkapocsblokk 1 pólus, 16mm², 82A Cu / 75A Al, szürke | BPZ-KC-1/16-ALU | 195327 | Y7-195327 | HH6 | 2548 | 2548 | 0% | 6.37 | 6.37 | 9010238092013 | db | 1 | 9010238096134 | 10 |  | 1 | 85369010 | FI | 13.5 | 39.5 | 44.6 | 0.017 | 0.0166
Sorkapocsblokk 1 pólus, 16mm², 82A Cu / 75A Al, kék | BPZ-KC-1/16N-ALU | 195328 | Y7-195328 | HH6 | 2548 | 2548 | 0% | 6.37 | 6.37 | 9010238092020 | db | 1 | 9010238096127 | 10 |  | 1 | 85369010 | FI | 13.5 | 39.5 | 44.6 | 0.017 | 0.0166
Sorkapocsblokk 1 pólus, 16mm², 82A Cu / 75A Al, zöld/sárga | BPZ-KC-1/16PE-ALU | 195329 | Y7-195329 | HH6 | 2548 | 2548 | 0% | 6.37 | 6.37 | 9010238092037 | db | 1 | 9010238096110 | 10 |  | 1 | 85369010 | FI | 13.5 | 39.5 | 44.6 | 0.017 | 0.0166
Sorkapocsblokk 1 pólus, 240mm², 425A Cu / 380A Al, szürke | BPZ-KC-1/240-ALU | 195355 | Y7-195355 | HH6 | 18860 | 18860 | 0% | 47.15 | 47.15 | 9010238092280 | db | 1 | 9010238095861 | 3 |  | 1 | 85369010 | FI | 36 | 65 | 106 | 0.21 | 0.21
Sorkapocsblokk 1 pólus, 240mm², 425A Cu / 380A Al, kék | BPZ-KC-1/240N-ALU | 195356 | Y7-195356 | HH6 | 18860 | 18860 | 0% | 47.15 | 47.15 | 9010238092297 | db | 1 | 9010238095854 | 3 |  | 1 | 85369010 | FI | 36 | 65 | 106 | 0.21 | 0.21
Sorkapocsblokk 1 pólus, 240mm², 425A Cu / 380A Al, zöld/sárga | BPZ-KC-1/240PE-ALU | 195357 | Y7-195357 | HH6 | 18860 | 18860 | 0% | 47.15 | 47.15 | 9010238092303 | db | 1 | 9010238095847 | 3 |  | 1 | 85369010 | FI | 36 | 65 | 106 | 0.21 | 0.21
Sorkapocsblokk 1 pólus, 35mm², 135A Cu / 120A Al, szürke | BPZ-KC-1/35-ALU | 195330 | Y7-195330 | HH6 | 3356 | 3356 | 0% | 8.39 | 8.39 | 9010238092044 | db | 1 | 9010238096103 | 10 |  | 1 | 85369010 | FI | 16 | 40 | 45.6 | 0.0264 | 0.0264
Sorkapocsblokk 1 pólus, 35mm², 135A Cu / 120A Al, kék | BPZ-KC-1/35N-ALU | 195331 | Y7-195331 | HH6 | 3356 | 3356 | 0% | 8.39 | 8.39 | 9010238092051 | db | 1 | 9010238096097 | 10 |  | 1 | 85369010 | FI | 16 | 40 | 45.6 | 0.0264 | 0.0264
Sorkapocsblokk 1 pólus, 35mm², 135A Cu / 120A Al, zöld/sárga | BPZ-KC-1/35PE-ALU | 195332 | Y7-195332 | HH6 | 3356 | 3356 | 0% | 8.39 | 8.39 | 9010238092068 | db | 1 | 9010238096080 | 10 |  | 1 | 85369010 | FI | 16 | 40 | 45.6 | 0.0264 | 0.0264
Sorkapocsblokk 1 pólus, 50mm², 160A Cu / 145A Al, szürke | BPZ-KC-1/50-ALU | 195336 | Y7-195336 | HH6 | 3852 | 3852 | 0% | 9.63 | 9.63 | 9010238092105 | db | 10 | 9010238096042 | 10 |  | 10 | 85369010 | FI | 18 | 43 | 49 | 0.0391 | 0.0391
Sorkapocsblokk 1 pólus, 50mm², 160A Cu / 145A Al, kék | BPZ-KC-1/50N-ALU | 195337 | Y7-195337 | HH6 | 3852 | 3852 | 0% | 9.63 | 9.63 | 9010238092112 | db | 1 | 9010238096035 | 10 |  | 1 | 85369010 | FI | 18 | 43 | 49 | 0.0391 | 0.0391
Sorkapocsblokk 1 pólus, 50mm², 160A Cu / 145A Al, zöld/sárga | BPZ-KC-1/50PE-ALU | 195338 | Y7-195338 | HH6 | 3852 | 3852 | 0% | 9.63 | 9.63 | 9010238092129 | db | 1 | 9010238096028 | 10 |  | 1 | 85369010 | FI | 18 | 43 | 49 | 0.0391 | 0.0391
Sorkapocsblokk 1 pólus, 95mm², 250A Cu / 220A Al, szürke | BPZ-KC-1/95-ALU | 195343 | Y7-195343 | HH6 | 7348 | 7348 | 0% | 18.37 | 18.37 | 9010238092167 | db | 1 | 9010238095984 | 10 |  | 1 | 85369010 | FI | 24 | 51 | 84 | 0.0694 | 0.0694
Sorkapocsblokk 1 pólus, 95mm², 250A Cu / 220A Al, kék | BPZ-KC-1/95N-ALU | 195344 | Y7-195344 | HH6 | 7348 | 7348 | 0% | 18.37 | 18.37 | 9010238092174 | db | 1 | 9010238095977 | 10 |  | 1 | 85369010 | FI | 24 | 51 | 84 | 0.0694 | 0.0694
Sorkapocsblokk 1 pólus, 95mm², 250A Cu / 220A Al, zöld/sárga | BPZ-KC-1/95PE-ALU | 195345 | Y7-195345 | HH6 | 7348 | 7348 | 0% | 18.37 | 18.37 | 9010238092181 | db | 1 | 9010238095960 | 10 |  | 1 | 85369010 | FI | 24 | 51 | 84 | 0.0694 | 0.0694
Sorkapocsblokk 2 pólus, 150mm², 640A Cu / 580A Al, szürke | BPZ-KC-2/150-ALU | 195352 | Y7-195352 | HH6 | 20464 | 20464 | 0% | 51.16 | 51.16 | 9010238092259 | db | 1 | 9010238095892 | 5 |  | 1 | 85369010 | FI | 50 | 54 | 84 | 0.168 | 0.168
Sorkapocsblokk 2 pólus, 150mm², 640A Cu / 580A Al, kék | BPZ-KC-2/150N-ALU | 195353 | Y7-195353 | HH6 | 20464 | 20464 | 0% | 51.16 | 51.16 | 9010238092266 | db | 1 | 9010238095885 | 5 |  | 1 | 85369010 | FI | 50 | 54 | 84 | 0.168 | 0.168
Sorkapocsblokk 2 pólus, 150mm², 640A Cu / 580A Al, zöld/sárga | BPZ-KC-2/150PE-ALU | 195354 | Y7-195354 | HH6 | 20464 | 20464 | 0% | 51.16 | 51.16 | 9010238092273 | db | 1 | 9010238095878 | 5 |  | 1 | 85369010 | FI | 50 | 54 | 84 | 0.168 | 0.168
Sorkapocsblokk 2 pólus, 240mm², 850A Cu / 760A Al, szürke | BPZ-KC-2/240-ALU | 195358 | Y7-195358 | HH6 | 31984 | 31984 | 0% | 79.96 | 79.96 | 9010238092310 | db | 1 | 9010238095830 | 3 |  | 1 | 85369010 | FI | 59 | 65 | 106 | 0.355 | 0.355
Sorkapocsblokk 2 pólus, 240mm², 850A Cu / 760A Al, kék | BPZ-KC-2/240N-ALU | 195359 | Y7-195359 | HH6 | 31984 | 31984 | 0% | 79.96 | 79.96 | 9010238092327 | db | 3 | 9010238095823 | 3 |  | 3 | 85369010 | FI | 59 | 65 | 106 | 0.355 | 0.355
Sorkapocsblokk 2 pólus, 240mm², 850A Cu / 760A Al, zöld/sárga | BPZ-KC-2/240PE-ALU | 195360 | Y7-195360 | HH6 | 31984 | 31984 | 0% | 79.96 | 79.96 | 9010238092334 | db | 1 | 9010238095816 | 3 |  | 1 | 85369010 | FI | 59 | 65 | 106 | 0.355 | 0.355
Sorkapocsblokk 2 pólus, 35mm², 270A Cu / 240A Al, szürke | BPZ-KC-2/35-ALU | 195333 | Y7-195333 | HH6 | 6780 | 6780 | 0% | 16.95 | 16.95 | 9010238092075 | db | 1 | 9010238096073 | 10 |  | 1 | 85369010 | FI | 27 | 40 | 45.6 | 0.0432 | 0.0432
Sorkapocsblokk 2 pólus, 35mm², 270A Cu / 240A Al, kék | BPZ-KC-2/35N-ALU | 195334 | Y7-195334 | HH6 | 6780 | 6780 | 0% | 16.95 | 16.95 | 9010238092082 | db | 1 | 9010238096066 | 10 |  | 1 | 85369010 | FI | 27 | 40 | 45.6 | 0.0432 | 0.0432
Sorkapocsblokk 2 pólus, 35mm², 270A Cu / 240A Al, zöld/sárga | BPZ-KC-2/35PE-ALU | 195335 | Y7-195335 | HH6 | 6780 | 6780 | 0% | 16.95 | 16.95 | 9010238092099 | db | 10 | 9010238096059 | 10 |  | 10 | 85369010 | FI | 27 | 40 | 45.6 | 0.0432 | 0.0432
Sorkapocsblokk 2 pólus, 50mm², 320A Cu / 290A Al, szürke | BPZ-KC-2/50-ALU | 195339 | Y7-195339 | HH6 | 7460 | 7460 | 0% | 18.65 | 18.65 | 9010238092136 | db | 1 | 9010238096011 | 10 |  | 1 | 85369010 | FI | 30 | 43 | 49 | 0.066 | 0.066
Sorkapocsblokk 2 pólus, 50mm², 320A Cu / 290A Al, kék | BPZ-KC-2/50N-ALU | 195340 | Y7-195340 | HH6 | 7460 | 7460 | 0% | 18.65 | 18.65 | 9010238092143 | db | 1 | 9010238096004 | 10 |  | 1 | 85369010 | FI | 30 | 43 | 49 | 0.066 | 0.066
Sorkapocsblokk 2 pólus, 50mm², 320A Cu / 290A Al, zöld/sárga | BPZ-KC-2/50PE-ALU | 195342 | Y7-195342 | HH6 | 7460 | 7460 | 0% | 18.65 | 18.65 | 9010238092150 | db | 10 | 9010238095991 | 10 |  | 10 | 85369010 | FI | 30 | 43 | 49 | 0.066 | 0.066
Sorkapocsblokk 2 pólus, 95mm², 500A Cu / 440A Al, szürke | BPZ-KC-2/95-ALU | 195346 | Y7-195346 | HH6 | 13348 | 13348 | 0% | 33.37 | 33.37 | 9010238092198 | db | 1 | 9010238095953 | 10 |  | 1 | 85369010 | FI | 41 | 51 | 84 | 0.121 | 0.121
Sorkapocsblokk 2 pólus, 95mm², 500A Cu / 440A Al, kék | BPZ-KC-2/95N-ALU | 195347 | Y7-195347 | HH6 | 13348 | 13348 | 0% | 33.37 | 33.37 | 9010238092204 | db | 1 | 9010238095946 | 10 |  | 1 | 85369010 | FI | 41 | 51 | 84 | 0.121 | 0.121
Sorkapocsblokk 2 pólus, 95mm², 500A Cu / 440A Al, zöld/sárga | BPZ-KC-2/95PE-ALU | 195348 | Y7-195348 | HH6 | 13348 | 13348 | 0% | 33.37 | 33.37 | 9010238092211 | db | 1 | 9010238095939 | 10 |  | 1 | 85369010 | FI | 41 | 51 | 84 | 0.121 | 0.121
Védőburkolat BPZ-KC... 150mm2 sorkapocsblokk | BPZ-KC-PC-1/150 | 302831 | Y7-302831 | HH6 | 2492 | 2492 | 0% | 6.23 | 6.23 | 9010238178458 | db | 10 |  | 0 |  | 10 | 85389099 | DE | 0 | 0 | 0 | 0.017 | 0.017
Védőburkolat BPZ-KC... 240mm2 sorkapocsblokk | BPZ-KC-PC-1/240 | 302833 | Y7-302833 | HH6 | 2492 | 2492 | 0% | 6.23 | 6.23 | 9010238178465 | db | 10 |  | 0 |  | 10 | 85389099 | DE | 0 | 0 | 0 | 0.027 | 0.027
Védőburkolat BPZ-KC... 50mm2 sorkapocsblokk | BPZ-KC-PC-1/50 | 302827 | Y7-302827 | HH6 | 1992 | 1992 | 0% | 4.98 | 4.98 | 9010238178434 | db | 10 |  | 0 |  | 10 | 85389099 | DE | 0 | 0 | 0 | 0.009 | 0.009
Védőburkolat BPZ-KC... 95mm2 sorkapocsblokk | BPZ-KC-PC-1/95 | 302829 | Y7-302829 | HH6 | 1992 | 1992 | 0% | 4.98 | 4.98 | 9010238178441 | db | 10 |  | 0 |  | 10 | 85389099 | DE | 0 | 0 | 0 | 0.014 | 0.014
Kulcs „energia félhold” zárhoz (D-profil) | BPZ-KEY/DH | 116676 | Y7-116676 | HH6 | 5908 | 5908 | 0% | 14.77 | 14.77 | 4015081164219 | db | 1 |  | 0 |  | 1 | 85389099 | CZ | 50 | 10 | 100 | 0.03 | 0.03
Zárkulcs 6x6mm-es négyszög profilú zárhoz | BPZ-KEY/SH6 | 116674 | Y7-116674 | HH6 | 5908 | 5908 | 0% | 14.77 | 14.77 | 4015081164196 | db | 1 |  | 0 |  | 1 | 85381000 | CZ | 50 | 10 | 100 | 0.03 | 0.03
Tartalék kulcs félhengerzárhoz | BPZ-KEY-E10/30-KA | EP-505042 | EP-505042 | HCS | 5320 | 5320 | 0% | 13.3 | 13.3 | 9010653121428 | db | 1 |  | 0 |  | 1 | 83017000 | CN | 27 | 2.6 | 60 | 0.05 | 0.05
C-sín BPZ-KR kábel rögzítéséhez, szerelés BPZ-KR talapzatra, Szé=1000 | BPZ-KFS-1000 | 187893 | Y7-187893 | HH6 | 13932 | 13932 | 0% | 34.83 | 34.83 | 4015081855780 | db | 1 |  | 0 |  | 1 | 85381000 | CZ | 1000 | 0 | 0 | 1.677 | 1.677
C-sín BPZ-KR kábel rögzítéséhez, szerelés BPZ-KR talapzatra, Szé=1200 | BPZ-KFS-1200 | 116296 | Y7-116296 | HH6 | 16352 | 16352 | 0% | 40.88 | 40.88 | 4015081160358 | db | 1 |  | 0 |  | 1 | 85381000 | CZ | 1200 | 0 | 0 | 2.64 | 2.64
C-sín BPZ-KR kábel rögzítéséhez, szerelés BPZ-KR talapzatra, Szé=400 | BPZ-KFS-400 | 116293 | Y7-116293 | HH6 | 8588 | 8588 | 0% | 21.47 | 21.47 | 4015081160327 | db | 1 |  | 0 |  | 1 | 85381000 | CZ | 400 | 0 | 0 | 0.89 | 0.89
C-sín BPZ-KR kábel rögzítéséhez, szerelés BPZ-KR talapzatra, Szé=600 | BPZ-KFS-600 | 116294 | Y7-116294 | HH6 | 10252 | 10252 | 0% | 25.63 | 25.63 | 4015081160334 | db | 1 |  | 0 |  | 1 | 85381000 | CZ | 600 | 0 | 0 | 1.33 | 1.33
C-sín BPZ-KR kábel rögzítéséhez, szerelés BPZ-KR talapzatra, Szé=800 | BPZ-KFS-800 | 187892 | Y7-187892 | HH6 | 12304 | 12304 | 0% | 30.76 | 30.76 | 4015081855773 | db | 1 |  | 0 |  | 1 | 85381000 | CZ | 800 | 0 | 0 | 1.458 | 1.458
Szerelőkészlet a panel beépítési mély.ének növeléséhez NZM megszak. hátsó csat. való előkészítéssel | BPZ-KIT-MPL-NZMX-XDV/XMV/XR-XVTL | 174381 | Y7-174381 | HH6 | 8176 | 8176 | 0% | 20.44 | 20.44 | 4015081708437 | db | 1 |  | 0 |  | 1 | 85381000 | CZ | 60 | 100 | 0 | 0.7 | 0.7
Komplett talapzat, szürke, Ma=100, IP30 szekrényhez, padlóra, SzéxMé=1000x300 | BPZ-KR101/300 | 187884 | Y7-187884 | HH6 | 45468 | 45468 | 0% | 113.67 | 113.67 | 4015081855698 | db | 1 |  | 0 |  | 1 | 85381000 | CZ | 1000 | 100 | 300 | 5.582 | 5.582
Komplett talapzat, fehér, Ma=100, IP30 szekrényhez, padlóra, SzéxMé=1000x300 | BPZ-KR101/300-W | 187888 | Y7-187888 | HH6 | 45708 | 45708 | 0% | 114.27 | 114.27 | 4015081855735 | db | 1 |  | 0 |  | 1 | 85381000 | CZ | 1000 | 100 | 300 | 5.582 | 5.582
Komplett talapzat, szürke, Ma=100, IP54/55 szekrényhez, padlóra, SzéxMé=1000x320 | BPZ-KR101/320 | 187890 | Y7-187890 | HH6 | 45904 | 45904 | 0% | 114.76 | 114.76 | 4015081855759 | db | 1 |  | 0 |  | 1 | 85381000 | CZ | 1000 | 100 | 320 | 5.757 | 5.757
Komplett talapzat, szürke, Ma=100, IP30,IP54/55 szekrényhez, padlóra, SzéxMé=1000x400 | BPZ-KR101/400 | 193222 | Y7-193222 | HH6 | 59376 | 59376 | 0% | 148.44 | 148.44 | 9010238007659 | db | 1 |  | 0 |  | 1 | 85381000 | CZ | 1000 | 100 | 400 | 6.7 | 6.7
Komplett talapzat, szürke, Ma=200, IP30 szekrényhez, padlóra, SzéxMé=1000x300 | BPZ-KR102/300 | 187885 | Y7-187885 | HH6 | 64560 | 64560 | 0% | 161.4 | 161.4 | 4015081855704 | db | 1 |  | 0 |  | 1 | 85381000 | CZ | 1000 | 200 | 300 | 10.096 | 10.096
Komplett talapzat, fehér, Ma=200, IP30 szekrényhez, padlóra, SzéxMé=1000x300 | BPZ-KR102/300-W | 187889 | Y7-187889 | HH6 | 65008 | 65008 | 0% | 162.52 | 162.52 | 4015081855742 | db | 1 |  | 0 |  | 1 | 85381000 | CZ | 1000 | 200 | 300 | 10.096 | 10.096
Komplett talapzat, szürke, Ma=200, IP54/55 szekrényhez, padlóra, SzéxMé=1000x320 | BPZ-KR102/320 | 187891 | Y7-187891 | HH6 | 65488 | 65488 | 0% | 163.72 | 163.72 | 4015081855766 | db | 1 |  | 0 |  | 1 | 85381000 | CZ | 1000 | 200 | 320 | 10.4 | 10.4
Komplett talapzat, szürke, Ma=200, IP30,IP54/55 szekrényhez, padlóra, SzéxMé=1000x400 | BPZ-KR102/400 | 193227 | Y7-193227 | HH6 | 90452 | 90452 | 0% | 226.13 | 226.13 | 9010238007703 | db | 1 |  | 0 |  | 1 | 85389099 | CZ | 1000 | 200 | 400 | 11.4 | 11.4
Komplett talapzat, szürke, Ma=100, IP30 szekrényhez, padlóra, SzéxMé=1200x300 | BPZ-KR121/300 | 116275 | Y7-116275 | HH6 | 49316 | 49316 | 0% | 123.29 | 123.29 | 4015081160143 | db | 1 |  | 0 |  | 1 | 85381000 | CZ | 1200 | 100 | 300 | 6.75 | 6.75
Komplett talapzat, fehér, Ma=100, IP30 szekrényhez, padlóra, SzéxMé=1200x300 | BPZ-KR121/300-W | 116283 | Y7-116283 | HH6 | 52908 | 52908 | 0% | 132.27 | 132.27 | 4015081160228 | db | 1 |  | 0 |  | 1 | 85381000 | CZ | 1200 | 100 | 300 | 6.75 | 6.75
Komplett talapzat, szürke, Ma=100, IP54/55 szekrényhez, padlóra, SzéxMé=1200x320 | BPZ-KR121/320 | 116291 | Y7-116291 | HH6 | 50008 | 50008 | 0% | 125.02 | 125.02 | 4015081160303 | db | 1 |  | 0 |  | 1 | 85381000 | CZ | 1200 | 100 | 320 | 6.92 | 6.92
Komplett talapzat, szürke, Ma=100, IP30,IP54/55 szekrényhez, padlóra, SzéxMé=1200x400 | BPZ-KR121/400 | 193223 | Y7-193223 | HH6 | 62024 | 62024 | 0% | 155.06 | 155.06 | 9010238007666 | db | 1 |  | 0 |  | 1 | 85381000 | CZ | 1200 | 100 | 400 | 7.1 | 7.1
Komplett talapzat, szürke, Ma=200, IP30 szekrényhez, padlóra, SzéxMé=1200x300 | BPZ-KR122/300 | 116276 | Y7-116276 | HH6 | 74996 | 74996 | 0% | 187.49 | 187.49 | 4015081160150 | db | 1 |  | 0 |  | 1 | 85381000 | CZ | 1200 | 200 | 300 | 11.63 | 11.63
Komplett talapzat, fehér, Ma=200, IP30 szekrényhez, padlóra, SzéxMé=1200x300 | BPZ-KR122/300-W | 116284 | Y7-116284 | HH6 | 81136 | 81136 | 0% | 202.84 | 202.84 | 4015081160235 | db | 1 |  | 0 |  | 1 | 85381000 | CZ | 1200 | 200 | 300 | 11.63 | 11.63
Komplett talapzat, szürke, Ma=200, IP54/55 szekrényhez, padlóra, SzéxMé=1200x320 | BPZ-KR122/320 | 116292 | Y7-116292 | HH6 | 76128 | 76128 | 0% | 190.32 | 190.32 | 4015081160310 | db | 1 |  | 0 |  | 1 | 85381000 | CZ | 1200 | 200 | 320 | 11.9 | 11.9
Komplett talapzat, szürke, Ma=200, IP30,IP54/55 szekrényhez, padlóra, SzéxMé=1200x400 | BPZ-KR122/400 | 193228 | Y7-193228 | HH6 | 94856 | 94856 | 0% | 237.14 | 237.14 | 9010238007710 | db | 1 |  | 0 |  | 1 | 85389099 | CZ | 1200 | 200 | 400 | 12.2 | 12.2
Komplett talapzat, szürke, Ma=100, IP30 szekrényhez, padlóra, SzéxMé=400x300 | BPZ-KR41/300 | 116269 | Y7-116269 | HH6 | 38804 | 38804 | 0% | 97.01 | 97.01 | 4015081160082 | db | 1 |  | 0 |  | 1 | 85381000 | CZ | 400 | 100 | 300 | 3.76 | 3.76
Komplett talapzat, fehér, Ma=100, IP30 szekrényhez, padlóra, SzéxMé=400x300 | BPZ-KR41/300-W | 116277 | Y7-116277 | HH6 | 41316 | 41316 | 0% | 103.29 | 103.29 | 4015081160167 | db | 1 |  | 0 |  | 1 | 85381000 | CZ | 400 | 100 | 300 | 3.76 | 3.76
Komplett talapzat, szürke, Ma=100, IP54/55 szekrényhez, padlóra, SzéxMé=400x320 | BPZ-KR41/320 | 116285 | Y7-116285 | HH6 | 39300 | 39300 | 0% | 98.25 | 98.25 | 4015081160242 | db | 1 |  | 0 |  | 1 | 85381000 | CZ | 400 | 100 | 320 | 3.93 | 3.93
Komplett talapzat, szürke, Ma=100, IP30,IP54/55 szekrényhez, padlóra, SzéxMé=400x400 | BPZ-KR41/400 | 193219 | Y7-193219 | HH6 | 50768 | 50768 | 0% | 126.92 | 126.92 | 9010238007628 | db | 1 |  | 0 |  | 1 | 85381000 | CZ | 400 | 100 | 400 | 4.2 | 4.2
Komplett talapzat, szürke, Ma=200, IP30 szekrényhez, padlóra, SzéxMé=400x300 | BPZ-KR42/300 | 116270 | Y7-116270 | HH6 | 57084 | 57084 | 0% | 142.71 | 142.71 | 4015081160099 | db | 1 |  | 0 |  | 1 | 85381000 | CZ | 400 | 200 | 300 | 6.21 | 6.21
Komplett talapzat, fehér, Ma=200, IP30 szekrényhez, padlóra, SzéxMé=400x300 | BPZ-KR42/300-W | 116278 | Y7-116278 | HH6 | 64136 | 64136 | 0% | 160.34 | 160.34 | 4015081160174 | db | 1 |  | 0 |  | 1 | 85381000 | CZ | 400 | 200 | 300 | 6.21 | 6.21
Komplett talapzat, szürke, Ma=200, IP54/55 szekrényhez, padlóra, SzéxMé=400x320 | BPZ-KR42/320 | 116286 | Y7-116286 | HH6 | 57048 | 57048 | 0% | 142.62 | 142.62 | 4015081160259 | db | 1 |  | 0 |  | 1 | 85381000 | CZ | 400 | 200 | 320 | 6.48 | 6.48
Komplett talapzat, szürke, Ma=200, IP30,IP54/55 szekrényhez, padlóra, SzéxMé=400x400 | BPZ-KR42/400 | 193224 | Y7-193224 | HH6 | 72560 | 72560 | 0% | 181.4 | 181.4 | 9010238007673 | db | 1 |  | 0 |  | 1 | 85389099 | CZ | 400 | 200 | 400 | 6.9 | 6.9
Komplett talapzat, szürke, Ma=100, IP30 szekrényhez, padlóra, SzéxMé=600x300 | BPZ-KR61/300 | 116271 | Y7-116271 | HH6 | 41280 | 41280 | 0% | 103.2 | 103.2 | 4015081160105 | db | 1 |  | 0 |  | 1 | 85381000 | CZ | 600 | 100 | 300 | 4.51 | 4.51
Komplett talapzat, fehér, Ma=100, IP30 szekrényhez, padlóra, SzéxMé=600x300 | BPZ-KR61/300-W | 116279 | Y7-116279 | HH6 | 44064 | 44064 | 0% | 110.16 | 110.16 | 4015081160181 | db | 1 |  | 0 |  | 1 | 85381000 | CZ | 600 | 100 | 300 | 4.51 | 4.51
Komplett talapzat, szürke, Ma=100, IP54/55 szekrényhez, padlóra, SzéxMé=600x320 | BPZ-KR61/320 | 116287 | Y7-116287 | HH6 | 41900 | 41900 | 0% | 104.75 | 104.75 | 4015081160266 | db | 1 |  | 0 |  | 1 | 85381000 | CZ | 600 | 100 | 320 | 4.68 | 4.68
Komplett talapzat, szürke, Ma=100, P30,IP54/55 szekrényhez, padlóra, SzéxMé=600x400 | BPZ-KR61/400 | 193220 | Y7-193220 | HH6 | 55388 | 55388 | 0% | 138.47 | 138.47 | 9010238007635 | db | 1 |  | 0 |  | 1 | 85389099 | CZ | 600 | 100 | 400 | 5 | 5
Komplett talapzat, szürke, Ma=200, IP30 szekrényhez, padlóra, SzéxMé=600x300 | BPZ-KR62/300 | 116272 | Y7-116272 | HH6 | 60812 | 60812 | 0% | 152.03 | 152.03 | 4015081160112 | db | 1 |  | 0 |  | 1 | 85381000 | CZ | 600 | 200 | 300 | 7.57 | 7.57
Komplett talapzat, fehér, Ma=200, IP30 szekrényhez, padlóra, SzéxMé=600x300 | BPZ-KR62/300-W | 116280 | Y7-116280 | HH6 | 69928 | 69928 | 0% | 174.82 | 174.82 | 4015081160198 | db | 1 |  | 0 |  | 1 | 85381000 | CZ | 600 | 200 | 300 | 7.57 | 7.57
Komplett talapzat, szürke, Ma=200, IP54/55 szekrényhez, padlóra, SzéxMé=600x320 | BPZ-KR62/320 | 116288 | Y7-116288 | HH6 | 61904 | 61904 | 0% | 154.76 | 154.76 | 4015081160273 | db | 1 |  | 0 |  | 1 | 85381000 | CZ | 600 | 200 | 320 | 7.84 | 7.84
Komplett talapzat, szürke, Ma=200, P30,IP54/55 szekrényhez, padlóra, SzéxMé=600x400 | BPZ-KR62/400 | 193225 | Y7-193225 | HH6 | 77176 | 77176 | 0% | 192.94 | 192.94 | 9010238007680 | db | 1 |  | 0 |  | 1 | 85389099 | CZ | 600 | 200 | 400 | 8 | 8
Komplett talapzat, szürke, Ma=100, IP30 szekrényhez, padlóra, SzéxMé=800x300 | BPZ-KR81/300 | 187882 | Y7-187882 | HH6 | 43340 | 43340 | 0% | 108.35 | 108.35 | 4015081855674 | db | 1 |  | 0 |  | 1 | 85381000 | CZ | 800 | 100 | 300 | 4.81 | 4.81
Komplett talapzat, fehér, Ma=100, IP30 szekrényhez, padlóra, SzéxMé=800x300 | BPZ-KR81/300-W | 187886 | Y7-187886 | HH6 | 43560 | 43560 | 0% | 108.9 | 108.9 | 4015081855711 | db | 1 |  | 0 |  | 1 | 85381000 | CZ | 800 | 100 | 300 | 4.81 | 4.81
Komplett talapzat, szürke, Ma=100, IP54/55 szekrényhez, padlóra, SzéxMé=800x320 | BPZ-KR81/320 | 187910 | Y7-187910 | HH6 | 43896 | 43896 | 0% | 109.74 | 109.74 | 4015081855957 | db | 1 |  | 0 |  | 1 | 85381000 | CZ | 800 | 100 | 320 | 4.985 | 4.985
Komplett talapzat, szürke, Ma=100, IP30,IP54/55 szekrényhez, padlóra, SzéxMé=800x400 | BPZ-KR81/400 | 193221 | Y7-193221 | HH6 | 56432 | 56432 | 0% | 141.08 | 141.08 | 9010238007642 | db | 1 |  | 0 |  | 1 | 85389099 | CZ | 800 | 100 | 400 | 5.8 | 5.8
Komplett talapzat, szürke, Ma=200, IP30 szekrényhez, padlóra, SzéxMé=800x300 | BPZ-KR82/300 | 187883 | Y7-187883 | HH6 | 60896 | 60896 | 0% | 152.24 | 152.24 | 4015081855681 | db | 1 |  | 0 |  | 1 | 85381000 | CZ | 800 | 200 | 300 | 8.695 | 8.695
Komplett talapzat, fehér, Ma=200, IP30 szekrényhez, padlóra, SzéxMé=800x300 | BPZ-KR82/300-W | 187887 | Y7-187887 | HH6 | 61292 | 61292 | 0% | 153.23 | 153.23 | 4015081855728 | db | 1 |  | 0 |  | 1 | 85381000 | CZ | 800 | 200 | 300 | 8.695 | 8.695
Komplett talapzat, szürke, Ma=200, IP54/55 szekrényhez, padlóra, SzéxMé=800x320 | BPZ-KR82/320 | 187911 | Y7-187911 | HH6 | 61828 | 61828 | 0% | 154.57 | 154.57 | 4015081855964 | db | 1 |  | 0 |  | 1 | 85381000 | CZ | 800 | 200 | 320 | 9 | 9
Komplett talapzat, szürke, Ma=200, IP30,IP54/55 szekrényhez, padlóra, SzéxMé=800x400 | BPZ-KR82/400 | 193226 | Y7-193226 | HH6 | 81620 | 81620 | 0% | 204.05 | 204.05 | 9010238007697 | db | 1 |  | 0 |  | 1 | 85389099 | CZ | 800 | 200 | 400 | 9.1 | 9.1
Tartó csavar nélküli csatlakozóblokkokhoz, 1x KSK-KLV tartó felszereléséhez BPZ-TSB sínre | BPZ-KTH-KSK-F1 | 190041 | Y7-190041 | HH6 | 12808 | 12808 | 0% | 32.02 | 32.02 | 4015081880379 | db | 1 |  | 0 |  | 1 | 85381000 | CZ | 245 | 25 | 35 | 0.1 | 0.1
Tartó csavar nélküli csatlakozóblokkokhoz, 2x KSK-KLV tartó felszereléséhez BPZ-TSB sínre | BPZ-KTH-KSK-F2 | 190042 | Y7-190042 | HH6 | 17456 | 17456 | 0% | 43.64 | 43.64 | 4015081880386 | db | 1 |  | 0 |  | 1 | 85381000 | CZ | 245 | 40 | 55 | 0.2 | 0.2
Címke a földelési kötési pontokhoz | BPZ-LABEL-PEN | 121070 | Y7-121070 | HH6 | 6268 | 6268 | 0% | 15.67 | 15.67 | 4015081189007 | db | 1 |  | 0 |  | 1 | 85389099 | AT | 0 | 0 | 0 | 0.01 | 0.01
Emelőszem | BPZ-LE | 286770 | Y7-286770 | HH6 | 4036 | 4036 | 0% | 10.09 | 10.09 | 4015082867706 | db | 1 |  | 0 |  | 1 | 85381000 | DE | 100 | 100 | 50 | 0.7 | 0.7
Zár lapos kulccsal, szürke | BPZ-LOCK | 102467 | Y7-102467 | HH6 | 22588 | 22588 | 0% | 56.47 | 56.47 | 4015081023554 | db | 1 |  | 0 |  | 1 | 85381000 | DE | 170 | 50 | 100 | 0.1 | 0.1
Zár Doppelbart kulccsal (pillangó 3mm), szürke | BPZ-LOCK/DBIT3 | 178405 | Y7-178405 | HH6 | 10452 | 10452 | 0% | 26.13 | 26.13 | 4015081737086 | db | 1 |  | 0 |  | 1 | 83014090 | DE | 35 | 55 | 40 | 0.203 | 0.203
Zárbetét, „energia félhold” profil (D-profil) | BPZ-LOCK/DH | 116675 | Y7-116675 | HH6 | 13184 | 13184 | 0% | 32.96 | 32.96 | 4015081164202 | db | 1 |  | 0 |  | 1 | 83014090 | DE | 48 | 40 | 28 | 0.08 | 0.08
„Energia félhold” zár (D-profil) | BPZ-LOCK/DHMETAL | 116914 | Y7-116914 | HH6 | 9400 | 9400 | 0% | 23.5 | 23.5 | 4015081166527 | db | 1 |  | 0 |  | 1 | 83014090 | CZ | 20 | 35 | 45 | 0.1 | 0.1
Zárbetét, belső négyszög profil 6x6mm | BPZ-LOCK/SH6 | 116673 | Y7-116673 | HH6 | 15728 | 15728 | 0% | 39.32 | 39.32 | 4015081164189 | db | 1 |  | 0 |  | 1 | 83014090 | DE | 48 | 40 | 28 | 0.08 | 0.08
Zár belső, négyszög profilú 6x6mm-es fém zárral | BPZ-LOCK/SH6METAL | 116913 | Y7-116913 | HH6 | 9400 | 9400 | 0% | 23.5 | 23.5 | 4015081166510 | db | 1 |  | 0 |  | 1 | 83014090 | CZ | 20 | 35 | 45 | 0.1 | 0.1
Zár hengeres betéttel, Volkswagen változat | BPZ-LOCK/VW-E1 | 122693 | Y7-122693 | HH6 | 29132 | 29132 | 0% | 72.83 | 72.83 | 4015081220311 | db | 1 |  | 0 |  | 1 | 83014090 | CZ | 0 | 0 | 0 | 0.08 | 0.08
Zárbetét, Z-profil, 2 kulccsal | BPZ-LOCK/Z | 120766 | Y7-120766 | HH6 | 231952 | 231952 | 0% | 579.88 | 579.88 | 4015081185962 | db | 1 |  | 0 |  | 1 | 83014090 | AT | 48 | 40 | 28 | 0.1 | 0.1
Alumínium sín elosztószekrényen belüli különböző elemek rögzítéséhez, Szé=1000 | BPZ-MAH-1000 | 154956 | Y7-154956 | HH6 | 6864 | 6864 | 0% | 17.16 | 17.16 | 4015081516964 | db | 10 |  | 0 |  | 10 | 85381000 | CZ | 1000 | 0 | 0 | 0.38 | 0.38
Alumínium sín elosztószekrényen belüli különböző elemek rögzítéséhez, Szé=1200 | BPZ-MAH-1200 | 154957 | Y7-154957 | HH6 | 7860 | 7860 | 0% | 19.65 | 19.65 | 4015081516971 | db | 10 |  | 0 |  | 10 | 85381000 | CZ | 1200 | 0 | 0 | 0.47 | 0.47
Alumínium sín elosztószekrényen belüli különböző elemek rögzítéséhez, Szé=400 | BPZ-MAH-400 | 154953 | Y7-154953 | HH6 | 3824 | 3824 | 0% | 9.56 | 9.56 | 4015081516933 | db | 10 |  | 0 |  | 10 | 85381000 | CZ | 400 | 0 | 0 | 0.125 | 0.125
Alumínium sín elosztószekrényen belüli különböző elemek rögzítéséhez, Szé=600 | BPZ-MAH-600 | 154954 | Y7-154954 | HH6 | 4936 | 4936 | 0% | 12.34 | 12.34 | 4015081516940 | db | 10 |  | 0 |  | 10 | 85381000 | CZ | 600 | 0 | 0 | 0.21 | 0.21
Alumínium sín elosztószekrényen belüli különböző elemek rögzítéséhez, Szé=800 | BPZ-MAH-800 | 154955 | Y7-154955 | HH6 | 6172 | 6172 | 0% | 15.43 | 15.43 | 4015081516957 | db | 10 |  | 0 |  | 10 | 85381000 | CZ | 800 | 0 | 0 | 0.3 | 0.3
Szerelőkeret komplett (old.sín+kész.sín+fedől.), szürke, 5+1sor, 230mod, szekrény SzéxMa=1000x1060 | BPZ-MES-1000/10-ST | 119322 | Y7-119322 | HH6 | 172064 | 172064 | 0% | 430.16 | 430.16 | 4015081174591 | db | 1 |  | 0 |  | 1 | 85381000 | CZ | 920 | 950 | 0 | 12 | 12
Szerelőkeret komplett (old.sín+kész.sín+fedől.), szürke, 6+1sor, 276mod, szekrény SzéxMa=1000x1260 | BPZ-MES-1000/12-ST | 119323 | Y7-119323 | HH6 | 202996 | 202996 | 0% | 507.49 | 507.49 | 4015081174607 | db | 1 |  | 0 |  | 1 | 85381000 | CZ | 920 | 1150 | 0 | 14 | 14
Szerelőkeret komplett (old.sín+kész.sín+fedől.), szürke, 7+2sor, 322mod, szekrény SzéxMa=1000x1560 | BPZ-MES-1000/15-ST | 119324 | Y7-119324 | HH6 | 255408 | 255408 | 0% | 638.52 | 638.52 | 4015081174614 | db | 1 |  | 0 |  | 1 | 85381000 | CZ | 920 | 1450 | 0 | 17 | 17
Szerelőkeret komplett (old.sín+kész.sín+fedől.), szürke, 8+2sor, 368mod, szekrény SzéxMa=1000x1760 | BPZ-MES-1000/17-ST | 119325 | Y7-119325 | HH6 | 280364 | 280364 | 0% | 700.91 | 700.91 | 4015081174621 | db | 1 |  | 0 |  | 1 | 85381000 | CZ | 920 | 1650 | 0 | 19 | 19
Szerelőkeret komplett (old.sín+kész.sín+fedől.), szürke, 9+2sor, 414mod, szekrény SzéxMa=1000x2060 | BPZ-MES-1000/20-ST | 119326 | Y7-119326 | HH6 | 316136 | 316136 | 0% | 790.34 | 790.34 | 4015081174638 | db | 1 |  | 0 |  | 1 | 85381000 | CZ | 920 | 1950 | 0 | 22 | 22
Szerelőkeret komplett (old.sín+kész.sín+fedől.), szürke, 6+1sor, 342mod, szekrény SzéxMa=1200x1260 | BPZ-MES-1200/12-ST | 119327 | Y7-119327 | HH6 | 221348 | 221348 | 0% | 553.37 | 553.37 | 4015081174645 | db | 1 |  | 0 |  | 1 | 85381000 | CZ | 1120 | 1150 | 0 | 14.5 | 14.5
Szerelőkeret komplett (old.sín+kész.sín+fedől.), szürke, 7+2sor, 399mod, szekrény SzéxMa=1200x1560 | BPZ-MES-1200/15-ST | 119328 | Y7-119328 | HH6 | 278768 | 278768 | 0% | 696.92 | 696.92 | 4015081174652 | db | 1 |  | 0 |  | 1 | 85381000 | CZ | 1120 | 1450 | 0 | 18 | 18
Szerelőkeret komplett (old.sín+kész.sín+fedől.), szürke, 8+2sor, 456mod, szekrény SzéxMa=1200x1760 | BPZ-MES-1200/17-ST | 119329 | Y7-119329 | HH6 | 307168 | 307168 | 0% | 767.92 | 767.92 | 4015081174669 | db | 1 |  | 0 |  | 1 | 85381000 | CZ | 1120 | 1650 | 0 | 21 | 21
Szerelőkeret komplett (old.sín+kész.sín+fedől.), szürke, 9+2sor, 513mod, szekrény SzéxMa=1200x2060 | BPZ-MES-1200/20-ST | 119330 | Y7-119330 | HH6 | 340616 | 340616 | 0% | 851.54 | 851.54 | 4015081174676 | db | 1 |  | 0 |  | 1 | 85381000 | CZ | 1120 | 1950 | 0 | 24.5 | 24.5
Szerelőkeret komplett (old.sín+kész.sín+fedől.), szürke, 5+1sor, 65mod, szekrény SzéxMa=400x1060 | BPZ-MES-400/10-ST | 119308 | Y7-119308 | HH6 | 122472 | 122472 | 0% | 306.18 | 306.18 | 4015081174454 | db | 1 |  | 0 |  | 1 | 85381000 | CZ | 320 | 950 | 0 | 8.5 | 8.5
Szerelőkeret komplett (old.sín+kész.sín+fedől.), szürke, 6+1sor, 78mod, szekrény SzéxMa=400x1260 | BPZ-MES-400/12-ST | 119309 | Y7-119309 | HH6 | 141280 | 141280 | 0% | 353.2 | 353.2 | 4015081174461 | db | 1 |  | 0 |  | 1 | 85381000 | CZ | 320 | 1150 | 0 | 10.5 | 10.5
Szerelőkeret komplett (old.sín+kész.sín+fedől.), szürke, 4sor, 52mod, szekrény SzéxMa=400x760 | BPZ-MES-400/7-ST | 119307 | Y7-119307 | HH6 | 91228 | 91228 | 0% | 228.07 | 228.07 | 4015081174447 | db | 1 |  | 0 |  | 1 | 85381000 | CZ | 320 | 650 | 0 | 4.5 | 4.5
Szerelőkeret komplett (old.sín+kész.sín+fedől.), szürke, 5+1sor, 120mod, szekrény SzéxMa=600x1060 | BPZ-MES-600/10-ST | 119312 | Y7-119312 | HH6 | 138160 | 138160 | 0% | 345.4 | 345.4 | 4015081174492 | db | 1 |  | 0 |  | 1 | 85381000 | CZ | 520 | 950 | 0 | 10 | 10
Szerelőkeret komplett (old.sín+kész.sín+fedől.), szürke, 6+1sor, 144mod, szekrény SzéxMa=600x1260 | BPZ-MES-600/12-ST | 119313 | Y7-119313 | HH6 | 161684 | 161684 | 0% | 404.21 | 404.21 | 4015081174508 | db | 1 |  | 0 |  | 1 | 85381000 | CZ | 520 | 1150 | 0 | 12.5 | 12.5
Szerelőkeret komplett (old.sín+kész.sín+fedől.), szürke, 7+2sor, 168mod, szekrény SzéxMa=600x1560 | BPZ-MES-600/15-ST | 119314 | Y7-119314 | HH6 | 205072 | 205072 | 0% | 512.68 | 512.68 | 4015081174515 | db | 1 |  | 0 |  | 1 | 85381000 | CZ | 520 | 1450 | 0 | 14.5 | 14.5
Szerelőkeret komplett (old.sín+kész.sín+fedől.), szürke, 8+2sor, 192mod, szekrény SzéxMa=600x1760 | BPZ-MES-600/17-ST | 119315 | Y7-119315 | HH6 | 225348 | 225348 | 0% | 563.37 | 563.37 | 4015081174522 | db | 1 |  | 0 |  | 1 | 85381000 | CZ | 520 | 1650 | 0 | 15.5 | 15.5
Szerelőkeret komplett (old.sín+kész.sín+fedől.), szürke, 9+2sor, 216mod, szekrény SzéxMa=600x2060 | BPZ-MES-600/20-ST | 119316 | Y7-119316 | HH6 | 253100 | 253100 | 0% | 632.75 | 632.75 | 4015081174539 | db | 1 |  | 0 |  | 1 | 85381000 | CZ | 520 | 1950 | 0 | 18 | 18
Szerelőkeret komplett (old.sín+kész.sín+fedől.), szürke, 6+1sor, 48mod, szekrény SzéxMa=600x460 | BPZ-MES-600/4-ST | 119310 | Y7-119310 | HH6 | 71008 | 71008 | 0% | 177.52 | 177.52 | 4015081174478 | db | 1 |  | 0 |  | 1 | 85381000 | CZ | 520 | 350 | 0 | 3 | 3
Szerelőkeret komplett (old.sín+kész.sín+fedől.), szürke, 4sor, 96mod, szekrény SzéxMa=600x760 | BPZ-MES-600/7-ST | 119311 | Y7-119311 | HH6 | 101040 | 101040 | 0% | 252.6 | 252.6 | 4015081174485 | db | 1 |  | 0 |  | 1 | 85381000 | CZ | 520 | 650 | 0 | 6 | 6
Szerelőkeret komplett (old.sín+kész.sín+fedől.), szürke, 5+1sor, 175mod, szekrény SzéxMa=800x1060 | BPZ-MES-800/10-ST | 119317 | Y7-119317 | HH6 | 156192 | 156192 | 0% | 390.48 | 390.48 | 4015081174546 | db | 1 |  | 0 |  | 1 | 85381000 | CZ | 720 | 950 | 0 | 11 | 11
Szerelőkeret komplett (old.sín+kész.sín+fedől.), szürke, 6+1sor, 210mod, szekrény SzéxMa=800x1260 | BPZ-MES-800/12-ST | 119318 | Y7-119318 | HH6 | 179876 | 179876 | 0% | 449.69 | 449.69 | 4015081174553 | db | 1 |  | 0 |  | 1 | 85381000 | CZ | 720 | 1150 | 0 | 13 | 13
Szerelőkeret komplett (old.sín+kész.sín+fedől.), szürke, 7+2sor, 245mod, szekrény SzéxMa=800x1560 | BPZ-MES-800/15-ST | 119319 | Y7-119319 | HH6 | 233744 | 233744 | 0% | 584.36 | 584.36 | 4015081174560 | db | 1 |  | 0 |  | 1 | 85381000 | CZ | 720 | 1450 | 0 | 16 | 16
Szerelőkeret komplett (old.sín+kész.sín+fedől.), szürke, 8+2sor, 280mod, szekrény SzéxMa=800x1760 | BPZ-MES-800/17-ST | 119320 | Y7-119320 | HH6 | 256716 | 256716 | 0% | 641.79 | 641.79 | 4015081174577 | db | 1 |  | 0 |  | 1 | 85381000 | CZ | 720 | 1650 | 0 | 18 | 18
Szerelőkeret komplett (old.sín+kész.sín+fedől.), szürke, 9+2sor, 315mod, szekrény SzéxMa=800x2060 | BPZ-MES-800/20-ST | 119321 | Y7-119321 | HH6 | 288836 | 288836 | 0% | 722.09 | 722.09 | 4015081174584 | db | 1 |  | 0 |  | 1 | 85381000 | CZ | 720 | 1950 | 0 | 21 | 21
Csere zsanérkészlet xEnergy Basic IP54/IP55 (BPM-O-..., BPM-U-...) elosztótáblához | BPZ-MH | 166660 | Y7-166660 | HH6 | 3468 | 3468 | 0% | 8.67 | 8.67 | 4015081631704 | db | 1 |  | 0 |  | 1 | 83021000 | DE | 0 | 0 | 0 | 0.1 | 0.15
Elülső fedél talapzathoz, szürke, Ma=100, Szé=1000, IP2xC szekrényhez, Mé=175 | BPZ-MN-FS-1000/1 | 120689 | Y7-120689 | HH6 | 7776 | 7776 | 0% | 19.44 | 19.44 | 4015081185191 | db | 1 |  | 0 |  | 1 | 83024200 | CZ | 1000 | 100 | 0 | 2.7 | 2.7
Elülső fedél talapzathoz, szürke, Ma=200, Szé=1000, IP2xC szekrényhez, Mé=175 | BPZ-MN-FS-1000/2 | 120690 | Y7-120690 | HH6 | 10884 | 10884 | 0% | 27.21 | 27.21 | 4015081185207 | db | 1 |  | 0 |  | 1 | 83024200 | CZ | 1000 | 200 | 0 | 4.6 | 4.6
Elülső fedél talapzathoz, szürke, Ma=100, Szé=600, IP2xC szekrényhez, Mé=175 | BPZ-MN-FS-600/1 | 120685 | Y7-120685 | HH6 | 6016 | 6016 | 0% | 15.04 | 15.04 | 4015081185153 | db | 1 |  | 0 |  | 1 | 83024200 | CZ | 600 | 100 | 0 | 1.6 | 1.6
Elülső fedél talapzathoz, szürke, Ma=200, Szé=175, IP2xC szekrényhez, Mé=175 | BPZ-MN-FS-600/2 | 120686 | Y7-120686 | HH6 | 7080 | 7080 | 0% | 17.7 | 17.7 | 4015081185160 | db | 1 |  | 0 |  | 1 | 83024200 | CZ | 600 | 200 | 0 | 2.7 | 2.7
Elülső fedél talapzathoz, szürke, Ma=100, Szé=800, IP2xC szekrényhez, Mé=175 | BPZ-MN-FS-800/1 | 120687 | Y7-120687 | HH6 | 7188 | 7188 | 0% | 17.97 | 17.97 | 4015081185177 | db | 1 |  | 0 |  | 1 | 83024200 | CZ | 800 | 100 | 0 | 2.1 | 2.1
Elülső fedél talapzathoz, szürke, Ma=200, Szé=800, IP2xC szekrényhez, Mé=175 | BPZ-MN-FS-800/2 | 120688 | Y7-120688 | HH6 | 9424 | 9424 | 0% | 23.56 | 23.56 | 4015081185184 | db | 1 |  | 0 |  | 1 | 83024200 | CZ | 800 | 200 | 0 | 3.7 | 3.7
Talapzat oldal, max. 250kg, szürke Ma=100, pár kivágások nélkül, IP2xC szekrényhez, Mé=175 | BPZ-MN-SS/1/175 | 119214 | Y7-119214 | HH6 | 9408 | 9408 | 0% | 23.52 | 23.52 | 4015081173518 | db | 1 |  | 0 |  | 1 | 83024200 | CZ | 65 | 100 | 175 | 1.2 | 1.2
Talapzat oldal, max. 250kg, szürke Ma=200, pár kivágások nélkül, IP2xC szekrényhez, Mé=175 | BPZ-MN-SS/2/175 | 119215 | Y7-119215 | HH6 | 12180 | 12180 | 0% | 30.45 | 30.45 | 4015081173525 | db | 1 |  | 0 |  | 1 | 83024200 | CZ | 65 | 200 | 175 | 2 | 2
Univerzális szerelőlap Szé=1000, Ma=100 | BPZ-MPL100-1000 | 114803 | Y7-114803 | HH6 | 7188 | 7188 | 0% | 17.97 | 17.97 | 4015081142033 | db | 1 |  | 0 |  | 1 | 85381000 | RO | 1000 | 100 | 0 | 2.4 | 2.4
Univerzális szerelőlap Szé=1200, Ma=100 | BPZ-MPL100-1200 | 114804 | Y7-114804 | HH6 | 8116 | 8116 | 0% | 20.29 | 20.29 | 4015081142040 | db | 1 |  | 0 |  | 1 | 85381000 | RO | 1200 | 100 | 0 | 2.9 | 2.9
Univerzális szerelőlap Szé=400, Ma=100 | BPZ-MPL100-400 | 114799 | Y7-114799 | HH6 | 5248 | 5248 | 0% | 13.12 | 13.12 | 4015081141999 | db | 1 |  | 0 |  | 1 | 85381000 | CZ | 400 | 100 | 0 | 1 | 1
Univerzális szerelőlap Szé=425, Ma=100 | BPZ-MPL100-425 | 114800 | Y7-114800 | HH6 | 5412 | 5412 | 0% | 13.53 | 13.53 | 4015081142002 | db | 1 |  | 0 |  | 1 | 85381000 | RO | 425 | 100 | 0 | 1.1 | 1.1
Univerzális szerelőlap Szé=600, Ma=100 | BPZ-MPL100-600 | 114801 | Y7-114801 | HH6 | 5580 | 5580 | 0% | 13.95 | 13.95 | 4015081142019 | db | 1 |  | 0 |  | 1 | 85381000 | RO | 600 | 100 | 0 | 1.5 | 1.5
Univerzális szerelőlap Szé=800, Ma=100 | BPZ-MPL100-800 | 114802 | Y7-114802 | HH6 | 6152 | 6152 | 0% | 15.38 | 15.38 | 4015081142026 | db | 1 |  | 0 |  | 1 | 85381000 | RO | 800 | 100 | 0 | 2 | 2
Univerzális szerelőlap Szé=1000, Ma=1150 | BPZ-MPL1150-1000 | 153028 | Y7-153028 | HH6 | 72876 | 72876 | 0% | 182.19 | 182.19 | 4015081497683 | db | 1 |  | 0 |  | 1 | 85381000 | CZ | 1000 | 1150 | 0 | 16.2 | 16.2
Univerzális szerelőlap Szé=1200, Ma=1150 | BPZ-MPL1150-1200 | 153029 | Y7-153029 | HH6 | 64588 | 64588 | 0% | 161.47 | 161.47 | 4015081497690 | db | 1 |  | 0 |  | 1 | 85381000 | RO | 1200 | 1150 | 0 | 19.8 | 19.8
Univerzális szerelőlap Szé=400, Ma=1150 | BPZ-MPL1150-400 | 108336 | Y7-108336 | HH6 | 17144 | 17144 | 0% | 42.86 | 42.86 | 4015081079704 | db | 1 |  | 0 |  | 1 | 85381000 | RO | 400 | 1150 | 0 | 5.4 | 5.4
Univerzális szerelőlap Szé=600, Ma=1150 | BPZ-MPL1150-600 | 108343 | Y7-108343 | HH6 | 25660 | 25660 | 0% | 64.15 | 64.15 | 4015081079773 | db | 1 |  | 0 |  | 1 | 85381000 | CZ | 600 | 1150 | 0 | 9 | 9
Univerzális szerelőlap Szé=800, Ma=1150 | BPZ-MPL1150-800 | 108350 | Y7-108350 | HH6 | 34316 | 34316 | 0% | 85.79 | 85.79 | 4015081079841 | db | 1 |  | 0 |  | 1 | 85381000 | RO | 800 | 1150 | 0 | 12.6 | 12.6
Univerzális szerelőlap Szé=1000, Ma=1450 | BPZ-MPL1450-1000 | 153030 | Y7-153030 | HH6 | 92164 | 92164 | 0% | 230.41 | 230.41 | 4015081497706 | db | 1 |  | 0 |  | 1 | 85381000 | CZ | 1000 | 1450 | 0 | 20.25 | 20.25
Univerzális szerelőlap Szé=1200, Ma=1450 | BPZ-MPL1450-1200 | 153031 | Y7-153031 | HH6 | 109740 | 109740 | 0% | 274.35 | 274.35 | 4015081497713 | db | 1 |  | 0 |  | 1 | 85381000 | RO | 1200 | 1450 | 0 | 24.75 | 24.75
Univerzális szerelőlap Szé=400, Ma=1450 | BPZ-MPL1450-400 | 108337 | Y7-108337 | HH6 | 21600 | 21600 | 0% | 54 | 54 | 4015081079711 | db | 1 |  | 0 |  | 1 | 85381000 | RO | 400 | 1450 | 0 | 6.75 | 6.75
Univerzális szerelőlap Szé=600, Ma=1450 | BPZ-MPL1450-600 | 108344 | Y7-108344 | HH6 | 32264 | 32264 | 0% | 80.66 | 80.66 | 4015081079780 | db | 1 |  | 0 |  | 1 | 85381000 | CZ | 600 | 1450 | 0 | 11.25 | 11.25
Univerzális szerelőlap Szé=800, Ma=1450 | BPZ-MPL1450-800 | 108351 | Y7-108351 | HH6 | 43076 | 43076 | 0% | 107.69 | 107.69 | 4015081079858 | db | 1 |  | 0 |  | 1 | 85381000 | CZ | 800 | 1450 | 0 | 15.75 | 15.75
Univerzális szerelőlap Szé=1000, Ma=1650 | BPZ-MPL1650-1000 | 153032 | Y7-153032 | HH6 | 103456 | 103456 | 0% | 258.64 | 258.64 | 4015081497720 | db | 1 |  | 0 |  | 1 | 85381000 | RO | 1000 | 1650 | 0 | 22.95 | 22.95
Univerzális szerelőlap Szé=1200, Ma=1650 | BPZ-MPL1650-1200 | 153033 | Y7-153033 | HH6 | 123508 | 123508 | 0% | 308.77 | 308.77 | 4015081497737 | db | 1 |  | 0 |  | 1 | 85381000 | CZ | 1200 | 1650 | 0 | 28.05 | 28.05
Univerzális szerelőlap Szé=400, Ma=1650 | BPZ-MPL1650-400 | 108338 | Y7-108338 | HH6 | 24020 | 24020 | 0% | 60.05 | 60.05 | 4015081079728 | db | 1 |  | 0 |  | 1 | 85381000 | CZ | 400 | 1650 | 0 | 7.65 | 7.65
Univerzális szerelőlap Szé=600, Ma=1650 | BPZ-MPL1650-600 | 108345 | Y7-108345 | HH6 | 36104 | 36104 | 0% | 90.26 | 90.26 | 4015081079797 | db | 1 |  | 0 |  | 1 | 85381000 | RO | 600 | 1650 | 0 | 12.75 | 12.75
Univerzális szerelőlap Szé=800, Ma=1650 | BPZ-MPL1650-800 | 108352 | Y7-108352 | HH6 | 48400 | 48400 | 0% | 121 | 121 | 4015081079865 | db | 1 |  | 0 |  | 1 | 85381000 | RO | 800 | 1650 | 0 | 17.85 | 17.85
Univerzális szerelőlap Szé=1000, Ma=180 | BPZ-MPL180-1000 | 102475 | Y7-102475 | HH6 | 9512 | 9512 | 0% | 23.78 | 23.78 | 4015081023639 | db | 1 |  | 0 |  | 1 | 85381000 | RO | 1000 | 180 | 0 | 3.1 | 3.1
Univerzális szerelőlap Szé=1200, Ma=180 | BPZ-MPL180-1200 | 102476 | Y7-102476 | HH6 | 11164 | 11164 | 0% | 27.91 | 27.91 | 4015081023646 | db | 1 |  | 0 |  | 1 | 85381000 | RO | 1200 | 180 | 0 | 3.8 | 3.8
Univerzális szerelőlap Szé=400, Ma=180 | BPZ-MPL180-400 | 102472 | Y7-102472 | HH6 | 4516 | 4516 | 0% | 11.29 | 11.29 | 4015081023608 | db | 1 |  | 0 |  | 1 | 85381000 | RO | 400 | 180 | 0 | 1 | 1
Univerzális szerelőlap Szé=600, Ma=180 | BPZ-MPL180-600 | 102473 | Y7-102473 | HH6 | 6200 | 6200 | 0% | 15.5 | 15.5 | 4015081023615 | db | 1 |  | 0 |  | 1 | 85381000 | RO | 600 | 180 | 0 | 1.7 | 1.7
Univerzális szerelőlap Szé=800, Ma=180 | BPZ-MPL180-800 | 102474 | Y7-102474 | HH6 | 7888 | 7888 | 0% | 19.72 | 19.72 | 4015081023622 | db | 1 |  | 0 |  | 1 | 85381000 | RO | 800 | 180 | 0 | 2.4 | 2.4
Univerzális szerelőlap Szé=1000, Ma=1950 | BPZ-MPL1950-1000 | 153034 | Y7-153034 | HH6 | 116256 | 116256 | 0% | 290.64 | 290.64 | 4015081497744 | db | 1 |  | 0 |  | 1 | 85381000 | RO | 1000 | 1950 | 0 | 27 | 27
Univerzális szerelőlap Szé=1200, Ma=1950 | BPZ-MPL1950-1200 | 153035 | Y7-153035 | HH6 | 143940 | 143940 | 0% | 359.85 | 359.85 | 4015081497751 | db | 1 |  | 0 |  | 1 | 85381000 | CZ | 1200 | 1950 | 0 | 33 | 33
Univerzális szerelőlap Szé=400, Ma=1950 | BPZ-MPL1950-400 | 108339 | Y7-108339 | HH6 | 27248 | 27248 | 0% | 68.12 | 68.12 | 4015081079735 | db | 1 |  | 0 |  | 1 | 85381000 | CZ | 400 | 1950 | 0 | 9 | 9
Univerzális szerelőlap Szé=600, Ma=1950 | BPZ-MPL1950-600 | 108346 | Y7-108346 | HH6 | 41544 | 41544 | 0% | 103.86 | 103.86 | 4015081079803 | db | 1 |  | 0 |  | 1 | 85381000 | RO | 600 | 1950 | 0 | 15 | 15
Univerzális szerelőlap Szé=800, Ma=1950 | BPZ-MPL1950-800 | 108353 | Y7-108353 | HH6 | 56104 | 56104 | 0% | 140.26 | 140.26 | 4015081079872 | db | 1 |  | 0 |  | 1 | 85381000 | RO | 800 | 1950 | 0 | 21 | 21
Univerzális szerelőlap Szé=1000, Ma=200 | BPZ-MPL200-1000 | 114809 | Y7-114809 | HH6 | 10608 | 10608 | 0% | 26.52 | 26.52 | 4015081142095 | db | 1 |  | 0 |  | 1 | 85381000 | RO | 1000 | 200 | 0 | 3.3 | 3.3
Univerzális szerelőlap Szé=1200, Ma=200 | BPZ-MPL200-1200 | 114810 | Y7-114810 | HH6 | 12280 | 12280 | 0% | 30.7 | 30.7 | 4015081142101 | db | 1 |  | 0 |  | 1 | 85381000 | RO | 1200 | 200 | 0 | 4.2 | 4.2
Univerzális szerelőlap Szé=400, Ma=200 | BPZ-MPL200-400 | 114805 | Y7-114805 | HH6 | 5444 | 5444 | 0% | 13.61 | 13.61 | 4015081142057 | db | 1 |  | 0 |  | 1 | 85381000 | RO | 400 | 200 | 0 | 1.5 | 1.5
Univerzális szerelőlap Szé=425, Ma=200 | BPZ-MPL200-425 | 114806 | Y7-114806 | HH6 | 6904 | 6904 | 0% | 17.26 | 17.26 | 4015081142064 | db | 1 |  | 0 |  | 1 | 85381000 | RO | 425 | 200 | 0 | 1.6 | 1.6
Univerzális szerelőlap Szé=600, Ma=200 | BPZ-MPL200-600 | 114807 | Y7-114807 | HH6 | 7208 | 7208 | 0% | 18.02 | 18.02 | 4015081142071 | db | 1 |  | 0 |  | 1 | 85381000 | RO | 600 | 200 | 0 | 2 | 2
Univerzális szerelőlap Szé=800, Ma=200 | BPZ-MPL200-800 | 114808 | Y7-114808 | HH6 | 8868 | 8868 | 0% | 22.17 | 22.17 | 4015081142088 | db | 1 |  | 0 |  | 1 | 85381000 | RO | 800 | 200 | 0 | 2.4 | 2.4
Univerzális szerelőlap Szé=1000, Ma=300 | BPZ-MPL300-1000 | 114815 | Y7-114815 | HH6 | 13936 | 13936 | 0% | 34.84 | 34.84 | 4015081142156 | db | 1 |  | 0 |  | 1 | 85381000 | RO | 1000 | 300 | 0 | 5.9 | 5.9
Univerzális szerelőlap Szé=1200, Ma=300 | BPZ-MPL300-1200 | 114816 | Y7-114816 | HH6 | 16380 | 16380 | 0% | 40.95 | 40.95 | 4015081142163 | db | 1 |  | 0 |  | 1 | 85381000 | RO | 1200 | 300 | 0 | 7.2 | 7.2
Univerzális szerelőlap Szé=400, Ma=300 | BPZ-MPL300-400 | 114811 | Y7-114811 | HH6 | 6664 | 6664 | 0% | 16.66 | 16.66 | 4015081142118 | db | 1 |  | 0 |  | 1 | 85381000 | RO | 400 | 300 | 0 | 2.1 | 2.1
Univerzális szerelőlap Szé=425, Ma=300 | BPZ-MPL300-425 | 114812 | Y7-114812 | HH6 | 8484 | 8484 | 0% | 21.21 | 21.21 | 4015081142125 | db | 1 |  | 0 |  | 1 | 85381000 | RO | 425 | 300 | 0 | 2.2 | 2.2
Univerzális szerelőlap Szé=600, Ma=300 | BPZ-MPL300-600 | 114813 | Y7-114813 | HH6 | 9100 | 9100 | 0% | 22.75 | 22.75 | 4015081142132 | db | 1 |  | 0 |  | 1 | 85381000 | RO | 600 | 300 | 0 | 3.4 | 3.4
Univerzális szerelőlap Szé=800, Ma=300 | BPZ-MPL300-800 | 114814 | Y7-114814 | HH6 | 11508 | 11508 | 0% | 28.77 | 28.77 | 4015081142149 | db | 1 |  | 0 |  | 1 | 85381000 | RO | 800 | 300 | 0 | 4.6 | 4.6
Univerzális szerelőlap Szé=1000, Ma=30 | BPZ-MPL30-1000 | 104319 | Y7-104319 | HH6 | 4276 | 4276 | 0% | 10.69 | 10.69 | 4015081041565 | db | 1 |  | 0 |  | 1 | 85381000 | RO | 1000 | 30 | 0 | 1.1 | 1.1
Univerzális szerelőlap Szé=1200, Ma=30 | BPZ-MPL30-1200 | 104330 | Y7-104330 | HH6 | 4912 | 4912 | 0% | 12.28 | 12.28 | 4015081041572 | db | 1 |  | 0 |  | 1 | 85381000 | CZ | 1200 | 30 | 0 | 1.35 | 1.35
Univerzális szerelőlap Szé=400, Ma=30 | BPZ-MPL30-400 | 104316 | Y7-104316 | HH6 | 2584 | 2584 | 0% | 6.46 | 6.46 | 4015081041534 | db | 1 |  | 0 |  | 1 | 85381000 | RO | 400 | 30 | 0 | 0.35 | 8.1
Univerzális szerelőlap Szé=600, Ma=30 | BPZ-MPL30-600 | 104317 | Y7-104317 | HH6 | 3140 | 3140 | 0% | 7.85 | 7.85 | 4015081041541 | db | 1 |  | 0 |  | 1 | 85381000 | RO | 600 | 30 | 0 | 0.4 | 0.4
Univerzális szerelőlap Szé=800, Ma=30 | BPZ-MPL30-800 | 104318 | Y7-104318 | HH6 | 3756 | 3756 | 0% | 9.39 | 9.39 | 4015081041558 | db | 1 |  | 0 |  | 1 | 85381000 | RO | 800 | 30 | 0 | 0.6 | 0.6
Univerzális szerelőlap Szé=1000, Ma=280 (4=460mm magasságú szekrényhez) | BPZ-MPL350-1000 | 153022 | Y7-153022 | HH6 | 28592 | 28592 | 0% | 71.48 | 71.48 | 4015081497621 | db | 1 |  | 0 |  | 1 | 85381000 | CZ | 1000 | 280 | 0 | 5.4 | 5.4
Univerzális szerelőlap Szé=1200, Ma=280 (4=460mm magasságú szekrényhez) | BPZ-MPL350-1200 | 153023 | Y7-153023 | HH6 | 32592 | 32592 | 0% | 81.48 | 81.48 | 4015081497638 | db | 1 |  | 0 |  | 1 | 85381000 | CZ | 1200 | 280 | 0 | 6.6 | 6.6
Univerzális szerelőlap Szé=400, Ma=280 (4=460mm magasságú szekrényhez) | BPZ-MPL350-400 | 108333 | Y7-108333 | HH6 | 8464 | 8464 | 0% | 21.16 | 21.16 | 4015081079674 | db | 1 |  | 0 |  | 1 | 85381000 | RO | 400 | 280 | 0 | 1.8 | 1.8
Univerzális szerelőlap Szé=600, Ma=280 (4=460mm magasságú szekrényhez) | BPZ-MPL350-600 | 108340 | Y7-108340 | HH6 | 11096 | 11096 | 0% | 27.74 | 27.74 | 4015081079742 | db | 1 |  | 0 |  | 1 | 85381000 | RO | 600 | 280 | 0 | 3 | 3
Univerzális szerelőlap Szé=800, Ma=280 (4=460mm magasságú szekrényhez) | BPZ-MPL350-800 | 108347 | Y7-108347 | HH6 | 13836 | 13836 | 0% | 34.59 | 34.59 | 4015081079810 | db | 1 |  | 0 |  | 1 | 85381000 | RO | 800 | 280 | 0 | 4.2 | 4.2
Univerzális szerelőlap Szé=1000, Ma=400 | BPZ-MPL400-1000 | 114821 | Y7-114821 | HH6 | 17520 | 17520 | 0% | 43.8 | 43.8 | 4015081142217 | db | 1 |  | 0 |  | 1 | 85381000 | RO | 1000 | 400 | 0 | 7.6 | 7.6
Univerzális szerelőlap Szé=1200, Ma=400 | BPZ-MPL400-1200 | 114822 | Y7-114822 | HH6 | 20660 | 20660 | 0% | 51.65 | 51.65 | 4015081142224 | db | 1 |  | 0 |  | 1 | 85381000 | RO | 1200 | 400 | 0 | 9.3 | 9.3
Univerzális szerelőlap Szé=400, Ma=400 | BPZ-MPL400-400 | 114817 | Y7-114817 | HH6 | 8056 | 8056 | 0% | 20.14 | 20.14 | 4015081142170 | db | 1 |  | 0 |  | 1 | 85381000 | RO | 400 | 400 | 0 | 2.6 | 2.6
Univerzális szerelőlap Szé=425, Ma=425 | BPZ-MPL400-425 | 114818 | Y7-114818 | HH6 | 10516 | 10516 | 0% | 26.29 | 26.29 | 4015081142187 | db | 1 |  | 0 |  | 1 | 85381000 | RO | 425 | 400 | 0 | 1.91 | 1.91
Univerzális szerelőlap Szé=600, Ma=400 | BPZ-MPL400-600 | 114819 | Y7-114819 | HH6 | 11204 | 11204 | 0% | 28.01 | 28.01 | 4015081142194 | db | 1 |  | 0 |  | 1 | 85381000 | RO | 600 | 400 | 0 | 4.3 | 4.3
Univerzális szerelőlap Szé=800, Ma=400 | BPZ-MPL400-800 | 114820 | Y7-114820 | HH6 | 14356 | 14356 | 0% | 35.89 | 35.89 | 4015081142200 | db | 1 |  | 0 |  | 1 | 85381000 | RO | 800 | 400 | 0 | 6 | 6
Univerzális szerelőlap Szé=1000, Ma=500 | BPZ-MPL500-1000 | 114827 | Y7-114827 | HH6 | 21056 | 21056 | 0% | 52.64 | 52.64 | 4015081142279 | db | 1 |  | 0 |  | 1 | 85381000 | RO | 1000 | 500 | 0 | 9.4 | 9.4
Univerzális szerelőlap Szé=1200, Ma=500 | BPZ-MPL500-1200 | 114828 | Y7-114828 | HH6 | 24936 | 24936 | 0% | 62.34 | 62.34 | 4015081142286 | db | 1 |  | 0 |  | 1 | 85381000 | RO | 1200 | 500 | 0 | 11.4 | 11.4
Univerzális szerelőlap Szé=400, Ma=500 | BPZ-MPL500-400 | 114823 | Y7-114823 | HH6 | 10088 | 10088 | 0% | 25.22 | 25.22 | 4015081142231 | db | 1 |  | 0 |  | 1 | 85381000 | CZ | 400 | 500 | 0 | 3.2 | 3.2
Univerzális szerelőlap Szé=425, Ma=500 | BPZ-MPL500-425 | 114824 | Y7-114824 | HH6 | 11752 | 11752 | 0% | 29.38 | 29.38 | 4015081142248 | db | 1 |  | 0 |  | 1 | 85381000 | RO | 425 | 500 | 0 | 3.5 | 3.5
Univerzális szerelőlap Szé=600, Ma=500 | BPZ-MPL500-600 | 114825 | Y7-114825 | HH6 | 13320 | 13320 | 0% | 33.3 | 33.3 | 4015081142255 | db | 1 |  | 0 |  | 1 | 85381000 | RO | 600 | 500 | 0 | 5.3 | 5.3
Univerzális szerelőlap Szé=800, Ma=500 | BPZ-MPL500-800 | 114826 | Y7-114826 | HH6 | 17176 | 17176 | 0% | 42.94 | 42.94 | 4015081142262 | db | 1 |  | 0 |  | 1 | 85381000 | RO | 800 | 500 | 0 | 7.3 | 7.3
Univerzális szerelőlap Szé=1000, Ma=650 | BPZ-MPL650-1000 | 153024 | Y7-153024 | HH6 | 45152 | 45152 | 0% | 112.88 | 112.88 | 4015081497645 | db | 1 |  | 0 |  | 1 | 85381000 | CZ | 1000 | 650 | 0 | 9 | 9
Univerzális szerelőlap Szé=1200, Ma=650 | BPZ-MPL650-1200 | 153025 | Y7-153025 | HH6 | 52852 | 52852 | 0% | 132.13 | 132.13 | 4015081497652 | db | 1 |  | 0 |  | 1 | 85381000 | RO | 1200 | 650 | 0 | 11 | 11
Univerzális szerelőlap Szé=400, Ma=650 | BPZ-MPL650-400 | 108334 | Y7-108334 | HH6 | 11708 | 11708 | 0% | 29.27 | 29.27 | 4015081079681 | db | 1 |  | 0 |  | 1 | 85381000 | RO | 400 | 650 | 0 | 3.15 | 3.15
Univerzális szerelőlap Szé=600, Ma=650 | BPZ-MPL650-600 | 108341 | Y7-108341 | HH6 | 16572 | 16572 | 0% | 41.43 | 41.43 | 4015081079759 | db | 1 |  | 0 |  | 1 | 85381000 | RO | 600 | 650 | 0 | 5.25 | 5.25
Univerzális szerelőlap Szé=800, Ma=650 | BPZ-MPL650-800 | 108348 | Y7-108348 | HH6 | 21500 | 21500 | 0% | 53.75 | 53.75 | 4015081079827 | db | 1 |  | 0 |  | 1 | 85381000 | RO | 800 | 650 | 0 | 7 | 7
Univerzális szerelőlap Szé=1000, Ma=80 | BPZ-MPL80-1000 | 293609 | Y7-293609 | HH6 | 6024 | 6024 | 0% | 15.06 | 15.06 | 4015082936099 | db | 1 |  | 0 |  | 1 | 85381000 | RO | 1000 | 80 | 0 | 1.9 | 1.9
Univerzális szerelőlap Szé=1200, Ma=80 | BPZ-MPL80-1200 | 293610 | Y7-293610 | HH6 | 6944 | 6944 | 0% | 17.36 | 17.36 | 4015082936105 | db | 1 |  | 0 |  | 1 | 85381000 | RO | 1200 | 80 | 0 | 2.1 | 2.1
Univerzális szerelőlap Szé=400, Ma=80 | BPZ-MPL80-400 | 286765 | Y7-286765 | HH6 | 3688 | 3688 | 0% | 9.22 | 9.22 | 4015082867652 | db | 1 |  | 0 |  | 1 | 85381000 | RO | 400 | 80 | 0 | 0.46 | 0.46
Univerzális szerelőlap Szé=600, Ma=80 | BPZ-MPL80-600 | 286766 | Y7-286766 | HH6 | 4596 | 4596 | 0% | 11.49 | 11.49 | 4015082867669 | db | 1 |  | 0 |  | 1 | 85381000 | RO | 600 | 80 | 0 | 1.4 | 1.4
Univerzális szerelőlap Szé=800, Ma=80 | BPZ-MPL80-800 | 286767 | Y7-286767 | HH6 | 5492 | 5492 | 0% | 13.73 | 13.73 | 4015082867676 | db | 1 |  | 0 |  | 1 | 85381000 | RO | 800 | 80 | 0 | 1.7 | 1.7
Univerzális szerelőlap Szé=1000, Ma=950 | BPZ-MPL950-1000 | 153026 | Y7-153026 | HH6 | 61828 | 61828 | 0% | 154.57 | 154.57 | 4015081497669 | db | 1 |  | 0 |  | 1 | 85381000 | RO | 1000 | 950 | 0 | 13.5 | 13.5
Univerzális szerelőlap Szé=1200, Ma=950 | BPZ-MPL950-1200 | 153027 | Y7-153027 | HH6 | 73176 | 73176 | 0% | 182.94 | 182.94 | 4015081497676 | db | 1 |  | 0 |  | 1 | 85381000 | RO | 1200 | 950 | 0 | 16.5 | 16.5
Univerzális szerelőlap Szé=400, Ma=950 | BPZ-MPL950-400 | 108335 | Y7-108335 | HH6 | 14932 | 14932 | 0% | 37.33 | 37.33 | 4015081079698 | db | 1 |  | 0 |  | 1 | 85381000 | CZ | 400 | 950 | 0 | 4.5 | 4.5
Univerzális szerelőlap Szé=600, Ma=950 | BPZ-MPL950-600 | 108342 | Y7-108342 | HH6 | 21988 | 21988 | 0% | 54.97 | 54.97 | 4015081079766 | db | 1 |  | 0 |  | 1 | 85381000 | RO | 600 | 950 | 0 | 7.5 | 7.5
Univerzális szerelőlap Szé=800, Ma=950 | BPZ-MPL950-800 | 108349 | Y7-108349 | HH6 | 29136 | 29136 | 0% | 72.84 | 72.84 | 4015081079834 | db | 1 |  | 0 |  | 1 | 85381000 | RO | 800 | 950 | 0 | 10.5 | 10.5
Szerelőpanel 9xNZM1-hez, függőleges szerelés, Szé=1000 | BPZ-MPL-NZM1X-1000-MV | 173619 | Y7-173619 | HH6 | 13656 | 13656 | 0% | 34.14 | 34.14 | 4015081700264 | db | 1 |  | 0 |  | 1 | 85381000 | CZ | 1000 | 200 | 0 | 2.9 | 2.9
Szerelőpanel 11xNZM1-hez, függőleges szerelés, Szé=1200 | BPZ-MPL-NZM1X-1200-MV | 173620 | Y7-173620 | HH6 | 14768 | 14768 | 0% | 36.92 | 36.92 | 4015081700271 | db | 1 |  | 0 |  | 1 | 85381000 | CZ | 1200 | 200 | 0 | 3.3 | 3.3
Szerelőpanel 2xNZM1-hez, függőleges szerelés, Szé=400 | BPZ-MPL-NZM1X-400-MV | 120742 | Y7-120742 | HH6 | 7848 | 7848 | 0% | 19.62 | 19.62 | 4015081185726 | db | 1 |  | 0 |  | 1 | 85381000 | CZ | 400 | 200 | 0 | 1.5 | 1.5
Szerelőpanel 4xNZM1-hez, függőleges szerelés, Szé=600 | BPZ-MPL-NZM1X-600-MV | 120743 | Y7-120743 | HH6 | 9832 | 9832 | 0% | 24.58 | 24.58 | 4015081185733 | db | 1 |  | 0 |  | 1 | 85381000 | CZ | 600 | 200 | 0 | 2 | 2
Szerelőpanel 1xNZM1 vízszintesen vagy 3xNZM1 függőlegesen, hátsó csatlakozás, SzéxMa=600x200 | BPZ-MPL-NZM1X-600-MX | 174390 | Y7-174390 | HH6 | 19172 | 19172 | 0% | 47.93 | 47.93 | 4015081708529 | db | 1 |  | 0 |  | 1 | 85381000 | CZ | 600 | 200 | 0 | 2.2 | 2.2
Szerelőpanel 7xNZM1-hez, függőleges szerelés, Szé=800 | BPZ-MPL-NZM1X-800-MV | 120744 | Y7-120744 | HH6 | 11636 | 11636 | 0% | 29.09 | 29.09 | 4015081185740 | db | 1 |  | 0 |  | 1 | 85381000 | CZ | 800 | 200 | 0 | 2.6 | 2.6
Szerelőpanel 1xNZM1 vízszintesen vagy 4xNZM1 függőlegesen, hátsó csatlakozás, SzéxMa=800x200 | BPZ-MPL-NZM1X-800-MX | 174399 | Y7-174399 | HH6 | 20948 | 20948 | 0% | 52.37 | 52.37 | 4015081708611 | db | 1 |  | 0 |  | 1 | 85381000 | CZ | 800 | 200 | 0 | 2.8 | 2.8
Szerelőpanel 4xNZM2-höz, függőleges szerelés, Szé=1000 | BPZ-MPL-NZM2X-1000-MV | 173621 | Y7-173621 | HH6 | 13944 | 13944 | 0% | 34.86 | 34.86 | 4015081700288 | db | 1 |  | 0 |  | 1 | 85381000 | CZ | 1000 | 300 | 0 | 3 | 3
Szerelőpanel 4xNZM2-höz, függőleges szerelés, Szé=1200 | BPZ-MPL-NZM2X-1200-MV | 173622 | Y7-173622 | HH6 | 16076 | 16076 | 0% | 40.19 | 40.19 | 4015081700295 | db | 1 |  | 0 |  | 1 | 85381000 | CZ | 1200 | 300 | 0 | 3.5 | 3.5
Szerelőpanel 2xNZM2-höz, függőleges szerelés, Szé=400 | BPZ-MPL-NZM2X-400-MV | 120745 | Y7-120745 | HH6 | 7848 | 7848 | 0% | 19.62 | 19.62 | 4015081185757 | db | 1 |  | 0 |  | 1 | 85381000 | CZ | 400 | 300 | 0 | 1.4 | 1.4
Szerelőpanel 3xNZM2-höz, függőleges szerelés, Szé=600 | BPZ-MPL-NZM2X-600-MV | 120746 | Y7-120746 | HH6 | 10196 | 10196 | 0% | 25.49 | 25.49 | 4015081185764 | db | 1 |  | 0 |  | 1 | 85381000 | CZ | 600 | 300 | 0 | 2 | 2
Szerelőpanel 1xNZM2 vízszintesen vagy 2xNZM2 függőlegesen, hátsó csatlakozás, SzéxMa=600x200 | BPZ-MPL-NZM2X-600-MX | 174391 | Y7-174391 | HH6 | 20676 | 20676 | 0% | 51.69 | 51.69 | 4015081708536 | db | 1 |  | 0 |  | 1 | 85381000 | CZ | 600 | 200 | 0 | 2.1 | 2.1
Szerelőpanel 4xNZM2-höz, függőleges szerelés, Szé=800 | BPZ-MPL-NZM2X-800-MV | 120747 | Y7-120747 | HH6 | 12328 | 12328 | 0% | 30.82 | 30.82 | 4015081185771 | db | 1 |  | 0 |  | 1 | 85381000 | CZ | 800 | 300 | 0 | 2.7 | 2.7
Szerelőpanel 1xNZM2 vízszintesen vagy 3xNZM2 függőlegesen, hátsó csatlakozás, SzéxMa=800x200 | BPZ-MPL-NZM2X-800-MX | 174400 | Y7-174400 | HH6 | 22228 | 22228 | 0% | 55.57 | 55.57 | 4015081708628 | db | 1 |  | 0 |  | 1 | 85381000 | CZ | 800 | 200 | 0 | 2.7 | 2.7
Szerelőpanel 1xNZM3 vízszintesen vagy 1xNZM3 függőlegesen, hátsó csatlakozás, SzéxMa=600x300 | BPZ-MPL-NZM3-600-MX | 174395 | Y7-174395 | HH6 | 20556 | 20556 | 0% | 51.39 | 51.39 | 4015081708574 | db | 1 |  | 0 |  | 1 | 85381000 | CZ | 600 | 300 | 0 | 2.8 | 2.8
Szerelőpanel 1xNZM3 vízszintesen vagy 1xNZM3 függőlegesen, hátsó csatlakozás, SzéxMa=800x300 | BPZ-MPL-NZM3-800-MX | 174404 | Y7-174404 | HH6 | 24140 | 24140 | 0% | 60.35 | 60.35 | 4015081708666 | db | 1 |  | 0 |  | 1 | 85381000 | CZ | 800 | 300 | 0 | 3.9 | 3.9
Szerelőpanel 3xNZM3-hoz, függőleges szerelés, Szé=1000 | BPZ-MPL-NZM3X-1000-MV | 173623 | Y7-173623 | HH6 | 18896 | 18896 | 0% | 47.24 | 47.24 | 4015081700301 | db | 1 |  | 0 |  | 1 | 85381000 | CZ | 1000 | 500 | 0 | 4.2 | 4.2
Szerelőpanel 3xNZM3-hoz, függőleges szerelés, Szé=1200 | BPZ-MPL-NZM3X-1200-MV | 173624 | Y7-173624 | HH6 | 21916 | 21916 | 0% | 54.79 | 54.79 | 4015081700318 | db | 1 |  | 0 |  | 1 | 85381000 | CZ | 1200 | 500 | 0 | 5 | 5
Szerelőpanel 2xNZM3-hoz, függőleges szerelés, Szé=600 | BPZ-MPL-NZM3X-600-MV | 120748 | Y7-120748 | HH6 | 12872 | 12872 | 0% | 32.18 | 32.18 | 4015081185788 | db | 1 |  | 0 |  | 1 | 85381000 | CZ | 600 | 500 | 0 | 2.8 | 2.8
Szerelőpanel 3xNZM3-hoz, függőleges szerelés, Szé=800 | BPZ-MPL-NZM3X-800-MV | 120749 | Y7-120749 | HH6 | 16080 | 16080 | 0% | 40.2 | 40.2 | 4015081185795 | db | 1 |  | 0 |  | 1 | 85381000 | CZ | 800 | 500 | 0 | 3.8 | 3.8
Szerelőpanel 1xNZM4-hez, függőleges szerelés, Szé=400 | BPZ-MPL-NZM4-400-MV-XVTL | 182593 | Y7-182593 | HH6 | 10212 | 10212 | 0% | 25.53 | 25.53 | 4015081775217 | db | 1 |  | 0 |  | 1 | 85381000 | CZ | 400 | 800 | 0 | 1.72 | 1.9
Szerelőpanel 1xNZM4-hez, függőleges szerelés, Szé=600 | BPZ-MPL-NZM4-600-MV-XVTL | 174586 | Y7-174586 | HH6 | 12816 | 12816 | 0% | 32.04 | 32.04 | 4015081710416 | db | 1 |  | 0 |  | 1 | 85381000 | CZ | 600 | 800 | 0 | 2.8 | 3.08
Szerelőpanel 1xNZM4 vízszintesen vagy 1xNZM4 függőlegesen, hátsó csatlakozás, SzéxMa=600x590 | BPZ-MPL-NZM4-600-MX-XVTL | 174397 | Y7-174397 | HH6 | 26072 | 26072 | 0% | 65.18 | 65.18 | 4015081708598 | db | 1 |  | 0 |  | 1 | 85381000 | CZ | 600 | 590 | 0 | 5.1 | 5.1
Szerelőpanel 1xNZM4 vízszintesen vagy 1xNZM4 függőlegesen, hátsó csatlakozás, SzéxMa=800x590 | BPZ-MPL-NZM4-800-MX-XVTL | 174406 | Y7-174406 | HH6 | 32376 | 32376 | 0% | 80.94 | 80.94 | 4015081708680 | db | 1 |  | 0 |  | 1 | 85381000 | CZ | 800 | 590 | 0 | 7 | 7
Szerelőpanel 3xNZM4-hez, függőleges szerelés, Szé=1000 | BPZ-MPL-NZM4X-1000-MV-XVTL | 174588 | Y7-174588 | HH6 | 18896 | 18896 | 0% | 47.24 | 47.24 | 4015081710430 | db | 1 |  | 0 |  | 1 | 85381000 | CZ | 1000 | 800 | 0 | 4.9 | 5.39
Szerelőpanel 2xNZM4-hez, függőleges szerelés, Szé=800 | BPZ-MPL-NZM4X-800-MV-XVTL | 174587 | Y7-174587 | HH6 | 16024 | 16024 | 0% | 40.06 | 40.06 | 4015081710423 | db | 1 |  | 0 |  | 1 | 85381000 | CZ | 800 | 800 | 0 | 3.8 | 4.18
Szerelőlap SASY60i előkészítéssel, Szé=1000, Ma=250 | BPZ-MPLSASY-1000 | 114832 | Y7-114832 | HH6 | 13952 | 13952 | 0% | 34.88 | 34.88 | 4015081142323 | db | 1 |  | 0 |  | 1 | 85381000 | CZ | 1000 | 250 | 0 | 4.6 | 4.6
Szerelőlap SASY60i előkészítéssel, Szé=1200, Ma=250 | BPZ-MPLSASY-1200 | 114833 | Y7-114833 | HH6 | 16196 | 16196 | 0% | 40.49 | 40.49 | 4015081142330 | db | 1 |  | 0 |  | 1 | 85381000 | CZ | 1200 | 250 | 0 | 5.6 | 5.6
Szerelőlap SASY60i előkészítéssel, Szé=425, Ma=250 | BPZ-MPLSASY-425 | 114829 | Y7-114829 | HH6 | 7496 | 7496 | 0% | 18.74 | 18.74 | 4015081142293 | db | 1 |  | 0 |  | 1 | 85381000 | CZ | 425 | 250 | 0 | 1.8 | 1.8
Szerelőlap SASY60i előkészítéssel, Szé=600, Ma=250 | BPZ-MPLSASY-600 | 114830 | Y7-114830 | HH6 | 9664 | 9664 | 0% | 24.16 | 24.16 | 4015081142309 | db | 1 |  | 0 |  | 1 | 85381000 | CZ | 600 | 250 | 0 | 2.6 | 2.6
Szerelőlap SASY60i előkészítéssel, Szé=800, Ma=250 | BPZ-MPLSASY-800 | 114831 | Y7-114831 | HH6 | 11696 | 11696 | 0% | 29.24 | 29.24 | 4015081142316 | db | 1 |  | 0 |  | 1 | 85381000 | CZ | 800 | 250 | 0 | 3.6 | 3.6
Csatlakozó a BPZ-KB elosztórendszerhez, szigetelt hüvely, sárga, S=1,5-2,5 mm² vezetékhez | BPZ-P/C-1.5/2.5 | 178396 | Y7-178396 | HH6 | 844 | 844 | 0% | 2.11 | 2.11 | 4015081736997 | db | 10 | 9008790672668 | 1 |  | 10 | 85369095 | DE | 11.5 | 9 | 41 | 0.005 | 0.006
Csatlakozó a BPZ-KB elosztórendszerhez, szigetelt hüvely, kék, S=4-6mm² vezetékhez | BPZ-P/C-4/6 | 102700 | Y7-102700 | HH6 | 1300 | 1300 | 0% | 3.25 | 3.25 | 4015081025602 | db | 1 |  | 1 |  | 10 | 85369010 | DE | 46 | 9 | 9 | 0.005 | 0.005
Csatlakozó a BPZ-KB elosztórendszerhez, szigetelt hüvely, piros, S=6-10mm² vezetékhez | BPZ-P/C-6/10 | 178397 | Y7-178397 | HH6 | 1140 | 1140 | 0% | 2.85 | 2.85 | 4015081737000 | db | 10 | 9008790672682 | 1 |  | 10 | 85366990 | DE | 11.5 | 10.5 | 53 | 0.007 | 0.008
Összekötő vezeték csatlakozókkal BPZ-KB elosztó rendszerhez, fekete, S=10mm², L=120mm | BPZ-P/L-10/120 | 102694 | Y7-102694 | HH6 | 1416 | 1416 | 0% | 3.54 | 3.54 | 4015081025541 | db | 10 | 9007912698777 | 1 |  | 10 | 85444290 | DE | 120 | 0 | 0 | 0.018 | 0.018
Összekötő vezeték csatlakozókkal BPZ-KB elosztó rendszerhez, fekete, S=10mm², L=320mm | BPZ-P/L-10/320 | 102698 | Y7-102698 | HH6 | 1748 | 1748 | 0% | 4.37 | 4.37 | 4015081025589 | db | 10 | 9007912698814 | 1 |  | 10 | 85444290 | DE | 320 | 0 | 0 | 0.04 | 0.04
Összekötő vezeték csatlakozókkal BPZ-KB elosztó rendszerhez, fekete, S=6mm², L=120mm | BPZ-P/L-6/120 | 102692 | Y7-102692 | HH6 | 1296 | 1296 | 0% | 3.24 | 3.24 | 4015081025527 | db | 10 | 9007912698753 | 1 |  | 10 | 85366990 | DE | 120 | 0 | 0 | 0.013 | 0.013
Összekötő vezeték csatlakozókkal BPZ-KB elosztó rendszerhez, fekete, S=6mm², L=320mm | BPZ-P/L-6/320 | 102696 | Y7-102696 | HH6 | 1644 | 1644 | 0% | 4.11 | 4.11 | 4015081025565 | db | 10 | 9007912698791 | 1 |  | 10 | 85369095 | DE | 320 | 0 | 0 | 0.03 | 0.03
Összekötő vezeték csatlakozókkal BPZ-KB elosztó rendszerhez, kék, S=10mm², L=120mm | BPZ-P/N-10/120 | 102695 | Y7-102695 | HH6 | 1416 | 1416 | 0% | 3.54 | 3.54 | 4015081025558 | db | 10 | 9007912698784 | 1 |  | 10 | 85444290 | DE | 120 | 0 | 0 | 0.018 | 0.018
Összekötő vezeték csatlakozókkal BPZ-KB elosztó rendszerhez, kék, S=10mm², L=320mm | BPZ-P/N-10/320 | 102699 | Y7-102699 | HH6 | 1812 | 1812 | 0% | 4.53 | 4.53 | 4015081025596 | db | 10 | 9007912698821 | 1 |  | 10 | 85444290 | DE | 320 | 0 | 0 | 0.04 | 0.04
Összekötő vezeték csatlakozókkal BPZ-KB elosztó rendszerhez, kék, S=6mm², L=120mm | BPZ-P/N-6/120 | 102693 | Y7-102693 | HH6 | 1300 | 1300 | 0% | 3.25 | 3.25 | 4015081025534 | db | 10 | 9007912698760 | 1 |  | 10 | 85366990 | DE | 120 | 0 | 0 | 0.013 | 0.013
Összekötő vezeték csatlakozókkal BPZ-KB elosztó rendszerhez, kék, S=6mm², L=320mm | BPZ-P/N-6/320 | 102697 | Y7-102697 | HH6 | 1644 | 1644 | 0% | 4.11 | 4.11 | 4015081025572 | db | 1 |  | 1 |  | 1 | 85369095 | DE | 320 | 0 | 0 | 0.03 | 0.03
Védőburkolat a BPZ-BBS-4/250 gyűjtősíntartóhoz, SzéxMa=800x160 | BPZ-PC/BBS250/800-160-25 | 177326 | Y7-177326 | HH6 | 10408 | 10408 | 0% | 26.02 | 26.02 | 4015081717866 | db | 1 |  | 0 |  | 1 | 85381000 | CZ | 800 | 160 | 25 | 0.46 | 0.46
Zárhenger, azonos kulcsok (1db) | BPZ-PHZ-E10/30-KA | EP-505041 | EP-505041 | HCS | 8616 | 8616 | 0% | 21.54 | 21.54 | 9010653121411 | db | 1 |  | 0 |  | 1 | 83014090 | CN | 17 | 33 | 30 | 0.2 | 0.2
Tömítő szögvas, az xEnergy Basic elosztótábla oldalsó burkolatának tömítéséhez, IP30 vakolatra | BPZ-PW-ZVT | 120764 | Y7-120764 | HH6 | 2528 | 2528 | 0% | 6.32 | 6.32 | 4015081185948 | db | 1 |  | 0 |  | 1 | 83024900 | CZ | 0 | 0 | 0 | 0.05 | 0.05
Beépítő készlet, szakaszoló kapcsoló QSA, méret 2, 160-400A, vízszintes rögzítés, Szé=600, Ma=500 | BPZ-QSA160/400-600-MH-RH-XVTL | 188232 | Y7-188232 | HH6 | 49072 | 49072 | 0% | 122.68 | 122.68 | 4015081861033 | db | 1 |  | 0 |  | 1 | 85381000 | CZ | 600 | 500 | 0 | 5.7 | 6.27
Beépítő készlet, szakaszoló kapcsoló QSA, méret 2, 160-400A, függőleges rögzítés, Szé=600, Ma=300 | BPZ-QSA160/400-600-RH-XVTL | 188230 | Y7-188230 | HH6 | 43876 | 43876 | 0% | 109.69 | 109.69 | 4015081861019 | db | 1 |  | 0 |  | 1 | 85381000 | CZ | 600 | 300 | 0 | 4.2 | 4.62
Beépítő készlet, szakaszoló kapcsoló QSA, méret 2, 160-400A, vízszintes rögzítés, Szé=800, Ma=500 | BPZ-QSA160/400-800-MH-RH-XVTL | 188233 | Y7-188233 | HH6 | 57956 | 57956 | 0% | 144.89 | 144.89 | 4015081861040 | db | 1 |  | 0 |  | 1 | 85381000 | CZ | 800 | 500 | 0 | 7.1 | 7.81
Beépítő készlet, szakaszoló kapcsoló QSA, méret 2, 160-400A, függőleges rögzítés, Szé=800, Ma=300 | BPZ-QSA160/400-800-RH-XVTL | 188231 | Y7-188231 | HH6 | 50776 | 50776 | 0% | 126.94 | 126.94 | 4015081861026 | db | 1 |  | 0 |  | 1 | 85381000 | CZ | 800 | 300 | 0 | 5.7 | 6.27
Beépítő készlet, szakaszoló kapcsoló QSA, méret 3, 400-800A, vízszintes rögzítés, Szé=600, Ma=600 | BPZ-QSA400/800-600-MH-RH-XVTL | 188236 | Y7-188236 | HH6 | 59028 | 59028 | 0% | 147.57 | 147.57 | 4015081861071 | db | 1 |  | 0 |  | 1 | 85381000 | CZ | 600 | 600 | 0 | 8.5 | 9.35
Beépítő készlet, szakaszoló kapcsoló QSA, méret 3, 400-800A, függőleges rögzítés, Szé=600, Ma=400 | BPZ-QSA400/800-600-RH-XVTL | 188234 | Y7-188234 | HH6 | 54112 | 54112 | 0% | 135.28 | 135.28 | 4015081861057 | db | 1 |  | 0 |  | 1 | 85381000 | CZ | 600 | 400 | 0 | 7.1 | 7.81
Beépítő készlet, szakaszoló kapcsoló QSA, méret 3, 400-800A, vízszintes rögzítés, Szé=800, Ma=600 | BPZ-QSA400/800-800-MH-RH-XVTL | 188237 | Y7-188237 | HH6 | 67848 | 67848 | 0% | 169.62 | 169.62 | 4015081861088 | db | 1 |  | 0 |  | 1 | 85381000 | CZ | 800 | 600 | 0 | 10.2 | 11.22
Beépítő készlet, szakaszoló kapcsoló QSA, méret 3, 400-800A, függőleges rögzítés, Szé=800, Ma=400 | BPZ-QSA400/800-800-RH-XVTL | 188235 | Y7-188235 | HH6 | 61092 | 61092 | 0% | 152.73 | 152.73 | 4015081861064 | db | 1 |  | 0 |  | 1 | 85381000 | CZ | 800 | 400 | 0 | 9.2 | 10.12
Hátfal, acéllemez, Szé x Ma=1035x1060 | BPZ-RP-1000/10 | 111302 | Y7-111302 | HH6 | 21916 | 21916 | 0% | 54.79 | 54.79 | 4015081108633 | db | 1 |  | 0 |  | 1 | 85381000 | CZ | 1000 | 1000 | 0 | 6.54 | 6.54
Hátfal, acéllemez, Szé x Ma=1035x1260 | BPZ-RP-1000/12 | 111303 | Y7-111303 | HH6 | 26060 | 26060 | 0% | 65.15 | 65.15 | 4015081108640 | db | 1 |  | 0 |  | 1 | 85381000 | CZ | 1000 | 1200 | 0 | 8.2 | 8.2
Hátfal, acéllemez, Szé x Ma=1035x1560 | BPZ-RP-1000/15 | 111304 | Y7-111304 | HH6 | 32204 | 32204 | 0% | 80.51 | 80.51 | 4015081108657 | db | 1 |  | 0 |  | 1 | 85381000 | CZ | 1000 | 1500 | 0 | 10.01 | 10.01
Hátfal, acéllemez, Szé x Ma=1035x1760 | BPZ-RP-1000/17 | 111305 | Y7-111305 | HH6 | 36576 | 36576 | 0% | 91.44 | 91.44 | 4015081108664 | db | 1 |  | 0 |  | 1 | 85381000 | CZ | 1000 | 1700 | 0 | 11.39 | 11.39
Hátfal, acéllemez, Szé x Ma=1035x2060 | BPZ-RP-1000/20 | 111306 | Y7-111306 | HH6 | 42724 | 42724 | 0% | 106.81 | 106.81 | 4015081108671 | db | 1 |  | 0 |  | 1 | 85381000 | CZ | 1000 | 2000 | 0 | 13.46 | 13.46
Hátfal, acéllemez, Szé x Ma=1235x1260 | BPZ-RP-1200/12 | 111307 | Y7-111307 | HH6 | 31304 | 31304 | 0% | 78.26 | 78.26 | 4015081108688 | db | 1 |  | 0 |  | 1 | 85381000 | CZ | 1200 | 1200 | 0 | 9.65 | 9.65
Hátfal, acéllemez, Szé x Ma=1235x1560 | BPZ-RP-1200/15 | 111308 | Y7-111308 | HH6 | 38696 | 38696 | 0% | 96.74 | 96.74 | 4015081108695 | db | 1 |  | 0 |  | 1 | 85381000 | CZ | 1200 | 1500 | 0 | 12.18 | 12.18
Hátfal, acéllemez, Szé x Ma=1235x1760 | BPZ-RP-1200/17 | 111309 | Y7-111309 | HH6 | 43648 | 43648 | 0% | 109.12 | 109.12 | 4015081108701 | db | 1 |  | 0 |  | 1 | 85381000 | CZ | 1200 | 1700 | 0 | 13.86 | 13.86
Hátfal, acéllemez, Szé x Ma=1235x2060 | BPZ-RP-1200/20 | 111310 | Y7-111310 | HH6 | 50968 | 50968 | 0% | 127.42 | 127.42 | 4015081108718 | db | 1 |  | 0 |  | 1 | 85381000 | CZ | 1200 | 2000 | 0 | 17 | 17
Hátfal, acéllemez, Szé x Ma=435x1060 | BPZ-RP-400/10 | 111287 | Y7-111287 | HH6 | 9492 | 9492 | 0% | 23.73 | 23.73 | 4015081108480 | db | 1 |  | 0 |  | 1 | 85381000 | CZ | 400 | 1000 | 0 | 2.27 | 2.27
Hátfal, acéllemez, Szé x Ma=435x1260 | BPZ-RP-400/12 | 111288 | Y7-111288 | HH6 | 11080 | 11080 | 0% | 27.7 | 27.7 | 4015081108497 | db | 1 |  | 0 |  | 1 | 85381000 | CZ | 400 | 1200 | 0 | 2.75 | 2.75
Hátfal, acéllemez, Szé x Ma=435x460 | BPZ-RP-400/4 | 111285 | Y7-111285 | HH6 | 4804 | 4804 | 0% | 12.01 | 12.01 | 4015081108466 | db | 1 |  | 0 |  | 1 | 85381000 | CZ | 400 | 400 | 0 | 0.83 | 0.83
Hátfal, acéllemez, Szé x Ma=435x760 | BPZ-RP-400/7 | 111286 | Y7-111286 | HH6 | 7120 | 7120 | 0% | 17.8 | 17.8 | 4015081108473 | db | 1 |  | 0 |  | 1 | 85381000 | CZ | 400 | 700 | 0 | 1.55 | 1.55
Hátfal, acéllemez, Szé x Ma=635x1060 | BPZ-RP-600/10 | 111291 | Y7-111291 | HH6 | 13648 | 13648 | 0% | 34.12 | 34.12 | 4015081108527 | db | 1 |  | 0 |  | 1 | 85381000 | CZ | 600 | 1000 | 0 | 3.69 | 3.69
Hátfal, acéllemez, Szé x Ma=635x1260 | BPZ-RP-600/12 | 111292 | Y7-111292 | HH6 | 16104 | 16104 | 0% | 40.26 | 40.26 | 4015081108534 | db | 1 |  | 0 |  | 1 | 85381000 | CZ | 600 | 1200 | 0 | 4.6 | 4.6
Hátfal, acéllemez, Szé x Ma=635x1560 | BPZ-RP-600/15 | 111293 | Y7-111293 | HH6 | 19728 | 19728 | 0% | 49.32 | 49.32 | 4015081108541 | db | 1 |  | 0 |  | 1 | 85381000 | CZ | 600 | 1500 | 0 | 5.64 | 5.64
Hátfal, acéllemez, Szé x Ma=635x1760 | BPZ-RP-600/17 | 111294 | Y7-111294 | HH6 | 22456 | 22456 | 0% | 56.14 | 56.14 | 4015081108558 | db | 1 |  | 0 |  | 1 | 85381000 | CZ | 600 | 1700 | 0 | 6.6 | 6.6
Hátfal, acéllemez, Szé x Ma=635x2060 | BPZ-RP-600/20 | 111295 | Y7-111295 | HH6 | 26120 | 26120 | 0% | 65.3 | 65.3 | 4015081108565 | db | 1 |  | 0 |  | 1 | 85381000 | CZ | 600 | 2000 | 0 | 7.8 | 7.8
Hátfal, acéllemez, Szé x Ma=635x460 | BPZ-RP-600/4 | 111289 | Y7-111289 | HH6 | 6476 | 6476 | 0% | 16.19 | 16.19 | 4015081108503 | db | 1 |  | 0 |  | 1 | 85381000 | CZ | 600 | 400 | 0 | 1.35 | 1.35
Hátfal, acéllemez, Szé x Ma=635x760 | BPZ-RP-600/7 | 111290 | Y7-111290 | HH6 | 10080 | 10080 | 0% | 25.2 | 25.2 | 4015081108510 | db | 1 |  | 0 |  | 1 | 85381000 | CZ | 600 | 700 | 0 | 2.52 | 2.52
Hátfal, acéllemez, Szé x Ma=835x1060 | BPZ-RP-800/10 | 111297 | Y7-111297 | HH6 | 17796 | 17796 | 0% | 44.49 | 44.49 | 4015081108589 | db | 1 |  | 0 |  | 1 | 85381000 | CZ | 800 | 1000 | 0 | 5.28 | 5.28
Hátfal, acéllemez, Szé x Ma=835x1260 | BPZ-RP-800/12 | 111298 | Y7-111298 | HH6 | 21080 | 21080 | 0% | 52.7 | 52.7 | 4015081108596 | db | 1 |  | 0 |  | 1 | 85381000 | CZ | 800 | 1200 | 0 | 6.2 | 6.2
Hátfal, acéllemez, Szé x Ma=835x1560 | BPZ-RP-800/15 | 111299 | Y7-111299 | HH6 | 25968 | 25968 | 0% | 64.92 | 64.92 | 4015081108602 | db | 1 |  | 0 |  | 1 | 85381000 | CZ | 800 | 1500 | 0 | 7.83 | 7.83
Hátfal, acéllemez, Szé x Ma=835x1760 | BPZ-RP-800/17 | 111300 | Y7-111300 | HH6 | 29488 | 29488 | 0% | 73.72 | 73.72 | 4015081108619 | db | 1 |  | 0 |  | 1 | 85381000 | CZ | 800 | 1700 | 0 | 9.2 | 9.2
Hátfal, acéllemez, Szé x Ma=835x2060 | BPZ-RP-800/20 | 111301 | Y7-111301 | HH6 | 34344 | 34344 | 0% | 85.86 | 85.86 | 4015081108626 | db | 1 |  | 0 |  | 1 | 85381000 | CZ | 800 | 2000 | 0 | 10.53 | 10.53
Hátfal, acéllemez, Szé x Ma=835x760 | BPZ-RP-800/7 | 111296 | Y7-111296 | HH6 | 12968 | 12968 | 0% | 32.42 | 32.42 | 4015081108572 | db | 1 |  | 0 |  | 1 | 85381000 | CZ | 800 | 700 | 0 | 3.6 | 3.6
Hátfal, műanyag, Szé x Ma=1035x1060 | BPZ-RPP-1000/10 | 111328 | Y7-111328 | HH6 | 17524 | 17524 | 0% | 43.81 | 43.81 | 4015081108893 | db | 1 |  | 0 |  | 1 | 85381000 | CZ | 1000 | 1000 | 0 | 1.18 | 1.18
Hátfal, műanyag, Szé x Ma=1035x1260 | BPZ-RPP-1000/12 | 111329 | Y7-111329 | HH6 | 20096 | 20096 | 0% | 50.24 | 50.24 | 4015081108909 | db | 1 |  | 0 |  | 1 | 85381000 | CZ | 1000 | 1200 | 0 | 1.43 | 1.43
Hátfal, műanyag, Szé x Ma=1035x1560 | BPZ-RPP-1000/15 | 111330 | Y7-111330 | HH6 | 25444 | 25444 | 0% | 63.61 | 63.61 | 4015081108916 | db | 1 |  | 0 |  | 1 | 85381000 | CZ | 1000 | 1500 | 0 | 1.8 | 1.8
Hátfal, műanyag, Szé x Ma=1035x1760 | BPZ-RPP-1000/17 | 111331 | Y7-111331 | HH6 | 28276 | 28276 | 0% | 70.69 | 70.69 | 4015081108923 | db | 1 |  | 0 |  | 1 | 85381000 | CZ | 1000 | 1700 | 0 | 2.05 | 2.05
Hátfal, műanyag, Szé x Ma=1035x2060 | BPZ-RPP-1000/20 | 111332 | Y7-111332 | HH6 | 32120 | 32120 | 0% | 80.3 | 80.3 | 4015081108930 | db | 1 |  | 0 |  | 1 | 85381000 | CZ | 1000 | 2000 | 0 | 2.42 | 2.42
Hátfal, műanyag, Szé x Ma=1235x1260 | BPZ-RPP-1200/12 | 111333 | Y7-111333 | HH6 | 23492 | 23492 | 0% | 58.73 | 58.73 | 4015081108947 | db | 1 |  | 0 |  | 1 | 85381000 | CZ | 1200 | 1200 | 0 | 1.74 | 1.74
Hátfal, műanyag, Szé x Ma=1235x1560 | BPZ-RPP-1200/15 | 111334 | Y7-111334 | HH6 | 29600 | 29600 | 0% | 74 | 74 | 4015081108954 | db | 1 |  | 0 |  | 1 | 85381000 | CZ | 1200 | 1500 | 0 | 2.19 | 2.19
Hátfal, műanyag, Szé x Ma=1235x1760 | BPZ-RPP-1200/17 | 111335 | Y7-111335 | HH6 | 32640 | 32640 | 0% | 81.6 | 81.6 | 4015081108961 | db | 1 |  | 0 |  | 1 | 85381000 | CZ | 1200 | 1700 | 0 | 2.49 | 2.49
Hátfal, műanyag, Szé x Ma=1235x2060 | BPZ-RPP-1200/20 | 111336 | Y7-111336 | HH6 | 37188 | 37188 | 0% | 92.97 | 92.97 | 4015081108978 | db | 1 |  | 0 |  | 1 | 85381000 | CZ | 1200 | 2000 | 0 | 2.94 | 2.94
Hátfal, műanyag, Szé x Ma=435x1060 | BPZ-RPP-400/10 | 111313 | Y7-111313 | HH6 | 8636 | 8636 | 0% | 21.59 | 21.59 | 4015081108749 | db | 1 |  | 0 |  | 1 | 85381000 | CZ | 400 | 1000 | 0 | 0.41 | 0.41
Hátfal, műanyag, Szé x Ma=435x1260 | BPZ-RPP-400/12 | 111314 | Y7-111314 | HH6 | 9704 | 9704 | 0% | 24.26 | 24.26 | 4015081108756 | db | 1 |  | 0 |  | 1 | 85381000 | CZ | 400 | 1200 | 0 | 0.5 | 0.5
Hátfal, műanyag, Szé x Ma=435x460 | BPZ-RPP-400/4 | 111311 | Y7-111311 | HH6 | 5056 | 5056 | 0% | 12.64 | 12.64 | 4015081108725 | db | 1 |  | 0 |  | 1 | 85381000 | CZ | 400 | 400 | 0 | 0.15 | 0.15
Hátfal, műanyag, Szé x Ma=435x760 | BPZ-RPP-400/7 | 111312 | Y7-111312 | HH6 | 6872 | 6872 | 0% | 17.18 | 17.18 | 4015081108732 | db | 1 |  | 0 |  | 1 | 85381000 | CZ | 400 | 700 | 0 | 0.28 | 0.28
Hátfal, műanyag, Szé x Ma=635x1060 | BPZ-RPP-600/10 | 111317 | Y7-111317 | HH6 | 11604 | 11604 | 0% | 29.01 | 29.01 | 4015081108787 | db | 1 |  | 0 |  | 1 | 85381000 | CZ | 600 | 1000 | 0 | 0.67 | 0.67
Hátfal, műanyag, Szé x Ma=635x1260 | BPZ-RPP-600/12 | 111318 | Y7-111318 | HH6 | 13156 | 13156 | 0% | 32.89 | 32.89 | 4015081108794 | db | 1 |  | 0 |  | 1 | 85381000 | CZ | 600 | 1200 | 0 | 0.81 | 0.81
Hátfal, műanyag, Szé x Ma=635x1560 | BPZ-RPP-600/15 | 111319 | Y7-111319 | HH6 | 16236 | 16236 | 0% | 40.59 | 40.59 | 4015081108800 | db | 1 |  | 0 |  | 1 | 85381000 | CZ | 600 | 1500 | 0 | 1.02 | 1.02
Hátfal, műanyag, Szé x Ma=635x1760 | BPZ-RPP-600/17 | 111320 | Y7-111320 | HH6 | 18116 | 18116 | 0% | 45.29 | 45.29 | 4015081108817 | db | 1 |  | 0 |  | 1 | 85381000 | CZ | 600 | 1700 | 0 | 1.16 | 1.16
Hátfal, műanyag, Szé x Ma=635x2060 | BPZ-RPP-600/20 | 111321 | Y7-111321 | HH6 | 20448 | 20448 | 0% | 51.12 | 51.12 | 4015081108824 | db | 1 |  | 0 |  | 1 | 85381000 | CZ | 600 | 2000 | 0 | 1.37 | 1.37
Hátfal, műanyag, Szé x Ma=635x460 | BPZ-RPP-600/4 | 111315 | Y7-111315 | HH6 | 6324 | 6324 | 0% | 15.81 | 15.81 | 4015081108763 | db | 1 |  | 0 |  | 1 | 85381000 | CZ | 600 | 400 | 0 | 0.24 | 0.24
Hátfal, műanyag, Szé x Ma=635x760 | BPZ-RPP-600/7 | 111316 | Y7-111316 | HH6 | 8976 | 8976 | 0% | 22.44 | 22.44 | 4015081108770 | db | 1 |  | 0 |  | 1 | 85381000 | CZ | 600 | 700 | 0 | 0.54 | 0.54
Hátfal, műanyag, Szé x Ma=835x1060 | BPZ-RPP-800/10 | 111323 | Y7-111323 | HH6 | 14424 | 14424 | 0% | 36.06 | 36.06 | 4015081108848 | db | 1 |  | 0 |  | 1 | 85381000 | CZ | 800 | 1000 | 0 | 0.92 | 0.92
Hátfal, műanyag, Szé x Ma=835x1260 | BPZ-RPP-800/12 | 111324 | Y7-111324 | HH6 | 16460 | 16460 | 0% | 41.15 | 41.15 | 4015081108855 | db | 1 |  | 0 |  | 1 | 85381000 | CZ | 800 | 1200 | 0 | 1.12 | 1.12
Hátfal, műanyag, Szé x Ma=835x1560 | BPZ-RPP-800/15 | 111325 | Y7-111325 | HH6 | 21600 | 21600 | 0% | 54 | 54 | 4015081108862 | db | 1 |  | 0 |  | 1 | 85381000 | CZ | 800 | 1500 | 0 | 1.41 | 1.41
Hátfal, műanyag, Szé x Ma=835x1760 | BPZ-RPP-800/17 | 111326 | Y7-111326 | HH6 | 23996 | 23996 | 0% | 59.99 | 59.99 | 4015081108879 | db | 1 |  | 0 |  | 1 | 85381000 | CZ | 800 | 1700 | 0 | 1.6 | 1.6
Hátfal, műanyag, Szé x Ma=835x2060 | BPZ-RPP-800/20 | 111327 | Y7-111327 | HH6 | 27068 | 27068 | 0% | 67.67 | 67.67 | 4015081108886 | db | 1 |  | 0 |  | 1 | 85381000 | CZ | 800 | 2000 | 0 | 1.89 | 1.89
Hátfal, műanyag, Szé x Ma=835x760 | BPZ-RPP-800/7 | 111322 | Y7-111322 | HH6 | 11288 | 11288 | 0% | 28.22 | 28.22 | 4015081108831 | db | 1 |  | 0 |  | 1 | 85381000 | CZ | 800 | 700 | 0 | 0.63 | 0.63
Tömítő csavar M5x16 az áramfogyasztás mérő tartók tömítéséhez, fedőlapok ProfiPLUS | BPZ-S | 120765 | Y7-120765 | HH6 | 540 | 540 | 0% | 1.35 | 1.35 | 4015081185955 | db | 1 |  | 0 |  | 50 | 73181558 | CZ | 0 | 0 | 0 | 0.005 | 0.005
IP3x készlet /Profi Plus/ | BPZ-SEP-H | 108332 | Y7-108332 | HH6 | 5732 | 5732 | 0% | 14.33 | 14.33 | 4015081079667 | db | 1 |  | 0 |  | 1 | 85381000 | CZ | 0 | 50 | 1 | 0.75 | 0.75
IP3x készlet /Profi Plus/ | BPZ-SEP-V | 108331 | Y7-108331 | HH6 | 3360 | 3360 | 0% | 8.4 | 8.4 | 4015081079650 | db | 1 |  | 0 |  | 1 | 85381000 | CZ | 0 | 50 | 1 | 0.2 | 0.2
Elválasztókeret szürke, szekrényhez Szé=800/1000/1200, Ma=1060 | BPZ-SF-10 | 173625 | Y7-173625 | HH6 | 27600 | 27600 | 0% | 69 | 69 | 4015081700325 | db | 1 |  | 0 |  | 1 | 85381000 | CZ | 0 | 950 | 0 | 3.9 | 3.9
Elválasztókeret szürke, szekrényhez Szé=800/1000/1200, Ma=1260 | BPZ-SF-12 | 173626 | Y7-173626 | HH6 | 30776 | 30776 | 0% | 76.94 | 76.94 | 4015081700332 | db | 1 |  | 0 |  | 1 | 85381000 | CZ | 0 | 1150 | 0 | 4.8 | 4.8
Elválasztókeret szürke, szekrényhez Szé=800/1000/1200, Ma=1560 | BPZ-SF-15 | 173627 | Y7-173627 | HH6 | 39844 | 39844 | 0% | 99.61 | 99.61 | 4015081700349 | db | 1 |  | 0 |  | 1 | 85381000 | CZ | 0 | 1450 | 0 | 5.8 | 5.8
Elválasztókeret szürke, szekrényhez Szé=800/1000/1200, Ma=1760 | BPZ-SF-17 | 108374 | Y7-108374 | HH6 | 47604 | 47604 | 0% | 119.01 | 119.01 | 4015081080083 | db | 1 |  | 0 |  | 1 | 85381000 | CZ | 0 | 1650 | 0 | 2.35 | 2.35
Elválasztókeret szürke, szekrényhez Szé=800/1000/1200, Ma=2060 | BPZ-SF-20 | 108375 | Y7-108375 | HH6 | 54428 | 54428 | 0% | 136.07 | 136.07 | 4015081080090 | db | 1 |  | 0 |  | 1 | 85381000 | CZ | 0 | 1950 | 0 | 9 | 9
Elválasztókeret 200mm rekesz kialakításához, szekrényhez Szé=800/1000/1200, Ma=1060 | BPZ-SF-200/10 | 173630 | Y7-173630 | HH6 | 24140 | 24140 | 0% | 60.35 | 60.35 | 4015081700370 | db | 1 |  | 0 |  | 1 | 85389099 | CZ | 0 | 950 | 0 | 2.3 | 2.3
Elválasztókeret 200mm rekesz kialakításához, szekrényhez Szé=800/1000/1200, Ma=1260 | BPZ-SF-200/12 | 173631 | Y7-173631 | HH6 | 26580 | 26580 | 0% | 66.45 | 66.45 | 4015081700387 | db | 1 |  | 0 |  | 1 | 85389099 | CZ | 0 | 1150 | 0 | 2.8 | 2.8
Elválasztókeret 200mm rekesz kialakításához, szekrényhez Szé=800/1000/1200, Ma=1560 | BPZ-SF-200/15 | 173632 | Y7-173632 | HH6 | 34572 | 34572 | 0% | 86.43 | 86.43 | 4015081700394 | db | 1 |  | 0 |  | 1 | 85381000 | CZ | 0 | 1450 | 0 | 3.4 | 3.4
Elválasztókeret 200mm rekesz kialakításához, szekrényhez Szé=800/1000/1200, Ma=460 | BPZ-SF-200/4 | 173628 | Y7-173628 | HH6 | 14424 | 14424 | 0% | 36.06 | 36.06 | 4015081700356 | db | 1 |  | 0 |  | 1 | 85381000 | CZ | 0 | 350 | 0 | 1.1 | 1.1
Elválasztókeret 200mm rekesz kialakításához, szekrényhez Szé=800/1000/1200, Ma=760 | BPZ-SF-200/7 | 173629 | Y7-173629 | HH6 | 19268 | 19268 | 0% | 48.17 | 48.17 | 4015081700363 | db | 1 |  | 0 |  | 1 | 85381000 | CZ | 0 | 650 | 0 | 1.7 | 1.7
Szerelési profil BPZ-SF elválasztó keretnek szekrénybe való beépítéséhez Szé=1000 | BPZ-SFB-1000 | 173634 | Y7-173634 | HH6 | 14880 | 14880 | 0% | 37.2 | 37.2 | 4015081700417 | db | 1 |  | 0 |  | 1 | 85381000 | CZ | 1000 | 0 | 0 | 1.3 | 1.3
Szerelési profil BPZ-SF elválasztó keretnek szekrénybe való beépítéséhez Szé=1200 | BPZ-SFB-1200 | 173635 | Y7-173635 | HH6 | 15940 | 15940 | 0% | 39.85 | 39.85 | 4015081700424 | db | 1 |  | 0 |  | 1 | 85381000 | CZ | 1200 | 0 | 0 | 1.5 | 1.5
Szerelési profil BPZ-SF elválasztó keretnek szekrénybe való beépítéséhez Szé=800 | BPZ-SFB-800 | 173633 | Y7-173633 | HH6 | 13864 | 13864 | 0% | 34.66 | 34.66 | 4015081700400 | db | 1 |  | 0 |  | 1 | 85381000 | CZ | 800 | 0 | 0 | 1 | 1
Függőleges válaszfal a belső terek elválasztására, szekrényhez Ma=1060 | BPZ-SF-DP-10 | 173638 | Y7-173638 | HH6 | 19876 | 19876 | 0% | 49.69 | 49.69 | 4015081700455 | db | 1 |  | 0 |  | 1 | 85381000 | CZ | 0 | 950 | 0 | 2.1 | 2.1
Függőleges válaszfal műanyag betéttel a készülékmodulhoz Ma=100 | BPZ-SF-DP-100 | 188209 | Y7-188209 | HH6 | 9420 | 9420 | 0% | 23.55 | 23.55 | 4015081860807 | db | 1 |  | 0 |  | 1 | 85381000 | CZ | 0 | 100 | 0 | 0.3 | 0.33
Függőleges válaszfal a belső terek elválasztására, szekrényhez Ma=1260 | BPZ-SF-DP-12 | 173639 | Y7-173639 | HH6 | 22184 | 22184 | 0% | 55.46 | 55.46 | 4015081700462 | db | 1 |  | 0 |  | 1 | 85389099 | CZ | 0 | 1150 | 0 | 2.5 | 2.5
Függőleges válaszfal műanyag betéttel a készülékmodulhoz Ma=125 | BPZ-SF-DP-125 | 188210 | Y7-188210 | HH6 | 9844 | 9844 | 0% | 24.61 | 24.61 | 4015081860814 | db | 1 |  | 0 |  | 1 | 85381000 | CZ | 0 | 125 | 0 | 0.33 | 0.363
Függőleges válaszfal a belső terek elválasztására, szekrényhez Ma=1560 | BPZ-SF-DP-15 | 173640 | Y7-173640 | HH6 | 29304 | 29304 | 0% | 73.26 | 73.26 | 4015081700479 | db | 1 |  | 0 |  | 1 | 85389099 | CZ | 0 | 1450 | 0 | 3.1 | 3.1
Függőleges válaszfal műanyag betéttel a készülékmodulhoz Ma=150 | BPZ-SF-DP-150 | 188211 | Y7-188211 | HH6 | 10268 | 10268 | 0% | 25.67 | 25.67 | 4015081860821 | db | 1 |  | 0 |  | 1 | 85381000 | CZ | 0 | 150 | 0 | 0.35 | 0.385
Függőleges válaszfal a belső terek elválasztására, szekrényhez Ma=1600 (xEffect XVTL) | BPZ-SF-DP-16-XVTL | 173641 | Y7-173641 | HH6 | 33172 | 33172 | 0% | 82.93 | 82.93 | 4015081700486 | db | 1 |  | 0 |  | 1 | 85381000 | CZ | 0 | 1450 | 0 | 3 | 3
Függőleges válaszfal a belső terek elválasztására, szekrényhez Ma=1760 | BPZ-SF-DP-17 | 152617 | Y7-152617 | HH6 | 36440 | 36440 | 0% | 91.1 | 91.1 | 4015081493579 | db | 1 |  | 0 |  | 1 | 85381000 | CZ | 0 | 1650 | 0 | 4.2 | 4.2
Függőleges válaszfal műanyag betéttel a készülékmodulhoz Ma=175 | BPZ-SF-DP-175 | 188212 | Y7-188212 | HH6 | 10708 | 10708 | 0% | 26.77 | 26.77 | 4015081860838 | db | 1 |  | 0 |  | 1 | 85381000 | CZ | 0 | 175 | 0 | 0.4 | 0.44
Függőleges válaszfal a belső terek elválasztására, szekrényhez Ma=1800 (xEffect XVTL) | BPZ-SF-DP-18-XVTL | 173642 | Y7-173642 | HH6 | 36708 | 36708 | 0% | 91.77 | 91.77 | 4015081700493 | db | 1 |  | 0 |  | 1 | 85381000 | CZ | 0 | 1650 | 0 | 3.3 | 3.3
Függőleges válaszfal a belső terek elválasztására, szekrényhez Ma=2060 | BPZ-SF-DP-20 | 152618 | Y7-152618 | HH6 | 42516 | 42516 | 0% | 106.29 | 106.29 | 4015081493586 | db | 1 |  | 0 |  | 1 | 85381000 | CZ | 0 | 1950 | 0 | 4.9 | 4.9
Függőleges válaszfal műanyag betéttel a készülékmodulhoz Ma=200 | BPZ-SF-DP-200 | 188213 | Y7-188213 | HH6 | 11128 | 11128 | 0% | 27.82 | 27.82 | 4015081860845 | db | 1 |  | 0 |  | 1 | 85381000 | CZ | 0 | 200 | 0 | 0.5 | 0.55
Függőleges válaszfal a belső terek elválasztására, szekrényhez Ma=2000 (xEffect XVTL) | BPZ-SF-DP-20-XVTL | 173643 | Y7-173643 | HH6 | 45200 | 45200 | 0% | 113 | 113 | 4015081700509 | db | 1 |  | 0 |  | 1 | 85381000 | CZ | 0 | 1950 | 0 | 3.7 | 3.7
Függőleges válaszfal műanyag betéttel a készülékmodulhoz Ma=250 | BPZ-SF-DP-250 | 188214 | Y7-188214 | HH6 | 11980 | 11980 | 0% | 29.95 | 29.95 | 4015081860852 | db | 1 |  | 0 |  | 1 | 85381000 | CZ | 0 | 250 | 0 | 0.55 | 0.605
Függőleges válaszfal műanyag betéttel a készülékmodulhoz Ma=300 | BPZ-SF-DP-300 | 188215 | Y7-188215 | HH6 | 12840 | 12840 | 0% | 32.1 | 32.1 | 4015081860869 | db | 1 |  | 0 |  | 1 | 85381000 | CZ | 0 | 300 | 0 | 0.062 | 0.062
Függőleges válaszfal műanyag betéttel a készülékmodulhoz Ma=350 | BPZ-SF-DP-350 | 188216 | Y7-188216 | HH6 | 13692 | 13692 | 0% | 34.23 | 34.23 | 4015081860876 | db | 1 |  | 0 |  | 1 | 85381000 | CZ | 0 | 350 | 0 | 0.74 | 0.814
Függőleges válaszfal a belső terek elválasztására, szekrényhez Ma=460 | BPZ-SF-DP-4 | 173636 | Y7-173636 | HH6 | 12380 | 12380 | 0% | 30.95 | 30.95 | 4015081700431 | db | 1 |  | 0 |  | 1 | 85381000 | CZ | 0 | 350 | 0 | 1 | 1
Függőleges válaszfal műanyag betéttel a készülékmodulhoz Ma=400 | BPZ-SF-DP-400 | 188217 | Y7-188217 | HH6 | 14556 | 14556 | 0% | 36.39 | 36.39 | 4015081860883 | db | 1 |  | 0 |  | 1 | 85381000 | CZ | 0 | 400 | 0 | 0.84 | 0.924
Függőleges válaszfal műanyag betéttel a készülékmodulhoz Ma=500 | BPZ-SF-DP-500 | 188218 | Y7-188218 | HH6 | 16256 | 16256 | 0% | 40.64 | 40.64 | 4015081860890 | db | 1 |  | 0 |  | 1 | 85381000 | CZ | 0 | 500 | 0 | 1 | 1.1
Függőleges válaszfal műanyag betéttel a készülékmodulhoz Ma=600 | BPZ-SF-DP-600 | 188219 | Y7-188219 | HH6 | 17964 | 17964 | 0% | 44.91 | 44.91 | 4015081860906 | db | 1 |  | 0 |  | 1 | 85381000 | CZ | 0 | 600 | 0 | 1.2 | 1.3
Függőleges válaszfal a belső terek elválasztására, szekrényhez Ma=760 | BPZ-SF-DP-7 | 173637 | Y7-173637 | HH6 | 16272 | 16272 | 0% | 40.68 | 40.68 | 4015081700448 | db | 1 |  | 0 |  | 1 | 85381000 | CZ | 0 | 650 | 0 | 1.5 | 1.5
Függőleges válaszfal műanyag betéttel a készülékmodulhoz Ma=800 | BPZ-SF-DP-800 | 188220 | Y7-188220 | HH6 | 19676 | 19676 | 0% | 49.19 | 49.19 | 4015081860913 | db | 1 |  | 0 |  | 1 | 85381000 | CZ | 0 | 800 | 0 | 1.5 | 1.65
Cserélhető fogantyú rövid, műanyag, egypontos záráshoz | BPZ-SH | 116690 | Y7-116690 | HH6 | 16080 | 16080 | 0% | 40.2 | 40.2 | 4015081164356 | db | 1 |  | 0 |  | 1 | 39269097 | DE | 40 | 140 | 60 | 0.27 | 0.27
Cserélhető fogantyú hosszú, műanyag, hárompontos tolózárhoz | BPZ-SH-L | 131560 | Y7-131560 | HH6 | 17976 | 17976 | 0% | 44.94 | 44.94 | 4015081285815 | db | 1 |  | 0 |  | 1 | 83024900 | DE | 40 | 165 | 60 | 0.3 | 0.3
Cserélhető fogantyú hosszú, műanyag, egypontos záráshoz | BPZ-SH-L-1P | 187864 | Y7-187864 | HH6 | 17184 | 17184 | 0% | 42.96 | 42.96 | 4015081855490 | db | 1 |  | 0 |  | 1 | 85381000 | DE | 40 | 165 | 60 | 0.3 | 0.3
Cserélhető fogantyú hosszú, műanyag, egyetlen tolózárhoz | BPZ-SH-L-1P/OLU | 187865 | Y7-187865 | HH6 | 26148 | 26148 | 0% | 65.37 | 65.37 | 4015081855506 | db | 1 |  | 0 |  | 1 | 85381000 | CZ | 0 | 0 | 0 | 0.4 | 0.4
Cserélhető fogantyú hosszú, műanyag, hárompontos tolózárhoz | BPZ-SH-L-3P/OLU | 187866 | Y7-187866 | HH6 | 26916 | 26916 | 0% | 67.29 | 67.29 | 4015081855513 | db | 1 |  | 0 |  | 1 | 85381000 | DE | 0 | 0 | 0 | 0.4 | 0.4
Csavar M4x8 (fedéllemezhez) | BPZ-S-M4X8 | 120720 | Y7-120720 | HH6 | 84 | 84 | 0% | 0.21 | 0.21 | 4015081185504 | db | 20 |  | 0 |  | 20 | 73181558 | CZ | 0 | 0 | 0 | 0.002 | 0.002
Csavar M5x12 (ált.alk.) | BPZ-S-M5X12 | 120719 | Y7-120719 | HH6 | 124 | 124 | 0% | 0.31 | 0.31 | 4015081185498 | db | 1 |  | 0 |  | 1 | 73181558 | CZ | 0 | 0 | 0 | 0.003 | 0.003
Bepattintős elem oldalfalra szereléshez MSW sorozat, alkatrész | BPZ-SNAP | 116677 | Y7-116677 | HH6 | 2008 | 2008 | 0% | 5.02 | 5.02 | 4015081164226 | db | 1 |  | 0 |  | 1 | 39269097 | AT | 60 | 50 | 50 | 0.03 | 0.03
Szerelőkészlet BPZ-CTS-re MSW oldalfalra szereléséhez SNAP elemmel | BPZ-SNAP-MSW-CTS | 131559 | Y7-131559 | HH6 | 9744 | 9744 | 0% | 24.36 | 24.36 | 4015081285808 | db | 1 |  | 0 |  | 1 | 85381000 | RO | 150 | 50 | 100 | 0.15 | 0.15
Szerelőkészlet BPZ-CTS25-re MSW oldalfalra szereléséhez SNAP elemmel | BPZ-SNAP-MSW-CTS25 | 154958 | Y7-154958 | HH6 | 9456 | 9456 | 0% | 23.64 | 23.64 | 4015081516988 | db | 1 |  | 0 |  | 1 | 73269098 | RO | 0 | 0 | 0 | 0.2 | 0.2
Előlap ProfiPLUS plombáló készlet | BPZ-SS | 116652 | Y7-116652 | HH6 | 5292 | 5292 | 0% | 13.23 | 13.23 | 4015081163977 | db | 1 |  | 0 |  | 1 | 85381000 | CZ | 0 | 0 | 0 | 0.04 | 0.04
Talapzat oldal, max. 250kg, szürke Ma=100, pár kivágások nélkül, IP30 szekrényhez, vakolatra, Mé=249 | BPZ-SS-1/249 | 119168 | Y7-119168 | HH6 | 10796 | 10796 | 0% | 26.99 | 26.99 | 4015081173051 | db | 1 |  | 0 |  | 1 | 83024200 | CZ | 65 | 105 | 250 | 1.6 | 1.6
Talapzat oldal, max. 250kg, fehér Ma=100, pár kivágások nélkül, IP30 szekrényhez, vakolatra, Mé=249 | BPZ-SS-1/249-W | 119174 | Y7-119174 | HH6 | 11012 | 11012 | 0% | 27.53 | 27.53 | 4015081173112 | db | 1 |  | 0 |  | 1 | 83024200 | CZ | 65 | 105 | 250 | 1.6 | 1.6
Talapzat oldal, max. 250kg, szürke Ma=100, pár kivágások nélkül, IP30 szekrényhez, padlóra, Mé=250 | BPZ-SS-1/250 | 119166 | Y7-119166 | HH6 | 9704 | 9704 | 0% | 24.26 | 24.26 | 4015081173037 | db | 1 |  | 0 |  | 1 | 83024200 | CZ | 0 | 100 | 250 | 1.5 | 1.5
Talapzat oldal, max. 250kg, szürke Ma=100, pár kivágások nélkül IP54/55 szekrényhez, vak., Mé=270 | BPZ-SS-1/270 | 119167 | Y7-119167 | HH6 | 11044 | 11044 | 0% | 27.61 | 27.61 | 4015081173044 | db | 1 |  | 0 |  | 1 | 83024200 | CZ | 65 | 105 | 270 | 1.65 | 1.65
Talapzat oldal, max. 250kg, szürke Ma=100, pár kivágás / kivágás, IP54/55 szekrényhez, vak., Mé=270 | BPZ-SS-1/270/SET/OO | 174352 | Y7-174352 | HH6 | 11588 | 11588 | 0% | 28.97 | 28.97 | 4015081708147 | db | 1 |  | 0 |  | 1 | 83024200 | CZ | 65 | 105 | 270 | 1.2 | 1.2
Talapzat oldal, max. 250kg, fehér Ma=100, pár kivágások nélkül IP54/55 szekrényhez, vak., Mé=270 | BPZ-SS-1/270-W | 119173 | Y7-119173 | HH6 | 11256 | 11256 | 0% | 28.14 | 28.14 | 4015081173105 | db | 1 |  | 0 |  | 1 | 83024200 | CZ | 65 | 105 | 270 | 1.65 | 1.65
Talapzat oldal, max. 250kg, szürke Ma=100, pár kivágások nélkül, IP30 szekrényhez, padlóra, Mé=300 | BPZ-SS-1/3 | 293513 | Y7-293513 | HH6 | 10220 | 10220 | 0% | 25.55 | 25.55 | 4015082935139 | db | 1 |  | 0 |  | 1 | 83024200 | CZ | 0 | 100 | 300 | 1.7 | 1.7
Talapzat oldal, max. 250kg, szürke Ma=100, pár kivág. nél., kivágással, IP30 szek., padl., Mé=300 | BPZ-SS-1/300/SET/BO | 119181 | Y7-119181 | HH6 | 10636 | 10636 | 0% | 26.59 | 26.59 | 4015081173181 | db | 1 |  | 0 |  | 1 | 83024200 | CZ | 0 | 100 | 300 | 1.5 | 1.5
Talapzat oldal, max. 250kg, fehér Ma=100, pár kivág. nél., kivágással, IP30 szek., padl., Mé=300 | BPZ-SS-1/300/SET/BO-W | 119185 | Y7-119185 | HH6 | 11164 | 11164 | 0% | 27.91 | 27.91 | 4015081173228 | db | 1 |  | 0 |  | 1 | 83024200 | CZ | 0 | 100 | 300 | 1.5 | 1.5
Talapzat oldal, max. 250kg, szürke Ma=100, pár kivágással, IP30 szekrényhez, padlóra, Mé=300 | BPZ-SS-1/300/SET/OO | 119182 | Y7-119182 | HH6 | 10904 | 10904 | 0% | 27.26 | 27.26 | 4015081173198 | db | 1 |  | 0 |  | 1 | 83024200 | CZ | 0 | 100 | 300 | 1.3 | 1.3
Talapzat oldal, max. 250kg, fehér Ma=100, pár kivágással, kivágással, IP30 szekrény, padlóra, Mé=300 | BPZ-SS-1/300/SET/OO-W | 119186 | Y7-119186 | HH6 | 11512 | 11512 | 0% | 28.78 | 28.78 | 4015081173235 | db | 1 |  | 0 |  | 1 | 83024200 | CZ | 0 | 100 | 300 | 1.3 | 1.3
Talapzat oldal, max. 250kg, szürke Ma=100, kivágás nélkül IP54/55 szekrényhez, padlóra, Mé=320 | BPZ-SS-1/320 | 112348 | Y7-112348 | HH6 | 9828 | 9828 | 0% | 24.57 | 24.57 | 4015081119080 | db | 1 |  | 0 |  | 1 | 83024200 | CZ | 0 | 100 | 320 | 1.8 | 1.8
Talapzat oldal, max. 250kg, szürke Ma=100, pár kivág. nél., kivágással, IP54/55 szek, padl., Mé=320 | BPZ-SS-1/320/SET/BO | 119179 | Y7-119179 | HH6 | 11180 | 11180 | 0% | 27.95 | 27.95 | 4015081173167 | db | 1 |  | 0 |  | 1 | 83024200 | CZ | 0 | 100 | 320 | 1.6 | 1.6
Talapzat oldal, max. 250kg, fehér Ma=100, pár: kivág. nél., kivágással, IP54/55 szek, padl., Mé=320 | BPZ-SS-1/320/SET/BO-W | 119183 | Y7-119183 | HH6 | 11616 | 11616 | 0% | 29.04 | 29.04 | 4015081173204 | db | 1 |  | 0 |  | 1 | 83024200 | CZ | 0 | 100 | 320 | 1.6 | 1.6
Talapzat oldal, max. 250kg, szürke Ma=100, pár kivágással, IP54/55 szekrényhez padlóra, Mé=320 | BPZ-SS-1/320/SET/OO | 119180 | Y7-119180 | HH6 | 11360 | 11360 | 0% | 28.4 | 28.4 | 4015081173174 | db | 1 |  | 0 |  | 1 | 83024200 | CZ | 0 | 100 | 320 | 1.4 | 1.4
Talapzat oldal, max. 250kg, fehér Ma=100, pár: kivágással, kivágással IP54/55 szek, padl., Mé=320 | BPZ-SS-1/320/SET/OO-W | 119184 | Y7-119184 | HH6 | 12068 | 12068 | 0% | 30.17 | 30.17 | 4015081173211 | db | 1 |  | 0 |  | 1 | 83024200 | CZ | 0 | 100 | 320 | 1.4 | 1.4
Talapzat oldal, max. 250kg, fehér Ma=100, pár kivágások nélkül, IP54/55 szekrényhez, padlóra, Mé=320 | BPZ-SS-1/320-W | 112350 | Y7-112350 | HH6 | 10428 | 10428 | 0% | 26.07 | 26.07 | 4015081119103 | db | 1 |  | 0 |  | 1 | 83024200 | CZ | 0 | 100 | 320 | 1.8 | 1.8
Talapzat oldal, max. 250kg, fehér Ma=100, pár kivágások nélkül, IP30 szekrényhez, padlóra, Mé=300 | BPZ-SS-1/3-W | 293514 | Y7-293514 | HH6 | 10380 | 10380 | 0% | 25.95 | 25.95 | 4015082935146 | db | 1 |  | 0 |  | 1 | 83024200 | CZ | 0 | 100 | 300 | 1.6 | 1.6
Talapzat oldal, max. 250kg, szürke Ma=100, pár kivágások nélkül, szekrényhez padlóra, Mé=400 | BPZ-SS-1/400 | 119165 | Y7-119165 | HH6 | 11448 | 11448 | 0% | 28.62 | 28.62 | 4015081173020 | db | 1 |  | 0 |  | 1 | 83024200 | CZ | 0 | 100 | 400 | 2.2 | 2.2
Talapzat oldal, max. 250kg, szürke Ma=100, pár kivágás nélkül, kivágással, szekrényhez padl., Mé=400 | BPZ-SS-1/400/SET/BO | 119177 | Y7-119177 | HH6 | 12464 | 12464 | 0% | 31.16 | 31.16 | 4015081173143 | db | 1 |  | 0 |  | 1 | 83024200 | CZ | 0 | 100 | 400 | 2 | 2
Talapzat oldal, max. 250kg, szürke Ma=100, pár kivágással, kivágással, szekrényhez padlóra, Mé=400 | BPZ-SS-1/400/SET/OO | 119178 | Y7-119178 | HH6 | 12840 | 12840 | 0% | 32.1 | 32.1 | 4015081173150 | db | 1 |  | 0 |  | 1 | 83024200 | CZ | 0 | 100 | 400 | 1.8 | 1.8
Talapzat oldal, max. 250kg, szürke Ma=200, pár kivágások nélkül, IP30 szekrényhez, vakolatra, Mé=249 | BPZ-SS-2/249 | 119172 | Y7-119172 | HH6 | 15016 | 15016 | 0% | 37.54 | 37.54 | 4015081173099 | db | 1 |  | 0 |  | 1 | 83024200 | CZ | 65 | 205 | 250 | 3.1 | 3.1
Talapzat oldal, max. 250kg, fehér Ma=200, pár kivágások nélkül, IP30 szekrényhez, vakolatra, Mé=249 | BPZ-SS-2/249-W | 119176 | Y7-119176 | HH6 | 15328 | 15328 | 0% | 38.32 | 38.32 | 4015081173136 | db | 1 |  | 0 |  | 1 | 83024200 | CZ | 65 | 205 | 250 | 3.1 | 3.1
Talapzat oldal, max. 250kg, szürke Ma=200, pár kivágások nélkül, IP30 szekrényhez, padlóra, Mé=250 | BPZ-SS-2/250 | 119170 | Y7-119170 | HH6 | 13200 | 13200 | 0% | 33 | 33 | 4015081173075 | db | 1 |  | 0 |  | 1 | 83024200 | CZ | 0 | 200 | 250 | 2.9 | 2.9
Talapzat oldal, max. 250kg, szürke Ma=200, pár kivágások nélkül IP54/55 szekrényhez, vak., Mé=270 | BPZ-SS-2/270 | 119171 | Y7-119171 | HH6 | 15520 | 15520 | 0% | 38.8 | 38.8 | 4015081173082 | db | 1 |  | 0 |  | 1 | 83024200 | CZ | 65 | 205 | 270 | 3.2 | 3.2
Talapzat oldal, max. 250kg, fehér Ma=200, pár kivágások nélkül IP54/55 szekrényhez, vak., Mé=270 | BPZ-SS-2/270-W | 119175 | Y7-119175 | HH6 | 15820 | 15820 | 0% | 39.55 | 39.55 | 4015081173129 | db | 1 |  | 0 |  | 1 | 83024200 | CZ | 65 | 205 | 270 | 3.2 | 3.2
Talapzat oldal, max. 250kg, szürke Ma=200, pár kivágások nélkül, IP30 szekrényhez, padlóra, Mé=300 | BPZ-SS-2/3 | 293517 | Y7-293517 | HH6 | 13692 | 13692 | 0% | 34.23 | 34.23 | 4015082935177 | db | 1 |  | 0 |  | 1 | 83024200 | CZ | 0 | 200 | 300 | 2.64 | 2.64
Talapzat oldal, max. 250kg, szürke Ma=200, kivágás nélkül IP54/55 szekrényhez, padlóra, Mé=320 | BPZ-SS-2/320 | 112349 | Y7-112349 | HH6 | 13280 | 13280 | 0% | 33.2 | 33.2 | 4015081119097 | db | 1 |  | 0 |  | 1 | 83024200 | CZ | 0 | 200 | 320 | 3.4 | 3.4
Talapzat oldal, max. 250kg, fehér Ma=200, pár kivágások nélkül, IP54/55 szekrényhez, padlóra, Mé=320 | BPZ-SS-2/320-W | 112351 | Y7-112351 | HH6 | 14320 | 14320 | 0% | 35.8 | 35.8 | 4015081119110 | db | 1 |  | 0 |  | 1 | 83024200 | CZ | 0 | 200 | 320 | 3.4 | 3.4
Talapzat oldal, max. 250kg, fehér Ma=200, pár kivágások nélkül, IP30 szekrényhez, padlóra, Mé=300 | BPZ-SS-2/3-W | 293518 | Y7-293518 | HH6 | 13744 | 13744 | 0% | 34.36 | 34.36 | 4015082935184 | db | 1 |  | 0 |  | 1 | 83024200 | CZ | 0 | 200 | 300 | 3.3 | 3.3
Talapzat oldal, max. 250kg, szürke Ma=200, pár kivágások nélkül, szekrényhez padlóra, Mé=400 | BPZ-SS-2/400 | 119169 | Y7-119169 | HH6 | 14544 | 14544 | 0% | 36.36 | 36.36 | 4015081173068 | db | 1 |  | 0 |  | 1 | 83024200 | CZ | 0 | 200 | 400 | 4.2 | 4.2
Állítható távtartó DIN készüléktartósín, készlet 1 pár | BPZ-TA/2 | 116650 | Y7-116650 | HH6 | 2476 | 2476 | 0% | 6.19 | 6.19 | 4015081163953 | db | 1 |  | 0 |  | 1 | 85381000 | CZ | 50 | 30 | 120 | 0.22 | 0.22
Fix távtartó DIN készüléksín, készlet 1 pár | BPZ-TF/2 | 116651 | Y7-116651 | HH6 | 2260 | 2260 | 0% | 5.65 | 5.65 | 4015081163960 | db | 1 |  | 0 |  | 1 | 85381000 | CZ | 65 | 65 | 100 | 0.22 | 0.22
Mélységi tartókengyel (bővítő) oldalfalhoz MSW 75x90mm | BPZ-TIW-1 | EP-501199 | Y7-501199 | HH6 | 5352 | 5352 | 0% | 13.38 | 13.38 | 9010653036968 | db | 1 |  | 0 |  | 1 | 85381000 | CZ | 95 | 15 | 75 | 0.2 | 0.2
Mélységi tartókengyel (bővítő) oldalfalhoz MSW 75x190mm | BPZ-TIW-2 | EP-501393 | Y7-501393 | HH6 | 6824 | 6824 | 0% | 17.06 | 17.06 | 9010653042877 | db | 1 |  | 0 |  | 1 | 85381000 | CZ | 150 | 10 | 230 | 0.4 | 0.4
Ajtómegerősítés és C-sín szerelés, szürke, magasság 850mm | BPZ-TP-10 | 119218 | Y7-119218 | HH6 | 5680 | 5680 | 0% | 14.2 | 14.2 | 4015081173556 | db | 1 |  | 0 |  | 1 | 85381000 | CZ | 0 | 850 | 0 | 0.375 | 0.375
Ajtómegerősítés és C-sín szerelés, fehér, magasság 850mm | BPZ-TP-10-W | 131563 | Y7-131563 | HH6 | 5344 | 5344 | 0% | 13.36 | 13.36 | 4015081285846 | db | 1 |  | 0 |  | 1 | 85381000 | CZ | 0 | 850 | 0 | 0.375 | 0.375
Ajtómegerősítés és C-sín szerelés, szürke, magasság 1000mm | BPZ-TP-12 | 119219 | Y7-119219 | HH6 | 7260 | 7260 | 0% | 18.15 | 18.15 | 4015081173563 | db | 1 |  | 0 |  | 1 | 85381000 | CZ | 0 | 1000 | 0 | 0.46 | 0.46
Ajtómegerősítés és C-sín szerelés, fehér, magasság 1000mm | BPZ-TP-12-W | 131564 | Y7-131564 | HH6 | 7044 | 7044 | 0% | 17.61 | 17.61 | 4015081285853 | db | 1 |  | 0 |  | 1 | 85381000 | CZ | 0 | 1000 | 0 | 0.46 | 0.46
Ajtómegerősítés és C-sín szerelés, szürke, magasság 1350mm | BPZ-TP-15 | 119220 | Y7-119220 | HH6 | 8504 | 8504 | 0% | 21.26 | 21.26 | 4015081173570 | db | 1 |  | 0 |  | 1 | 85381000 | CZ | 0 | 1350 | 0 | 0.58 | 0.58
Ajtómegerősítés és C-sín szerelés, fehér, magasság 1350mm | BPZ-TP-15-W | 131565 | Y7-131565 | HH6 | 8184 | 8184 | 0% | 20.46 | 20.46 | 4015081285860 | db | 1 |  | 0 |  | 1 | 85381000 | CZ | 0 | 1350 | 0 | 0.58 | 0.58
Ajtómegerősítés és C-sín szerelés, szürke, magasság 1550mm | BPZ-TP-17 | 119221 | Y7-119221 | HH6 | 8956 | 8956 | 0% | 22.39 | 22.39 | 4015081173587 | db | 1 |  | 0 |  | 1 | 85381000 | CZ | 0 | 1550 | 0 | 0.67 | 0.67
Ajtómegerősítés és C-sín szerelés, fehér, magasság 1550mm | BPZ-TP-17-W | 131566 | Y7-131566 | HH6 | 8608 | 8608 | 0% | 21.52 | 21.52 | 4015081285877 | db | 1 |  | 0 |  | 1 | 85381000 | CZ | 0 | 1550 | 0 | 0.67 | 0.67
Ajtómegerősítés és C-sín szerelés, szürke, magasság 1850mm | BPZ-TP-20 | 119222 | Y7-119222 | HH6 | 9544 | 9544 | 0% | 23.86 | 23.86 | 4015081173594 | db | 1 |  | 0 |  | 1 | 85381000 | CZ | 0 | 1850 | 0 | 0.79 | 0.79
Ajtómegerősítés és C-sín szerelés, fehér, magasság 1850mm | BPZ-TP-20-W | 131567 | Y7-131567 | HH6 | 9160 | 9160 | 0% | 22.9 | 22.9 | 4015081285884 | db | 1 |  | 0 |  | 1 | 85381000 | CZ | 0 | 1850 | 0 | 0.79 | 0.79
Ajtómegerősítés és C-sín szerelés, szürke, magasság 300mm | BPZ-TP-4 | 119216 | Y7-119216 | HH6 | 4240 | 4240 | 0% | 10.6 | 10.6 | 4015081173532 | db | 1 |  | 0 |  | 1 | 85381000 | CZ | 0 | 300 | 0 | 0.125 | 0.125
Ajtómegerősítés és C-sín szerelés, fehér, magasság 300mm | BPZ-TP-4-W | 131561 | Y7-131561 | HH6 | 4008 | 4008 | 0% | 10.02 | 10.02 | 4015081285822 | db | 1 |  | 0 |  | 1 | 85381000 | CZ | 0 | 300 | 0 | 0.125 | 0.125
Ajtómegerősítés és C-sín szerelés, szürke, magasság 550mm | BPZ-TP-7 | 119217 | Y7-119217 | HH6 | 5044 | 5044 | 0% | 12.61 | 12.61 | 4015081173549 | db | 1 |  | 0 |  | 1 | 85381000 | CZ | 0 | 550 | 0 | 0.25 | 0.25
Ajtómegerősítés és C-sín szerelés, fehér, magasság 550mm | BPZ-TP-7-W | 131562 | Y7-131562 | HH6 | 4752 | 4752 | 0% | 11.88 | 11.88 | 4015081285839 | db | 1 |  | 0 |  | 1 | 85381000 | CZ | 0 | 550 | 0 | 0.25 | 0.25
Sorkapocstartó és kábelrögzítő, Szé=1000 | BPZ-TSB-1000 | 106450 | Y7-106450 | HH6 | 6060 | 6060 | 0% | 15.15 | 15.15 | 4015081062201 | db | 1 |  | 0 |  | 1 | 85381000 | CZ | 920 | 35 | 60 | 0.6 | 0.6
Sín N/PE csatlakozók rögzítéséhez, beleértve a Kl…csatlkozóblokkot is, Szé=1000 | BPZ-TSB-1000/2KL60 | 187875 | Y7-187875 | HH6 | 25864 | 25864 | 0% | 64.66 | 64.66 | 4015081855605 | db | 1 |  | 0 |  | 1 | 85381000 | CZ | 920 | 35 | 60 | 1.3 | 1.3
Sorkapocstartó és kábelrögzítő, Szé=1200 | BPZ-TSB-1200 | 106451 | Y7-106451 | HH6 | 6948 | 6948 | 0% | 17.37 | 17.37 | 4015081062218 | db | 1 |  | 0 |  | 1 | 85381000 | CZ | 1120 | 35 | 60 | 1.05 | 1.05
Sín N/PE csatlakozók rögzítéséhez, beleértve a Kl…csatlkozóblokkot is, Szé=1200 | BPZ-TSB-1200/3KL45 | 187876 | Y7-187876 | HH6 | 36920 | 36920 | 0% | 92.3 | 92.3 | 4015081855612 | db | 1 |  | 0 |  | 1 | 85389099 | CZ | 1120 | 35 | 60 | 1.6 | 1.6
Sorkapocstartó és kábelrögzítő, Szé=400 | BPZ-TSB-400 | 106447 | Y7-106447 | HH6 | 3604 | 3604 | 0% | 9.01 | 9.01 | 4015081062171 | db | 1 |  | 0 |  | 1 | 85381000 | CZ | 320 | 35 | 60 | 0.3 | 0.3
Sín N/PE csatlakozók rögzítéséhez, beleértve a Kl…csatlkozóblokkot is, Szé=400 | BPZ-TSB-400/1KL29 | 187872 | Y7-187872 | HH6 | 8636 | 8636 | 0% | 21.59 | 21.59 | 4015081855575 | db | 1 |  | 0 |  | 1 | 85389099 | CZ | 320 | 35 | 60 | 0.4 | 0.4
Sorkapocstartó és kábelrögzítő, Szé=600 | BPZ-TSB-600 | 106448 | Y7-106448 | HH6 | 4480 | 4480 | 0% | 11.2 | 11.2 | 4015081062188 | db | 1 |  | 0 |  | 1 | 85381000 | CZ | 520 | 35 | 60 | 0.48 | 0.48
Sín N/PE csatlakozók rögzítéséhez, beleértve a Kl…csatlkozóblokkot is, Szé=600 | BPZ-TSB-600/2KL29 | 187873 | Y7-187873 | HH6 | 15360 | 15360 | 0% | 38.4 | 38.4 | 4015081855582 | db | 1 |  | 0 |  | 1 | 85389099 | CZ | 520 | 35 | 60 | 0.7 | 0.7
Sorkapocstartó és kábelrögzítő, Szé=800 | BPZ-TSB-800 | 106449 | Y7-106449 | HH6 | 5236 | 5236 | 0% | 13.09 | 13.09 | 4015081062195 | db | 1 |  | 0 |  | 1 | 85381000 | CZ | 720 | 35 | 60 | 0.4 | 0.4
Sín N/PE csatlakozók rögzítéséhez, beleértve a Kl…csatlkozóblokkot is, Szé=800 | BPZ-TSB-800/2KL45 | 187874 | Y7-187874 | HH6 | 20464 | 20464 | 0% | 51.16 | 51.16 | 4015081855599 | db | 1 |  | 0 |  | 1 | 85381000 | CZ | 720 | 35 | 60 | 1 | 1
Alumínium DIN készüléksín, 40-nel rövidítve, szekrényszélesség = 1000, sínszélesség = 844 (45 modul) | BPZ-TSK-1000/40 | 151172 | Y7-151172 | HH6 | 2584 | 2584 | 0% | 6.46 | 6.46 | 4015081479771 | db | 1 |  | 0 |  | 1 | 85381000 | CZ | 1000 | 0 | 0 | 0.304 | 0.304
Alumínium DIN készüléksín, 60-nel rövidítve, szekrényszélesség = 1000, sínszélesség = 824 (44 modul) | BPZ-TSK-1000/60 | 151173 | Y7-151173 | HH6 | 2560 | 2560 | 0% | 6.4 | 6.4 | 4015081479788 | db | 1 |  | 0 |  | 1 | 85389099 | AT | 1000 | 0 | 0 | 0.3 | 0.3
Alumínium DIN készüléksín, 80-nel rövidítve, szekrényszélesség = 1000, sínszélesség = 804 (43 modul) | BPZ-TSK-1000/80 | 151174 | Y7-151174 | HH6 | 2512 | 2512 | 0% | 6.28 | 6.28 | 4015081479795 | db | 1 |  | 0 |  | 1 | 85381000 | CZ | 1000 | 0 | 0 | 0.293 | 0.293
Alumínium DIN készüléksín, 40-nel rövidítve, szekrényszélesség = 1200, sínszélesség = 1044 (56 mod.) | BPZ-TSK-1200/40 | 151175 | Y7-151175 | HH6 | 3524 | 3524 | 0% | 8.81 | 8.81 | 4015081479801 | db | 1 |  | 0 |  | 1 | 85389099 | CZ | 1200 | 0 | 0 | 0.376 | 0.376
Alumínium DIN készüléksín, 60-nel rövidítve, szekrényszélesség = 1200, sínszélesség = 1024 (55 mod.) | BPZ-TSK-1200/60 | 151176 | Y7-151176 | HH6 | 3512 | 3512 | 0% | 8.78 | 8.78 | 4015081479818 | db | 1 |  | 0 |  | 1 | 85381000 | CZ | 1200 | 0 | 0 | 0.372 | 0.372
Alumínium DIN készüléksín, 80-nel rövidítve, szekrényszélesség = 1200, sínszélesség = 1004 (54 mod.) | BPZ-TSK-1200/80 | 151177 | Y7-151177 | HH6 | 3460 | 3460 | 0% | 8.65 | 8.65 | 4015081479825 | db | 1 |  | 0 |  | 1 | 85381000 | AT | 1200 | 0 | 0 | 0.365 | 0.365
Alumínium DIN készüléksín, 40-nel rövidítve, szekrényszélesség = 600, sínszélesség = 444 (23 modul) | BPZ-TSK-600/40 | 151166 | Y7-151166 | HH6 | 1636 | 1636 | 0% | 4.09 | 4.09 | 4015081479719 | db | 1 |  | 0 |  | 1 | 85381000 | CZ | 600 | 0 | 0 | 0.16 | 0.16
Alumínium DIN készüléksín, 60-nel rövidítve, szekrényszélesség = 600, sínszélesség = 424 (22 modul) | BPZ-TSK-600/60 | 151167 | Y7-151167 | HH6 | 1592 | 1592 | 0% | 3.98 | 3.98 | 4015081479726 | db | 1 |  | 0 |  | 1 | 85381000 | AT | 600 | 0 | 0 | 0.156 | 0.156
Alumínium DIN készüléksín, 80-nel rövidítve, szekrényszélesség = 600, sínszélesség = 404 (21 modul) | BPZ-TSK-600/80 | 151168 | Y7-151168 | HH6 | 1572 | 1572 | 0% | 3.93 | 3.93 | 4015081479733 | db | 1 |  | 0 |  | 1 | 85389099 | CZ | 600 | 0 | 0 | 0.149 | 0.149
Alumínium DIN készüléksín, 40-nel rövidítve, szekrényszélesség = 800, sínszélesség = 644 (34 modul) | BPZ-TSK-800/40 | 151169 | Y7-151169 | HH6 | 2140 | 2140 | 0% | 5.35 | 5.35 | 4015081479740 | db | 1 |  | 0 |  | 1 | 85381000 | CZ | 800 | 0 | 0 | 0.232 | 0.232
Alumínium DIN készüléksín, 60-nel rövidítve, szekrényszélesség = 800, sínszélesség = 624 (33 modul) | BPZ-TSK-800/60 | 151170 | Y7-151170 | HH6 | 2128 | 2128 | 0% | 5.32 | 5.32 | 4015081479757 | db | 1 |  | 0 |  | 1 | 85381000 | AT | 800 | 0 | 0 | 0.228 | 0.228
Alumínium DIN készüléksín, 80-nel rövidítve, szekrényszélesség = 800, sínszélesség = 604 (32 modul) | BPZ-TSK-800/80 | 151171 | Y7-151171 | HH6 | 2084 | 2084 | 0% | 5.21 | 5.21 | 4015081479764 | db | 1 |  | 0 |  | 1 | 85381000 | CZ | 800 | 0 | 0 | 0.221 | 0.221
rögzítő készlet 2 MSW oldalsz-fal-hoz, Süly.elo, Mag.=1060, szürke | BPZ-USF-10 | 119302 | Y7-119302 | HH6 | 17008 | 17008 | 0% | 42.52 | 42.52 | 4015081174393 | db | 1 |  | 0 |  | 1 | 85381000 | CZ | 0 | 1000 | 0 | 1.75 | 1.75
rögzítő készlet 2 MSW oldalsz-fal-hoz, Süly.elo, Mag.=1260, szürke | BPZ-USF-12 | 119303 | Y7-119303 | HH6 | 18124 | 18124 | 0% | 45.31 | 45.31 | 4015081174409 | db | 1 |  | 0 |  | 1 | 85381000 | CZ | 0 | 1200 | 0 | 2.1 | 2.1
rögzítő készlet 2 MSW oldalsz-fal-hoz, Süly.elo, Mag.=1560, szürke | BPZ-USF-15 | 119304 | Y7-119304 | HH6 | 20028 | 20028 | 0% | 50.07 | 50.07 | 4015081174416 | db | 1 |  | 0 |  | 1 | 85381000 | CZ | 0 | 1500 | 0 | 2.625 | 2.625
rögzítő készlet 2 MSW oldalsz-fal-hoz, Süly.elo, Mag.=1760, szürke | BPZ-USF-17 | 119305 | Y7-119305 | HH6 | 21476 | 21476 | 0% | 53.69 | 53.69 | 4015081174423 | db | 1 |  | 0 |  | 1 | 85381000 | CZ | 0 | 1700 | 0 | 2.975 | 2.975
rögzítő készlet 2 MSW oldalsz-fal-hoz, Süly.elo, Mag.=2060, szürke | BPZ-USF-20 | 119306 | Y7-119306 | HH6 | 23352 | 23352 | 0% | 58.38 | 58.38 | 4015081174430 | db | 1 |  | 0 |  | 1 | 85381000 | CZ | 0 | 2000 | 0 | 3.5 | 3.5
Beép.keret süly.elo.-hoz Szé x Ma x Mé=1035x1060x180 | BPZ-WB3S-1000/10/1 | 111114 | Y7-111114 | HH6 | 49436 | 49436 | 0% | 123.59 | 123.59 | 4015081106752 | db | 1 |  | 0 |  | 1 | 85381000 | RO | 1000 | 1000 | 180 | 7.64 | 7.64
Beép.keret süly.elo.-hoz Szé x Ma x Mé=1035x1060x240 | BPZ-WB3S-1000/10/2 | 111140 | Y7-111140 | HH6 | 56276 | 56276 | 0% | 140.69 | 140.69 | 4015081107018 | db | 1 |  | 0 |  | 1 | 85381000 | RO | 1000 | 1000 | 240 | 9.6 | 9.6
Beép.keret süly.elo.-hoz Szé x Ma x Mé=1035x1260x180 | BPZ-WB3S-1000/12/1 | 111115 | Y7-111115 | HH6 | 51844 | 51844 | 0% | 129.61 | 129.61 | 4015081106769 | db | 1 |  | 0 |  | 1 | 85381000 | RO | 1000 | 1200 | 180 | 8.28 | 8.28
Beép.keret süly.elo.-hoz Szé x Ma x Mé=1000x1260x240 | BPZ-WB3S-1000/12/2 | 111141 | Y7-111141 | HH6 | 59172 | 59172 | 0% | 147.93 | 147.93 | 4015081107025 | db | 1 |  | 0 |  | 1 | 85381000 | RO | 1000 | 1200 | 240 | 10.4 | 10.4
Beép.keret süly.elo.-hoz Szé x Ma x Mé=1035x1560x180 | BPZ-WB3S-1000/15/1 | 111116 | Y7-111116 | HH6 | 57132 | 57132 | 0% | 142.83 | 142.83 | 4015081106776 | db | 1 |  | 0 |  | 1 | 85381000 | RO | 1000 | 1500 | 180 | 9.26 | 9.26
Beép.keret süly.elo.-hoz Szé x Ma x Mé=1000x1560x240 | BPZ-WB3S-1000/15/2 | 111142 | Y7-111142 | HH6 | 65252 | 65252 | 0% | 163.13 | 163.13 | 4015081107032 | db | 1 |  | 0 |  | 1 | 85381000 | RO | 1000 | 1500 | 240 | 11.62 | 11.62
Beép.keret süly.elo.-hoz Szé x Ma x Mé=1035x1760x180 | BPZ-WB3S-1000/17/1 | 111117 | Y7-111117 | HH6 | 60248 | 60248 | 0% | 150.62 | 150.62 | 4015081106783 | db | 1 |  | 0 |  | 1 | 85381000 | RO | 1000 | 1700 | 180 | 9.9 | 9.9
Beép.keret süly.elo.-hoz Szé x Ma x Mé=1000x1760x240 | BPZ-WB3S-1000/17/2 | 111143 | Y7-111143 | HH6 | 68896 | 68896 | 0% | 172.24 | 172.24 | 4015081107049 | db | 1 |  | 0 |  | 1 | 85381000 | RO | 1000 | 1700 | 240 | 12.42 | 12.42
Beép.keret süly.elo.-hoz Szé x Ma x Mé=1035x2060x180 | BPZ-WB3S-1000/20/1 | 111118 | Y7-111118 | HH6 | 63760 | 63760 | 0% | 159.4 | 159.4 | 4015081106790 | db | 1 |  | 0 |  | 1 | 85381000 | RO | 1000 | 2000 | 180 | 10.88 | 10.88
Beép.keret süly.elo.-hoz Szé x Ma x Mé=1000x2060x240 | BPZ-WB3S-1000/20/2 | 111144 | Y7-111144 | HH6 | 73080 | 73080 | 0% | 182.7 | 182.7 | 4015081107056 | db | 1 |  | 0 |  | 1 | 85381000 | RO | 1000 | 2000 | 240 | 13.64 | 13.64
Beép.keret süly.elo.-hoz Szé x Ma x Mé=1235x1260x180 | BPZ-WB3S-1200/12/1 | 111119 | Y7-111119 | HH6 | 54620 | 54620 | 0% | 136.55 | 136.55 | 4015081106806 | db | 1 |  | 0 |  | 1 | 85381000 | RO | 1200 | 1200 | 180 | 8.94 | 8.94
Beép.keret süly.elo.-hoz Szé x Ma x Mé=1235x1260x240 | BPZ-WB3S-1200/12/2 | 111145 | Y7-111145 | HH6 | 62416 | 62416 | 0% | 156.04 | 156.04 | 4015081107063 | db | 1 |  | 0 |  | 1 | 85381000 | RO | 1200 | 1200 | 240 | 11.22 | 11.22
Beép.keret süly.elo.-hoz Szé x Ma x Mé=1235x1560x180 | BPZ-WB3S-1200/15/1 | 111120 | Y7-111120 | HH6 | 60428 | 60428 | 0% | 151.07 | 151.07 | 4015081106813 | db | 1 |  | 0 |  | 1 | 85381000 | RO | 1200 | 1500 | 180 | 9.92 | 9.92
Beép.keret süly.elo.-hoz Szé x Ma x Mé=1235x1560x240 | BPZ-WB3S-1200/15/2 | 111146 | Y7-111146 | HH6 | 68912 | 68912 | 0% | 172.28 | 172.28 | 4015081107070 | db | 1 |  | 0 |  | 1 | 85381000 | RO | 1200 | 1500 | 240 | 12.44 | 12.44
Beép.keret süly.elo.-hoz Szé x Ma x Mé=1235x1760x180 | BPZ-WB3S-1200/17/1 | 111121 | Y7-111121 | HH6 | 63520 | 63520 | 0% | 158.8 | 158.8 | 4015081106820 | db | 1 |  | 0 |  | 1 | 85381000 | RO | 1200 | 1700 | 180 | 10.56 | 10.56
Beép.keret süly.elo.-hoz Szé x Ma x Mé=1235x1760x240 | BPZ-WB3S-1200/17/2 | 111147 | Y7-111147 | HH6 | 72616 | 72616 | 0% | 181.54 | 181.54 | 4015081107087 | db | 1 |  | 0 |  | 1 | 85381000 | RO | 1200 | 1700 | 240 | 13.24 | 13.24
Beép.keret süly.elo.-hoz Szé x Ma x Mé=1235x2060x180 | BPZ-WB3S-1200/20/1 | 111122 | Y7-111122 | HH6 | 67024 | 67024 | 0% | 167.56 | 167.56 | 4015081106837 | db | 1 |  | 0 |  | 1 | 85381000 | RO | 1200 | 2000 | 180 | 11.54 | 11.54
Beép.keret süly.elo.-hoz Szé x Ma x Mé=1235x2060x240 | BPZ-WB3S-1200/20/2 | 111148 | Y7-111148 | HH6 | 76756 | 76756 | 0% | 191.89 | 191.89 | 4015081107094 | db | 1 |  | 0 |  | 1 | 85381000 | RO | 1200 | 2000 | 240 | 16.7 | 16.7
Beép.keret süly.elo.-hoz Szé x Ma x Mé=435x1060x180 | BPZ-WB3S-400/10/1 | 111099 | Y7-111099 | HH6 | 41572 | 41572 | 0% | 103.93 | 103.93 | 4015081106608 | db | 1 |  | 0 |  | 1 | 85381000 | RO | 400 | 1000 | 180 | 5.66 | 5.66
Beép.keret süly.elo.-hoz Szé x Ma x Mé=435x1060x240 | BPZ-WB3S-400/10/2 | 111125 | Y7-111125 | HH6 | 46848 | 46848 | 0% | 117.12 | 117.12 | 4015081106868 | db | 1 |  | 0 |  | 1 | 85381000 | RO | 400 | 1000 | 240 | 7.1 | 7.1
Beép.keret süly.elo.-hoz Szé x Ma x Mé=435x1260x180 | BPZ-WB3S-400/12/1 | 111100 | Y7-111100 | HH6 | 44000 | 44000 | 0% | 110 | 110 | 4015081106615 | db | 1 |  | 0 |  | 1 | 85381000 | RO | 400 | 1200 | 180 | 6.3 | 6.3
Beép.keret süly.elo.-hoz Szé x Ma x Mé=435x1260x240 | BPZ-WB3S-400/12/2 | 111126 | Y7-111126 | HH6 | 49760 | 49760 | 0% | 124.4 | 124.4 | 4015081106875 | db | 1 |  | 0 |  | 1 | 85381000 | RO | 400 | 1200 | 240 | 7.92 | 7.92
Beép.keret süly.elo.-hoz Szé x Ma x Mé=435x460x180 | BPZ-WB3S-400/4/1 | 111097 | Y7-111097 | HH6 | 33256 | 33256 | 0% | 83.14 | 83.14 | 4015081106585 | db | 1 |  | 0 |  | 1 | 85381000 | RO | 400 | 400 | 180 | 3.32 | 3.32
Beép.keret süly.elo.-hoz Szé x Ma x Mé=435x460x240 | BPZ-WB3S-400/4/2 | 111123 | Y7-111123 | HH6 | 37016 | 37016 | 0% | 92.54 | 92.54 | 4015081106844 | db | 1 |  | 0 |  | 1 | 85381000 | RO | 400 | 400 | 240 | 4.68 | 4.68
Beép.keret süly.elo.-hoz Szé x Ma x Mé=435x760x180 | BPZ-WB3S-400/7/1 | 111098 | Y7-111098 | HH6 | 37484 | 37484 | 0% | 93.71 | 93.71 | 4015081106592 | db | 1 |  | 0 |  | 1 | 85381000 | RO | 400 | 700 | 180 | 4.68 | 4.68
Beép.keret süly.elo.-hoz Szé x Ma x Mé=435x760x240 | BPZ-WB3S-400/7/2 | 111124 | Y7-111124 | HH6 | 41924 | 41924 | 0% | 104.81 | 104.81 | 4015081106851 | db | 1 |  | 0 |  | 1 | 85381000 | RO | 400 | 700 | 240 | 5.9 | 5.9
Beép.keret süly.elo.-hoz Szé x Ma x Mé=635x1060x180 | BPZ-WB3S-600/10/1 | 111103 | Y7-111103 | HH6 | 44028 | 44028 | 0% | 110.07 | 110.07 | 4015081106646 | db | 1 |  | 0 |  | 1 | 85381000 | RO | 600 | 1000 | 180 | 6.32 | 6.32
Beép.keret süly.elo.-hoz Szé x Ma x Mé=635x1060x240 | BPZ-WB3S-600/10/2 | 111129 | Y7-111129 | HH6 | 49760 | 49760 | 0% | 124.4 | 124.4 | 4015081106905 | db | 1 |  | 0 |  | 1 | 85381000 | RO | 600 | 1000 | 240 | 7.94 | 7.94
Beép.keret süly.elo.-hoz Szé x Ma x Mé=635x1260x180 | BPZ-WB3S-600/12/1 | 111104 | Y7-111104 | HH6 | 46376 | 46376 | 0% | 115.94 | 115.94 | 4015081106653 | db | 1 |  | 0 |  | 1 | 85381000 | RO | 600 | 1200 | 180 | 6.96 | 6.96
Beép.keret süly.elo.-hoz Szé x Ma x Mé=635x1260x240 | BPZ-WB3S-600/12/2 | 111130 | Y7-111130 | HH6 | 52672 | 52672 | 0% | 131.68 | 131.68 | 4015081106912 | db | 1 |  | 0 |  | 1 | 85381000 | RO | 600 | 1200 | 240 | 9.32 | 9.32
Beép.keret süly.elo.-hoz Szé x Ma x Mé=635x1560x180 | BPZ-WB3S-600/15/1 | 111105 | Y7-111105 | HH6 | 51200 | 51200 | 0% | 128 | 128 | 4015081106660 | db | 1 |  | 0 |  | 1 | 85381000 | RO | 600 | 1500 | 180 | 7.94 | 7.94
Beép.keret süly.elo.-hoz Szé x Ma x Mé=635x1560x240 | BPZ-WB3S-600/15/2 | 111131 | Y7-111131 | HH6 | 58216 | 58216 | 0% | 145.54 | 145.54 | 4015081106929 | db | 1 |  | 0 |  | 1 | 85381000 | RO | 600 | 1500 | 240 | 9.98 | 9.98
Beép.keret süly.elo.-hoz Szé x Ma x Mé=635x1760x180 | BPZ-WB3S-600/17/1 | 111106 | Y7-111106 | HH6 | 54312 | 54312 | 0% | 135.78 | 135.78 | 4015081106677 | db | 1 |  | 0 |  | 1 | 85381000 | RO | 600 | 1700 | 180 | 8.58 | 8.58
Beép.keret süly.elo.-hoz Szé x Ma x Mé=635x1760x240 | BPZ-WB3S-600/17/2 | 111132 | Y7-111132 | HH6 | 61892 | 61892 | 0% | 154.73 | 154.73 | 4015081106936 | db | 1 |  | 0 |  | 1 | 85381000 | RO | 600 | 1700 | 240 | 10.78 | 10.78
Beép.keret süly.elo.-hoz Szé x Ma x Mé=635x2060x180 | BPZ-WB3S-600/20/1 | 111107 | Y7-111107 | HH6 | 57828 | 57828 | 0% | 144.57 | 144.57 | 4015081106684 | db | 1 |  | 0 |  | 1 | 85381000 | RO | 600 | 2000 | 180 | 9.56 | 9.56
Beép.keret süly.elo.-hoz Szé x Ma x Mé=635x2060x240 | BPZ-WB3S-600/20/2 | 111133 | Y7-111133 | HH6 | 66020 | 66020 | 0% | 165.05 | 165.05 | 4015081106943 | db | 1 |  | 0 |  | 1 | 85381000 | RO | 600 | 2000 | 240 | 13.38 | 13.38
Beép.keret süly.elo.-hoz Szé x Ma x Mé=635x460x180 | BPZ-WB3S-600/4/1 | 111101 | Y7-111101 | HH6 | 35620 | 35620 | 0% | 89.05 | 89.05 | 4015081106622 | db | 1 |  | 0 |  | 1 | 85381000 | RO | 600 | 400 | 180 | 4.32 | 4.32
Beép.keret süly.elo.-hoz Szé x Ma x Mé=635x460x240 | BPZ-WB3S-600/4/2 | 111127 | Y7-111127 | HH6 | 39980 | 39980 | 0% | 99.95 | 99.95 | 4015081106882 | db | 1 |  | 0 |  | 1 | 85381000 | RO | 600 | 400 | 240 | 5.52 | 5.52
Beép.keret süly.elo.-hoz Szé x Ma x Mé=635x760x180 | BPZ-WB3S-600/7/1 | 111102 | Y7-111102 | HH6 | 39864 | 39864 | 0% | 99.66 | 99.66 | 4015081106639 | db | 1 |  | 0 |  | 1 | 85381000 | RO | 600 | 700 | 180 | 5.34 | 5.34
Beép.keret süly.elo.-hoz Szé x Ma x Mé=635x760x240 | BPZ-WB3S-600/7/2 | 111128 | Y7-111128 | HH6 | 44876 | 44876 | 0% | 112.19 | 112.19 | 4015081106899 | db | 1 |  | 0 |  | 1 | 85381000 | RO | 600 | 700 | 240 | 6.9 | 6.9
Beép.keret süly.elo.-hoz Szé x Ma x Mé=835x1060x180 | BPZ-WB3S-800/10/1 | 111109 | Y7-111109 | HH6 | 46632 | 46632 | 0% | 116.58 | 116.58 | 4015081106707 | db | 1 |  | 0 |  | 1 | 85381000 | RO | 800 | 1000 | 180 | 7.5 | 7.5
Beép.keret süly.elo.-hoz Szé x Ma x Mé=835x1060x240 | BPZ-WB3S-800/10/2 | 111135 | Y7-111135 | HH6 | 52908 | 52908 | 0% | 132.27 | 132.27 | 4015081106967 | db | 1 |  | 0 |  | 1 | 85381000 | RO | 800 | 1000 | 240 | 8.76 | 8.76
Beép.keret süly.elo.-hoz Szé x Ma x Mé=835x1260x180 | BPZ-WB3S-800/12/1 | 111110 | Y7-111110 | HH6 | 48972 | 48972 | 0% | 122.43 | 122.43 | 4015081106714 | db | 1 |  | 0 |  | 1 | 85381000 | RO | 800 | 1200 | 180 | 7.62 | 7.62
Beép.keret süly.elo.-hoz Szé x Ma x Mé=835x1260x240 | BPZ-WB3S-800/12/2 | 111136 | Y7-111136 | HH6 | 55860 | 55860 | 0% | 139.65 | 139.65 | 4015081106974 | db | 1 |  | 0 |  | 1 | 85381000 | RO | 800 | 1200 | 240 | 10.28 | 10.28
Beép.keret süly.elo.-hoz Szé x Ma x Mé=835x1560x180 | BPZ-WB3S-800/15/1 | 111111 | Y7-111111 | HH6 | 54060 | 54060 | 0% | 135.15 | 135.15 | 4015081106721 | db | 1 |  | 0 |  | 1 | 85381000 | RO | 800 | 1500 | 180 | 8.6 | 8.6
Beép.keret süly.elo.-hoz Szé x Ma x Mé=835x1560x240 | BPZ-WB3S-800/15/2 | 111137 | Y7-111137 | HH6 | 61636 | 61636 | 0% | 154.09 | 154.09 | 4015081106981 | db | 1 |  | 0 |  | 1 | 85381000 | RO | 800 | 1500 | 240 | 10.8 | 10.8
Beép.keret süly.elo.-hoz Szé x Ma x Mé=835x1760x180 | BPZ-WB3S-800/17/1 | 111112 | Y7-111112 | HH6 | 57168 | 57168 | 0% | 142.92 | 142.92 | 4015081106738 | db | 1 |  | 0 |  | 1 | 85381000 | RO | 800 | 1700 | 180 | 9.24 | 9.24
Beép.keret süly.elo.-hoz Szé x Ma x Mé=835x1760x240 | BPZ-WB3S-800/17/2 | 111138 | Y7-111138 | HH6 | 65324 | 65324 | 0% | 163.31 | 163.31 | 4015081106998 | db | 1 |  | 0 |  | 1 | 85381000 | RO | 800 | 1700 | 240 | 11.6 | 11.6
Beép.keret süly.elo.-hoz Szé x Ma x Mé=835x2060x180 | BPZ-WB3S-800/20/1 | 111113 | Y7-111113 | HH6 | 60692 | 60692 | 0% | 151.73 | 151.73 | 4015081106745 | db | 1 |  | 0 |  | 1 | 85381000 | RO | 800 | 2000 | 180 | 10.22 | 10.22
Beép.keret süly.elo.-hoz Szé x Ma x Mé=835x2060x240 | BPZ-WB3S-800/20/2 | 111139 | Y7-111139 | HH6 | 69488 | 69488 | 0% | 173.72 | 173.72 | 4015081107001 | db | 1 |  | 0 |  | 1 | 85381000 | RO | 800 | 2000 | 240 | 14.3 | 14.3
Beép.keret süly.elo.-hoz Szé x Ma x Mé=835x760x180 | BPZ-WB3S-800/7/1 | 111108 | Y7-111108 | HH6 | 42468 | 42468 | 0% | 106.17 | 106.17 | 4015081106691 | db | 1 |  | 0 |  | 1 | 85381000 | RO | 800 | 700 | 180 | 6 | 6
Beép.keret süly.elo.-hoz Szé x Ma x Mé=835x760x240 | BPZ-WB3S-800/7/2 | 111134 | Y7-111134 | HH6 | 48020 | 48020 | 0% | 120.05 | 120.05 | 4015081106950 | db | 1 |  | 0 |  | 1 | 85381000 | RO | 800 | 700 | 240 | 7.94 | 7.94
Fali szerelőkészlet elosztóhoz Wall fixing bracket (1 készlet = 4 db) rozsdamentes acélból készült | BPZ-WFB-INOX | EP-500555 | Y7-500555 | HH6 | 24876 | 24876 | 0% | 62.19 | 62.19 | 9010653019145 | db | 1 |  | 0 |  | 1 | 85389099 | CZ | 35 | 74 | 2 | 0.3 | 0.3
Szögvas a szabadon álló elosztótábla (BP-F, BPM-F) falhoz rögzítéséhez | BPZ-WW | 142474 | Y7-142474 | HH6 | 5412 | 5412 | 0% | 13.53 | 13.53 | 4015081392056 | db | 1 |  | 0 |  | 1 | 85381000 | AT | 40 | 50 | 50 | 0.2 | 0.2
Alagútkapocs 1x50mm², 80A Cu / 75A Al | BPZ-XKA-1/50-ALU | 195361 | Y7-195361 | HH6 | 5976 | 5976 | 0% | 14.94 | 14.94 | 9010238092341 | db | 25 |  | 0 |  | 25 | 85369010 | FI | 0 | 0 | 0 | 0.015 | 0.015
Műanyag fedél 1 mérőhöz | BPZ-ZDS-1 | 144879 | Y7-144879 | HH6 | 3456 | 3456 | 0% | 8.64 | 8.64 | 4015081413782 | db | 1 |  | 0 |  | 1 | 85381000 | CZ | 0 | 0 | 0 | 0.11 | 0.11
Műanyag fedél 2 mérőhöz | BPZ-ZDS-2 | 144880 | Y7-144880 | HH6 | 4712 | 4712 | 0% | 11.78 | 11.78 | 4015081413799 | db | 1 |  | 0 |  | 1 | 85381000 | RO | 0 | 0 | 0 | 0.22 | 0.22
Műanyag fedél 3 mérőhöz | BPZ-ZDS-3 | 144881 | Y7-144881 | HH6 | 5984 | 5984 | 0% | 14.96 | 14.96 | 4015081413805 | db | 1 |  | 0 |  | 1 | 85381000 | RO | 0 | 0 | 0 | 0.33 | 0.33
Tartozékok kábelcsatorna közvetlen felszereléséhez BPZ-CDB szögvas (csomag 100 db) | BPZ-ZP1 | 184980 | Y7-184980 | HH6 | 18220 | 18220 | 0% | 45.55 | 45.55 | 4015081804061 | db | 100 |  | 0 |  | 1 | 39269097 | DE | 180 | 20 | 180 | 0.1 | 0.1
Tartozékok a kábelcsatorna közvetlen felszereléséhez a BPZ-CP C-sínre (50 db-os csomag) | BPZ-ZP2 | 184981 | Y7-184981 | HH6 | 19584 | 19584 | 0% | 48.96 | 48.96 | 4015081804078 | db | 50 |  | 0 |  | 1 | 39269097 | DE | 180 | 20 | 180 | 0.1 | 0.1
Fékellenállás, P=1,8kW | BRR-0045-HD-5 | 124832 | Y7-124832 | HH4 | 552120 | 552120 | 0% | 1380.3 | 1380.3 | 4015081224548 | db | 1 |  | 0 |  | 1 | 85332900 | FI | 260 | 700 | 101 | 11 | 11.7
Fékellenállás, P=2,7kW | BRR-0061-HD-5 | 124837 | Y7-124837 | HH4 | 639516 | 639516 | 0% | 1598.79 | 1598.79 | 4015081224593 | db | 1 |  | 0 |  | 1 | 85332900 | FI | 260 | 860 | 101 | 12.8 | 12.8
Fékellenállás, P=5,9kW | BRR-0105-HD-5 | 124842 | Y7-124842 | HH4 | 1438872 | 1438872 | 0% | 3597.18 | 3597.18 | 4015081224647 | db | 1 |  | 0 |  | 1 | 85332900 | FI | 480 | 530 | 300 | 17 | 19.31
Fékellenállás, P=12kW | BRR-0300-HD-5 | 124850 | Y7-124850 | HH4 | 2161988 | 2161988 | 0% | 5404.97 | 5404.97 | 4015081224722 | db | 1 |  | 0 |  | 1 | 85332900 | FI | 480 | 740 | 300 | 30 | 32.31
Vakfedél, 45mm kivágáshoz 12 modul TE, szürke, osztva 8,75mm (1/2TE) | BS-12MB-GY | 178979 | Y7-178979 | HH6 | 1164 | 1164 | 0% | 2.91 | 2.91 | 4015081742967 | db | 10 | 9008790681271 | 0 |  | 10 | 39269097 | NL | 210 | 50 | 1 | 0.035 | 0.035
Vakfedél, 45mm kivágáshoz 12 modul TE, fehér, osztva 8,75mm (1/2TE) | BS-12MB-WH | 178977 | Y7-178977 | HH6 | 1164 | 1164 | 0% | 2.91 | 2.91 | 4015081742943 | db | 10 | 9008790681233 | 0 |  | 10 | 39269097 | NL | 210 | 50 | 1 | 0.035 | 0.035
Vakfedél, 45mm kivágáshoz 12 modul TE, szürke, osztva 2,25mm (1/8TE) | BS-12MF-GY | 178980 | Y7-178980 | HH6 | 1164 | 1164 | 0% | 2.91 | 2.91 | 4015081742974 | db | 10 | 9008790681295 | 0 |  | 10 | 39269097 | NL | 210 | 50 | 1 | 0.035 | 0.035
Vakfedél, 45mm kivágáshoz 12 modul TE, fehér, osztva 2,25mm (1/8TE) | BS-12MF-WH | 178975 | Y7-178975 | HH6 | 1164 | 1164 | 0% | 2.91 | 2.91 | 4015081742929 | db | 10 | 9008790680199 | 0 |  | 10 | 39269097 | NL | 210 | 50 | 1 | 0.035 | 0.035
Tömítő készlet CI tokozathoz | BS2-CI | 090750 | Y7-90750 | HH6 | 2520 | 2520 | 0% | 6.3 | 6.3 | 4015080907503 | db | 1 |  | 0 |  | 1 | 85472000 | FI | 190 | 150 | 10 | 0.034 | 0.036
Tömítő készlet CI tokozathoz | BS3-CI | 097869 | Y7-97869 | HH6 | 2740 | 2740 | 0% | 6.85 | 6.85 | 4015080978695 | db | 10 |  | 0 |  | 10 | 39269097 | FI | 250 | 150 | 20 | 0.04 | 0.042
Alumínium felirati tábla | BS45X14-T0 | 029416 | Y7-29416 | HH1 | 478 | 478 | 0% | 1.19 | 1.19 | 4015080294160 | db | 25 | 4015081835171 | 0 |  | 25 | 39269097 | GB | 48 | 17 | 0 | 0.002 | 0.003
Tömítő készlet CI tokozathoz | BS4-CI | 014815 | Y7-14815 | HH6 | 3420 | 3420 | 0% | 8.55 | 8.55 | 4015080148159 | db | 10 |  | 0 |  | 10 | 39269097 | FI | 20 | 20 | 20 | 0.043 | 0.045
Vakfedél, 45mm kivágáshoz 6 modul TE, fehér, osztva 8,75mm (1/2TE) | BS-6MB-WH | 178978 | Y7-178978 | HH6 | 632 | 632 | 0% | 1.58 | 1.58 | 4015081742950 | db | 10 | 9008790681257 | 0 |  | 10 | 39269097 | NL | 105 | 50 | 1 | 0.017 | 0.017
Vakfedél, 45mm kivágáshoz 6 modul TE, fehér, osztva 2,25mm (1/8TE) | BS-6MF-WH | 178976 | Y7-178976 | HH6 | 632 | 632 | 0% | 1.58 | 1.58 | 4015081742936 | db | 10 | 9008790681110 | 0 |  | 10 | 39269097 | NL | 105 | 50 | 1 | 0.017 | 0.017
Alumínium felirati tábla | BS75X15-SI | 084480 | Y7-84480 | HH1 | 1622 | 1622 | 0% | 4.06 | 4.06 | 4015080844808 | db | 1 |  | 0 |  | 1 | 85389099 | GB | 75 | 15 | 1 | 0.002 | 0.002
Alumínium felirati tábla | BS75X15-SI-SOND-(*) | 256145 | Y7-256145 | HH1 | 2356 | 2356 | 0% | 5.89 | 5.89 | 9008790219924 | db | 10 |  | 0 |  | 10 | 85389099 | GB | 75 | 1 | 75 | 0.002 | 0.002
Alumínium felirati tábla | BS84X24-P3 | 031789 | Y7-31789 | HH1 | 1119 | 1119 | 0% | 2.8 | 2.8 | 4015080317890 | db | 25 | 4015081848355 | 0 |  | 25 | 85389099 | GB | 87 | 27 | 0 | 0.003 | 0.004
KLV elosztótáblák írótáblái | BSBN-KLV | 302524 | Y7-302524 | HH6 | 468 | 468 | 0% | 1.17 | 1.17 | 9010238161818 | db | 1 |  | 0 |  | 1 | 48211010 | AT | 225 | 300 | 0.1 | 0.01 | 0.01
Biztosíték akkumulátortárolóhoz BSF, char gBat, In=63, Un=1000V DC, 1. méret | BSF-063G-NH110 | BSF-063G-NH110 | BSF-063G-NH110 | HHF | 43038 | 43036 | -0.004647% | 107.59 | 107.59 | 5027590530057 | db | 3 |  | 0 |  | 3 | 85351000 | IN | 39.65 | 135 | 52.9 | 0.38 | 1.234
Biztosíték akkumulátortárolóhoz BSF, char gBat, In=63, Un=1000V DC, csavaros csatlakozás, 1. méret | BSF-063G-NH110-B | BSF-063G-NH110-B | BSF-063G-NH110-B | HHF | 45287 | 45288 | 0.002208% | 113.22 | 113.22 | 5027590529914 | db | 3 |  | 0 |  | 3 | 85351000 | IN | 40 | 135 | 53 | 0.407 | 0.407
Biztosíték akkumulátortárolóhoz BSF, char gBat, In=80, Un=1000V DC, 1. méret | BSF-080G-NH110 | BSF-080G-NH110 | BSF-080G-NH110 | HHF | 43524 | 43524 | 0% | 108.81 | 108.81 | 5027590530064 | db | 3 |  | 0 |  | 3 | 85351000 | IN | 39.65 | 135 | 52.9 | 0.38 | 1.226
Biztosíték akkumulátortárolóhoz BSF, char gBat, In=80, Un=1000V DC, csavaros csatlakozás, 1. méret | BSF-080G-NH110-B | BSF-080G-NH110-B | BSF-080G-NH110-B | HHF | 45827 | 45828 | 0.002182% | 114.57 | 114.57 | 5027590529921 | db | 3 |  | 0 |  | 3 | 85351000 | IN | 40 | 135 | 53 | 0.407 | 0.407
Biztosíték akkumulátortárolóhoz BSF, char gBat, In=100, Un=1000V DC, 1. méret | BSF-100G-NH110 | BSF-100G-NH110 | BSF-100G-NH110 | HHF | 43771 | 43772 | 0.002285% | 109.43 | 109.43 | 5027590530071 | db | 3 |  | 0 |  | 3 | 85351000 | IN | 39.65 | 135 | 52.9 | 0.38 | 1.234
Biztosíték akkumulátortárolóhoz BSF, char gBat, In=100, Un=1000V DC, csavaros csatlakozás, 1. méret | BSF-100G-NH110-B | BSF-100G-NH110-B | BSF-100G-NH110-B | HHF | 46074 | 46076 | 0.004341% | 115.19 | 115.19 | 5027590529938 | db | 3 |  | 0 |  | 3 | 85351000 | IN | 40 | 135 | 53 | 0.407 | 0.407
Biztosíték akkumulátortárolóhoz BSF, char gBat, In=125, Un=1000V DC, 1. méret | BSF-125G-NH110 | BSF-125G-NH110 | BSF-125G-NH110 | HHF | 43920 | 43920 | 0% | 109.8 | 109.8 | 5027590530088 | db | 3 |  | 0 |  | 3 | 85351000 | IN | 39.65 | 135 | 52.9 | 0.38 | 1.234
Biztosíték akkumulátortárolóhoz BSF, char gBat, In=125, Un=1000V DC, csavaros csatlakozás, 1. méret | BSF-125G-NH110-B | BSF-125G-NH110-B | BSF-125G-NH110-B | HHF | 46214 | 46216 | 0.004328% | 115.54 | 115.54 | 5027590529945 | db | 3 |  | 0 |  | 3 | 85351000 | IN | 40 | 135 | 53 | 0.407 | 0.407
Biztosíték akkumulátortárolóhoz BSF, char gBat, In=160, Un=1000V DC, 1. méret | BSF-160G-NH110 | BSF-160G-NH110 | BSF-160G-NH110 | HHF | 44653 | 44652 | -0.002239% | 111.63 | 111.63 | 5027590530095 | db | 3 |  | 0 |  | 3 | 85351000 | IN | 39.65 | 135 | 52.9 | 0.38 | 1.226
Biztosíték akkumulátortárolóhoz BSF, char gBat, In=160, Un=1000V DC, csavaros csatlakozás, 1. méret | BSF-160G-NH110-B | BSF-160G-NH110-B | BSF-160G-NH110-B | HHF | 47001 | 47000 | -0.002128% | 117.5 | 117.5 | 5027590529952 | db | 3 |  | 0 |  | 3 | 85351000 | IN | 40 | 135 | 53 | 0.407 | 0.407
Biztosíték akkumulátortárolóhoz BSF, char gBat, In=160, Un=1000V DC, 2. méret | BSF-160G-NH210 | BSF-160G-NH210 | BSF-160G-NH210 | HHF | 76863 | 76864 | 0.001301% | 192.16 | 192.16 | 5027590530118 | db | 3 |  | 0 |  | 3 | 85351000 | IN | 53.9 | 150 | 61 | 0.434 | 0.434
Biztosíték akkumulátortárolóhoz BSF, char gBat, In=160, Un=1000V DC, csavaros csatlakozás, 2. méret | BSF-160G-NH210-B | BSF-160G-NH210-B | BSF-160G-NH210-B | HHF | 80786 | 80784 | -0.002476% | 201.96 | 201.96 | 5027590529976 | db | 3 |  | 0 |  | 3 | 85351000 | IN | 54 | 150 | 76 | 0.434 | 0.434
Biztosíték akkumulátortárolóhoz BSF, char gBat, In=200, Un=1000V DC, 1. méret | BSF-200G-NH110 | BSF-200G-NH110 | BSF-200G-NH110 | HHF | 44653 | 44652 | -0.002239% | 111.63 | 111.63 | 5027590530101 | db | 1 |  | 0 |  | 3 | 85351000 | IN | 39.65 | 135 | 52.9 | 0.434 | 0.434
Biztosíték akkumulátortárolóhoz BSF, char gBat, In=200, Un=1000V DC, 2. méret | BSF-200G-NH210 | BSF-200G-NH210 | BSF-200G-NH210 | HHF | 76863 | 76864 | 0.001301% | 192.16 | 192.16 | 5027590530125 | db | 3 |  | 0 |  | 3 | 85351000 | IN | 53.9 | 150 | 61 | 0.434 | 0.434
Biztosíték akkumulátortárolóhoz BSF, char gBat, In=200, Un=1000V DC, csavaros csatlakozás, 2. méret | BSF-200G-NH210-B | BSF-200G-NH210-B | BSF-200G-NH210-B | HHF | 80786 | 80784 | -0.002476% | 201.96 | 201.96 | 5027590529983 | db | 3 |  | 0 |  | 3 | 85361090 | IN | 54 | 150 | 76 | 0.434 | 0.434
Biztosíték akkumulátortárolóhoz BSF, char gBat, In=250, Un=1000V DC, 2. méret | BSF-250G-NH210 | BSF-250G-NH210 | BSF-250G-NH210 | HHF | 83225 | 83224 | -0.001202% | 208.06 | 208.06 | 5027590530149 | db | 3 |  | 0 |  | 3 | 85351000 | IN | 53.9 | 150 | 61 | 0.434 | 0.434
Biztosíték akkumulátortárolóhoz BSF, char gBat, In=250, Un=1000V DC, csavaros csatlakozás, 2. méret | BSF-250G-NH210-B | BSF-250G-NH210-B | BSF-250G-NH210-B | HHF | 87633 | 87632 | -0.001141% | 219.08 | 219.08 | 5027590529990 | db | 3 |  | 0 |  | 3 | 85351000 | IN | 54 | 150 | 76 | 0.434 | 0.434
Biztosíték akkumulátortárolóhoz BSF, char gBat, In=315, Un=1000V DC, 3. méret | BSF-315G-NH310 | BSF-315G-NH310 | BSF-315G-NH310 | HHF | 104278 | 104280 | 0.001918% | 260.7 | 260.7 | 5027590530163 | db | 3 |  | 0 |  | 3 | 85351000 | IN | 71.2 | 150 | 76 | 1.097 | 1.097
Biztosíték akkumulátortárolóhoz BSF, char gBat, In=315, Un=1000V DC, csavaros csatlakozás, 3. méret | BSF-315G-NH310-B | BSF-315G-NH310-B | BSF-315G-NH310-B | HHF | 109667 | 109668 | 0.0009119% | 274.17 | 274.17 | 5027590530019 | db | 3 |  | 0 |  | 3 | 85351000 | IN | 71 | 150 | 76 | 1.097 | 1.097
Biztosíték akkumulátortárolóhoz BSF, char gBat, In=355, Un=1000V DC, 3. méret | BSF-355G-NH310 | BSF-355G-NH310 | BSF-355G-NH310 | HHF | 115534 | 115532 | -0.001731% | 288.83 | 288.83 | 5027590530170 | db | 3 |  | 0 |  | 3 | 85351000 | IN | 71.2 | 150 | 76 | 1.099 | 1.099
Biztosíték akkumulátortárolóhoz BSF, char gBat, In=355, Un=1000V DC, csavaros csatlakozás, 3. méret | BSF-355G-NH310-B | BSF-355G-NH310-B | BSF-355G-NH310-B | HHF | 121904 | 121904 | 0% | 304.76 | 304.76 | 5027590530033 | db | 3 |  | 0 |  | 3 | 85351000 | IN | 71 | 150 | 76 | 1.099 | 1.099
Biztosíték akkumulátortárolóhoz BSF, char gBat, In=400, Un=1000V DC, 3. méret | BSF-400G-NH310 | BSF-400G-NH310 | BSF-400G-NH310 | HHF | 144428 | 144428 | 0% | 361.07 | 361.07 | 5027590530187 | db | 3 |  | 0 |  | 3 | 85351000 | IN | 71.2 | 150 | 76 | 1.139 | 1.139
Biztosíték akkumulátortárolóhoz BSF, char gBat, In=400, Un=1000V DC, csavaros csatlakozás, 3. méret | BSF-400G-NH310-B | BSF-400G-NH310-B | BSF-400G-NH310-B | HHF | 152252 | 152252 | 0% | 380.63 | 380.63 | 5027590530040 | db | 3 |  | 0 |  | 3 | 85351000 | IN | 71 | 150 | 76 | 1.139 | 1.139
Takarólemez GA-..-S60-.. fedőlapokhoz CI43, CI44 szekrényhez | BS-S60-CI/EP | 194590 | Y7-194590 | HH1 | 6256 | 6256 | 0% | 15.64 | 15.64 | 9010238058927 | db | 10 |  | 0 |  | 10 | 39201089 | DE | 56 | 198 | 0 | 0.04 | 0.04
Biztonsági lámpa BeamTech Small 1x250lm 1h | BT1SC-B1 | BT1SC-B1 | BT1SC-B1 | HHL | 66716 | 68720 | 3.004% | 166.79 | 171.8 | 5205050909043 | db | 1 |  | 0 |  | 1 | 94051140 | RO | 330 | 220 | 70 | 0.985 | 1.18
Biztonsági lámpa BeamTech Small 1x500lm 1h | BT1SC-D1 | BT1SC-D1 | BT1SC-D1 | HHL | 93844 | 96660 | 3.001% | 234.61 | 241.65 | 5205050909067 | db | 1 |  | 0 |  | 1 | 94054940 | RO | 330 | 220 | 70 | 0.985 | 1.18
Biztonsági lámpa BeamTech Small 1x500lm 1h Autotest | BT1SC-D1-AT | BT1SC-D1-AT | BT1SC-D1-AT | HHL | 114668 | 118112 | 3.003% | 286.67 | 295.28 | 5205050910902 | db | 1 |  | 0 |  | 1 | 94054940 | RO | 358 | 168 | 57 | 0 | 0
Biztonsági lámpa BeamTech Small 1x250lm 3h | BT1SD-B3 | BT1SD-B3 | BT1SD-B3 | HHL | 77824 | 80160 | 3.002% | 194.56 | 200.4 | 5205050909050 | db | 1 |  | 0 |  | 1 | 94051140 | RO | 330 | 220 | 70 | 1.23 | 1.23
Biztonsági lámpa BeamTech Small 1x500lm 3h | BT1SL-D3 | BT1SL-D3 | BT1SL-D3 | HHL | 104264 | 107392 | 3% | 260.66 | 268.48 | 5205050909074 | db | 1 |  | 0 |  | 1 | 94054940 | RO | 330 | 220 | 70 | 0.98 | 1.17
Aljzat BeamTech Small biztonsági lámpa süllyessztett szereléséhez egy fejjel | BT1SRB | BT1SRB | BT1SRB | HHL | 27836 | 28672 | 3.003% | 69.59 | 71.68 | 5205050910971 | db | 1 |  | 0 |  | 1 | 94054940 | RO | 0 | 0 | 0 | 0.65 | 0.65
Biztonsági lámpa BeamTech Large 2x250lm 3h | BT2LL-D3 | BT2LL-D3 | BT2LL-D3 | HHL | 122308 | 125980 | 3.002% | 305.77 | 314.95 | 5205050909807 | db | 1 |  | 0 |  | 1 | 94051140 | RO | 0 | 0 | 0 | 0 | 0
Biztonsági lámpa BeamTech Large 2x500lm 1h | BT2LL-F1 | BT2LL-F1 | BT2LL-F1 | HHL | 135496 | 139564 | 3.002% | 338.74 | 348.91 | 5205050909838 | db | 1 |  | 0 |  | 1 | 94054940 | RO | 0 | 0 | 0 | 0 | 0
Biztonsági lámpa BeamTech Large 2x500lm 1h Autotest | BT2LL-F1-AT | BT2LL-F1-AT | BT2LL-F1-AT | HHL | 145952 | 150332 | 3.001% | 364.88 | 375.83 | 5205050910070 | db | 1 |  | 0 |  | 1 | 94054940 | RO | 0 | 0 | 0 | 0 | 0
Biztonsági lámpa BeamTech Large 2x500lm 3h | BT2LL-F3 | BT2LL-F3 | BT2LL-F3 | HHL | 145916 | 150296 | 3.002% | 364.79 | 375.74 | 5205050909845 | db | 1 |  | 0 |  | 1 | 94054940 | RO | 0 | 0 | 0 | 0 | 0
Biztonsági lámpa BeamTech Small 2x250lm 1h | BT2SC-D1 | BT2SC-D1 | BT2SC-D1 | HHL | 111204 | 114544 | 3.003% | 278.01 | 286.36 | 5205050909081 | db | 1 |  | 0 |  | 1 | 94051140 | RO | 480 | 220 | 70 | 1.328 | 1.373
Biztonsági lámpa BeamTech Small 2x250lm 3h | BT2SL-D3 | BT2SL-D3 | BT2SL-D3 | HHL | 122308 | 125980 | 3.002% | 305.77 | 314.95 | 5205050909098 | db | 1 |  | 0 |  | 1 | 94054940 | RO | 480 | 220 | 70 | 1.33 | 1.56
Biztonsági lámpa BeamTech Small 2x500lm 1h | BT2SL-F1 | BT2SL-F1 | BT2SL-F1 | HHL | 135496 | 139564 | 3.002% | 338.74 | 348.91 | 5205050909104 | db | 1 |  | 0 |  | 1 | 94051140 | RO | 480 | 220 | 70 | 1.325 | 1.547
Biztonsági lámpa BeamTech Small 2x500lm 1h Autotest | BT2SL-F1-AT | BT2SL-F1-AT | BT2SL-F1-AT | HHL | 145952 | 150332 | 3.001% | 364.88 | 375.83 | 5205050910896 | db | 1 |  | 0 |  | 1 | 94054940 | RO | 0 | 0 | 0 | 0 | 0
Aljzat BeamTech Small biztonsági lámpa süllyessztett szereléséhez két fejjel | BT2SRB | BT2SRB | BT2SRB | HHL | 34748 | 35792 | 3.004% | 86.87 | 89.48 | 5205050910049 | db | 1 |  | 0 |  | 1 | 94054940 | RO | 0 | 0 | 0 | 0.63 | 0.948
Párhuzamos csatlakozó | BT480 | 052785 | Y7-52785 | HH1 | 110 | 110 | 0% | 0.28 | 0.28 | 4015080527855 | db | 100 |  | 0 |  | 100 | 85389099 | DE | 0 | 0 | 0 | 0.00047 | 0.000618
Biztonsági lámpa BeamTech Large 4x500lm 1h | BT4LL-G1 | BT4LL-G1 | BT4LL-G1 | HHL | 223752 | 230468 | 3.002% | 559.38 | 576.17 | 5205050909791 | db | 1 |  | 0 |  | 1 | 94054940 | RO | 0 | 0 | 0 | 0 | 0
Biztonsági lámpa BeamTech Large 4x500lm 1h Autotest | BT4LL-G1-AT | BT4LL-G1-AT | BT4LL-G1-AT | HHL | 243200 | 250496 | 3% | 608 | 626.24 | 5205050910889 | db | 1 |  | 0 |  | 1 | 94054940 | RO | 0 | 0 | 0 | 0 | 0
Védőrács BeamTech Large / BeamLiteII (54x44x22) biztonsági lámpához | BTLGRID | BTLGRID | BTLGRID | HHL | 48684 | 50148 | 3.007% | 121.71 | 125.37 | 5205050910995 | db | 1 |  | 0 |  | 1 | 94054940 | RO | 0 | 0 | 0 | 0.72 | 3.05
Védőrács a BeamTech Small (53x30x22) biztonsági lámpához | BTSGRID | BTSGRID | BTSGRID | HHL | 41716 | 42968 | 3.001% | 104.29 | 107.42 | 5205050910988 | db | 1 |  | 0 |  | 1 | 94054940 | RO | 0 | 0 | 0 | 0.72 | 2.295
Távtartó a gyűjtősín és a kábelszem között HF3A mérőtranszformátorhoz | BUSH-FOR-HF3A | 741B0321 | Y7-135347 | HH5 | 3488 | 3488 | 0% | 8.72 | 8.72 | 5703498700647 | db | 1 |  | 0 |  | 1 | 85043129 | PL | 50 | 20 | 20 | 0.034 | 0.034
Távtartó a gyűjtősín és a kábelszem között HF3B mérőtranszformátorhoz | BUSH-FOR-HF3B | 741B0322 | Y7-135348 | HH5 | 4532 | 4532 | 0% | 11.33 | 11.33 | 5703498700654 | db | 1 |  | 0 |  | 1 | 85043129 | PL | 50 | 30 | 30 | 0.082 | 0.082
Mikrokapcsoló NH, B000005084 típus | BVL50 | BVL50 | BVL50 | HHF | 16806 | 16806 | 0% | 42.01 | 42.01 | 5027590493109 | db | 20 |  | 0 |  | 20 | 85363090 | CZ | 150 | 163 | 78 | 0.02035 | 0.02035
Relé 2-vezetékes (BiWire) ETR-hez, 4 zóna | BWOB4Z | BWOB4Z | BWOB4Z | HHS | 23264 | 23964 | 3.009% | 58.16 | 59.91 | 5018987210799 | db | 1 |  | 0 |  | 1 | 85311030 | CN | 100 | 100 | 44 | 0.06 | 0.067
Relé 2-vezetékes (BiWire) ETR-hez, 8 zóna | BWOB8Z | BWOB8Z | BWOB8Z | HHS | 32580 | 33560 | 3.008% | 81.45 | 83.9 | 5018987210805 | db | 1 |  | 0 |  | 1 | 85311030 | CN | 100 | 100 | 44 | 0.089 | 1
100AMP FUSE LINK FOR SASIL FUSE SWITCH | BXS100 | BXS100 | BXS100 | HHF | 43884 | 43884 | 0% | 109.71 | 109.71 | 5027590493116 | db | 10 |  | 0 |  | 10 | 85369010 | HU | 27 | 27 | 79 | 0.0946 | 0.1
125AMP FUSE LINK FOR SASIL FUSE SWITCH | BXS125 | BXS125 | BXS125 | HHF | 59941 | 59940 | -0.001668% | 149.85 | 149.85 | 5027590493123 | db | 10 |  | 0 |  | 10 | 85369010 | HU | 0 | 0 | 0 | 0.1316 | 0.137
63AMP FUSE LINK FOR SASIL FUSE SWITCH | BXS63 | BXS63 | BXS63 | HHF | 42151 | 42152 | 0.002372% | 105.38 | 105.38 | 5027590493154 | db | 10 |  | 0 |  | 10 | 85369010 | HU | 0 | 0 | 0 | 0.0646 | 0.07
80AMP FUSE LINK FOR SASIL FUSE SWITCH | BXS80 | BXS80 | BXS80 | HHF | 39133 | 39132 | -0.002555% | 97.83 | 97.83 | 5027590493161 | db | 10 |  | 0 |  | 10 | 85369010 | HU | 0 | 0 | 0 | 0.0646 | 0.07
Rendező fésű flexi sín (szalagsín) távtartásához | BZ248 | 076516 | Y7-76516 | HH6 | 6552 | 6552 | 0% | 16.38 | 16.38 | 4015080765165 | db | 10 |  | 0 |  | 10 | 39269097 | FI | 300 | 50 | 50 | 0.184 | 0.192
Rögzítő sapka a rendezőfésűhöz Cu 3x9; 6x9 | BZ249 | 078889 | Y7-78889 | HH6 | 696 | 696 | 0% | 1.74 | 1.74 | 4015080788898 | db | 10 |  | 0 |  | 10 | 39269097 | PL | 15 | 60 | 50 | 0.007 | 0.008
Rögzítő sapka a rendezőfésűhöz Cu 4x16; 6x16; 10x16 | BZ251 | 081262 | Y7-81262 | HH6 | 784 | 784 | 0% | 1.96 | 1.96 | 4015080812623 | db | 10 |  | 0 |  | 10 | 39269097 | FI | 20 | 60 | 50 | 0.012 | 0.012
Rögzítő sapka a rendezőfésűhöz Cu 11x21 | BZ252 | 083635 | Y7-83635 | HH6 | 864 | 864 | 0% | 2.16 | 2.16 | 4015080836353 | db | 10 |  | 0 |  | 10 | 39269097 | FI | 30 | 60 | 50 | 0.02 | 0.021
Hengeres biztosíték betét GG 500V AC 0,5A C10 (10,3x38mm) | C10G0-5 | C10G0.5 | C10G0-5 | HHF | 402 | 402 | 0% | 1.01 | 1.01 | 5027590493376 | db | 10 | 5027590167390 | 0 |  | 10 | 85361010 | ES | 10.3 | 38 | 10.3 | 0.0077 | 0.0082
Hengeres biztosíték betét GG 500V AC 1A C10 (10,3x38mm) | C10G1 | C10G1 | C10G1 | HHF | 445 | 445 | 0% | 1.11 | 1.11 | 5027590493383 | db | 10 |  | 0 |  | 10 | 85361010 | ES | 10.3 | 38 | 10.3 | 0.0077 | 0.0082
Hengeres biztosíték betét GG 500V AC 10A C10 (10,3x38mm) | C10G10 | C10G10 | C10G10 | HHF | 372 | 372 | 0% | 0.93 | 0.93 | 5027590493390 | db | 10 | 5027590058704 | 0 |  | 10 | 85361010 | ES | 10.3 | 38 | 10.3 | 0.0077 | 0.0082
Hengeres biztosíték betét GG 500V AC 12A C10 (10,3x38mm) | C10G12 | C10G12 | C10G12 | HHF | 372 | 372 | 0% | 0.93 | 0.93 | 5027590493413 | db | 10 | 5027590058711 | 0 |  | 10 | 85361050 | ES | 10.3 | 38 | 10.3 | 0.0077 | 0.0082
Hengeres biztosíték betét GG 500V AC 16A C10 (10,3x38mm) | C10G16 | C10G16 | C10G16 | HHF | 372 | 372 | 0% | 0.93 | 0.93 | 5027590493437 | db | 10 | 5027590058728 | 0 |  | 10 | 85361050 | ES | 10.3 | 38 | 10.3 | 0.0077 | 0.0082
Hengeres biztosíték betét GG 500V AC 2A C10 (10,3x38mm) | C10G2 | C10G2 | C10G2 | HHF | 372 | 372 | 0% | 0.93 | 0.93 | 5027590493468 | db | 10 |  | 0 |  | 10 | 85361010 | ES | 10.3 | 38 | 10.3 | 0.0077 | 0.0082
Hengeres biztosíték betét GG 500V AC 20A C10 (10,3x38mm) | C10G20 | C10G20 | C10G20 | HHF | 372 | 372 | 0% | 0.93 | 0.93 | 5027590493475 | db | 10 |  | 0 |  | 10 | 85361050 | ES | 10.3 | 38 | 10.3 | 0.0077 | 0.0082
Hengeres biztosíték betét GG 500V AC 25A C10 (10,3x38mm) | C10G25 | C10G25 | C10G25 | HHF | 372 | 372 | 0% | 0.93 | 0.93 | 5027590493499 | db | 10 | 5027590058759 | 0 |  | 10 | 85361050 | ES | 10.3 | 38 | 10.3 | 0.0077 | 0.0082
Hengeres biztosíték betét GG 500V AC 32A C10 (10,3x38mm) | C10G32 | C10G32 | C10G32 | HHF | 372 | 372 | 0% | 0.93 | 0.93 | 5027590493529 | db | 10 | 5027590058766 | 0 |  | 10 | 85361050 | ES | 10.3 | 38 | 10.3 | 0.0077 | 0.0082
Hengeres biztosíték betét GG 500V AC 4A C10 (10,3x38mm) | C10G4 | C10G4 | C10G4 | HHF | 372 | 372 | 0% | 0.93 | 0.93 | 5027590493543 | db | 10 | 5027590058773 | 0 |  | 10 | 85361010 | ES | 10.3 | 38 | 10.3 | 0.0077 | 0.0082
Hengeres biztosíték betét GG 500V AC 6A C10 (10,3x38mm) | C10G6 | C10G6 | C10G6 | HHF | 372 | 372 | 0% | 0.93 | 0.93 | 5027590493567 | db | 10 | 5027590058780 | 0 |  | 10 | 85361010 | ES | 10.3 | 38 | 10.3 | 0.0077 | 0.0082
Hengeres biztosíték betét GG 500V AC 8A C10 (10,3x38mm) | C10G8 | C10G8 | C10G8 | HHF | 372 | 372 | 0% | 0.93 | 0.93 | 5027590493581 | db | 10 |  | 0 |  | 10 | 85361010 | ES | 10.3 | 38 | 10.3 | 0.0077 | 0.0082
Hengeres biztosíték betét AM 500V AC 0,5A C10 (10,3x38mm) | C10M0-5 | C10M0.5 | C10M0-5 | HHF | 454 | 454 | 0% | 1.13 | 1.13 | 5027590493611 | db | 10 |  | 0 |  | 10 | 85361010 | ES | 10.3 | 38 | 10.3 | 0.0077 | 0.0082
Hengeres biztosíték betét AM 500V AC 1A C10 (10,3x38mm) | C10M1 | C10M1 | C10M1 | HHF | 484 | 484 | 0% | 1.21 | 1.21 | 5027590493628 | db | 10 |  | 0 |  | 10 | 85361010 | ES | 10.3 | 38 | 10.3 | 0.0077 | 0.0082
Hengeres biztosíték betét AM 500V AC 10A C10 (10,3x38mm) | C10M10 | C10M10 | C10M10 | HHF | 484 | 484 | 0% | 1.21 | 1.21 | 5027590493635 | db | 10 |  | 0 |  | 10 | 85361010 | ES | 10.3 | 38 | 10.3 | 0.0077 | 0.0082
Hengeres biztosíték betét AM 500V AC 12A C10 (10,3x38mm) | C10M12 | C10M12 | C10M12 | HHF | 484 | 484 | 0% | 1.21 | 1.21 | 5027590493659 | db | 10 |  | 0 |  | 10 | 85361050 | ES | 10.3 | 38 | 10.3 | 0.0077 | 0.0082
Hengeres biztosíték betét AM 500V AC 16A C10 (10,3x38mm) | C10M16 | C10M16 | C10M16 | HHF | 484 | 484 | 0% | 1.21 | 1.21 | 5027590493666 | db | 10 |  | 0 |  | 10 | 85361050 | ES | 10.3 | 38 | 10.3 | 0.0077 | 0.0082
Hengeres biztosíték betét AM 500V AC 2A C10 (10,3x38mm) | C10M2 | C10M2 | C10M2 | HHF | 484 | 484 | 0% | 1.21 | 1.21 | 5027590493673 | db | 10 | 5027590058858 | 0 |  | 10 | 85361010 | ES | 10.3 | 38 | 10.3 | 0.0077 | 0.0082
Hengeres biztosíték betét AM 400V AC 20A C10 (10,3x38mm) | C10M20 | C10M20 | C10M20 | HHF | 484 | 484 | 0% | 1.21 | 1.21 | 5027590493680 | db | 10 |  | 0 |  | 10 | 85361050 | ES | 10.3 | 38 | 10.3 | 0.0077 | 0.0082
Hengeres biztosíték betét AM 400V AC 25A C10 (10,3x38mm) | C10M25 | C10M25 | C10M25 | HHF | 484 | 484 | 0% | 1.21 | 1.21 | 5027590493703 | db | 10 |  | 0 |  | 10 | 85361050 | ES | 10.3 | 38 | 10.3 | 0.0077 | 0.0082
Hengeres biztosíték betét AM 500V AC 4A C10 (10,3x38mm) | C10M4 | C10M4 | C10M4 | HHF | 484 | 484 | 0% | 1.21 | 1.21 | 5027590493710 | db | 10 |  | 0 |  | 10 | 85361010 | ES | 10.3 | 38 | 10.3 | 0.0077 | 0.0082
Hengeres biztosíték betét AM 500V AC 6A C10 (10,3x38mm) | C10M6 | C10M6 | C10M6 | HHF | 484 | 484 | 0% | 1.21 | 1.21 | 5027590493727 | db | 10 | 5027590058902 | 0 |  | 10 | 85361010 | ES | 10.3 | 38 | 10.3 | 0.0077 | 0.0082
Hengeres biztosíték betét AM 500V AC 8A C10 (10,3x38mm) | C10M8 | C10M8 | C10M8 | HHF | 484 | 484 | 0% | 1.21 | 1.21 | 5027590493741 | db | 10 |  | 0 |  | 10 | 85361010 | ES | 10.3 | 38 | 10.3 | 0.0077 | 0.0082
N átvezető betét C10 (32A) | C10NL | C10NL | C10NL | HHF | 638 | 638 | 0% | 1.59 | 1.59 | 5027590493765 | db | 10 |  | 0 |  | 10 | 85369095 | ES | 10 | 10 | 38 | 0.0056 | 0.0056
Biztosítós-sz.kapcs. heng.betét C10, 32A-ig, 1p | C10-SLS/32/1 | 112220 | Y7-112220 | HH5 | 3101 | 3101 | 0% | 7.75 | 7.75 | 4015081117789 | db | 12 | 9007912928188 | 108 | 9007912928195 | 1 | 85365080 | SI | 17.5 | 83.3 | 44 | 0.058 | 0.058
Biztosítós-sz.kapcs. heng.betét C10, 32A-ig, 1p, kioldás jelző | C10-SLS/32/1-L | 112225 | Y7-112225 | HH5 | 9053 | 9053 | 0% | 22.63 | 22.63 | 4015081117833 | db | 12 | 9007912928287 | 108 | 9007912928294 | 1 | 85365080 | SI | 17.5 | 83.3 | 44 | 0.058 | 0.058
Biztosítós-sz.kapcs. heng.betét C10, 32A-ig, 1p+N | C10-SLS/32/1N | 112221 | Y7-112221 | HH5 | 6656 | 6656 | 0% | 16.64 | 16.64 | 4015081117796 | db | 12 | 9007912928201 | 108 | 9007912928218 | 1 | 85365080 | SI | 17.5 | 83.3 | 44 | 0.07 | 0.07
Biztosítós-sz.kapcs. heng.betét C10, 32A-ig, 2p | C10-SLS/32/2 | 112222 | Y7-112222 | HH5 | 6394 | 6394 | 0% | 15.99 | 15.99 | 4015081117802 | db | 6 | 9007912928225 | 54 | 9007912928232 | 1 | 85365080 | SI | 35 | 83.3 | 44 | 0.12 | 0.12
Biztosítós-sz.kapcs. heng.betét C10, 32A-ig, 2p, kioldás jelző | C10-SLS/32/2-L | 112227 | Y7-112227 | HH5 | 18376 | 18376 | 0% | 45.94 | 45.94 | 4015081117857 | db | 6 | 9007912928324 | 54 | 9007912928331 | 1 | 85365080 | SI | 35 | 83.3 | 44 | 0.12 | 0.12
Biztosítós-sz.kapcs. heng.betét C10, 32A-ig, 3p | C10-SLS/32/3 | 112223 | Y7-112223 | HH5 | 9083 | 9083 | 0% | 22.71 | 22.71 | 4015081117819 | db | 4 | 9007912928249 | 36 | 9007912928256 | 1 | 85365080 | SI | 52.5 | 83.3 | 44 | 0.18 | 0.18
Biztosítós-sz.kapcs. heng.betét C10, 32A-ig, 3p, kioldás jelző | C10-SLS/32/3-L | 112228 | Y7-112228 | HH5 | 27682 | 27682 | 0% | 69.2 | 69.2 | 4015081117864 | db | 4 | 9007912928348 | 36 | 9007912928355 | 1 | 85365080 | SI | 52.5 | 83.3 | 44 | 0.18 | 0.18
Biztosítós-sz.kapcs. heng.betét C10, 32A-ig, 3p+N | C10-SLS/32/3N | 112224 | Y7-112224 | HH5 | 14495 | 14495 | 0% | 36.24 | 36.24 | 4015081117826 | db | 4 | 9007912928263 | 36 | 9007912928270 | 1 | 85365080 | SI | 52.5 | 83.3 | 44 | 0.195 | 0.195
Alkatrész RS20H biztosítéktartóhoz | C13250-4 | C13250-4 | C13250-4 | HHF | 192 | 192 | 0% | 0.48 | 0.48 | 5027590312868 | db | 1 |  | 0 |  | 1 | 39209400 | GB | 0 | 0 | 0 | 0 | 0
RS32 MOULDED BUSH | C13251-5 | C13251-5 | C13251-5 | HHF | 1216 | 1216 | 0% | 3.04 | 3.04 | 5027590312875 | db | 5000 |  | 0 |  | 5000 | 39269097 | IN | 0 | 0 | 0 | 0 | 0
NYLON BUSH MOULDED | C13252-5 | C13252-5 | C13252-5 | HHF | 192 | 192 | 0% | 0.48 | 0.48 | 5027590312882 | db | 6000 |  | 0 |  | 6000 | 39269097 | IN | 0 | 0 | 0 | 0 | 0
MOULDED FRONT SHROUD | C13421-1 | C13421-1 | C13421-1 | HHF | 12620 | 12620 | 0% | 31.55 | 31.55 |  | db | 100 |  | 0 |  | 100 | 85389099 | GB | 0 | 0 | 0 | 0.041073 | 0.041073
MOULDED REAR SHROUD | C13421-2 | C13421-2 | C13421-2 | HHF | 11632 | 11632 | 0% | 29.08 | 29.08 |  | db | 100 |  | 0 |  | 100 | 85389099 | GB | 0 | 0 | 0 | 0.041073 | 0.041073
Hengeres biztosíték betét GG 690V AC 1A C14 (14,3x51mm) | C14G1 | C14G1 | C14G1 | HHF | 899 | 899 | 0% | 2.25 | 2.25 | 5027590493772 | db | 10 |  | 0 |  | 10 | 85361010 | ES | 14.3 | 51 | 14.3 | 0.0203 | 0.0203
Hengeres biztosíték betét GG 690V AC 10A C14 (14,3x51mm) | C14G10 | C14G10 | C14G10 | HHF | 758 | 758 | 0% | 1.89 | 1.89 | 5027590493789 | db | 10 |  | 0 |  | 10 | 85361010 | ES | 14.3 | 51 | 14.3 | 0.0206 | 0.0206
Hengeres biztosíték betét GG 690V AC 10A C14 (14,3x51mm) ütő | C14G10S | C14G10S | C14G10S | HHF | 3180 | 3180 | 0% | 7.95 | 7.95 | 5027590493819 | db | 10 |  | 0 |  | 10 | 85361010 | ES | 14.3 | 51 | 14.3 | 0.0211 | 0.0211
Hengeres biztosíték betét GG 690V AC 12A C14 (14,3x51mm) | C14G12 | C14G12 | C14G12 | HHF | 758 | 758 | 0% | 1.89 | 1.89 | 5027590493826 | db | 10 |  | 0 |  | 10 | 85361090 | ES | 14.3 | 51 | 14.3 | 0.0203 | 0.0203
Hengeres biztosíték betét GG 690V AC 12A C14 (14,3x51mm) ütő | C14G12S | C14G12S | C14G12S | HHF | 3180 | 3180 | 0% | 7.95 | 7.95 | 5027590493840 | db | 10 |  | 0 |  | 10 | 85361050 | ES | 14.3 | 51 | 14.3 | 0.0203 | 0.0203
Hengeres biztosíték betét GG 690V AC 16A C14 (14,3x51mm) | C14G16 | C14G16 | C14G16 | HHF | 758 | 758 | 0% | 1.89 | 1.89 | 5027590493857 | db | 10 | 5027590058940 | 0 |  | 10 | 85361050 | ES | 14.3 | 51 | 14.3 | 0.0203 | 0.0203
Hengeres biztosíték betét GG 690V AC 16A C14 (14,3x51mm) ütő | C14G16S | C14G16S | C14G16S | HHF | 3180 | 3180 | 0% | 7.95 | 7.95 | 5027590493888 | db | 10 |  | 0 |  | 10 | 85361050 | ES | 14.3 | 51 | 14.3 | 0.0207 | 0.0207
Hengeres biztosíték betét GG 690V AC 2A C14 (14,3x51mm) | C14G2 | C14G2 | C14G2 | HHF | 899 | 899 | 0% | 2.25 | 2.25 | 5027590493895 | db | 10 |  | 0 |  | 10 | 85361010 | ES | 14.3 | 51 | 14.3 | 0.0203 | 0.0203
Hengeres biztosíték betét GG 690V AC 20A C14 (14,3x51mm) | C14G20 | C14G20 | C14G20 | HHF | 758 | 758 | 0% | 1.89 | 1.89 | 5027590493901 | db | 10 |  | 0 |  | 10 | 85361050 | ES | 14.3 | 51 | 14.3 | 0.0203 | 0.0203
Hengeres biztosíték betét GG 690V AC 20A C14 (14,3x51mm) ütő | C14G20S | C14G20S | C14G20S | HHF | 3180 | 3180 | 0% | 7.95 | 7.95 | 5027590493949 | db | 10 |  | 0 |  | 10 | 85361050 | ES | 14.3 | 51 | 14.3 | 0.0209 | 0.0209
Hengeres biztosíték betét GG 690V AC 25A C14 (14,3x51mm) | C14G25 | C14G25 | C14G25 | HHF | 758 | 758 | 0% | 1.89 | 1.89 | 5027590493956 | db | 10 |  | 0 |  | 10 | 85361050 | ES | 14.3 | 51 | 14.3 | 0.0203 | 0.0203
Hengeres biztosíték betét GG 690V AC 25A C14 (14,3x51mm) ütő | C14G25S | C14G25S | C14G25S | HHF | 3180 | 3180 | 0% | 7.95 | 7.95 | 5027590493987 | db | 10 |  | 0 |  | 10 | 85361050 | ES | 14.3 | 51 | 14.3 | 0.0209 | 0.0209
Hengeres biztosíték betét GG 690V AC 2A C14 (14,3x51mm) ütő | C14G2S | C14G2S | C14G2S | HHF | 3180 | 3180 | 0% | 7.95 | 7.95 | 5027590494007 | db | 10 |  | 0 |  | 10 | 85361010 | ES | 14.3 | 51 | 14.3 | 0.0208 | 0.0208
Hengeres biztosíték betét GG 500V AC 32A C14 (14,3x51mm) | C14G32 | C14G32 | C14G32 | HHF | 758 | 758 | 0% | 1.89 | 1.89 | 5027590494014 | db | 10 |  | 0 |  | 10 | 85361050 | ES | 14.3 | 51 | 14.3 | 0.0203 | 0.0203
Hengeres biztosíték betét GG 500V AC 32A C14 (14,3x51mm) ütő | C14G32S | C14G32S | C14G32S | HHF | 3356 | 3356 | 0% | 8.39 | 8.39 | 5027590494045 | db | 10 |  | 0 |  | 10 | 85361050 | ES | 14.3 | 51 | 14.3 | 0.0194 | 0.0194
Hengeres biztosíték betét GG 690V AC 4A C14 (14,3x51mm) | C14G4 | C14G4 | C14G4 | HHF | 899 | 899 | 0% | 2.25 | 2.25 | 5027590494052 | db | 10 |  | 0 |  | 10 | 85361010 | ES | 14.3 | 51 | 14.3 | 0.0203 | 0.0203
Hengeres biztosíték betét GG 500V AC 40A C14 (14,3x51mm) | C14G40 | C14G40 | C14G40 | HHF | 758 | 758 | 0% | 1.89 | 1.89 | 5027590494076 | db | 10 | 5027590059008 | 0 |  | 10 | 85361050 | ES | 14.3 | 51 | 14.3 | 0.0205 | 0.0205
Hengeres biztosíték betét GG 500V AC 40A C14 (14,3x51mm) ütő | C14G40S | C14G40S | C14G40S | HHF | 3356 | 3356 | 0% | 8.39 | 8.39 | 5027590494090 | db | 10 |  | 0 |  | 10 | 85361050 | ES | 14.3 | 51 | 14.3 | 0.021 | 0.021
Hengeres biztosíték betét GG 690V AC 4A C14 (14,3x51mm) ütő | C14G4S | C14G4S | C14G4S | HHF | 3180 | 3180 | 0% | 7.95 | 7.95 | 5027590494113 | db | 10 |  | 0 |  | 10 | 85361010 | ES | 14.3 | 51 | 14.3 | 0.0209 | 0.0209
Hengeres biztosíték betét GG 400V AC 50A C14 (14,3x51mm) | C14G50 | C14G50 | C14G50 | HHF | 766 | 766 | 0% | 1.92 | 1.92 | 5027590494120 | db | 10 |  | 0 |  | 10 | 85361050 | ES | 14.3 | 51 | 14.3 | 0.0206 | 0.0206
Hengeres biztosíték betét GG 400V AC 50A C14 (14,3x51mm) ütő | C14G50S | C14G50S | C14G50S | HHF | 3356 | 3356 | 0% | 8.39 | 8.39 | 5027590494144 | db | 10 |  | 0 |  | 10 | 85361050 | ES | 14.3 | 51 | 14.3 | 0.0204 | 0.0204
Hengeres biztosíték betét GG 690V AC 6A C14 (14,3x51mm) | C14G6 | C14G6 | C14G6 | HHF | 899 | 899 | 0% | 2.25 | 2.25 | 5027590494151 | db | 10 |  | 0 |  | 10 | 85361010 | ES | 14.3 | 51 | 14.3 | 0.0202 | 0.0202
Hengeres biztosíték betét GG 400V AC 63A C14 (14,3x51mm) | C14G63 | C14G63 | C14G63 | HHF | 2877 | 2877 | 0% | 7.19 | 7.19 | 5027590494168 | db | 10 |  | 0 |  | 10 | 85361050 | CZ | 14.3 | 51 | 14.3 | 0.023 | 0.023
Hengeres biztosíték betét GG 690V AC 6A C14 (14,3x51mm) ütő | C14G6S | C14G6S | C14G6S | HHF | 3180 | 3180 | 0% | 7.95 | 7.95 | 5027590494175 | db | 10 |  | 0 |  | 10 | 85361010 | ES | 14.3 | 51 | 14.3 | 0.0206 | 0.0206
Hengeres biztosíték betét GG 690V AC 8A C14 (14,3x51mm) | C14G8 | C14G8 | C14G8 | HHF | 758 | 758 | 0% | 1.89 | 1.89 | 5027590494182 | db | 10 |  | 0 |  | 10 | 85361010 | ES | 14.3 | 51 | 14.3 | 0.0208 | 0.0208
Hengeres biztosíték betét GG 690V AC 8A C14 (14,3x51mm) ütő | C14G8S | C14G8S | C14G8S | HHF | 3180 | 3180 | 0% | 7.95 | 7.95 | 5027590494205 | db | 10 |  | 0 |  | 10 | 85361010 | ES | 14.3 | 51 | 14.3 | 0.0207 | 0.0207
Hengeres biztosíték betét AM 500V AC 0,25A C14 (14,3x51mm) | C14M0-25 | C14M0.25 | C14M0-25 | HHF | 1708 | 1708 | 0% | 4.27 | 4.27 | 5027590494212 | db | 10 |  | 0 |  | 10 | 85361010 | ES | 14.3 | 51 | 14.3 | 0.0195 | 0.0203
Hengeres biztosíték betét AM 500V AC 0,5A C14 (14,3x51mm) | C14M0-5 | C14M0.5 | C14M0-5 | HHF | 967 | 967 | 0% | 2.42 | 2.42 | 5027590494229 | db | 10 |  | 0 |  | 10 | 85361010 | ES | 14.3 | 51 | 14.3 | 0.0178 | 0.0186
Hengeres biztosíték betét AM 500V AC 1A C14 (14,3x51mm) | C14M1 | C14M1 | C14M1 | HHF | 1036 | 1036 | 0% | 2.59 | 2.59 | 5027590494236 | db | 10 |  | 0 |  | 10 | 85361010 | ES | 14.3 | 51 | 14.3 | 0.0188 | 0.0188
Hengeres biztosíték betét AM 500V AC 10A C14 (14,3x51mm) | C14M10 | C14M10 | C14M10 | HHF | 788 | 788 | 0% | 1.97 | 1.97 | 5027590494342 | db | 10 |  | 0 |  | 10 | 85361010 | ES | 14.3 | 51 | 14.3 | 0.0205 | 0.0205
Hengeres biztosíték betét AM 500V AC 10A C14 (14,3x51mm) ütő | C14M10S | C14M10S | C14M10S | HHF | 3223 | 3223 | 0% | 8.06 | 8.06 | 5027590494366 | db | 10 |  | 0 |  | 10 | 85361010 | ES | 14.3 | 51 | 14.3 | 0.0208 | 0.0208
Hengeres biztosíték betét AM 500V AC 12A C14 (14,3x51mm) | C14M12 | C14M12 | C14M12 | HHF | 1010 | 1010 | 0% | 2.53 | 2.53 | 5027590494373 | db | 10 |  | 0 |  | 10 | 85361090 | ES | 14.3 | 51 | 14.3 | 0.0203 | 0.0203
Hengeres biztosíték betét AM 500V AC 12A C14 (14,3x51mm) ütő | C14M12S | C14M12S | C14M12S | HHF | 3223 | 3223 | 0% | 8.06 | 8.06 | 5027590494670 | db | 500 |  | 0 |  | 10 | 85361090 | ES | 14.3 | 51 | 14.3 | 0.0207 | 0.0207
Hengeres biztosíték betét AM 500V AC 16A C14 (14,3x51mm) | C14M16 | C14M16 | C14M16 | HHF | 788 | 788 | 0% | 1.97 | 1.97 | 5027590494755 | db | 10 |  | 0 |  | 10 | 85361050 | ES | 14.3 | 51 | 14.3 | 0.0205 | 0.0205
Hengeres biztosíték betét AM 500V AC 16A C14 (14,3x51mm) ütő | C14M16S | C14M16S | C14M16S | HHF | 3223 | 3223 | 0% | 8.06 | 8.06 | 5027590494762 | db | 60 |  | 0 |  | 10 | 85361050 | ES | 14.3 | 51 | 14.3 | 0.0212 | 0.0212
Hengeres biztosíték betét AM 500V AC 2A C14 (14,3x51mm) | C14M2 | C14M2 | C14M2 | HHF | 1036 | 1036 | 0% | 2.59 | 2.59 | 5027590494786 | db | 10 |  | 0 |  | 10 | 85361010 | ES | 14.3 | 51 | 14.3 | 0.0205 | 0.0205
Hengeres biztosíték betét AM 500V AC 20A C14 (14,3x51mm) | C14M20 | C14M20 | C14M20 | HHF | 843 | 843 | 0% | 2.11 | 2.11 | 5027590494793 | db | 10 |  | 0 |  | 10 | 85361090 | ES | 14.3 | 51 | 14.3 | 0.0203 | 0.0203
Hengeres biztosíték betét AM 500V AC 20A C14 (14,3x51mm) ütő | C14M20S | C14M20S | C14M20S | HHF | 3223 | 3223 | 0% | 8.06 | 8.06 | 5027590494809 | db | 500 |  | 0 |  | 10 | 85361050 | ES | 14.3 | 51 | 14.3 | 0.0209 | 0.0209
Hengeres biztosíték betét AM 500V AC 25A C14 (14,3x51mm) | C14M25 | C14M25 | C14M25 | HHF | 843 | 843 | 0% | 2.11 | 2.11 | 5027590494823 | db | 10 |  | 0 |  | 10 | 85361050 | ES | 14.3 | 51 | 14.3 | 0.0192 | 0.0192
Hengeres biztosíték betét AM 500V AC 25A C14 (14,3x51mm) ütő | C14M25S | C14M25S | C14M25S | HHF | 3223 | 3223 | 0% | 8.06 | 8.06 | 5027590494830 | db | 60 |  | 0 |  | 10 | 85361050 | ES | 14.3 | 51 | 14.3 | 0.0216 | 0.0216
Hengeres biztosíték betét AM 500V AC 2A C14 (14,3x51mm) ütő | C14M2S | C14M2S | C14M2S | HHF | 3223 | 3223 | 0% | 8.06 | 8.06 | 5027590494854 | db | 500 |  | 0 |  | 10 | 85361010 | ES | 14.3 | 51 | 14.3 | 0.0207 | 0.0207
Hengeres biztosíték betét AM 500V AC 32A C14 (14,3x51mm) | C14M32 | C14M32 | C14M32 | HHF | 848 | 848 | 0% | 2.12 | 2.12 | 5027590494878 | db | 10 |  | 0 |  | 10 | 85361050 | ES | 14.3 | 51 | 14.3 | 0.0206 | 0.0206
Hengeres biztosíték betét AM 500V AC 32A C14 (14,3x51mm) ütő | C14M32S | C14M32S | C14M32S | HHF | 3497 | 3497 | 0% | 8.74 | 8.74 | 5027590494892 | db | 10 |  | 0 |  | 10 | 85361090 | ES | 14.3 | 51 | 14.3 | 0.0216 | 0.0216
Hengeres biztosíték betét AM 500V AC 4A C14 (14,3x51mm) | C14M4 | C14M4 | C14M4 | HHF | 788 | 788 | 0% | 1.97 | 1.97 | 5027590494908 | db | 10 |  | 0 |  | 10 | 85361010 | ES | 14.3 | 51 | 14.3 | 0.0203 | 0.0203
Hengeres biztosíték betét AM 500V AC 40A C14 (14,3x51mm) | C14M40 | C14M40 | C14M40 | HHF | 895 | 895 | 0% | 2.24 | 2.24 | 5027590494915 | db | 10 |  | 0 |  | 10 | 85361050 | ES | 14.3 | 51 | 14.3 | 0.0205 | 0.0205
Hengeres biztosíték betét AM 500V AC 40A C14 (14,3x51mm) ütő | C14M40S | C14M40S | C14M40S | HHF | 3497 | 3497 | 0% | 8.74 | 8.74 | 5027590494946 | db | 10 |  | 0 |  | 10 | 85361090 | ES | 14.3 | 51 | 14.3 | 0.0209 | 0.0209
Hengeres biztosíték betét AM 500V AC 4A C14 (14,3x51mm) ütő | C14M4S | C14M4S | C14M4S | HHF | 3223 | 3223 | 0% | 8.06 | 8.06 | 5027590494953 | db | 10 |  | 0 |  | 10 | 85361010 | ES | 14.3 | 51 | 14.3 | 0.0211 | 0.0211
Hengeres biztosíték betét AM 400V AC 50A C14 (14,3x51mm) | C14M50 | C14M50 | C14M50 | HHF | 895 | 895 | 0% | 2.24 | 2.24 | 5027590494960 | db | 10 |  | 0 |  | 10 | 85361050 | ES | 14.3 | 51 | 14.3 | 0.0205 | 0.0205
Hengeres biztosíték betét AM 400V AC 50A C14 (14,3x51mm) ütő | C14M50S | C14M50S | C14M50S | HHF | 3497 | 3497 | 0% | 8.74 | 8.74 | 5027590494977 | db | 10 |  | 0 |  | 10 | 85361090 | ES | 14.3 | 51 | 14.3 | 0.0202 | 0.0202
Hengeres biztosíték betét AM 500V AC 6A C14 (14,3x51mm) | C14M6 | C14M6 | C14M6 | HHF | 788 | 788 | 0% | 1.97 | 1.97 | 5027590494991 | db | 10 |  | 0 |  | 10 | 85361010 | ES | 14.3 | 51 | 14.3 | 0.0205 | 0.0205
Hengeres biztosíték betét AM 500V AC 6A C14 (14,3x51mm) ütő | C14M6S | C14M6S | C14M6S | HHF | 3223 | 3223 | 0% | 8.06 | 8.06 | 5027590495004 | db | 10 |  | 0 |  | 10 | 85361010 | ES | 14.3 | 51 | 14.3 | 0.0199 | 0.0199
Hengeres biztosíték betét AM 500V AC 8A C14 (14,3x51mm) | C14M8 | C14M8 | C14M8 | HHF | 788 | 788 | 0% | 1.97 | 1.97 | 5027590495011 | db | 10 |  | 0 |  | 10 | 85361010 | ES | 14.3 | 51 | 14.3 | 0.0203 | 0.0203
Hengeres biztosíték betét AM 500V AC 8A C14 (14,3x51mm) ütő | C14M8S | C14M8S | C14M8S | HHF | 3223 | 3223 | 0% | 8.06 | 8.06 | 5027590495028 | db | 500 |  | 0 |  | 10 | 85361010 | ES | 14.3 | 51 | 14.3 | 0.02 | 0.02
N átvezető betét C14 (50A) | C14NL | C14NL | C14NL | HHF | 1066 | 1066 | 0% | 2.66 | 2.66 | 5027590495035 | db | 10 |  | 0 |  | 10 | 85389099 | ES | 14.3 | 14.3 | 51 | 0.0105 | 0.0105
15A 240V CONSUMER UNIT (10*10) | C1515 | C1515 | C1515 | HHF | 2256 | 2256 | 0% | 5.64 | 5.64 | 5027590495042 | db | 10 |  | 0 |  | 10 | 85361090 | GB | 10 | 10 | 26 | 0.059 | 0.059
20A 240V CONSUMER UNIT (10*10) | C1520 | C1520 | C1520 | HHF | 2256 | 2256 | 0% | 5.64 | 5.64 | 5027590495066 | db | 10 |  | 0 |  | 10 | 85361090 | GB | 10 | 10 | 26 | 0.059 | 0.059
Kompakt süllyesztett nyomógomb 0,2m kábellel és M12A csatlakozóval, reteszelés nélkül, piros, 1Z | C22-D-G-K10-P1 | 185674 | Y7-185674 | HH1 | 23536 | 23536 | 0% | 58.84 | 58.84 | 4015081811687 | db | 1 |  | 0 |  | 1 | 85365011 | DE | 29.7 | 29.7 | 75 | 0.035 | 0.04
Kompakt süllyesztett nyomógomb 0,5m kábellel és M12A csatlakozóval, reteszelés nélkül, piros, 1Z | C22-D-G-K10-P3 | 181632 | Y7-181632 | HH1 | 24184 | 24184 | 0% | 60.46 | 60.46 | 4015081764990 | db | 1 |  | 0 |  | 1 | 85365011 | DE | 29.7 | 29.7 | 75 | 0.048 | 0.077
Kompakt süllyesztett nyomógomb 1m kábellel és M12A csatlakozóval, reteszelés nélkül, piros, 1Z | C22-D-G-K10-P5 | 181041 | Y7-181041 | HH1 | 25392 | 25392 | 0% | 63.48 | 63.48 | 4015081759804 | db | 1 |  | 0 |  | 1 | 85365011 | DE | 29.7 | 29.7 | 75 | 0.06 | 0.089
Kompakt süllyesztett nyomógomb 1m kábellel és szabad véggel, reteszelés nélkül, zöld, 1Z | C22-D-G-K10-P62 | 185670 | Y7-185670 | HH1 | 24184 | 24184 | 0% | 60.46 | 60.46 | 4015081811649 | db | 1 |  | 0 |  | 1 | 85365080 | DE | 29.7 | 29.7 | 75 | 0.048 | 0.053
Kompakt süllyesztett nyomógomb 3,5m kábellel és szabad véggel, reteszelés nélkül, zöld, 1Z | C22-D-G-K10-P65 | 185616 | Y7-185616 | HH1 | 28772 | 28772 | 0% | 71.93 | 71.93 | 4015081811106 | db | 1 |  | 0 |  | 1 | 85365080 | DE | 29.7 | 29.7 | 75 | 0.122 | 0.133
Kompakt, megvilágított, sülly. nyomógomb kábel 0,2m M12A, retesz. nélkül, 24V AC/DC, kék, 1Z | C22-DL-B-K10-24-P1 | 185553 | Y7-185553 | HH1 | 24820 | 24820 | 0% | 62.05 | 62.05 | 4015081810475 | db | 1 |  | 0 |  | 1 | 85365011 | DE | 29.7 | 29.7 | 75 | 0.038 | 0.043
Kompakt, megvilágított, sülly. nyomógomb kábel 0,5m M12A, retesz. nélkül, 24V AC/DC, kék, 1Z | C22-DL-B-K10-24-P3 | 181624 | Y7-181624 | HH1 | 25448 | 25448 | 0% | 63.62 | 63.62 | 4015081764914 | db | 1 |  | 0 |  | 1 | 85365011 | DE | 29.7 | 29.7 | 75 | 0.05 | 0.079
Kompakt, megvilágított, sülly. nyomógomb kábel 1m, M12A, retesz. nélkül, 24V AC/DC, kék, 1Z | C22-DL-B-K10-24-P5 | 181298 | Y7-181298 | HH1 | 26736 | 26736 | 0% | 66.84 | 66.84 | 4015081761661 | db | 1 |  | 0 |  | 1 | 85365011 | DE | 29.7 | 29.7 | 75 | 0.062 | 0.091
Kompakt, megvilágított, sülly. nyomógomb kábel 1m szabad vég, retesz. nélkül, 24V AC/DC, kék, 1Z | C22-DL-B-K10-24-P62 | 185585 | Y7-185585 | HH1 | 25448 | 25448 | 0% | 63.62 | 63.62 | 4015081810796 | db | 1 |  | 0 |  | 1 | 85365011 | DE | 29.7 | 29.7 | 75 | 0.051 | 0.056
Kompakt, megvilágított, sülly. nyomógomb kábel 3,5m szabad vég, retesz. nélkül, 24V AC/DC, kék, 1Z | C22-DL-B-K10-24-P65 | 185593 | Y7-185593 | HH1 | 30060 | 30060 | 0% | 75.15 | 75.15 | 4015081810871 | db | 1 |  | 0 |  | 1 | 85365011 | DE | 29.7 | 29.7 | 75 | 0.125 | 0.136
Kompakt, megvilágított, sülly. nyomógomb kábel 0,2m M12A, retesz. nélkül, 24V AC/DC, zöld, 1Z | C22-DL-G-K10-24-P1 | 185554 | Y7-185554 | HH1 | 24820 | 24820 | 0% | 62.05 | 62.05 | 4015081810482 | db | 1 |  | 0 |  | 1 | 85365011 | DE | 29.7 | 29.7 | 75 | 0.038 | 0.043
Kompakt, megvilágított, sülly. nyomógomb kábel 0,5m M12A, retesz. nélkül, 24V AC/DC, zöld, 1Z | C22-DL-G-K10-24-P3 | 181625 | Y7-181625 | HH1 | 25448 | 25448 | 0% | 63.62 | 63.62 | 4015081764921 | db | 1 |  | 0 |  | 1 | 85365011 | DE | 29.7 | 29.7 | 75 | 0.05 | 0.079
Kompakt, megvilágított, sülly. nyomógomb kábel 1m M12A, retesz. nélkül, 24V AC/DC, zöld, 1Z | C22-DL-G-K10-24-P5 | 181300 | Y7-181300 | HH1 | 26736 | 26736 | 0% | 66.84 | 66.84 | 4015081761685 | db | 1 |  | 0 |  | 1 | 85365011 | DE | 29.7 | 29.7 | 75 | 0.062 | 0.091
Kompakt, megvilágított, sülly. nyomógomb kábel 1m szabad vég, retesz. nélkül, 24V AC/DC, zöld, 1Z | C22-DL-G-K10-24-P62 | 185586 | Y7-185586 | HH1 | 25448 | 25448 | 0% | 63.62 | 63.62 | 4015081810802 | db | 1 |  | 0 |  | 1 | 85365011 | DE | 29.7 | 29.7 | 75 | 0.051 | 0.056
Kompakt, megvilágított, sülly. nyomógomb kábel 3,5m szabad vég, retesz. nélkül, 24V AC/DC, zöld, 1Z | C22-DL-G-K10-24-P65 | 185594 | Y7-185594 | HH1 | 30060 | 30060 | 0% | 75.15 | 75.15 | 4015081810888 | db | 1 |  | 0 |  | 1 | 85365011 | DE | 29.7 | 29.7 | 75 | 0.125 | 0.136
Kompakt, megvilágított, sülly. nyomógomb kábel 0,2m M12A, retesz. nélkül, 24V AC/DC, piros, 1Ny | C22-DL-R-K01-24-P1 | 185555 | Y7-185555 | HH1 | 24820 | 24820 | 0% | 62.05 | 62.05 | 4015081810499 | db | 1 |  | 0 |  | 1 | 85365011 | DE | 29.7 | 29.7 | 75 | 0.038 | 0.043
Kompakt, megvilágított, sülly. nyomógomb kábel 0,5m M12A, retesz. nélkül, 24V AC/DC, piros, 1Ny | C22-DL-R-K01-24-P3 | 181626 | Y7-181626 | HH1 | 25448 | 25448 | 0% | 63.62 | 63.62 | 4015081764938 | db | 1 |  | 0 |  | 1 | 85365011 | DE | 29.7 | 29.7 | 75 | 0.05 | 0.079
Kompakt, megvilágított, sülly. nyomógomb kábel 1m M12A, retesz. nélkül, 24V AC/DC, piros, 1Ny | C22-DL-R-K01-24-P5 | 181303 | Y7-181303 | HH1 | 26736 | 26736 | 0% | 66.84 | 66.84 | 4015081761715 | db | 1 |  | 0 |  | 1 | 85365011 | DE | 29.7 | 29.7 | 75 | 0.062 | 0.091
Kompakt, megvilágított, sülly. nyomógomb kábel 1m szabad vég, retesz. nélkül, 24V AC/DC, piros, 1Ny | C22-DL-R-K01-24-P62 | 185587 | Y7-185587 | HH1 | 25448 | 25448 | 0% | 63.62 | 63.62 | 4015081810819 | db | 1 |  | 0 |  | 1 | 85365011 | DE | 29.7 | 29.7 | 75 | 0.051 | 0.056
Kompakt, megvilágított, sülly. nyomógomb kábel 3,5m szabad vég, retesz. nélkül, 24VAC/DC, piros, 1Ny | C22-DL-R-K01-24-P65 | 185595 | Y7-185595 | HH1 | 30060 | 30060 | 0% | 75.15 | 75.15 | 4015081810895 | db | 1 |  | 0 |  | 1 | 85365011 | DE | 29.7 | 29.7 | 75 | 0.125 | 0.136
Kompakt, megvilágított, sülly. nyomógomb kábel 0,2m M12A, retesz. nélkül, 24V AC/DC, fehér, 1Z | C22-DL-W-K10-24-P1 | 185556 | Y7-185556 | HH1 | 24820 | 24820 | 0% | 62.05 | 62.05 | 4015081810505 | db | 1 |  | 0 |  | 1 | 85365011 | DE | 29.7 | 29.7 | 75 | 0.038 | 0.043
Kompakt, megvilágított, sülly. nyomógomb kábel 0,5m M12A, retesz. nélkül, 24V AC/DC, fehér, 1Z | C22-DL-W-K10-24-P3 | 181627 | Y7-181627 | HH1 | 25448 | 25448 | 0% | 63.62 | 63.62 | 4015081764945 | db | 1 |  | 0 |  | 1 | 85365011 | DE | 29.7 | 29.7 | 75 | 0.05 | 0.079
Kompakt, megvilágított, sülly. nyomógomb kábel 1m M12A, retesz. nélkül, 24V AC/DC, fehér, 1Z | C22-DL-W-K10-24-P5 | 181307 | Y7-181307 | HH1 | 26736 | 26736 | 0% | 66.84 | 66.84 | 4015081761753 | db | 1 |  | 0 |  | 1 | 85365011 | DE | 29.7 | 29.7 | 75 | 0.062 | 0.091
Kompakt, megvilágított, sülly. nyomógomb kábel 1m szabad vég, retesz. nélkül, 24V AC/DC, fehér, 1Z | C22-DL-W-K10-24-P62 | 185588 | Y7-185588 | HH1 | 25448 | 25448 | 0% | 63.62 | 63.62 | 4015081810826 | db | 1 |  | 0 |  | 1 | 85365011 | DE | 29.7 | 29.7 | 75 | 0.051 | 0.056
Kompakt, megvilágított, sülly. nyomógomb kábel 3,5m szabad vég, retesz. nélkül, 24V AC/DC, fehér, 1Z | C22-DL-W-K10-24-P65 | 185596 | Y7-185596 | HH1 | 30060 | 30060 | 0% | 75.15 | 75.15 | 4015081810901 | db | 1 |  | 0 |  | 1 | 85365011 | DE | 29.7 | 29.7 | 75 | 0.125 | 0.136
Kompakt süllyesztett nyomógomb 0,2m kábellel és M12A csatlakozóval, reteszeléssel, zöld, 1Z | C22-DR-G-K10-P1 | 185683 | Y7-185683 | HH1 | 23536 | 23536 | 0% | 58.84 | 58.84 | 4015081811779 | db | 1 |  | 0 |  | 1 | 85365011 | DE | 29.7 | 29.7 | 75 | 0.035 | 0.04
Kompakt süllyesztett nyomógomb 0,5m kábellel és M12A csatlakozóval, reteszeléssel, zöld, 1Z | C22-DR-G-K10-P3 | 181610 | Y7-181610 | HH1 | 24184 | 24184 | 0% | 60.46 | 60.46 | 4015081764778 | db | 1 |  | 0 |  | 1 | 85365011 | DE | 29.7 | 29.7 | 75 | 0.048 | 0.077
Kompakt süllyesztett nyomógomb 1m kábellel és M12A csatlakozóval, reteszeléssel, zöld, 1Z | C22-DR-G-K10-P5 | 181079 | Y7-181079 | HH1 | 25392 | 25392 | 0% | 63.48 | 63.48 | 4015081760183 | db | 1 |  | 0 |  | 1 | 85365011 | DE | 29.7 | 29.7 | 75 | 0.06 | 0.089
Kompakt süllyesztett nyomógomb 1m kábellel és szabad véggel, reteszelés nélkül, zöld, 1Z | C22-DR-G-K10-P62 | 185607 | Y7-185607 | HH1 | 24184 | 24184 | 0% | 60.46 | 60.46 | 4015081811014 | db | 1 |  | 0 |  | 1 | 85365080 | DE | 29.7 | 29.7 | 75 | 0.048 | 0.053
Kompakt süllyesztett nyomógomb 3,5m kábellel és szabad véggel, reteszelés nélkül, zöld, 1Z | C22-DR-G-K10-P65 | 185625 | Y7-185625 | HH1 | 28772 | 28772 | 0% | 71.93 | 71.93 | 4015081811199 | db | 1 |  | 0 |  | 1 | 85365080 | DE | 29.7 | 29.7 | 75 | 0.122 | 0.133
Kompakt süllyesztett nyomógomb 0,2m kábellel és M12A csatlakozóval, reteszelés nélkül, piros, 1Ny | C22-D-R-K01-P1 | 185675 | Y7-185675 | HH1 | 23536 | 23536 | 0% | 58.84 | 58.84 | 4015081811694 | db | 1 |  | 0 |  | 1 | 85365011 | DE | 29.7 | 29.7 | 75 | 0.035 | 0.04
Kompakt süllyesztett nyomógomb 0,5m kábellel és M12A csatlakozóval, reteszelés nélkül, piros, 1Ny | C22-D-R-K01-P3 | 181633 | Y7-181633 | HH1 | 24184 | 24184 | 0% | 60.46 | 60.46 | 4015081765003 | db | 1 |  | 0 |  | 1 | 85365011 | DE | 29.7 | 29.7 | 75 | 0.048 | 0.077
Kompakt süllyesztett nyomógomb 1m kábellel és M12A csatlakozóval, reteszelés nélkül, piros, 1Ny | C22-D-R-K01-P5 | 181043 | Y7-181043 | HH1 | 25392 | 25392 | 0% | 63.48 | 63.48 | 4015081759828 | db | 1 |  | 0 |  | 1 | 85365011 | DE | 29.7 | 29.7 | 75 | 0.06 | 0.089
Kompakt süllyesztett nyomógomb 1m kábellel és szabad véggel, reteszelés nélkül, piros, 1Ny | C22-D-R-K01-P62 | 185671 | Y7-185671 | HH1 | 24184 | 24184 | 0% | 60.46 | 60.46 | 4015081811656 | db | 1 |  | 0 |  | 1 | 85365011 | DE | 29.7 | 29.7 | 75 | 0.048 | 0.053
Kompakt süllyesztett nyomógomb 3,5m kábellel és szabad véggel, reteszelés nélkül, piros, 1Ny | C22-D-R-K01-P65 | 185617 | Y7-185617 | HH1 | 28772 | 28772 | 0% | 71.93 | 71.93 | 4015081811113 | db | 1 |  | 0 |  | 1 | 85365080 | DE | 29.7 | 29.7 | 75 | 0.122 | 0.133
Kompakt, megvilágított, sülly. nyomógomb kábel 0,2m, M12A, reteszeléssel, 24V AC/DC, kék, 1Z | C22-DRL-B-K10-24-P1 | 185557 | Y7-185557 | HH1 | 24820 | 24820 | 0% | 62.05 | 62.05 | 4015081810512 | db | 1 |  | 0 |  | 1 | 85365011 | MA | 29.7 | 29.7 | 75 | 0.038 | 0.043
Kompakt, megvilágított, sülly. nyomógomb kábel 0,5m M12A, reteszeléssel, 24V AC/DC, kék, 1Z | C22-DRL-B-K10-24-P3 | 181628 | Y7-181628 | HH1 | 25448 | 25448 | 0% | 63.62 | 63.62 | 4015081764952 | db | 1 |  | 0 |  | 1 | 85365011 | MA | 29.7 | 29.7 | 75 | 0.05 | 0.079
Kompakt, megvilágított, sülly. nyomógomb kábel 1m, M12A, reteszeléssel, 24V AC/DC, kék, 1Z | C22-DRL-B-K10-24-P5 | 181364 | Y7-181364 | HH1 | 26736 | 26736 | 0% | 66.84 | 66.84 | 4015081762323 | db | 1 |  | 0 |  | 1 | 85365011 | MA | 29.7 | 29.7 | 75 | 0.062 | 0.091
Kompakt, megvilágított, sülly. nyomógomb kábel 1m szabad vég, reteszeléssel, 24V AC/DC, kék, 1Z | C22-DRL-B-K10-24-P62 | 185589 | Y7-185589 | HH1 | 25448 | 25448 | 0% | 63.62 | 63.62 | 4015081810833 | db | 1 |  | 0 |  | 1 | 85365011 | MA | 29.7 | 29.7 | 75 | 0.051 | 0.056
Kompakt, megvilágított, sülly. nyomógomb kábel 3,5m szabad vég, reteszeléssel, 24V AC/DC, kék, 1Z | C22-DRL-B-K10-24-P65 | 185597 | Y7-185597 | HH1 | 30060 | 30060 | 0% | 75.15 | 75.15 | 4015081810918 | db | 1 |  | 0 |  | 1 | 85365011 | MA | 29.7 | 29.7 | 75 | 0.125 | 0.136
Kompakt, megvilágított, sülly. nyomógomb kábel 0,2m M12A, reteszeléssel, 24V AC/DC, zöld, 1Z | C22-DRL-G-K10-24-P1 | 185558 | Y7-185558 | HH1 | 24820 | 24820 | 0% | 62.05 | 62.05 | 4015081810529 | db | 1 |  | 0 |  | 1 | 85365011 | MA | 29.7 | 29.7 | 75 | 0.038 | 0.043
Kompakt, megvilágított, sülly. nyomógomb kábel 0,5m M12A, reteszeléssel, 24V AC/DC, zöld, 1Z | C22-DRL-G-K10-24-P3 | 181629 | Y7-181629 | HH1 | 25448 | 25448 | 0% | 63.62 | 63.62 | 4015081764969 | db | 1 |  | 0 |  | 1 | 85365011 | MA | 29.7 | 29.7 | 75 | 0.05 | 0.079
Kompakt, megvilágított, sülly. nyomógomb kábel 1m M12A, reteszeléssel, 24V AC/DC, zöld, 1Z | C22-DRL-G-K10-24-P5 | 181366 | Y7-181366 | HH1 | 26736 | 26736 | 0% | 66.84 | 66.84 | 4015081762347 | db | 1 |  | 0 |  | 1 | 85365011 | MA | 29.7 | 29.7 | 75 | 0.062 | 0.091
Kompakt, megvilágított, sülly. nyomógomb kábel 1m szabad vég, reteszeléssel, 24V AC/DC, zöld, 1Z | C22-DRL-G-K10-24-P62 | 185590 | Y7-185590 | HH1 | 25448 | 25448 | 0% | 63.62 | 63.62 | 4015081810840 | db | 1 |  | 0 |  | 1 | 85365011 | MA | 29.7 | 29.7 | 75 | 0.051 | 0.056
Kompakt, megvilágított, sülly. nyomógomb kábel 3,5m szabad vég, reteszeléssel, 24V AC/DC, zöld, 1Z | C22-DRL-G-K10-24-P65 | 185598 | Y7-185598 | HH1 | 30060 | 30060 | 0% | 75.15 | 75.15 | 4015081810925 | db | 1 |  | 0 |  | 1 | 85365011 | MA | 29.7 | 29.7 | 75 | 0.125 | 0.136
Kompakt, megvilágított, sülly. nyomógomb kábel 0,2m M12A, reteszeléssel, 24V AC/DC, piros, 1Ny | C22-DRL-R-K01-24-P1 | 185559 | Y7-185559 | HH1 | 24820 | 24820 | 0% | 62.05 | 62.05 | 4015081810536 | db | 1 |  | 0 |  | 1 | 85365011 | MA | 29.7 | 29.7 | 75 | 0.038 | 0.043
Kompakt, megvilágított, sülly. nyomógomb kábel 0,5m M12A, reteszeléssel, 24V AC/DC, piros, 1Ny | C22-DRL-R-K01-24-P3 | 181630 | Y7-181630 | HH1 | 25448 | 25448 | 0% | 63.62 | 63.62 | 4015081764976 | db | 1 |  | 0 |  | 1 | 85365011 | MA | 29.7 | 29.7 | 75 | 0.05 | 0.079
Kompakt, megvilágított, sülly. nyomógomb kábel 1m M12A, reteszeléssel, 24V AC/DC, piros, 1Ny | C22-DRL-R-K01-24-P5 | 181368 | Y7-181368 | HH1 | 26736 | 26736 | 0% | 66.84 | 66.84 | 4015081762361 | db | 1 |  | 0 |  | 1 | 85365011 | MA | 29.7 | 29.7 | 75 | 0.062 | 0.091
Kompakt, megvilágított, sülly. nyomógomb kábel 1m szabad vég, reteszeléssel, 24V AC/DC, piros, 1Ny | C22-DRL-R-K01-24-P62 | 185591 | Y7-185591 | HH1 | 25448 | 25448 | 0% | 63.62 | 63.62 | 4015081810857 | db | 1 |  | 0 |  | 1 | 85365011 | MA | 29.7 | 29.7 | 75 | 0.051 | 0.056
Kompakt, megvilágított, sülly. nyomógomb kábel 3,5m szabad vég, reteszeléssel, 24V AC/DC, piros, 1Ny | C22-DRL-R-K01-24-P65 | 185599 | Y7-185599 | HH1 | 30060 | 30060 | 0% | 75.15 | 75.15 | 4015081810932 | db | 1 |  | 0 |  | 1 | 85365011 | MA | 29.7 | 29.7 | 75 | 0.125 | 0.136
Kompakt, megvilágított, sülly. nyomógomb kábel 0,2m M12A, reteszeléssel, 24V AC/DC, fehér, 1Z | C22-DRL-W-K10-24-P1 | 185560 | Y7-185560 | HH1 | 24820 | 24820 | 0% | 62.05 | 62.05 | 4015081810543 | db | 1 |  | 0 |  | 1 | 85365011 | MA | 29.7 | 29.7 | 75 | 0.038 | 0.043
Kompakt, megvilágított, sülly. nyomógomb kábel 0,5m M12A, reteszeléssel, 24V AC/DC, fehér, 1Z | C22-DRL-W-K10-24-P3 | 181631 | Y7-181631 | HH1 | 25448 | 25448 | 0% | 63.62 | 63.62 | 4015081764983 | db | 1 |  | 0 |  | 1 | 85365011 | MA | 29.7 | 29.7 | 75 | 0.05 | 0.079
Kompakt, megvilágított, sülly. nyomógomb kábel 1m M12A, reteszeléssel, 24V AC/DC, fehér, 1Z | C22-DRL-W-K10-24-P5 | 181370 | Y7-181370 | HH1 | 26736 | 26736 | 0% | 66.84 | 66.84 | 4015081762385 | db | 1 |  | 0 |  | 1 | 85365011 | MA | 29.7 | 29.7 | 75 | 0.062 | 0.091
Kompakt, megvilágított, sülly. nyomógomb kábel 1m szabad vég, reteszeléssel, 24V AC/DC, fehér, 1Z | C22-DRL-W-K10-24-P62 | 185592 | Y7-185592 | HH1 | 25448 | 25448 | 0% | 63.62 | 63.62 | 4015081810864 | db | 1 |  | 0 |  | 1 | 85365011 | MA | 29.7 | 29.7 | 75 | 0.051 | 0.056
Kompakt, megvilágított, sülly. nyomógomb kábel 3,5m szabad vég, reteszeléssel, 24V AC/DC, fehér, 1Z | C22-DRL-W-K10-24-P65 | 185600 | Y7-185600 | HH1 | 30060 | 30060 | 0% | 75.15 | 75.15 | 4015081810949 | db | 1 |  | 0 |  | 1 | 85365011 | MA | 29.7 | 29.7 | 75 | 0.125 | 0.136
Kompakt süllyesztett nyomógomb 0,2m kábellel és M12A csatlakozóval, reteszeléssel, piros, 1Ny | C22-DR-R-K01-P1 | 185684 | Y7-185684 | HH1 | 23536 | 23536 | 0% | 58.84 | 58.84 | 4015081811786 | db | 1 |  | 0 |  | 1 | 85365011 | DE | 29.7 | 29.7 | 75 | 0.035 | 0.04
Kompakt süllyesztett nyomógomb 0,5m kábellel és M12A csatlakozóval, reteszeléssel, piros, 1Ny | C22-DR-R-K01-P3 | 181611 | Y7-181611 | HH1 | 24184 | 24184 | 0% | 60.46 | 60.46 | 4015081764785 | db | 1 |  | 0 |  | 1 | 85365011 | DE | 29.7 | 29.7 | 75 | 0.048 | 0.077
Kompakt süllyesztett nyomógomb 0,5m kábellel és M12A csatlakozóval, reteszeléssel, piros, 1Ny | C22-DR-R-K01-P5 | 181081 | Y7-181081 | HH1 | 25392 | 25392 | 0% | 63.48 | 63.48 | 4015081760206 | db | 1 |  | 0 |  | 1 | 85365011 | DE | 29.7 | 29.7 | 75 | 0.06 | 0.089
Kompakt süllyesztett nyomógomb 1m kábellel és szabad véggel, reteszeléssel, piros, 1Ny | C22-DR-R-K01-P62 | 185608 | Y7-185608 | HH1 | 24184 | 24184 | 0% | 60.46 | 60.46 | 4015081811021 | db | 1 |  | 0 |  | 1 | 85365080 | DE | 29.7 | 29.7 | 75 | 0.048 | 0.053
Kompakt süllyesztett nyomógomb 3,5m kábellel és szabad véggel, reteszeléssel, piros, 1Ny | C22-DR-R-K01-P65 | 185626 | Y7-185626 | HH1 | 28772 | 28772 | 0% | 71.93 | 71.93 | 4015081811205 | db | 1 |  | 0 |  | 1 | 85365080 | DE | 29.7 | 29.7 | 75 | 0.122 | 0.133
Kompakt süllyesztett nyomógomb 0,2m kábellel és M12A csatlakozóval, reteszeléssel, fekete, 1Ny | C22-DR-S-K01-P1 | 185685 | Y7-185685 | HH1 | 23536 | 23536 | 0% | 58.84 | 58.84 | 4015081811793 | db | 1 |  | 0 |  | 1 | 85365011 | DE | 29.7 | 29.7 | 75 | 0.035 | 0.04
Kompakt süllyesztett nyomógomb 0,5m kábellel és M12A csatlakozóval, reteszeléssel, fekete, 1Ny | C22-DR-S-K01-P3 | 181612 | Y7-181612 | HH1 | 24184 | 24184 | 0% | 60.46 | 60.46 | 4015081764792 | db | 1 |  | 0 |  | 1 | 85365011 | DE | 29.7 | 29.7 | 75 | 0.048 | 0.077
Kompakt süllyesztett nyomógomb 0,5m kábellel és M12A csatlakozóval, rögzítéssel, fekete, 1Ny | C22-DR-S-K01-P5 | 181083 | Y7-181083 | HH1 | 25392 | 25392 | 0% | 63.48 | 63.48 | 4015081760220 | db | 1 |  | 0 |  | 1 | 85365011 | DE | 29.7 | 29.7 | 75 | 0.06 | 0.089
Kompakt süllyesztett nyomógomb 1m kábellel és szabad véggel, reteszeléssel, fekete, 1Ny | C22-DR-S-K01-P62 | 185609 | Y7-185609 | HH1 | 24184 | 24184 | 0% | 60.46 | 60.46 | 4015081811038 | db | 1 |  | 0 |  | 1 | 85365080 | DE | 29.7 | 29.7 | 75 | 0.048 | 0.053
Kompakt süllyesztett nyomógomb 3,5m kábellel és szabad véggel, reteszeléssel, fekete, 1Ny | C22-DR-S-K01-P65 | 185627 | Y7-185627 | HH1 | 28772 | 28772 | 0% | 71.93 | 71.93 | 4015081811212 | db | 1 |  | 0 |  | 1 | 85365080 | DE | 29.7 | 29.7 | 75 | 0.122 | 0.133
Kompakt süllyesztett nyomógomb 0,2m kábellel és M12A csatlakozóval, reteszeléssel, fehér, 1Z | C22-DR-W-K10-P1 | 185686 | Y7-185686 | HH1 | 23536 | 23536 | 0% | 58.84 | 58.84 | 4015081811809 | db | 1 |  | 0 |  | 1 | 85365011 | DE | 29.7 | 29.7 | 75 | 0.035 | 0.04
Kompakt süllyesztett nyomógomb 0,52m kábellel és M12A csatlakozóval, reteszeléssel, fehér, 1Z | C22-DR-W-K10-P3 | 181613 | Y7-181613 | HH1 | 24184 | 24184 | 0% | 60.46 | 60.46 | 4015081764808 | db | 1 |  | 0 |  | 1 | 85365011 | DE | 29.7 | 29.7 | 75 | 0.048 | 0.077
Kompakt süllyesztett nyomógomb 1m kábellel és M12A csatlakozóval, reteszeléssel, fehér, 1Z | C22-DR-W-K10-P5 | 181085 | Y7-181085 | HH1 | 25392 | 25392 | 0% | 63.48 | 63.48 | 4015081760244 | db | 1 |  | 0 |  | 1 | 85365011 | DE | 29.7 | 29.7 | 75 | 0.06 | 0.089
Kompakt süllyesztett nyomógomb 1m kábellel és szabad véggel, reteszeléssel, fehér, 1Z | C22-DR-W-K10-P62 | 185610 | Y7-185610 | HH1 | 24184 | 24184 | 0% | 60.46 | 60.46 | 4015081811045 | db | 1 |  | 0 |  | 1 | 85365080 | DE | 29.7 | 29.7 | 75 | 0.048 | 0.053
Kompakt süllyesztett nyomógomb 3,5m kábellel és szabad véggel, reteszeléssel, fehér, 1Z | C22-DR-W-K10-P65 | 185628 | Y7-185628 | HH1 | 28772 | 28772 | 0% | 71.93 | 71.93 | 4015081811229 | db | 1 |  | 0 |  | 1 | 85365080 | DE | 29.7 | 29.7 | 75 | 0.122 | 0.133
Kompakt süllyesztett nyomógomb 0,2m kábel és M12A csatlakozó, reteszeléssel, lencse nélkül, 1Ny | C22-DR-X-K01-P1 | 185687 | Y7-185687 | HH1 | 22512 | 22512 | 0% | 56.28 | 56.28 | 4015081811816 | db | 1 |  | 0 |  | 1 | 85365011 | DE | 29.7 | 29.7 | 75 | 0.035 | 0.04
Kompakt süllyesztett nyomógomb 0,5m kábel és M12A csatlakozó, reteszeléssel, lencse nélkül, 1Ny | C22-DR-X-K01-P3 | 181614 | Y7-181614 | HH1 | 24184 | 24184 | 0% | 60.46 | 60.46 | 4015081764815 | db | 1 |  | 0 |  | 1 | 85365011 | DE | 29.7 | 29.7 | 75 | 0.048 | 0.077
Kompakt süllyesztett nyomógomb 1m kábellel és M12A csatlakozóval, reteszeléssel, lencse nélkül, 1Ny | C22-DR-X-K01-P5 | 181087 | Y7-181087 | HH1 | 25392 | 25392 | 0% | 63.48 | 63.48 | 4015081760268 | db | 1 |  | 0 |  | 1 | 85365011 | DE | 29.7 | 29.7 | 75 | 0.06 | 0.089
Kompakt süllyesztett nyomógomb 1m kábellel és szabad véggel, reteszeléssel, lencse nélkül, 1Ny | C22-DR-X-K01-P62 | 185611 | Y7-185611 | HH1 | 23152 | 23152 | 0% | 57.88 | 57.88 | 4015081811052 | db | 1 |  | 0 |  | 1 | 85365080 | DE | 29.7 | 29.7 | 75 | 0.048 | 0.053
Kompakt süllyesztett nyomógomb 3,5m kábellel és szabad véggel, reteszeléssel, lencse nélkül, 1Ny | C22-DR-X-K01-P65 | 185629 | Y7-185629 | HH1 | 27760 | 27760 | 0% | 69.4 | 69.4 | 4015081811236 | db | 1 |  | 0 |  | 1 | 85365080 | DE | 29.7 | 29.7 | 75 | 0.122 | 0.133
Kompakt süllyesztett nyomógomb 1m kábellel és szabad véggel, reteszeléssel, lencse nélkül, 2Ny | C22-DR-X-K02-P62 | 185612 | Y7-185612 | HH1 | 23152 | 23152 | 0% | 57.88 | 57.88 | 4015081811069 | db | 1 |  | 0 |  | 1 | 85365080 | DE | 29.7 | 29.7 | 75 | 0.048 | 0.053
Kompakt süllyesztett nyomógomb 3,5m kábellel és szabad véggel, reteszeléssel, lencse nélkül, 2Ny | C22-DR-X-K02-P65 | 185630 | Y7-185630 | HH1 | 27760 | 27760 | 0% | 69.4 | 69.4 | 4015081811243 | db | 1 |  | 0 |  | 1 | 85365080 | DE | 29.7 | 29.7 | 75 | 0.122 | 0.133
Kompakt süllyesztett nyomógomb 0,2m kábellel és M12A csatlakozóval, reteszeléssel, lencse nélkül, 1Z | C22-DR-X-K10-P1 | 185689 | Y7-185689 | HH1 | 22512 | 22512 | 0% | 56.28 | 56.28 | 4015081811830 | db | 1 |  | 0 |  | 1 | 85365011 | DE | 29.7 | 29.7 | 75 | 0.035 | 0.04
Kompakt süllyesztett nyomógomb 0,5m kábellel és M12A csatlakozóval, reteszeléssel, lencse nélkül, 1Z | C22-DR-X-K10-P3 | 181616 | Y7-181616 | HH1 | 24184 | 24184 | 0% | 60.46 | 60.46 | 4015081764839 | db | 1 |  | 0 |  | 1 | 85365011 | DE | 29.7 | 29.7 | 75 | 0.048 | 0.077
Kompakt süllyesztett nyomógomb 1m kábellel és M12A csatlakozóval, reteszeléssel, lencse nélkül, 1Z | C22-DR-X-K10-P5 | 181089 | Y7-181089 | HH1 | 25392 | 25392 | 0% | 63.48 | 63.48 | 4015081760282 | db | 1 |  | 0 |  | 1 | 85365011 | DE | 29.7 | 29.7 | 75 | 0.06 | 0.089
Kompakt süllyesztett nyomógomb 1m kábellel és szabad véggel, reteszeléssel, lencse nélkül, 1Z | C22-DR-X-K10-P62 | 185613 | Y7-185613 | HH1 | 23152 | 23152 | 0% | 57.88 | 57.88 | 4015081811076 | db | 1 |  | 0 |  | 1 | 85365080 | DE | 29.7 | 29.7 | 75 | 0.048 | 0.053
Kompakt süllyesztett nyomógomb 3,5m kábellel és szabad véggel, reteszeléssel, lencse nélkül, 1Z | C22-DR-X-K10-P65 | 185631 | Y7-185631 | HH1 | 27760 | 27760 | 0% | 69.4 | 69.4 | 4015081811250 | db | 1 |  | 0 |  | 1 | 85365080 | DE | 29.7 | 29.7 | 75 | 0.122 | 0.133
Kompakt süllyesztett nyomógomb 1m kábellel és szabad véggel, reteszeléssel, lencse nélkül, 1Z 1Ny | C22-DR-X-K11-P62 | 185614 | Y7-185614 | HH1 | 23152 | 23152 | 0% | 57.88 | 57.88 | 4015081811083 | db | 1 |  | 0 |  | 1 | 85365080 | DE | 29.7 | 29.7 | 75 | 0.048 | 0.053
Kompakt süllyesztett nyomógomb 3,5m kábellel és szabad véggel, reteszeléssel, lencse nélkül, 1Z 1Ny | C22-DR-X-K11-P65 | 185632 | Y7-185632 | HH1 | 27760 | 27760 | 0% | 69.4 | 69.4 | 4015081811267 | db | 1 |  | 0 |  | 1 | 85365080 | DE | 29.7 | 29.7 | 75 | 0.122 | 0.133
Kompakt süllyesztett nyomógomb 1m kábellel és szabad véggel, reteszeléssel, lencse nélkül, 2Z | C22-DR-X-K20-P62 | 185615 | Y7-185615 | HH1 | 23152 | 23152 | 0% | 57.88 | 57.88 | 4015081811090 | db | 1 |  | 0 |  | 1 | 85365080 | DE | 29.7 | 29.7 | 75 | 0.048 | 0.053
Kompakt süllyesztett nyomógomb 3,5m kábellel és szabad véggel, reteszeléssel, lencse nélkül, 2Z | C22-DR-X-K20-P65 | 185633 | Y7-185633 | HH1 | 27760 | 27760 | 0% | 69.4 | 69.4 | 4015081811274 | db | 1 |  | 0 |  | 1 | 85365080 | DE | 29.7 | 29.7 | 75 | 0.122 | 0.133
Kompakt süllyesztett nyomógomb 0,2m kábellel és M12A csatlakozóval, reteszelés nélkül, fekete, 1Ny | C22-D-S-K01-P1 | 185676 | Y7-185676 | HH1 | 23536 | 23536 | 0% | 58.84 | 58.84 | 4015081811700 | db | 1 |  | 0 |  | 1 | 85365011 | DE | 29.7 | 29.7 | 75 | 0.035 | 0.04
Kompakt süllyesztett nyomógomb 0,5m kábellel és M12A csatlakozóval, reteszelés nélkül, fekete, 1Ny | C22-D-S-K01-P3 | 181634 | Y7-181634 | HH1 | 24184 | 24184 | 0% | 60.46 | 60.46 | 4015081765010 | db | 1 |  | 0 |  | 1 | 85365011 | DE | 29.7 | 29.7 | 75 | 0.048 | 0.077
Kompakt süllyesztett nyomógomb 1m kábellel és M12A csatlakozóval, reteszelés nélkül, fekete, 1Ny | C22-D-S-K01-P5 | 181045 | Y7-181045 | HH1 | 25392 | 25392 | 0% | 63.48 | 63.48 | 4015081759842 | db | 1 |  | 0 |  | 1 | 85365011 | DE | 29.7 | 29.7 | 75 | 0.06 | 0.089
Kompakt süllyesztett nyomógomb 1m kábellel és szabad véggel, reteszelés nélkül, fekete, 1Ny | C22-D-S-K01-P62 | 185672 | Y7-185672 | HH1 | 24184 | 24184 | 0% | 60.46 | 60.46 | 4015081811663 | db | 1 |  | 0 |  | 1 | 85365080 | DE | 29.7 | 29.7 | 75 | 0.048 | 0.053
Kompakt süllyesztett nyomógomb 3,5m kábellel és szabad véggel, reteszelés nélkül, fekete, 1Ny | C22-D-S-K01-P65 | 185618 | Y7-185618 | HH1 | 28772 | 28772 | 0% | 71.93 | 71.93 | 4015081811120 | db | 1 |  | 0 |  | 1 | 85365080 | DE | 29.7 | 29.7 | 75 | 0.122 | 0.133
Kompakt süllyesztett nyomógomb 0,2m kábellel és M12A csatlakozóval, reteszelés nélkül, fehér, 1Z | C22-D-W-K10-P1 | 185677 | Y7-185677 | HH1 | 23536 | 23536 | 0% | 58.84 | 58.84 | 4015081811717 | db | 1 |  | 0 |  | 1 | 85365011 | DE | 29.7 | 29.7 | 75 | 0.035 | 0.04
Kompakt süllyesztett nyomógomb 0,5m kábellel és M12A csatlakozóval, reteszelés nélkül, fehér, 1Z | C22-D-W-K10-P3 | 181635 | Y7-181635 | HH1 | 24184 | 24184 | 0% | 60.46 | 60.46 | 4015081765027 | db | 1 |  | 0 |  | 1 | 85365011 | DE | 29.7 | 29.7 | 75 | 0.048 | 0.077
Kompakt süllyesztett nyomógomb 1m kábellel és M12A csatlakozóval, reteszelés nélkül, fehér, 1Z | C22-D-W-K10-P5 | 181047 | Y7-181047 | HH1 | 25392 | 25392 | 0% | 63.48 | 63.48 | 4015081759866 | db | 1 |  | 0 |  | 1 | 85365011 | DE | 29.7 | 29.7 | 75 | 0.06 | 0.089
Kompakt süllyesztett nyomógomb 1m kábellel és szabad véggel, reteszelés nélkül, fehér, 1Z | C22-D-W-K10-P62 | 185673 | Y7-185673 | HH1 | 24184 | 24184 | 0% | 60.46 | 60.46 | 4015081811670 | db | 1 |  | 0 |  | 1 | 85365080 | DE | 29.7 | 29.7 | 75 | 0.048 | 0.053
Kompakt süllyesztett nyomógomb 3,5m kábellel és szabad véggel, reteszelés nélkül, fehér, 1Z | C22-D-W-K10-P65 | 185619 | Y7-185619 | HH1 | 28772 | 28772 | 0% | 71.93 | 71.93 | 4015081811137 | db | 1 |  | 0 |  | 1 | 85365080 | DE | 29.7 | 29.7 | 75 | 0.122 | 0.133
Kompakt süllyesztett nyomógomb 0,2m kábel és M12A csatlakozó, reteszelés nélkül, lencse nélkül, 1Ny | C22-D-X-K01-P1 | 185678 | Y7-185678 | HH1 | 22512 | 22512 | 0% | 56.28 | 56.28 | 4015081811724 | db | 1 |  | 0 |  | 1 | 85365011 | DE | 29.7 | 29.7 | 75 | 0.035 | 0.04
Kompakt süllyesztett nyomógomb 0,5m kábel és M12A csatlakozó, reteszelés nélkül, lencse nélkül, 1Ny | C22-D-X-K01-P3 | 181605 | Y7-181605 | HH1 | 24184 | 24184 | 0% | 60.46 | 60.46 | 4015081764723 | db | 1 |  | 0 |  | 1 | 85365011 | DE | 29.7 | 29.7 | 75 | 0.048 | 0.077
Kompakt süllyesztett nyomógomb 1m kábel és M12A csatlakozó, reteszelés nélkül, lencse nélkül, 1Ny | C22-D-X-K01-P5 | 181049 | Y7-181049 | HH1 | 25392 | 25392 | 0% | 63.48 | 63.48 | 4015081759880 | db | 1 |  | 0 |  | 1 | 85365011 | DE | 29.7 | 29.7 | 75 | 0.06 | 0.089
Kompakt süllyesztett nyomógomb 1m kábellel és szabad véggel, reteszelés nélkül, lencse nélkül, 1Ny | C22-D-X-K01-P62 | 185602 | Y7-185602 | HH1 | 23152 | 23152 | 0% | 57.88 | 57.88 | 4015081810963 | db | 1 |  | 0 |  | 1 | 85365080 | DE | 29.7 | 29.7 | 75 | 0.048 | 0.053
Kompakt süllyesztett nyomógomb 3,5m kábellel és szabad véggel, reteszelés nélkül, lencse nélkül, 1Ny | C22-D-X-K01-P65 | 185620 | Y7-185620 | HH1 | 27760 | 27760 | 0% | 69.4 | 69.4 | 4015081811144 | db | 1 |  | 0 |  | 1 | 85365080 | DE | 29.7 | 29.7 | 75 | 0.122 | 0.133
Kompakt süllyesztett nyomógomb 1m kábellel és szabad véggel, reteszelés nélkül, lencse nélkül, 2Ny | C22-D-X-K02-P62 | 185603 | Y7-185603 | HH1 | 23152 | 23152 | 0% | 57.88 | 57.88 | 4015081810970 | db | 1 |  | 0 |  | 1 | 85365080 | DE | 29.7 | 29.7 | 75 | 0.048 | 0.053
Kompakt süllyesztett nyomógomb 3,5m kábellel és szabad véggel, reteszelés nélkül, lencse nélkül, 2Ny | C22-D-X-K02-P65 | 185621 | Y7-185621 | HH1 | 27760 | 27760 | 0% | 69.4 | 69.4 | 4015081811151 | db | 1 |  | 0 |  | 1 | 85365080 | DE | 29.7 | 29.7 | 75 | 0.122 | 0.133
Kompakt süllyesztett nyomógomb 0,2m kábel és M12A csatlakozó, reteszelés nélkül, lencse nélkül, 1Z | C22-D-X-K10-P1 | 185680 | Y7-185680 | HH1 | 22512 | 22512 | 0% | 56.28 | 56.28 | 4015081811748 | db | 1 |  | 0 |  | 1 | 85365011 | DE | 29.7 | 29.7 | 75 | 0.035 | 0.04
Kompakt süllyesztett nyomógomb 0,5m kábel és M12A csatlakozó, reteszelés nélkül, lencse nélkül, 1Z | C22-D-X-K10-P3 | 181607 | Y7-181607 | HH1 | 24184 | 24184 | 0% | 60.46 | 60.46 | 4015081764747 | db | 1 |  | 0 |  | 1 | 85365011 | DE | 29.7 | 29.7 | 75 | 0.048 | 0.077
Kompakt süllyesztett nyomógomb 1m kábel és M12A csatlakozó, reteszelés nélkül, lencse nélkül, 1Z | C22-D-X-K10-P5 | 181051 | Y7-181051 | HH1 | 25392 | 25392 | 0% | 63.48 | 63.48 | 4015081759903 | db | 1 |  | 0 |  | 1 | 85365011 | DE | 29.7 | 29.7 | 75 | 0.06 | 0.089
Kompakt süllyesztett nyomógomb 1m kábellel és szabad véggel, reteszelés nélkül, lencse nélkül, 1Z | C22-D-X-K10-P62 | 185604 | Y7-185604 | HH1 | 23152 | 23152 | 0% | 57.88 | 57.88 | 4015081810987 | db | 1 |  | 0 |  | 1 | 85365011 | DE | 29.7 | 29.7 | 75 | 0.048 | 0.053
Kompakt süllyesztett nyomógomb 3,5m kábellel és szabad véggel, reteszelés nélkül, lencse nélkül, 1Z | C22-D-X-K10-P65 | 185622 | Y7-185622 | HH1 | 27760 | 27760 | 0% | 69.4 | 69.4 | 4015081811168 | db | 1 |  | 0 |  | 1 | 85365080 | DE | 29.7 | 29.7 | 75 | 0.122 | 0.133
Kompakt süllyesztett nyomógomb 1m kábel és szabad véggel, reteszelés nélkül, lencse nélkül, 1Z 1Ny | C22-D-X-K11-P62 | 185605 | Y7-185605 | HH1 | 23152 | 23152 | 0% | 57.88 | 57.88 | 4015081810994 | db | 1 |  | 0 |  | 1 | 85365011 | DE | 29.7 | 29.7 | 75 | 0.048 | 0.053
Kompakt süllyesztett nyomógomb 3,5m kábel és szabad véggel, reteszelés nélkül, lencse nélkül, 1Z 1Ny | C22-D-X-K11-P65 | 185623 | Y7-185623 | HH1 | 27760 | 27760 | 0% | 69.4 | 69.4 | 4015081811175 | db | 1 |  | 0 |  | 1 | 85365011 | DE | 29.7 | 29.7 | 75 | 0.122 | 0.133
Kompakt süllyesztett nyomógomb 1m kábellel és szabad véggel, reteszelés nélkül, lencse nélkül, 2Z | C22-D-X-K20-P62 | 185606 | Y7-185606 | HH1 | 23152 | 23152 | 0% | 57.88 | 57.88 | 4015081811007 | db | 1 |  | 0 |  | 1 | 85365080 | DE | 29.7 | 29.7 | 75 | 0.048 | 0.053
Kompakt süllyesztett nyomógomb 3,5m kábellel és szabad véggel, reteszelés nélkül, lencse nélkül, 2Z | C22-D-X-K20-P65 | 185624 | Y7-185624 | HH1 | 27760 | 27760 | 0% | 69.4 | 69.4 | 4015081811182 | db | 1 |  | 0 |  | 1 | 85365080 | DE | 29.7 | 29.7 | 75 | 0.122 | 0.133
Hengeres biztosíték betét GG 690V AC 10A C22 (22,2x58mm) | C22G10 | C22G10 | C22G10 | HHF | 1430 | 1430 | 0% | 3.57 | 3.57 | 5027590495189 | db | 10 |  | 0 |  | 10 | 85361010 | ES | 22.2 | 58 | 22.2 | 0.0539 | 0.0539
Hengeres biztosíték betét GG 500V AC 100A C22 (22,2x58mm) | C22G100 | C22G100 | C22G100 | HHF | 1639 | 1639 | 0% | 4.1 | 4.1 | 5027590495196 | db | 10 |  | 0 |  | 10 | 85361090 | ES | 22.2 | 58 | 22.2 | 0.0553 | 0.0553
Hengeres biztosíték betét GG 500V AC 100A C22 (22,2x58mm) ütő | C22G100S | C22G100S | C22G100S | HHF | 5021 | 5021 | 0% | 12.55 | 12.55 | 5027590495219 | db | 60 |  | 0 |  | 10 | 85361090 | ES | 22.2 | 58 | 22.2 | 0.0562 | 0.0562
Hengeres biztosíték betét GG 690V AC 10A C22 (22,2x58mm) ütő | C22G10S | C22G10S | C22G10S | HHF | 4473 | 4473 | 0% | 11.18 | 11.18 | 5027590495233 | db | 50 |  | 0 |  | 10 | 85361010 | ES | 22.2 | 58 | 22.2 | 0.0554 | 0.0554
Hengeres biztosíték betét GG 690V AC 12A C22 (22,2x58mm) | C22G12 | C22G12 | C22G12 | HHF | 1430 | 1430 | 0% | 3.57 | 3.57 | 5027590495240 | db | 10 |  | 0 |  | 10 | 85361050 | ES | 22.2 | 58 | 22.2 | 0.0557 | 0.0557
Hengeres biztosíték betét GG 500V AC 125A C22 (22,2x58mm) | C22G125 | C22G125 | C22G125 | HHF | 1699 | 1699 | 0% | 4.25 | 4.25 | 5027590495257 | db | 10 |  | 0 |  | 10 | 85361090 | ES | 22.2 | 58 | 22.2 | 0.0559 | 0.0559
Hengeres biztosíték betét GG 400V AC 125A C22 (22,2x58mm) ütő | C22G125S | C22G125S | C22G125S | HHF | 5021 | 5021 | 0% | 12.55 | 12.55 | 5027590495271 | db | 10 |  | 0 |  | 10 | 85361090 | ES | 22.2 | 58 | 22.2 | 0.0557 | 0.0557
Hengeres biztosíték betét GG 690V AC 16A C22 (22,2x58mm) | C22G16 | C22G16 | C22G16 | HHF | 1430 | 1430 | 0% | 3.57 | 3.57 | 5027590495295 | db | 10 |  | 0 |  | 10 | 85361050 | ES | 22.2 | 58 | 22.2 | 0.0535 | 0.0535
Hengeres biztosíték betét GG 690V AC 16A C22 (22,2x58mm) ütő | C22G16S | C22G16S | C22G16S | HHF | 4473 | 4473 | 0% | 11.18 | 11.18 | 5027590495318 | db | 300 |  | 0 |  | 10 | 85361050 | ES | 22.2 | 58 | 22.2 | 0.0556 | 0.0556
Hengeres biztosíték betét GG 690V AC 2A C22 (22,2x58mm) | C22G2 | C22G2 | C22G2 | HHF | 1845 | 1845 | 0% | 4.61 | 4.61 | 5027590495325 | db | 10 |  | 0 |  | 10 | 85361010 | ES | 22.2 | 58 | 22.2 | 0.0535 | 0.0535
Hengeres biztosíték betét GG 690V AC 20A C22 (22,2x58mm) | C22G20 | C22G20 | C22G20 | HHF | 1430 | 1430 | 0% | 3.57 | 3.57 | 5027590495349 | db | 10 |  | 0 |  | 10 | 85361050 | ES | 22.2 | 58 | 22.2 | 0.0541 | 0.0541
Hengeres biztosíték betét GG 690V AC 20A C22 (22,2x58mm) ütő | C22G20S | C22G20S | C22G20S | HHF | 4473 | 4473 | 0% | 11.18 | 11.18 | 5027590495363 | db | 50 |  | 0 |  | 10 | 85361090 | ES | 22.2 | 58 | 22.2 | 0.0548 | 0.0548
Hengeres biztosíték betét GG 690V AC 25A C22 (22,2x58mm) | C22G25 | C22G25 | C22G25 | HHF | 1455 | 1455 | 0% | 3.64 | 3.64 | 5027590495370 | db | 10 |  | 0 |  | 10 | 85361050 | ES | 22.2 | 58 | 22.2 | 0.0539 | 0.0539
Hengeres biztosíték betét GG 690V AC 25A C22 (22,2x58mm) ütő | C22G25S | C22G25S | C22G25S | HHF | 4473 | 4473 | 0% | 11.18 | 11.18 | 5027590495394 | db | 10 |  | 0 |  | 10 | 85361090 | ES | 22.2 | 58 | 22.2 | 0.0559 | 0.0559
Hengeres biztosíték betét GG 690V AC 32A C22 (22,2x58mm) | C22G32 | C22G32 | C22G32 | HHF | 1455 | 1455 | 0% | 3.64 | 3.64 | 5027590495400 | db | 10 |  | 0 |  | 10 | 85361050 | ES | 22.2 | 58 | 22.2 | 0.0536 | 0.0536
Hengeres biztosíték betét GG 690V AC 32A C22 (22,2x58mm) ütő | C22G32S | C22G32S | C22G32S | HHF | 4473 | 4473 | 0% | 11.18 | 11.18 | 5027590495417 | db | 300 |  | 0 |  | 10 | 85361090 | ES | 22.2 | 58 | 22.2 | 0.0524 | 0.0524
Hengeres biztosíték betét GG 690V AC 4A C22 (22,2x58mm) | C22G4 | C22G4 | C22G4 | HHF | 1845 | 1845 | 0% | 4.61 | 4.61 | 5027590495424 | db | 10 | 5027590167635 | 0 |  | 10 | 85361010 | ES | 22.2 | 58 | 22.2 | 0.0536 | 0.0536
Hengeres biztosíték betét GG 690V AC 40A C22 (22,2x58mm) | C22G40 | C22G40 | C22G40 | HHF | 1455 | 1455 | 0% | 3.64 | 3.64 | 5027590495431 | db | 10 |  | 0 |  | 10 | 85361050 | ES | 22.2 | 58 | 22.2 | 0.0546 | 0.05465
Hengeres biztosíték betét GG 690V AC 40A C22 (22,2x58mm) ütő | C22G40S | C22G40S | C22G40S | HHF | 4473 | 4473 | 0% | 11.18 | 11.18 | 5027590495455 | db | 300 |  | 0 |  | 10 | 85361050 | ES | 22.2 | 58 | 22.2 | 0.0514 | 0.0514
Hengeres biztosíték betét GG 690V AC 2A C22 (22,2x58mm) ütő | C22G4S | C22G4S | C22G4S | HHF | 4473 | 4473 | 0% | 11.18 | 11.18 | 5027590495479 | db | 300 |  | 0 |  | 10 | 85361010 | ES | 22.2 | 58 | 22.2 | 0.0517 | 0.0517
Hengeres biztosíték betét GG 690V AC 50A C22 (22,2x58mm) | C22G50 | C22G50 | C22G50 | HHF | 1494 | 1494 | 0% | 3.73 | 3.73 | 5027590495486 | db | 10 |  | 0 |  | 10 | 85361050 | ES | 22.2 | 58 | 22.2 | 0.0541 | 0.0541
Hengeres biztosíték betét GG 690V AC 50A C22 (22,2x58mm) ütő | C22G50S | C22G50S | C22G50S | HHF | 4636 | 4636 | 0% | 11.59 | 11.59 | 5027590495509 | db | 300 |  | 0 |  | 10 | 85361050 | ES | 22.2 | 58 | 22.2 | 0.0553 | 0.0553
Hengeres biztosíték betét GG 690V AC 6A C22 (22,2x58mm) | C22G6 | C22G6 | C22G6 | HHF | 1845 | 1845 | 0% | 4.61 | 4.61 | 5027590495516 | db | 10 |  | 0 |  | 10 | 85361010 | ES | 22.2 | 58 | 22.2 | 0.051 | 0.051
Hengeres biztosíték betét GG 690V AC 63A C22 (22,2x58mm) | C22G63 | C22G63 | C22G63 | HHF | 1494 | 1494 | 0% | 3.73 | 3.73 | 5027590495523 | db | 10 |  | 0 |  | 10 | 85361050 | ES | 22.2 | 58 | 22.2 | 0.0548 | 0.0548
Hengeres biztosíték betét GG 690V AC 63A C22 (22,2x58mm) ütő | C22G63S | C22G63S | C22G63S | HHF | 4636 | 4636 | 0% | 11.59 | 11.59 | 5027590495530 | db | 60 |  | 0 |  | 10 | 85361050 | ES | 22.2 | 58 | 22.2 | 0.0561 | 0.0561
Hengeres biztosíték betét GG 690V AC 8A C22 (22,2x58mm) | C22G8 | C22G8 | C22G8 | HHF | 1430 | 1430 | 0% | 3.57 | 3.57 | 5027590495554 | db | 10 |  | 0 |  | 10 | 85361010 | ES | 22.2 | 58 | 22.2 | 0.0545 | 0.0545
Hengeres biztosíték betét GG 500V AC 80A C22 (22,2x58mm) | C22G80 | C22G80 | C22G80 | HHF | 1554 | 1554 | 0% | 3.88 | 3.88 | 5027590495561 | db | 10 |  | 0 |  | 10 | 85361090 | ES | 22.2 | 58 | 22.2 | 0.055 | 0.055
Hengeres biztosíték betét GG 500V AC 80A C22 (22,2x58mm) ütő | C22G80S | C22G80S | C22G80S | HHF | 5021 | 5021 | 0% | 12.55 | 12.55 | 5027590495592 | db | 50 |  | 0 |  | 10 | 85361090 | ES | 22.2 | 58 | 22.2 | 0.0564 | 0.0564
Kompakt süllyesztett jelzőlámpa 0,2m kábellel és M12A csatlakozóval, 24V AC/ DC, kék | C22-L-B-24-P1 | 185119 | Y7-185119 | HH1 | 22380 | 22380 | 0% | 55.95 | 55.95 | 4015081806010 | db | 1 |  | 0 |  | 1 | 85318070 | DE | 29.7 | 29.7 | 75 | 0.033 | 0.038
Kompakt süllyesztett jelzőlámpa 0,5m kábellel és M12A csatlakozóval, 24V AC/ DC, kék | C22-L-B-24-P3 | 181619 | Y7-181619 | HH1 | 22908 | 22908 | 0% | 57.27 | 57.27 | 4015081764860 | db | 1 |  | 0 |  | 1 | 85318070 | DE | 29.7 | 29.7 | 75 | 0.043 | 0.072
Kompakt süllyesztett jelzőlámpa 1m kábellel és M12A csatlakozóval, 24V AC/ DC, kék | C22-L-B-24-P5 | 181137 | Y7-181137 | HH1 | 24044 | 24044 | 0% | 60.11 | 60.11 | 4015081760763 | db | 1 |  | 0 |  | 1 | 85318070 | DE | 29.7 | 29.7 | 75 | 0.055 | 0.084
Kompakt süllyesztett jelzőlámpa 1m kábellel és szabad véggel, 24V AC/ DC, kék | C22-L-B-24-P62 | 185139 | Y7-185139 | HH1 | 22908 | 22908 | 0% | 57.27 | 57.27 | 4015081806218 | db | 1 |  | 0 |  | 1 | 85318070 | DE | 29.7 | 29.7 | 75 | 0.046 | 0.051
Kompakt süllyesztett jelzőlámpa 3,5m kábellel és szabad véggel, 24V AC/ DC, kék | C22-L-B-24-P65 | 185144 | Y7-185144 | HH1 | 27488 | 27488 | 0% | 68.72 | 68.72 | 4015081806263 | db | 1 |  | 0 |  | 1 | 85318070 | DE | 29.7 | 29.7 | 75 | 0.12 | 0.131
Kompakt süllyesztett jelzőlámpa 0,2m kábellel és M12A csatlakozóval, 24V AC/ DC, kék-fehér-piros | C22-L-BWR-24-P1 | 197656 | Y7-197656 | HH1 | 31280 | 31280 | 0% | 78.2 | 78.2 | 4015081946426 | db | 1 |  | 0 |  | 1 | 85318070 | DE | 29.7 | 29.7 | 75 | 0.033 | 0.034
Kompakt süllyesztett jelzőlámpa 0,2m kábellel és M12A csatlakozóval, 24V AC/ DC, zöld | C22-L-G-24-P1 | 185120 | Y7-185120 | HH1 | 22380 | 22380 | 0% | 55.95 | 55.95 | 4015081806027 | db | 1 |  | 0 |  | 1 | 85318070 | DE | 29.7 | 29.7 | 75 | 0.033 | 0.038
Kompakt süllyesztett jelzőlámpa 0,5m kábellel és M12A csatlakozóval, 24V AC/ DC, zöld | C22-L-G-24-P3 | 181620 | Y7-181620 | HH1 | 22908 | 22908 | 0% | 57.27 | 57.27 | 4015081764877 | db | 1 |  | 0 |  | 1 | 85318070 | DE | 29.7 | 29.7 | 75 | 0.043 | 0.072
Kompakt süllyesztett jelzőlámpa 1m kábellel és M12A csatlakozóval, 24V AC/ DC, zöld | C22-L-G-24-P5 | 181139 | Y7-181139 | HH1 | 24044 | 24044 | 0% | 60.11 | 60.11 | 4015081760787 | db | 1 |  | 0 |  | 1 | 85318070 | DE | 29.7 | 29.7 | 75 | 0.055 | 0.084
Kompakt süllyesztett jelzőlámpa 1m kábellel és szabad véggel, 24V AC/ DC, zöld | C22-L-G-24-P62 | 185140 | Y7-185140 | HH1 | 22908 | 22908 | 0% | 57.27 | 57.27 | 4015081806225 | db | 1 |  | 0 |  | 1 | 85318070 | DE | 29.7 | 29.7 | 75 | 0.046 | 0.051
Kompakt süllyesztett jelzőlámpa 3,5m kábellel és szabad véggel, 24V AC/ DC, zöld | C22-L-G-24-P65 | 185145 | Y7-185145 | HH1 | 27488 | 27488 | 0% | 68.72 | 68.72 | 4015081806270 | db | 1 |  | 0 |  | 1 | 85318070 | DE | 29.7 | 29.7 | 75 | 0.12 | 0.131
Kompakt süllyesztett jelzőlámpa 0,2m kábellel és M12A csatlakozóval, 24V AC/ DC, piros | C22-L-R-24-P1 | 185121 | Y7-185121 | HH1 | 22380 | 22380 | 0% | 55.95 | 55.95 | 4015081806034 | db | 1 |  | 0 |  | 1 | 85318070 | DE | 29.7 | 29.7 | 75 | 0.033 | 0.038
Kompakt süllyesztett jelzőlámpa 0,5m kábellel és M12A csatlakozóval, 24V AC/ DC, piros | C22-L-R-24-P3 | 181621 | Y7-181621 | HH1 | 22908 | 22908 | 0% | 57.27 | 57.27 | 4015081764884 | db | 1 |  | 0 |  | 1 | 85318070 | DE | 29.7 | 29.7 | 75 | 0.043 | 0.072
Kompakt süllyesztett jelzőlámpa 1m kábellel és M12A csatlakozóval, 24V AC/ DC, piros | C22-L-R-24-P5 | 181141 | Y7-181141 | HH1 | 24044 | 24044 | 0% | 60.11 | 60.11 | 4015081760800 | db | 1 |  | 0 |  | 1 | 85318070 | DE | 29.7 | 29.7 | 75 | 0.055 | 0.084
Kompakt süllyesztett jelzőlámpa 1m kábellel és szabad véggel, 24V AC/ DC, piros | C22-L-R-24-P62 | 185141 | Y7-185141 | HH1 | 22908 | 22908 | 0% | 57.27 | 57.27 | 4015081806232 | db | 1 |  | 0 |  | 1 | 85318070 | DE | 29.7 | 29.7 | 75 | 0.046 | 0.051
Kompakt süllyesztett jelzőlámpa 3,5m kábellel és szabad véggel, 24V AC/ DC, piros | C22-L-R-24-P65 | 185146 | Y7-185146 | HH1 | 27488 | 27488 | 0% | 68.72 | 68.72 | 4015081806287 | db | 1 |  | 0 |  | 1 | 85318070 | DE | 29.7 | 29.7 | 75 | 0.12 | 0.131
Kompakt süllyesztett jelzőlámpa 1m kábellel és szabad véggel, 24V AC/ DC, piros-zöld-kék-sárga-fehér | C22-L-RGBYW-24-P72 | 197574 | Y7-197574 | HH1 | 31280 | 31280 | 0% | 78.2 | 78.2 | 4015081943784 | db | 1 |  | 0 |  | 1 | 85318070 | DE | 29.7 | 29.7 | 75 | 0.035 | 0.036
Kompakt süllyesztett jelzőlámpa 0,2m kábellel és M12A csatlakozóval, 24V AC/ DC, piros-zöld-sárga | C22-L-RGY-24-P1 | 197569 | Y7-197569 | HH1 | 31280 | 31280 | 0% | 78.2 | 78.2 | 4015081943739 | db | 1 |  | 0 |  | 1 | 85318070 | DE | 29.7 | 29.7 | 75 | 0.033 | 0.034
Kompakt süllyesztett jelzőlámpa 0,2m kábellel és M12A csatlakozóval, 24V AC/ DC, fehér | C22-L-W-24-P1 | 185122 | Y7-185122 | HH1 | 22380 | 22380 | 0% | 55.95 | 55.95 | 4015081806041 | db | 1 |  | 0 |  | 1 | 85318070 | DE | 29.7 | 29.7 | 75 | 0.033 | 0.038
Kompakt süllyesztett jelzőlámpa 0,5m kábellel és M12A csatlakozóval, 24V AC/ DC, fehér | C22-L-W-24-P3 | 181622 | Y7-181622 | HH1 | 22908 | 22908 | 0% | 57.27 | 57.27 | 4015081764891 | db | 1 |  | 0 |  | 1 | 85318070 | DE | 29.7 | 29.7 | 75 | 0.043 | 0.072
Kompakt süllyesztett jelzőlámpa 1m kábellel és M12A csatlakozóval, 24V AC/ DC, fehér | C22-L-W-24-P5 | 181059 | Y7-181059 | HH1 | 24044 | 24044 | 0% | 60.11 | 60.11 | 4015081759989 | db | 1 |  | 0 |  | 1 | 85318070 | DE | 29.7 | 29.7 | 75 | 0.055 | 0.084
Kompakt süllyesztett jelzőlámpa 1m kábellel és szabad véggel, 24V AC/ DC, fehér | C22-L-W-24-P62 | 185142 | Y7-185142 | HH1 | 22908 | 22908 | 0% | 57.27 | 57.27 | 4015081806249 | db | 1 |  | 0 |  | 1 | 85318070 | DE | 29.7 | 29.7 | 75 | 0.046 | 0.051
Kompakt süllyesztett jelzőlámpa 3,5m kábellel és szabad véggel, 24V AC/ DC, fehér | C22-L-W-24-P65 | 185147 | Y7-185147 | HH1 | 27488 | 27488 | 0% | 68.72 | 68.72 | 4015081806294 | db | 1 |  | 0 |  | 1 | 85318070 | DE | 29.7 | 29.7 | 75 | 0.12 | 0.131
Kompakt süllyesztett jelzőlámpa 0,2m kábellel és M12A csatlakozóval, 24V AC/ DC, sárga | C22-L-Y-24-P1 | 185123 | Y7-185123 | HH1 | 22380 | 22380 | 0% | 55.95 | 55.95 | 4015081806058 | db | 1 |  | 0 |  | 1 | 85318070 | DE | 29.7 | 29.7 | 75 | 0.033 | 0.038
Kompakt süllyesztett jelzőlámpa 0,52m kábellel és M12A csatlakozóval, 24V AC/ DC, sárga | C22-L-Y-24-P3 | 181623 | Y7-181623 | HH1 | 22908 | 22908 | 0% | 57.27 | 57.27 | 4015081764907 | db | 1 |  | 0 |  | 1 | 85318070 | DE | 29.7 | 29.7 | 75 | 0.043 | 0.072
Kompakt süllyesztett jelzőlámpa 1m kábellel és M12A csatlakozóval, 24V AC/ DC, sárga | C22-L-Y-24-P5 | 181061 | Y7-181061 | HH1 | 24044 | 24044 | 0% | 60.11 | 60.11 | 4015081760008 | db | 1 |  | 0 |  | 1 | 85318070 | DE | 29.7 | 29.7 | 75 | 0.055 | 0.084
Kompakt süllyesztett jelzőlámpa 1m kábellel és szabad véggel, 24V AC/ DC, sárga | C22-L-Y-24-P62 | 185143 | Y7-185143 | HH1 | 22908 | 22908 | 0% | 57.27 | 57.27 | 4015081806256 | db | 1 |  | 0 |  | 1 | 85318070 | DE | 29.7 | 29.7 | 75 | 0.046 | 0.051
Kompakt süllyesztett jelzőlámpa 3,5m kábellel és szabad véggel, 24V AC/ DC, sárga | C22-L-Y-24-P65 | 185148 | Y7-185148 | HH1 | 27488 | 27488 | 0% | 68.72 | 68.72 | 4015081806300 | db | 1 |  | 0 |  | 1 | 85318070 | DE | 29.7 | 29.7 | 75 | 0.12 | 0.131
Hengeres biztosíték betét AM 690V AC 10A C22 (22,2x58mm) | C22M10 | C22M10 | C22M10 | HHF | 1635 | 1635 | 0% | 4.09 | 4.09 | 5027590495615 | db | 10 |  | 0 |  | 10 | 85361010 | ES | 22.2 | 58 | 22.2 | 0.0519 | 0.0519
Hengeres biztosíték betét AM 500V AC 100A C22 (22,2x58mm) | C22M100 | C22M100 | C22M100 | HHF | 1853 | 1853 | 0% | 4.63 | 4.63 | 5027590495639 | db | 10 |  | 0 |  | 10 | 85361090 | ES | 22.2 | 58 | 22.2 | 0.0556 | 0.0556
Hengeres biztosíték betét AM 500V AC 100A C22 (22,2x58mm) ütő | C22M100S | C22M100S | C22M100S | HHF | 5505 | 5505 | 0% | 13.76 | 13.76 | 5027590495653 | db | 60 |  | 0 |  | 10 | 85361090 | ES | 22.2 | 58 | 22.2 | 0.0001 | 0.0559
Hengeres biztosíték betét AM 690V AC 12A C22 (22,2x58mm) | C22M12 | C22M12 | C22M12 | HHF | 1635 | 1635 | 0% | 4.09 | 4.09 | 5027590495660 | db | 10 |  | 0 |  | 10 | 85361090 | ES | 22.2 | 58 | 22.2 | 0.0533 | 0.0533
Hengeres biztosíték betét AM 400V AC 125A C22 (22,2x58mm) | C22M125 | C22M125 | C22M125 | HHF | 1896 | 1896 | 0% | 4.74 | 4.74 | 5027590495677 | db | 10 |  | 0 |  | 10 | 85361090 | ES | 22.2 | 58 | 22.2 | 0.0559 | 0.0559
Hengeres biztosíték betét AM 400V AC 125A C22 (22,2x58mm) ütő | C22M125S | C22M125S | C22M125S | HHF | 5740 | 5740 | 0% | 14.35 | 14.35 | 5027590495684 | db | 300 |  | 0 |  | 10 | 85361090 | ES | 22.2 | 58 | 22.2 | 0.0548 | 0.0548
Hengeres biztosíték betét AM 690V AC 12A C22 (22,2x58mm) ütő | C22M12S | C22M12S | C22M12S | HHF | 4721 | 4721 | 0% | 11.8 | 11.8 | 5027590495707 | db | 300 |  | 0 |  | 10 | 85361090 | ES | 22.2 | 58 | 22.2 | 0.052 | 0.0556
Hengeres biztosíték betét AM 690V AC 16A C22 (22,2x58mm) | C22M16 | C22M16 | C22M16 | HHF | 1635 | 1635 | 0% | 4.09 | 4.09 | 5027590495714 | db | 10 |  | 0 |  | 10 | 85361090 | ES | 22.2 | 58 | 22.2 | 0.0527 | 0.0527
Hengeres biztosíték betét AM 690V AC 16A C22 (22,2x58mm) ütő | C22M16S | C22M16S | C22M16S | HHF | 4721 | 4721 | 0% | 11.8 | 11.8 | 5027590495721 | db | 100 |  | 0 |  | 10 | 85361090 | ES | 22.2 | 58 | 22.2 | 0.0001 | 0.0562
Hengeres biztosíték betét AM 690V AC 2A C22 (22,2x58mm) | C22M2 | C22M2 | C22M2 | HHF | 2260 | 2260 | 0% | 5.65 | 5.65 | 5027590495738 | db | 10 |  | 0 |  | 10 | 85361010 | ES | 22.2 | 58 | 22.2 | 0.051 | 0.051
Hengeres biztosíték betét AM 690V AC 20A C22 (22,2x58mm) | C22M20 | C22M20 | C22M20 | HHF | 1635 | 1635 | 0% | 4.09 | 4.09 | 5027590495752 | db | 10 |  | 0 |  | 10 | 85361090 | ES | 22.2 | 58 | 22.2 | 0.0541 | 0.0541
Hengeres biztosíték betét AM 690V AC 20A C22 (22,2x58mm) ütő | C22M20S | C22M20S | C22M20S | HHF | 4721 | 4721 | 0% | 11.8 | 11.8 | 5027590495769 | db | 60 |  | 0 |  | 10 | 85361090 | ES | 22.2 | 58 | 22.2 | 0.0562 | 0.0562
Hengeres biztosíték betét AM 690V AC 25A C22 (22,2x58mm) | C22M25 | C22M25 | C22M25 | HHF | 1635 | 1635 | 0% | 4.09 | 4.09 | 5027590495776 | db | 10 |  | 0 |  | 10 | 85361090 | ES | 22.2 | 58 | 22.2 | 0.055 | 0.055
Hengeres biztosíték betét AM 690V AC 32A C22 (22,2x58mm) | C22M32 | C22M32 | C22M32 | HHF | 1635 | 1635 | 0% | 4.09 | 4.09 | 5027590495806 | db | 10 |  | 0 |  | 10 | 85361050 | ES | 22.2 | 58 | 22.2 | 0.054 | 0.054
Hengeres biztosíték betét AM 690V AC 32A C22 (22,2x58mm) ütő | C22M32S | C22M32S | C22M32S | HHF | 4721 | 4721 | 0% | 11.8 | 11.8 | 5027590495813 | db | 300 |  | 0 |  | 10 | 85361090 | ES | 22.2 | 58 | 22.2 | 0.0519 | 0.054
Hengeres biztosíték betét AM 690V AC 4A C22 (22,2x58mm) | C22M4 | C22M4 | C22M4 | HHF | 1635 | 1635 | 0% | 4.09 | 4.09 | 5027590495820 | db | 10 |  | 0 |  | 10 | 85361010 | ES | 22.2 | 58 | 22.2 | 0.0522 | 0.0522
Hengeres biztosíték betét AM 690V AC 40A C22 (22,2x58mm) | C22M40 | C22M40 | C22M40 | HHF | 1657 | 1657 | 0% | 4.14 | 4.14 | 5027590495837 | db | 10 |  | 0 |  | 10 | 85361050 | ES | 22.2 | 58 | 22.2 | 0.0541 | 0.0541
Hengeres biztosíték betét AM 690V AC 40A C22 (22,2x58mm) ütő | C22M40S | C22M40S | C22M40S | HHF | 4721 | 4721 | 0% | 11.8 | 11.8 | 5027590495844 | db | 60 |  | 0 |  | 10 | 85361090 | ES | 22.2 | 58 | 22.2 | 0.053 | 0.053
Hengeres biztosíték betét AM 690V AC 50A C22 (22,2x58mm) | C22M50 | C22M50 | C22M50 | HHF | 1657 | 1657 | 0% | 4.14 | 4.14 | 5027590495868 | db | 10 |  | 0 |  | 10 | 85361050 | ES | 22.2 | 58 | 22.2 | 0.0542 | 0.0542
Hengeres biztosíték betét AM 690V AC 50A C22 (22,2x58mm) ütő | C22M50S | C22M50S | C22M50S | HHF | 5047 | 5047 | 0% | 12.62 | 12.62 | 5027590495875 | db | 300 |  | 0 |  | 10 | 85361050 | ES | 22.2 | 58 | 22.2 | 0.049 | 0.049
Hengeres biztosíték betét AM 690V AC 6A C22 (22,2x58mm) | C22M6 | C22M6 | C22M6 | HHF | 1635 | 1635 | 0% | 4.09 | 4.09 | 5027590495882 | db | 10 |  | 0 |  | 10 | 85361010 | ES | 22.2 | 58 | 22.2 | 0.0523 | 0.0523
Hengeres biztosíték betét AM 690V AC 63A C22 (22,2x58mm) | C22M63 | C22M63 | C22M63 | HHF | 1657 | 1657 | 0% | 4.14 | 4.14 | 5027590495899 | db | 10 |  | 0 |  | 10 | 85361050 | ES | 22.2 | 58 | 22.2 | 0.055 | 0.055
Hengeres biztosíték betét AM 690V AC 63A C22 (22,2x58mm) ütő | C22M63S | C22M63S | C22M63S | HHF | 5047 | 5047 | 0% | 12.62 | 12.62 | 5027590495905 | db | 60 |  | 0 |  | 10 | 85361090 | ES | 22.2 | 58 | 22.2 | 0.0535 | 0.0535
Hengeres biztosíték betét AM 690V AC 8A C22 (22,2x58mm) | C22M8 | C22M8 | C22M8 | HHF | 1635 | 1635 | 0% | 4.09 | 4.09 | 5027590495912 | db | 10 |  | 0 |  | 10 | 85361010 | ES | 22.2 | 58 | 22.2 | 0.054 | 0.054
Hengeres biztosíték betét AM 500V AC 80A C22 (22,2x58mm) | C22M80 | C22M80 | C22M80 | HHF | 1729 | 1729 | 0% | 4.32 | 4.32 | 5027590495929 | db | 10 |  | 0 |  | 10 | 85361090 | ES | 22.2 | 58 | 22.2 | 0.0556 | 0.0556
Hengeres biztosíték betét AM 500V AC 80A C22 (22,2x58mm) ütő | C22M80S | C22M80S | C22M80S | HHF | 5274 | 5274 | 0% | 13.18 | 13.18 | 5027590495936 | db | 60 |  | 0 |  | 10 | 85361090 | ES | 22.2 | 58 | 22.2 | 0.0534 | 0.0534
Szerelőkulcs, RMQ-Compact tartozékok | C22-MS | 179955 | Y7-179955 | HH1 | 3644 | 3644 | 0% | 9.11 | 9.11 | 4015081750719 | db | 5 |  | 0 |  | 5 | 82055980 | DE | 30 | 30 | 90 | 0.02 | 0.025
N átvezető betét C22 (125A) | C22NL | C22NL | C22NL | HHF | 1849 | 1849 | 0% | 4.62 | 4.62 | 5027590495943 | db | 10 |  | 0 |  | 10 | 85369095 | ES | 22 | 22 | 58 | 0.0184 | 0.0184
Kompakt vészleállító gomb, 38mm, kihúzható, 2Ny, 0,2m kábel csatlakozó M12A | C22-PV-K02-P10 | 185184 | Y7-185184 | HH1 | 36968 | 36968 | 0% | 92.42 | 92.42 | 4015081806690 | db | 1 |  | 0 |  | 1 | 85365080 | DE | 38 | 38 | 75.4 | 0.061 | 0.078
Kompakt vészleállító gomb, 38mm, kihúzható, 2Ny, 1m kábel szabad vég | C22-PV-K02-P62 | 185169 | Y7-185169 | HH1 | 36968 | 36968 | 0% | 92.42 | 92.42 | 4015081806546 | db | 1 |  | 0 |  | 1 | 85365080 | DE | 38 | 38 | 75.4 | 0.074 | 0.091
Kompakt vészleállító gomb, 38mm, kihúzható, 2Ny, 3,5m kábel szabad vég | C22-PV-K02-P65 | 185170 | Y7-185170 | HH1 | 41560 | 41560 | 0% | 103.9 | 103.9 | 4015081806553 | db | 1 |  | 0 |  | 1 | 85365080 | DE | 38 | 38 | 75.4 | 0.148 | 0.171
Kompakt vészleállító gomb, 38mm, kihúzható, 1Z1Ny, 1m kábel szabad vég | C22-PV-K11-P62 | 185174 | Y7-185174 | HH1 | 36968 | 36968 | 0% | 92.42 | 92.42 | 4015081806591 | db | 1 |  | 0 |  | 1 | 85365080 | DE | 38 | 38 | 75.4 | 0.074 | 0.091
Kompakt vészleállító gomb, 38mm, kihúzható, 1Z1Ny, 3,5m kábel szabad vég | C22-PV-K11-P65 | 185175 | Y7-185175 | HH1 | 41560 | 41560 | 0% | 103.9 | 103.9 | 4015081806607 | db | 1 |  | 0 |  | 1 | 85365080 | DE | 38 | 38 | 75.4 | 0.148 | 0.171
Kompakt vészleállító gomb 45mm, elforgatható, megvilágítás nélkül, piros, 2Ny | C22-PVT45P-K02 | 121611 | Y7-121611 | HH1 | 13940 | 13940 | 0% | 34.85 | 34.85 | 4015081194292 | db | 1 |  | 0 |  | 1 | 85365080 | DE | 45 | 45 | 45 | 0.055 | 0.055
Kompakt vészleállító gomb, 45mm, kihúzható, 2Ny, 0,2m kábel csatlakozó M12A | C22-PVT45P-K02-P10 | 185183 | Y7-185183 | HH1 | 37604 | 37604 | 0% | 94.01 | 94.01 | 4015081806683 | db | 1 |  | 0 |  | 1 | 85365080 | DE | 45 | 45 | 75.4 | 0.066 | 0.083
Kompakt vészleállító gomb, 45mm, elforgatható, 2Ny, 1m kábel szabad vég | C22-PVT45P-K02-P62 | 185155 | Y7-185155 | HH1 | 37604 | 37604 | 0% | 94.01 | 94.01 | 4015081806409 | db | 1 |  | 0 |  | 1 | 85365080 | DE | 45 | 45 | 75.4 | 0.084 | 0.101
Kompakt vészleállító gomb, 45mm, elforgatható, 2Ny, 3,5m kábel szabad vég | C22-PVT45P-K02-P65 | 185156 | Y7-185156 | HH1 | 42068 | 42068 | 0% | 105.17 | 105.17 | 4015081806416 | db | 1 |  | 0 |  | 1 | 85365080 | DE | 45 | 45 | 75.4 | 0.158 | 0.181
Kompakt vészleállító gomb 45mm, elforgatható, megvilágítás nélkül, piros, 1Z 1Ny | C22-PVT45P-K11 | 121610 | Y7-121610 | HH1 | 13940 | 13940 | 0% | 34.85 | 34.85 | 4015081194285 | db | 1 |  | 0 |  | 1 | 85365080 | DE | 45 | 45 | 45 | 0.055 | 0.055
Kompakt vészleállító gomb, 45mm, elforgatható, 1Z1Ny, 1m kábel szabad vég | C22-PVT45P-K11-P62 | 185160 | Y7-185160 | HH1 | 37604 | 37604 | 0% | 94.01 | 94.01 | 4015081806454 | db | 1 |  | 0 |  | 1 | 85365011 | DE | 45 | 45 | 75.4 | 0.084 | 0.101
Kompakt vészleállító gomb, 45mm, elforgatható, 1Z1Ny, 3,5m kábel szabad vég | C22-PVT45P-K11-P65 | 185161 | Y7-185161 | HH1 | 42068 | 42068 | 0% | 105.17 | 105.17 | 4015081806461 | db | 1 |  | 0 |  | 1 | 85365080 | DE | 45 | 45 | 75.4 | 0.158 | 0.181
Kompakt vészleállító gomb, 45mm, kihúzható, mech.helyzetjelzéssel, 2Ny, 0,2m kábel csatlakozó M12A | C22-PVT45P-MPI-K02-P1 | 182972 | Y7-182972 | HH1 | 44384 | 44384 | 0% | 110.96 | 110.96 | 4015081778997 | db | 1 |  | 0 |  | 1 | 85389099 | MA | 45 | 45 | 75.4 | 0.073 | 0.078
Kompakt vészleállító gomb, 45mm, elforgatható, mech. helyzetjelzéssel, 2Ny, 1m kábel szabad vég | C22-PVT45P-MPI-K02-P62 | 185162 | Y7-185162 | HH1 | 42584 | 42584 | 0% | 106.46 | 106.46 | 4015081806478 | db | 1 |  | 0 |  | 1 | 85365080 | DE | 45 | 45 | 75.4 | 0.086 | 0.103
Kompakt vészleállító gomb, 45mm, elforgatható, mech. helyzetjelzéssel, 2Ny, 3,5m kábel szabad vég | C22-PVT45P-MPI-K02-P65 | 185163 | Y7-185163 | HH1 | 47064 | 47064 | 0% | 117.66 | 117.66 | 4015081806485 | db | 1 |  | 0 |  | 1 | 85365080 | DE | 45 | 45 | 75.4 | 0.16 | 0.183
Kompakt vészleállító gomb, 45mm, elforgatható, mech. helyzetjelzéssel, 1Z1Ny, 1m kábel szabad vég | C22-PVT45P-MPI-K11-P62 | 185167 | Y7-185167 | HH1 | 42584 | 42584 | 0% | 106.46 | 106.46 | 4015081806522 | db | 1 |  | 0 |  | 1 | 85365080 | DE | 45 | 45 | 75.4 | 0.086 | 0.103
Kompakt vészleállító gomb, 45mm, elforgatható, mech. helyzetjelzéssel, 1Z1Ny, 3,5m kábel szabad vég | C22-PVT45P-MPI-K11-P65 | 185168 | Y7-185168 | HH1 | 47064 | 47064 | 0% | 117.66 | 117.66 | 4015081806539 | db | 1 |  | 0 |  | 1 | 85365080 | DE | 45 | 45 | 75.4 | 0.16 | 0.183
Kompakt vészleállító gomb 60mm, elforgatható, megvilágítás nélkül, piros, 2Ny | C22-PVT60P-K02 | 121613 | Y7-121613 | HH1 | 14716 | 14716 | 0% | 36.79 | 36.79 | 4015081194315 | db | 1 |  | 0 |  | 1 | 85365080 | DE | 60 | 60 | 45 | 0.062 | 0.062
Kompakt vészleállító gomb 60mm, elforgatható, megvilágítás nélkül, piros, 1Z 1Ny | C22-PVT60P-K11 | 121612 | Y7-121612 | HH1 | 14716 | 14716 | 0% | 36.79 | 36.79 | 4015081194308 | db | 1 |  | 0 |  | 1 | 85365080 | DE | 60 | 60 | 45 | 0.062 | 0.062
Kompakt vészleállító gomb, 38mm, elforgatható, 2Ny, 0,2m kábel csatlakozó M12A | C22-PVT-K02-P10 | 191005 | Y7-191005 | HH1 | 37312 | 37312 | 0% | 93.28 | 93.28 | 4015081912261 | db | 1 |  | 0 |  | 1 | 85389099 | HU | 38 | 38 | 75.4 | 0.061 | 0.078
Kompakt vészleállító gomb, 38mm, elforgatható, 2Z, 1m kábel szabad vég | C22-PVT-K02-P62 | 185176 | Y7-185176 | HH1 | 36968 | 36968 | 0% | 92.42 | 92.42 | 4015081806614 | db | 1 |  | 0 |  | 1 | 85365080 | DE | 38 | 38 | 75.4 | 0.077 | 0.094
Kompakt vészleállító gomb, 38mm, elforgatható, 2Ny, 3,5m kábel szabad vég | C22-PVT-K02-P65 | 185177 | Y7-185177 | HH1 | 41560 | 41560 | 0% | 103.9 | 103.9 | 4015081806621 | db | 1 |  | 0 |  | 1 | 85365080 | DE | 38 | 38 | 75.4 | 0.151 | 0.174
Kompakt vészleállító gomb, 38mm, elforgatható, 1Z1Ny, 1m kábel szabad vég | C22-PVT-K11-P62 | 185181 | Y7-185181 | HH1 | 36968 | 36968 | 0% | 92.42 | 92.42 | 4015081806669 | db | 1 |  | 0 |  | 1 | 85365080 | DE | 38 | 38 | 75.4 | 0.077 | 0.094
Kompakt vészleállító gomb, 38mm, elforgatható, 1Z1Ny, 3,5m kábel szabad vég | C22-PVT-K11-P65 | 185182 | Y7-185182 | HH1 | 41560 | 41560 | 0% | 103.9 | 103.9 | 4015081806676 | db | 1 |  | 0 |  | 1 | 85365080 | DE | 38 | 38 | 75.4 | 0.151 | 0.174
Kompakt kapcsoló 1m kábellel szabad vég, reteszelés nélkül, 3 állású, 2Ny | C22-WK3-K02-P62 | 186168 | Y7-186168 | HH1 | 29924 | 29924 | 0% | 74.81 | 74.81 | 4015081816699 | db | 1 |  | 0 |  | 1 | 85365015 | DE | 29.7 | 29.7 | 75.6 | 0.048 | 0.053
Kompakt kapcsoló 3,5m kábellel szabad vég, reteszelés nélkül, 3 állású, 2Ny | C22-WK3-K02-P65 | 186184 | Y7-186184 | HH1 | 35180 | 35180 | 0% | 87.95 | 87.95 | 4015081816859 | db | 1 |  | 0 |  | 1 | 85365015 | DE | 29.7 | 29.7 | 75.6 | 0.122 | 0.133
Kompakt kapcsoló 1m kábellel szabad vég, reteszelés nélkül, 3 állású, 1Z1Ny | C22-WK3-K11-P62 | 186169 | Y7-186169 | HH1 | 29924 | 29924 | 0% | 74.81 | 74.81 | 4015081816705 | db | 1 |  | 0 |  | 1 | 85365015 | DE | 29.7 | 29.7 | 75.6 | 0.048 | 0.053
Kompakt kapcsoló 3,5m kábellel szabad vég, reteszelés nélkül, 3 állású, 1Z1Ny | C22-WK3-K11-P65 | 186185 | Y7-186185 | HH1 | 35180 | 35180 | 0% | 87.95 | 87.95 | 4015081816866 | db | 1 |  | 0 |  | 1 | 85365015 | DE | 29.7 | 29.7 | 75.6 | 0.122 | 0.133
Kompakt kapcsoló, reteszelés nélkül, 3 állású, 2Z, kábel 0,2 m, M12A | C22-WK3-K20-P1 | 186106 | Y7-186106 | HH1 | 29292 | 29292 | 0% | 73.23 | 73.23 | 4015081816071 | db | 1 |  | 0 |  | 1 | 85365015 | DE | 29.7 | 29.7 | 75.6 | 0.035 | 0.04
Kompakt kapcsoló, reteszelés nélkül, 3 állású, 2Z, kábel 1m, M12A | C22-WK3-K20-P5 | 186122 | Y7-186122 | HH1 | 31208 | 31208 | 0% | 78.02 | 78.02 | 4015081816231 | db | 1 |  | 0 |  | 1 | 85365015 | DE | 29.7 | 29.7 | 75.6 | 0.059 | 0.064
Kompakt kapcsoló 1m kábellel szabad vég, reteszelés nélkül, 3 állású, 2Z | C22-WK3-K20-P62 | 186170 | Y7-186170 | HH1 | 29924 | 29924 | 0% | 74.81 | 74.81 | 4015081816712 | db | 1 |  | 0 |  | 1 | 85365015 | DE | 29.7 | 29.7 | 75.6 | 0.048 | 0.053
Kompakt kapcsoló 3,5m kábellel szabad vég, reteszelés nélkül, 3 állású, 2Z | C22-WK3-K20-P65 | 186186 | Y7-186186 | HH1 | 35180 | 35180 | 0% | 87.95 | 87.95 | 4015081816873 | db | 1 |  | 0 |  | 1 | 85365015 | DE | 29.7 | 29.7 | 75.6 | 0.122 | 0.133
Kompakt kapcsoló 1m kábellel szabad vég, reteszelés nélkül, 2 állású, 1Ny | C22-WK-K01-P62 | 186161 | Y7-186161 | HH1 | 29292 | 29292 | 0% | 73.23 | 73.23 | 4015081816620 | db | 1 |  | 0 |  | 1 | 85365015 | DE | 29.7 | 29.7 | 75.6 | 0.048 | 0.053
Kompakt kapcsoló 3,5m kábellel szabad vég, reteszelés nélkül, 2 állású, 12Ny | C22-WK-K01-P65 | 186177 | Y7-186177 | HH1 | 34536 | 34536 | 0% | 86.34 | 86.34 | 4015081816781 | db | 1 |  | 0 |  | 1 | 85365015 | DE | 29.7 | 29.7 | 75.6 | 0.122 | 0.133
Kompakt kapcsoló 1m kábellel szabad vég, reteszelés nélkül, 2 állású, 2Ny | C22-WK-K02-P62 | 186158 | Y7-186158 | HH1 | 29292 | 29292 | 0% | 73.23 | 73.23 | 4015081816590 | db | 1 |  | 0 |  | 1 | 85365015 | DE | 29.7 | 29.7 | 75.6 | 0.048 | 0.053
Kompakt kapcsoló 3,5m kábellel szabad vég, reteszelés nélkül, 2 állású, 2Ny | C22-WK-K02-P65 | 186174 | Y7-186174 | HH1 | 34536 | 34536 | 0% | 86.34 | 86.34 | 4015081816750 | db | 1 |  | 0 |  | 1 | 85365015 | DE | 29.7 | 29.7 | 75.6 | 0.122 | 0.133
Kompakt kapcsoló 0,2m kábellel és M12A csatlakozóval, reteszelés nélkül, 2 állású, 1Z | C22-WK-K10-P1 | 186098 | Y7-186098 | HH1 | 28652 | 28652 | 0% | 71.63 | 71.63 | 4015081815999 | db | 1 |  | 0 |  | 1 | 85365015 | DE | 29.7 | 29.7 | 75.6 | 0.035 | 0.04
Kompakt kapcsoló 1m kábellel és M12A csatlakozóval, reteszelés nélkül, 2 állású, 1Z | C22-WK-K10-P5 | 186114 | Y7-186114 | HH1 | 30564 | 30564 | 0% | 76.41 | 76.41 | 4015081816156 | db | 1 |  | 0 |  | 1 | 85365015 | DE | 29.7 | 29.7 | 75.6 | 0.059 | 0.064
Kompakt kapcsoló 1m kábellel szabad vég, reteszelés nélkül, 2 állású, 1Z | C22-WK-K10-P62 | 186162 | Y7-186162 | HH1 | 29292 | 29292 | 0% | 73.23 | 73.23 | 4015081816637 | db | 1 |  | 0 |  | 1 | 85365011 | DE | 29.7 | 29.7 | 75.6 | 0.048 | 0.053
Kompakt kapcsoló 3,5m kábellel szabad vég, reteszelés nélkül, 2 állású, 1Z | C22-WK-K10-P65 | 186178 | Y7-186178 | HH1 | 34536 | 34536 | 0% | 86.34 | 86.34 | 4015081816798 | db | 1 |  | 0 |  | 1 | 85365015 | DE | 29.7 | 29.7 | 75.6 | 0.122 | 0.133
Kompakt kapcsoló 1m kábellel szabad vég, reteszelés nélkül, 2 állású, 1Z1Ny | C22-WK-K11-P62 | 186159 | Y7-186159 | HH1 | 29292 | 29292 | 0% | 73.23 | 73.23 | 4015081816606 | db | 1 |  | 0 |  | 1 | 85365015 | DE | 29.7 | 29.7 | 75.6 | 0.048 | 0.053
Kompakt kapcsoló 3,5m kábellel szabad vég, reteszelés nélkül, 2 állású, 1Z1Ny | C22-WK-K11-P65 | 186175 | Y7-186175 | HH1 | 34536 | 34536 | 0% | 86.34 | 86.34 | 4015081816767 | db | 1 |  | 0 |  | 1 | 85365015 | DE | 29.7 | 29.7 | 75.6 | 0.122 | 0.133
Kompakt kapcsoló 1m kábellel szabad vég, reteszelés nélkül, 2 állású, 2Z | C22-WK-K20-P62 | 186160 | Y7-186160 | HH1 | 29292 | 29292 | 0% | 73.23 | 73.23 | 4015081816613 | db | 1 |  | 0 |  | 1 | 85365015 | DE | 29.7 | 29.7 | 75.6 | 0.048 | 0.053
Kompakt kapcsoló 3,5m kábellel szabad vég, reteszelés nélkül, 2 állású, 2Z | C22-WK-K20-P65 | 186176 | Y7-186176 | HH1 | 34536 | 34536 | 0% | 86.34 | 86.34 | 4015081816774 | db | 1 |  | 0 |  | 1 | 85365015 | DE | 29.7 | 29.7 | 75.6 | 0.122 | 0.133
Kompakt kapcsoló 1m kábellel szabad vég, reteszeléssel, 3 állású, 2Ny | C22-WRK3-K02-P62 | 186171 | Y7-186171 | HH1 | 29924 | 29924 | 0% | 74.81 | 74.81 | 4015081816729 | db | 1 |  | 0 |  | 1 | 85365015 | DE | 29.7 | 29.7 | 75.6 | 0.048 | 0.053
Kompakt kapcsoló 3,5m kábellel szabad vég, reteszeléssel, 3 állású, 2Ny | C22-WRK3-K02-P65 | 186187 | Y7-186187 | HH1 | 35180 | 35180 | 0% | 87.95 | 87.95 | 4015081816880 | db | 1 |  | 0 |  | 1 | 85365015 | DE | 29.7 | 29.7 | 75.6 | 0.122 | 0.133
Kompakt kapcsoló 1m kábellel szabad vég, reteszeléssel, 3 állású, 1Z1Ny | C22-WRK3-K11-P62 | 186172 | Y7-186172 | HH1 | 29924 | 29924 | 0% | 74.81 | 74.81 | 4015081816736 | db | 1 |  | 0 |  | 1 | 85365015 | DE | 29.7 | 29.7 | 75.6 | 0.048 | 0.053
Kompakt kapcsoló 3,5m kábellel szabad vég, reteszeléssel, 3 állású, 1Z1Ny | C22-WRK3-K11-P65 | 186188 | Y7-186188 | HH1 | 35180 | 35180 | 0% | 87.95 | 87.95 | 4015081816897 | db | 1 |  | 0 |  | 1 | 85365015 | DE | 29.7 | 29.7 | 75.6 | 0.122 | 0.133
Kompakt kapcsoló, reteszeléssel, 3 állású, 2Z, kábel 0,2 m, M12A | C22-WRK3-K20-P1 | 186109 | Y7-186109 | HH1 | 29292 | 29292 | 0% | 73.23 | 73.23 | 4015081816101 | db | 1 |  | 0 |  | 1 | 85365015 | DE | 29.7 | 29.7 | 75.6 | 0.035 | 0.04
Kompakt kapcsoló, reteszeléssel, 3 állású, 2Z, kábel 1m, M12A | C22-WRK3-K20-P5 | 186125 | Y7-186125 | HH1 | 31208 | 31208 | 0% | 78.02 | 78.02 | 4015081816262 | db | 1 |  | 0 |  | 1 | 85365015 | DE | 29.7 | 29.7 | 75.6 | 0.059 | 0.064
Kompakt kapcsoló 1m kábellel szabad vég, reteszeléssel, 3 állású, 2Z | C22-WRK3-K20-P62 | 186173 | Y7-186173 | HH1 | 29924 | 29924 | 0% | 74.81 | 74.81 | 4015081816743 | db | 1 |  | 0 |  | 1 | 85365015 | DE | 29.7 | 29.7 | 75.6 | 0.048 | 0.053
Kompakt kapcsoló 3,5m kábellel szabad vég, reteszeléssel, 3 állású, 2Z | C22-WRK3-K20-P65 | 186189 | Y7-186189 | HH1 | 35180 | 35180 | 0% | 87.95 | 87.95 | 4015081816903 | db | 1 |  | 0 |  | 1 | 85365015 | DE | 29.7 | 29.7 | 75.6 | 0.122 | 0.133
Kompakt kapcsoló 1m kábellel szabad vég, reteszeléssel, 2 állású, 12Ny | C22-WRK-K01-P62 | 186166 | Y7-186166 | HH1 | 29292 | 29292 | 0% | 73.23 | 73.23 | 4015081816675 | db | 1 |  | 0 |  | 1 | 85365015 | DE | 29.7 | 29.7 | 75.6 | 0.048 | 0.053
Kompakt kapcsoló 3,5m kábellel szabad vég, reteszeléssel, 2 állású, 1Ny | C22-WRK-K01-P65 | 186182 | Y7-186182 | HH1 | 34536 | 34536 | 0% | 86.34 | 86.34 | 4015081816835 | db | 1 |  | 0 |  | 1 | 85365015 | DE | 29.7 | 29.7 | 75.6 | 0.122 | 0.133
Kompakt kapcsoló 1m kábellel szabad vég, reteszeléssel, 2 állású, 2Ny | C22-WRK-K02-P62 | 186163 | Y7-186163 | HH1 | 29292 | 29292 | 0% | 73.23 | 73.23 | 4015081816644 | db | 1 |  | 0 |  | 1 | 85365015 | DE | 29.7 | 29.7 | 75.6 | 0.048 | 0.053
Kompakt kapcsoló 3,5m kábellel szabad vég, reteszeléssel, 2 állású, 2Ny | C22-WRK-K02-P65 | 186179 | Y7-186179 | HH1 | 34536 | 34536 | 0% | 86.34 | 86.34 | 4015081816804 | db | 1 |  | 0 |  | 1 | 85365015 | DE | 29.7 | 29.7 | 75.6 | 0.122 | 0.133
Kompakt kapcsoló 0,2m kábellel és M12A csatlakozóval, reteszeléssel, 2 állású, 1Z | C22-WRK-K10-P1 | 186103 | Y7-186103 | HH1 | 28652 | 28652 | 0% | 71.63 | 71.63 | 4015081816040 | db | 1 |  | 0 |  | 1 | 85365015 | DE | 29.7 | 29.7 | 75.6 | 0.035 | 0.04
Kompakt kapcsoló 1m kábellel és M12A csatlakozóval, reteszeléssel, 2 állású, 1Z | C22-WRK-K10-P5 | 186119 | Y7-186119 | HH1 | 30564 | 30564 | 0% | 76.41 | 76.41 | 4015081816200 | db | 1 |  | 0 |  | 1 | 85365015 | DE | 29.7 | 29.7 | 75.6 | 0.059 | 0.064
Kompakt kapcsoló 1m kábellel szabad vég, reteszeléssel, 2 állású, 1Z | C22-WRK-K10-P62 | 186167 | Y7-186167 | HH1 | 29292 | 29292 | 0% | 73.23 | 73.23 | 4015081816682 | db | 1 |  | 0 |  | 1 | 85365015 | DE | 29.7 | 29.7 | 75.6 | 0.048 | 0.053
Kompakt kapcsoló 3,5m kábellel szabad vég, reteszeléssel, 2 állású, 1Z | C22-WRK-K10-P65 | 186183 | Y7-186183 | HH1 | 34536 | 34536 | 0% | 86.34 | 86.34 | 4015081816842 | db | 1 |  | 0 |  | 1 | 85365015 | DE | 29.7 | 29.7 | 75.6 | 0.122 | 0.133
Kompakt kapcsoló 1m kábellel szabad vég, reteszeléssel, 2 állású, 1Z1Ny | C22-WRK-K11-P62 | 186164 | Y7-186164 | HH1 | 29292 | 29292 | 0% | 73.23 | 73.23 | 4015081816651 | db | 1 |  | 0 |  | 1 | 85365015 | DE | 29.7 | 29.7 | 75.6 | 0.048 | 0.053
Kompakt kapcsoló 3,5m kábellel szabad vég, reteszeléssel, 2 állású, 1Z1Ny | C22-WRK-K11-P65 | 186180 | Y7-186180 | HH1 | 34536 | 34536 | 0% | 86.34 | 86.34 | 4015081816811 | db | 1 |  | 0 |  | 1 | 85365015 | DE | 29.7 | 29.7 | 75.6 | 0.122 | 0.133
Kompakt kapcsoló 1m kábellel szabad vég, reteszeléssel, 2 állású, 2Z | C22-WRK-K20-P62 | 186165 | Y7-186165 | HH1 | 29292 | 29292 | 0% | 73.23 | 73.23 | 4015081816668 | db | 1 |  | 0 |  | 1 | 85365015 | DE | 29.7 | 29.7 | 75.6 | 0.048 | 0.053
Kompakt kapcsoló 3,5m kábellel szabad vég, reteszeléssel, 2 állású, 2Z | C22-WRK-K20-P65 | 186181 | Y7-186181 | HH1 | 34536 | 34536 | 0% | 86.34 | 86.34 | 4015081816828 | db | 1 |  | 0 |  | 1 | 85365015 | DE | 29.7 | 29.7 | 75.6 | 0.122 | 0.133
Kompakt kapcsoló MS1 zárral, 1m kábellel szabad vég, reteszeléssel, 3 állású, 2Ny | C22-WRS3-MS1-K02-P62 | 186267 | Y7-186267 | HH1 | 48336 | 48336 | 0% | 120.84 | 120.84 | 4015081817689 | db | 1 |  | 0 |  | 1 | 85365015 | DE | 29.7 | 29.7 | 75.6 | 0.069 | 0.074
Kompakt kapcsoló MS1 zárral, 3,5m kábellel szabad vég, reteszeléssel, 3 állású, 2Ny | C22-WRS3-MS1-K02-P65 | 186283 | Y7-186283 | HH1 | 51672 | 51672 | 0% | 129.18 | 129.18 | 4015081817849 | db | 1 |  | 0 |  | 1 | 85365015 | DE | 29.7 | 29.7 | 75.6 | 0.143 | 0.154
Kompakt kapcsoló MS1 zárral, 1m kábellel szabad vég, reteszeléssel, 3 állású, 1Z1Ny | C22-WRS3-MS1-K11-P62 | 186268 | Y7-186268 | HH1 | 48336 | 48336 | 0% | 120.84 | 120.84 | 4015081817696 | db | 1 |  | 0 |  | 1 | 85365015 | DE | 29.7 | 29.7 | 75.6 | 0.069 | 0.074
Kompakt kapcsoló MS1 zárral, 3,5m kábellel szabad vég, reteszeléssel, 3 állású, 1Z1Ny | C22-WRS3-MS1-K11-P65 | 186284 | Y7-186284 | HH1 | 51672 | 51672 | 0% | 129.18 | 129.18 | 4015081817856 | db | 1 |  | 0 |  | 1 | 85365011 | DE | 29.7 | 29.7 | 75.6 | 0.143 | 0.154
Kompakt kapcsoló MS1 zárral, reteszeléssel, 3 állású, 2Z, kábel 0,2 m, M12A | C22-WRS3-MS1-K20-P1 | 186205 | Y7-186205 | HH1 | 47692 | 47692 | 0% | 119.23 | 119.23 | 4015081817061 | db | 1 |  | 0 |  | 1 | 85365015 | DE | 29.7 | 29.7 | 75.6 | 0.056 | 0.061
Kompakt kapcsoló MS1 zárral, reteszeléssel, 3 állású, 2Z, kábel 0,2 m, M12A | C22-WRS3-MS1-K20-P5 | 186221 | Y7-186221 | HH1 | 49616 | 49616 | 0% | 124.04 | 124.04 | 4015081817221 | db | 1 |  | 0 |  | 1 | 85365015 | DE | 29.7 | 29.7 | 75.6 | 0.08 | 0.085
Kompakt kapcsoló MS1 zárral, 1m kábellel szabad vég, reteszeléssel, 3 állású, 2Z | C22-WRS3-MS1-K20-P62 | 186269 | Y7-186269 | HH1 | 48336 | 48336 | 0% | 120.84 | 120.84 | 4015081817702 | db | 1 |  | 0 |  | 1 | 85365015 | DE | 29.7 | 29.7 | 75.6 | 0.069 | 0.074
Kompakt kapcsoló MS1 zárral, 3,5m kábellel szabad vég, reteszeléssel, 3 állású, 2Z | C22-WRS3-MS1-K20-P65 | 186285 | Y7-186285 | HH1 | 51672 | 51672 | 0% | 129.18 | 129.18 | 4015081817863 | db | 1 |  | 0 |  | 1 | 85365015 | DE | 29.7 | 29.7 | 75.6 | 0.143 | 0.154
Kompakt kapcsoló MS1 zárral, 1m kábellel szabad vég, reteszeléssel, 2 állású, 1Ny | C22-WRS-MS1-K01-P62 | 186262 | Y7-186262 | HH1 | 48336 | 48336 | 0% | 120.84 | 120.84 | 4015081817634 | db | 1 |  | 0 |  | 1 | 85365015 | DE | 29.7 | 29.7 | 75.6 | 0.069 | 0.074
Kompakt kapcsoló MS1 zárral, 3,5m kábellel szabad vég, reteszeléssel, 2 állású, 1Ny | C22-WRS-MS1-K01-P65 | 186278 | Y7-186278 | HH1 | 51672 | 51672 | 0% | 129.18 | 129.18 | 4015081817795 | db | 1 |  | 0 |  | 1 | 85365015 | DE | 29.7 | 29.7 | 75.6 | 0.143 | 0.154
Kompakt kapcsoló MS1 zárral, 1m kábellel szabad vég, reteszeléssel, 2 állású, 2Ny | C22-WRS-MS1-K02-P62 | 186259 | Y7-186259 | HH1 | 48336 | 48336 | 0% | 120.84 | 120.84 | 4015081817603 | db | 1 |  | 0 |  | 1 | 85365015 | DE | 29.7 | 29.7 | 75.6 | 0.069 | 0.074
Kompakt kapcsoló MS1 zárral, 3,5m kábellel szabad vég, reteszeléssel, 2 állású, 2Ny | C22-WRS-MS1-K02-P65 | 186275 | Y7-186275 | HH1 | 51672 | 51672 | 0% | 129.18 | 129.18 | 4015081817764 | db | 1 |  | 0 |  | 1 | 85365011 | DE | 29.7 | 29.7 | 75.6 | 0.143 | 0.154
Kompakt kapcsoló MS1 zárral, 0,2m kábellel és M12A csatlakozóval, reteszeléssel, 2 állású, 1Z | C22-WRS-MS1-K10-P1 | 186199 | Y7-186199 | HH1 | 47692 | 47692 | 0% | 119.23 | 119.23 | 4015081817009 | db | 1 |  | 0 |  | 1 | 85365015 | DE | 29.7 | 29.7 | 75.6 | 0.056 | 0.061
Kompakt kapcsoló MS1 zárral, 1m kábellel és M12A csatlakozóval, reteszeléssel, 2 állású, 1Z | C22-WRS-MS1-K10-P5 | 186215 | Y7-186215 | HH1 | 49616 | 49616 | 0% | 124.04 | 124.04 | 4015081817160 | db | 1 |  | 0 |  | 1 | 85365015 | DE | 29.7 | 29.7 | 75.6 | 0.08 | 0.085
Kompakt kapcsoló MS1 zárral, 1m kábellel szabad vég, reteszeléssel, 2 állású, 1Z | C22-WRS-MS1-K10-P62 | 186263 | Y7-186263 | HH1 | 48336 | 48336 | 0% | 120.84 | 120.84 | 4015081817641 | db | 1 |  | 0 |  | 1 | 85365015 | DE | 29.7 | 29.7 | 75.6 | 0.069 | 0.074
Kompakt kapcsoló MS1 zárral, 3,5m kábellel szabad vég, reteszeléssel, 2 állású, 1Z | C22-WRS-MS1-K10-P65 | 186279 | Y7-186279 | HH1 | 51672 | 51672 | 0% | 129.18 | 129.18 | 4015081817801 | db | 1 |  | 0 |  | 1 | 85365015 | DE | 29.7 | 29.7 | 75.6 | 0.143 | 0.154
Kompakt kapcsoló MS1 zárral, 1m kábellel szabad vég, reteszeléssel, 2 állású, 1Z1Ny | C22-WRS-MS1-K11-P62 | 186260 | Y7-186260 | HH1 | 48336 | 48336 | 0% | 120.84 | 120.84 | 4015081817610 | db | 1 |  | 0 |  | 1 | 85365015 | DE | 29.7 | 29.7 | 75.6 | 0.069 | 0.074
Kompakt kapcsoló MS1 zárral, 3,5m kábellel szabad vég, reteszeléssel, 2 állású, 1Z1Ny | C22-WRS-MS1-K11-P65 | 186276 | Y7-186276 | HH1 | 51672 | 51672 | 0% | 129.18 | 129.18 | 4015081817771 | db | 1 |  | 0 |  | 1 | 85365015 | DE | 29.7 | 29.7 | 75.6 | 0.143 | 0.154
Kompakt kapcsoló MS1 zárral, 1m kábellel szabad vég, reteszeléssel, 2 állású, 2Z | C22-WRS-MS1-K20-P62 | 186261 | Y7-186261 | HH1 | 48336 | 48336 | 0% | 120.84 | 120.84 | 4015081817627 | db | 1 |  | 0 |  | 1 | 85365015 | DE | 29.7 | 29.7 | 75.6 | 0.069 | 0.074
Kompakt kapcsoló MS1 zárral, 3,5m kábellel szabad vég, reteszeléssel, 2 állású, 2Z | C22-WRS-MS1-K20-P65 | 186277 | Y7-186277 | HH1 | 51672 | 51672 | 0% | 129.18 | 129.18 | 4015081817788 | db | 1 |  | 0 |  | 1 | 85365015 | DE | 29.7 | 29.7 | 75.6 | 0.143 | 0.154
Kompakt kapcsoló MS1 zárral, 1m kábellel szabad vég, reteszelés nélkül, 3 állású, 2Ny | C22-WS3-MS1-K02-P62 | 186264 | Y7-186264 | HH1 | 48336 | 48336 | 0% | 120.84 | 120.84 | 4015081817658 | db | 1 |  | 0 |  | 1 | 85365015 | DE | 29.7 | 29.7 | 75.6 | 0.069 | 0.074
Kompakt kapcsoló MS1 zárral, 3,5m kábellel szabad vég, reteszelés nélkül, 3 állású, 2Ny | C22-WS3-MS1-K02-P65 | 186280 | Y7-186280 | HH1 | 51672 | 51672 | 0% | 129.18 | 129.18 | 4015081817818 | db | 1 |  | 0 |  | 1 | 85365015 | DE | 29.7 | 29.7 | 75.6 | 0.143 | 0.154
Kompakt kapcsoló MS1 zárral, 1m kábellel szabad vég, reteszelés nélkül, 3 állású, 1Z1Ny | C22-WS3-MS1-K11-P62 | 186265 | Y7-186265 | HH1 | 48336 | 48336 | 0% | 120.84 | 120.84 | 4015081817665 | db | 1 |  | 0 |  | 1 | 85365015 | DE | 29.7 | 29.7 | 75.6 | 0.069 | 0.074
Kompakt kapcsoló MS1 zárral, 3,5m kábellel szabad vég, reteszelés nélkül, 3 állású, 1Z1Ny | C22-WS3-MS1-K11-P65 | 186281 | Y7-186281 | HH1 | 51672 | 51672 | 0% | 129.18 | 129.18 | 4015081817825 | db | 1 |  | 0 |  | 1 | 85365015 | DE | 29.7 | 29.7 | 75.6 | 0.143 | 0.154
Kompakt kapcsoló MS1 zárral, reteszelés nélkül, 3 állású, 2Z, kábel 0,2 m, M12A | C22-WS3-MS1-K20-P1 | 186202 | Y7-186202 | HH1 | 47692 | 47692 | 0% | 119.23 | 119.23 | 4015081817030 | db | 1 |  | 0 |  | 1 | 85365015 | DE | 29.7 | 29.7 | 75.6 | 0.056 | 0.061
Kompakt kapcsoló MS1 zárral, reteszelés nélkül, 3 állású, 2Z, kábel 0,2 m, M12A | C22-WS3-MS1-K20-P5 | 186218 | Y7-186218 | HH1 | 49616 | 49616 | 0% | 124.04 | 124.04 | 4015081817191 | db | 1 |  | 0 |  | 1 | 85365015 | DE | 29.7 | 29.7 | 75.6 | 0.08 | 0.085
Kompakt kapcsoló MS1 zárral, 1m kábellel szabad vég, reteszelés nélkül, 3 állású, 2Z | C22-WS3-MS1-K20-P62 | 186266 | Y7-186266 | HH1 | 48336 | 48336 | 0% | 120.84 | 120.84 | 4015081817672 | db | 1 |  | 0 |  | 1 | 85365015 | DE | 29.7 | 29.7 | 75.6 | 0.069 | 0.074
Kompakt kapcsoló MS1 zárral, 3,5m kábellel szabad vég, reteszelés nélkül, 3 állású, 2Z | C22-WS3-MS1-K20-P65 | 186282 | Y7-186282 | HH1 | 51672 | 51672 | 0% | 129.18 | 129.18 | 4015081817832 | db | 1 |  | 0 |  | 1 | 85365015 | DE | 29.7 | 29.7 | 75.6 | 0.143 | 0.154
Kompakt kapcsoló MS1 zárral, 1m kábellel szabad vég, reteszelés nélkül, 2 állású, 1Ny | C22-WS-MS1-K01-P62 | 186257 | Y7-186257 | HH1 | 48336 | 48336 | 0% | 120.84 | 120.84 | 4015081817580 | db | 1 |  | 0 |  | 1 | 85365015 | DE | 29.7 | 29.7 | 75.6 | 0.069 | 0.074
Kompakt kapcsoló MS1 zárral, 3,5m kábellel szabad vég, reteszelés nélkül, 2 állású, 1Ny | C22-WS-MS1-K01-P65 | 186273 | Y7-186273 | HH1 | 51672 | 51672 | 0% | 129.18 | 129.18 | 4015081817740 | db | 1 |  | 0 |  | 1 | 85365015 | DE | 29.7 | 29.7 | 75.6 | 0.143 | 0.154
Kompakt kapcsoló MS1 zárral, 1m kábellel szabad vég, reteszelés nélkül, 2 állású, 2Ny | C22-WS-MS1-K02-P62 | 186254 | Y7-186254 | HH1 | 48336 | 48336 | 0% | 120.84 | 120.84 | 4015081817559 | db | 1 |  | 0 |  | 1 | 85365015 | DE | 29.7 | 29.7 | 75.6 | 0.069 | 0.074
Kompakt kapcsoló MS1 zárral, 3,5m kábellel szabad vég, reteszelés nélkül, 2 állású, 2Ny | C22-WS-MS1-K02-P65 | 186270 | Y7-186270 | HH1 | 51672 | 51672 | 0% | 129.18 | 129.18 | 4015081817719 | db | 1 |  | 0 |  | 1 | 85365015 | DE | 29.7 | 29.7 | 75.6 | 0.143 | 0.154
Kompakt kapcsoló MS1 zárral, 0,2m kábellel és M12A csatlakozóval, reteszelés nélkül, 2 állású, 1Z | C22-WS-MS1-K10-P1 | 186194 | Y7-186194 | HH1 | 47692 | 47692 | 0% | 119.23 | 119.23 | 4015081816958 | db | 1 |  | 0 |  | 1 | 85365015 | DE | 29.7 | 29.7 | 75.6 | 0.056 | 0.061
Kompakt kapcsoló MS1 zárral, 1m kábellel és M12A csatlakozóval, reteszelés nélkül, 2 állású, 1Z | C22-WS-MS1-K10-P5 | 186210 | Y7-186210 | HH1 | 49616 | 49616 | 0% | 124.04 | 124.04 | 4015081817115 | db | 1 |  | 0 |  | 1 | 85365015 | DE | 29.7 | 29.7 | 75.6 | 0.08 | 0.085
Kompakt kapcsoló MS1 zárral, 1m kábellel szabad vég, reteszelés nélkül, 2 állású, 1Z | C22-WS-MS1-K10-P62 | 186258 | Y7-186258 | HH1 | 48336 | 48336 | 0% | 120.84 | 120.84 | 4015081817597 | db | 1 |  | 0 |  | 1 | 85365015 | DE | 29.7 | 29.7 | 75.6 | 0.069 | 0.074
Kompakt kapcsoló MS1 zárral, 3,5m kábellel szabad vég, reteszelés nélkül, 2 állású, 1Z | C22-WS-MS1-K10-P65 | 186274 | Y7-186274 | HH1 | 51672 | 51672 | 0% | 129.18 | 129.18 | 4015081817757 | db | 1 |  | 0 |  | 1 | 85365015 | DE | 29.7 | 29.7 | 75.6 | 0.143 | 0.154
Kompakt kapcsoló MS1 zárral, 1m kábellel szabad vég, reteszelés nélkül, 2 állású, 1Z1Ny | C22-WS-MS1-K11-P62 | 186255 | Y7-186255 | HH1 | 48336 | 48336 | 0% | 120.84 | 120.84 | 4015081817566 | db | 1 |  | 0 |  | 1 | 85365015 | DE | 29.7 | 29.7 | 75.6 | 0.069 | 0.074
Kompakt kapcsoló MS1 zárral, 3,5m kábellel szabad vég, reteszelés nélkül, 2 állású, 1Z1Ny | C22-WS-MS1-K11-P65 | 186271 | Y7-186271 | HH1 | 51672 | 51672 | 0% | 129.18 | 129.18 | 4015081817726 | db | 1 |  | 0 |  | 1 | 85365015 | DE | 29.7 | 29.7 | 75.6 | 0.143 | 0.154
Kompakt kapcsoló MS1 zárral, 1m kábellel szabad vég, reteszelés nélkül, 2 állású, 2Z | C22-WS-MS1-K20-P62 | 186256 | Y7-186256 | HH1 | 48336 | 48336 | 0% | 120.84 | 120.84 | 4015081817573 | db | 1 |  | 0 |  | 1 | 85365015 | DE | 29.7 | 29.7 | 75.6 | 0.069 | 0.074
Kompakt kapcsoló MS1 zárral, 3,5m kábellel szabad vég, reteszelés nélkül, 2 állású, 2Z | C22-WS-MS1-K20-P65 | 186272 | Y7-186272 | HH1 | 51672 | 51672 | 0% | 129.18 | 129.18 | 4015081817733 | db | 1 |  | 0 |  | 1 | 85365015 | DE | 29.7 | 29.7 | 75.6 | 0.143 | 0.154
30A 240V CONSUMER UNIT (10*10) | C3030 | C3030 | C3030 | HHF | 2603 | 2603 | 0% | 6.51 | 6.51 | 5027590495950 | db | 10 |  | 0 |  | 10 | 85361090 | GB | 13 | 13 | 29 | 0.2098 | 0.21
Kompakt süllyesztett nyomógomb 1m kábellel és M12A csatlakozóval, reteszelés nélkül, piros, 1Z | C30C-FD-G-K10-P5 | 185988 | Y7-185988 | HH1 | 28312 | 28312 | 0% | 70.78 | 70.78 | 4015081814893 | db | 1 |  | 0 |  | 1 | 85365011 | DE | 36 | 46 | 83.5 | 0.076 | 0.081
Kompakt süllyesztett nyomógomb 1m kábellel és szabad véggel, reteszelés nélkül, zöld, 1Z | C30C-FD-G-K10-P62 | 186050 | Y7-186050 | HH1 | 27216 | 27216 | 0% | 68.04 | 68.04 | 4015081815517 | db | 1 |  | 0 |  | 1 | 85365011 | DE | 36 | 46 | 83.5 | 0.065 | 0.07
Kompakt süllyesztett nyomógomb 3,5m kábellel és szabad véggel, reteszelés nélkül, zöld, 1Z | C30C-FD-G-K10-P65 | 185961 | Y7-185961 | HH1 | 31388 | 31388 | 0% | 78.47 | 78.47 | 4015081814626 | db | 1 |  | 0 |  | 1 | 85365011 | DE | 36 | 46 | 83.5 | 0.139 | 0.15
Kompakt, megvilágított, sülly. nyomógomb kábel 1m, M12A, retesz.nélkül, 24V AC/DC, kék, 1Z | C30C-FDL-B-K10-24-P5 | 186006 | Y7-186006 | HH1 | 29532 | 29532 | 0% | 73.83 | 73.83 | 4015081815074 | db | 1 |  | 0 |  | 1 | 85365011 | DE | 36 | 46 | 83.5 | 0.079 | 0.084
Kompakt, megvilágított, sülly. nyomógomb kábel 1m szabad vég, retesz.nélkül, 24V AC/DC, kék, 1Z | C30C-FDL-B-K10-24-P62 | 186068 | Y7-186068 | HH1 | 28372 | 28372 | 0% | 70.93 | 70.93 | 4015081815692 | db | 1 |  | 0 |  | 1 | 85365011 | DE | 36 | 46 | 83.5 | 0.068 | 0.073
Kompakt, megvilágított, sülly. nyomógomb kábel 3,5m szabad vég, retesz.nélkül, 24V AC/DC, kék, 1Z | C30C-FDL-B-K10-24-P65 | 185979 | Y7-185979 | HH1 | 32548 | 32548 | 0% | 81.37 | 81.37 | 4015081814800 | db | 1 |  | 0 |  | 1 | 85365011 | DE | 36 | 46 | 83.5 | 0.142 | 0.153
Kompakt, megvilágított, sülly. nyomógomb kábel 1m M12A, retesz.nélkül, 24V AC/DC, zöld, 1Z | C30C-FDL-G-K10-24-P5 | 186005 | Y7-186005 | HH1 | 29532 | 29532 | 0% | 73.83 | 73.83 | 4015081815067 | db | 1 |  | 0 |  | 1 | 85365011 | DE | 36 | 46 | 83.5 | 0.079 | 0.084
Kompakt, megvilágított, sülly. nyomógomb kábel 1m szabad vég, retesz.nélkül, 24V AC/DC, zöld, 1Z | C30C-FDL-G-K10-24-P62 | 186067 | Y7-186067 | HH1 | 28372 | 28372 | 0% | 70.93 | 70.93 | 4015081815685 | db | 1 |  | 0 |  | 1 | 85365011 | DE | 36 | 46 | 83.5 | 0.068 | 0.073
Kompakt, megvilágított, sülly. nyomógomb kábel 3,5m szabad vég, retesz.nélkül, 24V AC/DC, zöld, 1Z | C30C-FDL-G-K10-24-P65 | 185978 | Y7-185978 | HH1 | 32548 | 32548 | 0% | 81.37 | 81.37 | 4015081814794 | db | 1 |  | 0 |  | 1 | 85365011 | DE | 36 | 46 | 83.5 | 0.142 | 0.153
Kompakt, megvilágított, sülly. nyomógomb kábel 1m M12A, retesz.nélkül, 24V AC/DC, piros, 1Ny | C30C-FDL-R-K01-24-P5 | 186004 | Y7-186004 | HH1 | 29532 | 29532 | 0% | 73.83 | 73.83 | 4015081815050 | db | 1 |  | 0 |  | 1 | 85365011 | DE | 36 | 46 | 83.5 | 0.079 | 0.084
Kompakt, megvilágított, sülly. nyomógomb kábel 1m szabad vég, retesz.nélkül, 24V AC/DC, piros, 1Ny | C30C-FDL-R-K01-24-P62 | 186066 | Y7-186066 | HH1 | 28372 | 28372 | 0% | 70.93 | 70.93 | 4015081815678 | db | 1 |  | 0 |  | 1 | 85365011 | DE | 36 | 46 | 83.5 | 0.068 | 0.073
Kompakt, megvilágított, sülly. nyomógomb kábel 3,5m szabad vég, retesz.nélkül, 24V AC/DC, piros, 1Ny | C30C-FDL-R-K01-24-P65 | 185977 | Y7-185977 | HH1 | 32548 | 32548 | 0% | 81.37 | 81.37 | 4015081814787 | db | 1 |  | 0 |  | 1 | 85365011 | DE | 36 | 46 | 83.5 | 0.142 | 0.153
Kompakt, megvilágított, sülly. nyomógomb kábel 1m M12A, retesz.nélkül, 24V AC/DC, fehér, 1Z | C30C-FDL-W-K10-24-P5 | 186003 | Y7-186003 | HH1 | 29532 | 29532 | 0% | 73.83 | 73.83 | 4015081815043 | db | 1 |  | 0 |  | 1 | 85365011 | DE | 36 | 46 | 83.5 | 0.079 | 0.084
Kompakt, megvilágított, sülly. nyomógomb kábel 1m szabad vég, retesz.nélkül, 24V AC/DC, fehér, 1Z | C30C-FDL-W-K10-24-P62 | 186065 | Y7-186065 | HH1 | 28372 | 28372 | 0% | 70.93 | 70.93 | 4015081815661 | db | 1 |  | 0 |  | 1 | 85365011 | DE | 36 | 46 | 83.5 | 0.068 | 0.073
Kompakt, megvilágított, sülly. nyomógomb kábel 3,5m szabad vég, retesz.nélkül, 24V AC/DC, fehér, 1Z | C30C-FDL-W-K10-24-P65 | 185976 | Y7-185976 | HH1 | 32548 | 32548 | 0% | 81.37 | 81.37 | 4015081814770 | db | 1 |  | 0 |  | 1 | 85365011 | DE | 36 | 46 | 83.5 | 0.142 | 0.153
Kompakt süllyesztett nyomógomb 1m kábellel és M12A csatlakozóval, reteszeléssel, zöld, 1Z | C30C-FDR-G-K10-P5 | 185997 | Y7-185997 | HH1 | 28312 | 28312 | 0% | 70.78 | 70.78 | 4015081814985 | db | 1 |  | 0 |  | 1 | 85365011 | DE | 36 | 46 | 83.5 | 0.076 | 0.081
Kompakt süllyesztett nyomógomb 1m kábellel és szabad véggel, reteszelés nélkül, zöld, 1Z | C30C-FDR-G-K10-P62 | 186059 | Y7-186059 | HH1 | 27216 | 27216 | 0% | 68.04 | 68.04 | 4015081815609 | db | 1 |  | 0 |  | 1 | 85365011 | DE | 36 | 46 | 83.5 | 0.065 | 0.07
Kompakt süllyesztett nyomógomb 3,5m kábellel és szabad véggel, reteszelés nélkül, zöld, 1Z | C30C-FDR-G-K10-P65 | 185970 | Y7-185970 | HH1 | 31388 | 31388 | 0% | 78.47 | 78.47 | 4015081814718 | db | 1 |  | 0 |  | 1 | 85365011 | DE | 36 | 46 | 83.5 | 0.139 | 0.15
Kompakt süllyesztett nyomógomb 1m kábellel és M12A csatlakozóval, reteszelés nélkül, piros, 1Ny | C30C-FD-R-K01-P5 | 185987 | Y7-185987 | HH1 | 28312 | 28312 | 0% | 70.78 | 70.78 | 4015081814886 | db | 1 |  | 0 |  | 1 | 85365011 | DE | 36 | 46 | 83.5 | 0.076 | 0.081
Kompakt süllyesztett nyomógomb 1m kábellel és szabad véggel, reteszelés nélkül, piros, 1Ny | C30C-FD-R-K01-P62 | 186049 | Y7-186049 | HH1 | 27216 | 27216 | 0% | 68.04 | 68.04 | 4015081815500 | db | 1 |  | 0 |  | 1 | 85365011 | DE | 36 | 46 | 83.5 | 0.065 | 0.07
Kompakt süllyesztett nyomógomb 3,5m kábellel és szabad véggel, reteszelés nélkül, piros, 1Ny | C30C-FD-R-K01-P65 | 185960 | Y7-185960 | HH1 | 31388 | 31388 | 0% | 78.47 | 78.47 | 4015081814619 | db | 1 |  | 0 |  | 1 | 85365011 | DE | 36 | 46 | 83.5 | 0.139 | 0.15
Kompakt, megvilágított, sülly. nyomógomb kábel 1m, M12A, reteszeléssel, 24V AC/DC, kék, 1Z | C30C-FDRL-B-K10-24-P5 | 186010 | Y7-186010 | HH1 | 29532 | 29532 | 0% | 73.83 | 73.83 | 4015081815111 | db | 1 |  | 0 |  | 1 | 85365011 | DE | 36 | 46 | 83.5 | 0.079 | 0.084
Kompakt, megvilágított, sülly. nyomógomb kábel 1m szabad vég, reteszeléssel, 24V AC/DC, kék, 1Z | C30C-FDRL-B-K10-24-P62 | 185952 | Y7-185952 | HH1 | 28372 | 28372 | 0% | 70.93 | 70.93 | 4015081814534 | db | 1 |  | 0 |  | 1 | 85365011 | DE | 36 | 46 | 83.5 | 0.068 | 0.073
Kompakt, megvilágított, sülly. nyomógomb kábel 3,5m szabad vég, reteszeléssel, 24V AC/DC, kék, 1Z | C30C-FDRL-B-K10-24-P65 | 185983 | Y7-185983 | HH1 | 32548 | 32548 | 0% | 81.37 | 81.37 | 4015081814848 | db | 1 |  | 0 |  | 1 | 85365011 | DE | 36 | 46 | 83.5 | 0.142 | 0.153
Kompakt, megvilágított, sülly. nyomógomb kábel 1m M12A, reteszeléssel, 24V AC/DC, zöld, 1Z | C30C-FDRL-G-K10-24-P5 | 186009 | Y7-186009 | HH1 | 29532 | 29532 | 0% | 73.83 | 73.83 | 4015081815104 | db | 1 |  | 0 |  | 1 | 85365011 | DE | 36 | 46 | 83.5 | 0.079 | 0.084
Kompakt, megvilágított, sülly. nyomógomb kábel 1m szabad vég, reteszeléssel, 24V AC/DC, zöld, 1Z | C30C-FDRL-G-K10-24-P62 | 185951 | Y7-185951 | HH1 | 28372 | 28372 | 0% | 70.93 | 70.93 | 4015081814527 | db | 1 |  | 0 |  | 1 | 85365011 | DE | 36 | 46 | 83.5 | 0.068 | 0.073
Kompakt, megvilágított, sülly. nyomógomb kábel 3,5m szabad vég, reteszeléssel, 24V AC/DC, zöld, 1Z | C30C-FDRL-G-K10-24-P65 | 185982 | Y7-185982 | HH1 | 32548 | 32548 | 0% | 81.37 | 81.37 | 4015081814831 | db | 1 |  | 0 |  | 1 | 85365011 | DE | 36 | 46 | 83.5 | 0.142 | 0.153
Kompakt, megvilágított, sülly. nyomógomb kábel 1m M12A, reteszeléssel, 24V AC/DC, piros, 1Ny | C30C-FDRL-R-K01-24-P5 | 186008 | Y7-186008 | HH1 | 29532 | 29532 | 0% | 73.83 | 73.83 | 4015081815098 | db | 1 |  | 0 |  | 1 | 85365011 | DE | 36 | 46 | 83.5 | 0.079 | 0.084
Kompakt, megvilágított, sülly. nyomógomb kábel 1m szabad vég, reteszeléssel, 24V AC/DC, piros, 1Ny | C30C-FDRL-R-K01-24-P62 | 185950 | Y7-185950 | HH1 | 28372 | 28372 | 0% | 70.93 | 70.93 | 4015081814510 | db | 1 |  | 0 |  | 1 | 85365011 | DE | 36 | 46 | 83.5 | 0.068 | 0.073
Kompakt, megvilágított, sülly. nyomógomb kábel 3,5m szabad vég, reteszeléssel, 24V AC/DC, piros, 1Ny | C30C-FDRL-R-K01-24-P65 | 185981 | Y7-185981 | HH1 | 32548 | 32548 | 0% | 81.37 | 81.37 | 4015081814824 | db | 1 |  | 0 |  | 1 | 85365011 | DE | 36 | 46 | 83.5 | 0.142 | 0.153
Kompakt, megvilágított, sülly. nyomógomb kábel 1m M12A, reteszeléssel, 24V AC/DC, fehér, 1Z | C30C-FDRL-W-K10-24-P5 | 186007 | Y7-186007 | HH1 | 29532 | 29532 | 0% | 73.83 | 73.83 | 4015081815081 | db | 1 |  | 0 |  | 1 | 85365011 | DE | 36 | 46 | 83.5 | 0.079 | 0.084
Kompakt, megvilágított, sülly. nyomógomb kábel 1m szabad vég, reteszeléssel, 24V AC/DC, fehér, 1Z | C30C-FDRL-W-K10-24-P62 | 185949 | Y7-185949 | HH1 | 28372 | 28372 | 0% | 70.93 | 70.93 | 4015081814503 | db | 1 |  | 0 |  | 1 | 85365011 | DE | 36 | 46 | 83.5 | 0.068 | 0.073
Kompakt, megvilágított, sülly. nyomógomb kábel 3,5m szabad vég, reteszeléssel, 24V AC/DC, fehér, 1Z | C30C-FDRL-W-K10-24-P65 | 185980 | Y7-185980 | HH1 | 32548 | 32548 | 0% | 81.37 | 81.37 | 4015081814817 | db | 1 |  | 0 |  | 1 | 85365011 | DE | 36 | 46 | 83.5 | 0.142 | 0.153
Kompakt süllyesztett nyomógomb 0,5m kábellel és M12A csatlakozóval, reteszeléssel, piros, 1Ny | C30C-FDR-R-K01-P5 | 185996 | Y7-185996 | HH1 | 28312 | 28312 | 0% | 70.78 | 70.78 | 4015081814978 | db | 1 |  | 0 |  | 1 | 85365011 | DE | 36 | 46 | 83.5 | 0.076 | 0.081
Kompakt süllyesztett nyomógomb 1m kábellel és szabad véggel, reteszeléssel, piros, 1Ny | C30C-FDR-R-K01-P62 | 186058 | Y7-186058 | HH1 | 27216 | 27216 | 0% | 68.04 | 68.04 | 4015081815593 | db | 1 |  | 0 |  | 1 | 85365011 | DE | 36 | 46 | 83.5 | 0.065 | 0.07
Kompakt süllyesztett nyomógomb 3,5m kábellel és szabad véggel, reteszeléssel, piros, 1Ny | C30C-FDR-R-K01-P65 | 185969 | Y7-185969 | HH1 | 31388 | 31388 | 0% | 78.47 | 78.47 | 4015081814701 | db | 1 |  | 0 |  | 1 | 85365011 | DE | 36 | 46 | 83.5 | 0.139 | 0.15
Kompakt süllyesztett nyomógomb 0,5m kábellel és M12A csatlakozóval, rögzítéssel, fekete, 1Ny | C30C-FDR-S-K01-P5 | 185994 | Y7-185994 | HH1 | 28312 | 28312 | 0% | 70.78 | 70.78 | 4015081814954 | db | 1 |  | 0 |  | 1 | 85365011 | DE | 36 | 46 | 83.5 | 0.076 | 0.081
Kompakt süllyesztett nyomógomb 1m kábellel és szabad véggel, reteszeléssel, fekete, 1Ny | C30C-FDR-S-K01-P62 | 186056 | Y7-186056 | HH1 | 27216 | 27216 | 0% | 68.04 | 68.04 | 4015081815579 | db | 1 |  | 0 |  | 1 | 85365011 | DE | 36 | 46 | 83.5 | 0.065 | 0.07
Kompakt süllyesztett nyomógomb 3,5m kábellel és szabad véggel, reteszeléssel, fekete, 1Ny | C30C-FDR-S-K01-P65 | 185967 | Y7-185967 | HH1 | 31388 | 31388 | 0% | 78.47 | 78.47 | 4015081814688 | db | 1 |  | 0 |  | 1 | 85365011 | DE | 36 | 46 | 83.5 | 0.139 | 0.15
Kompakt süllyesztett nyomógomb 1m kábellel és M12A csatlakozóval, reteszeléssel, fehér, 1Z | C30C-FDR-W-K10-P5 | 185995 | Y7-185995 | HH1 | 28312 | 28312 | 0% | 70.78 | 70.78 | 4015081814961 | db | 1 |  | 0 |  | 1 | 85365011 | DE | 36 | 46 | 83.5 | 0.076 | 0.081
Kompakt süllyesztett nyomógomb 1m kábellel és szabad véggel, reteszeléssel, fehér, 1Z | C30C-FDR-W-K10-P62 | 186057 | Y7-186057 | HH1 | 27216 | 27216 | 0% | 68.04 | 68.04 | 4015081815586 | db | 1 |  | 0 |  | 1 | 85365011 | DE | 36 | 46 | 83.5 | 0.065 | 0.07
Kompakt süllyesztett nyomógomb 3,5m kábellel és szabad véggel, reteszeléssel, fehér, 1Z | C30C-FDR-W-K10-P65 | 185968 | Y7-185968 | HH1 | 31388 | 31388 | 0% | 78.47 | 78.47 | 4015081814695 | db | 1 |  | 0 |  | 1 | 85365011 | DE | 36 | 46 | 83.5 | 0.139 | 0.15
Kompakt süllyesztett nyomógomb 1m kábellel és M12A csatlakozóval, reteszeléssel, lencse nélkül, 1Ny | C30C-FDR-X-K01-P5 | 185998 | Y7-185998 | HH1 | 28312 | 28312 | 0% | 70.78 | 70.78 | 4015081814992 | db | 1 |  | 0 |  | 1 | 85365011 | DE | 36 | 46 | 83.5 | 0.076 | 0.081
Kompakt süllyesztett nyomógomb 1m kábellel és szabad véggel, reteszeléssel, lencse nélkül, 1Ny | C30C-FDR-X-K01-P62 | 186060 | Y7-186060 | HH1 | 26336 | 26336 | 0% | 65.84 | 65.84 | 4015081815616 | db | 1 |  | 0 |  | 1 | 85365011 | DE | 36 | 46 | 83.5 | 0.065 | 0.07
Kompakt süllyesztett nyomógomb 3,5m kábellel és szabad véggel, reteszeléssel, lencse nélkül, 1Ny | C30C-FDR-X-K01-P65 | 185971 | Y7-185971 | HH1 | 30520 | 30520 | 0% | 76.3 | 76.3 | 4015081814725 | db | 1 |  | 0 |  | 1 | 85365011 | DE | 36 | 46 | 83.5 | 0.139 | 0.15
Kompakt süllyesztett nyomógomb 1m kábellel és szabad véggel, reteszeléssel, lencse nélkül, 2Ny | C30C-FDR-X-K02-P62 | 186064 | Y7-186064 | HH1 | 26336 | 26336 | 0% | 65.84 | 65.84 | 4015081815654 | db | 1 |  | 0 |  | 1 | 85365011 | DE | 36 | 46 | 83.5 | 0.065 | 0.07
Kompakt süllyesztett nyomógomb 3,5m kábellel és szabad véggel, reteszeléssel, lencse nélkül, 2Ny | C30C-FDR-X-K02-P65 | 185975 | Y7-185975 | HH1 | 30520 | 30520 | 0% | 76.3 | 76.3 | 4015081814763 | db | 1 |  | 0 |  | 1 | 85365011 | DE | 36 | 46 | 83.5 | 0.139 | 0.15
Kompakt süllyesztett nyomógomb 1m kábellel és M12A csatlakozóval, reteszeléssel, lencse nélkül, 1Z | C30C-FDR-X-K10-P5 | 185999 | Y7-185999 | HH1 | 28312 | 28312 | 0% | 70.78 | 70.78 | 4015081815005 | db | 1 |  | 0 |  | 1 | 85365011 | DE | 36 | 46 | 83.5 | 0.076 | 0.081
Kompakt süllyesztett nyomógomb 1m kábellel és szabad véggel, reteszeléssel, lencse nélkül, 1Z | C30C-FDR-X-K10-P62 | 186061 | Y7-186061 | HH1 | 26336 | 26336 | 0% | 65.84 | 65.84 | 4015081815623 | db | 1 |  | 0 |  | 1 | 85365011 | DE | 36 | 46 | 83.5 | 0.065 | 0.07
Kompakt süllyesztett nyomógomb 3,5m kábellel és szabad véggel, reteszeléssel, lencse nélkül, 1Z | C30C-FDR-X-K10-P65 | 185972 | Y7-185972 | HH1 | 30520 | 30520 | 0% | 76.3 | 76.3 | 4015081814732 | db | 1 |  | 0 |  | 1 | 85365011 | DE | 36 | 46 | 83.5 | 0.139 | 0.15
Kompakt süllyesztett nyomógomb 1m kábellel és szabad véggel, reteszeléssel, lencse nélkül, 1Z 1Ny | C30C-FDR-X-K11-P62 | 186062 | Y7-186062 | HH1 | 26336 | 26336 | 0% | 65.84 | 65.84 | 4015081815630 | db | 1 |  | 0 |  | 1 | 85365011 | DE | 36 | 46 | 83.5 | 0.065 | 0.07
Kompakt süllyesztett nyomógomb 3,5m kábellel és szabad véggel, reteszeléssel, lencse nélkül, 1Z 1Ny | C30C-FDR-X-K11-P65 | 185973 | Y7-185973 | HH1 | 30520 | 30520 | 0% | 76.3 | 76.3 | 4015081814749 | db | 1 |  | 0 |  | 1 | 85365011 | DE | 36 | 46 | 83.5 | 0.139 | 0.15
Kompakt süllyesztett nyomógomb 1m kábellel és szabad véggel, reteszeléssel, lencse nélkül, 2Z | C30C-FDR-X-K20-P62 | 186063 | Y7-186063 | HH1 | 26336 | 26336 | 0% | 65.84 | 65.84 | 4015081815647 | db | 1 |  | 0 |  | 1 | 85365011 | DE | 36 | 46 | 83.5 | 0.065 | 0.07
Kompakt süllyesztett nyomógomb 3,5m kábellel és szabad véggel, reteszeléssel, lencse nélkül, 2Z | C30C-FDR-X-K20-P65 | 185974 | Y7-185974 | HH1 | 30520 | 30520 | 0% | 76.3 | 76.3 | 4015081814756 | db | 1 |  | 0 |  | 1 | 85365011 | DE | 36 | 46 | 83.5 | 0.139 | 0.15
Kompakt süllyesztett nyomógomb 1m kábellel és M12A csatlakozóval, reteszelés nélkül, fekete, 1Ny | C30C-FD-S-K01-P5 | 185985 | Y7-185985 | HH1 | 28312 | 28312 | 0% | 70.78 | 70.78 | 4015081814862 | db | 1 |  | 0 |  | 1 | 85365011 | DE | 36 | 46 | 83.5 | 0.076 | 0.081
Kompakt süllyesztett nyomógomb 1m kábellel és szabad véggel, reteszelés nélkül, fekete, 1Ny | C30C-FD-S-K01-P62 | 186047 | Y7-186047 | HH1 | 27216 | 27216 | 0% | 68.04 | 68.04 | 4015081815487 | db | 1 |  | 0 |  | 1 | 85365011 | DE | 36 | 46 | 83.5 | 0.065 | 0.07
Kompakt süllyesztett nyomógomb 3,5m kábellel és szabad véggel, reteszelés nélkül, fekete, 1Ny | C30C-FD-S-K01-P65 | 185958 | Y7-185958 | HH1 | 31388 | 31388 | 0% | 78.47 | 78.47 | 4015081814596 | db | 1 |  | 0 |  | 1 | 85365011 | DE | 36 | 46 | 83.5 | 0.139 | 0.15
Kompakt süllyesztett nyomógomb 1m kábellel és M12A csatlakozóval, reteszelés nélkül, fehér, 1Z | C30C-FD-W-K10-P5 | 185986 | Y7-185986 | HH1 | 28312 | 28312 | 0% | 70.78 | 70.78 | 4015081814879 | db | 1 |  | 0 |  | 1 | 85365011 | DE | 36 | 46 | 83.5 | 0.076 | 0.081
Kompakt süllyesztett nyomógomb 1m kábellel és szabad véggel, reteszelés nélkül, fehér, 1Z | C30C-FD-W-K10-P62 | 186048 | Y7-186048 | HH1 | 27216 | 27216 | 0% | 68.04 | 68.04 | 4015081815494 | db | 1 |  | 0 |  | 1 | 85365011 | DE | 36 | 46 | 83.5 | 0.065 | 0.07
Kompakt süllyesztett nyomógomb 3,5m kábellel és szabad véggel, reteszelés nélkül, fehér, 1Z | C30C-FD-W-K10-P65 | 185959 | Y7-185959 | HH1 | 31388 | 31388 | 0% | 78.47 | 78.47 | 4015081814602 | db | 1 |  | 0 |  | 1 | 85365011 | DE | 36 | 46 | 83.5 | 0.139 | 0.15
Kompakt süllyesztett nyomógomb 1m kábel és M12A csatlakozó, reteszelés nélkül, lencse nélkül, 1Ny | C30C-FD-X-K01-P5 | 185989 | Y7-185989 | HH1 | 28312 | 28312 | 0% | 70.78 | 70.78 | 4015081814909 | db | 1 |  | 0 |  | 1 | 85365011 | DE | 36 | 46 | 83.5 | 0.076 | 0.081
Kompakt süllyesztett nyomógomb 1m kábellel és szabad véggel, reteszelés nélkül, lencse nélkül, 1Ny | C30C-FD-X-K01-P62 | 186051 | Y7-186051 | HH1 | 26336 | 26336 | 0% | 65.84 | 65.84 | 4015081815524 | db | 1 |  | 0 |  | 1 | 85365011 | DE | 36 | 46 | 83.5 | 0.065 | 0.07
Kompakt süllyesztett nyomógomb 3,5m kábellel és szabad véggel, reteszelés nélkül, lencse nélkül, 1Ny | C30C-FD-X-K01-P65 | 185962 | Y7-185962 | HH1 | 30520 | 30520 | 0% | 76.3 | 76.3 | 4015081814633 | db | 1 |  | 0 |  | 1 | 85365011 | DE | 36 | 46 | 83.5 | 0.139 | 0.15
Kompakt süllyesztett nyomógomb 1m kábellel és szabad véggel, reteszelés nélkül, lencse nélkül, 2Ny | C30C-FD-X-K02-P62 | 186055 | Y7-186055 | HH1 | 26336 | 26336 | 0% | 65.84 | 65.84 | 4015081815562 | db | 1 |  | 0 |  | 1 | 85365011 | DE | 36 | 46 | 83.5 | 0.065 | 0.07
Kompakt süllyesztett nyomógomb 3,5m kábellel és szabad véggel, reteszelés nélkül, lencse nélkül, 2Ny | C30C-FD-X-K02-P65 | 185966 | Y7-185966 | HH1 | 30520 | 30520 | 0% | 76.3 | 76.3 | 4015081814671 | db | 1 |  | 0 |  | 1 | 85365011 | DE | 36 | 46 | 83.5 | 0.139 | 0.15
Kompakt süllyesztett nyomógomb 1m kábel és M12A csatlakozó, reteszelés nélkül, lencse nélkül, 1Z | C30C-FD-X-K10-P5 | 185990 | Y7-185990 | HH1 | 28312 | 28312 | 0% | 70.78 | 70.78 | 4015081814916 | db | 1 |  | 0 |  | 1 | 85365011 | DE | 36 | 46 | 83.5 | 0.076 | 0.081
Kompakt süllyesztett nyomógomb 1m kábellel és szabad véggel, reteszelés nélkül, lencse nélkül, 1Z | C30C-FD-X-K10-P62 | 186052 | Y7-186052 | HH1 | 26336 | 26336 | 0% | 65.84 | 65.84 | 4015081815531 | db | 1 |  | 0 |  | 1 | 85365011 | DE | 36 | 46 | 83.5 | 0.065 | 0.07
Kompakt süllyesztett nyomógomb 3,5m kábellel és szabad véggel, reteszelés nélkül, lencse nélkül, 1Z | C30C-FD-X-K10-P65 | 185963 | Y7-185963 | HH1 | 30520 | 30520 | 0% | 76.3 | 76.3 | 4015081814640 | db | 1 |  | 0 |  | 1 | 85365011 | DE | 36 | 46 | 83.5 | 0.139 | 0.15
Kompakt süllyesztett nyomógomb 1m kábel és szabad véggel, reteszelés nélkül, lencse nélkül, 1Z 1Ny | C30C-FD-X-K11-P62 | 186053 | Y7-186053 | HH1 | 26336 | 26336 | 0% | 65.84 | 65.84 | 4015081815548 | db | 1 |  | 0 |  | 1 | 85365011 | DE | 36 | 46 | 83.5 | 0.065 | 0.07
Kompakt süllyesztett nyomógomb 3,5m kábel és szabad véggel, reteszelés nélkül, lencse nélkül, 1Z 1Ny | C30C-FD-X-K11-P65 | 185964 | Y7-185964 | HH1 | 30520 | 30520 | 0% | 76.3 | 76.3 | 4015081814657 | db | 1 |  | 0 |  | 1 | 85365011 | DE | 36 | 46 | 83.5 | 0.139 | 0.15
Kompakt süllyesztett nyomógomb 1m kábellel és szabad véggel, reteszelés nélkül, lencse nélkül, 2Z | C30C-FD-X-K20-P62 | 186054 | Y7-186054 | HH1 | 26336 | 26336 | 0% | 65.84 | 65.84 | 4015081815555 | db | 1 |  | 0 |  | 1 | 85365011 | DE | 36 | 46 | 83.5 | 0.065 | 0.07
Kompakt süllyesztett nyomógomb 3,5m kábellel és szabad véggel, reteszelés nélkül, lencse nélkül, 2Z | C30C-FD-X-K20-P65 | 185965 | Y7-185965 | HH1 | 30520 | 30520 | 0% | 76.3 | 76.3 | 4015081814664 | db | 1 |  | 0 |  | 1 | 85365011 | DE | 36 | 46 | 83.5 | 0.139 | 0.15
Kompakt süllyesztett jelzőlámpa 1m kábellel és M12A csatlakozóval, 24V AC/ DC, kék | C30C-FL-B-24-P5 | 186013 | Y7-186013 | HH1 | 27088 | 27088 | 0% | 67.72 | 67.72 | 4015081815142 | db | 1 |  | 0 |  | 1 | 85318070 | DE | 36 | 46 | 83.5 | 0.074 | 0.079
Kompakt süllyesztett jelzőlámpa 1m kábellel és szabad véggel, 24V AC/ DC, kék | C30C-FL-B-24-P62 | 185955 | Y7-185955 | HH1 | 26040 | 26040 | 0% | 65.1 | 65.1 | 4015081814565 | db | 1 |  | 0 |  | 1 | 85318070 | DE | 36 | 46 | 83.5 | 0.063 | 0.068
Kompakt süllyesztett jelzőlámpa 3,5m kábellel és szabad véggel, 24V AC/ DC, kék | C30C-FL-B-24-P65 | 186070 | Y7-186070 | HH1 | 30236 | 30236 | 0% | 75.59 | 75.59 | 4015081815715 | db | 1 |  | 0 |  | 1 | 85318070 | DE | 36 | 46 | 83.5 | 0.137 | 0.148
Kompakt süllyesztett jelzőlámpa 1m kábellel és M12A csatlakozóval, 24V AC/ DC, zöld | C30C-FL-G-24-P5 | 186012 | Y7-186012 | HH1 | 27088 | 27088 | 0% | 67.72 | 67.72 | 4015081815135 | db | 1 |  | 0 |  | 1 | 85318070 | DE | 36 | 46 | 83.5 | 0.074 | 0.079
Kompakt süllyesztett jelzőlámpa 1m kábellel és szabad véggel, 24V AC/ DC, zöld | C30C-FL-G-24-P62 | 185954 | Y7-185954 | HH1 | 26040 | 26040 | 0% | 65.1 | 65.1 | 4015081814558 | db | 1 |  | 0 |  | 1 | 85318070 | DE | 36 | 46 | 83.5 | 0.063 | 0.068
Kompakt süllyesztett jelzőlámpa 3,5m kábellel és szabad véggel, 24V AC/ DC, zöld | C30C-FL-G-24-P65 | 186069 | Y7-186069 | HH1 | 30236 | 30236 | 0% | 75.59 | 75.59 | 4015081815708 | db | 1 |  | 0 |  | 1 | 85318070 | DE | 36 | 46 | 83.5 | 0.137 | 0.148
Kompakt süllyesztett jelzőlámpa 1m kábellel és M12A csatlakozóval, 24V AC/ DC, piros | C30C-FL-R-24-P5 | 186011 | Y7-186011 | HH1 | 27088 | 27088 | 0% | 67.72 | 67.72 | 4015081815128 | db | 1 |  | 0 |  | 1 | 85318070 | DE | 36 | 46 | 83.5 | 0.074 | 0.079
Kompakt süllyesztett jelzőlámpa 1m kábellel és szabad véggel, 24V AC/ DC, piros | C30C-FL-R-24-P62 | 185953 | Y7-185953 | HH1 | 26040 | 26040 | 0% | 65.1 | 65.1 | 4015081814541 | db | 1 |  | 0 |  | 1 | 85318070 | DE | 36 | 46 | 83.5 | 0.063 | 0.068
Kompakt süllyesztett jelzőlámpa 3,5m kábellel és szabad véggel, 24V AC/ DC, piros | C30C-FL-R-24-P65 | 185984 | Y7-185984 | HH1 | 30236 | 30236 | 0% | 75.59 | 75.59 | 4015081814855 | db | 1 |  | 0 |  | 1 | 85318070 | DE | 36 | 46 | 83.5 | 0.137 | 0.148
Kompakt süllyesztett jelzőlámpa 1m kábellel és M12A csatlakozóval, 24V AC/ DC, fehér | C30C-FL-W-24-P5 | 186015 | Y7-186015 | HH1 | 27088 | 27088 | 0% | 67.72 | 67.72 | 4015081815166 | db | 1 |  | 0 |  | 1 | 85318070 | DE | 36 | 46 | 83.5 | 0.074 | 0.079
Kompakt süllyesztett jelzőlámpa 1m kábellel és szabad véggel, 24V AC/ DC, fehér | C30C-FL-W-24-P62 | 185957 | Y7-185957 | HH1 | 26040 | 26040 | 0% | 65.1 | 65.1 | 4015081814589 | db | 1 |  | 0 |  | 1 | 85318070 | DE | 36 | 46 | 83 | 0.063 | 0.068
Kompakt süllyesztett jelzőlámpa 3,5m kábellel és szabad véggel, 24V AC/ DC, fehér | C30C-FL-W-24-P65 | 186072 | Y7-186072 | HH1 | 30236 | 30236 | 0% | 75.59 | 75.59 | 4015081815739 | db | 1 |  | 0 |  | 1 | 85318070 | DE | 36 | 46 | 83.5 | 0.137 | 0.148
Kompakt süllyesztett jelzőlámpa 1m kábellel és M12A csatlakozóval, 24V AC/ DC, sárga | C30C-FL-Y-24-P5 | 186014 | Y7-186014 | HH1 | 27088 | 27088 | 0% | 67.72 | 67.72 | 4015081815159 | db | 1 |  | 0 |  | 1 | 85318070 | DE | 36 | 46 | 83.5 | 0.074 | 0.079
Kompakt süllyesztett jelzőlámpa 1m kábellel és szabad véggel, 24V AC/ DC, sárga | C30C-FL-Y-24-P62 | 185956 | Y7-185956 | HH1 | 26040 | 26040 | 0% | 65.1 | 65.1 | 4015081814572 | db | 1 |  | 0 |  | 1 | 85318070 | DE | 36 | 46 | 83.5 | 0.063 | 0.068
Kompakt süllyesztett jelzőlámpa 3,5m kábellel és szabad véggel, 24V AC/ DC, sárga | C30C-FL-Y-24-P65 | 186071 | Y7-186071 | HH1 | 30236 | 30236 | 0% | 75.59 | 75.59 | 4015081815722 | db | 1 |  | 0 |  | 1 | 85318070 | DE | 36 | 46 | 83.5 | 0.137 | 0.148
Biztosítékaljzat (BS88 szabvány) SAFEloc, 600V AC, 30A | C30F | C30F | C30F | HHF | 13736 | 13736 | 0% | 34.34 | 34.34 | 5027590495967 | db | 1 |  | 0 |  | 1 | 85361090 | HU | 25.4 | 76.2 | 46.5 | 0.179 | 0.19
Biztosítékaljzat (BS88 szabvány) SAFEloc, 600V AC, 30A | C30FBS | C30FBS | C30FBS | HHF | 16617 | 16617 | 0% | 41.54 | 41.54 | 5027590495974 | db | 10 |  | 0 |  | 10 | 85363030 | HU | 25.4 | 76.2 | 46.5 | 0.000265 | 0.1202
Kommunikációs modul az S811+-hoz, 24V DC, Profibus | C441QS | 184746 | Y7-184746 | HH4 | 307412 | 307412 | 0% | 768.53 | 768.53 | 4015081787821 | db | 1 |  | 0 |  | 1 | 85176200 | CN | 48 | 92 | 111 | 0.181 | 0.272
Kommunikációs modul az S811+-hoz, 24V DC, Ethernet IP / Modbus TCP | C441V | 172306 | Y7-172306 | HH4 | 170940 | 170940 | 0% | 427.35 | 427.35 | 4015081688685 | db | 1 |  | 0 |  | 1 | 85389099 | DE | 48 | 92 | 111 | 0.35 | 0.4
45A 240V CONSUMER UNIT (10*10) | C4545 | C4545 | C4545 | HHF | 5355 | 5355 | 0% | 13.39 | 13.39 | 5027590496025 | db | 10 |  | 0 |  | 10 | 85361090 | GB | 17 | 17 | 35 | 0.0208 | 0.021
5A 240V 119 CONS UNIT (10*10) | C55 | C55 | C55 | HHF | 1113 | 1113 | 0% | 2.78 | 2.78 | 5027590496032 | db | 10 |  | 0 |  | 10 | 85361010 | CN | 6 | 6 | 23 | 0.0009 | 0.0026
RF analóg aktorok 0-10V DC, tápellátás 230V AC | CAAE-01/01 | 240697 | Y7-240697 | HH9 | 36452 | 36452 | 0% | 91.13 | 91.13 | 4015082406974 | db | 1 |  | 0 |  | 1 | 85371091 | CZ | 34.06 | 149.5 | 27.7 | 0.168 | 0.168
RF analóg aktorok 1-10V DC, tápellátás 230V AC | CAAE-01/02 | 240698 | Y7-240698 | HH9 | 36452 | 36452 | 0% | 91.13 | 91.13 | 4015082406981 | db | 1 |  | 0 |  | 1 | 85371091 | CZ | 34.06 | 149.5 | 27.7 | 0.166 | 0.166
Tűzérzékelő aljzat - füstérzékelő, címezhető ETR-hez | CAB300 | CAB300 | CAB300 | HHS | 2356 | 2428 | 3.056% | 5.89 | 6.07 | 5018987030328 | db | 1 |  | 0 |  | 1 | 85319000 | CN | 104 | 104 | 22 | 0.056 | 0.08
Fényjelző, piros burkolat, piros fényjelző, EN54, címezhető ETR-hez | CAB382 | CAB382 | CAB382 | HHS | 40828 | 42056 | 3.008% | 102.07 | 105.14 | 5018986482883 | db | 1 |  | 0 |  | 1 | 85311030 | GB | 95 | 53 | 53 | 0.15 | 0.17
Tűzérzékelő - hőmérsékletérzékelő, 3 üzemmód, címezhető ETR-hez | CAH330 | 400003FIRE-0003X | 400003FIRE-0003X | HHS | 16084 | 16568 | 3.009% | 40.21 | 41.42 | 5018987208468 | db | 1 |  | 0 |  | 1 | 85311030 | RO | 104 | 104 | 55 | 0.076 | 0.1
Kalickás anya M6 | CANU-M6-CS | 138710 | Y7-138710 | HCS | 5848 | 5848 | 0% | 14.62 | 14.62 | 4015081354900 | db | 100 |  | 0 |  | 100 | 73181660 | ES | 25 | 25 | 25 | 0.0055 | 0.0065
Kalickás anya M8 | CANU-M8-CS | 138711 | Y7-138711 | HCS | 5808 | 5808 | 0% | 14.52 | 14.52 | 4015081354917 | db | 100 |  | 0 |  | 100 | 73181660 | ES | 25 | 25 | 25 | 15 | 15
Tűzérzékelő - optikai füstérzékelő, címezhető ETR-hez | CAP320 | 400002FIRE-0002X | 400002FIRE-0002X | HHS | 16448 | 16944 | 3.016% | 41.12 | 42.36 | 5018987208451 | db | 1 |  | 0 |  | 1 | 85311030 | RO | 104 | 104 | 45 | 0.076 | 0.1
Tűzérzékelő - optikai füstérzékelő és hőmérsékletérzékelő, címezhető ETR-hez | CAPT340 | 400004FIRE-0004X | 400004FIRE-0004X | HHS | 25660 | 26432 | 3.009% | 64.15 | 66.08 | 5018987208475 | db | 1 |  | 0 |  | 1 | 85311030 | RO | 104 | 104 | 55 | 0.076 | 0.1
CAS hangjelző aljzat, szabványos hang, címezhető ETR-hez | CAS380 | CAS380 | CAS380 | HHS | 30800 | 31724 | 3% | 77 | 79.31 | 5018986482852 | db | 1 |  | 0 |  | 1 | 85122000 | GB | 101 | 101 | 40 | 0.191 | 0.215
Hangjelző, falra szerelhető, piros burkolat, címezhető ETR-hez | CAS381 | CAS381 | CAS381 | HHS | 31796 | 32752 | 3.007% | 79.49 | 81.88 | 5018986482869 | db | 1 |  | 0 |  | 1 | 85318070 | GB | 105 | 105 | 95 | 0.21 | 0.229
Hangjelző, falra szerelhető, vízálló, piros burkolat, címezhető ETR-hez | CAS381WP | CAS381WP | CAS381WP | HHS | 39544 | 40732 | 3.004% | 98.86 | 101.83 | 5018986482876 | db | 1 |  | 0 |  | 1 | 85311030 | GB | 105 | 105 | 103 | 0.32 | 0.354
Hangjelző fényjelzővel, falra szerelhető, piros burkolat, piros fény, EN 54-23 VAD, címezhető ETR | CASB383 | CASB383 | CASB383 | HHS | 39980 | 41180 | 3.002% | 99.95 | 102.95 | 5018987211611 | db | 1 |  | 0 |  | 1 | 85311030 | GB | 108 | 108 | 96 | 0.21 | 0.244
Hangjelző fényjelzővel, falra szer., vízálló, piros burk., piros fény, EN 54-23VAD, címezhető ETR | CASB383-WP | CASB383-WP | CASB383-WP | HHS | 41472 | 42720 | 3.009% | 103.68 | 106.8 | 5018986752542 | db | 1 |  | 0 |  | 1 | 85311030 | GB | 108 | 108 | 103 | 0.32 | 0.354
Hangjelző fényjelzővel, falra szerelhető, piros burkolat, fehér fény, EN 54-23 VAD, címezhető ETR | CASB393 | CASB393 | CASB393 | HHS | 38400 | 39552 | 3% | 96 | 98.88 | 5018987126410 | db | 1 |  | 0 |  | 1 | 85311030 | GB | 108 | 108 | 96 | 0.191 | 0.229
Hangjelző fényjelzővel, falra szer., vízálló, piros burk., fehér fény, EN 54-23 VAD, címezhető ETR | CASB393WP | CASB393WP | CASB393WP | HHS | 41960 | 43220 | 3.003% | 104.9 | 108.05 | 5018987185882 | db | 1 |  | 0 |  | 1 | 85311030 | GB | 108 | 108 | 103 | 0.32 | 0.354
CAS hangjelző aljzat, címezhető ETR-hez | CASBB384 | CASBB384 | CASBB384 | HHS | 43688 | 45000 | 3.003% | 109.22 | 112.5 | 5018986805781 | db | 1 |  | 0 |  | 1 | 85122000 | GB | 101 | 101 | 40 | 0.2 | 0.225
CAS hangjelző burkolat, címezhető ETR-hez | CASC | CASC | CASC | HHS | 1724 | 1776 | 3.016% | 4.31 | 4.44 | 5018986769014 | db | 5 |  | 0 |  | 5 | 85122000 | SK | 0 | 0 | 0 | 0.026 | 0.034
Kombinált aljzat, 2x magas., piros, RoLP hangjelzőkhöz, Solex (3cd,10cd) és Solista fényjelzőkhöz | CB/2/R | 593004FULL-0034 | 593004FULL-0034 | HHS | 3740 | 3856 | 3.102% | 9.35 | 9.64 | 4015081801916 | db | 1 |  | 0 |  | 1 | 85311030 | CN | 93 | 186 | 50 | 0.174 | 0.264
Kombinált aljzat, 2x magas., fehér, RoLP hangjelzőkhöz, Solex (3cd,10cd) és Solista fényjelzőkhöz | CB/2/W | 593010FULL-0323 | 593010FULL-0323 | HHS | 3340 | 3444 | 3.114% | 8.35 | 8.61 | 4015081801015 | db | 1 |  | 0 |  | 1 | 39269097 | GB | 93 | 186 | 50 | 0.174 | 0.264
Kombinált aljzat, 3x magas., piros, RoLP hangjelzőkhöz, Solex (3cd,10cd) és Solista fényjelzőkhöz | CB/3/R | 593008FULL-0321 | 593008FULL-0321 | HHS | 6740 | 6944 | 3.027% | 16.85 | 17.36 | 4015081801947 | db | 1 |  | 0 |  | 1 | 85311030 | GB | 93 | 279 | 50 | 0.234 | 0.324
Kombinált aljzat, 3x magas., fehér, RoLP hangjelzőkhöz, Solex (3cd,10cd) és Solista fényjelzőkhöz | CB/3/W | 593011FULL-0324 | 593011FULL-0324 | HHS | 6156 | 6344 | 3.054% | 15.39 | 15.86 | 4015081801022 | db | 1 |  | 0 |  | 1 | 39269097 | GB | 93 | 279 | 50 | 0.234 | 0.324
Kombinált aljzat, 4x magas., piros, RoLP hangjelzőkhöz, Solex (3cd,10cd) és Solista fényjelzőkhöz | CB/4/R | 593009FULL-0322 | 593009FULL-0322 | HHS | 9260 | 9540 | 3.024% | 23.15 | 23.85 | 4015081801954 | db | 1 |  | 0 |  | 1 | 85311030 | GB | 93 | 372 | 50 | 0.294 | 0.384
Kombinált aljzat, 4x magas., fehér, RoLP hangjelzőkhöz, Solex (3cd,10cd) és Solista fényjelzőkhöz | CB/4/W | 593012FULL-0325 | 593012FULL-0325 | HHS | 9164 | 9440 | 3.012% | 22.91 | 23.6 | 4015081801039 | db | 1 |  | 0 |  | 1 | 85311030 | GB | 93 | 372 | 50 | 0.294 | 0.384
RF xComfort Bridge, intel. Energy Management egység, fűtés-, világításvezérlés, Smartphone vezérlés | CBCA-00/01 | 196811 | Y7-196811 | HH9 | 45804 | 45804 | 0% | 114.51 | 114.51 | 9008790987717 | db | 1 |  | 0 |  | 1 | 85371091 | CZ | 105 | 105 | 31 | 0.106 | 0.242
Záró sapka, Coupling | CBCAP | 136317 | Y7-136317 | HHB | 1308 | 1308 | 0% | 3.27 | 3.27 | 4015081330997 | db | 1 |  | 0 |  | 1 | 85366990 | US | 12.7 | 12.7 | 12.7 | 0.02 | 0.04
RF Kettős bináris bemenetek 2x potenciálmentes érintkező, 3 V-os elem | CBEU-02/02 | 265627 | Y7-265627 | HH9 | 37308 | 37308 | 0% | 93.27 | 93.27 | 4015082656270 | db | 1 |  | 0 |  | 1 | 85269200 | CZ | 45.5 | 49.5 | 18.5 | 0.065 | 0.065
RF kettős bináris bemenetek 2x 230 VAC | CBEU-02/03 | 182450 | Y7-182450 | HH9 | 25020 | 25020 | 0% | 62.55 | 62.55 | 4015081773770 | db | 1 |  | 0 |  | 1 | 85269200 | CZ | 45.5 | 49.5 | 18 | 0.034 | 0.06
Jelzésadó, piros, üvegfal, IP24, címezhető ETR-hez | CBG370S | CBG370S | CBG370S | HHS | 25976 | 26756 | 3.003% | 64.94 | 66.89 | 5018986759138 | db | 1 |  | 0 |  | 1 | 85311030 | GB | 87 | 87 | 57 | 0.2 | 0.224
Jelzésadó, piros, üvegfal, IP65, címezhető ETR-hez | CBG370WP | CBG370WP | CBG370WP | HHS | 34812 | 35860 | 3.01% | 87.03 | 89.65 | 5018986471436 | db | 1 |  | 0 |  | 1 | 85311030 | GB | 87 | 87 | 59 | 0.2 | 0.224
Kábel C19-ről IEC309-re átalakító, 16A/1P, 50cm | CBL16ADPT50 | CBL16ADPT50 | P-FLXTADPT | HH0 | 10668 | 11200 | 4.987% | 26.67 | 28 | 3553340697463 | db | 1 |  | 0 |  | 1 | 85444290 | CN | 650 | 40 | 40 | 0.5 | 24
Kimenő kábel - nyitott vég / 2x IEC 60309 (32A), 0,75m, 1 db | CBL2OUT32 | CBL2OUT32 | CBL2OUT32 | HH0 | 64536 | 66668 | 3.304% | 161.34 | 166.67 | 3553340586026 | db | 1 |  | 0 |  | 1 | 85444290 | MA | 160 | 52 | 53 | 2.377 | 2.377
Kábel adapterrel az EBM 9PX / 9SX, Gen1 / Gen2 csatlakoztatásához, 180V | CBLADAPT180RT | CBLADAPT180RT | 744-A5503 | HH0 | 51736 | 53336 | 3.093% | 129.34 | 133.34 | 3553340710940 | db | 1 |  | 0 |  | 1 | 85444290 | CN | 10 | 10 | 1000 | 0.76 | 0.86
Kábel adapterrel az EBM 9PX / 9SX, Gen1 / Gen2 csatlakoztatásához, 240V | CBLADAPT240RT | CBLADAPT240RT | 744-A5472 | HH0 | 51736 | 53336 | 3.093% | 129.34 | 133.34 | 3553340710957 | db | 1 |  | 0 |  | 1 | 85444290 | CN | 10 | 10 | 1000 | 0.76 | 0.86
Kábel adapterrel a 9SX és 9130 csatlakoztatásához, 240V Torony | CBLADAPT240T | CBLADAPT240T | 744-A4386 | HH0 | 47468 | 49068 | 3.371% | 118.67 | 122.67 | 786689055394 | db | 1 |  | 0 |  | 1 | 85444290 | PH | 280 | 160 | 290 | 0.8 | 0.94
Kábel adapterrel a 9SX és 9130 csatlakoztatásához, 36V Torony, 0,42m | CBLADAPT36T | CBLADAPT36T | 744-A4383 | HH0 | 47468 | 49068 | 3.371% | 118.67 | 122.67 | 786689055363 | db | 1 |  | 0 |  | 1 | 85444290 | PH | 280 | 160 | 290 | 1.2 | 1.2
Kábel adapterrel az EBM 5PX Gen1 és 5PX Gen2 csatlakoztatásához, 48V, 0,44m | CBLADAPT48 | CBLADAPT48 | 744-A4821 | HH0 | 47468 | 49068 | 3.371% | 118.67 | 122.67 | 0743172108531 | db | 1 |  | 0 |  | 1 | 85444290 | CN | 0 | 0 | 0 | 1 | 1.1
Kábel adapterrel a 9SX és 9130 csatlakoztatásához, 48V Torony, 0,44m | CBLADAPT48T | CBLADAPT48T | 744-A4384 | HH0 | 47468 | 49068 | 3.371% | 118.67 | 122.67 | 786689055370 | db | 1 |  | 0 |  | 1 | 85444290 | PH | 280 | 160 | 290 | 0.75 | 4.15
Kábel adapterrel az EBM 5PX Gen1/EX és 5PX2/9PX csatlakoztatásához, 72V, 0,48m | CBLADAPT72RT | CBLADAPT72RT | 744-A4902 | HH0 | 47468 | 49068 | 3.371% | 118.67 | 122.67 | 3553340710377 | db | 1 |  | 0 |  | 1 | 85444290 | CN | 275 | 162 | 295 | 0.52 | 0.98
Kábel adapterrel a 9SX és 9130 csatlakoztatásához, 96V Torony, 0,44m | CBLADAPT96T | CBLADAPT96T | 744-A4385 | HH0 | 47468 | 49068 | 3.371% | 118.67 | 122.67 | 786689055387 | db | 1 |  | 0 |  | 1 | 85444290 | PH | 280 | 160 | 290 | 0.75 | 0.75
Kimeneti kábel 16A, ATS, 2db | CBLATSIN16X2 | CBLATSIN16X2 | CBLATSIN16X2 | HH0 | 28268 | 29336 | 3.778% | 70.67 | 73.34 | 3553340662324 | db | 1 | 3553340662324 | 0 |  | 1 | 85444290 | TW | 1 | 1 | 1 | 0.4 | 0.4
Kimeneti kábel IEC C13 (10A) / FR / Schuko, 1,98m, 1db | CBLIN10EU | CBLIN10EU | 740-01664 | HH0 | 4800 | 5336 | 11.17% | 12 | 13.34 | 3553340662331 | db | 1 | 3553340662331 | 0 |  | 1 | 85444290 | TW | 50 | 50 | 200 | 0.2 | 0.2
Kimeneti kábel IEC C19 (16A) / FR / Schuko, 2,41m, 1db | CBLIN16EU | CBLIN16EU | 740-01666 | HH0 | 15468 | 16000 | 3.439% | 38.67 | 40 | 3553340662317 | db | 1 | 3553340662317 | 0 |  | 1 | 85444290 | TW | 70 | 70 | 200 | 0.2 | 0.2
Csatlakozókábel készlet ehhez HotSwap MBP, Schuko / IEC C19, IEC C13 / C20, IEC C14 / C19 | CBLMBP10EU | CBLMBP10EU | CBLMBP10EU | HH0 | 41068 | 42136 | 2.601% | 102.67 | 105.34 | 3553340684296 | db | 1 |  | 0 |  | 1 | 85444290 | CN | 0.01 | 0.01 | 0.01 | 0.8 | 0.8
Csatlakozó kimeneti kábel IEC C13 / IEC C14 (10A), 1,81m, 2db | CBLOUT10X2 | CBLOUT10X2 | 740-01464 | HH0 | 9068 | 9600 | 5.867% | 22.67 | 24 | 3553340662300 | db | 1 | 3553340662300 | 0 |  | 1 | 85444290 | TW | 150 | 30 | 280 | 0.3 | 0.3
Csatlakozó kimeneti kábel IEC C19 / IEC C20 (16A), 1,85m, 1db | CBLOUT16 | CBLOUT16 | 744-A4107 | HH0 | 15468 | 16000 | 3.439% | 38.67 | 40 | 3553340684180 | db | 1 |  | 0 |  | 1 | 85444290 | CN | 260 | 40 | 170 | 0.29 | 0.29
Kimenő kábel - nyitott vég / 1x IEC 60309 (32A), 0,75m, 1 db | CBLOUT32 | CBLOUT32 | CBLOUT32 | HH0 | 30400 | 31468 | 3.513% | 76 | 78.67 | 3553340586019 | db | 1 |  | 0 |  | 1 | 85444290 | MA | 190 | 130 | 230 | 1.07 | 1.07
Csatlakozó kimeneti kábel IEC C13 / IEC C14 (10A), 0,6m, 4db | CBLSHORT10IEC | CBLSHORT10IEC | CBLSHORT10IEC | HH0 | 11200 | 11736 | 4.786% | 28 | 29.34 | 3553340662386 | db | 1 |  | 0 |  | 1 | 85444290 | CN | 110 | 30 | 250 | 0.12 | 0.12
RF PIR mozgásérz. fehér, 90°/8m, 1xCR2450 / 230VAC, felületre szer./dobozba 55mm-es kerethez | CBMD-02/01 | 300918 | Y7-300918 | HH9 | 48364 | 48364 | 0% | 120.91 | 120.91 | 9010238132528 | db | 1 |  | 0 |  | 1 | 85365080 | CZ | 91 | 91 | 26.5 | 0.084 | 0.13
RF PIR mozgásérz. Jet fekete, 90°/8m, 1xCR2450 / 230VAC, felületre szer./dobozba 55mm-es kerethez | CBMD-02/02 | 300919 | Y7-300919 | HH9 | 51568 | 51568 | 0% | 128.92 | 128.92 | 9010238132535 | db | 1 |  | 0 |  | 1 | 85365080 | CZ | 91 | 91 | 26.5 | 0.084 | 0.13
Keretburkolat 55x55 univerzális mozgásérzékelőhöz, antracit matt | CBMZ-02/04 | 302356 | Y7-302356 | HH9 | 5236 | 5236 | 0% | 13.09 | 13.09 | 9010238158849 | db | 1 |  | 0 |  | 1 | 85389099 | AT | 55 | 55 | 10 | 0.01 | 0.01
Keretburkolat 55x55 univerzális mozgásérzékelőhöz, alpesi fehér, matt | CBMZ-02/07 | EP-502614 | EP-502614 | HH9 | 2436 | 2436 | 0% | 6.09 | 6.09 | 9010653084426 | db | 1 |  | 0 |  | 1 | 39269097 | AT | 55 | 55 | 10 | 0.01 | 0.01
Keretburkolat 55x55 univerzális mozgásérzékelőhöz, jet fekete, matt | CBMZ-02/09 | 302357 | Y7-302357 | HH9 | 5236 | 5236 | 0% | 13.09 | 13.09 | 9010238158856 | db | 1 |  | 0 |  | 1 | 85389099 | AT | 55 | 55 | 10 | 0.01 | 0.01
Keretburkolat 55x55 univerzális mozgásérzékelőhöz, fehér, fényes | CBMZ-02/31 | 302351 | Y7-302351 | HH9 | 2268 | 2268 | 0% | 5.67 | 5.67 | 9010238158801 | db | 1 |  | 0 |  | 1 | 39269097 | AT | 55 | 55 | 10 | 0.01 | 0.01
Keretburkolat 55x55 univerzális mozgásérzékelőhöz, ragyogó fehér, fényes | CBMZ-02/35 | 302352 | Y7-302352 | HH9 | 2268 | 2268 | 0% | 5.67 | 5.67 | 9010238158818 | db | 1 |  | 0 |  | 1 | 85389099 | AT | 55 | 55 | 10 | 0.01 | 0.01
Keretburkolat 55x55 univerzális mozgásérzékelőhöz, alpesi fehér, fényes | CBMZ-02/37 | 302354 | Y7-302354 | HH9 | 2268 | 2268 | 0% | 5.67 | 5.67 | 9010238158825 | db | 1 |  | 0 |  | 1 | 85389099 | AT | 55 | 55 | 10 | 0.01 | 0.01
Keretburkolat 55x55 univerzális mozgásérzékelőhöz, jelző fehér, fényes | CBMZ-02/38 | 302355 | Y7-302355 | HH9 | 2268 | 2268 | 0% | 5.67 | 5.67 | 9010238158832 | db | 1 |  | 0 |  | 1 | 85389099 | AT | 55 | 55 | 10 | 0.01 | 0.01
Csereelem - CR2430 típusú, 3 V (CTAA-hoz) | CBTZ-00/01 | 265646 | Y7-265646 | HH9 | 916 | 916 | 0% | 2.29 | 2.29 | 4015082656461 | db | 1 |  | 0 |  | 20 | 85065030 | ID | 20 | 20 | 3 | 0.003 | 0.003
2. típusú csereelem - CR2477N, 3 V (CBEU és CTEU esetében) | CBTZ-00/02 | 265647 | Y7-265647 | HH9 | 2028 | 2028 | 0% | 5.07 | 5.07 | 4015082656478 | db | 1 |  | 0 |  | 20 | 85065030 | CH | 2 | 2 | 0.5 | 0.00827 | 0.00827
Csereelem - CR2450 típusú, 3 V | CBTZ-00/04 | 126037 | Y7-126037 | HH9 | 956 | 956 | 0% | 2.39 | 2.39 | 4015081236244 | db | 1 |  | 0 |  | 1 | 85065030 | JP | 25 | 25 | 3 | 0.203 | 0.203
Compact circuit protector disconnect switch, 600V AC / 125V DC, 100A, 1-pole | CCP2-1-100CF | CCP2-1-100CF | CCP2-1-100CF | HHF | 114798 | 114800 | 0.001742% | 287 | 287 | 051712709309 | db | 6 |  | 0 |  | 6 | 85371098 | CN | 25.1 | 113.9 | 83.9 | 0.23587 | 0.24132
Kompakt áramkörvédő szakaszoló kapcsoló, 600V AC, 30A, 1-pólus | CCP2-1-30CC | CCP2-1-30CC | CCP2-1-30CC | HHF | 21200 | 21200 | 0% | 53 | 53 | 051712709163 | db | 6 |  | 0 |  | 6 | 85371098 | CN | 17.5 | 92.7 | 44 | 0.66226 | 0.6677
Kompakt áramkörvédő szakaszoló kapcsoló, 600V AC / 125V DC, 30A, 1-pólus | CCP2-1-30CF | CCP2-1-30CF | CCP2-1-30CF | HHF | 41940 | 41940 | 0% | 104.85 | 104.85 | 051712709248 | db | 6 |  | 0 |  | 6 | 85371098 | CN | 25.1 | 113.9 | 83.9 | 1.6783 | 1.6838
Kompakt áramkörvédő szakaszoló kapcsoló, 240V AC, 30A, 1-pólus | CCP2-1-30M | CCP2-1-30M | CCP2-1-30M | HHF | 25210 | 25210 | 0% | 63.03 | 63.03 | 51712709194 | db | 6 |  | 0 |  | 6 | 85365080 | CN | 17.5 | 92.7 | 44 | 0 | 0
Kompakt áramkörvédő szakaszoló kapcsoló, 600V AC / 125V DC, 60A, 1-pólus | CCP2-1-60CF | CCP2-1-60CF | CCP2-1-60CF | HHF | 55834 | 55832 | -0.003582% | 139.58 | 139.58 | 051712709279 | db | 6 |  | 0 |  | 6 | 85371098 | CN | 25.1 | 113.9 | 83.9 | 1.6783 | 1.6838
Biztosítós szakaszolókapcsoló UL98, 30A, 1 pólusú, DC, CC osztály | CCP2-1-DCC | CCP2-1-DCC | CCP2-1-DCC | HHF | 24007 | 24008 | 0.004165% | 60.02 | 60.02 | 51712709224 | db | 1 |  | 0 |  | 6 | 85371098 | CN | 0 | 0 | 0 | 0 | 0
Compact circuit protector disconnect switch, 600V AC / 125V DC, 100A, 2-pole | CCP2-2-100CF | CCP2-2-100CF | CCP2-2-100CF | HHF | 191777 | 191776 | -0.0005214% | 479.44 | 479.44 | 051712709316 | db | 3 |  | 0 |  | 3 | 85371098 | CN | 50.4 | 113.9 | 83.9 | 0.47174 | 0.47719
Kompakt áramkörvédő szakaszoló kapcsoló, 600V AC, 30A, 2-pólus | CCP2-2-30CC | CCP2-2-30CC | CCP2-2-30CC | HHF | 44163 | 44164 | 0.002264% | 110.41 | 110.41 | 051712709170 | db | 3 |  | 0 |  | 3 | 85371098 | CN | 35 | 92.7 | 44 | 0.66226 | 0.6677
Kompakt áramkörvédő szakaszoló kapcsoló, 600V AC / 125V DC, 30A, 2-pólus | CCP2-2-30CF | CCP2-2-30CF | CCP2-2-30CF | HHF | 84149 | 84148 | -0.001188% | 210.37 | 210.37 | 051712709255 | db | 3 |  | 0 |  | 3 | 85371098 | CN | 50.4 | 113.9 | 83.9 | 1.6783 | 1.6838
Kompakt áramkörvédő szakaszoló kapcsoló, 600V AC / 125V DC, 60A, 2-pólus | CCP2-2-60CF | CCP2-2-60CF | CCP2-2-60CF | HHF | 112196 | 112196 | 0% | 280.49 | 280.49 | 051712709286 | db | 3 |  | 0 |  | 3 | 85371098 | CN | 50.4 | 113.9 | 83.9 | 1.6783 | 1.6838
Kompakt áramkörvédő szakaszoló kapcsoló, 600V AC, 100A, 3-pólus | CCP2-3-100CF | CCP2-3-100CF | CCP2-3-100CF | HHF | 196998 | 196996 | -0.001015% | 492.49 | 492.49 | 051712709323 | db | 2 |  | 0 |  | 2 | 85371098 | CN | 79.5 | 147.1 | 94.8 | 0.70762 | 0.71306
Kompakt áramkörvédő szakaszoló kapcsoló, 600V AC, 30A, 3-pólus | CCP2-3-30CC | CCP2-3-30CC | CCP2-3-30CC | HHF | 69138 | 69140 | 0.002893% | 172.85 | 172.85 | 051712709187 | db | 4 |  | 0 |  | 2 | 85371098 | CN | 52.5 | 92.7 | 44 | 0.63504 | 0.64048
Kompakt áramkörvédő szakaszoló kapcsoló, 600V AC / 125V DC, 30A, 3-pólus | CCP2-3-30CF | CCP2-3-30CF | CCP2-3-30CF | HHF | 125893 | 125892 | -0.0007943% | 314.73 | 314.73 | 051712709262 | db | 2 |  | 0 |  | 2 | 85371098 | CN | 75.7 | 113.9 | 83.9 | 1.6783 | 1.6838
Kompakt áramkörvédő szakaszoló kapcsoló, 240V AC, 30A, 3-pólus | CCP2-3-30M | CCP2-3-30M | CCP2-3-30M | HHF | 145904 | 145904 | 0% | 364.76 | 364.76 | 51712709217 | db | 2 |  | 0 |  | 2 | 85365080 | CN | 52.5 | 92.7 | 44 | 0 | 0
Kompakt áramkörvédő szakaszoló kapcsoló, 600V AC / 125V DC, 60A, 3-pólus | CCP2-3-60CF | CCP2-3-60CF | CCP2-3-60CF | HHF | 167637 | 167636 | -0.0005965% | 419.09 | 419.09 | 051712709293 | db | 2 |  | 0 |  | 2 | 85371098 | CN | 75.7 | 113.9 | 83.9 | 1.6783 | 1.6838
Segédérintkező a biztosítékszakaszolókhoz CCP/CCD | CCP2-AUX | CCP2-AUX | CCP2-AUX | HHF | 11155 | 11155 | 0% | 27.89 | 27.89 | 51712709668 | db | 1 |  | 0 |  | 1 | 85365080 | CN | 0 | 0 | 0 | 0 | 0
Segédérintkező a biztosítékszakaszolókhoz CCP/CCD, 600V, 100A | CCP2-AUX-100 | CCP2-AUX-100 | CCP2-AUX-100 | HHF | 29356 | 29356 | 0% | 73.39 | 73.39 | 51712709675 | db | 1 |  | 0 |  | 1 | 85371098 | CN | 0 | 0 | 0 | 0 | 0
Forgatható fogantyú a biztosítékszakaszolókhoz CCP/CCD, fekete-szürke | CCP2-H4X-B1L | CCP2-H4X-B1L | CCP2-H4X-B1L | HHF | 90671 | 90672 | 0.001103% | 226.68 | 226.68 | 051712705301 | db | 1 |  | 0 |  | 1 | 85365080 | DE | 0 | 0 | 0 | 15.6764 | 15.6764
3-as méretű kábelrögzítő lemez CI házhoz | CCP-3-CI | EP-501537 | Y7-501537 | HH6 | 8288 | 8288 | 0% | 20.72 | 20.72 | 9010653055143 | db | 1 |  | 0 |  | 1 | 85389099 | CZ | 0 | 0 | 0 | 0.11 | 0.11
4-es méretű kábelrögzítő lemez CI házhoz | CCP-4-CI | EP-501538 | Y7-501538 | HH6 | 8428 | 8428 | 0% | 21.07 | 21.07 | 9010653055150 | db | 1 |  | 0 |  | 1 | 85389099 | CZ | 0 | 0 | 0 | 0.17 | 0.17
Biztosíték betét BS88, 415V AC, 100A gG | CD100 | CD100 | CD100 | HHF | 6686 | 6686 | 0% | 16.72 | 16.72 | 5027590496094 | db | 10 |  | 0 |  | 10 | 85361090 | IN | 21 | 126 | 21 | 0.0802 | 0.0802
Biztosíték betét BS88, 415V AC, 125A gM | CD100M125 | CD100M125 | CD100M125 | HHF | 10115 | 10115 | 0% | 25.29 | 25.29 | 5027590496131 | db | 10 |  | 0 |  | 10 | 85361090 | HU | 26 | 126 | 26 | 0.1079 | 0.1079
Biztosíték betét BS88, 415V AC, 160A gM | CD100M160 | CD100M160 | CD100M160 | HHF | 11814 | 11814 | 0% | 29.54 | 29.54 | 5027590496148 | db | 10 |  | 0 |  | 10 | 85361090 | HU | 26 | 126 | 26 | 0.1077 | 0.1077
Biztosíték betét BS88, 415V AC, 200A gM | CD100M200 | CD100M200 | CD100M200 | HHF | 16797 | 16797 | 0% | 41.99 | 41.99 | 5027590496179 | db | 5 |  | 0 |  | 5 | 85361090 | HU | 31 | 136 | 31 | 0.0876 | 0.0876
Bizt.betét tároló DII E27 | CD27 | CD27 | CD27 | HHF | 1194 | 1194 | 0% | 2.99 | 2.99 | 5027590496216 | db | 50 |  | 0 |  | 50 | 85361050 | SI | 34 | 34 | 44 | 0.03362 | 0.03362
Bizt.betét tároló DIII E33 | CD33 | CD33 | CD33 | HHF | 1635 | 1635 | 0% | 4.09 | 4.09 | 5027590496223 | db | 30 |  | 0 |  | 30 | 85361050 | SI | 43 | 43 | 44 | 0.061533 | 0.061533
Biztosíték betét BS88, 415V AC, 80A gG | CD80 | CD80 | CD80 | HHF | 6686 | 6686 | 0% | 16.72 | 16.72 | 5027590496230 | db | 10 |  | 0 |  | 10 | 85361090 | IN | 21 | 126 | 21 | 0.0802 | 0.0802
RF SMART fényerőszabályozó aktor beépíthető 250W UNI | CDAE-01/04 | 182446 | Y7-182446 | HH9 | 38652 | 38652 | 0% | 96.63 | 96.63 | 4015081773732 | db | 1 |  | 0 |  | 1 | 85371091 | CZ | 34.06 | 149.5 | 27.7 | 0.06 | 0.11
RF SMART fényerőszabályozó aktor beépíthető 500W UNI fogyasztásméréssel | CDAE-01/05-E | 182449 | Y7-182449 | HH9 | 51648 | 51648 | 0% | 129.12 | 129.12 | 4015081773763 | db | 1 |  | 0 |  | 1 | 85371091 | CZ | 34.06 | 149.5 | 27.7 | 0.07 | 0.12
RF SMART fényerőszabályozó aktor beépíthető 500W UNI 2x bináris bemenettel | CDAE-01/05-I | 182448 | Y7-182448 | HH9 | 59136 | 59136 | 0% | 147.84 | 147.84 | 4015081773756 | db | 1 |  | 0 |  | 1 | 85371091 | CZ | 34.06 | 149.5 | 27.7 | 0.067 | 0.117
RF Hordozható aljzat fényerőszabályozó aktorral, 0-250W, R/L/C/LED, EMS, Schuko, fehér | CDAP-01/F5-1E | 195172 | Y7-195172 | HH9 | 43172 | 43172 | 0% | 107.93 | 107.93 | 9010238075542 | db | 1 |  | 0 |  | 1 | 85369095 | CZ | 52 | 100.3 | 76 | 0.16 | 0.16
RF Hordozható aljzat fényerőszabályozó aktorral, 0-250W, R/L/C/LED, EMS, Schuko, szürke | CDAP-01/Fa-1E | 195827 | Y7-195827 | HH9 | 43172 | 43172 | 0% | 107.93 | 107.93 | 9008790947315 | db | 1 |  | 0 |  | 1 | 85365080 | CZ | 52 | 100.3 | 76 | 0.16 | 0.16
RF Hordozható aljzat fényerőszabályozó aktorral, 0-250W, R/L/C/LED, EMS, S13, fehér | CDAP-01/J5-1E | 195175 | Y7-195175 | HH9 | 43172 | 43172 | 0% | 107.93 | 107.93 | 9010238075573 | db | 1 |  | 0 |  | 1 | 85369095 | CZ | 52 | 100.3 | 76 | 0.16 | 0.16
RF SMART fényerőszabályozó aktor 250W UNI | CDAU-01/04 | 182443 | Y7-182443 | HH9 | 32816 | 32816 | 0% | 82.04 | 82.04 | 4015081773701 | db | 1 |  | 0 |  | 1 | 85371091 | CZ | 45.5 | 49.5 | 18 | 0.032 | 0.058
RF SMART fényerőszabályozó aktor 250W UNI fogyasztásméréssel | CDAU-01/04-E | 182445 | Y7-182445 | HH9 | 35944 | 35944 | 0% | 89.86 | 89.86 | 4015081773725 | db | 1 |  | 0 |  | 1 | 85371091 | CZ | 45.5 | 49.5 | 18 | 0.04 | 0.066
RF SMART fényerőszabályozó aktor 250W UNI 2x bináris bemenettel | CDAU-01/04-I | 182444 | Y7-182444 | HH9 | 33992 | 33992 | 0% | 84.98 | 84.98 | 4015081773718 | db | 1 |  | 0 |  | 1 | 85371091 | CZ | 45.5 | 49.5 | 18 | 0.039 | 0.065
RF ablak/ajtó érintkező, CR2 típusú elem, meleg fehér | CDWA-01/3a | 300294 | Y7-300294 | HH9 | 21216 | 21216 | 0% | 53.04 | 53.04 | 9010238110403 | db | 1 |  | 0 |  | 1 | 85437090 | CZ | 19 | 29 | 103 | 0.04 | 0.05
RF ablak/ajtó érintkező, CR2 típusú elem, ragyogó fehér | CDWA-01/3b | 300295 | Y7-300295 | HH9 | 21216 | 21216 | 0% | 53.04 | 53.04 | 9010238110410 | db | 1 |  | 0 |  | 1 | 85437090 | CZ | 19 | 29 | 103 | 0.04 | 0.05
RF ablak/ajtó érintkező, CR2 típusú elem, szürke | CDWA-01/3c | 300296 | Y7-300296 | HH9 | 23572 | 23572 | 0% | 58.93 | 58.93 | 9010238110427 | db | 1 |  | 0 |  | 1 | 85437090 | CZ | 19 | 29 | 103 | 0.04 | 0.05
RF ablak/ajtó érintkező, CR2 típusú elem, barna | CDWA-01/3d | 300297 | Y7-300297 | HH9 | 23572 | 23572 | 0% | 58.93 | 58.93 | 9010238110434 | db | 1 |  | 0 |  | 1 | 85437090 | CZ | 19 | 29 | 103 | 0.04 | 0.05
Biztosíték betét BS88, 550V AC, 100A gG | CEO100 | CEO100 | CEO100 | HHF | 5950 | 5950 | 0% | 14.87 | 14.87 | 5027590496247 | db | 10 |  | 0 |  | 10 | 85361090 | IN | 21 | 94 | 21 | 0.0776 | 0.0776
Biztosíték betét BS88, 415V AC, 125A gM | CEO100M125 | CEO100M125 | CEO100M125 | HHF | 10291 | 10291 | 0% | 25.73 | 25.73 | 5027590496254 | db | 10 |  | 0 |  | 10 | 85361090 | HU | 25.8 | 94 | 25.8 | 0.1024 | 0.1024
Biztosíték betét BS88, 415V AC, 160A gM | CEO100M160 | CEO100M160 | CEO100M160 | HHF | 11001 | 11001 | 0% | 27.5 | 27.5 | 5027590496261 | db | 10 |  | 0 |  | 10 | 85361090 | HU | 25.8 | 94 | 25.8 | 0.1025 | 0.1025
Biztosíték betét BS88, 415V AC, 200A gM | CEO100M200 | CEO100M200 | CEO100M200 | HHF | 16305 | 16305 | 0% | 40.76 | 40.76 | 5027590496278 | db | 5 |  | 0 |  | 5 | 85361090 | HU | 31 | 94 | 31 | 0.1388 | 0.1388
Biztosíték betét BS88, 550V AC, 32A gG | CEO32 | CEO32 | CEO32 | HHF | 5663 | 5663 | 0% | 14.16 | 14.16 | 5027590496285 | db | 10 |  | 0 |  | 10 | 85361090 | IN | 21 | 94 | 21 | 0.0776 | 0.0776
Biztosíték betét BS88, 550V AC, 40A gG | CEO40 | CEO40 | CEO40 | HHF | 5663 | 5663 | 0% | 14.16 | 14.16 | 5027590496292 | db | 10 |  | 0 |  | 10 | 85361090 | IN | 21 | 94 | 21 | 0.0776 | 0.0776
Biztosíték betét BS88, 550V AC, 50A gG | CEO50 | CEO50 | CEO50 | HHF | 5663 | 5663 | 0% | 14.16 | 14.16 | 5027590496308 | db | 10 |  | 0 |  | 10 | 85361090 | IN | 21 | 94 | 21 | 0.0776 | 0.0776
Biztosíték betét BS88, 550V AC, 63A gG | CEO63 | CEO63 | CEO63 | HHF | 5663 | 5663 | 0% | 14.16 | 14.16 | 5027590496315 | db | 10 |  | 0 |  | 10 | 85361090 | IN | 21 | 94 | 21 | 0.0776 | 0.0776
Biztosíték betét BS88, 550V AC, 80A gG | CEO80 | CEO80 | CEO80 | HHF | 5950 | 5950 | 0% | 14.87 | 14.87 | 5027590496322 | db | 10 |  | 0 |  | 10 | 85361090 | IN | 21 | 94 | 21 | 0.0776 | 0.0776
Vezérlő panel címezhető ETR-hez, 1 hurok, 200 cím, 2 szabványos hangjelző áramkör | CF1100 | CF1100 | CF1100 | HHS | 598868 | 616836 | 3% | 1497.17 | 1542.09 | 5018986773530 | db | 1 |  | 0 |  | 1 | 85371091 | GB | 357 | 375 | 50 | 7.516 | 9.685
Vezérlő panel címezhető ETR-hez, 1 hurok, 200 cím, hálózati kártya | CF1100NC | CF1100NC | CF1100NC | HHS | 733056 | 755048 | 3% | 1832.64 | 1887.62 | 5018986773691 | db | 1 |  | 0 |  | 1 | 85311030 | GB | 357 | 375 | 50 | 7.516 | 9.685
Vezérlő panel címezhető ETR-hez, 2 hurok, 2x 200 cím, 2 szabványos hangjelző áramkör | CF1200 | CF1200 | CF1200 | HHS | 686232 | 706820 | 3% | 1715.58 | 1767.05 | 5018986773523 | db | 1 |  | 0 |  | 1 | 85371091 | GB | 357 | 375 | 50 | 8.15 | 9.35
Vezérlő panel címezhető ETR-hez, 2 hurok, 2x 200 cím, hálózati kártya | CF1200NC | CF1200NC | CF1200NC | HHS | 717388 | 738912 | 3% | 1793.47 | 1847.28 | 5018986773707 | db | 1 |  | 0 |  | 1 | 85311030 | GB | 357 | 375 | 50 | 8.15 | 9.05
Vezérlő panel címezhető ETR-hez, 2 hurok | CF30002G | CF30002G | CF30002G | HHS | 864896 | 890844 | 3% | 2162.24 | 2227.11 | 5018986767317 | db | 1 |  | 0 |  | 1 | 85371091 | GB | 497 | 397 | 55 | 16.804 | 19.766
Vezérlő panel címezhető ETR-hez, 2 hurok, hálózati kártya | CF30002GNC | CF30002GNC | CF30002GNC | HHS | 1101720 | 1134772 | 3% | 2754.3 | 2836.93 | 5018986767584 | db | 1 |  | 0 |  | 1 | 85311030 | GB | 497 | 397 | 55 | 17.03 | 19.766
Vezérlő panel címezhető ETR-hez, 2 hurok, nyomtató | CF30002GP | CF30002GP | CF30002GP | HHS | 1077792 | 1110128 | 3% | 2694.48 | 2775.32 | 5018986767348 | db | 1 |  | 0 |  | 1 | 85311030 | GB | 497 | 397 | 55 | 17.03 | 19.766
Vezérlő panel címezhető ETR-hez, 2 hurok, nyomtató, hálózati kártya | CF30002GPNC | CF30002GPNC | CF30002GPNC | HHS | 1314608 | 1354048 | 3% | 3286.52 | 3385.12 | 5018986767614 | db | 1 |  | 0 |  | 1 | 85311030 | GB | 497 | 397 | 55 | 17.258 | 19.766
Vezérlő panel címezhető ETR-hez, 4 hurok | CF30004G | CF30004G | CF30004G | HHS | 1124292 | 1158024 | 3% | 2810.73 | 2895.06 | 5018986767324 | db | 1 |  | 0 |  | 1 | 85311030 | GB | 497 | 397 | 55 | 16.804 | 19.766
Vezérlő panel címezhető ETR-hez, 4 hurok, hálózati kártya | CF30004GNC | CF30004GNC | CF30004GNC | HHS | 1606116 | 1654300 | 3% | 4015.29 | 4135.75 | 5018986767591 | db | 1 |  | 0 |  | 1 | 85311030 | GB | 497 | 397 | 55 | 17.1 | 19.766
Vezérlő panel címezhető ETR-hez, 4 hurok, nyomtató | CF30004GP | CF30004GP | CF30004GP | HHS | 1341192 | 1381428 | 3% | 3352.98 | 3453.57 | 5018986767355 | db | 1 |  | 0 |  | 1 | 85311030 | GB | 497 | 397 | 55 | 17.1 | 19.766
Vezérlő panel címezhető ETR-hez, 4 hurok, nyomtató, hálózati kártya | CF30004GPNC | CF30004GPNC | CF30004GPNC | HHS | 1578012 | 1625356 | 3% | 3945.03 | 4063.39 | 5018986767621 | db | 1 |  | 0 |  | 1 | 85311030 | GB | 497 | 397 | 55 | 17.1 | 19.766
Nyomtató a CF3... vezérlő panelhez | CF3000PKIT | CF3000PKIT | CF3000PKIT | HHS | 139876 | 144076 | 3.003% | 349.69 | 360.19 | 5018986767829 | db | 1 |  | 0 |  | 1 | 94054990 | GB | 54 | 88 | 15 | 0.139 | 0.171
Ismétlő panel címezhető ETR-hez, CF3... | CF3000PRG | CF3000PRG | CF3000PRG | HHS | 253196 | 260792 | 3% | 632.99 | 651.98 | 5018986764651 | db | 1 |  | 0 |  | 1 | 85311030 | RO | 497 | 397 | 55 | 3.6 | 4.7
Programozó címezhető ETR-hez, CF800 | CF800PROG | CF800PROG | CF800PROG | HHS | 264572 | 272512 | 3.001% | 661.43 | 681.28 | 5018986849457 | db | 1 |  | 0 |  | 1 | 84718000 | GB | 240 | 120 | 85 | 0.6 | 0.7
Mechanikus csengő CF, fekete, IP21C, 12V DC | CFB6D12 BLACK BELL | 521302FULL-1302 | 521302FULL-1302 | HHS | 13432 | 13836 | 3.008% | 33.58 | 34.59 | 4015081801381 | db | 1 |  | 0 |  | 1 | 85311030 | CN | 152 | 152 | 63 | 0.85 | 0.85
Mechanikus csengő CF, piros, IP21C, 12V DC | CFB6D12 RED BELL | 521301FULL-1301 | 521301FULL-1301 | HHS | 11856 | 12212 | 3.003% | 29.64 | 30.53 | 4015081801374 | db | 1 |  | 0 |  | 1 | 85311030 | CN | 152 | 152 | 63 | 0.85 | 0.85
Mechanikus csengő CF, fekete, IP21C, 24V DC | CFB6D24 BLACK BELL 570.414 | 521602FULL-1602 | 521602FULL-1602 | HHS | 13636 | 14048 | 3.021% | 34.09 | 35.12 | 4015081801428 | db | 1 |  | 0 |  | 1 | 85318040 | CN | 152 | 152 | 63 | 0.85 | 0.85
Mechanikus csengő CF, szürke, IP21C, 24V DC | CFB6D24 GREY BELL | 521603FULL-1603 | 521603FULL-1603 | HHS | 14088 | 14512 | 3.01% | 35.22 | 36.28 | 4015081801435 | db | 1 |  | 0 |  | 1 | 85311030 | CN | 152 | 152 | 63 | 0.85 | 0.85
Mechanikus csengő CF, piros, IP21C, 24V DC | CFB6D24 RED BELL | 521601FULL-1601 | 521601FULL-1601 | HHS | 12020 | 12384 | 3.028% | 30.05 | 30.96 | 4015081801398 | db | 1 |  | 0 |  | 1 | 85318040 | CN | 152 | 152 | 63 | 0.85 | 0.85
Húzórúd a CFEAPULL segélyhívó gombhoz a VoCALL segélyhívó rendszerhez a WC-be rokkantaknak | CFEACORD | CFEACORD | CFEACORD | HHS | 7384 | 7608 | 3.034% | 18.46 | 19.02 | 5018987029810 | db | 1 |  | 0 |  | 1 | 85318070 | CN | 0 | 0 | 0 | 0.1 | 0.595
Fényjelző az ajtó felett a VoCALL segélyhívó rendszerhez a WC-be rokkantaknak | CFEAODI | CFEAODI | CFEAODI | HHS | 8824 | 9092 | 3.037% | 22.06 | 22.73 | 5018987021494 | db | 1 |  | 0 |  | 1 | 85311030 | GB | 0 | 0 | 0 | 0.06 | 0.08
Segélyhívó gomb húzórúddal a VoCALL segélyhívó rendszerhez a WC-be rokkantaknak | CFEAPULL | CFEAPULL | CFEAPULL | HHS | 14376 | 14808 | 3.005% | 35.94 | 37.02 | 5018987021470 | db | 1 |  | 0 |  | 1 | 85311030 | GB | 0 | 0 | 0 | 0.1 | 0.141
VoCALL segélyhívó rend. WC-be rokkant., készlet: másodlagos kijelző, Cancel gomb, egység húzórúddal | CFEAPULLKIT | CFEAPULLKIT | CFEAPULLKIT | HHS | 52024 | 53588 | 3.006% | 130.06 | 133.97 | 5018987022606 | db | 1 |  | 0 |  | 1 | 85311030 | CN | 211 | 48 | 280 | 0.498 | 0.597
Segélyhívó gomb visszaállítása a VoCALL segélyhívó rendszerhez a WC-be rokkantaknak | CFEARSP | CFEARSP | CFEARSP | HHS | 7140 | 7356 | 3.025% | 17.85 | 18.39 | 5018987021487 | db | 1 |  | 0 |  | 1 | 85311030 | CN | 0 | 0 | 0 | 0.1 | 0.3
Tápellátás elosztó 4 CFEAPULLKIT készlethez (VoCALL segélyhívó rendszerhez) | CFEASL4 | CFEASL4 | CFEASL4 | HHS | 85216 | 87776 | 3.004% | 213.04 | 219.44 | 5018987054539 | db | 1 |  | 0 |  | 1 | 85311030 | CN | 146 | 86 | 39 | 0.134 | 0.166
VoCALL segélyhívó rend. WC-be rokkant., készlet: másodlagos kijelző, Cancel gomb, egység húzórúddal | CFVCEA | CFVCEA | CFVCEA | HHS | 19128 | 19704 | 3.011% | 47.82 | 49.26 | 5018987036719 | db | 1 |  | 0 |  | 1 | 85311030 | CN | 87 | 42 | 87 | 0.206 | 0.31
Rozsdamentes acél keret VoCALL tűzérzékelőhöz, B típusú állomás | CFVCFHB | CFVCFHB | CFVCFHB | HHS | 10812 | 11140 | 3.034% | 27.03 | 27.85 | 5018986928701 | db | 1 |  | 0 |  | 1 | 85311030 | RO | 155 | 155 | 5 | 0.5 | 0.11
Tűzérzékelő VoCALL, A típusú állomás, piros, vakolat alá | CFVCFHP | CFVCFHP | CFVCFHP | HHS | 145820 | 150196 | 3.001% | 364.55 | 375.49 | 5018986952591 | db | 1 |  | 0 |  | 1 | 85311030 | RO | 152 | 320 | 85 | 1.4 | 2.224
Tűzérzékelő VoCALL, ME region | CFVCRHS | CFVCRHS | CFVCRHS | HHS | 47516 | 48944 | 3.005% | 118.79 | 122.36 | 5018986911093 | db | 1 |  | 0 |  | 1 | 85311030 | RO | 50 | 60 | 230 | 0.7 | 0.8
Tűzérzékelő VoCALL Roaming Handset, ME region | CFVCRJP | CFVCRJP | CFVCRJP | HHS | 11780 | 12136 | 3.022% | 29.45 | 30.34 | 5018986911109 | db | 1 |  | 0 |  | 1 | 85311030 | RO | 86 | 86 | 25 | 0.5 | 0.095
Tűzérzékelő VoCALL, B típusú állomás, piros, vakolatra | CFVCSHF | CFVCSHF | CFVCSHF | HHS | 126912 | 130720 | 3.001% | 317.28 | 326.8 | 5018986911086 | db | 1 |  | 0 |  | 1 | 85311030 | RO | 135 | 135 | 42 | 1.2 | 0.75
Tűzérzékelő VoCALL, B típusú állomás, zöld, vakolatra | CFVCSHFG | CFVCSHFG | CFVCSHFG | HHS | 98624 | 101584 | 3.001% | 246.56 | 253.96 | 5018986966451 | db | 1 |  | 0 |  | 1 | 85311030 | RO | 135 | 135 | 42 | 1.2 | 0.75
Tűzérzékelő VoCALL, B típusú állomás, rozsadamentes acél, vakolatra | CFVCSHFSS | CFVCSHFSS | CFVCSHFSS | HHS | 243156 | 250452 | 3.001% | 607.89 | 626.13 | 5018986965492 | db | 1 |  | 0 |  | 1 | 85311030 | RO | 135 | 135 | 42 | 1.2 | 0.75
Tűzérzékelő VoCALL, A típusú állomás, piros, vakolatra | CFVCSHP | CFVCSHP | CFVCSHP | HHS | 134880 | 138928 | 3.001% | 337.2 | 347.32 | 5018986899803 | db | 1 |  | 0 |  | 1 | 85311030 | RO | 191 | 334 | 86 | 1.4 | 2.05
Intefész 4-20mA | CGI420 | CGI420 | CGI420 | HHS | 83344 | 85848 | 3.004% | 208.36 | 214.62 | 5018986754607 | db | 1 |  | 0 |  | 1 | 85437090 | RO | 0 | 0 | 0 | 0.25 | 0.3
Kezelő keret IP40 felület/süllyesztett szerelés tokozva | CI/E-PKZ01-X | 289981 | Y7-289981 | HH1 | 2208 | 2208 | 0% | 5.52 | 5.52 | 4015082899813 | db | 1 |  | 0 |  | 1 | 85389099 | DE | 117 | 80 | 158 | 0 | 0
Kezelő membrán felület/süllyesztett szerelés tokozva | CI/E-PKZ01-XG | 289936 | Y7-289936 | HH1 | 4964 | 4964 | 0% | 12.41 | 12.41 | 4015082899363 | db | 1 |  | 0 |  | 1 | 39269097 | DE | 117 | 80 | 158 | 0.04 | 0.048
VÉSZ kulcsos kioldó felület/süllyesztett szerelés tokozva | CI/E-PKZ01-XPVS | 289938 | Y7-289938 | HH1 | 28192 | 28192 | 0% | 70.48 | 70.48 | 4015082899387 | db | 1 |  | 0 |  | 1 | 85389099 | DE | 117 | 80 | 158 | 0.1 | 0.11
VÉSZ elforgatós kioldó felület/süllyesztett szerelés tokozva | CI/E-PKZ01-XPVT | 289937 | Y7-289937 | HH1 | 15756 | 15756 | 0% | 39.39 | 39.39 | 4015082899370 | db | 1 |  | 0 |  | 1 | 85389099 | DE | 117 | 80 | 158 | 0.08 | 0.095
Lakatolható felület/süllyesztett szerelés tokozva | CI/E-PKZ01-XSVB | 289939 | Y7-289939 | HH1 | 8816 | 8816 | 0% | 22.04 | 22.04 | 4015082899394 | db | 1 |  | 0 |  | 1 | 39269097 | DE | 117 | 80 | 158 | 0 | 0
Lakatolható felület/süllyesztett szerelés tokozva | CI/E-PKZ01-XSVB-V | 289980 | Y7-289980 | HH1 | 8816 | 8816 | 0% | 22.04 | 22.04 | 4015082899806 | db | 1 |  | 0 |  | 1 | 85389099 | DE | 117 | 80 | 158 | 0 | 0
CI tokozat, szerlappal, 250x187,5x150 | CI23-125 | 098208 | Y7-98208 | HH1 | 53952 | 53952 | 0% | 134.88 | 134.88 | 4015080982081 | db | 1 |  | 0 |  | 1 | 85381000 | FI | 187.5 | 250 | 150 | 1.17 | 1.219
CI IP65 műa. elo. tömszelence kikönnyítésekkel(NA) | CI23-125-NA | 002234 | Y7-2234 | HH1 | 154872 | 154872 | 0% | 387.18 | 387.18 | 4015080022343 | db | 1 |  | 0 |  | 1 | 85381000 | FI | 187.5 | 250 | 150 | 1.919 | 1.919
CI tokozat, szerlappal, 250x187,5x175 | CI23-150 | 012781 | Y7-12781 | HH1 | 54840 | 54840 | 0% | 137.1 | 137.1 | 4015080127819 | db | 1 |  | 0 |  | 1 | 85381000 | FI | 187.5 | 250 | 175 | 1.28 | 1.333
CI IP65 műa. elo. tömszelence kikönnyítésekkel(NA) | CI23-150-NA | 002237 | Y7-2237 | HH1 | 161744 | 161744 | 0% | 404.36 | 404.36 | 4015080022374 | db | 1 |  | 0 |  | 1 | 85381000 | FI | 187.5 | 250 | 175 | 2.029 | 2.029
CI tokozat átlátszó fedéllel, 250x187,5x150 | CI23E-125 | 019570 | Y7-19570 | HH1 | 55908 | 55908 | 0% | 139.77 | 139.77 | 4015080195702 | db | 1 |  | 0 |  | 1 | 85381000 | FI | 187.5 | 250 | 150 | 1.294 | 1.348
CI tokozat szürke fedéllel (RAL7035), 250x187,5x150 | CI23E-125-RAL7035 | 194609 | Y7-194609 | HH1 | 55904 | 55904 | 0% | 139.76 | 139.76 | 9010238058279 | db | 1 |  | 0 |  | 1 | 39269097 | FI | 187.5 | 250 | 150 | 1.304 | 1.304
CI tokozat átlátszó fedéllel, 250x187,5x175 | CI23E-150 | 021943 | Y7-21943 | HH1 | 57560 | 57560 | 0% | 143.9 | 143.9 | 4015080219439 | db | 1 |  | 0 |  | 1 | 85381000 | FI | 187.5 | 250 | 175 | 1.444 | 1.504
CI tokozat szürke fedéllel (RAL7035), 250x187,5x175 | CI23E-150-RAL7035 | 194610 | Y7-194610 | HH1 | 57560 | 57560 | 0% | 143.9 | 143.9 | 9010238058286 | db | 1 |  | 0 |  | 1 | 39269097 | FI | 187.5 | 250 | 175 | 1.454 | 1.454
CI..X tokozat átlátszó fedéllel, 250x187,5x150 | CI23X-125 | 010408 | Y7-10408 | HH1 | 58580 | 58580 | 0% | 146.45 | 146.45 | 4015080104087 | db | 1 |  | 0 |  | 1 | 85381000 | FI | 187.5 | 250 | 150 | 1.612 | 1.679
CI..X enclosure with transparent cover, 250x187,5x150, UL standard | CI23X-125-NA | 002209 | Y7-2209 | HH1 | 83356 | 83356 | 0% | 208.39 | 208.39 | 4015080022091 | db | 1 |  | 0 |  | 1 | 85381000 | FI | 187.5 | 250 | 150 | 1.5 | 1.5
CI..X tokozat átlátszó fedéllel, 250x187,5x175 | CI23X-150 | 015154 | Y7-15154 | HH1 | 60220 | 60220 | 0% | 150.55 | 150.55 | 4015080151548 | db | 1 |  | 0 |  | 1 | 85381000 | FI | 187.5 | 250 | 175 | 1.728 | 1.8
CI..X enclosure with transparent cover, 250x187,5x175, UL standard | CI23X-150-NA | 002212 | Y7-2212 | HH1 | 97892 | 97892 | 0% | 244.73 | 244.73 | 4015080022121 | db | 1 |  | 0 |  | 1 | 85381000 | FI | 187.5 | 250 | 175 | 1.6 | 1.6
CI tokozat, szerlappal, 250x375x150 | CI43-125 | 017527 | Y7-17527 | HH1 | 62860 | 62860 | 0% | 157.15 | 157.15 | 4015080175278 | db | 1 |  | 0 |  | 1 | 85381000 | FI | 375 | 250 | 150 | 1.717 | 1.789
CI IP65 műa. elo. tömszelence kikönnyítésekkel(NA) | CI43-125-NA | 002238 | Y7-2238 | HH1 | 194612 | 194612 | 0% | 486.53 | 486.53 | 4015080022381 | db | 1 |  | 0 |  | 1 | 85381000 | FI | 375 | 250 | 150 | 2.664 | 2.664
CI tokozat, szerlappal, 250x375x175 | CI43-150 | 022273 | Y7-22273 | HH1 | 67120 | 67120 | 0% | 167.8 | 167.8 | 4015080222736 | db | 1 |  | 0 |  | 1 | 85381000 | FI | 375 | 250 | 175 | 1.822 | 1.898
CI IP65 műa. elo. tömszelence kikönnyítésekkel(NA) | CI43-150-NA | 002241 | Y7-2241 | HH1 | 198732 | 198732 | 0% | 496.83 | 496.83 | 4015080022411 | db | 1 |  | 0 |  | 1 | 85381000 | FI | 375 | 250 | 175 | 2.852 | 2.852
CI tokozat, szerlappal, 250x375x225 | CI43-200 | 027019 | Y7-27019 | HH1 | 72972 | 72972 | 0% | 182.43 | 182.43 | 4015080270195 | db | 1 |  | 0 |  | 1 | 85381000 | FI | 375 | 250 | 225 | 2.203 | 2.295
CI IP65 műa. elo. tömszelence kikönnyítésekkel(NA) | CI43-200-NA | 002242 | Y7-2242 | HH1 | 208336 | 208336 | 0% | 520.84 | 520.84 | 4015080022428 | db | 1 |  | 0 |  | 1 | 85381000 | FI | 375 | 250 | 225 | 3.099 | 3.099
CI tokozat átlátszó fedéllel, 250x375x150 | CI43E-125 | 093133 | Y7-93133 | HH1 | 66160 | 66160 | 0% | 165.4 | 165.4 | 4015080931331 | db | 1 |  | 0 |  | 1 | 85381000 | FI | 375 | 250 | 150 | 1.981 | 2.064
CI tokozat szürke fedéllel (RAL7035), 250x375x150 | CI43E-125-RAL7035 | 194611 | Y7-194611 | HH1 | 66160 | 66160 | 0% | 165.4 | 165.4 | 9010238058293 | db | 1 |  | 0 |  | 1 | 39269097 | FI | 375 | 250 | 150 | 1.962 | 1.962
CI tokozat átlátszó fedéllel, 250x375x175 | CI43E-150 | 095506 | Y7-95506 | HH1 | 69104 | 69104 | 0% | 172.76 | 172.76 | 4015080955061 | db | 1 |  | 0 |  | 1 | 85381000 | FI | 375 | 250 | 175 | 2.091 | 2.178
CI tokozat átlátszó fedéllel, 250x375x175 | CI43E-150-APZ | 194606 | Y7-194606 | HH6 | 108132 | 108132 | 0% | 270.33 | 270.33 | 9010238059085 | db | 1 |  | 0 |  | 1 | 85472000 | FI | 375 | 250 | 175 | 99.999 | 99.999
CI tokozat szürke fedéllel (RAL7035), 250x375x175 | CI43E-150-RAL7035 | 194612 | Y7-194612 | HH1 | 69100 | 69100 | 0% | 172.75 | 172.75 | 9010238059207 | db | 1 |  | 0 |  | 1 | 39269097 | FI | 375 | 250 | 175 | 2.075 | 2.075
CI tokozat átlátszó fedéllel, 250x375x225 | CI43E-200 | 097879 | Y7-97879 | HH1 | 75592 | 75592 | 0% | 188.98 | 188.98 | 4015080978794 | db | 1 |  | 0 |  | 1 | 85381000 | FI | 375 | 250 | 225 | 2.355 | 2.453
CI tokozat szürke fedéllel (RAL7035), 250x375x225 | CI43E-200-RAL7035 | 194613 | Y7-194613 | HH1 | 75592 | 75592 | 0% | 188.98 | 188.98 | 9010238059214 | db | 1 |  | 0 |  | 1 | 39269097 | FI | 375 | 250 | 225 | 2.42 | 2.42
CI szekrény, gyűjtősín 250A-ig, szakaszoló biztosíték 1x XNH00, Ma x Szé x Mé=250x375x225 | CI43-S60-250/3-1XNH00 | 194583 | Y7-194583 | HH1 | 497408 | 497408 | 0% | 1243.52 | 1243.52 | 9010238058859 | db | 1 |  | 0 |  | 1 | 85472000 | FI | 375 | 250 | 225 | 4.87 | 4.87
CI szekrény, gyűjtősín 250A-ig, biztosítékalap 4x FCFBD02DI-3, Ma x Szé x Mé=250x375x225 | CI43-S60-250/3-4D02 | 194603 | Y7-194603 | HH6 | 472044 | 472044 | 0% | 1180.11 | 1180.11 | 9010238059054 | db | 1 |  | 0 |  | 1 | 85472000 | FI | 375 | 250 | 225 | 0 | 0
CI szekrény, gyűjtősín 400A-ig, szakaszoló biztosíték 1x XNH00, Ma x Szé x Mé=250x375x225 | CI43-S60-400/3-1XNH00 | 194584 | Y7-194584 | HH1 | 497040 | 497040 | 0% | 1242.6 | 1242.6 | 9010238058866 | db | 1 |  | 0 |  | 1 | 85472000 | FI | 375 | 250 | 225 | 5.48 | 5.48
CI szekrény, gyűjtősín 400A-ig, biztosítékalap 4x FCFBD02DI-3, Ma x Szé x Mé=250x375x225 | CI43-S60-400/3-4D02 | 194604 | Y7-194604 | HH1 | 471676 | 471676 | 0% | 1179.19 | 1179.19 | 9010238059061 | db | 1 |  | 0 |  | 1 | 85472000 | FI | 375 | 250 | 225 | 0 | 0
CI szekrény, gyűjtősín 630A-ig, szakaszoló biztosíték 1x XNH00, Ma x Szé x Mé=250x375x225 | CI43-S60-630/3-1XNH00 | 194585 | Y7-194585 | HH1 | 496392 | 496392 | 0% | 1240.98 | 1240.98 | 9010238058873 | db | 1 |  | 0 |  | 1 | 85472000 | FI | 375 | 250 | 225 | 0 | 0
CI szekrény, gyűjtősín 630A-ig, biztosítékalap 4x FCFBD02DI-3, Ma x Szé x Mé=250x375x225 | CI43-S60-630/3-4D02 | 194605 | Y7-194605 | HH1 | 470340 | 470340 | 0% | 1175.85 | 1175.85 | 9010238059078 | db | 1 |  | 0 |  | 1 | 85472000 | PL | 375 | 250 | 225 | 0 | 0
CI..X tokozat átlátszó fedéllel, 250x375x150 | CI43X-125 | 019900 | Y7-19900 | HH1 | 73476 | 73476 | 0% | 183.69 | 183.69 | 4015080199007 | db | 1 |  | 0 |  | 1 | 85381000 | FI | 375 | 250 | 150 | 2.523 | 2.628
CI..X enclosure with transparent cover, 250x375x150, UL standard | CI43X-125-NA | 002213 | Y7-2213 | HH1 | 106140 | 106140 | 0% | 265.35 | 265.35 | 4015080022138 | db | 1 |  | 0 |  | 1 | 85381000 | FI | 375 | 250 | 150 | 2.246 | 2.246
CI..X tokozat átlátszó fedéllel, 250x375x175 | CI43X-150 | 024646 | Y7-24646 | HH1 | 75592 | 75592 | 0% | 188.98 | 188.98 | 4015080246466 | db | 1 |  | 0 |  | 1 | 85381000 | FI | 375 | 250 | 175 | 2.666 | 2.777
CI..X enclosure with transparent cover, 250x375x175, UL standard | CI43X-150-NA | 002232 | Y7-2232 | HH1 | 126412 | 126412 | 0% | 316.03 | 316.03 | 4015080022329 | db | 1 |  | 0 |  | 1 | 85381000 | FI | 375 | 250 | 175 | 2.434 | 2.434
CI..X tokozat átlátszó fedéllel, 250x375x225 | CI43X-200 | 029392 | Y7-29392 | HH1 | 79908 | 79908 | 0% | 199.77 | 199.77 | 4015080293927 | db | 1 |  | 0 |  | 1 | 85381000 | FI | 375 | 250 | 225 | 2.985 | 3.077
CI..X enclosure with transparent cover, 250x375x225, UL standard | CI43X-200-NA | 002217 | Y7-2217 | HH1 | 146868 | 146868 | 0% | 367.17 | 367.17 | 4015080022176 | db | 1 |  | 0 |  | 1 | 85381000 | FI | 375 | 250 | 225 | 2.682 | 2.682
CI tokozat, szerlappal, 375x375x150 | CI44-125 | 012452 | Y7-12452 | HH1 | 101844 | 101844 | 0% | 254.61 | 254.61 | 4015080124528 | db | 1 |  | 0 |  | 1 | 85381000 | FI | 375 | 375 | 150 | 2.523 | 2.628
CI IP65 műa. elo. tömszelence kikönnyítésekkel(NA) | CI44-125-NA | 002245 | Y7-2245 | HH1 | 267280 | 267280 | 0% | 668.2 | 668.2 | 4015080022459 | db | 1 |  | 0 |  | 1 | 85381000 | FI | 375 | 375 | 150 | 3.397 | 3.397
CI tokozat, szerlappal, 375x375x175 | CI44-150 | 017198 | Y7-17198 | HH1 | 105448 | 105448 | 0% | 263.62 | 263.62 | 4015080171980 | db | 1 |  | 0 |  | 1 | 85381000 | FI | 375 | 375 | 175 | 2.633 | 2.743
CI IP65 műa. elo. tömszelence kikönnyítésekkel(NA) | CI44-150-NA | 002246 | Y7-2246 | HH1 | 279628 | 279628 | 0% | 699.07 | 699.07 | 4015080022466 | db | 1 |  | 0 |  | 1 | 85381000 | FI | 375 | 375 | 175 | 3.614 | 3.614
CI tokozat, szerlappal, 375x375x225 | CI44-200 | 021944 | Y7-21944 | HH1 | 121816 | 121816 | 0% | 304.54 | 304.54 | 4015080219446 | db | 1 |  | 0 |  | 1 | 85381000 | FI | 375 | 375 | 225 | 3.128 | 3.225
CI IP65 műa. elo. tömszelence kikönnyítésekkel(NA) | CI44-200-NA | 002249 | Y7-2249 | HH1 | 290524 | 290524 | 0% | 726.31 | 726.31 | 4015080022497 | db | 1 |  | 0 |  | 1 | 85381000 | FI | 375 | 375 | 225 | 3.976 | 3.976
CI tokozat, szerlappal, 375x375x275 | CI44-250 | 026690 | Y7-26690 | HH1 | 126360 | 126360 | 0% | 315.9 | 315.9 | 4015080266907 | db | 1 |  | 0 |  | 1 | 85381000 | FI | 375 | 375 | 275 | 3.346 | 3.449
CI IP65 műa. elo. tömszelence kikönnyítésekkel(NA) | CI44-250-NA | 002250 | Y7-2250 | HH1 | 308392 | 308392 | 0% | 770.98 | 770.98 | 4015080022503 | db | 1 |  | 0 |  | 1 | 85381000 | FI | 375 | 375 | 275 | 4.238 | 4.238
CI tokozat átlátszó fedéllel, 375x375x150 | CI44E-125 | 031436 | Y7-31436 | HH1 | 105448 | 105448 | 0% | 263.62 | 263.62 | 4015080314363 | db | 1 |  | 0 |  | 1 | 85381000 | FI | 375 | 375 | 150 | 2.714 | 2.827
CI tokozat szürke fedéllel (RAL7035), 375x375x150 | CI44E-125-RAL7035 | 194614 | Y7-194614 | HH1 | 105448 | 105448 | 0% | 263.62 | 263.62 | 9010238059221 | db | 1 |  | 0 |  | 1 | 85472000 | FI | 375 | 375 | 150 | 2.669 | 2.669
CI tokozat átlátszó fedéllel, 375x375x175 | CI44E-150 | 033809 | Y7-33809 | HH1 | 108204 | 108204 | 0% | 270.51 | 270.51 | 4015080338093 | db | 1 |  | 0 |  | 1 | 85381000 | FI | 375 | 375 | 175 | 2.818 | 2.935
CI tokozat szürke fedéllel (RAL7035), 375x375x175 | CI44E-150-RAL7035 | 194615 | Y7-194615 | HH1 | 108204 | 108204 | 0% | 270.51 | 270.51 | 9010238059238 | db | 1 |  | 0 |  | 1 | 39269097 | FI | 375 | 375 | 175 | 2.926 | 2.926
CI tokozat átlátszó fedéllel, 375x375x225 | CI44E-200 | 036182 | Y7-36182 | HH1 | 122712 | 122712 | 0% | 306.78 | 306.78 | 4015080361824 | db | 1 |  | 0 |  | 1 | 85381000 | FI | 375 | 375 | 225 | 3.36 | 3.464
CI tokozat szürke fedéllel (RAL7035), 375x375x225 | CI44E-200-RAL7035 | 194616 | Y7-194616 | HH1 | 122712 | 122712 | 0% | 306.78 | 306.78 | 9010238059245 | db | 1 |  | 0 |  | 1 | 39269097 | FI | 375 | 375 | 225 | 3.271 | 3.271
CI tokozat átlátszó fedéllel, 375x375x225 | CI44E-200-T | 090147 | Y7-90147 | HH1 | 131800 | 131800 | 0% | 329.5 | 329.5 | 4015080901471 | db | 1 |  | 0 |  | 1 | 85381000 | FI | 375 | 375 | 225 | 3.5 | 3.5
CI tokozat átlátszó fedéllel, 375x375x275 | CI44E-250 | 038555 | Y7-38555 | HH1 | 131800 | 131800 | 0% | 329.5 | 329.5 | 4015080385554 | db | 1 |  | 0 |  | 1 | 85381000 | DE | 375 | 375 | 275 | 3.658 | 3.771
CI szekrény átlátszó fedéllel, L1,L2,L3 60mm gyűjtősínnel 250A-ig, Ma x Szé x Mé=375x375x225 | CI44-S60-250/3 | 194565 | Y7-194565 | HH6 | 381644 | 381644 | 0% | 954.11 | 954.11 | 9010238058675 | db | 1 |  | 0 |  | 1 | 85472000 | FI | 375 | 375 | 225 | 0 | 0
CI szekrény, gyűjtősín 250A-ig, szakaszoló biztosíték 1x XNH00, Ma x Szé x Mé=375x375x225 | CI44-S60-250/3-1XNH00 | 194568 | Y7-194568 | HH1 | 524992 | 524992 | 0% | 1312.48 | 1312.48 | 9010238058705 | db | 1 |  | 0 |  | 1 | 85472000 | FI | 375 | 375 | 225 | 5.81 | 5.81
CI szekrény, gyűjtősín 250A-ig, szakaszoló biztosíték 1x XNH1, Ma x Szé x Mé=375x375x225 | CI44-S60-250/3-1XNH1 | 194577 | Y7-194577 | HH1 | 865544 | 865544 | 0% | 2163.86 | 2163.86 | 9010238058798 | db | 1 |  | 0 |  | 1 | 85472000 | FI | 375 | 375 | 225 | 0 | 0
CI szekrény, gyűjtősín 250A-ig, szakaszoló biztosíték 2x XNH00, Ma x Szé x Mé=375x375x225 | CI44-S60-250/3-2XNH00 | 194569 | Y7-194569 | HH1 | 606560 | 606560 | 0% | 1516.4 | 1516.4 | 9010238058712 | db | 1 |  | 0 |  | 1 | 85472000 | FI | 375 | 375 | 225 | 6.52 | 6.52
CI szekrény, gyűjtősín 250A-ig, szakaszoló biztosíték 3x XNH00, Ma x Szé x Mé=250x375x225 | CI44-S60-250/3-3XNH00 | 194570 | Y7-194570 | HH6 | 688180 | 688180 | 0% | 1720.45 | 1720.45 | 9010238058729 | db | 1 |  | 0 |  | 1 | 85472000 | FI | 375 | 375 | 225 | 7.28 | 7.28
CI szekrény, gyűjtősín 250A-ig, biztosítékalap 8x FCFBD02DI-3, Ma x Szé x Mé=375x375x225 | CI44-S60-250/3-8D02 | 194597 | Y7-194597 | HH6 | 555892 | 555892 | 0% | 1389.73 | 1389.73 | 9010238058996 | db | 1 |  | 0 |  | 1 | 85472000 | FI | 375 | 375 | 225 | 0 | 0
CI szekrény, gyűjtősín 250A-ig, biztosítékalap 8x D02-SO/63/3-R-27, Ma x Szé x Mé=375x375x225 | CI44-S60-250/3-8D02-LTS | 194600 | Y7-194600 | HH1 | 1165480 | 1165480 | 0% | 2913.7 | 2913.7 | 9010238059023 | db | 1 |  | 0 |  | 1 | 85472000 | FI | 375 | 375 | 225 | 0 | 0
CI szekrény átlátszó fedéllel, L1,L2,L3 60mm gyűjtősínnel 400A-ig, Ma x Szé x Mé=375x375x225 | CI44-S60-400/3 | 194566 | Y7-194566 | HH6 | 381276 | 381276 | 0% | 953.19 | 953.19 | 9010238058682 | db | 1 |  | 0 |  | 1 | 85472000 | FI | 375 | 375 | 225 | 5.58 | 5.58
CI szekrény, gyűjtősín 400A-ig, szakaszoló biztosíték 1x XNH00, Ma x Szé x Mé=375x375x225 | CI44-S60-400/3-1XNH00 | 194571 | Y7-194571 | HH1 | 524628 | 524628 | 0% | 1311.57 | 1311.57 | 9010238058736 | db | 1 |  | 0 |  | 1 | 85472000 | FI | 375 | 375 | 225 | 7.45 | 7.45
CI szekrény, gyűjtősín 400A-ig, szakaszoló biztosíték 1x XNH1, Ma x Szé x Mé=375x375x225 | CI44-S60-400/3-1XNH1 | 194578 | Y7-194578 | HH1 | 864276 | 864276 | 0% | 2160.69 | 2160.69 | 9010238058804 | db | 1 |  | 0 |  | 1 | 85472000 | FI | 375 | 375 | 225 | 0 | 0
CI szekrény, gyűjtősín 400A-ig, szakaszoló biztosíték 1x XNH2, Ma x Szé x Mé=375x375x225 | CI44-S60-400/3-1XNH2 | 194581 | Y7-194581 | HH1 | 976360 | 976360 | 0% | 2440.9 | 2440.9 | 9010238058835 | db | 1 |  | 0 |  | 1 | 85472000 | FI | 375 | 375 | 225 | 0 | 0
CI szekrény, gyűjtősín 400A-ig, szakaszoló biztosíték 2x XNH00, Ma x Szé x Mé=375x375x225 | CI44-S60-400/3-2XNH00 | 194572 | Y7-194572 | HH1 | 606244 | 606244 | 0% | 1515.61 | 1515.61 | 9010238058743 | db | 1 |  | 0 |  | 1 | 85472000 | FI | 375 | 375 | 225 | 0 | 0
CI szekrény, gyűjtősín 400A-ig, szakaszoló biztosíték 3x XNH00, Ma x Szé x Mé=250x375x225 | CI44-S60-400/3-3XNH00 | 194573 | Y7-194573 | HH6 | 687816 | 687816 | 0% | 1719.54 | 1719.54 | 9010238058750 | db | 1 |  | 0 |  | 1 | 85472000 | FI | 375 | 375 | 225 | 0 | 0
CI szekrény, gyűjtősín 400A-ig, biztosítékalap 8x FCFBD02DI-3, Ma x Szé x Mé=375x375x225 | CI44-S60-400/3-8D02 | 194598 | Y7-194598 | HH6 | 555512 | 555512 | 0% | 1388.78 | 1388.78 | 9010238059009 | db | 1 |  | 0 |  | 1 | 85472000 | FI | 375 | 375 | 225 | 0 | 0
CI szekrény, gyűjtősín 400A-ig, biztosítékalap 8x D02-SO/63/3-R-27, Ma x Szé x Mé=375x375x225 | CI44-S60-400/3-8D02-LTS | 194601 | Y7-194601 | HH1 | 1165120 | 1165120 | 0% | 2912.8 | 2912.8 | 9010238059030 | db | 1 |  | 0 |  | 1 | 85472000 | FI | 375 | 375 | 225 | 0 | 0
CI szekrény átlátszó fedéllel, L1,L2,L3 60mm gyűjtősínnel 630A-ig, Ma x Szé x Mé=375x375x225 | CI44-S60-630/3 | 194567 | Y7-194567 | HH6 | 379944 | 379944 | 0% | 949.86 | 949.86 | 9010238058699 | db | 1 |  | 0 |  | 1 | 85472000 | FI | 375 | 375 | 225 | 0 | 0
CI szekrény, gyűjtősín 630A-ig, szakaszoló biztosíték 1x XNH00, Ma x Szé x Mé=375x375x225 | CI44-S60-630/3-1XNH00 | 194574 | Y7-194574 | HH1 | 523288 | 523288 | 0% | 1308.22 | 1308.22 | 9010238058767 | db | 1 |  | 0 |  | 1 | 85472000 | FI | 375 | 375 | 225 | 0 | 0
CI szekrény, gyűjtősín 630A-ig, szakaszoló biztosíték 1x XNH1, Ma x Szé x Mé=375x375x225 | CI44-S60-630/3-1XNH1 | 194579 | Y7-194579 | HH1 | 862880 | 862880 | 0% | 2157.2 | 2157.2 | 9010238058811 | db | 1 |  | 0 |  | 1 | 85472000 | FI | 375 | 375 | 225 | 0 | 0
CI szekrény, gyűjtősín 630A-ig, szakaszoló biztosíték 1x XNH2, Ma x Szé x Mé=375x375x225 | CI44-S60-630/3-1XNH2 | 194582 | Y7-194582 | HH1 | 974972 | 974972 | 0% | 2437.43 | 2437.43 | 9010238058842 | db | 1 |  | 0 |  | 1 | 85472000 | FI | 375 | 375 | 225 | 0 | 0
CI szekrény, gyűjtősín 630A-ig, szakaszoló biztosíték 2x XNH00, Ma x Szé x Mé=375x375x225 | CI44-S60-630/3-2XNH00 | 194575 | Y7-194575 | HH1 | 604856 | 604856 | 0% | 1512.14 | 1512.14 | 9010238058774 | db | 1 |  | 0 |  | 1 | 85472000 | FI | 375 | 375 | 225 | 0 | 0
CI szekrény, gyűjtősín 630A-ig, szakaszoló biztosíték 3x XNH00, Ma x Szé x Mé=250x375x225 | CI44-S60-630/3-3XNH00 | 194576 | Y7-194576 | HH6 | 686476 | 686476 | 0% | 1716.19 | 1716.19 | 9010238058781 | db | 1 |  | 0 |  | 1 | 85472000 | FI | 375 | 375 | 225 | 9.1 | 9.1
CI szekrény, gyűjtősín 630A-ig, biztosítékalap 8x FCFBD02DI-3, Ma x Szé x Mé=375x375x225 | CI44-S60-630/3-8D02 | 194599 | Y7-194599 | HH6 | 554184 | 554184 | 0% | 1385.46 | 1385.46 | 9010238059016 | db | 1 |  | 0 |  | 1 | 85472000 | FI | 375 | 375 | 225 | 0 | 0
CI szekrény, gyűjtősín 630A-ig, biztosítékalap 8x D02-SO/63/3-R-27, Ma x Szé x Mé=375x375x225 | CI44-S60-630/3-8D02-LTS | 194602 | Y7-194602 | HH1 | 1163784 | 1163784 | 0% | 2909.46 | 2909.46 | 9010238059047 | db | 1 |  | 0 |  | 1 | 85472000 | PL | 375 | 375 | 225 | 0 | 0
CI..X tokozat átlátszó fedéllel, 375x375x150 | CI44X-125 | 031765 | Y7-31765 | HH1 | 111820 | 111820 | 0% | 279.55 | 279.55 | 4015080317654 | db | 1 |  | 0 |  | 1 | 85381000 | FI | 375 | 375 | 150 | 3.195 | 3.294
CI..X enclosure with transparent cover, 375x375x150, UL standard | CI44X-125-NA | 002218 | Y7-2218 | HH1 | 152620 | 152620 | 0% | 381.55 | 381.55 | 4015080022183 | db | 1 |  | 0 |  | 1 | 85381000 | FI | 375 | 375 | 150 | 2.896 | 2.896
CI..X tokozat átlátszó fedéllel, 375x375x175 | CI44X-150 | 034138 | Y7-34138 | HH1 | 116344 | 116344 | 0% | 290.86 | 290.86 | 4015080341383 | db | 1 |  | 0 |  | 1 | 85381000 | FI | 375 | 375 | 175 | 3.364 | 3.468
CI..X enclosure with transparent cover, 375x375x175, UL standard | CI44X-150-NA | 002219 | Y7-2219 | HH1 | 166432 | 166432 | 0% | 416.08 | 416.08 | 4015080022190 | db | 1 |  | 0 |  | 1 | 85381000 | FI | 375 | 375 | 175 | 3.113 | 3.113
CI..X tokozat átlátszó fedéllel, 375x375x225 | CI44X-200 | 036511 | Y7-36511 | HH1 | 128216 | 128216 | 0% | 320.54 | 320.54 | 4015080365112 | db | 1 |  | 0 |  | 1 | 85381000 | FI | 375 | 375 | 225 | 3.36 | 3.36
CI..X enclosure with transparent cover, 375x375x225, UL standard | CI44X-200-NA | 002220 | Y7-2220 | HH1 | 178280 | 178280 | 0% | 445.7 | 445.7 | 4015080022206 | db | 1 |  | 0 |  | 1 | 85381000 | FI | 375 | 375 | 225 | 3.475 | 3.475
CI..X tokozat átlátszó fedéllel, 375x375x275 | CI44X-250 | 038884 | Y7-38884 | HH1 | 136456 | 136456 | 0% | 341.14 | 341.14 | 4015080388845 | db | 1 | 4015080388845 | 0 |  | 1 | 85381000 | FI | 375 | 375 | 275 | 3.747 | 3.747
CI..X enclosure with transparent cover, 375x375x275, UL standard | CI44X-250-NA | 002224 | Y7-2224 | HH1 | 187108 | 187108 | 0% | 467.77 | 467.77 | 4015080022244 | db | 1 |  | 0 |  | 1 | 85381000 | FI | 375 | 375 | 275 | 3.737 | 3.737
CI tokozat, szerlappal, 500x375x225 | CI45-200 | 001896 | Y7-1896 | HH1 | 136396 | 136396 | 0% | 340.99 | 340.99 | 4015080018964 | db | 1 |  | 0 |  | 1 | 85381000 | FI | 375 | 500 | 225 | 3.828 | 3.946
CI IP65 műa. elo. tömszelence kikönnyítésekkel(NA) | CI45-200-NA | 264024 | Y7-264024 | HH1 | 194496 | 194496 | 0% | 486.24 | 486.24 | 4015082640248 | db | 1 |  | 0 |  | 1 | 85381000 | FI | 375 | 500 | 225 | 3.523 | 3.75
CI tokozat, szerlappal, 500x375x275 | CI45-250 | 194554 | Y7-194554 | HH6 | 160468 | 160468 | 0% | 401.17 | 401.17 | 9010238057562 | db | 1 |  | 0 |  | 1 | 85472000 | FI | 375 | 500 | 275 | 4.328 | 4.328
CI tokozat átlátszó fedéllel, 500x375x225 | CI45E-200 | 001891 | Y7-1891 | HH1 | 139984 | 139984 | 0% | 349.96 | 349.96 | 4015080018919 | db | 1 |  | 0 |  | 1 | 85381000 | FI | 375 | 500 | 225 | 4.281 | 4.413
CI tokozat szürke fedéllel (RAL7035), 500x375x225 | CI45E-200-RAL7035 | 194617 | Y7-194617 | HH1 | 139988 | 139988 | 0% | 349.97 | 349.97 | 9010238059252 | db | 1 |  | 0 |  | 1 | 85472000 | FI | 375 | 500 | 225 | 4.208 | 4.208
CI tokozat átlátszó fedéllel, 500x375x275 | CI45E-250 | 194552 | Y7-194552 | HH6 | 188096 | 188096 | 0% | 470.24 | 470.24 | 9010238057548 | db | 1 |  | 0 |  | 1 | 85472000 | FI | 375 | 500 | 275 | 4.781 | 4.781
CI tokozat szürke fedéllel (RAL7035), 500x375x275 | CI45E-250-RAL7035 | 194553 | Y7-194553 | HH6 | 190672 | 190672 | 0% | 476.68 | 476.68 | 9010238057555 | db | 1 |  | 0 |  | 1 | 85472000 | FI | 375 | 500 | 275 | 4.781 | 4.781
CI..X tokozat átlátszó fedéllel, 375x500x225 | CI45X-200 | 098469 | Y7-98469 | HH1 | 158172 | 158172 | 0% | 395.43 | 395.43 | 4015080984696 | db | 1 |  | 0 |  | 1 | 85381000 | FI | 500 | 375 | 225 | 4.792 | 4.94
CI..X enclosure with transparent cover, 375x500x225, UL standard | CI45X-200-NA | 264023 | Y7-264023 | HH1 | 189132 | 189132 | 0% | 472.83 | 472.83 | 4015082640231 | db | 1 |  | 0 |  | 1 | 39269097 | FI | 500 | 375 | 225 | 4.9 | 4.9
CI..X tokozat átlátszó fedéllel, 375x500x275 | CI45X-250 | 194555 | Y7-194555 | HH6 | 247376 | 247376 | 0% | 618.44 | 618.44 | 9010238057579 | db | 1 |  | 0 |  | 1 | 39269097 | FI | 500 | 375 | 275 | 5.292 | 5.292
CI tokozat, szerlappal, 750x375x225 | CI48-200 | 078896 | Y7-78896 | HH1 | 194572 | 194572 | 0% | 486.43 | 486.43 | 4015080788966 | db | 1 |  | 0 |  | 1 | 85381000 | FI | 375 | 750 | 225 | 4.85 | 5
CI IP65 műa. elo. tömszelence kikönnyítésekkel(NA) | CI48-200-NA | 002253 | Y7-2253 | HH1 | 470136 | 470136 | 0% | 1175.34 | 1175.34 | 4015080022534 | db | 1 |  | 0 |  | 1 | 85381000 | FI | 375 | 750 | 225 | 6.658 | 6.658
CI tokozat, szerlappal, 750x375x275 | CI48-250 | 083642 | Y7-83642 | HH1 | 227224 | 227224 | 0% | 568.06 | 568.06 | 4015080836421 | db | 1 |  | 0 |  | 1 | 85381000 | FI | 375 | 750 | 275 | 6.13 | 6.32
CI IP65 műa. elo. tömszelence kikönnyítésekkel(NA) | CI48-250-NA | 002254 | Y7-2254 | HH1 | 527728 | 527728 | 0% | 1319.32 | 1319.32 | 4015080022541 | db | 1 |  | 0 |  | 1 | 85381000 | FI | 375 | 750 | 275 | 6.999 | 6.999
Szigetelő burkolat MaxSzéxMé=87x149x128mm | CI-B | 024315 | Y7-24315 | HH1 | 20948 | 20948 | 0% | 52.37 | 52.37 | 4015080243151 | db | 1 |  | 0 |  | 1 | 39269097 | DE | 87 | 149 | 128 | 0.38 | 0.463
Szigetelő burkolat MaxSzéxMé=110x165x128mm | CI-C | 031434 | Y7-31434 | HH1 | 23616 | 23616 | 0% | 59.04 | 59.04 | 4015080314349 | db | 1 |  | 0 |  | 1 | 39269097 | DE | 110 | 165 | 128 | 0.464 | 0.55
Szigetelő burkolat MaxSzéxMé=110x222x128mm | CI-D | 038553 | Y7-38553 | HH1 | 26608 | 26608 | 0% | 66.52 | 66.52 | 4015080385530 | db | 1 |  | 0 |  | 1 | 85389099 | DE | 110 | 222 | 128 | 0.635 | 0.704
Műanyag tokozat | CI-K-00005-01 | 107897 | Y7-107897 | HH1 | 16956 | 16956 | 0% | 42.39 | 42.39 | 4015081075348 | db | 1 |  | 0 |  | 1 | 85389099 | GB | 0 | 0 | 0 | 0.429 | 0.549
Műanyag szekrény DIN-sínnel, IP65, MaxSzéxMé=80x120x95mm | CI-K1-95-TS | 206881 | Y7-206881 | HH1 | 12464 | 12464 | 0% | 31.16 | 31.16 | 4015082068813 | db | 1 |  | 0 |  | 1 | 39269097 | DE | 80 | 120 | 95 | 0.178 | 0.249
Műanyag szekrény DIN-sínnel, IP65, MaxSzéxMé=80x120x95mm | CI-K1H-95-TS | 105853 | Y7-105853 | HH1 | 12464 | 12464 | 0% | 31.16 | 31.16 | 4015081056309 | db | 1 |  | 0 |  | 1 | 85389099 | GB | 80 | 120 | 95 | 0.169 | 0.241
IP65 szigetelt tokozat | CI-K1H-T0-2 | 105854 | Y7-105854 | HH1 | 9998 | 9998 | 0% | 25 | 25 | 4015081056316 | db | 1 |  | 0 |  | 1 | 39269097 | GB | 80 | 137 | 75 | 0.169 | 0.241
IP65 szigetelt tokozat | CI-K1H-T0-4 | 105855 | Y7-105855 | HH1 | 11319 | 11319 | 0% | 28.3 | 28.3 | 4015081056323 | db | 1 |  | 0 |  | 1 | 85389099 | GB | 80 | 137 | 95 | 0.198 | 0.27
Biztonsági fedél, 2 csavarral, IP65, MaxSzéxMé=120x80x95mm | CI-K1-LSC | 182406 | Y7-182406 | HH1 | 2240 | 2240 | 0% | 5.6 | 5.6 | 4015081773329 | db | 1 |  | 0 |  | 1 | 85389099 | GB | 80 | 120 | 95 | 0.008 | 0.023
IP65 szigetelt tokozat | CI-K1-T0-2 | 207435 | Y7-207435 | HH1 | 5706 | 5706 | 0% | 14.26 | 14.26 | 4015082074357 | db | 1 |  | 0 |  | 1 | 39269097 | GB | 80 | 137 | 75 | 0.168 | 0.24
IP65 szigetelt tokozat | CI-K1-T0-4 | 207436 | Y7-207436 | HH1 | 6477 | 6477 | 0% | 16.19 | 16.19 | 4015082074364 | db | 1 |  | 0 |  | 1 | 39269097 | GB | 80 | 137 | 95 | 0.205 | 0.277
Műanyag szekrény szererőlappal, IP65, MaxSzéxMé=100x160x100mm | CI-K2-100-M | 206893 | Y7-206893 | HH1 | 15488 | 15488 | 0% | 38.72 | 38.72 | 4015082068936 | db | 1 |  | 0 |  | 1 | 39269097 | DE | 100 | 160 | 100 | 0.498 | 0.549
Műanyag szekrény DIN-sínnel, IP65, MaxSzéxMé=100x160x100mm | CI-K2-100-TS | 206882 | Y7-206882 | HH1 | 15252 | 15252 | 0% | 38.13 | 38.13 | 4015082068820 | db | 1 |  | 0 |  | 1 | 39269097 | DE | 100 | 160 | 100 | 0.345 | 0.426
Műanyag szekrény DILE+ZE adapter, IP65, MaxSzéxMé=100x160x145mm | CI-K2-145-AD | 207632 | Y7-207632 | HH1 | 17900 | 17900 | 0% | 44.75 | 44.75 | 4015082076320 | db | 1 |  | 0 |  | 1 | 39269097 | DE | 100 | 160 | 145 | 0.46 | 0.558
Műanyag szekrény szererőlappal, IP65, MaxSzéxMé=100x160x145mm | CI-K2-145-M | 206894 | Y7-206894 | HH1 | 17568 | 17568 | 0% | 43.92 | 43.92 | 4015082068943 | db | 1 |  | 0 |  | 1 | 39269097 | DE | 100 | 160 | 145 | 0.56 | 0.666
Műanyag szekrény DIN-sínnel, IP65, MaxSzéxMé=100x160x145mm | CI-K2-145-TS | 206883 | Y7-206883 | HH1 | 16956 | 16956 | 0% | 42.39 | 42.39 | 4015082068837 | db | 1 |  | 0 |  | 1 | 39269097 | DE | 100 | 160 | 145 | 0.495 | 0.516
Műanyag szekrény DIN-sínnel, 45mm kivágással, IP30, MaxSzéxMé=100x160x80mm | CI-K2-80-A | 211107 | Y7-211107 | HH1 | 16956 | 16956 | 0% | 42.39 | 42.39 | 4015082111076 | db | 1 |  | 0 |  | 1 | 85389099 | DE | 100 | 160 | 80 | 0.32 | 0.4
Műanyag szekrény DIN sínnel, 45mm kivágással, fedéllel, IP30, MaxSzéxMé=100x160x80mm | CI-K2-80-K | 211108 | Y7-211108 | HH1 | 21584 | 21584 | 0% | 53.96 | 53.96 | 4015082111083 | db | 1 |  | 0 |  | 1 | 39269097 | DE | 100 | 160 | 80 | 0.342 | 0.422
Műanyag szekrény szererőlappal, IP65, MaxSzéxMé=100x160x100mm | CI-K2H-100-M | 229306 | Y7-229306 | HH1 | 15488 | 15488 | 0% | 38.72 | 38.72 | 4015082293062 | db | 1 |  | 0 |  | 1 | 85389099 | DE | 100 | 160 | 100 | 0.48 | 0.536
Műanyag szekrény DIN-sínnel, IP65, MaxSzéxMé=100x160x100mm | CI-K2H-100-TS | 229304 | Y7-229304 | HH1 | 15252 | 15252 | 0% | 38.13 | 38.13 | 4015082293048 | db | 1 |  | 0 |  | 1 | 85389099 | DE | 100 | 160 | 100 | 0.32 | 0.409
Műanyag szekrény DILE+ZE adapter, IP65, MaxSzéxMé=100x160x145mm | CI-K2H-145-AD | 229308 | Y7-229308 | HH1 | 17900 | 17900 | 0% | 44.75 | 44.75 | 4015082293086 | db | 1 |  | 0 |  | 1 | 39269097 | DE | 100 | 160 | 145 | 0.46 | 0.558
Műanyag szekrény szererőlappal, IP65, MaxSzéxMé=100x160x145mm | CI-K2H-145-M | 229307 | Y7-229307 | HH1 | 17568 | 17568 | 0% | 43.92 | 43.92 | 4015082293079 | db | 1 |  | 0 |  | 1 | 39269097 | DE | 100 | 160 | 145 | 0.553 | 0.658
Műanyag szekrény DIN-sínnel, IP65, MaxSzéxMé=100x160x145mm | CI-K2H-145-TS | 229305 | Y7-229305 | HH1 | 16956 | 16956 | 0% | 42.39 | 42.39 | 4015082293055 | db | 1 |  | 0 |  | 1 | 39269097 | DE | 100 | 160 | 145 | 0.43 | 0.529
Műanyag szekrény DIN-sínnel, 45mm kivágással, IP30, MaxSzéxMé=100x160x80mm | CI-K2H-80-A | 229309 | Y7-229309 | HH1 | 16956 | 16956 | 0% | 42.39 | 42.39 | 4015082293093 | db | 1 |  | 0 |  | 1 | 85389099 | DE | 100 | 160 | 80 | 0.34 | 0.39
Műanyag szekrény DIN sínnel, 45mm kivágással, fedéllel, IP30, MaxSzéxMé=100x160x80mm | CI-K2H-80-K | 229310 | Y7-229310 | HH1 | 21584 | 21584 | 0% | 53.96 | 53.96 | 4015082293109 | db | 1 |  | 0 |  | 1 | 85389099 | DE | 100 | 160 | 80 | 0.36 | 0.411
IP65 szigetelt tokozat | CI-K2H-P1 | 105858 | Y7-105858 | HH1 | 7104 | 7104 | 0% | 17.76 | 17.76 | 4015081056354 | db | 1 |  | 0 |  | 1 | 85389099 | GB | 100 | 180 | 80 | 0.273 | 0.358
Szigetelt tokozat felület szerelés PKZM0, IP65 | CI-K2H-PKZ0 | 260362 | Y7-260362 | HH1 | 6464 | 6464 | 0% | 16.16 | 16.16 | 4015082603625 | db | 1 |  | 0 |  | 1 | 85389099 | DE | 100 | 180 | 105 | 0.325 | 0.422
Szigetelt tokozat felület szerelés PKZM0, IP65 | CI-K2H-PKZ0-G | 260363 | Y7-260363 | HH1 | 7404 | 7404 | 0% | 18.51 | 18.51 | 4015082603632 | db | 1 |  | 0 |  | 1 | 85389099 | DE | 100 | 180 | 132 | 0.389 | 0.482
Szigetelt tokozat felület szerelés PKZM0, IP65 | CI-K2H-PKZ0-GR | 260364 | Y7-260364 | HH1 | 9860 | 9860 | 0% | 24.65 | 24.65 | 4015082603649 | db | 1 |  | 0 |  | 1 | 85389099 | DE | 100 | 180 | 132 | 0.389 | 0.482
Szigetelt tokozat felület szerelés PKZM0, IP65 | CI-K2H-PKZ0-GRV | 260365 | Y7-260365 | HH1 | 9860 | 9860 | 0% | 24.65 | 24.65 | 4015082603656 | db | 1 |  | 0 |  | 1 | 85389099 | DE | 100 | 180 | 132 | 0.389 | 0.482
Szigetelt tokozat felület szerelés PKZM0, IP65 | CI-K2H-PKZ0-GV | 260366 | Y7-260366 | HH1 | 7404 | 7404 | 0% | 18.51 | 18.51 | 4015082603663 | db | 1 |  | 0 |  | 1 | 85389099 | DE | 100 | 180 | 132 | 0.403 | 0.5
Üres tokozat árnyékoló lemezzel T0-1-hez | CI-K2H-T0-1-MBS | 182408 | Y7-182408 | HH1 | 24566 | 24566 | 0% | 61.42 | 61.42 | 4015081773343 | db | 1 |  | 0 |  | 1 | 85389099 | GB | 100 | 180 | 80 | 0.4 | 0.465
Üres tokozat árnyékoló lemezzel T0-2-höz | CI-K2H-T0-2-MBS | 182409 | Y7-182409 | HH1 | 24566 | 24566 | 0% | 61.42 | 61.42 | 4015081773350 | db | 1 |  | 0 |  | 1 | 85389099 | GB | 100 | 180 | 80 | 0.43 | 0.495
Üres tokozat árnyékoló lemezzel T0-4-hez | CI-K2H-T0-4-MBS | 182410 | Y7-182410 | HH1 | 27035 | 27036 | 0.003699% | 67.59 | 67.59 | 4015081773367 | db | 1 |  | 0 |  | 1 | 85389099 | GB | 100 | 180 | 100 | 0.56 | 0.63
IP65 szigetelt tokozat | CI-K2H-T3-2 | 269462 | Y7-269462 | HH1 | 7836 | 7836 | 0% | 19.59 | 19.59 | 4015082694623 | db | 1 |  | 0 |  | 1 | 85389099 | GB | 100 | 180 | 80 | 0.35 | 0.4
Üres tokozat árnyékoló lemezzel T3-2-höz | CI-K2H-T3-2-MBS | 182411 | Y7-182411 | HH1 | 27035 | 27036 | 0.003699% | 67.59 | 67.59 | 4015081773374 | db | 1 |  | 0 |  | 1 | 85389099 | GB | 100 | 180 | 80 | 0.43 | 0.495
IP65 szigetelt tokozat | CI-K2H-T3-4 | 105859 | Y7-105859 | HH1 | 8208 | 8208 | 0% | 20.52 | 20.52 | 4015081056361 | db | 1 |  | 0 |  | 1 | 85389099 | GB | 100 | 180 | 100 | 0.36 | 0.45
Üres tokozat árnyékoló lemezzel T3-4-hez | CI-K2H-T3-4-MBS | 182412 | Y7-182412 | HH1 | 27035 | 27036 | 0.003699% | 67.59 | 67.59 | 4015081773381 | db | 1 |  | 0 |  | 1 | 85389099 | GB | 100 | 180 | 100 | 0.56 | 0.63
IP65 szigetelt tokozat | CI-K2H-T3-5 | 105860 | Y7-105860 | HH1 | 8508 | 8508 | 0% | 21.27 | 21.27 | 4015081056378 | db | 1 |  | 0 |  | 1 | 85389099 | GB | 100 | 180 | 145 | 0.45 | 0.57
Biztonsági fedél, 2 csavarral, IP65, MaxSzéxMé=160x100x??mm | CI-K2-LSC | 182407 | Y7-182407 | HH1 | 2460 | 2460 | 0% | 6.15 | 6.15 | 4015081773336 | db | 1 |  | 0 |  | 1 | 85389099 | GB | 100 | 160 | 0 | 0.011 | 0.026
IP65 szigetelt tokozat | CI-K2-P1 | 207443 | Y7-207443 | HH1 | 8204 | 8204 | 0% | 20.51 | 20.51 | 4015082074432 | db | 1 |  | 0 |  | 1 | 39269097 | GB | 100 | 180 | 80 | 0.285 | 0.365
Szigetelt tokozat felület szerelés PKZM0, IP41 | CI-K2-PKZ0 | 219653 | Y7-219653 | HH1 | 6464 | 6464 | 0% | 16.16 | 16.16 | 4015082196530 | db | 1 |  | 0 |  | 1 | 85389099 | DE | 100 | 180 | 105 | 0.33 | 0.427
Szigetelt tokozat felület szerelés PKZM0, IP65 | CI-K2-PKZ0-G | 219654 | Y7-219654 | HH1 | 7404 | 7404 | 0% | 18.51 | 18.51 | 4015082196547 | db | 1 |  | 0 |  | 1 | 85389099 | DE | 100 | 180 | 132 | 0.415 | 0.505
Szigetelt tokozat felület szerelés PKZM0, IP65 | CI-K2-PKZ0-GR | 219655 | Y7-219655 | HH1 | 9860 | 9860 | 0% | 24.65 | 24.65 | 4015082196554 | db | 1 |  | 0 |  | 1 | 85389099 | DE | 100 | 180 | 132 | 0.415 | 0.504
Szigetelt tokozat felület szerelés PKZM0, IP65 | CI-K2-PKZ0-GRV | 219656 | Y7-219656 | HH1 | 9860 | 9860 | 0% | 24.65 | 24.65 | 4015082196561 | db | 1 |  | 0 |  | 1 | 85389099 | DE | 100 | 180 | 132 | 0.415 | 0.504
Szigetelt tokozat felület szerelés PKZM0, IP65 | CI-K2-PKZ0-GV | 219657 | Y7-219657 | HH1 | 7404 | 7404 | 0% | 18.51 | 18.51 | 4015082196578 | db | 1 |  | 0 |  | 1 | 85389099 | DE | 100 | 180 | 132 | 0.415 | 0.502
Szigetelt tokozat felület szerelés PKZM0, IP41, az UL-szabványok szerint Észak-Amerikában | CI-K2-PKZ0-NA | 265363 | Y7-265363 | HH1 | 6464 | 6464 | 0% | 16.16 | 16.16 | 4015082653637 | db | 1 |  | 0 |  | 1 | 85389099 | DE | 100 | 180 | 105 | 0.282 | 0.398
Szigetelt tokozat felület szerelés PKZM0, IP65, az UL-szabványok szerint Észak-Amerikában | CI-K2-PKZ0-NA-GR | 262681 | Y7-262681 | HH1 | 9860 | 9860 | 0% | 24.65 | 24.65 | 4015082626815 | db | 1 |  | 0 |  | 1 | 85389099 | DE | 100 | 180 | 132 | 0.415 | 0.503
IP65 szigetelt tokozat | CI-K2-T0-1-NA | 262040 | Y7-262040 | HH1 | 16023 | 16023 | 0% | 40.06 | 40.06 | 4015082620400 | db | 1 |  | 0 |  | 1 | 85389099 | GB | 100 | 180 | 80 | 0.3 | 0.342
IP65 szigetelt tokozat | CI-K2-T0-2-NA | 255918 | Y7-255918 | HH1 | 16023 | 16023 | 0% | 40.06 | 40.06 | 4015082559182 | db | 1 |  | 0 |  | 1 | 85389099 | GB | 100 | 180 | 80 | 0.3 | 0.39
IP65 szigetelt tokozat | CI-K2-T3-2 | 207437 | Y7-207437 | HH1 | 7540 | 7540 | 0% | 18.85 | 18.85 | 4015082074371 | db | 1 |  | 0 |  | 1 | 39269097 | GB | 100 | 180 | 80 | 0.33 | 0.395
IP65 szigetelt tokozat | CI-K2-T3-4 | 225325 | Y7-225325 | HH1 | 8208 | 8208 | 0% | 20.52 | 20.52 | 4015082253257 | db | 1 |  | 0 |  | 1 | 85389099 | GB | 100 | 180 | 100 | 0.36 | 0.43
IP65 szigetelt tokozat | CI-K2-T3-5 | 207438 | Y7-207438 | HH1 | 8508 | 8508 | 0% | 21.27 | 21.27 | 4015082074388 | db | 1 |  | 0 |  | 1 | 39269097 | GB | 100 | 180 | 145 | 0.45 | 0.543
Műanyag szekrény szererőlappal, IP65, észak-amerikai UL szabványok szerint, MaxSzéxMé=100x160x145mm | CI-K2X-145-M-NA | 231229 | Y7-231229 | HH1 | 17568 | 17568 | 0% | 43.92 | 43.92 | 4015082312299 | db | 1 |  | 0 |  | 1 | 85389099 | DE | 100 | 160 | 145 | 0.553 | 0.673
Műanyag szekrény szererőlappal, IP65, MaxSzéxMé=120x200x125mm | CI-K3-125-M | 206895 | Y7-206895 | HH1 | 22676 | 22676 | 0% | 56.69 | 56.69 | 4015082068950 | db | 1 |  | 0 |  | 1 | 39269097 | DE | 120 | 200 | 125 | 0.43 | 0.604
Műanyag szekrény DIN-sínnel, IP65, MaxSzéxMé=120x200x125mm | CI-K3-125-TS | 206884 | Y7-206884 | HH1 | 22092 | 22092 | 0% | 55.23 | 55.23 | 4015082068844 | db | 1 |  | 0 |  | 1 | 39269097 | DE | 120 | 200 | 125 | 0.61 | 0.785
Műanyag szekrény szererőlappal, IP65, MaxSzéxMé=120x200x160mm | CI-K3-160-M | 206896 | Y7-206896 | HH1 | 23468 | 23468 | 0% | 58.67 | 58.67 | 4015082068967 | db | 1 |  | 0 |  | 1 | 39269097 | DE | 120 | 200 | 160 | 0.7 | 0.875
Műanyag szekrény DIN-sínnel, IP65, MaxSzéxMé=160x240x125mm | CI-K3-160-TS | 206885 | Y7-206885 | HH1 | 22944 | 22944 | 0% | 57.36 | 57.36 | 4015082068851 | db | 1 |  | 0 |  | 1 | 39269097 | DE | 120 | 200 | 160 | 0.58 | 0.75
IP65 szigetelt tokozat | CI-K3-P3-63 | 207444 | Y7-207444 | HH1 | 28532 | 28532 | 0% | 71.33 | 71.33 | 4015082074449 | db | 1 |  | 0 |  | 1 | 39269097 | GB | 120 | 222 | 125 | 0.55 | 0.677
Műanyag szekrény szererőlappal, IP65, MaxSzéxMé=160x240x125mm | CI-K4-125-M | 206897 | Y7-206897 | HH1 | 29736 | 29736 | 0% | 74.34 | 74.34 | 4015082068974 | db | 1 |  | 0 |  | 1 | 39269097 | DE | 160 | 240 | 125 | 1.01 | 1.031
Műanyag szekrény DIN-sínnel, IP65, MaxSzéxMé=160x240x125mm | CI-K4-125-TS | 206886 | Y7-206886 | HH1 | 28664 | 28664 | 0% | 71.66 | 71.66 | 4015082068868 | db | 1 |  | 0 |  | 1 | 39269097 | DE | 160 | 240 | 125 | 0.8 | 0.823
Műanyag szekrény szererőlappal, IP65, MaxSzéxMé=160x240x160mm | CI-K4-160-M | 206898 | Y7-206898 | HH1 | 34284 | 34284 | 0% | 85.71 | 85.71 | 4015082068981 | db | 1 |  | 0 |  | 1 | 39269097 | DE | 160 | 240 | 160 | 1.14 | 1.154
Műanyag szekrény DIN-sínnel, IP65, MaxSzéxMé=160x240x160mm | CI-K4-160-TS | 206890 | Y7-206890 | HH1 | 32976 | 32976 | 0% | 82.44 | 82.44 | 4015082068905 | db | 1 |  | 0 |  | 1 | 39269097 | DE | 160 | 240 | 160 | 0.93 | 0.946
IP65 szigetelt tokozat | CI-K4-P3-63 | 207445 | Y7-207445 | HH1 | 32137 | 32136 | -0.003112% | 80.34 | 80.34 | 4015082074456 | db | 1 |  | 0 |  | 1 | 39269097 | GB | 160 | 240 | 95 | 0.695 | 0.831
Szigetelt tokozat felület szerelés PKZM4, IP65 | CI-K4-PKZ4-G | 225524 | Y7-225524 | HH1 | 23344 | 23344 | 0% | 58.36 | 58.36 | 4015082255244 | db | 1 |  | 0 |  | 1 | 85389099 | DE | 160 | 220 | 240 | 1.732 | 1.732
Szigetelt tokozat felület szerelés PKZM4, IP65 | CI-K4-PKZ4-GR | 225525 | Y7-225525 | HH1 | 25688 | 25688 | 0% | 64.22 | 64.22 | 4015082255251 | db | 1 |  | 0 |  | 1 | 85389099 | DE | 160 | 220 | 240 | 1.755 | 1.755
IP65 szigetelt tokozat | CI-K4-T5B-2 | 207439 | Y7-207439 | HH1 | 26404 | 26404 | 0% | 66.01 | 66.01 | 4015082074395 | db | 1 |  | 0 |  | 1 | 85389099 | GB | 160 | 240 | 125 | 0.65 | 0.825
IP65 szigetelt tokozat | CI-K4-T5B-4 | 207440 | Y7-207440 | HH1 | 29532 | 29532 | 0% | 73.83 | 73.83 | 4015082074401 | db | 1 |  | 0 |  | 1 | 39269097 | GB | 160 | 240 | 160 | 0.88 | 1.081
Műanyag szekrény szererőlappal, IP65, MaxSzéxMé=200x280x125mm | CI-K5-125-M | 206899 | Y7-206899 | HH1 | 40840 | 40840 | 0% | 102.1 | 102.1 | 4015082068998 | db | 1 |  | 0 |  | 1 | 39269097 | DE | 200 | 280 | 125 | 1.33 | 1.503
Műanyag szekrény DIN-sínnel, IP65, MaxSzéxMé=200x280x125mm | CI-K5-125-TS | 206891 | Y7-206891 | HH1 | 38608 | 38608 | 0% | 96.52 | 96.52 | 4015082068912 | db | 1 |  | 0 |  | 1 | 39269097 | DE | 200 | 280 | 125 | 0.91 | 1.085
Műanyag szekrény szererőlappal, IP65, MaxSzéxMé=200x280x160mm | CI-K5-160-M | 206900 | Y7-206900 | HH1 | 47468 | 47468 | 0% | 118.67 | 118.67 | 4015082069001 | db | 1 |  | 0 |  | 1 | 39269097 | DE | 200 | 280 | 160 | 1.47 | 1.647
Műanyag szekrény DIN-sínnel, IP65, MaxSzéxMé=200x280x160mm | CI-K5-160-TS | 206892 | Y7-206892 | HH1 | 44072 | 44072 | 0% | 110.18 | 110.18 | 4015082068929 | db | 1 |  | 0 |  | 1 | 39269097 | DE | 200 | 280 | 160 | 1.05 | 1.229
IP65 szigetelt tokozat | CI-K5-P3-100 | 207446 | Y7-207446 | HH1 | 46278 | 46276 | -0.004322% | 115.69 | 115.69 | 4015082074463 | db | 1 |  | 0 |  | 1 | 85389099 | GB | 200 | 280 | 125 | 1.078 | 1.248
IP65 szigetelt tokozat | CI-K5-T5-2 | 207441 | Y7-207441 | HH1 | 44974 | 44972 | -0.004447% | 112.43 | 112.43 | 4015082074418 | db | 1 |  | 0 |  | 1 | 85389099 | GB | 160 | 280 | 125 | 1 | 1.255
IP65 szigetelt tokozat | CI-K5-T5-2-NA | 262042 | Y7-262042 | HH1 | 54042 | 54040 | -0.003701% | 135.1 | 135.1 | 4015082620424 | db | 1 |  | 0 |  | 1 | 85389099 | GB | 160 | 280 | 125 | 1 | 1.191
IP65 szigetelt tokozat | CI-K5-T5-4 | 207442 | Y7-207442 | HH1 | 48357 | 48356 | -0.002068% | 120.89 | 120.89 | 4015082074425 | db | 1 |  | 0 |  | 1 | 85389099 | GB | 160 | 280 | 160 | 1.355 | 1.411
IP65 szigetelt tokozat | CI-K5-T5-4-NA | 262041 | Y7-262041 | HH1 | 58196 | 58196 | 0% | 145.49 | 145.49 | 4015082620417 | db | 1 |  | 0 |  | 1 | 85389099 | GB | 160 | 280 | 160 | 1.2 | 1.375
Bemeneti-kimeneti egység, 3 csatorna, címezhető ETR-hez, interfész más biztonsági rendszerekhez | CIO351 | CIO351 | CIO351 | HHS | 75912 | 78192 | 3.003% | 189.78 | 195.48 | 5018986387812 | db | 1 |  | 0 |  | 1 | 85371091 | RO | 60 | 180 | 129 | 0.23 | 0.265
Modul 3 bemenet / 3 kimenet, hangjelzés visszaállítása | CIO351S | CIO351S | CIO351S | HHS | 92336 | 95108 | 3.002% | 230.84 | 237.77 | 5018986864412 | db | 1 |  | 0 |  | 1 | 85311030 | RO | 0 | 0 | 0 | 0.23 | 0.266
Modul 3 bemenet / 3 kimenet, visszaállítás | CIO351SST | CIO351SST | CIO351SST | HHS | 93988 | 96808 | 3% | 234.97 | 242.02 | 5018987112550 | db | 1 |  | 0 |  | 1 | 85311030 | GB | 0 | 0 | 0 | 0.23 | 0.26
Modul 4 bemenet / 4 kimenet | CIOP4 | CIOP4 | CIOP4 | HHS | 233916 | 240936 | 3.001% | 584.79 | 602.34 | 5018987028370 | db | 1 |  | 0 |  | 1 | 85311030 | GB | 0 | 0 | 0 | 0.874 | 1.026
Ajtónyitó mágnes modul címezhető ETR-hez | CIOP-7273 | CIOP-7273 | CIOP-7273 | HHS | 122900 | 126588 | 3.001% | 307.25 | 316.47 | 5018987313902 | db | 1 |  | 0 |  | 1 | 85311030 | GB | 0 | 0 | 0 | 0.28 | 0.316
Modul 8 bemenet / 8 kimenet | CIOP8 | CIOP8 | CIOP8 | HHS | 237768 | 244904 | 3.001% | 594.42 | 612.26 | 5018987028387 | db | 1 |  | 0 |  | 1 | 85311030 | GB | 0 | 0 | 0 | 0.874 | 1.026
Szigetelt tokozat felület szerelés PKZM01, IP40 | CI-PKZ01 | 281403 | Y7-281403 | HH1 | 7244 | 7244 | 0% | 18.11 | 18.11 | 4015082814038 | db | 1 |  | 0 |  | 1 | 85389099 | DE | 117 | 80 | 158 | 0.25 | 0.374
Szigetelt tokozat felület szerelés PKZM01, IP65 | CI-PKZ01-G | 281404 | Y7-281404 | HH1 | 9592 | 9592 | 0% | 23.98 | 23.98 | 4015082814045 | db | 1 |  | 0 |  | 1 | 85389099 | DE | 117 | 80 | 158 | 0.25 | 0.379
Szigetelt tokozat felület szerelés PKZM01, IP40, az UL-szabványok szerint Észak-Amerikában | CI-PKZ01-NA | 281408 | Y7-281408 | HH1 | 11136 | 11136 | 0% | 27.84 | 27.84 | 4015082814083 | db | 1 |  | 0 |  | 1 | 85389099 | DE | 117 | 80 | 158 | 0.25 | 0.374
Szigetelt tokozat felület szerelés PKZM01, IP65, az UL-szabványok szerint Észak-Amerikában | CI-PKZ01-NA-G | 281409 | Y7-281409 | HH1 | 13856 | 13856 | 0% | 34.64 | 34.64 | 4015082814090 | db | 1 |  | 0 |  | 1 | 85389099 | DE | 117 | 80 | 158 | 0.36 | 0.36
Szigetelt tokozat felület szerelés PKZM01, IP65, az UL-szabványok szerint Észak-Amerikában | CI-PKZ01-NA-PVS | 281632 | Y7-281632 | HH1 | 37144 | 37144 | 0% | 92.86 | 92.86 | 4015082816322 | db | 1 |  | 0 |  | 1 | 85389099 | DE | 172 | 80 | 158 | 0.267 | 0.384
Szigetelt tokozat felület szerelés PKZM01, IP65, az UL-szabványok szerint Észak-Amerikában | CI-PKZ01-NA-PVT | 281631 | Y7-281631 | HH1 | 24668 | 24668 | 0% | 61.67 | 61.67 | 4015082816315 | db | 1 |  | 0 |  | 1 | 39269097 | DE | 172 | 80 | 158 | 0.568 | 0.568
Szigetelt tokozat felület szerelés PKZM01, IP65, az UL-szabványok szerint Észak-Amerikában | CI-PKZ01-NA-SVB | 281630 | Y7-281630 | HH1 | 17476 | 17476 | 0% | 43.69 | 43.69 | 4015082816308 | db | 1 |  | 0 |  | 1 | 85389099 | DE | 130 | 80 | 158 | 0.3 | 0.413
Szigetelt tokozat felület szerelés PKZM01, IP65, az UL-szabványok szerint Észak-Amerikában | CI-PKZ01-NA-SVB-V | 281945 | Y7-281945 | HH1 | 17476 | 17476 | 0% | 43.69 | 43.69 | 4015082819453 | db | 1 |  | 0 |  | 1 | 85389099 | DE | 80.008 | 100 | 160 | 0.26 | 0.375
Szigetelt tokozat felület szerelés PKZM01, IP65 | CI-PKZ01-PVS | 281407 | Y7-281407 | HH1 | 32840 | 32840 | 0% | 82.1 | 82.1 | 4015082814076 | db | 1 |  | 0 |  | 1 | 39269097 | DE | 172 | 80 | 158 | 0.35 | 0.494
Szigetelt tokozat felület szerelés PKZM01, IP65 | CI-PKZ01-PVT | 281406 | Y7-281406 | HH1 | 20380 | 20380 | 0% | 50.95 | 50.95 | 4015082814069 | db | 1 |  | 0 |  | 1 | 85389099 | DE | 172 | 80 | 158 | 0.3 | 0.455
Szigetelt tokozat felület szerelés PKZM01, IP65 | CI-PKZ01-SVB | 281405 | Y7-281405 | HH1 | 13432 | 13432 | 0% | 33.58 | 33.58 | 4015082814052 | db | 1 |  | 0 |  | 1 | 85389099 | DE | 130 | 80 | 158 | 0.3 | 0.413
Szigetelt tokozat felület szerelés PKZM01, IP65 | CI-PKZ01-SVB-V | 281944 | Y7-281944 | HH1 | 13432 | 13432 | 0% | 33.58 | 33.58 | 4015082819446 | db | 1 |  | 0 |  | 1 | 85389099 | DE | 80.008 | 100 | 160 | 0.391 | 0.407
Szigetelt tokozat felület szerelés PKZM01, IP55 | CI-PKZ01-X | 289934 | Y7-289934 | HH1 | 5936 | 5936 | 0% | 14.84 | 14.84 | 4015082899349 | db | 1 |  | 0 |  | 1 | 85389099 | DE | 117 | 80 | 158 | 0 | 0
Szigetelt tokozat felület szerelés PKZM0, IP55 | CI-PKZ0-GM | 260089 | Y7-260089 | HH1 | 7740 | 7740 | 0% | 19.35 | 19.35 | 4015082600891 | db | 1 |  | 0 |  | 1 | 85389099 | DE | 80 | 160 | 125 | 0.2 | 0.355
Szigetelt tokozat felület szerelés PKZM0, IP55 | CI-PKZ0-GRM | 260104 | Y7-260104 | HH1 | 10388 | 10388 | 0% | 25.97 | 25.97 | 4015082601041 | db | 1 |  | 0 |  | 1 | 85389099 | DE | 80 | 160 | 25 | 0.2 | 0.359
Szigetelt tokozat felület szerelés PKZM0, IP55 | CI-PKZ0-GRVM | 263525 | Y7-263525 | HH1 | 10008 | 10008 | 0% | 25.02 | 25.02 | 4015082635251 | db | 1 |  | 0 |  | 1 | 85389099 | DE | 80 | 160 | 126 | 0.2 | 0.367
Szigetelt tokozat felület szerelés PKZM0, IP55 | CI-PKZ0-GVM | 263526 | Y7-263526 | HH1 | 7540 | 7540 | 0% | 18.85 | 18.85 | 4015082635268 | db | 1 |  | 0 |  | 1 | 85389099 | DE | 80 | 160 | 125 | 0.2 | 0.366
Szigetelt tokozat felület szerelés PKZM0, IP55 | CI-PKZ0-M | 267083 | Y7-267083 | HH1 | 6636 | 6636 | 0% | 16.59 | 16.59 | 4015082670832 | db | 1 |  | 0 |  | 1 | 85389099 | DE | 80 | 160 | 98 | 0.2 | 0.289
LED-es másodkijelző, fehér burkolat, piros fényjelző, CFS, szabványos ETR-hez | CIR301 | CIR301 | CIR301 | HHS | 5268 | 5428 | 3.037% | 13.17 | 13.57 | 5018986471443 | db | 1 |  | 0 |  | 1 | 85311030 | CN | 87 | 87 | 48 | 0.28 | 0.3
LED-es másodkijelző, fehér burkolat, piros fényjelző, CFS, IP65 szabványos ETR-hez | CIR301WP | CIR301WP | CIR301WP | HHS | 6144 | 6332 | 3.06% | 15.36 | 15.83 | 5018986471474 | db | 1 |  | 0 |  | 1 | 85311030 | CN | 87 | 87 | 48 | 0.28 | 0.3
RF redőny aktor 230V/3A, Hirschmann csatlakozókkal (STAK-3, STAS-3), IP44, ÚJ | CJAE-01/01 | EP-500364 | Y7-500364 | HH9 | 51492 | 51492 | 0% | 128.73 | 128.73 | 9010653003571 | db | 1 |  | 0 |  | 1 | 85371091 | CZ | 32 | 27.5 | 125 | 0.086 | 0.086
RF redőny aktor 230V/3A, ÚJ | CJAU-01/04 | EP-500362 | Y7-500362 | HH9 | 39772 | 39772 | 0% | 99.43 | 99.43 | 9010653003557 | db | 1 |  | 0 |  | 1 | 85371091 | CZ | 45.5 | 49.5 | 18.5 | 0.043 | 0.099
RF redőny aktor 230V/3A 2x bináris bemenettel, ÚJ | CJAU-01/04-I | EP-500363 | Y7-500363 | HH9 | 43680 | 43680 | 0% | 109.2 | 109.2 | 9010653003564 | db | 1 |  | 0 |  | 1 | 85371091 | CZ | 45.5 | 49.5 | 18.5 | 0.046 | 0.099
Panel mount cliptrip-indicator TI… | CL1 | CL1 | CL1 | HHF | 10282 | 10282 | 0% | 25.7 | 25.7 | 5027590018159 | db | 1 |  | 0 |  | 1 | 85363030 | HU | 114 | 10 | 114 | 0.015 | 0.015
Készüléksín 35/7,5 mm CI szekrényhez, Szé=187,5 mm | CL2 | 029064 | Y7-29064 | HH6 | 1472 | 1472 | 0% | 3.68 | 3.68 | 4015080290643 | db | 20 |  | 0 |  | 20 | 83024900 | ES | 187.5 | 0 | 0 | 0.064 | 0.067
Készüléksín 35/7,5 mm CI szekrényhez, Szé=1815 mm | CL2-15 | 031437 | Y7-31437 | HH6 | 2104 | 2104 | 0% | 5.26 | 5.26 | 4015080314370 | db | 10 |  | 0 |  | 10 | 85472000 | ES | 187.5 | 0 | 0 | 0.155 | 0.162
Készüléksín 35/7,5 mm CI szekrényhez, Szé=250mm | CL3 | 033810 | Y7-33810 | HH6 | 1916 | 1916 | 0% | 4.79 | 4.79 | 4015080338109 | db | 20 |  | 0 |  | 20 | 83024900 | ES | 250 | 0 | 0 | 0.086 | 0.089
Készüléksín 35/7,5 mm CI szekrényhez, Szé=250 mm | CL3-15 | 036183 | Y7-36183 | HH6 | 2812 | 2812 | 0% | 7.03 | 7.03 | 4015080361831 | db | 10 |  | 0 |  | 10 | 85472000 | ES | 250 | 0 | 0 | 0.204 | 0.212
Készüléksín 35/7,5 mm CI szekrényhez, Szé=375mm | CL4 | 038556 | Y7-38556 | HH6 | 2812 | 2812 | 0% | 7.03 | 7.03 | 4015080385561 | db | 20 |  | 0 |  | 20 | 83024900 | ES | 375 | 0 | 0 | 0.126 | 0.132
Készüléksín 35/7,5 mm CI szekrényhez, Szé=375 mm | CL4-15 | 040929 | Y7-40929 | HH6 | 4944 | 4944 | 0% | 12.36 | 12.36 | 4015080409298 | db | 10 |  | 0 |  | 10 | 83024900 | ES | 375 | 0 | 0 | 0.309 | 0.322
Kapocs gyűjtősínre szereléshez HF4B, HF5, HF7A-hoz | CLAMP-F.-HF4B,HF5,HF7A | 741C0256 | Y7-135359 | HH5 | 3488 | 3488 | 0% | 8.72 | 8.72 | 5703498700777 | db | 1 |  | 0 |  | 1 | 73269098 | PL | 20 | 20 | 54 | 0.013 | 0.013
Kapocs gyűjtősínre szereléshez HF6, HF8A-hoz, 2 db készlet | CLAMP-F.-HF6-AND-HF8A | 741F0220 | Y7-135465 | HH5 | 13152 | 13152 | 0% | 32.88 | 32.88 | 5703498702023 | készlet | 1 |  | 0 |  | 1 | 85043129 | PL | 20 | 20 | 54 | 0.1 | 0.1
Kapocs gyűjtősínre szereléshez HF3A, HF3B*hez | CLAMP-FOR-HF3A-AND-HF3B | 741B0030 | Y7-135309 | HH5 | 2980 | 2980 | 0% | 7.45 | 7.45 | 5703498700241 | db | 1 |  | 0 |  | 1 | 85043129 | PL | 20 | 20 | 54 | 0.007 | 0.007
Kommunikációs kártya - Cloud (3P Ellipse UPS -hez) | CLOUD-PS | CLOUD-PS | 744-88C18 | HH0 | 18936 | 19468 | 2.809% | 47.34 | 48.67 | 3553340661051 | db | 1 |  | 0 |  | 1 | 85176200 | CN | 64 | 20.4 | 66.4 | 0.02 | 0.02
Áramkorlátozó | CL-PKZ0 | 082881 | Y7-82881 | HH1 | 21512 | 21512 | 0% | 53.78 | 53.78 | 4015080828815 | db | 1 |  | 0 |  | 1 | 85363030 | DE | 45 | 90 | 44 | 0.201 | 0.221
Biztosítékaljzat (BS88 szabvány) Camaster, 690V AC, 100A | CM100CF | CM100CF | CM100CF | HHF | 37412 | 37412 | 0% | 93.53 | 93.53 | 5027590497381 | db | 5 |  | 0 |  | 5 | 85361090 | HU | 35.6 | 125 | 60 | 0.2188 | 0.2188
Biztosító aljzat BS88 Camaster, 690V AC, 100A, fekete / OSD | CM100F | CM100F | CM100F | HHF | 25803 | 25804 | 0.003876% | 64.51 | 64.51 | 5027590497398 | db | 5 |  | 0 |  | 5 | 85361090 | HU | 35.6 | 125 | 60 | 0.2194 | 0.2194
Biztosító aljzat BS88 Camaster, 690V AC, 100A, fehér / OSD | CM100FW | CM100FW | CM100FW | HHF | 33162 | 33162 | 0% | 82.9 | 82.9 | 5027590497404 | db | 5 |  | 0 |  | 5 | 85363030 | HU | 35.6 | 125 | 60 | 0.2152 | 0.2152
Biztosítékaljzat (BS88 szabvány) Camaster, 690V AC, 20A | CM20CF | CM20CF | CM20CF | HHF | 11532 | 11532 | 0% | 28.83 | 28.83 | 5027590497411 | db | 10 |  | 0 |  | 10 | 85361090 | HU | 25.4 | 93.7 | 60 | 0.1146 | 0.12
Biztosító aljzat BS88 Camaster, 690V AC, 20A, fekete / NITD | CM20F | CM20F | CM20F | HHF | 11763 | 11763 | 0% | 29.41 | 29.41 | 5027590497428 | db | 10 |  | 0 |  | 10 | 85361090 | HU | 25.4 | 93.7 | 60 | 0.1345 | 0.135
Biztosító aljzat BS88 Camaster, 690V AC, 20A, fehér / NITD | CM20FW | CM20FW | CM20FW | HHF | 12970 | 12970 | 0% | 32.43 | 32.43 | 5027590497435 | db | 10 |  | 0 |  | 10 | 85361090 | HU | 25.4 | 93.7 | 60 | 0.1345 | 0.1345
Biztosítékaljzat (BS88 szabvány) Camaster, 690V AC, 32A | CM30CF | CM30CF | CM30CF | HHF | 16690 | 16690 | 0% | 41.72 | 41.72 | 5027590497442 | db | 10 |  | 0 |  | 10 | 85361090 | HU | 31.8 | 117.5 | 60 | 0.1633 | 0.1633
Biztosító aljzat BS88 Camaster, 690V AC, 32A, fekete / AAO | CM32F | CM32F | CM32F | HHF | 12589 | 12589 | 0% | 31.47 | 31.47 | 5027590497459 | db | 10 |  | 0 |  | 10 | 85363030 | HU | 31.8 | 117.5 | 60 | 0.1627 | 0.1627
Biztosító aljzat BS88 Camaster, 690V AC, 32A, fekete / NITD | CM32FC | CM32FC | CM32FC | HHF | 10851 | 10851 | 0% | 27.13 | 27.13 | 5027590497466 | db | 10 |  | 0 |  | 10 | 85361090 | HU | 25.4 | 93.7 | 60 | 0.1343 | 0.1343
Biztosító aljzat BS88 Camaster, 690V AC, 32A, zöld / NITD | CM32FCG | CM32FCG | CM32FCG | HHF | 14875 | 14875 | 0% | 37.19 | 37.19 | 5027590497473 | db | 10 |  | 0 |  | 10 | 85361090 | HU | 25.4 | 93.7 | 60 | 0.163 | 0.163
Biztosító aljzat BS88 Camaster, 690V AC, 32A, fehér / NITD | CM32FCW | CM32FCW | CM32FCW | HHF | 12825 | 12825 | 0% | 32.06 | 32.06 | 5027590497480 | db | 10 |  | 0 |  | 10 | 85361090 | HU | 25.4 | 93.7 | 60 | 0.1343 | 0.1343
Biztosító aljzat BS88 Camaster, 690V AC, 32A, zöld / AAO | CM32FG | CM32FG | CM32FG | HHF | 18214 | 18214 | 0% | 45.53 | 45.53 | 5027590497497 | db | 10 |  | 0 |  | 10 | 85361090 | HU | 31.8 | 117.5 | 60 | 0.1622 | 0.1622
Biztosító aljzat BS88 Camaster, 690V AC, 32A, fehér / AAO | CM32FW | CM32FW | CM32FW | HHF | 14194 | 14194 | 0% | 35.49 | 35.49 | 5027590497503 | db | 10 |  | 0 |  | 10 | 85361090 | HU | 31.8 | 117.5 | 60 | 0.1621 | 0.1621
Biztosítékaljzat (BS88 szabvány) Camaster, 690V AC, 60A | CM60CF | CM60CF | CM60CF | HHF | 17833 | 17833 | 0% | 44.58 | 44.58 | 5027590497510 | db | 10 |  | 0 |  | 10 | 85363030 | HU | 35.6 | 125 | 60 | 0.2064 | 0.2153
Biztosító aljzat BS88 Camaster, 690V AC, 63A, fekete / BAO | CM63F | CM63F | CM63F | HHF | 16318 | 16318 | 0% | 40.79 | 40.79 | 5027590497527 | db | 10 |  | 0 |  | 10 | 85361090 | HU | 35.6 | 125 | 60 | 0.2166 | 0.2166
Biztosítékaljzat (BS88 szabvány) Camaster, 690V AC, 64A, zöld / AAO | CM63FG | CM63FG | CM63FG | HHF | 21399 | 21400 | 0.004673% | 53.5 | 53.5 | 5027590497534 | db | 10 |  | 0 |  | 10 | 85363030 | HU | 35.6 | 125 | 60 | 0.2166 | 0.2166
Biztosító aljzat BS88 Camaster, 690V AC, 63A, fehér / BAO | CM63FW | CM63FW | CM63FW | HHF | 19498 | 19498 | 0% | 48.75 | 48.75 | 5027590497558 | db | 10 |  | 0 |  | 10 | 85361090 | HU | 35.6 | 125 | 60 | 0.2149 | 0.2149
Kontaktor felügyeleti relé | CMD(220-240VAC) | 106172 | Y7-106172 | HH1 | 152108 | 152108 | 0% | 380.27 | 380.27 | 4015081059423 | db | 1 |  | 0 |  | 1 | 85364900 | DE | 23 | 83 | 103 | 0.138 | 0.16
Kontaktor felügyeleti relé | CMD(24VDC) | 106170 | Y7-106170 | HH1 | 121491 | 121492 | 0.0008231% | 303.73 | 303.73 | 4015081059409 | db | 1 |  | 0 |  | 1 | 85364110 | DE | 23 | 83 | 103 | 0.13 | 0.15
Bemeneti-kimeneti egység, relé 230V AC, címezhető ETR-hez, interfész más biztonsági rendszerekhez | CMIO353 | CMIO353 | CMIO353 | HHS | 74096 | 76320 | 3.002% | 185.24 | 190.8 | 5018986387997 | db | 1 |  | 0 |  | 1 | 85371098 | RO | 60 | 180 | 129 | 0.6 | 0.636
RC-tag az RF aktor védelmére | CMMZ-00/07 | 292260 | Y7-292260 | HH9 | 2216 | 2216 | 0% | 5.54 | 5.54 | 4015082922603 | db | 1 |  | 0 |  | 1 | 85480090 | CN | 24 | 12 | 43 | 0.007 | 0.023
Mágneses tartó a CHSZ RF távirányító falra szereléséhez | CMMZ-00/11 | 110771 | Y7-110771 | HH9 | 1796 | 1796 | 0% | 4.49 | 4.49 | 4015081102891 | db | 1 |  | 0 |  | 1 | 73181558 | CZ | 40 | 10 | 70 | 0.00805 | 0.028
230 VAC / 24V DC hálózati adapter a CAEE-02/01 és CIZE-02/01 modellekhez | CMMZ-00/12 | 110772 | Y7-110772 | HH9 | 21756 | 21756 | 0% | 54.39 | 54.39 | 4015081103201 | db | 1 |  | 0 |  | 1 | 85044083 | CZ | 70 | 125 | 45 | 0.114 | 0.151
Beépíthető tápegység 230 VAC / 24 VDC a CAEE-02/01 és CIZE-02/01 modellekhez | CMMZ-00/13 | 110773 | Y7-110773 | HH9 | 30152 | 30152 | 0% | 75.38 | 75.38 | 4015081103218 | db | 1 |  | 0 |  | 1 | 85044083 | CZ | 45.5 | 49.5 | 26 | 0.092 | 0.11
Redukciós adapter magasabb CHVZ-01/04-hez - Danfoss | CMMZ-00/17 | 118866 | Y7-118866 | HH9 | 1876 | 1876 | 0% | 4.69 | 4.69 | 4015081170166 | db | 1 |  | 0 |  | 1 | 39269097 | DE | 40 | 40 | 15 | 0.00812 | 0.03
Red. adapt. als. CHVZ-01/04 - Heimeier (Korado), Honeywell, IVAR, Siemens, Taco, M30x1,5, M30x1,5 | CMMZ-00/18 | 118867 | Y7-118867 | HH9 | 1752 | 1752 | 0% | 4.38 | 4.38 | 4015081170173 | db | 1 |  | 0 |  | 1 | 39269097 | DE | 40 | 40 | 30 | 0.019 | 0.042
PVC alap standard (tartalék) RF gombhoz 55x55mm (1 db ára, 10 db-os kiszerelésben szállítjuk) | CMMZ-00/22 | 126039 | Y7-126039 | HH9 | 468 | 468 | 0% | 1.17 | 1.17 | 4015081236268 | db | 1 |  | 0 |  | 10 | 39269097 | AT | 60 | 70 | 5 | 0.006 | 0.00831
Ragasztócsíkok gombokhoz (1 db ára, 20 db-os kiszerelésben szállítjuk) | CMMZ-00/24 | 137290 | Y7-137290 | HH9 | 112 | 112 | 0% | 0.28 | 0.28 | 4015081323272 | db | 1 |  | 0 |  | 20 | 39199080 | CZ | 7 | 55 | 1 | 0.000904 | 0.001
Csavarok és tiplik gombokhoz (1+1 db ára, 20 db-os kiszerelésben szállítjuk) | CMMZ-00/25 | 137291 | Y7-137291 | HH9 | 68 | 68 | 0% | 0.17 | 0.17 | 4015081323289 | db | 1 |  | 0 |  | 20 | 85389099 | CZ | 40 | 60 | 10 | 0.002455 | 0.002455
PVC adapter a DIN sínre szerelhető aktorokhoz (1db ára, 10db-os kiszerelésben szállítjuk) | CMMZ-00/30 | 135529 | Y7-135529 | HH9 | 1696 | 1696 | 0% | 4.24 | 4.24 | 4015081323265 | db | 1 |  | 0 |  | 10 | 85389099 | AT | 30 | 47 | 5 | 0.00365 | 0.00499
Redukciós adapter alsóbb CHVZ-01/04-hez - Tour & Andersson, Nereus Type 9440, M28x1,5 menet | CMMZ-00/38 | 182452 | Y7-182452 | HH9 | 1752 | 1752 | 0% | 4.38 | 4.38 | 4015081773794 | db | 1 |  | 0 |  | 1 | 39269097 | DE | 40 | 40 | 30 | 0.01 | 0.042
2,25 mm hosszú stand. csavarok gomb 55 mm-es alaphoz rögzítése (1 db ára, 20 db) (pótalk.) | CMMZ-00/39 | 193436 | Y7-193436 | HH9 | 56 | 56 | 0% | 0.14 | 0.14 | 9010238023208 | db | 20 | 9010238023314 | 100 | 9010238023338 | 20 | 39269097 | AT | 40 | 60 | 10 | 0.000175 | 0.000175
2,2x8 mm hosszú csavarok gomb 55mm-es alaphoz való rögzítése (1 db ára, 20 db) | CMMZ-00/40 | 193437 | Y7-193437 | HH9 | 56 | 56 | 0% | 0.14 | 0.14 | 9010238023215 | db | 20 | 9010238023307 | 100 | 9010238023321 | 20 | 39269097 | AT | 40 | 60 | 10 | 0.000235 | 0.000235
Adapter a CHVZ-01/05 RF fejhez, M28x1,5 (Herz) | CMMZ-00/41 | 195214 | Y7-195214 | HH9 | 4876 | 4876 | 0% | 12.19 | 12.19 | 9010238083035 | db | 1 |  | 0 |  | 1 | 73269098 | DE | 32 | 32 | 25 | 0.038 | 0.065
Adapter az RF fejhez CHVZ-01/05, M28x1,5 (TA) | CMMZ-00/42 | 195215 | Y7-195215 | HH9 | 5760 | 5760 | 0% | 14.4 | 14.4 | 9010238083042 | db | 1 |  | 0 |  | 1 | 85369010 | DE | 32 | 32 | 25 | 0.035 | 0.062
Adapter az RF fejhez CHVZ-01/05, M28x1,5 (Comap) | CMMZ-00/43 | 195216 | Y7-195216 | HH9 | 5008 | 5008 | 0% | 12.52 | 12.52 | 9010238083059 | db | 1 |  | 0 |  | 1 | 85369010 | DE | 32 | 32 | 30 | 0.06 | 0.087
Adapter a CHVZ-01/05 RF fejhez, M28x1,5 (Markaryds) | CMMZ-00/44 | 195217 | Y7-195217 | HH9 | 5760 | 5760 | 0% | 14.4 | 14.4 | 9010238083066 | db | 1 |  | 0 |  | 1 | 85369010 | DE | 32 | 32 | 25 | 0.049 | 0.076
PVC megerősít. alap (tartalék) RF gombhoz/termosztáthoz 55x55mm (1db ára, 6 db kiszerelés) | CMMZ-00/45 | 300332 | Y7-300332 | HH9 | 468 | 468 | 0% | 1.17 | 1.17 | 9010238113176 | db | 1 | 9010238115101 | 0 |  | 6 | 39269097 | AT | 60 | 70 | 5 | 0.009 | 0.009
Ragasztócsíkok - Ajtó/ablak érzékelőhöz | CMMZ-00/46 | 300619 | Y7-300619 | HH9 | 976 | 976 | 0% | 2.44 | 2.44 | 9010238119826 | db | 10 |  | 0 |  | 10 | 39202029 | CZ | 0 | 0 | 0 | 0.00035 | 0.00035
Kábel egy második vízzáró csatlakoztatásához a CWGE-0U/31 univerzális elárasztás jelzőhöz | CMMZ-00/48 | EP-500546 | Y7-500546 | HH9 | 11724 | 11724 | 0% | 29.31 | 29.31 | 9010653019527 | db | 1 |  | 0 |  | 1 | 85389099 | CZ | 30 | 40 | 2000 | 0.2 | 0.2
STAS-3 csatlakozó (terhelés) a CJAE redőny aktorhoz | CMMZ-00/51 | EP-500365 | Y7-500365 | HH9 | 3520 | 3520 | 0% | 8.8 | 8.8 | 9010653003588 | db | 1 |  | 0 |  | 1 | 85366990 | CZ | 24 | 21 | 81 | 0.041 | 0.041
STAK-3 csatlakozó (tápegység) a CJAE redőny aktorhoz | CMMZ-00/52 | EP-500366 | Y7-500366 | HH9 | 3848 | 3848 | 0% | 9.62 | 9.62 | 9010653003595 | db | 1 |  | 0 |  | 1 | 85366990 | CZ | 24 | 21 | 79 | 0.033 | 0.033
Egység padlófűtéses aktorok beépítéséhez (akár 6 csatorna LED-del) | CMMZ-00/54 | EP-501982 | Y7-501982 | HH9 | 23604 | 23604 | 0% | 59.01 | 59.01 | 9010653063728 | db | 1 |  | 0 |  | 1 | 85369010 | IN | 90 | 327 | 50 | 0.43 | 0.45
Installációs kontaktorok, Uc=230V AC/DC, In=25A, 0z4ny érintkezõ | CMUC230/25-04 | 137405 | Y7-137405 | HH5 | 22892 | 22892 | 0% | 57.23 | 57.23 | 4015081341870 | db | 1 |  | 0 |  | 1 | 85364900 | AT | 35 | 85 | 43.5 | 0.22 | 0.22
Installációs kontaktorok, Uc=230V AC/DC, In=25A, 2z2ny érintkezõ | CMUC230/25-22 | 137403 | Y7-137403 | HH5 | 22892 | 22892 | 0% | 57.23 | 57.23 | 4015081341856 | db | 1 |  | 0 |  | 1 | 85364900 | AT | 35 | 85 | 43.5 | 0.22 | 0.22
Installációs kontaktorok, Uc=230V AC/DC, In=25A, 3z1ny érintkezõ | CMUC230/25-31 | 137401 | Y7-137401 | HH5 | 22892 | 22892 | 0% | 57.23 | 57.23 | 4015081341832 | db | 1 |  | 0 |  | 1 | 85364900 | AT | 35 | 85 | 43.5 | 0.22 | 0.22
Installációs kontaktorok, Uc=230V AC/DC, In=25A, 4z0ny érintkezõ | CMUC230/25-40 | 137309 | Y7-137309 | HH5 | 23576 | 23576 | 0% | 58.94 | 58.94 | 4015081341818 | db | 1 |  | 0 |  | 1 | 85364900 | AT | 35 | 85 | 43.5 | 0.22 | 0.22
Installációs kontaktorok, Uc=24V AC/DC, In=25A, 0z4ny érintkezõ | CMUC24/25-04 | 137404 | Y7-137404 | HH5 | 22892 | 22892 | 0% | 57.23 | 57.23 | 4015081341863 | db | 1 |  | 0 |  | 1 | 85364900 | AT | 35 | 85 | 43.5 | 0.22 | 0.22
Installációs kontaktorok, Uc=24V AC/DC, In=25A, 2z2ny érintkezõ | CMUC24/25-22 | 137402 | Y7-137402 | HH5 | 22892 | 22892 | 0% | 57.23 | 57.23 | 4015081341849 | db | 1 |  | 0 |  | 1 | 85364900 | AT | 35 | 85 | 43.5 | 0.22 | 0.22
Installációs kontaktorok, Uc=24V AC/DC, In=25A, 3z1ny érintkezõ | CMUC24/25-31 | 137400 | Y7-137400 | HH5 | 23576 | 23576 | 0% | 58.94 | 58.94 | 4015081341825 | db | 1 |  | 0 |  | 1 | 85364900 | AT | 35 | 85 | 43.5 | 0.22 | 0.22
Installációs kontaktorok, Uc=24V AC/DC, In=25A, 4z0ny érintkezõ | CMUC24/25-40 | 137308 | Y7-137308 | HH5 | 23576 | 23576 | 0% | 58.94 | 58.94 | 4015081341801 | db | 1 |  | 0 |  | 1 | 85364900 | AT | 35 | 85 | 43.5 | 0.22 | 0.22
Segédérintkezők kontaktorokhoz CMUC, 1z érintkezõ + 1 ny érintkezõ, 230V AC, 3A | CMUCA | 303643 | Y7-303643 | HH5 | 6764 | 6764 | 0% | 16.91 | 16.91 | 9010238191518 | db | 3 |  | 0 |  | 3 | 85389099 | AT | 8.8 | 87.5 | 43.5 | 0.026 | 0.026
Távfelügyelet - Connected, 5 engedélyeket - UPS 9SX, 9PX, 9E, 5PX, 5P, 5SC hálózati kártyával | CN0001WEB | CN0001WEB | CN0001WEB | HH0 | 216536 | 216536 | 0% | 541.34 | 541.34 |  | db | 1 |  | 0 |  | 1 |  |  | 0 | 0 | 0 | 0.1 | 0.1
Távfelügyelet - Connected, 10 engedélyeket - UPS 9SX, 9PX, 9E, 5PX, 5P, 5SC hálózati kártyával | CN0002WEB | CN0002WEB | CN0002WEB | HH0 | 389760 | 389760 | 0% | 974.4 | 974.4 |  | db | 1 |  | 0 |  | 1 |  |  | 0 | 0 | 0 | 0.1 | 0.1
Távfelügyelet - Connected, 25 engedélyeket - UPS 9SX, 9PX, 9E, 5PX, 5P, 5SC hálózati kártyával | CN0003WEB | CN0003WEB | CN0003WEB | HH0 | 920268 | 920268 | 0% | 2300.67 | 2300.67 |  | db | 1 |  | 0 |  | 1 |  |  | 0 | 0 | 0 | 0.1 | 0.1
Távfelügyelet - Connected, 50 engedélyeket - UPS 9SX, 9PX, 9E, 5PX, 5P, 5SC hálózati kártyával | CN0004WEB | CN0004WEB | CN0004WEB | HH0 | 1732268 | 1732268 | 0% | 4330.67 | 4330.67 |  | db | 1 |  | 0 |  | 1 |  |  | 0 | 0 | 0 | 0.1 | 0.1
Távfelügyelet - Connected, 100 engedélyeket - UPS 9SX, 9PX, 9E, 5PX, 5P, 5SC hálózati kártyával | CN0005WEB | CN0005WEB | CN0005WEB | HH0 | 3248000 | 3248000 | 0% | 8120 | 8120 |  | db | 1 |  | 0 |  | 1 |  |  | 0 | 0 | 0 | 0.1 | 0.1
Biztosíték betét tároló D02 E14 | CN01 | CN01 | CN01 | HHF | 783 | 783 | 0% | 1.96 | 1.96 | 5027590497602 | db | 20 |  | 0 |  | 20 | 85369095 | SI | 22.5 | 22.5 | 30 | 0.01735 | 0.01735
Biztosíték betét tároló D02 E18 | CN02 | CN02 | CN02 | HHF | 942 | 942 | 0% | 2.35 | 2.35 | 5027590497619 | db | 20 |  | 0 |  | 20 | 85369095 | SI | 22.5 | 22.5 | 30 | 0.0175 | 0.0175
Biztosító aljzat BS88, KR/LR bizt.betét, combined N-pólus + PE-pólus | CNE-HS | CNE-HS | CNE-HS | HHF | 7979 | 7979 | 0% | 19.95 | 19.95 | 5027590497626 | db | 10 |  | 0 |  | 10 | 85369010 | CN | 60 | 60 | 92 | 0 | 0.2587
1 év csatlakoztatott garancia hosszabbítás (kategória 1) - on-line verzió csak IT terjesztésre | CNW10A1WEB | CNW10A1WEB | CNW10A1WEB | HH0 | 101868 | 101868 | 0% | 254.67 | 254.67 |  | db | 1 |  | 0 |  | 1 | 49111010 | FR | 0 | 0 | 0 | 0 | 0
1 év csatlakoztatott garancia hosszabbítás (kategória 2) - on-line verzió csak IT terjesztésre | CNW10A2WEB | CNW10A2WEB | CNW10A2WEB | HH0 | 146400 | 146400 | 0% | 366 | 366 |  | db | 1 |  | 0 |  | 1 | 49111010 | FR | 0 | 0 | 0 | 0 | 0
1 év csatlakoztatott garancia hosszabbítás (kategória 3) - on-line verzió csak IT terjesztésre | CNW10A3WEB | CNW10A3WEB | CNW10A3WEB | HH0 | 212536 | 212536 | 0% | 531.34 | 531.34 |  | db | 1 |  | 0 |  | 1 | 49111010 | FR | 0 | 0 | 0 | 0 | 0
1 év csatlakoztatott garancia hosszabbítás (kategória 4) - on-line verzió csak IT terjesztésre | CNW10A4WEB | CNW10A4WEB | CNW10A4WEB | HH0 | 321976 | 321976 | 0% | 804.94 | 804.94 |  | db | 1 |  | 0 |  | 1 | 49111010 | FR | 0 | 0 | 0 | 0 | 0
3 év csatlakoztatott garancia hosszabbítás (kategória 1) - on-line verzió csak IT terjesztésre | CNW30A1WEB | CNW30A1WEB | CNW30A1WEB | HH0 | 273976 | 273976 | 0% | 684.94 | 684.94 |  | db | 1 |  | 0 |  | 1 | 49111010 | FR | 0 | 0 | 0 | 0 | 0
3 év csatlakoztatott garancia hosszabbítás (kategória 2) - on-line verzió csak IT terjesztésre | CNW30A2WEB | CNW30A2WEB | CNW30A2WEB | HH0 | 391040 | 391040 | 0% | 977.6 | 977.6 |  | db | 1 |  | 0 |  | 1 | 49111010 | FR | 0 | 0 | 0 | 0 | 0
3 év csatlakoztatott garancia hosszabbítás (kategória 3) - on-line verzió csak IT terjesztésre | CNW30A3WEB | CNW30A3WEB | CNW30A3WEB | HH0 | 528640 | 528640 | 0% | 1321.6 | 1321.6 |  | db | 1 |  | 0 |  | 1 | 49111010 | FR | 0 | 0 | 0 | 0 | 0
3 év csatlakoztatott garancia hosszabbítás (kategória 4) - on-line verzió csak IT terjesztésre | CNW30A4WEB | CNW30A4WEB | CNW30A4WEB | HH0 | 800908 | 800908 | 0% | 2002.27 | 2002.27 |  | db | 1 |  | 0 |  | 1 | 49111010 | FR | 0 | 0 | 0 | 0 | 0
Átkapcsoló műk. mech., DMV1250N, DMV1600N | CODMV1250/1600/2000A3P | 1314336 | Y8-1314336 | HHD | 216908 | 216908 | 0% | 542.27 | 542.27 | 8711426531017 | db | 1 |  | 0 |  | 1 | 85389099 | BR | 225 | 152 | 700 | 2.3 | 2.3
Átkapcsoló mech.összekötő DMVN 160N | CODMV160N | 1314314 | Y8-1314314 | HHD | 42890 | 42892 | 0.004663% | 107.23 | 107.23 | 8711426103498 | db | 1 |  | 0 |  | 1 | 85389099 | BR | 90 | 50 | 275 | 0.9 | 0.94
Átkapcsoló mech.összekötő DMV 630N/1000N | CODMV630N/1000N | 1314682 | Y8-1314682 | HHD | 157652 | 157652 | 0% | 394.13 | 394.13 | 8711426181762 | db | 1 |  | 0 |  | 1 | 85389099 | GB | 19 | 5 | 49 | 2.48 | 2.5
Átkapcsoló műk. mech., DMVS160N, DMV250N, DMV400N | CODMVS160N/400N | 1314884 | Y8-1314884 | HHD | 101619 | 101620 | 0.0009841% | 254.05 | 254.05 | 8711426741768 | db | 1 |  | 0 |  | 1 | 85389099 | GB | 54 | 99 | 374 | 1.2 | 1.2
Adapter COM...-4G kommunikátorok integrálásához | COM-ADPT-02 | COM-ADPT-02 | COM-ADPT-02 | HRZ | 5648 | 5820 | 3.045% | 14.12 | 14.55 | 5060096856801 | db | 1 |  | 0 |  | 1 | 85319000 | CN | 0 | 0 | 0 | 0.003 | 0.046
Adapter a COM kommunikátorok integrálásához a régebbi i-on panelekhez | COM-ADPT-03 | COM-ADPT-03 | COM-ADPT-03 | HRZ | 8752 | 9016 | 3.016% | 21.88 | 22.54 | 5060096856955 | db | 1 |  | 0 |  | 1 | 85319000 | CN | 0 | 0 | 0 | 0.06 | 0.12
Külső antenna a COM-DATA-4G-hez | COM-ANT-01 | COM-ANT-01 | COM-ANT-01 | HRZ | 10868 | 11196 | 3.018% | 27.17 | 27.99 | 5060096856443 | db | 1 |  | 0 |  | 1 | 85319000 | CN | 0 | 0 | 0 | 0.045 | 0.05
SecureConnect 4G kommunikátor | COM-DATA-4G | COM-DATA-4G | COM-DATA-4G | HRZ | 55156 | 56812 | 3.002% | 137.89 | 142.03 | 5060096856344 | db | 1 |  | 0 |  | 1 | 85311030 | CN | 0 | 0 | 0 | 0.017 | 0.05
SecureConnect 4G cloud kommunikátor | COM-DATA-4G-SD | COM-DATA-4G-SD | COM-DATA-4G-SD | HRZ | 87768 | 90404 | 3.003% | 219.42 | 226.01 | 5060096858423 | db | 1 |  | 0 |  | 1 | 85319000 | CN | 0 | 0 | 0 | 0.017 | 0.05
SecureConnect 4G and Wi-Fi cloud kommunikátor | COM-DATA-4G-WIFI | COM-DATA-4G-WIFI | COM-DATA-4G-WIFI | HRZ | 87976 | 90616 | 3.001% | 219.94 | 226.54 | 5060096857426 | db | 1 |  | 0 |  | 1 | 85319000 | CN | 0 | 0 | 0 | 0.017 | 0.05
SecureConnect Wi-Fi cloud kommunikátor | COM-DATA-WIFI | COM-DATA-WIFI | COM-DATA-WIFI | HRZ | 30844 | 31772 | 3.009% | 77.11 | 79.43 | 5060096857235 | db | 1 |  | 0 |  | 1 | 85319000 | CN | 0 | 0 | 0 | 0.015 | 0.05
Akkumulátor, 6x NimH szett i-on Compact vezérlő panelekhez | COMPACT-BAT01 | COMPACT-BAT01 | COMPACT-BAT01 | HRZ | 15336 | 15800 | 3.026% | 38.34 | 39.5 | 5060096854555 | db | 1 |  | 0 |  | 1 | 85065010 | CN | 0 | 0 | 0 | 0.176 | 0.188
Hangkommunikátor i-on vezérlő panelhez | COM-SD-PSTN | COM-SD-PSTN | COM-SD-PSTN | HRZ | 25556 | 26324 | 3.005% | 63.89 | 65.81 | 5060096856788 | db | 1 |  | 0 |  | 1 | 85311030 | CN | 0 | 0 | 0 | 0.02 | 0.04
Tengely toldó adapter 10x10mm | COUP10X10MM | 1319334 | Y8-1319334 | HHD | 19188 | 19188 | 0% | 47.97 | 47.97 | 8711426715479 | db | 1 |  | 0 |  | 1 | 83025000 | GB | 120 | 10 | 200 | 0.084 | 0.084
Tengely toldó adapter 12x12mm | COUP12X12MM | 1319336 | Y8-1319336 | HHD | 19607 | 19607 | 0% | 49.02 | 49.02 | 8711426215573 | db | 1 |  | 0 |  | 1 | 85389099 | GB | 110 | 20 | 180 | 0.084 | 0.088
Univerzális tengelyhez, tengely illesztő adapter 12x12->14x14mm; Kar 4K12/4K14 | COUP4K12/4K14 | 1318685 | Y8-1318685 | HHD | 15675 | 15675 | 0% | 39.19 | 39.19 | 8711426661929 | db | 1 |  | 0 |  | 1 | 85389099 | GB | 120 | 20 | 200 | 0.09 | 0.095
Tengely toldó adapter 6x6mm | COUP6X6MM | 1319833 | Y8-1319833 | HHD | 7676 | 7676 | 0% | 19.19 | 19.19 | 8711426545274 | db | 1 |  | 0 |  | 1 | 83025000 | GB | 120 | 11 | 200 | 0.031 | 0.032
Tengely toldó adapter 8x8mm | COUP8X8MM | 1319332 | Y8-1319332 | HHD | 18840 | 18840 | 0% | 47.1 | 47.1 | 8711426105379 | db | 1 |  | 0 |  | 1 | 85389099 | GB | 115 | 11 | 200 | 0.03 | 0.034
Burkolat Squashni Micro hangjelzőhöz, piros | COVER FOR SQ-R | 590003FULL-0046 | 590003FULL-0046 | HHS | 1628 | 1680 | 3.194% | 4.07 | 4.2 | 5018987346849 | db | 1 |  | 0 |  | 1 | 85311030 | SK | 99 | 99 | 1.4 | 0.014 | 0.032
Burkolat Squashni Micro hangjelzőhöz, fehér (FW) | COVER FOR SQ-W | 590001FULL-0069 | 590001FULL-0069 | HHS | 1628 | 1680 | 3.194% | 4.07 | 4.2 | 8714112069122 | db | 1 |  | 0 |  | 10 | 85311030 | SK | 99 | 99 | 1.4 | 0.014 | 0.017
Védőburkolat DCM/DMM | COVERDCM/DMM40/63 | 1314331 | Y8-1314331 | HHD | 2503 | 2503 | 0% | 6.26 | 6.26 | 8711426700642 | db | 1 |  | 0 |  | 1 | 85472000 | GB | 120 | 40 | 200 | 0.017 | 0.02
Védőburkolat DMM 125 | COVERDMM125 | 1314330 | Y8-1314330 | HHD | 3023 | 3023 | 0% | 7.56 | 7.56 | 8711426840645 | db | 1 |  | 0 |  | 1 | 85472000 | GB | 120 | 40 | 205 | 0.024 | 0.026
Védőburkolat DMV 160N | COVERDMV160 | 1314230 | Y8-1314230 | HHD | 5215 | 5215 | 0% | 13.04 | 13.04 | 8711426761667 | db | 1 |  | 0 |  | 1 | 85472000 | GB | 130 | 51 | 208 | 0.045 | 0.045
Védőburkolat DMV 630N, DMV 1000N | COVERDMV630N/1000N | 1314830 | Y8-1314830 | HHD | 6745 | 6745 | 0% | 16.86 | 16.86 | 8711426641761 | db | 1 |  | 0 |  | 1 | 85472000 | GB | 190 | 50 | 385 | 0.107 | 0.11
RF 2 pontos gomb 55x55mm komplett, fényes fehér, 3V-os elemmel | CPAD-00/193 | 173411 | Y7-173411 | HH9 | 17272 | 17272 | 0% | 43.18 | 43.18 | 4015081698127 | db | 1 |  | 0 |  | 1 | 85365080 | CZ | 70 | 70 | 12 | 0.015 | 0.015
RF 4 pontos gomb 55x55mm komplett, fényes fehér, 3V-os elemmel | CPAD-00/194 | 173412 | Y7-173412 | HH9 | 17780 | 17780 | 0% | 44.45 | 44.45 | 4015081698134 | db | 1 |  | 0 |  | 1 | 85371091 | CZ | 70 | 70 | 12 | 0.016 | 0.016
RF 8 pontos gomb 55x55mm komplett, fényes fehér, 3V-os elemmel | CPAD-00/195 | 173413 | Y7-173413 | HH9 | 26420 | 26420 | 0% | 66.05 | 66.05 | 4015081698141 | db | 1 |  | 0 |  | 1 | 85371091 | CZ | 70 | 70 | 12 | 0.016 | 0.016
RF érintőképernyős szobatermosztát 0-40°C higromét.10-95% hőmérséklet bemen, kerettel, fehér | CPAD-00/198 | 187712 | Y7-187712 | HH9 | 40372 | 40372 | 0% | 100.93 | 100.93 | 4015081853960 | db | 1 |  | 0 |  | 1 | 85371091 | CZ | 85 | 85 | 23 | 0.07 | 0.134
RF érintőképernyős szobatermosztát 0-40°C higromét.10-95% hőmérséklet bemen, kerettel, jet fekete | CPAD-00/199 | 195247 | Y7-195247 | HH9 | 44860 | 44860 | 0% | 112.15 | 112.15 | 9010238089457 | db | 1 |  | 0 |  | 1 | 85371091 | CZ | 85 | 85 | 23 | 0.07 | 0.134
RF világítás kapcsoló csomag, előre konfigurálva | CPAD-00/200 | 191064 | Y7-191064 | HH9 | 54072 | 54072 | 0% | 135.18 | 135.18 | 4015081915590 | db | 1 |  | 0 |  | 1 | 85269200 | CZ | 0 | 0 | 0 | 0.071 | 0.11
RF soros kapcsoló csomag, előre konfigurálva | CPAD-00/201 | 191065 | Y7-191065 | HH9 | 90484 | 90484 | 0% | 226.21 | 226.21 | 4015081915606 | db | 1 |  | 0 |  | 1 | 85269200 | CZ | 0 | 0 | 0 | 0.112 | 0.155
RF hotel kapcsoló csomag, előre konfigurálva | CPAD-00/202 | 191066 | Y7-191066 | HH9 | 72976 | 72976 | 0% | 182.44 | 182.44 | 4015081915613 | db | 1 |  | 0 |  | 1 | 85269200 | CZ | 0 | 0 | 0 | 0.101 | 0.14
RF világítás fényerő-szabályozó csomag, előre konfigurálva | CPAD-00/203 | 191067 | Y7-191067 | HH9 | 54072 | 54072 | 0% | 135.18 | 135.18 | 4015081915620 | db | 1 |  | 0 |  | 1 | 85269200 | CZ | 0 | 0 | 0 | 0.065 | 0.104
RF soros fényerő-szabályozó csomag, előre konfigurálva | CPAD-00/204 | 191068 | Y7-191068 | HH9 | 90484 | 90484 | 0% | 226.21 | 226.21 | 4015081915637 | db | 1 |  | 0 |  | 1 | 85269200 | CZ | 0 | 0 | 0 | 0.1 | 0.143
RF hotel fényerő-szabályozó csomag, előre konfigurálva | CPAD-00/205 | 191069 | Y7-191069 | HH9 | 72976 | 72976 | 0% | 182.44 | 182.44 | 4015081915644 | db | 1 |  | 0 |  | 1 | 85269200 | CZ | 0 | 0 | 0 | 0.095 | 0.134
RF kapcsolókészlet (kapcsoló aktor 10A ÚJ + 2b. EATON gomb fényes fehér 55x55mm) | CPAD-00/212 | 193727 | Y7-193727 | HH9 | 38360 | 38360 | 0% | 95.9 | 95.9 | 9010238033511 | db | 1 |  | 0 |  | 1 | 85371091 | CZ | 111 | 223 | 31 | 0.222 | 0.222
RF kapcsolókészlet (fényerőszabályozó aktor 250W + 2b. EATON gomb fényes fehér 55x55 mm) | CPAD-00/213 | 193728 | Y7-193728 | HH9 | 42368 | 42368 | 0% | 105.92 | 105.92 | 9010238033528 | db | 1 |  | 0 |  | 1 | 85371091 | CZ | 111 | 223 | 31 | 0.216 | 0.216
RF kapcsolókészlet rek. (kapcsoló aktor 10A bin. bemen. + 2b. EATON gomb fényes fehér 55x55mm) | CPAD-00/215 | 193730 | Y7-193730 | HH9 | 40084 | 40084 | 0% | 100.21 | 100.21 | 9010238033542 | db | 1 |  | 0 |  | 1 | 85371091 | CZ | 111 | 223 | 31 | 0.222 | 0.222
RF szellőztető szett (redőny aktor 6A + 2b. gomb fényes fehér) Sebesség: köz./nagy, Idő: 10/30 perc | CPAD-00/216 | 193731 | Y7-193731 | HH9 | 40084 | 40084 | 0% | 100.21 | 100.21 | 9010238033559 | db | 1 |  | 0 |  | 1 | 85371091 | CZ | 111 | 223 | 31 | 0.251 | 0.251
RF fűtéskészlet - szobahőmérséklet-szabályozás (10A fűtőszelep + érintéses termosztát fehér 55 mm) | CPAD-00/217 | 193732 | Y7-193732 | HH9 | 63128 | 63128 | 0% | 157.82 | 157.82 | 9010238033566 | db | 1 |  | 0 |  | 1 | 85371091 | CZ | 111 | 223 | 31 | 0.242 | 0.242
RF Központi fényerő-szabályozási pont csomag, előre konfigurálva | CPAD-00/226 | 300650 | Y7-300650 | HH9 | 126500 | 126500 | 0% | 316.25 | 316.25 | 9010238123472 | db | 1 |  | 0 |  | 1 | 85365011 | CZ | 0 | 0 | 0 | 0.133 | 0.173
RF Központi kapcsolási pont csomag, előre konfigurálva | CPAD-00/227 | 300651 | Y7-300651 | HH9 | 126500 | 126500 | 0% | 316.25 | 316.25 | 9010238123489 | db | 1 |  | 0 |  | 1 | 85365011 | CZ | 0 | 0 | 0 | 0.151 | 0.191
RF Hálószoba fényerő-szabályozási pont csomag, előre konfigurálva | CPAD-00/228 | 300652 | Y7-300652 | HH9 | 91500 | 91500 | 0% | 228.75 | 228.75 | 9010238123496 | db | 1 |  | 0 |  | 1 | 85365011 | CZ | 0 | 0 | 0 | 0.119 | 0.159
RF Hálószoba kapcsolási pont csomag, előre konfigurálva | CPAD-00/229 | 300653 | Y7-300653 | HH9 | 91500 | 91500 | 0% | 228.75 | 228.75 | 9010238124301 | db | 1 |  | 0 |  | 1 | 85365011 | CZ | 0 | 0 | 0 | 0.125 | 0.165
RF kapcsolókészlet mozgásérzékelővel (10A kapcsoló aktor + univerzális mozgásérzékelő) | CPAD-00/230 | 300920 | Y7-300920 | HH9 | 65808 | 65808 | 0% | 164.52 | 164.52 | 9010238132542 | db | 1 |  | 0 |  | 1 | 85365080 | CZ | 111 | 223 | 31 | 0.121 | 0.205
RF fűtéskészlet - hatásvezérlés (PWM 10A fűtés aktor + érintéses termosztát fehér 55 mm) | CPAD-00/231 | 301922 | Y7-301922 | HH9 | 63320 | 63320 | 0% | 158.3 | 158.3 | 9010238139787 | db | 1 |  | 0 |  | 1 | 85371091 | CZ | 111 | 223 | 31 | 0.242 | 0.242
RF multifunkciós gomb 2 pontos 55x55mm, 3V-os elem, hőmérséklet és páratartalom mérés | CPAD-00/233 | EP-500383 | Y7-500383 | HH9 | 28560 | 28560 | 0% | 71.4 | 71.4 | 9010653018599 | db | 1 |  | 0 |  | 1 | 85365080 | CZ | 70 | 70 | 12 | 0.055 | 0.085
RF multifunkciós gomb 4 pontos 55x55mm, 3V-os elem, hőmérséklet és páratartalom mérés | CPAD-00/234 | EP-500384 | Y7-500384 | HH9 | 30040 | 30040 | 0% | 75.1 | 75.1 | 9010653018605 | db | 1 |  | 0 |  | 1 | 85365080 | CZ | 70 | 70 | 12 | 0.055 | 0.085
RF multifunkciós gomb 8 pontos 55x55mm, 3V-os elem, hőmérséklet és páratartalom mérés | CPAD-00/235 | EP-500385 | Y7-500385 | HH9 | 35768 | 35768 | 0% | 89.42 | 89.42 | 9010653018612 | db | 1 |  | 0 |  | 1 | 85365080 | CZ | 70 | 70 | 12 | 0.055 | 0.085
RF redőnykészlet (redőny aktor 3A ÚJ + 2b. EATON gomb fényes fehér 55x55mm) | CPAD-00/236 | EP-501395 | Y7-501395 | HH9 | 42304 | 42304 | 0% | 105.76 | 105.76 | 9010653044581 | db | 1 |  | 0 |  | 1 | 85365080 | CZ | 111 | 223 | 31 | 0.216 | 0.216
Fedél a PDB csatlakozóblokkhoz | CPB160-3 | CPB160-3 | CPB160-3 | HHF | 4014 | 4014 | 0% | 10.04 | 10.04 | 5027590241311 | db | 1 |  | 0 |  | 1 | 39269097 | US | 0 | 0 | 0 | 0.001 | 0.001
COVER/SCREW ASSY. | CPB162-1 | CPB162-1 | CPB162-1 | HHF | 3033 | 3033 | 0% | 7.58 | 7.58 | 051712592031 | db | 24 |  | 0 |  | 24 | 39269097 | US | 0 | 0 | 0 | 0 | 0
Fedél a PDB204, PDB220, PDB280 csatlakozóblokkhoz | CPB162-3 | CPB162-3 | CPB162-3 | HHF | 3477 | 3477 | 0% | 8.69 | 8.69 | 051712592055 | db | 15 |  | 0 |  | 15 | 39269097 | US | 0 | 0 | 0 | 0.009072 | 0.009072
Fedél a PDB321-1, PDB323, PDB370, PDB371 csatlakozóblokkhoz | CPDB-1 | CPDB-1 | CPDB-1 | HHF | 5754 | 5754 | 0% | 14.39 | 14.39 | 5027590166935 | db | 5 |  | 0 |  | 5 | 39269097 | US | 0 | 0 | 0 | 0.02268 | 0.02268
Fedél a PDB csatlakozóblokkhoz | CPDB165 | CPDB165 | CPDB165 | HHF | 11739 | 11739 | 0% | 29.35 | 29.35 | 051712676649 | db | 6 |  | 0 |  | 6 | 39269097 | CN | 0 | 0 | 0 | 0.048082 | 0.048082
Fedél a PDB321-2 csatlakozóblokkhoz | CPDB-2 | CPDB-2 | CPDB-2 | HHF | 7832 | 7832 | 0% | 19.58 | 19.58 | 5027590146500 | db | 5 |  | 0 |  | 5 | 39269097 | US | 0 | 0 | 0 | 0.04536 | 0.04536
Fedél a PDB321-3 csatlakozóblokkhoz | CPDB-3 | CPDB-3 | CPDB-3 | HHF | 9197 | 9197 | 0% | 22.99 | 22.99 | 5027590058179 | db | 5 |  | 0 |  | 5 | 39269097 | US | 0 | 0 | 0 | 0.025855 | 0.025855
Alaplemez, rövid, kompakt motorindítókhoz | C-PKZ0-K | 206740 | Y7-206740 | HH1 | 2700 | 2700 | 0% | 6.75 | 6.75 | 4015082067403 | db | 1 |  | 0 |  | 1 | 85389099 | DE | 44 | 195 | 14 | 0.069 | 0.072
Installációs kontaktorok, Uc=230V AC, In=20A, 1ny érintkezõ | CR2001230A | EP-502132 | EP-502132 | HH5 | 9236 | 9236 | 0% | 23.09 | 23.09 | 9010653072041 | db | 1 |  | 0 |  | 1 | 85364900 | SI | 17.5 | 85 | 44 | 0.13 | 0.137
Installációs kontaktorok, csendes, Uc=12V AC/DC, In=20A, 0z2ny érintkezõ | CR2002012 | 193907 | Y7-193907 | HH5 | 12228 | 12228 | 0% | 30.57 | 30.57 | 9010238040816 | db | 1 |  | 0 |  | 1 | 85364900 | SI | 17.5 | 85 | 44 | 0.13 | 0.13
Installációs kontaktorok, csendes, Uc=24V AC/DC, In=20A, 0z2ny érintkezõ | CR2002024 | 176469 | Y7-176469 | HH5 | 12228 | 12228 | 0% | 30.57 | 30.57 | 8711426209701 | db | 1 |  | 0 |  | 1 | 85364190 | SI | 17.5 | 85 | 44 | 0.137 | 0.137
Installációs kontaktorok, csendes, Uc=24V AC/DC, In=20A, 1z érintkezõ | CR2010024 | EP-502134 | EP-502134 | HH5 | 10616 | 10616 | 0% | 26.54 | 26.54 | 9010653072065 | db | 1 |  | 0 |  | 1 | 85364900 | SI | 17.5 | 85 | 44 | 0.13 | 0.13
Installációs kontaktorok, Uc=230V AC, In=20A, 1z érintkezõ | CR2010230A | EP-502131 | EP-502131 | HH5 | 8716 | 8716 | 0% | 21.79 | 21.79 | 9010653072034 | db | 1 |  | 0 |  | 1 | 85364900 | SI | 17.5 | 85 | 44 | 0.13 | 0.137
Installációs kontaktorok, csendes, Uc=8V AC/DC, In=20A, 1z1ny érintkezõ | CR2011008 | 193909 | Y7-193909 | HH5 | 11940 | 11940 | 0% | 29.85 | 29.85 | 9010238040830 | db | 1 |  | 0 |  | 1 | 85364900 | SI | 17.5 | 85 | 44 | 0.13 | 0.13
Installációs kontaktorok, csendes, Uc=12V AC/DC, In=20A, 1z1ny érintkezõ | CR2011012 | 193906 | Y7-193906 | HH5 | 11940 | 11940 | 0% | 29.85 | 29.85 | 9010238040809 | db | 1 |  | 0 |  | 1 | 85364900 | SI | 17.5 | 85 | 44 | 0.13 | 0.13
Installációs kontaktorok, csendes, Uc=24V AC/DC, In=20A, 1z1ny érintkezõ | CR2011024 | 135171 | Y7-135171 | HH5 | 11940 | 11940 | 0% | 29.85 | 29.85 | 8711426315822 | db | 1 |  | 0 |  | 1 | 85364900 | SI | 17.5 | 85 | 44 | 0.14 | 0.14
Installációs kontaktorok, csendes, Uc=8V AC/DC, In=20A, 2z0ny érintkezõ | CR2020008 | 193908 | Y7-193908 | HH5 | 11708 | 11708 | 0% | 29.27 | 29.27 | 9010238040823 | db | 1 |  | 0 |  | 1 | 85364900 | SI | 17.5 | 85 | 44 | 0.13 | 0.13
Installációs kontaktorok, csendes, Uc=12V AC/DC, In=20A, 2z0ny érintkezõ | CR2020012 | 135175 | Y7-135175 | HH5 | 11708 | 11708 | 0% | 29.27 | 29.27 | 4015081319862 | db | 1 |  | 0 |  | 1 | 85364900 | SI | 17.5 | 85 | 44 | 0.139 | 0.14
Installációs kontaktorok, csendes, Uc=24V AC/DC, In=20A, 2z0ny érintkezõ | CR2020024 | 135177 | Y7-135177 | HH5 | 11708 | 11708 | 0% | 29.27 | 29.27 | 8711426746831 | db | 1 |  | 0 |  | 1 | 85364900 | SI | 17.5 | 85 | 44 | 0.133 | 0.133
Installációs kontaktorok, Uc=24V AC, In=20A, 2z0ny érintkezõ | CR2020024A | 135178 | Y7-135178 | HH5 | 10792 | 10792 | 0% | 26.98 | 26.98 | 4015081319893 | db | 1 |  | 0 |  | 1 | 85389099 | SI | 17.5 | 85 | 44 | 0.135 | 0.135
Installációs kontaktorok, csendes, Uc=230V AC/DC, In=20A, 2z érintkezõ | CR2020230 | 135181 | Y7-135181 | HH5 | 10732 | 10732 | 0% | 26.83 | 26.83 | 8711426742734 | db | 1 |  | 0 |  | 1 | 85389099 | SI | 17.5 | 85 | 44 | 0.136 | 0.136
Installációs kontaktorok, Uc=230V AC, In=20A, 2z érintkezõ | CR2020230A | 135182 | Y7-135182 | HH5 | 9804 | 9804 | 0% | 24.51 | 24.51 | 8711426954731 | db | 1 |  | 0 |  | 1 | 85389099 | SI | 17.5 | 85 | 44 | 0.13 | 0.13
Installációs kontaktorok, csendes, Uc=24V AC/DC, In=25A, 4ny érintkezõ | CR2504024 | 135183 | Y7-135183 | HH5 | 22892 | 22892 | 0% | 57.23 | 57.23 | 4015081319947 | db | 1 |  | 0 |  | 1 | 85389099 | SI | 36 | 85 | 44 | 0.25 | 0.272
Installációs kontaktorok, csendes, Uc=230V AC/DC, In=25A, 4ny érintkezõ | CR2504230 | 135185 | Y7-135185 | HH5 | 22892 | 22892 | 0% | 57.23 | 57.23 | 4015081319961 | db | 1 |  | 0 |  | 1 | 85389099 | SI | 36 | 85 | 44 | 0.25 | 0.27
Installációs kontaktorok, csendes, Uc=24V AC/DC, In=25A, 2z 2ny érintkezõ | CR2522024 | 135187 | Y7-135187 | HH5 | 22892 | 22892 | 0% | 57.23 | 57.23 | 4015081319985 | db | 1 |  | 0 |  | 1 | 85389099 | SI | 36 | 85 | 44 | 0.25 | 0.267
Installációs kontaktorok, csendes, Uc=230V AC/DC, In=25A, 2z 2ny érintkezõ | CR2522230 | 135189 | Y7-135189 | HH5 | 22892 | 22892 | 0% | 57.23 | 57.23 | 4015081320004 | db | 1 |  | 0 |  | 1 | 85389099 | SI | 36 | 85 | 44 | 0.25 | 0.267
Installációs kontaktorok, csendes, Uc=24V AC/DC, In=25A, 3z érintkezõ | CR2530024 | 135191 | Y7-135191 | HH5 | 22892 | 22892 | 0% | 57.23 | 57.23 | 4015081320028 | db | 1 |  | 0 |  | 1 | 85389099 | SI | 36 | 85 | 44 | 0.224 | 0.224
Installációs kontaktorok, csendes, Uc=230V AC/DC, In=25A, 3z érintkezõ | CR2530230 | 135193 | Y7-135193 | HH5 | 22892 | 22892 | 0% | 57.23 | 57.23 | 4015081320042 | db | 1 |  | 0 |  | 1 | 85389099 | SI | 36 | 85 | 44 | 0.25 | 0.253
Installációs kontaktorok, csendes, Uc=12V AC/DC, In=25A, 4z0ny érintkezõ | CR2540012 | 135195 | Y7-135195 | HH5 | 22892 | 22892 | 0% | 57.23 | 57.23 | 4015081320066 | db | 1 |  | 0 |  | 1 | 85389099 | SI | 35 | 85 | 44 | 0.25 | 0.26
Installációs kontaktorok, csendes, Uc=24V AC/DC, In=25A, 4z érintkezõ | CR2540024 | 135197 | Y7-135197 | HH5 | 22892 | 22892 | 0% | 57.23 | 57.23 | 8711426314337 | db | 1 |  | 0 |  | 1 | 85389099 | SI | 36 | 85 | 44 | 0.25 | 0.264
Installációs kontaktorok, csendes, Uc=230V AC/DC, In=25A, 4z érintkezõ | CR2540230 | 135201 | Y7-135201 | HH5 | 22892 | 22892 | 0% | 57.23 | 57.23 | 4015081320127 | db | 1 |  | 0 |  | 1 | 85389099 | SI | 36 | 85 | 44 | 0.25 | 0.263
Installációs kontaktorok, csendes, Uc=230V AC/DC, In=40A, 1z 1ny érintkezõ | CR4002230 | 135203 | Y7-135203 | HH5 | 40292 | 40292 | 0% | 100.73 | 100.73 | 8711426426122 | db | 1 |  | 0 |  | 1 | 85389099 | SI | 53.3 | 85 | 44 | 0.383 | 0.383
Installációs kontaktorok, csendes, Uc=24V AC/DC, In=40A, 2z érintkezõ | CR4020024 | 135204 | Y7-135204 | HH5 | 40292 | 40292 | 0% | 100.73 | 100.73 | 4015081320158 | db | 1 |  | 0 |  | 1 | 85389099 | SI | 53.3 | 85 | 44 | 0.365 | 0.365
Installációs kontaktorok, csendes, Uc=230V AC/DC, In=40A, 2z érintkezõ | CR4020230 | 135205 | Y7-135205 | HH5 | 40292 | 40292 | 0% | 100.73 | 100.73 | 4015081320165 | db | 1 |  | 0 |  | 1 | 85389099 | SI | 53.3 | 85 | 44 | 0.388 | 0.388
Installációs kontaktorok, csendes, Uc=24V AC/DC, In=40A, 3z érintkezõ | CR4030024 | 135206 | Y7-135206 | HH5 | 40292 | 40292 | 0% | 100.73 | 100.73 | 4015081320172 | db | 1 |  | 0 |  | 1 | 85389099 | SI | 53.3 | 85 | 44 | 0.4 | 0.4
Installációs kontaktorok, csendes, Uc=230V AC/DC, In=40A, 3z érintkezõ | CR4030230 | 135207 | Y7-135207 | HH5 | 40292 | 40292 | 0% | 100.73 | 100.73 | 4015081320189 | db | 1 |  | 0 |  | 1 | 85389099 | SI | 53.3 | 85 | 44 | 0.41 | 0.41
Installációs kontaktorok, csendes, Uc=12V AC/DC, In=40A, 4z0ny érintkezõ | CR4040012 | 135208 | Y7-135208 | HH5 | 40292 | 40292 | 0% | 100.73 | 100.73 | 4015081320196 | db | 1 |  | 0 |  | 1 | 85389099 | SI | 53.3 | 85 | 44 | 0.412 | 0.412
Installációs kontaktorok, csendes, Uc=24V AC/DC, In=40A, 4z érintkezõ | CR4040024 | 135209 | Y7-135209 | HH5 | 40292 | 40292 | 0% | 100.73 | 100.73 | 8711426426061 | db | 1 |  | 0 |  | 1 | 85389099 | SI | 53.3 | 85 | 44 | 0.413 | 0.413
Installációs kontaktorok, csendes, Uc=230V AC/DC, In=40A, 4z érintkezõ | CR4040230 | 135211 | Y7-135211 | HH5 | 40292 | 40292 | 0% | 100.73 | 100.73 | 8711426851061 | db | 1 |  | 0 |  | 1 | 85389099 | SI | 53.3 | 85 | 44 | 0.42 | 0.436
Installációs kontaktorok, csendes, Uc=230V AC/DC, In=63A, 2z érintkezõ | CR6320230 | 135212 | Y7-135212 | HH5 | 46020 | 46020 | 0% | 115.05 | 115.05 | 8711426207073 | db | 1 |  | 0 |  | 1 | 85389099 | SI | 53.3 | 85 | 44 | 0.384 | 0.384
Installációs kontaktorok, csendes, Uc=24V AC/DC, In=63A, 4z érintkezõ | CR6340024 | 135213 | Y7-135213 | HH5 | 46020 | 46020 | 0% | 115.05 | 115.05 | 8711426318731 | db | 1 |  | 0 |  | 1 | 85389099 | SI | 53.3 | 85 | 44 | 0.411 | 0.411
Installációs kontaktorok, csendes, Uc=230V AC/DC, In=63A, 4z érintkezõ | CR6340230 | 135214 | Y7-135214 | HH5 | 46020 | 46020 | 0% | 115.05 | 115.05 | 8711426528185 | db | 1 |  | 0 |  | 1 | 85389099 | SI | 53.3 | 85 | 44 | 0.42 | 0.426
Eaton keret 55x55, fényes, fehér | CRAZ-01/01 | 126066 | Y7-126066 | HH9 | 748 | 748 | 0% | 1.87 | 1.87 | 4015081236534 | db | 1 |  | 0 |  | 1 | 39269097 | JP | 10 | 85 | 85 | 0.0131 | 0.0146
Eaton keret 55x55, matt, Jet fekete | CRAZ-01/09 | 195245 | Y7-195245 | HH9 | 3124 | 3124 | 0% | 7.81 | 7.81 | 9010238089433 | db | 1 |  | 0 |  | 1 | 39269097 | AT | 10 | 85 | 85 | 0.013 | 0.013
RF érintőképernyős szobatermosztát 0-40°C higromét.10-95% hőmérséklet bemen, fehér | CRCA-00/08 | 187708 | Y7-187708 | HH9 | 46836 | 46836 | 0% | 117.09 | 117.09 | 4015081853922 | db | 1 |  | 0 |  | 1 | 85371091 | CZ | 55 | 55 | 21 | 0.055 | 0.112
RF érintőképernyős szobatermosztát 0-40°C higromét.10-95% hőmérséklet bemen, antracit | CRCA-00/09 | 187709 | Y7-187709 | HH9 | 52040 | 52040 | 0% | 130.1 | 130.1 | 4015081853939 | db | 1 |  | 0 |  | 1 | 85371091 | CZ | 55 | 55 | 21 | 0.055 | 0.112
RF érintőképernyős szobatermosztát 0-40°C higromét.10-95% hőmérséklet bemen, Traffic fehér, fényes | CRCA-00/10 | 187710 | Y7-187710 | HH9 | 52040 | 52040 | 0% | 130.1 | 130.1 | 4015081853946 | db | 1 |  | 0 |  | 1 | 85371091 | CZ | 55 | 55 | 21 | 0.055 | 0.112
RF érintőképernyős szobatermosztát 0-40°C higromét.10-95% hőmérséklet bemen, alpesi fehér, fényes | CRCA-00/11 | 187711 | Y7-187711 | HH9 | 46836 | 46836 | 0% | 117.09 | 117.09 | 4015081853953 | db | 1 |  | 0 |  | 1 | 85371091 | CZ | 55 | 55 | 21 | 0.055 | 0.112
RF érintőképernyős szobatermosztát 0-40°C higromét.10-95% hőmérséklet bemen, jelző fehér, fényes | CRCA-00/12 | 193911 | Y7-193911 | HH9 | 52084 | 52084 | 0% | 130.21 | 130.21 | 9010238040267 | db | 1 |  | 0 |  | 1 | 85269200 | CZ | 55 | 55 | 21 | 0.055 | 0.055
RF érintőképernyős szobatermosztát 0-40°C higromét.10-95% hőmérséklet bemen, jet fekete | CRCA-00/13 | 195246 | Y7-195246 | HH9 | 52040 | 52040 | 0% | 130.1 | 130.1 | 9010238089440 | db | 1 |  | 0 |  | 1 | 85371091 | CZ | 55 | 55 | 21 | 0.055 | 0.112
RF érintőképernyős szobatermosztát 0-40°C higromét.10-95% hőmérséklet bemen, ezüst matt | CRCA-00/14 | 304416 | Y7-304416 | HH9 | 52040 | 52040 | 0% | 130.1 | 130.1 | 9010238199316 | db | 1 |  | 0 |  | 1 | 85371091 | CZ | 55 | 55 | 21 | 0.055 | 0.112
RF érintőképernyős szobatermosztát 0-40°C higromét.10-95% hőmérséklet bemen, alpesi fehér, matt | CRCA-00/15 | EP-502110 | EP-502110 | HH9 | 52040 | 52040 | 0% | 130.1 | 130.1 | 9010653071815 | db | 1 |  | 0 |  | 1 | 85365011 | CZ | 55 | 55 | 21 | 0.055 | 0.112
RF Router - 230V AC STANDARD | CROU-00/01-S | 172943 | Y7-172943 | HH9 | 15736 | 15736 | 0% | 39.34 | 39.34 | 4015081695317 | db | 1 |  | 0 |  | 1 | 85269200 | CZ | 45.5 | 49.5 | 18 | 0.028 | 0.056
RF Router - 230V AC LOGIC | CROU-00/01-SL | 172944 | Y7-172944 | HH9 | 19172 | 19172 | 0% | 47.93 | 47.93 | 4015081695324 | db | 1 |  | 0 |  | 1 | 85269200 | CZ | 45.5 | 49.5 | 18 | 0.028 | 0.056
Ipari elosztószekrény szerlappal, egy szárnyú ajtó, IP66, Szé/Ma/Mé=1000x1000x300 | CS-1010/300 | 111716 | Y7-111716 | HCS | 227004 | 227004 | 0% | 567.51 | 567.51 | 4015081112753 | db | 1 |  | 0 |  | 1 | 85381000 | ES | 1000 | 1000 | 300 | 68 | 68.6
Ipari elosztószekrény szerlappal, dupla szárnyú ajtó, IP55, Szé/Ma/Mé=1000x1000x300 | CS-1010/300-2D | EP-502903 | EP-502903 | HCS | 245220 | 245220 | 0% | 613.05 | 613.05 | 9010653091028 | db | 1 |  | 0 |  | 1 | 85381000 | ES | 1000 | 1000 | 300 | 73 | 73
Ipari elosztószekrény szerlappal, dupla szárnyú ajtó, IP55, Szé/Ma/Mé=1000x1000x400 | CS-1010/400-2D | EP-502904 | EP-502904 | HCS | 256720 | 256720 | 0% | 641.8 | 641.8 | 9010653091035 | db | 1 |  | 0 |  | 1 | 85381000 | ES | 1000 | 1000 | 400 | 79 | 79
Ipari elosztószekrény szerlappal, egy szárnyú ajtó, IP66, Szé/Ma/Mé=600x1000x250 | CS-106/250 | 111712 | Y7-111712 | HCS | 138356 | 138356 | 0% | 345.89 | 345.89 | 4015081112715 | db | 1 |  | 0 |  | 1 | 85381000 | ES | 600 | 1000 | 250 | 43.05 | 43.65
Ipari elosztószekrény szerlappal, egy szárnyú ajtó, IP66, Szé/Ma/Mé=600x1000x300 | CS-106/300 | 111713 | Y7-111713 | HCS | 147300 | 147300 | 0% | 368.25 | 368.25 | 4015081112722 | db | 1 |  | 0 |  | 1 | 85381000 | ES | 600 | 1000 | 300 | 44.76 | 45.36
Ipari elosztószekrény szerlappal, egy szárnyú ajtó, IP66, Szé/Ma/Mé=800x1000x250 | CS-108/250 | 111714 | Y7-111714 | HCS | 164800 | 164800 | 0% | 412 | 412 | 4015081112739 | db | 1 |  | 0 |  | 1 | 85381000 | ES | 800 | 1000 | 250 | 54.53 | 55.13
Ipari elosztószekrény szerlappal, egy szárnyú ajtó, IP66, Szé/Ma/Mé=800x1000x300 | CS-108/300 | 111715 | Y7-111715 | HCS | 170708 | 170708 | 0% | 426.77 | 426.77 | 4015081112746 | db | 1 |  | 0 |  | 1 | 85381000 | ES | 800 | 1000 | 300 | 56.8 | 57.4
Ipari elosztószekrény szerlappal, egy szárnyú ajtó, IP66, Szé/Ma/Mé=1000x1200x300 | CS-1210/300 | 111719 | Y7-111719 | HCS | 268636 | 268636 | 0% | 671.59 | 671.59 | 4015081112784 | db | 1 |  | 0 |  | 1 | 85381000 | ES | 1000 | 1200 | 300 | 83.15 | 83.75
Ipari elosztószekrény szerlappal, dupla szárnyú ajtó, IP55, Szé/Ma/Mé=1000x1200x300 | CS-1210/300-2D | EP-502905 | EP-502905 | HCS | 287944 | 287944 | 0% | 719.86 | 719.86 | 9010653091004 | db | 1 |  | 0 |  | 1 | 85381000 | ES | 1000 | 1200 | 300 | 86 | 86
Ipari elosztószekrény szerlappal, dupla szárnyú ajtó, IP55, Szé/Ma/Mé=1000x1200x400 | CS-1210/400-2D | EP-502906 | EP-502906 | HCS | 301196 | 301196 | 0% | 752.99 | 752.99 | 9010653091066 | db | 1 |  | 0 |  | 1 | 85381000 | ES | 1000 | 1200 | 400 | 91 | 91
Ipari elosztószekrény szerlappal, egy szárnyú ajtó, IP66, Szé/Ma/Mé=1200x1200x250 | CS-1212/250 | 111720 | Y7-111720 | HCS | 305640 | 305640 | 0% | 764.1 | 764.1 | 4015081112791 | db | 1 |  | 0 |  | 1 | 85381000 | ES | 1200 | 1200 | 250 | 87.6 | 88.2
Ipari elosztószekrény szerlappal, dupla szárnyú ajtó, IP55, Szé/Ma/Mé=1200x1200x300 | CS-1212/300-2D | EP-502907 | EP-502907 | HCS | 308912 | 308912 | 0% | 772.28 | 772.28 | 9010653091073 | db | 1 |  | 0 |  | 1 | 85381000 | ES | 1200 | 1200 | 300 | 100 | 100
Ipari elosztószekrény szerlappal, dupla szárnyú ajtó, IP55, Szé/Ma/Mé=1200x1200x400 | CS-1212/400-2D | 193435 | Y7-193435 | HCS | 326888 | 326888 | 0% | 817.22 | 817.22 | 9010238020870 | db | 1 |  | 0 |  | 1 | 85381000 | ES | 1200 | 1200 | 400 | 91 | 91
Ipari elosztószekrény szerlappal, egy szárnyú ajtó, IP66, Szé/Ma/Mé=600x1200x250 | CS-126/250 | 111717 | Y7-111717 | HCS | 179388 | 179388 | 0% | 448.47 | 448.47 | 4015081112760 | db | 1 |  | 0 |  | 1 | 85381000 | ES | 600 | 1200 | 250 | 49.54 | 50.14
Ipari elosztószekrény szerlappal, egy szárnyú ajtó, IP66, Szé/Ma/Mé=800x1200x300 | CS-128/300 | 111718 | Y7-111718 | HCS | 205256 | 205256 | 0% | 513.14 | 513.14 | 4015081112777 | db | 1 |  | 0 |  | 1 | 85381000 | ES | 800 | 1200 | 300 | 67.66 | 68.26
Ipari elosztószekrény szerlappal, dupla szárnyú ajtó, IP55, Szé/Ma/Mé=1000x1400x400 | CS-1410/400-2D | EP-502908 | EP-502908 | HCS | 393016 | 393016 | 0% | 982.54 | 982.54 | 9010653091042 | db | 1 |  | 0 |  | 1 | 85381000 | ES | 1000 | 1400 | 300 | 103 | 103
Ipari elosztószekrény szerlappal, dupla szárnyú ajtó, IP55, Szé/Ma/Mé=1200x1400x400 | CS-1412/400-2D | EP-502909 | EP-502909 | HCS | 439824 | 439824 | 0% | 1099.56 | 1099.56 | 9010653091059 | db | 1 |  | 0 |  | 1 | 85381000 | ES | 1200 | 1400 | 300 | 119 | 119
Ipari elosztószekrény szerlappal, egy szárnyú ajtó, IP66, Szé/Ma/Mé=200x250x150 | CS-2520/150 | 111646 | Y7-111646 | HCS | 32036 | 32036 | 0% | 80.09 | 80.09 | 4015081112050 | db | 1 |  | 0 |  | 1 | 85381000 | ES | 200 | 250 | 150 | 3.5 | 3.7
Ipari elosztószekrény szerlappal, egy szárnyú ajtó, IP66, Szé/Ma/Mé=200x300x150 | CS-32/150 | 111647 | Y7-111647 | HCS | 35680 | 35680 | 0% | 89.2 | 89.2 | 4015081112067 | db | 1 |  | 0 |  | 1 | 85381000 | ES | 200 | 300 | 150 | 4.07 | 4.27
Ipari elosztószekrény szerlappal, egy szárnyú ajtó, IP66, Szé/Ma/Mé=300x300x150 | CS-33/150 | 111648 | Y7-111648 | HCS | 39708 | 39708 | 0% | 99.27 | 99.27 | 4015081112074 | db | 1 |  | 0 |  | 1 | 85381000 | ES | 300 | 300 | 150 | 5.61 | 5.81
Ipari elosztószekrény szerlappal, egy szárnyú ajtó, IP66, Szé/Ma/Mé=300x300x200 | CS-33/200 | 111649 | Y7-111649 | HCS | 43420 | 43420 | 0% | 108.55 | 108.55 | 4015081112081 | db | 1 |  | 0 |  | 1 | 85381000 | ES | 300 | 300 | 200 | 6.3 | 6.5
Ipari elosztószekrény szerlappal, egy szárnyú ajtó, IP66, Szé/Ma/Mé=400x300x200 | CS-34/200 | 111680 | Y7-111680 | HCS | 47224 | 47224 | 0% | 118.06 | 118.06 | 4015081112098 | db | 1 |  | 0 |  | 1 | 85381000 | ES | 400 | 300 | 200 | 7.72 | 7.92
Nano kábel, 3-eres, ár 1m-re | CS3ACY24XX | 100033 | Y7-100033 | HHB | 348 | 348 | 0% | 0.87 | 0.87 | 4015081643516 | db | 1 |  | 0 |  | 1 | 85444991 | MX | 0.01 | 0.01 | 0.01 | 0.01 | 0.019
Ipari elosztószekrény szerlappal, egy szárnyú ajtó, IP66, Szé/Ma/Mé=300x400x150 | CS-43/150 | 111681 | Y7-111681 | HCS | 44836 | 44836 | 0% | 112.09 | 112.09 | 4015081112401 | db | 1 |  | 0 |  | 1 | 85381000 | ES | 300 | 400 | 150 | 6.95 | 7.15
Ipari elosztószekrény szerlappal, egy szárnyú ajtó, IP66, Szé/Ma/Mé=300x400x200 | CS-43/200 | 111682 | Y7-111682 | HCS | 48236 | 48236 | 0% | 120.59 | 120.59 | 4015081112418 | db | 1 |  | 0 |  | 1 | 85381000 | ES | 300 | 400 | 200 | 7.79 | 7.99
Ipari elosztószekrény szerlappal, egy szárnyú ajtó, IP66, Szé/Ma/Mé=400x400x150 | CS-44/150 | 111683 | Y7-111683 | HCS | 47928 | 47928 | 0% | 119.82 | 119.82 | 4015081112425 | db | 1 |  | 0 |  | 1 | 85381000 | ES | 400 | 400 | 150 | 8.72 | 8.92
Ipari elosztószekrény szerlappal, egy szárnyú ajtó, IP66, Szé/Ma/Mé=400x400x200 | CS-44/200 | 111684 | Y7-111684 | HCS | 51972 | 51972 | 0% | 129.93 | 129.93 | 4015081112432 | db | 1 |  | 0 |  | 1 | 85381000 | ES | 400 | 400 | 200 | 9.68 | 10.08
Ipari elosztószekrény szerlappal, egy szárnyú ajtó, IP66, Szé/Ma/Mé=600x400x200 | CS-46/200 | 111685 | Y7-111685 | HCS | 69912 | 69912 | 0% | 174.78 | 174.78 | 4015081112449 | db | 1 |  | 0 |  | 1 | 85381000 | ES | 600 | 400 | 200 | 13.73 | 14.13
Ipari elosztószekrény szerlappal, egy szárnyú ajtó, IP66, Szé/Ma/Mé=600x400x250 | CS-46/250 | 111686 | Y7-111686 | HCS | 79268 | 79268 | 0% | 198.17 | 198.17 | 4015081112456 | db | 1 |  | 0 |  | 1 | 85381000 | ES | 600 | 400 | 250 | 14.89 | 15.29
Ipari elosztószekrény szerlappal, egy szárnyú ajtó, IP66, Szé/Ma/Mé=600x400x300 | CS-46/300 | 111687 | Y7-111687 | HCS | 87016 | 87016 | 0% | 217.54 | 217.54 | 4015081112463 | db | 1 |  | 0 |  | 1 | 85381000 | ES | 600 | 400 | 300 | 15.89 | 16.29
Micro kábel, 4-eres, ár 1m-re | CS4ACY22XX | 100046 | Y7-100046 | HHB | 196 | 196 | 0% | 0.49 | 0.49 | 4015081643158 | db | 1 |  | 0 |  | 1 | 85444991 | MX | 0.01 | 0.01 | 0.01 | 0.01 | 0.019
Ipari elosztószekrény szerlappal, egy szárnyú ajtó, IP66, Szé/Ma/Mé=400x500x150 | CS-54/150 | 111688 | Y7-111688 | HCS | 56396 | 56396 | 0% | 140.99 | 140.99 | 4015081112470 | db | 1 |  | 0 |  | 1 | 85381000 | ES | 400 | 500 | 150 | 10.4 | 10.8
Ipari elosztószekrény szerlappal, egy szárnyú ajtó, IP66, Szé/Ma/Mé=400x500x200 | CS-54/200 | 111689 | Y7-111689 | HCS | 59640 | 59640 | 0% | 149.1 | 149.1 | 4015081112487 | db | 1 |  | 0 |  | 1 | 85381000 | ES | 400 | 500 | 200 | 11.33 | 11.73
Ipari elosztószekrény szerlappal, egy szárnyú ajtó, IP66, Szé/Ma/Mé=400x500x250 | CS-54/250 | 111690 | Y7-111690 | HCS | 60764 | 60764 | 0% | 151.91 | 151.91 | 4015081112494 | db | 1 |  | 0 |  | 1 | 85381000 | ES | 400 | 500 | 250 | 12.28 | 12.68
Ipari elosztószekrény szerlappal, egy szárnyú ajtó, IP66, Szé/Ma/Mé=500x500x250 | CS-55/250 | 111691 | Y7-111691 | HCS | 70400 | 70400 | 0% | 176 | 176 | 4015081112500 | db | 1 |  | 0 |  | 1 | 85381000 | ES | 500 | 500 | 250 | 14.87 | 15.27
Ipari elosztószekrény szerlappal, egy szárnyú ajtó, IP66, Szé/Ma/Mé=400x600x150 | CS-64/150 | 111692 | Y7-111692 | HCS | 58332 | 58332 | 0% | 145.83 | 145.83 | 4015081112517 | db | 1 |  | 0 |  | 1 | 85381000 | ES | 400 | 600 | 150 | 12.35 | 12.75
Ipari elosztószekrény szerlappal, egy szárnyú ajtó, IP66, Szé/Ma/Mé=400x600x200 | CS-64/200 | 111693 | Y7-111693 | HCS | 62980 | 62980 | 0% | 157.45 | 157.45 | 4015081112524 | db | 1 |  | 0 |  | 1 | 85381000 | ES | 400 | 600 | 200 | 13.32 | 13.72
Ipari elosztószekrény szerlappal, egy szárnyú ajtó, IP66, Szé/Ma/Mé=400x600x250 | CS-64/250 | 111694 | Y7-111694 | HCS | 81236 | 81236 | 0% | 203.09 | 203.09 | 4015081112531 | db | 1 |  | 0 |  | 1 | 85381000 | ES | 400 | 600 | 250 | 14.89 | 15.29
Ipari elosztószekrény szerlappal, egy szárnyú ajtó, IP66, Szé/Ma/Mé=500x600x150 | CS-65/150 | 111695 | Y7-111695 | HCS | 74236 | 74236 | 0% | 185.59 | 185.59 | 4015081112548 | db | 1 |  | 0 |  | 1 | 85381000 | ES | 500 | 600 | 150 | 15.48 | 15.88
Ipari elosztószekrény szerlappal, egy szárnyú ajtó, IP66, Szé/Ma/Mé=500x600x200 | CS-65/200 | 111696 | Y7-111696 | HCS | 84608 | 84608 | 0% | 211.52 | 211.52 | 4015081112555 | db | 1 |  | 0 |  | 1 | 85381000 | ES | 500 | 600 | 200 | 16.59 | 16.99
Ipari elosztószekrény szerlappal, egy szárnyú ajtó, IP66, Szé/Ma/Mé=500x600x250 | CS-65/250 | 111697 | Y7-111697 | HCS | 92104 | 92104 | 0% | 230.26 | 230.26 | 4015081112562 | db | 1 |  | 0 |  | 1 | 85381000 | ES | 500 | 600 | 250 | 17.86 | 18.26
Ipari elosztószekrény szerlappal, egy szárnyú ajtó, IP66, Szé/Ma/Mé=600x600x200 | CS-66/200 | 111698 | Y7-111698 | HCS | 84168 | 84168 | 0% | 210.42 | 210.42 | 4015081112579 | db | 1 |  | 0 |  | 1 | 85381000 | ES | 600 | 600 | 200 | 22.22 | 22.62
Ipari elosztószekrény szerlappal, egy szárnyú ajtó, IP66, Szé/Ma/Mé=600x600x250 | CS-66/250 | 111699 | Y7-111699 | HCS | 100684 | 100684 | 0% | 251.71 | 251.71 | 4015081112586 | db | 1 |  | 0 |  | 1 | 85381000 | ES | 600 | 600 | 250 | 23.37 | 23.77
Ipari elosztószekrény szerlappal, egy szárnyú ajtó, IP66, Szé/Ma/Mé=600x600x300 | CS-66/300 | 111700 | Y7-111700 | HCS | 112184 | 112184 | 0% | 280.46 | 280.46 | 4015081112593 | db | 1 |  | 0 |  | 1 | 85381000 | ES | 600 | 600 | 300 | 25.17 | 25.57
Ipari elosztószekrény szerlappal, egy szárnyú ajtó, IP66, Szé/Ma/Mé=800x600x300 | CS-68/300 | 111701 | Y7-111701 | HCS | 130100 | 130100 | 0% | 325.25 | 325.25 | 4015081112609 | db | 1 |  | 0 |  | 1 | 85381000 | ES | 800 | 600 | 300 | 34.75 | 35.15
Ipari elosztószekrény szerlappal, dupla szárnyú ajtó, IP55, Szé/Ma/Mé=800x600x300 | CS-68/300-2D | 144209 | Y7-144209 | HCS | 188804 | 188804 | 0% | 472.01 | 472.01 | 4015081407194 | db | 1 |  | 0 |  | 1 | 85381000 | ES | 800 | 600 | 300 | 35.5 | 35.5
Ipari elosztószekrény szerlappal, egy szárnyú ajtó, IP66, Szé/Ma/Mé=500x700x200 | CS-75/200 | 111702 | Y7-111702 | HCS | 96524 | 96524 | 0% | 241.31 | 241.31 | 4015081112616 | db | 1 |  | 0 |  | 1 | 85381000 | ES | 500 | 700 | 200 | 21.33 | 21.73
Ipari elosztószekrény szerlappal, egy szárnyú ajtó, IP66, Szé/Ma/Mé=500x700x250 | CS-75/250 | 111703 | Y7-111703 | HCS | 99028 | 99028 | 0% | 247.57 | 247.57 | 4015081112623 | db | 1 |  | 0 |  | 1 | 85381000 | ES | 500 | 700 | 250 | 23.07 | 23.47
Ipari elosztószekrény szerlappal, egy szárnyú ajtó, IP66, Szé/Ma/Mé=1000x800x300 | CS-810/300 | 111711 | Y7-111711 | HCS | 192232 | 192232 | 0% | 480.58 | 480.58 | 4015081112708 | db | 1 |  | 0 |  | 1 | 85381000 | ES | 1000 | 800 | 300 | 54.4 | 55
Ipari elosztószekrény szerlappal, dupla szárnyú ajtó, IP55, Szé/Ma/Mé=1000x800x300 | CS-810/300-2D | EP-502902 | EP-502902 | HCS | 203852 | 203852 | 0% | 509.63 | 509.63 | 9010653091011 | db | 1 |  | 0 |  | 1 | 85381000 | ES | 1000 | 800 | 300 | 57 | 57
Ipari elosztószekrény szerlappal, egy szárnyú ajtó, IP66, Szé/Ma/Mé=400x800x200 | CS-84/200 | 111704 | Y7-111704 | HCS | 91096 | 91096 | 0% | 227.74 | 227.74 | 4015081112630 | db | 1 |  | 0 |  | 1 | 85381000 | ES | 400 | 800 | 200 | 22.29 | 22.69
Ipari elosztószekrény szerlappal, egy szárnyú ajtó, IP66, Szé/Ma/Mé=400x800x250 | CS-84/250 | 111705 | Y7-111705 | HCS | 98340 | 98340 | 0% | 245.85 | 245.85 | 4015081112647 | db | 1 |  | 0 |  | 1 | 85381000 | ES | 400 | 800 | 250 | 23.72 | 24.32
Ipari elosztószekrény szerlappal, egy szárnyú ajtó, IP66, Szé/Ma/Mé=600x800x200 | CS-86/200 | 111706 | Y7-111706 | HCS | 99196 | 99196 | 0% | 247.99 | 247.99 | 4015081112654 | db | 1 |  | 0 |  | 1 | 85381000 | ES | 600 | 800 | 200 | 31.05 | 31.65
Ipari elosztószekrény szerlappal, egy szárnyú ajtó, IP66, Szé/Ma/Mé=600x800x250 | CS-86/250 | 111707 | Y7-111707 | HCS | 109784 | 109784 | 0% | 274.46 | 274.46 | 4015081112661 | db | 1 |  | 0 |  | 1 | 85381000 | ES | 600 | 800 | 250 | 32.72 | 33.32
Ipari elosztószekrény szerlappal, egy szárnyú ajtó, IP66, Szé/Ma/Mé=600x800x300 | CS-86/300 | 111708 | Y7-111708 | HCS | 121620 | 121620 | 0% | 304.05 | 304.05 | 4015081112678 | db | 1 |  | 0 |  | 1 | 85381000 | ES | 600 | 800 | 300 | 34.6 | 35.2
Ipari elosztószekrény szerlappal, egy szárnyú ajtó, IP66, Szé/Ma/Mé=800x800x200 | CS-88/200 | 111709 | Y7-111709 | HCS | 130096 | 130096 | 0% | 325.24 | 325.24 | 4015081112685 | db | 1 |  | 0 |  | 1 | 85381000 | ES | 800 | 800 | 200 | 40.53 | 41.13
Ipari elosztószekrény szerlappal, egy szárnyú ajtó, IP66, Szé/Ma/Mé=800x800x300 | CS-88/300 | 111710 | Y7-111710 | HCS | 141996 | 141996 | 0% | 354.99 | 354.99 | 4015081112692 | db | 1 |  | 0 |  | 1 | 85381000 | ES | 800 | 800 | 300 | 44.57 | 45.17
RF Hordozható aljzat kapcsoló aktorral 12A / 230V AC, R/L/C/LED, EMS, Schuko, fehér | CSAP-01/F5-12E | 195168 | Y7-195168 | HH9 | 36532 | 36532 | 0% | 91.33 | 91.33 | 9010238075504 | db | 1 |  | 0 |  | 1 | 85371091 | CZ | 52 | 100.3 | 76 | 0.167 | 0.167
RF Hordozható aljzat kapcsoló aktorral 12A / 230V AC, R/L/C/LED, EMS, Schuko, szürke | CSAP-01/Fa-12E | 195826 | Y7-195826 | HH9 | 36532 | 36532 | 0% | 91.33 | 91.33 | 9008790947308 | db | 1 |  | 0 |  | 1 | 85365080 | CZ | 52 | 100.3 | 76 | 0.167 | 0.167
RF Hordozható aljzat kapcsoló aktorral 12A / 230V AC, R/L/C/LED, EMS, S13, fehér | CSAP-01/J5-12E | 195171 | Y7-195171 | HH9 | 36532 | 36532 | 0% | 91.33 | 91.33 | 9010238075535 | db | 1 |  | 0 |  | 1 | 85369095 | CZ | 52 | 100.3 | 76 | 0.167 | 0.167
Csatl.vez. és kábel készlet L=2000mm | CSAR3F3CY2202 | 136262 | Y7-136262 | HHB | 10636 | 10636 | 0% | 26.59 | 26.59 | 4015081330553 | db | 1 |  | 0 |  | 1 | 85444290 | US | 165.1 | 12.7 | 165.1 | 0.09 | 0.099
Csatl.vez. és kábel készlet L=5000mm | CSAR3F3CY2205 | 136263 | Y7-136263 | HHB | 12848 | 12848 | 0% | 32.12 | 32.12 | 4015081330560 | db | 1 |  | 0 |  | 1 | 85444290 | US | 165.1 | 12.7 | 165.1 | 0.09 | 0.099
Csatl.vez. és kábel készlet L=10000mm | CSAR3F3CY2210 | 136264 | Y7-136264 | HHB | 17616 | 17616 | 0% | 44.04 | 44.04 | 4015081330577 | db | 1 |  | 0 |  | 1 | 85444290 | US | 190.5 | 38.1 | 190.5 | 0.52 | 0.529
Csatl.vez. és kábel készlet L=2000mm | CSAS3F3CY2202 | 136265 | Y7-136265 | HHB | 10636 | 10636 | 0% | 26.59 | 26.59 | 4015081330584 | db | 1 |  | 0 |  | 1 | 85444290 | US | 165.1 | 12.7 | 165.1 | 0.09 | 0.099
Csatl.vez. és kábel készlet L=5000mm | CSAS3F3CY2205 | 136266 | Y7-136266 | HHB | 12848 | 12848 | 0% | 32.12 | 32.12 | 4015081330591 | db | 1 |  | 0 |  | 1 | 85444290 | US | 177.8 | 38.1 | 203.2 | 0.41 | 0.419
Csatl.vez. és kábel készlet L=10000mm | CSAS3F3CY2210 | 136267 | Y7-136267 | HHB | 17616 | 17616 | 0% | 44.04 | 44.04 | 4015081330607 | db | 1 |  | 0 |  | 1 | 85444290 | US | 152.4 | 44.45 | 152.4 | 0.23 | 0.239
Csatl.vez. és kábel készlet L=2000mm | CSAS4A4CY2202 | 136268 | Y7-136268 | HHB | 4924 | 4924 | 0% | 12.31 | 12.31 | 4015081330614 | db | 1 |  | 0 |  | 1 | 85444290 | DE | 152.4 | 44.45 | 152.4 | 0.23 | 0.239
Csatl.vez. és kábel készlet L=5000mm | CSAS4A4CY2205 | 136269 | Y7-136269 | HHB | 7696 | 7696 | 0% | 19.24 | 19.24 | 4015081330621 | db | 1 |  | 0 |  | 1 | 85444290 | US | 165.1 | 12.7 | 165.1 | 0.09 | 0.099
Csatl.vez. és kábel készlet L=10000mm | CSAS4A4CY2210 | 136312 | Y7-136312 | HHB | 9224 | 9224 | 0% | 23.06 | 23.06 | 4015081330942 | db | 1 |  | 0 |  | 1 | 85444290 | US | 177.8 | 38.1 | 203.2 | 0.41 | 0.419
Csatl.vez. és kábel készlet L=2000mm | CSAS4F4CY2202 | 166982 | Y7-166982 | HHB | 7972 | 7972 | 0% | 19.93 | 19.93 | 4015081642854 | db | 1 |  | 0 |  | 1 | 85444290 | DE | 165.1 | 12.7 | 165.1 | 0.09 | 0.9
M12-es csatlakozókábel, szabad véggel, L=3m | CSAS6A6CY2203 | 177306 | Y7-177306 | HHB | 34152 | 34152 | 0% | 85.38 | 85.38 | 4015081717590 | db | 1 |  | 0 |  | 1 | 85444290 | US | 175 | 25 | 250 | 0.123 | 0.133
M12-es csatlakozókábel, szabad véggel, L=5m | CSAS6A6CY2205 | 177307 | Y7-177307 | HHB | 38488 | 38488 | 0% | 96.22 | 96.22 | 4015081717606 | db | 1 |  | 0 |  | 1 | 85444290 | US | 175 | 25 | 250 | 0.216 | 0.226
M12-es csatlakozókábel, szabad véggel, L=10m | CSAS6A6CY2210 | 177308 | Y7-177308 | HHB | 49880 | 49880 | 0% | 124.7 | 124.7 | 4015081717613 | db | 1 |  | 0 |  | 1 | 85444290 | US | 175 | 50 | 250 | 0.442 | 0.452
RF kapcsoló aktor 10A RLC / 230V AC | CSAU-01/01-10 | 172937 | Y7-172937 | HH9 | 25508 | 25508 | 0% | 63.77 | 63.77 | 4015081695256 | db | 1 |  | 0 |  | 1 | 85365080 | CZ | 45.5 | 49.5 | 18 | 0.038 | 0.066
RF kapcsoló aktor 10A RLC / 230V AC BIN bemenettel | CSAU-01/01-10I | 172938 | Y7-172938 | HH9 | 27852 | 27852 | 0% | 69.63 | 69.63 | 4015081695263 | db | 1 |  | 0 |  | 1 | 85365080 | CZ | 45.5 | 49.5 | 18 | 0.041 | 0.069
RF kapcsoló aktor 10A RLC / 230V AC BIN bemenettel és fogyasztásmérővel | CSAU-01/01-10IE | 172939 | Y7-172939 | HH9 | 29500 | 29500 | 0% | 73.75 | 73.75 | 4015081695270 | db | 1 |  | 0 |  | 1 | 85365080 | CZ | 45.5 | 49.5 | 18 | 0.041 | 0.069
RF kapcsoló aktor 16A RLC / 230V AC | CSAU-01/01-16 | 172940 | Y7-172940 | HH9 | 27108 | 27108 | 0% | 67.77 | 67.77 | 4015081695287 | db | 1 |  | 0 |  | 1 | 85365080 | CZ | 45.5 | 49.5 | 18 | 0.041 | 0.069
RF kapcsoló aktor 16A RLC / 230V AC BIN bemenettel | CSAU-01/01-16I | 172941 | Y7-172941 | HH9 | 29600 | 29600 | 0% | 74 | 74 | 4015081695294 | db | 1 |  | 0 |  | 1 | 85365080 | CZ | 45.5 | 49.5 | 18 | 0.044 | 0.072
RF kapcsoló aktor 16A RLC / 230V AC BIN bemenettel és fogyasztásmérővel | CSAU-01/01-16IE | 172942 | Y7-172942 | HH9 | 31356 | 31356 | 0% | 78.39 | 78.39 | 4015081695300 | db | 1 |  | 0 |  | 1 | 85365080 | CZ | 45.5 | 49.5 | 18 | 0.044 | 0.072
RF potenciálmentes kapcsoló aktor 8A / 230V AC | CSAU-01/02 | 240694 | Y7-240694 | HH9 | 29324 | 29324 | 0% | 73.31 | 73.31 | 4015082406943 | db | 1 |  | 0 |  | 1 | 85365080 | CZ | 45.5 | 49.5 | 26 | 0.082 | 0.082
RF kétpólusú kapcsoló aktor 6A / 230V AC (L és N kapcsoló) | CSAU-01/03 | 240695 | Y7-240695 | HH9 | 29920 | 29920 | 0% | 74.8 | 74.8 | 4015082406950 | db | 1 |  | 0 |  | 1 | 85365080 | CZ | 45.5 | 49.5 | 26 | 0.084 | 0.084
RF potenciálmentes kapcsoló aktor 8A / 230 VAC - gomb funkció | CSAU-01/04 | 121080 | Y7-121080 | HH9 | 29324 | 29324 | 0% | 73.31 | 73.31 | 4015081189106 | db | 1 |  | 0 |  | 1 | 85365080 | CZ | 45.5 | 49.5 | 26 | 0.056 | 0.085
Töltőállomás több eszközhöz, 16x USB, iPad+Android táblagépek, BS tápegység, falra szerelés, fekete | CSCXB16USB | CSCXB16USB | CSCXB16USB | HH0 | 393816 | 405656 | 3.006% | 984.54 | 1014.14 | 37332285010 | db | 1 |  | 0 |  | 1 | 85044060 | CN | 0 | 0 | 0 | 39 | 39.0005
Töltőállomás több eszközhöz, 36 aljzat BS 1363 230V, kocsi, fekete | CSCXB36AC | CSCXB36AC | CSCXB36AC | HH0 | 532800 | 548800 | 3.003% | 1332 | 1372 | 037332207098 | db | 1 |  | 0 |  | 1 | 85371098 | CN | 0 | 0 | 0 | 50 | 76.9887
Töltőállomás több eszközhöz, 16x USB, iPad+Android táblagépek, Schuko tápegység, falra, fekete | CSCXS16USB | CSCXS16USB | CSCXS16USB | HH0 | 393816 | 405656 | 3.006% | 984.54 | 1014.14 | 37332285034 | db | 1 |  | 0 |  | 1 | 85044060 | CN | 0 | 0 | 0 | 39 | 39.0005
Töltőállomás több eszközhöz, 36 Schuko 230V-os aljzat, kocsi, fekete | CSCXS36AC | CSCXS36AC | CSCXS36AC | HH0 | 532800 | 548800 | 3.003% | 1332 | 1372 | 037332207081 | db | 1 |  | 0 |  | 1 | 94032080 | CN | 0 | 0 | 0 | 77 | 77
Coupler tört 4-pólus | CSDR4 | 136271 | Y7-136271 | HHB | 9536 | 9536 | 0% | 23.84 | 23.84 | 4015081330638 | db | 1 |  | 0 |  | 1 | 85366990 | DE | 19.05 | 12.7 | 69.85 | 0.02 | 0.029
Csatl.vez. és kábel készlet L=2000mm | CSDR4A3CY2202 | 136272 | Y7-136272 | HHB | 7696 | 7696 | 0% | 19.24 | 19.24 | 4015081330645 | db | 1 |  | 0 |  | 1 | 85444290 | DE | 165.1 | 12.7 | 165.1 | 0.09 | 0.099
Csatl.vez. és kábel készlet L=5000mm | CSDR4A3CY2205 | 136273 | Y7-136273 | HHB | 9148 | 9148 | 0% | 22.87 | 22.87 | 4015081330652 | db | 1 |  | 0 |  | 1 | 85444290 | DE | 165.1 | 25.4 | 165.1 | 0.32 | 0.329
Csatl.vez. és kábel készlet L=5000mm | CSDR4A3CY2205-LN | 136274 | Y7-136274 | HHB | 12116 | 12116 | 0% | 30.29 | 30.29 | 4015081330669 | db | 1 |  | 0 |  | 1 | 85444290 | US | 190.5 | 38.1 | 190.5 | 0.52 | 0.529
Csatl.vez. és kábel készlet L=5000mm | CSDR4A3CY2205-LP | 136275 | Y7-136275 | HHB | 12476 | 12476 | 0% | 31.19 | 31.19 | 4015081330676 | db | 1 |  | 0 |  | 1 | 85444290 | US | 190.5 | 25.4 | 190.5 | 0.52 | 0.529
Csatl.vez. és kábel készlet L=10000mm | CSDR4A3CY2210 | 136276 | Y7-136276 | HHB | 11616 | 11616 | 0% | 29.04 | 29.04 | 4015081330683 | db | 1 |  | 0 |  | 1 | 85444290 | US | 177.8 | 38.1 | 203.2 | 0.41 | 0.419
Csatl.vez. és kábel készlet L=1500mm | CSDR4A4CY2201.5-D | 136313 | Y7-136313 | HHB | 17080 | 17080 | 0% | 42.7 | 42.7 | 4015081330959 | db | 1 |  | 0 |  | 1 | 85444290 | US | 152.4 | 25.4 | 177.8 | 0.27 | 0.279
Csatl.vez. és kábel készlet L=1000mm | CSDR4A4CY2201-D | 136278 | Y7-136278 | HHB | 16400 | 16400 | 0% | 41 | 41 | 4015081330690 | db | 1 |  | 0 |  | 1 | 85444290 | US | 152.4 | 25.4 | 177.8 | 0.27 | 0.279
Csatl.vez. és kábel készlet L=2000mm | CSDR4A4CY2202 | 136279 | Y7-136279 | HHB | 8412 | 8412 | 0% | 21.03 | 21.03 | 4015081330706 | db | 1 |  | 0 |  | 1 | 85444290 | DE | 152.4 | 44.45 | 152.4 | 0.23 | 0.239
Csatl.vez. és kábel készlet L=3000mm | CSDR4A4CY2203-D | 136315 | Y7-136315 | HHB | 19588 | 19588 | 0% | 48.97 | 48.97 | 4015081330973 | db | 1 |  | 0 |  | 1 | 85444290 | US | 165.1 | 12.7 | 165.1 | 0.09 | 0.099
Csatl.vez. és kábel készlet L=5000mm | CSDR4A4CY2205 | 136282 | Y7-136282 | HHB | 8848 | 8848 | 0% | 22.12 | 22.12 | 4015081330713 | db | 1 |  | 0 |  | 1 | 85444290 | US | 165.1 | 25.4 | 165.1 | 0.32 | 0.329
Csatl.vez. és kábel készlet L=5000mm | CSDR4A4CY2205-D | 136283 | Y7-136283 | HHB | 19588 | 19588 | 0% | 48.97 | 48.97 | 4015081330720 | db | 1 |  | 0 |  | 1 | 85444290 | US | 152.4 | 25.4 | 177.8 | 0.27 | 0.279
Csatl.vez. és kábel készlet L=10000mm | CSDR4A4CY2210 | 136284 | Y7-136284 | HHB | 11492 | 11492 | 0% | 28.73 | 28.73 | 4015081330737 | db | 1 |  | 0 |  | 1 | 85444290 | US | 177.8 | 38.1 | 203.2 | 0.41 | 0.419
Csatl.vez. és kábel készlet L=2000mm | CSDR5A5CY2202 | 166983 | Y7-166983 | HHB | 8572 | 8572 | 0% | 21.43 | 21.43 | 4015081642861 | db | 1 |  | 0 |  | 1 | 85444290 | MX | 152.4 | 25.4 | 177.8 | 0.03 | 0.3
Csatl.vez. és kábel készlet L=5000mm | CSDR5A5CY2205 | 166984 | Y7-166984 | HHB | 11632 | 11632 | 0% | 29.08 | 29.08 | 4015081642878 | db | 1 |  | 0 |  | 1 | 85444290 | MX | 152.4 | 25.4 | 177.8 | 0.03 | 0.3
Csatl.vez. és kábel készlet L=10000mm | CSDR5A5CY2210 | 166985 | Y7-166985 | HHB | 14080 | 14080 | 0% | 35.2 | 35.2 | 4015081642885 | db | 1 |  | 0 |  | 1 | 85444290 | MX | 190.5 | 40 | 190.5 | 0.03 | 0.6
Plug tört 4-pólus | CSDRM4 | 136285 | Y7-136285 | HHB | 9536 | 9536 | 0% | 23.84 | 23.84 | 4015081330744 | db | 1 |  | 0 |  | 1 | 85366990 | US | 19.05 | 12.7 | 69.85 | 0.02 | 0.029
Coupler egyenes 4-pólus | CSDS4 | 136286 | Y7-136286 | HHB | 9536 | 9536 | 0% | 23.84 | 23.84 | 4015081330751 | db | 1 |  | 0 |  | 1 | 85366990 | DE | 19.05 | 12.7 | 69.85 | 0.02 | 0.029
Csatl.vez. és kábel készlet L=2000mm | CSDS4A3CY2202 | 136287 | Y7-136287 | HHB | 6464 | 6464 | 0% | 16.16 | 16.16 | 4015081330768 | db | 1 |  | 0 |  | 1 | 85444290 | DE | 165.1 | 12.7 | 165.1 | 0.09 | 0.099
Csatl.vez. és kábel készlet L=5000mm | CSDS4A3CY2205 | 136288 | Y7-136288 | HHB | 8912 | 8912 | 0% | 22.28 | 22.28 | 4015081330775 | db | 1 |  | 0 |  | 1 | 85444290 | US | 177.8 | 38.1 | 203.2 | 0.41 | 0.419
Csatl.vez. és kábel készlet L=10000mm | CSDS4A3CY2210 | 136289 | Y7-136289 | HHB | 11360 | 11360 | 0% | 28.4 | 28.4 | 4015081330782 | db | 1 |  | 0 |  | 1 | 85444290 | US | 190.5 | 38.1 | 190.5 | 0.52 | 0.529
Csatl.vez. és kábel készlet L=1500mm | CSDS4A4CY2201.5-D | 136316 | Y7-136316 | HHB | 16464 | 16464 | 0% | 41.16 | 41.16 | 4015081330980 | db | 1 |  | 0 |  | 1 | 85444290 | US | 152.39 | 25.39 | 177.79 | 0.27 | 0.279
Csatl.vez. és kábel készlet L=1000mm | CSDS4A4CY2201-D | 136291 | Y7-136291 | HHB | 16464 | 16464 | 0% | 41.16 | 41.16 | 4015081330799 | db | 1 |  | 0 |  | 1 | 85444290 | US | 152.4 | 25.4 | 177.8 | 0.27 | 0.279
Csatl.vez. és kábel készlet L=2000mm | CSDS4A4CY2202 | 136292 | Y7-136292 | HHB | 8008 | 8008 | 0% | 20.02 | 20.02 | 4015081330805 | db | 1 |  | 0 |  | 1 | 85444290 | US | 165.1 | 12.7 | 165.1 | 0.09 | 0.12
Csatl.vez. és kábel készlet L=3000mm | CSDS4A4CY2203-D | 136293 | Y7-136293 | HHB | 17504 | 17504 | 0% | 43.76 | 43.76 | 4015081330812 | db | 1 |  | 0 |  | 1 | 85444290 | DE | 152.4 | 25.4 | 177.8 | 0.27 | 0.279
Csatl.vez. és kábel készlet L=5000mm | CSDS4A4CY2205 | 136294 | Y7-136294 | HHB | 9836 | 9836 | 0% | 24.59 | 24.59 | 4015081330829 | db | 1 |  | 0 |  | 1 | 85444290 | US | 177.8 | 38.1 | 203.2 | 0.172 | 0.214
Csatl.vez. és kábel készlet L=5000mm | CSDS4A4CY2205-D | 136295 | Y7-136295 | HHB | 19044 | 19044 | 0% | 47.61 | 47.61 | 4015081330836 | db | 1 |  | 0 |  | 1 | 85444290 | US | 190.5 | 38.1 | 190.5 | 0.52 | 0.529
Csatl.vez. és kábel készlet L=10000mm | CSDS4A4CY2210 | 136296 | Y7-136296 | HHB | 12900 | 12900 | 0% | 32.25 | 32.25 | 4015081330843 | db | 1 |  | 0 |  | 1 | 85444290 | US | 190.5 | 38.1 | 190.5 | 0.52 | 0.529
Csatl.vez. és kábel készlet L=5000mm | CSDS5A5CY2205 | 166986 | Y7-166986 | HHB | 11372 | 11372 | 0% | 28.43 | 28.43 | 4015081642892 | db | 1 |  | 0 |  | 1 | 85444290 | US | 190.5 | 40 | 190.5 | 0.03 | 0.6
Csatl.vez. és kábel készlet L=10000mm | CSDS5A5CY2210 | 166987 | Y7-166987 | HHB | 13176 | 13176 | 0% | 32.94 | 32.94 | 4015081643073 | db | 1 |  | 0 |  | 1 | 85444290 | DE | 190.5 | 40 | 190.5 | 0.03 | 0.6
Csatl.vez. és kábel készlet L=2000mm | CSDS8A8CB2402 | 100578 | Y7-100578 | HHB | 19012 | 19012 | 0% | 47.53 | 47.53 | 4015081663262 | db | 1 |  | 0 |  | 1 | 85444290 | PL | 165.1 | 12.7 | 165.1 | 0.09 | 0.9
Csatl.vez. és kábel készlet L=5000mm | CSDS8A8CB2405 | 100579 | Y7-100579 | HHB | 22036 | 22036 | 0% | 55.09 | 55.09 | 4015081663279 | db | 1 |  | 0 |  | 1 | 85444290 | PL | 152.4 | 25.4 | 177.8 | 0.03 | 0.3
Csatl.vez. és kábel készlet L=10000mm | CSDS8A8CB2410 | 100580 | Y7-100580 | HHB | 28228 | 28228 | 0% | 70.57 | 70.57 | 4015081663286 | db | 1 |  | 0 |  | 1 | 85444290 | PL | 152.4 | 25.4 | 177.8 | 0.03 | 0.3
Plug egyenes 4-pólus | CSDSM4 | 136297 | Y7-136297 | HHB | 9456 | 9456 | 0% | 23.64 | 23.64 | 4015081330850 | db | 1 |  | 0 |  | 1 | 85366990 | DE | 76.2 | 14.8 | 76.2 | 0.02 | 0.029
Töltőállomás több eszközhöz, 32x USB, Mobiltelefonok, BS tápegység, zárható, fekete | CSDXB32USB | CSDXB32USB | CSDXB32USB | HH0 | 453068 | 466668 | 3.002% | 1132.67 | 1166.67 | 37332285027 | db | 1 |  | 0 |  | 1 | 85044060 | CN | 0 | 0 | 0 | 28.001 | 28.0007
Töltőállomás több eszközhöz, 32x USB, mobiltelefonok, Schuko tápegység, zárható, fekete | CSDXS32USB | CSDXS32USB | CSDXS32USB | HH0 | 453068 | 466668 | 3.002% | 1132.67 | 1166.67 | 37332283443 | db | 1 |  | 0 |  | 1 | 85044060 | CN | 0 | 0 | 0 | 28.001 | 28.0007
Hőmérsékletérzékelő -50 és 180 °C között (CTEU-02/01 és CAEE-02/01 esetében) | CSEZ-01/01 | 265643 | Y7-265643 | HH9 | 11656 | 11656 | 0% | 29.14 | 29.14 | 4015082656430 | db | 1 |  | 0 |  | 1 | 90251900 | DE | 85 | 36 | 74 | 0.048 | 0.048
Beltéri borító belső | CSEZ-01/24 | 118802 | Y7-118802 | HH9 | 7804 | 7804 | 0% | 19.51 | 19.51 | 4015081169528 | db | 1 |  | 0 |  | 1 | 39269097 | DE | 85 | 24 | 85 | 0.047 | 0.07
Hőmérsékletérzékelő -50 és 200 °C között (CTEU-02/01 és CAEE-02/01 esetében) | CSEZ-01/36 | 177263 | Y7-177263 | HH9 | 9204 | 9204 | 0% | 23.01 | 23.01 | 4015081717156 | db | 1 |  | 0 |  | 1 | 90251900 | DE | 4 | 2100 | 4 | 0.05 | 0.086
Lapos öntapadós érzékelő eláraszt érzékelőhöz/jelzőhöz 3 m + kétvezetékes csatlakozókábel 1 m | CSEZ-01/37 | 306131 | Y7-306131 | HH9 | 9772 | 9772 | 0% | 24.43 | 24.43 | 9010238216297 | db | 1 |  | 0 |  | 1 | 85444290 | CZ | 95 | 25 | 95 | 0.061 | 0.061
Lapos öntapadós érzékelő eláraszt érzékelőhöz/jelzőhöz 3 m csatlakozóval | CSEZ-01/38 | EP-500545 | Y7-500545 | HH9 | 6056 | 6056 | 0% | 15.14 | 15.14 | 9010653019459 | db | 1 |  | 0 |  | 1 | 85444290 | CZ | 20 | 3 | 3000 | 0.038 | 0.038
Készlet a töltőállomás kocsivá alakításához (tartalmazza a fogantyút, görgőket, kábelkezelőt) | CSHANDLEKIT | CSHANDLEKIT | CSHANDLEKIT | HH0 | 79468 | 81868 | 3.02% | 198.67 | 204.67 | 037332188939 | db | 1 |  | 0 |  | 1 | 83022000 | CN | 0 | 0 | 0 | 9.59 | 10.43
Készlet 16 eszköz töltőállomás kocsivá alakításához (fogantyút, görgőket, kábelkezelőt tartalmaz) | CSHANDLEKIT2 | CSHANDLEKIT2 | CSHANDLEKIT2 | HH0 | 76268 | 78560 | 3.005% | 190.67 | 196.4 | 037332196385 | db | 1 |  | 0 |  | 1 | 83022000 | CN | 0 | 0 | 0 | 7.71 | 8.573
Elválasztó | CSI350 | CSI350 | CSI350 | HHS | 43096 | 44392 | 3.007% | 107.74 | 110.98 | 5018986387959 | db | 1 |  | 0 |  | 1 | 85311030 | RO | 0 | 0 | 0 | 0.23 | 0.266
Csatl.vez. és kábel készlet L=2000mm | CSNR3A3CY2402 | 166988 | Y7-166988 | HHB | 5016 | 5016 | 0% | 12.54 | 12.54 | 4015081642908 | db | 1 |  | 0 |  | 1 | 85444290 | MX | 152.4 | 25.4 | 177.8 | 0.3 | 0.3
Csatl.vez. és kábel készlet L=5000mm | CSNR3A3CY2405 | 166989 | Y7-166989 | HHB | 6984 | 6984 | 0% | 17.46 | 17.46 | 4015081642915 | db | 1 |  | 0 |  | 1 | 85444290 | MX | 152.4 | 25.4 | 177.8 | 0.3 | 0.3
Csatl.vez. és kábel készlet L=10000mm | CSNR3A3CY2410 | 166990 | Y7-166990 | HHB | 9948 | 9948 | 0% | 24.87 | 24.87 | 4015081642922 | db | 1 |  | 0 |  | 1 | 85444290 | MX | 190.5 | 40 | 190.5 | 0.6 | 0.6
Csatl.vez. és kábel készlet L=2000mm | CSNS3A3CY2402 | 166991 | Y7-166991 | HHB | 5456 | 5456 | 0% | 13.64 | 13.64 | 4015081642939 | db | 1 |  | 0 |  | 1 | 85444290 | MX | 152.4 | 25.4 | 177.8 | 0.3 | 0.3
Csatl.vez. és kábel készlet L=5000mm | CSNS3A3CY2405 | 166992 | Y7-166992 | HHB | 7428 | 7428 | 0% | 18.57 | 18.57 | 4015081643080 | db | 1 |  | 0 |  | 1 | 85444290 | MX | 152.4 | 25.4 | 177.8 | 0.3 | 0.3
Csatl.vez. és kábel készlet L=10000mm | CSNS3A3CY2410 | 166993 | Y7-166993 | HHB | 9096 | 9096 | 0% | 22.74 | 22.74 | 4015081642946 | db | 1 |  | 0 |  | 1 | 85444290 | MX | 190.5 | 40 | 190.5 | 0.6 | 0.6
Cabel Nano style, egyenes, aljzat, 2 m | CSNS4A4CY2402 | 100060 | Y7-100060 | HHB | 7804 | 7804 | 0% | 19.51 | 19.51 | 4015081643523 | db | 1 |  | 0 |  | 1 | 85444290 | DE | 25.4 | 25.4 | 25.4 | 0.5 | 0.5
Cabel Nano style, egyenes, aljzat, 5 m | CSNS4A4CY2405 | 100065 | Y7-100065 | HHB | 10252 | 10252 | 0% | 25.63 | 25.63 | 4015081643530 | db | 1 |  | 0 |  | 1 | 85444290 | DE | 25.4 | 25.4 | 25.4 | 0.5 | 0.5
Nano dugó, egyenes, 3 poz. | CSNSM3 | 100067 | Y7-100067 | HHB | 8336 | 8336 | 0% | 20.84 | 20.84 | 4015081643202 | db | 1 |  | 0 |  | 1 | 85366990 | MX | 19.05 | 12.7 | 69.75 | 0.02 | 0.02
Nano dugó, egyenes, 4 poz. | CSNSM4 | 100068 | Y7-100068 | HHB | 9648 | 9648 | 0% | 24.12 | 24.12 | 4015081643110 | db | 1 |  | 0 |  | 1 | 85366990 | MX | 19.05 | 12.7 | 69.75 | 0.02 | 0.02
RF 2-pontos gomb - 55x55mm, 3V-os akkumulátor | CTAA-01/04 | 125969 | Y7-125969 | HH9 | 15224 | 15224 | 0% | 38.06 | 38.06 | 4015081236169 | db | 1 |  | 0 |  | 1 | 85176200 | CZ | 70 | 70 | 12 | 0.029 | 0.059
RF 4-pontos gomb - 55x55mm, 3V-os elem | CTAA-02/04 | 126030 | Y7-126030 | HH9 | 16004 | 16004 | 0% | 40.01 | 40.01 | 4015081236176 | db | 1 |  | 0 |  | 1 | 85176200 | CZ | 70 | 70 | 12 | 0.029 | 0.059
RF 8-pontos gomb - 55x55mm, 3V-os elem | CTAA-04/04 | 126031 | Y7-126031 | HH9 | 22792 | 22792 | 0% | 56.98 | 56.98 | 4015081236183 | db | 1 |  | 0 |  | 1 | 85176200 | CZ | 70 | 70 | 12 | 0.029 | 0.059
RF Kettős hőmérséklet bemenetek (max. 2 CSEZ érzékelő), 3 V-os elem | CTEU-02/01 | 265628 | Y7-265628 | HH9 | 37228 | 37228 | 0% | 93.07 | 93.07 | 4015082656287 | db | 1 |  | 0 |  | 1 | 85269200 | CZ | 46 | 52 | 18.5 | 0.062 | 0.062
Érintőképernyő (ismétlő) a CF1100 vezérlő panelhez címezhető ETR-hez | CTPR3000 | CTPR3000 | CTPR3000 | HHS | 604180 | 622308 | 3% | 1510.45 | 1555.77 | 5018986851030 | db | 1 |  | 0 |  | 1 | 85371091 | GB | 357 | 375 | 95 | 5.831 | 9.05
RF multifunkciós gomb 2-pontos - 55x55mm, 3V-os elem, hőmérséklet és páratartalom mérés | CTSA-01/04 | EP-500380 | Y7-500380 | HH9 | 30476 | 30476 | 0% | 76.19 | 76.19 | 9010653018568 | db | 1 |  | 0 |  | 1 | 85371091 | CZ | 70 | 70 | 12 | 0.031 | 0.061
RF multifunkciós gomb 4-pontos - 55x55mm, 3V-os elem, hőmérséklet és páratartalom mérés | CTSA-02/04 | EP-500381 | Y7-500381 | HH9 | 32428 | 32428 | 0% | 81.07 | 81.07 | 9010653018575 | db | 1 |  | 0 |  | 1 | 85371091 | CZ | 70 | 70 | 12 | 0.031 | 0.061
RF multifunkciós gomb 8-pontos - 55x55mm, 3V-os elem, hőmérséklet és páratartalom mérés | CTSA-04/04 | EP-500382 | Y7-500382 | HH9 | 35628 | 35628 | 0% | 89.07 | 89.07 | 9010653018582 | db | 1 |  | 0 |  | 1 | 85371091 | CZ | 70 | 70 | 12 | 0.031 | 0.061
SASY, gyűjtősín Cu 12X10, In=240A, hossz: 1500mm | CU12X10 | 215269 | Y7-215269 | HH6 | 25984 | 25984 | 0% | 64.96 | 64.96 | 4015082152697 | db | 5 |  | 0 |  | 5 | 74071000 | FR | 1500 | 12 | 10 | 1.61 | 1.61
SASY, gyűjtősín Cu 12X5, In=160A, hossz: 1500mm | CU12X5 | 034121 | Y7-34121 | HH6 | 12900 | 12900 | 0% | 32.25 | 32.25 | 4015080341215 | db | 10 |  | 10 | 9007912554264 | 10 | 74071000 | DE | 1500 | 12 | 5 | 0.81 | 0.81
SASY, gyűjtősín Cu 12X5, In=160A, hossz: 2200mm | CU12X5-2250 | 005093 | Y7-5093 | HH6 | 32684 | 32684 | 0% | 81.71 | 81.71 | 4015080050933 | db | 10 |  | 10 | 9007912554271 | 10 | 74071000 | DE | 2250 | 12 | 5 | 1.21 | 1.21
SASY, gyűjtősín Cu 15X10, In=360A, hossz: 1500mm | CU15X10 | 215271 | Y7-215271 | HH6 | 32524 | 32524 | 0% | 81.31 | 81.31 | 4015082152710 | db | 10 |  | 0 |  | 10 | 74071000 | DE | 1500 | 15 | 10 | 2 | 2
SASY, gyűjtősín Cu 15X5, In=310A, hossz: 1500mm | CU15X5 | 215270 | Y7-215270 | HH6 | 16228 | 16228 | 0% | 40.57 | 40.57 | 4015082152703 | db | 10 |  | 0 |  | 10 | 74071000 | DE | 1500 | 15 | 5 | 1 | 1
SASY, gyűjtősín Cu 20X10, In=500A, hossz: 1500mm | CU20X10 | 041719 | Y7-41719 | HH6 | 38768 | 38768 | 0% | 96.92 | 96.92 | 4015080417194 | db | 5 |  | 0 |  | 5 | 74071000 | DE | 1500 | 20 | 10 | 2.68 | 2.68
SASY, gyűjtősín Cu 20X10, In=500A, hossz: 2250mm | CU20X10-2250 | 009839 | Y7-9839 | HH6 | 63868 | 63868 | 0% | 159.67 | 159.67 | 4015080098393 | db | 5 |  | 0 |  | 5 | 74071000 | DE | 2250 | 20 | 10 | 4.01 | 4.01
SASY, gyűjtősín Cu 20X5, In=315A, hossz: 1500mm | CU20X5 | 044092 | Y7-44092 | HH6 | 19288 | 19288 | 0% | 48.22 | 48.22 | 4015080440925 | db | 10 |  | 0 |  | 10 | 74071000 | DE | 1500 | 20 | 5 | 1.34 | 1.34
SASY, gyűjtősín Cu 20X5, In=315A, hossz: 2250mm | CU20X5-2250 | 007466 | Y7-7466 | HH6 | 32444 | 32444 | 0% | 81.11 | 81.11 | 4015080074663 | db | 10 |  | 0 |  | 10 | 74071000 | DE | 2250 | 20 | 5 | 2.01 | 2.01
SASY, gyűjtősín Cu 20X5, In=315A, hossz: 2500mm | CU20X5-2500 | 032703 | Y7-32703 | HH6 | 42724 | 42724 | 0% | 106.81 | 106.81 | 4015080327035 | db | 10 |  | 0 |  | 10 | 74071000 | DE | 2500 | 20 | 5 | 2.24 | 2.24
SASY, gyűjtősín Cu 30X10, In=630A, hossz: 1500mm | CU30X10 | 051211 | Y7-51211 | HH6 | 54212 | 54212 | 0% | 135.53 | 135.53 | 4015080512110 | db | 5 |  | 0 |  | 5 | 74071000 | DE | 1500 | 30 | 10 | 4.02 | 4.02
SASY, gyűjtősín Cu 40X10, In=800A, hossz: 1500mm | CU40X10 | 063076 | Y7-63076 | HH6 | 69360 | 69360 | 0% | 173.4 | 173.4 | 4015080630760 | db | 5 |  | 0 |  | 5 | 74071000 | FR | 1500 | 40 | 10 | 5.34 | 5.34
Flexi sín (szalagsín), szigetelt, In=400A, S=124mm2, fekete | CU-BAND10x16x0,8-BK | 080739 | Y7-80739 | HH6 | 45228 | 45228 | 0% | 113.07 | 113.07 | 4015080807391 | db | 5 |  | 0 |  | 5 | 85444995 | DE | 15 | 20 | 2000 | 2.563 | 2.67
Flexi sín (szalagsín) 630A, 10x24x1mm, 240mm2, fekete | CU-BAND10X24X1-BK | 119034 | Y7-119034 | HH6 | 130488 | 130488 | 0% | 326.22 | 326.22 | 4015081171712 | db | 5 | 9008790168543 | 0 |  | 5 | 85444995 | DE | 24 | 10 | 2000 | 4.35 | 4.35
Flexi sín (szalagsín) 800A, 10x32x1mm, 300mm2, fekete | CU-BAND10X32X1-BK | 119036 | Y7-119036 | HH6 | 159432 | 159432 | 0% | 398.58 | 398.58 | 4015081171736 | db | 3 | 9008790168529 | 0 |  | 3 | 85444995 | DE | 32 | 10 | 2000 | 5.85 | 5.85
Flexi sín (szalagsín) 1000A, 10x40x1mm, 400mm2, fekete | CU-BAND10X40X1-BK | 119037 | Y7-119037 | HH6 | 184628 | 184628 | 0% | 461.57 | 461.57 | 4015081171743 | db | 3 | 9008790168512 | 0 |  | 3 | 85444995 | DE | 40 | 10 | 2000 | 7.35 | 7.35
Flexi sín (szalagsín) 1250A, 10x50x1mm, 500mm2, fekete | CU-BAND10X50X1-BK | 119038 | Y7-119038 | HH6 | 220952 | 220952 | 0% | 552.38 | 552.38 | 4015081171750 | db | 2 | 9008790168505 | 0 |  | 2 | 85444995 | DE | 50 | 10 | 2000 | 9.1 | 9.1
Flexi sín (szalagsín) 1600A, 10x80x1mm, 800mm2, fekete | CU-BAND10X80X1-BK | 119039 | Y7-119039 | HH6 | 352744 | 352744 | 0% | 881.86 | 881.86 | 4015081171767 | db | 1 |  | 0 |  | 1 | 85444995 | DE | 80 | 10 | 2000 | 14.45 | 14.45
Flexi sín (szalagsín), szigetelt, In=630A, S=231mm2, fekete | CU-BAND11x21x1-BK | 080923 | Y7-80923 | HH6 | 82752 | 82752 | 0% | 206.88 | 206.88 | 4015080809234 | db | 5 |  | 0 |  | 5 | 74091900 | DE | 25 | 15 | 2000 | 4.578 | 5.6
Flexi sín (szalagsín), szigetelt, In=100A, S=21.6mm2, fekete | CU-BAND3x9x0,8-BK | 081167 | Y7-81167 | HH6 | 12112 | 12112 | 0% | 30.28 | 30.28 | 4015080811671 | db | 20 |  | 0 |  | 20 | 85444995 | DE | 15 | 6 | 2000 | 0.518 | 0.54
Flexi sín (szalagsín), szigetelt, In=200A, S=51.2mm2, fekete | CU-BAND4X16X0,8-BK | 081209 | Y7-81209 | HH6 | 19004 | 19004 | 0% | 47.51 | 47.51 | 4015080812098 | db | 10 |  | 0 |  | 10 | 85389099 | DE | 8 | 16 | 2000 | 1.119 | 1.166
Flexi sín (szalagsín) 400A, 5x24x1mm, 120mm2, fekete | CU-BAND5X24X1-BK | 119032 | Y7-119032 | HH6 | 98656 | 98656 | 0% | 246.64 | 246.64 | 4015081171590 | db | 5 | 9008790168284 | 0 |  | 5 | 85444995 | DE | 24 | 5 | 2000 | 2.3 | 2.3
Flexi sín (szalagsín) 630A, 5x32x1mm, 160mm2, fekete | CU-BAND5X32X1-BK | 119035 | Y7-119035 | HH6 | 112640 | 112640 | 0% | 281.6 | 281.6 | 4015081171729 | db | 5 | 9008790168536 | 0 |  | 5 | 85444995 | DE | 32 | 5 | 2000 | 2.95 | 2.95
Flexi sín (szalagsín), szigetelt, In=250A, S=74.4mm2, fekete | CU-BAND6x16x0,8-BK | 081310 | Y7-81310 | HH6 | 30296 | 30296 | 0% | 75.74 | 75.74 | 4015080813101 | db | 10 |  | 0 |  | 10 | 85444995 | DE | 20 | 9 | 2000 | 1.565 | 1.63
Flexi sín (szalagsín), szigetelt, In=160A, S=43.2mm2, fekete | CU-BAND6x9x0,8-BK | 081414 | Y7-81414 | HH6 | 20868 | 20868 | 0% | 52.17 | 52.17 | 4015080814146 | db | 10 |  | 0 |  | 10 | 85444995 | DE | 12 | 9 | 2000 | 0.964 | 1.004
Flexi sín (szalagsín) 630A, 8x24x1mm, 192mm2, fekete | CU-BAND8X24X1-BK | 119033 | Y7-119033 | HH6 | 114012 | 114012 | 0% | 285.03 | 285.03 | 4015081171705 | db | 5 | 9008790168550 | 0 |  | 5 | 85444995 | DE | 24 | 8 | 2000 | 3.5 | 3.5
Flexi sín (szalagsín), szigetelt, In=200A, S=64.8mm2, fekete | CU-BAND9x9x0,8-BK | 081515 | Y7-81515 | HH6 | 29208 | 29208 | 0% | 73.02 | 73.02 | 4015080815150 | db | 10 |  | 0 |  | 10 | 85444995 | DE | 12 | 9 | 2000 | 1.311 | 1.366
SASY, gy.sín Cu kettős T profilú, 2500A, hosszú 2400mm | CU-BAR-1140/T | 107168 | Y7-107168 | HH6 | 291060 | 291060 | 0% | 727.65 | 727.65 | 4015081069316 | db | 1 |  | 0 |  | 1 | 85369010 | DE | 2400 | 70 | 30 | 24.36 | 24.36
SASY, gy.sín Cu kettős T profilú, 1250A, hosszú 2400mm | CU-BAR-500/T | 107166 | Y7-107166 | HH6 | 231100 | 231100 | 0% | 577.75 | 577.75 | 4015081069293 | db | 1 |  | 0 |  | 1 | 74071000 | DE | 2400 | 30 | 30 | 10.44 | 10.44
SASY, gy.sín Cu kettős T profilú, 1600A, hosszú 2400mm | CU-BAR-720/T | 107167 | Y7-107167 | HH6 | 374400 | 374400 | 0% | 936 | 936 | 4015081069309 | db | 1 |  | 0 |  | 1 | 85369095 | DE | 2400 | 40 | 30 | 15.4 | 15.4
BCM és BMM biztosítékaljzat fedél, 600V, 1-pólusú | CVR-CCM | CVR-CCM | CVR-CCM | HHF | 10639 | 10639 | 0% | 26.6 | 26.6 | 051712492737 | db | 3 |  | 0 |  | 3 | 39269097 | CN | 0.001 | 0.001 | 0.001 | 0.001 | 0.001
Cover for fuse block BCM and BMM + QuickConnect, 600V, 1-pole | CVR-CCM-QC | CVR-CCM-QC | CVR-CCM-QC | HHF | 10639 | 10639 | 0% | 26.6 | 26.6 | 051712493079 | db | 3 |  | 0 |  | 3 | 39269097 | CN | 0 | 0 | 0 | 0 | 0
BCM és BMM biztosítékaljzat fedél jelzővel, 600V, 1-pólusú | CVRI-CCM | CVRI-CCM | CVRI-CCM | HHF | 10639 | 10639 | 0% | 26.6 | 26.6 | 051712492744 | db | 3 |  | 0 |  | 3 | 39269097 | CN | 0.001 | 0.001 | 0.001 | 0.001 | 0.001
Cover for fuse block BCM and BMM with indicator + QuickConnect, 600V, 1-pole | CVRI-CCM-QC | CVRI-CCM-QC | CVRI-CCM-QC | HHF | 13893 | 13893 | 0% | 34.73 | 34.73 | 051712493086 | db | 3 |  | 0 |  | 3 | 39269097 | CN | 0 | 0 | 0 | 0 | 0
JM60 biztosítékaljzat fedél jelzővel, 600V, 30A, 1-pólusú | CVRI-J-60030 | CVRI-J-60030 | CVRI-J-60030 | HHF | 14806 | 14806 | 0% | 37.02 | 37.02 | 051712492843 | db | 1 |  | 0 |  | 1 | 85472000 | CN | 0.001 | 0.001 | 0.001 | 0.001 | 0.001
JM60 biztosítékaljzat fedél jelzővel, 600V, 60A, 1-pólusú | CVRI-J-60060 | CVRI-J-60060 | CVRI-J-60060 | HHF | 14806 | 14806 | 0% | 37.02 | 37.02 | 051712492867 | db | 7 |  | 0 |  | 7 | 85472000 | CN | 0.001 | 0.001 | 0.001 | 0.001 | 0.001
JM60 biztosítékaljzat fedél jelzővel, 600V, 100A, 1-pólusú | CVRI-J-60100-M | CVRI-J-60100-M | CVRI-J-60100-M | HHF | 31122 | 31122 | 0% | 77.81 | 77.81 | 051712487214 | db | 1 |  | 0 |  | 1 | 85472000 | CN | 0.001 | 0.001 | 0.001 | 0.001 | 0.001
JM60 biztosítékaljzat fedél jelzővel, 600V, 200A, 1-pólusú | CVRI-J-60200-M | CVRI-J-60200-M | CVRI-J-60200-M | HHF | 35879 | 35880 | 0.002787% | 89.7 | 89.7 | 051712487238 | db | 1 |  | 0 |  | 1 | 39269097 | CN | 64 | 187 | 78 | 0.001 | 0.001
JM60 biztosítékaljzat fedél jelzővel, 600V, 400A, 1-pólusú | CVRI-J-60400-M | CVRI-J-60400-M | CVRI-J-60400-M | HHF | 55450 | 55448 | -0.003607% | 138.62 | 138.62 | 051712422864 | db | 1 |  | 0 |  | 1 | 39269097 | CN | 0 | 0 | 0 | 0.001 | 0.001
Cover for fuse block JM60… with indicator, 600V, 600A, 1-pole | CVRI-J-60600 | CVRI-J-60600 | CVRI-J-60600 | HHF | 82840 | 82840 | 0% | 207.1 | 207.1 | 051712369596 | db | 1 |  | 0 |  | 1 | 39269097 | CN | 0 | 0 | 0 | 0 | 0
Cover for fuse block HM25 with indicator, 600V, 30A, 1-pole | CVRI-RH-25030 | CVRI-RH-25030 | CVRI-RH-25030 | HHF | 11807 | 11807 | 0% | 29.52 | 29.52 | 051712514200 | db | 1 |  | 0 |  | 1 | 39269097 | CN | 0 | 0 | 0 | 0 | 0
Cover for fuse block HM25 with indicator, 600V, 60A, 1-pole | CVRI-RH-25060 | CVRI-RH-25060 | CVRI-RH-25060 | HHF | 11091 | 11091 | 0% | 27.73 | 27.73 | 051712514231 | db | 4 |  | 0 |  | 4 | 39269097 | CN | 0 | 0 | 0 | 0 | 0
Cover for fuse block HM25 with indicator, 600V, 100A, 1-pole | CVRI-RH-25100 | CVRI-RH-25100 | CVRI-RH-25100 | HHF | 33592 | 33592 | 0% | 83.98 | 83.98 | 051712369602 | db | 1 |  | 0 |  | 1 | 39269097 | CN | 0 | 0 | 0 | 0 | 0
Cover for fuse block HM25 with indicator, 600V, 200A, 1-pole | CVRI-RH-25200 | CVRI-RH-25200 | CVRI-RH-25200 | HHF | 45076 | 45076 | 0% | 112.69 | 112.69 | 051712369619 | db | 1 |  | 0 |  | 1 | 39269097 | CN | 0 | 0 | 0 | 0 | 0
Cover for fuse block HM25 with indicator, 600V, 400A, 1-pole | CVRI-RH-25400 | CVRI-RH-25400 | CVRI-RH-25400 | HHF | 65039 | 65040 | 0.001538% | 162.6 | 162.6 | 051712369626 | db | 1 |  | 0 |  | 1 | 39269097 | CN | 0 | 0 | 0 | 0 | 0
Cover for fuse block HM25 with indicator, 600V, 600A, 1-pole | CVRI-RH-25600 | CVRI-RH-25600 | CVRI-RH-25600 | HHF | 103063 | 103064 | 0.0009703% | 257.66 | 257.66 | 051712369633 | db | 1 |  | 0 |  | 1 | 39269097 | CN | 0 | 0 | 0 | 0 | 0
Cover for fuse block HM600 with indicator, 600V, 30A, 1-pole | CVRI-RH-60030 | CVRI-RH-60030 | CVRI-RH-60030 | HHF | 15002 | 15002 | 0% | 37.51 | 37.51 | 051712514255 | db | 5 |  | 0 |  | 5 | 39269097 | CN | 0 | 0 | 0 | 0 | 0
Cover for fuse block HM600 with indicator, 600V, 60A, 1-pole | CVRI-RH-60060 | CVRI-RH-60060 | CVRI-RH-60060 | HHF | 17421 | 17421 | 0% | 43.55 | 43.55 | 051712514279 | db | 3 |  | 0 |  | 3 | 39269097 | CN | 0 | 0 | 0 | 0 | 0
Cover for fuse block HM60 with indicator, 600V, 100A, 1-pole | CVRI-RH-60100 | CVRI-RH-60100 | CVRI-RH-60100 | HHF | 40771 | 40772 | 0.002453% | 101.93 | 101.93 | 051712369640 | db | 1 |  | 0 |  | 1 | 39269097 | CN | 0 | 0 | 0 | 0 | 0
Cover for fuse block HM60 with indicator, 600V, 200A, 1-pole | CVRI-RH-60200 | CVRI-RH-60200 | CVRI-RH-60200 | HHF | 51530 | 51528 | -0.003881% | 128.82 | 128.82 | 051712369657 | db | 1 |  | 0 |  | 1 | 39269097 | CN | 0 | 0 | 0 | 0 | 0
Cover for fuse block HM60 with indicator, 600V, 400A, 1-pole | CVRI-RH-60400 | CVRI-RH-60400 | CVRI-RH-60400 | HHF | 81539 | 81540 | 0.001226% | 203.85 | 203.85 | 051712369664 | db | 1 |  | 0 |  | 1 | 39269097 | CN | 0 | 0 | 0 | 0 | 0
Cover for fuse block HM60 with indicator, 600V, 600A, 1-pole | CVRI-RH-60600 | CVRI-RH-60600 | CVRI-RH-60600 | HHF | 127203 | 127204 | 0.0007861% | 318.01 | 318.01 | 051712369671 | db | 1 |  | 0 |  | 1 | 39269097 | CN | 0 | 0 | 0 | 0 | 0
JM60 biztosítékaljzat fedél, 600V, 30A, 1-pólusú | CVR-J-60030 | CVR-J-60030 | CVR-J-60030 | HHF | 11415 | 11415 | 0% | 28.54 | 28.54 | 051712492836 | db | 10 |  | 0 |  | 10 | 39269097 | CN | 22 | 110 | 35 | 0.001 | 0.001
JM60 biztosítékaljzat fedél, 600V, 60A, 1-pólusú | CVR-J-60060 | CVR-J-60060 | CVR-J-60060 | HHF | 11415 | 11415 | 0% | 28.54 | 28.54 | 051712492850 | db | 7 |  | 0 |  | 7 | 85472000 | CN | 0.001 | 0.001 | 0.001 | 0.001 | 0.001
JM60 biztosítékaljzat fedél, 600V, 100A, 1-pólusú | CVR-J-60100-M | CVR-J-60100-M | CVR-J-60100-M | HHF | 17549 | 17549 | 0% | 43.87 | 43.87 | 051712487207 | db | 1 |  | 0 |  | 1 | 85472000 | CN | 42 | 142 | 156 | 0.001 | 0.001
JM60 biztosítékaljzat fedél, 600V, 200A, 1-pólusú | CVR-J-60200-M | CVR-J-60200-M | CVR-J-60200-M | HHF | 22246 | 22246 | 0% | 55.61 | 55.61 | 051712487221 | db | 1 |  | 0 |  | 1 | 39269097 | CN | 64 | 187 | 78 | 0.001 | 0.001
JM60 biztosítékaljzat fedél, 600V, 400A, 1-pólusú | CVR-J-60400-M | CVR-J-60400-M | CVR-J-60400-M | HHF | 42926 | 42924 | -0.004659% | 107.31 | 107.31 | 051712422857 | db | 1 |  | 0 |  | 1 | 39269097 | CN | 0 | 0 | 0 | 0.001 | 0.001
JM60 biztosítékaljzat fedél, 600V, 600A, 1-pólusú | CVR-J-60600 | CVR-J-60600 | CVR-J-60600 | HHF | 73711 | 73712 | 0.001357% | 184.28 | 184.28 | 51712369459 | db | 1 |  | 0 |  | 1 | 85472000 | CN | 0 | 0 | 0 | 0.001 | 0.001
Cover for fuse block HM25, 600V, 30A, 1-pole | CVR-RH-25030 | CVR-RH-25030 | CVR-RH-25030 | HHF | 11483 | 11483 | 0% | 28.71 | 28.71 | 051712514194 | db | 1 |  | 0 |  | 1 | 85369010 | CN | 0 | 0 | 0 | 0 | 0
Cover for fuse block HM25, 600V, 60A, 1-pole | CVR-RH-25060 | CVR-RH-25060 | CVR-RH-25060 | HHF | 11807 | 11807 | 0% | 29.52 | 29.52 | 051712514224 | db | 4 |  | 0 |  | 4 | 85369010 | CN | 0 | 0 | 0 | 0 | 0
Cover for fuse block HM25, 600V, 100A, 1-pole | CVR-RH-25100 | CVR-RH-25100 | CVR-RH-25100 | HHF | 20416 | 20416 | 0% | 51.04 | 51.04 | 051712369466 | db | 1 |  | 0 |  | 1 | 85369010 | CN | 0 | 0 | 0 | 0 | 0
Cover for fuse block HM25, 600V, 200A, 1-pole | CVR-RH-25200 | CVR-RH-25200 | CVR-RH-25200 | HHF | 28896 | 28896 | 0% | 72.24 | 72.24 | 051712369473 | db | 1 |  | 0 |  | 1 | 85369010 | CN | 0 | 0 | 0 | 0 | 0
Cover for fuse block HM25, 600V, 400A, 1-pole | CVR-RH-25400 | CVR-RH-25400 | CVR-RH-25400 | HHF | 46901 | 46900 | -0.002132% | 117.25 | 117.25 | 051712369480 | db | 1 |  | 0 |  | 1 | 85369010 | CN | 0 | 0 | 0 | 0 | 0
Cover for fuse block HM25, 600V, 600A, 1-pole | CVR-RH-25600 | CVR-RH-25600 | CVR-RH-25600 | HHF | 85450 | 85452 | 0.002341% | 213.63 | 213.63 | 051712369497 | db | 1 |  | 0 |  | 1 | 85369010 | CN | 0 | 0 | 0 | 0 | 0
HM60 biztosítékaljzat fedél, 600V, 30A, 1-pólusú | CVR-RH-60030 | CVR-RH-60030 | CVR-RH-60030 | HHF | 11807 | 11807 | 0% | 29.52 | 29.52 | 051712514248 | db | 5 |  | 0 |  | 5 | 85369010 | CN | 0.001 | 0.001 | 0.001 | 0.001 | 0.001
Cover for fuse block HM600, 600V, 60A, 1-pole | CVR-RH-60060 | CVR-RH-60060 | CVR-RH-60060 | HHF | 14026 | 14026 | 0% | 35.06 | 35.06 | 051712514262 | db | 3 |  | 0 |  | 3 | 85369010 | CN | 0 | 0 | 0 | 0 | 0
Cover for fuse block HM60, 600V, 100A, 1-pole | CVR-RH-60100 | CVR-RH-60100 | CVR-RH-60100 | HHF | 25573 | 25572 | -0.00391% | 63.93 | 63.93 | 051712369503 | db | 1 |  | 0 |  | 1 | 85369010 | CN | 0 | 0 | 0 | 0 | 0
Cover for fuse block HM60, 600V, 200A, 1-pole | CVR-RH-60200 | CVR-RH-60200 | CVR-RH-60200 | HHF | 33725 | 33724 | -0.002965% | 84.31 | 84.31 | 051712369510 | db | 1 |  | 0 |  | 1 | 85369010 | CN | 0 | 0 | 0 | 0 | 0
Cover for fuse block HM60, 600V, 400A, 1-pole | CVR-RH-60400 | CVR-RH-60400 | CVR-RH-60400 | HHF | 60274 | 60276 | 0.003318% | 150.69 | 150.69 | 051712369527 | db | 1 |  | 0 |  | 1 | 85369010 | CN | 0 | 0 | 0 | 0 | 0
Cover for fuse block HM60, 600V, 600A, 1-pole | CVR-RH-60600 | CVR-RH-60600 | CVR-RH-60600 | HHF | 106983 | 106984 | 0.0009347% | 267.46 | 267.46 | 051712369534 | db | 1 |  | 0 |  | 1 | 85369010 | CN | 0 | 0 | 0 | 0 | 0
RF elárasztás jelző (elemmel működő), lapos kábellel az érzékelőhöz, fehér, fényes | CWGA-0D/01 | EP-500536 | Y7-500536 | HH9 | 33144 | 33144 | 0% | 82.86 | 82.86 | 9010653019428 | db | 1 |  | 0 |  | 1 | 85437090 | CZ | 46 | 20 | 53 | 0.08 | 0.137
RF vízmegállító vezérlő készlet elárasztás érzék. és lapos kábellel az érzékelőhöz, fehér, fényes | CWGE-0U/31 | EP-500533 | Y7-500533 | HH9 | 73016 | 73016 | 0% | 182.54 | 182.54 | 9010653019442 | db | 1 |  | 0 |  | 1 | 85389099 | CZ | 85 | 40 | 85 | 0.316 | 0.42
Elárasztás érzék. csatlakoz. és lapos kábellel az érzékelőhöz, fehér, fényes, CWGE-0U/31 készlethez | CWGZ-0S/01 | EP-500539 | Y7-500539 | HH9 | 6252 | 6252 | 0% | 15.63 | 15.63 | 9010653019435 | db | 1 |  | 0 |  | 1 | 85389099 | CZ | 46 | 20 | 53 | 0.029 | 0.041
RF elárasztás jelző burkolat (elemmel működő), ezüst, matt | CWGZ-CB/03 | EP-500537 | Y7-500537 | HH9 | 6252 | 6252 | 0% | 15.63 | 15.63 | 9010653019497 | db | 1 |  | 0 |  | 1 | 85389099 | AT | 46 | 15 | 52 | 0.008 | 0.008
RF elárasztás jelző burkolat (elemmel működő), jet fekete, matt | CWGZ-CB/09 | EP-500538 | Y7-500538 | HH9 | 6252 | 6252 | 0% | 15.63 | 15.63 | 9010653019503 | db | 1 |  | 0 |  | 1 | 85389099 | AT | 46 | 15 | 52 | 0.008 | 0.008
Szelepvezérlő egység fedele, ezüst, matt | CWGZ-CM/03 | EP-500534 | Y7-500534 | HH9 | 7192 | 7192 | 0% | 17.98 | 17.98 | 9010653019473 | db | 1 |  | 0 |  | 1 | 85389099 | AT | 55 | 15 | 55 | 0.013 | 0.013
Cover for Water Guard Universal, Alpine white matt | CWGZ-CM/07 | EP-502613 | EP-502613 | HH9 | 7192 | 7192 | 0% | 17.98 | 17.98 | 9010653084419 | db | 1 |  | 0 |  | 1 | 39269097 | AT | 55 | 15 | 55 | 0.013 | 0.013
Szelepvezérlő egység burkolata, jet fekete, matt | CWGZ-CM/09 | EP-500535 | Y7-500535 | HH9 | 7192 | 7192 | 0% | 17.98 | 17.98 | 9010653019480 | db | 1 |  | 0 |  | 1 | 85389099 | AT | 55 | 15 | 55 | 0.013 | 0.013
Elárasztás érzékelő burkolat bináris kimenettel, ezüst, matt | CWGZ-CS/03 | EP-500540 | Y7-500540 | HH9 | 6252 | 6252 | 0% | 15.63 | 15.63 | 9010653019466 | db | 1 |  | 0 |  | 1 | 85389099 | AT | 46 | 15 | 52 | 0.008 | 0.008
Elárasztás érzékelő burkolat bináris kimenettel, jet fekete, matt | CWGZ-CS/09 | EP-500541 | Y7-500541 | HH9 | 6252 | 6252 | 0% | 15.63 | 15.63 | 9010653019510 | db | 1 |  | 0 |  | 1 | 85389099 | AT | 46 | 15 | 52 | 0.008 | 0.008
RF gombburkolat 55x55mm, fehér, matt | CWIZ-01/01 | 126042 | Y7-126042 | HH9 | 648 | 648 | 0% | 1.62 | 1.62 | 4015081236299 | db | 1 | 9008790323362 | 0 |  | 1 | 85389099 | AT | 55 | 55 | 7 | 0.00691 | 0.012114
RF gombburkolat 55x55mm, krémszínű, matt | CWIZ-01/02 | 126043 | Y7-126043 | HH9 | 736 | 736 | 0% | 1.84 | 1.84 | 4015081236305 | db | 1 | 9008790323355 | 0 |  | 1 | 85389099 | AT | 55 | 55 | 7 | 0.00676 | 0.011964
RF gombburkolat 55x55mm, ezüst, matt | CWIZ-01/03 | 126044 | Y7-126044 | HH9 | 1748 | 1748 | 0% | 4.37 | 4.37 | 4015081236312 | db | 1 | 9008790323348 | 0 |  | 10 | 85389099 | AT | 55 | 55 | 7 | 0.00709 | 0.012294
RF gombburkolat 55x55mm, antracit, matt | CWIZ-01/04 | 126045 | Y7-126045 | HH9 | 904 | 904 | 0% | 2.26 | 2.26 | 4015081236329 | db | 1 | 9008790323331 | 0 |  | 1 | 39269097 | AT | 55 | 55 | 7 | 0.00678 | 0.011984
RF gombburkolat 55x55mm, alpesi fehér, matt | CWIZ-01/07 | EP-500844 | Y7-500844 | HH9 | 976 | 976 | 0% | 2.44 | 2.44 | 9010653030706 | db | 1 |  | 0 |  | 1 | 85389099 | AT | 55 | 55 | 7 | 0.007 | 0.012
RF gombburkolat 55x55mm, jet fekete, matt | CWIZ-01/09 | 195242 | Y7-195242 | HH9 | 1792 | 1792 | 0% | 4.48 | 4.48 | 9010238089402 | db | 1 |  | 0 |  | 1 | 39269097 | CZ | 55 | 55 | 7 | 0.007 | 0.007
RF gombburkolat 55x55mm 1-0, fehér, matt | CWIZ-01/11 | 147589 | Y7-147589 | HH9 | 700 | 700 | 0% | 1.75 | 1.75 | 4015081440399 | db | 1 | 9008790323126 | 0 |  | 1 | 85389099 | AT | 55 | 55 | 7 | 0.00691 | 0.012114
RF gombburkolat 55x55mm 1-0, krémszínű, matt | CWIZ-01/12 | 147590 | Y7-147590 | HH9 | 784 | 784 | 0% | 1.96 | 1.96 | 4015081440504 | db | 1 | 9008790323119 | 0 |  | 1 | 85389099 | CZ | 55 | 55 | 7 | 0.00676 | 0.011964
RF gombburkolat 55x55mm 1-0, ezüst, matt | CWIZ-01/13 | 147591 | Y7-147591 | HH9 | 1792 | 1792 | 0% | 4.48 | 4.48 | 4015081440511 | db | 1 | 9008790323102 | 0 |  | 1 | 85389099 | CZ | 55 | 55 | 7 | 0.00709 | 0.012294
RF gombburkolat 55x55mm 1-0, antracit, matt | CWIZ-01/14 | 147592 | Y7-147592 | HH9 | 956 | 956 | 0% | 2.39 | 2.39 | 4015081440528 | db | 1 | 9008790323096 | 0 |  | 1 | 85389099 | AT | 55 | 55 | 7 | 0.00678 | 0.011984
RF gombburkolat 55x55mm 1-0, alpesi fehér, matt | CWIZ-01/17 | EP-500847 | Y7-500847 | HH9 | 1044 | 1044 | 0% | 2.61 | 2.61 | 9010653030737 | db | 1 |  | 0 |  | 1 | 85389099 | AT | 55 | 55 | 7 | 0.007 | 0.012
RF gombburkolat 55x55mm, Fel-le, fehér, matt | CWIZ-01/21 | 147613 | Y7-147613 | HH9 | 700 | 700 | 0% | 1.75 | 1.75 | 4015081440733 | db | 1 | 9008790322884 | 0 |  | 1 | 85389099 | AT | 55 | 55 | 7 | 0.00691 | 0.012114
RF gombburkolat 55x55mm, Fel-le, krémszínű, matt | CWIZ-01/22 | 147614 | Y7-147614 | HH9 | 784 | 784 | 0% | 1.96 | 1.96 | 4015081440740 | db | 1 | 9008790322877 | 0 |  | 1 | 39269097 | CZ | 55 | 55 | 7 | 0.00676 | 0.011964
RF gombburkolat 55x55mm, Fel-le, ezüst, matt | CWIZ-01/23 | 147615 | Y7-147615 | HH9 | 1792 | 1792 | 0% | 4.48 | 4.48 | 4015081440757 | db | 1 | 9008790322860 | 0 |  | 1 | 85389099 | CZ | 55 | 55 | 7 | 0.00709 | 0.012294
RF gombburkolat 55x55mm, Fel-le, antracit, matt | CWIZ-01/24 | 147616 | Y7-147616 | HH9 | 956 | 956 | 0% | 2.39 | 2.39 | 4015081440764 | db | 1 | 9008790322853 | 0 |  | 1 | 85389099 | AT | 55 | 55 | 7 | 0.00678 | 0.011984
RF gombburkolat 55x55mm, Fel-le, alpesi fehér, matt | CWIZ-01/27 | EP-500850 | Y7-500850 | HH9 | 1044 | 1044 | 0% | 2.61 | 2.61 | 9010653030768 | db | 1 |  | 0 |  | 1 | 85389099 | AT | 55 | 55 | 7 | 0.007 | 0.012
RF gombburkolat 55x55mm, fehér, fényes | CWIZ-01/31 | 172985 | Y7-172985 | HH9 | 812 | 812 | 0% | 2.03 | 2.03 | 4015081695768 | db | 1 |  | 0 |  | 1 | 85389099 | AT | 55 | 55 | 7 | 0.01 | 0.01
RF gombburkolat 55x55mm, krémszínű, fényes | CWIZ-01/32 | 172988 | Y7-172988 | HH9 | 916 | 916 | 0% | 2.29 | 2.29 | 4015081695799 | db | 1 |  | 0 |  | 1 | 85389099 | AT | 55 | 55 | 7 | 0.00676 | 0.007
RF gombburkolat 55x55mm, ezüst, fényes | CWIZ-01/33 | 172991 | Y7-172991 | HH9 | 1948 | 1948 | 0% | 4.87 | 4.87 | 4015081695829 | db | 1 |  | 0 |  | 1 | 39269097 | AT | 55 | 55 | 7 | 0.00709 | 0.007
RF gombburkolat 55x55mm, ragyogó fehér, fényes | CWIZ-01/35 | 179598 | Y7-179598 | HH9 | 812 | 812 | 0% | 2.03 | 2.03 | 4015081746842 | db | 1 |  | 0 |  | 1 | 85389099 | AT | 55 | 55 | 7 | 0.00691 | 0.007
RF gombburkolat 55x55mm, piros, fényes | CWIZ-01/36 | 184467 | Y7-184467 | HH9 | 2240 | 2240 | 0% | 5.6 | 5.6 | 4015081785063 | db | 1 |  | 0 |  | 1 | 39269097 | AT | 55 | 55 | 7 | 0.0072 | 0.007
RF gombburkolat 55x55mm, alpesi fehér, fényes | CWIZ-01/37 | 184589 | Y7-184589 | HH9 | 812 | 812 | 0% | 2.03 | 2.03 | 4015081786183 | db | 1 |  | 0 |  | 1 | 85389099 | AT | 55 | 55 | 7 | 0.0072 | 0.007
RF gombburkolat 55x55mm, jelző fehér, fényes | CWIZ-01/38 | 193987 | Y7-193987 | HH9 | 976 | 976 | 0% | 2.44 | 2.44 | 9010238045200 | db | 1 |  | 0 |  | 1 | 85389099 | AT | 55 | 55 | 7 | 0.009 | 0.009
RF gombburkolat 55x55mm , 1-0, fehér, fényes | CWIZ-01/41 | 172994 | Y7-172994 | HH9 | 868 | 868 | 0% | 2.17 | 2.17 | 4015081695850 | db | 1 |  | 0 |  | 1 | 85389099 | CZ | 55 | 55 | 7 | 0.00691 | 0.007
RF gombburkolat 55x55mm , 1-0, krémszínű, fényes | CWIZ-01/42 | 172997 | Y7-172997 | HH9 | 968 | 968 | 0% | 2.42 | 2.42 | 4015081695881 | db | 1 |  | 0 |  | 1 | 85389099 | CZ | 55 | 55 | 7 | 0.00676 | 0.007
RF gombburkolat 55x55mm , 1-0, ezüst, fényes | CWIZ-01/43 | 173000 | Y7-173000 | HH9 | 2216 | 2216 | 0% | 5.54 | 5.54 | 4015081695911 | db | 1 |  | 0 |  | 1 | 85389099 | CZ | 55 | 55 | 7 | 0.00709 | 0.007
RF gombburkolat 55x55mm , 1-0, ragyogó fehér, fényes | CWIZ-01/45 | 179601 | Y7-179601 | HH9 | 868 | 868 | 0% | 2.17 | 2.17 | 4015081746873 | db | 1 |  | 0 |  | 1 | 85389099 | CZ | 55 | 55 | 7 | 0.00691 | 0.007
RF gombburkolat 55x55mm , 1-0, alpesi fehér, fényes | CWIZ-01/47 | 184592 | Y7-184592 | HH9 | 868 | 868 | 0% | 2.17 | 2.17 | 4015081786213 | db | 1 |  | 0 |  | 1 | 85389099 | CZ | 55 | 55 | 7 | 0.0072 | 0.007
RF gombburkolat 55x55mm, 1 -0, jelző fehér, fényes | CWIZ-01/48 | 193990 | Y7-193990 | HH9 | 1044 | 1044 | 0% | 2.61 | 2.61 | 9010238045231 | db | 1 |  | 0 |  | 1 | 85389099 | AT | 55 | 55 | 7 | 0.125 | 0.125
RF gombburkolat 55x55mm, Fel-le, fehér, fényes | CWIZ-01/51 | 173003 | Y7-173003 | HH9 | 868 | 868 | 0% | 2.17 | 2.17 | 4015081695942 | db | 1 |  | 0 |  | 1 | 85389099 | AT | 55 | 55 | 7 | 0.00691 | 0.007
RF gombburkolat 55x55mm, Fel-le, krémszínű, fényes | CWIZ-01/52 | 173006 | Y7-173006 | HH9 | 968 | 968 | 0% | 2.42 | 2.42 | 4015081695973 | db | 1 |  | 0 |  | 1 | 39269097 | CZ | 55 | 55 | 7 | 0.00676 | 0.007
RF gombburkolat 55x55mm, Fel-le, ezüst, fényes | CWIZ-01/53 | 173009 | Y7-173009 | HH9 | 2216 | 2216 | 0% | 5.54 | 5.54 | 4015081696000 | db | 1 |  | 0 |  | 1 | 39269097 | CZ | 55 | 55 | 7 | 0.00709 | 0.007
RF gombburkolat 55x55mm, Fel-le, ragyogó fehér, fényes | CWIZ-01/55 | 179604 | Y7-179604 | HH9 | 868 | 868 | 0% | 2.17 | 2.17 | 4015081746903 | db | 1 |  | 0 |  | 1 | 39269097 | AT | 55 | 55 | 7 | 0.00691 | 0.007
RF gombburkolat 55x55mm, Fel-le, alpesi fehér, fényes | CWIZ-01/57 | 184595 | Y7-184595 | HH9 | 868 | 868 | 0% | 2.17 | 2.17 | 4015081786244 | db | 1 |  | 0 |  | 1 | 85389099 | AT | 55 | 55 | 7 | 0.0072 | 0.007
RF gombburkolat 55x55mm, Fel-le, jelző fehér, fényes | CWIZ-01/58 | 193993 | Y7-193993 | HH9 | 1044 | 1044 | 0% | 2.61 | 2.61 | 9010238045262 | db | 1 |  | 0 |  | 1 | 85389099 | AT | 55 | 55 | 7 | 0.125 | 0.125
RF gombburkolat 55x55mm Érkezés-Otthon/Indulás-Kint nyomattal, fehér, fényes | CWIZ-01/71 | 196842 | Y7-196842 | HH9 | 868 | 868 | 0% | 2.17 | 2.17 | 9008790992407 | db | 1 |  | 0 |  | 1 | 85389099 | AT | 55 | 55 | 7 | 0.012 | 0.012
RF gombburkolat 55x55mm Érkezés-Otthon/Indulás-Kint nyomattal, fehér, fényes | CWIZ-01/78 | EP-502095 | EP-502095 | HH9 | 868 | 868 | 0% | 2.17 | 2.17 | 9010653071600 | db | 1 |  | 0 |  | 1 | 85389099 | AT | 55 | 55 | 7 | 0.007 | 0.007
RF gombburkolat 55x55mm Érkezés-Otthon/Indulás-Kint nyomattal, fehér, fényes | CWIZ-01/b7 | EP-502607 | EP-502607 | HH9 | 1040 | 1040 | 0% | 2.6 | 2.6 | 9010653084433 | db | 1 |  | 0 |  | 1 | 39269097 | AT | 55 | 55 | 7 | 0.007 | 0.007
RF gombburkolat 55x55mm Érkezés-Otthon/Indulás-Kint nyomattal, jet fekete, matt | CWIZ-01/b9 | 301904 | Y7-301904 | HH9 | 1956 | 1956 | 0% | 4.89 | 4.89 | 9010238139749 | db | 1 |  | 0 |  | 1 | 85389099 | AT | 55 | 55 | 7 | 0.007 | 0.007
RF gombburkolat 55x55mm Reggel/Este nyomattal, jelző fehér, fényes | CWIZ-01/e8 | EP-502097 | EP-502097 | HH9 | 868 | 868 | 0% | 2.17 | 2.17 | 9010653071624 | db | 1 |  | 0 |  | 1 | 85389099 | AT | 55 | 55 | 10 | 0.007 | 0.007
RF gombburkolat 55x55mm Reggel/Este nyomattal, alpesi fehér, matt | CWIZ-01/f7 | EP-502608 | EP-502608 | HH9 | 868 | 868 | 0% | 2.17 | 2.17 | 9010653084440 | db | 1 |  | 0 |  | 1 | 39269097 | AT | 55 | 55 | 10 | 0.007 | 0.007
RF gombburkolat 55x55mm elárasztás jel nyomattal, fehér, fényes | CWIZ-01/g1 | EP-500542 | Y7-500542 | HH9 | 868 | 868 | 0% | 2.17 | 2.17 | 9010653019534 | db | 1 |  | 0 |  | 1 | 85389099 | AT | 55 | 55 | 7 | 0.007 | 0.007
RF gombburkolat 55x55mm elárasztás jel nyomattal, jelző fehér, fényes | CWIZ-01/g8 | EP-502099 | EP-502099 | HH9 | 868 | 868 | 0% | 2.17 | 2.17 | 9010653071648 | db | 1 |  | 0 |  | 1 | 85389099 | AT | 55 | 55 | 7 | 0.007 | 0.007
RF gombburkolat 55x55mm elárasztás jel nyomattal, ezüst, matt | CWIZ-01/h3 | EP-500543 | Y7-500543 | HH9 | 1956 | 1956 | 0% | 4.89 | 4.89 | 9010653019541 | db | 1 |  | 0 |  | 1 | 85389099 | AT | 55 | 55 | 7 | 0.007 | 0.007
RF gombburkolat 55x55mm elárasztás jel nyomattal, alpesi fehér, matt | CWIZ-01/h7 | EP-502609 | EP-502609 | HH9 | 1040 | 1040 | 0% | 2.6 | 2.6 | 9010653084457 | db | 1 |  | 0 |  | 1 | 39269097 | AT | 55 | 55 | 7 | 0.007 | 0.007
RF gombburkolat 55x55mm elárasztás jel nyomattal, jet fekete, matt | CWIZ-01/h9 | EP-500544 | Y7-500544 | HH9 | 1956 | 1956 | 0% | 4.89 | 4.89 | 9010653019558 | db | 1 |  | 0 |  | 1 | 85389099 | AT | 55 | 55 | 7 | 0.007 | 0.007
RF gombburkolat 55x55mm 1 irányú, 1 jelenet A (szellőztetés), alpesi fehér, matt | CWIZ-01/n7 | EP-502004 | EP-502004 | HH9 | 1040 | 1040 | 0% | 2.6 | 2.6 | 9010653064626 | db | 1 |  | 0 |  | 1 | 39269097 | AT | 55 | 55 | 7 | 0.007 | 0.07
RF gombburkolat 2x1/2 55x55mm, fehér, matt | CWIZ-02/01 | 126046 | Y7-126046 | HH9 | 932 | 932 | 0% | 2.33 | 2.33 | 4015081236336 | db | 1 | 9008790323324 | 0 |  | 1 | 39269097 | AT | 55 | 55 | 7 | 0.0072 | 0.012404
RF gombburkolat 2x1/2 55x55mm, krémszínű, matt | CWIZ-02/02 | 126047 | Y7-126047 | HH9 | 1028 | 1028 | 0% | 2.57 | 2.57 | 4015081236343 | db | 1 | 9008790323317 | 0 |  | 1 | 39269097 | AT | 55 | 55 | 7 | 0.00695 | 0.012154
RF gombburkolat 2x1/2 55x55mm, ezüst, matt | CWIZ-02/03 | 126048 | Y7-126048 | HH9 | 2684 | 2684 | 0% | 6.71 | 6.71 | 4015081236350 | db | 1 | 9008790323300 | 0 |  | 1 | 39269097 | AT | 55 | 55 | 7 | 0.00731 | 0.012394
RF gombburkolat 2x1/2 55x55mm, antracit, matt | CWIZ-02/04 | 126049 | Y7-126049 | HH9 | 1372 | 1372 | 0% | 3.43 | 3.43 | 4015081236367 | db | 1 | 9008790323294 | 0 |  | 1 | 39269097 | AT | 55 | 55 | 7 | 0.00692 | 0.012114
RF gombburkolat 2x1/2 55x55mm, alpesi fehér, matt | CWIZ-02/07 | EP-500845 | Y7-500845 | HH9 | 1868 | 1868 | 0% | 4.67 | 4.67 | 9010653030713 | db | 1 |  | 0 |  | 1 | 85389099 | AT | 55 | 55 | 7 | 0.007 | 0.012
RF gombburkolat 2x1/2 55x55mm, jet fekete, matt | CWIZ-02/09 | 195243 | Y7-195243 | HH9 | 2560 | 2560 | 0% | 6.4 | 6.4 | 9010238089419 | db | 1 |  | 0 |  | 1 | 39269097 | CZ | 55 | 55 | 7 | 0.007 | 0.007
RF gombburkolat 2x1/2 55x55mm 1-0, fehér, matt | CWIZ-02/11 | 147593 | Y7-147593 | HH9 | 1096 | 1096 | 0% | 2.74 | 2.74 | 4015081440535 | db | 1 | 9008790323089 | 0 |  | 1 | 85389099 | CZ | 55 | 55 | 7 | 0.0072 | 0.012404
RF gombburkolat 2x1/2 55x55mm 1-0, krémszínű, matt | CWIZ-02/12 | 147594 | Y7-147594 | HH9 | 1200 | 1200 | 0% | 3 | 3 | 4015081440542 | db | 1 | 9008790323072 | 0 |  | 1 | 39269097 | CZ | 55 | 55 | 7 | 0.00695 | 0.012154
RF gombburkolat 2x1/2 55x55mm 1-0, ezüst, matt | CWIZ-02/13 | 147595 | Y7-147595 | HH9 | 2852 | 2852 | 0% | 7.13 | 7.13 | 4015081440559 | db | 1 | 9008790323065 | 0 |  | 1 | 39269097 | CZ | 55 | 55 | 7 | 0.00731 | 0.012394
RF gombburkolat 2x1/2 55x55mm 1-0, antracit, matt | CWIZ-02/14 | 147596 | Y7-147596 | HH9 | 1544 | 1544 | 0% | 3.86 | 3.86 | 4015081440566 | db | 1 | 9008790323058 | 0 |  | 1 | 85389099 | AT | 55 | 55 | 7 | 0.00692 | 0.012124
RF gombburkolat 2x1/2 55x55mm 1-0, alpesi fehér, matt | CWIZ-02/17 | EP-500848 | Y7-500848 | HH9 | 1888 | 1888 | 0% | 4.72 | 4.72 | 9010653030744 | db | 1 |  | 0 |  | 1 | 85389099 | AT | 55 | 55 | 7 | 0.007 | 0.012
RF gombburkolat 2x1/2 55x55mm, Fel-le, fehér, matt | CWIZ-02/21 | 147617 | Y7-147617 | HH9 | 1096 | 1096 | 0% | 2.74 | 2.74 | 4015081440771 | db | 1 | 9008790322846 | 0 |  | 1 | 85389099 | AT | 55 | 55 | 7 | 0.0072 | 0.012404
RF gombburkolat 2x1/2 55x55mm, Fel-le, krémszínű matt | CWIZ-02/22 | 147618 | Y7-147618 | HH9 | 1200 | 1200 | 0% | 3 | 3 | 4015081440788 | db | 1 | 9008790322839 | 0 |  | 1 | 39269097 | CZ | 55 | 55 | 7 | 0.00695 | 0.012154
RF gombburkolat 2x1/2 55x55mm, Fel-le, ezüst, matt | CWIZ-02/23 | 147619 | Y7-147619 | HH9 | 2852 | 2852 | 0% | 7.13 | 7.13 | 4015081440795 | db | 1 | 9008790322822 | 0 |  | 1 | 85389099 | CZ | 55 | 55 | 7 | 0.00731 | 0.012514
RF gombburkolat 2x1/2 55x55mm, Fel-le, antracit, matt | CWIZ-02/24 | 147620 | Y7-147620 | HH9 | 1544 | 1544 | 0% | 3.86 | 3.86 | 4015081440801 | db | 1 | 9008790322815 | 0 |  | 1 | 85389099 | AT | 55 | 55 | 7 | 0.00692 | 0.012124
RF gombburkolat 2x1/2 55x55mm, Fel-le, alpesi fehér, matt | CWIZ-02/27 | EP-500851 | Y7-500851 | HH9 | 1888 | 1888 | 0% | 4.72 | 4.72 | 9010653030775 | db | 1 |  | 0 |  | 1 | 85389099 | AT | 55 | 55 | 7 | 0.007 | 0.012
RF gombburkolat 2x1/2 55x55mm, fehér, fényes | CWIZ-02/31 | 172986 | Y7-172986 | HH9 | 1320 | 1320 | 0% | 3.3 | 3.3 | 4015081695775 | db | 1 |  | 0 |  | 1 | 85389099 | AT | 55 | 55 | 7 | 0.013 | 0.013
RF gombburkolat 2x1/2 55x55mm, krémszínű, fényes | CWIZ-02/32 | 172989 | Y7-172989 | HH9 | 1476 | 1476 | 0% | 3.69 | 3.69 | 4015081695805 | db | 1 |  | 0 |  | 1 | 85389099 | AT | 55 | 55 | 7 | 0.00695 | 0.007
RF gombburkolat 2x1/2 55x55mm, ezüst, fényes | CWIZ-02/33 | 172992 | Y7-172992 | HH9 | 3192 | 3192 | 0% | 7.98 | 7.98 | 4015081695836 | db | 1 |  | 0 |  | 1 | 39269097 | AT | 55 | 55 | 7 | 0.00731 | 0.007
RF gombburkolat 2x1/2 55x55mm, ragyogó fehér, fényes | CWIZ-02/35 | 179599 | Y7-179599 | HH9 | 1320 | 1320 | 0% | 3.3 | 3.3 | 4015081746859 | db | 1 |  | 0 |  | 1 | 85389099 | AT | 55 | 55 | 7 | 0.0072 | 0.007
RF gombburkolat 2x1/2 55x55mm, alpesi fehér, fényes | CWIZ-02/37 | 184590 | Y7-184590 | HH9 | 1320 | 1320 | 0% | 3.3 | 3.3 | 4015081786190 | db | 1 |  | 0 |  | 1 | 85389099 | AT | 55 | 55 | 7 | 0.0072 | 0.007
RF gombburkolat 2x1/2 55x55mm, jelző fehér, fényes | CWIZ-02/38 | 193988 | Y7-193988 | HH9 | 1868 | 1868 | 0% | 4.67 | 4.67 | 9010238045217 | db | 1 |  | 0 |  | 1 | 85389099 | AT | 55 | 55 | 7 | 0.125 | 0.125
RF gombburkolat 2x1/2 55x55mm, 1-0, fehér, fényes | CWIZ-02/41 | 172995 | Y7-172995 | HH9 | 1488 | 1488 | 0% | 3.72 | 3.72 | 4015081695867 | db | 1 |  | 0 |  | 1 | 85389099 | CZ | 55 | 55 | 7 | 0.0072 | 0.007
RF gombburkolat 2x1/2 55x55mm, 1-0, krémszínű, fényes | CWIZ-02/42 | 172998 | Y7-172998 | HH9 | 1644 | 1644 | 0% | 4.11 | 4.11 | 4015081695898 | db | 1 |  | 0 |  | 1 | 39269097 | CZ | 55 | 55 | 7 | 0.00695 | 0.007
RF gombburkolat 2x1/2 55x55mm, 1-0, ezüst, fényes | CWIZ-02/43 | 173001 | Y7-173001 | HH9 | 3716 | 3716 | 0% | 9.29 | 9.29 | 4015081695928 | db | 1 |  | 0 |  | 1 | 39269097 | CZ | 55 | 55 | 7 | 0.00731 | 0.007
RF gombburkolat 2x1/2 55x55mm, 1-0, ragyogó fehér, fényes | CWIZ-02/45 | 179602 | Y7-179602 | HH9 | 1488 | 1488 | 0% | 3.72 | 3.72 | 4015081746880 | db | 1 |  | 0 |  | 1 | 39269097 | CZ | 55 | 55 | 7 | 0.0072 | 0.007
RF gombburkolat 2x1/2 55x55mm, 1-0, alpesi fehér, fényes | CWIZ-02/47 | 184593 | Y7-184593 | HH9 | 1488 | 1488 | 0% | 3.72 | 3.72 | 4015081786220 | db | 1 |  | 0 |  | 1 | 39269097 | CZ | 55 | 55 | 7 | 0.0072 | 0.007
RF gombburkolat 2x1/2 55x55mm, 1 -0, jelző fehér, fényes | CWIZ-02/48 | 193991 | Y7-193991 | HH9 | 2112 | 2112 | 0% | 5.28 | 5.28 | 9010238045248 | db | 1 |  | 0 |  | 1 | 85389099 | AT | 55 | 55 | 7 | 0.125 | 0.125
RF gombburkolat 2x1/2 55x55mm, Fel-le, fehér, fényes | CWIZ-02/51 | 173004 | Y7-173004 | HH9 | 1488 | 1488 | 0% | 3.72 | 3.72 | 4015081695959 | db | 1 |  | 0 |  | 1 | 85389099 | CZ | 55 | 55 | 7 | 0.0072 | 0.007
RF gombburkolat 2x1/2 55x55mm, Fel-le, krémszínű, fényes | CWIZ-02/52 | 173007 | Y7-173007 | HH9 | 1644 | 1644 | 0% | 4.11 | 4.11 | 4015081695980 | db | 1 |  | 0 |  | 1 | 39269097 | AT | 55 | 55 | 7 | 0.00695 | 0.007
RF gombburkolat 2x1/2 55x55mm, Fel-le, ezüst, fényes | CWIZ-02/53 | 173010 | Y7-173010 | HH9 | 3716 | 3716 | 0% | 9.29 | 9.29 | 4015081696017 | db | 1 |  | 0 |  | 1 | 39269097 | CZ | 55 | 55 | 7 | 0.00731 | 0.007
RF gombburkolat 2x1/2 55x55mm, Fel-le, ragyogó fehér, fényes | CWIZ-02/55 | 179605 | Y7-179605 | HH9 | 1488 | 1488 | 0% | 3.72 | 3.72 | 4015081746910 | db | 1 |  | 0 |  | 1 | 85389099 | AT | 55 | 55 | 7 | 0.0072 | 0.007
RF gombburkolat 2x1/2 55x55mm, Fel-le, alpesi fehér, fényes | CWIZ-02/57 | 184596 | Y7-184596 | HH9 | 1488 | 1488 | 0% | 3.72 | 3.72 | 4015081786251 | db | 1 |  | 0 |  | 1 | 85389099 | AT | 55 | 55 | 7 | 0.0072 | 0.007
RF gombburkolat 2x1/2 55x55mm, Fel-le, jelző fehér, fényes | CWIZ-02/58 | 193994 | Y7-193994 | HH9 | 1888 | 1888 | 0% | 4.72 | 4.72 | 9010238045279 | db | 1 |  | 0 |  | 1 | 85389099 | AT | 55 | 55 | 7 | 0.125 | 0.125
RF gombburkolat 2x1/2 55x55mm, szellőztetés, fehér, fényes | CWIZ-02/61 | 182884 | Y7-182884 | HH9 | 1488 | 1488 | 0% | 3.72 | 3.72 | 4015081778126 | db | 1 |  | 0 |  | 1 | 39269097 | AT | 55 | 55 | 7 | 0.0072 | 0.007
RF gombburkolat 2x1/2 55x55mm, szellőztetés, jelző fehér, fényes | CWIZ-02/68 | EP-502093 | EP-502093 | HH9 | 1488 | 1488 | 0% | 3.72 | 3.72 | 9010653071525 | db | 1 |  | 0 |  | 1 | 85389099 | AT | 55 | 55 | 7 | 0.0072 | 0.007
RF gombburkolat 2x1/2 55x55mm Otthon/Kint/Reggel/Este nyomattal, fehér, fényes | CWIZ-02/81 | 196843 | Y7-196843 | HH9 | 1488 | 1488 | 0% | 3.72 | 3.72 | 9008790992414 | db | 1 |  | 0 |  | 10 | 85389099 | AT | 55 | 55 | 7 | 0.007 | 0.007
RF gombburkolat 2x1/2 55x55mm Otthon/Kint/Reggel/Este nyomattal, jelző fehér, fényes | CWIZ-02/88 | EP-502089 | EP-502089 | HH9 | 2100 | 2100 | 0% | 5.25 | 5.25 | 9010653071570 | db | 1 |  | 0 |  | 1 | 85389099 | AT | 55 | 55 | 7 | 0.007 | 0.007
RF gombburkolat 2x1/2 55x55mm Vacsora/TV/Reggel/Este nyomattal, fehér, fényes | CWIZ-02/91 | 196844 | Y7-196844 | HH9 | 1488 | 1488 | 0% | 3.72 | 3.72 | 9008790992421 | db | 10 |  | 0 |  | 1 | 85389099 | AT | 55 | 55 | 7 | 0.007 | 0.007
RF gombburkolat 2x1/2 55x55mm Vacsora/TV/Reggel/Este nyomattal, jelző fehér, fényes | CWIZ-02/98 | EP-502091 | EP-502091 | HH9 | 2100 | 2100 | 0% | 5.25 | 5.25 | 9010653071532 | db | 1 |  | 0 |  | 1 | 85389099 | AT | 55 | 55 | 7 | 0.007 | 0.007
RF gombburkolat 2x1/2 55x55mm, szellőztetés, alpesi fehér, matt | CWIZ-02/a7 | EP-500853 | Y7-500853 | HH9 | 1888 | 1888 | 0% | 4.72 | 4.72 | 9010653030799 | db | 1 |  | 0 |  | 1 | 85389099 | AT | 55 | 55 | 7 | 0.007 | 0.012
RF gombburkolat 2x1/2 55x55mm, szellőztetés, jet fekete, matt | CWIZ-02/a9 | 301906 | Y7-301906 | HH9 | 2816 | 2816 | 0% | 7.04 | 7.04 | 9010238139756 | db | 1 |  | 0 |  | 1 | 85389099 | AT | 55 | 55 | 7 | 0.0072 | 0.007
RF gombburkolat 2x1/2 55x55mm Otthon/Kint/Reggel/Este nyomattal, alpesi fehér, matt | CWIZ-02/c7 | EP-502610 | EP-502610 | HH9 | 2100 | 2100 | 0% | 5.25 | 5.25 | 9010653084464 | db | 1 |  | 0 |  | 1 | 39269097 | AT | 55 | 55 | 7 | 0.007 | 0.007
RF gombburkolat 2x1/2 55x55mm Otthon/Kint/Reggel/Este nyomattal, jet fekete, matt | CWIZ-02/c9 | 301907 | Y7-301907 | HH9 | 2816 | 2816 | 0% | 7.04 | 7.04 | 9010238139763 | db | 1 |  | 0 |  | 1 | 85389099 | AT | 55 | 55 | 7 | 0.007 | 0.007
RF gombburkolat 2x1/2 55x55mm Vacsora/TV/Reggel/Este nyomattal, alpesi fehér, matt | CWIZ-02/d7 | EP-502611 | EP-502611 | HH9 | 2100 | 2100 | 0% | 5.25 | 5.25 | 9010653084471 | db | 1 |  | 0 |  | 1 | 39269097 | AT | 55 | 55 | 7 | 0.007 | 0.007
RF gombburkolat 2x1/2 55x55mm Vacsora/TV/Reggel/Este nyomattal, jet fekete, matt | CWIZ-02/d9 | 301908 | Y7-301908 | HH9 | 2816 | 2816 | 0% | 7.04 | 7.04 | 9010238139770 | db | 1 |  | 0 |  | 1 | 85389099 | AT | 55 | 55 | 7 | 0.007 | 0.007
RF gombburkolat 4x1/4 55x55mm, fehér, matt | CWIZ-04/01 | 126050 | Y7-126050 | HH9 | 1664 | 1664 | 0% | 4.16 | 4.16 | 4015081236374 | db | 1 | 9008790323287 | 0 |  | 1 | 39269097 | AT | 55 | 55 | 7 | 0.00713 | 0.012334
RF gombburkolat 4x1/4 55x55mm, krémszínű, matt | CWIZ-04/02 | 126051 | Y7-126051 | HH9 | 1792 | 1792 | 0% | 4.48 | 4.48 | 4015081236381 | db | 1 | 9008790323270 | 0 |  | 1 | 85365011 | CZ | 55 | 55 | 7 | 0.0069 | 0.012104
RF gombburkolat 4x1/4 55x55mm, ezüst, matt | CWIZ-04/03 | 126052 | Y7-126052 | HH9 | 4564 | 4564 | 0% | 11.41 | 11.41 | 4015081236398 | db | 1 | 9008790323263 | 0 |  | 1 | 85365011 | AT | 55 | 55 | 7 | 0.00725 | 0.012454
RF gombburkolat 4x1/4 55x55mm, antracit, matt | CWIZ-04/04 | 126053 | Y7-126053 | HH9 | 2492 | 2492 | 0% | 6.23 | 6.23 | 4015081236404 | db | 1 | 9008790323256 | 0 |  | 1 | 39269097 | AT | 55 | 55 | 7 | 0.00683 | 0.012034
RF gombburkolat 4x1/4 55x55mm, alpesi fehér, matt | CWIZ-04/07 | EP-500846 | Y7-500846 | HH9 | 2668 | 2668 | 0% | 6.67 | 6.67 | 9010653030720 | db | 1 |  | 0 |  | 1 | 85389099 | AT | 55 | 55 | 7 | 0.007 | 0.012
RF gombburkolat 4x1/4 55x55mm, jet fekete, matt | CWIZ-04/09 | 195244 | Y7-195244 | HH9 | 4324 | 4324 | 0% | 10.81 | 10.81 | 9010238089426 | db | 1 |  | 0 |  | 1 | 39269097 | CZ | 55 | 55 | 7 | 0.007 | 0.007
RF gombburkolat 4x1/4 55x55mm 1-0, fehér, matt | CWIZ-04/11 | 147597 | Y7-147597 | HH9 | 1980 | 1980 | 0% | 4.95 | 4.95 | 4015081440573 | db | 1 | 9008790323041 | 0 |  | 1 | 85389099 | CZ | 55 | 55 | 7 | 0.00713 | 0.012334
RF gombburkolat 4x1/4 55x55mm 1-0, krémszínű, matt | CWIZ-04/12 | 147598 | Y7-147598 | HH9 | 2104 | 2104 | 0% | 5.26 | 5.26 | 4015081440580 | db | 1 | 9008790323034 | 0 |  | 1 | 39269097 | CZ | 55 | 55 | 7 | 0.0069 | 0.012104
RF gombburkolat 4x1/4 55x55mm 1-0, ezüst, matt | CWIZ-04/13 | 147599 | Y7-147599 | HH9 | 4876 | 4876 | 0% | 12.19 | 12.19 | 4015081440597 | db | 1 | 9008790323027 | 0 |  | 1 | 39269097 | CZ | 55 | 55 | 7 | 0.00725 | 0.012454
RF gombburkolat 4x1/4 55x55mm 1-0, antracit, matt | CWIZ-04/14 | 147600 | Y7-147600 | HH9 | 2808 | 2808 | 0% | 7.02 | 7.02 | 4015081440603 | db | 1 | 9008790323010 | 0 |  | 1 | 85389099 | AT | 55 | 55 | 7 | 0.00683 | 0.012034
RF gombburkolat 4x1/4 55x55mm 1-0, alpesi fehér, matt | CWIZ-04/17 | EP-500849 | Y7-500849 | HH9 | 2892 | 2892 | 0% | 7.23 | 7.23 | 9010653030751 | db | 1 |  | 0 |  | 1 | 85389099 | AT | 55 | 55 | 7 | 0.007 | 0.012
RF gombburkolat 4x1/4 55x55mm, Fel-le, fehér, matt | CWIZ-04/21 | 147621 | Y7-147621 | HH9 | 1980 | 1980 | 0% | 4.95 | 4.95 | 4015081440818 | db | 1 | 9008790322808 | 0 |  | 1 | 85389099 | AT | 55 | 55 | 7 | 0.00713 | 0.012334
RF gombburkolat 4x1/4 55x55mm, Fel-le, krémszínű matt | CWIZ-04/22 | 147622 | Y7-147622 | HH9 | 2104 | 2104 | 0% | 5.26 | 5.26 | 4015081440825 | db | 1 | 9008790322792 | 0 |  | 1 | 39269097 | CZ | 55 | 55 | 7 | 0.0069 | 0.012104
RF gombburkolat 4x1/4 55x55mm, Fel-le, ezüst, matt | CWIZ-04/23 | 147623 | Y7-147623 | HH9 | 4876 | 4876 | 0% | 12.19 | 12.19 | 4015081440832 | db | 1 | 9008790322785 | 0 |  | 1 | 39269097 | CZ | 55 | 55 | 7 | 0.00725 | 0.012454
RF gombburkolat 4x1/4 55x55mm, Fel-le, antracit, matt | CWIZ-04/24 | 147624 | Y7-147624 | HH9 | 2808 | 2808 | 0% | 7.02 | 7.02 | 4015081440849 | db | 1 | 9008790322778 | 0 |  | 1 | 85389099 | AT | 55 | 55 | 7 | 0.00683 | 0.012034
RF gombburkolat 4x1/4 55x55mm, Fel-le, alpesi fehér, matt | CWIZ-04/27 | EP-500852 | Y7-500852 | HH9 | 2892 | 2892 | 0% | 7.23 | 7.23 | 9010653030782 | db | 1 |  | 0 |  | 1 | 85389099 | AT | 55 | 55 | 7 | 0.007 | 0.012
RF gombburkolat 4x1/4 55x55mm, fehér, fényes | CWIZ-04/31 | 172987 | Y7-172987 | HH9 | 2392 | 2392 | 0% | 5.98 | 5.98 | 4015081695782 | db | 1 |  | 0 |  | 1 | 85389099 | AT | 55 | 55 | 7 | 0.00713 | 0.007
RF gombburkolat 4x1/4 55x55mm, krémszínű, fényes | CWIZ-04/32 | 172990 | Y7-172990 | HH9 | 2532 | 2532 | 0% | 6.33 | 6.33 | 4015081695812 | db | 1 |  | 0 |  | 1 | 85389099 | CZ | 55 | 55 | 7 | 0.0069 | 0.007
RF gombburkolat 4x1/4 55x55mm, ezüst, fényes | CWIZ-04/33 | 172993 | Y7-172993 | HH9 | 5416 | 5416 | 0% | 13.54 | 13.54 | 4015081695843 | db | 1 |  | 0 |  | 1 | 39269097 | CZ | 55 | 55 | 7 | 0.00725 | 0.007
RF gombburkolat 4x1/4 55x55mm, ragyogó fehér, fényes | CWIZ-04/35 | 179600 | Y7-179600 | HH9 | 2392 | 2392 | 0% | 5.98 | 5.98 | 4015081746866 | db | 1 |  | 0 |  | 1 | 39269097 | AT | 55 | 55 | 7 | 0.00713 | 0.007
RF gombburkolat 4x1/4 55x55mm, alpesi fehér, fényes | CWIZ-04/37 | 184591 | Y7-184591 | HH9 | 2392 | 2392 | 0% | 5.98 | 5.98 | 4015081786206 | db | 1 |  | 0 |  | 1 | 85389099 | AT | 55 | 55 | 7 | 0.0072 | 0.007
RF gombburkolat 4x1/4 55x55mm, jelző fehér, fényes | CWIZ-04/38 | 193989 | Y7-193989 | HH9 | 2668 | 2668 | 0% | 6.67 | 6.67 | 9010238045224 | db | 1 |  | 0 |  | 1 | 85389099 | AT | 55 | 55 | 7 | 0.125 | 0.125
RF gombburkolat 4x1/4 55x55mm, 1-0, fehér, fényes | CWIZ-04/41 | 172996 | Y7-172996 | HH9 | 2704 | 2704 | 0% | 6.76 | 6.76 | 4015081695874 | db | 1 |  | 0 |  | 1 | 39269097 | AT | 55 | 55 | 7 | 0.00713 | 0.007
RF gombburkolat 4x1/4 55x55mm, 1-0, krémszínű, fényes | CWIZ-04/42 | 172999 | Y7-172999 | HH9 | 2844 | 2844 | 0% | 7.11 | 7.11 | 4015081695904 | db | 1 |  | 0 |  | 1 | 39269097 | CZ | 55 | 55 | 7 | 0.0069 | 0.007
RF gombburkolat 4x1/4 55x55mm, 1-0, ezüst, fényes | CWIZ-04/43 | 173002 | Y7-173002 | HH9 | 6332 | 6332 | 0% | 15.83 | 15.83 | 4015081695935 | db | 1 |  | 0 |  | 1 | 39269097 | CZ | 55 | 55 | 7 | 0.00725 | 0.007
RF gombburkolat 4x1/4 55x55mm, 1-0, ragyogó fehér, fényes | CWIZ-04/45 | 179603 | Y7-179603 | HH9 | 2704 | 2704 | 0% | 6.76 | 6.76 | 4015081746897 | db | 1 |  | 0 |  | 1 | 39269097 | CZ | 55 | 55 | 7 | 0.00713 | 0.007
RF gombburkolat 4x1/4 55x55mm, 1-0, alpesi fehér, fényes | CWIZ-04/47 | 184594 | Y7-184594 | HH9 | 2704 | 2704 | 0% | 6.76 | 6.76 | 4015081786237 | db | 1 |  | 0 |  | 1 | 39269097 | AT | 55 | 55 | 7 | 0.0072 | 0.007
RF gombburkolat 4x1/4 55x55mm, 1-0, jelző fehér, fényes | CWIZ-04/48 | 193992 | Y7-193992 | HH9 | 2892 | 2892 | 0% | 7.23 | 7.23 | 9010238045255 | db | 1 |  | 0 |  | 1 | 85389099 | CZ | 55 | 55 | 7 | 0.125 | 0.125
RF gombburkolat 4x1/4 55x55mm, Fel-le, fehér, fényes | CWIZ-04/51 | 173005 | Y7-173005 | HH9 | 2704 | 2704 | 0% | 6.76 | 6.76 | 4015081695966 | db | 1 |  | 0 |  | 1 | 85389099 | AT | 55 | 55 | 7 | 0.00713 | 0.007
RF gombburkolat 4x1/4 55x55mm, Fel-le, krémszínű, fényes | CWIZ-04/52 | 173008 | Y7-173008 | HH9 | 2844 | 2844 | 0% | 7.11 | 7.11 | 4015081695997 | db | 1 |  | 0 |  | 1 | 39269097 | CZ | 55 | 55 | 7 | 0.0069 | 0.007
RF gombburkolat 4x1/4 55x55mm, Fel-le, ezüst, fényes | CWIZ-04/53 | 173011 | Y7-173011 | HH9 | 6332 | 6332 | 0% | 15.83 | 15.83 | 4015081696024 | db | 1 |  | 0 |  | 1 | 39269097 | CZ | 55 | 55 | 7 | 0.00725 | 0.007
RF gombburkolat 4x1/4 55x55mm, Fel-le, ragyogó fehér, fényes | CWIZ-04/55 | 179606 | Y7-179606 | HH9 | 2704 | 2704 | 0% | 6.76 | 6.76 | 4015081746927 | db | 1 |  | 0 |  | 1 | 85389099 | CZ | 55 | 55 | 7 | 0.00713 | 0.007
RF gombburkolat 4x1/4 55x55mm, Fel-le, alpesi fehér, fényes | CWIZ-04/57 | 184597 | Y7-184597 | HH9 | 2704 | 2704 | 0% | 6.76 | 6.76 | 4015081786268 | db | 1 |  | 0 |  | 1 | 85389099 | AT | 55 | 55 | 7 | 0.0072 | 0.007
RF gombburkolat 4x1/4 55x55mm, Fel-le, jelző fehér, fényes | CWIZ-04/58 | 193995 | Y7-193995 | HH9 | 2892 | 2892 | 0% | 7.23 | 7.23 | 9010238045286 | db | 1 |  | 0 |  | 1 | 39269097 | CZ | 55 | 55 | 7 | 0.125 | 0.125
RF gombburkolat 4x1/4 55x55mm, Reggel/Este/Könyv/TV/Vacsora/Mozi/BE/KI, fehér, fényes | CWIZ-04/k1 | EP-501488 | Y7-501488 | HH9 | 2984 | 2984 | 0% | 7.46 | 7.46 | 9010653053231 | db | 1 |  | 0 |  | 1 | 85389099 | AT | 55 | 55 | 7 | 0.00725 | 0.007
RF gombburkolat 4x1/4 55x55mm, Reggel/Este/Könyv/TV/Vacsora/Mozi/BE/KI, jelző fehér, fényes | CWIZ-04/k8 | EP-502087 | EP-502087 | HH9 | 2984 | 2984 | 0% | 7.46 | 7.46 | 9010653071556 | db | 1 |  | 0 |  | 1 | 85389099 | AT | 55 | 55 | 7 | 0.00725 | 0.007
RF gombburkolat 4x1/4 55x55mm, Reggel/Este/Könyv/TV/Vacsora/Mozi/BE/KI, ezüst, matt | CWIZ-04/m3 | EP-501489 | Y7-501489 | HH9 | 5112 | 5112 | 0% | 12.78 | 12.78 | 9010653053248 | db | 1 |  | 0 |  | 1 | 85389099 | AT | 55 | 55 | 7 | 0.00725 | 0.007
RF gombburkolat 4x1/4 55x55mm, Reggel/Este/Könyv/TV/Vacsora/Mozi/BE/KI, alpesi fehér, matt | CWIZ-04/m7 | EP-502612 | EP-502612 | HH9 | 2984 | 2984 | 0% | 7.46 | 7.46 | 9010653084488 | db | 1 |  | 0 |  | 1 | 39269097 | AT | 55 | 55 | 7 | 0.00725 | 0.007
RF gombburkolat 4x1/4 55x55mm, Reggel/Este/Könyv/TV/Vacsora/Mozi/BE/KI, jet fekete, matt | CWIZ-04/m9 | EP-501490 | Y7-501490 | HH9 | 4748 | 4748 | 0% | 11.87 | 11.87 | 9010653053255 | db | 1 |  | 0 |  | 1 | 85389099 | AT | 55 | 55 | 10 | 0.007 | 0.007
Tartalék üveglap CXM és CXL jelzésadóhoz | CX | 516200FULL-5017 | 516200FULL-5017 | HHS | 820 | 848 | 3.415% | 2.05 | 2.12 | 8714112025487 | db | 10 |  | 0 |  | 10 | 85311030 | GB | 40 | 40 | 2 | 0.014 | 0.015
Jelzésadó, sárga, üveglap, IP24D | CX/G/Y/BB | 4910110FUL-0035 | 4910110FUL-0035 | HHS | 12700 | 13084 | 3.024% | 31.75 | 32.71 | 4015081801985 | db | 1 |  | 0 |  | 1 | 85311030 | GB | 87 | 87 | 53 | 0.16 | 0.195
Jelzésadó, zöld, műanyaglap, IP24D | CX/P/G/BB | 4911210FUL-0303 | 4911210FUL-0303 | HHS | 13136 | 13532 | 3.015% | 32.84 | 33.83 | 4015081801992 | db | 1 |  | 0 |  | 1 | 85311030 | GB | 87 | 87 | 53 | 0.16 | 0.195
Lap CX jelzésadóhoz, Tűzérzékelő, nyíl ponttal | CX/P/KIT | 4990078FULL-0437 | 4990078FULL-0437 | HHS | 1228 | 1268 | 3.257% | 3.07 | 3.17 | 4015081800889 | db | 1 |  | 0 |  | 1 | 85311030 | CN | 91 | 97 | 21 | 0.008 | 0.017
CX jelzésadó visszaállító eleme | CX/P/KIT | MBGREKIT | MBGREKIT | HHS | 1984 | 2044 | 3.024% | 4.96 | 5.11 | 5018986236325 | db | 10 |  | 0 |  | 10 | 85311030 | CN | 76 | 2.5 | 48 | 0.008 | 0.017
Pótkulcsok a CXM és CXL jelzésadóhoz | CX/UK | 4990009FUL-0040 | 4990009FUL-0040 | HHS | 576 | 596 | 3.472% | 1.44 | 1.49 | 5018987332316 | db | 10 |  | 0 |  | 10 | 85311030 | CN | 19 | 15 | 54 | 0.003 | 0.005
Jelzésadó, piros, üvegfal, IP24, szabványos ETR-hez | CX201 | CX201 | CX201 | HHS | 7664 | 7896 | 3.027% | 19.16 | 19.74 | 5018986194618 | db | 1 |  | 0 |  | 1 | 85311030 | CN | 87 | 87 | 57 | 0.2 | 0.21
Jelzésadó, piros, üvegfal, IP65, szabványos ETR-hez | CX203 | CX203 | CX203 | HHS | 17816 | 18352 | 3.009% | 44.54 | 45.88 | 5018987234047 | db | 1 |  | 0 |  | 1 | 85311030 | GB | 87 | 57 | 87 | 0.2 | 0.244
Keret CX jelzésadóhoz, piros | CXBZ/O/R | 4990005FUL-0015 | 4990005FUL-0015 | HHS | 2344 | 2416 | 3.072% | 5.86 | 6.04 | 5018987229821 | db | 10 |  | 0 |  | 10 | 85311030 | SK | 91 | 97 | 21 | 0.042 | 0.048
Keret CX jelzésadóhoz | CXBZ/O/R | MBGBEZ | MBGBEZ | HHS | 4512 | 4648 | 3.014% | 11.28 | 11.62 | 5018986236301 | db | 10 |  | 0 |  | 10 | 85318070 | SK | 105 | 105 | 17 | 0.042 | 0.048
Jelzésadó LED-es másodkijelzővel, piros, üveglap, IP68 | CXL/G/R/IP | 4990054FULL-0098X | 4990054FULL-0098X | HHS | 19636 | 20228 | 3.015% | 49.09 | 50.57 | 4015081800841 | db | 1 |  | 0 |  | 1 | 85311030 | GB | 87 | 87 | 55 | 0.19 | 0.19
Jelzésadó LED-es másodkijelzővel, piros, műanyag- és üveglap, IP24D | CXL/GP/470R+680R+LED/BB | 4920016FULL-0018XC | 4920016FULL-0018XC | HHS | 4556 | 4696 | 3.073% | 11.39 | 11.74 | 8714112097026 | db | 1 |  | 0 |  | 1 | 85311030 | CN | 87 | 87 | 55 | 0.19 | 0.19
Jelzésadó LED-es másodkijelzővel, piros, műanyag- és üveglap, IP66 | CXL/GP/R/470R+680R+LED/WP | 4990047FULL-0420X | 4990047FULL-0420X | HHS | 19632 | 20224 | 3.015% | 49.08 | 50.56 | 8054934906084 | db | 1 |  | 0 |  | 1 | 85311030 | GB | 113 | 87 | 59 | 0.22 | 0.245
Jelzésadó LED-es másodkijelzővel, sárga, műanyag- és üveglap | CXL/GP/Y/BB UNIVERSAL GLASS+PLASTIC | 4914110FUL-0370 | 4914110FUL-0370 | HHS | 14176 | 14604 | 3.019% | 35.44 | 36.51 | 8714112096760 | db | 1 |  | 0 |  | 1 | 85311030 |  | 87 | 87 | 55 | 0.21 | 0.21
Jelzésadó LED-es másodkijelzővel, piros, műanyaglap, 470R + 680R | CXL/P/R/470/680/BB RED RESET LED | 4921011FUL-0137X | 4921011FUL-0137X | HHS | 13756 | 14172 | 3.024% | 34.39 | 35.43 | 4015081802029 | db | 1 |  | 0 |  | 1 | 85311030 | GB | 87 | 87 | 55 | 0.19 | 0.19
Jelzésadó, zöld, műanyaglap, IP24D, átkapcsoló érintkező | CXM/CO/G/G/BB | 4930210FUL-0046C | 4930210FUL-0046C | HHS | 8312 | 8564 | 3.032% | 20.78 | 21.41 | 8714112097002 | db | 1 |  | 0 |  | 1 | 85311030 | CN | 87 | 87 | 53 | 0.19 | 0.19
Jelzésadó, piros, üveglap, IP66 | CXM/CO/G/R/WP | 4990073FULL-0122X | 4990073FULL-0122X | HHS | 15872 | 16352 | 3.024% | 39.68 | 40.88 | 8054934906091 | db | 1 |  | 0 |  | 1 | 85311030 | GB | 113 | 87 | 57 | 0.22 | 0.23
Jelzésadó, sárga, műanyag- és üveglap, "Gas Release” felirat, IP24D | CXM/CO/G/Y/BB | 4930110FUL-0049 | 4930110FUL-0049 | HHS | 11908 | 12268 | 3.023% | 29.77 | 30.67 | 8714112097019 | db | 1 |  | 0 |  | 1 | 85311030 | GB | 87 | 87 | 53 | 0.19 | 0.19
Jelzésadó, piros, üveglap, IP24D | CXM/CO/GP/R/BB | 4930010FUL-0048XC | 4930010FUL-0048XC | HHS | 6592 | 6792 | 3.034% | 16.48 | 16.98 | 8054934906022 | db | 1 |  | 0 |  | 1 | 85311030 | CN | 87 | 87 | 53 | 0.19 | 0.19
Jelzésadó, zöld, műanyaglap, "Door Release” felirat, IP24D | CXM/CO/P/G/BB | 4931210FUL-0135 | 4931210FUL-0135 | HHS | 12420 | 12796 | 3.027% | 31.05 | 31.99 | 4015081802081 | db | 1 |  | 0 |  | 1 | 85311030 | GB | 87 | 87 | 53 | 0.19 | 0.19
Jelzésadó, zöld, műanyaglap, "Door Release” felirat, NL, FR, IP24D | CXM/CO/P/G/BB DUTCH F & NL | 4931210FUL-0241 | 4931210FUL-0241 | HHS | 12440 | 12816 | 3.023% | 31.1 | 32.04 | 4015081800759 | db | 1 |  | 0 |  | 1 | 85311030 | GB | 87 | 87 | 53 | 0.19 | 0.206
Jelzésadó, piros, műanyaglap, IP68D, átkapcsoló érintkező | CXM/CO/P/R/WP | 4990074FULL-0174X | 4990074FULL-0174X | HHS | 14212 | 14640 | 3.012% | 35.53 | 36.6 | 8054934906107 | db | 1 |  | 0 |  | 1 | 85311030 | GB | 87 | 87 | 53 | 0.22 | 0.23
Jelzésadó, sárga, műanyaglap, tűzérzékelő, IP68D, átkapcsoló érintkező | CXM/CO/P/R/WP INCENDIE SCRND | 4990074FULL-0178X | 4990074FULL-0178X | HHS | 18100 | 18644 | 3.006% | 45.25 | 46.61 | 4015081800865 | db | 1 |  | 0 |  | 1 | 85311030 | GB | 87 | 87 | 53 | 0.22 | 0.23
Jelzésadó, sárga, műanyaglap, "Gas Release” felirat, IP24D, átkapcsoló érintkező | CXM/CO/P/Y/BB | 4931110FUL-0275 | 4931110FUL-0275 | HHS | 12408 | 12784 | 3.03% | 31.02 | 31.96 | 4015081802067 | db | 1 |  | 0 |  | 1 | 85311030 | GB | 87 | 87 | 53 | 0.19 | 0.19
Jelzésadó, sárga, műanyaglap, "Gas Release” felirat, "AOV OVERRIDE”, IP24D, átkapcsoló érintkező | CXM/CO/P/Y/BB AOV LBL LOOSE IN BOX | 4931110FUL-0467 | 4931110FUL-0467 | HHS | 17048 | 17560 | 3.003% | 42.62 | 43.9 | 4015081802074 | db | 1 |  | 0 |  | 1 | 85311030 | GB | 87 | 87 | 53 | 0.19 | 0.19
Jelzésadó, sárga, műanyaglap, "Gas Release” felirat, NL, FR, IP24D, átkapcsoló érintkező | CXM/CO/P/Y/BB DUTCH/FRENCH | 4931110FUL-0145 | 4931110FUL-0145 | HHS | 12632 | 13012 | 3.008% | 31.58 | 32.53 | 4015081802050 | db | 1 |  | 0 |  | 1 | 85311030 | GB | 87 | 87 | 53 | 0.19 | 0.206
Lenyitható fedél CX.... jelzésadóhoz, átlátszó, szabványos ETR-hez | CXPC | 4990001FUL-0142 | 4990001FUL-0142 | HHS | 1352 | 1396 | 3.254% | 3.38 | 3.49 | 5021621250235 | db | 10 |  | 0 |  | 10 | 85319000 | SK | 97 | 97 | 21 | 0.037 | 0.087
Távtartó keret CX jelzésadóhoz, piros | CXS/O/R | 4990003FUL-0013 | 4990003FUL-0013 | HHS | 1496 | 1544 | 3.209% | 3.74 | 3.86 | 8714112096982 | db | 10 |  | 0 |  | 10 | 85311030 | SK | 91 | 97 | 21 | 0.034 | 0.083
Tartalék üveglap a jelzésadóhoz CZ | CXS/O/R | MBGSP | MBGSP | HHS | 1800 | 1856 | 3.111% | 4.5 | 4.64 | 5018986236295 | db | 10 |  | 0 |  | 10 | 85319000 | SK | 0 | 0 | 0 | 0.123 | 0.123
Zónamonitor a címezhető ETR-hez | CZMU352 | CZMU352 | CZMU352 | HHS | 60244 | 62052 | 3.001% | 150.61 | 155.13 | 5018986387973 | db | 1 |  | 0 |  | 1 | 85311030 | RO | 0 | 0 | 0 | 0.23 | 0.266
Zónamonitor a címezhető ETR-hez | CZMU352-IS | CZMU352-IS | CZMU352-IS | HHS | 59408 | 61192 | 3.003% | 148.52 | 152.98 | 5018986492660 | db | 1 |  | 0 |  | 1 | 85311030 | RO | 0 | 0 | 0 | 0.23 | 0.266
Terhelés szakaszoló D02 hengeres biztosítékhoz, 20A-ig, 3 pólusú, felszerelésjelzéssel | D02-LTS/20/3-R | 172976 | Y7-172976 | HH5 | 68780 | 68780 | 0% | 171.95 | 171.95 | 4015081695676 | db | 1 |  | 0 |  | 1 | 85354000 | DE | 27 | 226 | 32 | 0.4 | 0.45
Terhelés szakaszoló D02 hengeres biztosítékhoz, 25A-ig, 3 pólusú, felszerelésjelzéssel | D02-LTS/25/3-R | 172973 | Y7-172973 | HH5 | 65168 | 65168 | 0% | 162.92 | 162.92 | 4015081695645 | db | 1 |  | 0 |  | 1 | 85354000 | DE | 27 | 226 | 32 | 0.4 | 0.45
Terhelés szakaszoló D02 hengeres biztosítékhoz, 35A-ig, 3 pólusú, felszerelésjelzéssel | D02-LTS/35/3-R | 172974 | Y7-172974 | HH5 | 65168 | 65168 | 0% | 162.92 | 162.92 | 4015081695652 | db | 1 |  | 0 |  | 1 | 85354000 | DE | 27 | 226 | 32 | 0.4 | 0.45
Terhelés szakaszoló D02 hengeres biztosítékhoz, 50A-ig, 3 pólusú, felszerelésjelzéssel | D02-LTS/50/3-R | 172975 | Y7-172975 | HH5 | 68780 | 68780 | 0% | 171.95 | 171.95 | 4015081695669 | db | 1 |  | 0 |  | 1 | 85354000 | DE | 27 | 226 | 32 | 0.4 | 0.45
Terhelés szakaszoló D02 hengeres biztosítékhoz, 63A-ig, 3+N pólusú, felszerelésjelzéssel | D02-LTS/63/3N-R | 114317 | Y7-114317 | HH5 | 63400 | 63400 | 0% | 158.5 | 158.5 | 4015081137176 | db | 3 | 9008790000584 | 0 |  | 1 | 85371098 | DE | 27 | 262 | 32 | 0.4 | 0.45
Terhelés szakaszoló D02 hengeres biztosítékhoz, 63A-ig, 3+N pólusú, segédér., felszerelésjelzéssel | D02-LTS/63/3N-R-HK | 114319 | Y7-114319 | HH5 | 75044 | 75044 | 0% | 187.61 | 187.61 | 4015081137190 | db | 3 | 9008790001529 | 0 |  | 1 | 85365080 | DE | 27 | 262 | 32 | 0.4 | 0.45
Terhelés szakaszoló D02 hengeres biztosítékhoz, 63A-ig, 3 pólusú, felszerelésjelzéssel | D02-LTS/63/3-R | 114316 | Y7-114316 | HH5 | 44912 | 44912 | 0% | 112.28 | 112.28 | 4015081137169 | db | 3 | 9008790000577 | 0 |  | 1 | 85371098 | DE | 27 | 226 | 32 | 0.361 | 0.384
Terhelés szakaszoló D02 hengeres biztosítékhoz, 63A-ig, 3 pólusú, segédér., felszerelésjelzéssel | D02-LTS/63/3-R-HK | 114318 | Y7-114318 | HH5 | 54040 | 54040 | 0% | 135.1 | 135.1 | 4015081137183 | db | 3 | 9008790001512 | 0 |  | 1 | 85371098 | DE | 27 | 226 | 32 | 0.361 | 0.384
Terhelés szakaszoló D02 hengeres biztosítékhoz, 63Aig, felszerelésjelzés nélkül | D02-LTS/63/3-S60 | 194607 | Y7-194607 | HH5 | 51856 | 51856 | 0% | 129.64 | 129.64 | 9010238058583 | db | 1 |  | 0 |  | 1 | 85365080 | DE | 36 | 212 | 32 | 0.288 | 0.288
Szakaszoló D02 hengeres biztosítékhoz, 63A-ig, 3 pólusú, túlterhelés elleni védelemmel | D02-LTS/63-3 | 114320 | Y7-114320 | HH5 | 74610 | 74608 | -0.002681% | 186.52 | 186.52 | 4015081137206 | db | 3 | 9008790001536 | 30 | 9008790001543 | 1 | 85371098 | DE | 71 | 84 | 44 | 0.337 | 0.352
Szakaszoló D02 hengeres biztosítékhoz, 63A-ig, 3 pólusú, segédér., túlterhelés elleni védelemmel | D02-LTS/63-3-HK | 114322 | Y7-114322 | HH5 | 103689 | 103688 | -0.0009644% | 259.22 | 259.22 | 4015081137220 | db | 3 | 9008790001574 | 30 | 9008790001581 | 1 | 85371098 | DE | 71 | 84 | 44 | 0.379 | 0.394
Szakaszoló D02 hengeres biztosítékhoz, 63A-ig, 3+N pólusú, túlterhelés elleni védelemmel | D02-LTS/63-3N | 114321 | Y7-114321 | HH5 | 103689 | 103688 | -0.0009644% | 259.22 | 259.22 | 4015081137213 | db | 3 | 9008790001550 | 30 | 9008790001567 | 1 | 85371098 | DE | 71 | 84 | 44 | 0.379 | 0.394
Terhelés szakaszoló D02 hengeres biztosítékhoz, 63Aig, felszerelésjelzés nélkül | D02-S/63/3-RS | 284649 | Y7-284649 | HH5 | 39048 | 39048 | 0% | 97.62 | 97.62 | 4015082846497 | db | 1 |  | 0 |  | 1 | 85371098 | AT | 36 | 212 | 32 | 0.26 | 0.26
Biztosító aljzat, 3-pólus, szélesség = 27mm, 60mm osztású sínre, 63A | D02-SO/63/3-R-27 | 114315 | Y7-114315 | HH5 | 15548 | 15548 | 0% | 38.87 | 38.87 | 4015081137152 | db | 10 |  | 0 |  | 10 | 85369095 | DE | 27 | 201 | 44 | 0.138 | 0.145
Special holderD0 bizt.betét | D0-SFH | D0-SFH | D0-SFH | HHF | 411 | 411 | 0% | 1.03 | 1.03 | 5027590497688 | db | 25 |  | 0 |  | 25 | 73269098 | SI | 95 | 120 | 10 | 0.001 | 0.00104
Tartalék átlátszó fedél CI tokozathoz, 250x187,5x125 | D125-CI23 | 014830 | Y7-14830 | HH6 | 24480 | 24480 | 0% | 61.2 | 61.2 | 4015080148302 | db | 1 |  | 0 |  | 1 | 85381000 | FI | 187.5 | 250 | 125 | 0.336 | 0.35
Fedél ajtóval CI szekrényekhez, 125mm mélység, U-CI23... | D125-CI23/T | 072476 | Y7-72476 | HH6 | 56200 | 56200 | 0% | 140.5 | 140.5 | 4015080724766 | db | 1 |  | 0 |  | 1 | 85381000 | FI | 188 | 250 | 82 | 0.543 | 0.543
Tartalék átlátszó fedél CI tokozathoz, kulcsal zárható | D125-CI23-DVZ | 138354 | Y7-138354 | HH6 | 124344 | 124344 | 0% | 310.86 | 310.86 | 4015081351336 | db | 1 |  | 0 |  | 1 | 85381000 | FI | 0 | 0 | 0 | 0.35 | 0.35
Tartalék átlátszó fedél CI tokozathoz, kulcsal zárható, UL szabvány | D125-CI23-NA | 014286 | Y7-14286 | HH1 | 40464 | 40464 | 0% | 101.16 | 101.16 | 4015080142867 | db | 1 |  | 0 |  | 1 | 85389099 | FI | 0 | 0 | 0 | 0.301 | 0.301
Tartalék szürke fedél CI tokozathoz (RAL7035), 250x187,5x125 | D125-CI23-RAL7035 | 194618 | Y7-194618 | HH1 | 24480 | 24480 | 0% | 61.2 | 61.2 | 9010238059269 | db | 1 |  | 0 |  | 1 | 39269097 | FI | 187.5 | 250 | 125 | 0.326 | 0.326
Tartalék átlátszó fedél CI tokozathoz, 250x375x125 | D125-CI43 | 017203 | Y7-17203 | HH6 | 29168 | 29168 | 0% | 72.92 | 72.92 | 4015080172031 | db | 1 |  | 0 |  | 1 | 85381000 | FI | 375 | 250 | 125 | 0.531 | 0.553
Fedél ajtóval CI szekrényekhez, 125mm mélység, U-CI43... | D125-CI43/T | 077222 | Y7-77222 | HH6 | 91300 | 91300 | 0% | 228.25 | 228.25 | 4015080772224 | db | 1 |  | 0 |  | 1 | 85381000 | FI | 251 | 155 | 376 | 0.82 | 0.854
Tartalék átlátszó fedél CI tokozathoz, kulcsal zárható | D125-CI43-DVZ | 138356 | Y7-138356 | HH6 | 125736 | 125736 | 0% | 314.34 | 314.34 | 4015081351350 | db | 1 |  | 0 |  | 1 | 85381000 | FI | 0 | 0 | 0 | 0.553 | 0.553
Tartalék átlátszó fedél CI tokozathoz, kulcsal zárható, UL szabvány | D125-CI43-NA | 014433 | Y7-14433 | HH1 | 51036 | 51036 | 0% | 127.59 | 127.59 | 4015080144335 | db | 1 |  | 0 |  | 1 | 85389099 | FI | 0 | 0 | 0 | 0.46 | 0.46
Tartalék szürke fedél CI tokozathoz (RAL7035), 250x375x125 | D125-CI43-RAL7035 | 194620 | Y7-194620 | HH1 | 29820 | 29820 | 0% | 74.55 | 74.55 | 9010238059283 | db | 1 |  | 0 |  | 1 | 39269097 | FI | 375 | 250 | 125 | 0.519 | 0.519
Tartalék átlátszó fedél CI tokozathoz, 375x375x125 | D125-CI44 | 019576 | Y7-19576 | HH6 | 46036 | 46036 | 0% | 115.09 | 115.09 | 4015080195764 | db | 1 |  | 0 |  | 1 | 85381000 | FI | 375 | 375 | 125 | 0.712 | 0.742
Fedél ajtóval CI szekrényekhez, 125mm mélység, U-CI44... | D125-CI44/T | 084341 | Y7-84341 | HH6 | 140168 | 140168 | 0% | 350.42 | 350.42 | 4015080843412 | db | 1 |  | 0 |  | 1 | 85381000 | FI | 376 | 150 | 376 | 1.071 | 1.116
Tartalék átlátszó fedél CI tokozathoz, kulcsal zárható | D125-CI44-DVZ | 138359 | Y7-138359 | HH6 | 132092 | 132092 | 0% | 330.23 | 330.23 | 4015081351381 | db | 1 |  | 0 |  | 1 | 85381000 | FI | 0 | 0 | 0 | 0.742 | 0.742
Tartalék átlátszó fedél CI tokozathoz, kulcsal zárható, UL szabvány | D125-CI44-NA | 014838 | Y7-14838 | HH1 | 80340 | 80340 | 0% | 200.85 | 200.85 | 4015080148388 | db | 1 |  | 0 |  | 1 | 85389099 | FI | 0 | 0 | 0 | 0.604 | 0.604
Tartalék szürke fedél CI tokozathoz (RAL7035), 375x375x125 | D125-CI44-RAL7035 | 194623 | Y7-194623 | HH1 | 46032 | 46032 | 0% | 115.08 | 115.08 | 9010238059313 | db | 1 |  | 0 |  | 1 | 39269097 | FI | 375 | 375 | 125 | 0.819 | 0.819
Tartalék átlátszó fedél CI tokozathoz, 250x187,5x150 | D150-CI23 | 024322 | Y7-24322 | HH6 | 25668 | 25668 | 0% | 64.17 | 64.17 | 4015080243229 | db | 1 |  | 0 |  | 1 | 85381000 | FI | 187.5 | 250 | 150 | 0.48 | 0.483
Fedél ajtóval CI szekrényekhez, 150mm mélység, U-CI23... | D150-CI23/T | 074849 | Y7-74849 | HH6 | 59436 | 59436 | 0% | 148.59 | 148.59 | 4015080748496 | db | 1 |  | 0 |  | 1 | 85381000 | FI | 188 | 250 | 107 | 0.648 | 0.648
Tartalék átlátszó fedél CI tokozathoz, kulcsal zárható | D150-CI23-DVZ | 138355 | Y7-138355 | HH6 | 127704 | 127704 | 0% | 319.26 | 319.26 | 4015081351343 | db | 1 |  | 0 |  | 1 | 85381000 | FI | 0 | 0 | 0 | 0.483 | 0.483
Tartalék átlátszó fedél CI tokozathoz, kulcsal zárható, UL szabvány | D150-CI23-NA | 014334 | Y7-14334 | HH1 | 43436 | 43436 | 0% | 108.59 | 108.59 | 4015080143345 | db | 1 |  | 0 |  | 1 | 85389099 | FI | 0 | 0 | 0 | 0.411 | 0.411
Tartalék szürke fedél CI tokozathoz (RAL7035), 250x187,5x150 | D150-CI23-RAL7035 | 194619 | Y7-194619 | HH1 | 25668 | 25668 | 0% | 64.17 | 64.17 | 9010238059276 | db | 1 |  | 0 |  | 1 | 39269097 | FI | 187.5 | 250 | 150 | 0.458 | 0.458
Tartalék átlátszó fedél CI tokozathoz, 250x375x150 | D150-CI43 | 038560 | Y7-38560 | HH6 | 32500 | 32500 | 0% | 81.25 | 81.25 | 4015080385608 | db | 1 |  | 0 |  | 1 | 39269097 | FI | 375 | 250 | 150 | 1.391 | 1.449
Fedél ajtóval CI szekrényekhez, 150mm mélység, U-CI43... | D150-CI43/T | 079595 | Y7-79595 | HH6 | 94072 | 94072 | 0% | 235.18 | 235.18 | 4015080795957 | db | 1 |  | 0 |  | 1 | 85381000 | FI | 251 | 228 | 376 | 1.082 | 1.082
Tartalék átlátszó fedél CI tokozathoz, kulcsal zárható | D150-CI43-DVZ | 138357 | Y7-138357 | HH6 | 131116 | 131116 | 0% | 327.79 | 327.79 | 4015081351367 | db | 1 |  | 0 |  | 1 | 85381000 | FI | 0 | 0 | 0 | 1.449 | 1.449
Tartalék átlátszó fedél CI tokozathoz, kulcsal zárható, UL szabvány | D150-CI43-NA | 014480 | Y7-14480 | HH1 | 56720 | 56720 | 0% | 141.8 | 141.8 | 4015080144809 | db | 1 |  | 0 |  | 1 | 85389099 | FI | 0 | 0 | 0 | 0.648 | 0.648
Tartalék szürke fedél CI tokozathoz (RAL7035), 250x375x150 | D150-CI43-RAL7035 | 194621 | Y7-194621 | HH1 | 32500 | 32500 | 0% | 81.25 | 81.25 | 9010238059290 | db | 1 |  | 0 |  | 1 | 39269097 | FI | 375 | 250 | 150 | 0.694 | 0.694
Tartalék átlátszó fedél CI tokozathoz, 375x375x150 | D150-CI44 | 040933 | Y7-40933 | HH6 | 56688 | 56688 | 0% | 141.72 | 141.72 | 4015080409335 | db | 1 |  | 0 |  | 1 | 85381000 | FI | 375 | 375 | 150 | 1.838 | 1.915
Fedél ajtóval CI szekrényekhez, 150mm mélység, U-CI44... | D150-CI44/T | 086714 | Y7-86714 | HH6 | 161432 | 161432 | 0% | 403.58 | 403.58 | 4015080867142 | db | 1 |  | 0 |  | 1 | 85381000 | FI | 375 | 375 | 130 | 1.36 | 1.36
Tartalék átlátszó fedél CI tokozathoz, kulcsal zárható | D150-CI44-DVZ | 138520 | Y7-138520 | HH6 | 137148 | 137148 | 0% | 342.87 | 342.87 | 4015081351398 | db | 1 |  | 0 |  | 1 | 85381000 | FI | 0 | 0 | 0 | 1.915 | 1.915
Tartalék átlátszó fedél CI tokozathoz, kulcsal zárható, UL szabvány | D150-CI44-NA | 010937 | Y7-10937 | HH1 | 92624 | 92624 | 0% | 231.56 | 231.56 | 4015080109372 | db | 1 |  | 0 |  | 1 | 85389099 | FI | 0 | 0 | 0 | 0.821 | 0.821
Tartalék szürke fedél CI tokozathoz (RAL7035), 375x375x150 | D150-CI44-RAL7035 | 194624 | Y7-194624 | HH1 | 61092 | 61092 | 0% | 152.73 | 152.73 | 9010238059320 | db | 1 |  | 0 |  | 1 | 39269097 | FI | 375 | 375 | 150 | 0.964 | 0.964
Tartalék átlátszó fedél CI tokozathoz, 250x375x200 | D200-CI43 | 074155 | Y7-74155 | HH6 | 38108 | 38108 | 0% | 95.27 | 95.27 | 4015080741558 | db | 1 |  | 0 |  | 1 | 85381000 | FI | 375 | 250 | 200 | 2.007 | 2.091
Fedél ajtóval CI szekrényekhez, 200mm mélység, U-CI43... | D200-CI43/T | 081968 | Y7-81968 | HH6 | 108784 | 108784 | 0% | 271.96 | 271.96 | 4015080819684 | db | 1 |  | 0 |  | 1 | 85381000 | FI | 375 | 250 | 150 | 1.339 | 1.339
Tartalék átlátszó fedél CI tokozathoz, kulcsal zárható | D200-CI43-DVZ | 138358 | Y7-138358 | HH6 | 137364 | 137364 | 0% | 343.41 | 343.41 | 4015081351374 | db | 1 |  | 0 |  | 1 | 85381000 | FI | 0 | 0 | 0 | 2.091 | 2.091
Tartalék átlátszó fedél CI tokozathoz, kulcsal zárható, UL szabvány | D200-CI43-NA | 014771 | Y7-14771 | HH1 | 62604 | 62604 | 0% | 156.51 | 156.51 | 4015080147718 | db | 1 |  | 0 |  | 1 | 85389099 | FI | 0 | 0 | 0 | 0.895 | 0.895
Tartalék szürke fedél CI tokozathoz (RAL7035), 250x375x200 | D200-CI43-RAL7035 | 194622 | Y7-194622 | HH1 | 38108 | 38108 | 0% | 95.27 | 95.27 | 9010238059306 | db | 1 |  | 0 |  | 1 | 39269097 | FI | 375 | 250 | 200 | 1.022 | 1.022
Tartalék átlátszó fedél CI tokozathoz, 375x375x200 | D200-CI44 | 076528 | Y7-76528 | HH6 | 63208 | 63208 | 0% | 158.02 | 158.02 | 4015080765288 | db | 1 |  | 0 |  | 1 | 85381000 | FI | 375 | 375 | 200 | 2.63 | 2.74
Fedél ajtóval CI szekrényekhez, 200mm mélység, U-CI44... | D200-CI44/T | 089087 | Y7-89087 | HH6 | 155856 | 155856 | 0% | 389.64 | 389.64 | 4015080890874 | db | 1 |  | 0 |  | 1 | 85381000 | FI | 375 | 375 | 150 | 1.65 | 1.739
Tartalék átlátszó fedél CI tokozathoz, kulcsal zárható | D200-CI44-DVZ | 138521 | Y7-138521 | HH6 | 143400 | 143400 | 0% | 358.5 | 358.5 | 4015081353002 | db | 1 |  | 0 |  | 1 | 85381000 | FI | 0 | 0 | 0 | 2.74 | 2.74
Tartalék átlátszó fedél CI tokozathoz, kulcsal zárható, UL szabvány | D200-CI44-NA | 010985 | Y7-10985 | HH1 | 104552 | 104552 | 0% | 261.38 | 261.38 | 4015080109853 | db | 1 |  | 0 |  | 1 | 85389099 | FI | 0 | 0 | 0 | 1.183 | 1.183
Tartalék szürke fedél CI tokozathoz (RAL7035), 375x375x200 | D200-CI44-RAL7035 | 194625 | Y7-194625 | HH1 | 63208 | 63208 | 0% | 158.02 | 158.02 | 9010238059337 | db | 1 |  | 0 |  | 1 | 39269097 | FI | 375 | 375 | 200 | 1.316 | 1.316
Tartalék átlátszó fedél CI tokozathoz, 500x375x200 | D200-CI45 | 001895 | Y7-1895 | HH6 | 70076 | 70076 | 0% | 175.19 | 175.19 | 4015080018957 | db | 1 |  | 0 |  | 1 | 85381000 | FI | 375 | 500 | 200 | 1.45 | 1.45
Tartalék átlátszó fedél CI tokozathoz, kulcsal zárható | D200-CI45-DVZ | 138523 | Y7-138523 | HH6 | 152808 | 152808 | 0% | 382.02 | 382.02 | 4015081353026 | db | 1 |  | 0 |  | 1 | 85381000 | FI | 0 | 0 | 0 | 1.45 | 1.45
Tartalék szürke fedél CI tokozathoz (RAL7035), 500x375x200 | D200-CI45-RAL7035 | 194627 | Y7-194627 | HH1 | 70096 | 70096 | 0% | 175.24 | 175.24 | 9010238059351 | db | 1 |  | 0 |  | 1 | 39269097 | FI | 375 | 500 | 200 | 1.593 | 1.593
Tartalék átlátszó fedél CI tokozathoz, 750x375x200 | D200-CI48 | 078901 | Y7-78901 | HH6 | 103288 | 103288 | 0% | 258.22 | 258.22 | 4015080789017 | db | 1 |  | 0 |  | 1 | 85381000 | FI | 375 | 750 | 200 | 1.805 | 2.2
Tartalék átlátszó fedél CI tokozathoz, kulcsal zárható | D200-CI48-DVZ | 138524 | Y7-138524 | HH6 | 287532 | 287532 | 0% | 718.83 | 718.83 | 4015081353033 | db | 1 |  | 0 |  | 1 | 85381000 | FI | 0 | 0 | 0 | 1.88 | 1.88
Tartalék átlátszó fedél CI tokozathoz, kulcsal zárható, UL szabvány | D200-CI48-NA | 011878 | Y7-11878 | HH1 | 167232 | 167232 | 0% | 418.08 | 418.08 | 4015080118787 | db | 1 |  | 0 |  | 1 | 85389099 | FI | 0 | 0 | 0 | 2.101 | 2.101
Tartalék szürke fedél CI tokozathoz (RAL7035), 750x375x200 | D200-CI48-RAL7035 | 194628 | Y7-194628 | HH1 | 112508 | 112508 | 0% | 281.27 | 281.27 | 9010238059368 | db | 1 |  | 0 |  | 1 | 85472000 | FI | 375 | 750 | 200 | 2.286 | 2.286
Tartalék átlátszó fedél CI tokozathoz, 375x375x250 | D250-CI44 | 081274 | Y7-81274 | HH6 | 70812 | 70812 | 0% | 177.03 | 177.03 | 4015080812746 | db | 1 |  | 0 |  | 1 | 85381000 | FI | 375 | 375 | 250 | 1.746 | 1.819
Fedél ajtóval CI szekrényekhez, 250mm mélység, U-CI44... | D250-CI44/T | 091460 | Y7-91460 | HH6 | 161432 | 161432 | 0% | 403.58 | 403.58 | 4015080914600 | db | 1 |  | 0 |  | 1 | 85381000 | FI | 376 | 228 | 376 | 2.161 | 2.161
Tartalék átlátszó fedél CI tokozathoz, kulcsal zárható | D250-CI44-DVZ | 138522 | Y7-138522 | HH6 | 150896 | 150896 | 0% | 377.24 | 377.24 | 4015081353019 | db | 1 |  | 0 |  | 1 | 85381000 | FI | 0 | 0 | 0 | 1.819 | 1.819
Tartalék átlátszó fedél CI tokozathoz, kulcsal zárható, UL szabvány | D250-CI44-NA | 011049 | Y7-11049 | HH1 | 117368 | 117368 | 0% | 293.42 | 293.42 | 4015080110491 | db | 1 |  | 0 |  | 1 | 85389099 | FI | 0 | 0 | 0 | 1.445 | 1.445
Tartalék szürke fedél CI tokozathoz (RAL7035), 375x375x250 | D250-CI44-RAL7035 | 194626 | Y7-194626 | HH1 | 70812 | 70812 | 0% | 177.03 | 177.03 | 9010238059344 | db | 1 |  | 0 |  | 1 | 85472000 | FI | 375 | 375 | 250 | 1.697 | 1.697
Tartalék átlátszó fedél CI tokozathoz, 500x375x279 | D250-CI45 | 194550 | Y7-194550 | HH6 | 118248 | 118248 | 0% | 295.62 | 295.62 | 9010238057524 | db | 1 |  | 0 |  | 1 | 85472000 | FI | 375 | 500 | 200 | 1.95 | 1.95
Csereburkolat CI szekrényekhez szürke (RAL7035), MaxSzéxMé=500x375x250 | D250-CI45-RAL7035 | 194551 | Y7-194551 | HH6 | 120888 | 120888 | 0% | 302.22 | 302.22 | 9010238057531 | db | 1 |  | 0 |  | 1 | 85472000 | FI | 375 | 500 | 200 | 1.95 | 1.95
Tartalék átlátszó fedél CI tokozathoz, 750x375x250 | D250-CI48 | 083647 | Y7-83647 | HH6 | 136496 | 136496 | 0% | 341.24 | 341.24 | 4015080836476 | db | 1 |  | 0 |  | 1 | 85381000 | FI | 375 | 750 | 250 | 1.92 | 2
Tartalék átlátszó fedél CI tokozathoz, kulcsal zárható | D250-CI48-DVZ | 138525 | Y7-138525 | HH6 | 307828 | 307828 | 0% | 769.57 | 769.57 | 4015081353040 | db | 1 |  | 0 |  | 1 | 85381000 | FI | 0 | 0 | 0 | 2 | 2
Tartalék átlátszó fedél CI tokozathoz, kulcsal zárható, UL szabvány | D250-CI48-NA | 011906 | Y7-11906 | HH1 | 223424 | 223424 | 0% | 558.56 | 558.56 | 4015080119067 | db | 1 |  | 0 |  | 1 | 85389099 | FI | 0 | 0 | 0 | 2.442 | 2.442
Átlátszó burkolat CI szekrényekhez, NZM4 megszakítók mot. meghajt. való felszereléséhez, 750x375x255 | D250-CI48-NZM-RTR | 194558 | Y7-194558 | HH6 | 160196 | 160196 | 0% | 400.49 | 400.49 | 9010238058606 | db | 1 |  | 0 |  | 1 | 85472000 | FI | 375 | 750 | 360 | 2.667 | 2.667
Tartalék szürke fedél CI tokozathoz (RAL7035), 750x375x250 | D250-CI48-RAL7035 | 194629 | Y7-194629 | HH1 | 149400 | 149400 | 0% | 373.5 | 373.5 | 9010238059375 | db | 1 |  | 0 |  | 1 | 85472000 | FI | 375 | 750 | 250 | 2.44 | 2.44
Tömítés D.-CI, szélesség = 187,5mm | D2-CI | 002310 | Y7-2310 | HH6 | 1040 | 1040 | 0% | 2.6 | 2.6 | 4015080023104 | db | 1 |  | 0 |  | 1 | 85389099 | PL | 203 | 114 | 3 | 0.006 | 0.006
Tömítés D.-CI, szélesség = 250mm | D3-CI | 002311 | Y7-2311 | HH6 | 1252 | 1252 | 0% | 3.13 | 3.13 | 4015080023111 | db | 1 |  | 0 |  | 1 | 85389099 | DE | 20 | 20 | 20 | 0.01 | 0.01
Tömítés D.-CI, szélesség = 275mm | D4-CI | 002312 | Y7-2312 | HH6 | 1604 | 1604 | 0% | 4.01 | 4.01 | 4015080023128 | db | 20 |  | 0 |  | 20 | 85389099 | PL | 375 | 125 | 5 | 0.012 | 0.012
Frekvenciaváltó 1x230/3x230VAC; 2,2kW; 10,5A; IP20, féktranzisztor, RFI szűrő, lakkozott PCB | DA1-12011FB-A20C | 169084 | Y7-169084 | HH4 | 266968 | 266968 | 0% | 667.42 | 667.42 | 4015081655700 | db | 1 |  | 0 |  | 1 | 85044085 | GB | 107 | 231 | 186 | 1.8 | 1.9
Frekvenciaváltó 1x230/3x230VAC; 2,2kW; 10,5A; IP66, fék vez., RFI szűrő, OLED, PCB | DA1-12011FB-B66O | EP-400019 | Y7-400019 | HH4 | 230100 | 230100 | 0% | 575.25 | 575.25 | 4015082950637 | db | 1 |  | 0 |  | 1 | 85044095 | GB | 188 | 257 | 171.4 | 3.5 | 4.2
Frekvenciaváltó 1x230/3x230VAC; 2,2kW; 10,5A; IP66, helyi vez.p., fék vez., RFI, OLED, PCB | DA1-12011FB-B6SO | EP-400020 | Y7-400020 | HH4 | 252712 | 252712 | 0% | 631.78 | 631.78 | 4015082950644 | db | 1 |  | 0 |  | 1 | 85044095 | GB | 188 | 257 | 185.5 | 3.5 | 4.2
Frekvenciaváltó 1x230/3x230VAC; 0,75kW; 4,3A; IP20, féktranzisztor, RFI szűrő, lakkozott PCB | DA1-124D3FB-A20C | 169078 | Y7-169078 | HH4 | 235396 | 235396 | 0% | 588.49 | 588.49 | 4015081655656 | db | 1 |  | 0 |  | 1 | 85044085 | GB | 107 | 231 | 186 | 1.8 | 1.9
Frekvenciaváltó 1x230/3x230VAC; 0,75kW; 4,3A; IP66, fék vez., RFI szűrő, OLED, PCB | DA1-124D3FB-B66O | EP-400015 | Y7-400015 | HH4 | 203552 | 203552 | 0% | 508.88 | 508.88 | 4015082950590 | db | 1 |  | 0 |  | 1 | 85044095 | GB | 188 | 257 | 171.4 | 3.5 | 4.2
Frekvenciaváltó 1x230/3x230VAC; 0,75kW; 4,3A; IP66, helyi vez.p., fék vez., RFI, OLED, PCB | DA1-124D3FB-B6SO | EP-400016 | Y7-400016 | HH4 | 230100 | 230100 | 0% | 575.25 | 575.25 | 4015082950606 | db | 1 |  | 0 |  | 1 | 85044095 | GB | 188 | 257 | 185.5 | 3.5 | 4.2
Frekvenciaváltó 1x230/3x230VAC; 1,5kW; 7A; IP20, féktranzisztor, RFI szűrő, lakkozott PCB | DA1-127D0FB-A20C | 169081 | Y7-169081 | HH4 | 246872 | 246872 | 0% | 617.18 | 617.18 | 4015081655670 | db | 1 |  | 0 |  | 1 | 85044085 | GB | 107 | 231 | 186 | 1.8 | 1.9
Frekvenciaváltó 1x230/3x230VAC; 1,5kW; 7A; IP66, fék vez., RFI szűrő, OLED, PCB | DA1-127D0FB-B66O | EP-400017 | Y7-400017 | HH4 | 212404 | 212404 | 0% | 531.01 | 531.01 | 4015082950613 | db | 1 |  | 0 |  | 1 | 85044095 | GB | 188 | 257 | 171.4 | 3.5 | 4.2
Frekvenciaváltó 1x230/3x230VAC; 1,5kW; 7A; IP66, helyi vez.p., fék vez., RFI, OLED, PCB | DA1-127D0FB-B6SO | EP-400018 | Y7-400018 | HH4 | 241900 | 241900 | 0% | 604.75 | 604.75 | 4015082950620 | db | 1 |  | 0 |  | 1 | 85044095 | GB | 188 | 257 | 185.5 | 3.5 | 4.2
Frekvenciaváltó 3x230/3x230VAC; 2,2kW; 10,5A; IP20, féktranzisztor, RFI szűrő, lakkozott PCB | DA1-32011FB-A20C | 169093 | Y7-169093 | HH4 | 330112 | 330112 | 0% | 825.28 | 825.28 | 4015081655786 | db | 1 |  | 0 |  | 1 | 85044085 | GB | 107 | 231 | 186 | 1.8 | 1.9
Frekvenciaváltó 3x230/3x230VAC; 2,2kW; 10,5A; IP66, fék vez., RFI szűrő, OLED, PCB | DA1-32011FB-B66O | EP-400025 | Y7-400025 | HH4 | 272384 | 272384 | 0% | 680.96 | 680.96 | 4015082950071 | db | 1 |  | 0 |  | 1 | 85044095 | GB | 188 | 257 | 171.4 | 3.5 | 4.2
Frekvenciaváltó 3x230/3x230VAC; 2,2kW; 10,5A; IP66, helyi vez.p., fék vez., RFI, OLED, PCB | DA1-32011FB-B6SO | EP-400026 | Y7-400026 | HH4 | 293032 | 293032 | 0% | 732.58 | 732.58 | 4015082950088 | db | 1 |  | 0 |  | 1 | 85044095 | GB | 188 | 257 | 185.5 | 3.5 | 4.2
Frekvenciaváltó 3x230/3x230VAC; 4kW; 18A; IP20, féktranzisztor, RFI szűrő, lakkozott PCB | DA1-32018FB-A20C | 169096 | Y7-169096 | HH4 | 523872 | 523872 | 0% | 1309.68 | 1309.68 | 4015081658794 | db | 1 |  | 0 |  | 1 | 85044085 | GB | 131 | 273 | 204 | 3.5 | 3.6
Frekvenciaváltó 3x230/3x230VAC; 4kW; 18A; IP66, fék vez., RFI szűrő, OLED, PCB | DA1-32018FB-B66O | EP-400027 | Y7-400027 | HH4 | 422832 | 422832 | 0% | 1057.08 | 1057.08 | 4015082950095 | db | 1 |  | 0 |  | 1 | 85044095 | GB | 211 | 310 | 222 | 6.6 | 7.6
Frekvenciaváltó 3x230/3x230VAC; 4kW; 18A; IP66, helyi vez.p., fék vez., RFI, OLED, PCB | DA1-32018FB-B6SO | EP-400028 | Y7-400028 | HH4 | 445448 | 445448 | 0% | 1113.62 | 1113.62 | 4015082950101 | db | 1 |  | 0 |  | 1 | 85044095 | GB | 211 | 310 | 235 | 6.6 | 7.6
Frekvenciaváltó 3x230/3x230VAC; 5,5kW; 24A; IP20, féktranzisztor, RFI szűrő, lakkozott PCB | DA1-32024FB-A20C | 169099 | Y7-169099 | HH4 | 572652 | 572652 | 0% | 1431.63 | 1431.63 | 4015081655830 | db | 1 |  | 0 |  | 1 | 85044085 | GB | 131 | 273 | 204 | 3.5 | 3.6
Frekvenciaváltó 3x230/3x230VAC; 5,5kW; 24A; IP55, féktranzisztor, RFI szűrő, lakkozott PCB, OLED | DA1-32024FB-B55C | 169361 | Y7-169361 | HH4 | 946912 | 946912 | 0% | 2367.28 | 2367.28 | 4015081658084 | db | 1 |  | 0 |  | 1 | 85044085 | GB | 171 | 450 | 240 | 11.5 | 11.7
Frekvenciaváltó 3x230/3x230VAC; 5,5kW; 24A; IP66, fék vez., RFI szűrő, OLED, PCB | DA1-32024FB-B66O | EP-400029 | Y7-400029 | HH4 | 458228 | 458228 | 0% | 1145.57 | 1145.57 | 4015082950118 | db | 1 |  | 0 |  | 1 | 85044095 | GB | 211 | 310 | 222 | 6.6 | 7.6
Frekvenciaváltó 3x230/3x230VAC; 5,5kW; 24A; IP66, helyi vez.p., fék vez., RFI, OLED, PCB | DA1-32024FB-B6SO | EP-400030 | Y7-400030 | HH4 | 525096 | 525096 | 0% | 1312.74 | 1312.74 | 4015082950125 | db | 1 |  | 0 |  | 1 | 85044095 | GB | 211 | 310 | 235 | 6.6 | 7.6
Frekvenciaváltó 3x230/3x230VAC; 7,5kW; 30A; IP20; féktranzisztor, RFI, PCB védelem | DA1-32030FB-B20C | 197488 | Y7-197488 | HH4 | 958744 | 958744 | 0% | 2396.86 | 2396.86 | 4015081940639 | db | 1 |  | 0 |  | 1 | 85044085 | GB | 173 | 419 | 241 | 9.2 | 11
Frekvenciaváltó 3x230/3x230VAC; 7,5kW; 39A; IP55, féktranzisztor, RFI szűrő, lakkozott PCB, OLED | DA1-32030FB-B55C | 169362 | Y7-169362 | HH4 | 1065272 | 1065272 | 0% | 2663.18 | 2663.18 | 4015081658091 | db | 1 |  | 0 |  | 1 | 85044085 | GB | 171 | 450 | 240 | 11.5 | 11.7
Frekvenciaváltó 3x230/3x230VAC; 7,5kW; 30A; IP66, fék vez., RFI szűrő, OLED, PCB | DA1-32030FB-B66O | EP-400031 | Y7-400031 | HH4 | 676524 | 676524 | 0% | 1691.31 | 1691.31 | 4015082950132 | db | 1 |  | 0 |  | 1 | 85044095 | GB | 240 | 360 | 258.4 | 9.5 | 11.5
Frekvenciaváltó 3x230/3x230VAC; 7,5kW; 30A; IP66, helyi vez.p., fék vez., RFI, OLED, PCB | DA1-32030FB-B6SO | EP-400032 | Y7-400032 | HH4 | 720776 | 720776 | 0% | 1801.94 | 1801.94 | 4015082950149 | db | 1 |  | 0 |  | 1 | 85044095 | GB | 240 | 360 | 271.2 | 9.5 | 11.5
Frekvenciaváltó 3x230/3x230VAC; 11kW; 46A; IP20; féktranzisztor, RFI, PCB védelem | DA1-32046FB-B20C | 197489 | Y7-197489 | HH4 | 1046956 | 1046956 | 0% | 2617.39 | 2617.39 | 4015081940646 | db | 1 |  | 0 |  | 1 | 85044086 | GB | 173 | 419 | 241 | 9.2 | 11
Frekvenciaváltó 3x230/3x230VAC; 11kW; 46A; IP55, féktranzisztor, RFI szűrő, lakkozott PCB, OLED | DA1-32046FB-B55C | 169363 | Y7-169363 | HH4 | 1163284 | 1163284 | 0% | 2908.21 | 2908.21 | 4015081658107 | db | 1 |  | 0 |  | 1 | 85044086 | GB | 171 | 450 | 240 | 11.5 | 11.7
Frekvenciaváltó 3x230/3x230VAC; 11kW; 46A; IP66, fék vez., RFI szűrő, OLED, PCB | DA1-32046FB-B66O | EP-400033 | Y7-400033 | HH4 | 738472 | 738472 | 0% | 1846.18 | 1846.18 | 4015082950156 | db | 1 |  | 0 |  | 1 | 85044095 | GB | 240 | 360 | 258.4 | 9.5 | 11.5
Frekvenciaváltó 3x230/3x230VAC; 11kW; 45A; IP66, helyi vez.p., fék vez., RFI, OLED, PCB | DA1-32046FB-B6SO | EP-400034 | Y7-400034 | HH4 | 808288 | 808288 | 0% | 2020.72 | 2020.72 | 4015082950163 | db | 1 |  | 0 |  | 1 | 85044095 | GB | 240 | 360 | 271.2 | 9.5 | 11.5
Frekvenciaváltó 3x230/3x230VAC; 15kW; 60A; IP20; féktranzisztor, RFI, PCB védelem | DA1-32060FB-B20C | 197490 | Y7-197490 | HH4 | 1257708 | 1257708 | 0% | 3144.27 | 3144.27 | 4015081940653 | db | 1 |  | 0 |  | 1 | 85044086 | GB | 234 | 485 | 261 | 18.2 | 20.5
Frekvenciaváltó 3x230/3x230VAC; 15kW; 61A; IP55, féktranzisztor, RFI szűrő, lakkozott PCB, OLED | DA1-32061FB-B55C | 169364 | Y7-169364 | HH4 | 1397436 | 1397436 | 0% | 3493.59 | 3493.59 | 4015081658114 | db | 1 |  | 0 |  | 1 | 85044086 | GB | 235 | 540 | 270 | 22.5 | 22.7
Frekvenciaváltó 3x230/3x230VAC; 18,5kW; 72A; IP20; féktranzisztor, RFI, PCB védelem | DA1-32072FB-B20C | 197491 | Y7-197491 | HH4 | 1393668 | 1393668 | 0% | 3484.17 | 3484.17 | 4015081940660 | db | 1 |  | 0 |  | 1 | 85044086 | GB | 234 | 485 | 261 | 18.2 | 20.5
Frekvenciaváltó 3x230/3x230VAC; 18,5kW; 72A; IP55, féktranzisztor, RFI szűrő, PCB prot., OLED | DA1-32072FB-B55C | 169365 | Y7-169365 | HH4 | 1548520 | 1548520 | 0% | 3871.3 | 3871.3 | 4015081658121 | db | 1 |  | 0 |  | 1 | 85044086 | GB | 235 | 540 | 270 | 22.5 | 22.7
Frekvenciaváltó 3x230/3x230VAC; 22kW; 90A; IP55, féktranzisztor, RFI szűrő, lakkozott PCB, OLED | DA1-32090FB-B55C | 169367 | Y7-169367 | HH4 | 1961432 | 1961432 | 0% | 4903.58 | 4903.58 | 4015081658145 | db | 1 |  | 0 |  | 1 | 85044086 | GB | 330 | 865 | 330 | 50 | 50.5
Frekvenciaváltó 3x230/3x230VAC; 30kW; 110A; IP55, féktranzisztor, RFI szűrő, lakkozott PCB, OLED | DA1-32110FB-B55C | 169369 | Y7-169369 | HH4 | 2299620 | 2299620 | 0% | 5749.05 | 5749.05 | 4015081658152 | db | 1 |  | 0 |  | 1 | 85044086 | GB | 330 | 865 | 330 | 50 | 50.5
Frekvenciaváltó 3x230/3x230VAC; 45kW; 150A; IP55, féktranzisztor, RFI szűrő, lakkozott PCB, OLED | DA1-32150FB-B55C | 169371 | Y7-169371 | HH4 | 2975952 | 2975952 | 0% | 7439.88 | 7439.88 | 4015081658176 | db | 1 |  | 0 |  | 1 | 85044086 | GB | 330 | 865 | 330 | 50 | 50.5
Frekvenciaváltó 3x230/3x230VAC; 55kW; 180A; IP55, féktranzisztor, RFI szűrő, lakkozott PCB, OLED | DA1-32180FB-B55C | 169373 | Y7-169373 | HH4 | 3279804 | 3279804 | 0% | 8199.51 | 8199.51 | 4015081658183 | db | 1 |  | 0 |  | 1 | 85044086 | GB | 330 | 865 | 330 | 50 | 50.5
Frekvenciaváltó 3x230/3x230VAC; 55kW; 202A; IP55, féktranzisztor, RFI szűrő, lakkozott PCB, OLED | DA1-32202FB-B55C | 169375 | Y7-169375 | HH4 | 4159564 | 4159564 | 0% | 10398.91 | 10398.91 | 4015081658206 | db | 1 |  | 0 |  | 1 | 85044086 | GB | 330 | 1280 | 360 | 80 | 80.5
Frekvenciaváltó 3x230/3x230VAC; 75kW; 248A; IP55, féktranzisztor, RFI szűrő, lakkozott PCB, OLED | DA1-32248FB-B55C | 169377 | Y7-169377 | HH4 | 4903552 | 4903552 | 0% | 12258.88 | 12258.88 | 4015081658220 | db | 1 |  | 0 |  | 1 | 85044086 | GB | 330 | 1280 | 360 | 80 | 80.5
Frekvenciaváltó 3x230/3x230VAC; 0,75kW; 4,3A; IP20, féktranzisztor, RFI szűrő, lakkozott PCB | DA1-324D3FB-A20C | 169087 | Y7-169087 | HH4 | 264084 | 264084 | 0% | 660.21 | 660.21 | 4015081655731 | db | 1 |  | 0 |  | 1 | 85044085 | GB | 107 | 231 | 186 | 1.8 | 1.9
Frekvenciaváltó 3x230/3x230VAC; 0,75kW; 4,3A; IP66, fék vez., RFI szűrő, OLED, PCB | DA1-324D3FB-B66O | EP-400021 | Y7-400021 | HH4 | 228132 | 228132 | 0% | 570.33 | 570.33 | 4015082950033 | db | 1 |  | 0 |  | 1 | 85044095 | GB | 188 | 257 | 171.4 | 3.5 | 4.2
Frekvenciaváltó 3x230/3x230VAC; 0,75kW; 4,3A; IP66, helyi vez.p., fék vez., RFI, OLED, PCB | DA1-324D3FB-B6SO | EP-400022 | Y7-400022 | HH4 | 248780 | 248780 | 0% | 621.95 | 621.95 | 4015082950040 | db | 1 |  | 0 |  | 1 | 85044095 | GB | 188 | 257 | 185.5 | 3.5 | 4.2
Frekvenciaváltó 3x230/3x230VAC; 1,5kW; 7A; IP20, féktranzisztor, RFI szűrő, lakkozott PCB | DA1-327D0FB-A20C | 169090 | Y7-169090 | HH4 | 274152 | 274152 | 0% | 685.38 | 685.38 | 4015081655762 | db | 1 |  | 0 |  | 1 | 85044085 | GB | 107 | 231 | 186 | 1.8 | 1.9
Frekvenciaváltó 3x230/3x230VAC; 1,5kW; 7A; IP66, fék vez., RFI szűrő, OLED, PCB | DA1-327D0FB-B66O | EP-400023 | Y7-400023 | HH4 | 236000 | 236000 | 0% | 590 | 590 | 4015082950057 | db | 1 |  | 0 |  | 1 | 85044095 | GB | 188 | 257 | 171.4 | 3.5 | 4.2
Frekvenciaváltó 3x230/3x230VAC; 1,5kW; 7A; IP66, helyi vez.p., fék vez., RFI, OLED, PCB | DA1-327D0FB-B6SO | EP-400024 | Y7-400024 | HH4 | 270416 | 270416 | 0% | 676.04 | 676.04 | 4015082950064 | db | 1 |  | 0 |  | 1 | 85044095 | GB | 188 | 257 | 185.5 | 3.5 | 4.2
Frekvenciaváltó 3x400/3x400VAC; 5,5kW; 14A; IP20, féktranzisztor, RFI szűrő, lakkozott PCB | DA1-34014FB-A20C | 169057 | Y7-169057 | HH4 | 466468 | 466468 | 0% | 1166.17 | 1166.17 | 4015081655472 | db | 1 |  | 0 |  | 1 | 85044085 | GB | 131 | 273 | 204 | 3.5 | 3.6
Frekvenciaváltó 3x400/3x400VAC; 5,5kW; 14A; IP66, fék vez., RFI szűrő, OLED, PCB | DA1-34014FB-B66O | EP-400043 | Y7-400043 | HH4 | 403164 | 403164 | 0% | 1007.91 | 1007.91 | 4015082950255 | db | 1 |  | 0 |  | 1 | 85044095 | GB | 211 | 310 | 222 | 6.6 | 7.6
Frekvenciaváltó 3x400/3x400VAC; 5,5kW; 14A; IP66, helyi vez.p., fék vez., RFI, OLED, PCB | DA1-34014FB-B6SO | EP-400044 | Y7-400044 | HH4 | 427744 | 427744 | 0% | 1069.36 | 1069.36 | 4015082950262 | db | 1 |  | 0 |  | 1 | 85044095 | GB | 211 | 310 | 235 | 6.6 | 7.6
Frekvenciaváltó 3x400/3x400VAC; 7,5kW; 18A; IP20, féktranzisztor, RFI szűrő, lakkozott PCB | DA1-34018FB-A20C | 169060 | Y7-169060 | HH4 | 523872 | 523872 | 0% | 1309.68 | 1309.68 | 4015081658749 | db | 1 |  | 0 |  | 1 | 85044085 | GB | 131 | 273 | 204 | 3.5 | 3.6
Frekvenciaváltó 3x400/3x400VAC; 7,5kW; 18A; IP66, fék vez., RFI szűrő, OLED, PCB | DA1-34018FB-B66O | EP-400045 | Y7-400045 | HH4 | 444464 | 444464 | 0% | 1111.16 | 1111.16 | 4015082950279 | db | 1 |  | 0 |  | 1 | 85044095 | GB | 211 | 310 | 222 | 6.6 | 7.6
Frekvenciaváltó 3x400/3x400VAC; 7,5kW; 18A; IP66, helyi vez.p., fék vez., RFI, OLED, PCB | DA1-34018FB-B6SO | EP-400046 | Y7-400046 | HH4 | 468064 | 468064 | 0% | 1170.16 | 1170.16 | 4015082950286 | db | 1 |  | 0 |  | 1 | 85044095 | GB | 211 | 310 | 235 | 6.6 | 7.6
Frekvenciaváltó 3x400/3x400VAC; 11kW; 24A; IP20, féktranzisztor, RFI szűrő, lakkozott PCB | DA1-34024FB-A20C | 169063 | Y7-169063 | HH4 | 572652 | 572652 | 0% | 1431.63 | 1431.63 | 4015081655526 | db | 1 |  | 0 |  | 1 | 85044086 | GB | 131 | 273 | 204 | 3.5 | 3.6
Frekvenciaváltó 3x400/3x400VAC; 11kW; 24A; IP55, féktranzisztor, RFI szűrő, lakkozott PCB, OLED | DA1-34024FB-B55C | 169390 | Y7-169390 | HH4 | 811648 | 811648 | 0% | 2029.12 | 2029.12 | 4015081658336 | db | 1 |  | 0 |  | 1 | 85044086 | GB | 171 | 450 | 240 | 11.5 | 11.7
Frekvenciaváltó 3x400/3x400VAC; 11kW; 24A; IP66, fék vez., RFI szűrő, OLED, PCB | DA1-34024FB-B66O | EP-400047 | Y7-400047 | HH4 | 515260 | 515260 | 0% | 1288.15 | 1288.15 | 4015082950293 | db | 1 |  | 0 |  | 1 | 85044095 | GB | 240 | 360 | 258.4 | 6.6 | 7.6
Frekvenciaváltó 3x400/3x400VAC; 11kW; 24A; IP66, helyi vez.p., fék vez., RFI, OLED, PCB | DA1-34024FB-B6SO | EP-400048 | Y7-400048 | HH4 | 549680 | 549680 | 0% | 1374.2 | 1374.2 | 4015082950309 | db | 1 |  | 0 |  | 1 | 85044095 | GB | 240 | 360 | 271.2 | 6.6 | 7.6
Frekvenciaváltó 3x400/3x400VAC; 15kW; 30A; IP20, féktranzisztor, RFI, PCB védelem | DA1-34030FB-B20C | 197493 | Y7-197493 | HH4 | 852216 | 852216 | 0% | 2130.54 | 2130.54 | 4015081940684 | db | 1 |  | 0 |  | 1 | 85044086 | GB | 173 | 419 | 241 | 9.2 | 11
Frekvenciaváltó 3x400/3x400VAC; 15kW; 30A; IP55, féktranzisztor, RFI szűrő, lakkozott PCB, OLED | DA1-34030FB-B55C | 169391 | Y7-169391 | HH4 | 946912 | 946912 | 0% | 2367.28 | 2367.28 | 4015081658343 | db | 1 |  | 0 |  | 1 | 85044086 | GB | 171 | 450 | 240 | 11.5 | 11.7
Frekvenciaváltó 3x400/3x400VAC; 15kW; 30A; IP66, fék vez., RFI szűrő, OLED, PCB | DA1-34030FB-B66O | EP-400049 | Y7-400049 | HH4 | 600808 | 600808 | 0% | 1502.02 | 1502.02 | 4015082950316 | db | 1 |  | 0 |  | 1 | 85044095 | GB | 240 | 360 | 258.4 | 9.5 | 11.5
Frekvenciaváltó 3x400/3x400VAC; 15kW; 30A; IP66, helyi vez.p., fék vez., RFI, OLED, PCB | DA1-34030FB-B6SO | EP-400050 | Y7-400050 | HH4 | 680460 | 680460 | 0% | 1701.15 | 1701.15 | 4015082950323 | db | 1 |  | 0 |  | 1 | 85044095 | GB | 240 | 360 | 271.2 | 9.5 | 11.5
Frekvenciaváltó 3x400/3x400VAC; 18,5kW; 39A; IP20, féktranzisztor, RFI, PCB védelem | DA1-34039FB-B20C | 197494 | Y7-197494 | HH4 | 958744 | 958744 | 0% | 2396.86 | 2396.86 | 4015081940691 | db | 1 |  | 0 |  | 1 | 85044086 | GB | 173 | 419 | 241 | 9.2 | 11
Frekvenciaváltó 3x400/3x400VAC; 18,5kW; 39A; IP55, féktranzisztor, RFI szűrő, PCB prot., OLED | DA1-34039FB-B55C | 169392 | Y7-169392 | HH4 | 1065272 | 1065272 | 0% | 2663.18 | 2663.18 | 4015081660421 | db | 1 |  | 0 |  | 1 | 85044086 | GB | 171 | 450 | 240 | 11.5 | 11.7
Frekvenciaváltó 3x400/3x400VAC; 18,5kW; 39A; IP66, fék vez., RFI szűrő, OLED, PCB | DA1-34039FB-B66O | EP-400051 | Y7-400051 | HH4 | 676524 | 676524 | 0% | 1691.31 | 1691.31 | 4015082950330 | db | 1 |  | 0 |  | 1 | 85044095 | GB | 240 | 360 | 258.4 | 9.5 | 11.5
Frekvenciaváltó 3x400/3x400VAC; 18,5kW; 39A; IP66, helyi vez.p., fék vez., RFI, OLED, PCB | DA1-34039FB-B6SO | EP-400052 | Y7-400052 | HH4 | 747324 | 747324 | 0% | 1868.31 | 1868.31 | 4015082950347 | db | 1 |  | 0 |  | 1 | 85044095 | GB | 240 | 360 | 271.2 | 9.5 | 11.5
Frekvenciaváltó 3x400/3x400VAC; 22kW; 46A; IP20, féktranzisztor, RFI, PCB védelem | DA1-34046FB-B20C | 197495 | Y7-197495 | HH4 | 1046956 | 1046956 | 0% | 2617.39 | 2617.39 | 4015081940707 | db | 1 |  | 0 |  | 1 | 85044086 | GB | 173 | 419 | 241 | 9.2 | 11
Frekvenciaváltó 3x400/3x400VAC; 22kW; 46A; IP55, féktranzisztor, RFI szűrő, lakkozott PCB, OLED | DA1-34046FB-B55C | 169393 | Y7-169393 | HH4 | 1163284 | 1163284 | 0% | 2908.21 | 2908.21 | 4015081658350 | db | 1 |  | 0 |  | 1 | 85044086 | GB | 171 | 450 | 240 | 11.5 | 11.7
Frekvenciaváltó 3x400/3x400VAC; 22kW; 46A; IP66, fék vez., RFI szűrő, OLED, PCB | DA1-34046FB-B66O | EP-400053 | Y7-400053 | HH4 | 738472 | 738472 | 0% | 1846.18 | 1846.18 | 4015082950354 | db | 1 |  | 0 |  | 1 | 85044095 | GB | 240 | 360 | 258.4 | 9.5 | 11.5
Frekvenciaváltó 3x400/3x400VAC; 22kW; 46A; IP66, helyi vez.p., fék vez., RFI, OLED, PCB | DA1-34046FB-B6SO | EP-400054 | Y7-400054 | HH4 | 808288 | 808288 | 0% | 2020.72 | 2020.72 | 4015082950361 | db | 1 |  | 0 |  | 1 | 85044095 | GB | 240 | 360 | 271.2 | 9.5 | 11.5
Frekvenciaváltó 3x400/3x400VAC; 30kW; 61A; IP20, féktranzisztor, RFI, PCB védelem | DA1-34061FB-B20C | 197496 | Y7-197496 | HH4 | 1257708 | 1257708 | 0% | 3144.27 | 3144.27 | 4015081940714 | db | 1 |  | 0 |  | 1 | 85044086 | GB | 234 | 485 | 261 | 18.2 | 20.5
Frekvenciaváltó 3x400/3x400VAC; 30kW; 61A; IP55, féktranzisztor, RFI szűrő, lakkozott PCB, OLED | DA1-34061FB-B55C | 169394 | Y7-169394 | HH4 | 1397436 | 1397436 | 0% | 3493.59 | 3493.59 | 4015081658367 | db | 1 |  | 0 |  | 1 | 85044086 | GB | 235 | 540 | 270 | 22.5 | 22.7
Frekvenciaváltó 3x400/3x400VAC; 37kW; 72A; IP20, féktranzisztor, RFI, PCB védelem | DA1-34072FB-B20C | 197497 | Y7-197497 | HH4 | 1393668 | 1393668 | 0% | 3484.17 | 3484.17 | 4015081940721 | db | 1 |  | 0 |  | 1 | 85044086 | GB | 234 | 485 | 261 | 18.2 | 20.5
Frekvenciaváltó 3x400/3x400VAC; 37kW; 72A; IP55, féktranzisztor, RFI szűrő, lakkozott PCB, OLED | DA1-34072FB-B55C | 169395 | Y7-169395 | HH4 | 1548520 | 1548520 | 0% | 3871.3 | 3871.3 | 4015081658374 | db | 1 |  | 0 |  | 1 | 85044086 | GB | 235 | 540 | 270 | 22.5 | 22.7
Frekvenciaváltó 3x400/3x400VAC; 45kW; 90A; IP55, féktranzisztor, RFI szűrő, lakkozott PCB, OLED | DA1-34090FB-B55C | 169397 | Y7-169397 | HH4 | 1961432 | 1961432 | 0% | 4903.58 | 4903.58 | 4015081658381 | db | 1 |  | 0 |  | 1 | 85044086 | GB | 330 | 865 | 330 | 50 | 50.5
Frekvenciaváltó 3x400/3x400VAC; 55kW; 110A; IP55, féktranzisztor, RFI szűrő, lakkozott PCB, OLED | DA1-34110FB-B55C | 169399 | Y7-169399 | HH4 | 2299620 | 2299620 | 0% | 5749.05 | 5749.05 | 4015081658404 | db | 1 |  | 0 |  | 1 | 85044086 | GB | 330 | 865 | 330 | 50 | 50.5
Frekvenciaváltó 3x400/3x400VAC; 75kW; 150A; IP55, féktranzisztor, RFI szűrő, lakkozott PCB, OLED | DA1-34150FB-B55C | 169401 | Y7-169401 | HH4 | 2975952 | 2975952 | 0% | 7439.88 | 7439.88 | 4015081658428 | db | 1 |  | 0 |  | 1 | 85044086 | GB | 330 | 865 | 330 | 50 | 50.5
Frekvenciaváltó 3x400/3x400VAC; 90kW; 180A; IP55, féktranzisztor, RFI szűrő, lakkozott PCB, OLED | DA1-34180FB-B55C | 169403 | Y7-169403 | HH4 | 3279804 | 3279804 | 0% | 8199.51 | 8199.51 | 4015081660445 | db | 1 |  | 0 |  | 1 | 85044086 | GB | 330 | 865 | 330 | 50 | 50.5
Frekvenciaváltó 3x400/3x400VAC; 110kW; 202A; IP55, féktranzisztor, RFI szűrő, lakkozott PCB, OLED | DA1-34202FB-B55C | 169405 | Y7-169405 | HH4 | 4159564 | 4159564 | 0% | 10398.91 | 10398.91 | 4015081658459 | db | 1 |  | 0 |  | 1 | 85044086 | GB | 330 | 1280 | 360 | 80 | 80.5
Frekvenciaváltó 3x400/3x400VAC; 132kW; 240A; IP55, féktranzisztor, RFI szűrő, lakkozott PCB, OLED | DA1-34240FB-B55C | 169407 | Y7-169407 | HH4 | 4903552 | 4903552 | 0% | 12258.88 | 12258.88 | 4015081658473 | db | 1 |  | 0 |  | 1 | 85044086 | GB | 330 | 1280 | 360 | 80 | 80.5
Frekvenciaváltó 3x400/3x400VAC; 0,75kW; 2,2A; IP20, féktranzisztor, RFI szűrő, lakkozott PCB | DA1-342D2FB-A20C | 169117 | Y7-169117 | HH4 | 245444 | 245444 | 0% | 613.61 | 613.61 | 4015081655984 | db | 1 |  | 0 |  | 1 | 85044085 | GB | 107 | 231 | 186 | 1.8 | 1.9
Frekvenciaváltó 3x400/3x400VAC; 0,75kW; 2,2A; IP66, fék vez., RFI szűrő, OLED, PCB | DA1-342D2FB-B66O | EP-400035 | Y7-400035 | HH4 | 212404 | 212404 | 0% | 531.01 | 531.01 | 4015082950170 | db | 1 |  | 0 |  | 1 | 85044095 | GB | 188 | 257 | 171.4 | 3.5 | 4.2
Frekvenciaváltó 3x400/3x400VAC; 0,75kW; 2,2A; IP66, helyi vez.p., fék vez., RFI, OLED, PCB | DA1-342D2FB-B6SO | EP-400036 | Y7-400036 | HH4 | 237964 | 237964 | 0% | 594.91 | 594.91 | 4015082950187 | db | 1 |  | 0 |  | 1 | 85044095 | GB | 188 | 257 | 185.5 | 3.5 | 4.2
Frekvenciaváltó 3x400/3x400VAC; 160kW; 302A; IP55, féktranzisztor, RFI szűrő, lakkozott PCB, OLED | DA1-34302FB-B55C | 169217 | Y7-169217 | HH4 | 5850428 | 5850428 | 0% | 14626.07 | 14626.07 | 4015081656844 | db | 1 |  | 0 |  | 1 | 85044086 | GB | 330 | 1280 | 360 | 80 | 80.5
Frekvenciaváltó 3x400/3x400VAC; 1,5kW; 4,1A; IP20, féktranzisztor, RFI szűrő, lakkozott PCB | DA1-344D1FB-A20C | 169120 | Y7-169120 | HH4 | 264084 | 264084 | 0% | 660.21 | 660.21 | 4015081658831 | db | 1 |  | 0 |  | 1 | 85044085 | GB | 107 | 231 | 186 | 1.8 | 1.9
Frekvenciaváltó 3x400/3x400VAC; 1,5kW; 4,1A; IP66, fék vez., RFI szűrő, OLED, PCB | DA1-344D1FB-B66O | EP-400037 | Y7-400037 | HH4 | 228132 | 228132 | 0% | 570.33 | 570.33 | 4015082950194 | db | 1 |  | 0 |  | 1 | 85044095 | GB | 188 | 257 | 171.4 | 3.5 | 4.2
Frekvenciaváltó 3x400/3x400VAC; 1,5kW; 4,1A; IP66, helyi vez.p., fék vez., RFI, OLED, PCB | DA1-344D1FB-B6SO | EP-400038 | Y7-400038 | HH4 | 255664 | 255664 | 0% | 639.16 | 639.16 | 4015082950200 | db | 1 |  | 0 |  | 1 | 85044095 | GB | 188 | 257 | 185.5 | 3.5 | 4.2
Frekvenciaváltó 3x400/3x400VAC; 2,2kW; 5,8A; IP20, féktranzisztor, RFI szűrő, lakkozott PCB | DA1-345D8FB-A20C | 169051 | Y7-169051 | HH4 | 274152 | 274152 | 0% | 685.38 | 685.38 | 4015081655427 | db | 1 |  | 0 |  | 1 | 85044085 | GB | 107 | 231 | 186 | 1.8 | 1.9
Frekvenciaváltó 3x400/3x400VAC; 2,2kW; 5,8A; IP66, fék vez., RFI szűrő, OLED, PCB | DA1-345D8FB-B66O | EP-400039 | Y7-400039 | HH4 | 236000 | 236000 | 0% | 590 | 590 | 4015082950217 | db | 1 |  | 0 |  | 1 | 85044095 | GB | 188 | 257 | 171.4 | 3.5 | 4.2
Frekvenciaváltó 3x400/3x400VAC; 2,2kW; 5,8A; IP66, helyi vez.p., fék vez., RFI, OLED, PCB | DA1-345D8FB-B6SO | EP-400040 | Y7-400040 | HH4 | 270416 | 270416 | 0% | 676.04 | 676.04 | 4015082950224 | db | 1 |  | 0 |  | 1 | 85044095 | GB | 188 | 257 | 185.5 | 3.5 | 4.2
Frekvenciaváltó 3x400/3x400VAC; 4kW; 9,5A; IP20, féktranzisztor, RFI szűrő, lakkozott PCB | DA1-349D5FB-A20C | 169054 | Y7-169054 | HH4 | 330112 | 330112 | 0% | 825.28 | 825.28 | 4015081655458 | db | 1 |  | 0 |  | 1 | 85044085 | GB | 107 | 231 | 186 | 1.8 | 1.9
Frekvenciaváltó 3x400/3x400VAC; 4kW; 9,5A; IP66, fék vez., RFI szűrő, OLED, PCB | DA1-349D5FB-B66O | EP-400041 | Y7-400041 | HH4 | 271396 | 271396 | 0% | 678.49 | 678.49 | 4015082950231 | db | 1 |  | 0 |  | 1 | 85044095 | GB | 188 | 257 | 171.4 | 3.5 | 4.2
Frekvenciaváltó 3x400/3x400VAC; 4kW; 9,5A; IP66, helyi vez.p., fék vez., RFI, OLED, PCB | DA1-349D5FB-B6SO | EP-400042 | Y7-400042 | HH4 | 293032 | 293032 | 0% | 732.58 | 732.58 | 4015082950248 | db | 1 |  | 0 |  | 1 | 85044095 | GB | 188 | 257 | 185.5 | 3.5 | 4.2
Frekvenciaváltó 3x575/3x575VAC; 7,5kW; 12A; IP20, féktranzisztor, PCB védelem | DA1-35012NB-A20C | 177039 | Y7-177039 | HH4 | 605840 | 605840 | 0% | 1514.6 | 1514.6 | 4015081714827 | db | 1 |  | 0 |  | 1 | 85044085 | GB | 131 | 273 | 204 | 3.5 | 3.6
Frekvenciaváltó 3x575/3x575VAC; 7,5kW; 12A; IP66, féktranzisztor, PCB védelem | DA1-35012NB-B66O | EP-400065 | Y7-400065 | HH4 | 447408 | 447408 | 0% | 1118.52 | 1118.52 | 4015082950477 | db | 1 |  | 0 |  | 1 | 85044095 | GB | 211 | 310 | 222 | 6.6 | 7.6
Frekvenciaváltó 3x575/3x575VAC; 7,5kW; 12A; IP66, helyi vezérlés, Féktranzisztor, PCB védelem | DA1-35012NB-B6SO | EP-400066 | Y7-400066 | HH4 | 497560 | 497560 | 0% | 1243.9 | 1243.9 | 4015082950484 | db | 1 |  | 0 |  | 1 | 85044095 | GB | 211 | 310 | 235 | 6.6 | 7.6
Frekvenciaváltó 3x575/3x575VAC; 11kW; 17A; IP20, Féktranzisztor, PCB védelem | DA1-35017NB-A20C | 177040 | Y7-177040 | HH4 | 661716 | 661716 | 0% | 1654.29 | 1654.29 | 4015081714834 | db | 1 |  | 0 |  | 1 | 85044086 | GB | 131 | 273 | 204 | 3.5 | 3.6
Frekvenciaváltó 3x575/3x575VAC; 11kW; 17A; IP66, Féktranzisztor, PCB védelem | DA1-35017NB-B66O | EP-400067 | Y7-400067 | HH4 | 484776 | 484776 | 0% | 1211.94 | 1211.94 | 4015082950491 | db | 1 |  | 0 |  | 1 | 85044095 | GB | 211 | 310 | 222 | 6.6 | 7.6
Frekvenciaváltó 3x575/3x575VAC; 11kW; 17A; IP66, helyi vezérlés, Féktranzisztor, PCB védelem | DA1-35017NB-B6SO | EP-400068 | Y7-400068 | HH4 | 543776 | 543776 | 0% | 1359.44 | 1359.44 | 4015082950507 | db | 1 |  | 0 |  | 1 | 85044095 | GB | 211 | 310 | 235 | 6.6 | 7.6
Frekvenciaváltó 3x575/3x575VAC; 15kW; 22A; IP20, Féktranzisztor, PCB védelem | DA1-35022NB-A20C | 177041 | Y7-177041 | HH4 | 708548 | 708548 | 0% | 1771.37 | 1771.37 | 4015081714841 | db | 1 |  | 0 |  | 1 | 85044086 | GB | 131 | 273 | 204 | 3.5 | 3.6
Frekvenciaváltó 3x575/3x575VAC; 15kW; 22A; IP55, féktranzisztor, PCB védelem, OLED | DA1-35022NB-B55C | 176965 | Y7-176965 | HH4 | 928684 | 928684 | 0% | 2321.71 | 2321.71 | 4015081714087 | db | 1 |  | 0 |  | 1 | 85044086 | GB | 171 | 450 | 240 | 11.5 | 11.7
Frekvenciaváltó 3x575/3x575VAC; 15kW; 22A; IP66, Féktranzisztor, PCB védelem | DA1-35022NB-B66O | EP-400069 | Y7-400069 | HH4 | 524112 | 524112 | 0% | 1310.28 | 1310.28 | 4015082950514 | db | 1 |  | 0 |  | 1 | 85044095 | GB | 240 | 360 | 258.4 | 6.6 | 7.6
Frekvenciaváltó 3x575/3x575VAC; 15kW; 22A; IP66, helyi vezérlés, Féktranzisztor, PCB védelem | DA1-35022NB-B6SO | EP-400070 | Y7-400070 | HH4 | 582124 | 582124 | 0% | 1455.31 | 1455.31 | 4015082950521 | db | 1 |  | 0 |  | 1 | 85044095 | GB | 240 | 360 | 271.2 | 6.6 | 7.6
Frekvenciaváltó 3x575/3x575VAC; 18,5kW; 28A; IP20, Féktranzisztor, PCB védelem | DA1-35028NB-B20C | 197499 | Y7-197499 | HH4 | 975108 | 975108 | 0% | 2437.77 | 2437.77 | 4015081940745 | db | 1 |  | 0 |  | 1 | 85044086 | GB | 173 | 419 | 241 | 9.2 | 11
Frekvenciaváltó 3x575/3x575VAC; 18,5kW; 28A; IP55, féktranzisztor, PCB védelem, OLED | DA1-35028NB-B55C | 176966 | Y7-176966 | HH4 | 1083452 | 1083452 | 0% | 2708.63 | 2708.63 | 4015081714094 | db | 1 |  | 0 |  | 1 | 85044086 | GB | 171 | 450 | 240 | 11.5 | 11.7
Frekvenciaváltó 3x575/3x575VAC; 18,5kW; 28A; IP66, Féktranzisztor, PCB védelem | DA1-35028NB-B66O | EP-400071 | Y7-400071 | HH4 | 687344 | 687344 | 0% | 1718.36 | 1718.36 | 4015082950538 | db | 1 |  | 0 |  | 1 | 85044095 | GB | 240 | 360 | 258.4 | 9.5 | 11.5
Frekvenciaváltó 3x575/3x575VAC; 18,5kW; 28A; IP66, helyi vezérlés, Féktranzisztor, PCB védelem | DA1-35028NB-B6SO | EP-400072 | Y7-400072 | HH4 | 771908 | 771908 | 0% | 1929.77 | 1929.77 | 4015082950545 | db | 1 |  | 0 |  | 1 | 85044095 | GB | 240 | 360 | 271.2 | 9.5 | 11.5
Frekvenciaváltó 3x575/3x575VAC; 22kW; 34A; IP20, Féktranzisztor, PCB védelem | DA1-35034NB-B20C | 197500 | Y7-197500 | HH4 | 1087476 | 1087476 | 0% | 2718.69 | 2718.69 | 4015081940752 | db | 1 |  | 0 |  | 1 | 85044086 | GB | 173 | 419 | 241 | 9.2 | 11
Frekvenciaváltó 3x575/3x575VAC; 22kW; 34A; IP55, féktranzisztor, PCB védelem, OLED | DA1-35034NB-B55C | 176967 | Y7-176967 | HH4 | 1208296 | 1208296 | 0% | 3020.74 | 3020.74 | 4015081714100 | db | 1 |  | 0 |  | 1 | 85044086 | GB | 171 | 450 | 240 | 11.5 | 11.7
Frekvenciaváltó 3x575/3x575VAC; 22kW; 34A; IP66, Féktranzisztor, PCB védelem | DA1-35034NB-B66O | EP-400073 | Y7-400073 | HH4 | 766988 | 766988 | 0% | 1917.47 | 1917.47 | 4015082950552 | db | 1 |  | 0 |  | 1 | 85044095 | GB | 240 | 360 | 258.4 | 9.5 | 11.5
Frekvenciaváltó 3x575/3x575VAC; 22kW; 34A; IP66, helyi vezérlés, Féktranzisztor, PCB védelem | DA1-35034NB-B6SO | EP-400074 | Y7-400074 | HH4 | 865324 | 865324 | 0% | 2163.31 | 2163.31 | 4015082950569 | db | 1 |  | 0 |  | 1 | 85044095 | GB | 240 | 360 | 271.2 | 9.5 | 11.5
Frekvenciaváltó 3x575/3x575VAC; 30kW; 41A; IP20, Féktranzisztor, PCB védelem | DA1-35041NB-B20C | 197501 | Y7-197501 | HH4 | 1187520 | 1187520 | 0% | 2968.8 | 2968.8 | 4015081940769 | db | 1 |  | 0 |  | 1 | 85044086 | GB | 234 | 485 | 261 | 18.2 | 20.5
Frekvenciaváltó 3x575/3x575VAC; 30kW; 43A; IP55, féktranzisztor, PCB védelem, OLED | DA1-35043NB-B55C | 176968 | Y7-176968 | HH4 | 1319476 | 1319476 | 0% | 3298.69 | 3298.69 | 4015081714117 | db | 1 |  | 0 |  | 1 | 85044086 | GB | 235 | 540 | 270 | 22.5 | 22.7
Frekvenciaváltó 3x575/3x575VAC; 30kW; 43A; IP66, Féktranzisztor, PCB védelem | DA1-35043NB-B66O | EP-400075 | Y7-400075 | HH4 | 837788 | 837788 | 0% | 2094.47 | 2094.47 | 4015082950576 | db | 1 |  | 0 |  | 1 | 85044095 | GB | 240 | 360 | 258.4 | 9.5 | 11.5
Frekvenciaváltó 3x575/3x575VAC; 30kW; 43A; IP66, helyi vezérlés, Féktranzisztor, PCB védelem | DA1-35043NB-B6SO | EP-400076 | Y7-400076 | HH4 | 942020 | 942020 | 0% | 2355.05 | 2355.05 | 4015082950583 | db | 1 |  | 0 |  | 1 | 85044095 | GB | 240 | 360 | 271.2 | 9.5 | 11.5
Frekvenciaváltó 3x575/3x575VAC; 37kW; 54A; IP20, Féktranzisztor, PCB védelem | DA1-35054NB-B20C | 197502 | Y7-197502 | HH4 | 1414652 | 1414652 | 0% | 3536.63 | 3536.63 | 4015081940776 | db | 1 |  | 0 |  | 1 | 85044086 | GB | 234 | 485 | 261 | 18.2 | 20.5
Frekvenciaváltó 3x575/3x575VAC; 37kW; 54A; IP55, féktranzisztor, PCB védelem, OLED | DA1-35054NB-B55C | 176969 | Y7-176969 | HH4 | 1571828 | 1571828 | 0% | 3929.57 | 3929.57 | 4015081714124 | db | 1 |  | 0 |  | 1 | 85044086 | GB | 235 | 540 | 270 | 22.5 | 22.7
Frekvenciaváltó 3x575/3x575VAC; 45kW; 65A; IP20, Féktranzisztor, PCB védelem | DA1-35065NB-B20C | 197503 | Y7-197503 | HH4 | 1567568 | 1567568 | 0% | 3918.92 | 3918.92 | 4015081940783 | db | 1 |  | 0 |  | 1 | 85044086 | GB | 234 | 485 | 261 | 18.2 | 20.5
Frekvenciaváltó 3x575/3x575VAC; 45kW; 65A; IP55, féktranzisztor, PCB védelem, OLED | DA1-35065NB-B55C | 176970 | Y7-176970 | HH4 | 1741740 | 1741740 | 0% | 4354.35 | 4354.35 | 4015081714131 | db | 1 |  | 0 |  | 1 | 85044086 | GB | 330 | 865 | 330 | 22.5 | 22.7
Frekvenciaváltó 3x575/3x575VAC; 55kW; 78A; IP55, féktranzisztor, PCB védelem, OLED | DA1-35078NB-B55C | 176971 | Y7-176971 | HH4 | 2733224 | 2733224 | 0% | 6833.06 | 6833.06 | 4015081714148 | db | 1 |  | 0 |  | 1 | 85044086 | GB | 330 | 865 | 330 | 50 | 50.5
Frekvenciaváltó 3x575/3x575VAC; 75kW; 105A; IP55, féktranzisztor, PCB védelem, OLED | DA1-35105NB-B55C | 176972 | Y7-176972 | HH4 | 3165756 | 3165756 | 0% | 7914.39 | 7914.39 | 4015081714155 | db | 1 |  | 0 |  | 1 | 85044086 | GB | 330 | 865 | 330 | 50 | 50.5
Frekvenciaváltó 3x575/3x575VAC; 90kW; 130A; IP55, féktranzisztor, PCB védelem, OLED | DA1-35130NB-B55C | 176973 | Y7-176973 | HH4 | 3356188 | 3356188 | 0% | 8390.47 | 8390.47 | 4015081714162 | db | 1 |  | 0 |  | 1 | 85044086 | GB | 330 | 865 | 330 | 50 | 50.5
Frekvenciaváltó 3x575/3x575VAC; 110kW; 150A; IP55, féktranzisztor, PCB védelem, OLED | DA1-35150NB-B55C | 176974 | Y7-176974 | HH4 | 3698840 | 3698840 | 0% | 9247.1 | 9247.1 | 4015081714179 | db | 1 |  | 0 |  | 1 | 85044086 | GB | 330 | 1280 | 360 | 50 | 50.5
Frekvenciaváltó 3x575/3x575VAC; 0,75kW; 2,1A; IP20, féktranzisztor, PCB védelem | DA1-352D1NB-A20C | 177034 | Y7-177034 | HH4 | 284028 | 284028 | 0% | 710.07 | 710.07 | 4015081714773 | db | 1 |  | 0 |  | 1 | 85044085 | GB | 107 | 231 | 186 | 1.8 | 1.9
Frekvenciaváltó 3x575/3x575VAC; 0,75kW; 2,1A; IP66, féktranzisztor, PCB védelem | DA1-352D1NB-B66O | EP-400055 | Y7-400055 | HH4 | 209448 | 209448 | 0% | 523.62 | 523.62 | 4015082950378 | db | 1 |  | 0 |  | 1 | 85044095 | GB | 188 | 257 | 171.4 | 3.5 | 4.2
Frekvenciaváltó 3x575/3x575VAC; 0,75kW; 2,1A; IP66, helyi vezérlés, Féktranzisztor, PCB védelem | DA1-352D1NB-B6SO | EP-400056 | Y7-400056 | HH4 | 241900 | 241900 | 0% | 604.75 | 604.75 | 4015082950385 | db | 1 |  | 0 |  | 1 | 85044095 | GB | 188 | 257 | 185.5 | 3.5 | 4.2
Frekvenciaváltó 3x575/3x575VAC; 1,5kW; 3,1A; IP20, féktranzisztor, PCB védelem | DA1-353D1NB-A20C | 177035 | Y7-177035 | HH4 | 306704 | 306704 | 0% | 766.76 | 766.76 | 4015081714780 | db | 1 |  | 0 |  | 1 | 85044085 | GB | 107 | 231 | 186 | 1.8 | 1.9
Frekvenciaváltó 3x575/3x575VAC; 1,5kW; 3,1A; IP66, féktranzisztor, PCB védelem | DA1-353D1NB-B66O | EP-400057 | Y7-400057 | HH4 | 226168 | 226168 | 0% | 565.42 | 565.42 | 4015082950392 | db | 1 |  | 0 |  | 1 | 85044095 | GB | 188 | 257 | 171.4 | 3.5 | 4.2
Frekvenciaváltó 3x575/3x575VAC; 1,5kW; 3,1A; IP66, helyi vezérlés, Féktranzisztor, PCB védelem | DA1-353D1NB-B6SO | EP-400058 | Y7-400058 | HH4 | 260584 | 260584 | 0% | 651.46 | 651.46 | 4015082950408 | db | 1 |  | 0 |  | 1 | 85044095 | GB | 188 | 257 | 185.5 | 3.5 | 4.2
Frekvenciaváltó 3x575/3x575VAC; 2,2kW; 4,1A; IP20, féktranzisztor, PCB védelem | DA1-354D1NB-A20C | 177036 | Y7-177036 | HH4 | 315772 | 315772 | 0% | 789.43 | 789.43 | 4015081714797 | db | 1 |  | 0 |  | 1 | 85044085 | GB | 107 | 231 | 186 | 1.8 | 1.9
Frekvenciaváltó 3x575/3x575VAC; 2,2kW; 4,1A; IP66, féktranzisztor, PCB védelem | DA1-354D1NB-B66O | EP-400059 | Y7-400059 | HH4 | 233048 | 233048 | 0% | 582.62 | 582.62 | 4015082950415 | db | 1 |  | 0 |  | 1 | 85044095 | GB | 188 | 257 | 171.4 | 3.5 | 4.2
Frekvenciaváltó 3x575/3x575VAC; 2,2kW; 4,1A; IP66, helyi vezérlés, Féktranzisztor, PCB védelem | DA1-354D1NB-B6SO | EP-400060 | Y7-400060 | HH4 | 268452 | 268452 | 0% | 671.13 | 671.13 | 4015082950422 | db | 1 |  | 0 |  | 1 | 85044095 | GB | 188 | 257 | 185.5 | 3.5 | 4.2
Frekvenciaváltó 3x575/3x575VAC; 4kW; 6,5A; IP20, féktranzisztor, PCB védelem | DA1-356D5NB-A20C | 177037 | Y7-177037 | HH4 | 382236 | 382236 | 0% | 955.59 | 955.59 | 4015081714803 | db | 1 |  | 0 |  | 1 | 85044085 | GB | 107 | 231 | 186 | 1.8 | 1.9
Frekvenciaváltó 3x575/3x575VAC; 4kW; 6,5A; IP66, féktranzisztor, PCB védelem | DA1-356D5NB-B66O | EP-400061 | Y7-400061 | HH4 | 282216 | 282216 | 0% | 705.54 | 705.54 | 4015082950439 | db | 1 |  | 0 |  | 1 | 85044095 | GB | 188 | 257 | 171.4 | 3.5 | 4.2
Frekvenciaváltó 3x575/3x575VAC; 4kW; 6,5A; IP66, helyi vezérlés, Féktranzisztor, PCB védelem | DA1-356D5NB-B6SO | EP-400062 | Y7-400062 | HH4 | 324496 | 324496 | 0% | 811.24 | 811.24 | 4015082950446 | db | 1 |  | 0 |  | 1 | 85044095 | GB | 188 | 257 | 185.5 | 3.5 | 4.2
Frekvenciaváltó 3x575/3x575VAC; 5,5kW; 9A; IP20, féktranzisztor, PCB védelem | DA1-359D0NB-A20C | 177038 | Y7-177038 | HH4 | 398856 | 398856 | 0% | 997.14 | 997.14 | 4015081714810 | db | 1 |  | 0 |  | 1 | 85044085 | GB | 107 | 231 | 186 | 1.8 | 1.9
Frekvenciaváltó 3x575/3x575VAC; 5,5kW; 9A; IP66, féktranzisztor, PCB védelem | DA1-359D0NB-B66O | EP-400063 | Y7-400063 | HH4 | 294996 | 294996 | 0% | 737.49 | 737.49 | 4015082950453 | db | 1 |  | 0 |  | 1 | 85044095 | GB | 188 | 257 | 171.4 | 3.5 | 4.2
Frekvenciaváltó 3x575/3x575VAC; 5,5kW; 9A; IP66, helyi vezérlés, Féktranzisztor, PCB védelem | DA1-359D0NB-B6SO | EP-400064 | Y7-400064 | HH4 | 339248 | 339248 | 0% | 848.12 | 848.12 | 4015082950460 | db | 1 |  | 0 |  | 1 | 85044095 | GB | 188 | 257 | 185.5 | 3.5 | 4.2
Kábelátvezető betét, nyomáskiegyenlítő membránnal IP66, PG29 | DA412 | 079219 | Y7-79219 | HH1 | 14064 | 14064 | 0% | 35.16 | 35.16 | 4015081995448 | db | 2 | 4015080792192 | 0 |  | 2 | 39269097 | DE | 66 | 66 | 31 | 0.03 | 0.032
Állítható mélységi tartó szerelőlapokhoz | DAS-SET/150-CS | 138656 | Y7-138656 | HCS | 17304 | 17304 | 0% | 43.26 | 43.26 | 4015081354368 | db | 1 |  | 0 |  | 1 | 85381000 | ES | 25 | 25 | 25 | 0.85 | 0.85
Állítható mélységi tartó szerelőlapokhoz | DAS-SET/200-CS | 138657 | Y7-138657 | HCS | 16572 | 16572 | 0% | 41.43 | 41.43 | 4015081354375 | db | 1 |  | 0 |  | 1 | 85381000 | ES | 25 | 25 | 25 | 1.15 | 1.15
Állítható mélységi tartó szerelőlapokhoz | DAS-SET/250-CS | 138658 | Y7-138658 | HCS | 19020 | 19020 | 0% | 47.55 | 47.55 | 4015081354382 | db | 1 |  | 0 |  | 1 | 83024900 | ES | 25 | 25 | 25 | 1.35 | 1.35
Állítható mélységi tartó szerelőlapokhoz | DAS-SET/300-CS | 138659 | Y7-138659 | HCS | 20456 | 20456 | 0% | 51.14 | 51.14 | 4015081354399 | db | 1 |  | 0 |  | 1 | 83024900 | ES | 25 | 25 | 25 | 1.65 | 1.65
Kábelátvezető betét, nyomáskiegyenlítő membránnal IP66, M40 | DAV-M40 | 107225 | Y7-107225 | HH6 | 22108 | 22108 | 0% | 55.27 | 55.27 | 4015081069880 | db | 2 |  | 0 |  | 2 | 39269097 | TR | 60 | 37 | 60 | 0.045 | 0.045
Hangjelző 0,1,2 zónához, 24V DC, 14mA, 100dB, 26 hangjelzés, IP65, ATEX, piros | DB5B024NR | DB5B024NR | PX805002 | 1CH | 172072 | 172072 | 0% | 430.18 | 430.18 | 3066227604220 | db | 1 |  | 0 |  | 1 | 85311030 | GB | 93 | 93 | 105 | 0.3 | 1
Hangjelző 0,1,2 zónához, 24V DC, 32mA, 103dB, 27 hangjelzés, IP66/67, ATEX, piros | DB7PBB024NR | DB7PBB024NR | PX807006 | 1CH | 296708 | 296708 | 0% | 741.77 | 741.77 |  | db | 1 |  | 0 |  | 1 | 85311030 | GB | 142 | 142 | 124 | 1 | 1
Frekvenciaváltó 1x230/3x230VAC; 2,2kW; 10,5A; IP20, féktranzisztor, RFI szűrő, PCB védelem | DC1-12011FB-A20CE1 | 185815 | Y7-185815 | HH4 | 148932 | 148932 | 0% | 372.33 | 372.33 | 4015081813148 | db | 1 |  | 0 |  | 1 | 85044095 | GB | 107 | 231 | 152 | 2 | 2.1
Frekvenciaváltó 1x230/3x230VAC; 2,2kW; 10,5A; IP66, féktranzisztor, RFI szűrő, PCB védelem | DC1-12011FB-A66OE1 | 199407 | Y7-199407 | HH4 | 255344 | 255344 | 0% | 638.36 | 638.36 | 4015081977963 | db | 1 |  | 0 |  | 1 | 85044095 | GB | 188 | 257 | 182 | 3.5 | 3.6
Frekvenciaváltó 1x230/3x230VAC; 2,2kW; 10,5A; IP66; helyi vezérlés, Féktranz, RFI szűrő, PCB védelem | DC1-12011FB-A6SOE1 | 199408 | Y7-199408 | HH4 | 324832 | 324832 | 0% | 812.08 | 812.08 | 4015081977970 | db | 1 |  | 0 |  | 1 | 85044095 | GB | 188 | 257 | 182 | 3.5 | 3.6
Frekvenciaváltó 1x230/3x230VAC; 2,2kW; 10,5A; IP20, Féktranzisztor, PCB védelem | DC1-12011NB-A20CE1 | 185797 | Y7-185797 | HH4 | 140056 | 140056 | 0% | 350.14 | 350.14 | 4015081812967 | db | 1 |  | 0 |  | 1 | 85044095 | GB | 107 | 231 | 152 | 2 | 2.1
Frekvenciaváltó 1x230/3x230VAC; 4kW; 15A; IP66, féktranzisztor, RFI szűrő, PCB védelem | DC1-12015FB-A66OE1 | 199409 | Y7-199409 | HH4 | 386520 | 386520 | 0% | 966.3 | 966.3 | 4015081977987 | db | 1 |  | 0 |  | 1 | 85044095 | GB | 211 | 310 | 238 | 7 | 7.1
Frekvenciaváltó 1x230/3x230VAC; 4kW; 15A; IP66; helyi vezérlés, Féktranz., RFI szűrő, PCB védelem | DC1-12015FB-A6SOE1 | 199410 | Y7-199410 | HH4 | 517876 | 517876 | 0% | 1294.69 | 1294.69 | 4015081977994 | db | 1 |  | 0 |  | 1 | 85044095 | GB | 211 | 310 | 238 | 7 | 7.1
Frekvenciaváltó 1x230/3x230VAC; 4kW; 15A; IP20, Féktranzisztor, PCB védelem | DC1-12015NB-A20CE1 | 185800 | Y7-185800 | HH4 | 248160 | 248160 | 0% | 620.4 | 620.4 | 4015081812998 | db | 1 |  | 0 |  | 1 | 85044095 | GB | 131 | 273 | 175 | 6 | 6.1
Frekvenciaváltó 1x230/3x230VAC; 0,37kW; 2,3A; IP20, RFI szűrő, PCB védelem | DC1-122D3FN-A20CE1 | 185803 | Y7-185803 | HH4 | 77268 | 77268 | 0% | 193.17 | 193.17 | 4015081813025 | db | 1 |  | 0 |  | 1 | 85044095 | GB | 81 | 184 | 124 | 1.2 | 1.3
Frekvenciaváltó 1x230/3x230VAC; 0,37kW; 2,3A; IP66, RFI szűrő, PCB védelem | DC1-122D3FN-A66OE1 | 199399 | Y7-199399 | HH4 | 139000 | 139000 | 0% | 347.5 | 347.5 | 4015081977888 | db | 1 |  | 0 |  | 1 | 85044095 | GB | 161 | 232 | 162 | 2.5 | 2.6
Frekvenciaváltó 1x230/3x230VAC; 0,37kW; 2,3A; IP66; helyi vezérlés, RFI szűrő, PCB védelem | DC1-122D3FN-A6SOE1 | 199400 | Y7-199400 | HH4 | 196408 | 196408 | 0% | 491.02 | 491.02 | 4015081977895 | db | 1 |  | 0 |  | 1 | 85044095 | GB | 161 | 232 | 162 | 2.5 | 2.6
Frekvenciaváltó 1x230/3x230VAC; 0,37kW; 2,3A; IP20, PCB védelem | DC1-122D3NN-A20CE1 | 185785 | Y7-185785 | HH4 | 73876 | 73876 | 0% | 184.69 | 184.69 | 4015081812844 | db | 1 |  | 0 |  | 1 | 85044095 | GB | 81 | 184 | 124 | 1.2 | 1.3
Frekvenciaváltó 1x230/3x230VAC; 0,75kW; 4,3A; IP20, RFI szűrő, PCB védelem | DC1-124D3FN-A20CE1 | 185806 | Y7-185806 | HH4 | 91592 | 91592 | 0% | 228.98 | 228.98 | 4015081813056 | db | 1 |  | 0 |  | 1 | 85044095 | GB | 81 | 184 | 124 | 1.2 | 1.3
Frekvenciaváltó 1x230/3x230VAC; 0,75kW; 4,3A; IP66, RFI szűrő, PCB védelem | DC1-124D3FN-A66OE1 | 199401 | Y7-199401 | HH4 | 158656 | 158656 | 0% | 396.64 | 396.64 | 4015081977901 | db | 1 |  | 0 |  | 1 | 85044095 | GB | 161 | 232 | 162 | 2.5 | 2.6
Frekvenciaváltó 1x230/3x230VAC; 0,75kW; 4,3A; IP66; helyi vezérlés, RFI szűrő, PCB védelem | DC1-124D3FN-A6SOE1 | 199402 | Y7-199402 | HH4 | 220596 | 220596 | 0% | 551.49 | 551.49 | 4015081977918 | db | 1 |  | 0 |  | 1 | 85044095 | GB | 161 | 232 | 162 | 2.5 | 2.6
Frekvenciaváltó 1x230/3x230VAC; 0,75kW; 4,3A; IP20, PCB védelem | DC1-124D3NN-A20CE1 | 185788 | Y7-185788 | HH4 | 88200 | 88200 | 0% | 220.5 | 220.5 | 4015081812875 | db | 1 |  | 0 |  | 1 | 85044095 | GB | 81 | 184 | 124 | 1.2 | 1.3
Frekvenciaváltó 1x230/3x230VAC; 1,5kW; 7A; IP20, féktranzisztor, RFI szűrő, PCB védelem | DC1-127D0FB-A20CE1 | 185812 | Y7-185812 | HH4 | 143092 | 143092 | 0% | 357.73 | 357.73 | 4015081813117 | db | 1 |  | 0 |  | 1 | 85044090 | GB | 107 | 231 | 152 | 2 | 2.1
Frekvenciaváltó 1x230/3x230VAC; 1,5kW; 7A; IP66, féktranzisztor, RFI szűrő, PCB védelem | DC1-127D0FB-A66OE1 | 199405 | Y7-199405 | HH4 | 229640 | 229640 | 0% | 574.1 | 574.1 | 4015081977949 | db | 1 |  | 0 |  | 1 | 85044095 | GB | 188 | 257 | 182 | 3.5 | 3.6
Frekvenciaváltó 1x230/3x230VAC; 1,5kW; 7A; IP66; helyi vezérlés, Féktranz., RFI szűrő, PCB védelem | DC1-127D0FB-A6SOE1 | 199406 | Y7-199406 | HH4 | 302176 | 302176 | 0% | 755.44 | 755.44 | 4015081977956 | db | 1 |  | 0 |  | 1 | 85044095 | GB | 188 | 257 | 182 | 3.5 | 3.6
Frekvenciaváltó 1x230/3x230VAC; 1,5kW; 7A; IP20, RFI szűrő, PCB védelem | DC1-127D0FN-A20CE1 | 185809 | Y7-185809 | HH4 | 113100 | 113100 | 0% | 282.75 | 282.75 | 4015081813087 | db | 1 |  | 0 |  | 1 | 85044095 | GB | 81 | 184 | 124 | 1.2 | 1.3
Frekvenciaváltó 1x230/3x230VAC; 1,5kW; 7A; IP66, RFI szűrő, PCB védelem | DC1-127D0FN-A66OE1 | 199403 | Y7-199403 | HH4 | 194916 | 194916 | 0% | 487.29 | 487.29 | 4015081977925 | db | 1 |  | 0 |  | 1 | 85044095 | GB | 161 | 232 | 162 | 2.5 | 2.6
Frekvenciaváltó 1x230/3x230VAC; 1,5kW; 7A; IP66; helyi vezérlés, RFI szűrő, PCB védelem | DC1-127D0FN-A6SOE1 | 199404 | Y7-199404 | HH4 | 290084 | 290084 | 0% | 725.21 | 725.21 | 4015081977932 | db | 1 |  | 0 |  | 1 | 85044095 | GB | 161 | 232 | 162 | 2.5 | 2.6
Frekvenciaváltó 1x230/3x230VAC; 1,5kW; 7A; IP20, Féktranzisztor, PCB védelem | DC1-127D0NB-A20CE1 | 185794 | Y7-185794 | HH4 | 134216 | 134216 | 0% | 335.54 | 335.54 | 4015081812936 | db | 1 |  | 0 |  | 1 | 85044090 | GB | 107 | 231 | 152 | 2 | 2.1
Frekvenciaváltó 1x230/3x230VAC; 1,5kW; 7A; IP20, PCB védelem | DC1-127D0NN-A20CE1 | 185791 | Y7-185791 | HH4 | 109688 | 109688 | 0% | 274.22 | 274.22 | 4015081812905 | db | 1 |  | 0 |  | 1 | 85044095 | GB | 81 | 184 | 124 | 1.2 | 1.3
Frekvenciaváltó 1x115/3x230VAC; 0,37kW; 2,3A; IP20, PCB védelem | DC1-1D2D3NN-A20CE1 | 185765 | Y7-185765 | HH4 | 105680 | 105680 | 0% | 264.2 | 264.2 | 4015081812646 | db | 1 |  | 0 |  | 1 | 85044090 | GB | 81 | 184 | 124 | 1.2 | 1.3
Frekvenciaváltó 1x115/3x230VAC; 0,37kW; 2,3A; IP66, PCB védelem | DC1-1D2D3NN-A66OE1 | 199393 | Y7-199393 | HH4 | 162424 | 162424 | 0% | 406.06 | 406.06 | 4015081977826 | db | 1 |  | 0 |  | 1 | 85044095 | GB | 161 | 232 | 162 | 2.5 | 2.6
Frekvenciaváltó 1x115/3x230VAC; 0,37kW; 2,3A; IP66; helyi vezérlés, PCB védelem | DC1-1D2D3NN-A6SOE1 | 199394 | Y7-199394 | HH4 | 203216 | 203216 | 0% | 508.04 | 508.04 | 4015081977833 | db | 1 |  | 0 |  | 1 | 85044095 | GB | 161 | 232 | 162 | 2.5 | 2.6
Frekvenciaváltó 1x115/3x230VAC; 0,75kW; 4,3A; IP20, PCB védelem | DC1-1D4D3NN-A20CE1 | 185768 | Y7-185768 | HH4 | 123420 | 123420 | 0% | 308.55 | 308.55 | 4015081812677 | db | 1 |  | 0 |  | 1 | 85044090 | GB | 81 | 184 | 124 | 1.2 | 1.3
Frekvenciaváltó 1x115/3x230VAC; 0,75kW; 4,3A; IP66, PCB védelem | DC1-1D4D3NN-A66OE1 | 199395 | Y7-199395 | HH4 | 177532 | 177532 | 0% | 443.83 | 443.83 | 4015081977840 | db | 1 |  | 0 |  | 1 | 85044095 | GB | 161 | 232 | 162 | 2.5 | 2.6
Frekvenciaváltó 1x115/3x230VAC; 0,75kW; 4,3A; IP66; helyi vezérlés, PCB védelem | DC1-1D4D3NN-A6SOE1 | 199396 | Y7-199396 | HH4 | 221340 | 221340 | 0% | 553.35 | 553.35 | 4015081977857 | db | 1 |  | 0 |  | 1 | 85044095 | GB | 161 | 232 | 162 | 2.5 | 2.6
Frekvenciaváltó 1x115/3x230VAC; 1,1kW; 5,8A; IP20, Féktranzisztor, PCB védelem | DC1-1D5D8NB-A20CE1 | 185771 | Y7-185771 | HH4 | 180672 | 180672 | 0% | 451.68 | 451.68 | 4015081812707 | db | 1 |  | 0 |  | 1 | 85044090 | GB | 107 | 231 | 152 | 1.2 | 1.3
Frekvenciaváltó 1x115/3x230VAC; 1,1kW; 5,8A; IP66, Féktranzisztor, PCB védelem | DC1-1D5D8NB-A66OE1 | 199397 | Y7-199397 | HH4 | 257600 | 257600 | 0% | 644 | 644 | 4015081977864 | db | 1 |  | 0 |  | 1 | 85044095 | GB | 188 | 257 | 182 | 3.5 | 3.6
Frekvenciaváltó 1x115/3x230VAC; 1,1kW; 5,8A; IP66; helyi vezérlés, Féktranzisztor, PCB védelem | DC1-1D5D8NB-A6SOE1 | 199398 | Y7-199398 | HH4 | 271196 | 271196 | 0% | 677.99 | 677.99 | 4015081977871 | db | 1 |  | 0 |  | 1 | 85044095 | GB | 188 | 257 | 182 | 3.5 | 3.6
Frekvenciaváltó 3x230/3x230VAC; 2,2kW; 10,5A; IP20, féktranzisztor, RFI szűrő, PCB védelem | DC1-32011FB-A20CE1 | 185839 | Y7-185839 | HH4 | 158100 | 158100 | 0% | 395.25 | 395.25 | 4015081813384 | db | 1 |  | 0 |  | 1 | 85044090 | GB | 107 | 231 | 152 | 2 | 2.1
Frekvenciaváltó 3x230/3x230VAC; 2,2kW; 10,5A; IP66, féktranzisztor, RFI szűrő, PCB védelem | DC1-32011FB-A66OE1 | 199419 | Y7-199419 | HH4 | 255344 | 255344 | 0% | 638.36 | 638.36 | 4015081978083 | db | 1 |  | 0 |  | 1 | 85044095 | GB | 188 | 257 | 182 | 3.5 | 3.6
Frekvenciaváltó 3x230/3x230VAC; 2,2kW; 10,5A; IP66; helyi vezérlés, Féktranz, RFI szűrő, PCB védelem | DC1-32011FB-A6SOE1 | 199420 | Y7-199420 | HH4 | 291596 | 291596 | 0% | 728.99 | 728.99 | 4015081978090 | db | 1 |  | 0 |  | 1 | 85044095 | GB | 188 | 257 | 182 | 3.5 | 3.6
Frekvenciaváltó 3x230/3x230VAC; 2,2kW; 10,5A; IP20, Féktranzisztor, PCB védelem | DC1-32011NB-A20CE1 | 185830 | Y7-185830 | HH4 | 154688 | 154688 | 0% | 386.72 | 386.72 | 4015081813292 | db | 1 |  | 0 |  | 1 | 85044095 | GB | 107 | 231 | 152 | 2 | 2.1
Frekvenciaváltó 3x230/3x230VAC; 4kW; 18A; IP20, féktranzisztor, RFI szűrő, PCB védelem | DC1-32018FB-A20CE1 | 185842 | Y7-185842 | HH4 | 289136 | 289136 | 0% | 722.84 | 722.84 | 4015081813414 | db | 1 |  | 0 |  | 1 | 85044090 | GB | 131 | 273 | 175 | 6 | 6.1
Frekvenciaváltó 3x230/3x230VAC; 4kW; 18A; IP66, féktranzisztor, RFI szűrő, PCB védelem | DC1-32018FB-A66OE1 | 199421 | Y7-199421 | HH4 | 384480 | 384480 | 0% | 961.2 | 961.2 | 4015081978106 | db | 1 |  | 0 |  | 1 | 85044095 | GB | 211 | 310 | 238 | 7 | 7.1
Frekvenciaváltó 3x230/3x230VAC; 4kW; 18A; IP66; helyi vezérlés, Féktranz., RFI szűrő, PCB védelem | DC1-32018FB-A6SOE1 | 199422 | Y7-199422 | HH4 | 505248 | 505248 | 0% | 1263.12 | 1263.12 | 4015081978113 | db | 1 |  | 0 |  | 1 | 85044095 | GB | 211 | 310 | 238 | 7 | 7.1
Frekvenciaváltó 3x230/3x230VAC; 4kW; 18A; IP20, Féktranzisztor, PCB védelem | DC1-32018NB-A20CE1 | 185833 | Y7-185833 | HH4 | 280716 | 280716 | 0% | 701.79 | 701.79 | 4015081813322 | db | 1 |  | 0 |  | 1 | 85044090 | GB | 131 | 273 | 175 | 6 | 6.1
Frekvenciaváltó 3x230/3x230VAC; 5,5kW; 24A; IP20, féktranzisztor, RFI szűrő, PCB védelem | DC1-32024FB-A20CE1 | 185774 | Y7-185774 | HH4 | 411772 | 411772 | 0% | 1029.43 | 1029.43 | 4015081812738 | db | 1 |  | 0 |  | 1 | 85044090 | GB | 131 | 273 | 175 | 6 | 6.1
Frekvenciaváltó 3x230/3x230VAC; 5,5kW; 24A; IP66, féktranzisztor, RFI szűrő, PCB védelem | DC1-32024FB-A66OE1 | 199423 | Y7-199423 | HH4 | 444364 | 444364 | 0% | 1110.91 | 1110.91 | 4015081978120 | db | 1 |  | 0 |  | 1 | 85044095 | GB | 211 | 310 | 238 | 7 | 7.1
Frekvenciaváltó 3x230/3x230VAC; 5,5kW; 24A; IP66; helyi vezérlés, Féktranz., RFI szűrő, PCB védelem | DC1-32024FB-A6SOE1 | 199424 | Y7-199424 | HH4 | 586960 | 586960 | 0% | 1467.4 | 1467.4 | 4015081978137 | db | 1 |  | 0 |  | 1 | 85044095 | GB | 211 | 310 | 238 | 7 | 7.1
Frekvenciaváltó 3x230/3x230VAC; 5,5kW; 24A; IP20, Féktranzisztor, PCB védelem | DC1-32024NB-A20CE1 | 185777 | Y7-185777 | HH4 | 398840 | 398840 | 0% | 997.1 | 997.1 | 4015081812769 | db | 1 |  | 0 |  | 1 | 85044090 | GB | 131 | 273 | 175 | 6 | 6.1
Frekvenciaváltó 3x230/3x230VAC; 7,5kW; 30A; IP20, féktranzisztor, RFI szűrő, PCB védelem | DC1-32030FB-A20CE1 | 185775 | Y7-185775 | HH4 | 663076 | 663076 | 0% | 1657.69 | 1657.69 | 4015081812745 | db | 1 |  | 0 |  | 1 | 85044090 | GB | 173 | 418.5 | 211 | 8.4 | 10.1
Frekvenciaváltó 3x230/3x230VAC; 7,5kW; 30A; IP66, féktranzisztor, RFI szűrő, PCB védelem | DC1-32030FB-A66OE1 | 199425 | Y7-199425 | HH4 | 805096 | 805096 | 0% | 2012.74 | 2012.74 | 4015081978144 | db | 1 |  | 0 |  | 1 | 85044095 | GB | 240 | 360 | 275 | 9.5 | 9.6
Frekvenciaváltó 3x230/3x230VAC; 7,5kW; 30A; IP66; helyi vezérlés, Féktranz., RFI szűrő, PCB védelem | DC1-32030FB-A6SOE1 | 199426 | Y7-199426 | HH4 | 896436 | 896436 | 0% | 2241.09 | 2241.09 | 4015081978151 | db | 1 |  | 0 |  | 1 | 85044095 | GB | 240 | 360 | 275 | 9.5 | 9.6
Frekvenciaváltó 3x230/3x230VAC; 7,5kW; 30A; IP20, Féktranzisztor, PCB védelem | DC1-32030NB-A20CE1 | 185778 | Y7-185778 | HH4 | 645860 | 645860 | 0% | 1614.65 | 1614.65 | 4015081812776 | db | 1 |  | 0 |  | 1 | 85044090 | GB | 173 | 418.5 | 211 | 8.4 | 10.1
Frekvenciaváltó 3x230/3x230VAC; 11kW; 46A; IP20, féktranzisztor, RFI szűrő, PCB védelem | DC1-32046FB-A20CE1 | 185776 | Y7-185776 | HH4 | 773592 | 773592 | 0% | 1933.98 | 1933.98 | 4015081812752 | db | 1 |  | 0 |  | 1 | 85044090 | GB | 173 | 418.5 | 211 | 8.4 | 10.1
Frekvenciaváltó 3x230/3x230VAC; 11kW; 46A; IP66, féktranzisztor, RFI szűrő, PCB védelem | DC1-32046FB-A66OE1 | 199427 | Y7-199427 | HH4 | 1082212 | 1082212 | 0% | 2705.53 | 2705.53 | 4015081978168 | db | 1 |  | 0 |  | 1 | 85044095 | GB | 240 | 360 | 275 | 9.5 | 9.6
Frekvenciaváltó 3x230/3x230VAC; 11kW; 46A; IP66; helyi vezérlés, Féktranz., RFI szűrő, PCB védelem | DC1-32046FB-A6SOE1 | 199428 | Y7-199428 | HH4 | 1175092 | 1175092 | 0% | 2937.73 | 2937.73 | 4015081978175 | db | 1 |  | 0 |  | 1 | 85044095 | GB | 240 | 360 | 275 | 9.5 | 9.6
Frekvenciaváltó 3x230/3x230VAC; 11kW; 46A; IP20, Féktranzisztor, PCB védelem | DC1-32046NB-A20CE1 | 185779 | Y7-185779 | HH4 | 756360 | 756360 | 0% | 1890.9 | 1890.9 | 4015081812783 | db | 1 |  | 0 |  | 1 | 85044090 | GB | 173 | 418.5 | 211 | 8.4 | 10.1
Frekvenciaváltó 3x230/3x230VAC; 0,37kW; 2,3A; IP66, RFI szűrő, PCB védelem | DC1-322D3FN-A66OE1 | 199411 | Y7-199411 | HH4 | 146420 | 146420 | 0% | 366.05 | 366.05 | 4015081978007 | db | 1 |  | 0 |  | 1 | 85044095 | GB | 161 | 232 | 162 | 2.5 | 2.6
Frekvenciaváltó 3x230/3x230VAC; 0,37kW; 2,3A; IP66; helyi vezérlés, RFI szűrő, PCB védelem | DC1-322D3FN-A6SOE1 | 199412 | Y7-199412 | HH4 | 204980 | 204980 | 0% | 512.45 | 512.45 | 4015081978014 | db | 1 |  | 0 |  | 1 | 85044095 | GB | 161 | 232 | 162 | 2.5 | 2.6
Frekvenciaváltó 3x230/3x230VAC; 0,37kW; 2,3A; IP20, PCB védelem | DC1-322D3NN-A20CE1 | 185818 | Y7-185818 | HH4 | 80476 | 80476 | 0% | 201.19 | 201.19 | 4015081813179 | db | 1 |  | 0 |  | 1 | 85044095 | GB | 81 | 184 | 124 | 1.2 | 1.3
Frekvenciaváltó 3x230/3x230VAC; 0,75kW; 4,3A; IP66, RFI szűrő, PCB védelem | DC1-324D3FN-A66OE1 | 199413 | Y7-199413 | HH4 | 166448 | 166448 | 0% | 416.12 | 416.12 | 4015081978021 | db | 1 |  | 0 |  | 1 | 85044095 | GB | 161 | 232 | 162 | 2.5 | 2.6
Frekvenciaváltó 3x230/3x230VAC; 0,75kW; 4,3A; IP66; helyi vezérlés, RFI szűrő, PCB védelem | DC1-324D3FN-A6SOE1 | 199414 | Y7-199414 | HH4 | 229640 | 229640 | 0% | 574.1 | 574.1 | 4015081978038 | db | 1 |  | 0 |  | 1 | 85044095 | GB | 161 | 232 | 162 | 2.5 | 2.6
Frekvenciaváltó 3x230/3x230VAC; 0,75kW; 4,3A; IP20, PCB védelem | DC1-324D3NN-A20CE1 | 185821 | Y7-185821 | HH4 | 94088 | 94088 | 0% | 235.22 | 235.22 | 4015081813209 | db | 1 |  | 0 |  | 1 | 85044090 | GB | 81 | 184 | 124 | 1.2 | 1.3
Frekvenciaváltó 3x230/3x230VAC; 1,5kW; 7A; IP20, féktranzisztor, RFI szűrő, PCB védelem | DC1-327D0FB-A20CE1 | 185836 | Y7-185836 | HH4 | 150388 | 150388 | 0% | 375.97 | 375.97 | 4015081813353 | db | 1 |  | 0 |  | 1 | 85044095 | GB | 107 | 231 | 152 | 2 | 2.1
Frekvenciaváltó 3x230/3x230VAC; 1,5kW; 7A; IP66, féktranzisztor, RFI szűrő, PCB védelem | DC1-327D0FB-A66OE1 | 199417 | Y7-199417 | HH4 | 240236 | 240236 | 0% | 600.59 | 600.59 | 4015081978069 | db | 1 |  | 0 |  | 1 | 85044095 | GB | 188 | 257 | 182 | 3.5 | 3.6
Frekvenciaváltó 3x230/3x230VAC; 1,5kW; 7A; IP66; helyi vezérlés, Féktranz., RFI szűrő, PCB védelem | DC1-327D0FB-A6SOE1 | 199418 | Y7-199418 | HH4 | 274964 | 274964 | 0% | 687.41 | 687.41 | 4015081978076 | db | 1 |  | 0 |  | 1 | 85044095 | GB | 188 | 257 | 182 | 3.5 | 3.6
Frekvenciaváltó 3x230/3x230VAC; 1,5kW; 7A; IP66, RFI szűrő, PCB védelem | DC1-327D0FN-A66OE1 | 199415 | Y7-199415 | HH4 | 204980 | 204980 | 0% | 512.45 | 512.45 | 4015081978045 | db | 1 |  | 0 |  | 1 | 85044095 | GB | 161 | 232 | 162 | 2.5 | 2.6
Frekvenciaváltó 3x230/3x230VAC; 1,5kW; 7A; IP66; helyi vezérlés, RFI szűrő, PCB védelem | DC1-327D0FN-A6SOE1 | 199416 | Y7-199416 | HH4 | 260468 | 260468 | 0% | 651.17 | 651.17 | 4015081978052 | db | 1 |  | 0 |  | 1 | 85044095 | GB | 161 | 232 | 162 | 2.5 | 2.6
Frekvenciaváltó 3x230/3x230VAC; 1,5kW; 7A; IP20, Féktranzisztor, PCB védelem | DC1-327D0NB-A20CE1 | 185827 | Y7-185827 | HH4 | 146996 | 146996 | 0% | 367.49 | 367.49 | 4015081813261 | db | 1 |  | 0 |  | 1 | 85044090 | GB | 107 | 231 | 152 | 2 | 2.1
Frekvenciaváltó 3x230/3x230VAC; 1,5kW; 7A; IP20, PCB védelem | DC1-327D0NN-A20CE1 | 185824 | Y7-185824 | HH4 | 115900 | 115900 | 0% | 289.75 | 289.75 | 4015081813230 | db | 1 |  | 0 |  | 1 | 85044090 | GB | 81 | 184 | 124 | 1.2 | 1.3
Frekvenciaváltó 3x400/3x400VAC; 5,5kW; 14A; IP20, féktranzisztor, RFI szűrő, PCB védelem | DC1-34014FB-A20CE1 | 185758 | Y7-185758 | HH4 | 273676 | 273676 | 0% | 684.19 | 684.19 | 4015081812578 | db | 1 |  | 0 |  | 1 | 85044095 | GB | 131 | 273 | 175 | 6 | 6.1
Frekvenciaváltó 3x400/3x400VAC; 5,5kW; 14A; IP66, féktranzisztor, RFI szűrő, PCB védelem | DC1-34014FB-A66OE1 | 199439 | Y7-199439 | HH4 | 489060 | 489060 | 0% | 1222.65 | 1222.65 | 4015081978281 | db | 1 |  | 0 |  | 1 | 85044095 | GB | 211 | 310 | 238 | 7 | 7.1
Frekvenciaváltó 3x400/3x400VAC; 5,5kW; 14A; IP66; helyi vezérlés, Féktranz., RFI szűrő, PCB védelem | DC1-34014FB-A6SOE1 | 199440 | Y7-199440 | HH4 | 564148 | 564148 | 0% | 1410.37 | 1410.37 | 4015081978298 | db | 1 |  | 0 |  | 1 | 85044095 | GB | 211 | 310 | 238 | 7 | 7.1
Frekvenciaváltó 3x400/3x400VAC; 5,5kW; 14A; IP20, Féktranzisztor, PCB védelem | DC1-34014NB-A20CE1 | 185736 | Y7-185736 | HH4 | 260740 | 260740 | 0% | 651.85 | 651.85 | 4015081812356 | db | 1 |  | 0 |  | 1 | 85044095 | GB | 131 | 273 | 175 | 6 | 6.1
Frekvenciaváltó 3x400/3x400VAC; 7,5kW; 18A; IP20, féktranzisztor, RFI szűrő, PCB védelem | DC1-34018FB-A20CE1 | 185761 | Y7-185761 | HH4 | 323952 | 323952 | 0% | 809.88 | 809.88 | 4015081812608 | db | 1 |  | 0 |  | 1 | 85044095 | GB | 131 | 273 | 175 | 6 | 6.1
Frekvenciaváltó 3x400/3x400VAC; 7,5kW; 18A; IP66, féktranzisztor, RFI szűrő, PCB védelem | DC1-34018FB-A66OE1 | 199441 | Y7-199441 | HH4 | 555340 | 555340 | 0% | 1388.35 | 1388.35 | 4015081978304 | db | 1 |  | 0 |  | 1 | 85044095 | GB | 211 | 310 | 238 | 7 | 7.1
Frekvenciaváltó 3x400/3x400VAC; 7,5kW; 18A; IP66; helyi vezérlés, Féktranz., RFI szűrő, PCB védelem | DC1-34018FB-A6SOE1 | 199442 | Y7-199442 | HH4 | 639280 | 639280 | 0% | 1598.2 | 1598.2 | 4015081978311 | db | 1 |  | 0 |  | 1 | 85044090 | GB | 211 | 310 | 238 | 7 | 7.1
Frekvenciaváltó 3x400/3x400VAC; 7,5kW; 18A; IP20, Féktranzisztor, PCB védelem | DC1-34018NB-A20CE1 | 185739 | Y7-185739 | HH4 | 311016 | 311016 | 0% | 777.54 | 777.54 | 4015081812387 | db | 1 |  | 0 |  | 1 | 85044095 | GB | 131 | 273 | 175 | 6 | 6.1
Frekvenciaváltó 3x400/3x400VAC; 11kW; 24A; IP20, féktranzisztor, RFI szűrő, PCB védelem | DC1-34024FB-A20CE1 | 185764 | Y7-185764 | HH4 | 411788 | 411788 | 0% | 1029.47 | 1029.47 | 4015081812639 | db | 1 |  | 0 |  | 1 | 85044095 | GB | 131 | 273 | 175 | 6 | 6.1
Frekvenciaváltó 3x400/3x400VAC; 11kW; 24A; IP66, féktranzisztor, RFI szűrő, PCB védelem | DC1-34024FB-A66OE1 | 199443 | Y7-199443 | HH4 | 743160 | 743160 | 0% | 1857.9 | 1857.9 | 4015081978328 | db | 1 |  | 0 |  | 1 | 85044095 | GB | 211 | 310 | 238 | 7 | 7.1
Frekvenciaváltó 3x400/3x400VAC; 11kW; 24A; IP66; helyi vezérlés, Féktranz., RFI szűrő, PCB védelem | DC1-34024FB-A6SOE1 | 199444 | Y7-199444 | HH4 | 790516 | 790516 | 0% | 1976.29 | 1976.29 | 4015081978335 | db | 1 |  | 0 |  | 1 | 85044095 | GB | 211 | 310 | 238 | 7 | 7.1
Frekvenciaváltó 3x400/3x400VAC; 11kW; 24A; IP20, Féktranzisztor, PCB védelem | DC1-34024NB-A20CE1 | 185742 | Y7-185742 | HH4 | 398840 | 398840 | 0% | 997.1 | 997.1 | 4015081812417 | db | 1 |  | 0 |  | 1 | 85044095 | GB | 131 | 273 | 175 | 6 | 6.1
Frekvenciaváltó 3x400/3x400VAC; 15kW; 30A; IP20, féktranzisztor, RFI szűrő, PCB védelem | DC1-34030FB-A20CE1 | 185780 | Y7-185780 | HH4 | 663076 | 663076 | 0% | 1657.69 | 1657.69 | 4015081812790 | db | 1 |  | 0 |  | 1 | 85044095 | GB | 173 | 418.5 | 211 | 8.4 | 10.1
Frekvenciaváltó 3x400/3x400VAC; 15kW; 30A; IP66, féktranzisztor, RFI szűrő, PCB védelem | DC1-34030FB-A66OE1 | 199445 | Y7-199445 | HH4 | 805096 | 805096 | 0% | 2012.74 | 2012.74 | 4015081978342 | db | 1 |  | 0 |  | 1 | 85044095 | GB | 240 | 360 | 275 | 9.5 | 9.6
Frekvenciaváltó 3x400/3x400VAC; 15kW; 30A; IP66; helyi vezérlés, Féktranz., RFI szűrő, PCB védelem | DC1-34030FB-A6SOE1 | 199446 | Y7-199446 | HH4 | 896436 | 896436 | 0% | 2241.09 | 2241.09 | 4015081978359 | db | 1 |  | 0 |  | 1 | 85044095 | GB | 240 | 360 | 275 | 9.5 | 9.6
Frekvenciaváltó 3x400/3x400VAC; 15kW; 30A; IP20, Féktranzisztor, PCB védelem | DC1-34030NB-A20CE1 | 185783 | Y7-185783 | HH4 | 645860 | 645860 | 0% | 1614.65 | 1614.65 | 4015081812820 | db | 1 |  | 0 |  | 1 | 85044090 | GB | 173 | 418.5 | 211 | 8.4 | 10.1
Frekvenciaváltó 3x400/3x400VAC; 18,5kW; 39A; IP20, féktranzisztor, RFI szűrő, PCB védelem | DC1-34039FB-A20CE1 | 185781 | Y7-185781 | HH4 | 713316 | 713316 | 0% | 1783.29 | 1783.29 | 4015081812806 | db | 1 |  | 0 |  | 1 | 85044095 | GB | 173 | 418.5 | 211 | 8.4 | 10.1
Frekvenciaváltó 3x400/3x400VAC; 18,5kW; 39A; IP66, féktranzisztor, RFI szűrő, PCB védelem | DC1-34039FB-A66OE1 | 199447 | Y7-199447 | HH4 | 944432 | 944432 | 0% | 2361.08 | 2361.08 | 4015081978366 | db | 1 |  | 0 |  | 1 | 85044095 | GB | 240 | 360 | 275 | 9.5 | 9.6
Frekvenciaváltó 3x400/3x400VAC; 18,5kW; 39A; IP66; helyi vezérlés, Féktranz., RFI szűrő, PCB védelem | DC1-34039FB-A6SOE1 | 199448 | Y7-199448 | HH4 | 1035752 | 1035752 | 0% | 2589.38 | 2589.38 | 4015081978373 | db | 1 |  | 0 |  | 1 | 85044095 | GB | 240 | 360 | 275 | 9.5 | 9.6
Frekvenciaváltó 3x400/3x400VAC; 18,5kW; 39A; IP20, Féktranzisztor, PCB védelem | DC1-34039NB-A20CE1 | 185784 | Y7-185784 | HH4 | 696088 | 696088 | 0% | 1740.22 | 1740.22 | 4015081812837 | db | 1 |  | 0 |  | 1 | 85044090 | GB | 173 | 418.5 | 211 | 8.4 | 10.1
Frekvenciaváltó 3x400/3x400VAC; 22kW; 46A; IP20, féktranzisztor, RFI szűrő, PCB védelem | DC1-34046FB-A20CE1 | 185782 | Y7-185782 | HH4 | 773592 | 773592 | 0% | 1933.98 | 1933.98 | 4015081812813 | db | 1 |  | 0 |  | 1 | 85044095 | GB | 173 | 418.5 | 211 | 8.4 | 10.1
Frekvenciaváltó 3x400/3x400VAC; 22kW; 46A; IP66, féktranzisztor, RFI szűrő, PCB védelem | DC1-34046FB-A66OE1 | 199449 | Y7-199449 | HH4 | 1082212 | 1082212 | 0% | 2705.53 | 2705.53 | 4015081978380 | db | 1 |  | 0 |  | 1 | 85044095 | GB | 240 | 360 | 275 | 9.5 | 9.6
Frekvenciaváltó 3x400/3x400VAC; 22kW; 46A; IP66; helyi vezérlés, Féktranz., RFI szűrő, PCB védelem | DC1-34046FB-A6SOE1 | 199450 | Y7-199450 | HH4 | 1175092 | 1175092 | 0% | 2937.73 | 2937.73 | 4015081978397 | db | 1 |  | 0 |  | 1 | 85044095 | GB | 240 | 360 | 275 | 9.5 | 9.6
Frekvenciaváltó 3x400/3x400VAC; 22kW; 46A; IP20, Féktranzisztor, PCB védelem | DC1-34046NB-A20CE1 | 185844 | Y7-185844 | HH4 | 756360 | 756360 | 0% | 1890.9 | 1890.9 | 4015081813438 | db | 1 |  | 0 |  | 1 | 85044090 | GB | 173 | 418.5 | 211 | 8.4 | 10.1
Frekvenciaváltó 3x400/3x400VAC; 0,75kW; 2,2A; IP20, RFI szűrő, PCB védelem | DC1-342D2FN-A20CE1 | 185743 | Y7-185743 | HH4 | 141416 | 141416 | 0% | 353.54 | 353.54 | 4015081812424 | db | 1 |  | 0 |  | 1 | 85044095 | GB | 81 | 184 | 124 | 1.2 | 1.3
Frekvenciaváltó 3x400/3x400VAC; 0,75kW; 2,2A; IP66, RFI szűrő, PCB védelem | DC1-342D2FN-A66OE1 | 199429 | Y7-199429 | HH4 | 225128 | 225128 | 0% | 562.82 | 562.82 | 4015081978182 | db | 1 |  | 0 |  | 1 | 85044095 | GB | 161 | 232 | 162 | 2.5 | 2.6
Frekvenciaváltó 3x400/3x400VAC; 0,75kW; 2,2A; IP66; helyi vezérlés, RFI szűrő, PCB védelem | DC1-342D2FN-A6SOE1 | 199430 | Y7-199430 | HH4 | 261384 | 261384 | 0% | 653.46 | 653.46 | 4015081978199 | db | 1 |  | 0 |  | 1 | 85044095 | GB | 161 | 232 | 162 | 2.5 | 2.6
Frekvenciaváltó 3x400/3x400VAC; 0,75kW; 2,2A; IP20, PCB védelem | DC1-342D2NN-A20CE1 | 185721 | Y7-185721 | HH4 | 138020 | 138020 | 0% | 345.05 | 345.05 | 4015081812202 | db | 1 |  | 0 |  | 1 | 85044095 | GB | 81 | 184 | 124 | 1.2 | 1.3
Frekvenciaváltó 3x400/3x400VAC; 1,5kW; 4,1A; IP20, féktranzisztor, RFI szűrő, PCB védelem | DC1-344D1FB-A20CE1 | 185749 | Y7-185749 | HH4 | 183932 | 183932 | 0% | 459.83 | 459.83 | 4015081812486 | db | 1 |  | 0 |  | 1 | 85044095 | GB | 107 | 231 | 152 | 1.2 | 1.3
Frekvenciaváltó 3x400/3x400VAC; 1,5kW; 4,1A; IP66, féktranzisztor, RFI szűrő, PCB védelem | DC1-344D1FB-A66OE1 | 199433 | Y7-199433 | HH4 | 279512 | 279512 | 0% | 698.78 | 698.78 | 4015081978229 | db | 1 |  | 0 |  | 1 | 85044095 | GB | 188 | 257 | 182 | 3.5 | 3.6
Frekvenciaváltó 3x400/3x400VAC; 1,5kW; 4,1A; IP66; helyi vezérlés, Féktranz., RFI szűrő, PCB védelem | DC1-344D1FB-A6SOE1 | 199434 | Y7-199434 | HH4 | 321812 | 321812 | 0% | 804.53 | 804.53 | 4015081978236 | db | 1 |  | 0 |  | 1 | 85044095 | GB | 188 | 257 | 182 | 3.5 | 3.6
Frekvenciaváltó 3x400/3x400VAC; 1,5kW; 4,1A; IP20, RFI szűrő, PCB védelem | DC1-344D1FN-A20CE1 | 185746 | Y7-185746 | HH4 | 150560 | 150560 | 0% | 376.4 | 376.4 | 4015081812455 | db | 1 |  | 0 |  | 1 | 85044095 | GB | 81 | 184 | 124 | 1.2 | 1.3
Frekvenciaváltó 3x400/3x400VAC; 1,5kW; 4,1A; IP66, RFI szűrő, PCB védelem | DC1-344D1FN-A66OE1 | 199431 | Y7-199431 | HH4 | 249300 | 249300 | 0% | 623.25 | 623.25 | 4015081978205 | db | 1 |  | 0 |  | 1 | 85044095 | GB | 161 | 232 | 162 | 2.5 | 2.6
Frekvenciaváltó 3x400/3x400VAC; 1,5kW; 4,1A; IP66; helyi vezérlés, RFI szűrő, PCB védelem | DC1-344D1FN-A6SOE1 | 199432 | Y7-199432 | HH4 | 287052 | 287052 | 0% | 717.63 | 717.63 | 4015081978212 | db | 1 |  | 0 |  | 1 | 85044095 | GB | 161 | 232 | 162 | 2.5 | 2.6
Frekvenciaváltó 3x400/3x400VAC; 1,5kW; 4,1A; IP20, Féktranzisztor, PCB védelem | DC1-344D1NB-A20CE1 | 185727 | Y7-185727 | HH4 | 175056 | 175056 | 0% | 437.64 | 437.64 | 4015081812264 | db | 1 |  | 0 |  | 1 | 85044090 | GB | 107 | 231 | 152 | 1.2 | 1.3
Frekvenciaváltó 3x400/3x400VAC; 1,5kW; 4,1A; IP20, PCB védelem | DC1-344D1NN-A20CE1 | 185724 | Y7-185724 | HH4 | 147148 | 147148 | 0% | 367.87 | 367.87 | 4015081812233 | db | 1 |  | 0 |  | 1 | 85044095 | GB | 81 | 184 | 124 | 1.2 | 1.3
Frekvenciaváltó 3x400/3x400VAC; 2,2kW; 5,8A; IP20, féktranzisztor, RFI szűrő, PCB védelem | DC1-345D8FB-A20CE1 | 185752 | Y7-185752 | HH4 | 193372 | 193372 | 0% | 483.43 | 483.43 | 4015081812516 | db | 1 |  | 0 |  | 1 | 85044095 | GB | 107 | 231 | 152 | 2 | 2.1
Frekvenciaváltó 3x400/3x400VAC; 2,2kW; 5,8A; IP66, féktranzisztor, RFI szűrő, PCB védelem | DC1-345D8FB-A66OE1 | 199435 | Y7-199435 | HH4 | 296132 | 296132 | 0% | 740.33 | 740.33 | 4015081978243 | db | 1 |  | 0 |  | 1 | 85044095 | GB | 188 | 257 | 182 | 3.5 | 3.6
Frekvenciaváltó 3x400/3x400VAC; 2,2kW; 5,8A; IP66; helyi vezérlés, Féktranz., RFI szűrő, PCB védelem | DC1-345D8FB-A6SOE1 | 199436 | Y7-199436 | HH4 | 347496 | 347496 | 0% | 868.74 | 868.74 | 4015081978250 | db | 1 |  | 0 |  | 1 | 85044095 | GB | 188 | 257 | 182 | 3.5 | 3.6
Frekvenciaváltó 3x400/3x400VAC; 2,2kW; 5,8A; IP20, Féktranzisztor, PCB védelem | DC1-345D8NB-A20CE1 | 185730 | Y7-185730 | HH4 | 184528 | 184528 | 0% | 461.32 | 461.32 | 4015081812295 | db | 1 |  | 0 |  | 1 | 85044095 | GB | 107 | 231 | 152 | 2 | 2.1
Frekvenciaváltó 3x400/3x400VAC; 4kW; 9,5A; IP20, féktranzisztor, RFI szűrő, PCB védelem | DC1-349D5FB-A20CE1 | 185755 | Y7-185755 | HH4 | 227708 | 227708 | 0% | 569.27 | 569.27 | 4015081812547 | db | 1 |  | 0 |  | 1 | 85044095 | GB | 107 | 231 | 152 | 2 | 2.1
Frekvenciaváltó 3x400/3x400VAC; 4kW; 9,5A; IP66, féktranzisztor, RFI szűrő, PCB védelem | DC1-349D5FB-A66OE1 | 199437 | Y7-199437 | HH4 | 320300 | 320300 | 0% | 800.75 | 800.75 | 4015081978267 | db | 1 |  | 0 |  | 1 | 85044095 | GB | 188 | 257 | 182 | 3.5 | 3.6
Frekvenciaváltó 3x400/3x400VAC; 4kW; 9,5A; IP66; helyi vezérlés, Féktranz., RFI szűrő, PCB védelem | DC1-349D5FB-A6SOE1 | 199438 | Y7-199438 | HH4 | 389792 | 389792 | 0% | 974.48 | 974.48 | 4015081978274 | db | 1 |  | 0 |  | 1 | 85044095 | GB | 188 | 257 | 182 | 3.5 | 3.6
Frekvenciaváltó 3x400/3x400VAC; 4kW; 9,5A; IP20, Féktranzisztor, PCB védelem | DC1-349D5NB-A20CE1 | 185733 | Y7-185733 | HH4 | 218864 | 218864 | 0% | 547.16 | 547.16 | 4015081812325 | db | 1 |  | 0 |  | 1 | 85044095 | GB | 107 | 231 | 152 | 2 | 2.1
Frekvenciaváltó 1x115/1x115VAC; 0,5kW; 10,5A; IP20, Féktranzisztor, PCB védelem | DC1-S1011NB-A20CE1 | 186076 | Y7-186076 | HH4 | 179996 | 179996 | 0% | 449.99 | 449.99 | 4015081815777 | db | 1 |  | 0 |  | 1 | 85044090 | GB | 107 | 231 | 152 | 1.2 | 1.3
Frekvenciaváltó 1x115/1x115VAC; 0,37kW; 7A; IP20, PCB védelem | DC1-S17D0NN-A20CE1 | 186073 | Y7-186073 | HH4 | 129564 | 129564 | 0% | 323.91 | 323.91 | 4015081815746 | db | 1 |  | 0 |  | 1 | 85044090 | GB | 81 | 184 | 124 | 1.2 | 1.3
Frekvenciaváltó 1x230/1x230VAC; 1,1kW; 10,5A; IP20, féktranzisztor, RFI szűrő, PCB védelem | DC1-S2011FB-A20CE1 | 186094 | Y7-186094 | HH4 | 210004 | 210004 | 0% | 525.01 | 525.01 | 4015081815951 | db | 1 |  | 0 |  | 1 | 85044095 | GB | 107 | 231 | 152 | 1.2 | 1.3
Frekvenciaváltó 1x230/1x230VAC; 1,1kW; 10,5A; IP66, féktranzisztor, RFI szűrő, PCB védelem | DC1-S2011FB-A66OE1 | 199391 | Y7-199391 | HH4 | 320300 | 320300 | 0% | 800.75 | 800.75 | 4015081977802 | db | 1 |  | 0 |  | 1 | 85044095 | GB | 188 | 257 | 182 | 3.5 | 3.6
Frekvenciaváltó 1x230/1x230VAC; 1,1kW; 10,5A; IP66; helyi vezérlés, Féktranz, RFI szűrő, PCB védelem | DC1-S2011FB-A6SOE1 | 199392 | Y7-199392 | HH4 | 361092 | 361092 | 0% | 902.73 | 902.73 | 4015081977819 | db | 1 |  | 0 |  | 1 | 85044095 | GB | 188 | 257 | 182 | 3.5 | 3.6
Frekvenciaváltó 1x230/1x230VAC; 1,1kW; 10,5A; IP20, Féktranzisztor, PCB védelem | DC1-S2011NB-A20CE1 | 186085 | Y7-186085 | HH4 | 201108 | 201108 | 0% | 502.77 | 502.77 | 4015081815869 | db | 1 |  | 0 |  | 1 | 85044090 | GB | 107 | 231 | 152 | 1.2 | 1.3
Frekvenciaváltó 1x230/1x230VAC; 0,37kW; 4,3A; IP20, RFI szűrő, PCB védelem | DC1-S24D3FN-A20CE1 | 186088 | Y7-186088 | HH4 | 145912 | 145912 | 0% | 364.78 | 364.78 | 4015081815890 | db | 1 |  | 0 |  | 1 | 85044095 | GB | 81 | 184 | 124 | 1.2 | 1.3
Frekvenciaváltó 1x230/1x230VAC; 0,37kW; 4,3A; IP66, RFI szűrő, PCB védelem | DC1-S24D3FN-A66OE1 | 199387 | Y7-199387 | HH4 | 214536 | 214536 | 0% | 536.34 | 536.34 | 4015081977765 | db | 1 |  | 0 |  | 1 | 85044095 | GB | 161 | 232 | 162 | 2.5 | 2.6
Frekvenciaváltó 1x230/1x230VAC; 0,37kW; 4,3A; IP66; helyi vezérlés, RFI szűrő, PCB védelem | DC1-S24D3FN-A6SOE1 | 199388 | Y7-199388 | HH4 | 240236 | 240236 | 0% | 600.59 | 600.59 | 4015081977772 | db | 1 |  | 0 |  | 1 | 85044095 | GB | 161 | 232 | 162 | 2.5 | 2.6
Frekvenciaváltó 1x230/1x230VAC; 0,37kW; 4,3A; IP20, PCB védelem | DC1-S24D3NN-A20CE1 | 186079 | Y7-186079 | HH4 | 142500 | 142500 | 0% | 356.25 | 356.25 | 4015081815807 | db | 1 |  | 0 |  | 1 | 85044090 | GB | 81 | 184 | 124 | 1.2 | 1.3
Frekvenciaváltó 1x230/1x230VAC; 0,75kW; 7A; IP20, RFI szűrő, PCB védelem | DC1-S27D0FN-A20CE1 | 186091 | Y7-186091 | HH4 | 166364 | 166364 | 0% | 415.91 | 415.91 | 4015081815920 | db | 1 |  | 0 |  | 1 | 85044095 | GB | 81 | 184 | 124 | 1.2 | 1.3
Frekvenciaváltó 1x230/1x230VAC; 0,75kW; 7A; IP66, RFI szűrő, PCB védelem | DC1-S27D0FN-A66OE1 | 199389 | Y7-199389 | HH4 | 243260 | 243260 | 0% | 608.15 | 608.15 | 4015081977789 | db | 1 |  | 0 |  | 1 | 85044095 | GB | 161 | 232 | 162 | 2.5 | 2.6
Frekvenciaváltó 1x230/1x230VAC; 0,75kW; 7A; IP66; helyi vezérlés, RFI szűrő, PCB védelem | DC1-S27D0FN-A6SOE1 | 199390 | Y7-199390 | HH4 | 273472 | 273472 | 0% | 683.68 | 683.68 | 4015081977796 | db | 1 |  | 0 |  | 1 | 85044095 | GB | 161 | 232 | 162 | 2.5 | 2.6
Frekvenciaváltó 1x230/1x230VAC; 0,75kW; 7A; IP20, PCB védelem | DC1-S27D0NN-A20CE1 | 186082 | Y7-186082 | HH4 | 162932 | 162932 | 0% | 407.33 | 407.33 | 4015081815838 | db | 1 |  | 0 |  | 1 | 85044090 | GB | 81 | 184 | 124 | 1.2 | 1.3
Szakaszoló Kapcsoló, DUCO, 40A, 3+N (szilárd N), rögzített karral | DCM-40/1 | 1314106 | Y8-1314106 | HHD | 45921 | 45920 | -0.002178% | 114.8 | 114.8 | 8711426313866 | db | 1 |  | 0 |  | 1 | 85365080 | GB | 72 | 83 | 77 | 0.448 | 0.485
Szakaszoló Kapcsoló, DUCO, 40A, 3+N (szilárd N), C típusú karral, fedélen rögzítéssel | DCM-40/1+CM | 1314107 | Y8-1314107 | HHD | 63076 | 63076 | 0% | 157.69 | 157.69 | 8711426543874 | db | 1 |  | 0 |  | 1 | 85365080 | GB | 72 | 83 | 77 | 0.37 | 0.47
Szakaszoló Kapcsoló, DUCO, 40A, 3+N (szilárd N), kar és tengely nélkül | DCM-40/1-SK | 1314105 | Y8-1314105 | HHD | 32347 | 32348 | 0.003091% | 80.87 | 80.87 | 8711426803848 | db | 1 |  | 0 |  | 1 | 85365080 | GB | 72 | 83 | 77 | 0.4 | 0.5
Szakaszoló Kapcsoló, DUCO, 40A, 3+N (szilárd N), melső rögz., kar és tengely nélkül | DCM-40/1-SK+FM | 1314112 | Y8-1314112 | HHD | 49128 | 49128 | 0% | 122.82 | 122.82 | 8711426100961 | db | 1 |  | 0 |  | 1 | 85365080 | GB | 72 | 83 | 77 | 0.384 | 0.484
Szakaszoló Kapcsoló, DUCO, 40A, 3+N (szilárd N), kar és tengely nélkül, vízszintes kapcsolat | DCM-40/1-SK+HC | 1314104 | Y8-1314104 | HHD | 42308 | 42308 | 0% | 105.77 | 105.77 | 8711426352124 | db | 1 |  | 0 |  | 1 | 85365080 | GB | 83 | 72 | 77 | 0.4 | 0.5
Szakaszoló Kapcsoló, DUCO, 40A, 3+N pólus (kapcsolható N), fixen rögzített gombbal | DCM-40/4 | 1314110 | Y8-1314110 | HHD | 35001 | 35000 | -0.002857% | 87.5 | 87.5 | 8711426813595 | db | 1 |  | 0 |  | 1 | 85365080 | GB | 72 | 83 | 77 | 0.48 | 0.484
Szakaszoló Kapcsoló, DUCO, 40A, 3+N pólus (kapcsolható N), C-típusú fogantyúval a fedél rögzítéséhez | DCM-40/4+CM | 1314111 | Y8-1314111 | HHD | 60992 | 60992 | 0% | 152.48 | 152.48 | 8711426922655 | db | 1 |  | 0 |  | 1 | 85365080 | GB | 72 | 83 | 77 | 0.384 | 0.484
Szakaszoló Kapcsoló, DUCO, 40A, 3+N pólus (kapcsolható N), gomb és tengely nélkül | DCM-40/4-SK | 1314109 | Y8-1314109 | HHD | 33609 | 33608 | -0.002975% | 84.02 | 84.02 | 8711426385580 | db | 1 |  | 0 |  | 1 | 85365080 | GB | 72 | 83 | 77 | 0.47 | 0.507
Szakaszoló Kapcsoló, DUCO, 40A, 3+N pólus (kapcsolható N), elülső szerelés, gomb és tengely nélkül | DCM-40/4-SK+FM | 1314113 | Y8-1314113 | HHD | 49673 | 49672 | -0.002013% | 124.18 | 124.18 | 8711426355774 | db | 1 |  | 0 |  | 1 | 85365080 | GB | 72 | 83 | 77 | 0.5 | 0.537
Szakaszoló Kapcsoló, DUCO, 40A, 3+N (kapcsolható N), gomb és tengely nélkül, vízszintes kapcsolat | DCM-40/4-SK+HC | 1314108 | Y8-1314108 | HHD | 42450 | 42452 | 0.004711% | 106.13 | 106.13 | 8711426492080 | db | 1 |  | 0 |  | 1 | 85365080 | GB | 83 | 72 | 77 | 0.285 | 0.385
Szakaszoló Kapcsoló, DUCO, 63A, 3+N (szilárd N), rögzített karral | DCM-63/1 | 1314004 | Y8-1314004 | HHD | 45913 | 45912 | -0.002178% | 114.78 | 114.78 | 8711426880665 | db | 1 |  | 0 |  | 1 | 85365080 | GB | 72 | 83 | 77 | 0.48 | 0.485
Szakaszoló Kapcsoló, DUCO, 63A, 3+N (szilárd N), C típusú karral, fedélen rögzítéssel | DCM-63/1+CM | 1314005 | Y8-1314005 | HHD | 63067 | 63068 | 0.001586% | 157.67 | 157.67 | 8711426644168 | db | 1 |  | 0 |  | 1 | 85365080 | GB | 72 | 83 | 77 | 0.53 | 0.535
Szakaszoló Kapcsoló, DUCO, 63A, 3+N (szilárd N), kar és tengely nélkül | DCM-63/1-SK | 1314003 | Y8-1314003 | HHD | 42308 | 42308 | 0% | 105.77 | 105.77 | 8711426683358 | db | 1 |  | 0 |  | 1 | 85365080 | GB | 72 | 83 | 77 | 0.44 | 47
Szakaszoló Kapcsoló, DUCO, 63A, 3+N (szilárd N), kar és tengely nélkül, vízszintes kapcsolat | DCM-63/1-SK+HC | 1314002 | Y8-1314002 | HHD | 42974 | 42976 | 0.004654% | 107.44 | 107.44 | 8711426635043 | db | 1 |  | 0 |  | 1 | 85365080 | GB | 83 | 72 | 77 | 46 | 47
Szakaszoló Kapcsoló, DUCO, 63A, 3+N pólus (kapcsolható N), fixen rögzített gombbal | DCM-63/4 | 1314006 | Y8-1314006 | HHD | 34996 | 34996 | 0% | 87.49 | 87.49 | 8711426771673 | db | 1 |  | 0 |  | 1 | 85365080 | GB | 72 | 83 | 77 | 0.46 | 0.485
Szakaszoló Kapcsoló, DUCO, 63A, 3+N pólus (kapcsolható N), C-típusú fogantyúval a fedél rögzítéséhez | DCM-63/4+CM | 1314007 | Y8-1314007 | HHD | 62011 | 62012 | 0.001613% | 155.03 | 155.03 | 8711426215078 | db | 1 |  | 0 |  | 1 | 85365080 | GB | 72 | 83 | 77 | 0.58 | 0.617
Szakaszoló Kapcsoló, DUCO, 63A, 3+N pólus (kapcsolható N), gomb és tengely nélkül | DCM-63/4-SK | 1314016 | Y8-1314016 | HHD | 32498 | 32498 | 0% | 81.24 | 81.24 | 8711426352902 | db | 1 |  | 0 |  | 1 | 85365080 | GB | 72 | 83 | 77 | 0.58 | 0.617
Szakaszoló Kapcsoló, DUCO, 63A, 3+N pólus (kapcsolható N), elülső szerelés, gomb és tengely nélkül | DCM-63/4-SK+FM | 1314009 | Y8-1314009 | HHD | 49673 | 49672 | -0.002013% | 124.18 | 124.18 | 8711426730595 | db | 1 |  | 0 |  | 1 | 85365080 | GB | 72 | 83 | 77 | 0.48 | 0.517
Szakaszoló Kapcsoló, DUCO, 63A, 3+N (kapcsolható N), gomb és tengely nélkül, vízszintes kapcsolat | DCM-63/4-SK+HC | 1314015 | Y8-1314015 | HHD | 42450 | 42452 | 0.004711% | 106.13 | 106.13 | 8711426313996 | db | 1 |  | 0 |  | 1 | 85365080 | GB | 83 | 72 | 77 | 0.46 | 0.47
Ajtóérintkező | DCS001 | DCS001 | 103005781 | HH0 | 13336 | 13868 | 3.989% | 33.34 | 34.67 | 0743172019349 | db | 1 |  | 0 |  | 1 | 85389091 | TW | 0 | 0 | 0 | 0.6 | 0.6
Biztosíték betét BS88, 415V AC, 125A gG | DD125 | DD125 | DD125 | HHF | 11344 | 11344 | 0% | 28.36 | 28.36 | 5027590497695 | db | 5 |  | 0 |  | 5 | 85361090 | IN | 31 | 136 | 31 | 0.1532 | 0.1532
Biztosíték betét BS88, 415V AC, 160A gG | DD160 | DD160 | DD160 | HHF | 11455 | 11455 | 0% | 28.64 | 28.64 | 5027590497718 | db | 5 |  | 0 |  | 5 | 85361090 | IN | 31 | 136 | 31 | 0.1482 | 0.1482
Biztosíték betét BS88, 415V AC, 200A gG | DD200 | DD200 | DD200 | HHF | 11960 | 11960 | 0% | 29.9 | 29.9 | 5027590497732 | db | 5 |  | 0 |  | 5 | 85361090 | IN | 31 | 136 | 31 | 0.1514 | 0.1514
Biztosíték betét BS88, 415V AC, 250A gM | DD200M250 | DD200M250 | DD200M250 | HHF | 15175 | 15175 | 0% | 37.94 | 37.94 | 5027590497749 | db | 5 |  | 0 |  | 5 | 85361090 | IN | 31 | 136 | 31 | 0.1532 | 0.1532
Biztosíték betét BS88, 415V AC, 315A gM | DD200M315 | DD200M315 | DD200M315 | HHF | 17229 | 17229 | 0% | 43.07 | 43.07 | 5027590497756 | db | 5 |  | 0 |  | 5 | 85361090 | IN | 31 | 136 | 31 | 0.1532 | 0.1532
DC szakaszoló kapcsoló 1000A, 2 pólusú, A-típusú fogantyúval | DDC-1000/2 | 6098953 | Y8-6098953 | HHD | 807211 | 807212 | 0.0001239% | 2018.03 | 2018.03 | 8711426110830 | db | 1 |  | 0 |  | 1 | 85365080 | GB | 346 | 350 | 172 | 14 | 14
DC szakaszoló kapcsoló 1000A, 2 pólusú, A-típusú fogantyúval és 300 mm-es tengellyel | DDC-1000/2/M4/P-G | 6098955 | Y8-6098955 | HHD | 796420 | 796420 | 0% | 1991.05 | 1991.05 | 8711426214088 | db | 1 |  | 0 |  | 1 | 85365080 | GB | 346 | 350 | 172 | 14 | 14
DC szakaszoló kapcsoló 1000A, 2 pólusú, fogantyú és tengely nélkül | DDC-1000/2-SK | 6098954 | Y8-6098954 | HHD | 715289 | 715288 | -0.0001398% | 1788.22 | 1788.22 | 8711426107984 | db | 1 |  | 0 |  | 1 | 85365080 | GB | 346 | 350 | 172 | 14 | 14
DC szakaszoló kapcsoló 125A, 2 pólusú, A-típusú fogantyúval | DDC-125/2 | 6098930 | Y8-6098930 | HHD | 167231 | 167232 | 0.000598% | 418.08 | 418.08 | 8711426954038 | db | 1 |  | 0 |  | 1 | 85365080 | GB | 160 | 137 | 117 | 2 | 2.091
DC szakaszoló kapcsoló 125A, 2 pólusú, A-típusú fogantyúval és 300 mm-es tengellyel | DDC-125/2/M4/P-G | 6098932 | Y8-6098932 | HHD | 167231 | 167232 | 0.000598% | 418.08 | 418.08 | 8711426208926 | db | 1 |  | 0 |  | 1 | 85365080 | GB | 160 | 137 | 117 | 2 | 2
DC szakaszoló kapcsoló 125A, 2 pólusú, fogantyú és tengely nélkül | DDC-125/2-SK | 6098931 | Y8-6098931 | HHD | 156075 | 156076 | 0.0006407% | 390.19 | 390.19 | 8711426109094 | db | 1 |  | 0 |  | 1 | 85365080 | GB | 160 | 137 | 117 | 2 | 2
DC szakaszoló kapcsoló 1250A, 2 pólusú, A-típusú fogantyúval | DDC-1250/2 | 6098956 | Y8-6098956 | HHD | 894966 | 894968 | 0.0002235% | 2237.42 | 2237.42 | 8711426212800 | db | 1 |  | 0 |  | 1 | 85365080 | GB | 346 | 350 | 172 | 14 | 14
DC szakaszoló kapcsoló 1250A, 2 pólusú, A-típusú fogantyúval és 300 mm-es tengellyel | DDC-1250/2/M4/P-G | 6098958 | Y8-6098958 | HHD | 884159 | 884160 | 0.0001131% | 2210.4 | 2210.4 | 8711426530218 | db | 1 |  | 0 |  | 1 | 85365080 | GB | 346 | 350 | 172 | 14 | 14
DC szakaszoló kapcsoló 1250A, 2 pólusú, fogantyú és tengely nélkül | DDC-1250/2-SK | 6098957 | Y8-6098957 | HHD | 803052 | 803052 | 0% | 2007.63 | 2007.63 | 8711426320178 | db | 1 |  | 0 |  | 1 | 85365080 | GB | 346 | 350 | 172 | 14 | 14
DC szakaszoló kapcsoló 160A, 2 pólusú, A-típusú fogantyúval | DDC-160/2 | 6098933 | Y8-6098933 | HHD | 178369 | 178368 | -0.0005606% | 445.92 | 445.92 | 8711426213043 | db | 1 |  | 0 |  | 1 | 85365080 | GB | 160 | 137 | 117 | 2 | 2.091
DC szakaszoló kapcsoló 160A, 2 pólusú, A-típusú fogantyúval és 300 mm-es tengellyel | DDC-160/2/M4/P-G | 6098935 | Y8-6098935 | HHD | 178369 | 178368 | -0.0005606% | 445.92 | 445.92 | 8711426528925 | db | 1 |  | 0 |  | 1 | 85365080 | GB | 160 | 137 | 117 | 2 | 2
DC szakaszoló kapcsoló 160A, 2 pólusú, fogantyú és tengely nélkül | DDC-160/2-SK | 6098934 | Y8-6098934 | HHD | 167231 | 167232 | 0.000598% | 418.08 | 418.08 | 8711426319042 | db | 1 |  | 0 |  | 1 | 85365080 | GB | 160 | 137 | 117 | 2 | 2
DC szakaszoló kapcsoló 200A, 2 pólusú, A-típusú fogantyúval | DDC-200/2 | 6098936 | Y8-6098936 | HHD | 200668 | 200668 | 0% | 501.67 | 501.67 | 8711426639041 | db | 1 |  | 0 |  | 1 | 85365080 | GB | 160 | 137 | 117 | 2 | 2
DC szakaszoló kapcsoló 200A, 2 pólusú, A-típusú fogantyúval és 300 mm-es tengellyel | DDC-200/2/M4/P-G | 6098938 | Y8-6098938 | HHD | 200668 | 200668 | 0% | 501.67 | 501.67 | 8711426855571 | db | 1 |  | 0 |  | 1 | 85365080 | GB | 160 | 137 | 117 | 2 | 2
DC szakaszoló kapcsoló 200A, 2 pólusú, fogantyú és tengely nélkül | DDC-200/2-SK | 6098937 | Y8-6098937 | HHD | 189516 | 189516 | 0% | 473.79 | 473.79 | 8711426747258 | db | 1 |  | 0 |  | 1 | 85365080 | GB | 160 | 137 | 117 | 2 | 2
DC szakaszoló kapcsoló 250A, 2 pólusú, A-típusú fogantyúval | DDC-250/2 | 6098940 | Y8-6098940 | HHD | 222962 | 222960 | -0.000897% | 557.4 | 557.4 | 8711426747364 | db | 1 |  | 0 |  | 1 | 85365080 | GB | 240 | 190 | 152 | 5 | 5.091
DC szakaszoló kapcsoló 250A, 2 pólusú, A-típusú fogantyúval és 300 mm-es tengellyel | DDC-250/2/M4/P-G | 6098942 | Y8-6098942 | HHD | 222962 | 222960 | -0.000897% | 557.4 | 557.4 | 8711426427303 | db | 1 |  | 0 |  | 1 | 85365080 | GB | 240 | 190 | 152 | 5 | 5
DC szakaszoló kapcsoló 250A, 2 pólusú, fogantyú és tengely nélkül | DDC-250/2-SK | 6098941 | Y8-6098941 | HHD | 211823 | 211824 | 0.0004721% | 529.56 | 529.56 | 8711426422308 | db | 1 |  | 0 |  | 1 | 85365080 | GB | 240 | 190 | 152 | 5 | 5
DC szakaszoló kapcsoló 400A, 2 pólusú, A-típusú fogantyúval | DDC-400/2 | 6098943 | Y8-6098943 | HHD | 256399 | 256400 | 0.00039% | 641 | 641 | 8711426532731 | db | 1 |  | 0 |  | 1 | 85365080 | GB | 240 | 190 | 152 | 5 | 5.091
DC szakaszoló kapcsoló 400A, 2 pólusú, A-típusú fogantyúval és 300 mm-es tengellyel | DDC-400/2/M4/P-G | 6098945 | Y8-6098945 | HHD | 256399 | 256400 | 0.00039% | 641 | 641 | 8711426744073 | db | 1 |  | 0 |  | 1 | 85365080 | GB | 240 | 190 | 152 | 5 | 5
DC szakaszoló kapcsoló 400A, 2 pólusú, fogantyú és tengely nélkül | DDC-400/2-SK | 6098944 | Y8-6098944 | HHD | 245243 | 245244 | 0.0004078% | 613.11 | 613.11 | 8711426637641 | db | 1 |  | 0 |  | 1 | 85365080 | GB | 240 | 190 | 152 | 5 | 5
DC szakaszoló kapcsoló 630A, 2 pólusú, A-típusú fogantyúval | DDC-630/2 | 6098946 | Y8-6098946 | HHD | 390176 | 390176 | 0% | 975.44 | 975.44 | 8711426747197 | db | 1 |  | 0 |  | 1 | 85365080 | GB | 240 | 190 | 152 | 5 | 5
DC szakaszoló kapcsoló 630A, 2 pólusú, A-típusú fogantyúval és 300 mm-es tengellyel | DDC-630/2/M4/P-G | 6098948 | Y8-6098948 | HHD | 390176 | 390176 | 0% | 975.44 | 975.44 | 8711426208766 | db | 1 |  | 0 |  | 1 | 85365080 | GB | 240 | 190 | 152 | 5 | 5
DC szakaszoló kapcsoló 630A, 2 pólusú, fogantyú és tengely nélkül | DDC-630/2-SK | 6098947 | Y8-6098947 | HHD | 367873 | 367872 | -0.0002718% | 919.68 | 919.68 | 8711426102316 | db | 1 |  | 0 |  | 1 | 85365080 | GB | 240 | 190 | 152 | 5 | 5
DC szakaszoló kapcsoló 800A, 2 pólusú, A-típusú fogantyúval | DDC-800/2 | 6098950 | Y8-6098950 | HHD | 741930 | 741932 | 0.0002696% | 1854.83 | 1854.83 | 8711426852075 | db | 1 |  | 0 |  | 1 | 85365080 | GB | 346 | 270 | 172 | 13.5 | 13.5
DC szakaszoló kapcsoló 800A, 2 pólusú, A-típusú fogantyúval és 300 mm-es tengellyel | DDC-800/2/M4/P-G | 6098952 | Y8-6098952 | HHD | 731127 | 731128 | 0.0001368% | 1827.82 | 1827.82 | 8711426855465 | db | 1 |  | 0 |  | 1 | 85365080 | GB | 346 | 270 | 172 | 13.5 | 13.5
DC szakaszoló kapcsoló 800A, 2 pólusú, fogantyú és tengely nélkül | DDC-800/2-SK | 6098951 | Y8-6098951 | HHD | 650042 | 650040 | -0.0003077% | 1625.1 | 1625.1 | 8711426426870 | db | 1 |  | 0 |  | 1 | 85365080 | GB | 346 | 270 | 172 | 13.5 | 13.5
Asztali monitorállvány, 2x 13"...27" lapos képernyős monitorokhoz | DDR1327SDD | DDR1327SDD | DDR1327SDD | HH0 | 20696 | 21336 | 3.092% | 51.74 | 53.34 | 037332203397 | db | 1 |  | 0 |  | 1 | 83025000 | CN | 805 | 460 | 254 | 4.79 | 5.7868
Asztali monitortartó, 2x 13"...27" monitorokhoz, állítható, Flex Arm Desk Clamp | DDR1327SDFC-1 | DDR1327SDFC-1 | DDR1327SDFC-1 | HH0 | 19736 | 20320 | 2.959% | 49.34 | 50.8 | 037332266118 | db | 1 |  | 0 |  | 1 | 83024200 | CN | 886 | 497 | 124 | 3.76 | 3.76
Asztali monitortartó, állítható magasság, 2x 17"...32" monitorokhoz | DDR1727DC | DDR1727DC | DDR1727DC | HH0 | 21440 | 22080 | 2.985% | 53.6 | 55.2 | 037332248909 | db | 1 |  | 0 |  | 1 | 83025000 | CN | 716 | 384 | 21 | 3.56 | 3.6735
Asztali monitortartó, 2x 13"...34", Flex Arm, USB, Audio csatlakozókkal | DDR1732DAL | DDR1732DAL | DDR1732DAL | HH0 | 43840 | 45176 | 3.047% | 109.6 | 112.94 | 037332262509 | db | 1 |  | 0 |  | 1 | 83025000 | CN | 561 | 325 | 125 | 8.98 | 8.98
Asztali monitortartó, 1x 13"...34", Flex Arm, USB, Audio csatlakozókhoz | DDR1732SAL | DDR1732SAL | DDR1732SAL | HH0 | 28000 | 28856 | 3.057% | 70 | 72.14 | 037332262493 | db | 1 |  | 0 |  | 1 | 83025000 | CN | 627 | 820 | 114 | 4.63 | 4.63
Állvány a monitor asztalra szereléséhez, állítható magasság, 1x 17"...27" monitorokhoz | DDV1727S | DDV1727S | DDV1727S | HH0 | 11628 | 12000 | 3.199% | 29.07 | 30 | 037332248633 | db | 1 |  | 0 |  | 1 | 83025000 | CN | 320 | 541 | 201 | 4.08 | 4.5805
Frekvenciaindító 1x230/3x230VAC; 0,25kW; 1,4A; IP20; RFI-szűrő; CANopen | DE11-121D4FN-N20N | 180650 | Y7-180650 | HH4 | 79376 | 79376 | 0% | 198.44 | 198.44 | 4015081758159 | db | 1 |  | 0 |  | 1 | 85044085 | GB | 45 | 230 | 168 | 1.04 | 1.29
Frekvenciaindító 1x230/3x230VAC; 0,25kW; 1,4A; IP20; CANopen | DE11-121D4NN-N20N | 180656 | Y7-180656 | HH4 | 74840 | 74840 | 0% | 187.1 | 187.1 | 4015081758210 | db | 1 |  | 0 |  | 1 | 85044085 | GB | 45 | 230 | 168 | 1.04 | 1.29
Frekvenciaindító 1x230/3x230VAC; 0,37kW; 2,3A; IP20; RFI-szűrő; CANopen | DE11-122D3FN-N20N | 180651 | Y7-180651 | HH4 | 81528 | 81528 | 0% | 203.82 | 203.82 | 4015081758166 | db | 1 |  | 0 |  | 1 | 85044085 | GB | 45 | 230 | 168 | 1.04 | 1.29
Frekvenciaindító 1x230/3x230VAC; 0,37kW; 2,3A; IP20; CANopen | DE11-122D3NN-N20N | 180657 | Y7-180657 | HH4 | 76880 | 76880 | 0% | 192.2 | 192.2 | 4015081758227 | db | 1 |  | 0 |  | 1 | 85044085 | GB | 45 | 230 | 168 | 1.04 | 1.29
Frekvenciaindító 1x230/3x230VAC; 0,55kW; 2,7A; IP20; RFI-szűrő; CANopen | DE11-122D7FN-N20N | 180652 | Y7-180652 | HH4 | 93952 | 93952 | 0% | 234.88 | 234.88 | 4015081758173 | db | 1 |  | 0 |  | 1 | 85044085 | GB | 45 | 230 | 168 | 1.04 | 1.29
Frekvenciaindító 1x230/3x230VAC; 0,55kW; 2,7A; IP20; CANopen | DE11-122D7NN-N20N | 180658 | Y7-180658 | HH4 | 88832 | 88832 | 0% | 222.08 | 222.08 | 4015081758234 | db | 1 |  | 0 |  | 1 | 85044085 | GB | 45 | 230 | 168 | 1.04 | 1.29
Frekvenciaindító 1x230/3x230VAC; 0,75kW; 4,3A; IP20; RFI-szűrő; CANopen | DE11-124D3FN-N20N | 180653 | Y7-180653 | HH4 | 97520 | 97520 | 0% | 243.8 | 243.8 | 4015081758180 | db | 1 |  | 0 |  | 1 | 85044085 | GB | 45 | 230 | 168 | 1.04 | 1.29
Frekvenciaindító 1x230/3x230VAC; 0,75kW; 4,3A; IP20; CANopen | DE11-124D3NN-N20N | 180659 | Y7-180659 | HH4 | 92600 | 92600 | 0% | 231.5 | 231.5 | 4015081758241 | db | 1 |  | 0 |  | 1 | 85044085 | GB | 45 | 230 | 168 | 1.04 | 1.29
Frekvenciaindító 1x230/3x230VAC; 1,5kW; 7A; IP20; RFI-szűrő; CANopen | DE11-127D0FN-N20N | 180654 | Y7-180654 | HH4 | 107536 | 107536 | 0% | 268.84 | 268.84 | 4015081758197 | db | 1 |  | 0 |  | 1 | 85044085 | GB | 45 | 230 | 168 | 1.04 | 1.29
Frekvenciaindító 1x230/3x230VAC; 1,5kW; 7A; IP20; CANopen | DE11-127D0NN-N20N | 180660 | Y7-180660 | HH4 | 101792 | 101792 | 0% | 254.48 | 254.48 | 4015081758258 | db | 1 |  | 0 |  | 1 | 85044085 | GB | 45 | 230 | 168 | 1.04 | 1.29
Frekvenciaindító 1x230/3x230VAC; 2,2kW; 9,6A; IP20; RFI-szűrő; CANopen | DE11-129D6FN-N20N | 180655 | Y7-180655 | HH4 | 143392 | 143392 | 0% | 358.48 | 358.48 | 4015081758203 | db | 1 |  | 0 |  | 1 | 85044085 | GB | 90 | 230 | 168 | 1.6 | 1.85
Frekvenciaindító 1x230/3x230VAC; 2,2kW; 9,6A; IP20; CANopen | DE11-129D6NN-N20N | 180661 | Y7-180661 | HH4 | 137564 | 137564 | 0% | 343.91 | 343.91 | 4015081758265 | db | 1 |  | 0 |  | 1 | 85044085 | GB | 90 | 230 | 168 | 1.6 | 1.85
Frekvenciaindító 1x230/3x230VAC; 0,25kW; 1,4A; IP20; RFI-szűrő | DE1-121D4FN-N20N | 174327 | Y7-174327 | HH4 | 64400 | 64400 | 0% | 161 | 161 | 4015081707898 | db | 1 |  | 0 |  | 1 | 85044085 | GB | 45 | 230 | 168 | 1.04 | 1.28
Frekvenciaindító 1x230/3x230VAC; 0,25kW; 1,4A; IP20 | DE1-121D4NN-N20N | 177359 | Y7-177359 | HH4 | 60448 | 60448 | 0% | 151.12 | 151.12 | 4015081718191 | db | 1 |  | 0 |  | 1 | 85044085 | GB | 45 | 230 | 168 | 1.04 | 1.28
Frekvenciaindító 1x230/3x230VAC; 0,37kW; 2,3A; IP20; RFI-szűrő | DE1-122D3FN-N20N | 174328 | Y7-174328 | HH4 | 66284 | 66284 | 0% | 165.71 | 165.71 | 4015081707904 | db | 1 |  | 0 |  | 1 | 85044085 | GB | 45 | 230 | 168 | 1.04 | 1.28
Frekvenciaindító 1x230/3x230VAC; 0,37kW; 2,3A; IP20 | DE1-122D3NN-N20N | 177360 | Y7-177360 | HH4 | 62228 | 62228 | 0% | 155.57 | 155.57 | 4015081718207 | db | 1 |  | 0 |  | 1 | 85044085 | GB | 45 | 230 | 168 | 1.04 | 1.28
Frekvenciaindító 1x230/3x230VAC; 0,55kW; 2,7A; IP20; RFI-szűrő | DE1-122D7FN-N20N | 174329 | Y7-174329 | HH4 | 77164 | 77164 | 0% | 192.91 | 192.91 | 4015081707911 | db | 1 |  | 0 |  | 1 | 85044085 | GB | 45 | 230 | 168 | 1.06 | 1.3
Frekvenciaindító 1x230/3x230VAC; 0,55kW; 2,7A; IP20 | DE1-122D7NN-N20N | 177361 | Y7-177361 | HH4 | 72684 | 72684 | 0% | 181.71 | 181.71 | 4015081718214 | db | 1 |  | 0 |  | 1 | 85044085 | GB | 45 | 230 | 168 | 1.06 | 1.3
Frekvenciaindító 1x230/3x230VAC; 0,75kW; 4,3A; IP20; RFI-szűrő | DE1-124D3FN-N20N | 174330 | Y7-174330 | HH4 | 80288 | 80288 | 0% | 200.72 | 200.72 | 4015081707928 | db | 1 |  | 0 |  | 1 | 85044085 | GB | 45 | 230 | 168 | 1.06 | 1.3
Frekvenciaindító 1x230/3x230VAC; 0,75kW; 4,3A; IP20 | DE1-124D3NN-N20N | 177362 | Y7-177362 | HH4 | 75992 | 75992 | 0% | 189.98 | 189.98 | 4015081718221 | db | 1 |  | 0 |  | 1 | 85044085 | GB | 45 | 230 | 168 | 1.06 | 1.3
Frekvenciaindító 1x230/3x230VAC; 1,5kW; 7A; IP20; RFI-szűrő | DE1-127D0FN-N20N | 174331 | Y7-174331 | HH4 | 89048 | 89048 | 0% | 222.62 | 222.62 | 4015081707935 | db | 1 |  | 0 |  | 1 | 85044085 | GB | 45 | 230 | 168 | 1.06 | 1.3
Frekvenciaindító 1x230/3x230VAC; 1,5kW; 7A; IP20 | DE1-127D0NN-N20N | 177363 | Y7-177363 | HH4 | 84004 | 84004 | 0% | 210.01 | 210.01 | 4015081718238 | db | 1 |  | 0 |  | 1 | 85044085 | GB | 45 | 230 | 168 | 1.06 | 1.3
Frekvenciaindító 1x230/3x230VAC; 2,2kW; 9,6A; IP20; RFI-szűrő | DE1-129D6FN-N20N | 174332 | Y7-174332 | HH4 | 120416 | 120416 | 0% | 301.04 | 301.04 | 4015081707942 | db | 1 |  | 0 |  | 1 | 85044085 | GB | 90 | 230 | 168 | 1.68 | 1.98
Frekvenciaindító 1x230/3x230VAC; 2,2kW; 9,6A; IP20 | DE1-129D6NN-N20N | 177364 | Y7-177364 | HH4 | 115308 | 115308 | 0% | 288.27 | 288.27 | 4015081718245 | db | 1 |  | 0 |  | 1 | 85044085 | GB | 90 | 230 | 168 | 1.68 | 1.98
Frekvenciaindító 3x400/3x400VAC; 5,5kW; 11,3A; IP20; RFI-szűrő; CANopen | DE11-34011FN-N20N | 180668 | Y7-180668 | HH4 | 249644 | 249644 | 0% | 624.11 | 624.11 | 4015081758333 | db | 1 |  | 0 |  | 1 | 85044085 | GB | 90 | 230 | 168 | 1.6 | 1.85
Frekvenciaindító 3x400/3x400VAC; 5,5kW; 11,3A; IP20; CANopen | DE11-34011NN-N20N | 180676 | Y7-180676 | HH4 | 243884 | 243884 | 0% | 609.71 | 609.71 | 4015081758418 | db | 1 |  | 0 |  | 1 | 85044085 | GB | 90 | 230 | 168 | 1.6 | 1.85
Frekvenciaindító 3x400/3x400VAC; 7,5kW; 16A; IP20; RFI-szűrő; CANopen | DE11-34016FN-N20N | 180669 | Y7-180669 | HH4 | 328388 | 328388 | 0% | 820.97 | 820.97 | 4015081758340 | db | 1 |  | 0 |  | 1 | 85044085 | GB | 90 | 230 | 168 | 1.6 | 1.85
Frekvenciaindító 3x400/3x400VAC; 7,5kW; 16A; IP20; CANopen | DE11-34016NN-N20N | 180677 | Y7-180677 | HH4 | 322616 | 322616 | 0% | 806.54 | 806.54 | 4015081758425 | db | 1 |  | 0 |  | 1 | 85044085 | GB | 90 | 230 | 168 | 1.6 | 1.85
Frekvenciaindító 3x400/3x400VAC; 0,37kW; 1,3A; IP20; RFI-szűrő; CANopen | DE11-341D3FN-N20N | 180662 | Y7-180662 | HH4 | 120460 | 120460 | 0% | 301.15 | 301.15 | 4015081758272 | db | 1 |  | 0 |  | 1 | 85044085 | GB | 45 | 230 | 168 | 1.04 | 1.29
Frekvenciaindító 3x400/3x400VAC; 0,37kW; 1,3A; IP20; CANopen | DE11-341D3NN-N20N | 180670 | Y7-180670 | HH4 | 116660 | 116660 | 0% | 291.65 | 291.65 | 4015081758357 | db | 1 |  | 0 |  | 1 | 85044085 | GB | 45 | 230 | 168 | 1.04 | 1.29
Frekvenciaindító 3x400/3x400VAC; 0,75kW; 2,1A; IP20; RFI-szűrő; CANopen | DE11-342D1FN-N20N | 180663 | Y7-180663 | HH4 | 132532 | 132532 | 0% | 331.33 | 331.33 | 4015081758289 | db | 1 |  | 0 |  | 1 | 85044085 | GB | 45 | 230 | 168 | 1.04 | 1.29
Frekvenciaindító 3x400/3x400VAC; 0,75kW; 2,1A; IP20; CANopen | DE11-342D1NN-N20N | 180671 | Y7-180671 | HH4 | 128324 | 128324 | 0% | 320.81 | 320.81 | 4015081758364 | db | 1 |  | 0 |  | 1 | 85044085 | GB | 45 | 230 | 168 | 1.04 | 1.29
Frekvenciaindító 3x400/3x400VAC; 1,5kW; 3,6A; IP20; RFI-szűrő; CANopen | DE11-343D6FN-N20N | 180664 | Y7-180664 | HH4 | 151716 | 151716 | 0% | 379.29 | 379.29 | 4015081758296 | db | 1 |  | 0 |  | 1 | 85044085 | GB | 45 | 230 | 168 | 1.04 | 1.29
Frekvenciaindító 3x400/3x400VAC; 1,5kW; 3,6A; IP20; CANopen | DE11-343D6NN-N20N | 180672 | Y7-180672 | HH4 | 145948 | 145948 | 0% | 364.87 | 364.87 | 4015081758371 | db | 1 |  | 0 |  | 1 | 85044085 | GB | 45 | 230 | 168 | 1.04 | 1.29
Frekvenciaindító 3x400/3x400VAC; 2,2kW; 5A; IP20; RFI-szűrő; CANopen | DE11-345D0FN-N20N | 180665 | Y7-180665 | HH4 | 173164 | 173164 | 0% | 432.91 | 432.91 | 4015081758302 | db | 1 |  | 0 |  | 1 | 85044085 | GB | 90 | 230 | 168 | 1.6 | 1.85
Frekvenciaindító 3x400/3x400VAC; 2,2kW; 5A; IP20; CANopen | DE11-345D0NN-N20N | 180673 | Y7-180673 | HH4 | 164404 | 164404 | 0% | 411.01 | 411.01 | 4015081758388 | db | 1 |  | 0 |  | 1 | 85044085 | GB | 90 | 230 | 168 | 1.6 | 1.85
Frekvenciaindító 3x400/3x400VAC; 3kW; 6,6A; IP20; RFI-szűrő; CANopen | DE11-346D6FN-N20N | 180666 | Y7-180666 | HH4 | 182440 | 182440 | 0% | 456.1 | 456.1 | 4015081758319 | db | 1 |  | 0 |  | 1 | 85044085 | GB | 90 | 230 | 168 | 1.6 | 1.85
Frekvenciaindító 3x400/3x400VAC; 3kW; 6,6A; IP20; CANopen | DE11-346D6NN-N20N | 180674 | Y7-180674 | HH4 | 176676 | 176676 | 0% | 441.69 | 441.69 | 4015081758395 | db | 1 |  | 0 |  | 1 | 85044085 | GB | 90 | 230 | 168 | 1.6 | 1.85
Frekvenciaindító 3x400/3x400VAC; 4kW; 8,5A; IP20; RFI-szűrő; CANopen | DE11-348D5FN-N20N | 180667 | Y7-180667 | HH4 | 189900 | 189900 | 0% | 474.75 | 474.75 | 4015081758326 | db | 1 |  | 0 |  | 1 | 85044085 | GB | 90 | 230 | 168 | 1.6 | 1.85
Frekvenciaindító 3x400/3x400VAC; 4kW; 8,5A; IP20; CANopen | DE11-348D5NN-N20N | 180675 | Y7-180675 | HH4 | 180264 | 180264 | 0% | 450.66 | 450.66 | 4015081758401 | db | 1 |  | 0 |  | 1 | 85044085 | GB | 90 | 230 | 168 | 1.6 | 1.85
Frekvenciaindító 3x400/3x400VAC; 5,5kW; 11,3A; IP20; RFI-szűrő | DE1-34011FN-N20N | 174339 | Y7-174339 | HH4 | 213364 | 213364 | 0% | 533.41 | 533.41 | 4015081708017 | db | 1 |  | 0 |  | 1 | 85044085 | GB | 90 | 230 | 168 | 1.6 | 1.9
Frekvenciaindító 3x400/3x400VAC; 5,5kW; 11,3A; IP20 | DE1-34011NN-N20N | 177371 | Y7-177371 | HH4 | 208324 | 208324 | 0% | 520.81 | 520.81 | 4015081718313 | db | 1 |  | 0 |  | 1 | 85044085 | GB | 90 | 230 | 168 | 1.6 | 1.9
Frekvenciaindító 3x400/3x400VAC; 7,5kW; 16A; IP20; RFI-szűrő | DE1-34016FN-N20N | 174340 | Y7-174340 | HH4 | 282244 | 282244 | 0% | 705.61 | 705.61 | 4015081708024 | db | 1 |  | 0 |  | 1 | 85044085 | GB | 90 | 230 | 168 | 1.6 | 1.9
Frekvenciaindító 3x400/3x400VAC; 7,5kW; 16A; IP20 | DE1-34016NN-N20N | 177372 | Y7-177372 | HH4 | 277208 | 277208 | 0% | 693.02 | 693.02 | 4015081718320 | db | 1 |  | 0 |  | 1 | 85044085 | GB | 90 | 230 | 168 | 1.6 | 1.9
Frekvenciaindító 3x400/3x400VAC; 0,37kW; 1,3A; IP20; RFI-szűrő | DE1-341D3FN-N20N | 174333 | Y7-174333 | HH4 | 100352 | 100352 | 0% | 250.88 | 250.88 | 4015081707959 | db | 1 |  | 0 |  | 1 | 85044085 | GB | 45 | 230 | 168 | 1 | 1.24
Frekvenciaindító 3x400/3x400VAC; 0,37kW; 1,3A; IP20 | DE1-341D3NN-N20N | 177365 | Y7-177365 | HH4 | 97024 | 97024 | 0% | 242.56 | 242.56 | 4015081718252 | db | 1 |  | 0 |  | 1 | 85044085 | GB | 45 | 230 | 168 | 1 | 1.24
Frekvenciaindító 3x400/3x400VAC; 0,75kW; 2,1A; IP20; RFI-szűrő | DE1-342D1FN-N20N | 174334 | Y7-174334 | HH4 | 110912 | 110912 | 0% | 277.28 | 277.28 | 4015081707966 | db | 1 |  | 0 |  | 1 | 85044085 | GB | 45 | 230 | 168 | 1 | 1.24
Frekvenciaindító 3x400/3x400VAC; 0,75kW; 2,1A; IP20 | DE1-342D1NN-N20N | 177366 | Y7-177366 | HH4 | 107228 | 107228 | 0% | 268.07 | 268.07 | 4015081718269 | db | 1 |  | 0 |  | 1 | 85044085 | GB | 45 | 230 | 168 | 1 | 1.24
Frekvenciaindító 3x400/3x400VAC; 1,5kW; 3,6A; IP20; RFI-szűrő | DE1-343D6FN-N20N | 174335 | Y7-174335 | HH4 | 127700 | 127700 | 0% | 319.25 | 319.25 | 4015081707973 | db | 1 |  | 0 |  | 1 | 85044085 | GB | 45 | 230 | 168 | 1 | 1.24
Frekvenciaindító 3x400/3x400VAC; 1,5kW; 3,6A; IP20 | DE1-343D6NN-N20N | 177367 | Y7-177367 | HH4 | 122656 | 122656 | 0% | 306.64 | 306.64 | 4015081718276 | db | 1 |  | 0 |  | 1 | 85044085 | GB | 45 | 230 | 168 | 1 | 1.24
Frekvenciaindító 3x400/3x400VAC; 2,2kW; 5A; IP20; RFI-szűrő | DE1-345D0FN-N20N | 174336 | Y7-174336 | HH4 | 146452 | 146452 | 0% | 366.13 | 366.13 | 4015081707980 | db | 1 |  | 0 |  | 1 | 85044085 | GB | 90 | 230 | 168 | 1.6 | 1.9
Frekvenciaindító 3x400/3x400VAC; 2,2kW; 5A; IP20 | DE1-345D0NN-N20N | 177368 | Y7-177368 | HH4 | 138796 | 138796 | 0% | 346.99 | 346.99 | 4015081718283 | db | 1 |  | 0 |  | 1 | 85044085 | GB | 90 | 230 | 168 | 1.6 | 1.9
Frekvenciaindító 3x400/3x400VAC; 3kW; 6,6A; IP20; RFI-szűrő | DE1-346D6FN-N20N | 174337 | Y7-174337 | HH4 | 154568 | 154568 | 0% | 386.42 | 386.42 | 4015081707997 | db | 1 |  | 0 |  | 1 | 85044085 | GB | 90 | 230 | 168 | 1.6 | 1.9
Frekvenciaindító 3x400/3x400VAC; 3kW; 6,6A; IP20 | DE1-346D6NN-N20N | 177369 | Y7-177369 | HH4 | 149524 | 149524 | 0% | 373.81 | 373.81 | 4015081718290 | db | 1 |  | 0 |  | 1 | 85044085 | GB | 90 | 230 | 168 | 1.6 | 1.9
Frekvenciaindító 3x400/3x400VAC; 4kW; 8,5A; IP20; RFI-szűrő | DE1-348D5FN-N20N | 174338 | Y7-174338 | HH4 | 161104 | 161104 | 0% | 402.76 | 402.76 | 4015081708000 | db | 1 |  | 0 |  | 1 | 85044085 | GB | 90 | 230 | 168 | 1.6 | 1.9
Frekvenciaindító 3x400/3x400VAC; 4kW; 8,5A; IP20 | DE1-348D5NN-N20N | 177370 | Y7-177370 | HH4 | 152668 | 152668 | 0% | 381.67 | 381.67 | 4015081718306 | db | 1 |  | 0 |  | 1 | 85044085 | GB | 90 | 230 | 168 | 1.6 | 1.9
Magasított aljzat Roshni hangjelzőkhöz, fehér, csavarokkal együtt | DEEP G/WHT BASE RAL9003 | 590046FULL-0209 | 590046FULL-0209 | HHS | 1404 | 1448 | 3.134% | 3.51 | 3.62 | 4015081801855 | db | 1 |  | 0 |  | 1 | 85311030 | CN | 113 | 113 | 27 | 0.057 | 0.074
Biztosíték betét BS88, 415V AC, 125A gG | DEO125 | DEO125 | DEO125 | HHF | 10684 | 10684 | 0% | 26.71 | 26.71 | 5027590497770 | db | 5 |  | 0 |  | 5 | 85361090 | IN | 31 | 110 | 31 | 0.1444 | 0.1444
Biztosíték betét BS88, 415V AC, 160A gG | DEO160 | DEO160 | DEO160 | HHF | 11108 | 11108 | 0% | 27.77 | 27.77 | 5027590497787 | db | 5 |  | 0 |  | 5 | 85361090 | IN | 31 | 110 | 31 | 0.1414 | 0.1414
Biztosíték betét BS88, 415V AC, 200A gG | DEO200 | DEO200 | DEO200 | HHF | 11575 | 11575 | 0% | 28.94 | 28.94 | 5027590497794 | db | 5 |  | 0 |  | 5 | 85361090 | IN | 31 | 110 | 31 | 0.145 | 0.145
Biztosíték betét BS88, 415V AC, 315A gM | DEO200M315 | DEO200M315 | DEO200M315 | HHF | 17983 | 17983 | 0% | 44.96 | 44.96 | 5027590497800 | db | 5 |  | 0 |  | 5 | 85361090 | IN | 31 | 110 | 31 | 0.145 | 0.145
Kuplung hajtás | DE-P3 | 093972 | Y7-93972 | HH1 | 7512 | 7512 | 0% | 18.78 | 18.78 | 4015080939726 | db | 1 |  | 0 |  | 1 | 85389099 | GB | 87 | 60 | 87 | 0.075 | 0.091
Kuplung hajtás | DE-T0 | 093487 | Y7-93487 | HH1 | 2725 | 2725 | 0% | 6.81 | 6.81 | 4015080934875 | db | 1 |  | 0 |  | 1 | 85389099 | GB | 48 | 67 | 48 | 0.026 | 0.053
Kültéri mozgásérzékelő vez.nél. (infra), hatótávolság 10-30m (2x 3V CR123 lítium elem), szürke | DET-REXT-PIR30 | DET-REXT-PIR30 | DET-REXT-PIR30 | HRZ | 125292 | 129052 | 3.001% | 313.23 | 322.63 | 5060096854173 | db | 1 |  | 0 |  | 1 | 85311030 | GB | 148 | 136 | 115 | 0.27 | 0.42
Mozgásérzékelő vezetékes (PIR), 9-18V DC | DET-WPIR-00 | DET-WPIR-00 | DET-WPIR-00 | HRZ | 5052 | 5204 | 3.009% | 12.63 | 13.01 | 5060096857891 | db | 1 |  | 0 |  | 1 | 85319000 | BG | 0 | 0 | 0 | 0.075 | 0.094
Vezérlő panel címezhető ETR-hez (elektronikus tűzjelző rendszer), Menvier, 1 hurok | DF60001 | DF60001 | DF60001 | HHS | 765220 | 788180 | 3% | 1913.05 | 1970.45 | 5018986327771 | db | 1 |  | 0 |  | 1 | 85311030 | GB | 0 | 0 | 0 | 16.804 | 19.766
Tartalék burkolat a címezhető ETR-hez, DF6000 OPTIONAL COVER | DF6000COV | DF6000COV | DF6000COV | HHS | 30676 | 31600 | 3.012% | 76.69 | 79 | 5018986328631 | db | 1 |  | 0 |  | 1 | 85311030 | CN | 0 | 0 | 0 | 0.245 | 4.85
Hálózati kártya (készlet), CF3000/DF6000 vezérlő panelhez | DF6000NETKIT | DF6000NETKIT | DF6000NETKIT | HHS | 141124 | 145360 | 3.002% | 352.81 | 363.4 | 5018986767294 | db | 1 |  | 0 |  | 1 | 85176200 | GB | 67 | 125 | 14 | 0.05 | 0.088
Ismétlőpanel címezhető ETR-hez, CF3..., magyar nyelv | DF6000PRHUN | DF6000PRHUN | DF6000PRHUN | HHS | 253200 | 260796 | 3% | 633 | 651.99 | 5018986813151 | db | 1 |  | 0 |  | 1 | 85311030 | RO | 375 | 270 | 92 | 3.6 | 4.7
Vezérlő panel címezhető ETR-hez (elektronikus tűzjelző rendszer), Menvier, 1 hurok | DF6100 | DF6100 | DF6100 | HHS | 479108 | 493484 | 3.001% | 1197.77 | 1233.71 | 5018986434004 | db | 1 |  | 0 |  | 1 | 85311030 | GB | 0 | 0 | 0 | 6.036 | 8.534
Hálózati kártya (készlet), DF6100/2 CF100/1200 vezérlő panelhez | DF61NETKIT | DF61NETKIT | DF61NETKIT | HHS | 124192 | 127920 | 3.002% | 310.48 | 319.8 | 5018986848511 | db | 1 |  | 0 |  | 1 | 85177090 | GB | 125 | 14 | 68 | 0.052 | 0.2
Gyors bizt.betét el.hajtás védő, US változat, 600V AC / 450V DC, 1A | DFJ-1 | DFJ-1 | DFJ-1 | HHF | 29706 | 29706 | 0% | 74.27 | 74.27 | 051712505260 | db | 10 |  | 0 |  | 10 | 85361010 | MX | 17.78 | 53.34 | 15.24 | 0.045 | 0.045
Gyors bizt.betét el.hajtás védő, US változat, 600V AC / 450V DC, 10A | DFJ-10 | DFJ-10 | DFJ-10 | HHF | 29706 | 29706 | 0% | 74.27 | 74.27 | 051712653268 | db | 10 |  | 0 |  | 10 | 85361010 | MX | 20.6502 | 20.6502 | 57.15 | 0.041 | 0.041
Gyors bizt.betét el.hajtás védő, US változat, 600V AC / 450V DC, 100A | DFJ-100 | DFJ-100 | DFJ-100 | HHF | 104957 | 104956 | -0.0009528% | 262.39 | 262.39 | 051712653411 | db | 1 |  | 0 |  | 1 | 85361090 | MX | 30.48 | 30.48 | 121.92 | 0.136 | 0.136
Gyors bizt.betét el.hajtás védő, US változat, 600V AC / 450V DC, 110A | DFJ-110 | DFJ-110 | DFJ-110 | HHF | 217780 | 217780 | 0% | 544.45 | 544.45 | 051712653428 | db | 1 |  | 0 |  | 1 | 85361090 | MX | 43.18 | 43.18 | 147.32 | 0.318 | 0.318
Gyors bizt.betét el.hajtás védő, US változat, 600V AC / 450V DC, 12A | DFJ-12 | DFJ-12 | DFJ-12 | HHF | 31071 | 31072 | 0.003218% | 77.68 | 77.68 | 051712653275 | db | 10 |  | 0 |  | 10 | 85361090 | MX | 15.24 | 53.34 | 17.78 | 0.045 | 0.045
Gyors bizt.betét el.hajtás védő, US változat, 600V AC / 450V DC, 125A | DFJ-125 | DFJ-125 | DFJ-125 | HHF | 213579 | 213580 | 0.0004682% | 533.95 | 533.95 | 051712653435 | db | 1 |  | 0 |  | 1 | 85361090 | MX | 43.18 | 43.18 | 152.4 | 0.34 | 0.34
Gyors bizt.betét el.hajtás védő, US változat, 600V AC / 450V DC, 15A | DFJ-15 | DFJ-15 | DFJ-15 | HHF | 30696 | 30696 | 0% | 76.74 | 76.74 | 051712653282 | db | 10 |  | 0 |  | 10 | 85361050 | MX | 15.24 | 53.34 | 15.24 | 0.04536 | 0.04536
Gyors bizt.betét el.hajtás védő, US változat, 600V AC / 450V DC, 150A | DFJ-150 | DFJ-150 | DFJ-150 | HHF | 213579 | 213580 | 0.0004682% | 533.95 | 533.95 | 051712653442 | db | 1 |  | 0 |  | 1 | 85361090 | MX | 43.18 | 43.18 | 147.32 | 0.34 | 0.34
Gyors bizt.betét el.hajtás védő, US változat, 600V AC / 450V DC, 175A | DFJ-175 | DFJ-175 | DFJ-175 | HHF | 221978 | 221976 | -0.000901% | 554.94 | 554.94 | 051712653459 | db | 1 |  | 0 |  | 1 | 85361090 | MX | 43.18 | 43.18 | 142.24 | 0.34 | 0.34
Gyors bizt.betét el.hajtás védő, US változat, 600V AC / 450V DC, 17,5A | DFJ-17-5 | DFJ-17.5 | DFJ-17-5 | HHF | 32116 | 32116 | 0% | 80.29 | 80.29 | 051712653299 | db | 10 |  | 0 |  | 10 | 85361090 | MX | 20.32 | 53.34 | 15.24 | 0.04536 | 0.04536
Gyors bizt.betét el.hajtás védő, US változat, 600V AC / 450V DC, 2A | DFJ-2 | DFJ-2 | DFJ-2 | HHF | 29706 | 29706 | 0% | 74.27 | 74.27 | 051712505277 | db | 10 |  | 0 |  | 10 | 85361010 | MX | 20.32 | 53.34 | 20.32 | 0.045 | 0.045
Gyors bizt.betét el.hajtás védő, US változat, 600V AC / 450V DC, 20A | DFJ-20 | DFJ-20 | DFJ-20 | HHF | 30696 | 30696 | 0% | 76.74 | 76.74 | 051712653305 | db | 10 |  | 0 |  | 10 | 85361050 | MX | 17.78 | 53.34 | 15.24 | 0.04536 | 0.04536
Gyors bizt.betét el.hajtás védő, US változat, 600V AC / 450V DC, 200A | DFJ-200 | DFJ-200 | DFJ-200 | HHF | 212529 | 212528 | -0.0004705% | 531.32 | 531.32 | 051712653466 | db | 1 |  | 0 |  | 1 | 85361090 | MX | 43.18 | 43.18 | 149.86 | 0.34 | 0.34
Gyors bizt.betét el.hajtás védő, US változat, 600V AC / 450V DC, 225A | DFJ-225 | DFJ-225 | DFJ-225 | HHF | 447104 | 447104 | 0% | 1117.76 | 1117.76 | 051712653473 | db | 10 |  | 0 |  | 1 | 85361090 | MX | 0 | 0 | 0 | 0.6804 | 0.6804
Gyors bizt.betét el.hajtás védő, US változat, 600V AC / 450V DC, 25A | DFJ-25 | DFJ-25 | DFJ-25 | HHF | 30696 | 30696 | 0% | 76.74 | 76.74 | 051712653312 | db | 10 |  | 0 |  | 10 | 85361090 | MX | 15.24 | 53.34 | 15.24 | 0.04536 | 0.04536
Gyors bizt.betét el.hajtás védő, US változat, 600V AC / 450V DC, 250A | DFJ-250 | DFJ-250 | DFJ-250 | HHF | 426112 | 426112 | 0% | 1065.28 | 1065.28 | 051712653480 | db | 10 |  | 0 |  | 1 | 85361090 | MX | 0 | 0 | 0 | 0.70308 | 0.70308
Gyors bizt.betét el.hajtás védő, US változat, 600V AC / 450V DC, 3A | DFJ-3 | DFJ-3 | DFJ-3 | HHF | 29706 | 29706 | 0% | 74.27 | 74.27 | 051712505284 | db | 10 |  | 0 |  | 10 | 85361010 | MX | 20.32 | 53.34 | 17.78 | 0.045 | 0.045
Gyors bizt.betét el.hajtás védő, US változat, 600V AC / 450V DC, 30A | DFJ-30 | DFJ-30 | DFJ-30 | HHF | 30696 | 30696 | 0% | 76.74 | 76.74 | 051712653329 | db | 10 |  | 0 |  | 10 | 85361050 | MX | 0.001 | 0.001 | 0.001 | 0.04536 | 0.04536
Gyors bizt.betét el.hajtás védő, US változat, 600V AC / 450V DC, 300A | DFJ-300 | DFJ-300 | DFJ-300 | HHF | 426112 | 426112 | 0% | 1065.28 | 1065.28 | 051712653497 | db | 1 |  | 0 |  | 1 | 85361090 | MX | 0 | 0 | 0 | 0.70308 | 0.70308
Gyors bizt.betét el.hajtás védő, US változat, 600V AC / 450V DC, 35A | DFJ-35 | DFJ-35 | DFJ-35 | HHF | 52425 | 52424 | -0.001907% | 131.06 | 131.06 | 051712653336 | db | 10 |  | 0 |  | 10 | 85361050 | MX | 15.24 | 22.86 | 58.42 | 0.068 | 0.068
Gyors bizt.betét el.hajtás védő, US változat, 600V AC / 450V DC, 350A | DFJ-350 | DFJ-350 | DFJ-350 | HHF | 447104 | 447104 | 0% | 1117.76 | 1117.76 | 051712653954 | db | 1 |  | 0 |  | 1 | 85361090 | MX | 0 | 0 | 0 | 0.70308 | 0.70308
Gyors bizt.betét el.hajtás védő, US változat, 600V AC / 450V DC, 4A | DFJ-4 | DFJ-4 | DFJ-4 | HHF | 31071 | 31072 | 0.003218% | 77.68 | 77.68 | 051712653237 | db | 10 |  | 0 |  | 10 | 85361010 | MX | 15.24 | 15.24 | 55.88 | 0.045 | 0.045
Gyors bizt.betét el.hajtás védő, US változat, 600V AC / 450V DC, 40A | DFJ-40 | DFJ-40 | DFJ-40 | HHF | 52425 | 52424 | -0.001907% | 131.06 | 131.06 | 051712653343 | db | 10 |  | 0 |  | 10 | 85361090 | MX | 15.24 | 22.86 | 58.42 | 0.068 | 0.068
Gyors bizt.betét el.hajtás védő, US változat, 600V AC / 450V DC, 400A | DFJ-400 | DFJ-400 | DFJ-400 | HHF | 430310 | 430308 | -0.0004648% | 1075.77 | 1075.77 | 051712653961 | db | 10 |  | 0 |  | 1 | 85361090 | MX | 0 | 0 | 0 | 0.70308 | 0.70308
Gyors bizt.betét el.hajtás védő, US változat, 600V AC / 450V DC, 45A | DFJ-45 | DFJ-45 | DFJ-45 | HHF | 52425 | 52424 | -0.001907% | 131.06 | 131.06 | 051712653350 | db | 10 |  | 0 |  | 10 | 85361050 | MX | 22.86 | 22.86 | 58.42 | 0.068 | 0.068
Gyors bizt.betét el.hajtás védő, US változat, 600V AC / 450V DC, 450A | DFJ-450 | DFJ-450 | DFJ-450 | HHF | 683248 | 683248 | 0% | 1708.12 | 1708.12 | 051712653978 | db | 10 |  | 0 |  | 1 | 85361090 | MX | 0 | 0 | 0 | 1.1567 | 1.1567
Gyors bizt.betét el.hajtás védő, US változat, 600V AC / 450V DC, 5A | DFJ-5 | DFJ-5 | DFJ-5 | HHF | 29706 | 29706 | 0% | 74.27 | 74.27 | 051712505291 | db | 10 |  | 0 |  | 10 | 85361010 | MX | 20.32 | 53.34 | 17.78 | 0.045 | 0.045
Gyors bizt.betét el.hajtás védő, US változat, 600V AC / 450V DC, 50A | DFJ-50 | DFJ-50 | DFJ-50 | HHF | 52634 | 52636 | 0.0038% | 131.59 | 131.59 | 051712653367 | db | 10 |  | 0 |  | 10 | 85361090 | MX | 17.78 | 22.86 | 58.42 | 0.068 | 0.068
Gyors bizt.betét el.hajtás védő, US változat, 600V AC / 450V DC, 500A | DFJ-500 | DFJ-500 | DFJ-500 | HHF | 686392 | 686392 | 0% | 1715.98 | 1715.98 | 051712653985 | db | 10 |  | 0 |  | 1 | 85361090 | MX | 0 | 0 | 0 | 1.1794 | 1.1794
Gyors bizt.betét el.hajtás védő, US változat, 600V AC / 450V DC, 6A | DFJ-6 | DFJ-6 | DFJ-6 | HHF | 29706 | 29706 | 0% | 74.27 | 74.27 | 051712653244 | db | 10 |  | 0 |  | 10 | 85361010 | MX | 15.24 | 15.24 | 55.88 | 0.023 | 0.023
Gyors bizt.betét el.hajtás védő, US változat, 600V AC / 450V DC, 60A | DFJ-60 | DFJ-60 | DFJ-60 | HHF | 52634 | 52636 | 0.0038% | 131.59 | 131.59 | 051712653374 | db | 10 |  | 0 |  | 10 | 85361090 | MX | 15.24 | 22.86 | 58.42 | 0.068 | 0.068
Gyors bizt.betét el.hajtás védő, US változat, 600V AC / 450V DC, 600A | DFJ-600 | DFJ-600 | DFJ-600 | HHF | 664351 | 664352 | 0.0001505% | 1660.88 | 1660.88 | 051712653992 | db | 1 |  | 0 |  | 1 | 85361090 | MX | 0 | 0 | 0 | 1.134 | 1.134
Gyors bizt.betét el.hajtás védő, US változat, 600V AC / 450V DC, 70A | DFJ-70 | DFJ-70 | DFJ-70 | HHF | 104957 | 104956 | -0.0009528% | 262.39 | 262.39 | 051712653381 | db | 1 |  | 0 |  | 1 | 85361090 | MX | 30.48 | 30.48 | 119.38 | 0.136 | 0.136
Gyors bizt.betét el.hajtás védő, US változat, 600V AC / 450V DC, 8A | DFJ-8 | DFJ-8 | DFJ-8 | HHF | 31071 | 31072 | 0.003218% | 77.68 | 77.68 | 051712653251 | db | 10 |  | 0 |  | 10 | 85361010 | MX | 20.32 | 53.34 | 15.24 | 0.045 | 0.045
Gyors bizt.betét el.hajtás védő, US változat, 600V AC / 450V DC, 80A | DFJ-80 | DFJ-80 | DFJ-80 | HHF | 104957 | 104956 | -0.0009528% | 262.39 | 262.39 | 051712653398 | db | 1 |  | 0 |  | 1 | 85361090 | MX | 30.48 | 30.48 | 121.92 | 0.136 | 0.136
Gyors bizt.betét el.hajtás védő, US változat, 600V AC / 450V DC, 90A | DFJ-90 | DFJ-90 | DFJ-90 | HHF | 104957 | 104956 | -0.0009528% | 262.39 | 262.39 | 051712653404 | db | 1 |  | 0 |  | 1 | 85361090 | MX | 30.48 | 30.48 | 121.92 | 0.136 | 0.136
Frekvenciaindító 3x230/3x230VAC, Ph=2,2kW, Ih=11A, Pl=3kW, Il=12,5A, IP21, féktranzisztor | DG1-32011FB-C21C | 9701-1001-00P | Y7-9701-1001-00P | HH4 | 413712 | 413712 | 0% | 1034.28 | 1034.28 | 4015081734047 | db | 1 |  | 0 |  | 1 | 85044090 | CN | 153 | 326.9 | 200.4 | 6.1 | 7
Frekvenciaindító 3x230/3x230VAC, Ph=2,2kW, Ih=11A, Pl=3kW, Il=12,5A, IP54, féktranzisztor | DG1-32011FB-C54C | 9701-1109-00P | Y7-9701-1109-00P | HH4 | 415320 | 415320 | 0% | 1038.3 | 1038.3 | 4015081734184 | db | 1 |  | 0 |  | 1 | 85044090 | CN | 153 | 326.9 | 200.4 | 6.1 | 7
Frekvenciaindító 3x230/3x230VAC, Ph=3kW, Ih=12,5A, Pl=3,7kW, Il=17,5A, IP21, féktranzisztor | DG1-32012FB-C21C | 9701-2002-00P | Y7-9701-2002-00P | HH4 | 474204 | 474204 | 0% | 1185.51 | 1185.51 | 4015081734054 | db | 1 |  | 0 |  | 1 | 85044090 | CN | 167.8 | 419.1 | 244.7 | 10.2 | 11.3
Frekvenciaindító 3x230/3x230VAC, Ph=3kW, Ih=12,5A, Pl=3,7kW, Il=17,5A, IP54, féktranzisztor | DG1-32012FB-C54C | 9701-2101-00P | Y7-9701-2101-00P | HH4 | 486512 | 486512 | 0% | 1216.28 | 1216.28 | 4015081734191 | db | 1 |  | 0 |  | 1 | 85044090 | CN | 167.8 | 419.1 | 244.7 | 10.2 | 11.3
Frekvenciaindító 3x230/3x230VAC, Ph=3,7kW, Ih=17,5A, Pl=5,5kW, Il=25A, IP21, féktranzisztor | DG1-32017FB-C21C | 9701-2004-00P | Y7-9701-2004-00P | HH4 | 497900 | 497900 | 0% | 1244.75 | 1244.75 | 4015081734061 | db | 1 |  | 0 |  | 1 | 85044090 | CN | 167.8 | 419.1 | 244.7 | 10.2 | 11.3
Frekvenciaindító 3x230/3x230VAC, Ph=3,7kW, Ih=17,5A, Pl=5,5kW, Il=25A, IP54, féktranzisztor | DG1-32017FB-C54C | 9701-2103-00P | Y7-9701-2103-00P | HH4 | 510836 | 510836 | 0% | 1277.09 | 1277.09 | 4015081734207 | db | 1 |  | 0 |  | 1 | 85044090 | CN | 167.8 | 419.1 | 244.7 | 10.2 | 11.3
Frekvenciaindító 3x230/3x230VAC, Ph=5,5kW, Ih=25A, Pl=7,5kW, Il=31A, IP21, féktranzisztor | DG1-32025FB-C21C | 9701-2001-00P | Y7-9701-2001-00P | HH4 | 522820 | 522820 | 0% | 1307.05 | 1307.05 | 4015081734078 | db | 1 |  | 0 |  | 1 | 85044090 | CN | 167.8 | 419.1 | 244.7 | 10.2 | 11.3
Frekvenciaindító 3x230/3x230VAC, Ph=5,5kW, Ih=25A, Pl=7,5kW, Il=31A, IP54, féktranzisztor | DG1-32025FB-C54C | 9701-2105-00P | Y7-9701-2105-00P | HH4 | 536380 | 536380 | 0% | 1340.95 | 1340.95 | 4015081734214 | db | 1 |  | 0 |  | 1 | 85044090 | CN | 167.8 | 419.1 | 244.7 | 10.2 | 11.3
Frekvenciaindító 3x230/3x230VAC, Ph=7,5kW, Ih=31A, Pl=11kW, Il=48A, IP21, féktranzisztor | DG1-32031FB-C21C | 9701-3002-00P | Y7-9701-3002-00P | HH4 | 784520 | 784520 | 0% | 1961.3 | 1961.3 | 4015081734085 | db | 1 |  | 0 |  | 1 | 85044090 | CN | 204.6 | 558 | 265.1 | 22 | 23.9
Frekvenciaindító 3x230/3x230VAC, Ph=7,5kW, Ih=31A, Pl=11kW, Il=48A, IP54, féktranzisztor | DG1-32031FB-C54C | 9701-3101-00P | Y7-9701-3101-00P | HH4 | 784520 | 784520 | 0% | 1961.3 | 1961.3 | 4015081734221 | db | 1 |  | 0 |  | 1 | 85044090 | CN | 204.6 | 558 | 265.1 | 22 | 23.9
Frekvenciaindító 3x230/3x230VAC, Ph=11kW, Ih=48A, Pl=15kW, Il=61A, IP21, féktranzisztor | DG1-32048FB-C21C | 9701-3001-00P | Y7-9701-3001-00P | HH4 | 823748 | 823748 | 0% | 2059.37 | 2059.37 | 4015081734092 | db | 1 |  | 0 |  | 1 | 85044090 | CN | 204.6 | 558 | 265.1 | 22 | 23.9
Frekvenciaindító 3x230/3x230VAC, Ph=11kW, Ih=48A, Pl=15kW, Il=61A, IP54, féktranzisztor | DG1-32048FB-C54C | 9701-3103-00P | Y7-9701-3103-00P | HH4 | 823748 | 823748 | 0% | 2059.37 | 2059.37 | 4015081734238 | db | 1 |  | 0 |  | 1 | 85044090 | CN | 204.6 | 558 | 265.1 | 22 | 23.9
Frekvenciaindító 3x230/3x230VAC, Ph=15kW, Ih=61A, Pl=18,5kW, Il=75A, IP21, féktranzisztor | DG1-32061FB-C21C | 9701-4002-00P | Y7-9701-4002-00P | HH4 | 1215068 | 1215068 | 0% | 3037.67 | 3037.67 | 4015081734108 | db | 1 |  | 0 |  | 1 | 85044090 | CN | 237.7 | 629.9 | 294 | 34.4 | 37
Frekvenciaindító 3x230/3x230VAC, Ph=15kW, Ih=61A, Pl=18,5kW, Il=75A, IP54, féktranzisztor | DG1-32061FB-C54C | 9701-4101-00P | Y7-9701-4101-00P | HH4 | 1215068 | 1215068 | 0% | 3037.67 | 3037.67 | 4015081734245 | db | 1 |  | 0 |  | 1 | 85044090 | CN | 237.7 | 629.9 | 294 | 34.4 | 37
Frekvenciaindító 3x230/3x230VAC, Ph=15kW, Ih=61A, Pl=18,5kW, Il=75A, IP21 | DG1-32061FN-C21C | 9701-4004-00P | Y7-9701-4004-00P | HH4 | 1155848 | 1155848 | 0% | 2889.62 | 2889.62 | 4015081734122 | db | 1 |  | 0 |  | 1 | 85044090 | CN | 237.7 | 629.9 | 294 | 34 | 36.6
Frekvenciaindító 3x230/3x230VAC, Ph=15kW, Ih=61A, Pl=18,5kW, Il=75A, IP54 | DG1-32061FN-C54C | 9701-4103-00P | Y7-9701-4103-00P | HH4 | 1155848 | 1155848 | 0% | 2889.62 | 2889.62 | 4015081734269 | db | 1 |  | 0 |  | 1 | 85044090 | CN | 237.7 | 629.9 | 294 | 34 | 36.6
Frekvenciaindító 3x230/3x230VAC, Ph=18,5kW, Ih=75A, Pl=22kW, Il=88A, IP21, féktranzisztor | DG1-32075FB-C21C | 9701-4006-00P | Y7-9701-4006-00P | HH4 | 1275820 | 1275820 | 0% | 3189.55 | 3189.55 | 4015081734986 | db | 1 |  | 0 |  | 1 | 85044090 | CN | 237.7 | 629.9 | 294 | 34.4 | 37
Frekvenciaindító 3x230/3x230VAC, Ph=18,5kW, Ih=75A, Pl=22kW, Il=88A, IP54, féktranzisztor | DG1-32075FB-C54C | 9701-4105-00P | Y7-9701-4105-00P | HH4 | 1275820 | 1275820 | 0% | 3189.55 | 3189.55 | 4015081735068 | db | 1 |  | 0 |  | 1 | 85044090 | CN | 237.7 | 629.9 | 294 | 34.4 | 37
Frekvenciaindító 3x230/3x230VAC, Ph=18,5kW, Ih=75A, Pl=22kW, Il=88A, IP21 | DG1-32075FN-C21C | 9701-4008-00P | Y7-9701-4008-00P | HH4 | 1213640 | 1213640 | 0% | 3034.1 | 3034.1 | 4015081735020 | db | 1 |  | 0 |  | 1 | 85044090 | CN | 237.7 | 629.9 | 294 | 34 | 36.6
Frekvenciaindító 3x230/3x230VAC, Ph=18,5kW, Ih=75A, Pl=22kW, Il=88A, IP54 | DG1-32075FN-C54C | 9701-4107-00P | Y7-9701-4107-00P | HH4 | 1213640 | 1213640 | 0% | 3034.1 | 3034.1 | 4015081734931 | db | 1 |  | 0 |  | 1 | 85044090 | CN | 237.7 | 629.9 | 294 | 34 | 36.6
Frekvenciaindító 3x230/3x230VAC, Ph=22kW, Ih=88A, Pl=30kW, Il=114A, IP21, féktranzisztor | DG1-32088FB-C21C | 9701-4010-00P | Y7-9701-4010-00P | HH4 | 1339608 | 1339608 | 0% | 3349.02 | 3349.02 | 4015081734993 | db | 1 |  | 0 |  | 1 | 85044090 | CN | 237.7 | 629.9 | 294 | 34.4 | 37
Frekvenciaindító 3x230/3x230VAC, Ph=22kW, Ih=88A, Pl=30kW, Il=114A, IP54, féktranzisztor | DG1-32088FB-C54C | 9701-4109-00P | Y7-9701-4109-00P | HH4 | 1339608 | 1339608 | 0% | 3349.02 | 3349.02 | 4015081735075 | db | 1 |  | 0 |  | 1 | 85044090 | CN | 237.7 | 629.9 | 294 | 34.4 | 37
Frekvenciaindító 3x230/3x230VAC, Ph=22kW, Ih=88A, Pl=30kW, Il=114A, IP21 | DG1-32088FN-C21C | 9701-4001-00P | Y7-9701-4001-00P | HH4 | 1274324 | 1274324 | 0% | 3185.81 | 3185.81 | 4015081735037 | db | 1 |  | 0 |  | 1 | 85044090 | CN | 237.7 | 629.9 | 294 | 34 | 36.6
Frekvenciaindító 3x230/3x230VAC, Ph=22kW, Ih=88A, Pl=30kW, Il=114A, IP54 | DG1-32088FN-C54C | 9701-4111-00P | Y7-9701-4111-00P | HH4 | 1274324 | 1274324 | 0% | 3185.81 | 3185.81 | 4015081734948 | db | 1 |  | 0 |  | 1 | 85044090 | CN | 237.7 | 629.9 | 294 | 34 | 36.6
Frekvenciaindító 3x230/3x230VAC, Ph=30kW, Ih=114A, Pl=37kW, Il=143A, IP21, féktranzisztor | DG1-32114FB-C21C | 9701-5002-00P | Y7-9701-5002-00P | HH4 | 2050988 | 2050988 | 0% | 5127.47 | 5127.47 | 4015081735006 | db | 1 |  | 0 |  | 1 | 85044090 | CN | 288 | 888.5 | 340.7 | 73.6 | 87.1
Frekvenciaindító 3x230/3x230VAC, Ph=30kW, Ih=114A, Pl=37kW, Il=143A, IP54, féktranzisztor | DG1-32114FB-C54C | 9701-5101-00P | Y7-9701-5101-00P | HH4 | 2050988 | 2050988 | 0% | 5127.47 | 5127.47 | 4015081735082 | db | 1 |  | 0 |  | 1 | 85044090 | CN | 288 | 888.5 | 340.7 | 73.6 | 87.1
Frekvenciaindító 3x230/3x230VAC, Ph=30kW, Ih=114A, Pl=37kW, Il=143A, IP21 | DG1-32114FN-C21C | 9701-5004-00P | Y7-9701-5004-00P | HH4 | 1881840 | 1881840 | 0% | 4704.6 | 4704.6 | 4015081735044 | db | 1 |  | 0 |  | 1 | 85044090 | CN | 288 | 888.5 | 340.7 | 68.3 | 81.8
Frekvenciaindító 3x230/3x230VAC, Ph=30kW, Ih=114A, Pl=37kW, Il=143A, IP54 | DG1-32114FN-C54C | 9701-5103-00P | Y7-9701-5103-00P | HH4 | 1881840 | 1881840 | 0% | 4704.6 | 4704.6 | 4015081734955 | db | 1 |  | 0 |  | 1 | 85044090 | CN | 288 | 888.5 | 340.7 | 68.3 | 81.8
Frekvenciaindító 3x230/3x230VAC, Ph=37kW, Ih=143A, Pl=45kW, Il=170A, IP21, féktranzisztor | DG1-32143FB-C21C | 9701-5006-00P | Y7-9701-5006-00P | HH4 | 2153544 | 2153544 | 0% | 5383.86 | 5383.86 | 4015081735013 | db | 1 |  | 0 |  | 1 | 85044090 | CN | 288 | 888.5 | 340.7 | 73.6 | 87.1
Frekvenciaindító 3x230/3x230VAC, Ph=37kW, Ih=143A, Pl=45kW, Il=170A, IP54, féktranzisztor | DG1-32143FB-C54C | 9701-5105-00P | Y7-9701-5105-00P | HH4 | 2153544 | 2153544 | 0% | 5383.86 | 5383.86 | 4015081734924 | db | 1 |  | 0 |  | 1 | 85044090 | CN | 288 | 888.5 | 340.7 | 73.6 | 87.1
Frekvenciaindító 3x230/3x230VAC, Ph=37kW, Ih=143A, Pl=45kW, Il=170A, IP21 | DG1-32143FN-C21C | 9701-5008-00P | Y7-9701-5008-00P | HH4 | 1975944 | 1975944 | 0% | 4939.86 | 4939.86 | 4015081735051 | db | 1 |  | 0 |  | 1 | 85044090 | CN | 288 | 888.5 | 340.7 | 68.3 | 81.8
Frekvenciaindító 3x230/3x230VAC, Ph=37kW, Ih=143A, Pl=45kW, Il=170A, IP54 | DG1-32143FN-C54C | 9701-5107-00P | Y7-9701-5107-00P | HH4 | 1975944 | 1975944 | 0% | 4939.86 | 4939.86 | 4015081734962 | db | 1 |  | 0 |  | 1 | 85044090 | CN | 288 | 888.5 | 340.7 | 68.3 | 81.8
Frekvenciaindító 3x230/3x230VAC, Ph=45kW, Ih=170A, Pl=55kW, Il=211A, IP21, féktranzisztor | DG1-32170FB-C21C | 9701-5010-00P | Y7-9701-5010-00P | HH4 | 2261212 | 2261212 | 0% | 5653.03 | 5653.03 | 4015081734115 | db | 1 |  | 0 |  | 1 | 85044090 | CN | 288 | 888.5 | 340.7 | 73.6 | 87.1
Frekvenciaindító 3x230/3x230VAC, Ph=45kW, Ih=170A, Pl=55kW, Il=211A, IP54, féktranzisztor | DG1-32170FB-C54C | 9701-5109-00P | Y7-9701-5109-00P | HH4 | 2261212 | 2261212 | 0% | 5653.03 | 5653.03 | 4015081734252 | db | 1 |  | 0 |  | 1 | 85044090 | CN | 288 | 888.5 | 340.7 | 73.6 | 87.1
Frekvenciaindító 3x230/3x230VAC, Ph=45kW, Ih=170A, Pl=55kW, Il=211A, IP21 | DG1-32170FN-C21C | 9701-5001-00P | Y7-9701-5001-00P | HH4 | 2074752 | 2074752 | 0% | 5186.88 | 5186.88 | 4015081734139 | db | 1 |  | 0 |  | 1 | 85044090 | CN | 288 | 888.5 | 340.7 | 68.3 | 81.8
Frekvenciaindító 3x230/3x230VAC, Ph=45kW, Ih=170A, Pl=55kW, Il=211A, IP54 | DG1-32170FN-C54C | 9701-5111-00P | Y7-9701-5111-00P | HH4 | 2074752 | 2074752 | 0% | 5186.88 | 5186.88 | 4015081734276 | db | 1 |  | 0 |  | 1 | 85044090 | CN | 288 | 888.5 | 340.7 | 68.3 | 81.8
Frekvenciaindító 3x230/3x230VAC, Ph=55kW, Ih=211A, Pl=75kW, Il=261A, IP21, féktranzisztor | DG1-32211FB-C21C | 9701-6001-00P | Y7-9701-6001-00P | HH4 | 3285300 | 3285300 | 0% | 8213.25 | 8213.25 | 4015081805822 | db | 1 |  | 0 |  | 1 | 85044095 | CN | 486 | 1035 | 371 | 109 | 124.7
Frekvenciaindító 3x230/3x230VAC, Ph=55kW, Ih=211A, Pl=75kW, Il=261A, IP54, féktranzisztor | DG1-32211FB-C54C | 9701-6101-00P | Y7-9701-6101-00P | HH4 | 3285300 | 3285300 | 0% | 8213.25 | 8213.25 | 4015081805860 | db | 1 |  | 0 |  | 1 | 85044095 | CN | 486 | 1035 | 371 | 109 | 124.7
Frekvenciaindító 3x230/3x230VAC, Ph=55kW, Ih=211A, Pl=75kW, Il=261A, IP21 | DG1-32211FN-C21C | 9701-6003-00P | Y7-9701-6003-00P | HH4 | 3106280 | 3106280 | 0% | 7765.7 | 7765.7 | 4015081805846 | db | 1 |  | 0 |  | 1 | 85044095 | CN | 486 | 1035 | 371 | 108.2 | 123.9
Frekvenciaindító 3x230/3x230VAC, Ph=55kW, Ih=211A, Pl=75kW, Il=261A, IP54 | DG1-32211FN-C54C | 9701-6103-00P | Y7-9701-6103-00P | HH4 | 3106280 | 3106280 | 0% | 7765.7 | 7765.7 | 4015081805884 | db | 1 |  | 0 |  | 1 | 85044095 | CN | 486 | 1035 | 371 | 108.2 | 123.9
Frekvenciaindító 3x230/3x230VAC, Ph=75kW, Ih=248A, Pl=90kW, Il=312A, IP21, féktranzisztor | DG1-32248FB-C21C | 9701-6005-00P | Y7-9701-6005-00P | HH4 | 3449576 | 3449576 | 0% | 8623.94 | 8623.94 | 4015081805839 | db | 1 |  | 0 |  | 1 | 85044095 | CN | 486 | 1035 | 371 | 109 | 124.7
Frekvenciaindító 3x230/3x230VAC, Ph=75kW, Ih=248A, Pl=90kW, Il=312A, IP54, féktranzisztor | DG1-32248FB-C54C | 9701-6105-00P | Y7-9701-6105-00P | HH4 | 3449576 | 3449576 | 0% | 8623.94 | 8623.94 | 4015081805877 | db | 1 |  | 0 |  | 1 | 85044095 | CN | 486 | 1035 | 371 | 109 | 124.7
Frekvenciaindító 3x230/3x230VAC, Ph=75kW, Ih=248A, Pl=90kW, Il=312A, IP21 | DG1-32248FN-C21C | 9701-6007-00P | Y7-9701-6007-00P | HH4 | 3261592 | 3261592 | 0% | 8153.98 | 8153.98 | 4015081805853 | db | 1 |  | 0 |  | 1 | 85044095 | CN | 486 | 1035 | 371 | 108.2 | 123.9
Frekvenciaindító 3x230/3x230VAC, Ph=75kW, Ih=248A, Pl=90kW, Il=312A, IP54 | DG1-32248FN-C54C | 9701-6107-00P | Y7-9701-6107-00P | HH4 | 3261592 | 3261592 | 0% | 8153.98 | 8153.98 | 4015081805891 | db | 1 |  | 0 |  | 1 | 85044095 | CN | 486 | 1035 | 371 | 108.2 | 123.9
Frekvenciaindító 3x230/3x230VAC, Ph=0,75kW, Ih=3,7A, Pl=1,1kW, Il=4,7A, IP20, féktranzisztor | DG1-323D7EB-C20C | 9701-0200 | 9701-0200 | HH4 | 234448 | 234448 | 0% | 586.12 | 586.12 | 4015081939688 | db | 1 |  | 0 |  | 1 | 85044090 | CN | 127 | 268.7 | 173.5 | 2.1 | 2.101
Frekvenciaindító 3x230/3x230VAC, Ph=0,55kW, Ih=3,7A, Pl=0,75kW, Il=4,8A, IP21, féktranzisztor | DG1-323D7FB-C21C | 9701-1002-00P | Y7-9701-1002-00P | HH4 | 340348 | 340348 | 0% | 850.87 | 850.87 | 4015081734009 | db | 1 |  | 0 |  | 1 | 85044095 | CN | 153 | 326.9 | 200.4 | 6.1 | 7
Frekvenciaindító 3x230/3x230VAC, Ph=0,55kW, Ih=3,7A, Pl=0,75kW, Il=4,8A, IP54, féktranzisztor | DG1-323D7FB-C54C | 9701-1101-00P | Y7-9701-1101-00P | HH4 | 341688 | 341688 | 0% | 854.22 | 854.22 | 4015081734146 | db | 1 |  | 0 |  | 1 | 85044090 | CN | 153 | 326.9 | 200.4 | 6.1 | 7
Frekvenciaindító 3x230/3x230VAC, Ph=1,1kW, Ih=4,8A, Pl=1,5kW, Il=6,6A, IP20, féktranzisztor | DG1-324D8EB-C20C | 9701-0201 | 9701-0201 | HH4 | 246176 | 246176 | 0% | 615.44 | 615.44 | 4015081939671 | db | 1 |  | 0 |  | 1 | 85044090 | CN | 127 | 268.7 | 173.5 | 2.1 | 2.101
Frekvenciaindító 3x230/3x230VAC, Ph=0,75kW, Ih=4,8A, Pl=1,1kW, Il=6,6A, IP21, féktranzisztor | DG1-324D8FB-C21C | 9701-1004-00P | Y7-9701-1004-00P | HH4 | 357372 | 357372 | 0% | 893.43 | 893.43 | 4015081734016 | db | 1 |  | 0 |  | 1 | 85044090 | CN | 153 | 326.9 | 200.4 | 6.1 | 7
Frekvenciaindító 3x230/3x230VAC, Ph=0,75kW, Ih=4,8A, Pl=1,1kW, Il=6,6A, IP54, féktranzisztor | DG1-324D8FB-C54C | 9701-1103-00P | Y7-9701-1103-00P | HH4 | 358764 | 358764 | 0% | 896.91 | 896.91 | 4015081734153 | db | 1 |  | 0 |  | 1 | 85044090 | CN | 153 | 326.9 | 200.4 | 6.1 | 7
Frekvenciaindító 3x230/3x230VAC, Ph=1,5kW, Ih=6,6A, Pl=1,5kW, Il=7,8A, IP20, féktranzisztor | DG1-326D6EB-C20C | 9701-0202 | 9701-0202 | HH4 | 258480 | 258480 | 0% | 646.2 | 646.2 | 4015081939664 | db | 1 |  | 0 |  | 1 | 85044090 | CN | 127 | 268.7 | 173.5 | 2.1 | 2.101
Frekvenciaindító 3x230/3x230VAC, Ph=1,1kW, Ih=6,6A, Pl=1,5kW, Il=7,8A, IP21, féktranzisztor | DG1-326D6FB-C21C | 9701-1006-00P | Y7-9701-1006-00P | HH4 | 375244 | 375244 | 0% | 938.11 | 938.11 | 4015081734023 | db | 1 |  | 0 |  | 1 | 85044090 | CN | 153 | 326.9 | 200.4 | 6.1 | 7
Frekvenciaindító 3x230/3x230VAC, Ph=1,1kW, Ih=6,6A, Pl=1,5kW, Il=7,8A, IP54, féktranzisztor | DG1-326D6FB-C54C | 9701-1105-00P | Y7-9701-1105-00P | HH4 | 376708 | 376708 | 0% | 941.77 | 941.77 | 4015081734160 | db | 1 |  | 0 |  | 1 | 85044090 | CN | 153 | 326.9 | 200.4 | 6.1 | 7
Frekvenciaindító 3x230/3x230VAC, Ph=1,5kW, Ih=7,8A, Pl=2,2kW, Il=11A, IP21, féktranzisztor | DG1-327D8FB-C21C | 9701-1008-00P | Y7-9701-1008-00P | HH4 | 394020 | 394020 | 0% | 985.05 | 985.05 | 4015081734030 | db | 1 |  | 0 |  | 1 | 85044090 | CN | 153 | 326.9 | 200.4 | 6.1 | 7
Frekvenciaindító 3x230/3x230VAC, Ph=1,5kW, Ih=7,8A, Pl=2,2kW, Il=11A, IP54, féktranzisztor | DG1-327D8FB-C54C | 9701-1107-00P | Y7-9701-1107-00P | HH4 | 395548 | 395548 | 0% | 988.87 | 988.87 | 4015081734177 | db | 1 |  | 0 |  | 1 | 85044090 | CN | 153 | 326.9 | 200.4 | 6.1 | 7
Frekvenciaindító 3x400/3x400VAC, Ph=5,5kW, Ih=12A, Pl=7,5kW, Il=16A, IP21, féktranzisztor | DG1-34012FB-C21C | 9702-2002-00P | Y7-9702-2002-00P | HH4 | 489512 | 489512 | 0% | 1223.78 | 1223.78 | 4015081721412 | db | 1 |  | 0 |  | 1 | 85044086 | CN | 167.8 | 419.1 | 244.7 | 10.7 | 11.9
Frekvenciaindító 3x400/3x400VAC, Ph=5,5kW, Ih=12A, Pl=7,5kW, Il=16A, IP54, féktranzisztor | DG1-34012FB-C54C | 9702-2101-00P | Y7-9702-2101-00P | HH4 | 501820 | 501820 | 0% | 1254.55 | 1254.55 | 4015081710843 | db | 1 |  | 0 |  | 1 | 85044086 | CN | 167.8 | 419.1 | 244.7 | 10.7 | 11.9
Frekvenciaindító 3x400/3x400VAC, Ph=7,5kW, Ih=16A, Pl=11kW, Il=23A, IP21, féktranzisztor | DG1-34016FB-C21C | 9702-2004-00P | Y7-9702-2004-00P | HH4 | 513992 | 513992 | 0% | 1284.98 | 1284.98 | 4015081721429 | db | 1 |  | 0 |  | 1 | 85044086 | CN | 167.8 | 419.1 | 244.7 | 10.7 | 12.993
Frekvenciaindító 3x400/3x400VAC, Ph=7,5kW, Ih=16A, Pl=11kW, Il=23A, IP54, féktranzisztor | DG1-34016FB-C54C | 9702-2103-00P | Y7-9702-2103-00P | HH4 | 526928 | 526928 | 0% | 1317.32 | 1317.32 | 4015081710850 | db | 1 |  | 0 |  | 1 | 85044086 | CN | 167.8 | 419.1 | 244.7 | 10.7 | 11.9
Frekvenciaindító 3x400/3x400VAC, Ph=11kW, Ih=23A, Pl=15kW, Il=31A, IP21, féktranzisztor | DG1-34023FB-C21C | 9702-2001-00P | Y7-9702-2001-00P | HH4 | 539692 | 539692 | 0% | 1349.23 | 1349.23 | 4015081721405 | db | 1 |  | 0 |  | 1 | 85044086 | CN | 167.8 | 419.1 | 244.7 | 10.7 | 11.9
Frekvenciaindító 3x400/3x400VAC, Ph=11kW, Ih=23A, Pl=15kW, Il=31A, IP54, féktranzisztor | DG1-34023FB-C54C | 9702-2105-00P | Y7-9702-2105-00P | HH4 | 553268 | 553268 | 0% | 1383.17 | 1383.17 | 4015081710867 | db | 1 |  | 0 |  | 1 | 85044086 | CN | 167.8 | 419.1 | 244.7 | 10.7 | 11.9
Frekvenciaindító 3x400/3x400VAC, Ph=15kW, Ih=31A, Pl=18,5kW, Il=38A, IP21, féktranzisztor | DG1-34031FB-C21C | 9702-3002-00P | Y7-9702-3002-00P | HH4 | 835460 | 835460 | 0% | 2088.65 | 2088.65 | 4015081721443 | db | 1 |  | 0 |  | 1 | 85044086 | CN | 204.6 | 558 | 265.1 | 22.6 | 24.5
Frekvenciaindító 3x400/3x400VAC, Ph=15kW, Ih=31A, Pl=18,5kW, Il=38A, IP54, féktranzisztor | DG1-34031FB-C54C | 9702-3101-00P | Y7-9702-3101-00P | HH4 | 835460 | 835460 | 0% | 2088.65 | 2088.65 | 4015081710874 | db | 1 |  | 0 |  | 1 | 85044086 | CN | 204.6 | 558 | 265.1 | 22.6 | 24.5
Frekvenciaindító 3x400/3x400VAC, Ph=18,5kW, Ih=38A, Pl=22kW, Il=46A, IP21, féktranzisztor | DG1-34038FB-C21C | 9702-3004-00P | Y7-9702-3004-00P | HH4 | 877216 | 877216 | 0% | 2193.04 | 2193.04 | 4015081721450 | db | 1 |  | 0 |  | 1 | 85044090 | CN | 204.6 | 558 | 265.1 | 22.6 | 24.5
Frekvenciaindító 3x400/3x400VAC, Ph=18,5kW, Ih=38A, Pl=22kW, Il=46A, IP54, féktranzisztor | DG1-34038FB-C54C | 9702-3103-00P | Y7-9702-3103-00P | HH4 | 877216 | 877216 | 0% | 2193.04 | 2193.04 | 4015081710881 | db | 1 |  | 0 |  | 1 | 85044086 | CN | 204.6 | 558 | 265.1 | 22.6 | 24.5
Frekvenciaindító 3x400/3x400VAC, Ph=22kW, Ih=46A, Pl=30kW, Il=61A, IP21, féktranzisztor | DG1-34046FB-C21C | 9702-3001-00P | Y7-9702-3001-00P | HH4 | 921096 | 921096 | 0% | 2302.74 | 2302.74 | 4015081721436 | db | 1 |  | 0 |  | 1 | 85044086 | CN | 204.6 | 558 | 265.1 | 22.6 | 26.891
Frekvenciaindító 3x400/3x400VAC, Ph=22kW, Ih=46A, Pl=30kW, Il=61A, IP54, féktranzisztor | DG1-34046FB-C54C | 9702-3105-00P | Y7-9702-3105-00P | HH4 | 921096 | 921096 | 0% | 2302.74 | 2302.74 | 4015081710898 | db | 1 |  | 0 |  | 1 | 85044086 | CN | 204.6 | 558 | 265.1 | 22.6 | 24.5
Frekvenciaindító 3x400/3x400VAC, Ph=30kW, Ih=61A, Pl=37kW, Il=72A, IP21, féktranzisztor | DG1-34061FB-C21C | 9702-4002-00P | Y7-9702-4002-00P | HH4 | 1253772 | 1253772 | 0% | 3134.43 | 3134.43 | 4015081710904 | db | 1 |  | 0 |  | 1 | 85044086 | CN | 237.7 | 629.9 | 294 | 35.8 | 41.198
Frekvenciaindító 3x400/3x400VAC, Ph=30kW, Ih=61A, Pl=37kW, Il=72A, IP54, féktranzisztor | DG1-34061FB-C54C | 9702-4101-00P | Y7-9702-4101-00P | HH4 | 1253772 | 1253772 | 0% | 3134.43 | 3134.43 | 4015081710911 | db | 1 |  | 0 |  | 1 | 85044086 | CN | 237.7 | 629.9 | 294 | 35.8 | 38.1
Frekvenciaindító 3x400/3x400VAC, Ph=30kW, Ih=61A, Pl=37kW, Il=72A, IP21 | DG1-34061FN-C21C | 9702-4004-00P | Y7-9702-4004-00P | HH4 | 1186076 | 1186076 | 0% | 2965.19 | 2965.19 | 4015081721474 | db | 1 |  | 0 |  | 1 | 85044086 | CN | 237.7 | 629.9 | 294 | 35.2 | 37.5
Frekvenciaindító 3x400/3x400VAC, Ph=30kW, Ih=61A, Pl=37kW, Il=72A, IP54 | DG1-34061FN-C54C | 9702-4103-00P | Y7-9702-4103-00P | HH4 | 1186076 | 1186076 | 0% | 2965.19 | 2965.19 | 4015081710928 | db | 1 |  | 0 |  | 1 | 85044090 | CN | 237.7 | 629.9 | 294 | 35.2 | 37.5
Frekvenciaindító 3x400/3x400VAC, Ph=37kW, Ih=72A, Pl=45kW, Il=87A, IP21, féktranzisztor | DG1-34072FB-C21C | 9702-4006-00P | Y7-9702-4006-00P | HH4 | 1316472 | 1316472 | 0% | 3291.18 | 3291.18 | 4015081710935 | db | 1 |  | 0 |  | 1 | 85044086 | CN | 237.7 | 629.9 | 294 | 35.8 | 38.1
Frekvenciaindító 3x400/3x400VAC, Ph=37kW, Ih=72A, Pl=45kW, Il=87A, IP54, féktranzisztor | DG1-34072FB-C54C | 9702-4105-00P | Y7-9702-4105-00P | HH4 | 1316472 | 1316472 | 0% | 3291.18 | 3291.18 | 4015081710942 | db | 1 |  | 0 |  | 1 | 85044086 | CN | 237.7 | 629.9 | 294 | 35.8 | 38.1
Frekvenciaindító 3x400/3x400VAC, Ph=37kW, Ih=72A, Pl=45kW, Il=87A, IP21 | DG1-34072FN-C21C | 9702-4008-00P | Y7-9702-4008-00P | HH4 | 1245384 | 1245384 | 0% | 3113.46 | 3113.46 | 4015081721481 | db | 1 |  | 0 |  | 1 | 85044086 | CN | 237.7 | 629.9 | 294 | 35.2 | 37.5
Frekvenciaindító 3x400/3x400VAC, Ph=37kW, Ih=72A, Pl=45kW, Il=87A, IP54 | DG1-34072FN-C54C | 9702-4107-00P | Y7-9702-4107-00P | HH4 | 1245384 | 1245384 | 0% | 3113.46 | 3113.46 | 4015081710959 | db | 1 |  | 0 |  | 1 | 85044086 | CN | 237.7 | 629.9 | 294 | 35.2 | 37.5
Frekvenciaindító 3x400/3x400VAC, Ph=45kW, Ih=87A, Pl=55kW, Il=105A, IP21, féktranzisztor | DG1-34087FB-C21C | 9702-4010-00P | Y7-9702-4010-00P | HH4 | 1382296 | 1382296 | 0% | 3455.74 | 3455.74 | 4015081710966 | db | 1 |  | 0 |  | 1 | 85044086 | CN | 237.7 | 629.9 | 294 | 35.8 | 38.1
Frekvenciaindító 3x400/3x400VAC, Ph=45kW, Ih=87A, Pl=55kW, Il=105A, IP54, féktranzisztor | DG1-34087FB-C54C | 9702-4109-00P | Y7-9702-4109-00P | HH4 | 1382296 | 1382296 | 0% | 3455.74 | 3455.74 | 4015081710973 | db | 1 |  | 0 |  | 1 | 85044086 | CN | 237.7 | 629.9 | 294 | 35.8 | 38.1
Frekvenciaindító 3x400/3x400VAC, Ph=45kW, Ih=87A, Pl=55kW, Il=105A, IP21 | DG1-34087FN-C21C | 9702-4001-00P | Y7-9702-4001-00P | HH4 | 1307644 | 1307644 | 0% | 3269.11 | 3269.11 | 4015081721467 | db | 1 |  | 0 |  | 1 | 85044086 | CN | 237.7 | 629.9 | 294 | 35.2 | 37.5
Frekvenciaindító 3x400/3x400VAC, Ph=45kW, Ih=87A, Pl=55kW, Il=105A, IP54 | DG1-34087FN-C54C | 9702-4111-00P | Y7-9702-4111-00P | HH4 | 1307644 | 1307644 | 0% | 3269.11 | 3269.11 | 4015081710980 | db | 1 |  | 0 |  | 1 | 85044086 | CN | 237.7 | 629.9 | 294 | 35.2 | 37.5
Frekvenciaindító 3x400/3x400VAC, Ph=55kW, Ih=105A, Pl=75kW, Il=140A, IP21, féktranzisztor | DG1-34105FB-C21C | 9702-5002-00P | Y7-9702-5002-00P | HH4 | 2185132 | 2185132 | 0% | 5462.83 | 5462.83 | 4015081711024 | db | 1 |  | 0 |  | 1 | 85044086 | CN | 288 | 888.5 | 340.7 | 75.9 | 89.4
Frekvenciaindító 3x400/3x400VAC, Ph=55kW, Ih=105A, Pl=75kW, Il=140A, IP54, féktranzisztor | DG1-34105FB-C54C | 9702-5101-00P | Y7-9702-5101-00P | HH4 | 2185132 | 2185132 | 0% | 5462.83 | 5462.83 | 4015081711031 | db | 1 |  | 0 |  | 1 | 85044090 | CN | 288 | 888.5 | 340.7 | 75.9 | 89.4
Frekvenciaindító 3x400/3x400VAC, Ph=55kW, Ih=105A, Pl=75kW, Il=140A, IP21 | DG1-34105FN-C21C | 9702-5004-00P | Y7-9702-5004-00P | HH4 | 2016000 | 2016000 | 0% | 5040 | 5040 | 4015081721504 | db | 1 |  | 0 |  | 1 | 85044086 | CN | 288 | 888.5 | 340.7 | 70.6 | 84.3
Frekvenciaindító 3x400/3x400VAC, Ph=55kW, Ih=105A, Pl=75kW, Il=140A, IP54 | DG1-34105FN-C54C | 9702-5103-00P | Y7-9702-5103-00P | HH4 | 2016000 | 2016000 | 0% | 5040 | 5040 | 4015081710997 | db | 1 |  | 0 |  | 1 | 85044090 | CN | 288 | 888.5 | 340.7 | 70.6 | 84.3
Frekvenciaindító 3x400/3x400VAC, Ph=75kW, Ih=140A, Pl=90kW, Il=170A, IP21, féktranzisztor | DG1-34140FB-C21C | 9702-5006-00P | Y7-9702-5006-00P | HH4 | 2294396 | 2294396 | 0% | 5735.99 | 5735.99 | 4015081711048 | db | 1 |  | 0 |  | 1 | 85044090 | CN | 288 | 888.5 | 340.7 | 75.9 | 89.4
Frekvenciaindító 3x400/3x400VAC, Ph=75kW, Ih=140A, Pl=90kW, Il=170A, IP54, féktranzisztor | DG1-34140FB-C54C | 9702-5105-00P | Y7-9702-5105-00P | HH4 | 2294396 | 2294396 | 0% | 5735.99 | 5735.99 | 4015081711055 | db | 1 |  | 0 |  | 1 | 85044086 | CN | 288 | 888.5 | 340.7 | 75.9 | 89.4
Frekvenciaindító 3x400/3x400VAC, Ph=75kW, Ih=140A, Pl=90kW, Il=170A, IP21 | DG1-34140FN-C21C | 9702-5008-00P | Y7-9702-5008-00P | HH4 | 2116796 | 2116796 | 0% | 5291.99 | 5291.99 | 4015081721511 | db | 1 |  | 0 |  | 1 | 85044086 | CN | 288 | 888.5 | 340.7 | 70.6 | 84.089
Frekvenciaindító 3x400/3x400VAC, Ph=75kW, Ih=140A, Pl=90kW, Il=170A, IP54 | DG1-34140FN-C54C | 9702-5107-00P | Y7-9702-5107-00P | HH4 | 2116796 | 2116796 | 0% | 5291.99 | 5291.99 | 4015081711000 | db | 1 |  | 0 |  | 1 | 85044086 | CN | 288 | 888.5 | 340.7 | 70.6 | 84.3
Frekvenciaindító 3x400/3x400VAC, Ph=90kW, Ih=170A, Pl=110kW, Il=205A, IP21, féktranzisztor | DG1-34170FB-C21C | 9702-5010-00P | Y7-9702-5010-00P | HH4 | 2409120 | 2409120 | 0% | 6022.8 | 6022.8 | 4015081711062 | db | 1 |  | 0 |  | 1 | 85044086 | CN | 288 | 888.5 | 340.7 | 75.9 | 89.4
Frekvenciaindító 3x400/3x400VAC, Ph=90kW, Ih=170A, Pl=110kW, Il=205A, IP54, féktranzisztor | DG1-34170FB-C54C | 9702-5109-00P | Y7-9702-5109-00P | HH4 | 2409120 | 2409120 | 0% | 6022.8 | 6022.8 | 4015081711079 | db | 1 |  | 0 |  | 1 | 85044090 | CN | 288 | 888.5 | 340.7 | 75.9 | 89.4
Frekvenciaindító 3x400/3x400VAC, Ph=90kW, Ih=170A, Pl=110kW, Il=205A, IP21 | DG1-34170FN-C21C | 9702-5001-00P | Y7-9702-5001-00P | HH4 | 2222644 | 2222644 | 0% | 5556.61 | 5556.61 | 4015081721498 | db | 1 |  | 0 |  | 1 | 85044086 | CN | 288 | 888.5 | 340.7 | 70.6 | 84.3
Frekvenciaindító 3x400/3x400VAC, Ph=90kW, Ih=170A, Pl=110kW, Il=205A, IP54 | DG1-34170FN-C54C | 9702-5111-00P | Y7-9702-5111-00P | HH4 | 2222644 | 2222644 | 0% | 5556.61 | 5556.61 | 4015081711017 | db | 1 |  | 0 |  | 1 | 85044086 | CN | 288 | 888.5 | 340.7 | 70.6 | 84.3
Frekvenciaindító 3x400/3x400VAC, Ph=110kW, Ih=205A, Pl=132kW, Il=245A, IP21, féktranzisztor | DG1-34205FB-C21C | 9702-6001-00P | Y7-9702-6001-00P | HH4 | 3672616 | 3672616 | 0% | 9181.54 | 9181.54 | 4015081798223 | db | 1 |  | 0 |  | 1 | 85044090 | CN | 486 | 1035 | 371 | 114.3 | 130
Frekvenciaindító 3x400/3x400VAC, Ph=110kW, Ih=205A, Pl=132kW, Il=245A, IP54, féktranzisztor | DG1-34205FB-C54C | 9702-6101-00P | Y7-9702-6101-00P | HH4 | 3672616 | 3672616 | 0% | 9181.54 | 9181.54 | 4015081798261 | db | 1 |  | 0 |  | 1 | 85044095 | CN | 486 | 1035 | 371 | 114.3 | 130
Frekvenciaindító 3x400/3x400VAC, Ph=110kW, Ih=205A, Pl=132kW, Il=245A, IP21 | DG1-34205FN-C21C | 9702-6003-00P | Y7-9702-6003-00P | HH4 | 3446640 | 3446640 | 0% | 8616.6 | 8616.6 | 4015081798247 | db | 1 |  | 0 |  | 1 | 85044086 | CN | 486 | 1035 | 371 | 113.5 | 129.2
Frekvenciaindító 3x400/3x400VAC, Ph=110kW, Ih=205A, Pl=132kW, Il=245A, IP54 | DG1-34205FN-C54C | 9702-6103-00P | Y7-9702-6103-00P | HH4 | 3447540 | 3447540 | 0% | 8618.85 | 8618.85 | 4015081798285 | db | 1 |  | 0 |  | 1 | 85044095 | CN | 486 | 1035 | 371 | 113.5 | 129.2
Frekvenciaindító 3x400/3x400VAC, Ph=132kW, Ih=245A, Pl=160kW, Il=310A, IP21, féktranzisztor | DG1-34245FB-C21C | 9702-6005-00P | Y7-9702-6005-00P | HH4 | 3856240 | 3856240 | 0% | 9640.6 | 9640.6 | 4015081798230 | db | 1 |  | 0 |  | 1 | 85044090 | CN | 486 | 1035 | 371 | 114.3 | 130
Frekvenciaindító 3x400/3x400VAC, Ph=132kW, Ih=245A, Pl=160kW, Il=310A, IP54, féktranzisztor | DG1-34245FB-C54C | 9702-6105-00P | Y7-9702-6105-00P | HH4 | 3806116 | 3806116 | 0% | 9515.29 | 9515.29 | 4015081798278 | db | 1 |  | 0 |  | 1 | 85044095 | CN | 486 | 1035 | 371 | 114.3 | 130
Frekvenciaindító 3x400/3x400VAC, Ph=132kW, Ih=245A, Pl=160kW, Il=310A, IP21 | DG1-34245FN-C21C | 9702-6007-00P | Y7-9702-6007-00P | HH4 | 3618960 | 3618960 | 0% | 9047.4 | 9047.4 | 4015081798254 | db | 1 |  | 0 |  | 1 | 85044086 | CN | 486 | 1035 | 371 | 113.5 | 129.2
Frekvenciaindító 3x400/3x400VAC, Ph=132kW, Ih=245A, Pl=160kW, Il=310A, IP54 | DG1-34245FN-C54C | 9702-6107-00P | Y7-9702-6107-00P | HH4 | 3619928 | 3619928 | 0% | 9049.82 | 9049.82 | 4015081798292 | db | 1 |  | 0 |  | 1 | 85044086 | CN | 486 | 1035 | 371 | 113.5 | 129.2
Frekvenciaindító 3x400/3x400VAC, Ph=0,75kW, Ih=2,2A, Pl=1,1kW, Il=3,3A, IP20, féktranzisztor | DG1-342D2EB-C20C | 9702-0200 | 9702-0200 | HH4 | 244224 | 244224 | 0% | 610.56 | 610.56 | 4015081939657 | db | 1 |  | 0 |  | 1 | 85044090 | CN | 127 | 268.7 | 173.5 | 2.2 | 2.201
Frekvenciaindító 3x400/3x400VAC, Ph=0,75kW, Ih=2,2A, Pl=1,1kW, Il=3,3A, IP21, féktranzisztor | DG1-342D2FB-C21C | 9702-1002-00P | Y7-9702-1002-00P | HH4 | 382664 | 382664 | 0% | 956.66 | 956.66 | 4015081721368 | db | 1 |  | 0 |  | 1 | 85044086 | CN | 153 | 326.9 | 200.4 | 6.7 | 7.6
Frekvenciaindító 3x400/3x400VAC, Ph=0,75kW, Ih=2,2A, Pl=1,1kW, Il=3,3A, IP54, féktranzisztor | DG1-342D2FB-C54C | 9702-1101-00P | Y7-9702-1101-00P | HH4 | 393324 | 393324 | 0% | 983.31 | 983.31 | 4015081710775 | db | 1 |  | 0 |  | 1 | 85044090 | CN | 153 | 326.9 | 200.4 | 6.7 | 7.6
Frekvenciaindító 3x400/3x400VAC, Ph=160kW, Ih=310A, Pl=200kW, Il=385A, IP00 | DG1-34310FN-C00C | 3-4917-101A | 3-4917-101A | HH4 | 5464912 | 5464912 | 0% | 13662.28 | 13662.28 | 4015081941728 | db | 1 |  | 0 |  | 1 | 85044090 | MX | 506 | 980 | 561 | 205 | 205.001
Frekvenciaindító 3x400/3x400VAC, Ph=200kW, Ih=385A, Pl=250kW, Il=460A, IP00 | DG1-34385FN-C00C | 3-4917-103A | 3-4917-103A | HH4 | 8871116 | 8871116 | 0% | 22177.79 | 22177.79 | 4015081941735 | db | 1 |  | 0 |  | 1 | 85044090 | MX | 506 | 980 | 561 | 205 | 205.001
Frekvenciaindító 3x400/3x400VAC, Ph=1,1kW, Ih=3,3A, Pl=1,5kW, Il=4,3A, IP20, féktranzisztor | DG1-343D3EB-C20C | 9702-0201 | 9702-0201 | HH4 | 256444 | 256444 | 0% | 641.11 | 641.11 | 4015081939640 | db | 1 |  | 0 |  | 1 | 85044090 | CN | 127 | 268.7 | 173.5 | 2.2 | 2.201
Frekvenciaindító 3x400/3x400VAC, Ph=1,1kW, Ih=3,3A, Pl=1,5kW, Il=4,3A, IP21, féktranzisztor | DG1-343D3FB-C21C | 9702-1004-00P | Y7-9702-1004-00P | HH4 | 401796 | 401796 | 0% | 1004.49 | 1004.49 | 4015081721375 | db | 1 |  | 0 |  | 1 | 85044086 | CN | 153 | 326.9 | 200.4 | 6.7 | 7.6
Frekvenciaindító 3x400/3x400VAC, Ph=1,1kW, Ih=3,3A, Pl=1,5kW, Il=4,3A, IP54, féktranzisztor | DG1-343D3FB-C54C | 9702-1103-00P | Y7-9702-1103-00P | HH4 | 412976 | 412976 | 0% | 1032.44 | 1032.44 | 4015081710782 | db | 1 |  | 0 |  | 1 | 85044085 | CN | 153 | 326.9 | 200.4 | 6.7 | 7.6
Frekvenciaindító 3x400/3x400VAC, Ph=250kW, Ih=460A, Pl=250kW, Il=520A, IP00, féktranzisztor | DG1-34460FB-C00C | 3-4917-106A | 3-4917-106A | HH4 | 11767420 | 11767420 | 0% | 29418.55 | 29418.55 | 4015081941643 | db | 1 |  | 0 |  | 1 | 85044090 | MX | 506 | 1538 | 561 | 410 | 410.001
Frekvenciaindító 3x400/3x400VAC, Ph=250kW, Ih=460A, Pl=250kW, Il=520A, IP00 | DG1-34460FN-C00C | 3-4917-105A | 3-4917-105A | HH4 | 9314668 | 9314668 | 0% | 23286.67 | 23286.67 | 4015081941742 | db | 1 |  | 0 |  | 1 | 85044090 | MX | 506 | 980 | 561 | 205 | 205.001
Frekvenciaindító 3x400/3x400VAC, Ph=1,5kW, Ih=4,3A, Pl=2,2kW, Il=5,6A, IP20, féktranzisztor | DG1-344D3EB-C20C | 9702-0202 | 9702-0202 | HH4 | 269260 | 269260 | 0% | 673.15 | 673.15 | 4015081939633 | db | 1 |  | 0 |  | 1 | 85044090 | CN | 127 | 268.7 | 173.5 | 2.2 | 2.201
Frekvenciaindító 3x400/3x400VAC, Ph=1,5kW, Ih=4,3A, Pl=2,2kW, Il=5,6A, IP21, féktranzisztor | DG1-344D3FB-C21C | 9702-1006-00P | Y7-9702-1006-00P | HH4 | 421892 | 421892 | 0% | 1054.73 | 1054.73 | 4015081721382 | db | 1 |  | 0 |  | 1 | 85044085 | CN | 153 | 326.9 | 200.4 | 6.7 | 7.6
Frekvenciaindító 3x400/3x400VAC, Ph=1,5kW, Ih=4,3A, Pl=2,2kW, Il=5,6A, IP54, féktranzisztor | DG1-344D3FB-C54C | 9702-1105-00P | Y7-9702-1105-00P | HH4 | 433636 | 433636 | 0% | 1084.09 | 1084.09 | 4015081710799 | db | 1 |  | 0 |  | 1 | 85044095 | CN | 153 | 326.9 | 200.4 | 6.7 | 7.6
Frekvenciaindító 3x400/3x400VAC, Ph=2,2kW, Ih=5,6A, Pl=3kW, Il=7,6A, IP20, féktranzisztor | DG1-345D6EB-C20C | 9702-0203 | 9702-0203 | HH4 | 282736 | 282736 | 0% | 706.84 | 706.84 | 4015081939626 | db | 1 |  | 0 |  | 1 | 85044095 | CN | 127 | 268.7 | 173.5 | 2.2 | 2.201
Frekvenciaindító 3x400/3x400VAC, Ph=2,2kW, Ih=5,6A, Pl=3kW, Il=7,6A, IP21, féktranzisztor | DG1-345D6FB-C21C | 9702-1008-00P | Y7-9702-1008-00P | HH4 | 442972 | 442972 | 0% | 1107.43 | 1107.43 | 4015081721399 | db | 1 |  | 0 |  | 1 | 85044086 | CN | 153 | 326.9 | 200.4 | 6.7 | 7.6
Frekvenciaindító 3x400/3x400VAC, Ph=2,2kW, Ih=5,6A, Pl=3kW, Il=7,6A, IP54, féktranzisztor | DG1-345D6FB-C54C | 9702-1107-00P | Y7-9702-1107-00P | HH4 | 455328 | 455328 | 0% | 1138.32 | 1138.32 | 4015081710805 | db | 1 |  | 0 |  | 1 | 85044085 | CN | 153 | 326.9 | 200.4 | 6.7 | 7.6
Frekvenciaindító 3x400/3x400VAC, Ph=3kW, Ih=7,6A, Pl=4kW, Il=9A, IP21, féktranzisztor | DG1-347D6FB-C21C | 9702-1001-00P | Y7-9702-1001-00P | HH4 | 465124 | 465124 | 0% | 1162.81 | 1162.81 | 4015081721351 | db | 1 |  | 0 |  | 1 | 85044086 | CN | 153 | 326.9 | 200.4 | 6.7 | 7.6
Frekvenciaindító 3x400/3x400VAC, Ph=3kW, Ih=7,6A, Pl=4kW, Il=9A, IP54, féktranzisztor | DG1-347D6FB-C54C | 9702-1109-00P | Y7-9702-1109-00P | HH4 | 478092 | 478092 | 0% | 1195.23 | 1195.23 | 4015081710812 | db | 1 |  | 0 |  | 1 | 85044085 | CN | 153 | 326.9 | 200.4 | 6.7 | 7.6
Frekvenciaindító 3x400/3x400VAC, Ph=4kW, Ih=9A, Pl=5,5kW, Il=12A, IP21, féktranzisztor | DG1-349D0FB-C21C | 9702-1011-00P | Y7-9702-1011-00P | HH4 | 488380 | 488380 | 0% | 1220.95 | 1220.95 | 4015081710829 | db | 1 |  | 0 |  | 1 | 85044086 | CN | 153 | 326.9 | 200.4 | 6.7 | 7.6
Frekvenciaindító 3x400/3x400VAC, Ph=4kW, Ih=9A, Pl=5,5kW, Il=12A, IP54, féktranzisztor | DG1-349D0FB-C54C | 9702-1111-00P | Y7-9702-1111-00P | HH4 | 501992 | 501992 | 0% | 1254.98 | 1254.98 | 4015081710836 | db | 1 |  | 0 |  | 1 | 85044086 | CN | 153 | 326.9 | 200.4 | 6.7 | 7.6
Szerszámzsanérok az ajtóhoz BC-A2-höz | DH-BC-A2 | EP-504128 | EP-504128 | HH6 | 1252 | 1252 | 0% | 3.13 | 3.13 | 9010653111672 | db | 10 |  | 0 |  | 10 | 85381000 | ES | 15 | 7 | 27 | 0.0008 | 0.0008
Dokumentációtartó a KLV-60 elosztótáblához | DH-KLV | 302522 | Y7-302522 | HH6 | 3284 | 3284 | 0% | 8.21 | 8.21 | 9010238161795 | db | 1 |  | 0 |  | 1 | 85381000 | CZ | 70 | 40 | 15 | 0.03 | 0.03
Fogantyú, fekete, R9 szakaszolóhoz, UL98 szabvány | DHR9 | 191845 | Y7-191845 | HH1 | 4435 | 4435 | 0% | 11.09 | 11.09 | 4015081923663 | db | 1 |  | 0 |  | 1 | 85389099 | CN | 35 | 35 | 35 | 0.03 | 0.04
Biztosító aljzat, 3-pólus, 60mm osztású sínre, 63A | DIII-SO/63/3-R | 107966 | Y7-107966 | HH5 | 33832 | 33832 | 0% | 84.58 | 84.58 | 4015081076024 | db | 10 | 9008790091230 | 0 |  | 1 | 85369095 | DE | 54 | 200 | 35 | 0.279 | 0.279
Biztosító aljzat, 3-pólus, 60mm osztású sínre, 63A | DIII-SO/63/3-R-PS | 110395 | Y7-110395 | HH5 | 30620 | 30620 | 0% | 76.55 | 76.55 | 4015081099337 | db | 10 | 9007912891185 | 0 |  | 10 | 85369095 | DE | 54 | 200 | 35 | 0.279 | 0.279
Biztosító aljzat, 3-pólus, 60mm osztású sínre, 25A | DII-SO/25/3-R | 107965 | Y7-107965 | HH5 | 28256 | 28256 | 0% | 70.64 | 70.64 | 4015081076017 | db | 10 | 9008790091223 | 0 |  | 1 | 85369095 | DE | 45 | 200 | 35 | 0.24 | 0.24
Biztosító aljzat, 3-pólus, 60mm osztású sínre, 25A | DII-SO/25/3-R-PS | 110394 | Y7-110394 | HH5 | 25116 | 25116 | 0% | 62.79 | 62.79 | 4015081099320 | db | 10 | 9007912890973 | 0 |  | 10 | 85369095 | DE | 45 | 200 | 35 | 0.24 | 0.24
Segédkontaktorok 4A AC-15, 2z 2ny érintkezõ, Uc=110V/50Hz, 110V/60Hz | DILA-22(110V50/60HZ) | 276405 | Y7-276405 | HH1 | 18409 | 18409 | 0% | 46.02 | 46.02 | 4015082764050 | db | 1 |  | 0 |  | 1 | 85364900 | DE | 45 | 68 | 75 | 0.24 | 0.254
Segédkontaktorok 4A AC-15, 2z 2ny érintkezõ, Uc=110V/50Hz, 120V/60Hz | DILA-22(110V50HZ,120V60HZ) | 276396 | Y7-276396 | HH1 | 18409 | 18409 | 0% | 46.02 | 46.02 | 4015082763961 | db | 1 |  | 0 |  | 1 | 85364900 | RO | 45 | 68 | 75 | 0.24 | 0.254
Segédkontaktorok 4A AC-15, 2z 2ny érintkezõ, Push-In (belökni) kapcsok, Uc=110V/50Hz, 120V/60Hz | DILA-22(110V50HZ,120V60HZ)-PI | 199215 | Y7-199215 | HH1 | 20433 | 20432 | -0.004894% | 51.08 | 51.08 | 4015081972999 | db | 1 |  | 0 |  | 1 | 85364900 | RO | 45 | 68 | 75 | 0.227 | 0.24
Segédkontaktorok 4A AC-15, 2z 2ny érintkezõ, Uc=110V DC | DILA-22(110VDC) | 276417 | Y7-276417 | HH1 | 21606 | 21606 | 0% | 54.02 | 54.02 | 4015082764173 | db | 1 |  | 0 |  | 1 | 85364900 | RO | 45 | 68 | 75 | 0.296 | 0.31
Segédkontaktorok 4A AC-15, 2z 2ny érintkezõ, Uc=12V DC | DILA-22(12VDC) | 276413 | Y7-276413 | HH1 | 21606 | 21606 | 0% | 54.02 | 54.02 | 4015082764135 | db | 1 |  | 0 |  | 1 | 85364900 | RO | 45 | 68 | 75 | 0.29 | 0.303
Segédkontaktorok 4A AC-15, 2z 2ny érintkezõ, Uc=190V/50Hz, 220V/60Hz | DILA-22(190V50HZ,220V60HZ) | 276397 | Y7-276397 | HH1 | 18409 | 18409 | 0% | 46.02 | 46.02 | 4015082763978 | db | 1 |  | 0 |  | 1 | 85364900 | RO | 45 | 68 | 75 | 0.237 | 0.251
Segédkontaktorok 4A AC-15, 2z 2ny érintkezõ, Uc=208V/60Hz | DILA-22(208V60HZ) | 276393 | Y7-276393 | HH1 | 18409 | 18409 | 0% | 46.02 | 46.02 | 4015082763930 | db | 1 |  | 0 |  | 1 | 85364900 | RO | 45 | 68 | 75 | 0.237 | 0.251
Segédkontaktorok 4A AC-15, 2z 2ny érintkezõ, Uc=220V/50Hz, 220V/60Hz | DILA-22(220V50/60HZ) | 276406 | Y7-276406 | HH1 | 18409 | 18409 | 0% | 46.02 | 46.02 | 4015082764067 | db | 1 |  | 0 |  | 1 | 85364900 | RO | 45 | 68 | 75 | 0.24 | 0.254
Segédkontaktorok 4A AC-15, 2z 2ny érintkezõ, Push-In (belökni) kapcsok, Uc=230V/50Hz | DILA-22(220V50/60HZ)-PI | 199641 | Y7-199641 | HH1 | 20433 | 20432 | -0.004894% | 51.08 | 51.08 | 4015081983421 | db | 1 |  | 0 |  | 1 | 85364900 | RO | 45 | 68 | 75 | 0.227 | 0.24
Segédkontaktorok 4A AC-15, 2z 2ny érintkezõ, Uc=220V/50Hz, 240V/60Hz | DILA-22(220V50HZ,240V60HZ) | 276398 | Y7-276398 | HH1 | 18409 | 18409 | 0% | 46.02 | 46.02 | 4015082763985 | db | 1 |  | 0 |  | 1 | 85364900 | DE | 45 | 68 | 75 | 0.237 | 0.251
Segédkontaktorok 4A AC-15, 2z 2ny érintkezõ, Uc=220V DC | DILA-22(220VDC) | 276418 | Y7-276418 | HH1 | 21606 | 21606 | 0% | 54.02 | 54.02 | 4015082764180 | db | 1 |  | 0 |  | 1 | 85364900 | RO | 45 | 68 | 75 | 0.294 | 0.308
Segédkontaktorok 4A AC-15, 2z 2ny érintkezõ, Uc=230V/50Hz, 230V/60Hz | DILA-22(230V50/60HZ) | 276407 | Y7-276407 | HH1 | 18409 | 18409 | 0% | 46.02 | 46.02 | 4015082764074 | db | 1 |  | 0 |  | 1 | 85364900 | DE | 45 | 68 | 75 | 0.237 | 0.251
Segédkontaktorok 4A AC-15, 2z 2ny érintkezõ, Push-In (belökni) kapcsok, Uc=220V/50Hz, 220V/60Hz | DILA-22(230V50/60HZ)-PI | 199640 | Y7-199640 | HH1 | 20433 | 20432 | -0.004894% | 51.08 | 51.08 | 4015081983414 | db | 1 |  | 0 |  | 1 | 85364900 | RO | 45 | 68 | 75 | 0.227 | 0.24
Segédkontaktorok 4A AC-15, 2z 2ny érintkezõ, Uc=230V/50Hz, 240V/60Hz | DILA-22(230V50HZ,240V60HZ) | 276399 | Y7-276399 | HH1 | 18409 | 18409 | 0% | 46.02 | 46.02 | 4015082763992 | db | 1 |  | 0 |  | 1 | 85364900 | DE | 45 | 68 | 75 | 0.24 | 0.254
Segédkontaktorok 4A AC-15, 2z 2ny érintkezõ, Push-In (belökni) kapcsok, Uc=230V/50Hz, 240V/60Hz | DILA-22(230V50HZ,240V60HZ)-PI | 199214 | Y7-199214 | HH1 | 20433 | 20432 | -0.004894% | 51.08 | 51.08 | 4015081972982 | db | 1 |  | 0 |  | 1 | 85364900 | RO | 45 | 68 | 75 | 0.227 | 0.24
Segédkontaktorok 4A AC-15, 2z 2ny érintkezõ, Uc=240V/50Hz | DILA-22(240V50HZ) | 276388 | Y7-276388 | HH1 | 18409 | 18409 | 0% | 46.02 | 46.02 | 4015082763886 | db | 1 |  | 0 |  | 1 | 85364900 | RO | 45 | 68 | 75 | 0.24 | 0.254
Segédkontaktorok 4A AC-15, 2z 2ny érintkezõ, Uc=24V/50Hz, 24V/60Hz | DILA-22(24V50/60HZ) | 276403 | Y7-276403 | HH1 | 18409 | 18409 | 0% | 46.02 | 46.02 | 4015082764036 | db | 1 |  | 0 |  | 1 | 85364900 | DE | 45 | 68 | 75 | 0.24 | 0.254
Segédkontaktorok 4A AC-15, 2z 2ny érintkezõ, Push-In (belökni) kapcsok, Uc=24V/50Hz, 24V/60Hz | DILA-22(24V50/60HZ)-PI | 199216 | Y7-199216 | HH1 | 20433 | 20432 | -0.004894% | 51.08 | 51.08 | 4015081973002 | db | 1 |  | 0 |  | 1 | 85364900 | RO | 45 | 68 | 75 | 0.227 | 0.24
Segédkontaktorok 4A AC-15, 2z 2ny érintkezõ, Uc=24V/50Hz | DILA-22(24V50HZ) | 276386 | Y7-276386 | HH1 | 18409 | 18409 | 0% | 46.02 | 46.02 | 4015082763862 | db | 1 |  | 0 |  | 1 | 85364900 | DE | 45 | 68 | 75 | 0.24 | 0.254
Segédkontaktorok 4A AC-15, 2z 2ny érintkezõ, Uc=24V DC | DILA-22(24VDC) | 276414 | Y7-276414 | HH1 | 21606 | 21606 | 0% | 54.02 | 54.02 | 4015082764142 | db | 1 |  | 0 |  | 1 | 85364900 | DE | 45 | 68 | 75 | 0.294 | 0.308
Segédkontaktorok 4A AC-15, 2z 2ny érintkezõ, Push-In (belökni) kapcsok, Uc=24V DC | DILA-22(24VDC)-PI | 199218 | Y7-199218 | HH1 | 24049 | 24048 | -0.004158% | 60.12 | 60.12 | 4015081973026 | db | 1 |  | 0 |  | 1 | 85364900 | RO | 45 | 68 | 75 | 0.287 | 0.3
Segédkontaktorok 4A AC-15, 2z 2ny érintkezõ, Uc=380V/50Hz, 440V/60Hz | DILA-22(380V50HZ,440V60HZ) | 276400 | Y7-276400 | HH1 | 18409 | 18409 | 0% | 46.02 | 46.02 | 4015082764005 | db | 1 |  | 0 |  | 1 | 85364900 | RO | 45 | 68 | 75 | 0.237 | 0.251
Segédkontaktorok 4A AC-15, 2z 2ny érintkezõ, Uc=400V/50Hz, 440V/60Hz | DILA-22(400V50HZ,440V60HZ) | 276401 | Y7-276401 | HH1 | 18409 | 18409 | 0% | 46.02 | 46.02 | 4015082764012 | db | 1 |  | 0 |  | 1 | 85364900 | RO | 45 | 68 | 75 | 0.237 | 0.251
Segédkontaktorok 4A AC-15, 2z 2ny érintkezõ, Uc=415V/50Hz, 480V/60Hz | DILA-22(415V50HZ,480V60HZ) | 276402 | Y7-276402 | HH1 | 18409 | 18409 | 0% | 46.02 | 46.02 | 4015082764029 | db | 1 |  | 0 |  | 1 | 85364900 | RO | 45 | 68 | 75 | 0.237 | 0.251
Segédkontaktorok 4A AC-15, 2z 2ny érintkezõ, Uc=42V/50Hz, 42V/60Hz | DILA-22(42V50/60HZ) | 276404 | Y7-276404 | HH1 | 18409 | 18409 | 0% | 46.02 | 46.02 | 4015082764043 | db | 1 |  | 0 |  | 1 | 85364900 | RO | 45 | 68 | 75 | 0.237 | 0.251
Segédkontaktorok 4A AC-15, 2z 2ny érintkezõ, Uc=42V/50Hz, 48V/60Hz | DILA-22(42V50HZ,48V60HZ) | 276395 | Y7-276395 | HH1 | 18409 | 18409 | 0% | 46.02 | 46.02 | 4015082763954 | db | 1 |  | 0 |  | 1 | 85364900 | RO | 45 | 68 | 75 | 0.24 | 0.254
Segédkontaktorok 4A AC-15, 2z 2ny érintkezõ, Push-In (belökni) kapcsok, Uc=24V/50Hz, 48V/60Hz | DILA-22(42V50HZ,48V60HZ)-PI | 199217 | Y7-199217 | HH1 | 20433 | 20432 | -0.004894% | 51.08 | 51.08 | 4015081973019 | db | 1 |  | 0 |  | 1 | 85364900 | RO | 45 | 68 | 75 | 0.227 | 0.24
Segédkontaktorok 4A AC-15, 2z 2ny érintkezõ, Uc=48V/50Hz | DILA-22(48V50HZ) | 276387 | Y7-276387 | HH1 | 18409 | 18409 | 0% | 46.02 | 46.02 | 4015082763879 | db | 1 |  | 0 |  | 1 | 85364900 | RO | 45 | 68 | 75 | 0.24 | 0.254
Segédkontaktorok 4A AC-15, 2z 2ny érintkezõ, Uc=48V DC | DILA-22(48VDC) | 276415 | Y7-276415 | HH1 | 21606 | 21606 | 0% | 54.02 | 54.02 | 4015082764159 | db | 1 |  | 0 |  | 1 | 85364900 | RO | 45 | 68 | 75 | 0.24 | 0.31
Segédkontaktorok 4A AC-15, 2z 2ny érintkezõ, Uc=60V DC | DILA-22(60VDC) | 276416 | Y7-276416 | HH1 | 21606 | 21606 | 0% | 54.02 | 54.02 | 4015082764166 | db | 1 |  | 0 |  | 1 | 85364900 | RO | 45 | 68 | 75 | 0.296 | 0.31
Segédkontaktorok 4A AC-15, 3z 1ny érintkezõ, Uc=110V/50Hz, 110V/60Hz | DILA-31(110V50/60HZ) | 276370 | Y7-276370 | HH1 | 18409 | 18409 | 0% | 46.02 | 46.02 | 4015082763701 | db | 1 |  | 0 |  | 1 | 85364900 | DE | 45 | 68 | 75 | 0.237 | 0.251
Segédkontaktorok 4A AC-15, 3z 1ny érintkezõ, Uc=110V/50Hz, 120V/60Hz | DILA-31(110V50HZ,120V60HZ) | 276361 | Y7-276361 | HH1 | 18409 | 18409 | 0% | 46.02 | 46.02 | 4015082763619 | db | 1 |  | 0 |  | 1 | 85364900 | DE | 45 | 68 | 75 | 0.24 | 0.254
Segédkontaktorok 4A AC-15, 3z 1ny érintkezõ, Push-In (belökni) kapcsok, Uc=110V/50Hz, 120V/60Hz | DILA-31(110V50HZ,120V60HZ)-PI | 199210 | Y7-199210 | HH1 | 20433 | 20432 | -0.004894% | 51.08 | 51.08 | 4015081972944 | db | 1 |  | 0 |  | 1 | 85364900 | RO | 45 | 68 | 75 | 0.227 | 0.24
Segédkontaktorok 4A AC-15, 3z 1ny érintkezõ, Uc=110V DC | DILA-31(110VDC) | 276382 | Y7-276382 | HH1 | 21606 | 21606 | 0% | 54.02 | 54.02 | 4015082763824 | db | 1 |  | 0 |  | 1 | 85364900 | RO | 45 | 68 | 75 | 0.296 | 0.31
Segédkontaktorok 4A AC-15, 3z 1ny érintkezõ, Uc=190V/50Hz, 220V/60Hz | DILA-31(190V50HZ,220V60HZ) | 276362 | Y7-276362 | HH1 | 18409 | 18409 | 0% | 46.02 | 46.02 | 4015082763626 | db | 1 |  | 0 |  | 1 | 85364900 | RO | 45 | 68 | 75 | 0.237 | 0.251
Segédkontaktorok 4A AC-15, 3z 1ny érintkezõ, Uc=208V/60Hz | DILA-31(208V60HZ) | 276358 | Y7-276358 | HH1 | 18409 | 18409 | 0% | 46.02 | 46.02 | 4015082763589 | db | 1 |  | 0 |  | 1 | 85364900 | RO | 45 | 68 | 75 | 0.237 | 0.251
Segédkontaktorok 4A AC-15, 3z 1ny érintkezõ, Uc=220V/50Hz, 220V/60Hz | DILA-31(220V50/60HZ) | 276371 | Y7-276371 | HH1 | 18409 | 18409 | 0% | 46.02 | 46.02 | 4015082763718 | db | 1 |  | 0 |  | 1 | 85364900 | RO | 45 | 68 | 75 | 0.237 | 0.251
Segédkontaktorok 4A AC-15, 3z 1ny érintkezõ, Push-In (belökni) kapcsok, Uc=230V/50Hz | DILA-31(220V50/60HZ)-PI | 199639 | Y7-199639 | HH1 | 20433 | 20432 | -0.004894% | 51.08 | 51.08 | 4015081983407 | db | 1 |  | 0 |  | 1 | 85364900 | RO | 45 | 68 | 75 | 0.227 | 0.24
Segédkontaktorok 4A AC-15, 3z 1ny érintkezõ, Uc=220V/50Hz, 240V/60Hz | DILA-31(220V50HZ,240V60HZ) | 276363 | Y7-276363 | HH1 | 18409 | 18409 | 0% | 46.02 | 46.02 | 4015082763633 | db | 1 |  | 0 |  | 1 | 85364900 | DE | 45 | 68 | 75 | 0.237 | 0.251
Segédkontaktorok 4A AC-15, 3z 1ny érintkezõ, Uc=220V DC | DILA-31(220VDC) | 276383 | Y7-276383 | HH1 | 21606 | 21606 | 0% | 54.02 | 54.02 | 4015082763831 | db | 1 |  | 0 |  | 1 | 85364900 | RO | 45 | 68 | 75 | 0.294 | 0.308
Segédkontaktorok 4A AC-15, 3z 1ny érintkezõ, Uc=230V/50Hz, 230V/60Hz | DILA-31(230V50/60HZ) | 276372 | Y7-276372 | HH1 | 18409 | 18409 | 0% | 46.02 | 46.02 | 4015082763725 | db | 1 |  | 0 |  | 1 | 85364900 | DE | 45 | 68 | 75 | 0.237 | 0.251
Segédkontaktorok 4A AC-15, 3z 1ny érintkezõ, Push-In (belökni) kapcsok, Uc=220V/50Hz, 220V/60Hz | DILA-31(230V50/60HZ)-PI | 199638 | Y7-199638 | HH1 | 20433 | 20432 | -0.004894% | 51.08 | 51.08 | 4015081983391 | db | 1 |  | 0 |  | 1 | 85364900 | RO | 45 | 68 | 75 | 0.227 | 0.24
Segédkontaktorok 4A AC-15, 3z 1ny érintkezõ, Uc=230V/50Hz, 240V/60Hz | DILA-31(230V50HZ,240V60HZ) | 276364 | Y7-276364 | HH1 | 18409 | 18409 | 0% | 46.02 | 46.02 | 4015082763640 | db | 1 |  | 0 |  | 1 | 85364900 | DE | 45 | 68 | 75 | 0.24 | 0.25
Segédkontaktorok 4A AC-15, 3z 1ny érintkezõ, Push-In (belökni) kapcsok, Uc=230V/50Hz, 240V/60Hz | DILA-31(230V50HZ,240V60HZ)-PI | 199209 | Y7-199209 | HH1 | 20433 | 20432 | -0.004894% | 51.08 | 51.08 | 4015081972937 | db | 1 |  | 0 |  | 1 | 85364900 | RO | 45 | 68 | 75 | 0.227 | 0.24
Segédkontaktorok 4A AC-15, 3z 1ny érintkezõ, Uc=240V/50Hz | DILA-31(240V50HZ) | 276353 | Y7-276353 | HH1 | 18409 | 18409 | 0% | 46.02 | 46.02 | 4015082763534 | db | 1 |  | 0 |  | 1 | 85364900 | RO | 45 | 68 | 75 | 0.237 | 0.251
Segédkontaktorok 4A AC-15, 3z 1ny érintkezõ, Uc=24V/50Hz, 24V/60Hz | DILA-31(24V50/60HZ) | 276368 | Y7-276368 | HH1 | 18409 | 18409 | 0% | 46.02 | 46.02 | 4015082763688 | db | 1 |  | 0 |  | 1 | 85364900 | DE | 45 | 68 | 75 | 0.24 | 0.254
Segédkontaktorok 4A AC-15, 3z 1ny érintkezõ, Push-In (belökni) kapcsok, Uc=24V/50Hz, 24V/60Hz | DILA-31(24V50/60HZ)-PI | 199211 | Y7-199211 | HH1 | 20433 | 20432 | -0.004894% | 51.08 | 51.08 | 4015081972951 | db | 1 |  | 0 |  | 1 | 85364900 | RO | 45 | 68 | 75 | 0.227 | 0.24
Segédkontaktorok 4A AC-15, 3z 1ny érintkezõ, Uc=24V/50Hz | DILA-31(24V50HZ) | 276351 | Y7-276351 | HH1 | 18409 | 18409 | 0% | 46.02 | 46.02 | 4015082763510 | db | 1 |  | 0 |  | 1 | 85364900 | DE | 45 | 68 | 75 | 0.24 | 0.254
Segédkontaktorok 4A AC-15, 3z 1ny érintkezõ, Uc=24V DC | DILA-31(24VDC) | 276379 | Y7-276379 | HH1 | 21606 | 21606 | 0% | 54.02 | 54.02 | 4015082763794 | db | 1 |  | 0 |  | 1 | 85364900 | DE | 45 | 68 | 75 | 0.296 | 0.31
Segédkontaktorok 4A AC-15, 3z 1ny érintkezõ, Push-In (belökni) kapcsok, Uc=24V DC | DILA-31(24VDC)-PI | 199213 | Y7-199213 | HH1 | 24049 | 24048 | -0.004158% | 60.12 | 60.12 | 4015081972975 | db | 1 |  | 0 |  | 1 | 85364900 | RO | 45 | 68 | 75 | 0.287 | 0.3
Segédkontaktorok 4A AC-15, 3z 1ny érintkezõ, Uc=380V/50Hz, 440V/60Hz | DILA-31(380V50HZ,440V60HZ) | 276365 | Y7-276365 | HH1 | 18409 | 18409 | 0% | 46.02 | 46.02 | 4015082763657 | db | 1 |  | 0 |  | 1 | 85364900 | RO | 45 | 68 | 75 | 0.237 | 0.251
Segédkontaktorok 4A AC-15, 3z 1ny érintkezõ, Uc=400V/50Hz, 440V/60Hz | DILA-31(400V50HZ,440V60HZ) | 276366 | Y7-276366 | HH1 | 18409 | 18409 | 0% | 46.02 | 46.02 | 4015082763664 | db | 1 |  | 0 |  | 1 | 85364900 | RO | 45 | 68 | 75 | 0.24 | 0.254
Segédkontaktorok 4A AC-15, 3z 1ny érintkezõ, Uc=415V/50Hz, 480V/60Hz | DILA-31(415V50HZ,480V60HZ) | 276367 | Y7-276367 | HH1 | 18409 | 18409 | 0% | 46.02 | 46.02 | 4015082763671 | db | 1 |  | 0 |  | 1 | 85364900 | RO | 45 | 68 | 75 | 0.237 | 0.251
Segédkontaktorok 4A AC-15, 3z 1ny érintkezõ, Uc=42V/50Hz, 42V/60Hz | DILA-31(42V50/60HZ) | 276369 | Y7-276369 | HH1 | 18409 | 18409 | 0% | 46.02 | 46.02 | 4015082763695 | db | 1 |  | 0 |  | 1 | 85364900 | RO | 45 | 68 | 75 | 0.237 | 0.251
Segédkontaktorok 4A AC-15, 3z 1ny érintkezõ, Uc=42V/50Hz, 48V/60Hz | DILA-31(42V50HZ,48V60HZ) | 276360 | Y7-276360 | HH1 | 18409 | 18409 | 0% | 46.02 | 46.02 | 4015082763602 | db | 1 |  | 0 |  | 1 | 85364900 | RO | 45 | 68 | 75 | 0.237 | 0.251
Segédkontaktorok 4A AC-15, 3z 1ny érintkezõ, Push-In (belökni) kapcsok, Uc=24V/50Hz, 48V/60Hz | DILA-31(42V50HZ,48V60HZ)-PI | 199212 | Y7-199212 | HH1 | 20433 | 20432 | -0.004894% | 51.08 | 51.08 | 4015081972968 | db | 1 |  | 0 |  | 1 | 85364900 | RO | 45 | 68 | 75 | 0.227 | 0.24
Segédkontaktorok 4A AC-15, 3z 1ny érintkezõ, Uc=48V/50Hz | DILA-31(48V50HZ) | 276352 | Y7-276352 | HH1 | 18409 | 18409 | 0% | 46.02 | 46.02 | 4015082763527 | db | 1 |  | 0 |  | 1 | 85364900 | RO | 45 | 68 | 75 | 0.237 | 0.251
Segédkontaktorok 4A AC-15, 3z 1ny érintkezõ, Uc=48V DC | DILA-31(48VDC) | 276380 | Y7-276380 | HH1 | 21606 | 21606 | 0% | 54.02 | 54.02 | 4015082763800 | db | 1 |  | 0 |  | 1 | 85364900 | RO | 45 | 68 | 75 | 0.294 | 0.308
Segédkontaktorok 4A AC-15, 4z érintkezõ, Uc=110V/50Hz, 110V/60Hz | DILA-40(110V50/60HZ) | 276335 | Y7-276335 | HH1 | 18409 | 18409 | 0% | 46.02 | 46.02 | 4015082763350 | db | 1 |  | 0 |  | 1 | 85364900 | DE | 45 | 68 | 75 | 0.24 | 0.251
Segédkontaktorok 4A AC-15, 4z érintkezõ, Uc=110V/50Hz, 120V/60Hz | DILA-40(110V50HZ,120V60HZ) | 276326 | Y7-276326 | HH1 | 18409 | 18409 | 0% | 46.02 | 46.02 | 4015082763268 | db | 1 |  | 0 |  | 1 | 85364900 | DE | 45 | 68 | 75 | 0.237 | 0.254
Segédkontaktorok 4A AC-15, 4z érintkezõ, Push-In (belökni) kapcsok, Uc=110V/50Hz, 120V/60Hz | DILA-40(110V50HZ,120V60HZ)-PI | 199205 | Y7-199205 | HH1 | 20433 | 20432 | -0.004894% | 51.08 | 51.08 | 4015081972890 | db | 1 |  | 0 |  | 1 | 85364900 | RO | 45 | 68 | 75 | 0.227 | 0.24
Segédkontaktorok 4A AC-15, 4z érintkezõ, Uc=110V DC | DILA-40(110VDC) | 276347 | Y7-276347 | HH1 | 21606 | 21606 | 0% | 54.02 | 54.02 | 4015082763473 | db | 1 |  | 0 |  | 1 | 85364900 | RO | 45 | 68 | 75 | 0.294 | 0.308
Segédkontaktorok 4A AC-15, 4z érintkezõ, Uc=190V/50Hz, 220V/60Hz | DILA-40(190V50HZ,220V60HZ) | 276327 | Y7-276327 | HH1 | 18409 | 18409 | 0% | 46.02 | 46.02 | 4015082763275 | db | 1 |  | 0 |  | 1 | 85364900 | RO | 45 | 68 | 75 | 0.237 | 0.251
Segédkontaktorok 4A AC-15, 4z érintkezõ, Uc=208V/60Hz | DILA-40(208V60HZ) | 276323 | Y7-276323 | HH1 | 18409 | 18409 | 0% | 46.02 | 46.02 | 4015082763237 | db | 1 |  | 0 |  | 1 | 85364900 | RO | 45 | 68 | 75 | 0.237 | 0.251
Segédkontaktorok 4A AC-15, 4z érintkezõ, Uc=220V/50Hz, 220V/60Hz | DILA-40(220V50/60HZ) | 276336 | Y7-276336 | HH1 | 18409 | 18409 | 0% | 46.02 | 46.02 | 4015082763367 | db | 1 |  | 0 |  | 1 | 85364900 | RO | 45 | 68 | 75 | 0.237 | 0.251
Segédkontaktorok 4A AC-15, 4z érintkezõ, Push-In (belökni) kapcsok, Uc=230V/50Hz | DILA-40(220V50/60HZ)-PI | 199637 | Y7-199637 | HH1 | 20433 | 20432 | -0.004894% | 51.08 | 51.08 | 4015081983384 | db | 1 |  | 0 |  | 1 | 85364900 | RO | 45 | 68 | 75 | 0.227 | 0.24
Segédkontaktorok 4A AC-15, 4z érintkezõ, Uc=220V/50Hz, 240V/60Hz | DILA-40(220V50HZ,240V60HZ) | 276328 | Y7-276328 | HH1 | 18409 | 18409 | 0% | 46.02 | 46.02 | 4015082763282 | db | 1 |  | 0 |  | 1 | 85364900 | DE | 45 | 68 | 75 | 0.237 | 0.251
Segédkontaktorok 4A AC-15, 4z érintkezõ, Uc=220V DC | DILA-40(220VDC) | 276348 | Y7-276348 | HH1 | 21606 | 21606 | 0% | 54.02 | 54.02 | 4015082763480 | db | 1 |  | 0 |  | 1 | 85364900 | RO | 45 | 68 | 75 | 0.296 | 0.31
Segédkontaktorok 4A AC-15, 4z érintkezõ, Uc=230V/50Hz, 230V/60Hz | DILA-40(230V50/60HZ) | 276337 | Y7-276337 | HH1 | 18409 | 18409 | 0% | 46.02 | 46.02 | 4015082763374 | db | 1 |  | 0 |  | 1 | 85364900 | DE | 45 | 68 | 75 | 0.24 | 0.254
Segédkontaktorok 4A AC-15, 4z érintkezõ, Push-In (belökni) kapcsok, Uc=220V/50Hz, 220V/60Hz | DILA-40(230V50/60HZ)-PI | 199636 | Y7-199636 | HH1 | 20433 | 20432 | -0.004894% | 51.08 | 51.08 | 4015081983377 | db | 1 |  | 0 |  | 1 | 85364900 | RO | 45 | 68 | 75 | 0.227 | 0.24
Segédkontaktorok 4A AC-15, 4z érintkezõ, Uc=230V/50Hz, 240V/60Hz | DILA-40(230V50HZ,240V60HZ) | 276329 | Y7-276329 | HH1 | 18409 | 18409 | 0% | 46.02 | 46.02 | 4015082763299 | db | 1 |  | 0 |  | 1 | 85364900 | DE | 45 | 68 | 75 | 0.24 | 0.25
Segédkontaktorok 4A AC-15, 4z érintkezõ, Push-In (belökni) kapcsok, Uc=230V/50Hz, 240V/60Hz | DILA-40(230V50HZ,240V60HZ)-PI | 199204 | Y7-199204 | HH1 | 20433 | 20432 | -0.004894% | 51.08 | 51.08 | 4015081972883 | db | 1 |  | 0 |  | 1 | 85364900 | RO | 45 | 68 | 75 | 0.227 | 0.24
Segédkontaktorok 4A AC-15, 4z érintkezõ, Uc=240V/50Hz | DILA-40(240V50HZ) | 276318 | Y7-276318 | HH1 | 18409 | 18409 | 0% | 46.02 | 46.02 | 4015082763183 | db | 1 |  | 0 |  | 1 | 85364900 | RO | 45 | 68 | 75 | 0.24 | 0.254
Segédkontaktorok 4A AC-15, 4z érintkezõ, Uc=24V/50Hz, 24V/60Hz | DILA-40(24V50/60HZ) | 276333 | Y7-276333 | HH1 | 18409 | 18409 | 0% | 46.02 | 46.02 | 4015082763336 | db | 1 |  | 0 |  | 1 | 85364900 | DE | 45 | 68 | 75 | 0.24 | 0.25
Segédkontaktorok 4A AC-15, 4z érintkezõ, Push-In (belökni) kapcsok, Uc=24V/50Hz, 24V/60Hz | DILA-40(24V50/60HZ)-PI | 199206 | Y7-199206 | HH1 | 20433 | 20432 | -0.004894% | 51.08 | 51.08 | 4015081972906 | db | 1 |  | 0 |  | 1 | 85364900 | RO | 45 | 68 | 75 | 0.227 | 0.24
Segédkontaktorok 4A AC-15, 4z érintkezõ, Uc=24V/50Hz | DILA-40(24V50HZ) | 276316 | Y7-276316 | HH1 | 18409 | 18409 | 0% | 46.02 | 46.02 | 4015082763169 | db | 1 |  | 0 |  | 1 | 85364900 | DE | 45 | 68 | 75 | 0.24 | 0.254
Segédkontaktorok 4A AC-15, 4z érintkezõ, Uc=24V DC | DILA-40(24VDC) | 276344 | Y7-276344 | HH1 | 21606 | 21606 | 0% | 54.02 | 54.02 | 4015082763442 | db | 1 |  | 0 |  | 1 | 85364900 | DE | 45 | 68 | 75 | 0.296 | 0.31
Segédkontaktorok 4A AC-15, 4z érintkezõ, Push-In (belökni) kapcsok, Uc=24V DC | DILA-40(24VDC)-PI | 199208 | Y7-199208 | HH1 | 24049 | 24048 | -0.004158% | 60.12 | 60.12 | 4015081972920 | db | 1 |  | 0 |  | 1 | 85364900 | RO | 45 | 68 | 75 | 0.287 | 0.3
Segédkontaktorok 4A AC-15, 4z érintkezõ, Uc=380V/50Hz, 440V/60Hz | DILA-40(380V50HZ,440V60HZ) | 276330 | Y7-276330 | HH1 | 18409 | 18409 | 0% | 46.02 | 46.02 | 4015082763305 | db | 1 |  | 0 |  | 1 | 85364900 | RO | 45 | 68 | 75 | 0.237 | 0.251
Segédkontaktorok 4A AC-15, 4z érintkezõ, Uc=400V/50Hz, 440V/60Hz | DILA-40(400V50HZ,440V60HZ) | 276331 | Y7-276331 | HH1 | 18409 | 18409 | 0% | 46.02 | 46.02 | 4015082763312 | db | 1 |  | 0 |  | 1 | 85364900 | RO | 45 | 68 | 75 | 0.237 | 0.251
Segédkontaktorok 4A AC-15, 4z érintkezõ, Uc=415V/50Hz, 480V/60Hz | DILA-40(415V50HZ,480V60HZ) | 276332 | Y7-276332 | HH1 | 18409 | 18409 | 0% | 46.02 | 46.02 | 4015082763329 | db | 1 |  | 0 |  | 1 | 85364900 | RO | 45 | 68 | 75 | 0.237 | 0.251
Segédkontaktorok 4A AC-15, 4z érintkezõ, Uc=42V/50Hz, 42V/60Hz | DILA-40(42V50/60HZ) | 276334 | Y7-276334 | HH1 | 18409 | 18409 | 0% | 46.02 | 46.02 | 4015082763343 | db | 1 |  | 0 |  | 1 | 85364900 | RO | 45 | 68 | 75 | 0.24 | 0.254
Segédkontaktorok 4A AC-15, 4z érintkezõ, Uc=42V/50Hz, 48V/60Hz | DILA-40(42V50HZ,48V60HZ) | 276325 | Y7-276325 | HH1 | 18409 | 18409 | 0% | 46.02 | 46.02 | 4015082763251 | db | 1 |  | 0 |  | 1 | 85364900 | RO | 45 | 68 | 75 | 0.237 | 0.251
Segédkontaktorok 4A AC-15, 4z érintkezõ, Push-In (belökni) kapcsok, Uc=24V/50Hz, 48V/60Hz | DILA-40(42V50HZ,48V60HZ)-PI | 199207 | Y7-199207 | HH1 | 20433 | 20432 | -0.004894% | 51.08 | 51.08 | 4015081972913 | db | 1 |  | 0 |  | 1 | 85364900 | RO | 45 | 68 | 75 | 0.227 | 0.24
Segédkontaktorok 4A AC-15, 4z érintkezõ, Uc=48V/50Hz | DILA-40(48V50HZ) | 276317 | Y7-276317 | HH1 | 18409 | 18409 | 0% | 46.02 | 46.02 | 4015082763176 | db | 1 |  | 0 |  | 1 | 85364900 | RO | 45 | 68 | 75 | 0.237 | 0.251
Segédkontaktorok 4A AC-15, 4z érintkezõ, Uc=48V DC | DILA-40(48VDC) | 276345 | Y7-276345 | HH1 | 21606 | 21606 | 0% | 54.02 | 54.02 | 4015082763459 | db | 1 |  | 0 |  | 1 | 85364900 | RO | 45 | 68 | 75 | 0.294 | 0.308
Biztonsági segédkontaktor 4A AC-15, 4z 4ny érintkezõ, Uc=110V/50Hz,120V/60Hz | DILAS-44(110V50HZ,120V60HZ) | 191700 | Y7-191700 | HH1 | 25443 | 25444 | 0.00393% | 63.61 | 63.61 | 4015081922130 | db | 1 |  | 0 |  | 1 | 85364900 | RO | 45 | 68 | 117 | 0.288 | 0.305
Biztonsági segédkontaktor 4A AC-15, 4z 4ny érintkezõ, Uc=230V/50Hz,240V/60Hz | DILAS-44(230V50HZ,240V60HZ) | 191739 | Y7-191739 | HH1 | 23423 | 23424 | 0.004269% | 58.56 | 58.56 | 4015081922529 | db | 1 |  | 0 |  | 1 | 85364900 | RO | 45 | 68 | 117 | 0.288 | 0.305
Biztonsági segédkontaktor 4A AC-15, 4z 4ny érintkezõ, Uc=24VDC | DILAS-44(24VDC) | 191760 | Y7-191760 | HH1 | 28750 | 28750 | 0% | 71.88 | 71.88 | 4015081922734 | db | 1 |  | 0 |  | 1 | 85364900 | RO | 45 | 68 | 117 | 0.288 | 0.305
Biztonsági segédkontaktor 4A AC-15, 4z 4ny érintkezõ (1z1ny mikrokapcsoló), Uc=110V/50Hz,120V/60Hz | DILAS-R44(110V50HZ,120V60HZ) | 191732 | Y7-191732 | HH1 | 33879 | 33880 | 0.002952% | 84.7 | 84.7 | 4015081922451 | db | 1 |  | 0 |  | 1 | 85364900 | RO | 45 | 68 | 117 | 0.288 | 0.305
Biztonsági segédkontaktor 4A AC-15, 4z 4ny érintkezõ (1z1ny mikrokapcsoló), Uc=230V/50Hz,240V/60Hz | DILAS-R44(230V50HZ,240V60HZ) | 191753 | Y7-191753 | HH1 | 30820 | 30820 | 0% | 77.05 | 77.05 | 4015081922666 | db | 1 |  | 0 |  | 1 | 85364900 | RO | 45 | 68 | 117 | 0.288 | 0.305
Biztonsági segédkontaktor 4A AC-15, 4z 4ny érintkezõ (1z1ny mikrokapcsoló), Uc=24VDC | DILAS-R44(24VDC) | 191720 | Y7-191720 | HH1 | 37177 | 37176 | -0.00269% | 92.94 | 92.94 | 4015081922338 | db | 1 |  | 0 |  | 1 | 85364900 | RO | 45 | 68 | 117 | 0.354 | 0.369
Segédérintkező, DILM7…15, DILA, 0z+1ny | DILA-XHI01-S | 115949 | Y7-115949 | HH1 | 6573 | 6573 | 0% | 16.43 | 16.43 | 4015081156894 | db | 1 |  | 0 |  | 1 | 85365080 | RO | 10.2 | 65.4 | 35 | 0.024 | 0.032
Segédérintkező, DILM7…15, DILA, 0z+1ny, Push-In (belökni) kapcsok | DILA-XHI01-S-PI | 199324 | Y7-199324 | HH1 | 6831 | 6831 | 0% | 17.08 | 17.08 | 4015081974085 | db | 1 |  | 0 |  | 1 | 85365080 | RO | 10.2 | 68 | 46.8 | 0.02 | 0.026
Segédérintkező DILA, DILM7…38, 0z+2ny | DILA-XHI02 | 276420 | Y7-276420 | HH1 | 3984 | 3984 | 0% | 9.96 | 9.96 | 4015082764203 | db | 5 | 4015081830152 | 0 |  | 5 | 85365080 | RO | 36 | 40 | 42 | 0.038 | 0.04
Segédérintkező, DILA, DILM7…38, 0z+2ny, Push-In (belökni) kapcsok | DILA-XHI02-PI | 199315 | Y7-199315 | HH1 | 4664 | 4664 | 0% | 11.66 | 11.66 | 4015081973996 | db | 5 |  | 0 |  | 5 | 85389099 | RO | 36 | 38 | 50.1 | 0.039 | 0.043
Segédérintkező DILA, DILM7…38, 0z+4ny | DILA-XHI04 | 276424 | Y7-276424 | HH1 | 6684 | 6684 | 0% | 16.71 | 16.71 | 4015082764241 | db | 5 |  | 0 |  | 5 | 85365080 | RO | 36 | 40 | 42 | 0.049 | 0.051
Segédérintkező, DILA, DILM7…38, 0z+4ny, Push-In (belökni) kapcsok | DILA-XHI04-PI | 199321 | Y7-199321 | HH1 | 7521 | 7521 | 0% | 18.8 | 18.8 | 4015081974054 | db | 5 |  | 0 |  | 5 | 85365080 | RO | 36 | 38 | 50.1 | 0.051 | 0.055
Segédérintkező, DILM7…15, DILA, 1z+0ny | DILA-XHI10-S | 115948 | Y7-115948 | HH1 | 6573 | 6573 | 0% | 16.43 | 16.43 | 4015081156887 | db | 1 |  | 0 |  | 1 | 85365080 | RO | 10.2 | 65.4 | 35 | 0.024 | 0.032
Segédérintkező, DILM7…15, DILA, 1z+0ny, Push-In (belökni) kapcsok | DILA-XHI10-S-PI | 199323 | Y7-199323 | HH1 | 6831 | 6831 | 0% | 17.08 | 17.08 | 4015081974078 | db | 1 |  | 0 |  | 1 | 85389099 | RO | 10.2 | 68 | 46.8 | 0.02 | 0.026
Segédérintkező DILA, DILM7…38, 1z+1ny | DILA-XHI11 | 276421 | Y7-276421 | HH1 | 3984 | 3984 | 0% | 9.96 | 9.96 | 4015082764210 | db | 5 | 4015081830169 | 0 |  | 5 | 85365080 | RO | 36 | 40 | 42 | 0.039 | 0.041
Segédérintkező, DILA, DILM7…38, 1z+1ny, Push-In (belökni) kapcsok | DILA-XHI11-PI | 199314 | Y7-199314 | HH1 | 4664 | 4664 | 0% | 11.66 | 11.66 | 4015081973989 | db | 5 |  | 0 |  | 5 | 85365080 | RO | 36 | 38 | 50.1 | 0.039 | 0.043
Segédérintkező DILA, DILM7…38, 1z+3ny | DILA-XHI13 | 276425 | Y7-276425 | HH1 | 6684 | 6684 | 0% | 16.71 | 16.71 | 4015082764258 | db | 5 |  | 0 |  | 5 | 85365080 | RO | 36 | 40 | 42 | 0.048 | 0.05
Segédérintkező, DILA, DILM7…38, 1z+3ny, Push-In (belökni) kapcsok | DILA-XHI13-PI | 199320 | Y7-199320 | HH1 | 7521 | 7521 | 0% | 18.8 | 18.8 | 4015081974047 | db | 5 |  | 0 |  | 5 | 85365080 | RO | 36 | 38 | 50.1 | 0.051 | 0.055
Segédérintkező DILA, DILM7…38, 2z+0ny | DILA-XHI20 | 276422 | Y7-276422 | HH1 | 3984 | 3984 | 0% | 9.96 | 9.96 | 4015082764227 | db | 5 | 4015081830176 | 0 |  | 5 | 85365080 | RO | 36 | 40 | 42 | 0.039 | 0.04
Segédérintkező, DILA, DILM7…38, 2z+0ny, Push-In (belökni) kapcsok | DILA-XHI20-PI | 199313 | Y7-199313 | HH1 | 4660 | 4660 | 0% | 11.65 | 11.65 | 4015081973972 | db | 5 |  | 0 |  | 5 | 85365080 | RO | 36 | 38 | 50.1 | 0.039 | 0.043
Segédérintkező DILA, DILM7…38, 2z+2ny | DILA-XHI22 | 276426 | Y7-276426 | HH1 | 6684 | 6684 | 0% | 16.71 | 16.71 | 4015082764265 | db | 5 |  | 0 |  | 5 | 85365080 | RO | 36 | 40 | 42 | 0.049 | 0.051
Segédérintkező, DILA, DILM7…38, 2z+2ny, Push-In (belökni) kapcsok | DILA-XHI22-PI | 199319 | Y7-199319 | HH1 | 7521 | 7521 | 0% | 18.8 | 18.8 | 4015081974030 | db | 5 |  | 0 |  | 5 | 85365080 | RO | 36 | 38 | 50.1 | 0.051 | 0.055
Segédérintkező DILA, DILM7…38, 3z+1ny | DILA-XHI31 | 276427 | Y7-276427 | HH1 | 6684 | 6684 | 0% | 16.71 | 16.71 | 4015082764272 | db | 5 |  | 0 |  | 5 | 85365080 | RO | 36 | 40 | 42 | 0.048 | 0.051
Segédérintkező, DILA, DILM7…38, 3z+1ny, Push-In (belökni) kapcsok | DILA-XHI31-PI | 199318 | Y7-199318 | HH1 | 7521 | 7521 | 0% | 18.8 | 18.8 | 4015081974023 | db | 5 |  | 0 |  | 5 | 85365080 | RO | 36 | 38 | 50.1 | 0.051 | 0.055
Segédérintkező DILA, DILM7…38, 4z+0ny | DILA-XHI40 | 276428 | Y7-276428 | HH1 | 6684 | 6684 | 0% | 16.71 | 16.71 | 4015082764289 | db | 5 |  | 0 |  | 5 | 85365080 | RO | 36 | 40 | 42 | 0.049 | 0.051
Segédérintkező, DILA, DILM7…38, 4z+0ny, Push-In (belökni) kapcsok | DILA-XHI40-PI | 199317 | Y7-199317 | HH1 | 7521 | 7521 | 0% | 18.8 | 18.8 | 4015081974016 | db | 5 |  | 0 |  | 5 | 85365080 | RO | 36 | 38 | 50.1 | 0.051 | 0.055
Segédérintkező DILA, DILM7…38, 1z+1ny | DILA-XHIR11 | 110140 | Y7-110140 | HH1 | 8050 | 8050 | 0% | 20.13 | 20.13 | 4015081096862 | db | 5 |  | 0 |  | 5 | 85365080 | RO | 36 | 40.2 | 45 | 0.053 | 0.056
Segédérintkező DILA, DILM7…38, 2z+2ny | DILA-XHIR22 | 139580 | Y7-139580 | HH1 | 17305 | 17305 | 0% | 43.26 | 43.26 | 4015081363582 | db | 5 | 4015081363582 | 0 |  | 5 | 85365080 | RO | 36 | 40.2 | 45 | 0.05 | 0.053
Segédérintkező DILA, DILM7…38, 0z+2ny, magasabb | DILA-XHIT02 | 101041 | Y7-101041 | HH1 | 3984 | 3984 | 0% | 9.96 | 9.96 | 4015081009367 | db | 1 |  | 0 |  | 1 | 85365080 | RO | 45 | 40 | 50 | 0.039 | 0.042
Segédérintkező DILA, DILM7…38, 1z+1ny, magasabb | DILA-XHIT11 | 101043 | Y7-101043 | HH1 | 3984 | 3984 | 0% | 9.96 | 9.96 | 4015081009381 | db | 5 | 4015081842469 | 0 |  | 5 | 85365080 | RO | 45 | 40 | 50 | 0.039 | 0.042
Segédérintkező DILA, DILM7…38, 2z+0ny, magasabb | DILA-XHIT20 | 101042 | Y7-101042 | HH1 | 3984 | 3984 | 0% | 9.96 | 9.96 | 4015081009374 | db | 5 | 4015081842452 | 0 |  | 5 | 85365080 | RO | 45 | 40 | 50 | 0.039 | 0.042
Segédérintkező DILA, DILM7…38, 2z+2ny, magasabb | DILA-XHIT22 | 101044 | Y7-101044 | HH1 | 6684 | 6684 | 0% | 16.71 | 16.71 | 4015081009398 | db | 5 |  | 0 |  | 5 | 85365080 | RO | 45 | 40 | 50 | 0.052 | 0.055
Segédérintkező DILA, DILM7…38, 1z+1ny, késleltetett | DILA-XHIV11 | 276423 | Y7-276423 | HH1 | 8441 | 8441 | 0% | 21.1 | 21.1 | 4015082764234 | db | 5 | 4015081830183 | 0 |  | 5 | 85365080 | RO | 36 | 40 | 42 | 0.039 | 0.041
Segédérintkező, DILA, DILM7…38, 1z(s), 1ny(k), Push-In (belökni) kapcsok | DILA-XHIV11-PI | 199316 | Y7-199316 | HH1 | 9200 | 9200 | 0% | 23 | 23 | 4015081974009 | db | 5 |  | 0 |  | 5 | 85365080 | RO | 36 | 38 | 50.1 | 0.039 | 0.043
Segédérintkező DILA, DILM7…38, 1z1z(s)/1ny1ny(k), késleltetett | DILA-XHIV22 | 276429 | Y7-276429 | HH1 | 11316 | 11316 | 0% | 28.29 | 28.29 | 4015082764296 | db | 5 |  | 0 |  | 5 | 85365080 | RO | 36 | 40 | 42 | 0.048 | 0.05
Segédérintkező, DILA, DILM7…38, 1z1z(s)+1ny1ny(k), Push-In (belökni) kapcsok | DILA-XHIV22-PI | 199322 | Y7-199322 | HH1 | 12521 | 12521 | 0% | 31.3 | 31.3 | 4015081974061 | db | 5 |  | 0 |  | 5 | 85365080 | RO | 36 | 38 | 50.1 | 0.051 | 0.055
Kontaktorok for DC load, 300A DC-1, 2-pole+2z+2ny, Uc=110-250V AC, 110-350V DC | DILDC300/22(RDS250) | 183314 | Y7-183314 | HH1 | 1392075 | 1392076 | 7.184e-05% | 3480.19 | 3480.19 | 4015081782499 | db | 1 |  | 0 |  | 1 | 85364900 | DE | 160 | 218.6 | 247.5 | 7.5 | 8.5
Kontaktorok for DC load, 400A DC-1, 2-pole+2z+2ny, Uc=110-250V AC, 110-350V DC | DILDC400/22(RDS250) | 186872 | Y7-186872 | HH1 | 1864251 | 1864252 | 5.364e-05% | 4660.63 | 4660.63 | 4015081819232 | db | 1 |  | 0 |  | 1 | 85364900 | DE | 160 | 218.6 | 247.5 | 7.5 | 8.5
Kontaktorok for DC load, 500A DC-1, 2-pole+2z+2ny, Uc=110-250V AC, 110-350V DC | DILDC500/22(RDS250) | 186873 | Y7-186873 | HH1 | 2290013 | 2290012 | -4.367e-05% | 5725.03 | 5725.03 | 4015081819249 | db | 1 |  | 0 |  | 1 | 85364900 | DE | 160 | 218.6 | 247.5 | 7.5 | 8.5
Kontaktorok for DC load, 600A DC-1, 2-pole+2z+2ny, Uc=110-250V AC, 110-350V DC | DILDC600/22(RDS250) | 183315 | Y7-183315 | HH1 | 2789215 | 2789216 | 3.585e-05% | 6973.04 | 6973.04 | 4015081782505 | db | 1 |  | 0 |  | 1 | 85364900 | DE | 160 | 218.6 | 247.5 | 7.5 | 8.5
Segédkontaktorok 3kW, 3-pólus+1ny érintkezõ, Uc=110V/50Hz, 110V/60Hz | DILEEM-01(110V50/60HZ) | 051618 | Y7-51618 | HH1 | 17834 | 17834 | 0% | 44.59 | 44.59 | 4015080516187 | db | 1 |  | 0 |  | 1 | 85364900 | DE | 45 | 58 | 52 | 0.17 | 0.18
Segédkontaktorok 3kW, 3-pólus+1ny érintkezõ, Uc=110V/50Hz, 120V/60Hz | DILEEM-01(110V50HZ,120V60HZ) | 051636 | Y7-51636 | HH1 | 17834 | 17834 | 0% | 44.59 | 44.59 | 4015080516361 | db | 1 |  | 0 |  | 1 | 85364900 | DE | 45 | 58 | 52 | 0.17 | 0.18
Segédkontaktorok 3kW, 3-pólus+1ny érintkezõ, Uc=220V/50Hz, 220V/60Hz | DILEEM-01(220V50/60HZ) | 051616 | Y7-51616 | HH1 | 17834 | 17834 | 0% | 44.59 | 44.59 | 4015080516163 | db | 1 |  | 0 |  | 1 | 85364900 | DE | 45 | 58 | 52 | 0.17 | 0.18
Segédkontaktorok 3kW, 3-pólus+1ny érintkezõ, Uc=220V/50Hz, 240V/60Hz | DILEEM-01(220V50HZ,240V60HZ) | 051634 | Y7-51634 | HH1 | 17834 | 17834 | 0% | 44.59 | 44.59 | 4015080516347 | db | 1 |  | 0 |  | 1 | 85364900 | DE | 45 | 58 | 52 | 0.17 | 0.18
Segédkontaktorok 3kW, 3-pólus+1ny érintkezõ, Uc=230V/50Hz, 230V/60Hz | DILEEM-01(230V50/60HZ) | 058771 | Y7-58771 | HH1 | 17834 | 17834 | 0% | 44.59 | 44.59 | 4015080587712 | db | 1 |  | 0 |  | 1 | 85364900 | DE | 45 | 58 | 52 | 0.17 | 0.18
Segédkontaktorok 3kW, 3-pólus+1ny érintkezõ, Uc=230V/50Hz, 240V/60Hz | DILEEM-01(230V50HZ,240V60HZ) | 051633 | Y7-51633 | HH1 | 17834 | 17834 | 0% | 44.59 | 44.59 | 4015080516330 | db | 1 |  | 0 |  | 1 | 85364900 | DE | 45 | 58 | 52 | 0.17 | 0.18
Segédkontaktorok 3kW, 3-pólus+1ny érintkezõ, Uc=240V/50Hz | DILEEM-01(240V50HZ) | 051627 | Y7-51627 | HH1 | 17834 | 17834 | 0% | 44.59 | 44.59 | 4015080516279 | db | 1 |  | 0 |  | 1 | 85364900 | DE | 45 | 58 | 52 | 0.17 | 0.18
Segédkontaktorok 3kW, 3-pólus+1ny érintkezõ, Uc=24V/50Hz, 24V/60Hz | DILEEM-01(24V50/60HZ) | 051621 | Y7-51621 | HH1 | 17834 | 17834 | 0% | 44.59 | 44.59 | 4015080516217 | db | 1 |  | 0 |  | 1 | 85364900 | DE | 45 | 58 | 52 | 0.17 | 0.18
Segédkontaktorok 3kW, 3-pólus+1ny érintkezõ, Uc=24V/50Hz | DILEEM-01(24V50HZ) | 051629 | Y7-51629 | HH1 | 17834 | 17834 | 0% | 44.59 | 44.59 | 4015080516293 | db | 1 |  | 0 |  | 1 | 85364900 | DE | 45 | 58 | 52 | 0.17 | 0.18
Segédkontaktorok 3kW, 3-pólus+1ny érintkezõ, Uc=380V/50Hz, 440V/60Hz | DILEEM-01(380V50HZ,440V60HZ) | 051632 | Y7-51632 | HH1 | 17834 | 17834 | 0% | 44.59 | 44.59 | 4015080516323 | db | 1 |  | 0 |  | 1 | 85364900 | DE | 45 | 58 | 52 | 0.17 | 0.18
Segédkontaktorok 3kW, 3-pólus+1ny érintkezõ, Uc=400V/50Hz, 440V/60Hz | DILEEM-01(400V50HZ,440V60HZ) | 051631 | Y7-51631 | HH1 | 17834 | 17834 | 0% | 44.59 | 44.59 | 4015080516316 | db | 1 |  | 0 |  | 1 | 85364900 | DE | 45 | 58 | 52 | 0.17 | 0.18
Segédkontaktorok 3kW, 3-pólus+1ny érintkezõ, Uc=42V/50Hz, 42V/60Hz | DILEEM-01(42V50/60HZ) | 051620 | Y7-51620 | HH1 | 17834 | 17834 | 0% | 44.59 | 44.59 | 4015080516200 | db | 1 |  | 0 |  | 1 | 85364900 | DE | 45 | 58 | 52 | 0.17 | 0.18
Segédkontaktorok 3kW, 3-pólus+1ny érintkezõ, Uc=42V/50Hz, 48V/60Hz | DILEEM-01(42V50HZ,48V60HZ) | 051637 | Y7-51637 | HH1 | 17834 | 17834 | 0% | 44.59 | 44.59 | 4015080516378 | db | 1 |  | 0 |  | 1 | 85364900 | DE | 45 | 58 | 52 | 0.17 | 0.18
Segédkontaktorok 3kW, 3-pólus+1ny érintkezõ, Uc=48V/50Hz | DILEEM-01(48V50HZ) | 051628 | Y7-51628 | HH1 | 17834 | 17834 | 0% | 44.59 | 44.59 | 4015080516286 | db | 1 |  | 0 |  | 1 | 85364900 | DE | 45 | 58 | 52 | 0.17 | 0.18
Segédkontaktorok 3kW, 3-pólus+1ny érintkezõ, Uc=110V DC | DILEEM-01-G(110VDC) | 051646 | Y7-51646 | HH1 | 23598 | 23598 | 0% | 59 | 59 | 4015080516460 | db | 1 |  | 0 |  | 1 | 85364900 | DE | 45 | 58 | 52 | 0.206 | 0.216
Segédkontaktorok 3kW, 3-pólus+1ny érintkezõ, Uc=12V DC | DILEEM-01-G(12VDC) | 051649 | Y7-51649 | HH1 | 23598 | 23598 | 0% | 59 | 59 | 4015080516491 | db | 1 |  | 0 |  | 1 | 85364900 | DE | 45 | 58 | 52 | 0.206 | 0.216
Segédkontaktorok 3kW, 3-pólus+1ny érintkezõ, Uc=220V DC | DILEEM-01-G(220VDC) | 051645 | Y7-51645 | HH1 | 23598 | 23598 | 0% | 59 | 59 | 4015080516453 | db | 1 |  | 0 |  | 1 | 85364900 | DE | 45 | 58 | 52 | 0.206 | 0.216
Segédkontaktorok 3kW, 3-pólus+1ny érintkezõ, Uc=24V DC | DILEEM-01-G(24VDC) | 051650 | Y7-51650 | HH1 | 23598 | 23598 | 0% | 59 | 59 | 4015080516507 | db | 1 |  | 0 |  | 1 | 85364900 | DE | 45 | 58 | 52 | 0.206 | 0.216
Segédkontaktorok 3kW, 3-pólus+1ny érintkezõ, Uc=48V DC | DILEEM-01-G(48VDC) | 051648 | Y7-51648 | HH1 | 23598 | 23598 | 0% | 59 | 59 | 4015080516484 | db | 1 |  | 0 |  | 1 | 85364900 | DE | 45 | 58 | 52 | 0.206 | 0.216
Segédkontaktorok 3kW, 3-pólus+1z érintkezõ, Uc=110V/50Hz, 110V/60Hz | DILEEM-10(110V50/60HZ) | 051592 | Y7-51592 | HH1 | 17834 | 17834 | 0% | 44.59 | 44.59 | 4015080515920 | db | 1 |  | 0 |  | 1 | 85364900 | DE | 45 | 58 | 52 | 0.17 | 0.18
Segédkontaktorok 3kW, 3-pólus+1z érintkezõ, Uc=110V/50Hz, 120V/60Hz | DILEEM-10(110V50HZ,120V60HZ) | 051611 | Y7-51611 | HH1 | 17834 | 17834 | 0% | 44.59 | 44.59 | 4015080516118 | db | 1 |  | 0 |  | 1 | 85364900 | DE | 45 | 58 | 52 | 0.17 | 0.18
Segédkontaktorok 3kW, 3-pólus+1z érintkezõ, Uc=220V/50Hz, 220V/60Hz | DILEEM-10(220V50/60HZ) | 051591 | Y7-51591 | HH1 | 17834 | 17834 | 0% | 44.59 | 44.59 | 4015080515913 | db | 1 |  | 0 |  | 1 | 85364900 | DE | 45 | 58 | 52 | 0.17 | 0.18
Segédkontaktorok 3kW, 3-pólus+1z érintkezõ, Uc=220V/50Hz, 240V/60Hz | DILEEM-10(220V50HZ,240V60HZ) | 051609 | Y7-51609 | HH1 | 17834 | 17834 | 0% | 44.59 | 44.59 | 4015080516095 | db | 1 |  | 0 |  | 1 | 85364900 | DE | 45 | 58 | 52 | 0.17 | 0.18
Segédkontaktorok 3kW, 3-pólus+1z érintkezõ, Uc=230V/50Hz, 230V/60Hz | DILEEM-10(230V50/60HZ) | 056674 | Y7-56674 | HH1 | 17834 | 17834 | 0% | 44.59 | 44.59 | 4015080566748 | db | 1 |  | 0 |  | 1 | 85364900 | DE | 45 | 58 | 52 | 0.17 | 0.18
Segédkontaktorok 3kW, 3-pólus+1z érintkezõ, Uc=230V/50Hz, 240V/60Hz | DILEEM-10(230V50HZ,240V60HZ) | 051608 | Y7-51608 | HH1 | 17834 | 17834 | 0% | 44.59 | 44.59 | 4015080516088 | db | 1 |  | 0 |  | 1 | 85364900 | DE | 45 | 58 | 52 | 0.17 | 0.18
Segédkontaktorok 3kW, 3-pólus+1z érintkezõ, Uc=240V/50Hz | DILEEM-10(240V50HZ) | 051602 | Y7-51602 | HH1 | 17834 | 17834 | 0% | 44.59 | 44.59 | 4015080516026 | db | 1 |  | 0 |  | 1 | 85364900 | DE | 45 | 58 | 52 | 0.17 | 0.18
Segédkontaktorok 3kW, 3-pólus+1z érintkezõ, Uc=24V/50Hz, 24V/60Hz | DILEEM-10(24V50/60HZ) | 051596 | Y7-51596 | HH1 | 17834 | 17834 | 0% | 44.59 | 44.59 | 4015080515968 | db | 1 |  | 0 |  | 1 | 85364900 | DE | 45 | 58 | 52 | 0.17 | 0.18
Segédkontaktorok 3kW, 3-pólus+1z érintkezõ, Uc=24V/50Hz | DILEEM-10(24V50HZ) | 051604 | Y7-51604 | HH1 | 17834 | 17834 | 0% | 44.59 | 44.59 | 4015080516040 | db | 1 |  | 0 |  | 1 | 85364900 | DE | 45 | 58 | 52 | 0.17 | 0.18
Segédkontaktorok 3kW, 3-pólus+1z érintkezõ, Uc=380V/50Hz, 440V/60Hz | DILEEM-10(380V50HZ,440V60HZ) | 051607 | Y7-51607 | HH1 | 17834 | 17834 | 0% | 44.59 | 44.59 | 4015080516071 | db | 1 |  | 0 |  | 1 | 85364900 | DE | 45 | 58 | 52 | 0.17 | 0.18
Segédkontaktorok 3kW, 3-pólus+1z érintkezõ, Uc=400V/50Hz, 440V/60Hz | DILEEM-10(400V50HZ,440V60HZ) | 051606 | Y7-51606 | HH1 | 17834 | 17834 | 0% | 44.59 | 44.59 | 4015080516064 | db | 1 |  | 0 |  | 1 | 85364900 | DE | 45 | 58 | 52 | 0.17 | 0.18
Segédkontaktorok 3kW, 3-pólus+1z érintkezõ, Uc=415V/50Hz, 480V/60Hz | DILEEM-10(415V50HZ,480V60HZ) | 051605 | Y7-51605 | HH1 | 17834 | 17834 | 0% | 44.59 | 44.59 | 4015080516057 | db | 1 |  | 0 |  | 1 | 85364900 | DE | 45 | 58 | 52 | 0.17 | 0.18
Segédkontaktorok 3kW, 3-pólus+1z érintkezõ, Uc=42V/50Hz, 42V/60Hz | DILEEM-10(42V50/60HZ) | 051595 | Y7-51595 | HH1 | 17834 | 17834 | 0% | 44.59 | 44.59 | 4015080515951 | db | 1 |  | 0 |  | 1 | 85364900 | DE | 45 | 58 | 52 | 0.17 | 0.18
Segédkontaktorok 3kW, 3-pólus+1z érintkezõ, Uc=42V/50Hz, 48V/60Hz | DILEEM-10(42V50HZ,48V60HZ) | 051612 | Y7-51612 | HH1 | 17834 | 17834 | 0% | 44.59 | 44.59 | 4015080516125 | db | 1 |  | 0 |  | 1 | 85364900 | DE | 45 | 58 | 52 | 0.17 | 0.18
Segédkontaktorok 3kW, 3-pólus+1z érintkezõ, Uc=48V/50Hz | DILEEM-10(48V50HZ) | 051603 | Y7-51603 | HH1 | 17834 | 17834 | 0% | 44.59 | 44.59 | 4015080516033 | db | 1 |  | 0 |  | 1 | 85364900 | DE | 45 | 58 | 52 | 0.17 | 0.18
Segédkontaktorok 3kW, 3-pólus+1z érintkezõ, Uc=110V DC | DILEEM-10-G(110VDC) | 051640 | Y7-51640 | HH1 | 23598 | 23598 | 0% | 59 | 59 | 4015080516408 | db | 1 |  | 0 |  | 1 | 85364900 | DE | 45 | 58 | 52 | 0.206 | 0.216
Segédkontaktorok 3kW, 3-pólus+1z érintkezõ, Uc=125V DC | DILEEM-10-G(125VDC) | 292892 | Y7-292892 | HH1 | 23598 | 23598 | 0% | 59 | 59 | 4015082928926 | db | 1 |  | 0 |  | 1 | 85364900 | DE | 45 | 58 | 52 | 0.206 | 0.216
Segédkontaktorok 3kW, 3-pólus+1z érintkezõ, Uc=12V DC | DILEEM-10-G(12VDC) | 051644 | Y7-51644 | HH1 | 23598 | 23598 | 0% | 59 | 59 | 4015080516446 | db | 1 |  | 0 |  | 1 | 85364900 | DE | 45 | 58 | 52 | 0.206 | 0.216
Segédkontaktorok 3kW, 3-pólus+1z érintkezõ, Uc=220V DC | DILEEM-10-G(220VDC) | 051639 | Y7-51639 | HH1 | 23598 | 23598 | 0% | 59 | 59 | 4015080516392 | db | 1 |  | 0 |  | 1 | 85364900 | DE | 45 | 58 | 52 | 0.206 | 0.216
Segédkontaktorok 3kW, 3-pólus+1z érintkezõ, Uc=24V DC | DILEEM-10-G(24VDC) | 051643 | Y7-51643 | HH1 | 23598 | 23598 | 0% | 59 | 59 | 4015080516439 | db | 1 |  | 0 |  | 1 | 85364900 | DE | 45 | 58 | 52 | 0.206 | 0.216
Segédkontaktorok 3kW, 3-pólus+1z érintkezõ, Uc=48V DC | DILEEM-10-G(48VDC) | 051642 | Y7-51642 | HH1 | 23598 | 23598 | 0% | 59 | 59 | 4015080516422 | db | 1 |  | 0 |  | 1 | 85364900 | DE | 45 | 58 | 52 | 0.206 | 0.216
Segédkontaktorok 4kW, 3-pólus+1ny érintkezõ, Uc=110V/50Hz, 110V/60Hz | DILEM-01(110V50/60HZ) | 020436 | Y7-20436 | HH1 | 18865 | 18865 | 0% | 47.16 | 47.16 | 4015080204367 | db | 1 |  | 0 |  | 1 | 85364900 | DE | 45 | 58 | 52 | 0.17 | 0.18
Segédkontaktorok 4kW, 3-pólus+1ny érintkezõ, Uc=110V/50Hz, 120V/60Hz | DILEM-01(110V50HZ,120V60HZ) | 051792 | Y7-51792 | HH1 | 18865 | 18865 | 0% | 47.16 | 47.16 | 4015080517924 | db | 1 |  | 0 |  | 1 | 85364900 | DE | 45 | 58 | 52 | 0.17 | 0.18
Segédkontaktorok 4kW, 3-pólus+1ny érintkezõ, Uc=230V/50Hz, 230V/60Hz | DILEM-01(230V50/60HZ) | 051114 | Y7-51114 | HH1 | 18865 | 18865 | 0% | 47.16 | 47.16 | 4015080511144 | db | 5 |  | 0 |  | 5 | 85364900 | DE | 45 | 58 | 52 | 0.17 | 0.18
Segédkontaktorok 4kW, 3-pólus+1ny érintkezõ, Uc=230V/50Hz, 240V/60Hz | DILEM-01(230V50HZ,240V60HZ) | 051795 | Y7-51795 | HH1 | 18865 | 18865 | 0% | 47.16 | 47.16 | 4015080517955 | db | 1 |  | 0 |  | 1 | 85364900 | DE | 45 | 58 | 52 | 0.17 | 0.18
Segédkontaktorok 4kW, 3-pólus+1ny érintkezõ, Uc=240V/50Hz | DILEM-01(240V50HZ) | 010151 | Y7-10151 | HH1 | 18865 | 18865 | 0% | 47.16 | 47.16 | 4015080101512 | db | 1 |  | 0 |  | 1 | 85364900 | DE | 45 | 58 | 52 | 0.17 | 0.18
Segédkontaktorok 4kW, 3-pólus+1ny érintkezõ, Uc=24V/50Hz, 24V/60Hz | DILEM-01(24V50/60HZ) | 020402 | Y7-20402 | HH1 | 18865 | 18865 | 0% | 47.16 | 47.16 | 4015080204022 | db | 1 |  | 0 |  | 1 | 85364900 | DE | 45 | 58 | 52 | 0.17 | 0.18
Segédkontaktorok 4kW, 3-pólus+1ny érintkezõ, Uc=24V/50Hz | DILEM-01(24V50HZ) | 010086 | Y7-10086 | HH1 | 18865 | 18865 | 0% | 47.16 | 47.16 | 4015080100867 | db | 1 |  | 0 |  | 1 | 85364900 | DE | 45 | 58 | 52 | 0.17 | 0.18
Segédkontaktorok 4kW, 3-pólus+1ny érintkezõ, Uc=380V/50Hz, 440V/60Hz | DILEM-01(380V50HZ,440V60HZ) | 051796 | Y7-51796 | HH1 | 18865 | 18865 | 0% | 47.16 | 47.16 | 4015080517962 | db | 1 |  | 0 |  | 1 | 85364900 | DE | 45 | 58 | 52 | 0.17 | 0.18
Segédkontaktorok 4kW, 3-pólus+1ny érintkezõ, Uc=400V/50Hz, 440V/60Hz | DILEM-01(400V50HZ,440V60HZ) | 051797 | Y7-51797 | HH1 | 18865 | 18865 | 0% | 47.16 | 47.16 | 4015080517979 | db | 1 |  | 0 |  | 1 | 85364900 | DE | 45 | 58 | 52 | 0.17 | 0.18
Segédkontaktorok 4kW, 3-pólus+1ny érintkezõ, Uc=415V/50Hz, 480V/60Hz | DILEM-01(415V50HZ,480V60HZ) | 051798 | Y7-51798 | HH1 | 18865 | 18865 | 0% | 47.16 | 47.16 | 4015080517986 | db | 1 |  | 0 |  | 1 | 85364900 | DE | 45 | 58 | 52 | 0.17 | 0.18
Segédkontaktorok 4kW, 3-pólus+1ny érintkezõ, Uc=42V/50Hz, 42V/60Hz | DILEM-01(42V50/60HZ) | 033233 | Y7-33233 | HH1 | 18865 | 18865 | 0% | 47.16 | 47.16 | 4015080332336 | db | 1 |  | 0 |  | 1 | 85364900 | DE | 45 | 58 | 52 | 0.17 | 0.18
Segédkontaktorok 4kW, 3-pólus+1ny érintkezõ, Uc=42V/50Hz, 48V/60Hz | DILEM-01(42V50HZ,48V60HZ) | 051791 | Y7-51791 | HH1 | 18865 | 18865 | 0% | 47.16 | 47.16 | 4015080517917 | db | 1 |  | 0 |  | 1 | 85364900 | DE | 45 | 58 | 52 | 0.17 | 0.18
Segédkontaktorok 4kW, 3-pólus+1ny érintkezõ, Uc=48V/50Hz | DILEM-01(48V50HZ) | 010294 | Y7-10294 | HH1 | 18865 | 18865 | 0% | 47.16 | 47.16 | 4015080102946 | db | 1 |  | 0 |  | 1 | 85364900 | DE | 45 | 58 | 52 | 0.17 | 0.18
Segédkontaktorok 4kW, 3-pólus+1ny érintkezõ, Uc=110V DC | DILEM-01-G(110VDC) | 010136 | Y7-10136 | HH1 | 24918 | 24918 | 0% | 62.3 | 62.3 | 4015080101369 | db | 1 |  | 0 |  | 1 | 85364900 | DE | 45 | 58 | 52 | 0.206 | 0.216
Segédkontaktorok 4kW, 3-pólus+1ny érintkezõ, Uc=12V DC | DILEM-01-G(12VDC) | 079642 | Y7-79642 | HH1 | 24918 | 24918 | 0% | 62.3 | 62.3 | 4015080796428 | db | 1 |  | 0 |  | 1 | 85364900 | DE | 45 | 58 | 52 | 0.206 | 0.216
Segédkontaktorok 4kW, 3-pólus+1ny érintkezõ, Uc=220V DC | DILEM-01-G(220VDC) | 010168 | Y7-10168 | HH1 | 24918 | 24918 | 0% | 62.3 | 62.3 | 4015080101680 | db | 1 |  | 0 |  | 1 | 85364900 | DE | 45 | 58 | 52 | 0.206 | 0.216
Segédkontaktorok 4kW, 3-pólus+1ny érintkezõ, Uc=24V DC | DILEM-01-G(24VDC) | 010343 | Y7-10343 | HH1 | 24918 | 24918 | 0% | 62.3 | 62.3 | 4015080103431 | db | 1 |  | 0 |  | 1 | 85364900 | DE | 45 | 58 | 52 | 0.206 | 0.216
Segédkontaktorok 4kW, 3-pólus+1ny érintkezõ, Uc=48V DC | DILEM-01-G(48VDC) | 010496 | Y7-10496 | HH1 | 24918 | 24918 | 0% | 62.3 | 62.3 | 4015080104964 | db | 1 |  | 0 |  | 1 | 85364900 | DE | 45 | 58 | 52 | 0.206 | 0.216
Segédkontaktorok 4kW, 3-pólus+1ny érintkezõ, feszítõrugós kapcsok, Uc=110V DC | DILEM-01-G-C(110VDC) | 231694 | Y7-231694 | HH1 | 24918 | 24918 | 0% | 62.3 | 62.3 | 4015082316945 | db | 1 |  | 0 |  | 1 | 85364900 | DE | 45 | 58 | 52 | 0.206 | 0.216
Segédkontaktorok 4kW, 3-pólus+1ny érintkezõ, feszítõrugós kapcsok, Uc=220V DC | DILEM-01-G-C(220VDC) | 231695 | Y7-231695 | HH1 | 24918 | 24918 | 0% | 62.3 | 62.3 | 4015082316952 | db | 1 |  | 0 |  | 1 | 85364900 | DE | 45 | 58 | 52 | 0.206 | 0.216
Segédkontaktorok 4kW, 3-pólus+1ny érintkezõ, feszítõrugós kapcsok, Uc=24V DC | DILEM-01-G-C(24VDC) | 230167 | Y7-230167 | HH1 | 24918 | 24918 | 0% | 62.3 | 62.3 | 4015082301675 | db | 1 |  | 0 |  | 1 | 85364900 | DE | 45 | 58 | 52 | 0.206 | 0.216
Segédkontaktorok 4kW, 3-pólus+1z érintkezõ, Uc=110V/50Hz, 110V/60Hz | DILEM-10(110V50/60HZ) | 021455 | Y7-21455 | HH1 | 18865 | 18865 | 0% | 47.16 | 47.16 | 4015080214557 | db | 1 |  | 0 |  | 1 | 85364900 | DE | 45 | 58 | 52 | 0.17 | 0.18
Segédkontaktorok 4kW, 3-pólus+1z érintkezõ, Uc=110V/50Hz, 120V/60Hz | DILEM-10(110V50HZ,120V60HZ) | 051783 | Y7-51783 | HH1 | 18865 | 18865 | 0% | 47.16 | 47.16 | 4015080517832 | db | 1 |  | 0 |  | 1 | 85364900 | DE | 45 | 58 | 52 | 0.17 | 0.18
Segédkontaktorok 4kW, 3-pólus+1z érintkezõ, Uc=220V/50Hz, 240V/60Hz | DILEM-10(220V50HZ,240V60HZ) | 051785 | Y7-51785 | HH1 | 18865 | 18865 | 0% | 47.16 | 47.16 | 4015080517856 | db | 1 |  | 0 |  | 1 | 85364900 | DE | 45 | 58 | 52 | 0.17 | 0.184
Segédkontaktorok 4kW, 3-pólus+1z érintkezõ, Uc=230V/50Hz, 240V/60Hz | DILEM-10(230V50HZ,240V60HZ) | 051786 | Y7-51786 | HH1 | 18865 | 18865 | 0% | 47.16 | 47.16 | 4015080517863 | db | 1 |  | 0 |  | 1 | 85364900 | DE | 45 | 58 | 52 | 0.17 | 0.18
Segédkontaktorok 4kW, 3-pólus+1z érintkezõ, Uc=240V/50Hz | DILEM-10(240V50HZ) | 010032 | Y7-10032 | HH1 | 18865 | 18865 | 0% | 47.16 | 47.16 | 4015080100324 | db | 1 |  | 0 |  | 1 | 85364900 | DE | 45 | 58 | 52 | 0.17 | 0.18
Segédkontaktorok 4kW, 3-pólus+1z érintkezõ, Uc=24V/50Hz, 24V/60Hz | DILEM-10(24V50/60HZ) | 021417 | Y7-21417 | HH1 | 18865 | 18865 | 0% | 47.16 | 47.16 | 4015080214175 | db | 1 |  | 0 |  | 1 | 85364900 | DE | 45 | 58 | 52 | 0.17 | 0.18
Segédkontaktorok 4kW, 3-pólus+1z érintkezõ, Uc=24V50Hz | DILEM-10(24V50HZ) | 010005 | Y7-10005 | HH1 | 18865 | 18865 | 0% | 47.16 | 47.16 | 4015080100058 | db | 1 |  | 0 |  | 1 | 85364900 | DE | 45 | 58 | 52 | 0.17 | 0.18
Segédkontaktorok 4kW, 3-pólus+1z érintkezõ, Uc=380V/50Hz, 440V/60Hz | DILEM-10(380V50HZ,440V60HZ) | 051787 | Y7-51787 | HH1 | 18865 | 18865 | 0% | 47.16 | 47.16 | 4015080517870 | db | 1 |  | 0 |  | 1 | 85364900 | DE | 45 | 58 | 52 | 0.17 | 0.18
Segédkontaktorok 4kW, 3-pólus+1z érintkezõ, Uc=400V/50Hz, 440V/60Hz | DILEM-10(400V50HZ,440V60HZ) | 051788 | Y7-51788 | HH1 | 18865 | 18865 | 0% | 47.16 | 47.16 | 4015080517887 | db | 1 |  | 0 |  | 1 | 85364900 | DE | 45 | 58 | 52 | 0.17 | 0.18
Segédkontaktorok 4kW, 3-pólus+1z érintkezõ, Uc=415V/50Hz, 480V/60Hz | DILEM-10(415V50HZ,480V60HZ) | 051789 | Y7-51789 | HH1 | 18865 | 18865 | 0% | 47.16 | 47.16 | 4015080517894 | db | 1 |  | 0 |  | 1 | 85364900 | DE | 45 | 58 | 52 | 0.17 | 0.18
Segédkontaktorok 4kW, 3-pólus+1z érintkezõ, Uc=42V/50Hz, 42V/60Hz | DILEM-10(42V50/60HZ) | 032174 | Y7-32174 | HH1 | 18865 | 18865 | 0% | 47.16 | 47.16 | 4015080321743 | db | 1 |  | 0 |  | 1 | 85364900 | DE | 45 | 58 | 52 | 0.17 | 0.18
Segédkontaktorok 4kW, 3-pólus+1z érintkezõ, Uc=42V/50Hz, 48V/60Hz | DILEM-10(42V50HZ,48V60HZ) | 051782 | Y7-51782 | HH1 | 18865 | 18865 | 0% | 47.16 | 47.16 | 4015080517825 | db | 1 |  | 0 |  | 1 | 85364900 | DE | 45 | 58 | 52 | 0.17 | 0.18
Segédkontaktorok 4kW, 3-pólus+1z érintkezõ, Uc=48V/50Hz | DILEM-10(48V50HZ) | 010020 | Y7-10020 | HH1 | 18865 | 18865 | 0% | 47.16 | 47.16 | 4015080100201 | db | 1 |  | 0 |  | 1 | 85364900 | DE | 45 | 58 | 52 | 0.17 | 0.18
Segédkontaktorok 4kW, 3-pólus+1z érintkezõ, Uc=110V DC | DILEM-10-G(110VDC) | 010309 | Y7-10309 | HH1 | 24918 | 24918 | 0% | 62.3 | 62.3 | 4015080103097 | db | 1 |  | 0 |  | 1 | 85364900 | DE | 45 | 58 | 52 | 0.206 | 0.216
Segédkontaktorok 4kW, 3-pólus+1z érintkezõ, Uc=12V DC | DILEM-10-G(12VDC) | 079594 | Y7-79594 | HH1 | 24918 | 24918 | 0% | 62.3 | 62.3 | 4015080795940 | db | 1 |  | 0 |  | 1 | 85364900 | DE | 45 | 58 | 52 | 0.206 | 0.216
Segédkontaktorok 4kW, 3-pólus+1z érintkezõ, Uc=220V DC | DILEM-10-G(220VDC) | 010325 | Y7-10325 | HH1 | 24918 | 24918 | 0% | 62.3 | 62.3 | 4015080103257 | db | 1 |  | 0 |  | 1 | 85364900 | DE | 45 | 58 | 52 | 0.206 | 0.216
Segédkontaktorok 4kW, 3-pólus+1z érintkezõ, Uc=24V DC | DILEM-10-G(24VDC) | 010213 | Y7-10213 | HH1 | 24918 | 24918 | 0% | 62.3 | 62.3 | 4015080102137 | db | 1 |  | 0 |  | 1 | 85364900 | DE | 45 | 58 | 52 | 0.206 | 0.216
Segédkontaktorok 4kW, 3-pólus+1z érintkezõ, Uc=48V DC | DILEM-10-G(48VDC) | 010245 | Y7-10245 | HH1 | 24918 | 24918 | 0% | 62.3 | 62.3 | 4015080102458 | db | 1 |  | 0 |  | 1 | 85364900 | DE | 45 | 58 | 52 | 0.206 | 0.216
Segédkontaktorok 4kW, 3-pólus+1z érintkezõ, feszítõrugós kapcsok, Uc=110V DC | DILEM-10-G-C(110VDC) | 231671 | Y7-231671 | HH1 | 24918 | 24918 | 0% | 62.3 | 62.3 | 4015082316716 | db | 1 |  | 0 |  | 1 | 85364900 | DE | 45 | 58 | 52 | 0.206 | 0.216
Segédkontaktorok 4kW, 3-pólus+1z érintkezõ, feszítõrugós kapcsok, Uc=220V DC | DILEM-10-G-C(220VDC) | 231672 | Y7-231672 | HH1 | 24918 | 24918 | 0% | 62.3 | 62.3 | 4015082316723 | db | 1 |  | 0 |  | 1 | 85364900 | DE | 45 | 58 | 52 | 0.206 | 0.216
Segédkontaktorok 4kW, 3-pólus+1z érintkezõ, feszítõrugós kapcsok, Uc=24V DC | DILEM-10-G-C(24VDC) | 230165 | Y7-230165 | HH1 | 24918 | 24918 | 0% | 62.3 | 62.3 | 4015082301651 | db | 1 |  | 0 |  | 1 | 85364900 | DE | 45 | 58 | 52 | 0.206 | 0.216
Segédkontaktorok 5,5kW, 3-pólus+1ny érintkezõ, Uc=110V/50Hz, 120V/60Hz | DILEM12-01(110V50HZ,120V60HZ) | 127088 | Y7-127088 | HH1 | 21487 | 21488 | 0.004654% | 53.72 | 53.72 | 4015081246236 | db | 5 | 4015081246236 | 0 |  | 1 | 85364900 | DE | 45 | 58 | 52 | 0.17 | 0.18
Segédkontaktorok 5,5kW, 3-pólus+1ny érintkezõ, Uc=230V/50Hz, 230V/60Hz | DILEM12-01(230V50/60HZ) | 127098 | Y7-127098 | HH1 | 21487 | 21488 | 0.004654% | 53.72 | 53.72 | 4015081246335 | db | 5 | 4015081246335 | 0 |  | 1 | 85364900 | DE | 45 | 58 | 52 | 0.17 | 0.18
Segédkontaktorok 5,5kW, 3-pólus+1ny érintkezõ, Uc=230V/50Hz, 240V/60Hz | DILEM12-01(230V50HZ,240V60HZ) | 127091 | Y7-127091 | HH1 | 21487 | 21488 | 0.004654% | 53.72 | 53.72 | 4015081246267 | db | 5 | 4015081246267 | 0 |  | 1 | 85364900 | DE | 45 | 58 | 52 | 0.17 | 0.18
Segédkontaktorok 5,5kW, 3-pólus+1ny érintkezõ, Uc=24V/50Hz, 24V/60Hz | DILEM12-01(24V50/60HZ) | 127095 | Y7-127095 | HH1 | 21487 | 21488 | 0.004654% | 53.72 | 53.72 | 4015081246304 | db | 5 | 4015081246304 | 0 |  | 1 | 85364900 | DE | 45 | 58 | 52 | 0.17 | 0.18
Segédkontaktorok 5,5kW, 3-pólus+1ny érintkezõ, Uc=24V/50Hz | DILEM12-01(24V50HZ) | 127083 | Y7-127083 | HH1 | 21487 | 21488 | 0.004654% | 53.72 | 53.72 | 4015081246182 | db | 5 | 4015081246182 | 0 |  | 1 | 85364900 | DE | 45 | 58 | 52 | 0.17 | 0.18
Segédkontaktorok 5,5kW, 3-pólus+1ny érintkezõ, Uc=24V DC | DILEM12-01-G(24VDC) | 127137 | Y7-127137 | HH1 | 24679 | 24680 | 0.004052% | 61.7 | 61.7 | 4015081246724 | db | 5 | 4015081246724 | 0 |  | 1 | 85364900 | DE | 45 | 58 | 52 | 0.206 | 0.216
Segédkontaktorok 5,5kW, 3-pólus+1z érintkezõ, Uc=110V/50Hz, 120V/60Hz | DILEM12-10(110V50HZ,120V60HZ) | 127072 | Y7-127072 | HH1 | 21487 | 21488 | 0.004654% | 53.72 | 53.72 | 4015081246076 | db | 5 | 4015081246076 | 0 |  | 1 | 85364900 | DE | 45 | 58 | 52 | 0.17 | 0.18
Segédkontaktorok 5,5kW, 3-pólus+1z érintkezõ, Uc=230V/50Hz, 230V/60Hz | DILEM12-10(230V50/60HZ) | 127082 | Y7-127082 | HH1 | 21487 | 21488 | 0.004654% | 53.72 | 53.72 | 4015081246175 | db | 5 | 4015081246175 | 0 |  | 1 | 85364900 | DE | 45 | 58 | 52 | 0.17 | 0.18
Segédkontaktorok 5,5kW, 3-pólus+1z érintkezõ, Uc=230V/50Hz, 240V/60Hz | DILEM12-10(230V50HZ,240V60HZ) | 127075 | Y7-127075 | HH1 | 21487 | 21488 | 0.004654% | 53.72 | 53.72 | 4015081246106 | db | 5 | 4015081246106 | 0 |  | 1 | 85364900 | DE | 45 | 58 | 52 | 0.17 | 0.18
Segédkontaktorok 5,5kW, 3-pólus+1z érintkezõ, Uc=24V/50Hz, 24V/60Hz | DILEM12-10(24V50/60HZ) | 127079 | Y7-127079 | HH1 | 21487 | 21488 | 0.004654% | 53.72 | 53.72 | 4015081246144 | db | 5 | 4015081246144 | 0 |  | 1 | 85364900 | DE | 45 | 58 | 52 | 0.17 | 0.18
Segédkontaktorok 5,5kW, 3-pólus+1z érintkezõ, Uc=24V/50Hz | DILEM12-10(24V50HZ) | 127067 | Y7-127067 | HH1 | 21487 | 21488 | 0.004654% | 53.72 | 53.72 | 4015081246021 | db | 5 | 4015081246021 | 0 |  | 1 | 85364900 | DE | 45 | 58 | 52 | 0.17 | 0.18
Segédkontaktorok 5,5kW, 3-pólus+1z érintkezõ, Uc=24V DC | DILEM12-10-G(24VDC) | 127132 | Y7-127132 | HH1 | 24679 | 24680 | 0.004052% | 61.7 | 61.7 | 4015081246670 | db | 5 | 4015081246670 | 0 |  | 1 | 85364900 | DE | 45 | 58 | 52 | 0.206 | 0.216
Segédkontaktorok 4kW, 4-pólus 9A AC-3, 20A AC-1, Uc=110V/50Hz, 120V/60Hz | DILEM4(110V50HZ,120V60HZ) | 051801 | Y7-51801 | HH1 | 18865 | 18865 | 0% | 47.16 | 47.16 | 4015080518013 | db | 1 |  | 0 |  | 1 | 85364900 | DE | 45 | 58 | 52 | 0.17 | 0.18
Segédkontaktorok 4kW, 4-pólus 9A AC-3, 20A AC-1, Uc=220V/50Hz, 220V/60Hz | DILEM4(220V50/60HZ) | 022078 | Y7-22078 | HH1 | 18865 | 18865 | 0% | 47.16 | 47.16 | 4015080220787 | db | 1 |  | 0 |  | 1 | 85364900 | DE | 45 | 58 | 52 | 0.17 | 0.18
Segédkontaktorok 4kW, 4-pólus 9A AC-3, 20A AC-1, Uc=220V/50Hz, 240V/60Hz | DILEM4(220V50HZ,240V60HZ) | 051803 | Y7-51803 | HH1 | 18865 | 18865 | 0% | 47.16 | 47.16 | 4015080518037 | db | 5 |  | 0 |  | 1 | 85364900 | DE | 45 | 58 | 52 | 0.17 | 0.18
Segédkontaktorok 4kW, 4-pólus 9A AC-3, 20A AC-1, Uc=230V/50Hz, 230V/60Hz | DILEM4(230V50/60HZ) | 052506 | Y7-52506 | HH1 | 18865 | 18865 | 0% | 47.16 | 47.16 | 4015080525066 | db | 5 |  | 0 |  | 1 | 85364900 | DE | 45 | 58 | 52 | 0.17 | 0.18
Segédkontaktorok 4kW, 4-pólus 9A AC-3, 20A AC-1, Uc=230V/50Hz, 240V/60Hz | DILEM4(230V50HZ,240V60HZ) | 051804 | Y7-51804 | HH1 | 18865 | 18865 | 0% | 47.16 | 47.16 | 4015080518044 | db | 1 |  | 0 |  | 1 | 85364900 | DE | 45 | 58 | 52 | 0.17 | 0.18
Segédkontaktorok 4kW, 4-pólus 9A AC-3, 20A AC-1, Uc=240V/50Hz | DILEM4(240V50HZ) | 014305 | Y7-14305 | HH1 | 18865 | 18865 | 0% | 47.16 | 47.16 | 4015080143055 | db | 5 |  | 0 |  | 1 | 85364900 | DE | 45 | 58 | 52 | 0.17 | 0.18
Segédkontaktorok 4kW, 4-pólus 9A AC-3, 20A AC-1, Uc=24V/50Hz, 24V/60Hz | DILEM4(24V50/60HZ) | 022044 | Y7-22044 | HH1 | 18865 | 18865 | 0% | 47.16 | 47.16 | 4015080220442 | db | 1 |  | 0 |  | 1 | 85364900 | DE | 45 | 58 | 52 | 0.17 | 0.18
Segédkontaktorok 4kW, 4-pólus 9A AC-3, 20A AC-1, Uc=24V/50Hz | DILEM4(24V50HZ) | 014754 | Y7-14754 | HH1 | 18865 | 18865 | 0% | 47.16 | 47.16 | 4015080147541 | db | 5 |  | 0 |  | 1 | 85364900 | DE | 45 | 58 | 52 | 0.17 | 0.18
Segédkontaktorok 4kW, 4-pólus 9A AC-3, 20A AC-1, Uc=400V/50Hz, 440V/60Hz | DILEM4(400V50HZ,440V60HZ) | 051806 | Y7-51806 | HH1 | 18865 | 18865 | 0% | 47.16 | 47.16 | 4015080518068 | db | 1 |  | 0 |  | 1 | 85364900 | DE | 45 | 58 | 52 | 0.17 | 0.18
Segédkontaktorok 4kW, 4-pólus 9A AC-3, 20A AC-1, Uc=415V/50Hz, 480V/60Hz | DILEM4(415V50HZ,480V60HZ) | 051807 | Y7-51807 | HH1 | 18865 | 18865 | 0% | 47.16 | 47.16 | 4015080518075 | db | 1 |  | 0 |  | 1 | 85364900 | DE | 45 | 58 | 52 | 0.17 | 0.18
Segédkontaktorok 4kW, 4-pólus 9A AC-3, 20A AC-1, Uc=42V/50Hz, 48V/60Hz | DILEM4(42V50HZ,48V60HZ) | 051800 | Y7-51800 | HH1 | 18865 | 18865 | 0% | 47.16 | 47.16 | 4015080518006 | db | 1 |  | 0 |  | 1 | 85364900 | DE | 45 | 58 | 52 | 0.17 | 0.18
Segédkontaktorok 4kW, 4-pólus 9A AC-3, 20A AC-1, Uc=48V/50Hz | DILEM4(48V50HZ) | 011052 | Y7-11052 | HH1 | 18865 | 18865 | 0% | 47.16 | 47.16 | 4015080110521 | db | 1 |  | 0 |  | 1 | 85364900 | DE | 45 | 58 | 52 | 0.17 | 0.18
Segédkontaktorok 4kW, 4-pólus 9A AC-3, 20A AC-1, Uc=110V DC | DILEM4-G(110VDC) | 013166 | Y7-13166 | HH1 | 24918 | 24918 | 0% | 62.3 | 62.3 | 4015080131663 | db | 1 |  | 0 |  | 1 | 85364900 | DE | 45 | 58 | 54 | 0.206 | 0.216
Segédkontaktorok 4kW, 4-pólus 9A AC-3, 20A AC-1, Uc=12V DC | DILEM4-G(12VDC) | 079680 | Y7-79680 | HH1 | 24918 | 24918 | 0% | 62.3 | 62.3 | 4015080796800 | db | 1 |  | 0 |  | 1 | 85364900 | DE | 45 | 58 | 54 | 0.206 | 0.216
Segédkontaktorok 4kW, 4-pólus 9A AC-3, 20A AC-1, Uc=24V DC | DILEM4-G(24VDC) | 012701 | Y7-12701 | HH1 | 24918 | 24918 | 0% | 62.3 | 62.3 | 4015080127017 | db | 1 |  | 0 |  | 1 | 85364900 | DE | 45 | 58 | 54 | 0.206 | 0.218
Segédkontaktorok 4kW, 4-pólus 9A AC-3, 20A AC-1, Uc=48V DC | DILEM4-G(48VDC) | 012811 | Y7-12811 | HH1 | 24918 | 24918 | 0% | 62.3 | 62.3 | 4015080128113 | db | 1 |  | 0 |  | 1 | 85364900 | DE | 45 | 58 | 54 | 0.206 | 0.216
Segédkontaktorok 6A AC-15, 2z 2ny érintkezõ, Uc=110V/50Hz, 110V/60Hz | DILER-22(110V50/60HZ) | 021871 | Y7-21871 | HH1 | 24329 | 24328 | -0.00411% | 60.82 | 60.82 | 4015080218715 | db | 1 |  | 0 |  | 1 | 85364900 | DE | 45 | 58 | 52 | 0.17 | 0.18
Segédkontaktorok 6A AC-15, 2z 2ny érintkezõ, Uc=110V/50Hz, 120V/60Hz | DILER-22(110V50HZ,120V60HZ) | 051774 | Y7-51774 | HH1 | 24329 | 24328 | -0.00411% | 60.82 | 60.82 | 4015080517740 | db | 1 |  | 0 |  | 1 | 85364900 | DE | 45 | 58 | 52 | 0.17 | 0.18
Segédkontaktorok 6A AC-15, 2z 2ny érintkezõ, Uc=220V/50Hz, 220V/60Hz | DILER-22(220V50/60HZ) | 021889 | Y7-21889 | HH1 | 24329 | 24328 | -0.00411% | 60.82 | 60.82 | 4015080218890 | db | 1 |  | 0 |  | 1 | 85364900 | DE | 45 | 58 | 52 | 0.17 | 0.18
Segédkontaktorok 6A AC-15, 2z 2ny érintkezõ, Uc=220V/50Hz, 240V/60Hz | DILER-22(220V50HZ,240V60HZ) | 051776 | Y7-51776 | HH1 | 24329 | 24328 | -0.00411% | 60.82 | 60.82 | 4015080517764 | db | 1 |  | 0 |  | 1 | 85364900 | DE | 45 | 58 | 52 | 0.17 | 0.18
Segédkontaktorok 6A AC-15, 2z 2ny érintkezõ, Uc=230V/50Hz, 230V/60Hz | DILER-22(230V50/60HZ) | 052508 | Y7-52508 | HH1 | 24329 | 24328 | -0.00411% | 60.82 | 60.82 | 4015080525080 | db | 1 |  | 0 |  | 1 | 85364900 | DE | 45 | 58 | 52 | 0.17 | 0.18
Segédkontaktorok 6A AC-15, 2z 2ny érintkezõ, Uc=230V/50Hz, 240V/60Hz | DILER-22(230V50HZ,240V60HZ) | 051777 | Y7-51777 | HH1 | 24329 | 24328 | -0.00411% | 60.82 | 60.82 | 4015080517771 | db | 1 |  | 0 |  | 1 | 85364900 | DE | 45 | 58 | 52 | 0.17 | 0.18
Segédkontaktorok 6A AC-15, 2z 2ny érintkezõ, Uc=240V/50Hz | DILER-22(240V50HZ) | 010138 | Y7-10138 | HH1 | 24329 | 24328 | -0.00411% | 60.82 | 60.82 | 4015080101383 | db | 1 |  | 0 |  | 1 | 85364900 | DE | 45 | 58 | 52 | 0.17 | 0.18
Segédkontaktorok 6A AC-15, 2z 2ny érintkezõ, Uc=24V/50Hz, 24V/60Hz | DILER-22(24V50/60HZ) | 021704 | Y7-21704 | HH1 | 24329 | 24328 | -0.00411% | 60.82 | 60.82 | 4015080217046 | db | 1 |  | 0 |  | 1 | 85364900 | DE | 45 | 58 | 52 | 0.17 | 0.18
Segédkontaktorok 6A AC-15, 2z 2ny érintkezõ, Uc=24V/50Hz | DILER-22(24V50HZ) | 010344 | Y7-10344 | HH1 | 24329 | 24328 | -0.00411% | 60.82 | 60.82 | 4015080103448 | db | 1 |  | 0 |  | 1 | 85364900 | DE | 45 | 58 | 52 | 0.17 | 0.18
Segédkontaktorok 6A AC-15, 2z 2ny érintkezõ, Uc=380V/50Hz, 440V/60Hz | DILER-22(380V50HZ,440V60HZ) | 051778 | Y7-51778 | HH1 | 24329 | 24328 | -0.00411% | 60.82 | 60.82 | 4015080517788 | db | 1 |  | 0 |  | 1 | 85364900 | DE | 45 | 58 | 52 | 0.17 | 0.18
Segédkontaktorok 6A AC-15, 2z 2ny érintkezõ, Uc=400V/50Hz, 440V/60Hz | DILER-22(400V50HZ,440V60HZ) | 051779 | Y7-51779 | HH1 | 24329 | 24328 | -0.00411% | 60.82 | 60.82 | 4015080517795 | db | 1 |  | 0 |  | 1 | 85364900 | DE | 45 | 58 | 52 | 0.17 | 0.18
Segédkontaktorok 6A AC-15, 2z 2ny érintkezõ, Uc=415V/50Hz, 480V/60Hz | DILER-22(415V50HZ,480V60HZ) | 051780 | Y7-51780 | HH1 | 24329 | 24328 | -0.00411% | 60.82 | 60.82 | 4015080517801 | db | 1 |  | 0 |  | 1 | 85364900 | DE | 45 | 58 | 52 | 0.17 | 0.18
Segédkontaktorok 6A AC-15, 2z 2ny érintkezõ, Uc=42V/50Hz, 42V/60Hz | DILER-22(42V50/60HZ) | 029433 | Y7-29433 | HH1 | 24329 | 24328 | -0.00411% | 60.82 | 60.82 | 4015080294337 | db | 1 |  | 0 |  | 1 | 85364900 | DE | 45 | 58 | 52 | 0.17 | 0.18
Segédkontaktorok 6A AC-15, 2z 2ny érintkezõ, Uc=42V/50Hz, 48V/60Hz | DILER-22(42V50HZ,48V60HZ) | 051773 | Y7-51773 | HH1 | 24329 | 24328 | -0.00411% | 60.82 | 60.82 | 4015080517733 | db | 1 |  | 0 |  | 1 | 85364900 | DE | 45 | 58 | 52 | 0.17 | 0.18
Segédkontaktorok 6A AC-15, 2z 2ny érintkezõ, Uc=48V/50Hz | DILER-22(48V50HZ) | 010201 | Y7-10201 | HH1 | 24329 | 24328 | -0.00411% | 60.82 | 60.82 | 4015080102014 | db | 1 |  | 0 |  | 1 | 85364900 | DE | 45 | 58 | 52 | 0.17 | 0.18
Segédkontaktorok 6A AC-15, 2z 2ny érintkezõ, feszítõrugós kapcsok, Uc=230V/50Hz, 240V/60Hz | DILER-22-C(230V50HZ,240V60HZ) | 230176 | Y7-230176 | HH1 | 24329 | 24328 | -0.00411% | 60.82 | 60.82 | 4015082301767 | db | 1 |  | 0 |  | 1 | 85364900 | DE | 45 | 58 | 52 | 0.17 | 0.18
Segédkontaktorok 6A AC-15, 2z 2ny érintkezõ, Uc=110V DC | DILER-22-G(110VDC) | 010043 | Y7-10043 | HH1 | 30162 | 30162 | 0% | 75.41 | 75.41 | 4015080100430 | db | 1 |  | 0 |  | 1 | 85364900 | DE | 45 | 58 | 52 | 0.206 | 0.216
Segédkontaktorok 6A AC-15, 2z 2ny érintkezõ, Uc=12V DC | DILER-22-G(12VDC) | 080728 | Y7-80728 | HH1 | 30162 | 30162 | 0% | 75.41 | 75.41 | 4015080807285 | db | 1 |  | 0 |  | 1 | 85364900 | DE | 45 | 58 | 52 | 0.206 | 0.216
Segédkontaktorok 6A AC-15, 2z 2ny érintkezõ, Uc=220V DC | DILER-22-G(220VDC) | 010091 | Y7-10091 | HH1 | 30162 | 30162 | 0% | 75.41 | 75.41 | 4015080100911 | db | 1 |  | 0 |  | 1 | 85364900 | DE | 45 | 58 | 52 | 0.206 | 0.216
Segédkontaktorok 6A AC-15, 2z 2ny érintkezõ, Uc=24V DC | DILER-22-G(24VDC) | 010042 | Y7-10042 | HH1 | 30162 | 30162 | 0% | 75.41 | 75.41 | 4015080100423 | db | 1 |  | 0 |  | 1 | 85364900 | DE | 45 | 58 | 52 | 0.206 | 0.216
Segédkontaktorok 6A AC-15, 2z 2ny érintkezõ, Uc=48V DC | DILER-22-G(48VDC) | 010346 | Y7-10346 | HH1 | 30162 | 30162 | 0% | 75.41 | 75.41 | 4015080103462 | db | 1 |  | 0 |  | 1 | 85364900 | DE | 45 | 58 | 52 | 0.206 | 0.216
Segédkontaktorok 6A AC-15, 2z 2ny érintkezõ, feszítõrugós kapcsok, Uc=24V DC | DILER-22-G-C(24VDC) | 230177 | Y7-230177 | HH1 | 23170 | 23170 | 0% | 57.93 | 57.93 | 4015082301774 | db | 1 |  | 0 |  | 1 | 85364900 | DE | 45 | 58 | 52 | 0.206 | 0.216
Segédkontaktorok 6A AC-15, 3z 1ny érintkezõ, Uc=110V/50Hz, 110V/60Hz | DILER-31(110V50/60HZ) | 021624 | Y7-21624 | HH1 | 24329 | 24328 | -0.00411% | 60.82 | 60.82 | 4015080216247 | db | 1 |  | 0 |  | 1 | 85364900 | DE | 45 | 58 | 52 | 0.17 | 0.18
Segédkontaktorok 6A AC-15, 3z 1ny érintkezõ, Uc=110V/50Hz, 120V/60Hz | DILER-31(110V50HZ,120V60HZ) | 051765 | Y7-51765 | HH1 | 24329 | 24328 | -0.00411% | 60.82 | 60.82 | 4015080517658 | db | 1 |  | 0 |  | 1 | 85364900 | DE | 45 | 58 | 52 | 0.17 | 0.18
Segédkontaktorok 6A AC-15, 3z 1ny érintkezõ, Uc=220V/50Hz, 220V/60Hz | DILER-31(220V50/60HZ) | 021665 | Y7-21665 | HH1 | 24329 | 24328 | -0.00411% | 60.82 | 60.82 | 4015080216650 | db | 1 |  | 0 |  | 1 | 85364900 | DE | 45 | 58 | 52 | 0.17 | 0.18
Segédkontaktorok 6A AC-15, 3z 1ny érintkezõ, Uc=220V/50Hz, 240V/60Hz | DILER-31(220V50HZ,240V60HZ) | 051767 | Y7-51767 | HH1 | 24329 | 24328 | -0.00411% | 60.82 | 60.82 | 4015080517672 | db | 1 |  | 0 |  | 1 | 85364900 | DE | 45 | 58 | 52 | 0.17 | 0.18
Segédkontaktorok 6A AC-15, 3z 1ny érintkezõ, Uc=230V/50Hz, 230V/60Hz | DILER-31(230V50/60HZ) | 052509 | Y7-52509 | HH1 | 24329 | 24328 | -0.00411% | 60.82 | 60.82 | 4015080525097 | db | 5 |  | 0 |  | 5 | 85364900 | DE | 45 | 58 | 52 | 0.17 | 0.18
Segédkontaktorok 6A AC-15, 3z 1ny érintkezõ, Uc=230V/50Hz, 240V/60Hz | DILER-31(230V50HZ,240V60HZ) | 051768 | Y7-51768 | HH1 | 24329 | 24328 | -0.00411% | 60.82 | 60.82 | 4015080517689 | db | 1 |  | 0 |  | 1 | 85364900 | DE | 45 | 58 | 52 | 0.17 | 0.18
Segédkontaktorok 6A AC-15, 3z 1ny érintkezõ, Uc=240V/50Hz | DILER-31(240V50HZ) | 010300 | Y7-10300 | HH1 | 24329 | 24328 | -0.00411% | 60.82 | 60.82 | 4015080103004 | db | 1 |  | 0 |  | 1 | 85364900 | DE | 45 | 58 | 52 | 0.17 | 0.18
Segédkontaktorok 6A AC-15, 3z 1ny érintkezõ, Uc=24V/50Hz, 24V/60Hz | DILER-31(24V50/60HZ) | 021594 | Y7-21594 | HH1 | 24329 | 24328 | -0.00411% | 60.82 | 60.82 | 4015080215943 | db | 1 |  | 0 |  | 1 | 85364900 | DE | 45 | 58 | 52 | 0.17 | 0.18
Segédkontaktorok 6A AC-15, 3z 1ny érintkezõ, Uc=24V/50Hz | DILER-31(24V50HZ) | 010251 | Y7-10251 | HH1 | 24329 | 24328 | -0.00411% | 60.82 | 60.82 | 4015080102519 | db | 1 |  | 0 |  | 1 | 85364900 | DE | 45 | 58 | 52 | 0.17 | 0.18
Segédkontaktorok 6A AC-15, 3z 1ny érintkezõ, Uc=380V/50Hz, 440V/60Hz | DILER-31(380V50HZ,440V60HZ) | 051769 | Y7-51769 | HH1 | 24329 | 24328 | -0.00411% | 60.82 | 60.82 | 4015080517696 | db | 1 |  | 0 |  | 1 | 85364900 | DE | 45 | 58 | 52 | 0.17 | 0.18
Segédkontaktorok 6A AC-15, 3z 1ny érintkezõ, Uc=400V/50Hz, 440V/60Hz | DILER-31(400V50HZ,440V60HZ) | 051770 | Y7-51770 | HH1 | 24329 | 24328 | -0.00411% | 60.82 | 60.82 | 4015080517702 | db | 1 |  | 0 |  | 1 | 85364900 | DE | 45 | 58 | 52 | 0.17 | 0.18
Segédkontaktorok 6A AC-15, 3z 1ny érintkezõ, Uc=415V/50Hz, 480V/60Hz | DILER-31(415V50HZ,480V60HZ) | 051771 | Y7-51771 | HH1 | 24329 | 24328 | -0.00411% | 60.82 | 60.82 | 4015080517719 | db | 1 |  | 0 |  | 1 | 85364900 | DE | 45 | 58 | 52 | 0.17 | 0.18
Segédkontaktorok 6A AC-15, 3z 1ny érintkezõ, Uc=42V/50Hz, 42V/60Hz | DILER-31(42V50/60HZ) | 029869 | Y7-29869 | HH1 | 24329 | 24328 | -0.00411% | 60.82 | 60.82 | 4015080298694 | db | 1 |  | 0 |  | 1 | 85364900 | DE | 45 | 58 | 52 | 0.17 | 0.18
Segédkontaktorok 6A AC-15, 3z 1ny érintkezõ, Uc=42V/50Hz, 48V/60Hz | DILER-31(42V50HZ,48V60HZ) | 051764 | Y7-51764 | HH1 | 24329 | 24328 | -0.00411% | 60.82 | 60.82 | 4015080517641 | db | 1 |  | 0 |  | 1 | 85364900 | DE | 45 | 58 | 52 | 0.17 | 0.18
Segédkontaktorok 6A AC-15, 3z 1ny érintkezõ, Uc=48V/50Hz | DILER-31(48V50HZ) | 010044 | Y7-10044 | HH1 | 24329 | 24328 | -0.00411% | 60.82 | 60.82 | 4015080100447 | db | 1 |  | 0 |  | 1 | 85364900 | DE | 45 | 58 | 52 | 0.17 | 0.18
Segédkontaktorok 6A AC-15, 3z 1ny érintkezõ, Uc=110V DC | DILER-31-G(110VDC) | 010253 | Y7-10253 | HH1 | 30162 | 30162 | 0% | 75.41 | 75.41 | 4015080102533 | db | 1 |  | 0 |  | 1 | 85364900 | DE | 45 | 58 | 52 | 0.206 | 0.216
Segédkontaktorok 6A AC-15, 3z 1ny érintkezõ, Uc=125V DC | DILER-31-G(125VDC) | 292895 | Y7-292895 | HH1 | 30162 | 30162 | 0% | 75.41 | 75.41 | 4015082928957 | db | 1 |  | 0 |  | 1 | 85364900 | DE | 45 | 58 | 52 | 0.206 | 0.216
Segédkontaktorok 6A AC-15, 3z 1ny érintkezõ, Uc=12V DC | DILER-31-G(12VDC) | 079761 | Y7-79761 | HH1 | 30162 | 30162 | 0% | 75.41 | 75.41 | 4015080797616 | db | 1 |  | 0 |  | 1 | 85364900 | DE | 45 | 58 | 52 | 0.206 | 0.216
Segédkontaktorok 6A AC-15, 3z 1ny érintkezõ, Uc=220V DC | DILER-31-G(220VDC) | 010269 | Y7-10269 | HH1 | 30162 | 30162 | 0% | 75.41 | 75.41 | 4015080102694 | db | 1 |  | 0 |  | 1 | 85364900 | DE | 45 | 58 | 52 | 0.206 | 0.216
Segédkontaktorok 6A AC-15, 3z 1ny érintkezõ, Uc=24V DC | DILER-31-G(24VDC) | 010157 | Y7-10157 | HH1 | 30162 | 30162 | 0% | 75.41 | 75.41 | 4015080101574 | db | 1 |  | 0 |  | 1 | 85364900 | DE | 45 | 58 | 52 | 0.206 | 0.216
Segédkontaktorok 6A AC-15, 3z 1ny érintkezõ, Uc=48V DC | DILER-31-G(48VDC) | 010205 | Y7-10205 | HH1 | 30162 | 30162 | 0% | 75.41 | 75.41 | 4015080102052 | db | 1 |  | 0 |  | 1 | 85364900 | DE | 45 | 58 | 52 | 0.206 | 0.216
Segédkontaktorok 6A AC-15, 3z 1ny érintkezõ, feszítõrugós kapcsok, Uc=24V DC | DILER-31-G-C(24VDC) | 230179 | Y7-230179 | HH1 | 23170 | 23170 | 0% | 57.93 | 57.93 | 4015082301798 | db | 1 |  | 0 |  | 1 | 85364900 | DE | 45 | 58 | 52 | 0.206 | 0.216
Segédkontaktorok 6A AC-15, 4z érintkezõ, Uc=110V/50Hz, 110V/60Hz | DILER-40(110V50/60HZ) | 021961 | Y7-21961 | HH1 | 24329 | 24328 | -0.00411% | 60.82 | 60.82 | 4015080219613 | db | 1 |  | 0 |  | 1 | 85364900 | DE | 45 | 58 | 52 | 0.17 | 0.18
Segédkontaktorok 6A AC-15, 4z érintkezõ, Uc=110V/50Hz, 120V/60Hz | DILER-40(110V50HZ,120V60HZ) | 051756 | Y7-51756 | HH1 | 24329 | 24328 | -0.00411% | 60.82 | 60.82 | 4015080517566 | db | 1 |  | 0 |  | 1 | 85364900 | DE | 45 | 58 | 52 | 0.17 | 0.18
Segédkontaktorok 6A AC-15, 4z érintkezõ, Uc=220V/50Hz, 220V/60Hz | DILER-40(220V50/60HZ) | 021983 | Y7-21983 | HH1 | 24329 | 24328 | -0.00411% | 60.82 | 60.82 | 4015080219835 | db | 1 |  | 0 |  | 1 | 85364900 | DE | 45 | 58 | 52 | 0.17 | 0.18
Segédkontaktorok 6A AC-15, 4z érintkezõ, Uc=220V/50Hz, 240V/60Hz | DILER-40(220V50HZ,240V60HZ) | 051758 | Y7-51758 | HH1 | 24329 | 24328 | -0.00411% | 60.82 | 60.82 | 4015080517580 | db | 1 |  | 0 |  | 1 | 85364900 | DE | 45 | 58 | 52 | 0.17 | 0.18
Segédkontaktorok 6A AC-15, 4z érintkezõ, Uc=230V/50Hz, 230V/60Hz | DILER-40(230V50/60HZ) | 052725 | Y7-52725 | HH1 | 24329 | 24328 | -0.00411% | 60.82 | 60.82 | 4015080527251 | db | 1 |  | 0 |  | 1 | 85364900 | DE | 45 | 58 | 52 | 0.17 | 0.18
Segédkontaktorok 6A AC-15, 4z érintkezõ, Uc=230V/50Hz, 240V/60Hz | DILER-40(230V50HZ,240V60HZ) | 051759 | Y7-51759 | HH1 | 24329 | 24328 | -0.00411% | 60.82 | 60.82 | 4015080517597 | db | 1 |  | 0 |  | 1 | 85364900 | DE | 45 | 58 | 52 | 0.17 | 0.18
Segédkontaktorok 6A AC-15, 4z érintkezõ, Uc=240V/50Hz | DILER-40(240V50HZ) | 010478 | Y7-10478 | HH1 | 24329 | 24328 | -0.00411% | 60.82 | 60.82 | 4015080104780 | db | 1 |  | 0 |  | 1 | 85364900 | DE | 45 | 58 | 52 | 0.17 | 0.18
Segédkontaktorok 6A AC-15, 4z érintkezõ, Uc=24V/50Hz, 24V/60Hz | DILER-40(24V50/60HZ) | 021924 | Y7-21924 | HH1 | 24329 | 24328 | -0.00411% | 60.82 | 60.82 | 4015080219248 | db | 1 |  | 0 |  | 1 | 85364900 | DE | 45 | 58 | 52 | 0.17 | 0.18
Segédkontaktorok 6A AC-15, 4z érintkezõ, Uc=24V/50Hz | DILER-40(24V50HZ) | 010094 | Y7-10094 | HH1 | 24329 | 24328 | -0.00411% | 60.82 | 60.82 | 4015080100942 | db | 1 |  | 0 |  | 1 | 85364900 | DE | 45 | 58 | 52 | 0.17 | 0.18
Segédkontaktorok 6A AC-15, 4z érintkezõ, Uc=380V/50Hz, 440V/60Hz | DILER-40(380V50HZ,440V60HZ) | 051760 | Y7-51760 | HH1 | 24329 | 24328 | -0.00411% | 60.82 | 60.82 | 4015080517603 | db | 1 |  | 0 |  | 1 | 85364900 | DE | 45 | 58 | 52 | 0.17 | 0.18
Segédkontaktorok 6A AC-15, 4z érintkezõ, Uc=400V/50Hz, 440V/60Hz | DILER-40(400V50HZ,440V60HZ) | 051761 | Y7-51761 | HH1 | 24329 | 24328 | -0.00411% | 60.82 | 60.82 | 4015080517610 | db | 1 |  | 0 |  | 1 | 85364900 | DE | 45 | 58 | 52 | 0.17 | 0.18
Segédkontaktorok 6A AC-15, 4z érintkezõ, Uc=415V/50Hz, 480V/60Hz | DILER-40(415V50HZ,480V60HZ) | 051762 | Y7-51762 | HH1 | 24329 | 24328 | -0.00411% | 60.82 | 60.82 | 4015080517627 | db | 1 |  | 0 |  | 1 | 85364900 | DE | 45 | 58 | 52 | 0.17 | 0.18
Segédkontaktorok 6A AC-15, 4z érintkezõ, Uc=42V/50Hz, 42V/60Hz | DILER-40(42V50/60HZ) | 033459 | Y7-33459 | HH1 | 24329 | 24328 | -0.00411% | 60.82 | 60.82 | 4015080334590 | db | 1 |  | 0 |  | 1 | 85364900 | DE | 45 | 58 | 52 | 0.17 | 0.18
Segédkontaktorok 6A AC-15, 4z érintkezõ, Uc=42V/50Hz, 48V/60Hz | DILER-40(42V50HZ,48V60HZ) | 051755 | Y7-51755 | HH1 | 24329 | 24328 | -0.00411% | 60.82 | 60.82 | 4015080517559 | db | 1 |  | 0 |  | 1 | 85364900 | DE | 45 | 58 | 52 | 0.17 | 0.18
Segédkontaktorok 6A AC-15, 4z érintkezõ, Uc=48V/50Hz | DILER-40(48V50HZ) | 010190 | Y7-10190 | HH1 | 24329 | 24328 | -0.00411% | 60.82 | 60.82 | 4015080101901 | db | 1 |  | 0 |  | 1 | 85364900 | DE | 45 | 58 | 52 | 0.17 | 0.18
Segédkontaktorok 6A AC-15, 4z érintkezõ, feszítõrugós kapcsok, Uc=230V/50Hz, 240V/60Hz | DILER-40-C(230V50HZ,240V60HZ) | 230239 | Y7-230239 | HH1 | 24329 | 24328 | -0.00411% | 60.82 | 60.82 | 4015082302399 | db | 1 |  | 0 |  | 1 | 85364900 | DE | 45 | 58 | 52 | 0.17 | 0.18
Segédkontaktorok 6A AC-15, 4z érintkezõ, Uc=110V DC | DILER-40-G(110VDC) | 010287 | Y7-10287 | HH1 | 30162 | 30162 | 0% | 75.41 | 75.41 | 4015080102878 | db | 1 |  | 0 |  | 1 | 85364900 | DE | 45 | 58 | 52 | 0.206 | 0.216
Segédkontaktorok 6A AC-15, 4z érintkezõ, Uc=12V DC | DILER-40-G(12VDC) | 079711 | Y7-79711 | HH1 | 30162 | 30162 | 0% | 75.41 | 75.41 | 4015080797111 | db | 1 |  | 0 |  | 1 | 85364900 | DE | 45 | 58 | 52 | 0.206 | 0.216
Segédkontaktorok 6A AC-15, 4z érintkezõ, Uc=220V DC | DILER-40-G(220VDC) | 010303 | Y7-10303 | HH1 | 30162 | 30162 | 0% | 75.41 | 75.41 | 4015080103035 | db | 1 |  | 0 |  | 1 | 85364900 | DE | 45 | 58 | 52 | 0.206 | 0.216
Segédkontaktorok 6A AC-15, 4z érintkezõ, Uc=24V DC | DILER-40-G(24VDC) | 010223 | Y7-10223 | HH1 | 30162 | 30162 | 0% | 75.41 | 75.41 | 4015080102236 | db | 1 |  | 0 |  | 1 | 85364900 | DE | 45 | 58 | 52 | 0.206 | 0.216
Segédkontaktorok 6A AC-15, 4z érintkezõ, Uc=48V DC | DILER-40-G(48VDC) | 010255 | Y7-10255 | HH1 | 30162 | 30162 | 0% | 75.41 | 75.41 | 4015080102557 | db | 1 |  | 0 |  | 1 | 85364900 | DE | 45 | 58 | 52 | 0.206 | 0.216
Tartalék burkolat DILH1200 | DILH1200-XCOVER | 184475 | Y7-184475 | HH1 | 31508 | 31508 | 0% | 78.77 | 78.77 | 4015081785148 | db | 1 |  | 0 |  | 1 | 85389099 | RO | 0 | 0 | 0 | 0.588 | 0.875
Kontaktorok, 1400A AC-1, 3-pólus+2z+2ny érintkezõ, AC/DC operated, Uc=48-110V AC/DC | DILH1400/22(RA110) | 179529 | Y7-179529 | HH1 | 3889908 | 3889908 | 0% | 9724.77 | 9724.77 | 4015081746149 | db | 1 |  | 0 |  | 1 | 85364900 | RO | 260 | 342 | 232 | 15 | 16.607
Kontaktorok, 1400A AC-1, 3-pólus+2z+2ny érintkezõ, AC/DC operated, Uc=110-250V AC/DC | DILH1400/22(RA250) | 168618 | Y7-168618 | HH1 | 3889876 | 3889876 | 0% | 9724.69 | 9724.69 | 4015081651061 | db | 1 |  | 0 |  | 1 | 85364900 | RO | 260 | 342 | 232 | 14.4 | 16.007
Kontaktorok, 1400A AC-1, 3-pólus+2z+2ny érintkezõ, AC/DC operated, Uc=250-500V AC/DC | DILH1400/22(RAC500) | 144054 | Y7-144054 | HH1 | 3889908 | 3889908 | 0% | 9724.77 | 9724.77 | 4015081405831 | db | 1 |  | 0 |  | 1 | 85364900 | RO | 260 | 342 | 232 | 14.4 | 16.007
Kontaktorok, 1400A AC-1, 3-pólus+2z+2ny érintkezõ, AC/DC operated, Uc=230-250V AC/DC | DILH1400/22(RAW250) | 272441 | Y7-272441 | HH1 | 3889868 | 3889868 | 0% | 9724.67 | 9724.67 | 4015082724412 | db | 1 |  | 0 |  | 1 | 85364900 | RO | 260 | 342 | 232 | 14.4 | 15
Kontaktorok Wind&Solar, 1400A AC-1, 3-pólus+2z+2ny érintkezõ, AC/DC operated, Uc=230-250V AC/DC | DILH1400/22-SP(RAW250) | EP-401427 | EP-401427 | HH1 | 5056828 | 5056828 | 0% | 12642.07 | 12642.07 | 4015082969677 | db | 1 |  | 0 |  | 1 | 85364190 | RO | 260 | 342 | 232 | 14.4 | 15
Csere burkolatDILH1400 | DILH1400-XCOVER | 173407 | Y7-173407 | HH1 | 23604 | 23604 | 0% | 59.01 | 59.01 | 4015081698080 | db | 1 |  | 0 |  | 1 | 85389099 | RO | 0 | 0 | 0 | 0.588 | 0.64
Komplett vákumcsővek DILH1400-hoz | DILH1400-XCT | 168599 | Y7-168599 | HH1 | 2139444 | 2139444 | 0% | 5348.61 | 5348.61 | 4015081650873 | db | 1 |  | 0 |  | 1 | 85389099 | RO | 0 | 0 | 0 | 7.5 | 9.079
Tartalék tekercs DILM1400 | DILH1400-XSP/E(RAW250) | 289161 | Y7-289161 | HH1 | 612912 | 612912 | 0% | 1532.28 | 1532.28 | 4015082891619 | db | 1 |  | 0 |  | 1 | 85045000 | RO | 25 | 28 | 9 | 1.31 | 1.53
Kontaktorok, 2000A AC-1, 3-pólus+2z+2ny érintkezõ, AC/DC operated, Uc=230-250V AC/DC | DILH2000/22(RAW250) | 272442 | Y7-272442 | HH1 | 7144268 | 7144268 | 0% | 17860.67 | 17860.67 | 4015082724429 | db | 1 |  | 0 |  | 1 | 85364900 | RO | 515 | 392 | 252 | 32 | 37
Tartalék burkolat DILH2000 | DILH2000-XCOVER | 184472 | Y7-184472 | HH1 | 63720 | 63720 | 0% | 159.3 | 159.3 | 4015081785117 | db | 1 |  | 0 |  | 1 | 85389099 | RO | 0 | 0 | 0 | 1.25 | 1.509
Kontaktorok, 2200A AC-1, 3-pólus+2z+2ny érintkezõ, AC/DC operated, Uc=230-250V AC/DC | DILH2200/22(RAW250) | 111793 | Y7-111793 | HH1 | 7827444 | 7827444 | 0% | 19568.61 | 19568.61 | 4015081113439 | db | 1 |  | 0 |  | 1 | 85364900 | RO | 515 | 392 | 252 | 32 | 37
Tartalék burkolat DILH2200 | DILH2200-XCOVER | 184473 | Y7-184473 | HH1 | 63720 | 63720 | 0% | 159.3 | 159.3 | 4015081785124 | db | 1 |  | 0 |  | 1 | 85389099 | RO | 0 | 0 | 0 | 1.25 | 1.509
Kontaktorok, 2600A AC-1, 3-pólus+2z+2ny érintkezõ, AC/DC operated, Uc=230-250V AC/DC | DILH2600/22(RAW250) | 125945 | Y7-125945 | HH1 | 9168796 | 9168796 | 0% | 22921.99 | 22921.99 | 4015081235551 | db | 1 |  | 0 |  | 1 | 85364900 | RO | 515 | 462 | 252 | 35.2 | 40.2
Tartalék burkolat DILH2600 | DILH2600-XCOVER | 184474 | Y7-184474 | HH1 | 63720 | 63720 | 0% | 159.3 | 159.3 | 4015081785131 | db | 1 |  | 0 |  | 1 | 85389099 | RO | 0 | 0 | 0 | 1.25 | 1.509
Varistor-védőkapcs. (DILM1600, DILH2000…2600) | DILH2600-XSM | 125946 | Y7-125946 | HH1 | 103364 | 103364 | 0% | 258.41 | 258.41 | 4015081235568 | db | 1 |  | 0 |  | 1 | 85389099 | DE | 229.6 | 82.9 | 20 | 0.393 | 0.47
Kontaktorok, 600A AC-1, 3-pólus+2z+2ny érintkezõ, AC/DC operated Uc=48-110V AC/DC | DILH600/22(RA110) | 197904 | Y7-197904 | HH1 | 1377889 | 1377888 | -7.257e-05% | 3444.72 | 3444.72 | 4015081954230 | db | 1 |  | 0 |  | 1 | 85364900 | RO | 160 | 237 | 224 | 8.85 | 9.3
Kontaktorok, 600A AC-1, 3-pólus+2z+2ny érintkezõ, AC/DC operated Uc=110-250V AC/DC | DILH600/22(RA250) | 197905 | Y7-197905 | HH1 | 1377889 | 1377888 | -7.257e-05% | 3444.72 | 3444.72 | 4015081954247 | db | 1 |  | 0 |  | 1 | 85364900 | RO | 160 | 237 | 224 | 8.85 | 9.3
Kontaktorok, 600A AC-1, 3-pólus+2z+2ny érintkezõ, AC/DC operated Uc=250-500V AC/DC | DILH600/22(RAC500) | 197906 | Y7-197906 | HH1 | 1432606 | 1432604 | -0.0001396% | 3581.51 | 3581.51 | 4015081954254 | db | 1 |  | 0 |  | 1 | 85364900 | RO | 160 | 237 | 224 | 8.85 | 9.3
Kontaktorok, 600A AC-1, 3-pólus+2z+2ny érintkezõ, DC operated Uc=24-48V DC | DILH600/22(RDC48) | 197903 | Y7-197903 | HH1 | 1432606 | 1432604 | -0.0001396% | 3581.51 | 3581.51 | 4015081954223 | db | 1 |  | 0 |  | 1 | 85364900 | RO | 160 | 237 | 224 | 8.85 | 9.3
Kontaktorok, 600A AC-1, 3-pólus+2z+2ny érintkezõ, AC operated Uc=110-120V AC | DILH600-S/22(110-120V50/60HZ) | 197908 | Y7-197908 | HH1 | 1333121 | 1333120 | -7.501e-05% | 3332.8 | 3332.8 | 4015081954278 | db | 1 |  | 0 |  | 1 | 85364900 | RO | 160 | 237 | 224 | 8.85 | 9.3
Kontaktorok, 600A AC-1, 3-pólus+2z+2ny érintkezõ, AC operated Uc=220-240V AC | DILH600-S/22(220-240V50/60HZ) | 197909 | Y7-197909 | HH1 | 1333121 | 1333120 | -7.501e-05% | 3332.8 | 3332.8 | 4015081954285 | db | 1 |  | 0 |  | 1 | 85364900 | RO | 160 | 237 | 224 | 8.85 | 9.3
Tartalék érint. DILH600 | DILH600-XOCT | 197917 | Y7-197917 | HH1 | 679595 | 679596 | 0.0001471% | 1698.99 | 1698.99 | 4015081954360 | db | 1 |  | 0 |  | 1 | 85389099 | RO | 160 | 160 | 30 | 3.95 | 4.086
Kontaktorok, 800A AC-1, 3-pólus+2z+2ny érintkezõ, AC/DC operated Uc=48-110V AC/DC | DILH800/22(RA110) | 197911 | Y7-197911 | HH1 | 1701223 | 1701224 | 5.878e-05% | 4253.06 | 4253.06 | 4015081954308 | db | 1 |  | 0 |  | 1 | 85364900 | RO | 160 | 237 | 224 | 8.85 | 9.3
Kontaktorok, 800A AC-1, 3-pólus+2z+2ny érintkezõ, AC/DC operated Uc=230-250V AC/DC | DILH800/22(RA250) | 197912 | Y7-197912 | HH1 | 1701223 | 1701224 | 5.878e-05% | 4253.06 | 4253.06 | 4015081954315 | db | 1 |  | 0 |  | 1 | 85364900 | RO | 160 | 237 | 224 | 8.85 | 9.3
Kontaktorok, 800A AC-1, 3-pólus+2z+2ny érintkezõ, AC/DC operated Uc=250-500V AC/DC | DILH800/22(RAC500) | 197913 | Y7-197913 | HH1 | 1760912 | 1760912 | 0% | 4402.28 | 4402.28 | 4015081954322 | db | 1 |  | 0 |  | 1 | 85364900 | RO | 160 | 237 | 224 | 8.85 | 9.3
Kontaktorok, 800A AC-1, 3-pólus+2z+2ny érintkezõ, DC operated Uc=24-48V DC | DILH800/22(RDC48) | 197910 | Y7-197910 | HH1 | 1760912 | 1760912 | 0% | 4402.28 | 4402.28 | 4015081954292 | db | 1 |  | 0 |  | 1 | 85364900 | RO | 160 | 237 | 224 | 8.85 | 9.3
Kontaktorok, 800A AC-1, 3-pólus+2z+2ny érintkezõ, AC operated Uc=110-120V AC | DILH800-S/22(110-120V50/60HZ) | 197915 | Y7-197915 | HH1 | 1656451 | 1656452 | 6.037e-05% | 4141.13 | 4141.13 | 4015081954346 | db | 1 |  | 0 |  | 1 | 85364900 | RO | 160 | 237 | 224 | 8.85 | 9.3
Kontaktorok, 800A AC-1, 3-pólus+2z+2ny érintkezõ, AC operated Uc=220-240V AC | DILH800-S/22(220-240V50/60HZ) | 197916 | Y7-197916 | HH1 | 1656451 | 1656452 | 6.037e-05% | 4141.13 | 4141.13 | 4015081954353 | db | 1 |  | 0 |  | 1 | 85364900 | RO | 160 | 237 | 224 | 8.85 | 9.3
Kapocsburkolat DILH600…800 | DILH800-XHB | 197919 | Y7-197919 | HH1 | 38925 | 38924 | -0.002569% | 97.31 | 97.31 | 4015081954384 | db | 1 |  | 0 |  | 1 | 85389099 | RO | 168 | 145 | 50 | 0.24 | 0.37
Segédérintkező DILH600, 1z+1ny, oldalra szerelés | DILH800-XHI11-SA | 199559 | Y7-199559 | HH1 | 9316 | 9316 | 0% | 23.29 | 23.29 | 4015081982530 | db | 1 |  | 0 |  | 1 | 85389099 | CN | 15 | 77 | 77 | 0.056 | 0.075
Segédérintkező DILH600, 1z+1ny, oldalra szerelés | DILH800-XHI11-SI | 199558 | Y7-199558 | HH1 | 9316 | 9316 | 0% | 23.29 | 23.29 | 4015081982523 | db | 1 |  | 0 |  | 1 | 85389099 | CN | 15 | 77 | 77 | 0.056 | 0.075
Segédérintkező DILH600, 1z+1ny, oldalra szerelés | DILH800-XHI11V-SI | 199560 | Y7-199560 | HH1 | 9316 | 9316 | 0% | 23.29 | 23.29 | 4015081982547 | db | 1 |  | 0 |  | 1 | 85389099 | CN | 15 | 77 | 77 | 0.056 | 0.075
Tartalék érint. DILH600 | DILH800-XOCT | 197918 | Y7-197918 | HH1 | 808303 | 808304 | 0.0001237% | 2020.76 | 2020.76 | 4015081954377 | db | 1 |  | 0 |  | 1 | 85389099 | RO | 160 | 160 | 30 | 3.95 | 4.086
Kondenzátor-kontaktorok 12,5kVAR, 3-pólus+1z+1ny, Uc=110V/50Hz, 120V/60Hz | DILK12-11(110V50HZ,120V60HZ) | 293985 | Y7-293985 | HH1 | 33543 | 33544 | 0.002981% | 83.86 | 83.86 | 4015082939854 | db | 1 |  | 0 |  | 1 | 85364900 | RO | 45 | 120 | 118 | 0.51 | 0.61
Kondenzátor-kontaktorok 12,5kVAR, 3-pólus+1z+1ny, Uc=190V/50Hz, 220V/60Hz | DILK12-11(190V50HZ,220V60HZ) | 293986 | Y7-293986 | HH1 | 33543 | 33544 | 0.002981% | 83.86 | 83.86 | 4015082939861 | db | 1 |  | 0 |  | 1 | 85364900 | RO | 45 | 120 | 118 | 0.51 | 0.61
Kondenzátor-kontaktorok 12,5kVAR, 3-pólus+1z+1ny, Uc=230V/50Hz, 240V/60Hz | DILK12-11(230V50HZ,240V60HZ) | 293988 | Y7-293988 | HH1 | 33543 | 33544 | 0.002981% | 83.86 | 83.86 | 4015082939885 | db | 1 |  | 0 |  | 1 | 85364900 | RO | 45 | 120 | 118 | 0.51 | 0.61
Kondenzátor-kontaktorok 12,5kVAR, 3-pólus+1z+1ny, Uc=400V/50Hz, 440V/60Hz | DILK12-11(400V50HZ,440V60HZ) | 293990 | Y7-293990 | HH1 | 33543 | 33544 | 0.002981% | 83.86 | 83.86 | 4015082939908 | db | 1 |  | 0 |  | 1 | 85364900 | RO | 45 | 120 | 118 | 0.51 | 0.61
Kondenzátor-kontaktorok 12,5kVAR, 3-pólus+1z+1ny, Uc=415V/50Hz, 480V/60Hz | DILK12-11(415V50HZ,480V60HZ) | 293991 | Y7-293991 | HH1 | 33543 | 33544 | 0.002981% | 83.86 | 83.86 | 4015082939915 | db | 1 |  | 0 |  | 1 | 85364900 | RO | 45 | 120 | 118 | 0.51 | 0.61
Kondenzátor-kontaktorok 12,5kVAR, 3-pólus+1z+1ny, Uc=42V/50Hz, 48V/60Hz | DILK12-11(42V50HZ,48V60HZ) | 293984 | Y7-293984 | HH1 | 33543 | 33544 | 0.002981% | 83.86 | 83.86 | 4015082939847 | db | 1 |  | 0 |  | 1 | 85364900 | RO | 45 | 120 | 118 | 0.51 | 0.61
Kondenzátor-kontaktorok 12,5kVAR, 3-pólus+1z+1ny, Uc=48V/50Hz | DILK12-11(48V50HZ) | 293968 | Y7-293968 | HH1 | 33543 | 33544 | 0.002981% | 83.86 | 83.86 | 4015082939687 | db | 1 |  | 0 |  | 1 | 85364900 | RO | 45 | 120 | 118 | 0.51 | 0.61
Kondenzátor-kontaktorok 20kVAR, 3-pólus+1z+1ny, Uc=110V/50Hz, 120V/60Hz | DILK20-11(110V50HZ,120V60HZ) | 294007 | Y7-294007 | HH1 | 44887 | 44888 | 0.002228% | 112.22 | 112.22 | 4015082940072 | db | 1 |  | 0 |  | 1 | 85364900 | RO | 45 | 135 | 138 | 0.51 | 0.61
Kondenzátor-kontaktorok 20kVAR, 3-pólus+1z+1ny, Uc=190V/50Hz, 220V/60Hz | DILK20-11(190V50HZ,220V60HZ) | 294008 | Y7-294008 | HH1 | 44887 | 44888 | 0.002228% | 112.22 | 112.22 | 4015082940089 | db | 1 |  | 0 |  | 1 | 85364900 | RO | 45 | 135 | 138 | 0.51 | 0.61
Kondenzátor-kontaktorok 20kVAR, 3-pólus+1z+1ny, Uc=230V/50Hz, 240V/60Hz | DILK20-11(230V50HZ,240V60HZ) | 294010 | Y7-294010 | HH1 | 44887 | 44888 | 0.002228% | 112.22 | 112.22 | 4015082940102 | db | 1 |  | 0 |  | 1 | 85364900 | RO | 45 | 135 | 138 | 0.51 | 0.61
Kondenzátor-kontaktorok 20kVAR, 3-pólus+1z+1ny, Uc=400V/50Hz, 440V/60Hz | DILK20-11(400V50HZ,440V60HZ) | 294012 | Y7-294012 | HH1 | 44887 | 44888 | 0.002228% | 112.22 | 112.22 | 4015082940126 | db | 1 |  | 0 |  | 1 | 85364900 | RO | 45 | 135 | 138 | 0.51 | 0.61
Kondenzátor-kontaktorok 20kVAR, 3-pólus+1z+1ny, Uc=415V/50Hz, 480V/60Hz | DILK20-11(415V50HZ,480V60HZ) | 294013 | Y7-294013 | HH1 | 44887 | 44888 | 0.002228% | 112.22 | 112.22 | 4015082940133 | db | 1 |  | 0 |  | 1 | 85364900 | RO | 45 | 135 | 138 | 0.51 | 0.61
Kondenzátor-kontaktorok 20kVAR, 3-pólus+1z+1ny, Uc=42V/50Hz, 48V/60Hz | DILK20-11(42V50HZ,48V60HZ) | 294006 | Y7-294006 | HH1 | 44887 | 44888 | 0.002228% | 112.22 | 112.22 | 4015082940065 | db | 1 |  | 0 |  | 1 | 85364900 | RO | 45 | 135 | 138 | 0.51 | 0.61
Kondenzátor-kontaktorok 20kVAR, 3-pólus+1z+1ny, Uc=48V/50Hz | DILK20-11(48V50HZ) | 294000 | Y7-294000 | HH1 | 44887 | 44888 | 0.002228% | 112.22 | 112.22 | 4015082940003 | db | 1 |  | 0 |  | 1 | 85364900 | RO | 45 | 135 | 138 | 0.51 | 0.61
Kondenzátor-kontaktorok 25kVAR, 3-pólus+1z+1ny, Uc=110V/50Hz, 120V/60Hz | DILK25-11(110V50HZ,120V60HZ) | 294029 | Y7-294029 | HH1 | 57118 | 57120 | 0.003502% | 142.8 | 142.8 | 4015082940294 | db | 1 |  | 0 |  | 1 | 85364900 | RO | 45 | 135 | 138 | 0.51 | 0.61
Kondenzátor-kontaktorok 25kVAR, 3-pólus+1z+1ny, Uc=190V/50Hz, 220V/60Hz | DILK25-11(190V50HZ,220V60HZ) | 294030 | Y7-294030 | HH1 | 57118 | 57120 | 0.003502% | 142.8 | 142.8 | 4015082940300 | db | 1 |  | 0 |  | 1 | 85364900 | RO | 45 | 135 | 138 | 0.51 | 0.61
Kondenzátor-kontaktorok 25kVAR, 3-pólus+1z+1ny, Uc=230V/50Hz, 240V/60Hz | DILK25-11(230V50HZ,240V60HZ) | 294032 | Y7-294032 | HH1 | 57118 | 57120 | 0.003502% | 142.8 | 142.8 | 4015082940324 | db | 1 |  | 0 |  | 1 | 85364900 | RO | 45 | 135 | 138 | 0.51 | 0.61
Kondenzátor-kontaktorok 25kVAR, 3-pólus+1z+1ny, Uc=400V/50Hz, 440V/60Hz | DILK25-11(400V50HZ,440V60HZ) | 294034 | Y7-294034 | HH1 | 57118 | 57120 | 0.003502% | 142.8 | 142.8 | 4015082940348 | db | 1 |  | 0 |  | 1 | 85364900 | RO | 45 | 135 | 138 | 0.51 | 0.61
Kondenzátor-kontaktorok 25kVAR, 3-pólus+1z+1ny, Uc=415V/50Hz, 480V/60Hz | DILK25-11(415V50HZ,480V60HZ) | 294035 | Y7-294035 | HH1 | 57118 | 57120 | 0.003502% | 142.8 | 142.8 | 4015082940355 | db | 1 |  | 0 |  | 1 | 85364900 | RO | 45 | 135 | 138 | 0.51 | 0.61
Kondenzátor-kontaktorok 25kVAR, 3-pólus+1z+1ny, Uc=42V/50Hz, 48V/60Hz | DILK25-11(42V50HZ,48V60HZ) | 294028 | Y7-294028 | HH1 | 57118 | 57120 | 0.003502% | 142.8 | 142.8 | 4015082940287 | db | 1 |  | 0 |  | 1 | 85364900 | RO | 45 | 135 | 138 | 0.51 | 0.61
Kondenzátor-kontaktorok 25kVAR, 3-pólus+1z+1ny, Uc=48V/50Hz | DILK25-11(48V50HZ) | 294022 | Y7-294022 | HH1 | 57118 | 57120 | 0.003502% | 142.8 | 142.8 | 4015082940225 | db | 1 |  | 0 |  | 1 | 85364900 | RO | 45 | 135 | 138 | 0.51 | 0.61
Kondenzátor-kontaktorok 33kVAR, 3-pólus+1z, Uc=110V/50Hz, 120V/60Hz | DILK33-10(110V50HZ,120V60HZ) | 294051 | Y7-294051 | HH1 | 80316 | 80316 | 0% | 200.79 | 200.79 | 4015082940515 | db | 1 |  | 0 |  | 1 | 85364900 | RO | 55 | 190 | 147 | 1.02 | 1.12
Kondenzátor-kontaktorok 33kVAR, 3-pólus+1z, Uc=190V/50Hz, 220V/60Hz | DILK33-10(190V50HZ,220V60HZ) | 294052 | Y7-294052 | HH1 | 80316 | 80316 | 0% | 200.79 | 200.79 | 4015082940522 | db | 1 |  | 0 |  | 1 | 85364900 | RO | 55 | 190 | 147 | 1.02 | 1.12
Kondenzátor-kontaktorok 33kVAR, 3-pólus+1z, Uc=230V/50Hz, 240V/60Hz | DILK33-10(230V50HZ,240V60HZ) | 294054 | Y7-294054 | HH1 | 80316 | 80316 | 0% | 200.79 | 200.79 | 4015082940546 | db | 1 |  | 0 |  | 1 | 85364900 | RO | 55 | 190 | 147 | 1.02 | 1.12
Kondenzátor-kontaktorok 33kVAR, 3-pólus+1z, Uc=400V/50Hz, 440V/60Hz | DILK33-10(400V50HZ,440V60HZ) | 294056 | Y7-294056 | HH1 | 80316 | 80316 | 0% | 200.79 | 200.79 | 4015082940560 | db | 1 |  | 0 |  | 1 | 85364900 | RO | 55 | 190 | 147 | 1.02 | 1.12
Kondenzátor-kontaktorok 33kVAR, 3-pólus+1z, Uc=42V/50Hz, 48V/60Hz | DILK33-10(42V50HZ,48V60HZ) | 294050 | Y7-294050 | HH1 | 80316 | 80316 | 0% | 200.79 | 200.79 | 4015082940508 | db | 1 |  | 0 |  | 1 | 85364900 | RO | 55 | 190 | 147 | 1.02 | 1.12
Kondenzátor-kontaktorok 33kVAR, 3-pólus+1z, Uc=48V/50Hz | DILK33-10(48V50HZ) | 294044 | Y7-294044 | HH1 | 80316 | 80316 | 0% | 200.79 | 200.79 | 4015082940447 | db | 1 |  | 0 |  | 1 | 85364900 | RO | 55 | 190 | 147 | 1.02 | 1.12
Kondenzátor-kontaktorok 50kVAR, 3-pólus+1z, Uc=110V/50Hz, 120V/60Hz | DILK50-10(110V50HZ,120V60HZ) | 294073 | Y7-294073 | HH1 | 128524 | 128524 | 0% | 321.31 | 321.31 | 4015082940737 | db | 1 |  | 0 |  | 1 | 85364900 | RO | 55 | 190 | 147 | 1.171 | 1.262
Kondenzátor-kontaktorok 50kVAR, 3-pólus+1z, Uc=190V/50Hz, 220V/60Hz | DILK50-10(190V50HZ,220V60HZ) | 294074 | Y7-294074 | HH1 | 128524 | 128524 | 0% | 321.31 | 321.31 | 4015082940744 | db | 1 |  | 0 |  | 1 | 85364900 | RO | 55 | 190 | 147 | 1.171 | 1.262
Kondenzátor-kontaktorok 50kVAR, 3-pólus+1z, Uc=230V/50Hz, 240V/60Hz | DILK50-10(230V50HZ,240V60HZ) | 294076 | Y7-294076 | HH1 | 128524 | 128524 | 0% | 321.31 | 321.31 | 4015082940768 | db | 1 |  | 0 |  | 1 | 85364900 | RO | 55 | 190 | 147 | 1.171 | 1.262
Kondenzátor-kontaktorok 50kVAR, 3-pólus+1z, Uc=400V/50Hz, 440V/60Hz | DILK50-10(400V50HZ,440V60HZ) | 294078 | Y7-294078 | HH1 | 128524 | 128524 | 0% | 321.31 | 321.31 | 4015082940782 | db | 1 |  | 0 |  | 1 | 85364900 | RO | 55 | 190 | 147 | 1.171 | 1.262
Kondenzátor-kontaktorok 50kVAR, 3-pólus+1z, Uc=42V/50Hz, 48V/60Hz | DILK50-10(42V50HZ,48V60HZ) | 294072 | Y7-294072 | HH1 | 128524 | 128524 | 0% | 321.31 | 321.31 | 4015082940720 | db | 1 |  | 0 |  | 1 | 85364900 | RO | 55 | 190 | 147 | 1.171 | 1.262
Kondenzátor-kontaktorok 50kVAR, 3-pólus+1z, Uc=48V/50Hz | DILK50-10(48V50HZ) | 294066 | Y7-294066 | HH1 | 128524 | 128524 | 0% | 321.31 | 321.31 | 4015082940669 | db | 1 |  | 0 |  | 1 | 85364900 | RO | 55 | 190 | 147 | 1.171 | 1.262
Kontaktorok fényforrásokhoz, 3-pólus, Uc=230V/50Hz, 240V/60Hz | DILL12(230V50HZ,240V60HZ) | 104402 | Y7-104402 | HH1 | 29389 | 29388 | -0.003403% | 73.47 | 73.47 | 4015081041794 | db | 1 |  | 0 |  | 1 | 85364900 | RO | 45 | 85 | 97.4 | 0.426 | 0.444
Kontaktorok fényforrásokhoz, 3-pólus, Uc=24V/50Hz | DILL12(24V50HZ) | 104401 | Y7-104401 | HH1 | 29389 | 29388 | -0.003403% | 73.47 | 73.47 | 4015081041787 | db | 1 |  | 0 |  | 1 | 85364900 | RO | 45 | 85 | 97.4 | 0.426 | 0.444
Kontaktorok fényforrásokhoz, 3-pólus, Uc=400V/50Hz, 440V/60Hz | DILL12(400V50HZ,440V60HZ) | 104403 | Y7-104403 | HH1 | 29389 | 29388 | -0.003403% | 73.47 | 73.47 | 4015081042203 | db | 1 |  | 0 |  | 1 | 85364900 | RO | 45 | 85 | 97.4 | 0.426 | 0.444
Kontaktorok fényforrásokhoz, 3-pólus, Uc=230V/50Hz, 240V/60Hz | DILL18(230V50HZ,240V60HZ) | 104405 | Y7-104405 | HH1 | 47293 | 47292 | -0.002114% | 118.23 | 118.23 | 4015081042227 | db | 1 |  | 0 |  | 1 | 85364900 | RO | 45 | 85 | 97.4 | 0.426 | 0.444
Kontaktorok fényforrásokhoz, 3-pólus, Uc=24V/50Hz | DILL18(24V50HZ) | 104404 | Y7-104404 | HH1 | 47293 | 47292 | -0.002114% | 118.23 | 118.23 | 4015081042210 | db | 1 |  | 0 |  | 1 | 85364190 | RO | 45 | 85 | 97.4 | 0.426 | 0.444
Kontaktorok fényforrásokhoz, 3-pólus, Uc=400V/50Hz, 440V/60Hz | DILL18(400V50HZ,440V60HZ) | 104406 | Y7-104406 | HH1 | 47293 | 47292 | -0.002114% | 118.23 | 118.23 | 4015081042234 | db | 1 |  | 0 |  | 1 | 85364900 | RO | 45 | 85 | 97.4 | 0.426 | 0.444
Kontaktorok fényforrásokhoz, 3-pólus, Uc=230V/50Hz, 240V/60Hz | DILL20(230V50HZ,240V60HZ) | 104408 | Y7-104408 | HH1 | 60002 | 60004 | 0.003333% | 150.01 | 150.01 | 4015081042258 | db | 1 |  | 0 |  | 1 | 85364900 | RO | 45 | 85 | 97.4 | 0.426 | 0.444
Kontaktorok fényforrásokhoz, 3-pólus, Uc=24V/50Hz | DILL20(24V50HZ) | 104407 | Y7-104407 | HH1 | 60002 | 60004 | 0.003333% | 150.01 | 150.01 | 4015081042241 | db | 1 |  | 0 |  | 1 | 85364900 | RO | 45 | 85 | 97.4 | 0.426 | 0.444
Kontaktorok fényforrásokhoz, 3-pólus, Uc=400V/50Hz, 440V/60Hz | DILL20(400V50HZ,440V60HZ) | 104409 | Y7-104409 | HH1 | 60002 | 60004 | 0.003333% | 150.01 | 150.01 | 4015081042265 | db | 1 |  | 0 |  | 1 | 85364900 | RO | 45 | 85 | 97.4 | 0.426 | 0.444
Kontaktorok 1000A/560kW AC-3, 1225A AC-1, 3-pólus+2z+2ny érintkezõ, Uc=110-250V AC/DC | DILM1000/22(RA250) | 267214 | Y7-267214 | HH1 | 4202708 | 4202708 | 0% | 10506.77 | 10506.77 | 4015082672140 | db | 1 |  | 0 |  | 1 | 85364900 | RO | 250 | 286 | 232 | 17.338 | 18.06
Kontaktorok 1000A/560kW AC-3, 1225A AC-1, 3-pólus+2z+2ny érintkezõ, Uc=250-500V 40/60Hz; 250-700V DC | DILM1000/22(RAC500) | 271990 | Y7-271990 | HH1 | 3343196 | 3343196 | 0% | 8357.99 | 8357.99 | 4015082719906 | db | 1 |  | 0 |  | 1 | 85364900 | RO | 250 | 286 | 232 | 17.338 | 18.06
Csere burkolatDILM1000 | DILM1000-XCOVER | 173406 | Y7-173406 | HH1 | 33316 | 33316 | 0% | 83.29 | 83.29 | 4015081698073 | db | 1 |  | 0 |  | 1 | 85389099 | RO | 230 | 210 | 92 | 0.588 | 0.64
Segédérintkező DILM40…DILM225A, DILMP63…DILMP200, 1z+1ny, oldalra szerelés | DILM1000-XHI11-SA | 278427 | Y7-278427 | HH1 | 9839 | 9839 | 0% | 24.6 | 24.6 | 4015082784270 | db | 1 |  | 0 |  | 1 | 85365080 | CN | 11 | 75 | 75 | 0.041 | 0.059
Segédérintkező DILM40…DILM225A, DILMP63…DILMP200, 1z+1ny, oldalra szerelés | DILM1000-XHI11-SI | 278425 | Y7-278425 | HH1 | 9839 | 9839 | 0% | 24.6 | 24.6 | 4015082784256 | db | 1 |  | 0 |  | 1 | 85365080 | CN | 11 | 75 | 75 | 0.041 | 0.059
Segédérintkező, DILM40…DILM225A, DILMP63…DILMP200, 1z1ny, oldalra szerelés, feszítõrugós kapcsok | DILM1000-XHIC11-SI | 278428 | Y7-278428 | HH1 | 10240 | 10240 | 0% | 25.6 | 25.6 | 4015082784287 | db | 1 |  | 0 |  | 1 | 85365080 | CN | 11 | 75 | 75 | 0.037 | 0.055
Segédérintkező DILM40…DILM225A, DILMP63…DILMP200, 1z+1ny, oldalra szerelés | DILM1000-XHIV11-SI | 278426 | Y7-278426 | HH1 | 9839 | 9839 | 0% | 24.6 | 24.6 | 4015082784263 | db | 1 |  | 0 |  | 1 | 85365080 | CN | 11 | 75 | 75 | 0.04 | 0.058
Varistor-védőkapcs. (DILM580…1000, DILH1400) | DILM1000-XSM | 125947 | Y7-125947 | HH1 | 70308 | 70308 | 0% | 175.77 | 175.77 | 4015081235575 | db | 1 |  | 0 |  | 1 | 85363090 | DE | 229.6 | 82.9 | 20 | 0.393 | 0.47
Elektronikai modul+tekercs DILM1000, 250V~ | DILM1000-XSP/E(RA110) | 289146 | Y7-289146 | HH1 | 419968 | 419968 | 0% | 1049.92 | 1049.92 | 4015082891466 | db | 1 |  | 0 |  | 1 | 85389091 | RO | 135 | 175 | 100 | 1.31 | 1.53
Elektronikai modul+tekercs DILM1000,110V~ | DILM1000-XSP/E(RA250) | 289145 | Y7-289145 | HH1 | 419968 | 419968 | 0% | 1049.92 | 1049.92 | 4015082891459 | db | 1 |  | 0 |  | 1 | 85059029 | RO | 25 | 28 | 9 | 1.31 | 1.53
Elektronikai modul+tekercs DILM1000,500V~ | DILM1000-XSP/E(RAC500) | 289147 | Y7-289147 | HH1 | 419968 | 419968 | 0% | 1049.92 | 1049.92 | 4015082891473 | db | 1 |  | 0 |  | 1 | 85364900 | RO | 135 | 175 | 100 | 1.31 | 1.53
Kontaktorok 11A/4kW AC-3, 40A AC-1, 3-pólus+1z1ny, Push-In (belökni) kapcsok, Uc=110V/50Hz,120V/60Hz | DILM11-11(110V50HZ,120V60HZ)-PI | 199270 | Y7-199270 | HH1 | 22108 | 22108 | 0% | 55.27 | 55.27 | 4015081973545 | db | 1 |  | 0 |  | 1 | 85364900 | RO | 45 | 85 | 115 | 0.441 | 0.46
Kontaktorok 11A/4kW AC-3, 40A AC-1, 3-pólus+1z1ny, Push-In (belökni) kapcsok, Uc=220V/50Hz,220V/60Hz | DILM11-11(220V50/60HZ)-PI | 199663 | Y7-199663 | HH1 | 22108 | 22108 | 0% | 55.27 | 55.27 | 4015081983643 | db | 1 |  | 0 |  | 1 | 85364900 | RO | 45 | 85 | 115 | 0.441 | 0.46
Kontaktorok 11A/4kW AC-3, 40A AC-1, 3-pólus+1z1ny, Push-In (belökni) kapcsok, Uc=230V/50Hz,230V/60Hz | DILM11-11(230V50/60HZ)-PI | 199662 | Y7-199662 | HH1 | 22108 | 22108 | 0% | 55.27 | 55.27 | 4015081983636 | db | 1 |  | 0 |  | 1 | 85364900 | RO | 45 | 85 | 115 | 0.441 | 0.46
Kontaktorok 11A/4kW AC-3, 40A AC-1, 3-pólus+1z1ny, Push-In (belökni) kapcsok, Uc=230V/50Hz,240V/60Hz | DILM11-11(230V50HZ,240V60HZ)-PI | 199269 | Y7-199269 | HH1 | 22108 | 22108 | 0% | 55.27 | 55.27 | 4015081973538 | db | 1 |  | 0 |  | 1 | 85364900 | RO | 45 | 85 | 115 | 0.441 | 0.46
Kontaktorok 11A/4kW AC-3, 40A AC-1, 3-pólus+1z1ny, Push-In (belökni) kapcsok, Uc=24V/50Hz,24V/60Hz | DILM11-11(24V50/60HZ)-PI | 199271 | Y7-199271 | HH1 | 22108 | 22108 | 0% | 55.27 | 55.27 | 4015081973552 | db | 1 |  | 0 |  | 1 | 85364900 | RO | 45 | 85 | 115 | 0.441 | 0.46
Kontaktorok 11A/4kW AC-3, 40A AC-1, 3-pólus+1z1ny, Push-In (belökni) kapcsok, Uc=42V/50Hz,48V/60Hz | DILM11-11(42V50HZ,48V60HZ)-PI | 199272 | Y7-199272 | HH1 | 22108 | 22108 | 0% | 55.27 | 55.27 | 4015081973569 | db | 1 |  | 0 |  | 1 | 85364900 | RO | 45 | 85 | 115 | 0.441 | 0.46
Kontaktorok 11A/4kW AC-3, 40A AC-1, 3-pólus+1z1ny, Push-In (belökni) kapcsok, Uc=24V DC | DILM11-11(RDC24)-PI | 199273 | Y7-199273 | HH1 | 43369 | 43368 | -0.002306% | 108.42 | 108.42 | 4015081973576 | db | 1 |  | 0 |  | 1 | 85364900 | RO | 45 | 85 | 115 | 0.546 | 0.565
Kontaktorok 115A AC-3, 160A AC-1, 3-pólus, Uc=120V AC | DILM115(RAC120) | 239547 | Y7-239547 | HH1 | 183448 | 183448 | 0% | 458.62 | 458.62 | 4015082395476 | db | 1 |  | 0 |  | 1 | 85364900 | RO | 90 | 170 | 160 | 2.25 | 2.35
Kontaktorok 115A AC-3, 160A AC-1, 3-pólus, Uc=24V AC | DILM115(RAC24) | 239545 | Y7-239545 | HH1 | 183448 | 183448 | 0% | 458.62 | 458.62 | 4015082395452 | db | 1 |  | 0 |  | 1 | 85364900 | RO | 90 | 170 | 160 | 2.25 | 2.35
Kontaktorok 115A AC-3, 160A AC-1, 3-pólus, Uc=240V AC | DILM115(RAC240) | 239548 | Y7-239548 | HH1 | 183448 | 183448 | 0% | 458.62 | 458.62 | 4015082395483 | db | 1 |  | 0 |  | 1 | 85364900 | RO | 90 | 170 | 160 | 2.25 | 2.35
Kontaktorok 115A AC-3, 160A AC-1, 3-pólus, Uc=440V AC | DILM115(RAC440) | 239549 | Y7-239549 | HH1 | 183448 | 183448 | 0% | 458.62 | 458.62 | 4015082395490 | db | 1 |  | 0 |  | 1 | 85364900 | RO | 90 | 170 | 160 | 2.25 | 2.35
Kontaktorok 115A AC-3, 160A AC-1, 3-pólus, Uc=48V AC | DILM115(RAC48) | 239546 | Y7-239546 | HH1 | 183448 | 183448 | 0% | 458.62 | 458.62 | 4015082395469 | db | 1 |  | 0 |  | 1 | 85364900 | RO | 90 | 170 | 160 | 2.25 | 2.35
Kontaktorok 115A AC-3, 160A AC-1, 3-pólus, Uc=500V AC | DILM115(RAC500) | 239550 | Y7-239550 | HH1 | 183448 | 183448 | 0% | 458.62 | 458.62 | 4015082395506 | db | 1 |  | 0 |  | 1 | 85364900 | RO | 90 | 170 | 160 | 2.25 | 2.35
Kontaktorok 115A AC-3, 160A AC-1, 3-pólus, Uc=130V DC | DILM115(RDC130) | 239567 | Y7-239567 | HH1 | 183448 | 183448 | 0% | 458.62 | 458.62 | 4015082395674 | db | 1 |  | 0 |  | 1 | 85364900 | RO | 90 | 170 | 160 | 2.25 | 2.35
Kontaktorok 115A AC-3, 160A AC-1, 3-pólus, Uc=24V DC | DILM115(RDC24) | 239555 | Y7-239555 | HH1 | 183448 | 183448 | 0% | 458.62 | 458.62 | 4015082395551 | db | 1 |  | 0 |  | 1 | 85364900 | RO | 90 | 170 | 160 | 2.25 | 2.35
Kontaktorok 115A AC-3, 160A AC-1, 3-pólus, Uc=240V DC | DILM115(RDC240) | 239572 | Y7-239572 | HH1 | 183448 | 183448 | 0% | 458.62 | 458.62 | 4015082395728 | db | 1 |  | 0 |  | 1 | 85364900 | RO | 90 | 170 | 160 | 2.25 | 2.35
Kontaktorok 115A AC-3, 160A AC-1, 3-pólus, Uc=60V DC | DILM115(RDC60) | 239560 | Y7-239560 | HH1 | 183448 | 183448 | 0% | 458.62 | 458.62 | 4015082395605 | db | 1 |  | 0 |  | 1 | 85364900 | RO | 90 | 170 | 160 | 2.25 | 2.35
Kontaktorok 115A AC-3, 160A AC-1, 3-pólus, Uc=120V AC | DILM115-22(RAC120) | 239577 | Y7-239577 | HH1 | 191024 | 191024 | 0% | 477.56 | 477.56 | 4015082395773 | db | 1 |  | 0 |  | 1 | 85364900 | RO | 90 | 170 | 160 | 2.31 | 2.41
Kontaktorok 115A AC-3, 160A AC-1, 3-pólus, Uc=240V AC | DILM115-22(RAC240) | 239578 | Y7-239578 | HH1 | 191024 | 191024 | 0% | 477.56 | 477.56 | 4015082395780 | db | 1 |  | 0 |  | 1 | 85364900 | RO | 90 | 170 | 142 | 2.31 | 2.41
Kontaktorok 115A AC-3, 160A AC-1, 3-pólus, Uc=24V DC | DILM115-22(RDC24) | 239581 | Y7-239581 | HH1 | 191024 | 191024 | 0% | 477.56 | 477.56 | 4015082395810 | db | 1 |  | 0 |  | 1 | 85364900 | RO | 90 | 170 | 142 | 2.31 | 2.41
Kontaktorok 12A AC-3, 22A AC-1, 3-pólus+1ny érintkezõ, Uc=110V/50Hz, 110V/60Hz | DILM12-01(110V50/60HZ) | 276871 | Y7-276871 | HH1 | 15999 | 15999 | 0% | 40 | 40 | 4015082768713 | db | 1 |  | 0 |  | 1 | 85364900 | DE | 45 | 68 | 75 | 0.24 | 0.254
Kontaktorok 12A AC-3, 22A AC-1, 3-pólus+1ny érintkezõ, Uc=110V/50Hz, 120V/60Hz | DILM12-01(110V50HZ,120V60HZ) | 276862 | Y7-276862 | HH1 | 15999 | 15999 | 0% | 40 | 40 | 4015082768621 | db | 1 |  | 0 |  | 1 | 85364900 | RO | 45 | 68 | 75 | 0.24 | 0.249
Kontaktorok 12A/5,5kW AC-3, 22A AC-1, 3-pólus+1ny, Push-In (belökni) kapcsok, Uc=110V/50Hz,120V/60Hz | DILM12-01(110V50HZ,120V60HZ)-PI | 199245 | Y7-199245 | HH1 | 18129 | 18129 | 0% | 45.32 | 45.32 | 4015081973293 | db | 1 |  | 0 |  | 1 | 85364900 | RO | 45 | 68 | 75.3 | 0.225 | 0.238
Kontaktorok 12A AC-3, 22A AC-1, 3-pólus+1ny érintkezõ, Uc=110V DC | DILM12-01(110VDC) | 276883 | Y7-276883 | HH1 | 18359 | 18359 | 0% | 45.9 | 45.9 | 4015082768836 | db | 1 |  | 0 |  | 1 | 85364900 | RO | 45 | 68 | 75 | 0.296 | 0.31
Kontaktorok 12A AC-3, 22A AC-1, 3-pólus+1ny érintkezõ, Uc=12V DC | DILM12-01(12VDC) | 276879 | Y7-276879 | HH1 | 18359 | 18359 | 0% | 45.9 | 45.9 | 4015082768799 | db | 1 |  | 0 |  | 1 | 85364900 | RO | 45 | 68 | 75 | 0.296 | 0.31
Kontaktorok 12A AC-3, 22A AC-1, 3-pólus+1ny érintkezõ, Uc=190V/50Hz, 220V/60Hz | DILM12-01(190V50HZ,220V60HZ) | 276863 | Y7-276863 | HH1 | 15999 | 15999 | 0% | 40 | 40 | 4015082768638 | db | 1 |  | 0 |  | 1 | 85364900 | RO | 45 | 68 | 75 | 0.24 | 0.254
Kontaktorok 12A AC-3, 22A AC-1, 3-pólus+1ny érintkezõ, Uc=208V/60Hz | DILM12-01(208V60HZ) | 276859 | Y7-276859 | HH1 | 15999 | 15999 | 0% | 40 | 40 | 4015082768591 | db | 1 |  | 0 |  | 1 | 85364900 | RO | 45 | 68 | 75 | 0.24 | 0.254
Kontaktorok 12A AC-3, 22A AC-1, 3-pólus+1ny érintkezõ, Uc=220V/50Hz, 220V/60Hz | DILM12-01(220V50/60HZ) | 276872 | Y7-276872 | HH1 | 15999 | 15999 | 0% | 40 | 40 | 4015082768720 | db | 1 |  | 0 |  | 1 | 85364900 | RO | 45 | 68 | 75 | 0.24 | 0.254
Kontaktorok 12A/5,5kW AC-3, 22A AC-1, 3-pólus+1ny, Push-In (belökni) kapcsok, Uc=220V/50Hz,220V/60Hz | DILM12-01(220V50/60HZ)-PI | 199653 | Y7-199653 | HH1 | 18129 | 18129 | 0% | 45.32 | 45.32 | 4015081983544 | db | 1 |  | 0 |  | 1 | 85364900 | RO | 45 | 68 | 75.3 | 0.225 | 0.238
Kontaktorok 12A AC-3, 22A AC-1, 3-pólus+1ny érintkezõ, Uc=220V/50Hz, 240V/60Hz | DILM12-01(220V50HZ,240V60HZ) | 276864 | Y7-276864 | HH1 | 15999 | 15999 | 0% | 40 | 40 | 4015082768645 | db | 1 |  | 0 |  | 1 | 85364900 | DE | 45 | 68 | 75 | 0.24 | 0.254
Kontaktorok 12A AC-3, 22A AC-1, 3-pólus+1ny érintkezõ, Uc=220V DC | DILM12-01(220VDC) | 276884 | Y7-276884 | HH1 | 18359 | 18359 | 0% | 45.9 | 45.9 | 4015082768843 | db | 1 |  | 0 |  | 1 | 85364900 | RO | 45 | 68 | 75 | 0.296 | 0.31
Kontaktorok 12A AC-3, 22A AC-1, 3-pólus+1ny érintkezõ, Uc=230V/50Hz, 230V/60Hz | DILM12-01(230V50/60HZ) | 276873 | Y7-276873 | HH1 | 15999 | 15999 | 0% | 40 | 40 | 4015082768737 | db | 1 |  | 0 |  | 1 | 85364900 | DE | 45 | 68 | 75 | 0.24 | 0.254
Kontaktorok 12A/5,5kW AC-3, 22A AC-1, 3-pólus+1ny, Push-In (belökni) kapcsok, Uc=230V/50Hz,230V/60Hz | DILM12-01(230V50/60HZ)-PI | 199652 | Y7-199652 | HH1 | 18129 | 18129 | 0% | 45.32 | 45.32 | 4015081983537 | db | 1 |  | 0 |  | 1 | 85364900 | RO | 45 | 68 | 75.3 | 0.225 | 0.238
Kontaktorok 12A AC-3, 22A AC-1, 3-pólus+1ny érintkezõ, Uc=230V/50Hz, 240V/60Hz | DILM12-01(230V50HZ,240V60HZ) | 276865 | Y7-276865 | HH1 | 15999 | 15999 | 0% | 40 | 40 | 4015082768652 | db | 1 |  | 0 |  | 1 | 85364900 | DE | 45 | 68 | 75 | 0.24 | 0.254
Kontaktorok 12A/5,5kW AC-3, 22A AC-1, 3-pólus+1ny, Push-In (belökni) kapcsok, Uc=230V/50Hz,240V/60Hz | DILM12-01(230V50HZ,240V60HZ)-PI | 199244 | Y7-199244 | HH1 | 18129 | 18129 | 0% | 45.32 | 45.32 | 4015081973286 | db | 1 |  | 0 |  | 1 | 85364900 | RO | 45 | 68 | 75.3 | 0.225 | 0.238
Kontaktorok 12A AC-3, 22A AC-1, 3-pólus+1ny érintkezõ, Uc=240V/50Hz | DILM12-01(240V50HZ) | 276854 | Y7-276854 | HH1 | 15999 | 15999 | 0% | 40 | 40 | 4015082768546 | db | 1 |  | 0 |  | 1 | 85364900 | RO | 45 | 68 | 75 | 0.24 | 0.254
Kontaktorok 12A AC-3, 22A AC-1, 3-pólus+1ny érintkezõ, Uc=24V/50Hz, 24V/60Hz | DILM12-01(24V50/60HZ) | 276869 | Y7-276869 | HH1 | 15999 | 15999 | 0% | 40 | 40 | 4015082768690 | db | 1 |  | 0 |  | 1 | 85364900 | DE | 45 | 68 | 75 | 0.24 | 0.254
Kontaktorok 12A/5,5kW AC-3, 22A AC-1, 3-pólus+1ny, Push-In (belökni) kapcsok, Uc=24V/50Hz,24V/60Hz | DILM12-01(24V50/60HZ)-PI | 199246 | Y7-199246 | HH1 | 18129 | 18129 | 0% | 45.32 | 45.32 | 4015081973309 | db | 1 |  | 0 |  | 1 | 85364900 | RO | 45 | 68 | 75.3 | 0.225 | 0.238
Kontaktorok 12A AC-3, 22A AC-1, 3-pólus+1ny érintkezõ, Uc=24V/50Hz | DILM12-01(24V50HZ) | 276852 | Y7-276852 | HH1 | 15999 | 15999 | 0% | 40 | 40 | 4015082768522 | db | 1 |  | 0 |  | 1 | 85364900 | DE | 45 | 68 | 75 | 0.24 | 0.25
Kontaktorok 12A AC-3, 22A AC-1, 3-pólus+1ny érintkezõ, Uc=24V DC | DILM12-01(24VDC) | 276880 | Y7-276880 | HH1 | 18359 | 18359 | 0% | 45.9 | 45.9 | 4015082768805 | db | 1 |  | 0 |  | 1 | 85364900 | DE | 45 | 68 | 75 | 0.296 | 0.31
Kontaktorok 12A/5,5kW AC-3, 22A AC-1, 3-pólus+1ny, Push-In (belökni) kapcsok, Uc=24V DC | DILM12-01(24VDC)-PI | 199248 | Y7-199248 | HH1 | 20948 | 20948 | 0% | 52.37 | 52.37 | 4015081973323 | db | 1 |  | 0 |  | 1 | 85364900 | RO | 45 | 68 | 75.3 | 0.285 | 0.298
Kontaktorok 12A AC-3, 22A AC-1, 3-pólus+1ny érintkezõ, Uc=380V/50Hz, 440V/60Hz | DILM12-01(380V50HZ,440V60HZ) | 276866 | Y7-276866 | HH1 | 15999 | 15999 | 0% | 40 | 40 | 4015082768669 | db | 1 |  | 0 |  | 1 | 85364900 | RO | 45 | 68 | 75 | 0.24 | 0.254
Kontaktorok 12A AC-3, 22A AC-1, 3-pólus+1ny érintkezõ, Uc=400V/50Hz, 440V/60Hz | DILM12-01(400V50HZ,440V60HZ) | 276867 | Y7-276867 | HH1 | 15999 | 15999 | 0% | 40 | 40 | 4015082768676 | db | 1 |  | 0 |  | 1 | 85364900 | RO | 45 | 68 | 75 | 0.24 | 0.254
Kontaktorok 12A AC-3, 22A AC-1, 3-pólus+1ny érintkezõ, Uc=415V/50Hz, 480V/60Hz | DILM12-01(415V50HZ,480V60HZ) | 276868 | Y7-276868 | HH1 | 15999 | 15999 | 0% | 40 | 40 | 4015082768683 | db | 1 |  | 0 |  | 1 | 85364900 | RO | 45 | 68 | 75 | 0.24 | 0.254
Kontaktorok 12A AC-3, 22A AC-1, 3-pólus+1ny érintkezõ, Uc=42V/50Hz, 42V/60Hz | DILM12-01(42V50/60HZ) | 276870 | Y7-276870 | HH1 | 15999 | 15999 | 0% | 40 | 40 | 4015082768706 | db | 1 |  | 0 |  | 1 | 85364900 | RO | 45 | 68 | 75 | 0.24 | 0.254
Kontaktorok 12A AC-3, 22A AC-1, 3-pólus+1ny érintkezõ, Uc=42V/50Hz, 48V/60Hz | DILM12-01(42V50HZ,48V60HZ) | 276861 | Y7-276861 | HH1 | 15999 | 15999 | 0% | 40 | 40 | 4015082768614 | db | 1 |  | 0 |  | 1 | 85364900 | RO | 45 | 68 | 75 | 0.24 | 0.254
Kontaktorok 12A/5,5kW AC-3, 22A AC-1, 3-pólus+1ny, Push-In (belökni) kapcsok, Uc=42V/50Hz,48V/60Hz | DILM12-01(42V50HZ,48V60HZ)-PI | 199247 | Y7-199247 | HH1 | 18129 | 18129 | 0% | 45.32 | 45.32 | 4015081973316 | db | 1 |  | 0 |  | 1 | 85364900 | RO | 45 | 68 | 75.3 | 0.225 | 0.238
Kontaktorok 12A AC-3, 22A AC-1, 3-pólus+1ny érintkezõ, Uc=48V/50Hz | DILM12-01(48V50HZ) | 276853 | Y7-276853 | HH1 | 15999 | 15999 | 0% | 40 | 40 | 4015082768539 | db | 1 |  | 0 |  | 1 | 85364900 | RO | 45 | 68 | 75 | 0.24 | 0.254
Kontaktorok 12A AC-3, 22A AC-1, 3-pólus+1ny érintkezõ, Uc=48V DC | DILM12-01(48VDC) | 276881 | Y7-276881 | HH1 | 18359 | 18359 | 0% | 45.9 | 45.9 | 4015082768812 | db | 1 |  | 0 |  | 1 | 85364900 | RO | 45 | 68 | 75 | 0.296 | 0.31
Kontaktorok, 12A/5,5kW/400V AC-3, 3-pole+1ny, csökkent fogyasztás 2,4W, Uc=24V DC | DILM12-01-SOND516(24VDC) | 102046 | Y7-102046 | HH1 | 19771 | 19771 | 0% | 49.43 | 49.43 | 4015081019342 | db | 1 |  | 0 |  | 1 | 85364900 | DE | 45 | 68 | 75 | 0.29 | 0.29
Kontaktorok 12A AC-3, 22A AC-1, 3-pólus+1z érintkezõ, Uc=110V/50Hz, 110V/60Hz | DILM12-10(110V50/60HZ) | 276836 | Y7-276836 | HH1 | 15999 | 15999 | 0% | 40 | 40 | 4015082768362 | db | 1 |  | 0 |  | 1 | 85364900 | DE | 45 | 68 | 75 | 0.24 | 0.254
Kontaktorok 12A AC-3, 22A AC-1, 3-pólus+1z érintkezõ, Uc=110V/50Hz, 120V/60Hz | DILM12-10(110V50HZ,120V60HZ) | 276827 | Y7-276827 | HH1 | 15999 | 15999 | 0% | 40 | 40 | 4015082768270 | db | 1 |  | 0 |  | 1 | 85364900 | DE | 45 | 68 | 75 | 0.24 | 0.25
Kontaktorok 12A/5,5kW AC-3, 22A AC-1, 3-pólus+1z, Push-In (belökni) kapcsok, Uc=110V/50Hz,120V/60Hz | DILM12-10(110V50HZ,120V60HZ)-PI | 199240 | Y7-199240 | HH1 | 18129 | 18129 | 0% | 45.32 | 45.32 | 4015081973248 | db | 1 |  | 0 |  | 1 | 85364900 | RO | 45 | 68 | 75.3 | 0.225 | 0.238
Kontaktorok 12A AC-3, 22A AC-1, 3-pólus+1z érintkezõ, Uc=110V DC | DILM12-10(110VDC) | 276848 | Y7-276848 | HH1 | 18359 | 18359 | 0% | 45.9 | 45.9 | 4015082768485 | db | 1 |  | 0 |  | 1 | 85364900 | RO | 45 | 68 | 75 | 0.296 | 0.31
Kontaktorok 12A AC-3, 22A AC-1, 3-pólus+1z érintkezõ, Uc=12V DC | DILM12-10(12VDC) | 276844 | Y7-276844 | HH1 | 18359 | 18359 | 0% | 45.9 | 45.9 | 4015082768447 | db | 1 |  | 0 |  | 1 | 85364900 | RO | 45 | 68 | 75 | 0.296 | 0.31
Kontaktorok 12A AC-3, 22A AC-1, 3-pólus+1z érintkezõ, Uc=190V/50Hz, 220V/60Hz | DILM12-10(190V50HZ,220V60HZ) | 276828 | Y7-276828 | HH1 | 15999 | 15999 | 0% | 40 | 40 | 4015082768287 | db | 1 |  | 0 |  | 1 | 85364900 | RO | 45 | 68 | 75 | 0.24 | 0.254
Kontaktorok 12A AC-3, 22A AC-1, 3-pólus+1z érintkezõ, Uc=208V/60Hz | DILM12-10(208V60HZ) | 276824 | Y7-276824 | HH1 | 15999 | 15999 | 0% | 40 | 40 | 4015082768249 | db | 1 |  | 0 |  | 1 | 85364900 | RO | 45 | 68 | 75 | 0.24 | 0.254
Kontaktorok 12A AC-3, 22A AC-1, 3-pólus+1z érintkezõ, Uc=220V/50Hz, 220V/60Hz | DILM12-10(220V50/60HZ) | 276837 | Y7-276837 | HH1 | 15999 | 15999 | 0% | 40 | 40 | 4015082768379 | db | 1 |  | 0 |  | 1 | 85364900 | RO | 45 | 68 | 75 | 0.24 | 0.254
Kontaktorok 12A/5,5kW AC-3, 22A AC-1, 3-pólus+1z, Push-In (belökni) kapcsok, Uc=220V/50Hz,220V/60Hz | DILM12-10(220V50/60HZ)-PI | 199651 | Y7-199651 | HH1 | 18129 | 18129 | 0% | 45.32 | 45.32 | 4015081983520 | db | 1 |  | 0 |  | 1 | 85364900 | RO | 45 | 68 | 75.3 | 0.225 | 0.238
Kontaktorok 12A AC-3, 22A AC-1, 3-pólus+1z érintkezõ, Uc=220V/50Hz, 240V/60Hz | DILM12-10(220V50HZ,240V60HZ) | 276829 | Y7-276829 | HH1 | 15999 | 15999 | 0% | 40 | 40 | 4015082768294 | db | 1 |  | 0 |  | 1 | 85364900 | DE | 45 | 68 | 75 | 0.24 | 0.254
Kontaktorok 12A AC-3, 22A AC-1, 3-pólus+1z érintkezõ, Uc=220V DC | DILM12-10(220VDC) | 276849 | Y7-276849 | HH1 | 18359 | 18359 | 0% | 45.9 | 45.9 | 4015082768492 | db | 1 |  | 0 |  | 1 | 85364900 | RO | 45 | 68 | 75 | 0.296 | 0.31
Kontaktorok 12A AC-3, 22A AC-1, 3-pólus+1z érintkezõ, Uc=230V/50Hz, 230V/60Hz | DILM12-10(230V50/60HZ) | 276838 | Y7-276838 | HH1 | 15999 | 15999 | 0% | 40 | 40 | 4015082768386 | db | 1 |  | 0 |  | 1 | 85364900 | DE | 45 | 68 | 75 | 0.24 | 0.254
Kontaktorok 12A/5,5kW AC-3, 22A AC-1, 3-pólus+1z, Push-In (belökni) kapcsok, Uc=230V/50Hz,230V/60Hz | DILM12-10(230V50/60HZ)-PI | 199650 | Y7-199650 | HH1 | 18129 | 18129 | 0% | 45.32 | 45.32 | 4015081983513 | db | 1 |  | 0 |  | 1 | 85364900 | RO | 45 | 68 | 75.3 | 0.225 | 0.238
Kontaktorok 12A AC-3, 22A AC-1, 3-pólus+1z érintkezõ, Uc=230V/50Hz, 240V/60Hz | DILM12-10(230V50HZ,240V60HZ) | 276830 | Y7-276830 | HH1 | 15999 | 15999 | 0% | 40 | 40 | 4015082768300 | db | 1 |  | 0 |  | 1 | 85364900 | DE | 45 | 68 | 75 | 0.24 | 0.254
Kontaktorok 12A/5,5kW AC-3, 22A AC-1, 3-pólus+1z, Push-In (belökni) kapcsok, Uc=230V/50Hz,240V/60Hz | DILM12-10(230V50HZ,240V60HZ)-PI | 199239 | Y7-199239 | HH1 | 18129 | 18129 | 0% | 45.32 | 45.32 | 4015081973231 | db | 1 |  | 0 |  | 1 | 85364900 | RO | 45 | 68 | 75.3 | 0.225 | 0.238
Kontaktorok 12A AC-3, 22A AC-1, 3-pólus+1z érintkezõ, Uc=240V/50Hz | DILM12-10(240V50HZ) | 276819 | Y7-276819 | HH1 | 15999 | 15999 | 0% | 40 | 40 | 4015082768195 | db | 1 |  | 0 |  | 1 | 85364900 | RO | 45 | 68 | 75 | 0.24 | 0.25
Kontaktorok 12A AC-3, 22A AC-1, 3-pólus+1z érintkezõ, Uc=24V/50Hz, 24V/60Hz | DILM12-10(24V50/60HZ) | 276834 | Y7-276834 | HH1 | 15999 | 15999 | 0% | 40 | 40 | 4015082768348 | db | 1 |  | 0 |  | 1 | 85364900 | DE | 45 | 68 | 75 | 0.24 | 0.254
Kontaktorok 12A/5,5kW AC-3, 22A AC-1, 3-pólus+1z, Push-In (belökni) kapcsok, Uc=24V/50Hz,24V/60Hz | DILM12-10(24V50/60HZ)-PI | 199241 | Y7-199241 | HH1 | 18129 | 18129 | 0% | 45.32 | 45.32 | 4015081973255 | db | 1 |  | 0 |  | 1 | 85364900 | RO | 45 | 68 | 75.3 | 0.225 | 0.238
Kontaktorok 12A AC-3, 22A AC-1, 3-pólus+1z érintkezõ, Uc=24V/50Hz | DILM12-10(24V50HZ) | 276817 | Y7-276817 | HH1 | 15999 | 15999 | 0% | 40 | 40 | 4015082768171 | db | 1 |  | 0 |  | 1 | 85364900 | DE | 45 | 68 | 75 | 0.24 | 0.25
Kontaktorok 12A AC-3, 22A AC-1, 3-pólus+1z érintkezõ, Uc=24V DC | DILM12-10(24VDC) | 276845 | Y7-276845 | HH1 | 18359 | 18359 | 0% | 45.9 | 45.9 | 4015082768454 | db | 1 |  | 0 |  | 1 | 85364900 | DE | 45 | 68 | 75 | 0.296 | 0.31
Kontaktorok 12A/5,5kW AC-3, 22A AC-1, 3-pólus+1z, Push-In (belökni) kapcsok, Uc=24V DC | DILM12-10(24VDC)-PI | 199243 | Y7-199243 | HH1 | 20948 | 20948 | 0% | 52.37 | 52.37 | 4015081973279 | db | 1 |  | 0 |  | 1 | 85364900 | RO | 45 | 68 | 75.3 | 0.285 | 0.298
Kontaktorok 12A AC-3, 22A AC-1, 3-pólus+1z érintkezõ, Uc=380V/50Hz, 440V/60Hz | DILM12-10(380V50HZ,440V60HZ) | 276831 | Y7-276831 | HH1 | 15999 | 15999 | 0% | 40 | 40 | 4015082768317 | db | 1 |  | 0 |  | 1 | 85364900 | RO | 45 | 68 | 75 | 0.24 | 0.254
Kontaktorok 12A AC-3, 22A AC-1, 3-pólus+1z érintkezõ, Uc=400V/50Hz, 440V/60Hz | DILM12-10(400V50HZ,440V60HZ) | 276832 | Y7-276832 | HH1 | 15999 | 15999 | 0% | 40 | 40 | 4015082768324 | db | 1 |  | 0 |  | 1 | 85364900 | RO | 45 | 68 | 75 | 0.24 | 0.25
Kontaktorok 12A AC-3, 22A AC-1, 3-pólus+1z érintkezõ, Uc=415V/50Hz, 480V/60Hz | DILM12-10(415V50HZ,480V60HZ) | 276833 | Y7-276833 | HH1 | 15999 | 15999 | 0% | 40 | 40 | 4015082768331 | db | 1 |  | 0 |  | 1 | 85364900 | RO | 45 | 68 | 75 | 0.24 | 0.254
Kontaktorok 12A AC-3, 22A AC-1, 3-pólus+1z érintkezõ, Uc=42V/50Hz, 42V/60Hz | DILM12-10(42V50/60HZ) | 276835 | Y7-276835 | HH1 | 15999 | 15999 | 0% | 40 | 40 | 4015082768355 | db | 1 |  | 0 |  | 1 | 85364900 | RO | 45 | 68 | 75 | 0.24 | 0.254
Kontaktorok 12A AC-3, 22A AC-1, 3-pólus+1z érintkezõ, Uc=42V/50Hz, 48V/60Hz | DILM12-10(42V50HZ,48V60HZ) | 276826 | Y7-276826 | HH1 | 15999 | 15999 | 0% | 40 | 40 | 4015082768263 | db | 1 |  | 0 |  | 1 | 85364900 | RO | 45 | 68 | 75 | 0.24 | 0.254
Kontaktorok 12A/5,5kW AC-3, 22A AC-1, 3-pólus+1z, Push-In (belökni) kapcsok, Uc=42V/50Hz,48V/60Hz | DILM12-10(42V50HZ,48V60HZ)-PI | 199242 | Y7-199242 | HH1 | 18129 | 18129 | 0% | 45.32 | 45.32 | 4015081973262 | db | 1 |  | 0 |  | 1 | 85364900 | RO | 45 | 68 | 75.3 | 0.225 | 0.238
Kontaktorok 12A AC-3, 22A AC-1, 3-pólus+1z érintkezõ, Uc=48V/50Hz | DILM12-10(48V50HZ) | 276818 | Y7-276818 | HH1 | 15999 | 15999 | 0% | 40 | 40 | 4015082768188 | db | 1 |  | 0 |  | 1 | 85364900 | RO | 45 | 68 | 75 | 0.24 | 0.254
Kontaktorok 12A AC-3, 22A AC-1, 3-pólus+1z érintkezõ, Uc=48V DC | DILM12-10(48VDC) | 276846 | Y7-276846 | HH1 | 18359 | 18359 | 0% | 45.9 | 45.9 | 4015082768461 | db | 1 |  | 0 |  | 1 | 85364900 | RO | 45 | 68 | 75 | 0.296 | 0.31
Kontaktorok, 12A/5,5kW/400V AC-3, 3-pole+1z, csökkent fogyasztás 2,4W, Uc=24V DC | DILM12-10-SOND516(24VDC) | 102047 | Y7-102047 | HH1 | 19771 | 19771 | 0% | 49.43 | 49.43 | 4015081019359 | db | 1 |  | 0 |  | 1 | 85364900 | RO | 45 | 68 | 75 | 0.29 | 0.29
Kontaktorok 12A AC-3, 22A AC-1, 3-pólus+2z+1ny érintkezõ, Uc=230V/50HZ, 230V/60HZ | DILM12-21(230V50/60HZ) | 276908 | Y7-276908 | HH1 | 21335 | 21336 | 0.004687% | 53.34 | 53.34 | 4015082769086 | db | 1 |  | 0 |  | 1 | 85364900 | RO | 45 | 68 | 75 | 0.286 | 0.305
Kontaktorok 12A AC-3, 22A AC-1, 3-pólus+2z+1ny érintkezõ, Uc=230V/50Hz, 240V/60Hz | DILM12-21(230V50HZ,240V60HZ) | 276900 | Y7-276900 | HH1 | 20682 | 20682 | 0% | 51.7 | 51.7 | 4015082769000 | db | 1 |  | 0 |  | 1 | 85364900 | RO | 45 | 68 | 75 | 0.285 | 0.297
Kontaktorok 12A AC-3, 22A AC-1, 3-pólus+2z+1ny érintkezõ, Uc=24V DC | DILM12-21(24VDC) | 276915 | Y7-276915 | HH1 | 22991 | 22992 | 0.00435% | 57.48 | 57.48 | 4015082769154 | db | 1 |  | 0 |  | 1 | 85364900 | RO | 45 | 68 | 75 | 0.342 | 0.356
Kontaktorok 12A AC-3, 22A AC-1, 3-pólus+2z+2ny érintkezõ, Uc=230V/50Hz | DILM12-22(230V50HZ,240V60HZ) | 106362 | Y7-106362 | HH1 | 22834 | 22834 | 0% | 57.09 | 57.09 | 4015081061327 | db | 1 |  | 0 |  | 1 | 85364900 | RO | 45 | 68 | 75 | 0.296 | 0.31
Kontaktorok 12A AC-3, 22A AC-1, 3-pólus+2z+2ny érintkezõ, Uc=24V DC | DILM12-22(24VDC) | 106369 | Y7-106369 | HH1 | 25162 | 25162 | 0% | 62.91 | 62.91 | 4015081061396 | db | 1 |  | 0 |  | 1 | 85364900 | RO | 45 | 68 | 75 | 0.351 | 0.365
Kontaktorok 12A AC-3, 22A AC-1, 3-pólus+3z+2ny érintkezõ, Uc=230V/50Hz, 230V/60Hz | DILM12-32(230V50/60HZ) | 276943 | Y7-276943 | HH1 | 22834 | 22834 | 0% | 57.09 | 57.09 | 4015082769437 | db | 1 |  | 0 |  | 1 | 85364900 | RO | 45 | 68 | 75 | 0.296 | 0.31
Kontaktorok 12A AC-3, 22A AC-1, 3-pólus+3z+2ny érintkezõ, Uc=230V/50Hz, 240V/60Hz | DILM12-32(230V50HZ,240V60HZ) | 276935 | Y7-276935 | HH1 | 22834 | 22834 | 0% | 57.09 | 57.09 | 4015082769352 | db | 1 |  | 0 |  | 1 | 85364900 | RO | 45 | 68 | 75 | 0.297 | 0.309
Kontaktorok 12A AC-3, 22A AC-1, 3-pólus+3z+2ny érintkezõ, Uc=24V DC | DILM12-32(24VDC) | 276950 | Y7-276950 | HH1 | 25162 | 25162 | 0% | 62.91 | 62.91 | 4015082769505 | db | 1 |  | 0 |  | 1 | 85364900 | RO | 45 | 68 | 75 | 0.354 | 0.369
.3 fázisú sorolósín 3x DILM7..15 | DILM12-XDSB0/3 | 240084 | Y7-240084 | HH1 | 6261 | 6261 | 0% | 15.65 | 15.65 | 4015082400842 | db | 5 |  | 0 |  | 5 | 85364900 | ES | 112 | 14 | 12.5 | 0.037 | 0.038
.3 fázisú sorolósín 4x DILM7..15 | DILM12-XDSB0/4 | 240085 | Y7-240085 | HH1 | 7102 | 7102 | 0% | 17.76 | 17.76 | 4015082400859 | db | 5 |  | 0 |  | 5 | 85369095 | ES | 157 | 14 | 12.5 | 0.054 | 0.071
.3 fázisú sorolósín 5x DILM7..15 | DILM12-XDSB0/5 | 240086 | Y7-240086 | HH1 | 7825 | 7825 | 0% | 19.56 | 19.56 | 4015082400866 | db | 5 |  | 0 |  | 5 | 85364900 | ES | 202 | 14 | 12.5 | 0.07 | 0.072
Incoming terminal DILM7..15 | DILM12-XEK | 240083 | Y7-240083 | HH1 | 4752 | 4752 | 0% | 11.88 | 11.88 | 4015082400835 | db | 5 |  | 0 |  | 5 | 85369010 | ES | 44 | 34 | 43 | 0.044 | 0.046
Fázis-sorolósín electrical blakatolhatóing (DILM7…15) | DILM12-XEV | 239374 | Y7-239374 | HH1 | 1421 | 1421 | 0% | 3.55 | 3.55 | 4015082393748 | db | 20 |  | 0 |  | 20 | 85369095 | CZ | 58.2 | 14.2 | 25 | 0.006 | 0.008
Segédérintkező, DILM7…15 PI, 0z+2ny, Push-In (belökni) kapcsok | DILM12-XHI02-PI | 199457 | Y7-199457 | HH1 | 4982 | 4982 | 0% | 12.45 | 12.45 | 4015081978632 | db | 1 |  | 0 |  | 1 | 85389099 | RO | 36 | 38 | 50.1 | 0.039 | 0.043
Segédérintkező, DILM7…15 PI, 1z+1ny, Push-In (belökni) kapcsok | DILM12-XHI11-PI | 199456 | Y7-199456 | HH1 | 4982 | 4982 | 0% | 12.45 | 12.45 | 4015081978625 | db | 5 |  | 0 |  | 5 | 85365080 | RO | 36 | 38 | 50.1 | 0.039 | 0.043
Segédérintkező, DILM7…15 PI, 2z+2ny, Push-In (belökni) kapcsok | DILM12-XHI22-PI | 199458 | Y7-199458 | HH1 | 8179 | 8179 | 0% | 20.45 | 20.45 | 4015081978649 | db | 5 |  | 0 |  | 5 | 85389099 | RO | 36 | 38 | 50.1 | 0.051 | 0.055
Segédérintkező, DILM7…15 PI, 3z+1ny, Push-In (belökni) kapcsok | DILM12-XHI31-PI | 199459 | Y7-199459 | HH1 | 8179 | 8179 | 0% | 20.45 | 20.45 | 4015081978656 | db | 1 |  | 0 |  | 1 | 85389099 | RO | 36 | 38 | 50.1 | 0.051 | 0.055
RC-védőkapcs. 380-575V (DILM7..15) | DILM12-XMSM | 109399 | Y7-109399 | HH1 | 15686 | 15686 | 0% | 39.22 | 39.22 | 4015081090020 | db | 4 |  | 0 |  | 4 | 85363090 | CZ | 38.3 | 47.7 | 45 | 0.047 | 0.064
Mechanikus retesz (DILM7…15) | DILM12-XMV | 281196 | Y7-281196 | HH1 | 4117 | 4117 | 0% | 10.29 | 10.29 | 4015082811969 | db | 1 |  | 0 |  | 1 | 83024900 | RO | 22 | 4 | 70 | 0.003 | 0.012
Összekötő sín kapoccsal (DILM7…15) | DILM12-XP1 | 281193 | Y7-281193 | HH1 | 3381 | 3381 | 0% | 8.45 | 8.45 | 4015082811938 | db | 1 |  | 0 |  | 5 | 85369095 | DE | 32 | 30 | 34 | 0.039 | 0.042
Párhuzamosító (DILM7…15) | DILM12-XP2 | 239370 | Y7-239370 | HH1 | 2387 | 2387 | 0% | 5.97 | 5.97 | 4015082393700 | db | 1 |  | 0 |  | 1 | 85369095 | CZ | 90 | 5.2 | 30 | 0.01 | 0.012
Adapter nyomtatott áramkörre | DILM12-XPBC | 109400 | Y7-109400 | HH1 | 3781 | 3781 | 0% | 9.45 | 9.45 | 4015081090037 | db | 4 |  | 0 |  | 4 | 85389099 | CZ | 38.3 | 33.9 | 45 | 0.007 | 0.01
Irányváltó huzalozó készlet DILM7..15 | DILM12-XR | 110099 | Y7-110099 | HH1 | 2167 | 2167 | 0% | 5.42 | 5.42 | 4015081096657 | db | 20 |  | 0 |  | 20 | 85369095 | CZ | 7 | 31 | 90 | 0.013 | 0.015
Irányváltó huzalozó készlet (DILM7…15) | DILM12-XRA2 | 239372 | Y7-239372 | HH1 | 2263 | 2263 | 0% | 5.66 | 5.66 | 4015082393724 | db | 20 |  | 0 |  | 20 | 85369095 | CZ | 90 | 6.8 | 30 | 0.014 | 0.016
Irányváltó huzalozó készlet (DILM7…15) | DILM12-XRL | 283108 | Y7-283108 | HH1 | 7259 | 7259 | 0% | 18.15 | 18.15 | 4015082831080 | db | 1 |  | 0 |  | 1 | 85369095 | CZ | 40 | 20 | 90 | 0.032 | 0.076
Csillagponti híd (DILM7…15) | DILM12-XS1 | 281190 | Y7-281190 | HH1 | 1651 | 1651 | 0% | 4.13 | 4.13 | 4015082811907 | db | 20 |  | 0 |  | 20 | 85369095 | CZ | 27 | 4 | 30 | 0.003 | 0.006
Csillag-delta huzalozókészlet (DILM7…15) | DILM12-XSL | 283130 | Y7-283130 | HH1 | 8289 | 8289 | 0% | 20.72 | 20.72 | 4015082831301 | db | 1 |  | 0 |  | 1 | 85369095 | CZ | 30 | 20 | 90 | 0.04 | 0.083
Dióda-védőkapcs. (DILA, DILM7..15) | DILM12-XSPD | 101672 | Y7-101672 | HH1 | 5745 | 5745 | 0% | 14.36 | 14.36 | 4015081015641 | db | 10 |  | 0 |  | 10 | 85411000 | DE | 25 | 28 | 9 | 0.004 | 0.006
RC-védőkapcs. 130-240V (DILA, DILM7…15) | DILM12-XSPR240 | 281200 | Y7-281200 | HH1 | 4145 | 4145 | 0% | 10.36 | 10.36 | 4015082812003 | db | 10 |  | 0 |  | 10 | 85363090 | DE | 25 | 32 | 9 | 0.005 | 0.007
RC-védőkapcs. 24-48V (DILA, DILM7…15) | DILM12-XSPR48 | 281199 | Y7-281199 | HH1 | 4145 | 4145 | 0% | 10.36 | 10.36 | 4015082811990 | db | 10 |  | 0 |  | 10 | 85363090 | DE | 25 | 32 | 9 | 0.007 | 0.009
RC-védőkapcs. 240-500V (DILA, DILM7…15) | DILM12-XSPR500 | 281201 | Y7-281201 | HH1 | 4145 | 4145 | 0% | 10.36 | 10.36 | 4015082812010 | db | 10 |  | 0 |  | 10 | 85363090 | DE | 25 | 32 | 9 | 0.005 | 0.007
Varistor-védőkapcs.48-130V (DILA, DILM7..15) | DILM12-XSPV130 | 281209 | Y7-281209 | HH1 | 4145 | 4145 | 0% | 10.36 | 10.36 | 4015082812096 | db | 10 |  | 0 |  | 10 | 85334010 | DE | 25 | 32 | 9 | 0.005 | 0.007
Varistor-védőkapcs.130-240V (DILA, DILM7..15) | DILM12-XSPV240 | 281210 | Y7-281210 | HH1 | 4145 | 4145 | 0% | 10.36 | 10.36 | 4015082812102 | db | 10 |  | 0 |  | 10 | 85334010 | DE | 25 | 32 | 9 | 0.005 | 0.007
Varistor-védőkapcs.24-48V (DILA, DILM7..15) | DILM12-XSPV48 | 281208 | Y7-281208 | HH1 | 4145 | 4145 | 0% | 10.36 | 10.36 | 4015082812089 | db | 10 |  | 0 |  | 10 | 85334010 | DE | 25 | 32 | 9 | 0.005 | 0.007
Varistor-védőkapcs.240-500V (DILA, DILM7..15) | DILM12-XSPV500 | 281211 | Y7-281211 | HH1 | 4145 | 4145 | 0% | 10.36 | 10.36 | 4015082812119 | db | 1 |  | 0 |  | 1 | 85364900 | DE | 25 | 32 | 9 | 0.006 | 0.008
Varistor+LED 130-240V (DILA, DILM7..15) | DILM12-XSPVL240 | 281221 | Y7-281221 | HH1 | 5520 | 5520 | 0% | 13.8 | 13.8 | 4015082812218 | db | 10 |  | 0 |  | 10 | 85334010 | DE | 25 | 32 | 9 | 0.006 | 0.008
Varistor+LED 24-48V (DILA, DILM7..15) | DILM12-XSPVL48 | 281220 | Y7-281220 | HH1 | 5520 | 5520 | 0% | 13.8 | 13.8 | 4015082812201 | db | 10 |  | 0 |  | 10 | 85334010 | DE | 25 | 32 | 9 | 0.005 | 0.007
Kontaktorok 14A/5,5kW AC-3, 40A AC-1, 3p+1z1ny, Push-In (belökni) kapcsok, Uc=110V/50Hz,120V/60Hz | DILM14-11(110V50HZ,120V60HZ)-PI | 199275 | Y7-199275 | HH1 | 26482 | 26482 | 0% | 66.21 | 66.21 | 4015081973590 | db | 1 |  | 0 |  | 1 | 85364900 | RO | 45 | 85 | 115 | 0.441 | 0.46
Kontaktorok 14A/5,5kW AC-3, 40A AC-1, 3p+1z1ny, Push-In (belökni) kapcsok, Uc=220V/50Hz,220V/60Hz | DILM14-11(220V50/60HZ)-PI | 199665 | Y7-199665 | HH1 | 26482 | 26482 | 0% | 66.21 | 66.21 | 4015081983667 | db | 1 |  | 0 |  | 1 | 85364900 | RO | 45 | 85 | 115 | 0.441 | 0.46
Kontaktorok 14A/5,5kW AC-3, 40A AC-1, 3p+1z1ny, Push-In (belökni) kapcsok, Uc=230V/50Hz,230V/60Hz | DILM14-11(230V50/60HZ)-PI | 199664 | Y7-199664 | HH1 | 26482 | 26482 | 0% | 66.21 | 66.21 | 4015081983650 | db | 1 |  | 0 |  | 1 | 85364900 | RO | 45 | 85 | 115 | 0.441 | 0.46
Kontaktorok 14A/5,5kW AC-3, 40A AC-1, 3p+1z1ny, Push-In (belökni) kapcsok, Uc=230V/50Hz,240V/60Hz | DILM14-11(230V50HZ,240V60HZ)-PI | 199274 | Y7-199274 | HH1 | 26482 | 26482 | 0% | 66.21 | 66.21 | 4015081973583 | db | 1 |  | 0 |  | 1 | 85364900 | RO | 45 | 85 | 115 | 0.441 | 0.46
Kontaktorok 14A/5,5kW AC-3, 40A AC-1, 3p+1z1ny, Push-In (belökni) kapcsok, Uc=24V/50Hz,24V/60Hz | DILM14-11(24V50/60HZ)-PI | 199276 | Y7-199276 | HH1 | 26482 | 26482 | 0% | 66.21 | 66.21 | 4015081973606 | db | 1 |  | 0 |  | 1 | 85364900 | RO | 45 | 85 | 115 | 0.441 | 0.46
Kontaktorok 14A/5,5kW AC-3, 40A AC-1, 3p+1z1ny, Push-In (belökni) kapcsok, Uc=42V/50Hz,48V/60Hz | DILM14-11(42V50HZ,48V60HZ)-PI | 199277 | Y7-199277 | HH1 | 26482 | 26482 | 0% | 66.21 | 66.21 | 4015081973613 | db | 1 |  | 0 |  | 1 | 85364900 | RO | 45 | 85 | 115 | 0.441 | 0.46
Kontaktorok 14A/5,5kW AC-3, 40A AC-1, 3-pólus+1z1ny, Push-In (belökni) kapcsok, Uc=24V DC | DILM14-11(RDC24)-PI | 199278 | Y7-199278 | HH1 | 48438 | 48440 | 0.004129% | 121.1 | 121.1 | 4015081973620 | db | 1 |  | 0 |  | 1 | 85364900 | RO | 45 | 85 | 115 | 0.546 | 0.565
Kontaktorok 150A AC-3, 190A AC-1, 3-pólus, Uc=120V AC | DILM150(RAC120) | 239587 | Y7-239587 | HH1 | 226743 | 226744 | 0.000441% | 566.86 | 566.86 | 4015082395872 | db | 1 |  | 0 |  | 1 | 85364900 | RO | 90 | 170 | 160 | 2.25 | 2.35
Kontaktorok 150A AC-3, 190A AC-1, 3-pólus, Uc=24V AC | DILM150(RAC24) | 239585 | Y7-239585 | HH1 | 226743 | 226744 | 0.000441% | 566.86 | 566.86 | 4015082395858 | db | 1 |  | 0 |  | 1 | 85364900 | RO | 90 | 170 | 160 | 2.25 | 2.35
Kontaktorok 150A AC-3, 190A AC-1, 3-pólus, Uc=240V AC | DILM150(RAC240) | 239588 | Y7-239588 | HH1 | 226743 | 226744 | 0.000441% | 566.86 | 566.86 | 4015082395889 | db | 1 |  | 0 |  | 1 | 85364900 | RO | 90 | 170 | 160 | 2.25 | 2.35
Kontaktorok 150A AC-3, 190A AC-1, 3-pólus, Uc=440V AC | DILM150(RAC440) | 239589 | Y7-239589 | HH1 | 226743 | 226744 | 0.000441% | 566.86 | 566.86 | 4015082395896 | db | 1 |  | 0 |  | 1 | 85364900 | RO | 90 | 170 | 160 | 2.25 | 2.35
Kontaktorok 150A AC-3, 190A AC-1, 3-pólus, Uc=48V AC | DILM150(RAC48) | 239586 | Y7-239586 | HH1 | 226743 | 226744 | 0.000441% | 566.86 | 566.86 | 4015082395865 | db | 1 |  | 0 |  | 1 | 85364900 | RO | 90 | 170 | 160 | 2.25 | 2.35
Kontaktorok 150A AC-3, 190A AC-1, 3-pólus, Uc=500V AC | DILM150(RAC500) | 239590 | Y7-239590 | HH1 | 226743 | 226744 | 0.000441% | 566.86 | 566.86 | 4015082395902 | db | 1 |  | 0 |  | 1 | 85364900 | RO | 90 | 170 | 160 | 2.25 | 2.35
Kontaktorok 150A AC-3, 190A AC-1, 3-pólus, Uc=130V DC | DILM150(RDC130) | 239593 | Y7-239593 | HH1 | 226743 | 226744 | 0.000441% | 566.86 | 566.86 | 4015082395933 | db | 1 |  | 0 |  | 1 | 85364900 | RO | 90 | 170 | 160 | 2.25 | 2.35
Kontaktorok 150A AC-3, 190A AC-1, 3-pólus, Uc=24V DC | DILM150(RDC24) | 239591 | Y7-239591 | HH1 | 226743 | 226744 | 0.000441% | 566.86 | 566.86 | 4015082395919 | db | 1 |  | 0 |  | 1 | 85364900 | RO | 90 | 170 | 160 | 2.25 | 2.35
Kontaktorok 150A AC-3, 190A AC-1, 3-pólus, Uc=240V DC | DILM150(RDC240) | 239594 | Y7-239594 | HH1 | 226743 | 226744 | 0.000441% | 566.86 | 566.86 | 4015082395940 | db | 1 |  | 0 |  | 1 | 85364900 | RO | 90 | 170 | 160 | 2.25 | 2.35
Kontaktorok 150A AC-3, 190A AC-1, 3-pólus, Uc=60V DC | DILM150(RDC60) | 239592 | Y7-239592 | HH1 | 226743 | 226744 | 0.000441% | 566.86 | 566.86 | 4015082395926 | db | 1 |  | 0 |  | 1 | 85364900 | RO | 90 | 170 | 160 | 2.25 | 2.35
Kontaktorok 15A/7,5kW AC-3, 22A AC-1, 3-pólus+1ny érintkezõ, Uc=110V/50Hz, 110V/60Hz | DILM15-01(110V50/60HZ) | 290099 | Y7-290099 | HH1 | 18667 | 18667 | 0% | 46.67 | 46.67 | 4015082900991 | db | 1 |  | 0 |  | 1 | 85364900 | DE | 45 | 68 | 75 | 0.24 | 0.254
Kontaktorok 15A/7,5kW AC-3, 22A AC-1, 3-pólus+1ny érintkezõ, Uc=110V/50Hz, 120V/60Hz | DILM15-01(110V50HZ,120V60HZ) | 290090 | Y7-290090 | HH1 | 18667 | 18667 | 0% | 46.67 | 46.67 | 4015082900908 | db | 1 |  | 0 |  | 1 | 85364900 | DE | 45 | 68 | 75 | 0.24 | 0.254
Kontaktorok 15A/7,5kW AC-3, 22A AC-1, 3-pólus+1ny, Push-In (belökni) kapcsok, Uc=110V/50Hz,120V/60Hz | DILM15-01(110V50HZ,120V60HZ)-PI | 199255 | Y7-199255 | HH1 | 21247 | 21248 | 0.004707% | 53.12 | 53.12 | 4015081973392 | db | 1 |  | 0 |  | 1 | 85364900 | RO | 45 | 68 | 75.3 | 0.225 | 0.238
Kontaktorok 15A/7,5kW AC-3, 22A AC-1, 3-pólus+1ny érintkezõ, Uc=208V/60Hz | DILM15-01(208V60HZ) | 290087 | Y7-290087 | HH1 | 18667 | 18667 | 0% | 46.67 | 46.67 | 4015082900878 | db | 1 |  | 0 |  | 1 | 85364900 | RO | 45 | 68 | 75 | 0.24 | 0.254
Kontaktorok 15A/7,5kW AC-3, 22A AC-1, 3-pólus+1ny érintkezõ, Uc=220V/50Hz, 220V/60Hz | DILM15-01(220V50/60HZ) | 290100 | Y7-290100 | HH1 | 18667 | 18667 | 0% | 46.67 | 46.67 | 4015082901004 | db | 1 |  | 0 |  | 1 | 85364900 | RO | 45 | 68 | 75 | 0.24 | 0.254
Kontaktorok 15A/7,5kW AC-3, 22A AC-1, 3-pólus+1ny, Push-In (belökni) kapcsok, Uc=220V/50Hz,220V/60Hz | DILM15-01(220V50/60HZ)-PI | 199657 | Y7-199657 | HH1 | 21247 | 21248 | 0.004707% | 53.12 | 53.12 | 4015081983582 | db | 1 |  | 0 |  | 1 | 85364900 | RO | 45 | 68 | 75.3 | 0.225 | 0.238
Kontaktorok 15A/7,5kW AC-3, 22A AC-1, 3-pólus+1ny érintkezõ, Uc=220V DC | DILM15-01(220VDC) | 290112 | Y7-290112 | HH1 | 31855 | 31856 | 0.003139% | 79.64 | 79.64 | 4015082901127 | db | 1 |  | 0 |  | 1 | 85364900 | RO | 45 | 68 | 75 | 0.296 | 0.31
Kontaktorok 15A/7,5kW AC-3, 22A AC-1, 3-pólus+1ny érintkezõ, Uc=230V/50Hz, 230V/60Hz | DILM15-01(230V50/60HZ) | 290101 | Y7-290101 | HH1 | 18667 | 18667 | 0% | 46.67 | 46.67 | 4015082901011 | db | 1 |  | 0 |  | 1 | 85364900 | DE | 45 | 68 | 75 | 0.24 | 0.25
Kontaktorok 15A/7,5kW AC-3, 22A AC-1, 3-pólus+1ny, Push-In (belökni) kapcsok, Uc=230V/50Hz,230V/60Hz | DILM15-01(230V50/60HZ)-PI | 199656 | Y7-199656 | HH1 | 21247 | 21248 | 0.004707% | 53.12 | 53.12 | 4015081983575 | db | 1 |  | 0 |  | 1 | 85364900 | RO | 45 | 68 | 75.3 | 0.225 | 0.238
Kontaktorok 15A/7,5kW AC-3, 22A AC-1, 3-pólus+1ny érintkezõ, Uc=230V/50Hz, 240V/60Hz | DILM15-01(230V50HZ,240V60HZ) | 290093 | Y7-290093 | HH1 | 18667 | 18667 | 0% | 46.67 | 46.67 | 4015082900939 | db | 1 |  | 0 |  | 1 | 85364900 | DE | 45 | 68 | 75 | 0.24 | 0.254
Kontaktorok 15A/7,5kW AC-3, 22A AC-1, 3-pólus+1ny, Push-In (belökni) kapcsok, Uc=230V/50Hz,240V/60Hz | DILM15-01(230V50HZ,240V60HZ)-PI | 199254 | Y7-199254 | HH1 | 21247 | 21248 | 0.004707% | 53.12 | 53.12 | 4015081973385 | db | 1 |  | 0 |  | 1 | 85364900 | RO | 45 | 68 | 75.3 | 0.225 | 0.238
Kontaktorok 15A/7,5kW AC-3, 22A AC-1, 3-pólus+1ny érintkezõ, Uc=240V/50Hz | DILM15-01(240V50HZ) | 290082 | Y7-290082 | HH1 | 18667 | 18667 | 0% | 46.67 | 46.67 | 4015082900823 | db | 1 |  | 0 |  | 1 | 85364900 | RO | 45 | 68 | 75 | 0.24 | 0.254
Kontaktorok 15A/7,5kW AC-3, 22A AC-1, 3-pólus+1ny érintkezõ, Uc=24V/50Hz, 24V/60Hz | DILM15-01(24V50/60HZ) | 290097 | Y7-290097 | HH1 | 18667 | 18667 | 0% | 46.67 | 46.67 | 4015082900977 | db | 1 |  | 0 |  | 1 | 85364900 | DE | 45 | 68 | 75 | 0.24 | 0.25
Kontaktorok 15A/7,5kW AC-3, 22A AC-1, 3-pólus+1ny, Push-In (belökni) kapcsok, Uc=24V/50Hz,24V/60Hz | DILM15-01(24V50/60HZ)-PI | 199256 | Y7-199256 | HH1 | 21247 | 21248 | 0.004707% | 53.12 | 53.12 | 4015081973408 | db | 1 |  | 0 |  | 1 | 85364900 | RO | 45 | 68 | 75.3 | 0.225 | 0.238
Kontaktorok 15A/7,5kW AC-3, 22A AC-1, 3-pólus+1ny érintkezõ, Uc=24V/50Hz | DILM15-01(24V50HZ) | 290080 | Y7-290080 | HH1 | 18667 | 18667 | 0% | 46.67 | 46.67 | 4015082900809 | db | 1 |  | 0 |  | 1 | 85364900 | DE | 45 | 68 | 75 | 0.24 | 0.254
Kontaktorok 15A/7,5kW AC-3, 22A AC-1, 3-pólus+1ny érintkezõ, Uc=24V DC | DILM15-01(24VDC) | 290108 | Y7-290108 | HH1 | 31855 | 31856 | 0.003139% | 79.64 | 79.64 | 4015082901080 | db | 1 |  | 0 |  | 1 | 85364900 | DE | 45 | 68 | 75 | 0.296 | 0.31
Kontaktorok 15A/7,5kW AC-3, 22A AC-1, 3-pólus+1ny, Push-In (belökni) kapcsok, Uc=24V DC | DILM15-01(24VDC)-PI | 199258 | Y7-199258 | HH1 | 36124 | 36124 | 0% | 90.31 | 90.31 | 4015081973422 | db | 1 |  | 0 |  | 1 | 85364900 | RO | 45 | 68 | 75.3 | 0.285 | 0.298
Kontaktorok 15A/7,5kW AC-3, 22A AC-1, 3-pólus+1ny érintkezõ, Uc=400V/50Hz, 440V/60Hz | DILM15-01(400V50HZ,440V60HZ) | 290095 | Y7-290095 | HH1 | 18667 | 18667 | 0% | 46.67 | 46.67 | 4015082900953 | db | 1 |  | 0 |  | 1 | 85364900 | RO | 45 | 68 | 75 | 0.24 | 0.254
Kontaktorok 15A/7,5kW AC-3, 22A AC-1, 3-pólus+1ny érintkezõ, Uc=415V/50Hz, 480V/60Hz | DILM15-01(415V50HZ,480V60HZ) | 290096 | Y7-290096 | HH1 | 18667 | 18667 | 0% | 46.67 | 46.67 | 4015082900960 | db | 1 |  | 0 |  | 1 | 85364900 | RO | 45 | 68 | 75 | 0.24 | 0.254
Kontaktorok 15A/7,5kW AC-3, 22A AC-1, 3-pólus+1ny érintkezõ, Uc=42V/50Hz, 48V/60Hz | DILM15-01(42V50HZ,48V60HZ) | 290089 | Y7-290089 | HH1 | 18667 | 18667 | 0% | 46.67 | 46.67 | 4015082900892 | db | 1 |  | 0 |  | 1 | 85364900 | RO | 45 | 68 | 75 | 0.24 | 0.254
Kontaktorok 15A/7,5kW AC-3, 22A AC-1, 3-pólus+1ny, Push-In (belökni) kapcsok, Uc=42V/50Hz,48V/60Hz | DILM15-01(42V50HZ,48V60HZ)-PI | 199257 | Y7-199257 | HH1 | 21247 | 21248 | 0.004707% | 53.12 | 53.12 | 4015081973415 | db | 1 |  | 0 |  | 1 | 85364900 | RO | 45 | 68 | 75.3 | 0.225 | 0.238
Kontaktorok 15A/7,5kW AC-3, 22A AC-1, 3-pólus+1ny érintkezõ, Uc=48V/50Hz | DILM15-01(48V50HZ) | 290081 | Y7-290081 | HH1 | 18667 | 18667 | 0% | 46.67 | 46.67 | 4015082900816 | db | 1 |  | 0 |  | 1 | 85364900 | RO | 45 | 68 | 75 | 0.24 | 0.254
Kontaktorok 15A/7,5kW AC-3, 22A AC-1, 3-pólus+1ny érintkezõ, Uc=48V DC | DILM15-01(48VDC) | 290109 | Y7-290109 | HH1 | 31855 | 31856 | 0.003139% | 79.64 | 79.64 | 4015082901097 | db | 1 |  | 0 |  | 1 | 85364900 | RO | 45 | 68 | 75 | 0.296 | 0.31
Kontaktorok 150A AC-3, 190A AC-1, 3-pólus, Uc=120V AC | DILM150-22(RAC120) | 239597 | Y7-239597 | HH1 | 234315 | 234316 | 0.0004268% | 585.79 | 585.79 | 4015082395971 | db | 1 |  | 0 |  | 1 | 85364900 | RO | 90 | 170 | 160 | 2.31 | 2.41
Kontaktorok 150A AC-3, 190A AC-1, 3-pólus, Uc=240V AC | DILM150-22(RAC240) | 239598 | Y7-239598 | HH1 | 234315 | 234316 | 0.0004268% | 585.79 | 585.79 | 4015082395988 | db | 1 |  | 0 |  | 1 | 85364900 | RO | 90 | 170 | 142 | 2.31 | 2.41
Kontaktorok 150A AC-3, 190A AC-1, 3-pólus, Uc=24V DC | DILM150-22(RDC24) | 239601 | Y7-239601 | HH1 | 234315 | 234316 | 0.0004268% | 585.79 | 585.79 | 4015082396015 | db | 1 |  | 0 |  | 1 | 85364900 | RO | 90 | 170 | 142 | 2.31 | 2.41
Tartalék érint. DILM170 | DILM150-XCT | 100423 | Y7-100423 | HH1 | 136537 | 136536 | -0.0007324% | 341.34 | 341.34 | 4015081004003 | db | 1 |  | 0 |  | 1 | 85389099 | RO | 90 | 50 | 140 | 0.535 | 0.545
Segédérintkező, DILM40…170, 0z+2ny | DILM150-XHI02 | 277947 | Y7-277947 | HH1 | 4076 | 4076 | 0% | 10.19 | 10.19 | 4015082779474 | db | 5 | 4015081830435 | 0 |  | 5 | 85365080 | RO | 22.5 | 38 | 33 | 0.03 | 0.034
Segédérintkező, DILM40…170, 0z+4ny | DILM150-XHI04 | 277952 | Y7-277952 | HH1 | 7029 | 7029 | 0% | 17.57 | 17.57 | 4015082779528 | db | 5 |  | 0 |  | 5 | 85365080 | RO | 45 | 38 | 33 | 0.055 | 0.059
Segédérintkező, DILM40…170, 1z+1ny | DILM150-XHI11 | 277946 | Y7-277946 | HH1 | 4076 | 4076 | 0% | 10.19 | 10.19 | 4015082779467 | db | 5 | 4015081830428 | 0 |  | 5 | 85365080 | RO | 22.5 | 38 | 33 | 0.03 | 0.034
Segédérintkező, DILM40…170, 1z+3ny | DILM150-XHI13 | 277951 | Y7-277951 | HH1 | 7029 | 7029 | 0% | 17.57 | 17.57 | 4015082779511 | db | 5 |  | 0 |  | 5 | 85365080 | RO | 45 | 38 | 33 | 0.055 | 0.059
Segédérintkező, DILM40…170, 2z+0ny | DILM150-XHI20 | 277945 | Y7-277945 | HH1 | 4076 | 4076 | 0% | 10.19 | 10.19 | 4015082779450 | db | 5 | 4015081830411 | 0 |  | 5 | 85365080 | RO | 22.5 | 38 | 33 | 0.03 | 0.034
Segédérintkező, DILM40…170, 2z+2ny | DILM150-XHI22 | 277950 | Y7-277950 | HH1 | 7029 | 7029 | 0% | 17.57 | 17.57 | 4015082779504 | db | 5 |  | 0 |  | 5 | 85365080 | RO | 45 | 38 | 33 | 0.055 | 0.059
Segédérintkező, DILM40…170, 3z+1ny | DILM150-XHI31 | 277949 | Y7-277949 | HH1 | 7029 | 7029 | 0% | 17.57 | 17.57 | 4015082779498 | db | 5 |  | 0 |  | 5 | 85365080 | RO | 45 | 38 | 33 | 0.055 | 0.059
Segédérintkező, DILM40…170, 4z+0ny | DILM150-XHI40 | 277948 | Y7-277948 | HH1 | 7029 | 7029 | 0% | 17.57 | 17.57 | 4015082779481 | db | 5 |  | 0 |  | 5 | 39269097 | RO | 45 | 38 | 33 | 0.055 | 0.059
Segédérintkező, DILM40…170, 1z+1ny | DILM150-XHIA11 | 283463 | Y7-283463 | HH1 | 4076 | 4076 | 0% | 10.19 | 10.19 | 4015082834630 | db | 5 | 4015081831104 | 0 |  | 5 | 85365080 | RO | 22.5 | 38 | 33 | 0.03 | 0.035
Segédérintkező, DILM40…170, 2z+2ny | DILM150-XHIA22 | 283464 | Y7-283464 | HH1 | 7029 | 7029 | 0% | 17.57 | 17.57 | 4015082834647 | db | 5 |  | 0 |  | 5 | 85365080 | RO | 45 | 38 | 33 | 0.055 | 0.059
Segédérintkező, DILM40…170, 2z+2ny, feszítõrugós kapcsok | DILM150-XHIAC22 | 283465 | Y7-283465 | HH1 | 7332 | 7332 | 0% | 18.33 | 18.33 | 4015082834654 | db | 1 |  | 0 |  | 1 | 85365080 | RO | 45 | 38 | 33 | 0.055 | 0.059
Segédérintkező, DILM40…170, 0z+4ny, rspring-loaded ugós csatl. | DILM150-XHIC04 | 278048 | Y7-278048 | HH1 | 7332 | 7332 | 0% | 18.33 | 18.33 | 4015082780487 | db | 1 |  | 0 |  | 1 | 85389099 | RO | 45 | 38 | 33 | 0.055 | 0.059
Segédérintkező, DILM40…170, 1z+3ny, feszítõrugós kapcsok | DILM150-XHIC13 | 278047 | Y7-278047 | HH1 | 7332 | 7332 | 0% | 18.33 | 18.33 | 4015082780470 | db | 1 |  | 0 |  | 1 | 85365080 | RO | 45 | 38 | 33 | 0.055 | 0.059
Segédérintkező, DILM40…170, 2z+2ny, feszítõrugós kapcsok | DILM150-XHIC22 | 278046 | Y7-278046 | HH1 | 7332 | 7332 | 0% | 18.33 | 18.33 | 4015082780463 | db | 5 |  | 0 |  | 5 | 85365080 | RO | 45 | 38 | 33 | 0.055 | 0.059
Segédérintkező, DILM40…170, 3z+1ny, feszítõrugós kapcsok | DILM150-XHIC31 | 278045 | Y7-278045 | HH1 | 7332 | 7332 | 0% | 18.33 | 18.33 | 4015082780456 | db | 1 |  | 0 |  | 1 | 85365080 | RO | 45 | 38 | 33 | 0.055 | 0.059
Segédérintkező, DILM40…170, 4z+0ny, feszítõrugós kapcsok | DILM150-XHIC40 | 278044 | Y7-278044 | HH1 | 7332 | 7332 | 0% | 18.33 | 18.33 | 4015082780449 | db | 1 |  | 0 |  | 1 | 85389099 | RO | 45 | 38 | 33 | 0.055 | 0.059
Segédérintkező, DILM40…170, 1z1z(s)+1ny1ny(k), feszítõrugós kapcsok | DILM150-XHICV22 | 278049 | Y7-278049 | HH1 | 7332 | 7332 | 0% | 18.33 | 18.33 | 4015082780494 | db | 1 |  | 0 |  | 1 | 85389099 | RO | 45 | 38 | 33 | 0.055 | 0.059
Segédérintkező, DILM40…170, 1z1z(s)+1ny1ny(k) | DILM150-XHIV22 | 277953 | Y7-277953 | HH1 | 7029 | 7029 | 0% | 17.57 | 17.57 | 4015082779535 | db | 1 |  | 0 |  | 1 | 85365080 | RO | 45 | 38 | 33 | 0.055 | 0.059
Csatlakozótakaró klt DILM80…170, DILMP125…200 | DILM150-XIP2X | 106492 | Y7-106492 | HH1 | 1348 | 1348 | 0% | 3.37 | 3.37 | 4015081062614 | db | 8 | 4015081849567 | 0 |  | 8 | 39269097 | RO | 23.5 | 34.5 | 8.5 | 0.00014 | 0.0002
Mechanikus retesz (DILM80…170) | DILM150-XMV | 240081 | Y7-240081 | HH1 | 51916 | 51916 | 0% | 129.79 | 129.79 | 4015082400811 | db | 1 |  | 0 |  | 1 | 83024900 | RO | 196 | 17.2 | 314 | 0.76 | 0.789
Mechanikus retesz (DILM80…170) | DILM150-XMV50 | 240082 | Y7-240082 | HH1 | 26505 | 26504 | -0.003773% | 66.26 | 66.26 | 4015082400828 | db | 1 |  | 0 |  | 1 | 85389099 | RO | 13 | 7 | 125 | 0.27 | 0.28
Mechanikai javító tartalék alkatrész készlet | DILM150-XMVE | 107020 | Y7-107020 | HH1 | 5262 | 5262 | 0% | 13.16 | 13.16 | 4015081067886 | db | 1 |  | 0 |  | 1 | 39269097 | RO | 18 | 8 | 18 | 0.004 | 0.015
Összekötő sín kapoccsal (DILM80…150) | DILM150-XP1 | 284769 | Y7-284769 | HH1 | 32688 | 32688 | 0% | 81.72 | 81.72 | 4015082847692 | db | 1 |  | 0 |  | 1 | 85389099 | DE | 83 | 76 | 102 | 0.957 | 0.988
Párhuzamosító (DILM80…150) | DILM150-XP2 | 101685 | Y7-101685 | HH1 | 135134 | 135136 | 0.00148% | 337.84 | 337.84 | 4015081015757 | db | 1 |  | 0 |  | 10 | 85444999 | DE | 120 | 50 | 175 | 0.475 | 0.485
Irányváltó huzalozó készlet (DILM 80…170) | DILM150-XRL | 101681 | Y7-101681 | HH1 | 95662 | 95660 | -0.002091% | 239.15 | 239.15 | 4015081015719 | db | 1 |  | 0 |  | 1 | 85444995 | DE | 120 | 50 | 175 | 1 | 1.02
Csillagponti híd (DILM80…170) | DILM150-XS1 | 284768 | Y7-284768 | HH1 | 6744 | 6744 | 0% | 16.86 | 16.86 | 4015082847685 | db | 1 |  | 0 |  | 1 | 85369095 | RO | 150 | 32.5 | 0 | 0.047 | 0.067
Csillag-delta huzalozókészlet (DILM 115…170) | DILM150-XSL | 101487 | Y7-101487 | HH1 | 103206 | 103204 | -0.001938% | 258.01 | 258.01 | 4015081014071 | db | 1 |  | 0 |  | 1 | 85369095 | DE | 120 | 50 | 175 | 1.09 | 1.11
Tekercs DILM115-150,120V~ | DILM150-XSP(RAC120) | 230111 | Y7-230111 | HH1 | 41750 | 41748 | -0.00479% | 104.37 | 104.37 | 4015082301118 | db | 1 |  | 0 |  | 1 | 85364900 | RO | 63.2 | 110 | 51 | 0.245 | 0.28
Tekercs DILM115-150,24V~ | DILM150-XSP(RAC24) | 230109 | Y7-230109 | HH1 | 41750 | 41748 | -0.00479% | 104.37 | 104.37 | 4015082301095 | db | 1 |  | 0 |  | 1 | 85059029 | RO | 63.2 | 110 | 51 | 0.245 | 0.28
Tekercs DILM115…170, 240V~ | DILM150-XSP(RAC240) | 230112 | Y7-230112 | HH1 | 41750 | 41748 | -0.00479% | 104.37 | 104.37 | 4015082301125 | db | 1 |  | 0 |  | 1 | 85059029 | RO | 63.2 | 110 | 51 | 0.245 | 0.28
Tekercs DILM115-150,440V~ | DILM150-XSP(RAC440) | 230113 | Y7-230113 | HH1 | 41750 | 41748 | -0.00479% | 104.37 | 104.37 | 4015082301132 | db | 1 |  | 0 |  | 1 | 85059029 | RO | 63.2 | 110 | 51 | 0.245 | 0.28
Tekercs DILM115-150,48V~ | DILM150-XSP(RAC48) | 230110 | Y7-230110 | HH1 | 41750 | 41748 | -0.00479% | 104.37 | 104.37 | 4015082301101 | db | 1 |  | 0 |  | 1 | 85389099 | RO | 63.2 | 110 | 51 | 0.245 | 0.28
Tekercs DILM115-150,500V~ | DILM150-XSP(RAC500) | 230114 | Y7-230114 | HH1 | 41750 | 41748 | -0.00479% | 104.37 | 104.37 | 4015082301149 | db | 1 |  | 0 |  | 1 | 85364900 | RO | 63.2 | 110 | 51 | 0.245 | 0.28
Tekercs DILM115…170, 24V= | DILM150-XSP(RDC24) | 230115 | Y7-230115 | HH1 | 61231 | 61232 | 0.001633% | 153.08 | 153.08 | 4015082301156 | db | 1 |  | 0 |  | 1 | 85059029 | RO | 63.2 | 110 | 51 | 0.245 | 0.28
Tekercs DILM115-150,60V~ | DILM150-XSP(RDC60) | 230116 | Y7-230116 | HH1 | 61231 | 61232 | 0.001633% | 153.08 | 153.08 | 4015082301163 | db | 1 |  | 0 |  | 1 | 85389099 | RO | 63.2 | 110 | 51 | 0.245 | 0.28
Összeköto (DILM40…170) | DILM150-XVB | 281226 | Y7-281226 | HH1 | 593 | 593 | 0% | 1.48 | 1.48 | 4015082812263 | db | 10 | 4015081831074 | 0 |  | 10 | 39269097 | RO | 7.06 | 3.4 | 10 | 0.003 | 0.004
Bővítőkapcsok DILM80...DILM150 | DILM150-XZK | 104486 | Y7-104486 | HH1 | 1642 | 1642 | 0% | 4.11 | 4.11 | 4015081043033 | db | 10 |  | 0 |  | 10 | 85369095 | RO | 14 | 19 | 12 | 0.008 | 0.009
Kontaktorok 15A/7,5kW AC-3, 22A AC-1, 3-pólus+1z érintkezõ, Uc=110V/50Hz, 110V/60Hz | DILM15-10(110V50/60HZ) | 290064 | Y7-290064 | HH1 | 18667 | 18667 | 0% | 46.67 | 46.67 | 4015082900649 | db | 1 |  | 0 |  | 1 | 85364900 | DE | 45 | 68 | 75 | 0.24 | 0.254
Kontaktorok 15A/7,5kW AC-3, 22A AC-1, 3-pólus+1z érintkezõ, Uc=110V/50Hz, 120V/60Hz | DILM15-10(110V50HZ,120V60HZ) | 290055 | Y7-290055 | HH1 | 18667 | 18667 | 0% | 46.67 | 46.67 | 4015082900557 | db | 1 |  | 0 |  | 1 | 85364900 | DE | 45 | 68 | 75 | 0.24 | 0.254
Kontaktorok 15A/7,5kW AC-3, 22A AC-1, 3-pólus+1z, Push-In (belökni) kapcsok, Uc=110V/50Hz,120V/60Hz | DILM15-10(110V50HZ,120V60HZ)-PI | 199250 | Y7-199250 | HH1 | 21247 | 21248 | 0.004707% | 53.12 | 53.12 | 4015081973347 | db | 1 |  | 0 |  | 1 | 85364900 | RO | 45 | 68 | 75.3 | 0.225 | 0.238
Kontaktorok 15A/7,5kW AC-3, 22A AC-1, 3-pólus+1z érintkezõ, Uc=208V/60Hz | DILM15-10(208V60HZ) | 290052 | Y7-290052 | HH1 | 18667 | 18667 | 0% | 46.67 | 46.67 | 4015082900526 | db | 1 |  | 0 |  | 1 | 85364900 | RO | 45 | 68 | 75 | 0.24 | 0.254
Kontaktorok 15A/7,5kW AC-3, 22A AC-1, 3-pólus+1z érintkezõ, Uc=220V/50HZ, 220V/60HZ | DILM15-10(220V50/60HZ) | 290065 | Y7-290065 | HH1 | 18667 | 18667 | 0% | 46.67 | 46.67 | 4015082900656 | db | 1 |  | 0 |  | 1 | 85364900 | RO | 45 | 68 | 75 | 0.24 | 0.254
Kontaktorok 15A/7,5kW AC-3, 22A AC-1, 3-pólus+1z, Push-In (belökni) kapcsok, Uc=220V/50Hz,220V/60Hz | DILM15-10(220V50/60HZ)-PI | 199655 | Y7-199655 | HH1 | 21247 | 21248 | 0.004707% | 53.12 | 53.12 | 4015081983568 | db | 1 |  | 0 |  | 1 | 85364900 | RO | 45 | 68 | 75.3 | 0.225 | 0.238
Kontaktorok 15A/7,5kW AC-3, 22A AC-1, 3-pólus+1z érintkezõ, Uc=220V/50Hz, 240V/60Hz | DILM15-10(220V50HZ,240V60HZ) | 290057 | Y7-290057 | HH1 | 18667 | 18667 | 0% | 46.67 | 46.67 | 4015082900571 | db | 1 |  | 0 |  | 1 | 85364900 | DE | 45 | 68 | 75 | 0.24 | 0.254
Kontaktorok 15A/7,5kW AC-3, 22A AC-1, 3-pólus+1z érintkezõ, Uc=230V/50Hz, 230V/60Hz | DILM15-10(230V50/60HZ) | 290066 | Y7-290066 | HH1 | 18667 | 18667 | 0% | 46.67 | 46.67 | 4015082900663 | db | 1 |  | 0 |  | 1 | 85364900 | DE | 45 | 68 | 75 | 0.24 | 0.254
Kontaktorok 15A/7,5kW AC-3, 22A AC-1, 3-pólus+1z, Push-In (belökni) kapcsok, Uc=230V/50Hz,230V/60Hz | DILM15-10(230V50/60HZ)-PI | 199654 | Y7-199654 | HH1 | 21247 | 21248 | 0.004707% | 53.12 | 53.12 | 4015081983551 | db | 1 |  | 0 |  | 1 | 85364900 | RO | 45 | 68 | 75.3 | 0.225 | 0.238
Kontaktorok 15A/7,5kW AC-3, 22A AC-1, 3-pólus+1z érintkezõ, Uc=230V/50Hz, 240V/60Hz | DILM15-10(230V50HZ,240V60HZ) | 290058 | Y7-290058 | HH1 | 18667 | 18667 | 0% | 46.67 | 46.67 | 4015082900588 | db | 1 |  | 0 |  | 1 | 85364900 | DE | 45 | 68 | 75 | 0.24 | 0.254
Kontaktorok 15A/7,5kW AC-3, 22A AC-1, 3-pólus+1z, Push-In (belökni) kapcsok, Uc=230V/50Hz,240V/60Hz | DILM15-10(230V50HZ,240V60HZ)-PI | 199249 | Y7-199249 | HH1 | 21247 | 21248 | 0.004707% | 53.12 | 53.12 | 4015081973330 | db | 1 |  | 0 |  | 1 | 85364900 | RO | 45 | 68 | 75.3 | 0.225 | 0.238
Kontaktorok 15A/7,5kW AC-3, 22A AC-1, 3-pólus+1z érintkezõ, Uc=240V/50HZ | DILM15-10(240V50HZ) | 290047 | Y7-290047 | HH1 | 18667 | 18667 | 0% | 46.67 | 46.67 | 4015082900472 | db | 1 |  | 0 |  | 1 | 85364900 | RO | 45 | 68 | 75 | 0.24 | 0.254
Kontaktorok 15A/7,5kW AC-3, 22A AC-1, 3-pólus+1z érintkezõ, Uc=24V/50Hz, 24V/60Hz | DILM15-10(24V50/60HZ) | 290062 | Y7-290062 | HH1 | 18667 | 18667 | 0% | 46.67 | 46.67 | 4015082900625 | db | 1 |  | 0 |  | 1 | 85364900 | DE | 45 | 68 | 75 | 0.24 | 0.254
Kontaktorok 15A/7,5kW AC-3, 22A AC-1, 3-pólus+1z, Push-In (belökni) kapcsok, Uc=24V/50Hz,24V/60Hz | DILM15-10(24V50/60HZ)-PI | 199251 | Y7-199251 | HH1 | 21247 | 21248 | 0.004707% | 53.12 | 53.12 | 4015081973354 | db | 1 |  | 0 |  | 1 | 85364900 | RO | 45 | 68 | 75.3 | 0.225 | 0.238
Kontaktorok 15A/7,5kW AC-3, 22A AC-1, 3-pólus+1z érintkezõ, Uc=24V/50Hz | DILM15-10(24V50HZ) | 290045 | Y7-290045 | HH1 | 18667 | 18667 | 0% | 46.67 | 46.67 | 4015082900458 | db | 1 |  | 0 |  | 1 | 85364900 | DE | 45 | 68 | 75 | 0.24 | 0.254
Kontaktorok 15A/7,5kW AC-3, 22A AC-1, 3-pólus+1z érintkezõ, Uc=24V DC | DILM15-10(24VDC) | 290073 | Y7-290073 | HH1 | 31855 | 31856 | 0.003139% | 79.64 | 79.64 | 4015082900731 | db | 1 |  | 0 |  | 1 | 85364900 | DE | 45 | 68 | 75 | 0.296 | 0.31
Kontaktorok 15A/7,5kW AC-3, 22A AC-1, 3-pólus+1z, Push-In (belökni) kapcsok, Uc=24V DC | DILM15-10(24VDC)-PI | 199253 | Y7-199253 | HH1 | 36124 | 36124 | 0% | 90.31 | 90.31 | 4015081973378 | db | 1 |  | 0 |  | 1 | 85364900 | RO | 45 | 68 | 75.3 | 0.285 | 0.298
Kontaktorok 15A/7,5kW AC-3, 22A AC-1, 3-pólus+1z érintkezõ, Uc=380V/50HZ, 440V/60HZ | DILM15-10(380V50HZ,440V60HZ) | 290059 | Y7-290059 | HH1 | 18662 | 18662 | 0% | 46.66 | 46.66 | 4015082900595 | db | 1 |  | 0 |  | 1 | 85364900 | RO | 45 | 68 | 75 | 0.24 | 0.254
Kontaktorok 15A/7,5kW AC-3, 22A AC-1, 3-pólus+1z érintkezõ, Uc=400V/50Hz, 440V/60Hz | DILM15-10(400V50HZ,440V60HZ) | 290060 | Y7-290060 | HH1 | 18667 | 18667 | 0% | 46.67 | 46.67 | 4015082900601 | db | 1 |  | 0 |  | 1 | 85364900 | RO | 45 | 68 | 75 | 0.24 | 0.254
Kontaktorok 15A/7,5kW AC-3, 22A AC-1, 3-pólus+1z érintkezõ, Uc=415V/50Hz, 480V/60Hz | DILM15-10(415V50HZ,480V60HZ) | 290061 | Y7-290061 | HH1 | 18667 | 18667 | 0% | 46.67 | 46.67 | 4015082900618 | db | 1 |  | 0 |  | 1 | 85364900 | RO | 45 | 68 | 75 | 0.24 | 0.254
Kontaktorok 15A/7,5kW AC-3, 22A AC-1, 3-pólus+1z érintkezõ, Uc=42V/50Hz, 48V/60Hz | DILM15-10(42V50HZ,48V60HZ) | 290054 | Y7-290054 | HH1 | 18667 | 18667 | 0% | 46.67 | 46.67 | 4015082900540 | db | 1 |  | 0 |  | 1 | 85364900 | RO | 45 | 68 | 75 | 0.24 | 0.254
Kontaktorok 15A/7,5kW AC-3, 22A AC-1, 3-pólus+1z, Push-In (belökni) kapcsok, Uc=42V/50Hz,48V/60Hz | DILM15-10(42V50HZ,48V60HZ)-PI | 199252 | Y7-199252 | HH1 | 21247 | 21248 | 0.004707% | 53.12 | 53.12 | 4015081973361 | db | 1 |  | 0 |  | 1 | 85364900 | RO | 45 | 68 | 75.3 | 0.225 | 0.238
Kontaktorok 15A/7,5kW AC-3, 22A AC-1, 3-pólus+1z érintkezõ, Uc=48V/50Hz | DILM15-10(48V50HZ) | 290046 | Y7-290046 | HH1 | 18667 | 18667 | 0% | 46.67 | 46.67 | 4015082900465 | db | 1 |  | 0 |  | 1 | 85364900 | RO | 45 | 68 | 75 | 0.24 | 0.254
Kontaktorok, 7,5kW/400V, 3-pólus+2z+2ny, feszítõrugós kapcsok, Uc=230V/50Hz | DILM15-22(230V50HZ,240V60HZ) | 106363 | Y7-106363 | HH1 | 25530 | 25530 | 0% | 63.83 | 63.83 | 4015081061334 | db | 1 |  | 0 |  | 1 | 85364900 | RO | 45 | 68 | 75 | 0.296 | 0.31
Kontaktorok, 7,5kW/400V, 3-pólus+2z+2ny, feszítõrugós kapcsok, Uc=24V DC | DILM15-22(24VDC) | 106370 | Y7-106370 | HH1 | 38709 | 38708 | -0.002583% | 96.77 | 96.77 | 4015081061402 | db | 1 |  | 0 |  | 1 | 85364900 | RO | 45 | 68 | 75 | 0.351 | 0.365
Kontaktorok 1600A/900kW AC-3, 2200A AC-1, 3-pólus+2z+2ny érintkezõ, Uc=230-250V AC/DC | DILM1600/22(RAW250) | 106727 | Y7-106727 | HH1 | 6136508 | 6136508 | 0% | 15341.27 | 15341.27 | 4015081064946 | db | 1 |  | 0 |  | 1 | 85364900 | RO | 515 | 392 | 252 | 32 | 47
Kontaktorok 170A/90kW AC-3, 225A AC-1, 3-pólus, Uc=120V AC | DILM170(RAC120) | 107012 | Y7-107012 | HH1 | 287951 | 287952 | 0.0003473% | 719.88 | 719.88 | 4015081067800 | db | 1 |  | 0 |  | 1 | 85364900 | RO | 90 | 170 | 160 | 2.25 | 2.35
Kontaktorok 170A/90kW AC-3, 225A AC-1, 3-pólus, Uc=24V AC | DILM170(RAC24) | 107010 | Y7-107010 | HH1 | 287951 | 287952 | 0.0003473% | 719.88 | 719.88 | 4015081064182 | db | 1 |  | 0 |  | 1 | 85364900 | RO | 90 | 170 | 160 | 2.25 | 2.35
Kontaktorok 170A/90kW AC-3, 225A AC-1, 3-pólus, Uc=240V AC | DILM170(RAC240) | 107013 | Y7-107013 | HH1 | 287951 | 287952 | 0.0003473% | 719.88 | 719.88 | 4015081067817 | db | 1 |  | 0 |  | 1 | 85364900 | RO | 90 | 170 | 160 | 2.25 | 2.35
Kontaktorok 170A/90kW AC-3, 225A AC-1, 3-pólus, Uc=440V AC | DILM170(RAC440) | 107014 | Y7-107014 | HH1 | 287951 | 287952 | 0.0003473% | 719.88 | 719.88 | 4015081067824 | db | 1 |  | 0 |  | 1 | 85364900 | RO | 90 | 170 | 160 | 2.25 | 2.35
Kontaktorok 170A/90kW AC-3, 225A AC-1, 3-pólus, Uc=48V AC | DILM170(RAC48) | 107011 | Y7-107011 | HH1 | 287951 | 287952 | 0.0003473% | 719.88 | 719.88 | 4015081064199 | db | 1 |  | 0 |  | 1 | 85364900 | RO | 90 | 170 | 160 | 2.25 | 2.35
Kontaktorok 170A/90kW AC-3, 225A AC-1, 3-pólus, Uc=500V AC | DILM170(RAC500) | 107015 | Y7-107015 | HH1 | 287951 | 287952 | 0.0003473% | 719.88 | 719.88 | 4015081067831 | db | 1 |  | 0 |  | 1 | 85364900 | RO | 90 | 170 | 160 | 2.25 | 2.35
Kontaktorok 170A/90kW AC-3, 225A AC-1, 3-pólus, Uc=130V DC | DILM170(RDC130) | 107018 | Y7-107018 | HH1 | 287951 | 287952 | 0.0003473% | 719.88 | 719.88 | 4015081067862 | db | 1 |  | 0 |  | 1 | 85364900 | RO | 90 | 170 | 160 | 2.25 | 2.35
Kontaktorok 170A/90kW AC-3, 225A AC-1, 3-pólus, Uc=24V DC | DILM170(RDC24) | 107016 | Y7-107016 | HH1 | 287951 | 287952 | 0.0003473% | 719.88 | 719.88 | 4015081067848 | db | 1 |  | 0 |  | 1 | 85364900 | RO | 90 | 170 | 160 | 2.25 | 2.35
Kontaktorok 170A/90kW AC-3, 225A AC-1, 3-pólus, Uc=240V DC | DILM170(RDC240) | 107019 | Y7-107019 | HH1 | 287951 | 287952 | 0.0003473% | 719.88 | 719.88 | 4015081067879 | db | 1 |  | 0 |  | 1 | 85364900 | RO | 90 | 170 | 160 | 2.25 | 2.35
Kontaktorok 170A/90kW AC-3, 225A AC-1, 3-pólus, Uc=60V DC | DILM170(RDC60) | 107017 | Y7-107017 | HH1 | 287951 | 287952 | 0.0003473% | 719.88 | 719.88 | 4015081067855 | db | 1 |  | 0 |  | 1 | 85364900 | RO | 90 | 170 | 160 | 2.25 | 2.35
Kontaktorok 18A/7,5kW AC-3, 40A AC-1, 3-pólus+1ny érintkezõ, Uc=110V/50Hz, 110V/60Hz | DILM17-01(110V50/60HZ) | 277042 | Y7-277042 | HH1 | 22420 | 22420 | 0% | 56.05 | 56.05 | 4015082770426 | db | 1 |  | 0 |  | 1 | 85364900 | RO | 45 | 85 | 98 | 0.428 | 0.445
Kontaktorok 18A/7,5kW AC-3, 40A AC-1, 3-pólus+1ny érintkezõ, Uc=110V/50Hz, 120V/60Hz | DILM17-01(110V50HZ,120V60HZ) | 277033 | Y7-277033 | HH1 | 22420 | 22420 | 0% | 56.05 | 56.05 | 4015082770334 | db | 1 |  | 0 |  | 1 | 85364900 | RO | 45 | 85 | 98 | 0.428 | 0.445
Kontaktorok 18A/7,5kW AC-3, 40A AC-1, 3-pólus+1ny érintkezõ, Uc=208V/60Hz | DILM17-01(208V60HZ) | 277030 | Y7-277030 | HH1 | 22420 | 22420 | 0% | 56.05 | 56.05 | 4015082770303 | db | 1 |  | 0 |  | 1 | 85364900 | RO | 45 | 85 | 98 | 0.428 | 0.445
Kontaktorok 18A/7,5kW AC-3, 40A AC-1, 3-pólus+1ny érintkezõ, Uc=220V/50Hz, 220V/60Hz | DILM17-01(220V50/60HZ) | 277043 | Y7-277043 | HH1 | 22420 | 22420 | 0% | 56.05 | 56.05 | 4015082770433 | db | 1 |  | 0 |  | 1 | 85364900 | RO | 45 | 85 | 98 | 0.428 | 0.445
Kontaktorok 18A/7,5kW AC-3, 40A AC-1, 3-pólus+1ny érintkezõ, Uc=220V/50Hz, 240V/60Hz | DILM17-01(220V50HZ,240V60HZ) | 277035 | Y7-277035 | HH1 | 22420 | 22420 | 0% | 56.05 | 56.05 | 4015082770358 | db | 1 |  | 0 |  | 1 | 85364900 | RO | 45 | 85 | 98 | 0.428 | 0.446
Kontaktorok 18A/7,5kW AC-3, 40A AC-1, 3-pólus+1ny érintkezõ, Uc=230V/50Hz, 230V/60Hz | DILM17-01(230V50/60HZ) | 277044 | Y7-277044 | HH1 | 22420 | 22420 | 0% | 56.05 | 56.05 | 4015082770440 | db | 1 |  | 0 |  | 1 | 85364900 | RO | 45 | 85 | 98 | 0.428 | 0.445
Kontaktorok 18A/7,5kW AC-3, 40A AC-1, 3-pólus+1ny érintkezõ, Uc=230V/50Hz, 240V/60Hz | DILM17-01(230V50HZ,240V60HZ) | 277036 | Y7-277036 | HH1 | 22420 | 22420 | 0% | 56.05 | 56.05 | 4015082770365 | db | 1 |  | 0 |  | 1 | 85364900 | RO | 45 | 85 | 98 | 0.428 | 0.445
Kontaktorok 18A/7,5kW AC-3, 40A AC-1, 3-pólus+1ny érintkezõ, Uc=240V/50Hz | DILM17-01(240V50HZ) | 277025 | Y7-277025 | HH1 | 22420 | 22420 | 0% | 56.05 | 56.05 | 4015082770259 | db | 1 |  | 0 |  | 1 | 85364900 | RO | 45 | 85 | 98 | 0.428 | 0.445
Kontaktorok 18A/7,5kW AC-3, 40A AC-1, 3-pólus+1ny érintkezõ, Uc=24V/50Hz, 24V/60Hz | DILM17-01(24V50/60HZ) | 277040 | Y7-277040 | HH1 | 22420 | 22420 | 0% | 56.05 | 56.05 | 4015082770402 | db | 1 |  | 0 |  | 1 | 85364900 | RO | 45 | 85 | 98 | 0.428 | 0.445
Kontaktorok 18A/7,5kW AC-3, 40A AC-1, 3-pólus+1ny érintkezõ, Uc=24V/50Hz | DILM17-01(24V50HZ) | 277023 | Y7-277023 | HH1 | 22420 | 22420 | 0% | 56.05 | 56.05 | 4015082770235 | db | 1 |  | 0 |  | 1 | 85364900 | RO | 45 | 85 | 98 | 0.428 | 0.445
Kontaktorok 18A/7,5kW AC-3, 40A AC-1, 3-pólus+1ny érintkezõ, Uc=400V/50Hz, 440V/60Hz | DILM17-01(400V50HZ,440V60HZ) | 277038 | Y7-277038 | HH1 | 22420 | 22420 | 0% | 56.05 | 56.05 | 4015082770389 | db | 1 |  | 0 |  | 1 | 85364900 | RO | 45 | 85 | 98 | 0.428 | 0.445
Kontaktorok 18A/7,5kW AC-3, 40A AC-1, 3-pólus+1ny érintkezõ, Uc=415V/50Hz, 480V/60Hz | DILM17-01(415V50HZ,480V60HZ) | 277039 | Y7-277039 | HH1 | 22420 | 22420 | 0% | 56.05 | 56.05 | 4015082770396 | db | 1 |  | 0 |  | 1 | 85364900 | RO | 45 | 85 | 98 | 0.428 | 0.445
Kontaktorok 18A/7,5kW AC-3, 40A AC-1, 3-pólus+1ny érintkezõ, Uc=42V/50Hz, 48V/60Hz | DILM17-01(42V50HZ,48V60HZ) | 277032 | Y7-277032 | HH1 | 22420 | 22420 | 0% | 56.05 | 56.05 | 4015082770327 | db | 1 |  | 0 |  | 1 | 85364900 | RO | 45 | 85 | 98 | 0.428 | 0.445
Kontaktorok 18A/7,5kW AC-3, 40A AC-1, 3-pólus+1ny érintkezõ, Uc=48V/50Hz | DILM17-01(48V50HZ) | 277024 | Y7-277024 | HH1 | 22420 | 22420 | 0% | 56.05 | 56.05 | 4015082770242 | db | 1 |  | 0 |  | 1 | 85364900 | RO | 45 | 85 | 98 | 0.428 | 0.445
Kontaktorok 18A/7,5kW AC-3, 40A AC-1, 3-pólus+1ny érintkezõ, Uc=130V DC | DILM17-01(RDC130) | 277052 | Y7-277052 | HH1 | 40940 | 40940 | 0% | 102.35 | 102.35 | 4015082770525 | db | 1 |  | 0 |  | 1 | 85364900 | RO | 45 | 85 | 98 | 0.534 | 0.551
Kontaktorok 18A/7,5kW AC-3, 40A AC-1, 3-pólus+1ny érintkezõ, Uc=24V DC | DILM17-01(RDC24) | 277050 | Y7-277050 | HH1 | 40940 | 40940 | 0% | 102.35 | 102.35 | 4015082770501 | db | 1 |  | 0 |  | 1 | 85364900 | RO | 45 | 85 | 98 | 0.534 | 0.551
Kontaktorok 18A/7,5kW AC-3, 40A AC-1, 3-pólus+1ny érintkezõ, Uc=240V DC | DILM17-01(RDC240) | 277053 | Y7-277053 | HH1 | 40940 | 40940 | 0% | 102.35 | 102.35 | 4015082770532 | db | 1 |  | 0 |  | 1 | 85364900 | RO | 45 | 85 | 98 | 0.534 | 0.551
Kontaktorok 18A/7,5kW AC-3, 40A AC-1, 3-pólus+1ny érintkezõ, Uc=60V DC | DILM17-01(RDC60) | 277051 | Y7-277051 | HH1 | 40940 | 40940 | 0% | 102.35 | 102.35 | 4015082770518 | db | 1 |  | 0 |  | 1 | 85364900 | RO | 45 | 85 | 98 | 0.534 | 0.551
Kontaktorok 18A/7,5kW AC-3, 40A AC-1, 3-pólus+1z érintkezõ, Uc=110V/50Hz, 110V/60Hz | DILM17-10(110V50/60HZ) | 277010 | Y7-277010 | HH1 | 22420 | 22420 | 0% | 56.05 | 56.05 | 4015082770105 | db | 1 |  | 0 |  | 1 | 85364900 | RO | 45 | 85 | 98 | 0.428 | 0.445
Kontaktorok 18A/7,5kW AC-3, 40A AC-1, 3-pólus+1z érintkezõ, Uc=110V/50Hz, 120V/60Hz | DILM17-10(110V50HZ,120V60HZ) | 277001 | Y7-277001 | HH1 | 22420 | 22420 | 0% | 56.05 | 56.05 | 4015082770013 | db | 1 |  | 0 |  | 1 | 85364900 | RO | 45 | 85 | 98 | 0.428 | 0.445
Kontaktorok 18A/7,5kW AC-3, 40A AC-1, 3-pólus+1z érintkezõ, Uc=190V/50Hz, 220V/60Hz | DILM17-10(190V50HZ,220V60HZ) | 277002 | Y7-277002 | HH1 | 22420 | 22420 | 0% | 56.05 | 56.05 | 4015082770020 | db | 1 |  | 0 |  | 1 | 85364900 | RO | 45 | 85 | 98 | 0.428 | 0.445
Kontaktorok 18A/7,5kW AC-3, 40A AC-1, 3-pólus+1z érintkezõ, Uc=208V/60Hz | DILM17-10(208V60HZ) | 276998 | Y7-276998 | HH1 | 22420 | 22420 | 0% | 56.05 | 56.05 | 4015082769987 | db | 1 |  | 0 |  | 1 | 85364900 | RO | 45 | 85 | 98 | 0.428 | 0.445
Kontaktorok 18A/7,5kW AC-3, 40A AC-1, 3-pólus+1z érintkezõ, Uc=220V/50Hz, 220V/60Hz | DILM17-10(220V50/60HZ) | 277011 | Y7-277011 | HH1 | 22420 | 22420 | 0% | 56.05 | 56.05 | 4015082770112 | db | 1 |  | 0 |  | 1 | 85364900 | RO | 45 | 85 | 98 | 0.428 | 0.445
Kontaktorok 18A/7,5kW AC-3, 40A AC-1, 3-pólus+1z érintkezõ, Uc=220V/50Hz, 240V/60Hz | DILM17-10(220V50HZ,240V60HZ) | 277003 | Y7-277003 | HH1 | 22420 | 22420 | 0% | 56.05 | 56.05 | 4015082770037 | db | 1 |  | 0 |  | 1 | 85364900 | RO | 45 | 85 | 98 | 0.428 | 0.445
Kontaktorok 18A/7,5kW AC-3, 40A AC-1, 3-pólus+1z érintkezõ, Uc=230V/50Hz, 230V/60Hz | DILM17-10(230V50/60HZ) | 277012 | Y7-277012 | HH1 | 22420 | 22420 | 0% | 56.05 | 56.05 | 4015082770129 | db | 1 |  | 0 |  | 1 | 85364900 | RO | 45 | 85 | 98 | 0.428 | 0.445
Kontaktorok 18A/7,5kW AC-3, 40A AC-1, 3-pólus+1z érintkezõ, Uc=230V/50Hz, 240V/60Hz | DILM17-10(230V50HZ,240V60HZ) | 277004 | Y7-277004 | HH1 | 22420 | 22420 | 0% | 56.05 | 56.05 | 4015082770044 | db | 1 |  | 0 |  | 1 | 85364900 | RO | 45 | 85 | 98 | 0.428 | 0.445
Kontaktorok 18A/7,5kW AC-3, 40A AC-1, 3-pólus+1z érintkezõ, Uc=240V/50Hz | DILM17-10(240V50HZ) | 276993 | Y7-276993 | HH1 | 22420 | 22420 | 0% | 56.05 | 56.05 | 4015082769932 | db | 1 |  | 0 |  | 1 | 85364900 | RO | 45 | 85 | 98 | 0.428 | 0.445
Kontaktorok 18A/7,5kW AC-3, 40A AC-1, 3-pólus+1z érintkezõ, Uc=24V/50Hz, 24V/60Hz | DILM17-10(24V50/60HZ) | 277008 | Y7-277008 | HH1 | 22420 | 22420 | 0% | 56.05 | 56.05 | 4015082770082 | db | 1 |  | 0 |  | 1 | 85364900 | RO | 45 | 85 | 98 | 0.428 | 0.445
Kontaktorok 18A/7,5kW AC-3, 40A AC-1, 3-pólus+1z érintkezõ, Uc=24V/50Hz | DILM17-10(24V50HZ) | 276991 | Y7-276991 | HH1 | 22420 | 22420 | 0% | 56.05 | 56.05 | 4015082769918 | db | 1 |  | 0 |  | 1 | 85364900 | RO | 45 | 85 | 98 | 0.428 | 0.445
Kontaktorok 18A/7,5kW AC-3, 40A AC-1, 3-pólus+1z érintkezõ, Uc=380V/50Hz, 440V/60Hz | DILM17-10(380V50HZ,440V60HZ) | 277005 | Y7-277005 | HH1 | 22420 | 22420 | 0% | 56.05 | 56.05 | 4015082770051 | db | 1 |  | 0 |  | 1 | 85364900 | RO | 45 | 85 | 98 | 0.428 | 0.445
Kontaktorok 18A/7,5kW AC-3, 40A AC-1, 3-pólus+1z érintkezõ, Uc=400V/50Hz, 440V/60Hz | DILM17-10(400V50HZ,440V60HZ) | 277006 | Y7-277006 | HH1 | 22420 | 22420 | 0% | 56.05 | 56.05 | 4015082770068 | db | 1 |  | 0 |  | 1 | 85364900 | RO | 45 | 85 | 98 | 0.428 | 0.445
Kontaktorok 18A/7,5kW AC-3, 40A AC-1, 3-pólus+1z érintkezõ, Uc=415V/50Hz, 480V/60Hz | DILM17-10(415V50HZ,480V60HZ) | 277007 | Y7-277007 | HH1 | 22420 | 22420 | 0% | 56.05 | 56.05 | 4015082770075 | db | 1 |  | 0 |  | 1 | 85364900 | RO | 45 | 85 | 98 | 0.428 | 0.445
Kontaktorok 18A/7,5kW AC-3, 40A AC-1, 3-pólus+1z érintkezõ, Uc=42V/50Hz, 42V/60Hz | DILM17-10(42V50/60HZ) | 277009 | Y7-277009 | HH1 | 22420 | 22420 | 0% | 56.05 | 56.05 | 4015082770099 | db | 1 |  | 0 |  | 1 | 85364900 | RO | 45 | 85 | 98 | 0.428 | 0.445
Kontaktorok 18A/7,5kW AC-3, 40A AC-1, 3-pólus+1z érintkezõ, Uc=42V/50Hz, 48V/60Hz | DILM17-10(42V50HZ,48V60HZ) | 277000 | Y7-277000 | HH1 | 22420 | 22420 | 0% | 56.05 | 56.05 | 4015082770006 | db | 1 |  | 0 |  | 1 | 85364900 | RO | 45 | 85 | 98 | 0.428 | 0.445
Kontaktorok 18A/7,5kW AC-3, 40A AC-1, 3-pólus+1z érintkezõ, Uc=48V/50Hz | DILM17-10(48V50HZ) | 276992 | Y7-276992 | HH1 | 22420 | 22420 | 0% | 56.05 | 56.05 | 4015082769925 | db | 1 |  | 0 |  | 1 | 85364900 | RO | 45 | 85 | 98 | 0.428 | 0.445
Kontaktorok 18A/7,5kW AC-3, 40A AC-1, 3-pólus+1z érintkezõ, Uc=130V DC | DILM17-10(RDC130) | 277020 | Y7-277020 | HH1 | 40940 | 40940 | 0% | 102.35 | 102.35 | 4015082770204 | db | 1 |  | 0 |  | 1 | 85364900 | RO | 45 | 85 | 98 | 0.534 | 0.551
Kontaktorok 18A/7,5kW AC-3, 40A AC-1, 3-pólus+1z érintkezõ, Uc=24V DC | DILM17-10(RDC24) | 277018 | Y7-277018 | HH1 | 40940 | 40940 | 0% | 102.35 | 102.35 | 4015082770181 | db | 1 |  | 0 |  | 1 | 85364900 | RO | 45 | 85 | 98 | 0.534 | 0.551
Kontaktorok 18A/7,5kW AC-3, 40A AC-1, 3-pólus+1z érintkezõ, Uc=240V DC | DILM17-10(RDC240) | 277021 | Y7-277021 | HH1 | 40940 | 40940 | 0% | 102.35 | 102.35 | 4015082770211 | db | 1 |  | 0 |  | 1 | 85364900 | RO | 45 | 85 | 98 | 0.534 | 0.551
Kontaktorok 18A/7,5kW AC-3, 40A AC-1, 3-pólus+1z érintkezõ, Uc=60V DC | DILM17-10(RDC60) | 277019 | Y7-277019 | HH1 | 40940 | 40940 | 0% | 102.35 | 102.35 | 4015082770198 | db | 1 |  | 0 |  | 1 | 85364900 | RO | 45 | 85 | 98 | 0.534 | 0.551
Kontaktorok 17A/7,5kW AC-3, 40A AC-1, 3p+1z1ny, Push-In (belökni) kapcsok, Uc=110V/50Hz,120V/60Hz | DILM17-11(110V50HZ,120V60HZ)-PI | 199280 | Y7-199280 | HH1 | 28713 | 28712 | -0.003483% | 71.78 | 71.78 | 4015081973644 | db | 1 |  | 0 |  | 1 | 85364900 | RO | 45 | 85 | 115 | 0.441 | 0.46
Kontaktorok 17A/7,5kW AC-3, 40A AC-1, 3p+1z1ny, Push-In (belökni) kapcsok, Uc=220V/50Hz,220V/60Hz | DILM17-11(220V50/60HZ)-PI | 199667 | Y7-199667 | HH1 | 28713 | 28712 | -0.003483% | 71.78 | 71.78 | 4015081983681 | db | 1 |  | 0 |  | 1 | 85364900 | RO | 45 | 85 | 115 | 0.441 | 0.46
Kontaktorok 17A/7,5kW AC-3, 40A AC-1, 3p+1z1ny, Push-In (belökni) kapcsok, Uc=230V/50Hz,230V/60Hz | DILM17-11(230V50/60HZ)-PI | 199666 | Y7-199666 | HH1 | 28713 | 28712 | -0.003483% | 71.78 | 71.78 | 4015081983674 | db | 1 |  | 0 |  | 1 | 85364900 | RO | 45 | 85 | 115 | 0.441 | 0.46
Kontaktorok 17A/7,5kW AC-3, 40A AC-1, 3p+1z1ny, Push-In (belökni) kapcsok, Uc=230V/50Hz,240V/60Hz | DILM17-11(230V50HZ,240V60HZ)-PI | 199279 | Y7-199279 | HH1 | 28713 | 28712 | -0.003483% | 71.78 | 71.78 | 4015081973637 | db | 1 |  | 0 |  | 1 | 85364900 | RO | 45 | 85 | 115 | 0.441 | 0.46
Kontaktorok 17A/7,5kW AC-3, 40A AC-1, 3p+1z1ny, Push-In (belökni) kapcsok, Uc=24V/50Hz,24V/60Hz | DILM17-11(24V50/60HZ)-PI | 199281 | Y7-199281 | HH1 | 28713 | 28712 | -0.003483% | 71.78 | 71.78 | 4015081973651 | db | 1 |  | 0 |  | 1 | 85364900 | RO | 45 | 85 | 115 | 0.441 | 0.46
Kontaktorok 17A/7,5kW AC-3, 40A AC-1, 3p+1z1ny, Push-In (belökni) kapcsok, Uc=42V/50Hz,48V/60Hz | DILM17-11(42V50HZ,48V60HZ)-PI | 199282 | Y7-199282 | HH1 | 28713 | 28712 | -0.003483% | 71.78 | 71.78 | 4015081973668 | db | 1 |  | 0 |  | 1 | 85364900 | RO | 45 | 85 | 115 | 0.441 | 0.46
Kontaktorok 17A/7,5kW AC-3, 40A AC-1, 3-pólus+1z1ny, Push-In (belökni) kapcsok, Uc=24V DC | DILM17-11(RDC24)-PI | 199283 | Y7-199283 | HH1 | 53848 | 53848 | 0% | 134.62 | 134.62 | 4015081973675 | db | 1 |  | 0 |  | 1 | 85364900 | RO | 45 | 85 | 115 | 0.546 | 0.565
Kontaktorok 18A/7,5kW AC-3, 40A AC-1, 3-pólus+2z+1ny érintkezõ, Uc=230V/50Hz, 230V/60Hz | DILM17-21(230V50/60HZ) | 277076 | Y7-277076 | HH1 | 27402 | 27402 | 0% | 68.51 | 68.51 | 4015082770761 | db | 1 |  | 0 |  | 1 | 85364900 | RO | 45 | 85 | 98 | 0.493 | 0.51
Kontaktorok 18A/7,5kW AC-3, 40A AC-1, 3-pólus+2z+1ny érintkezõ, Uc=230V/50Hz, 240V/60Hz | DILM17-21(230V50HZ,240V60HZ) | 277068 | Y7-277068 | HH1 | 27402 | 27402 | 0% | 68.51 | 68.51 | 4015082770686 | db | 1 |  | 0 |  | 1 | 85364900 | RO | 45 | 85 | 98 | 0.483 | 0.5
Kontaktorok 18A/7,5kW AC-3, 40A AC-1, 3-pólus+2z+1ny érintkezõ, Uc=24V DC | DILM17-21(RDC24) | 277082 | Y7-277082 | HH1 | 45867 | 45868 | 0.00218% | 114.67 | 114.67 | 4015082770822 | db | 1 |  | 0 |  | 1 | 85364900 | RO | 45 | 85 | 98 | 0.593 | 0.61
Kontaktorok 18A/7,5kW AC-3, 40A AC-1, 3-pólus+2z+2ny érintkezõ, Uc=230V/50Hz | DILM17-22(230V50HZ,240V60HZ) | 106364 | Y7-106364 | HH1 | 29688 | 29688 | 0% | 74.22 | 74.22 | 4015081061341 | db | 1 |  | 0 |  | 1 | 85364900 | RO | 45 | 85 | 98 | 0.503 | 0.52
Kontaktorok 18A/7,5kW AC-3, 40A AC-1, 3-pólus+2z+2ny érintkezõ, Uc=24V DC | DILM17-22(RDC24) | 106371 | Y7-106371 | HH1 | 48171 | 48172 | 0.002076% | 120.43 | 120.43 | 4015081061419 | db | 1 |  | 0 |  | 1 | 85364900 | RO | 45 | 85 | 98 | 0.603 | 0.62
Kontaktorok 18A/7,5kW AC-3, 40A AC-1, 3-pólus+3z+2ny érintkezõ, Uc=230V/50Hz, 230V/60Hz | DILM17-32(230V50/60HZ) | 277108 | Y7-277108 | HH1 | 29688 | 29688 | 0% | 74.22 | 74.22 | 4015082771089 | db | 1 |  | 0 |  | 1 | 85364900 | RO | 45 | 85 | 98 | 0.493 | 0.51
Kontaktorok 18A/7,5kW AC-3, 40A AC-1, 3-pólus+3z+2ny érintkezõ, Uc=230V/50Hz, 240V/60Hz | DILM17-32(230V50HZ,240V60HZ) | 277100 | Y7-277100 | HH1 | 29688 | 29688 | 0% | 74.22 | 74.22 | 4015082771003 | db | 1 |  | 0 |  | 1 | 85364900 | RO | 45 | 85 | 98 | 0.503 | 0.52
Kontaktorok 18A/7,5kW AC-3, 40A AC-1, 3-pólus+3z+2ny érintkezõ, Uc=24V DC | DILM17-32(RDC24) | 277114 | Y7-277114 | HH1 | 48171 | 48172 | 0.002076% | 120.43 | 120.43 | 4015082771140 | db | 1 |  | 0 |  | 1 | 85364900 | RO | 45 | 85 | 98 | 0.613 | 0.63
Kontaktorok 185A/90kW AC-3, 337A AC-1, 3-pólus+2z+2ny érintkezõ, Uc=120V AC | DILM185A/22(RAC120) | 139536 | Y7-139536 | HH1 | 370374 | 370372 | -0.00054% | 925.93 | 925.93 | 4015081363148 | db | 1 |  | 0 |  | 1 | 85364900 | RO | 140 | 190 | 158 | 3.54 | 4
Kontaktorok 185A/90kW AC-3, 337A AC-1, 3-pólus+2z+2ny érintkezõ, Uc=24V AC | DILM185A/22(RAC24) | 139534 | Y7-139534 | HH1 | 370374 | 370372 | -0.00054% | 925.93 | 925.93 | 4015081363124 | db | 1 |  | 0 |  | 1 | 85364900 | RO | 140 | 190 | 158 | 3.54 | 4
Kontaktorok 185A/90kW AC-3, 337A AC-1, 3-pólus+2z+2ny érintkezõ, Uc=240V AC | DILM185A/22(RAC240) | 139537 | Y7-139537 | HH1 | 338169 | 338168 | -0.0002957% | 845.42 | 845.42 | 4015081363155 | db | 1 |  | 0 |  | 1 | 85364900 | RO | 140 | 190 | 158 | 3.54 | 4
Kontaktorok 185A/90kW AC-3, 337A AC-1, 3-pólus+2z+2ny érintkezõ, Uc=440V AC | DILM185A/22(RAC440) | 139538 | Y7-139538 | HH1 | 370374 | 370372 | -0.00054% | 925.93 | 925.93 | 4015081363162 | db | 1 |  | 0 |  | 1 | 85364900 | RO | 140 | 190 | 158 | 3.54 | 4
Kontaktorok 185A/90kW AC-3, 337A AC-1, 3-pólus+2z+2ny érintkezõ, Uc=48V AC | DILM185A/22(RAC48) | 139535 | Y7-139535 | HH1 | 370374 | 370372 | -0.00054% | 925.93 | 925.93 | 4015081363131 | db | 1 |  | 0 |  | 1 | 85364900 | RO | 140 | 190 | 158 | 3.54 | 4
Kontaktorok 185A/90kW AC-3, 337A AC-1, 3-pólus+2z+2ny érintkezõ, Uc=500V AC | DILM185A/22(RAC500) | 139539 | Y7-139539 | HH1 | 370374 | 370372 | -0.00054% | 925.93 | 925.93 | 4015081363179 | db | 1 |  | 0 |  | 1 | 85364900 | RO | 140 | 190 | 158 | 3.54 | 4
Kontaktorok 185A/90kW AC-3, 337A AC-1, 3-pólus+2z+2ny érintkezõ, Uc=130V DC | DILM185A/22(RDC130) | 139542 | Y7-139542 | HH1 | 370374 | 370372 | -0.00054% | 925.93 | 925.93 | 4015081363209 | db | 1 |  | 0 |  | 1 | 85364900 | RO | 140 | 190 | 158 | 3.54 | 4
Kontaktorok 185A/90kW AC-3, 337A AC-1, 3-pólus+2z+2ny érintkezõ, Uc=24V DC | DILM185A/22(RDC24) | 139540 | Y7-139540 | HH1 | 338169 | 338168 | -0.0002957% | 845.42 | 845.42 | 4015081363186 | db | 1 |  | 0 |  | 1 | 85364900 | RO | 140 | 190 | 158 | 3.54 | 4
Kontaktorok 185A/90kW AC-3, 337A AC-1, 3-pólus+2z+2ny érintkezõ, Uc=240V DC | DILM185A/22(RDC240) | 139543 | Y7-139543 | HH1 | 370374 | 370372 | -0.00054% | 925.93 | 925.93 | 4015081363216 | db | 1 |  | 0 |  | 1 | 85364900 | RO | 140 | 190 | 158 | 3.54 | 4
Kontaktorok 185A/90kW AC-3, 337A AC-1, 3-pólus+2z+2ny érintkezõ, Uc=60V DC | DILM185A/22(RDC60) | 139541 | Y7-139541 | HH1 | 370374 | 370372 | -0.00054% | 925.93 | 925.93 | 4015081363193 | db | 1 |  | 0 |  | 1 | 85364900 | RO | 140 | 190 | 158 | 3.54 | 4
Összekötő sín kapoccsal (DILM185…400) | DILM185-XP1 | 208292 | Y7-208292 | HH1 | 62712 | 62712 | 0% | 156.78 | 156.78 | 4015082082925 | db | 1 |  | 0 |  | 1 | 85389099 | RO | 120 | 80 | 60 | 1.45 | 1.52
Kontaktorok 225A/110kW AC-3, 356A AC-1, 3-pólus+2z+2ny érintkezõ, Uc=120V AC | DILM225A/22(RAC120) | 139546 | Y7-139546 | HH1 | 415702 | 415704 | 0.0004811% | 1039.26 | 1039.26 | 4015081363247 | db | 1 |  | 0 |  | 1 | 85364900 | RO | 140 | 190 | 158 | 3.54 | 4
Kontaktorok 225A/110kW AC-3, 356A AC-1, 3-pólus+2z+2ny érintkezõ, Uc=24V AC | DILM225A/22(RAC24) | 139544 | Y7-139544 | HH1 | 415702 | 415704 | 0.0004811% | 1039.26 | 1039.26 | 4015081363223 | db | 1 |  | 0 |  | 1 | 85364900 | RO | 140 | 190 | 158 | 3.54 | 4
Kontaktorok 225A/110kW AC-3, 356A AC-1, 3-pólus+2z+2ny érintkezõ, Uc=240V AC | DILM225A/22(RAC240) | 139547 | Y7-139547 | HH1 | 379555 | 379556 | 0.0002635% | 948.89 | 948.89 | 4015081363254 | db | 1 |  | 0 |  | 1 | 85364900 | RO | 140 | 190 | 158 | 3.54 | 4
Kontaktorok 225A/110kW AC-3, 356A AC-1, 3-pólus+2z+2ny érintkezõ, Uc=440V AC | DILM225A/22(RAC440) | 139548 | Y7-139548 | HH1 | 415702 | 415704 | 0.0004811% | 1039.26 | 1039.26 | 4015081363261 | db | 1 |  | 0 |  | 1 | 85364900 | RO | 140 | 190 | 158 | 3.54 | 4
Kontaktorok 225A/110kW AC-3, 356A AC-1, 3-pólus+2z+2ny érintkezõ, Uc=48V AC | DILM225A/22(RAC48) | 139545 | Y7-139545 | HH1 | 415702 | 415704 | 0.0004811% | 1039.26 | 1039.26 | 4015081363230 | db | 1 |  | 0 |  | 1 | 85364900 | RO | 140 | 190 | 158 | 3.54 | 4
Kontaktorok 225A/110kW AC-3, 356A AC-1, 3-pólus+2z+2ny érintkezõ, Uc=500V AC | DILM225A/22(RAC500) | 139549 | Y7-139549 | HH1 | 415702 | 415704 | 0.0004811% | 1039.26 | 1039.26 | 4015081363278 | db | 1 |  | 0 |  | 1 | 85364900 | RO | 140 | 190 | 158 | 3.54 | 4
Kontaktorok 225A/110kW AC-3, 356A AC-1, 3-pólus+2z+2ny érintkezõ, Uc=130V DC | DILM225A/22(RDC130) | 139552 | Y7-139552 | HH1 | 415702 | 415704 | 0.0004811% | 1039.26 | 1039.26 | 4015081363308 | db | 1 |  | 0 |  | 1 | 85364900 | RO | 140 | 190 | 158 | 3.54 | 4
Kontaktorok 225A/110kW AC-3, 356A AC-1, 3-pólus+2z+2ny érintkezõ, Uc=24V DC | DILM225A/22(RDC24) | 139550 | Y7-139550 | HH1 | 379555 | 379556 | 0.0002635% | 948.89 | 948.89 | 4015081363285 | db | 1 |  | 0 |  | 1 | 85364900 | RO | 140 | 190 | 158 | 3.54 | 4
Kontaktorok 225A/110kW AC-3, 356A AC-1, 3-pólus+2z+2ny érintkezõ, Uc=240V DC | DILM225A/22(RDC240) | 139553 | Y7-139553 | HH1 | 415702 | 415704 | 0.0004811% | 1039.26 | 1039.26 | 4015081363315 | db | 1 |  | 0 |  | 1 | 85364900 | RO | 140 | 190 | 158 | 3.54 | 4
Kontaktorok 225A/110kW AC-3, 356A AC-1, 3-pólus+2z+2ny érintkezõ, Uc=60V DC | DILM225A/22(RDC60) | 139551 | Y7-139551 | HH1 | 415702 | 415704 | 0.0004811% | 1039.26 | 1039.26 | 4015081363292 | db | 1 |  | 0 |  | 1 | 85364900 | RO | 140 | 190 | 158 | 3.54 | 4
Tartalék érint. DILM185A és DILM225A | DILM225A-XCT | 153398 | Y7-153398 | HH1 | 155222 | 155224 | 0.001288% | 388.06 | 388.06 | 4015081501687 | db | 1 |  | 0 |  | 1 | 85369095 | RO | 72 | 190 | 20 | 0.605 | 0.66
Kapocsburkolat DILM185A - 225A | DILM225A-XHB | 139560 | Y7-139560 | HH1 | 11551 | 11551 | 0% | 28.88 | 28.88 | 4015081363384 | db | 1 |  | 0 |  | 1 | 85472000 | RO | 126 | 112 | 80 | 0.158 | 0.243
Szorítókengyel kapocs DILM185A/225A | DILM225A-XKU-S | 139561 | Y7-139561 | HH1 | 44542 | 44540 | -0.00449% | 111.35 | 111.35 | 4015081363391 | db | 1 |  | 0 |  | 1 | 85369010 | RO | 116 | 44 | 117 | 0.484 | 0.543
Tartalék tekercs DILM 185A-225A, Uc=100-120V AC | DILM225A-XSP(RAC120) | 139564 | Y7-139564 | HH1 | 59050 | 59052 | 0.003387% | 147.63 | 147.63 | 4015081363421 | db | 1 |  | 0 |  | 1 | 85389099 | RO | 92 | 48 | 95 | 0.34 | 0.38
Tartalék tekercs DILM 185A-225A, Uc=24V AC | DILM225A-XSP(RAC24) | 139562 | Y7-139562 | HH1 | 59050 | 59052 | 0.003387% | 147.63 | 147.63 | 4015081363407 | db | 1 |  | 0 |  | 1 | 85389099 | RO | 92 | 48 | 95 | 0.34 | 0.38
Tartalék tekercs DILM 185A-225A, Uc=190-240V AC | DILM225A-XSP(RAC240) | 139565 | Y7-139565 | HH1 | 59050 | 59052 | 0.003387% | 147.63 | 147.63 | 4015081363438 | db | 1 |  | 0 |  | 1 | 85059029 | RO | 92 | 48 | 95 | 0.34 | 0.38
Tartalék tekercs DILM 185A-225A, Uc=380-440V AC | DILM225A-XSP(RAC440) | 139566 | Y7-139566 | HH1 | 59050 | 59052 | 0.003387% | 147.63 | 147.63 | 4015081363445 | db | 1 |  | 0 |  | 1 | 85389099 | RO | 92 | 48 | 95 | 0.34 | 0.38
Tartalék tekercs DILM 185A-225A, Uc=42-48V AC | DILM225A-XSP(RAC48) | 139563 | Y7-139563 | HH1 | 59050 | 59052 | 0.003387% | 147.63 | 147.63 | 4015081363414 | db | 1 |  | 0 |  | 1 | 85389099 | RO | 92 | 48 | 95 | 0.34 | 0.38
Tartalék tekercs DILM 185A-225A, Uc=480-500V AC | DILM225A-XSP(RAC500) | 139567 | Y7-139567 | HH1 | 59050 | 59052 | 0.003387% | 147.63 | 147.63 | 4015081363452 | db | 1 |  | 0 |  | 1 | 85389099 | RO | 92 | 48 | 95 | 0.34 | 0.38
Tartalék tekercs DCDILM 185A-225A, Uc=110-130V DC | DILM225A-XSP(RDC130) | 139570 | Y7-139570 | HH1 | 85638 | 85640 | 0.002335% | 214.1 | 214.1 | 4015081363483 | db | 1 |  | 0 |  | 1 | 85389099 | RO | 92 | 48 | 95 | 0.34 | 0.38
Tartalék tekercs DILM 185A-225A, Uc=24V DC | DILM225A-XSP(RDC24) | 139568 | Y7-139568 | HH1 | 85638 | 85640 | 0.002335% | 214.1 | 214.1 | 4015081363469 | db | 1 |  | 0 |  | 1 | 85059029 | RO | 92 | 48 | 95 | 0.34 | 0.38
Tartalék tekercs DCDILM 185A-225A, Uc=200-240V DC | DILM225A-XSP(RDC240) | 139571 | Y7-139571 | HH1 | 85638 | 85640 | 0.002335% | 214.1 | 214.1 | 4015081363490 | db | 1 |  | 0 |  | 1 | 85389099 | RO | 92 | 48 | 95 | 0.34 | 0.38
Tartalék tekercs DCDILM 185A-225A, Uc=48-60V DC | DILM225A-XSP(RDC60) | 139569 | Y7-139569 | HH1 | 85638 | 85640 | 0.002335% | 214.1 | 214.1 | 4015081363476 | db | 1 |  | 0 |  | 1 | 85389099 | RO | 92 | 48 | 95 | 0.34 | 0.38
Kontaktorok 250A/132kW AC-3, 400A AC-1, 3-pólus+2z+2ny érintkezõ, Uc=48-110V 40/60Hz; 48-110V DC | DILM250/22(RA110) | 208200 | Y7-208200 | HH1 | 692714 | 692716 | 0.0002887% | 1731.79 | 1731.79 | 4015082082000 | db | 1 |  | 0 |  | 1 | 85364900 | RO | 140 | 189 | 208 | 7.126 | 7.586
Kontaktorok 250A/132kW AC-3, 400A AC-1, 3-pólus+2z+2ny érintkezõ, Uc=110-250V AC/DC | DILM250/22(RA250) | 208201 | Y7-208201 | HH1 | 692847 | 692848 | 0.0001443% | 1732.12 | 1732.12 | 4015082082017 | db | 1 |  | 0 |  | 1 | 85364900 | RO | 140 | 189 | 208 | 7.065 | 7.525
Kontaktorok 250A/132kW AC-3, 400A AC-1, 3-pólus+2z+2ny érintkezõ, Uc=500V AC | DILM250/22(RAC500) | 208202 | Y7-208202 | HH1 | 692847 | 692848 | 0.0001443% | 1732.12 | 1732.12 | 4015082082024 | db | 1 |  | 0 |  | 1 | 85364900 | RO | 140 | 189 | 208 | 7.226 | 7.686
Kontaktorok 250A/132kW AC-3, 400A AC-1, 3-pólus+2z+2ny érintkezõ, Uc=48V DC | DILM250/22(RDC48) | 208199 | Y7-208199 | HH1 | 692714 | 692716 | 0.0002887% | 1731.79 | 1731.79 | 4015082081997 | db | 1 |  | 0 |  | 1 | 85364900 | RO | 140 | 189 | 208 | 7.226 | 7.693
Kontaktorok 25A/11kW AC-3, 45A AC-1, 3-pólus+1ny érintkezõ, Uc=110V/50Hz, 110V/60Hz | DILM25-01(110V50/60HZ) | 277170 | Y7-277170 | HH1 | 30484 | 30484 | 0% | 76.21 | 76.21 | 4015082771706 | db | 1 |  | 0 |  | 1 | 85364900 | RO | 45 | 85 | 98 | 0.428 | 0.445
Kontaktorok 25A/11kW AC-3, 45A AC-1, 3-pólus+1ny érintkezõ, Uc=110V/50Hz, 120V/60Hz | DILM25-01(110V50HZ,120V60HZ) | 277161 | Y7-277161 | HH1 | 30484 | 30484 | 0% | 76.21 | 76.21 | 4015082771614 | db | 1 |  | 0 |  | 1 | 85364900 | RO | 45 | 85 | 98 | 0.428 | 0.446
Kontaktorok 25A/11kW AC-3, 45A AC-1, 3-pólus+1ny érintkezõ, Uc=208V/60Hz | DILM25-01(208V60HZ) | 277158 | Y7-277158 | HH1 | 30484 | 30484 | 0% | 76.21 | 76.21 | 4015082771584 | db | 1 |  | 0 |  | 1 | 85364900 | RO | 45 | 85 | 98 | 0.428 | 0.445
Kontaktorok 25A/11kW AC-3, 45A AC-1, 3-pólus+1ny érintkezõ, Uc=220V/50Hz, 220V/60Hz | DILM25-01(220V50/60HZ) | 277171 | Y7-277171 | HH1 | 30484 | 30484 | 0% | 76.21 | 76.21 | 4015082771713 | db | 1 |  | 0 |  | 1 | 85364900 | RO | 45 | 85 | 98 | 0.428 | 0.445
Kontaktorok 25A/11kW AC-3, 45A AC-1, 3-pólus+1ny érintkezõ, Uc=220V/50HZ, 240V/60HZ | DILM25-01(220V50HZ,240V60HZ) | 277163 | Y7-277163 | HH1 | 29100 | 29100 | 0% | 72.75 | 72.75 | 4015082771638 | db | 1 |  | 0 |  | 1 | 85364900 | RO | 45 | 85 | 98 | 0.428 | 0.446
Kontaktorok 25A/11kW AC-3, 45A AC-1, 3-pólus+1ny érintkezõ, Uc=230V/50Hz, 230V/60Hz | DILM25-01(230V50/60HZ) | 277172 | Y7-277172 | HH1 | 30484 | 30484 | 0% | 76.21 | 76.21 | 4015082771720 | db | 1 |  | 0 |  | 1 | 85364900 | RO | 45 | 85 | 98 | 0.428 | 0.445
Kontaktorok 25A/11kW AC-3, 45A AC-1, 3-pólus+1ny érintkezõ, Uc=230V/50Hz, 240V/60Hz | DILM25-01(230V50HZ,240V60HZ) | 277164 | Y7-277164 | HH1 | 30484 | 30484 | 0% | 76.21 | 76.21 | 4015082771645 | db | 1 |  | 0 |  | 1 | 85364900 | RO | 45 | 85 | 98 | 0.428 | 0.446
Kontaktorok 25A/11kW AC-3, 45A AC-1, 3-pólus+1ny érintkezõ, Uc=240V/50Hz | DILM25-01(240V50HZ) | 277153 | Y7-277153 | HH1 | 30484 | 30484 | 0% | 76.21 | 76.21 | 4015082771539 | db | 1 |  | 0 |  | 1 | 85364900 | RO | 45 | 85 | 98 | 0.428 | 0.445
Kontaktorok 25A/11kW AC-3, 45A AC-1, 3-pólus+1ny érintkezõ, Uc=24V/50Hz, 24V/60Hz | DILM25-01(24V50/60HZ) | 277168 | Y7-277168 | HH1 | 30484 | 30484 | 0% | 76.21 | 76.21 | 4015082771683 | db | 1 |  | 0 |  | 1 | 85364900 | RO | 45 | 85 | 98 | 0.428 | 0.446
Kontaktorok 25A/11kW AC-3, 45A AC-1, 3-pólus+1ny érintkezõ, Uc=24V/50Hz | DILM25-01(24V50HZ) | 277151 | Y7-277151 | HH1 | 30484 | 30484 | 0% | 76.21 | 76.21 | 4015082771515 | db | 1 |  | 0 |  | 1 | 85364900 | RO | 45 | 85 | 98 | 0.428 | 0.445
Kontaktorok 25A/11kW AC-3, 45A AC-1, 3-pólus+1ny érintkezõ, Uc=400V/50Hz, 440V/60Hz | DILM25-01(400V50HZ,440V60HZ) | 277166 | Y7-277166 | HH1 | 30484 | 30484 | 0% | 76.21 | 76.21 | 4015082771669 | db | 1 |  | 0 |  | 1 | 85364900 | RO | 45 | 85 | 98 | 0.428 | 0.445
Kontaktorok 25A/11kW AC-3, 45A AC-1, 3-pólus+1ny érintkezõ, Uc=415V/50Hz, 480V/60Hz | DILM25-01(415V50HZ,480V60HZ) | 277167 | Y7-277167 | HH1 | 30484 | 30484 | 0% | 76.21 | 76.21 | 4015082771676 | db | 1 |  | 0 |  | 1 | 85364900 | RO | 45 | 85 | 98 | 0.428 | 0.445
Kontaktorok 25A/11kW AC-3, 45A AC-1, 3-pólus+1ny érintkezõ, Uc=42V/50Hz, 48V/60Hz | DILM25-01(42V50HZ,48V60HZ) | 277160 | Y7-277160 | HH1 | 30484 | 30484 | 0% | 76.21 | 76.21 | 4015082771607 | db | 1 |  | 0 |  | 1 | 85364900 | RO | 45 | 85 | 98 | 0.428 | 0.445
Kontaktorok 25A/11kW AC-3, 45A AC-1, 3-pólus+1ny érintkezõ, Uc=48V/50Hz | DILM25-01(48V50HZ) | 277152 | Y7-277152 | HH1 | 30484 | 30484 | 0% | 76.21 | 76.21 | 4015082771522 | db | 1 |  | 0 |  | 1 | 85364900 | RO | 45 | 85 | 98 | 0.428 | 0.445
Kontaktorok 25A/11kW AC-3, 45A AC-1, 3-pólus+1ny érintkezõ, Uc=12V DC | DILM25-01(RDC12) | 104811 | Y7-104811 | HH1 | 48916 | 48916 | 0% | 122.29 | 122.29 | 4015081046119 | db | 1 |  | 0 |  | 1 | 85364900 | RO | 45 | 85 | 98 | 0.534 | 0.551
Kontaktorok 25A/11kW AC-3, 45A AC-1, 3-pólus+1ny érintkezõ, Uc=130V DC | DILM25-01(RDC130) | 277180 | Y7-277180 | HH1 | 48916 | 48916 | 0% | 122.29 | 122.29 | 4015082771805 | db | 1 |  | 0 |  | 1 | 85364900 | RO | 45 | 85 | 98 | 0.534 | 0.551
Kontaktorok 25A/11kW AC-3, 45A AC-1, 3-pólus+1ny érintkezõ, Uc=24V DC | DILM25-01(RDC24) | 277178 | Y7-277178 | HH1 | 48916 | 48916 | 0% | 122.29 | 122.29 | 4015082771782 | db | 1 |  | 0 |  | 1 | 85364900 | RO | 45 | 85 | 98 | 0.534 | 0.551
Kontaktorok 25A/11kW AC-3, 45A AC-1, 3-pólus+1ny érintkezõ, Uc=240V DC | DILM25-01(RDC240) | 277181 | Y7-277181 | HH1 | 48916 | 48916 | 0% | 122.29 | 122.29 | 4015082771812 | db | 1 |  | 0 |  | 1 | 85364900 | RO | 45 | 85 | 98 | 0.534 | 0.551
Kontaktorok 25A/11kW AC-3, 45A AC-1, 3-pólus+1ny érintkezõ, Uc=60V DC | DILM25-01(RDC60) | 277179 | Y7-277179 | HH1 | 48916 | 48916 | 0% | 122.29 | 122.29 | 4015082771799 | db | 1 |  | 0 |  | 1 | 85364900 | RO | 45 | 85 | 98 | 0.534 | 0.551
Kontaktorok 250A/132kW AC-3, 400A AC-1, 3-pólus+2z+2ny érintkezõ, Uc=110-120V/50Hz, 120V/60Hz | DILM250-S/22(110-120V50/60HZ) | 274189 | Y7-274189 | HH1 | 564475 | 564476 | 0.0001772% | 1411.19 | 1411.19 | 4015082741891 | db | 1 |  | 0 |  | 1 | 85364900 | RO | 140 | 189 | 208 | 6.71 | 7.52
Kontaktorok 250A/132kW AC-3, 400A AC-1, 3-pólus+2z+2ny érintkezõ, Uc=220-240V/50Hz, 240V/60Hz | DILM250-S/22(220-240V50/60HZ) | 274190 | Y7-274190 | HH1 | 564572 | 564572 | 0% | 1411.43 | 1411.43 | 4015082741907 | db | 1 |  | 0 |  | 1 | 85364900 | RO | 140 | 189 | 208 | 6.71 | 7.52
Tartalék tekercs DILM185..250 | DILM250-S-XSP/E(110-120V50/60HZ) | 274201 | Y7-274201 | HH1 | 181649 | 181648 | -0.0005505% | 454.12 | 454.12 | 4015082742010 | db | 1 |  | 0 |  | 1 | 85389091 | RO | 135 | 175 | 100 | 1.19 | 1.42
Elektronikai modul+tekercs DILM185-S…250-S, 250V~ | DILM250-S-XSP/E(220-240V50/60HZ) | 274202 | Y7-274202 | HH1 | 181649 | 181648 | -0.0005505% | 454.12 | 454.12 | 4015082742027 | db | 1 |  | 0 |  | 1 | 85059029 | DE | 25 | 28 | 9 | 1.19 | 1.42
Tartalék érint. DILM250 | DILM250-XOCT | 168812 | Y7-168812 | HH1 | 341941 | 341940 | -0.0002924% | 854.85 | 854.85 | 4015081653034 | db | 1 |  | 0 |  | 1 | 85389099 | RO | 121 | 189 | 98 | 2.258 | 2.658
Tartalék tekercs DILM185..250 48-110V 40/60Hz; 48-110V DC | DILM250-XSP/E(RA110) | 208251 | Y7-208251 | HH1 | 208058 | 208060 | 0.0009613% | 520.15 | 520.15 | 4015082082512 | db | 1 |  | 0 |  | 1 | 85389091 | RO | 135 | 175 | 100 | 1.19 | 1.42
Elektronikai modul+tekercs DILM185…250, 250V~ | DILM250-XSP/E(RA250) | 208252 | Y7-208252 | HH1 | 208058 | 208060 | 0.0009613% | 520.15 | 520.15 | 4015082082529 | db | 1 |  | 0 |  | 1 | 85059029 | RO | 25 | 28 | 9 | 1.19 | 1.42
Tartalék tekercs DILM185..250, Uc=250-500V 40/60Hz | DILM250-XSP/E(RAC500) | 208253 | Y7-208253 | HH1 | 208058 | 208060 | 0.0009613% | 520.15 | 520.15 | 4015082082536 | db | 1 |  | 0 |  | 1 | 85364900 | RO | 135 | 175 | 100 | 1.19 | 1.42
Tartalék tekercs DCDILM185..250 | DILM250-XSP/E(RDC48) | 208250 | Y7-208250 | HH1 | 208058 | 208060 | 0.0009613% | 520.15 | 520.15 | 4015082082505 | db | 1 |  | 0 |  | 1 | 85389091 | RO | 135 | 175 | 100 | 1.19 | 1.42
Kontaktorok 25A/11kW AC-3, 45A AC-1, 3-pólus+1z érintkezõ, Uc=110V/50Hz, 110V/60Hz | DILM25-10(110V50/60HZ) | 277138 | Y7-277138 | HH1 | 30484 | 30484 | 0% | 76.21 | 76.21 | 4015082771386 | db | 1 |  | 0 |  | 1 | 85364900 | RO | 45 | 85 | 98 | 0.428 | 0.445
Kontaktorok 25A/11kW AC-3, 45A AC-1, 3-pólus+1z érintkezõ, Uc=110V/50Hz, 120V/60Hz | DILM25-10(110V50HZ,120V60HZ) | 277129 | Y7-277129 | HH1 | 30484 | 30484 | 0% | 76.21 | 76.21 | 4015082771294 | db | 1 |  | 0 |  | 1 | 85364900 | RO | 45 | 85 | 98 | 0.428 | 0.445
Kontaktorok 25A/11kW AC-3, 45A AC-1, 3-pólus+1z érintkezõ, Uc=190V/50Hz, 220V/60Hz | DILM25-10(190V50HZ,220V60HZ) | 277130 | Y7-277130 | HH1 | 30484 | 30484 | 0% | 76.21 | 76.21 | 4015082771300 | db | 1 |  | 0 |  | 1 | 85364900 | RO | 45 | 85 | 98 | 0.428 | 0.445
Kontaktorok 25A/11kW AC-3, 45A AC-1, 3-pólus+1z érintkezõ, Uc=208V/60Hz | DILM25-10(208V60HZ) | 277126 | Y7-277126 | HH1 | 30484 | 30484 | 0% | 76.21 | 76.21 | 4015082771263 | db | 1 |  | 0 |  | 1 | 85364900 | RO | 45 | 85 | 98 | 0.428 | 0.445
Kontaktorok 25A/11kW AC-3, 45A AC-1, 3-pólus+1z érintkezõ, Uc=220V/50Hz, 220V/60Hz | DILM25-10(220V50/60HZ) | 277139 | Y7-277139 | HH1 | 30484 | 30484 | 0% | 76.21 | 76.21 | 4015082771393 | db | 1 |  | 0 |  | 1 | 85364900 | RO | 45 | 85 | 98 | 0.428 | 0.445
Kontaktorok 25A/11kW AC-3, 45A AC-1, 3-pólus+1z érintkezõ, Uc=220V/50Hz, 240V/60Hz | DILM25-10(220V50HZ,240V60HZ) | 277131 | Y7-277131 | HH1 | 30484 | 30484 | 0% | 76.21 | 76.21 | 4015082771317 | db | 1 |  | 0 |  | 1 | 85364900 | RO | 45 | 85 | 98 | 0.428 | 0.445
Kontaktorok 25A/11kW AC-3, 45A AC-1, 3-pólus+1z érintkezõ, Uc=230V/50Hz, 230V/60Hz | DILM25-10(230V50/60HZ) | 277140 | Y7-277140 | HH1 | 30484 | 30484 | 0% | 76.21 | 76.21 | 4015082771409 | db | 1 |  | 0 |  | 1 | 85364900 | RO | 45 | 85 | 98 | 0.428 | 0.445
Kontaktorok 25A/11kW AC-3, 45A AC-1, 3-pólus+1z érintkezõ, Uc=230V/50Hz, 240V/60Hz | DILM25-10(230V50HZ,240V60HZ) | 277132 | Y7-277132 | HH1 | 30484 | 30484 | 0% | 76.21 | 76.21 | 4015082771324 | db | 1 |  | 0 |  | 1 | 85364900 | RO | 45 | 85 | 98 | 0.428 | 0.445
Kontaktorok 25A/11kW AC-3, 45A AC-1, 3-pólus+1z érintkezõ, Uc=240V/50Hz | DILM25-10(240V50HZ) | 277121 | Y7-277121 | HH1 | 30484 | 30484 | 0% | 76.21 | 76.21 | 4015082771218 | db | 1 |  | 0 |  | 1 | 85364900 | RO | 45 | 85 | 98 | 0.428 | 0.445
Kontaktorok 25A/11kW AC-3, 45A AC-1, 3-pólus+1z érintkezõ, Uc=24V/50Hz, 24V/60Hz | DILM25-10(24V50/60HZ) | 277136 | Y7-277136 | HH1 | 30484 | 30484 | 0% | 76.21 | 76.21 | 4015082771362 | db | 1 |  | 0 |  | 1 | 85364900 | RO | 45 | 85 | 98 | 0.428 | 0.445
Kontaktorok 25A/11kW AC-3, 45A AC-1, 3-pólus+1z érintkezõ, Uc=24V/50Hz | DILM25-10(24V50HZ) | 277119 | Y7-277119 | HH1 | 30484 | 30484 | 0% | 76.21 | 76.21 | 4015082771195 | db | 1 |  | 0 |  | 1 | 85364900 | RO | 45 | 85 | 98 | 0.428 | 0.445
Kontaktorok 25A/11kW AC-3, 45A AC-1, 3-pólus+1z érintkezõ, Uc=380V/50Hz, 440V/60Hz | DILM25-10(380V50HZ,440V60HZ) | 277133 | Y7-277133 | HH1 | 30484 | 30484 | 0% | 76.21 | 76.21 | 4015082771331 | db | 1 |  | 0 |  | 1 | 85364900 | RO | 45 | 85 | 98 | 0.428 | 0.445
Kontaktorok 25A/11kW AC-3, 45A AC-1, 3-pólus+1z érintkezõ, Uc=400V/50Hz, 440V/60Hz | DILM25-10(400V50HZ,440V60HZ) | 277134 | Y7-277134 | HH1 | 30484 | 30484 | 0% | 76.21 | 76.21 | 4015082771348 | db | 1 |  | 0 |  | 1 | 85364900 | RO | 45 | 85 | 98 | 0.428 | 0.445
Kontaktorok 25A/11kW AC-3, 45A AC-1, 3-pólus+1z érintkezõ, Uc=415V/50Hz, 480V/60Hz | DILM25-10(415V50HZ,480V60HZ) | 277135 | Y7-277135 | HH1 | 30484 | 30484 | 0% | 76.21 | 76.21 | 4015082771355 | db | 1 |  | 0 |  | 1 | 85364900 | RO | 45 | 85 | 98 | 0.428 | 0.445
Kontaktorok 25A/11kW AC-3, 45A AC-1, 3-pólus+1z érintkezõ, Uc=42V/50Hz, 42V/60Hz | DILM25-10(42V50/60HZ) | 277137 | Y7-277137 | HH1 | 30484 | 30484 | 0% | 76.21 | 76.21 | 4015082771379 | db | 1 |  | 0 |  | 1 | 85364900 | RO | 45 | 85 | 98 | 0.428 | 0.445
Kontaktorok 25A/11kW AC-3, 45A AC-1, 3-pólus+1z érintkezõ, Uc=42V/50Hz, 48V/60Hz | DILM25-10(42V50HZ,48V60HZ) | 277128 | Y7-277128 | HH1 | 30484 | 30484 | 0% | 76.21 | 76.21 | 4015082771287 | db | 1 |  | 0 |  | 1 | 85364900 | RO | 45 | 85 | 98 | 0.428 | 0.445
Kontaktorok 25A/11kW AC-3, 45A AC-1, 3-pólus+1z érintkezõ, Uc=48V/50Hz | DILM25-10(48V50HZ) | 277120 | Y7-277120 | HH1 | 30484 | 30484 | 0% | 76.21 | 76.21 | 4015082771201 | db | 1 |  | 0 |  | 1 | 85364900 | RO | 45 | 85 | 98 | 0.428 | 0.445
Kontaktorok 25A/11kW AC-3, 45A AC-1, 3-pólus+1z érintkezõ, Uc=12V DC | DILM25-10(RDC12) | 104812 | Y7-104812 | HH1 | 48916 | 48916 | 0% | 122.29 | 122.29 | 4015081046126 | db | 1 |  | 0 |  | 1 | 85364900 | RO | 45 | 85 | 98 | 0.534 | 0.551
Kontaktorok 25A/11kW AC-3, 45A AC-1, 3-pólus+1z érintkezõ, Uc=130V DC | DILM25-10(RDC130) | 277148 | Y7-277148 | HH1 | 48916 | 48916 | 0% | 122.29 | 122.29 | 4015082771485 | db | 1 |  | 0 |  | 1 | 85364900 | RO | 45 | 85 | 98 | 0.534 | 0.551
Kontaktorok 25A/11kW AC-3, 45A AC-1, 3-pólus+1z érintkezõ, Uc=24V DC | DILM25-10(RDC24) | 277146 | Y7-277146 | HH1 | 48916 | 48916 | 0% | 122.29 | 122.29 | 4015082771461 | db | 1 |  | 0 |  | 1 | 85364900 | RO | 45 | 85 | 98 | 0.534 | 0.551
Kontaktorok 25A/11kW AC-3, 45A AC-1, 3-pólus+1z érintkezõ, Uc=240V DC | DILM25-10(RDC240) | 277149 | Y7-277149 | HH1 | 48916 | 48916 | 0% | 122.29 | 122.29 | 4015082771492 | db | 1 |  | 0 |  | 1 | 85364900 | RO | 45 | 85 | 98 | 0.534 | 0.551
Kontaktorok 25A/11kW AC-3, 45A AC-1, 3-pólus+1z érintkezõ, Uc=60V DC | DILM25-10(RDC60) | 277147 | Y7-277147 | HH1 | 48916 | 48916 | 0% | 122.29 | 122.29 | 4015082771478 | db | 1 |  | 0 |  | 1 | 85364900 | RO | 45 | 85 | 98 | 0.534 | 0.551
Kontaktorok 25A/11kW AC-3, 45A AC-1, 3p+1z1ny, Push-In (belökni) kapcsok, Uc=110V/50Hz,120V/60Hz | DILM25-11(110V50HZ,120V60HZ)-PI | 199285 | Y7-199285 | HH1 | 38488 | 38488 | 0% | 96.22 | 96.22 | 4015081973699 | db | 1 |  | 0 |  | 1 | 85364900 | RO | 45 | 85 | 115 | 0.441 | 0.46
Kontaktorok 25A/11kW AC-3, 45A AC-1, 3p+1z1ny, Push-In (belökni) kapcsok, Uc=220V/50Hz,220V/60Hz | DILM25-11(220V50/60HZ)-PI | 199669 | Y7-199669 | HH1 | 38488 | 38488 | 0% | 96.22 | 96.22 | 4015081983704 | db | 1 |  | 0 |  | 1 | 85364900 | RO | 45 | 85 | 115 | 0.441 | 0.46
Kontaktorok 25A/11kW AC-3, 45A AC-1, 3p+1z1ny, Push-In (belökni) kapcsok, Uc=230V/50Hz,230V/60Hz | DILM25-11(230V50/60HZ)-PI | 199668 | Y7-199668 | HH1 | 38488 | 38488 | 0% | 96.22 | 96.22 | 4015081983698 | db | 1 |  | 0 |  | 1 | 85364900 | RO | 45 | 85 | 115 | 0.441 | 0.46
Kontaktorok 25A/11kW AC-3, 45A AC-1, 3p+1z1ny, Push-In (belökni) kapcsok, Uc=230V/50Hz,240V/60Hz | DILM25-11(230V50HZ,240V60HZ)-PI | 199284 | Y7-199284 | HH1 | 38488 | 38488 | 0% | 96.22 | 96.22 | 4015081973682 | db | 1 |  | 0 |  | 1 | 85364900 | RO | 45 | 85 | 115 | 0.441 | 0.46
Kontaktorok 25A/11kW AC-3, 45A AC-1, 3p+1z1ny, Push-In (belökni) kapcsok, Uc=24V/50Hz,24V/60Hz | DILM25-11(24V50/60HZ)-PI | 199286 | Y7-199286 | HH1 | 38488 | 38488 | 0% | 96.22 | 96.22 | 4015081973705 | db | 1 |  | 0 |  | 1 | 85364900 | RO | 45 | 85 | 115 | 0.441 | 0.46
Kontaktorok 25A/11kW AC-3, 45A AC-1, 3p+1z1ny, Push-In (belökni) kapcsok, Uc=42V/50Hz,48V/60Hz | DILM25-11(42V50HZ,48V60HZ)-PI | 199287 | Y7-199287 | HH1 | 38488 | 38488 | 0% | 96.22 | 96.22 | 4015081973712 | db | 1 |  | 0 |  | 1 | 85364900 | RO | 45 | 85 | 115 | 0.441 | 0.46
Kontaktorok 25A/11kW AC-3, 45A AC-1, 3p+1z1ny, Push-In (belökni) kapcsok, Uc=24V DC | DILM25-11(RDC24)-PI | 199288 | Y7-199288 | HH1 | 64708 | 64708 | 0% | 161.77 | 161.77 | 4015081973729 | db | 1 |  | 0 |  | 1 | 85364900 | RO | 45 | 85 | 115 | 0.546 | 0.565
Kontaktorok 25A/11kW AC-3, 45A AC-1, 3-pólus+2z+1ny érintkezõ, Uc=230V/50Hz, 240V/60Hz | DILM25-21(230V50HZ,240V60HZ) | 277196 | Y7-277196 | HH1 | 35356 | 35356 | 0% | 88.39 | 88.39 | 4015082771966 | db | 1 |  | 0 |  | 1 | 85364900 | RO | 45 | 85 | 98 | 0.488 | 0.505
Kontaktorok 25A/11kW AC-3, 45A AC-1, 3-pólus+2z+1ny érintkezõ, Uc=24V DC | DILM25-21(RDC24) | 277210 | Y7-277210 | HH1 | 53636 | 53636 | 0% | 134.09 | 134.09 | 4015082772109 | db | 1 |  | 0 |  | 1 | 85364900 | RO | 45 | 85 | 98 | 0.603 | 0.62
Kontaktorok 25A/11kW AC-3, 45A AC-1, 3-pólus+2z+2ny érintkezõ, Uc=230V/50Hz | DILM25-22(230V50HZ,240V60HZ) | 106365 | Y7-106365 | HH1 | 37596 | 37596 | 0% | 93.99 | 93.99 | 4015081061358 | db | 1 |  | 0 |  | 1 | 85364900 | RO | 45 | 85 | 98 | 0.498 | 0.515
Kontaktorok 25A/11kW AC-3, 45A AC-1, 3-pólus+2z+2ny érintkezõ, Uc=24V DC | DILM25-22(RDC24) | 106372 | Y7-106372 | HH1 | 56327 | 56328 | 0.001775% | 140.82 | 140.82 | 4015081061426 | db | 1 |  | 0 |  | 1 | 85364900 | RO | 45 | 85 | 98 | 0.603 | 0.62
Kontaktorok 25A/11kW AC-3, 45A AC-1, 3-pólus+3z+2ny érintkezõ, Uc=230V/50Hz, 240V/60Hz | DILM25-32(230V50HZ,240V60HZ) | 277228 | Y7-277228 | HH1 | 37596 | 37596 | 0% | 93.99 | 93.99 | 4015082772284 | db | 1 |  | 0 |  | 1 | 85364900 | RO | 45 | 85 | 98 | 0.498 | 0.515
Kontaktorok 25A/11kW AC-3, 45A AC-1, 3-pólus+3z+2ny érintkezõ, Uc=24V DC | DILM25-32(RDC24) | 277242 | Y7-277242 | HH1 | 56327 | 56328 | 0.001775% | 140.82 | 140.82 | 4015082772420 | db | 1 |  | 0 |  | 1 | 85364900 | RO | 45 | 85 | 98 | 0.613 | 0.63
Kontaktorok 300A/160kW AC-3, 430A AC-1, 3-pólus+2z+2ny érintkezõ, Uc=48-110V 40/60Hz; 48-110V DC | DILM300A/22(RA110) | 139555 | Y7-139555 | HH1 | 780611 | 780612 | 0.0001281% | 1951.53 | 1951.53 | 4015081363339 | db | 1 |  | 0 |  | 1 | 85364900 | RO | 140 | 189 | 208 | 7.1 | 7.56
Kontaktorok 300A/160kW AC-3, 430A AC-1, 3-pólus+2z+2ny érintkezõ, Uc=110-250V AC/DC | DILM300A/22(RA250) | 139556 | Y7-139556 | HH1 | 780611 | 780612 | 0.0001281% | 1951.53 | 1951.53 | 4015081363346 | db | 1 |  | 0 |  | 1 | 85364900 | RO | 140 | 189 | 208 | 7.1 | 7.56
Kontaktorok 300A/160kW AC-3, 430A AC-1, 3-pólus+2z+2ny érintkezõ, Uc=500V AC | DILM300A/22(RAC500) | 139557 | Y7-139557 | HH1 | 780611 | 780612 | 0.0001281% | 1951.53 | 1951.53 | 4015081363353 | db | 1 |  | 0 |  | 1 | 85364900 | RO | 140 | 189 | 208 | 7.1 | 7.56
Kontaktorok 300A/160kW AC-3, 430A AC-1, 3-pólus+2z+2ny érintkezõ, Uc=48V DC | DILM300A/22(RDC48) | 139554 | Y7-139554 | HH1 | 780611 | 780612 | 0.0001281% | 1951.53 | 1951.53 | 4015081363322 | db | 1 |  | 0 |  | 1 | 85364900 | RO | 140 | 189 | 208 | 7.1 | 7.56
Kontaktorok 300A/160kW AC-3, 430A AC-1, 3-pólus+2z+2ny érintkezõ, Uc=110-120V/50Hz, 120V/60Hz | DILM300A-S/22(110-120V50/60HZ) | 139558 | Y7-139558 | HH1 | 628576 | 628576 | 0% | 1571.44 | 1571.44 | 4015081363360 | db | 1 |  | 0 |  | 1 | 85364900 | RO | 140 | 189 | 208 | 7.1 | 7.56
Kontaktorok 300A/160kW AC-3, 430A AC-1, 3-pólus+2z+2ny érintkezõ, Uc=220-240V/50Hz, 240V/60Hz | DILM300A-S/22(220-240V50/60HZ) | 139559 | Y7-139559 | HH1 | 628576 | 628576 | 0% | 1571.44 | 1571.44 | 4015081363377 | db | 1 |  | 0 |  | 1 | 85364900 | RO | 140 | 189 | 208 | 7.1 | 7.56
Tartalék érint. DILM300A | DILM300A-XOCT | 168811 | Y7-168811 | HH1 | 305274 | 305276 | 0.0006551% | 763.19 | 763.19 | 4015081653027 | db | 1 |  | 0 |  | 1 | 85389099 | RO | 121 | 189 | 98 | 2.258 | 2.658
Kontaktorok 32A/15kW AC-3, 45A AC-1, 3-pólus+1ny érintkezõ, Uc=110V/50Hz, 110V/60Hz | DILM32-01(110V50/60HZ) | 277298 | Y7-277298 | HH1 | 44638 | 44640 | 0.00448% | 111.6 | 111.6 | 4015082772987 | db | 1 |  | 0 |  | 1 | 85364900 | RO | 45 | 85 | 98 | 0.428 | 0.445
Kontaktorok 32A/15kW AC-3, 45A AC-1, 3-pólus+1ny érintkezõ, Uc=110V/50Hz, 120V/60Hz | DILM32-01(110V50HZ,120V60HZ) | 277289 | Y7-277289 | HH1 | 44638 | 44640 | 0.00448% | 111.6 | 111.6 | 4015082772895 | db | 1 |  | 0 |  | 1 | 85364900 | RO | 45 | 85 | 98 | 0.428 | 0.445
Kontaktorok 32A/15kW AC-3, 45A AC-1, 3-pólus+1ny érintkezõ, Uc=208V/60Hz | DILM32-01(208V60HZ) | 277286 | Y7-277286 | HH1 | 44638 | 44640 | 0.00448% | 111.6 | 111.6 | 4015082772864 | db | 1 |  | 0 |  | 1 | 85364900 | RO | 45 | 85 | 98 | 0.428 | 0.445
Kontaktorok 32A/15kW AC-3, 45A AC-1, 3-pólus+1ny érintkezõ, Uc=220V/50Hz, 220V/60Hz | DILM32-01(220V50/60HZ) | 277299 | Y7-277299 | HH1 | 44638 | 44640 | 0.00448% | 111.6 | 111.6 | 4015082772994 | db | 1 |  | 0 |  | 1 | 85364900 | RO | 45 | 85 | 98 | 0.428 | 0.445
Kontaktorok 32A/15kW AC-3, 45A AC-1, 3-pólus+1ny érintkezõ, Uc=220V/50HZ, 240V/60HZ | DILM32-01(220V50HZ,240V60HZ) | 277291 | Y7-277291 | HH1 | 125405 | 125404 | -0.0007974% | 313.51 | 313.51 | 4015082772918 | db | 1 |  | 0 |  | 1 | 85364900 | RO | 45 | 85 | 98 | 0.428 | 0.445
Kontaktorok 32A/15kW AC-3, 45A AC-1, 3-pólus+1ny érintkezõ, Uc=230V/50Hz, 230V/60Hz | DILM32-01(230V50/60HZ) | 277300 | Y7-277300 | HH1 | 44638 | 44640 | 0.00448% | 111.6 | 111.6 | 4015082773007 | db | 1 |  | 0 |  | 1 | 85364900 | RO | 45 | 85 | 98 | 0.428 | 0.445
Kontaktorok 32A/15kW AC-3, 45A AC-1, 3-pólus+1ny érintkezõ, Uc=230V/50Hz, 240V/60Hz | DILM32-01(230V50HZ,240V60HZ) | 277292 | Y7-277292 | HH1 | 44638 | 44640 | 0.00448% | 111.6 | 111.6 | 4015082772925 | db | 1 |  | 0 |  | 1 | 85364900 | RO | 45 | 85 | 98 | 0.428 | 0.445
Kontaktorok 32A/15kW AC-3, 45A AC-1, 3-pólus+1ny érintkezõ, Uc=240V/50Hz | DILM32-01(240V50HZ) | 277281 | Y7-277281 | HH1 | 44638 | 44640 | 0.00448% | 111.6 | 111.6 | 4015082772819 | db | 1 |  | 0 |  | 1 | 85364900 | RO | 45 | 85 | 98 | 0.428 | 0.445
Kontaktorok 32A/15kW AC-3, 45A AC-1, 3-pólus+1ny érintkezõ, Uc=24V/50Hz, 24V/60Hz | DILM32-01(24V50/60HZ) | 277296 | Y7-277296 | HH1 | 44638 | 44640 | 0.00448% | 111.6 | 111.6 | 4015082772963 | db | 1 |  | 0 |  | 1 | 85364900 | RO | 45 | 85 | 98 | 0.428 | 0.445
Kontaktorok 32A/15kW AC-3, 45A AC-1, 3-pólus+1ny érintkezõ, Uc=24V/50Hz | DILM32-01(24V50HZ) | 277279 | Y7-277279 | HH1 | 44638 | 44640 | 0.00448% | 111.6 | 111.6 | 4015082772796 | db | 1 |  | 0 |  | 1 | 85364900 | RO | 45 | 85 | 98 | 0.428 | 0.445
Kontaktorok 32A/15kW AC-3, 45A AC-1, 3-pólus+1ny érintkezõ, Uc=400V/50Hz, 440V/60Hz | DILM32-01(400V50HZ,440V60HZ) | 277294 | Y7-277294 | HH1 | 44638 | 44640 | 0.00448% | 111.6 | 111.6 | 4015082772949 | db | 1 |  | 0 |  | 1 | 85364900 | RO | 45 | 85 | 98 | 0.428 | 0.445
Kontaktorok 32A/15kW AC-3, 45A AC-1, 3-pólus+1ny érintkezõ, Uc=415V/50Hz, 480V/60Hz | DILM32-01(415V50HZ,480V60HZ) | 277295 | Y7-277295 | HH1 | 44638 | 44640 | 0.00448% | 111.6 | 111.6 | 4015082772956 | db | 1 |  | 0 |  | 1 | 85364900 | RO | 45 | 85 | 98 | 0.428 | 0.445
Kontaktorok 32A/15kW AC-3, 45A AC-1, 3-pólus+1ny érintkezõ, Uc=42V/50Hz, 48V/60Hz | DILM32-01(42V50HZ,48V60HZ) | 277288 | Y7-277288 | HH1 | 44638 | 44640 | 0.00448% | 111.6 | 111.6 | 4015082772888 | db | 1 |  | 0 |  | 1 | 85364900 | RO | 45 | 85 | 98 | 0.428 | 0.445
Kontaktorok 32A/15kW AC-3, 45A AC-1, 3-pólus+1ny érintkezõ, Uc=48V/50Hz | DILM32-01(48V50HZ) | 277280 | Y7-277280 | HH1 | 44638 | 44640 | 0.00448% | 111.6 | 111.6 | 4015082772802 | db | 1 |  | 0 |  | 1 | 85364900 | RO | 45 | 85 | 98 | 0.428 | 0.445
Kontaktorok 32A/15kW AC-3, 45A AC-1, 3-pólus+1ny érintkezõ, Uc=130V DC | DILM32-01(RDC130) | 277308 | Y7-277308 | HH1 | 71806 | 71808 | 0.002785% | 179.52 | 179.52 | 4015082773083 | db | 1 |  | 0 |  | 1 | 85364900 | RO | 45 | 85 | 98 | 0.534 | 0.551
Kontaktorok 32A/15kW AC-3, 45A AC-1, 3-pólus+1ny érintkezõ, Uc=24V DC | DILM32-01(RDC24) | 277306 | Y7-277306 | HH1 | 71806 | 71808 | 0.002785% | 179.52 | 179.52 | 4015082773069 | db | 1 |  | 0 |  | 1 | 85364900 | RO | 45 | 85 | 98 | 0.534 | 0.551
Kontaktorok 32A/15kW AC-3, 45A AC-1, 3-pólus+1ny érintkezõ, Uc=240V DC | DILM32-01(RDC240) | 277309 | Y7-277309 | HH1 | 71806 | 71808 | 0.002785% | 179.52 | 179.52 | 4015082773090 | db | 1 |  | 0 |  | 1 | 85364900 | RO | 45 | 85 | 98 | 0.534 | 0.551
Kontaktorok 32A/15kW AC-3, 45A AC-1, 3-pólus+1ny érintkezõ, Uc=60V DC | DILM32-01(RDC60) | 277307 | Y7-277307 | HH1 | 71806 | 71808 | 0.002785% | 179.52 | 179.52 | 4015082773076 | db | 1 |  | 0 |  | 1 | 85364900 | RO | 45 | 85 | 98 | 0.534 | 0.551
Kontaktorok 32A/15kW AC-3, 45A AC-1, 3-pólus+1z érintkezõ, Uc=110V/50Hz, 110V/60Hz | DILM32-10(110V50/60HZ) | 277266 | Y7-277266 | HH1 | 44638 | 44640 | 0.00448% | 111.6 | 111.6 | 4015082772666 | db | 1 |  | 0 |  | 1 | 85364900 | RO | 45 | 85 | 98 | 0.428 | 0.445
Kontaktorok 32A/15kW AC-3, 45A AC-1, 3-pólus+1z érintkezõ, Uc=110V/50Hz, 120V/60Hz | DILM32-10(110V50HZ,120V60HZ) | 277257 | Y7-277257 | HH1 | 44638 | 44640 | 0.00448% | 111.6 | 111.6 | 4015082772574 | db | 1 |  | 0 |  | 1 | 85364900 | RO | 45 | 85 | 98 | 0.428 | 0.445
Kontaktorok 32A/15kW AC-3, 45A AC-1, 3-pólus+1z érintkezõ, Uc=190V/50Hz, 220V/60Hz | DILM32-10(190V50HZ,220V60HZ) | 277258 | Y7-277258 | HH1 | 44638 | 44640 | 0.00448% | 111.6 | 111.6 | 4015082772581 | db | 1 |  | 0 |  | 1 | 85364900 | RO | 45 | 85 | 98 | 0.428 | 0.445
Kontaktorok 32A/15kW AC-3, 45A AC-1, 3-pólus+1z érintkezõ, Uc=208V/60Hz | DILM32-10(208V60HZ) | 277254 | Y7-277254 | HH1 | 44638 | 44640 | 0.00448% | 111.6 | 111.6 | 4015082772543 | db | 1 |  | 0 |  | 1 | 85364900 | RO | 45 | 85 | 98 | 0.428 | 0.445
Kontaktorok 32A/15kW AC-3, 45A AC-1, 3-pólus+1z érintkezõ, Uc=220V/50Hz, 220V/60Hz | DILM32-10(220V50/60HZ) | 277267 | Y7-277267 | HH1 | 44638 | 44640 | 0.00448% | 111.6 | 111.6 | 4015082772673 | db | 1 |  | 0 |  | 1 | 85364900 | RO | 45 | 85 | 98 | 0.428 | 0.445
Kontaktorok 32A/15kW AC-3, 45A AC-1, 3-pólus+1z érintkezõ, Uc=220V/50Hz, 240V/60Hz | DILM32-10(220V50HZ,240V60HZ) | 277259 | Y7-277259 | HH1 | 44638 | 44640 | 0.00448% | 111.6 | 111.6 | 4015082772598 | db | 1 |  | 0 |  | 1 | 85364900 | RO | 45 | 85 | 98 | 0.428 | 0.445
Kontaktorok 32A/15kW AC-3, 45A AC-1, 3-pólus+1z érintkezõ, Uc=230V/50Hz, 230V/60Hz | DILM32-10(230V50/60HZ) | 277268 | Y7-277268 | HH1 | 44638 | 44640 | 0.00448% | 111.6 | 111.6 | 4015082772680 | db | 1 |  | 0 |  | 1 | 85364900 | RO | 45 | 85 | 98 | 0.428 | 0.445
Kontaktorok 32A/15kW AC-3, 45A AC-1, 3-pólus+1z érintkezõ, Uc=230V/50Hz, 240V/60Hz | DILM32-10(230V50HZ,240V60HZ) | 277260 | Y7-277260 | HH1 | 44638 | 44640 | 0.00448% | 111.6 | 111.6 | 4015082772604 | db | 1 |  | 0 |  | 1 | 85364900 | RO | 45 | 85 | 98 | 0.428 | 0.445
Kontaktorok 32A/15kW AC-3, 45A AC-1, 3-pólus+1z érintkezõ, Uc=240V/50Hz | DILM32-10(240V50HZ) | 277249 | Y7-277249 | HH1 | 44638 | 44640 | 0.00448% | 111.6 | 111.6 | 4015082772499 | db | 1 |  | 0 |  | 1 | 85364900 | RO | 45 | 85 | 98 | 0.428 | 0.445
Kontaktorok 32A/15kW AC-3, 45A AC-1, 3-pólus+1z érintkezõ, Uc=24V/50Hz, 24V/60Hz | DILM32-10(24V50/60HZ) | 277264 | Y7-277264 | HH1 | 44638 | 44640 | 0.00448% | 111.6 | 111.6 | 4015082772642 | db | 1 |  | 0 |  | 1 | 85364900 | RO | 45 | 85 | 98 | 0.428 | 0.445
Kontaktorok 32A/15kW AC-3, 45A AC-1, 3-pólus+1z érintkezõ, Uc=24V/50Hz | DILM32-10(24V50HZ) | 277247 | Y7-277247 | HH1 | 44638 | 44640 | 0.00448% | 111.6 | 111.6 | 4015082772475 | db | 1 |  | 0 |  | 1 | 85364900 | RO | 45 | 85 | 98 | 0.428 | 0.448
Kontaktorok 32A/15kW AC-3, 45A AC-1, 3-pólus+1z érintkezõ, Uc=380V/50Hz, 440V/60Hz | DILM32-10(380V50HZ,440V60HZ) | 277261 | Y7-277261 | HH1 | 44638 | 44640 | 0.00448% | 111.6 | 111.6 | 4015082772611 | db | 1 |  | 0 |  | 1 | 85364900 | RO | 45 | 85 | 98 | 0.428 | 0.445
Kontaktorok 32A/15kW AC-3, 45A AC-1, 3-pólus+1z érintkezõ, Uc=400V/50Hz, 440V/60Hz | DILM32-10(400V50HZ,440V60HZ) | 277262 | Y7-277262 | HH1 | 44638 | 44640 | 0.00448% | 111.6 | 111.6 | 4015082772628 | db | 1 |  | 0 |  | 1 | 85364900 | RO | 45 | 85 | 98 | 0.428 | 0.445
Kontaktorok 32A/15kW AC-3, 45A AC-1, 3-pólus+1z érintkezõ, Uc=415V/50Hz, 480V/60Hz | DILM32-10(415V50HZ,480V60HZ) | 277263 | Y7-277263 | HH1 | 44638 | 44640 | 0.00448% | 111.6 | 111.6 | 4015082772635 | db | 1 |  | 0 |  | 1 | 85364900 | RO | 45 | 85 | 98 | 0.428 | 0.445
Kontaktorok 32A/15kW AC-3, 45A AC-1, 3-pólus+1z érintkezõ, Uc=42V/50Hz, 42V/60Hz | DILM32-10(42V50/60HZ) | 277265 | Y7-277265 | HH1 | 44638 | 44640 | 0.00448% | 111.6 | 111.6 | 4015082772659 | db | 1 |  | 0 |  | 1 | 85364900 | RO | 45 | 85 | 98 | 0.428 | 0.445
Kontaktorok 32A/15kW AC-3, 45A AC-1, 3-pólus+1z érintkezõ, Uc=42V/50Hz, 48V/60Hz | DILM32-10(42V50HZ,48V60HZ) | 277256 | Y7-277256 | HH1 | 44638 | 44640 | 0.00448% | 111.6 | 111.6 | 4015082772567 | db | 1 |  | 0 |  | 1 | 85364900 | RO | 45 | 85 | 98 | 0.428 | 0.445
Kontaktorok 32A/15kW AC-3, 45A AC-1, 3-pólus+1z érintkezõ, Uc=48V/50Hz | DILM32-10(48V50HZ) | 277248 | Y7-277248 | HH1 | 44638 | 44640 | 0.00448% | 111.6 | 111.6 | 4015082772482 | db | 1 |  | 0 |  | 1 | 85364900 | RO | 45 | 85 | 98 | 0.428 | 0.448
Kontaktorok 32A/15kW AC-3, 45A AC-1, 3-pólus+1z érintkezõ, Uc=130V DC | DILM32-10(RDC130) | 277276 | Y7-277276 | HH1 | 71806 | 71808 | 0.002785% | 179.52 | 179.52 | 4015082772765 | db | 1 |  | 0 |  | 1 | 85364900 | RO | 45 | 85 | 98 | 0.534 | 0.551
Kontaktorok 32A/15kW AC-3, 45A AC-1, 3-pólus+1z érintkezõ, Uc=24V DC | DILM32-10(RDC24) | 277274 | Y7-277274 | HH1 | 71806 | 71808 | 0.002785% | 179.52 | 179.52 | 4015082772741 | db | 1 |  | 0 |  | 1 | 85364900 | RO | 45 | 85 | 98 | 0.534 | 0.551
Kontaktorok 32A/15kW AC-3, 45A AC-1, 3-pólus+1z érintkezõ, Uc=240V DC | DILM32-10(RDC240) | 277277 | Y7-277277 | HH1 | 71806 | 71808 | 0.002785% | 179.52 | 179.52 | 4015082772772 | db | 1 |  | 0 |  | 1 | 85364900 | RO | 45 | 85 | 98 | 0.534 | 0.551
Kontaktorok 32A/15kW AC-3, 45A AC-1, 3-pólus+1z érintkezõ, Uc=60V DC | DILM32-10(RDC60) | 277275 | Y7-277275 | HH1 | 71806 | 71808 | 0.002785% | 179.52 | 179.52 | 4015082772758 | db | 1 |  | 0 |  | 1 | 85364900 | RO | 45 | 85 | 98 | 0.534 | 0.551
Kontaktorok 32A/15kW AC-3, 45A AC-1, 3p+1z1ny, Push-In (belökni) kapcsok, Uc=110V/50Hz,120V/60Hz | DILM32-11(110V50HZ,120V60HZ)-PI | 199290 | Y7-199290 | HH1 | 56460 | 56460 | 0% | 141.15 | 141.15 | 4015081973743 | db | 1 |  | 0 |  | 1 | 85364900 | RO | 45 | 85 | 115 | 0.441 | 0.46
Kontaktorok 32A/15kW AC-3, 45A AC-1, 3p+1z1ny, Push-In (belökni) kapcsok, Uc=220V/50Hz,220V/60Hz | DILM32-11(220V50/60HZ)-PI | 199671 | Y7-199671 | HH1 | 56460 | 56460 | 0% | 141.15 | 141.15 | 4015081983728 | db | 1 |  | 0 |  | 1 | 85364900 | RO | 45 | 85 | 115 | 0.441 | 0.46
Kontaktorok 32A/15kW AC-3, 45A AC-1, 3p+1z1ny, Push-In (belökni) kapcsok, Uc=230V/50Hz,230V/60Hz | DILM32-11(230V50/60HZ)-PI | 199670 | Y7-199670 | HH1 | 56460 | 56460 | 0% | 141.15 | 141.15 | 4015081983711 | db | 1 |  | 0 |  | 1 | 85364900 | RO | 45 | 85 | 115 | 0.441 | 0.46
Kontaktorok 32A/15kW AC-3, 45A AC-1, 3p+1z1ny, Push-In (belökni) kapcsok, Uc=230V/50Hz,240V/60Hz | DILM32-11(230V50HZ,240V60HZ)-PI | 199289 | Y7-199289 | HH1 | 56460 | 56460 | 0% | 141.15 | 141.15 | 4015081973736 | db | 1 |  | 0 |  | 1 | 85364900 | RO | 45 | 85 | 115 | 0.441 | 0.46
Kontaktorok 32A/15kW AC-3, 45A AC-1, 3p+1z1ny, Push-In (belökni) kapcsok, Uc=24V/50Hz,24V/60Hz | DILM32-11(24V50/60HZ)-PI | 199291 | Y7-199291 | HH1 | 56460 | 56460 | 0% | 141.15 | 141.15 | 4015081973750 | db | 1 |  | 0 |  | 1 | 85364900 | RO | 45 | 85 | 115 | 0.441 | 0.46
Kontaktorok 32A/15kW AC-3, 45A AC-1, 3p+1z1ny, Push-In (belökni) kapcsok, Uc=42V/50Hz,48V/60Hz | DILM32-11(42V50HZ,48V60HZ)-PI | 199292 | Y7-199292 | HH1 | 56460 | 56460 | 0% | 141.15 | 141.15 | 4015081973767 | db | 1 |  | 0 |  | 1 | 85364900 | RO | 45 | 85 | 115 | 0.441 | 0.46
Kontaktorok 32A/15kW AC-3, 45A AC-1, 3p+1z1ny, Push-In (belökni) kapcsok, Uc=24V DC | DILM32-11(RDC24)-PI | 199293 | Y7-199293 | HH1 | 90753 | 90752 | -0.001102% | 226.88 | 226.88 | 4015081973774 | db | 1 |  | 0 |  | 1 | 85364900 | RO | 45 | 85 | 115 | 0.546 | 0.565
Kontaktorok 32A/15kW AC-3, 45A AC-1, 3-pólus+2z+1ny érintkezõ, Uc=230V/50Hz, 240V/60Hz | DILM32-21(230V50HZ,240V60HZ) | 277324 | Y7-277324 | HH1 | 49556 | 49556 | 0% | 123.89 | 123.89 | 4015082773243 | db | 1 |  | 0 |  | 1 | 85364900 | RO | 45 | 85 | 98 | 0.488 | 0.505
Kontaktorok 32A/15kW AC-3, 45A AC-1, 3-pólus+2z+1ny érintkezõ, Uc=24V DC | DILM32-21(RDC24) | 277338 | Y7-277338 | HH1 | 74566 | 74568 | 0.002682% | 186.42 | 186.42 | 4015082773380 | db | 1 |  | 0 |  | 1 | 85364900 | RO | 45 | 85 | 98 | 0.599 | 0.616
Kontaktorok 32A/15kW AC-3, 45A AC-1, 3-pólus+2z+2ny érintkezõ, Uc=230V/50Hz | DILM32-22(230V50HZ,240V60HZ) | 106366 | Y7-106366 | HH1 | 51819 | 51820 | 0.00193% | 129.55 | 129.55 | 4015081061365 | db | 1 |  | 0 |  | 1 | 85364900 | RO | 45 | 85 | 98 | 0.498 | 0.515
Kontaktorok 32A/15kW AC-3, 45A AC-1, 3-pólus+2z+2ny érintkezõ, Uc=24V DC | DILM32-22(RDC24) | 106373 | Y7-106373 | HH1 | 76696 | 76696 | 0% | 191.74 | 191.74 | 4015081061433 | db | 1 |  | 0 |  | 1 | 85364900 | RO | 45 | 85 | 98 | 0.61 | 0.627
Kontaktorok 32A/15kW AC-3, 45A AC-1, 3-pólus+3z+2ny érintkezõ, Uc=230V/50Hz, 240V/60Hz | DILM32-32(230V50HZ,240V60HZ) | 277356 | Y7-277356 | HH1 | 51819 | 51820 | 0.00193% | 129.55 | 129.55 | 4015082773564 | db | 1 |  | 0 |  | 1 | 85364900 | RO | 45 | 85 | 98 | 0.498 | 0.515
Kontaktorok 32A/15kW AC-3, 45A AC-1, 3-pólus+3z+2ny érintkezõ, Uc=24V DC | DILM32-32(RDC24) | 277370 | Y7-277370 | HH1 | 76696 | 76696 | 0% | 191.74 | 191.74 | 4015082773700 | db | 1 |  | 0 |  | 1 | 85364900 | RO | 45 | 85 | 98 | 0.603 | 0.62
Seg.érint.töm.fedél DILM7…DILM38 | DILM32-XAB | 129538 | Y7-129538 | HH1 | 4485 | 4485 | 0% | 11.21 | 11.21 | 4015081269099 | db | 10 | 4015081269099 | 0 |  | 10 | 85389099 | DE | 36 | 47 | 10 | 0.002 | 0.003
Segédérintkező DILA, DILM7…38, 0z+2ny | DILM32-XHI02 | 277375 | Y7-277375 | HH1 | 4292 | 4292 | 0% | 10.73 | 10.73 | 4015082773755 | db | 5 | 4015081830350 | 0 |  | 5 | 85365080 | RO | 45 | 40 | 42 | 0.038 | 0.04
Segédérintkező, DILM7…38 PI, 0z+2ny, Push-In (belökni) kapcsok | DILM32-XHI02-PI | 199310 | Y7-199310 | HH1 | 4664 | 4664 | 0% | 11.66 | 11.66 | 4015081973941 | db | 5 |  | 0 |  | 5 | 85389099 | RO | 36 | 38 | 50.1 | 0.04 | 0.044
Segédérintkező DILA, DILM7…38, 1z+1ny | DILM32-XHI11 | 277376 | Y7-277376 | HH1 | 4292 | 4292 | 0% | 10.73 | 10.73 | 4015082773762 | db | 5 | 4015081830367 | 0 |  | 5 | 85365080 | RO | 45 | 40 | 42 | 0.038 | 0.04
Segédérintkező, DILM7…38 PI, 1z+1ny, Push-In (belökni) kapcsok | DILM32-XHI11-PI | 199309 | Y7-199309 | HH1 | 4664 | 4664 | 0% | 11.66 | 11.66 | 4015081973934 | db | 5 |  | 0 |  | 5 | 85365080 | RO | 36 | 38 | 50.1 | 0.04 | 0.044
Segédérintkező DILA, DILM7…38, 1z+2ny, laterális | DILM32-XHI11-S | 101371 | Y7-101371 | HH1 | 10805 | 10805 | 0% | 27.01 | 27.01 | 4015081013067 | db | 1 |  | 0 |  | 1 | 85365080 | CN | 11 | 75 | 75 | 0.038 | 0.055
Segédérintkező DILA, DILM7…38, 2z+2ny | DILM32-XHI22 | 277377 | Y7-277377 | HH1 | 7199 | 7199 | 0% | 18 | 18 | 4015082773779 | db | 5 |  | 0 |  | 5 | 85365080 | RO | 45 | 40 | 42 | 0.048 | 0.051
Segédérintkező, DILM7…38 PI, 2z+2ny, Push-In (belökni) kapcsok | DILM32-XHI22-PI | 199311 | Y7-199311 | HH1 | 7802 | 7802 | 0% | 19.5 | 19.5 | 4015081973958 | db | 5 |  | 0 |  | 5 | 85365080 | RO | 36 | 38 | 50.1 | 0.05 | 0.054
Segédérintkező DILA, DILM7…38, 3z+1ny | DILM32-XHI31 | 106112 | Y7-106112 | HH1 | 6978 | 6978 | 0% | 17.45 | 17.45 | 4015081058822 | db | 5 |  | 0 |  | 5 | 85365080 | RO | 45 | 40 | 42 | 0.048 | 0.051
Segédérintkező, DILM7…38 PI, 3z+1ny, Push-In (belökni) kapcsok | DILM32-XHI31-PI | 199312 | Y7-199312 | HH1 | 7802 | 7802 | 0% | 19.5 | 19.5 | 4015081973965 | db | 5 |  | 0 |  | 5 | 85364900 | RO | 36 | 38 | 50.1 | 0.05 | 0.054
Csatlakozótakaró klt DILM17…45, DILMP32…45 | DILM32-XIP2X | 118855 | Y7-118855 | HH1 | 7668 | 7668 | 0% | 19.17 | 19.17 | 4015081170043 | db | 1 |  | 0 |  | 1 | 39269097 | RO | 34 | 36 | 7 | 0.006 | 0.028
Teszt kocka | DILM32-XMAN | 110955 | Y7-110955 | HH1 | 879 | 879 | 0% | 2.2 | 2.2 | 4015081105199 | db | 5 |  | 0 |  | 5 | 39269097 | RO | 30 | 29 | 33 | 0.009 | 0.013
Mechanikus retesz (DILM17…38) | DILM32-XMV | 281197 | Y7-281197 | HH1 | 4223 | 4223 | 0% | 10.56 | 10.56 | 4015082811976 | db | 1 |  | 0 |  | 1 | 83024900 | RO | 14 | 6 | 121 | 0.005 | 0.015
Összekötő sín kapoccsal (DILM17…32) | DILM32-XP1 | 281194 | Y7-281194 | HH1 | 6978 | 6978 | 0% | 17.45 | 17.45 | 4015082811945 | db | 1 |  | 0 |  | 1 | 85369095 | DE | 33 | 42 | 43 | 0.055 | 0.06
Párhuzamosító (DILM17…32) | DILM32-XP2 | 239371 | Y7-239371 | HH1 | 4223 | 4223 | 0% | 10.56 | 10.56 | 4015082393717 | db | 20 |  | 0 |  | 20 | 85369095 | ES | 81 | 26 | 29 | 0.029 | 0.03
Irányváltó huzalozó készlet DILM17…32 | DILM32-XR | 239373 | Y7-239373 | HH1 | 4292 | 4292 | 0% | 10.73 | 10.73 | 4015082393731 | db | 20 |  | 0 |  | 20 | 85389099 | ES | 81 | 27 | 29 | 0.028 | 0.029
Irányváltó huzalozó készlet (DILM17…32) | DILM32-XRL | 283109 | Y7-283109 | HH1 | 8906 | 8906 | 0% | 22.26 | 22.26 | 4015082831097 | db | 1 |  | 0 |  | 1 | 85369095 | ES | 40 | 29 | 81 | 0.056 | 0.062
Irányváltó huzalozó készlet (DILM17…32 -PI, Push-In) | DILM32-XRL-PI | 199460 | Y7-199460 | HH1 | 9651 | 9651 | 0% | 24.13 | 24.13 | 4015081978663 | db | 1 |  | 0 |  | 1 | 85389099 | RO | 35 | 29 | 81 | 0.039 | 0.065
Csillagponti híd (DILM17…32) | DILM32-XS1 | 281191 | Y7-281191 | HH1 | 1638 | 1638 | 0% | 4.09 | 4.09 | 4015082811914 | db | 20 | 4015081830763 | 0 |  | 20 | 85369095 | ES | 33 | 26 | 6 | 0.006 | 0.007
Csillag-delta huzalozókészlet (DILM17…32) | DILM32-XSL | 283131 | Y7-283131 | HH1 | 10258 | 10258 | 0% | 25.65 | 25.65 | 4015082831318 | db | 1 |  | 0 |  | 1 | 85369095 | ES | 35 | 29 | 81 | 0.062 | 0.07
Csillag-delta huzalozókészlet (DILM17…32 -PI, Push-In) | DILM32-XSL-PI | 199461 | Y7-199461 | HH1 | 10930 | 10930 | 0% | 27.32 | 27.32 | 4015081978670 | db | 1 |  | 0 |  | 1 | 85364900 | RO | 45 | 32 | 74 | 0.054 | 0.08
Tartalék tekercs DILM17..38 | DILM32-XSP(110V50/60HZ) | 281147 | Y7-281147 | HH1 | 10451 | 10451 | 0% | 26.13 | 26.13 | 4015082811471 | db | 1 |  | 0 |  | 1 | 85059029 | RO | 46 | 49 | 64 | 0.048 | 0.072
Tartalék tekercs DILM17..38 | DILM32-XSP(110V50HZ,120V60HZ) | 281138 | Y7-281138 | HH1 | 10451 | 10451 | 0% | 26.13 | 26.13 | 4015082811389 | db | 1 |  | 0 |  | 1 | 85389099 | RO | 46 | 49 | 64 | 0.048 | 0.072
Tartalék tekercs DILM17..38 | DILM32-XSP(190V50HZ,220V60HZ) | 281139 | Y7-281139 | HH1 | 10451 | 10451 | 0% | 26.13 | 26.13 | 4015082811396 | db | 1 |  | 0 |  | 1 | 85389099 | RO | 46 | 49 | 64 | 0.048 | 0.072
Tartalék tekercs DILM17..38 | DILM32-XSP(208V60HZ) | 283377 | Y7-283377 | HH1 | 10451 | 10451 | 0% | 26.13 | 26.13 | 4015082833770 | db | 1 |  | 0 |  | 1 | 85389099 | RO | 46 | 49 | 64 | 0.048 | 0.072
Tartalék tekercs DILM17..38, Uc=220V/50HZ, 220V/60HZ | DILM32-XSP(220V50/60HZ) | 281148 | Y7-281148 | HH1 | 10451 | 10451 | 0% | 26.13 | 26.13 | 4015082811488 | db | 1 |  | 0 |  | 1 | 85389099 | RO | 46 | 49 | 64 | 0.048 | 0.072
Tartalék tekercs DILM17..38, Uc=220V/50HZ, 240V/60HZ | DILM32-XSP(220V50HZ,240V60HZ) | 281140 | Y7-281140 | HH1 | 10451 | 10451 | 0% | 26.13 | 26.13 | 4015082811402 | db | 1 |  | 0 |  | 1 | 85364900 | RO | 46 | 49 | 64 | 0.048 | 0.072
Tartalék tekercs DILM17..38 | DILM32-XSP(230V50/60HZ) | 281149 | Y7-281149 | HH1 | 10451 | 10451 | 0% | 26.13 | 26.13 | 4015082811495 | db | 1 |  | 0 |  | 1 | 85059029 | RO | 46 | 49 | 64 | 0.048 | 0.072
Tartalék tekercs DILM17..38 | DILM32-XSP(230V50HZ,240V60HZ) | 281141 | Y7-281141 | HH1 | 10451 | 10451 | 0% | 26.13 | 26.13 | 4015082811419 | db | 1 |  | 0 |  | 1 | 85059029 | RO | 46 | 49 | 64 | 0.048 | 0.072
Tartalék tekercs DILM17..38, Uc=240V/50HZ | DILM32-XSP(240V50HZ) | 281132 | Y7-281132 | HH1 | 10451 | 10451 | 0% | 26.13 | 26.13 | 4015082811327 | db | 1 |  | 0 |  | 1 | 85389099 | RO | 46 | 49 | 64 | 0.048 | 0.072
Tartalék tekercs DILM17..38, Uc=24V/50HZ, 24V/60HZ | DILM32-XSP(24V50/60HZ) | 281145 | Y7-281145 | HH1 | 10451 | 10451 | 0% | 26.13 | 26.13 | 4015082811457 | db | 1 |  | 0 |  | 1 | 85389099 | RO | 46 | 49 | 64 | 0.048 | 0.072
Tartalék tekercs DILM17..38 | DILM32-XSP(24V50HZ) | 281130 | Y7-281130 | HH1 | 10451 | 10451 | 0% | 26.13 | 26.13 | 4015082811303 | db | 1 |  | 0 |  | 1 | 85389099 | RO | 46 | 49 | 64 | 0.048 | 0.072
Tartalék tekercs DILM17..38 | DILM32-XSP(380V50HZ,440V60HZ) | 281142 | Y7-281142 | HH1 | 10451 | 10451 | 0% | 26.13 | 26.13 | 4015082811426 | db | 1 |  | 0 |  | 1 | 85389099 | RO | 46 | 49 | 64 | 0.048 | 0.072
Tartalék tekercs DILM17..38 | DILM32-XSP(400V50HZ,440V60HZ) | 281143 | Y7-281143 | HH1 | 10451 | 10451 | 0% | 26.13 | 26.13 | 4015082811433 | db | 1 |  | 0 |  | 1 | 85389099 | RO | 46 | 49 | 64 | 0.048 | 0.072
Tartalék tekercs DILM17..38 | DILM32-XSP(415V50HZ,480V60HZ) | 281144 | Y7-281144 | HH1 | 10451 | 10451 | 0% | 26.13 | 26.13 | 4015082811440 | db | 1 |  | 0 |  | 1 | 85389099 | RO | 46 | 49 | 64 | 0.048 | 0.072
Tartalék tekercs DILM17..38 | DILM32-XSP(42V50/60HZ) | 281146 | Y7-281146 | HH1 | 10451 | 10451 | 0% | 26.13 | 26.13 | 4015082811464 | db | 1 |  | 0 |  | 1 | 85389099 | RO | 46 | 49 | 64 | 0.048 | 0.072
Tartalék tekercs DILM17..38 | DILM32-XSP(42V50HZ,48V60HZ) | 281137 | Y7-281137 | HH1 | 10451 | 10451 | 0% | 26.13 | 26.13 | 4015082811372 | db | 1 |  | 0 |  | 1 | 85389099 | RO | 46 | 49 | 64 | 0.048 | 0.072
Tartalék tekercs DILM17..38 | DILM32-XSP(48V50HZ) | 281131 | Y7-281131 | HH1 | 10451 | 10451 | 0% | 26.13 | 26.13 | 4015082811310 | db | 1 |  | 0 |  | 1 | 85389099 | RO | 46 | 49 | 64 | 0.048 | 0.072
Tartalék tekercs DCDILM17..38, Uc=130V DC | DILM32-XSP(RDC130) | 281157 | Y7-281157 | HH1 | 27848 | 27848 | 0% | 69.62 | 69.62 | 4015082811570 | db | 1 |  | 0 |  | 1 | 85389099 | RO | 46 | 55 | 66 | 0.156 | 0.18
Tartalék tekercs DCDILM17..38, Uc=24V DC | DILM32-XSP(RDC24) | 281155 | Y7-281155 | HH1 | 27848 | 27848 | 0% | 69.62 | 69.62 | 4015082811556 | db | 1 |  | 0 |  | 1 | 85059029 | RO | 46 | 55 | 66 | 0.156 | 0.18
Tartalék tekercs DCDILM17..38, Uc=240V DC | DILM32-XSP(RDC240) | 281158 | Y7-281158 | HH1 | 27848 | 27848 | 0% | 69.62 | 69.62 | 4015082811587 | db | 1 |  | 0 |  | 1 | 85389099 | RO | 46 | 55 | 66 | 0.156 | 0.18
Tartalék tekercs DCDILM17..38, Uc=60V DC | DILM32-XSP(RDC60) | 281156 | Y7-281156 | HH1 | 27848 | 27848 | 0% | 69.62 | 69.62 | 4015082811563 | db | 1 |  | 0 |  | 1 | 85389099 | RO | 46 | 55 | 66 | 0.156 | 0.18
Ellenállás emelkedő fogyasztáshoz, 24V=(DILM17-32) | DILM32-XSPLW24 | 112419 | Y7-112419 | HH1 | 6261 | 6261 | 0% | 15.65 | 15.65 | 4015081119769 | db | 1 |  | 0 |  | 1 | 85364900 | DE | 9 | 25 | 43 | 0.004 | 0.006
RC-védőkapcs. 110-240V (DILM17…38) | DILM32-XSPR240 | 281203 | Y7-281203 | HH1 | 6435 | 6435 | 0% | 16.09 | 16.09 | 4015082812034 | db | 10 |  | 0 |  | 10 | 85363090 | DE | 25 | 28 | 9 | 0.005 | 0.007
RC-védőkapcs. 24-48V (DILM17…38) | DILM32-XSPR48 | 281202 | Y7-281202 | HH1 | 6435 | 6435 | 0% | 16.09 | 16.09 | 4015082812027 | db | 10 |  | 0 |  | 10 | 85363090 | DE | 25 | 28 | 9 | 0.006 | 0.008
RC-védőkapcs. 240-500V (DILM17…38) | DILM32-XSPR500 | 281204 | Y7-281204 | HH1 | 7089 | 7089 | 0% | 17.72 | 17.72 | 4015082812041 | db | 10 |  | 0 |  | 10 | 85363090 | DE | 25 | 28 | 9 | 0.005 | 0.007
Varistor-védőkapcs.48-130V (DILM17…38) | DILM32-XSPV130 | 281213 | Y7-281213 | HH1 | 5695 | 5695 | 0% | 14.24 | 14.24 | 4015082812133 | db | 10 |  | 0 |  | 10 | 85364900 | DE | 25 | 28 | 9 | 0.005 | 0.006
Varistor-védőkapcs.130-240V (DILM17…38) | DILM32-XSPV240 | 281214 | Y7-281214 | HH1 | 5695 | 5695 | 0% | 14.24 | 14.24 | 4015082812140 | db | 10 |  | 0 |  | 10 | 85334010 | DE | 25 | 28 | 9 | 0.005 | 0.007
Varistor-védőkapcs.24-48V (DILM17…38) | DILM32-XSPV48 | 281212 | Y7-281212 | HH1 | 5695 | 5695 | 0% | 14.24 | 14.24 | 4015082812126 | db | 10 |  | 0 |  | 10 | 85334010 | DE | 25 | 28 | 9 | 0.005 | 0.006
Varistor-védőkapcs.240-500V (DILM17…38) | DILM32-XSPV500 | 281215 | Y7-281215 | HH1 | 7089 | 7089 | 0% | 17.72 | 17.72 | 4015082812157 | db | 1 |  | 0 |  | 1 | 85364900 | DE | 25 | 28 | 9 | 0.006 | 0.008
Varistor+LED 130-240V (DILM17…38) | DILM32-XSPVL240 | 281223 | Y7-281223 | HH1 | 7089 | 7089 | 0% | 17.72 | 17.72 | 4015082812232 | db | 10 |  | 0 |  | 10 | 85334010 | DE | 25 | 28 | 9 | 0.006 | 0.007
Varistor+LED 24-48V (DILM17…38) | DILM32-XSPVL48 | 281222 | Y7-281222 | HH1 | 7089 | 7089 | 0% | 17.72 | 17.72 | 4015082812225 | db | 10 |  | 0 |  | 10 | 85334010 | DE | 25 | 28 | 9 | 0.006 | 0.007
Időzítő modul, 0.05-1s, kikapcsolás késleltetett | DILM32-XTED11-1(RA24) | 105210 | Y7-105210 | HH1 | 59989 | 59988 | -0.001667% | 149.97 | 149.97 | 4015081050079 | db | 1 |  | 0 |  | 1 | 85364900 | DE | 45 | 38 | 70 | 0.073 | 0.088
Időzítő modul, 0.05-1s, kikapcsolás késleltetett Uc=100-130V 50/60Hz | DILM32-XTED11-1(RAC130) | 105211 | Y7-105211 | HH1 | 59989 | 59988 | -0.001667% | 149.97 | 149.97 | 4015081050086 | db | 1 |  | 0 |  | 1 | 85389099 | DE | 45 | 38 | 70 | 0.073 | 0.088
Időzítő modul, 0.05-1s, kikapcsolás késleltetett, Uc=190-240V 50/60Hz | DILM32-XTED11-1(RAC240) | 105212 | Y7-105212 | HH1 | 59989 | 59988 | -0.001667% | 149.97 | 149.97 | 4015081050093 | db | 1 |  | 0 |  | 1 | 85389099 | DE | 45 | 38 | 70 | 0.073 | 0.088
Időzítő modul,0.5-10s,kikapcsolás késleltetett | DILM32-XTED11-10(RA24) | 104943 | Y7-104943 | HH1 | 59989 | 59988 | -0.001667% | 149.97 | 149.97 | 4015081048014 | db | 1 |  | 0 |  | 1 | 85364900 | DE | 45 | 38 | 70 | 0.073 | 0.089
Időzítő modul,0.5-10s,kikapcsolás késleltetett Uc=100-130V 50/60Hz | DILM32-XTED11-10(RAC130) | 104944 | Y7-104944 | HH1 | 59989 | 59988 | -0.001667% | 149.97 | 149.97 | 4015081048021 | db | 1 |  | 0 |  | 1 | 85389099 | DE | 45 | 38 | 70 | 0.073 | 0.088
Időzítő modul,0.5-10s,kikapcsolás késleltetett, Uc=190-240V 50/60Hz | DILM32-XTED11-10(RAC240) | 104945 | Y7-104945 | HH1 | 59989 | 59988 | -0.001667% | 149.97 | 149.97 | 4015081048038 | db | 1 |  | 0 |  | 1 | 85364900 | DE | 45 | 38 | 70 | 0.073 | 0.09
Időzítő modul,5-100s,kikapcsolás késleltetett | DILM32-XTED11-100(RA24) | 104946 | Y7-104946 | HH1 | 59989 | 59988 | -0.001667% | 149.97 | 149.97 | 4015081048045 | db | 1 |  | 0 |  | 1 | 85364900 | DE | 45 | 38 | 70 | 0.073 | 0.09
Időzítő modul,5-100s,kikapcsolás késleltetett Uc=100-130V 50/60Hz | DILM32-XTED11-100(RAC130) | 104947 | Y7-104947 | HH1 | 59989 | 59988 | -0.001667% | 149.97 | 149.97 | 4015081048052 | db | 1 |  | 0 |  | 1 | 85364900 | DE | 45 | 38 | 70 | 0.073 | 0.09
Időzítő modul,5-100s,kikapcsolás késleltetett, Uc=190-240V 50/60Hz | DILM32-XTED11-100(RAC240) | 104948 | Y7-104948 | HH1 | 59989 | 59988 | -0.001667% | 149.97 | 149.97 | 4015081048069 | db | 1 |  | 0 |  | 1 | 85364900 | DE | 45 | 38 | 70 | 0.073 | 0.091
Időzítő modul,0.1-100s,bekapcsolás késleltetett | DILM32-XTEE11(RA24) | 101440 | Y7-101440 | HH1 | 54735 | 54736 | 0.001827% | 136.84 | 136.84 | 4015081013609 | db | 1 |  | 0 |  | 1 | 85364900 | DE | 45 | 38 | 70 | 0.073 | 0.086
Időzítő modul,0.1-100s,bekapcsolás késleltetett Uc=100-130V 50/60Hz | DILM32-XTEE11(RAC130) | 101441 | Y7-101441 | HH1 | 54735 | 54736 | 0.001827% | 136.84 | 136.84 | 4015081013616 | db | 1 |  | 0 |  | 1 | 85364900 | DE | 45 | 38 | 70 | 0.073 | 0.088
Időzítő modul,0.1-100s,bekapcsolás késleltetett, Uc=190-240V 50/60Hz | DILM32-XTEE11(RAC240) | 101442 | Y7-101442 | HH1 | 54735 | 54736 | 0.001827% | 136.84 | 136.84 | 4015081013623 | db | 1 |  | 0 |  | 1 | 85364900 | DE | 45 | 38 | 70 | 0.073 | 0.088
Tömítő készlet DILM32-XTE.. | DILM32-XTEPLH | 101449 | Y7-101449 | HH1 | 3123 | 3123 | 0% | 7.81 | 7.81 | 4015081013692 | db | 1 |  | 0 |  | 1 | 85389099 | DE | 41 | 9 | 58 | 0.008 | 0.025
Időzítő modul,1-30s,csillag-delta ind. | DILM32-XTEY20(RA24) | 101446 | Y7-101446 | HH1 | 62339 | 62340 | 0.001604% | 155.85 | 155.85 | 4015081013661 | db | 1 |  | 0 |  | 1 | 85364900 | DE | 45 | 38 | 70 | 0.073 | 0.09
Időzítő modul,1-30s,csillag-delta ind. Uc=100-130V 50/60Hz | DILM32-XTEY20(RAC130) | 101447 | Y7-101447 | HH1 | 62339 | 62340 | 0.001604% | 155.85 | 155.85 | 4015081013678 | db | 1 |  | 0 |  | 1 | 85389099 | DE | 45 | 38 | 70 | 0.073 | 0.092
Időzítő modul,1-30s,csillag-delta ind., Uc=190-240V 50/60Hz | DILM32-XTEY20(RAC240) | 101448 | Y7-101448 | HH1 | 62339 | 62340 | 0.001604% | 155.85 | 155.85 | 4015081013685 | db | 1 |  | 0 |  | 1 | 85364900 | DE | 45 | 38 | 70 | 0.073 | 0.092
Összeköto (DILM7… 38) | DILM32-XVB | 281227 | Y7-281227 | HH1 | 248 | 248 | 0% | 0.62 | 0.62 | 4015082812270 | db | 50 |  | 0 |  | 50 | 39269097 | RO | 22 | 5.6 | 15.6 | 0.001 | 0.001516
csatl.vezetékkel conductDILM7…38 | DILM32-XWG | 239375 | Y7-239375 | HH1 | 552 | 552 | 0% | 1.38 | 1.38 | 4015082393755 | db | 1 |  | 0 |  | 1 | 85389099 | RO | 9 | 23 | 31.5 | 0.002 | 0.003
Kontaktorok 38A/18,5kW AC-3, 45A AC-1, 3-pólus+1ny érintkezõ, Uc=110V/50Hz, 110V/60Hz | DILM38-01(110V50/60HZ) | 112462 | Y7-112462 | HH1 | 49349 | 49348 | -0.002026% | 123.37 | 123.37 | 4015081120185 | db | 1 |  | 0 |  | 1 | 85364900 | RO | 45 | 85 | 98 | 0.428 | 0.445
Kontaktorok 38A/18,5kW AC-3, 45A AC-1, 3-pólus+1ny érintkezõ, Uc=110V/50Hz, 120V/60Hz | DILM38-01(110V50HZ,120V60HZ) | 112453 | Y7-112453 | HH1 | 49349 | 49348 | -0.002026% | 123.37 | 123.37 | 4015081120093 | db | 1 |  | 0 |  | 1 | 85364900 | RO | 45 | 85 | 98 | 0.428 | 0.445
Kontaktorok 38A/18,5kW AC-3, 45A AC-1, 3-pólus+1ny érintkezõ, Uc=220V/50Hz, 220V/60Hz | DILM38-01(220V50/60HZ) | 112463 | Y7-112463 | HH1 | 49349 | 49348 | -0.002026% | 123.37 | 123.37 | 4015081120192 | db | 1 |  | 0 |  | 1 | 85364900 | RO | 45 | 85 | 98 | 0.428 | 0.445
Kontaktorok 38A/18,5kW AC-3, 45A AC-1, 3-pólus+1ny érintkezõ, Uc=230V/50Hz, 230V/60Hz | DILM38-01(230V50/60HZ) | 112464 | Y7-112464 | HH1 | 49349 | 49348 | -0.002026% | 123.37 | 123.37 | 4015081120208 | db | 1 |  | 0 |  | 1 | 85364900 | RO | 45 | 85 | 98 | 0.428 | 0.445
Kontaktorok 38A/18,5kW AC-3, 45A AC-1, 3-pólus+1ny érintkezõ, Uc=230V/50Hz, 240V/60Hz | DILM38-01(230V50HZ,240V60HZ) | 112456 | Y7-112456 | HH1 | 49349 | 49348 | -0.002026% | 123.37 | 123.37 | 4015081120123 | db | 1 |  | 0 |  | 1 | 85364900 | RO | 45 | 85 | 98 | 0.428 | 0.445
Kontaktorok 38A/18,5kW AC-3, 45A AC-1, 3-pólus+1ny érintkezõ, Uc=24V/50Hz, 24V/60Hz | DILM38-01(24V50/60HZ) | 112460 | Y7-112460 | HH1 | 49349 | 49348 | -0.002026% | 123.37 | 123.37 | 4015081120161 | db | 1 |  | 0 |  | 1 | 85364900 | RO | 45 | 85 | 98 | 0.428 | 0.445
Kontaktorok 38A/18,5kW AC-3, 45A AC-1, 3-pólus+1ny érintkezõ, Uc=24V/50Hz | DILM38-01(24V50HZ) | 112446 | Y7-112446 | HH1 | 49349 | 49348 | -0.002026% | 123.37 | 123.37 | 4015081120024 | db | 1 |  | 0 |  | 1 | 85364900 | RO | 45 | 85 | 98 | 0.428 | 0.445
Kontaktorok 38A/18,5kW AC-3, 45A AC-1, 3-pólus+1ny érintkezõ, Uc=400V/50Hz, 440V/60Hz | DILM38-01(400V50HZ,440V60HZ) | 112458 | Y7-112458 | HH1 | 49349 | 49348 | -0.002026% | 123.37 | 123.37 | 4015081120147 | db | 1 |  | 0 |  | 1 | 85364900 | RO | 45 | 85 | 98 | 0.428 | 0.445
Kontaktorok 38A/18,5kW AC-3, 45A AC-1, 3-pólus+1ny érintkezõ, Uc=130V DC | DILM38-01(RDC130) | 112472 | Y7-112472 | HH1 | 76696 | 76696 | 0% | 191.74 | 191.74 | 4015081120260 | db | 1 |  | 0 |  | 1 | 85364900 | RO | 45 | 85 | 98 | 0.534 | 0.551
Kontaktorok 38A/18,5kW AC-3, 45A AC-1, 3-pólus+1ny érintkezõ, Uc=24V DC | DILM38-01(RDC24) | 112470 | Y7-112470 | HH1 | 76696 | 76696 | 0% | 191.74 | 191.74 | 4015081120246 | db | 1 |  | 0 |  | 1 | 85364900 | RO | 45 | 85 | 98 | 0.534 | 0.551
Kontaktorok 38A/18,5kW AC-3, 45A AC-1, 3-pólus+1ny érintkezõ, Uc=240V DC | DILM38-01(RDC240) | 112473 | Y7-112473 | HH1 | 76696 | 76696 | 0% | 191.74 | 191.74 | 4015081120277 | db | 1 |  | 0 |  | 1 | 85364900 | RO | 45 | 85 | 98 | 0.534 | 0.551
Kontaktorok 38A/18,5kW AC-3, 45A AC-1, 3-pólus+1ny érintkezõ, Uc=60V DC | DILM38-01(RDC60) | 112471 | Y7-112471 | HH1 | 76696 | 76696 | 0% | 191.74 | 191.74 | 4015081120253 | db | 1 |  | 0 |  | 1 | 85364900 | RO | 45 | 85 | 98 | 0.534 | 0.551
Kontaktorok 38A/18,5kW AC-3, 45A AC-1, 3-pólus+1z érintkezõ, Uc=110V/50Hz, 110V/60Hz | DILM38-10(110V50/60HZ) | 112434 | Y7-112434 | HH1 | 49349 | 49348 | -0.002026% | 123.37 | 123.37 | 4015081119929 | db | 1 |  | 0 |  | 1 | 85364900 | RO | 45 | 85 | 98 | 0.428 | 0.445
Kontaktorok 38A/18,5kW AC-3, 45A AC-1, 3-pólus+1z érintkezõ, Uc=110V/50Hz, 120V/60Hz | DILM38-10(110V50HZ,120V60HZ) | 112425 | Y7-112425 | HH1 | 49349 | 49348 | -0.002026% | 123.37 | 123.37 | 4015081119837 | db | 1 |  | 0 |  | 1 | 85364900 | RO | 45 | 85 | 98 | 0.428 | 0.445
Kontaktorok 38A/18,5kW AC-3, 45A AC-1, 3-pólus+1z érintkezõ, Uc=190V/50Hz, 220V/60Hz | DILM38-10(190V50HZ,220V60HZ) | 112426 | Y7-112426 | HH1 | 49349 | 49348 | -0.002026% | 123.37 | 123.37 | 4015081119844 | db | 1 |  | 0 |  | 1 | 85364900 | RO | 45 | 85 | 98 | 0.428 | 0.445
Kontaktorok 38A/18,5kW AC-3, 45A AC-1, 3-pólus+1z érintkezõ, Uc=220V/50Hz, 220V/60Hz | DILM38-10(220V50/60HZ) | 112435 | Y7-112435 | HH1 | 49349 | 49348 | -0.002026% | 123.37 | 123.37 | 4015081119936 | db | 1 |  | 0 |  | 1 | 85364900 | RO | 45 | 85 | 98 | 0.428 | 0.445
Kontaktorok 38A/18,5kW AC-3, 45A AC-1, 3-pólus+1z érintkezõ, Uc=220V/50Hz, 240V/60Hz | DILM38-10(220V50HZ,240V60HZ) | 112427 | Y7-112427 | HH1 | 49349 | 49348 | -0.002026% | 123.37 | 123.37 | 4015081119851 | db | 1 |  | 0 |  | 1 | 85364900 | RO | 45 | 85 | 98 | 0.428 | 0.445
Kontaktorok 38A/18,5kW AC-3, 45A AC-1, 3-pólus+1z érintkezõ, Uc=230V/50Hz, 230V/60Hz | DILM38-10(230V50/60HZ) | 112436 | Y7-112436 | HH1 | 49349 | 49348 | -0.002026% | 123.37 | 123.37 | 4015081119943 | db | 1 |  | 0 |  | 1 | 85364900 | RO | 45 | 85 | 98 | 0.428 | 0.445
Kontaktorok 38A/18,5kW AC-3, 45A AC-1, 3-pólus+1z érintkezõ, Uc=230V/50Hz, 240V/60Hz | DILM38-10(230V50HZ,240V60HZ) | 112428 | Y7-112428 | HH1 | 49349 | 49348 | -0.002026% | 123.37 | 123.37 | 4015081119868 | db | 1 |  | 0 |  | 1 | 85364900 | RO | 45 | 85 | 98 | 0.428 | 0.445
Kontaktorok 38A/18,5kW AC-3, 45A AC-1, 3-pólus+1z érintkezõ, Uc=240V/50Hz | DILM38-10(240V50HZ) | 112420 | Y7-112420 | HH1 | 49349 | 49348 | -0.002026% | 123.37 | 123.37 | 4015081119387 | db | 1 |  | 0 |  | 1 | 85364900 | RO | 45 | 85 | 98 | 0.428 | 0.445
Kontaktorok 38A/18,5kW AC-3, 45A AC-1, 3-pólus+1z érintkezõ, Uc=24V/50Hz, 24V/60Hz | DILM38-10(24V50/60HZ) | 112432 | Y7-112432 | HH1 | 49349 | 49348 | -0.002026% | 123.37 | 123.37 | 4015081119905 | db | 1 |  | 0 |  | 1 | 85364900 | RO | 45 | 85 | 98 | 0.428 | 0.445
Kontaktorok 38A/18,5kW AC-3, 45A AC-1, 3-pólus+1z érintkezõ, Uc=24V/50Hz | DILM38-10(24V50HZ) | 112378 | Y7-112378 | HH1 | 49349 | 49348 | -0.002026% | 123.37 | 123.37 | 4015081119363 | db | 1 |  | 0 |  | 1 | 85364900 | RO | 45 | 85 | 98 | 0.428 | 0.445
Kontaktorok 38A/18,5kW AC-3, 45A AC-1, 3-pólus+1z érintkezõ, Uc=380V/50Hz, 440V/60Hz | DILM38-10(380V50HZ,440V60HZ) | 112429 | Y7-112429 | HH1 | 49349 | 49348 | -0.002026% | 123.37 | 123.37 | 4015081119875 | db | 1 |  | 0 |  | 1 | 85364900 | RO | 45 | 85 | 98 | 0.428 | 0.445
Kontaktorok 38A/18,5kW AC-3, 45A AC-1, 3-pólus+1z érintkezõ, Uc=400V/50Hz, 440V/60Hz | DILM38-10(400V50HZ,440V60HZ) | 112430 | Y7-112430 | HH1 | 49349 | 49348 | -0.002026% | 123.37 | 123.37 | 4015081119882 | db | 1 |  | 0 |  | 1 | 85364900 | RO | 45 | 85 | 98 | 0.428 | 0.445
Kontaktorok 38A/18,5kW AC-3, 45A AC-1, 3-pólus+1z érintkezõ, Uc=415V/50Hz, 480V/60Hz | DILM38-10(415V50HZ,480V60HZ) | 112431 | Y7-112431 | HH1 | 49349 | 49348 | -0.002026% | 123.37 | 123.37 | 4015081119899 | db | 1 |  | 0 |  | 1 | 85364900 | RO | 45 | 85 | 98 | 0.428 | 0.445
Kontaktorok 38A/18,5kW AC-3, 45A AC-1, 3-pólus+1z érintkezõ, Uc=42V/50Hz, 42V/60Hz | DILM38-10(42V50/60HZ) | 112433 | Y7-112433 | HH1 | 49349 | 49348 | -0.002026% | 123.37 | 123.37 | 4015081119912 | db | 1 |  | 0 |  | 1 | 85364900 | RO | 45 | 85 | 98 | 0.428 | 0.445
Kontaktorok 38A/18,5kW AC-3, 45A AC-1, 3-pólus+1z érintkezõ, Uc=42V/50Hz, 48V/60Hz | DILM38-10(42V50HZ,48V60HZ) | 112424 | Y7-112424 | HH1 | 49349 | 49348 | -0.002026% | 123.37 | 123.37 | 4015081119820 | db | 1 |  | 0 |  | 1 | 85364900 | RO | 45 | 85 | 98 | 0.428 | 0.445
Kontaktorok 38A/18,5kW AC-3, 45A AC-1, 3-pólus+1z érintkezõ, Uc=130V DC | DILM38-10(RDC130) | 112444 | Y7-112444 | HH1 | 76696 | 76696 | 0% | 191.74 | 191.74 | 4015081120000 | db | 1 |  | 0 |  | 1 | 85364900 | RO | 45 | 85 | 98 | 0.534 | 0.551
Kontaktorok 38A/18,5kW AC-3, 45A AC-1, 3-pólus+1z érintkezõ, Uc=24V DC | DILM38-10(RDC24) | 112442 | Y7-112442 | HH1 | 76696 | 76696 | 0% | 191.74 | 191.74 | 4015081119981 | db | 1 |  | 0 |  | 1 | 85364900 | RO | 45 | 85 | 98 | 0.534 | 0.551
Kontaktorok 38A/18,5kW AC-3, 45A AC-1, 3-pólus+1z érintkezõ, Uc=240V DC | DILM38-10(RDC240) | 112445 | Y7-112445 | HH1 | 76696 | 76696 | 0% | 191.74 | 191.74 | 4015081120017 | db | 1 |  | 0 |  | 1 | 85364900 | RO | 45 | 85 | 98 | 0.534 | 0.551
Kontaktorok 38A/18,5kW AC-3, 45A AC-1, 3-pólus+1z érintkezõ, Uc=60V DC | DILM38-10(RDC60) | 112443 | Y7-112443 | HH1 | 76696 | 76696 | 0% | 191.74 | 191.74 | 4015081119998 | db | 1 |  | 0 |  | 1 | 85364900 | RO | 45 | 85 | 98 | 0.534 | 0.551
Kontaktorok 38A/18,5kW AC-3, 45A AC-1, 3p+1z1ny, Push-In (belökni) kapcsok, Uc=110V/50Hz,120V/60Hz | DILM38-11(110V50HZ,120V60HZ)-PI | 199295 | Y7-199295 | HH1 | 62105 | 62104 | -0.00161% | 155.26 | 155.26 | 4015081973798 | db | 1 |  | 0 |  | 1 | 85364900 | RO | 45 | 85 | 115 | 0.441 | 0.46
Kontaktorok 38A/18,5kW AC-3, 45A AC-1, 3p+1z1ny, Push-In (belökni) kapcsok, Uc=220V/50Hz,220V/60Hz | DILM38-11(220V50/60HZ)-PI | 199673 | Y7-199673 | HH1 | 62105 | 62104 | -0.00161% | 155.26 | 155.26 | 4015081983742 | db | 1 |  | 0 |  | 1 | 85364900 | RO | 45 | 85 | 115 | 0.441 | 0.46
Kontaktorok 38A/18,5kW AC-3, 45A AC-1, 3p+1z1ny, Push-In (belökni) kapcsok, Uc=230V/50Hz,230V/60Hz | DILM38-11(230V50/60HZ)-PI | 199672 | Y7-199672 | HH1 | 62105 | 62104 | -0.00161% | 155.26 | 155.26 | 4015081983735 | db | 1 |  | 0 |  | 1 | 85364900 | RO | 45 | 85 | 115 | 0.441 | 0.46
Kontaktorok 38A/18,5kW AC-3, 45A AC-1, 3p+1z1ny, Push-In (belökni) kapcsok, Uc=230V/50Hz,240V/60Hz | DILM38-11(230V50HZ,240V60HZ)-PI | 199294 | Y7-199294 | HH1 | 62105 | 62104 | -0.00161% | 155.26 | 155.26 | 4015081973781 | db | 1 |  | 0 |  | 1 | 85364900 | RO | 45 | 85 | 115 | 0.441 | 0.46
Kontaktorok 38A/18,5kW AC-3, 45A AC-1, 3p+1z1ny, Push-In (belökni) kapcsok, Uc=24V/50Hz,24V/60Hz | DILM38-11(24V50/60HZ)-PI | 199296 | Y7-199296 | HH1 | 62105 | 62104 | -0.00161% | 155.26 | 155.26 | 4015081973804 | db | 1 |  | 0 |  | 1 | 85364900 | RO | 45 | 85 | 115 | 0.441 | 0.46
Kontaktorok 38A/18,5kW AC-3, 45A AC-1, 3p+1z1ny, Push-In (belökni) kapcsok, Uc=42V/50Hz,48V/60Hz | DILM38-11(42V50HZ,48V60HZ)-PI | 199297 | Y7-199297 | HH1 | 62105 | 62104 | -0.00161% | 155.26 | 155.26 | 4015081973811 | db | 1 |  | 0 |  | 1 | 85364900 | RO | 45 | 85 | 115 | 0.441 | 0.46
Kontaktorok 38A/18,5kW AC-3, 45A AC-1, 3p+1z1ny, Push-In (belökni) kapcsok, Uc=24V DC | DILM38-11(RDC24)-PI | 199298 | Y7-199298 | HH1 | 96844 | 96844 | 0% | 242.11 | 242.11 | 4015081973828 | db | 1 |  | 0 |  | 1 | 85364900 | RO | 45 | 85 | 115 | 0.546 | 0.565
Kontaktorok 40A/18,5kW AC-3, 60A AC-1, 3-pólus érintkezõ, Uc=110V/50Hz, 110V/60Hz | DILM40(110V50/60HZ) | 277772 | Y7-277772 | HH1 | 52923 | 52924 | 0.00189% | 132.31 | 132.31 | 4015082777722 | db | 1 |  | 0 |  | 1 | 85364900 | RO | 55 | 115 | 132 | 0.872 | 0.93
Kontaktorok 40A/18,5kW AC-3, 60A AC-1, 3-pólus érintkezõ, Uc=110V/50Hz, 120V/60Hz | DILM40(110V50HZ,120V60HZ) | 277763 | Y7-277763 | HH1 | 52923 | 52924 | 0.00189% | 132.31 | 132.31 | 4015082777630 | db | 1 |  | 0 |  | 1 | 85364900 | RO | 55 | 115 | 132 | 0.872 | 0.93
Kontaktorok 40A/18,5kW AC-3, 60A AC-1, 3-pólus érintkezõ, Uc=190V/50Hz, 220V/60Hz | DILM40(190V50HZ,220V60HZ) | 277764 | Y7-277764 | HH1 | 52923 | 52924 | 0.00189% | 132.31 | 132.31 | 4015082777647 | db | 1 |  | 0 |  | 1 | 85364900 | RO | 55 | 115 | 132 | 0.872 | 0.93
Kontaktorok 40A/18,5kW AC-3, 60A AC-1, 3-pólus érintkezõ, Uc=208V/60Hz | DILM40(208V60HZ) | 277760 | Y7-277760 | HH1 | 52923 | 52924 | 0.00189% | 132.31 | 132.31 | 4015082777609 | db | 1 |  | 0 |  | 1 | 85364900 | RO | 55 | 115 | 132 | 0.872 | 0.93
Kontaktorok 40A/18,5kW AC-3, 60A AC-1, 3-pólus érintkezõ, Uc=220V/50Hz, 220V/60Hz | DILM40(220V50/60HZ) | 277773 | Y7-277773 | HH1 | 52923 | 52924 | 0.00189% | 132.31 | 132.31 | 4015082777739 | db | 1 |  | 0 |  | 1 | 85364900 | RO | 55 | 115 | 132 | 0.872 | 0.93
Kontaktorok 40A/18,5kW AC-3, 60A AC-1, 3-pólus érintkezõ, Uc=220V/50Hz, 240V/60Hz | DILM40(220V50HZ,240V60HZ) | 277765 | Y7-277765 | HH1 | 52923 | 52924 | 0.00189% | 132.31 | 132.31 | 4015082777654 | db | 1 |  | 0 |  | 1 | 85364900 | RO | 55 | 115 | 132 | 0.872 | 0.93
Kontaktorok 40A/18,5kW AC-3, 60A AC-1, 3-pólus érintkezõ, Uc=230V/50Hz, 230V/60Hz | DILM40(230V50/60HZ) | 277774 | Y7-277774 | HH1 | 52923 | 52924 | 0.00189% | 132.31 | 132.31 | 4015082777746 | db | 1 |  | 0 |  | 1 | 85364900 | RO | 55 | 115 | 132 | 0.872 | 0.93
Kontaktorok 40A/18,5kW AC-3, 60A AC-1, 3-pólus érintkezõ, Uc=230V/50Hz, 240V/60Hz | DILM40(230V50HZ,240V60HZ) | 277766 | Y7-277766 | HH1 | 52923 | 52924 | 0.00189% | 132.31 | 132.31 | 4015082777661 | db | 1 |  | 0 |  | 1 | 85364900 | RO | 55 | 115 | 132 | 0.872 | 0.93
Kontaktorok 40A/18,5kW AC-3, 60A AC-1, 3-pólus érintkezõ, Uc=240V/50Hz | DILM40(240V50HZ) | 277755 | Y7-277755 | HH1 | 52923 | 52924 | 0.00189% | 132.31 | 132.31 | 4015082777555 | db | 1 |  | 0 |  | 1 | 85364900 | RO | 55 | 115 | 132 | 0.872 | 0.93
Kontaktorok 40A/18,5kW AC-3, 60A AC-1, 3-pólus érintkezõ, Uc=24V/50Hz, 24V/60Hz | DILM40(24V50/60HZ) | 277770 | Y7-277770 | HH1 | 52923 | 52924 | 0.00189% | 132.31 | 132.31 | 4015082777708 | db | 1 |  | 0 |  | 1 | 85364900 | RO | 55 | 115 | 132 | 0.872 | 0.93
Kontaktorok 40A/18,5kW AC-3, 60A AC-1, 3-pólus érintkezõ, Uc=24V/50Hz | DILM40(24V50HZ) | 277753 | Y7-277753 | HH1 | 52923 | 52924 | 0.00189% | 132.31 | 132.31 | 4015082777531 | db | 1 |  | 0 |  | 1 | 85364900 | RO | 55 | 115 | 132 | 0.872 | 0.93
Kontaktorok 40A/18,5kW AC-3, 60A AC-1, 3-pólus érintkezõ, Uc=380V/50Hz, 440V/60Hz | DILM40(380V50HZ,440V60HZ) | 277767 | Y7-277767 | HH1 | 52923 | 52924 | 0.00189% | 132.31 | 132.31 | 4015082777678 | db | 1 |  | 0 |  | 1 | 85364900 | RO | 55 | 115 | 132 | 0.872 | 0.93
Kontaktorok 40A/18,5kW AC-3, 60A AC-1, 3-pólus érintkezõ, Uc=400V/50Hz, 440V/60Hz | DILM40(400V50HZ,440V60HZ) | 277768 | Y7-277768 | HH1 | 52923 | 52924 | 0.00189% | 132.31 | 132.31 | 4015082777685 | db | 1 |  | 0 |  | 1 | 85364900 | RO | 55 | 115 | 132 | 0.872 | 0.93
Kontaktorok 40A/18,5kW AC-3, 60A AC-1, 3-pólus érintkezõ, Uc=415V/50Hz, 480V/60Hz | DILM40(415V50HZ,480V60HZ) | 277769 | Y7-277769 | HH1 | 52923 | 52924 | 0.00189% | 132.31 | 132.31 | 4015082777692 | db | 1 |  | 0 |  | 1 | 85364900 | RO | 55 | 115 | 132 | 0.872 | 0.93
Kontaktorok 40A/18,5kW AC-3, 60A AC-1, 3-pólus érintkezõ, Uc=42V/50Hz, 42V/60Hz | DILM40(42V50/60HZ) | 277771 | Y7-277771 | HH1 | 52923 | 52924 | 0.00189% | 132.31 | 132.31 | 4015082777715 | db | 1 |  | 0 |  | 1 | 85364900 | RO | 55 | 115 | 132 | 0.872 | 0.93
Kontaktorok 40A/18,5kW AC-3, 60A AC-1, 3-pólus érintkezõ, Uc=42V/50Hz, 48V/60Hz | DILM40(42V50HZ,48V60HZ) | 277762 | Y7-277762 | HH1 | 52923 | 52924 | 0.00189% | 132.31 | 132.31 | 4015082777623 | db | 1 |  | 0 |  | 1 | 85364900 | RO | 55 | 115 | 132 | 0.872 | 0.93
Kontaktorok 40A/18,5kW AC-3, 60A AC-1, 3-pólus érintkezõ, Uc=48V/50Hz | DILM40(48V50HZ) | 277754 | Y7-277754 | HH1 | 52923 | 52924 | 0.00189% | 132.31 | 132.31 | 4015082777548 | db | 1 |  | 0 |  | 1 | 85364900 | RO | 55 | 115 | 132 | 0.872 | 0.93
Kontaktorok 40A/18,5kW AC-3, 60A AC-1, 3-pólus érintkezõ, Uc=130V DC | DILM40(RDC130) | 277782 | Y7-277782 | HH1 | 81742 | 81744 | 0.002447% | 204.36 | 204.36 | 4015082777821 | db | 1 |  | 0 |  | 1 | 85364900 | RO | 55 | 115 | 132 | 1.052 | 1.11
Kontaktorok 40A/18,5kW AC-3, 60A AC-1, 3-pólus érintkezõ, Uc=24V DC | DILM40(RDC24) | 277780 | Y7-277780 | HH1 | 81742 | 81744 | 0.002447% | 204.36 | 204.36 | 4015082777807 | db | 1 |  | 0 |  | 1 | 85364900 | RO | 55 | 115 | 132 | 1.052 | 1.11
Kontaktorok 40A/18,5kW AC-3, 60A AC-1, 3-pólus érintkezõ, Uc=240V DC | DILM40(RDC240) | 277783 | Y7-277783 | HH1 | 81742 | 81744 | 0.002447% | 204.36 | 204.36 | 4015082777838 | db | 1 |  | 0 |  | 1 | 85364900 | RO | 55 | 115 | 132 | 1.052 | 1.11
Kontaktorok 40A/18,5kW AC-3, 60A AC-1, 3-pólus érintkezõ, Uc=60V DC | DILM40(RDC60) | 277781 | Y7-277781 | HH1 | 81742 | 81744 | 0.002447% | 204.36 | 204.36 | 4015082777814 | db | 1 |  | 0 |  | 1 | 85364900 | RO | 55 | 115 | 132 | 1.052 | 1.11
Kontaktorok 400A/200kW AC-3, 612A AC-1, 3-pólus+2z+2ny érintkezõ, Uc=48-110V 40/60Hz; 48-110V DC | DILM400/22(RA110) | 208208 | Y7-208208 | HH1 | 1077614 | 1077616 | 0.0001856% | 2694.04 | 2694.04 | 4015082082086 | db | 1 |  | 0 |  | 1 | 85364900 | RO | 160 | 209 | 216 | 8.547 | 9.047
Kontaktorok 400A/200kW AC-3, 612A AC-1, 3-pólus+2z+2ny érintkezõ, Uc=110-250V AC/DC | DILM400/22(RA250) | 208209 | Y7-208209 | HH1 | 1077817 | 1077816 | -9.278e-05% | 2694.54 | 2694.54 | 4015082082093 | db | 1 |  | 0 |  | 1 | 85364900 | RO | 160 | 209 | 216 | 8.505 | 9.005
Kontaktorok 400A/200kW AC-3, 612A AC-1, 3-pólus+2z+2ny érintkezõ, Uc=500V AC | DILM400/22(RAC500) | 208210 | Y7-208210 | HH1 | 1077614 | 1077616 | 0.0001856% | 2694.04 | 2694.04 | 4015082082109 | db | 1 |  | 0 |  | 1 | 85364900 | RO | 160 | 209 | 216 | 8.597 | 9.097
Kontaktorok 400A/200kW AC-3, 612A AC-1, 3-pólus+2z+2ny érintkezõ, Uc=48V DC | DILM400/22(RDC48) | 208207 | Y7-208207 | HH1 | 1077614 | 1077616 | 0.0001856% | 2694.04 | 2694.04 | 4015082082079 | db | 1 |  | 0 |  | 1 | 85364900 | RO | 160 | 209 | 216 | 8.54 | 9.04
Kontaktorok 400A/200kW AC-3, 612A AC-1, 3-pólus+2z+2ny érintkezõ, Uc=110-120V/50Hz, 120V/60Hz | DILM400-S/22(110-120V50/60HZ) | 274195 | Y7-274195 | HH1 | 878738 | 878740 | 0.0002276% | 2196.85 | 2196.85 | 4015082741952 | db | 1 |  | 0 |  | 1 | 85364900 | RO | 160 | 209 | 216 | 8.5 | 9
Kontaktorok 400A/200kW AC-3, 612A AC-1, 3-pólus+2z+2ny érintkezõ, Uc=220-240V/50Hz, 240V/60Hz | DILM400-S/22(220-240V50/60HZ) | 274196 | Y7-274196 | HH1 | 878922 | 878924 | 0.0002276% | 2197.31 | 2197.31 | 4015082741969 | db | 1 |  | 0 |  | 1 | 85364900 | RO | 160 | 209 | 216 | 8.42 | 8.92
Kapocsburkolat DILM185-400 | DILM400-XHB | 208287 | Y7-208287 | HH1 | 14090 | 14090 | 0% | 35.22 | 35.22 | 4015082082871 | db | 1 |  | 0 |  | 1 | 85472000 | RO | 150 | 127.5 | 34 | 0.16 | 0.24
Csatl.fedél DILM185…400 | DILM400-XHBS1 | 101687 | Y7-101687 | HH1 | 14582 | 14582 | 0% | 36.46 | 36.46 | 4015081015771 | db | 1 |  | 0 |  | 1 | 85389099 | RO | 150 | 126 | 82 | 0.11 | 0.149
Szorítókengyel kapocs DILM250..400 | DILM400-XKU-S | 208293 | Y7-208293 | HH1 | 61939 | 61940 | 0.001614% | 154.85 | 154.85 | 4015082082932 | db | 1 |  | 0 |  | 1 | 85369010 | RO | 133 | 30 | 117 | 0.66 | 0.71
Tartalék érint. DILM400 | DILM400-XOCT | 168810 | Y7-168810 | HH1 | 518843 | 518844 | 0.0001927% | 1297.11 | 1297.11 | 4015081653010 | db | 1 |  | 0 |  | 1 | 85389099 | RO | 140 | 209 | 105 | 3.436 | 3.836
Csillagponti híd (DILM185…400) | DILM400-XS1 | 208291 | Y7-208291 | HH1 | 30562 | 30562 | 0% | 76.41 | 76.41 | 4015082082918 | db | 1 |  | 0 |  | 1 | 85369095 | RO | 150 | 32.5 | 0 | 0.31 | 0.38
Kontaktorok 40A/18,5kW AC-3, 60A AC-1, 3-pólus+2z+2ny érintkezõ, Uc=230V/50Hz, 230V/60Hz | DILM40-22(230V50/60HZ) | 277806 | Y7-277806 | HH1 | 60209 | 60208 | -0.001661% | 150.52 | 150.52 | 4015082778064 | db | 1 |  | 0 |  | 1 | 85364900 | RO | 55 | 115 | 142 | 0.92 | 0.978
Kontaktorok 40A/18,5kW AC-3, 60A AC-1, 3-pólus+2z+2ny érintkezõ, Uc=230V/50Hz, 240V/60Hz | DILM40-22(230V50HZ,240V60HZ) | 277798 | Y7-277798 | HH1 | 60209 | 60208 | -0.001661% | 150.52 | 150.52 | 4015082777982 | db | 1 |  | 0 |  | 1 | 85364900 | RO | 55 | 115 | 140 | 0.92 | 0.978
Kontaktorok 40A/18,5kW AC-3, 60A AC-1, 3-pólus+2z+2ny érintkezõ, Uc=400V/50Hz, 440V/60Hz | DILM40-22(400V50HZ,440V60HZ) | 277800 | Y7-277800 | HH1 | 60209 | 60208 | -0.001661% | 150.52 | 150.52 | 4015082778002 | db | 1 |  | 0 |  | 1 | 85364900 | RO | 55 | 115 | 142 | 0.92 | 0.978
Kontaktorok 40A/18,5kW AC-3, 60A AC-1, 3-pólus+2z+2ny érintkezõ, Uc=24V DC | DILM40-22(RDC24) | 277812 | Y7-277812 | HH1 | 89488 | 89488 | 0% | 223.72 | 223.72 | 4015082778125 | db | 1 |  | 0 |  | 1 | 85364900 | RO | 55 | 115 | 147 | 1.082 | 1.14
Kontaktorok 50A/22kW AC-3, 80A AC-1, 3-pólus, Uc=110V/50Hz, 110V/60Hz | DILM50(110V50/60HZ) | 277836 | Y7-277836 | HH1 | 64911 | 64912 | 0.001541% | 162.28 | 162.28 | 4015082778361 | db | 1 |  | 0 |  | 1 | 85364900 | RO | 55 | 115 | 132 | 0.872 | 0.93
Kontaktorok 50A/22kW AC-3, 80A AC-1, 3-pólus, Uc=110V/50Hz, 120V/60Hz | DILM50(110V50HZ,120V60HZ) | 277827 | Y7-277827 | HH1 | 64911 | 64912 | 0.001541% | 162.28 | 162.28 | 4015082778279 | db | 1 |  | 0 |  | 1 | 85364900 | RO | 55 | 115 | 132 | 0.872 | 0.93
Kontaktorok 50A/22kW AC-3, 80A AC-1, 3-pólus, Uc=190V/50Hz, 220V/60Hz | DILM50(190V50HZ,220V60HZ) | 277828 | Y7-277828 | HH1 | 64911 | 64912 | 0.001541% | 162.28 | 162.28 | 4015082778286 | db | 1 |  | 0 |  | 1 | 85364900 | RO | 55 | 115 | 132 | 0.872 | 0.93
Kontaktorok 50A/22kW AC-3, 80A AC-1, 3-pólus, Uc=208V/60Hz | DILM50(208V60HZ) | 277824 | Y7-277824 | HH1 | 64911 | 64912 | 0.001541% | 162.28 | 162.28 | 4015082778248 | db | 1 |  | 0 |  | 1 | 85364900 | RO | 55 | 115 | 132 | 0.872 | 0.93
Kontaktorok 50A/22kW AC-3, 80A AC-1, 3-pólus, Uc=220V/50Hz, 220V/60Hz | DILM50(220V50/60HZ) | 277837 | Y7-277837 | HH1 | 64911 | 64912 | 0.001541% | 162.28 | 162.28 | 4015082778378 | db | 1 |  | 0 |  | 1 | 85364900 | RO | 55 | 115 | 132 | 0.872 | 0.93
Kontaktorok 50A/22kW AC-3, 80A AC-1, 3-pólus, Uc=220V/50Hz, 240V/60Hz | DILM50(220V50HZ,240V60HZ) | 277829 | Y7-277829 | HH1 | 64911 | 64912 | 0.001541% | 162.28 | 162.28 | 4015082778293 | db | 1 |  | 0 |  | 1 | 85364900 | RO | 55 | 115 | 132 | 0.872 | 0.93
Kontaktorok 50A/22kW AC-3, 80A AC-1, 3-pólus, Uc=230V/50Hz, 230V/60Hz | DILM50(230V50/60HZ) | 277838 | Y7-277838 | HH1 | 64911 | 64912 | 0.001541% | 162.28 | 162.28 | 4015082778385 | db | 1 |  | 0 |  | 1 | 85364900 | RO | 55 | 115 | 132 | 0.872 | 0.93
Kontaktorok 50A/22kW AC-3, 80A AC-1, 3-pólus, Uc=230V/50Hz, 240V/60Hz | DILM50(230V50HZ,240V60HZ) | 277830 | Y7-277830 | HH1 | 64911 | 64912 | 0.001541% | 162.28 | 162.28 | 4015082778309 | db | 1 |  | 0 |  | 1 | 85364900 | RO | 55 | 115 | 132 | 0.872 | 0.93
Kontaktorok 50A/22kW AC-3, 80A AC-1, 3-pólus, Uc=240V/50Hz | DILM50(240V50HZ) | 277819 | Y7-277819 | HH1 | 64911 | 64912 | 0.001541% | 162.28 | 162.28 | 4015082778194 | db | 1 |  | 0 |  | 1 | 85364900 | RO | 55 | 115 | 132 | 0.872 | 0.93
Kontaktorok 50A/22kW AC-3, 80A AC-1, 3-pólus, Uc=24V/50Hz, 24V/60Hz | DILM50(24V50/60HZ) | 277834 | Y7-277834 | HH1 | 64911 | 64912 | 0.001541% | 162.28 | 162.28 | 4015082778347 | db | 1 |  | 0 |  | 1 | 85364900 | RO | 55 | 115 | 132 | 0.872 | 0.93
Kontaktorok 50A/22kW AC-3, 80A AC-1, 3-pólus, Uc=24V/50Hz | DILM50(24V50HZ) | 277817 | Y7-277817 | HH1 | 64911 | 64912 | 0.001541% | 162.28 | 162.28 | 4015082778170 | db | 1 |  | 0 |  | 1 | 85364900 | RO | 55 | 115 | 132 | 0.872 | 0.93
Kontaktorok 50A/22kW AC-3, 80A AC-1, 3-pólus, Uc=380V/50Hz, 440V/60Hz | DILM50(380V50HZ,440V60HZ) | 277831 | Y7-277831 | HH1 | 64911 | 64912 | 0.001541% | 162.28 | 162.28 | 4015082778316 | db | 1 |  | 0 |  | 1 | 85364900 | RO | 55 | 115 | 132 | 0.872 | 0.93
Kontaktorok 50A/22kW AC-3, 80A AC-1, 3-pólus, Uc=400V/50Hz, 440V/60Hz | DILM50(400V50HZ,440V60HZ) | 277832 | Y7-277832 | HH1 | 64911 | 64912 | 0.001541% | 162.28 | 162.28 | 4015082778323 | db | 1 |  | 0 |  | 1 | 85364900 | RO | 55 | 115 | 132 | 0.872 | 0.93
Kontaktorok 50A/22kW AC-3, 80A AC-1, 3-pólus, Uc=415V/50Hz, 480V/60Hz | DILM50(415V50HZ,480V60HZ) | 277833 | Y7-277833 | HH1 | 64911 | 64912 | 0.001541% | 162.28 | 162.28 | 4015082778330 | db | 1 |  | 0 |  | 1 | 85364900 | RO | 55 | 115 | 132 | 0.872 | 0.93
Kontaktorok 50A/22kW AC-3, 80A AC-1, 3-pólus, Uc=42V/50Hz, 42V/60Hz | DILM50(42V50/60HZ) | 277835 | Y7-277835 | HH1 | 64911 | 64912 | 0.001541% | 162.28 | 162.28 | 4015082778354 | db | 1 |  | 0 |  | 1 | 85364900 | RO | 55 | 115 | 132 | 0.872 | 0.93
Kontaktorok 50A/22kW AC-3, 80A AC-1, 3-pólus, Uc=42V/50Hz, 48V/60Hz | DILM50(42V50HZ,48V60HZ) | 277826 | Y7-277826 | HH1 | 64911 | 64912 | 0.001541% | 162.28 | 162.28 | 4015082778262 | db | 1 |  | 0 |  | 1 | 85364900 | RO | 55 | 115 | 132 | 0.872 | 0.93
Kontaktorok 50A/22kW AC-3, 80A AC-1, 3-pólus, Uc=48V/50Hz | DILM50(48V50HZ) | 277818 | Y7-277818 | HH1 | 64911 | 64912 | 0.001541% | 162.28 | 162.28 | 4015082778187 | db | 1 |  | 0 |  | 1 | 85364900 | RO | 55 | 115 | 132 | 0.872 | 0.93
Kontaktorok 50A/22kW AC-3, 80A AC-1, 3-pólus, Uc=130V DC | DILM50(RDC130) | 277846 | Y7-277846 | HH1 | 99254 | 99256 | 0.002015% | 248.14 | 248.14 | 4015082778460 | db | 1 |  | 0 |  | 1 | 85364900 | RO | 55 | 115 | 132 | 1.052 | 1.11
Kontaktorok 50A/22kW AC-3, 80A AC-1, 3-pólus, Uc=24V DC | DILM50(RDC24) | 277844 | Y7-277844 | HH1 | 99254 | 99256 | 0.002015% | 248.14 | 248.14 | 4015082778446 | db | 1 |  | 0 |  | 1 | 85364900 | RO | 55 | 115 | 132 | 1.052 | 1.11
Kontaktorok 50A/22kW AC-3, 80A AC-1, 3-pólus, Uc=240V DC | DILM50(RDC240) | 277847 | Y7-277847 | HH1 | 99254 | 99256 | 0.002015% | 248.14 | 248.14 | 4015082778477 | db | 1 |  | 0 |  | 1 | 85364900 | RO | 55 | 115 | 132 | 1.052 | 1.11
Kontaktorok 50A/22kW AC-3, 80A AC-1, 3-pólus, Uc=60V DC | DILM50(RDC60) | 277845 | Y7-277845 | HH1 | 99254 | 99256 | 0.002015% | 248.14 | 248.14 | 4015082778453 | db | 1 |  | 0 |  | 1 | 85364900 | RO | 55 | 115 | 132 | 1.052 | 1.11
Kontaktorok 500A/250kW AC-3, 857A AC-1, 3-pólus+2z+2ny érintkezõ, Uc=48-110V 40/60Hz; 48-110V DC | DILM500/22(RA110) | 208212 | Y7-208212 | HH1 | 1507862 | 1507860 | -0.0001326% | 3769.65 | 3769.65 | 4015082082123 | db | 1 |  | 0 |  | 1 | 85364900 | RO | 160 | 219 | 216 | 8.662 | 9.162
Kontaktorok 500A/250kW AC-3, 857A AC-1, 3-pólus+2z+2ny érintkezõ, Uc=110-250V AC/DC | DILM500/22(RA250) | 208213 | Y7-208213 | HH1 | 1508151 | 1508152 | 6.631e-05% | 3770.38 | 3770.38 | 4015082082130 | db | 1 |  | 0 |  | 1 | 85364900 | RO | 160 | 219 | 216 | 8.662 | 9.162
Kontaktorok 500A/250kW AC-3, 857A AC-1, 3-pólus+2z+2ny érintkezõ, Uc=500V AC | DILM500/22(RAC500) | 208214 | Y7-208214 | HH1 | 1507862 | 1507860 | -0.0001326% | 3769.65 | 3769.65 | 4015082082147 | db | 1 |  | 0 |  | 1 | 85364900 | RO | 160 | 219 | 216 | 8.662 | 9.162
Kontaktorok 500A/250kW AC-3, 857A AC-1, 3-pólus+2z+2ny érintkezõ, Uc=48V DC | DILM500/22(RDC48) | 208211 | Y7-208211 | HH1 | 1507862 | 1507860 | -0.0001326% | 3769.65 | 3769.65 | 4015082082116 | db | 1 |  | 0 |  | 1 | 85364900 | RO | 160 | 219 | 216 | 8.662 | 9.162
Kontaktorok 500A/250kW AC-3, 857A AC-1, 3-pólus+2z+2ny érintkezõ, Uc=110-120V/50Hz, 120V/60Hz | DILM500-S/22(110-120V50/60HZ) | 274198 | Y7-274198 | HH1 | 1228743 | 1228744 | 8.138e-05% | 3071.86 | 3071.86 | 4015082741983 | db | 1 |  | 0 |  | 1 | 85364900 | RO | 160 | 219 | 216 | 8.58 | 9.08
Kontaktorok 500A/250kW AC-3, 857A AC-1, 3-pólus+2z+2ny érintkezõ, Uc=220-240V/50Hz, 240V/60Hz | DILM500-S/22(220-240V50/60HZ) | 274199 | Y7-274199 | HH1 | 1228968 | 1228968 | 0% | 3072.42 | 3072.42 | 4015082741990 | db | 1 |  | 0 |  | 1 | 85364900 | RO | 160 | 219 | 216 | 8.58 | 9.08
Tartalék tekercs DILM300..570 | DILM500-S-XSP/E(110-120V50/60HZ) | 274204 | Y7-274204 | HH1 | 272062 | 272064 | 0.0007351% | 680.16 | 680.16 | 4015082742041 | db | 1 |  | 0 |  | 1 | 85389091 | RO | 135 | 175 | 100 | 1.21 | 1.44
Elektronikai modul+tekercs DILM300-S…500-S, 250V~ | DILM500-S-XSP/E(220-240V50/60HZ) | 274205 | Y7-274205 | HH1 | 272062 | 272064 | 0.0007351% | 680.16 | 680.16 | 4015082742058 | db | 1 |  | 0 |  | 1 | 85059029 | RO | 25 | 28 | 9 | 1.21 | 1.44
Kapocsburkolat DILM500 | DILM500-XHB | 208286 | Y7-208286 | HH1 | 16578 | 16578 | 0% | 41.45 | 41.45 | 4015082082864 | db | 1 |  | 0 |  | 1 | 85472000 | RO | 174 | 143.5 | 34 | 0.22 | 0.301
Mechanikus retesz (DILM185…570) | DILM500-XMV | 208289 | Y7-208289 | HH1 | 18805 | 18805 | 0% | 47.01 | 47.01 | 4015082082895 | db | 1 |  | 0 |  | 1 | 39269097 | RO | 15 | 0 | 0 | 0.11 | 0.13
Tartalék érint. DILM500 | DILM500-XOCT | 168809 | Y7-168809 | HH1 | 518843 | 518844 | 0.0001927% | 1297.11 | 1297.11 | 4015081653003 | db | 1 |  | 0 |  | 1 | 85389099 | RO | 152 | 219 | 105 | 3.536 | 3.936
Csillagponti híd (DILM500) | DILM500-XS1 | 208290 | Y7-208290 | HH1 | 38525 | 38524 | -0.002596% | 96.31 | 96.31 | 4015082082901 | db | 1 |  | 0 |  | 1 | 85389099 | DE | 176 | 36.5 | 0 | 0.38 | 0.46
Tartalék tekercs DILM300..570 48-110V 40/60Hz; 48-110V DC | DILM500-XSP/E(RA110) | 208255 | Y7-208255 | HH1 | 311273 | 311272 | -0.0003213% | 778.18 | 778.18 | 4015082082550 | db | 1 |  | 0 |  | 1 | 85389091 | RO | 135 | 175 | 100 | 1.21 | 1.44
Elektronikai modul+tekercs DILM300…500, 250V~ | DILM500-XSP/E(RA250) | 208256 | Y7-208256 | HH1 | 311273 | 311272 | -0.0003213% | 778.18 | 778.18 | 4015082082567 | db | 1 |  | 0 |  | 1 | 85059029 | RO | 25 | 28 | 9 | 1.21 | 1.44
Tartalék tekercs DILM300..570, Uc=250-500V 40/60Hz | DILM500-XSP/E(RAC500) | 208257 | Y7-208257 | HH1 | 311273 | 311272 | -0.0003213% | 778.18 | 778.18 | 4015082082574 | db | 1 |  | 0 |  | 1 | 85389091 | RO | 135 | 175 | 100 | 1.21 | 1.44
Tartalék tekercs DCDILM300..570 | DILM500-XSP/E(RDC48) | 208254 | Y7-208254 | HH1 | 311273 | 311272 | -0.0003213% | 778.18 | 778.18 | 4015082082543 | db | 1 |  | 0 |  | 1 | 85389091 | RO | 135 | 175 | 100 | 1.21 | 1.44
Kontaktorok 50A/22kW AC-3, 80A AC-1, 3-pólus, 2z+2ny érintkezõ, Uc=230V/50Hz, 230V/60Hz | DILM50-22(230V50/60HZ) | 277870 | Y7-277870 | HH1 | 72427 | 72428 | 0.001381% | 181.07 | 181.07 | 4015082778705 | db | 1 |  | 0 |  | 1 | 85364900 | RO | 55 | 115 | 142 | 0.922 | 0.95
Kontaktorok 50A/22kW AC-3, 80A AC-1, 3-pólus, 2z+2ny érintkezõ, Uc=230V/50Hz, 240V/60Hz | DILM50-22(230V50HZ,240V60HZ) | 277862 | Y7-277862 | HH1 | 72427 | 72428 | 0.001381% | 181.07 | 181.07 | 4015082778620 | db | 1 |  | 0 |  | 1 | 85364900 | RO | 55 | 115 | 147 | 0.922 | 0.98
Kontaktorok 50A/22kW AC-3, 80A AC-1, 3-pólus, 2z+2ny érintkezõ, Uc=400V/50HZ, 440V/60HZ | DILM50-22(400V50HZ,440V60HZ) | 277864 | Y7-277864 | HH1 | 72427 | 72428 | 0.001381% | 181.07 | 181.07 | 4015082778644 | db | 1 |  | 0 |  | 1 | 85364900 | RO | 55 | 115 | 147 | 0.922 | 0.98
Kontaktorok 50A/22kW AC-3, 70A AC-1, 3-pólus, 2z+2ny érintkezõ, Uc=24V DC | DILM50-22(RDC24) | 277876 | Y7-277876 | HH1 | 107286 | 107284 | -0.001864% | 268.21 | 268.21 | 4015082778767 | db | 1 |  | 0 |  | 1 | 85364900 | RO | 55 | 115 | 147 | 1.082 | 1.14
Lamellás vezető csatlakozókapocs DILM500 | DILM570-XKB-S | 150628 | Y7-150628 | HH1 | 38664 | 38664 | 0% | 96.66 | 96.66 | 4015081468799 | db | 1 |  | 0 |  | 1 | 85389099 | RO | 0 | 0 | 0 | 0.598 | 0.677
Kontaktorok 580A/315kW AC-3, 980A AC-1, 3-pólus+2z+2ny érintkezõ, Uc=48-110V 40/60Hz; 48-110V DC | DILM580/22(RA110) | 208215 | Y7-208215 | HH1 | 1591304 | 1591304 | 0% | 3978.26 | 3978.26 | 4015082082154 | db | 1 |  | 0 |  | 1 | 85364900 | RO | 250 | 286 | 232 | 16.212 | 16.887
Kontaktorok 580A/315kW AC-3, 980A AC-1, 3-pólus+2z+2ny érintkezõ, Uc=110-250V AC/DC | DILM580/22(RA250) | 208216 | Y7-208216 | HH1 | 1592276 | 1592276 | 0% | 3980.69 | 3980.69 | 4015082082161 | db | 1 |  | 0 |  | 1 | 85364900 | RO | 250 | 286 | 232 | 16.212 | 16.887
Kontaktorok 580A/315kW AC-3, 980A AC-1, 3-pólus+2z+2ny érintkezõ, Uc=500V AC | DILM580/22(RAC500) | 208217 | Y7-208217 | HH1 | 1591304 | 1591304 | 0% | 3978.26 | 3978.26 | 4015082082178 | db | 1 |  | 0 |  | 1 | 85364900 | RO | 250 | 286 | 232 | 16.212 | 16.887
Csere burkolatDILM580 | DILM580-XCOVER | 173402 | Y7-173402 | HH1 | 21068 | 21068 | 0% | 52.67 | 52.67 | 4015081698035 | db | 1 |  | 0 |  | 1 | 85389099 | RO | 230 | 210 | 92 | 0.588 | 0.64
Vákuum oltócső DILM580 (teljes) | DILM580-XCT | 208299 | Y7-208299 | HH1 | 977468 | 977468 | 0% | 2443.67 | 2443.67 | 4015082082994 | db | 1 |  | 0 |  | 1 | 85389099 | RO | 250 | 296 | 196 | 7.5 | 7.9
Kontaktorok 65A/30kW AC-3, 85A AC-1, 3-pólus, Uc=110V/50Hz, 110V/60Hz | DILM65(110V50/60HZ) | 277900 | Y7-277900 | HH1 | 92267 | 92268 | 0.001084% | 230.67 | 230.67 | 4015082779009 | db | 1 |  | 0 |  | 1 | 85364900 | RO | 55 | 115 | 132 | 0.872 | 0.93
Kontaktorok 65A/30kW AC-3, 85A AC-1, 3-pólus, Uc=110V/50Hz, 120V/60Hz | DILM65(110V50HZ,120V60HZ) | 277891 | Y7-277891 | HH1 | 92267 | 92268 | 0.001084% | 230.67 | 230.67 | 4015082778910 | db | 1 |  | 0 |  | 1 | 85364900 | RO | 55 | 115 | 132 | 0.872 | 0.93
Kontaktorok 65A/30kW AC-3, 85A AC-1, 3-pólus, Uc=190V/50Hz, 220V/60Hz | DILM65(190V50HZ,220V60HZ) | 277892 | Y7-277892 | HH1 | 92267 | 92268 | 0.001084% | 230.67 | 230.67 | 4015082778927 | db | 1 |  | 0 |  | 1 | 85364900 | RO | 55 | 115 | 132 | 0.872 | 0.93
Kontaktorok 65A/30kW AC-3, 85A AC-1, 3-pólus, Uc=208V/60Hz | DILM65(208V60HZ) | 277888 | Y7-277888 | HH1 | 92267 | 92268 | 0.001084% | 230.67 | 230.67 | 4015082778880 | db | 1 |  | 0 |  | 1 | 85364900 | RO | 55 | 115 | 132 | 0.872 | 0.93
Kontaktorok 65A/30kW AC-3, 85A AC-1, 3-pólus, Uc=220V/50Hz, 220V/60Hz | DILM65(220V50/60HZ) | 277901 | Y7-277901 | HH1 | 92267 | 92268 | 0.001084% | 230.67 | 230.67 | 4015082779016 | db | 1 |  | 0 |  | 1 | 85364900 | RO | 55 | 115 | 132 | 0.872 | 0.93
Kontaktorok 65A/30kW AC-3, 85A AC-1, 3-pólus, Uc=220V/50Hz, 240V/60Hz | DILM65(220V50HZ,240V60HZ) | 277893 | Y7-277893 | HH1 | 92267 | 92268 | 0.001084% | 230.67 | 230.67 | 4015082778934 | db | 1 |  | 0 |  | 1 | 85364900 | RO | 55 | 115 | 132 | 0.872 | 0.93
Kontaktorok 65A/30kW AC-3, 85A AC-1, 3-pólus, Uc=230V/50Hz, 230V/60Hz | DILM65(230V50/60HZ) | 277902 | Y7-277902 | HH1 | 92267 | 92268 | 0.001084% | 230.67 | 230.67 | 4015082779023 | db | 1 |  | 0 |  | 1 | 85364900 | RO | 55 | 115 | 132 | 0.872 | 0.93
Kontaktorok 65A/30kW AC-3, 85A AC-1, 3-pólus, Uc=230V/50Hz, 240V/60Hz | DILM65(230V50HZ,240V60HZ) | 277894 | Y7-277894 | HH1 | 92267 | 92268 | 0.001084% | 230.67 | 230.67 | 4015082778941 | db | 1 |  | 0 |  | 1 | 85364900 | RO | 55 | 115 | 132 | 0.872 | 0.93
Kontaktorok 65A/30kW AC-3, 85A AC-1, 3-pólus, Uc=240V/50Hz | DILM65(240V50HZ) | 277883 | Y7-277883 | HH1 | 92267 | 92268 | 0.001084% | 230.67 | 230.67 | 4015082778835 | db | 1 |  | 0 |  | 1 | 85364900 | RO | 55 | 115 | 132 | 0.872 | 0.93
Kontaktorok 65A/30kW AC-3, 85A AC-1, 3-pólus, Uc=24V/50Hz, 24V/60Hz | DILM65(24V50/60HZ) | 277898 | Y7-277898 | HH1 | 92267 | 92268 | 0.001084% | 230.67 | 230.67 | 4015082778989 | db | 1 |  | 0 |  | 1 | 85364900 | RO | 55 | 115 | 132 | 0.872 | 0.93
Kontaktorok 65A/30kW AC-3, 85A AC-1, 3-pólus, Uc=24V/50Hz | DILM65(24V50HZ) | 277881 | Y7-277881 | HH1 | 92267 | 92268 | 0.001084% | 230.67 | 230.67 | 4015082778811 | db | 1 |  | 0 |  | 1 | 85364900 | RO | 55 | 115 | 132 | 0.872 | 0.93
Kontaktorok 65A/30kW AC-3, 85A AC-1, 3-pólus, Uc=380V/50Hz, 440V/60Hz | DILM65(380V50HZ,440V60HZ) | 277895 | Y7-277895 | HH1 | 92267 | 92268 | 0.001084% | 230.67 | 230.67 | 4015082778958 | db | 1 |  | 0 |  | 1 | 85364900 | RO | 55 | 115 | 132 | 0.872 | 0.93
Kontaktorok 65A/30kW AC-3, 85A AC-1, 3-pólus, Uc=400V/50Hz, 440V/60Hz | DILM65(400V50HZ,440V60HZ) | 277896 | Y7-277896 | HH1 | 92267 | 92268 | 0.001084% | 230.67 | 230.67 | 4015082778965 | db | 1 |  | 0 |  | 1 | 85364900 | RO | 55 | 115 | 132 | 0.872 | 0.93
Kontaktorok 65A/30kW AC-3, 85A AC-1, 3-pólus, Uc=415V/50Hz, 480V/60Hz | DILM65(415V50HZ,480V60HZ) | 277897 | Y7-277897 | HH1 | 92267 | 92268 | 0.001084% | 230.67 | 230.67 | 4015082778972 | db | 1 |  | 0 |  | 1 | 85364900 | RO | 55 | 115 | 132 | 0.872 | 0.93
Kontaktorok 65A/30kW AC-3, 85A AC-1, 3-pólus, Uc=42V/50Hz, 42V/60Hz | DILM65(42V50/60HZ) | 277899 | Y7-277899 | HH1 | 92267 | 92268 | 0.001084% | 230.67 | 230.67 | 4015082778996 | db | 1 |  | 0 |  | 1 | 85364900 | RO | 55 | 115 | 132 | 0.872 | 0.93
Kontaktorok 65A/30kW AC-3, 85A AC-1, 3-pólus, Uc=42V/50Hz, 48V/60Hz | DILM65(42V50HZ,48V60HZ) | 277890 | Y7-277890 | HH1 | 92267 | 92268 | 0.001084% | 230.67 | 230.67 | 4015082778903 | db | 1 |  | 0 |  | 1 | 85364900 | RO | 55 | 115 | 132 | 0.872 | 0.93
Kontaktorok 65A/30kW AC-3, 85A AC-1, 3-pólus, Uc=48V/50Hz | DILM65(48V50HZ) | 277882 | Y7-277882 | HH1 | 92267 | 92268 | 0.001084% | 230.67 | 230.67 | 4015082778828 | db | 1 |  | 0 |  | 1 | 85364900 | RO | 55 | 115 | 132 | 0.872 | 0.93
Kontaktorok 65A/30kW AC-3, 85A AC-1, 3-pólus, Uc=500V/50Hz | DILM65(500V50HZ) | 277884 | Y7-277884 | HH1 | 92267 | 92268 | 0.001084% | 230.67 | 230.67 | 4015082778842 | db | 1 |  | 0 |  | 1 | 85364900 | RO | 55 | 115 | 132 | 0.872 | 0.93
Kontaktorok 65A/30kW AC-3, 85A AC-1, 3-pólus, Uc=130V DC | DILM65(RDC130) | 277910 | Y7-277910 | HH1 | 136270 | 136272 | 0.001468% | 340.68 | 340.68 | 4015082779108 | db | 1 |  | 0 |  | 1 | 85364900 | RO | 55 | 115 | 132 | 1.052 | 1.11
Kontaktorok 65A/30kW AC-3, 85A AC-1, 3-pólus, Uc=24V DC | DILM65(RDC24) | 277908 | Y7-277908 | HH1 | 136270 | 136272 | 0.001468% | 340.68 | 340.68 | 4015082779085 | db | 1 |  | 0 |  | 1 | 85364900 | RO | 55 | 115 | 132 | 1.052 | 1.11
Kontaktorok 65A/30kW AC-3, 85A AC-1, 3-pólus, Uc=240V DC | DILM65(RDC240) | 277911 | Y7-277911 | HH1 | 136270 | 136272 | 0.001468% | 340.68 | 340.68 | 4015082779115 | db | 1 |  | 0 |  | 1 | 85364900 | RO | 55 | 115 | 132 | 1.052 | 1.11
Kontaktorok 65A/30kW AC-3, 85A AC-1, 3-pólus, Uc=60V DC | DILM65(RDC60) | 277909 | Y7-277909 | HH1 | 136270 | 136272 | 0.001468% | 340.68 | 340.68 | 4015082779092 | db | 1 |  | 0 |  | 1 | 85364900 | RO | 55 | 115 | 132 | 1.052 | 1.11
Kontaktorok 650A/355kW AC-3, 1041A AC-1, 3-pólus+2z+2ny érintkezõ, Uc=48-110V 40/60Hz; 48-110V DC | DILM650/22(RA110) | 208218 | Y7-208218 | HH1 | 1761756 | 1761756 | 0% | 4404.39 | 4404.39 | 4015082082185 | db | 1 |  | 0 |  | 1 | 85364900 | RO | 250 | 286 | 232 | 16.209 | 16.884
Kontaktorok 650A/355kW AC-3, 1041A AC-1, 3-pólus+2z+2ny érintkezõ, Uc=110-250V AC/DC | DILM650/22(RA250) | 208219 | Y7-208219 | HH1 | 1761380 | 1761380 | 0% | 4403.45 | 4403.45 | 4015082082192 | db | 1 |  | 0 |  | 1 | 85364900 | RO | 250 | 286 | 232 | 16.209 | 16.884
Kontaktorok 650A/355kW AC-3, 1041A AC-1, 3-pólus+2z+2ny érintkezõ, Uc=500V AC | DILM650/22(RAC500) | 208220 | Y7-208220 | HH1 | 1761756 | 1761756 | 0% | 4404.39 | 4404.39 | 4015082082208 | db | 1 |  | 0 |  | 1 | 85364900 | RO | 250 | 286 | 232 | 16.209 | 16.884
Csere burkolatDILM650 | DILM650-XCOVER | 173403 | Y7-173403 | HH1 | 21068 | 21068 | 0% | 52.67 | 52.67 | 4015081698042 | db | 1 |  | 0 |  | 1 | 85389099 | RO | 230 | 210 | 92 | 0.588 | 0.64
Vákuum oltócső DILM650 (teljes) | DILM650-XCT | 208300 | Y7-208300 | HH1 | 1178128 | 1178128 | 0% | 2945.32 | 2945.32 | 4015082083007 | db | 1 |  | 0 |  | 1 | 85389099 | RO | 250 | 296 | 196 | 7.5 | 7.9
Kapocsburkolat DILM580…650 | DILM650-XHB | 208285 | Y7-208285 | HH1 | 33224 | 33224 | 0% | 83.06 | 83.06 | 4015082082857 | db | 1 |  | 0 |  | 1 | 85472000 | RO | 236 | 190 | 38 | 0.247 | 0.373
Kontaktorok 65A/30kW AC-3, 85A AC-1, 3-pólus+2z+2ny, Uc=230V/50Hz, 230V/60Hz | DILM65-22(230V50/60HZ) | 277934 | Y7-277934 | HH1 | 99254 | 99256 | 0.002015% | 248.14 | 248.14 | 4015082779344 | db | 1 |  | 0 |  | 1 | 85364900 | RO | 55 | 115 | 147 | 0.922 | 0.98
Kontaktorok 65A/30kW AC-3, 85A AC-1, 3-pólus+2z+2ny, Uc=230V/50Hz, 240V/60Hz | DILM65-22(230V50HZ,240V60HZ) | 277926 | Y7-277926 | HH1 | 99254 | 99256 | 0.002015% | 248.14 | 248.14 | 4015082779269 | db | 1 |  | 0 |  | 1 | 85364900 | RO | 55 | 115 | 147 | 0.922 | 0.98
Kontaktorok 65A/30kW AC-3, 85A AC-1, 3-pólus+2z+2ny, Uc=400V/50Hz, 440V/60Hz | DILM65-22(400V50HZ,440V60HZ) | 277928 | Y7-277928 | HH1 | 99254 | 99256 | 0.002015% | 248.14 | 248.14 | 4015082779283 | db | 1 |  | 0 |  | 1 | 85364900 | RO | 55 | 115 | 147 | 0.922 | 0.98
Kontaktorok 65A/30kW AC-3, 85A AC-1, 3-pólus+2z+2ny, Uc=24V DC | DILM65-22(RDC24) | 277940 | Y7-277940 | HH1 | 143755 | 143756 | 0.0006956% | 359.39 | 359.39 | 4015082779405 | db | 1 |  | 0 |  | 1 | 85364900 | RO | 55 | 115 | 147 | 1.082 | 1.14
Tartalék érint. DILM72 | DILM65-XCT | 239376 | Y7-239376 | HH1 | 59432 | 59432 | 0% | 148.58 | 148.58 | 4015082393762 | db | 1 |  | 0 |  | 1 | 85369095 | RO | 40 | 25 | 100 | 0.136 | 0.16
Csatlakozótakaró klt DILM40…72, DILMP63…80 | DILM65-XIP2X | 106491 | Y7-106491 | HH1 | 1122 | 1122 | 0% | 2.81 | 2.81 | 4015081062607 | db | 8 |  | 0 |  | 8 | 39269097 | RO | 15 | 25.5 | 5 | 0.00046 | 0.0006
Mechanikus retesz (DILM40…72) | DILM65-XMV | 281198 | Y7-281198 | HH1 | 5548 | 5548 | 0% | 13.87 | 13.87 | 4015082811983 | db | 1 |  | 0 |  | 1 | 83024900 | RO | 14 | 7 | 121 | 0.005 | 0.015
Összekötő sín kapoccsal (DILM40…65) | DILM65-XP1 | 281195 | Y7-281195 | HH1 | 8340 | 8340 | 0% | 20.85 | 20.85 | 4015082811952 | db | 1 |  | 0 |  | 1 | 85389099 | DE | 47 | 53 | 77 | 0.24 | 0.27
Párhuzamosító (DILM40…72) | DILM65-XP2 | 101059 | Y7-101059 | HH1 | 6615 | 6615 | 0% | 16.54 | 16.54 | 4015081009541 | db | 10 |  | 0 |  | 10 | 85389099 | ES | 110 | 27 | 25 | 0.059 | 0.062
Irányváltó huzalozó készlet DILM40..72 | DILM65-XR | 101060 | Y7-101060 | HH1 | 8032 | 8032 | 0% | 20.08 | 20.08 | 4015081009558 | db | 10 |  | 0 |  | 10 | 85389099 | ES | 110 | 27 | 20 | 0.055 | 0.06
Irányváltó huzalozó készlet (DILM 40…72) | DILM65-XRL | 101057 | Y7-101057 | HH1 | 14642 | 14642 | 0% | 36.6 | 36.6 | 4015081009527 | db | 1 |  | 0 |  | 1 | 85369095 | ES | 110 | 32 | 27 | 0.114 | 0.124
Csillagponti híd (DILM40…72) | DILM65-XS1 | 281192 | Y7-281192 | HH1 | 3151 | 3151 | 0% | 7.88 | 7.88 | 4015082811921 | db | 10 | 4015081830770 | 0 |  | 10 | 85369095 | ES | 47 | 27 | 6 | 0.013 | 0.014
Csillag-delta huzalozókészlet (DILM 40…72) | DILM65-XSL | 101058 | Y7-101058 | HH1 | 17774 | 17774 | 0% | 44.44 | 44.44 | 4015081009534 | db | 1 |  | 0 |  | 1 | 85369095 | ES | 110 | 32 | 27 | 0.126 | 0.137
Tartalék tekercs DILM40..72 | DILM65-XSP(110V50/60HZ) | 281177 | Y7-281177 | HH1 | 10451 | 10451 | 0% | 26.13 | 26.13 | 4015082811778 | db | 1 |  | 0 |  | 1 | 85389099 | RO | 56 | 48 | 69 | 0.071 | 0.097
Tartalék tekercs DILM40..72 | DILM65-XSP(110V50HZ,120V60HZ) | 281168 | Y7-281168 | HH1 | 10451 | 10451 | 0% | 26.13 | 26.13 | 4015082811686 | db | 1 |  | 0 |  | 1 | 85059029 | RO | 56 | 48 | 69 | 0.071 | 0.097
Tartalék tekercs DILM40..72 | DILM65-XSP(190V50HZ,220V60HZ) | 281169 | Y7-281169 | HH1 | 10451 | 10451 | 0% | 26.13 | 26.13 | 4015082811693 | db | 1 |  | 0 |  | 1 | 85389099 | RO | 56 | 48 | 69 | 0.071 | 0.097
Tartalék tekercs DILM40..72 | DILM65-XSP(208V60HZ) | 283379 | Y7-283379 | HH1 | 10451 | 10451 | 0% | 26.13 | 26.13 | 4015082833794 | db | 1 |  | 0 |  | 1 | 85389099 | RO | 56 | 48 | 69 | 0.071 | 0.097
Tartalék tekercs DILM40..72, Uc=220V/50HZ, 220V/60HZ | DILM65-XSP(220V50/60HZ) | 281178 | Y7-281178 | HH1 | 10451 | 10451 | 0% | 26.13 | 26.13 | 4015082811785 | db | 1 |  | 0 |  | 1 | 85389099 | RO | 56 | 48 | 69 | 0.071 | 0.097
Tartalék tekercs DILM40..72, Uc=220V/50HZ, 240V/60HZ | DILM65-XSP(220V50HZ,240V60HZ) | 281170 | Y7-281170 | HH1 | 10451 | 10451 | 0% | 26.13 | 26.13 | 4015082811709 | db | 1 |  | 0 |  | 1 | 85364900 | RO | 56 | 48 | 69 | 0.071 | 0.097
Tartalék tekercs DILM40..72 | DILM65-XSP(230V50/60HZ) | 281179 | Y7-281179 | HH1 | 10451 | 10451 | 0% | 26.13 | 26.13 | 4015082811792 | db | 1 |  | 0 |  | 1 | 85389099 | RO | 56 | 48 | 69 | 0.071 | 0.097
Tartalék tekercs DILM40..72 | DILM65-XSP(230V50HZ,240V60HZ) | 281171 | Y7-281171 | HH1 | 10451 | 10451 | 0% | 26.13 | 26.13 | 4015082811716 | db | 1 |  | 0 |  | 1 | 85059029 | RO | 56 | 48 | 69 | 0.071 | 0.097
Tartalék tekercs DILM40..72, Uc=240V/50HZ | DILM65-XSP(240V50HZ) | 281162 | Y7-281162 | HH1 | 10451 | 10451 | 0% | 26.13 | 26.13 | 4015082811624 | db | 1 |  | 0 |  | 1 | 85389099 | RO | 56 | 48 | 69 | 0.071 | 0.097
Tartalék tekercs DILM40..72, Uc=24V/50HZ, 24V/60HZ | DILM65-XSP(24V50/60HZ) | 281175 | Y7-281175 | HH1 | 10451 | 10451 | 0% | 26.13 | 26.13 | 4015082811754 | db | 1 |  | 0 |  | 1 | 85389099 | RO | 56 | 48 | 69 | 0.071 | 0.097
Tartalék tekercs DILM40..72 | DILM65-XSP(24V50HZ) | 281160 | Y7-281160 | HH1 | 10451 | 10451 | 0% | 26.13 | 26.13 | 4015082811600 | db | 1 |  | 0 |  | 1 | 85389099 | RO | 56 | 48 | 69 | 0.071 | 0.097
Tartalék tekercs DILM40..72 | DILM65-XSP(380V50HZ,440V60HZ) | 281172 | Y7-281172 | HH1 | 10451 | 10451 | 0% | 26.13 | 26.13 | 4015082811723 | db | 1 |  | 0 |  | 1 | 85389099 | RO | 56 | 48 | 69 | 0.071 | 0.097
Tartalék tekercs DILM40..72 | DILM65-XSP(400V50HZ,440V60HZ) | 281173 | Y7-281173 | HH1 | 10451 | 10451 | 0% | 26.13 | 26.13 | 4015082811730 | db | 1 |  | 0 |  | 1 | 85389099 | RO | 56 | 48 | 69 | 0.071 | 0.097
Tartalék tekercs DILM40..72 | DILM65-XSP(415V50HZ,480V60HZ) | 281174 | Y7-281174 | HH1 | 10451 | 10451 | 0% | 26.13 | 26.13 | 4015082811747 | db | 1 |  | 0 |  | 1 | 85389099 | RO | 56 | 48 | 69 | 0.071 | 0.097
Tartalék tekercs DILM40..72 | DILM65-XSP(42V50/60HZ) | 281176 | Y7-281176 | HH1 | 10451 | 10451 | 0% | 26.13 | 26.13 | 4015082811761 | db | 1 |  | 0 |  | 1 | 85389099 | RO | 56 | 48 | 69 | 0.071 | 0.097
Tartalék tekercs DILM40..72 | DILM65-XSP(42V50HZ,48V60HZ) | 281167 | Y7-281167 | HH1 | 10451 | 10451 | 0% | 26.13 | 26.13 | 4015082811679 | db | 1 |  | 0 |  | 1 | 85389099 | RO | 56 | 48 | 69 | 0.071 | 0.097
Tartalék tekercs DILM40..72 | DILM65-XSP(48V50HZ) | 281161 | Y7-281161 | HH1 | 10451 | 10451 | 0% | 26.13 | 26.13 | 4015082811617 | db | 1 |  | 0 |  | 1 | 85389099 | RO | 56 | 48 | 69 | 0.071 | 0.097
Tartalék tekercs DCDILM40..72, Uc=130V DC | DILM65-XSP(RDC130) | 281187 | Y7-281187 | HH1 | 48705 | 48704 | -0.002053% | 121.76 | 121.76 | 4015082811877 | db | 1 |  | 0 |  | 1 | 85389099 | RO | 56 | 52 | 85 | 0.244 | 0.27
Tartalék tekercs DCDILM40..72, Uc=24V DC | DILM65-XSP(RDC24) | 281185 | Y7-281185 | HH1 | 48705 | 48704 | -0.002053% | 121.76 | 121.76 | 4015082811853 | db | 1 |  | 0 |  | 1 | 85059029 | RO | 56 | 52 | 85 | 0.244 | 0.27
Tartalék tekercs DCDILM40..72, Uc=240V DC | DILM65-XSP(RDC240) | 281188 | Y7-281188 | HH1 | 48705 | 48704 | -0.002053% | 121.76 | 121.76 | 4015082811884 | db | 1 |  | 0 |  | 1 | 85389099 | RO | 56 | 52 | 85 | 0.244 | 0.27
Tartalék tekercs DCDILM40..72, Uc=60V DC | DILM65-XSP(RDC60) | 281186 | Y7-281186 | HH1 | 48705 | 48704 | -0.002053% | 121.76 | 121.76 | 4015082811860 | db | 1 |  | 0 |  | 1 | 85389099 | RO | 56 | 52 | 85 | 0.244 | 0.27
Kontaktorok 7A/3kW AC-3, 22A AC-1, 3-pólus+1ny érintkezõ, Uc=110V/50Hz, 110V/60Hz | DILM7-01(110V50/60HZ) | 276591 | Y7-276591 | HH1 | 11882 | 11882 | 0% | 29.7 | 29.7 | 4015082765910 | db | 1 |  | 0 |  | 1 | 85364900 | DE | 45 | 68 | 75 | 0.24 | 0.254
Kontaktorok 7A/3kW AC-3, 22A AC-1, 3-pólus+1ny érintkezõ, Uc=110V/50Hz, 120V/60Hz | DILM7-01(110V50HZ,120V60HZ) | 276582 | Y7-276582 | HH1 | 11882 | 11882 | 0% | 29.7 | 29.7 | 4015082765828 | db | 1 |  | 0 |  | 1 | 85364900 | DE | 45 | 68 | 75 | 0.24 | 0.254
Kontaktorok 7A/3kW AC-3, 22A AC-1, 3-pólus+1ny, Push-In (belökni) kapcsok, Uc=110V/50Hz, 120V/60Hz | DILM7-01(110V50HZ,120V60HZ)-PI | 199225 | Y7-199225 | HH1 | 14209 | 14209 | 0% | 35.52 | 35.52 | 4015081973095 | db | 1 |  | 0 |  | 1 | 85364900 | RO | 45 | 68 | 75.3 | 0.225 | 0.238
Kontaktorok 7A/3kW AC-3, 22A AC-1, 3-pólus+1ny érintkezõ, Uc=110V DC | DILM7-01(110VDC) | 276603 | Y7-276603 | HH1 | 14085 | 14085 | 0% | 35.21 | 35.21 | 4015082766030 | db | 1 |  | 0 |  | 1 | 85364900 | RO | 45 | 68 | 75 | 0.296 | 0.308
Kontaktorok 7A/3kW AC-3, 22A AC-1, 3-pólus+1ny érintkezõ, Uc=190V/50Hz, 220V/60Hz | DILM7-01(190V50HZ,220V60HZ) | 276583 | Y7-276583 | HH1 | 11882 | 11882 | 0% | 29.7 | 29.7 | 4015082765835 | db | 1 |  | 0 |  | 1 | 85364900 | RO | 45 | 68 | 75 | 0.24 | 0.254
Kontaktorok 7A/3kW AC-3, 22A AC-1, 3-pólus+1ny érintkezõ, Uc=208V/60Hz | DILM7-01(208V60HZ) | 276579 | Y7-276579 | HH1 | 11882 | 11882 | 0% | 29.7 | 29.7 | 4015082765798 | db | 1 |  | 0 |  | 1 | 85364900 | RO | 45 | 68 | 75 | 0.24 | 0.254
Kontaktorok 7A/3kW AC-3, 22A AC-1, 3-pólus+1ny érintkezõ, Uc=220V/50Hz, 220V/60Hz | DILM7-01(220V50/60HZ) | 276592 | Y7-276592 | HH1 | 11882 | 11882 | 0% | 29.7 | 29.7 | 4015082765927 | db | 1 |  | 0 |  | 1 | 85364900 | RO | 45 | 68 | 75 | 0.24 | 0.254
Kontaktorok 7A/3kW AC-3, 22A AC-1, 3-pólus+1ny, Push-In (belökni) kapcsok, Uc=220V/50Hz,220V/60Hz | DILM7-01(220V50/60HZ)-PI | 199645 | Y7-199645 | HH1 | 14209 | 14209 | 0% | 35.52 | 35.52 | 4015081983469 | db | 1 |  | 0 |  | 1 | 85364900 | RO | 45 | 68 | 75.3 | 0.225 | 0.238
Kontaktorok 7A/3kW AC-3, 22A AC-1, 3-pólus+1ny érintkezõ, Uc=220V/50Hz, 240V/60Hz | DILM7-01(220V50HZ,240V60HZ) | 276584 | Y7-276584 | HH1 | 11882 | 11882 | 0% | 29.7 | 29.7 | 4015082765842 | db | 1 |  | 0 |  | 1 | 85364900 | DE | 45 | 68 | 75 | 0.24 | 0.254
Kontaktorok 7A/3kW AC-3, 22A AC-1, 3-pólus+1ny érintkezõ, Uc=220V DC | DILM7-01(220VDC) | 276604 | Y7-276604 | HH1 | 14085 | 14085 | 0% | 35.21 | 35.21 | 4015082766047 | db | 1 |  | 0 |  | 1 | 85364900 | RO | 45 | 68 | 75 | 0.296 | 0.31
Kontaktorok 7A/3kW AC-3, 22A AC-1, 3-pólus+1ny érintkezõ, Uc=230V/50Hz, 230V/60Hz | DILM7-01(230V50/60HZ) | 276593 | Y7-276593 | HH1 | 11882 | 11882 | 0% | 29.7 | 29.7 | 4015082765934 | db | 1 |  | 0 |  | 1 | 85364900 | DE | 45 | 68 | 75 | 0.24 | 0.254
Kontaktorok 7A/3kW AC-3, 22A AC-1, 3-pólus+1ny, Push-In (belökni) kapcsok, Uc=230V/50Hz,230V/60Hz | DILM7-01(230V50/60HZ)-PI | 199644 | Y7-199644 | HH1 | 14209 | 14209 | 0% | 35.52 | 35.52 | 4015081983452 | db | 1 |  | 0 |  | 1 | 85364900 | RO | 45 | 68 | 75.3 | 0.225 | 0.238
Kontaktorok 7A/3kW AC-3, 22A AC-1, 3-pólus+1ny érintkezõ, Uc=230V/50Hz, 240V/60Hz | DILM7-01(230V50HZ,240V60HZ) | 276585 | Y7-276585 | HH1 | 11882 | 11882 | 0% | 29.7 | 29.7 | 4015082765859 | db | 1 |  | 0 |  | 1 | 85364900 | DE | 45 | 68 | 75 | 0.24 | 0.254
Kontaktorok 7A/3kW AC-3, 22A AC-1, 3-pólus+1ny, Push-In (belökni) kapcsok, Uc=230V/50Hz,240V/60Hz | DILM7-01(230V50HZ,240V60HZ)-PI | 199224 | Y7-199224 | HH1 | 14209 | 14209 | 0% | 35.52 | 35.52 | 4015081973088 | db | 1 |  | 0 |  | 1 | 85364900 | RO | 45 | 68 | 75.3 | 0.225 | 0.238
Kontaktorok 7A/3kW AC-3, 22A AC-1, 3-pólus+1ny érintkezõ, Uc=240V/50Hz | DILM7-01(240V50HZ) | 276574 | Y7-276574 | HH1 | 11882 | 11882 | 0% | 29.7 | 29.7 | 4015082765743 | db | 1 |  | 0 |  | 1 | 85364900 | RO | 45 | 68 | 75 | 0.24 | 0.254
Kontaktorok 7A/3kW AC-3, 22A AC-1, 3-pólus+1ny érintkezõ, Uc=24V/50Hz, 24V/60Hz | DILM7-01(24V50/60HZ) | 276589 | Y7-276589 | HH1 | 11882 | 11882 | 0% | 29.7 | 29.7 | 4015082765897 | db | 1 |  | 0 |  | 1 | 85364900 | DE | 45 | 68 | 75 | 0.24 | 0.254
Kontaktorok 7A/3kW AC-3, 22A AC-1, 3-pólus+1ny, Push-In (belökni) kapcsok, Uc=24V/50Hz,24V/60Hz | DILM7-01(24V50/60HZ)-PI | 199226 | Y7-199226 | HH1 | 14209 | 14209 | 0% | 35.52 | 35.52 | 4015081973101 | db | 1 |  | 0 |  | 1 | 85364900 | RO | 45 | 68 | 75.3 | 0.225 | 0.238
Kontaktorok 7A/3kW AC-3, 22A AC-1, 3-pólus+1ny érintkezõ, Uc=24V/50Hz | DILM7-01(24V50HZ) | 276572 | Y7-276572 | HH1 | 11882 | 11882 | 0% | 29.7 | 29.7 | 4015082765729 | db | 1 |  | 0 |  | 1 | 85364900 | DE | 45 | 68 | 75 | 0.24 | 0.254
Kontaktorok 7A/3kW AC-3, 22A AC-1, 3-pólus+1ny érintkezõ, Uc=24V DC | DILM7-01(24VDC) | 276600 | Y7-276600 | HH1 | 14085 | 14085 | 0% | 35.21 | 35.21 | 4015082766009 | db | 1 |  | 0 |  | 1 | 85364900 | DE | 45 | 68 | 75 | 0.296 | 0.308
Kontaktorok 7A/3kW AC-3, 22A AC-1, 3-pólus+1ny, Push-In (belökni) kapcsok, Uc=24V DC | DILM7-01(24VDC)-PI | 199228 | Y7-199228 | HH1 | 17839 | 17839 | 0% | 44.6 | 44.6 | 4015081973125 | db | 1 |  | 0 |  | 1 | 85364900 | RO | 45 | 68 | 75.3 | 0.285 | 0.298
Kontaktorok 7A/3kW AC-3, 22A AC-1, 3-pólus+1ny érintkezõ, Uc=380V/50Hz, 440V/60Hz | DILM7-01(380V50HZ,440V60HZ) | 276586 | Y7-276586 | HH1 | 11882 | 11882 | 0% | 29.7 | 29.7 | 4015082765866 | db | 1 |  | 0 |  | 1 | 85364900 | RO | 45 | 68 | 75 | 0.24 | 0.254
Kontaktorok 7A/3kW AC-3, 22A AC-1, 3-pólus+1ny érintkezõ, Uc=400V/50Hz, 440V/60Hz | DILM7-01(400V50HZ,440V60HZ) | 276587 | Y7-276587 | HH1 | 11882 | 11882 | 0% | 29.7 | 29.7 | 4015082765873 | db | 1 |  | 0 |  | 1 | 85364900 | RO | 45 | 68 | 75 | 0.24 | 0.254
Kontaktorok 7A/3kW AC-3, 22A AC-1, 3-pólus+1ny érintkezõ, Uc=415V/50Hz, 480V/60Hz | DILM7-01(415V50HZ,480V60HZ) | 276588 | Y7-276588 | HH1 | 11882 | 11882 | 0% | 29.7 | 29.7 | 4015082765880 | db | 1 |  | 0 |  | 1 | 85364900 | RO | 45 | 68 | 75 | 0.24 | 0.254
Kontaktorok 7A/3kW AC-3, 22A AC-1, 3-pólus+1ny érintkezõ, Uc=42V/50Hz, 42V/60Hz | DILM7-01(42V50/60HZ) | 276590 | Y7-276590 | HH1 | 11882 | 11882 | 0% | 29.7 | 29.7 | 4015082765903 | db | 1 |  | 0 |  | 1 | 85364900 | RO | 45 | 68 | 75 | 0.24 | 0.254
Kontaktorok 7A/3kW AC-3, 22A AC-1, 3-pólus+1ny érintkezõ, Uc=42V/50Hz, 48V/60Hz | DILM7-01(42V50HZ,48V60HZ) | 276581 | Y7-276581 | HH1 | 11882 | 11882 | 0% | 29.7 | 29.7 | 4015082765811 | db | 1 |  | 0 |  | 1 | 85364900 | RO | 45 | 68 | 75 | 0.24 | 0.254
Kontaktorok 7A/3kW AC-3, 22A AC-1, 3-pólus+1ny, Push-In (belökni) kapcsok, Uc=42V/50Hz,48V/60Hz | DILM7-01(42V50HZ,48V60HZ)-PI | 199227 | Y7-199227 | HH1 | 14209 | 14209 | 0% | 35.52 | 35.52 | 4015081973118 | db | 1 |  | 0 |  | 1 | 85364900 | RO | 45 | 68 | 75.3 | 0.225 | 0.238
Kontaktorok 7A/3kW AC-3, 22A AC-1, 3-pólus+1ny érintkezõ, Uc=48V/50Hz | DILM7-01(48V50HZ) | 276573 | Y7-276573 | HH1 | 11882 | 11882 | 0% | 29.7 | 29.7 | 4015082765736 | db | 1 |  | 0 |  | 1 | 85364900 | RO | 45 | 68 | 75 | 0.24 | 0.254
Kontaktorok 7A/3kW AC-3, 22A AC-1, 3-pólus+1ny érintkezõ, Uc=48V DC | DILM7-01(48VDC) | 276601 | Y7-276601 | HH1 | 14085 | 14085 | 0% | 35.21 | 35.21 | 4015082766016 | db | 1 |  | 0 |  | 1 | 85364900 | RO | 45 | 68 | 75 | 0.296 | 0.31
Kontaktorok, 7A/3kW/400V AC-3, 3-pole+1ny, csökkent fogyasztás 2,4W, Uc=24V DC | DILM7-01-SOND516(24VDC) | 102042 | Y7-102042 | HH1 | 15672 | 15672 | 0% | 39.18 | 39.18 | 4015081019304 | db | 1 |  | 0 |  | 1 | 85364900 | DE | 45 | 68 | 75 | 0.29 | 0.29
Kontaktorok 7A/3kW AC-3, 22A AC-1, 3-pólus+1z érintkezõ, Uc=110V/50Hz, 110V/60Hz | DILM7-10(110V50/60HZ) | 276556 | Y7-276556 | HH1 | 11882 | 11882 | 0% | 29.7 | 29.7 | 4015082765569 | db | 1 |  | 0 |  | 1 | 85364900 | DE | 45 | 68 | 75 | 0.24 | 0.254
Kontaktorok 7A/3kW AC-3, 22A AC-1, 3-pólus+1z érintkezõ, Uc=110V/50Hz, 120V/60Hz | DILM7-10(110V50HZ,120V60HZ) | 276547 | Y7-276547 | HH1 | 11882 | 11882 | 0% | 29.7 | 29.7 | 4015082765477 | db | 1 |  | 0 |  | 1 | 85364900 | DE | 45 | 68 | 75 | 0.24 | 0.254
Kontaktorok 7A/3kW AC-3, 22A AC-1, 3-pólus+1z, Push-In (belökni) kapcsok, Uc=110V/50Hz, 120V/60Hz | DILM7-10(110V50HZ,120V60HZ)-PI | 199220 | Y7-199220 | HH1 | 14209 | 14209 | 0% | 35.52 | 35.52 | 4015081973040 | db | 1 |  | 0 |  | 1 | 85364900 | RO | 45 | 68 | 75.3 | 0.225 | 0.238
Kontaktorok 7A/3kW AC-3, 22A AC-1, 3-pólus+1z érintkezõ, Uc=110V DC | DILM7-10(110VDC) | 276568 | Y7-276568 | HH1 | 14085 | 14085 | 0% | 35.21 | 35.21 | 4015082765682 | db | 1 |  | 0 |  | 1 | 85364900 | RO | 45 | 68 | 75 | 0.296 | 0.31
Kontaktorok 7A/3kW AC-3, 22A AC-1, 3-pólus+1z érintkezõ, Uc=190V/50Hz, 220V/60Hz | DILM7-10(190V50HZ,220V60HZ) | 276548 | Y7-276548 | HH1 | 11882 | 11882 | 0% | 29.7 | 29.7 | 4015082765484 | db | 1 |  | 0 |  | 1 | 85364900 | RO | 45 | 68 | 75 | 0.24 | 0.254
Kontaktorok 7A/3kW AC-3, 22A AC-1, 3-pólus+1z érintkezõ, Uc=208V/60Hz | DILM7-10(208V60HZ) | 276544 | Y7-276544 | HH1 | 11882 | 11882 | 0% | 29.7 | 29.7 | 4015082765446 | db | 1 |  | 0 |  | 1 | 85364900 | RO | 45 | 68 | 75 | 0.24 | 0.254
Kontaktorok 7A/3kW AC-3, 22A AC-1, 3-pólus+1z érintkezõ, Uc=220V/50Hz, 220V/60Hz | DILM7-10(220V50/60HZ) | 276557 | Y7-276557 | HH1 | 11882 | 11882 | 0% | 29.7 | 29.7 | 4015082765576 | db | 1 |  | 0 |  | 1 | 85364900 | RO | 45 | 68 | 75 | 0.24 | 0.254
Kontaktorok 7A/3kW AC-3, 22A AC-1, 3-pólus+1z, Push-In (belökni) kapcsok, Uc=220V/50Hz,220V/60Hz | DILM7-10(220V50/60HZ)-PI | 199643 | Y7-199643 | HH1 | 14209 | 14209 | 0% | 35.52 | 35.52 | 4015081983445 | db | 1 |  | 0 |  | 1 | 85364900 | RO | 45 | 68 | 75.3 | 0.225 | 0.238
Kontaktorok 7A/3kW AC-3, 22A AC-1, 3-pólus+1z érintkezõ, Uc=220V/50Hz, 240V/60Hz | DILM7-10(220V50HZ,240V60HZ) | 276549 | Y7-276549 | HH1 | 11882 | 11882 | 0% | 29.7 | 29.7 | 4015082765491 | db | 1 |  | 0 |  | 1 | 85364900 | DE | 45 | 68 | 75 | 0.24 | 0.254
Kontaktorok 7A/3kW AC-3, 22A AC-1, 3-pólus+1z érintkezõ, Uc=220V DC | DILM7-10(220VDC) | 276569 | Y7-276569 | HH1 | 14085 | 14085 | 0% | 35.21 | 35.21 | 4015082765699 | db | 1 |  | 0 |  | 1 | 85364900 | RO | 45 | 68 | 75 | 0.296 | 0.31
Kontaktorok 7A/3kW AC-3, 22A AC-1, 3-pólus+1z érintkezõ, Uc=230V/50Hz, 230V/60Hz | DILM7-10(230V50/60HZ) | 276558 | Y7-276558 | HH1 | 11882 | 11882 | 0% | 29.7 | 29.7 | 4015082765583 | db | 1 |  | 0 |  | 1 | 85364900 | DE | 45 | 68 | 75 | 0.24 | 0.254
Kontaktorok 7A/3kW AC-3, 22A AC-1, 3-pólus+1z, Push-In (belökni) kapcsok, Uc=230V/50Hz,230V/60Hz | DILM7-10(230V50/60HZ)-PI | 199642 | Y7-199642 | HH1 | 14209 | 14209 | 0% | 35.52 | 35.52 | 4015081983438 | db | 1 |  | 0 |  | 1 | 85364900 | RO | 45 | 68 | 75.3 | 0.225 | 0.238
Kontaktorok 7A/3kW AC-3, 22A AC-1, 3-pólus+1z érintkezõ, Uc=230V/50Hz, 240V/60Hz | DILM7-10(230V50HZ,240V60HZ) | 276550 | Y7-276550 | HH1 | 11882 | 11882 | 0% | 29.7 | 29.7 | 4015082765507 | db | 1 |  | 0 |  | 1 | 85364900 | DE | 45 | 68 | 75 | 0.24 | 0.254
Kontaktorok 7A/3kW AC-3, 22A AC-1, 3-pólus+1z, Push-In (belökni) kapcsok, Uc=230V/50Hz,240V/60Hz | DILM7-10(230V50HZ,240V60HZ)-PI | 199219 | Y7-199219 | HH1 | 14209 | 14209 | 0% | 35.52 | 35.52 | 4015081973033 | db | 1 |  | 0 |  | 1 | 85364900 | RO | 45 | 68 | 75.3 | 0.225 | 0.238
Kontaktorok 7A/3kW AC-3, 22A AC-1, 3-pólus+1z érintkezõ, Uc=240V/50Hz | DILM7-10(240V50HZ) | 276539 | Y7-276539 | HH1 | 11882 | 11882 | 0% | 29.7 | 29.7 | 4015082765392 | db | 1 |  | 0 |  | 1 | 85364900 | RO | 45 | 68 | 75 | 0.24 | 0.254
Kontaktorok 7A/3kW AC-3, 22A AC-1, 3-pólus+1z érintkezõ, Uc=24V/50Hz, 24V/60Hz | DILM7-10(24V50/60HZ) | 276554 | Y7-276554 | HH1 | 11882 | 11882 | 0% | 29.7 | 29.7 | 4015082765545 | db | 1 |  | 0 |  | 1 | 85364900 | DE | 45 | 68 | 75 | 0.24 | 0.25
Kontaktorok 7A/3kW AC-3, 22A AC-1, 3-pólus+1z, Push-In (belökni) kapcsok, Uc=24V/50Hz,24V/60Hz | DILM7-10(24V50/60HZ)-PI | 199221 | Y7-199221 | HH1 | 14209 | 14209 | 0% | 35.52 | 35.52 | 4015081973057 | db | 1 |  | 0 |  | 1 | 85364900 | RO | 45 | 68 | 75.3 | 0.225 | 0.238
Kontaktorok 7A/3kW AC-3, 22A AC-1, 3-pólus+1z érintkezõ, Uc=24V/50Hz | DILM7-10(24V50HZ) | 276537 | Y7-276537 | HH1 | 11882 | 11882 | 0% | 29.7 | 29.7 | 4015082765378 | db | 1 |  | 0 |  | 1 | 85364900 | DE | 45 | 68 | 75 | 0.24 | 0.25
Kontaktorok 7A/3kW AC-3, 22A AC-1, 3-pólus+1z érintkezõ, Uc=24V DC | DILM7-10(24VDC) | 276565 | Y7-276565 | HH1 | 14085 | 14085 | 0% | 35.21 | 35.21 | 4015082765651 | db | 1 |  | 0 |  | 1 | 85364900 | DE | 45 | 68 | 75 | 0.296 | 0.31
Kontaktorok 7A/3kW AC-3, 22A AC-1, 3-pólus+1z, Push-In (belökni) kapcsok, Uc=24V DC | DILM7-10(24VDC)-PI | 199223 | Y7-199223 | HH1 | 16882 | 16882 | 0% | 42.21 | 42.21 | 4015081973071 | db | 1 |  | 0 |  | 1 | 85364900 | RO | 45 | 68 | 75.3 | 0.285 | 0.298
Kontaktorok 7A/3kW AC-3, 22A AC-1, 3-pólus+1z érintkezõ, Uc=380V/50Hz, 440V/60Hz | DILM7-10(380V50HZ,440V60HZ) | 276551 | Y7-276551 | HH1 | 11882 | 11882 | 0% | 29.7 | 29.7 | 4015082765514 | db | 1 |  | 0 |  | 1 | 85364900 | RO | 45 | 68 | 75 | 0.24 | 0.254
Kontaktorok 7A/3kW AC-3, 22A AC-1, 3-pólus+1z érintkezõ, Uc=400V/50Hz, 440V/60Hz | DILM7-10(400V50HZ,440V60HZ) | 276552 | Y7-276552 | HH1 | 11882 | 11882 | 0% | 29.7 | 29.7 | 4015082765521 | db | 1 |  | 0 |  | 1 | 85364900 | RO | 45 | 68 | 75 | 0.24 | 0.254
Kontaktorok 7A/3kW AC-3, 22A AC-1, 3-pólus+1z érintkezõ, Uc=415V/50Hz, 480V/60Hz | DILM7-10(415V50HZ,480V60HZ) | 276553 | Y7-276553 | HH1 | 11882 | 11882 | 0% | 29.7 | 29.7 | 4015082765538 | db | 1 |  | 0 |  | 1 | 85364900 | RO | 45 | 68 | 75 | 0.24 | 0.254
Kontaktorok 7A/3kW AC-3, 22A AC-1, 3-pólus+1z érintkezõ, Uc=42V/50Hz, 42V/60Hz | DILM7-10(42V50/60HZ) | 276555 | Y7-276555 | HH1 | 11882 | 11882 | 0% | 29.7 | 29.7 | 4015082765552 | db | 1 |  | 0 |  | 1 | 85364900 | RO | 45 | 68 | 75 | 0.24 | 0.254
Kontaktorok 7A/3kW AC-3, 22A AC-1, 3-pólus+1z érintkezõ, Uc=42V/50Hz, 48V/60Hz | DILM7-10(42V50HZ,48V60HZ) | 276546 | Y7-276546 | HH1 | 11882 | 11882 | 0% | 29.7 | 29.7 | 4015082765460 | db | 1 |  | 0 |  | 1 | 85364900 | RO | 45 | 68 | 75 | 0.24 | 0.254
Kontaktorok 7A/3kW AC-3, 22A AC-1, 3-pólus+1z, Push-In (belökni) kapcsok, Uc=42V/50Hz,48V/60Hz | DILM7-10(42V50HZ,48V60HZ)-PI | 199222 | Y7-199222 | HH1 | 14209 | 14209 | 0% | 35.52 | 35.52 | 4015081973064 | db | 1 |  | 0 |  | 1 | 85364900 | RO | 45 | 68 | 75.3 | 0.225 | 0.238
Kontaktorok 7A/3kW AC-3, 22A AC-1, 3-pólus+1z érintkezõ, Uc=48V/50Hz | DILM7-10(48V50HZ) | 276538 | Y7-276538 | HH1 | 11882 | 11882 | 0% | 29.7 | 29.7 | 4015082765385 | db | 1 |  | 0 |  | 1 | 85364900 | RO | 45 | 68 | 75 | 0.24 | 0.254
Kontaktorok 7A/3kW AC-3, 22A AC-1, 3-pólus+1z érintkezõ, Uc=48V DC | DILM7-10(48VDC) | 276566 | Y7-276566 | HH1 | 14085 | 14085 | 0% | 35.21 | 35.21 | 4015082765668 | db | 1 |  | 0 |  | 1 | 85364900 | RO | 45 | 68 | 75 | 0.296 | 0.31
Kontaktorok, 7A/3kW/400V AC-3, 3-pole+1z, csökkent fogyasztás 2,4W, Uc=24V DC | DILM7-10-SOND516(24VDC) | 102043 | Y7-102043 | HH1 | 15672 | 15672 | 0% | 39.18 | 39.18 | 4015081019311 | db | 1 |  | 0 |  | 1 | 85364900 | RO | 45 | 68 | 75 | 0.29 | 0.29
Kontaktorok, 72A/37kW AC-3, 98A AC-1, 3-pólus, Uc=110V/50Hz, 110V/60Hz | DILM72(110V50/60HZ) | 109199 | Y7-109199 | HH1 | 99516 | 99516 | 0% | 248.79 | 248.79 | 4015081088195 | db | 1 |  | 0 |  | 1 | 85364900 | RO | 55 | 115 | 132 | 0.872 | 0.93
Kontaktorok, 72A/37kW AC-3, 98A AC-1, 3-pólus, Uc=110V/50Hz, 120V/60Hz | DILM72(110V50HZ,120V60HZ) | 109191 | Y7-109191 | HH1 | 99516 | 99516 | 0% | 248.79 | 248.79 | 4015081088119 | db | 1 |  | 0 |  | 1 | 85364900 | RO | 55 | 115 | 132 | 0.872 | 0.93
Kontaktorok, 72A/37kW AC-3, 98A AC-1, 3-pólus, Uc=220V/50Hz, 220V/60Hz | DILM72(220V50/60HZ) | 109200 | Y7-109200 | HH1 | 99516 | 99516 | 0% | 248.79 | 248.79 | 4015081088201 | db | 1 |  | 0 |  | 1 | 85364900 | RO | 55 | 115 | 132 | 0.872 | 0.93
Kontaktorok, 72A/37kW AC-3, 98A AC-1, 3-pólus, Uc=220V/50Hz, 220V/60Hz | DILM72(220V50HZ,240V60HZ) | 109193 | Y7-109193 | HH1 | 99516 | 99516 | 0% | 248.79 | 248.79 | 4015081088133 | db | 1 |  | 0 |  | 1 | 85364900 | RO | 55 | 115 | 132 | 0.872 | 0.923
Kontaktorok, 72A/37kW AC-3, 98A AC-1, 3-pólus, Uc=230V/50Hz, 230V/60Hz | DILM72(230V50/60HZ) | 109201 | Y7-109201 | HH1 | 99516 | 99516 | 0% | 248.79 | 248.79 | 4015081088218 | db | 1 |  | 0 |  | 1 | 85364900 | RO | 55 | 115 | 132 | 0.872 | 0.93
Kontaktorok, 72A/37kW AC-3, 98A AC-1, 3-pólus, Uc=230V/50Hz, 240V/60Hz | DILM72(230V50HZ,240V60HZ) | 107670 | Y7-107670 | HH1 | 99516 | 99516 | 0% | 248.79 | 248.79 | 4015081073368 | db | 1 |  | 0 |  | 1 | 85364900 | RO | 55 | 115 | 132 | 0.872 | 0.93
Kontaktorok, 72A/37kW AC-3, 98A AC-1, 3-pólus, Uc=240V/50Hz | DILM72(240V50HZ) | 109183 | Y7-109183 | HH1 | 99516 | 99516 | 0% | 248.79 | 248.79 | 4015081088034 | db | 1 |  | 0 |  | 1 | 85364900 | RO | 55 | 115 | 132 | 0.872 | 0.93
Kontaktorok, 72A/37kW AC-3, 98A AC-1, 3-pólus, Uc=24V/50Hz, 24V/60Hz | DILM72(24V50/60HZ) | 109197 | Y7-109197 | HH1 | 99516 | 99516 | 0% | 248.79 | 248.79 | 4015081088171 | db | 1 |  | 0 |  | 1 | 85364900 | RO | 55 | 115 | 132 | 0.872 | 0.93
Kontaktorok, 72A/37kW AC-3, 98A AC-1, 3-pólus, Uc=400V/50Hz, 440V/60Hz | DILM72(400V50HZ,440V60HZ) | 109195 | Y7-109195 | HH1 | 99516 | 99516 | 0% | 248.79 | 248.79 | 4015081088157 | db | 1 |  | 0 |  | 1 | 85364900 | RO | 55 | 115 | 132 | 0.872 | 0.93
Kontaktorok, 72A/37kW AC-3, 98A AC-1, 3-pólus, Uc=24V DC | DILM72(RDC24) | 107671 | Y7-107671 | HH1 | 143258 | 143256 | -0.001396% | 358.14 | 358.14 | 4015081073375 | db | 1 |  | 0 |  | 1 | 85364900 | RO | 55 | 115 | 132 | 1.052 | 1.11
Kontaktorok, 72A/37kW AC-3, 98A AC-1, 3-pólus, Uc=240V DC | DILM72(RDC240) | 109209 | Y7-109209 | HH1 | 143258 | 143256 | -0.001396% | 358.14 | 358.14 | 4015081088270 | db | 1 |  | 0 |  | 1 | 85364900 | RO | 55 | 115 | 132 | 1.052 | 1.11
Kontaktorok 7A/3kW AC-3, 22A AC-1, 3-pólus+2z+1ny érintkezõ, Uc=230V/50Hz, 240V/60Hz | DILM7-21(230V50HZ,240V60HZ) | 276620 | Y7-276620 | HH1 | 16615 | 16615 | 0% | 41.54 | 41.54 | 4015082766207 | db | 1 |  | 0 |  | 1 | 85364900 | RO | 45 | 68 | 75 | 0.28 | 0.294
Kontaktorok 7A/3kW AC-3, 22A AC-1, 3-pólus+2z+1ny érintkezõ, Uc=24V DC | DILM7-21(24VDC) | 276635 | Y7-276635 | HH1 | 18750 | 18750 | 0% | 46.87 | 46.87 | 4015082766351 | db | 1 |  | 0 |  | 1 | 85364900 | RO | 45 | 68 | 75 | 0.344 | 0.358
Kontaktorok 7A/3kW AC-3, 22A AC-1, 3-pólus+2z+2ny érintkezõ, Uc=230V/50Hz | DILM7-22(230V50HZ,240V60HZ) | 106360 | Y7-106360 | HH1 | 18750 | 18750 | 0% | 46.87 | 46.87 | 4015081061303 | db | 1 |  | 0 |  | 1 | 85364900 | RO | 45 | 68 | 75 | 0.296 | 0.31
Kontaktorok 7A/3kW AC-3, 22A AC-1, 3-pólus+2z+2ny érintkezõ, Uc=24V DC | DILM7-22(24VDC) | 106367 | Y7-106367 | HH1 | 20902 | 20902 | 0% | 52.26 | 52.26 | 4015081061372 | db | 1 |  | 0 |  | 1 | 85364900 | RO | 45 | 68 | 75 | 0.351 | 0.365
Kontaktorok 7A/3kW AC-3, 22A AC-1, 3-pólus+3z+2ny érintkezõ, Uc=230V/50Hz, 240V/60Hz | DILM7-32(230V50HZ,240V60HZ) | 276655 | Y7-276655 | HH1 | 18750 | 18750 | 0% | 46.87 | 46.87 | 4015082766559 | db | 1 |  | 0 |  | 1 | 85364900 | RO | 45 | 68 | 75 | 0.296 | 0.31
Kontaktorok 7A/3kW AC-3, 22A AC-1, 3-pólus+3z+2ny érintkezõ, Uc=24V/50Hz | DILM7-32(24V50HZ) | 276642 | Y7-276642 | HH1 | 18750 | 18750 | 0% | 46.87 | 46.87 | 4015082766429 | db | 1 |  | 0 |  | 1 | 85364900 | RO | 45 | 68 | 75 | 0.296 | 0.31
Kontaktorok 7A/3kW AC-3, 22A AC-1, 3-pólus+3z+2ny érintkezõ, Uc=24V DC | DILM7-32(24VDC) | 276670 | Y7-276670 | HH1 | 20902 | 20902 | 0% | 52.26 | 52.26 | 4015082766702 | db | 1 |  | 0 |  | 1 | 85364900 | RO | 45 | 68 | 75 | 0.354 | 0.369
Kontaktorok 750A/400kW AC-3, 1102A AC-1, 3-pólus+2z+2ny érintkezõ, Uc=48-110V 40/60Hz; 48-110V DC | DILM750/22(RA110) | 208221 | Y7-208221 | HH1 | 2029852 | 2029852 | 0% | 5074.63 | 5074.63 | 4015082082215 | db | 1 |  | 0 |  | 1 | 85364900 | RO | 250 | 286 | 232 | 16.52 | 17.195
Kontaktorok 750A/400kW AC-3, 1102A AC-1, 3-pólus+2z+2ny érintkezõ, Uc=110-250V AC/DC | DILM750/22(RA250) | 208222 | Y7-208222 | HH1 | 2029852 | 2029852 | 0% | 5074.63 | 5074.63 | 4015082082222 | db | 1 |  | 0 |  | 1 | 85364900 | RO | 250 | 286 | 232 | 16.52 | 17.195
Kontaktorok 750A/400kW AC-3, 1102A AC-1, 3-pólus+2z+2ny érintkezõ, Uc=500V AC | DILM750/22(RAC500) | 208223 | Y7-208223 | HH1 | 2029852 | 2029852 | 0% | 5074.63 | 5074.63 | 4015082082239 | db | 1 |  | 0 |  | 1 | 85364900 | RO | 250 | 286 | 232 | 16.52 | 17.195
Csere burkolatDILM750 | DILM750-XCOVER | 173404 | Y7-173404 | HH1 | 23604 | 23604 | 0% | 59.01 | 59.01 | 4015081698059 | db | 1 |  | 0 |  | 1 | 85389099 | RO | 230 | 210 | 92 | 0.588 | 0.64
Vákuum oltócső DILM750 (teljes) | DILM750-XCT | 208301 | Y7-208301 | HH1 | 1269932 | 1269932 | 0% | 3174.83 | 3174.83 | 4015082083014 | db | 1 |  | 0 |  | 1 | 85389099 | RO | 250 | 296 | 196 | 7.5 | 7.9
Kontaktorok, 80A/37kW AC-3, 110A AC-1, 3-pólus, Uc=110V/50Hz, 110V/60Hz | DILM80(110V50/60HZ) | 239408 | Y7-239408 | HH1 | 112695 | 112696 | 0.0008874% | 281.74 | 281.74 | 4015082394080 | db | 1 |  | 0 |  | 1 | 85364900 | RO | 90 | 170 | 160 | 2.18 | 2.28
Kontaktorok, 80A/37kW AC-3, 110A AC-1, 3-pólus, Uc=110V/50Hz, 120V/60Hz | DILM80(110V50HZ,120V60HZ) | 239399 | Y7-239399 | HH1 | 112695 | 112696 | 0.0008874% | 281.74 | 281.74 | 4015082393991 | db | 1 |  | 0 |  | 1 | 85364900 | RO | 90 | 170 | 160 | 2.18 | 2.28
Kontaktorok, 80A/37kW AC-3, 110A AC-1, 3-pólus, Uc=190V/50Hz, 220V/60Hz | DILM80(190V50HZ,220V60HZ) | 239400 | Y7-239400 | HH1 | 112695 | 112696 | 0.0008874% | 281.74 | 281.74 | 4015082394004 | db | 1 |  | 0 |  | 1 | 85364900 | RO | 90 | 170 | 160 | 2.18 | 2.28
Kontaktorok, 80A/37kW AC-3, 110A AC-1, 3-pólus, Uc=208V/60Hz | DILM80(208V60HZ) | 239384 | Y7-239384 | HH1 | 112695 | 112696 | 0.0008874% | 281.74 | 281.74 | 4015082393847 | db | 1 |  | 0 |  | 1 | 85364900 | RO | 90 | 170 | 160 | 2.18 | 2.28
Kontaktorok, 80A/37kW AC-3, 110A AC-1, 3-pólus, Uc=220V/50Hz, 220V/60Hz | DILM80(220V50/60HZ) | 239409 | Y7-239409 | HH1 | 112695 | 112696 | 0.0008874% | 281.74 | 281.74 | 4015082394097 | db | 1 |  | 0 |  | 1 | 85364900 | RO | 90 | 170 | 160 | 2.18 | 2.28
Kontaktorok, 80A/37kW AC-3, 110A AC-1, 3-pólus, Uc=220V/50Hz, 240V/60Hz | DILM80(220V50HZ,240V60HZ) | 239401 | Y7-239401 | HH1 | 112695 | 112696 | 0.0008874% | 281.74 | 281.74 | 4015082394011 | db | 1 |  | 0 |  | 1 | 85364900 | RO | 90 | 170 | 160 | 2.18 | 2.28
Kontaktorok, 80A/37kW AC-3, 110A AC-1, 3-pólus, Uc=230V/50Hz, 230V/60Hz | DILM80(230V50/60HZ) | 239410 | Y7-239410 | HH1 | 112695 | 112696 | 0.0008874% | 281.74 | 281.74 | 4015082394103 | db | 1 |  | 0 |  | 1 | 85364900 | RO | 90 | 170 | 160 | 2.18 | 2.28
Kontaktorok, 80A/37kW AC-3, 110A AC-1, 3-pólus, Uc=230V/50Hz, 240V/60Hz | DILM80(230V50HZ,240V60HZ) | 239402 | Y7-239402 | HH1 | 112695 | 112696 | 0.0008874% | 281.74 | 281.74 | 4015082394028 | db | 1 |  | 0 |  | 1 | 85364900 | RO | 90 | 170 | 160 | 2.18 | 2.28
Kontaktorok, 80A/37kW AC-3, 110A AC-1, 3-pólus, Uc=240V/50Hz | DILM80(240V50HZ) | 235910 | Y7-235910 | HH1 | 112695 | 112696 | 0.0008874% | 281.74 | 281.74 | 4015082359102 | db | 1 |  | 0 |  | 1 | 85364900 | RO | 90 | 170 | 160 | 2.18 | 2.28
Kontaktorok, 80A/37kW AC-3, 110A AC-1, 3-pólus, Uc=24V/50Hz, 24V/60Hz | DILM80(24V50/60HZ) | 239406 | Y7-239406 | HH1 | 112695 | 112696 | 0.0008874% | 281.74 | 281.74 | 4015082394066 | db | 1 |  | 0 |  | 1 | 85364900 | RO | 90 | 170 | 160 | 2.18 | 2.28
Kontaktorok, 80A/37kW AC-3, 110A AC-1, 3-pólus, Uc=24V/50Hz | DILM80(24V50HZ) | 235904 | Y7-235904 | HH1 | 112695 | 112696 | 0.0008874% | 281.74 | 281.74 | 4015082359041 | db | 1 |  | 0 |  | 1 | 85364900 | RO | 90 | 170 | 160 | 2.18 | 2.28
Kontaktorok, 80A/37kW AC-3, 110A AC-1, 3-pólus, Uc=380V/50Hz, 440V/60Hz | DILM80(380V50HZ,440V60HZ) | 239403 | Y7-239403 | HH1 | 112695 | 112696 | 0.0008874% | 281.74 | 281.74 | 4015082394035 | db | 1 |  | 0 |  | 1 | 85364900 | RO | 90 | 170 | 160 | 2.18 | 2.28
Kontaktorok, 80A/37kW AC-3, 110A AC-1, 3-pólus, Uc=400V/50Hz, 440V/60Hz | DILM80(400V50HZ,440V60HZ) | 239404 | Y7-239404 | HH1 | 112695 | 112696 | 0.0008874% | 281.74 | 281.74 | 4015082394042 | db | 1 |  | 0 |  | 1 | 85364900 | RO | 90 | 170 | 160 | 2.18 | 2.28
Kontaktorok, 80A/37kW AC-3, 110A AC-1, 3-pólus, Uc=415V/50Hz, 480V/60Hz | DILM80(415V50HZ,480V60HZ) | 239405 | Y7-239405 | HH1 | 112695 | 112696 | 0.0008874% | 281.74 | 281.74 | 4015082394059 | db | 1 |  | 0 |  | 1 | 85364900 | RO | 90 | 170 | 160 | 2.18 | 2.28
Kontaktorok, 80A/37kW AC-3, 110A AC-1, 3-pólus, Uc=42V/50Hz, 42V/60Hz | DILM80(42V50/60HZ) | 239407 | Y7-239407 | HH1 | 112695 | 112696 | 0.0008874% | 281.74 | 281.74 | 4015082394073 | db | 1 |  | 0 |  | 1 | 85364900 | RO | 90 | 170 | 160 | 2.18 | 2.28
Kontaktorok, 80A/37kW AC-3, 110A AC-1, 3-pólus, Uc=42V/50Hz, 48V/60Hz | DILM80(42V50HZ,48V60HZ) | 239394 | Y7-239394 | HH1 | 112695 | 112696 | 0.0008874% | 281.74 | 281.74 | 4015082393946 | db | 1 |  | 0 |  | 1 | 85364900 | RO | 90 | 170 | 160 | 2.18 | 2.28
Kontaktorok, 80A/37kW AC-3, 110A AC-1, 3-pólus, Uc=48V/50Hz | DILM80(48V50HZ) | 235909 | Y7-235909 | HH1 | 112695 | 112696 | 0.0008874% | 281.74 | 281.74 | 4015082359096 | db | 1 |  | 0 |  | 1 | 85364900 | RO | 90 | 170 | 160 | 2.18 | 2.28
Kontaktorok, 80A/37kW AC-3, 110A AC-1, 3-pólus, Uc=130V DC | DILM80(RDC130) | 239418 | Y7-239418 | HH1 | 156989 | 156988 | -0.000637% | 392.47 | 392.47 | 4015082394189 | db | 1 |  | 0 |  | 1 | 85364900 | RO | 90 | 170 | 160 | 2.25 | 2.35
Kontaktorok, 80A/37kW AC-3, 110A AC-1, 3-pólus, Uc=24V DC | DILM80(RDC24) | 239416 | Y7-239416 | HH1 | 156989 | 156988 | -0.000637% | 392.47 | 392.47 | 4015082394165 | db | 1 |  | 0 |  | 1 | 85364900 | RO | 90 | 170 | 160 | 2.25 | 2.35
Kontaktorok, 80A/37kW AC-3, 110A AC-1, 3-pólus, Uc=240V DC | DILM80(RDC240) | 239419 | Y7-239419 | HH1 | 156989 | 156988 | -0.000637% | 392.47 | 392.47 | 4015082394196 | db | 1 |  | 0 |  | 1 | 85364900 | RO | 90 | 170 | 160 | 2.25 | 2.35
Kontaktorok, 80A/37kW AC-3, 110A AC-1, 3-pólus, Uc=60V DC | DILM80(RDC60) | 239417 | Y7-239417 | HH1 | 156989 | 156988 | -0.000637% | 392.47 | 392.47 | 4015082394172 | db | 1 |  | 0 |  | 1 | 85364900 | RO | 90 | 170 | 160 | 2.25 | 2.35
Kontaktorok, 80A/37kW AC-3, 110A AC-1, 3-pólus, Uc=230V/50Hz, 240V/60Hz | DILM80-22(230V50HZ,240V60HZ) | 239449 | Y7-239449 | HH1 | 119798 | 119796 | -0.001669% | 299.49 | 299.49 | 4015082394493 | db | 1 |  | 0 |  | 1 | 85364900 | RO | 90 | 170 | 142 | 2.22 | 2.32
Kontaktorok, 80A/37kW AC-3, 110A AC-1, 3-pólus, Uc=24V DC | DILM80-22(RDC24) | 239463 | Y7-239463 | HH1 | 164588 | 164588 | 0% | 411.47 | 411.47 | 4015082394639 | db | 1 |  | 0 |  | 1 | 85364900 | RO | 90 | 170 | 142 | 2.32 | 2.42
Kontaktorok 8A/3kW AC-3, 40A AC-1, 3-pólus+1z1ny, Push-In (belökni) kapcsok, Uc=110V/50Hz, 120V/60Hz | DILM8-11(110V50HZ,120V60HZ)-PI | 199265 | Y7-199265 | HH1 | 20636 | 20636 | 0% | 51.59 | 51.59 | 4015081973491 | db | 1 |  | 0 |  | 1 | 85364900 | RO | 45 | 85 | 115 | 0.441 | 0.46
Kontaktorok 8A/3kW AC-3, 40A AC-1, 3-pólus+1z1ny, Push-In (belökni) kapcsok, Uc=220V/50Hz,220V/60Hz | DILM8-11(220V50/60HZ)-PI | 199661 | Y7-199661 | HH1 | 20636 | 20636 | 0% | 51.59 | 51.59 | 4015081983629 | db | 1 |  | 0 |  | 1 | 85364900 | RO | 45 | 85 | 115 | 0.441 | 0.46
Kontaktorok 8A/3kW AC-3, 40A AC-1, 3-pólus+1z1ny, Push-In (belökni) kapcsok, Uc=230V/50Hz,230V/60Hz | DILM8-11(230V50/60HZ)-PI | 199660 | Y7-199660 | HH1 | 20636 | 20636 | 0% | 51.59 | 51.59 | 4015081983612 | db | 1 |  | 0 |  | 1 | 85364900 | RO | 45 | 85 | 115 | 0.441 | 0.46
Kontaktorok 8A/3kW AC-3, 40A AC-1, 3-pólus+1z1ny, Push-In (belökni) kapcsok, Uc=230V/50Hz,240V/60Hz | DILM8-11(230V50HZ,240V60HZ)-PI | 199264 | Y7-199264 | HH1 | 20636 | 20636 | 0% | 51.59 | 51.59 | 4015081973484 | db | 1 |  | 0 |  | 1 | 85364900 | RO | 45 | 85 | 115 | 0.441 | 0.46
Kontaktorok 8A/3kW AC-3, 40A AC-1, 3-pólus+1z1ny, Push-In (belökni) kapcsok, Uc=24V/50Hz,24V/60Hz | DILM8-11(24V50/60HZ)-PI | 199266 | Y7-199266 | HH1 | 20636 | 20636 | 0% | 51.59 | 51.59 | 4015081973507 | db | 1 |  | 0 |  | 1 | 85364900 | RO | 45 | 85 | 115 | 0.441 | 0.46
Kontaktorok 8A/3kW AC-3, 40A AC-1, 3-pólus+1z1ny, Push-In (belökni) kapcsok, Uc=42V/50Hz,48V/60Hz | DILM8-11(42V50HZ,48V60HZ)-PI | 199267 | Y7-199267 | HH1 | 20636 | 20636 | 0% | 51.59 | 51.59 | 4015081973514 | db | 1 |  | 0 |  | 1 | 85364900 | RO | 45 | 85 | 115 | 0.441 | 0.46
Kontaktorok 8A/3kW AC-3, 40A AC-1, 3-pólus+1z1ny, Push-In (belökni) kapcsok, Uc=24V DC | DILM8-11(RDC24)-PI | 199268 | Y7-199268 | HH1 | 41842 | 41840 | -0.00478% | 104.6 | 104.6 | 4015081973521 | db | 1 |  | 0 |  | 1 | 85364900 | RO | 45 | 85 | 115 | 0.546 | 0.565
Kontaktorok 820A/450kW AC-3, 1225A AC-1, 3-pólus+2z+2ny érintkezõ, Uc=48-110V 40/60Hz; 48-110V DC | DILM820/22(RA110) | 208224 | Y7-208224 | HH1 | 2248688 | 2248688 | 0% | 5621.72 | 5621.72 | 4015082082246 | db | 1 |  | 0 |  | 1 | 85364900 | RO | 250 | 286 | 232 | 16.536 | 17.211
Kontaktorok 820A/450kW AC-3, 1225A AC-1, 3-pólus+2z+2ny érintkezõ, Uc=110-250V AC/DC | DILM820/22(RA250) | 208225 | Y7-208225 | HH1 | 2249096 | 2249096 | 0% | 5622.74 | 5622.74 | 4015082082253 | db | 1 |  | 0 |  | 1 | 85364900 | RO | 250 | 286 | 232 | 16.536 | 17.211
Kontaktorok 820A/450kW AC-3, 1225A AC-1, 3-pólus+2z+2ny érintkezõ, Uc=500V AC | DILM820/22(RAC500) | 208226 | Y7-208226 | HH1 | 2248688 | 2248688 | 0% | 5621.72 | 5621.72 | 4015082082260 | db | 1 |  | 0 |  | 1 | 85364900 | RO | 250 | 286 | 232 | 16.536 | 17.211
Csere burkolatDILM820 | DILM820-XCOVER | 173405 | Y7-173405 | HH1 | 23604 | 23604 | 0% | 59.01 | 59.01 | 4015081698066 | db | 1 |  | 0 |  | 1 | 85389099 | RO | 230 | 210 | 92 | 0.588 | 0.64
Vákuum oltócső DILM820 (teljes) | DILM820-XCT | 208302 | Y7-208302 | HH1 | 1544460 | 1544460 | 0% | 3861.15 | 3861.15 | 4015082083021 | db | 1 |  | 0 |  | 1 | 85389099 | RO | 250 | 296 | 196 | 7.5 | 7.9
Kapocsburkolat DILM750…820 | DILM820-XHB | 208284 | Y7-208284 | HH1 | 37580 | 37580 | 0% | 93.95 | 93.95 | 4015082082840 | db | 1 |  | 0 |  | 1 | 85472000 | RO | 236 | 190 | 38 | 0.238 | 0.374
Segédérintkező DILM250…DILH2600, DILDC300…DILDC600, 1z+1ny, oldalra szerelés | DILM820-XHI11-SA | 208282 | Y7-208282 | HH1 | 8944 | 8944 | 0% | 22.36 | 22.36 | 4015082082826 | db | 1 |  | 0 |  | 1 | 85365080 | CN | 10 | 75 | 75 | 0.041 | 0.06
Segédérintkező DILM250…DILH2600, DILDC300…DILDC600, 1z+1ny, oldalra szerelés | DILM820-XHI11-SI | 208281 | Y7-208281 | HH1 | 8944 | 8944 | 0% | 22.36 | 22.36 | 4015082082819 | db | 1 |  | 0 |  | 1 | 85365080 | CN | 11 | 75 | 75 | 0.037 | 0.056
Segédérintkező DILM250…DILH2600, DILDC300…DILDC600, 1z+1ny, oldalra szerelés | DILM820-XHI11V-SI | 208283 | Y7-208283 | HH1 | 8944 | 8944 | 0% | 22.36 | 22.36 | 4015082082833 | db | 1 |  | 0 |  | 1 | 85364900 | CN | 10 | 75 | 75 | 0.04 | 0.059
Flexisín kapocs DILM750...820 (3 db) | DILM820-XKB-S | 208295 | Y7-208295 | HH1 | 48560 | 48560 | 0% | 121.4 | 121.4 | 4015082082956 | db | 1 |  | 0 |  | 1 | 85389099 | RO | 150 | 70 | 30 | 0.76 | 0.88
Mechanikus retesz (DILM580…1000) | DILM820-XMV | 208288 | Y7-208288 | HH1 | 226440 | 226440 | 0% | 566.1 | 566.1 | 4015082082888 | db | 1 |  | 0 |  | 1 | 83024900 | RO | 15 | 0 | 0 | 4.712 | 4.858
Kontaktorok 9A/4kW AC-3, 22A AC-1, 3-pólus+1ny érintkezõ, Uc=110V/50Hz, 110V/60Hz | DILM9-01(110V50/60HZ) | 276731 | Y7-276731 | HH1 | 12903 | 12903 | 0% | 32.26 | 32.26 | 4015082767310 | db | 1 |  | 0 |  | 1 | 85364900 | DE | 45 | 68 | 75 | 0.24 | 0.254
Kontaktorok 9A/4kW AC-3, 22A AC-1, 3-pólus+1ny érintkezõ, Uc=110V/50Hz, 120V/60Hz | DILM9-01(110V50HZ,120V60HZ) | 276722 | Y7-276722 | HH1 | 12903 | 12903 | 0% | 32.26 | 32.26 | 4015082767228 | db | 1 |  | 0 |  | 1 | 85364900 | RO | 45 | 68 | 75 | 0.24 | 0.25
Kontaktorok 9A/4kW AC-3, 22A AC-1, 3-pólus+1ny, Push-In (belökni) kapcsok, Uc=110V/50Hz, 120V/60Hz | DILM9-01(110V50HZ,120V60HZ)-PI | 199235 | Y7-199235 | HH1 | 15185 | 15185 | 0% | 37.96 | 37.96 | 4015081973194 | db | 1 |  | 0 |  | 1 | 85364900 | RO | 45 | 68 | 75.3 | 0.225 | 0.238
Kontaktorok 9A/4kW AC-3, 22A AC-1, 3-pólus+1ny érintkezõ, Uc=110V DC | DILM9-01(110VDC) | 276743 | Y7-276743 | HH1 | 15093 | 15093 | 0% | 37.73 | 37.73 | 4015082767433 | db | 1 |  | 0 |  | 1 | 85364900 | RO | 45 | 68 | 75 | 0.296 | 0.31
Kontaktorok 9A/4kW AC-3, 22A AC-1, 3-pólus+1ny érintkezõ, Uc=190V/50Hz, 220V/60Hz | DILM9-01(190V50HZ,220V60HZ) | 276723 | Y7-276723 | HH1 | 12903 | 12903 | 0% | 32.26 | 32.26 | 4015082767235 | db | 1 |  | 0 |  | 1 | 85364900 | RO | 45 | 68 | 75 | 0.24 | 0.254
Kontaktorok 9A/4kW AC-3, 22A AC-1, 3-pólus+1ny érintkezõ, Uc=208V/60Hz | DILM9-01(208V60HZ) | 276719 | Y7-276719 | HH1 | 12903 | 12903 | 0% | 32.26 | 32.26 | 4015082767198 | db | 1 |  | 0 |  | 1 | 85364900 | RO | 45 | 68 | 75 | 0.24 | 0.254
Kontaktorok 9A/4kW AC-3, 22A AC-1, 3-pólus+1ny érintkezõ, Uc=220V/50Hz, 220V/60Hz | DILM9-01(220V50/60HZ) | 276732 | Y7-276732 | HH1 | 12903 | 12903 | 0% | 32.26 | 32.26 | 4015082767327 | db | 1 |  | 0 |  | 1 | 85364900 | RO | 45 | 68 | 75 | 0.24 | 0.25
Kontaktorok 9A/4kW AC-3, 22A AC-1, 3-pólus+1ny, Push-In (belökni) kapcsok, Uc=220V/50Hz,220V/60Hz | DILM9-01(220V50/60HZ)-PI | 199649 | Y7-199649 | HH1 | 15185 | 15185 | 0% | 37.96 | 37.96 | 4015081983506 | db | 1 |  | 0 |  | 1 | 85364900 | RO | 45 | 68 | 75.3 | 0.225 | 0.238
Kontaktorok 9A/4kW AC-3, 22A AC-1, 3-pólus+1ny érintkezõ, Uc=220V/50Hz, 240V/60Hz | DILM9-01(220V50HZ,240V60HZ) | 276724 | Y7-276724 | HH1 | 12903 | 12903 | 0% | 32.26 | 32.26 | 4015082767242 | db | 1 |  | 0 |  | 1 | 85364900 | DE | 45 | 68 | 75 | 0.24 | 0.254
Kontaktorok 9A/4kW AC-3, 22A AC-1, 3-pólus+1ny érintkezõ, Uc=220V DC | DILM9-01(220VDC) | 276744 | Y7-276744 | HH1 | 15093 | 15093 | 0% | 37.73 | 37.73 | 4015082767440 | db | 1 |  | 0 |  | 1 | 85364900 | RO | 45 | 68 | 75 | 0.296 | 0.31
Kontaktorok 9A/4kW AC-3, 22A AC-1, 3-pólus+1ny érintkezõ, Uc=230V/50Hz, 230V/60Hz | DILM9-01(230V50/60HZ) | 276733 | Y7-276733 | HH1 | 12903 | 12903 | 0% | 32.26 | 32.26 | 4015082767334 | db | 1 |  | 0 |  | 1 | 85364900 | DE | 45 | 68 | 75 | 0.24 | 0.254
Kontaktorok 9A/4kW AC-3, 22A AC-1, 3-pólus+1ny, Push-In (belökni) kapcsok, Uc=230V/50Hz,230V/60Hz | DILM9-01(230V50/60HZ)-PI | 199648 | Y7-199648 | HH1 | 15185 | 15185 | 0% | 37.96 | 37.96 | 4015081983490 | db | 1 |  | 0 |  | 1 | 85364900 | RO | 45 | 68 | 75.3 | 0.225 | 0.238
Kontaktorok 9A/4kW AC-3, 22A AC-1, 3-pólus+1ny érintkezõ, Uc=230V/50Hz, 240V/60Hz | DILM9-01(230V50HZ,240V60HZ) | 276725 | Y7-276725 | HH1 | 12903 | 12903 | 0% | 32.26 | 32.26 | 4015082767259 | db | 1 |  | 0 |  | 1 | 85364900 | DE | 45 | 68 | 75 | 0.24 | 0.254
Kontaktorok 9A/4kW AC-3, 22A AC-1, 3-pólus+1ny, Push-In (belökni) kapcsok, Uc=230V/50Hz,240V/60Hz | DILM9-01(230V50HZ,240V60HZ)-PI | 199234 | Y7-199234 | HH1 | 15185 | 15185 | 0% | 37.96 | 37.96 | 4015081973187 | db | 1 |  | 0 |  | 1 | 85364900 | RO | 45 | 68 | 75.3 | 0.225 | 0.238
Kontaktorok 9A/4kW AC-3, 22A AC-1, 3-pólus+1ny érintkezõ, Uc=240V/50Hz | DILM9-01(240V50HZ) | 276714 | Y7-276714 | HH1 | 12903 | 12903 | 0% | 32.26 | 32.26 | 4015082767143 | db | 1 |  | 0 |  | 1 | 85364900 | RO | 45 | 68 | 75 | 0.24 | 0.254
Kontaktorok 9A/4kW AC-3, 22A AC-1, 3-pólus+1ny érintkezõ, Uc=24V/50Hz, 24V/60Hz | DILM9-01(24V50/60HZ) | 276729 | Y7-276729 | HH1 | 12903 | 12903 | 0% | 32.26 | 32.26 | 4015082767297 | db | 1 |  | 0 |  | 1 | 85364900 | DE | 45 | 68 | 75 | 0.24 | 0.254
Kontaktorok 9A/4kW AC-3, 22A AC-1, 3-pólus+1ny, Push-In (belökni) kapcsok, Uc=24V/50Hz,24V/60Hz | DILM9-01(24V50/60HZ)-PI | 199236 | Y7-199236 | HH1 | 15185 | 15185 | 0% | 37.96 | 37.96 | 4015081973200 | db | 1 |  | 0 |  | 1 | 85364900 | RO | 45 | 68 | 75.3 | 0.225 | 0.238
Kontaktorok 9A/4kW AC-3, 22A AC-1, 3-pólus+1ny érintkezõ, Uc=24V/50Hz | DILM9-01(24V50HZ) | 276712 | Y7-276712 | HH1 | 12903 | 12903 | 0% | 32.26 | 32.26 | 4015082767129 | db | 1 |  | 0 |  | 1 | 85364900 | DE | 45 | 68 | 75 | 0.24 | 0.254
Kontaktorok 9A/4kW AC-3, 22A AC-1, 3-pólus+1ny érintkezõ, Uc=24V DC | DILM9-01(24VDC) | 276740 | Y7-276740 | HH1 | 15093 | 15093 | 0% | 37.73 | 37.73 | 4015082767402 | db | 1 |  | 0 |  | 1 | 85364900 | DE | 45 | 68 | 75 | 0.296 | 0.31
Kontaktorok 9A/4kW AC-3, 22A AC-1, 3-pólus+1ny, Push-In (belökni) kapcsok, Uc=24V DC | DILM9-01(24VDC)-PI | 199238 | Y7-199238 | HH1 | 17839 | 17839 | 0% | 44.6 | 44.6 | 4015081973224 | db | 1 |  | 0 |  | 1 | 85364900 | RO | 45 | 68 | 75.3 | 0.285 | 0.298
Kontaktorok 9A/4kW AC-3, 22A AC-1, 3-pólus+1ny érintkezõ, Uc=380V/50Hz, 440V/60Hz | DILM9-01(380V50HZ,440V60HZ) | 276726 | Y7-276726 | HH1 | 12903 | 12903 | 0% | 32.26 | 32.26 | 4015082767266 | db | 1 |  | 0 |  | 1 | 85364900 | RO | 45 | 68 | 75 | 0.24 | 0.254
Kontaktorok 9A/4kW AC-3, 22A AC-1, 3-pólus+1ny érintkezõ, Uc=400V/50Hz, 440V/60Hz | DILM9-01(400V50HZ,440V60HZ) | 276727 | Y7-276727 | HH1 | 12903 | 12903 | 0% | 32.26 | 32.26 | 4015082767273 | db | 1 |  | 0 |  | 1 | 85364900 | RO | 45 | 68 | 75 | 0.24 | 0.254
Kontaktorok 9A/4kW AC-3, 22A AC-1, 3-pólus+1ny érintkezõ, Uc=415V/50Hz, 480V/60Hz | DILM9-01(415V50HZ,480V60HZ) | 276728 | Y7-276728 | HH1 | 12903 | 12903 | 0% | 32.26 | 32.26 | 4015082767280 | db | 1 |  | 0 |  | 1 | 85364900 | RO | 45 | 68 | 75 | 0.24 | 0.254
Kontaktorok 9A/4kW AC-3, 22A AC-1, 3-pólus+1ny érintkezõ, Uc=42V/50Hz, 42V/60Hz | DILM9-01(42V50/60HZ) | 276730 | Y7-276730 | HH1 | 12903 | 12903 | 0% | 32.26 | 32.26 | 4015082767303 | db | 1 |  | 0 |  | 1 | 85364900 | RO | 45 | 68 | 75 | 0.24 | 0.254
Kontaktorok 9A/4kW AC-3, 22A AC-1, 3-pólus+1ny érintkezõ, Uc=42V/50Hz, 48V/60Hz | DILM9-01(42V50HZ,48V60HZ) | 276721 | Y7-276721 | HH1 | 12903 | 12903 | 0% | 32.26 | 32.26 | 4015082767211 | db | 1 |  | 0 |  | 1 | 85364900 | RO | 45 | 68 | 75 | 0.24 | 0.254
Kontaktorok 9A/4kW AC-3, 22A AC-1, 3-pólus+1ny, Push-In (belökni) kapcsok, Uc=42V/50Hz,48V/60Hz | DILM9-01(42V50HZ,48V60HZ)-PI | 199237 | Y7-199237 | HH1 | 15185 | 15185 | 0% | 37.96 | 37.96 | 4015081973217 | db | 1 |  | 0 |  | 1 | 85364900 | RO | 45 | 68 | 75.3 | 0.225 | 0.238
Kontaktorok 9A/4kW AC-3, 22A AC-1, 3-pólus+1ny érintkezõ, Uc=48V/50Hz | DILM9-01(48V50HZ) | 276713 | Y7-276713 | HH1 | 12903 | 12903 | 0% | 32.26 | 32.26 | 4015082767136 | db | 1 |  | 0 |  | 1 | 85364900 | RO | 45 | 68 | 75 | 0.24 | 0.254
Kontaktorok 9A/4kW AC-3, 22A AC-1, 3-pólus+1ny érintkezõ, Uc=48V DC | DILM9-01(48VDC) | 276741 | Y7-276741 | HH1 | 15093 | 15093 | 0% | 37.73 | 37.73 | 4015082767419 | db | 1 |  | 0 |  | 1 | 85364900 | RO | 45 | 68 | 75 | 0.296 | 0.31
Kontaktorok, 9A/4kW/400V AC-3, 3-pole+1ny, csökkent fogyasztás 2,4W, Uc=24V DC | DILM9-01-SOND516(24VDC) | 102044 | Y7-102044 | HH1 | 16721 | 16721 | 0% | 41.8 | 41.8 | 4015081019328 | db | 1 |  | 0 |  | 1 | 85364900 | DE | 45 | 68 | 75 | 0.297 | 0.309
Kontaktorok 9A/4kW AC-3, 22A AC-1, 3-pólus+1z érintkezõ, Uc=110V/50Hz, 110V/60Hz | DILM9-10(110V50/60HZ) | 276696 | Y7-276696 | HH1 | 12903 | 12903 | 0% | 32.26 | 32.26 | 4015082766962 | db | 1 |  | 0 |  | 1 | 85364900 | DE | 45 | 68 | 75 | 0.24 | 0.254
Kontaktorok 9A/4kW AC-3, 22A AC-1, 3-pólus+1z érintkezõ, Uc=110V/50Hz, 120V/60Hz | DILM9-10(110V50HZ,120V60HZ) | 276687 | Y7-276687 | HH1 | 12903 | 12903 | 0% | 32.26 | 32.26 | 4015082766870 | db | 1 |  | 0 |  | 1 | 85364900 | DE | 45 | 68 | 75 | 0.24 | 0.254
Kontaktorok 9A/4kW AC-3, 22A AC-1, 3-pólus+1z, Push-In (belökni) kapcsok, Uc=110V/50Hz, 120V/60Hz | DILM9-10(110V50HZ,120V60HZ)-PI | 199230 | Y7-199230 | HH1 | 15185 | 15185 | 0% | 37.96 | 37.96 | 4015081973149 | db | 1 |  | 0 |  | 1 | 85364900 | RO | 45 | 68 | 75.3 | 0.225 | 0.238
Kontaktorok 9A/4kW AC-3, 22A AC-1, 3-pólus+1z érintkezõ, Uc=110V DC | DILM9-10(110VDC) | 276708 | Y7-276708 | HH1 | 15093 | 15093 | 0% | 37.73 | 37.73 | 4015082767082 | db | 1 |  | 0 |  | 1 | 85364900 | RO | 45 | 68 | 75 | 0.296 | 0.31
Kontaktorok 9A/4kW AC-3, 22A AC-1, 3-pólus+1z érintkezõ, Uc=12V DC | DILM9-10(12VDC) | 276704 | Y7-276704 | HH1 | 12908 | 12908 | 0% | 32.27 | 32.27 | 4015082767044 | db | 1 |  | 0 |  | 1 | 85364900 | RO | 45 | 68 | 75 | 0.296 | 0.31
Kontaktorok 9A/4kW AC-3, 22A AC-1, 3-pólus+1z érintkezõ, Uc=190V/50Hz, 220V/60Hz | DILM9-10(190V50HZ,220V60HZ) | 276688 | Y7-276688 | HH1 | 12903 | 12903 | 0% | 32.26 | 32.26 | 4015082766887 | db | 1 |  | 0 |  | 1 | 85364900 | RO | 45 | 68 | 75 | 0.24 | 0.25
Kontaktorok 9A/4kW AC-3, 22A AC-1, 3-pólus+1z érintkezõ, Uc=208V/60Hz | DILM9-10(208V60HZ) | 276684 | Y7-276684 | HH1 | 12903 | 12903 | 0% | 32.26 | 32.26 | 4015082766849 | db | 1 |  | 0 |  | 1 | 85364900 | RO | 45 | 68 | 75 | 0.24 | 0.254
Kontaktorok 9A/4kW AC-3, 22A AC-1, 3-pólus+1z érintkezõ, Uc=220V/50Hz, 220V/60Hz | DILM9-10(220V50/60HZ) | 276697 | Y7-276697 | HH1 | 12903 | 12903 | 0% | 32.26 | 32.26 | 4015082766979 | db | 1 |  | 0 |  | 1 | 85364900 | RO | 45 | 68 | 75 | 0.24 | 0.254
Kontaktorok 9A/4kW AC-3, 22A AC-1, 3-pólus+1z, Push-In (belökni) kapcsok, Uc=220V/50Hz,220V/60Hz | DILM9-10(220V50/60HZ)-PI | 199647 | Y7-199647 | HH1 | 15185 | 15185 | 0% | 37.96 | 37.96 | 4015081983483 | db | 1 |  | 0 |  | 1 | 85364900 | RO | 45 | 68 | 75.3 | 0.225 | 0.238
Kontaktorok 9A/4kW AC-3, 22A AC-1, 3-pólus+1z érintkezõ, Uc=220V/50Hz, 240V/60Hz | DILM9-10(220V50HZ,240V60HZ) | 276689 | Y7-276689 | HH1 | 12903 | 12903 | 0% | 32.26 | 32.26 | 4015082766894 | db | 1 |  | 0 |  | 1 | 85364900 | DE | 45 | 68 | 75 | 0.24 | 0.254
Kontaktorok 9A/4kW AC-3, 22A AC-1, 3-pólus+1z érintkezõ, Uc=220V DC | DILM9-10(220VDC) | 276709 | Y7-276709 | HH1 | 15093 | 15093 | 0% | 37.73 | 37.73 | 4015082767099 | db | 1 |  | 0 |  | 1 | 85364900 | RO | 45 | 68 | 75 | 0.296 | 0.31
Kontaktorok 9A/4kW AC-3, 22A AC-1, 3-pólus+1z érintkezõ, Uc=230V/50Hz, 230V/60Hz | DILM9-10(230V50/60HZ) | 276698 | Y7-276698 | HH1 | 12903 | 12903 | 0% | 32.26 | 32.26 | 4015082766986 | db | 1 |  | 0 |  | 1 | 85364900 | DE | 45 | 68 | 75 | 0.24 | 0.254
Kontaktorok 9A/4kW AC-3, 22A AC-1, 3-pólus+1z, Push-In (belökni) kapcsok, Uc=230V/50Hz,230V/60Hz | DILM9-10(230V50/60HZ)-PI | 199646 | Y7-199646 | HH1 | 15185 | 15185 | 0% | 37.96 | 37.96 | 4015081983476 | db | 1 |  | 0 |  | 1 | 85364900 | RO | 45 | 68 | 75.3 | 0.225 | 0.238
Kontaktorok 9A/4kW AC-3, 22A AC-1, 3-pólus+1z érintkezõ, Uc=230V/50Hz, 240V/60Hz | DILM9-10(230V50HZ,240V60HZ) | 276690 | Y7-276690 | HH1 | 12903 | 12903 | 0% | 32.26 | 32.26 | 4015082766900 | db | 1 |  | 0 |  | 1 | 85364900 | DE | 45 | 68 | 75 | 0.24 | 0.254
Kontaktorok 9A/4kW AC-3, 22A AC-1, 3-pólus+1z, Push-In (belökni) kapcsok, Uc=230V/50Hz,240V/60Hz | DILM9-10(230V50HZ,240V60HZ)-PI | 199229 | Y7-199229 | HH1 | 15185 | 15185 | 0% | 37.96 | 37.96 | 4015081973132 | db | 1 |  | 0 |  | 1 | 85364900 | RO | 45 | 68 | 75.3 | 0.225 | 0.238
Kontaktorok 9A/4kW AC-3, 22A AC-1, 3-pólus+1z érintkezõ, Uc=240V/50Hz | DILM9-10(240V50HZ) | 276679 | Y7-276679 | HH1 | 12903 | 12903 | 0% | 32.26 | 32.26 | 4015082766795 | db | 1 |  | 0 |  | 1 | 85364900 | RO | 45 | 68 | 75 | 0.24 | 0.25
Kontaktorok 9A/4kW AC-3, 22A AC-1, 3-pólus+1z érintkezõ, Uc=24V/50Hz, 24V/60Hz | DILM9-10(24V50/60HZ) | 276694 | Y7-276694 | HH1 | 12903 | 12903 | 0% | 32.26 | 32.26 | 4015082766948 | db | 1 |  | 0 |  | 1 | 85364900 | DE | 45 | 68 | 75 | 0.24 | 0.254
Kontaktorok 9A/4kW AC-3, 22A AC-1, 3-pólus+1z, Push-In (belökni) kapcsok, Uc=24V/50Hz,24V/60Hz | DILM9-10(24V50/60HZ)-PI | 199231 | Y7-199231 | HH1 | 15185 | 15185 | 0% | 37.96 | 37.96 | 4015081973156 | db | 1 |  | 0 |  | 1 | 85364900 | RO | 45 | 68 | 75.3 | 0.225 | 0.238
Kontaktorok 9A/4kW AC-3, 22A AC-1, 3-pólus+1z érintkezõ, Uc=24V/50Hz | DILM9-10(24V50HZ) | 276677 | Y7-276677 | HH1 | 12903 | 12903 | 0% | 32.26 | 32.26 | 4015082766771 | db | 1 |  | 0 |  | 1 | 85364900 | DE | 45 | 68 | 75 | 0.24 | 0.254
Kontaktorok 9A/4kW AC-3, 22A AC-1, 3-pólus+1z érintkezõ, Uc=24V DC | DILM9-10(24VDC) | 276705 | Y7-276705 | HH1 | 15093 | 15093 | 0% | 37.73 | 37.73 | 4015082767051 | db | 1 |  | 0 |  | 1 | 85364900 | DE | 45 | 68 | 75 | 0.296 | 0.31
Kontaktorok 9A/4kW AC-3, 22A AC-1, 3-pólus+1z, Push-In (belökni) kapcsok, Uc=24V DC | DILM9-10(24VDC)-PI | 199233 | Y7-199233 | HH1 | 17839 | 17839 | 0% | 44.6 | 44.6 | 4015081973170 | db | 1 |  | 0 |  | 1 | 85364900 | RO | 45 | 68 | 75.3 | 0.285 | 0.298
Kontaktorok 9A/4kW AC-3, 22A AC-1, 3-pólus+1z érintkezõ, Uc=380V/50Hz, 440V/60Hz | DILM9-10(380V50HZ,440V60HZ) | 276691 | Y7-276691 | HH1 | 12903 | 12903 | 0% | 32.26 | 32.26 | 4015082766917 | db | 1 |  | 0 |  | 1 | 85364900 | RO | 45 | 68 | 75 | 0.24 | 0.254
Kontaktorok 9A/4kW AC-3, 22A AC-1, 3-pólus+1z érintkezõ, Uc=400V/50Hz, 440V/60Hz | DILM9-10(400V50HZ,440V60HZ) | 276692 | Y7-276692 | HH1 | 12903 | 12903 | 0% | 32.26 | 32.26 | 4015082766924 | db | 1 |  | 0 |  | 1 | 85364900 | RO | 45 | 68 | 75 | 0.24 | 0.254
Kontaktorok 9A/4kW AC-3, 22A AC-1, 3-pólus+1z érintkezõ, Uc=415V/50Hz, 480V/60Hz | DILM9-10(415V50HZ,480V60HZ) | 276693 | Y7-276693 | HH1 | 12903 | 12903 | 0% | 32.26 | 32.26 | 4015082766931 | db | 1 |  | 0 |  | 1 | 85364900 | RO | 45 | 68 | 75 | 0.24 | 0.254
Kontaktorok 9A/4kW AC-3, 22A AC-1, 3-pólus+1z érintkezõ, Uc=42V/50Hz, 42V/60Hz | DILM9-10(42V50/60HZ) | 276695 | Y7-276695 | HH1 | 12903 | 12903 | 0% | 32.26 | 32.26 | 4015082766955 | db | 1 |  | 0 |  | 1 | 85364900 | RO | 45 | 68 | 75 | 0.24 | 0.254
Kontaktorok 9A/4kW AC-3, 22A AC-1, 3-pólus+1z érintkezõ, Uc=42V/50Hz, 48V/60Hz | DILM9-10(42V50HZ,48V60HZ) | 276686 | Y7-276686 | HH1 | 12903 | 12903 | 0% | 32.26 | 32.26 | 4015082766863 | db | 1 |  | 0 |  | 1 | 85364900 | RO | 45 | 68 | 75 | 0.24 | 0.254
Kontaktorok 9A/4kW AC-3, 22A AC-1, 3-pólus+1z, Push-In (belökni) kapcsok, Uc=42V/50Hz,48V/60Hz | DILM9-10(42V50HZ,48V60HZ)-PI | 199232 | Y7-199232 | HH1 | 15185 | 15185 | 0% | 37.96 | 37.96 | 4015081973163 | db | 1 |  | 0 |  | 1 | 85364900 | RO | 45 | 68 | 75.3 | 0.225 | 0.238
Kontaktorok 9A/4kW AC-3, 22A AC-1, 3-pólus+1z érintkezõ, Uc=48V/50Hz | DILM9-10(48V50HZ) | 276678 | Y7-276678 | HH1 | 12903 | 12903 | 0% | 32.26 | 32.26 | 4015082766788 | db | 1 |  | 0 |  | 1 | 85364900 | RO | 45 | 68 | 75 | 0.24 | 0.254
Kontaktorok 9A/4kW AC-3, 22A AC-1, 3-pólus+1z érintkezõ, Uc=48V DC | DILM9-10(48VDC) | 276706 | Y7-276706 | HH1 | 15093 | 15093 | 0% | 37.73 | 37.73 | 4015082767068 | db | 1 |  | 0 |  | 1 | 85364900 | RO | 45 | 68 | 75 | 0.296 | 0.31
Kontaktorok 9A/4kW AC-3, 22A AC-1, 3-pólus+1z érintkezõ, Uc=60V DC | DILM9-10(60VDC) | 276707 | Y7-276707 | HH1 | 15093 | 15093 | 0% | 37.73 | 37.73 | 4015082767075 | db | 1 |  | 0 |  | 1 | 85364900 | RO | 45 | 68 | 75 | 0.296 | 0.31
Kontaktorok, 9A/4kW/400V AC-3, 3-pole+1z, csökkent fogyasztás 2,4W, Uc=24V DC | DILM9-10-SOND516(24VDC) | 102045 | Y7-102045 | HH1 | 16721 | 16721 | 0% | 41.8 | 41.8 | 4015081019335 | db | 1 |  | 0 |  | 1 | 85364900 | RO | 45 | 68 | 75 | 0.29 | 0.29
Kontaktorok 9A/4kW AC-3, 22A AC-1, 3-pólus+2z+1ny érintkezõ, Uc=230V/50HZ, 230V/60HZ | DILM9-21(230V50/60HZ) | 276768 | Y7-276768 | HH1 | 18129 | 18129 | 0% | 45.32 | 45.32 | 4015082767686 | db | 1 |  | 0 |  | 1 | 85364900 | RO | 45 | 68 | 75 | 0.286 | 0.3
Kontaktorok 9A/4kW AC-3, 22A AC-1, 3-pólus+2z+1ny érintkezõ, Uc=230V/50Hz, 240V/60Hz | DILM9-21(230V50HZ,240V60HZ) | 276760 | Y7-276760 | HH1 | 17586 | 17586 | 0% | 43.96 | 43.96 | 4015082767600 | db | 1 |  | 0 |  | 1 | 85364900 | RO | 45 | 68 | 75 | 0.286 | 0.3
Kontaktorok 9A/4kW AC-3, 22A AC-1, 3-pólus+2z+1ny érintkezõ, Uc=24V DC | DILM9-21(24VDC) | 276775 | Y7-276775 | HH1 | 19771 | 19771 | 0% | 49.43 | 49.43 | 4015082767754 | db | 1 |  | 0 |  | 1 | 85364900 | RO | 45 | 68 | 75 | 0.351 | 0.365
Kontaktorok 9A/4kW AC-3, 22A AC-1, 3-pólus+2z+2ny érintkezõ, Uc=230V/50Hz | DILM9-22(230V50HZ,240V60HZ) | 106361 | Y7-106361 | HH1 | 19771 | 19771 | 0% | 49.43 | 49.43 | 4015081061310 | db | 1 |  | 0 |  | 1 | 85364900 | RO | 45 | 68 | 75 | 0.296 | 0.31
Kontaktorok 9A/4kW AC-3, 22A AC-1, 3-pólus+2z+2ny érintkezõ, Uc=24V DC | DILM9-22(24VDC) | 106368 | Y7-106368 | HH1 | 21974 | 21974 | 0% | 54.94 | 54.94 | 4015081061389 | db | 1 |  | 0 |  | 1 | 85364900 | RO | 45 | 68 | 75 | 0.351 | 0.365
Kontaktorok 9A/4kW AC-3, 22A AC-1, 3-pólus+3z+2ny érintkezõ, Uc=230V/50Hz, 230V/60Hz | DILM9-32(230V50/60HZ) | 276803 | Y7-276803 | HH1 | 19771 | 19771 | 0% | 49.43 | 49.43 | 4015082768034 | db | 1 |  | 0 |  | 1 | 85364900 | RO | 45 | 68 | 75 | 0.296 | 0.31
Kontaktorok 9A/4kW AC-3, 22A AC-1, 3-pólus+3z+2ny érintkezõ, Uc=230V/50Hz, 240V/60Hz | DILM9-32(230V50HZ,240V60HZ) | 276795 | Y7-276795 | HH1 | 19771 | 19771 | 0% | 49.43 | 49.43 | 4015082767952 | db | 1 |  | 0 |  | 1 | 85364900 | RO | 45 | 68 | 75 | 0.296 | 0.31
Kontaktorok 9A/4kW AC-3, 22A AC-1, 3-pólus+3z+2ny érintkezõ, Uc=24V DC | DILM9-32(24VDC) | 276810 | Y7-276810 | HH1 | 21974 | 21974 | 0% | 54.94 | 54.94 | 4015082768102 | db | 1 |  | 0 |  | 1 | 85364900 | RO | 45 | 68 | 75 | 0.351 | 0.365
Kontaktorok 95A/45kW AC-3, 130A AC-1, 3-pólus, Uc=110V/50Hz, 110V/60Hz | DILM95(110V50/60HZ) | 239486 | Y7-239486 | HH1 | 141772 | 141772 | 0% | 354.43 | 354.43 | 4015082394868 | db | 1 |  | 0 |  | 1 | 85364900 | RO | 90 | 170 | 160 | 2.18 | 2.28
Kontaktorok 95A/45kW AC-3, 130A AC-1, 3-pólus, Uc=110V/50Hz, 120V/60Hz | DILM95(110V50HZ,120V60HZ) | 239477 | Y7-239477 | HH1 | 141772 | 141772 | 0% | 354.43 | 354.43 | 4015082394776 | db | 1 |  | 0 |  | 1 | 85364900 | RO | 90 | 170 | 160 | 2.18 | 2.28
Kontaktorok 95A/45kW AC-3, 130A AC-1, 3-pólus, Uc=190V/50Hz, 220V/60Hz | DILM95(190V50HZ,220V60HZ) | 239478 | Y7-239478 | HH1 | 141772 | 141772 | 0% | 354.43 | 354.43 | 4015082394783 | db | 1 |  | 0 |  | 1 | 85364900 | RO | 90 | 170 | 160 | 2.18 | 2.28
Kontaktorok 95A/45kW AC-3, 130A AC-1, 3-pólus, Uc=208V/60Hz | DILM95(208V60HZ) | 239474 | Y7-239474 | HH1 | 141772 | 141772 | 0% | 354.43 | 354.43 | 4015082394745 | db | 1 |  | 0 |  | 1 | 85364900 | RO | 90 | 170 | 160 | 2.18 | 2.28
Kontaktorok 95A/45kW AC-3, 130A AC-1, 3-pólus, Uc=220V/50Hz, 220V/60Hz | DILM95(220V50/60HZ) | 239487 | Y7-239487 | HH1 | 141772 | 141772 | 0% | 354.43 | 354.43 | 4015082394875 | db | 1 |  | 0 |  | 1 | 85364900 | RO | 90 | 170 | 160 | 2.18 | 2.28
Kontaktorok 95A/45kW AC-3, 130A AC-1, 3-pólus, Uc=220V/50Hz, 240V/60Hz | DILM95(220V50HZ,240V60HZ) | 239479 | Y7-239479 | HH1 | 141772 | 141772 | 0% | 354.43 | 354.43 | 4015082394790 | db | 1 |  | 0 |  | 1 | 85364900 | RO | 90 | 170 | 160 | 2.18 | 2.28
Kontaktorok 95A/45kW AC-3, 130A AC-1, 3-pólus, Uc=230V/50Hz, 230V/60Hz | DILM95(230V50/60HZ) | 239488 | Y7-239488 | HH1 | 141772 | 141772 | 0% | 354.43 | 354.43 | 4015082394882 | db | 1 |  | 0 |  | 1 | 85364900 | RO | 90 | 170 | 160 | 2.18 | 2.28
Kontaktorok 95A/45kW AC-3, 130A AC-1, 3-pólus, Uc=230V/50Hz, 240V/60Hz | DILM95(230V50HZ,240V60HZ) | 239480 | Y7-239480 | HH1 | 141772 | 141772 | 0% | 354.43 | 354.43 | 4015082394806 | db | 1 |  | 0 |  | 1 | 85364900 | RO | 90 | 170 | 160 | 2.18 | 2.28
Kontaktorok 95A/45kW AC-3, 130A AC-1, 3-pólus, Uc=240V/50Hz | DILM95(240V50HZ) | 239469 | Y7-239469 | HH1 | 141772 | 141772 | 0% | 354.43 | 354.43 | 4015082394691 | db | 1 |  | 0 |  | 1 | 85364900 | RO | 90 | 170 | 160 | 2.18 | 2.28
Kontaktorok 95A/45kW AC-3, 130A AC-1, 3-pólus, Uc=24V/50Hz, 24V/60Hz | DILM95(24V50/60HZ) | 239484 | Y7-239484 | HH1 | 141772 | 141772 | 0% | 354.43 | 354.43 | 4015082394844 | db | 1 |  | 0 |  | 1 | 85364900 | RO | 90 | 170 | 160 | 2.18 | 2.28
Kontaktorok 95A/45kW AC-3, 130A AC-1, 3-pólus, Uc=24V/50Hz | DILM95(24V50HZ) | 239467 | Y7-239467 | HH1 | 141772 | 141772 | 0% | 354.43 | 354.43 | 4015082394677 | db | 1 |  | 0 |  | 1 | 85364900 | RO | 90 | 170 | 160 | 2.18 | 2.28
Kontaktorok 95A/45kW AC-3, 130A AC-1, 3-pólus, Uc=380V/50Hz, 440V/60Hz | DILM95(380V50HZ,440V60HZ) | 239481 | Y7-239481 | HH1 | 141772 | 141772 | 0% | 354.43 | 354.43 | 4015082394813 | db | 1 |  | 0 |  | 1 | 85364900 | RO | 90 | 170 | 160 | 2.18 | 2.28
Kontaktorok 95A/45kW AC-3, 130A AC-1, 3-pólus, Uc=400V/50Hz, 440V/60Hz | DILM95(400V50HZ,440V60HZ) | 239482 | Y7-239482 | HH1 | 141772 | 141772 | 0% | 354.43 | 354.43 | 4015082394820 | db | 1 |  | 0 |  | 1 | 85364900 | RO | 90 | 170 | 160 | 2.18 | 2.28
Kontaktorok 95A/45kW AC-3, 130A AC-1, 3-pólus, Uc=415V/50Hz, 480V/60Hz | DILM95(415V50HZ,480V60HZ) | 239483 | Y7-239483 | HH1 | 141772 | 141772 | 0% | 354.43 | 354.43 | 4015082394837 | db | 1 |  | 0 |  | 1 | 85364900 | RO | 90 | 170 | 160 | 2.18 | 2.28
Kontaktorok 95A/45kW AC-3, 130A AC-1, 3-pólus, Uc=42V/50Hz, 42V/60Hz | DILM95(42V50/60HZ) | 239485 | Y7-239485 | HH1 | 141772 | 141772 | 0% | 354.43 | 354.43 | 4015082394851 | db | 1 |  | 0 |  | 1 | 85364900 | RO | 90 | 170 | 160 | 2.18 | 2.28
Kontaktorok 95A/45kW AC-3, 130A AC-1, 3-pólus, Uc=42V/50Hz, 48V/60Hz | DILM95(42V50HZ,48V60HZ) | 239476 | Y7-239476 | HH1 | 141772 | 141772 | 0% | 354.43 | 354.43 | 4015082394769 | db | 1 |  | 0 |  | 1 | 85364900 | RO | 90 | 170 | 160 | 2.18 | 2.28
Kontaktorok 95A/45kW AC-3, 130A AC-1, 3-pólus, Uc=48V/50Hz | DILM95(48V50HZ) | 239468 | Y7-239468 | HH1 | 141772 | 141772 | 0% | 354.43 | 354.43 | 4015082394684 | db | 1 |  | 0 |  | 1 | 85364900 | RO | 90 | 170 | 160 | 2.18 | 2.28
Kontaktorok 95A/45kW AC-3, 130A AC-1, 3-pólus, Uc=130V DC | DILM95(RDC130) | 239512 | Y7-239512 | HH1 | 178034 | 178032 | -0.001123% | 445.08 | 445.08 | 4015082395124 | db | 1 |  | 0 |  | 1 | 85364900 | RO | 90 | 170 | 160 | 2.32 | 2.42
Kontaktorok 95A/45kW AC-3, 130A AC-1, 3-pólus, Uc=24V DC | DILM95(RDC24) | 239510 | Y7-239510 | HH1 | 178034 | 178032 | -0.001123% | 445.08 | 445.08 | 4015082395100 | db | 1 |  | 0 |  | 1 | 85364900 | RO | 90 | 170 | 160 | 2.32 | 2.42
Kontaktorok 95A/45kW AC-3, 130A AC-1, 3-pólus, Uc=240V DC | DILM95(RDC240) | 239513 | Y7-239513 | HH1 | 178034 | 178032 | -0.001123% | 445.08 | 445.08 | 4015082395131 | db | 1 |  | 0 |  | 1 | 85364900 | RO | 90 | 170 | 160 | 2.32 | 2.42
Kontaktorok 95A/45kW AC-3, 130A AC-1, 3-pólus, Uc=60V DC | DILM95(RDC60) | 239511 | Y7-239511 | HH1 | 178034 | 178032 | -0.001123% | 445.08 | 445.08 | 4015082395117 | db | 1 |  | 0 |  | 1 | 85364900 | RO | 90 | 170 | 160 | 2.32 | 2.42
Kontaktorok 95A/45kW AC-3, 130A AC-1, 3-pólus+2z+2ny, Uc=230V/50Hz, 230V/60Hz | DILM95-22(230V50/60HZ) | 239535 | Y7-239535 | HH1 | 149357 | 149356 | -0.0006695% | 373.39 | 373.39 | 4015082395353 | db | 1 |  | 0 |  | 1 | 85364900 | RO | 90 | 170 | 142 | 2.22 | 2.32
Kontaktorok 95A/45kW AC-3, 130A AC-1, 3-pólus+2z+2ny, Uc=230V/50Hz, 240V/60Hz | DILM95-22(230V50HZ,240V60HZ) | 239527 | Y7-239527 | HH1 | 149357 | 149356 | -0.0006695% | 373.39 | 373.39 | 4015082395278 | db | 1 |  | 0 |  | 1 | 85364900 | RO | 90 | 170 | 142 | 2.22 | 2.32
Kontaktorok 95A/45kW AC-3, 130A AC-1, 3-pólus+2z+2ny, Uc=400V/50Hz, 440V/60Hz | DILM95-22(400V50HZ,440V60HZ) | 239529 | Y7-239529 | HH1 | 149357 | 149356 | -0.0006695% | 373.39 | 373.39 | 4015082395292 | db | 1 |  | 0 |  | 1 | 85364900 | RO | 90 | 170 | 142 | 2.22 | 2.32
Kontaktorok 95A/45kW AC-3, 130A AC-1, 3-pólus+2z+2ny, Uc=24V DC | DILM95-22(RDC24) | 239541 | Y7-239541 | HH1 | 185058 | 185060 | 0.001081% | 462.65 | 462.65 | 4015082395414 | db | 1 |  | 0 |  | 1 | 85364900 | RO | 90 | 170 | 142 | 2.32 | 2.42
Tartalék érint. DILM95 | DILM95-XCT | 100422 | Y7-100422 | HH1 | 88260 | 88260 | 0% | 220.65 | 220.65 | 4015081003990 | db | 1 |  | 0 |  | 1 | 85389099 | RO | 0 | 0 | 0 | 0.613 | 0.641
Csillag-delta huzalozókészlet (DILM 80…95) | DILM95-XSL | 101486 | Y7-101486 | HH1 | 75509 | 75508 | -0.001324% | 188.77 | 188.77 | 4015081014064 | db | 1 |  | 0 |  | 1 | 85369095 | DE | 85 | 50 | 225 | 0.52 | 0.59
Tartalék tekercs DILM80, DILM95 | DILM95-XSP(110V50/60HZ) | 230068 | Y7-230068 | HH1 | 22991 | 22992 | 0.00435% | 57.48 | 57.48 | 4015082300685 | db | 1 |  | 0 |  | 1 | 85389099 | RO | 63.2 | 71.3 | 48.65 | 0.155 | 0.19
Tartalék tekercs DILM80, DILM95 | DILM95-XSP(110V50HZ,120V60HZ) | 230058 | Y7-230058 | HH1 | 22991 | 22992 | 0.00435% | 57.48 | 57.48 | 4015082300586 | db | 1 |  | 0 |  | 1 | 85364900 | RO | 63.2 | 71.3 | 48.65 | 0.155 | 0.19
Tartalék tekercs DILM80, DILM95 | DILM95-XSP(190V50HZ,220V60HZ) | 230059 | Y7-230059 | HH1 | 22991 | 22992 | 0.00435% | 57.48 | 57.48 | 4015082300593 | db | 1 |  | 0 |  | 1 | 85364900 | RO | 63.2 | 71.3 | 48.65 | 0.155 | 0.19
Tartalék tekercs DILM80, DILM95 | DILM95-XSP(208V60HZ) | 229991 | Y7-229991 | HH1 | 22991 | 22992 | 0.00435% | 57.48 | 57.48 | 4015082299910 | db | 1 |  | 0 |  | 1 | 85389099 | RO | 63.2 | 71.3 | 48.65 | 0.155 | 0.19
Tartalék tekercs DILM80, DILM95, Uc=220V/50HZ, 220V/60HZ | DILM95-XSP(220V50/60HZ) | 230073 | Y7-230073 | HH1 | 22991 | 22992 | 0.00435% | 57.48 | 57.48 | 4015082300739 | db | 1 |  | 0 |  | 1 | 85389099 | RO | 63.2 | 71.3 | 48.65 | 0.155 | 0.19
Tartalék tekercs DILM80, DILM95, Uc=220V/50HZ, 240V/60HZ | DILM95-XSP(220V50HZ,240V60HZ) | 230061 | Y7-230061 | HH1 | 22991 | 22992 | 0.00435% | 57.48 | 57.48 | 4015082300616 | db | 1 |  | 0 |  | 1 | 85389099 | RO | 63.2 | 71.3 | 48.65 | 0.155 | 0.19
Tartalék tekercs DILM80, DILM95 | DILM95-XSP(230V50/60HZ) | 230074 | Y7-230074 | HH1 | 22991 | 22992 | 0.00435% | 57.48 | 57.48 | 4015082300746 | db | 1 |  | 0 |  | 1 | 85389099 | RO | 63.2 | 71.3 | 48.65 | 0.155 | 0.19
Tartalék tekercs DILM80, DILM95 | DILM95-XSP(230V50HZ,240V60HZ) | 230062 | Y7-230062 | HH1 | 22991 | 22992 | 0.00435% | 57.48 | 57.48 | 4015082300623 | db | 1 |  | 0 |  | 1 | 85059029 | RO | 63.2 | 71.3 | 48.65 | 0.155 | 0.19
Tartalék tekercs DILM80, DILM95, Uc=240V/50HZ | DILM95-XSP(240V50HZ) | 229986 | Y7-229986 | HH1 | 22991 | 22992 | 0.00435% | 57.48 | 57.48 | 4015082299866 | db | 1 |  | 0 |  | 1 | 85389099 | RO | 63.2 | 71.3 | 48.65 | 0.155 | 0.179
Tartalék tekercs DILM80, DILM95, Uc=24V/50HZ, 24V/60HZ | DILM95-XSP(24V50/60HZ) | 230066 | Y7-230066 | HH1 | 22991 | 22992 | 0.00435% | 57.48 | 57.48 | 4015082300661 | db | 1 |  | 0 |  | 1 | 85389099 | RO | 63.2 | 71.3 | 48.65 | 0.155 | 0.19
Tartalék tekercs DILM80, DILM95 | DILM95-XSP(24V50HZ) | 229984 | Y7-229984 | HH1 | 22991 | 22992 | 0.00435% | 57.48 | 57.48 | 4015082299842 | db | 1 |  | 0 |  | 1 | 85389099 | RO | 63.2 | 71.3 | 48.65 | 0.155 | 0.179
Tartalék tekercs DILM80, DILM95 | DILM95-XSP(380V50HZ,440V60HZ) | 230063 | Y7-230063 | HH1 | 22991 | 22992 | 0.00435% | 57.48 | 57.48 | 4015082300630 | db | 1 |  | 0 |  | 1 | 85389099 | RO | 63.2 | 71.3 | 48.65 | 0.155 | 0.19
Tartalék tekercs DILM80, DILM95 | DILM95-XSP(400V50HZ,440V60HZ) | 230064 | Y7-230064 | HH1 | 22991 | 22992 | 0.00435% | 57.48 | 57.48 | 4015082300647 | db | 1 |  | 0 |  | 1 | 85389099 | RO | 63.2 | 71.3 | 48.65 | 0.155 | 0.19
Tartalék tekercs DILM80, DILM95 | DILM95-XSP(42V50/60HZ) | 230067 | Y7-230067 | HH1 | 22991 | 22992 | 0.00435% | 57.48 | 57.48 | 4015082300678 | db | 1 |  | 0 |  | 1 | 85389099 | RO | 63.2 | 71.3 | 48.65 | 0.155 | 0.19
Tartalék tekercs DILM80, DILM95 | DILM95-XSP(42V50HZ,48V60HZ) | 229994 | Y7-229994 | HH1 | 22991 | 22992 | 0.00435% | 57.48 | 57.48 | 4015082299941 | db | 1 |  | 0 |  | 1 | 85389099 | RO | 63.2 | 71.3 | 48.65 | 0.155 | 0.19
Tekercs DILM80-95,130V= | DILM95-XSP(RDC130) | 230082 | Y7-230082 | HH1 | 55660 | 55660 | 0% | 139.15 | 139.15 | 4015082300821 | db | 1 |  | 0 |  | 1 | 85389099 | RO | 63.2 | 110 | 51 | 0.256 | 0.291
RC-védőkapcs. 110-240V (DILM40…95) | DILM95-XSPR240 | 281206 | Y7-281206 | HH1 | 7089 | 7089 | 0% | 17.72 | 17.72 | 4015082812065 | db | 1 |  | 0 |  | 1 | 85363090 | DE | 25 | 28 | 9 | 0.005 | 0.007
RC-védőkapcs. 24-48V (DILM40…95) | DILM95-XSPR48 | 281205 | Y7-281205 | HH1 | 7089 | 7089 | 0% | 17.72 | 17.72 | 4015082812058 | db | 10 |  | 0 |  | 10 | 85363090 | DE | 25 | 28 | 9 | 0.006 | 0.008
RC-védőkapcs. 240-500V (DILM40…95) | DILM95-XSPR500 | 281207 | Y7-281207 | HH1 | 7802 | 7802 | 0% | 19.5 | 19.5 | 4015082812072 | db | 10 |  | 0 |  | 10 | 85363090 | DE | 25 | 28 | 9 | 0.005 | 0.007
Varistor-védőkapcs.48-130V (DILM40…95) | DILM95-XSPV130 | 281217 | Y7-281217 | HH1 | 7089 | 7089 | 0% | 17.72 | 17.72 | 4015082812171 | db | 1 |  | 0 |  | 1 | 85389099 | DE | 25 | 28 | 9 | 0.005 | 0.007
Varistor-védőkapcs.130-240V (DILM40…95) | DILM95-XSPV240 | 281218 | Y7-281218 | HH1 | 7089 | 7089 | 0% | 17.72 | 17.72 | 4015082812188 | db | 1 |  | 0 |  | 1 | 85334010 | DE | 25 | 28 | 9 | 0.005 | 0.007
Varistor-védőkapcs.24-48V (DILM40…95) | DILM95-XSPV48 | 281216 | Y7-281216 | HH1 | 7089 | 7089 | 0% | 17.72 | 17.72 | 4015082812164 | db | 1 |  | 0 |  | 1 | 85334010 | DE | 25 | 28 | 9 | 0.005 | 0.007
Varistor-védőkapcs.240-500V (DILM40…95) | DILM95-XSPV500 | 281219 | Y7-281219 | HH1 | 7802 | 7802 | 0% | 19.5 | 19.5 | 4015082812195 | db | 1 |  | 0 |  | 1 | 85334010 | DE | 25 | 28 | 9 | 0.006 | 0.008
Varistor+LED 130-240V (DILM40…95) | DILM95-XSPVL240 | 281225 | Y7-281225 | HH1 | 8588 | 8588 | 0% | 21.47 | 21.47 | 4015082812256 | db | 1 |  | 0 |  | 1 | 85334010 | DE | 25 | 28 | 9 | 0.006 | 0.008
Varistor+LED 24-48V (DILM40…95) | DILM95-XSPVL48 | 281224 | Y7-281224 | HH1 | 8588 | 8588 | 0% | 21.47 | 21.47 | 4015082812249 | db | 10 |  | 0 |  | 10 | 85334010 | DE | 25 | 28 | 9 | 0.005 | 0.007
Csillag-delta huzalozókészlet (DILM 80…95) | DILM95-XSS | 101684 | Y7-101684 | HH1 | 22604 | 22604 | 0% | 56.51 | 56.51 | 4015081015740 | db | 10 |  | 0 |  | 10 | 85444999 | DE | 25 | 25 | 225 | 0.099 | 0.104
Kontaktorok 115A/55kW AC-3, 160A AC-1, 3-pólus, feszítõrugós kapcsok, Uc=240V AC | DILMC115(RAC240) | 239736 | Y7-239736 | HH1 | 183448 | 183448 | 0% | 458.62 | 458.62 | 4015082397364 | db | 1 |  | 0 |  | 1 | 85364900 | RO | 90 | 170 | 160 | 2.27 | 2.37
Kontaktorok 115A/55kW AC-3, 160A AC-1, 3-pólus, feszítõrugós kapcsok, Uc=24V DC | DILMC115(RDC24) | 239741 | Y7-239741 | HH1 | 183448 | 183448 | 0% | 458.62 | 458.62 | 4015082397418 | db | 1 |  | 0 |  | 1 | 85364900 | RO | 90 | 170 | 160 | 2.27 | 2.37
Kontaktorok 150A/75kW AC-3, 190A AC-1, 3-pólus, feszítõrugós kapcsok, Uc=240V AC | DILMC150(RAC240) | 239751 | Y7-239751 | HH1 | 226743 | 226744 | 0.000441% | 566.86 | 566.86 | 4015082397517 | db | 1 |  | 0 |  | 1 | 85364900 | RO | 90 | 170 | 160 | 2.273 | 2.373
Kontaktorok 150A/75kW AC-3, 190A AC-1, 3-pólus, feszítõrugós kapcsok, Uc=24V DC | DILMC150(RDC24) | 239765 | Y7-239765 | HH1 | 226743 | 226744 | 0.000441% | 566.86 | 566.86 | 4015082397654 | db | 1 |  | 0 |  | 1 | 85364900 | RO | 90 | 170 | 160 | 2.273 | 2.373
Kontaktorok 40A/18,5kW AC-3, 50A AC-1, 3-pólus, feszítõrugós kapcsok, Uc=110V/50Hz, 120V/60Hz | DILMC40(110V50HZ,120V60HZ) | 277962 | Y7-277962 | HH1 | 52923 | 52924 | 0.00189% | 132.31 | 132.31 | 4015082779627 | db | 1 |  | 0 |  | 1 | 85364900 | RO | 55 | 115 | 132 | 0.872 | 0.93
Kontaktorok 40A/18,5kW AC-3, 50A AC-1, 3-pólus, feszítõrugós kapcsok, Uc=230V/50Hz, 230V/60Hz | DILMC40(230V50/60HZ) | 277973 | Y7-277973 | HH1 | 52923 | 52924 | 0.00189% | 132.31 | 132.31 | 4015082779733 | db | 1 |  | 0 |  | 1 | 85364900 | RO | 55 | 115 | 132 | 0.872 | 0.93
Kontaktorok 40A/18,5kW AC-3, 50A AC-1, 3-pólus, feszítõrugós kapcsok, Uc=230V/50Hz, 240V/60Hz | DILMC40(230V50HZ,240V60HZ) | 277965 | Y7-277965 | HH1 | 52923 | 52924 | 0.00189% | 132.31 | 132.31 | 4015082779658 | db | 1 |  | 0 |  | 1 | 85364900 | RO | 55 | 115 | 132 | 0.872 | 0.93
Kontaktorok 40A/18,5kW AC-3, 50A AC-1, 3-pólus, feszítõrugós kapcsok, Uc=24V DC | DILMC40(RDC24) | 277979 | Y7-277979 | HH1 | 81742 | 81744 | 0.002447% | 204.36 | 204.36 | 4015082779795 | db | 1 |  | 0 |  | 1 | 85364900 | RO | 55 | 115 | 132 | 1.042 | 1.1
Kontaktorok 50A/22kW AC-3, 65A AC-1, 3-pólus, feszítõrugós kapcsok, Uc=110V/50Hz, 120V/60Hz | DILMC50(110V50HZ,120V60HZ) | 277992 | Y7-277992 | HH1 | 64911 | 64912 | 0.001541% | 162.28 | 162.28 | 4015082779924 | db | 1 |  | 0 |  | 1 | 85364900 | RO | 55 | 115 | 132 | 0.872 | 0.93
Kontaktorok 50A/22kW AC-3, 65A AC-1, 3-pólus, feszítõrugós kapcsok, Uc=230V/50Hz, 230V/60Hz | DILMC50(230V50/60HZ) | 278003 | Y7-278003 | HH1 | 64911 | 64912 | 0.001541% | 162.28 | 162.28 | 4015082780036 | db | 1 |  | 0 |  | 1 | 85364900 | RO | 55 | 115 | 132 | 0.872 | 0.93
Kontaktorok 50A/22kW AC-3, 65A AC-1, 3-pólus, feszítõrugós kapcsok, Uc=230V/50Hz, 240V/60Hz | DILMC50(230V50HZ,240V60HZ) | 277995 | Y7-277995 | HH1 | 64911 | 64912 | 0.001541% | 162.28 | 162.28 | 4015082779955 | db | 1 |  | 0 |  | 1 | 85364900 | RO | 55 | 115 | 132 | 0.872 | 0.93
Kontaktorok 50A/22kW AC-3, 65A AC-1, 3-pólus, feszítõrugós kapcsok, Uc=24V DC | DILMC50(RDC24) | 278009 | Y7-278009 | HH1 | 99254 | 99256 | 0.002015% | 248.14 | 248.14 | 4015082780098 | db | 1 |  | 0 |  | 1 | 85364900 | RO | 55 | 115 | 132 | 1.042 | 1.1
Kontaktorok 65A/30kW AC-3, 80A AC-1, 3-pólus, feszítõrugós kapcsok, Uc=110V/50Hz, 120V/60Hz | DILMC65(110V50HZ,120V60HZ) | 278022 | Y7-278022 | HH1 | 92267 | 92268 | 0.001084% | 230.67 | 230.67 | 4015082780227 | db | 1 |  | 0 |  | 1 | 85364900 | RO | 55 | 115 | 132 | 0.872 | 0.93
Kontaktorok 65A/30kW AC-3, 80A AC-1, 3-pólus, feszítõrugós kapcsok, Uc=230V/50Hz, 230V/60Hz | DILMC65(230V50/60HZ) | 278033 | Y7-278033 | HH1 | 92267 | 92268 | 0.001084% | 230.67 | 230.67 | 4015082780333 | db | 1 |  | 0 |  | 1 | 85364900 | RO | 55 | 115 | 132 | 0.872 | 0.93
Kontaktorok 65A/30kW AC-3, 80A AC-1, 3-pólus, feszítõrugós kapcsok, Uc=230V/50Hz, 240V/60Hz | DILMC65(230V50HZ,240V60HZ) | 278025 | Y7-278025 | HH1 | 92267 | 92268 | 0.001084% | 230.67 | 230.67 | 4015082780258 | db | 1 |  | 0 |  | 1 | 85364900 | RO | 55 | 115 | 132 | 0.872 | 0.93
Kontaktorok 65A/30kW AC-3, 80A AC-1, 3-pólus, feszítõrugós kapcsok, Uc=24V DC | DILMC65(RDC24) | 278039 | Y7-278039 | HH1 | 136270 | 136272 | 0.001468% | 340.68 | 340.68 | 4015082780395 | db | 1 |  | 0 |  | 1 | 85364900 | RO | 55 | 115 | 132 | 1.042 | 1.1
Kontaktorok 80A/37kW AC-3, 110A AC-1, 3-pólus, feszítõrugós kapcsok, Uc=230V/50Hz, 240V/60Hz | DILMC80(230V50HZ,240V60HZ) | 239618 | Y7-239618 | HH1 | 112695 | 112696 | 0.0008874% | 281.74 | 281.74 | 4015082396183 | db | 1 |  | 0 |  | 1 | 85364900 | RO | 90 | 170 | 160 | 2.154 | 2.254
Kontaktorok 80A/37kW AC-3, 110A AC-1, 3-pólus, feszítõrugós kapcsok, Uc=24V DC | DILMC80(RDC24) | 239652 | Y7-239652 | HH1 | 156989 | 156988 | -0.000637% | 392.47 | 392.47 | 4015082396527 | db | 1 |  | 0 |  | 1 | 85364900 | RO | 90 | 170 | 160 | 2.25 | 2.35
Kontaktorok 95A/45kW AC-3, 130A AC-1, 3-pólus, feszítõrugós kapcsok, Uc=230V/50Hz, 240V/60Hz | DILMC95(230V50HZ,240V60HZ) | 239685 | Y7-239685 | HH1 | 141772 | 141772 | 0% | 354.43 | 354.43 | 4015082396855 | db | 1 |  | 0 |  | 1 | 85364900 | RO | 90 | 170 | 160 | 2.154 | 2.254
Kontaktorok 95A/45kW AC-3, 130A AC-1, 3-pólus, feszítõrugós kapcsok, Uc=24V DC | DILMC95(RDC24) | 239715 | Y7-239715 | HH1 | 188315 | 188316 | 0.000531% | 470.79 | 470.79 | 4015082397159 | db | 1 |  | 0 |  | 1 | 85364900 | RO | 90 | 170 | 160 | 2.25 | 2.35
Kontaktorok elektronikus mûködtetéssel 4kW/400V, 3-pólus+1ny érintkezõ, Uc=100-120V/50-400Hz | DILMF11-01(RAC120) | 104424 | Y7-104424 | HH1 | 86830 | 86828 | -0.002303% | 217.07 | 217.07 | 4015081042418 | db | 1 |  | 0 |  | 1 | 85364900 | RO | 45 | 85 | 98 | 0.531 | 0.548
Kontaktorok elektronikus mûködtetéssel 4kW/400V, 3-pólus+1ny érintkezõ, Uc=24-27V/50-400Hz | DILMF11-01(RAC24) | 104422 | Y7-104422 | HH1 | 86830 | 86828 | -0.002303% | 217.07 | 217.07 | 4015081042395 | db | 1 |  | 0 |  | 1 | 85364900 | RO | 45 | 85 | 98 | 0.531 | 0.548
Kontaktorok elektronikus mûködtetéssel 4kW/400V, 3-pólus+1ny érintkezõ, Uc=190-240V/50-400Hz | DILMF11-01(RAC240) | 104425 | Y7-104425 | HH1 | 86830 | 86828 | -0.002303% | 217.07 | 217.07 | 4015081042425 | db | 1 |  | 0 |  | 1 | 85364900 | RO | 45 | 85 | 98 | 0.531 | 0.548
Kontaktorok elektronikus mûködtetéssel 4kW/400V, 3-pólus+1ny érintkezõ, Uc=42-48V/50-400Hz | DILMF11-01(RAC48) | 104423 | Y7-104423 | HH1 | 86830 | 86828 | -0.002303% | 217.07 | 217.07 | 4015081042401 | db | 1 |  | 0 |  | 1 | 85364900 | RO | 45 | 85 | 98 | 0.531 | 0.548
Kontaktorok elektronikus mûködtetéssel 4kW/400V, 3-pólus+1z érintkezõ, Uc=100-120V/50-400Hz | DILMF11-10(RAC120) | 104420 | Y7-104420 | HH1 | 86830 | 86828 | -0.002303% | 217.07 | 217.07 | 4015081042371 | db | 1 |  | 0 |  | 1 | 85364900 | RO | 45 | 85 | 98 | 0.531 | 0.548
Kontaktorok elektronikus mûködtetéssel 4kW/400V, 3-pólus+1z érintkezõ, Uc=24-27V/50-400Hz | DILMF11-10(RAC24) | 104418 | Y7-104418 | HH1 | 86830 | 86828 | -0.002303% | 217.07 | 217.07 | 4015081042357 | db | 1 |  | 0 |  | 1 | 85364900 | RO | 45 | 85 | 98 | 0.531 | 0.548
Kontaktorok elektronikus mûködtetéssel 4kW/400V, 3-pólus+1z érintkezõ, Uc=190-240V/50-400Hz | DILMF11-10(RAC240) | 104421 | Y7-104421 | HH1 | 86830 | 86828 | -0.002303% | 217.07 | 217.07 | 4015081042388 | db | 1 |  | 0 |  | 1 | 85364900 | RO | 45 | 85 | 98 | 0.531 | 0.548
Kontaktorok elektronikus mûködtetéssel 4kW/400V, 3-pólus+1z érintkezõ, Uc=42-48V/50-400Hz | DILMF11-10(RAC48) | 104419 | Y7-104419 | HH1 | 86830 | 86828 | -0.002303% | 217.07 | 217.07 | 4015081042364 | db | 1 |  | 0 |  | 1 | 85364900 | RO | 45 | 85 | 98 | 0.531 | 0.548
Kontaktorok elektronikus mûködtetéssel 55kW/400V, 3-pólus, Uc=100-120V/50-400Hz | DILMF115(RAC120) | 104480 | Y7-104480 | HH1 | 401502 | 401500 | -0.0004981% | 1003.75 | 1003.75 | 4015081042975 | db | 1 |  | 0 |  | 1 | 85364900 | RO | 90 | 170 | 160 | 2.26 | 2.36
Kontaktorok elektronikus mûködtetéssel 55kW/400V, 3-pólus, Uc=24-27V/50-400Hz | DILMF115(RAC24) | 104478 | Y7-104478 | HH1 | 401502 | 401500 | -0.0004981% | 1003.75 | 1003.75 | 4015081042951 | db | 1 |  | 0 |  | 1 | 85364900 | RO | 90 | 170 | 160 | 2.26 | 2.36
Kontaktorok elektronikus mûködtetéssel 55kW/400V, 3-pólus, Uc=190-240V/50-400Hz | DILMF115(RAC240) | 104481 | Y7-104481 | HH1 | 401502 | 401500 | -0.0004981% | 1003.75 | 1003.75 | 4015081042982 | db | 1 |  | 0 |  | 1 | 85364900 | RO | 90 | 170 | 160 | 2.26 | 2.36
Kontaktorok elektronikus mûködtetéssel 55kW/400V, 3-pólus, Uc=42-48V/50-400Hz | DILMF115(RAC48) | 104479 | Y7-104479 | HH1 | 401502 | 401500 | -0.0004981% | 1003.75 | 1003.75 | 4015081042968 | db | 1 |  | 0 |  | 1 | 85364900 | RO | 90 | 170 | 160 | 2.26 | 2.36
Kontaktorok elektronikus mûködtetéssel 5,5kW/400V, 3-pólus+1ny érintkezõ, Uc=100-120V/50-400Hz | DILMF14-01(RAC120) | 104432 | Y7-104432 | HH1 | 92092 | 92092 | 0% | 230.23 | 230.23 | 4015081042494 | db | 1 |  | 0 |  | 1 | 85364900 | RO | 45 | 85 | 98 | 0.531 | 0.548
Kontaktorok elektronikus mûködtetéssel 5,5kW/400V, 3-pólus+1ny érintkezõ, Uc=24-27V/50-400Hz | DILMF14-01(RAC24) | 104430 | Y7-104430 | HH1 | 92092 | 92092 | 0% | 230.23 | 230.23 | 4015081042470 | db | 1 |  | 0 |  | 1 | 85364900 | RO | 45 | 85 | 98 | 0.531 | 0.548
Kontaktorok elektronikus mûködtetéssel 5,5kW/400V, 3-pólus+1ny érintkezõ, Uc=190-240V/50-400Hz | DILMF14-01(RAC240) | 104433 | Y7-104433 | HH1 | 92092 | 92092 | 0% | 230.23 | 230.23 | 4015081042500 | db | 1 |  | 0 |  | 1 | 85364900 | RO | 45 | 85 | 98 | 0.531 | 0.548
Kontaktorok elektronikus mûködtetéssel 5,5kW/400V, 3-pólus+1ny érintkezõ, Uc=42-48V/50-400Hz | DILMF14-01(RAC48) | 104431 | Y7-104431 | HH1 | 92092 | 92092 | 0% | 230.23 | 230.23 | 4015081042487 | db | 1 |  | 0 |  | 1 | 85364900 | RO | 45 | 85 | 98 | 0.531 | 0.548
Kontaktorok elektronikus mûködtetéssel 5,5kW/400V, 3-pólus+1z érintkezõ, Uc=100-120V/50-400Hz | DILMF14-10(RAC120) | 104428 | Y7-104428 | HH1 | 92092 | 92092 | 0% | 230.23 | 230.23 | 4015081042456 | db | 1 |  | 0 |  | 1 | 85364900 | RO | 45 | 85 | 98 | 0.531 | 0.548
Kontaktorok elektronikus mûködtetéssel 5,5kW/400V, 3-pólus+1z érintkezõ, Uc=24-27V/50-400Hz | DILMF14-10(RAC24) | 104426 | Y7-104426 | HH1 | 92092 | 92092 | 0% | 230.23 | 230.23 | 4015081042432 | db | 1 |  | 0 |  | 1 | 85364900 | RO | 45 | 85 | 98 | 0.531 | 0.548
Kontaktorok elektronikus mûködtetéssel 5,5kW/400V, 3-pólus+1z érintkezõ, Uc=190-240V/50-400Hz | DILMF14-10(RAC240) | 104429 | Y7-104429 | HH1 | 92092 | 92092 | 0% | 230.23 | 230.23 | 4015081042463 | db | 1 |  | 0 |  | 1 | 85364900 | RO | 45 | 85 | 98 | 0.531 | 0.548
Kontaktorok elektronikus mûködtetéssel 5,5kW/400V, 3-pólus+1z érintkezõ, Uc=42-48V/50-400Hz | DILMF14-10(RAC48) | 104427 | Y7-104427 | HH1 | 92092 | 92092 | 0% | 230.23 | 230.23 | 4015081042449 | db | 1 |  | 0 |  | 1 | 85364900 | RO | 45 | 85 | 98 | 0.531 | 0.548
Kontaktorok elektronikus mûködtetéssel 75kW/400V, 3-pólus, Uc=100-120V/50-400Hz | DILMF150(RAC120) | 104484 | Y7-104484 | HH1 | 473331 | 473332 | 0.0002113% | 1183.33 | 1183.33 | 4015081043019 | db | 1 |  | 0 |  | 1 | 85364900 | RO | 90 | 170 | 160 | 2.26 | 2.36
Kontaktorok elektronikus mûködtetéssel 75kW/400V, 3-pólus, Uc=24-27V/50-400Hz | DILMF150(RAC24) | 104482 | Y7-104482 | HH1 | 473331 | 473332 | 0.0002113% | 1183.33 | 1183.33 | 4015081042999 | db | 1 |  | 0 |  | 1 | 85364900 | RO | 90 | 170 | 160 | 2.26 | 2.36
Kontaktorok elektronikus mûködtetéssel 75kW/400V, 3-pólus, Uc=190-240V/50-400Hz | DILMF150(RAC240) | 104485 | Y7-104485 | HH1 | 473331 | 473332 | 0.0002113% | 1183.33 | 1183.33 | 4015081043026 | db | 1 |  | 0 |  | 1 | 85364900 | RO | 90 | 170 | 160 | 2.26 | 2.36
Kontaktorok elektronikus mûködtetéssel 75kW/400V, 3-pólus, Uc=42-48V/50-400Hz | DILMF150(RAC48) | 104483 | Y7-104483 | HH1 | 473331 | 473332 | 0.0002113% | 1183.33 | 1183.33 | 4015081043002 | db | 1 |  | 0 |  | 1 | 85364900 | RO | 90 | 170 | 160 | 2.26 | 2.36
Kontaktorok elektronikus mûködtetéssel 7,5kW/400V, 3-pólus+1ny érintkezõ, Uc=100-120V/50-400Hz | DILMF17-01(RAC120) | 104440 | Y7-104440 | HH1 | 102235 | 102236 | 0.0009781% | 255.59 | 255.59 | 4015081042579 | db | 1 |  | 0 |  | 1 | 85364900 | RO | 45 | 85 | 98 | 0.531 | 0.548
Kontaktorok elektronikus mûködtetéssel 7,5kW/400V, 3-pólus+1ny érintkezõ, Uc=24-27V/50-400Hz | DILMF17-01(RAC24) | 104438 | Y7-104438 | HH1 | 102235 | 102236 | 0.0009781% | 255.59 | 255.59 | 4015081042555 | db | 1 |  | 0 |  | 1 | 85364900 | RO | 45 | 85 | 98 | 0.531 | 0.548
Kontaktorok elektronikus mûködtetéssel 7,5kW/400V, 3-pólus+1ny érintkezõ, Uc=190-240V/50-400Hz | DILMF17-01(RAC240) | 104441 | Y7-104441 | HH1 | 102235 | 102236 | 0.0009781% | 255.59 | 255.59 | 4015081042586 | db | 1 |  | 0 |  | 1 | 85364900 | RO | 45 | 85 | 98 | 0.531 | 0.548
Kontaktorok elektronikus mûködtetéssel 7,5kW/400V, 3-pólus+1ny érintkezõ, Uc=42-48V/50-400Hz | DILMF17-01(RAC48) | 104439 | Y7-104439 | HH1 | 102235 | 102236 | 0.0009781% | 255.59 | 255.59 | 4015081042562 | db | 1 |  | 0 |  | 1 | 85364900 | RO | 45 | 85 | 98 | 0.531 | 0.548
Kontaktorok elektronikus mûködtetéssel 7,5kW/400V, 3-pólus+1z érintkezõ, Uc=100-120V/50-400Hz | DILMF17-10(RAC120) | 104436 | Y7-104436 | HH1 | 102235 | 102236 | 0.0009781% | 255.59 | 255.59 | 4015081042531 | db | 1 |  | 0 |  | 1 | 85364900 | RO | 45 | 85 | 98 | 0.531 | 0.548
Kontaktorok elektronikus mûködtetéssel 7,5kW/400V, 3-pólus+1z érintkezõ, Uc=24-27V/50-400Hz | DILMF17-10(RAC24) | 104434 | Y7-104434 | HH1 | 102235 | 102236 | 0.0009781% | 255.59 | 255.59 | 4015081042517 | db | 1 |  | 0 |  | 1 | 85364900 | RO | 45 | 85 | 98 | 0.531 | 0.548
Kontaktorok elektronikus mûködtetéssel 7,5kW/400V, 3-pólus+1z érintkezõ, Uc=190-240V/50-400Hz | DILMF17-10(RAC240) | 104437 | Y7-104437 | HH1 | 102235 | 102236 | 0.0009781% | 255.59 | 255.59 | 4015081042548 | db | 1 |  | 0 |  | 1 | 85364900 | RO | 45 | 85 | 98 | 0.531 | 0.548
Kontaktorok elektronikus mûködtetéssel 7,5kW/400V, 3-pólus+1z érintkezõ, Uc=42-48V/50-400Hz | DILMF17-10(RAC48) | 104435 | Y7-104435 | HH1 | 102235 | 102236 | 0.0009781% | 255.59 | 255.59 | 4015081042524 | db | 1 |  | 0 |  | 1 | 85364900 | RO | 45 | 85 | 98 | 0.531 | 0.548
Kontaktorok elektronikus mûködtetéssel 11kW/400V, 3-pólus+1ny érintkezõ, Uc=100-120V/50-400Hz | DILMF25-01(RAC120) | 104448 | Y7-104448 | HH1 | 116040 | 116040 | 0% | 290.1 | 290.1 | 4015081042654 | db | 1 |  | 0 |  | 1 | 85364900 | RO | 45 | 85 | 98 | 0.531 | 0.548
Kontaktorok elektronikus mûködtetéssel 11kW/400V, 3-pólus+1ny érintkezõ, Uc=24-27V/50-400Hz | DILMF25-01(RAC24) | 104446 | Y7-104446 | HH1 | 116040 | 116040 | 0% | 290.1 | 290.1 | 4015081042630 | db | 1 |  | 0 |  | 1 | 85364900 | RO | 45 | 85 | 98 | 0.531 | 0.548
Kontaktorok elektronikus mûködtetéssel 11kW/400V, 3-pólus+1ny érintkezõ, Uc=190-240V/50-400Hz | DILMF25-01(RAC240) | 104449 | Y7-104449 | HH1 | 116040 | 116040 | 0% | 290.1 | 290.1 | 4015081042661 | db | 1 |  | 0 |  | 1 | 85364900 | RO | 45 | 85 | 98 | 0.531 | 0.548
Kontaktorok elektronikus mûködtetéssel 11kW/400V, 3-pólus+1ny érintkezõ, Uc=42-48V/50-400Hz | DILMF25-01(RAC48) | 104447 | Y7-104447 | HH1 | 116040 | 116040 | 0% | 290.1 | 290.1 | 4015081042647 | db | 1 |  | 0 |  | 1 | 85364900 | RO | 45 | 85 | 98 | 0.531 | 0.548
Kontaktorok elektronikus mûködtetéssel 11kW/400V, 3-pólus+1z érintkezõ, Uc=100-120V/50-400Hz | DILMF25-10(RAC120) | 104444 | Y7-104444 | HH1 | 116040 | 116040 | 0% | 290.1 | 290.1 | 4015081042616 | db | 1 |  | 0 |  | 1 | 85364900 | RO | 45 | 85 | 98 | 0.531 | 0.548
Kontaktorok elektronikus mûködtetéssel 11kW/400V, 3-pólus+1z érintkezõ, Uc=24-27V/50-400Hz | DILMF25-10(RAC24) | 104442 | Y7-104442 | HH1 | 116040 | 116040 | 0% | 290.1 | 290.1 | 4015081042593 | db | 1 |  | 0 |  | 1 | 85364900 | RO | 45 | 85 | 98 | 0.531 | 0.548
Kontaktorok elektronikus mûködtetéssel 11kW/400V, 3-pólus+1z érintkezõ, Uc=190-240V/50-400Hz | DILMF25-10(RAC240) | 104445 | Y7-104445 | HH1 | 116040 | 116040 | 0% | 290.1 | 290.1 | 4015081042623 | db | 1 |  | 0 |  | 1 | 85364900 | RO | 45 | 85 | 98 | 0.531 | 0.548
Kontaktorok elektronikus mûködtetéssel 11kW/400V, 3-pólus+1z érintkezõ, Uc=42-48V/50-400Hz | DILMF25-10(RAC48) | 104443 | Y7-104443 | HH1 | 116040 | 116040 | 0% | 290.1 | 290.1 | 4015081042609 | db | 1 |  | 0 |  | 1 | 85364900 | RO | 45 | 85 | 98 | 0.531 | 0.548
Kontaktorok elektronikus mûködtetéssel 15kW/400V, 3-pólus+1ny érintkezõ, Uc=100-120V/50-400Hz | DILMF32-01(RAC120) | 104456 | Y7-104456 | HH1 | 139937 | 139936 | -0.0007146% | 349.84 | 349.84 | 4015081042739 | db | 1 |  | 0 |  | 1 | 85364900 | RO | 45 | 85 | 98 | 0.531 | 0.548
Kontaktorok elektronikus mûködtetéssel 15kW/400V, 3-pólus+1ny érintkezõ, Uc=24-27V/50-400Hz | DILMF32-01(RAC24) | 104454 | Y7-104454 | HH1 | 139937 | 139936 | -0.0007146% | 349.84 | 349.84 | 4015081042715 | db | 1 |  | 0 |  | 1 | 85364900 | RO | 45 | 85 | 98 | 0.531 | 0.548
Kontaktorok elektronikus mûködtetéssel 15kW/400V, 3-pólus+1ny érintkezõ, Uc=190-240V/50-400Hz | DILMF32-01(RAC240) | 104457 | Y7-104457 | HH1 | 139937 | 139936 | -0.0007146% | 349.84 | 349.84 | 4015081042746 | db | 1 |  | 0 |  | 1 | 85364900 | RO | 45 | 85 | 98 | 0.531 | 0.548
Kontaktorok elektronikus mûködtetéssel 15kW/400V, 3-pólus+1ny érintkezõ, Uc=42-48V/50-400Hz | DILMF32-01(RAC48) | 104455 | Y7-104455 | HH1 | 139937 | 139936 | -0.0007146% | 349.84 | 349.84 | 4015081042722 | db | 1 |  | 0 |  | 1 | 85364900 | RO | 45 | 85 | 98 | 0.531 | 0.548
Kontaktorok elektronikus mûködtetéssel 15kW/400V, 3-pólus+1z érintkezõ, Uc=100-120V/50-400Hz | DILMF32-10(RAC120) | 104452 | Y7-104452 | HH1 | 139937 | 139936 | -0.0007146% | 349.84 | 349.84 | 4015081042692 | db | 1 |  | 0 |  | 1 | 85364900 | RO | 45 | 85 | 98 | 0.531 | 0.548
Kontaktorok elektronikus mûködtetéssel 15kW/400V, 3-pólus+1z érintkezõ, Uc=24-27V/50-400Hz | DILMF32-10(RAC24) | 104450 | Y7-104450 | HH1 | 139937 | 139936 | -0.0007146% | 349.84 | 349.84 | 4015081042678 | db | 1 |  | 0 |  | 1 | 85364900 | RO | 45 | 85 | 98 | 0.531 | 0.548
Kontaktorok elektronikus mûködtetéssel 15kW/400V, 3-pólus+1z érintkezõ, Uc=190-240V/50-400Hz | DILMF32-10(RAC240) | 104453 | Y7-104453 | HH1 | 139937 | 139936 | -0.0007146% | 349.84 | 349.84 | 4015081042708 | db | 1 |  | 0 |  | 1 | 85364900 | RO | 45 | 85 | 98 | 0.531 | 0.548
Kontaktorok elektronikus mûködtetéssel 15kW/400V, 3-pólus+1z érintkezõ, Uc=42-48V/50-400Hz | DILMF32-10(RAC48) | 104451 | Y7-104451 | HH1 | 139937 | 139936 | -0.0007146% | 349.84 | 349.84 | 4015081042685 | db | 1 |  | 0 |  | 1 | 85364900 | RO | 45 | 85 | 98 | 0.531 | 0.548
Kontaktorok elektronikus mûködtetéssel 18,5kW/400V, 3-pólus, Uc=100-120V/50-400Hz | DILMF40(RAC120) | 104460 | Y7-104460 | HH1 | 160232 | 160232 | 0% | 400.58 | 400.58 | 4015081042777 | db | 1 |  | 0 |  | 1 | 85364900 | RO | 55 | 115 | 132 | 1.04 | 1.1
Kontaktorok elektronikus mûködtetéssel 18,5kW/400V, 3-pólus, Uc=24-27V/50-400Hz | DILMF40(RAC24) | 104458 | Y7-104458 | HH1 | 160232 | 160232 | 0% | 400.58 | 400.58 | 4015081042753 | db | 1 |  | 0 |  | 1 | 85364900 | RO | 55 | 115 | 132 | 1.04 | 1.1
Kontaktorok elektronikus mûködtetéssel 18,5kW/400V, 3-pólus, Uc=190-240V/50-400Hz | DILMF40(RAC240) | 104461 | Y7-104461 | HH1 | 160232 | 160232 | 0% | 400.58 | 400.58 | 4015081042784 | db | 1 |  | 0 |  | 1 | 85364900 | RO | 55 | 115 | 132 | 1.04 | 1.1
Kontaktorok elektronikus mûködtetéssel 18,5kW/400V, 3-pólus, Uc=42-48V/50-400Hz | DILMF40(RAC48) | 104459 | Y7-104459 | HH1 | 160232 | 160232 | 0% | 400.58 | 400.58 | 4015081042760 | db | 1 |  | 0 |  | 1 | 85364900 | RO | 55 | 115 | 132 | 1.04 | 1.1
Kontaktorok elektronikus mûködtetéssel 22kW/400V, 3-pólus, Uc=100-120V/50-400Hz | DILMF50(RAC120) | 104464 | Y7-104464 | HH1 | 187823 | 187824 | 0.0005324% | 469.56 | 469.56 | 4015081042814 | db | 1 |  | 0 |  | 1 | 85364900 | RO | 55 | 115 | 132 | 1.04 | 1.1
Kontaktorok elektronikus mûködtetéssel 22kW/400V, 3-pólus, Uc=24-27V/50-400Hz | DILMF50(RAC24) | 104462 | Y7-104462 | HH1 | 187823 | 187824 | 0.0005324% | 469.56 | 469.56 | 4015081042791 | db | 1 |  | 0 |  | 1 | 85364900 | RO | 55 | 115 | 132 | 1.04 | 1.1
Kontaktorok elektronikus mûködtetéssel 22kW/400V, 3-pólus, Uc=190-240V/50-400Hz | DILMF50(RAC240) | 104465 | Y7-104465 | HH1 | 187823 | 187824 | 0.0005324% | 469.56 | 469.56 | 4015081042821 | db | 1 |  | 0 |  | 1 | 85364900 | RO | 55 | 115 | 132 | 1.04 | 1.1
Kontaktorok elektronikus mûködtetéssel 22kW/400V, 3-pólus, Uc=42-48V/50-400Hz | DILMF50(RAC48) | 104463 | Y7-104463 | HH1 | 187823 | 187824 | 0.0005324% | 469.56 | 469.56 | 4015081042807 | db | 1 |  | 0 |  | 1 | 85364900 | RO | 55 | 115 | 132 | 1.04 | 1.1
Kontaktorok elektronikus mûködtetéssel 30kW/400V, 3-pólus, Uc=100-120V/50-400Hz | DILMF65(RAC120) | 104468 | Y7-104468 | HH1 | 233896 | 233896 | 0% | 584.74 | 584.74 | 4015081042852 | db | 1 |  | 0 |  | 1 | 85364900 | RO | 55 | 115 | 132 | 1.04 | 1.1
Kontaktorok elektronikus mûködtetéssel 30kW/400V, 3-pólus, Uc=24-27V/50-400Hz | DILMF65(RAC24) | 104466 | Y7-104466 | HH1 | 233896 | 233896 | 0% | 584.74 | 584.74 | 4015081042838 | db | 1 |  | 0 |  | 1 | 85364900 | RO | 55 | 115 | 132 | 1.04 | 1.1
Kontaktorok elektronikus mûködtetéssel 30kW/400V, 3-pólus, Uc=190-240V/50-400Hz | DILMF65(RAC240) | 104469 | Y7-104469 | HH1 | 233896 | 233896 | 0% | 584.74 | 584.74 | 4015081042869 | db | 1 |  | 0 |  | 1 | 85364900 | RO | 55 | 115 | 132 | 1.04 | 1.1
Kontaktorok elektronikus mûködtetéssel 30kW/400V, 3-pólus, Uc=42-48V/50-400Hz | DILMF65(RAC48) | 104467 | Y7-104467 | HH1 | 233896 | 233896 | 0% | 584.74 | 584.74 | 4015081042845 | db | 1 |  | 0 |  | 1 | 85364900 | RO | 55 | 115 | 132 | 1.04 | 1.1
Kontaktorok elektronikus mûködtetéssel 37kW/400V, 3-pólus, Uc=100-120V/50-400Hz | DILMF80(RAC120) | 104472 | Y7-104472 | HH1 | 277196 | 277196 | 0% | 692.99 | 692.99 | 4015081042890 | db | 1 |  | 0 |  | 1 | 85364900 | RO | 90 | 170 | 160 | 2.26 | 2.36
Kontaktorok elektronikus mûködtetéssel 37kW/400V, 3-pólus, Uc=24-27V/50-400Hz | DILMF80(RAC24) | 104470 | Y7-104470 | HH1 | 277196 | 277196 | 0% | 692.99 | 692.99 | 4015081042876 | db | 1 |  | 0 |  | 1 | 85364900 | RO | 90 | 170 | 160 | 2.26 | 2.36
Kontaktorok elektronikus mûködtetéssel 37kW/400V, 3-pólus, Uc=190-240V/50-400Hz | DILMF80(RAC240) | 104473 | Y7-104473 | HH1 | 277196 | 277196 | 0% | 692.99 | 692.99 | 4015081042906 | db | 1 |  | 0 |  | 1 | 85364900 | RO | 90 | 170 | 160 | 2.26 | 2.36
Kontaktorok elektronikus mûködtetéssel 37kW/400V, 3-pólus, Uc=42-48V/50-400Hz | DILMF80(RAC48) | 104471 | Y7-104471 | HH1 | 277196 | 277196 | 0% | 692.99 | 692.99 | 4015081042883 | db | 1 |  | 0 |  | 1 | 85364900 | RO | 90 | 170 | 160 | 2.26 | 2.36
Kontaktorok elektronikus mûködtetéssel 3kW/400V, 3-pólus+1ny érintkezõ, Uc=100-120V/50-400Hz | DILMF8-01(RAC120) | 104416 | Y7-104416 | HH1 | 84879 | 84880 | 0.001178% | 212.2 | 212.2 | 4015081042333 | db | 1 |  | 0 |  | 1 | 85364900 | RO | 45 | 85 | 98 | 0.531 | 0.548
Kontaktorok elektronikus mûködtetéssel 3kW/400V, 3-pólus+1ny érintkezõ, Uc=24-27V/50-400Hz | DILMF8-01(RAC24) | 104414 | Y7-104414 | HH1 | 84879 | 84880 | 0.001178% | 212.2 | 212.2 | 4015081042319 | db | 1 |  | 0 |  | 1 | 85364900 | RO | 45 | 85 | 98 | 0.531 | 0.548
Kontaktorok elektronikus mûködtetéssel 3kW/400V, 3-pólus+1ny érintkezõ, Uc=190-240V/50-400Hz | DILMF8-01(RAC240) | 104417 | Y7-104417 | HH1 | 84879 | 84880 | 0.001178% | 212.2 | 212.2 | 4015081042340 | db | 1 |  | 0 |  | 1 | 85364900 | RO | 45 | 85 | 98 | 0.531 | 0.548
Kontaktorok elektronikus mûködtetéssel 3kW/400V, 3-pólus+1ny érintkezõ, Uc=42-48V/50-400Hz | DILMF8-01(RAC48) | 104415 | Y7-104415 | HH1 | 84879 | 84880 | 0.001178% | 212.2 | 212.2 | 4015081042326 | db | 1 |  | 0 |  | 1 | 85364900 | RO | 45 | 85 | 98 | 0.531 | 0.548
Kontaktorok elektronikus mûködtetéssel 3kW/400V, 3-pólus+1z érintkezõ, Uc=100-120V/50-400Hz | DILMF8-10(RAC120) | 104412 | Y7-104412 | HH1 | 84879 | 84880 | 0.001178% | 212.2 | 212.2 | 4015081042296 | db | 1 |  | 0 |  | 1 | 85364900 | RO | 45 | 85 | 98 | 0.531 | 0.548
Kontaktorok elektronikus mûködtetéssel 3kW/400V, 3-pólus+1z érintkezõ, Uc=24-27V/50-400Hz | DILMF8-10(RAC24) | 104410 | Y7-104410 | HH1 | 84879 | 84880 | 0.001178% | 212.2 | 212.2 | 4015081042272 | db | 1 |  | 0 |  | 1 | 85364900 | RO | 45 | 85 | 98 | 0.531 | 0.548
Kontaktorok elektronikus mûködtetéssel 3kW/400V, 3-pólus+1z érintkezõ, Uc=190-240V/50-400Hz | DILMF8-10(RAC240) | 104413 | Y7-104413 | HH1 | 84879 | 84880 | 0.001178% | 212.2 | 212.2 | 4015081042302 | db | 1 |  | 0 |  | 1 | 85364900 | RO | 45 | 85 | 98 | 0.531 | 0.548
Kontaktorok elektronikus mûködtetéssel 3kW/400V, 3-pólus+1z érintkezõ, Uc=42-48V/50-400Hz | DILMF8-10(RAC48) | 104411 | Y7-104411 | HH1 | 84879 | 84880 | 0.001178% | 212.2 | 212.2 | 4015081042289 | db | 1 |  | 0 |  | 1 | 85364900 | RO | 45 | 85 | 98 | 0.531 | 0.548
Kontaktorok elektronikus mûködtetéssel 45kW/400V, 3-pólus, Uc=100-120V/50-400Hz | DILMF95(RAC120) | 104476 | Y7-104476 | HH1 | 328744 | 328744 | 0% | 821.86 | 821.86 | 4015081042937 | db | 1 |  | 0 |  | 1 | 85364900 | RO | 90 | 170 | 160 | 2.26 | 2.36
Kontaktorok elektronikus mûködtetéssel 45kW/400V, 3-pólus, Uc=24-27V/50-400Hz | DILMF95(RAC24) | 104474 | Y7-104474 | HH1 | 328744 | 328744 | 0% | 821.86 | 821.86 | 4015081042913 | db | 1 |  | 0 |  | 1 | 85364900 | RO | 90 | 170 | 160 | 2.26 | 2.36
Kontaktorok elektronikus mûködtetéssel 45kW/400V, 3-pólus, Uc=190-240V/50-400Hz | DILMF95(RAC240) | 104477 | Y7-104477 | HH1 | 328744 | 328744 | 0% | 821.86 | 821.86 | 4015081042944 | db | 1 |  | 0 |  | 1 | 85364900 | RO | 90 | 170 | 160 | 2.26 | 2.36
Kontaktorok elektronikus mûködtetéssel 45kW/400V, 3-pólus, Uc=42-48V/50-400Hz | DILMF95(RAC48) | 104475 | Y7-104475 | HH1 | 328744 | 328744 | 0% | 821.86 | 821.86 | 4015081042920 | db | 1 |  | 0 |  | 1 | 85364900 | RO | 90 | 170 | 160 | 2.26 | 2.36
Kontaktorok 4-pólus 80A AC-3, 125A AC-1, Uc=120V AC | DILMP125(RAC120) | 109903 | Y7-109903 | HH1 | 263263 | 263264 | 0.0003798% | 658.16 | 658.16 | 4015081094691 | db | 1 |  | 0 |  | 1 | 85364900 | RO | 122 | 170 | 160 | 2.73 | 2.89
Kontaktorok 4-pólus 80A AC-3, 125A AC-1, Uc=24V AC | DILMP125(RAC24) | 109904 | Y7-109904 | HH1 | 263263 | 263264 | 0.0003798% | 658.16 | 658.16 | 4015081094707 | db | 1 |  | 0 |  | 1 | 85364900 | RO | 122 | 170 | 160 | 2.73 | 2.89
Kontaktorok 4-pólus 80A AC-3, 125A AC-1, Uc=230V/50Hz | DILMP125(RAC240) | 109905 | Y7-109905 | HH1 | 263263 | 263264 | 0.0003798% | 658.16 | 658.16 | 4015081094714 | db | 1 |  | 0 |  | 1 | 85364900 | RO | 122 | 170 | 160 | 2.73 | 2.89
Kontaktorok 4-pólus 80A AC-3, 125A AC-1, Uc=24V DC | DILMP125(RDC24) | 109910 | Y7-109910 | HH1 | 263263 | 263264 | 0.0003798% | 658.16 | 658.16 | 4015081094769 | db | 1 |  | 0 |  | 1 | 85364900 | RO | 122 | 170 | 160 | 2.73 | 2.89
Kontaktorok 4-pólus 95A AC-3, 160A AC-1, Uc=120V AC | DILMP160(RAC120) | 109913 | Y7-109913 | HH1 | 332539 | 332540 | 0.0003007% | 831.35 | 831.35 | 4015081094790 | db | 1 |  | 0 |  | 1 | 85364900 | RO | 122 | 170 | 160 | 2.73 | 2.89
Kontaktorok 4-pólus 95A AC-3, 160A AC-1, Uc=24V AC | DILMP160(RAC24) | 109914 | Y7-109914 | HH1 | 332539 | 332540 | 0.0003007% | 831.35 | 831.35 | 4015081094806 | db | 1 |  | 0 |  | 1 | 85364900 | RO | 122 | 170 | 160 | 2.73 | 2.89
Kontaktorok 4-pólus 95A AC-3, 160A AC-1, Uc=230V/50Hz | DILMP160(RAC240) | 109915 | Y7-109915 | HH1 | 332539 | 332540 | 0.0003007% | 831.35 | 831.35 | 4015081094813 | db | 1 |  | 0 |  | 1 | 85364900 | RO | 122 | 170 | 160 | 2.73 | 2.89
Kontaktorok 4-pólus 95A AC-3, 160A AC-1, Uc=24V DC | DILMP160(RDC24) | 109920 | Y7-109920 | HH1 | 332539 | 332540 | 0.0003007% | 831.35 | 831.35 | 4015081094868 | db | 1 |  | 0 |  | 1 | 85364900 | RO | 122 | 170 | 160 | 2.826 | 2.922
Kontaktorok 4-pólus 12A AC-3, 22A AC-1, Uc=110V/50Hz, 120V/60Hz | DILMP20(110V50HZ,120V60HZ) | 276967 | Y7-276967 | HH1 | 19228 | 19228 | 0% | 48.07 | 48.07 | 4015082769673 | db | 1 |  | 0 |  | 1 | 85364900 | RO | 45 | 68 | 75 | 0.237 | 0.251
Teljesítménykontaktor 4-pólusú 12A AC-3, 22A AC-1, Uc=120V DC | DILMP20(120VDC) | 158235 | Y7-158235 | HH1 | 19228 | 19228 | 0% | 48.07 | 48.07 | 4015081548231 | db | 1 |  | 0 |  | 1 | 85364900 | RO | 45 | 68 | 75 | 0.29 | 0.303
Teljesítménykontaktor 4-pólusú 12A AC-3, 22A AC-1, Uc=12V DC | DILMP20(12VDC) | 276984 | Y7-276984 | HH1 | 19228 | 19228 | 0% | 48.07 | 48.07 | 4015082769840 | db | 1 |  | 0 |  | 1 | 85364900 | RO | 45 | 68 | 75 | 0.294 | 0.308
Kontaktorok 4-pólus 12A AC-3, 22A AC-1, Uc=190V/50HZ, 220V/60HZ | DILMP20(190V50HZ,220V60HZ) | 276968 | Y7-276968 | HH1 | 19228 | 19228 | 0% | 48.07 | 48.07 | 4015082769680 | db | 1 |  | 0 |  | 1 | 85364900 | RO | 45 | 68 | 75 | 0.236 | 0.25
Kontaktorok 4-pólus 12A AC-3, 22A AC-1, Uc=208V/60Hz | DILMP20(208V60HZ) | 276964 | Y7-276964 | HH1 | 19228 | 19228 | 0% | 48.07 | 48.07 | 4015082769642 | db | 1 |  | 0 |  | 1 | 85364900 | RO | 45 | 68 | 75 | 0.236 | 0.25
Kontaktorok 4-pólus 12A AC-3, 22A AC-1, Uc=220V/50Hz, 220V/60Hz | DILMP20(220V50/60HZ) | 276977 | Y7-276977 | HH1 | 19228 | 19228 | 0% | 48.07 | 48.07 | 4015082769772 | db | 1 |  | 0 |  | 1 | 85364900 | RO | 45 | 68 | 75 | 0.236 | 0.25
Kontaktorok 4-pólus, Push-In (belökni) kapcsok, 20A AC-1, Uc=220V/50Hz, 220V/60Hz | DILMP20(220V50/60HZ)-PI | 199659 | Y7-199659 | HH1 | 17420 | 17420 | 0% | 43.55 | 43.55 | 4015081983605 | db | 1 |  | 0 |  | 1 | 85364900 | RO | 45 | 68 | 75 | 0.225 | 0.238
Kontaktorok 4-pólus 12A AC-3, 22A AC-1, Uc=220V/50Hz, 240V/60Hz | DILMP20(220V50HZ,240V60HZ) | 276969 | Y7-276969 | HH1 | 19228 | 19228 | 0% | 48.07 | 48.07 | 4015082769697 | db | 1 |  | 0 |  | 1 | 85364900 | DE | 45 | 68 | 75 | 0.236 | 0.25
Teljesítménykontaktor 4-pólusú 12A AC-3, 22A AC-1, Uc=220V DC | DILMP20(220VDC) | 276989 | Y7-276989 | HH1 | 21487 | 21488 | 0.004654% | 53.72 | 53.72 | 4015082769895 | db | 1 |  | 0 |  | 1 | 85364900 | RO | 45 | 68 | 75 | 0.294 | 0.308
Kontaktorok 4-pólus 12A AC-3, 22A AC-1, Uc=230V/50Hz, 230V/60Hz | DILMP20(230V50/60HZ) | 276978 | Y7-276978 | HH1 | 19228 | 19228 | 0% | 48.07 | 48.07 | 4015082769789 | db | 1 |  | 0 |  | 1 | 85364900 | DE | 45 | 68 | 75 | 0.233 | 0.247
Kontaktorok 4-pólus 12A AC-3, 22A AC-1, Uc=230V/50Hz, 240V/60Hz | DILMP20(230V50HZ,240V60HZ) | 276970 | Y7-276970 | HH1 | 19228 | 19228 | 0% | 48.07 | 48.07 | 4015082769703 | db | 1 |  | 0 |  | 1 | 85364900 | DE | 45 | 68 | 75 | 0.235 | 0.248
Kontaktorok 4-pólus 12A AC-3, 22A AC-1, Uc=240V/50Hz | DILMP20(240V50HZ) | 276959 | Y7-276959 | HH1 | 19228 | 19228 | 0% | 48.07 | 48.07 | 4015082769598 | db | 1 |  | 0 |  | 1 | 85364900 | RO | 45 | 68 | 75 | 0.236 | 0.25
Kontaktorok 4-pólus 12A AC-3, 22A AC-1, Uc=24V/50Hz, 24V/60Hz | DILMP20(24V50/60HZ) | 276974 | Y7-276974 | HH1 | 19228 | 19228 | 0% | 48.07 | 48.07 | 4015082769741 | db | 1 |  | 0 |  | 1 | 85364900 | DE | 45 | 68 | 75 | 0.235 | 0.248
Kontaktorok 4-pólus 12A AC-3, 22A AC-1, Uc=24V/50Hz | DILMP20(24V50HZ) | 276957 | Y7-276957 | HH1 | 19228 | 19228 | 0% | 48.07 | 48.07 | 4015082769574 | db | 1 |  | 0 |  | 1 | 85364900 | DE | 45 | 68 | 75 | 0.239 | 0.253
Teljesítménykontaktor 4-pólusú 12A AC-3, 22A AC-1, Uc=24V DC | DILMP20(24VDC) | 276985 | Y7-276985 | HH1 | 21988 | 21988 | 0% | 54.97 | 54.97 | 4015082769857 | db | 1 |  | 0 |  | 1 | 85364900 | DE | 45 | 68 | 75 | 0.294 | 0.308
Kontaktorok 4-pólus 12A AC-3, 22A AC-1, Uc=380V/50HZ, 440V/60HZ | DILMP20(380V50HZ,440V60HZ) | 276971 | Y7-276971 | HH1 | 19228 | 19228 | 0% | 48.07 | 48.07 | 4015082769710 | db | 1 |  | 0 |  | 1 | 85364900 | RO | 45 | 68 | 75 | 0.236 | 0.25
Kontaktorok 4-pólus 12A AC-3, 22A AC-1, Uc=400V/50Hz, 440V/60Hz | DILMP20(400V50HZ,440V60HZ) | 276972 | Y7-276972 | HH1 | 19228 | 19228 | 0% | 48.07 | 48.07 | 4015082769727 | db | 1 |  | 0 |  | 1 | 85364900 | RO | 45 | 68 | 75 | 0.233 | 0.247
Kontaktorok 4-pólus 12A AC-3, 22A AC-1, Uc=415V/50Hz, 480V/60Hz | DILMP20(415V50HZ,480V60HZ) | 276973 | Y7-276973 | HH1 | 19228 | 19228 | 0% | 48.07 | 48.07 | 4015082769734 | db | 1 |  | 0 |  | 1 | 85364900 | RO | 45 | 68 | 75 | 0.236 | 0.25
Kontaktorok 4-pólus 12A AC-3, 22A AC-1, Uc=42V/50Hz, 48V/60Hz | DILMP20(42V50HZ,48V60HZ) | 276966 | Y7-276966 | HH1 | 19228 | 19228 | 0% | 48.07 | 48.07 | 4015082769666 | db | 1 |  | 0 |  | 1 | 85364900 | RO | 45 | 68 | 75 | 0.236 | 0.25
Kontaktorok 4-pólus 12A AC-3, 22A AC-1, Uc=48V/50Hz | DILMP20(48V50HZ) | 276958 | Y7-276958 | HH1 | 19228 | 19228 | 0% | 48.07 | 48.07 | 4015082769581 | db | 1 |  | 0 |  | 1 | 85364900 | RO | 45 | 68 | 75 | 0.236 | 0.25
Teljesítménykontaktor 4-pólusú 12A AC-3, 22A AC-1, Uc=48V DC | DILMP20(48VDC) | 276986 | Y7-276986 | HH1 | 19228 | 19228 | 0% | 48.07 | 48.07 | 4015082769864 | db | 1 |  | 0 |  | 1 | 85364900 | RO | 45 | 68 | 75 | 0.294 | 0.308
Kontaktorok 4-pólus 115A AC-3, 200A AC-1, Uc=120V AC | DILMP200(RAC120) | 109923 | Y7-109923 | HH1 | 443403 | 443404 | 0.0002255% | 1108.51 | 1108.51 | 4015081094899 | db | 1 |  | 0 |  | 1 | 85364900 | RO | 122 | 170 | 160 | 2.73 | 2.89
Kontaktorok 4-pólus 115A AC-3, 200A AC-1, Uc=24V AC | DILMP200(RAC24) | 109924 | Y7-109924 | HH1 | 443403 | 443404 | 0.0002255% | 1108.51 | 1108.51 | 4015081094905 | db | 1 |  | 0 |  | 1 | 85364900 | RO | 122 | 170 | 160 | 2.73 | 2.89
Kontaktorok 4-pólus 115A AC-3, 200A AC-1, Uc=230V/50Hz | DILMP200(RAC240) | 109925 | Y7-109925 | HH1 | 443403 | 443404 | 0.0002255% | 1108.51 | 1108.51 | 4015081094912 | db | 1 |  | 0 |  | 1 | 85364900 | RO | 122 | 170 | 160 | 2.73 | 2.89
Kontaktorok 4-pólus 115A AC-3, 200A AC-1, Uc=24V DC | DILMP200(RDC24) | 109930 | Y7-109930 | HH1 | 443403 | 443404 | 0.0002255% | 1108.51 | 1108.51 | 4015081094967 | db | 1 |  | 0 |  | 1 | 85364900 | RO | 122 | 170 | 160 | 2.73 | 2.89
Kontaktorok 4-pólus 18A AC-3, 32A AC-1, Uc=110V/50HZ, 120V/60HZ | DILMP32-01(110V50HZ,120V60HZ) | 118912 | Y7-118912 | HH1 | 48539 | 48540 | 0.00206% | 121.35 | 121.35 | 4015081170395 | db | 1 |  | 0 |  | 1 | 85364900 | RO | 58 | 85 | 97.4 | 0.49 | 0.516
Kontaktorok 4-pólus 18A AC-3, 32A AC-1, Uc=230V/50Hz, 240V/60Hz | DILMP32-01(230V50HZ,240V60HZ) | 118911 | Y7-118911 | HH1 | 48548 | 48548 | 0% | 121.37 | 121.37 | 4015081170388 | db | 1 |  | 0 |  | 1 | 85364900 | RO | 58 | 85 | 97.4 | 0.49 | 0.531
Kontaktorok 4-pólus 18A AC-3, 32A AC-1, Uc=24V DC | DILMP32-01(RDC24) | 118913 | Y7-118913 | HH1 | 83352 | 83352 | 0% | 208.38 | 208.38 | 4015081170401 | db | 1 |  | 0 |  | 1 | 85364900 | RO | 58 | 85 | 97.4 | 0.596 | 0.637
Kontaktorok 4-pólus 18A AC-3, 32A AC-1, Uc=110V/50HZ, 120V/60HZ | DILMP32-10(110V50HZ,120V60HZ) | 109790 | Y7-109790 | HH1 | 44339 | 44340 | 0.002255% | 110.85 | 110.85 | 4015081093625 | db | 1 |  | 0 |  | 1 | 85364900 | RO | 58 | 85 | 97.4 | 0.49 | 0.516
Kontaktorok 4-pólus 18A AC-3, 32A AC-1, Uc=230V/50HZ, 230V/60HZ | DILMP32-10(230V50/60HZ) | 109796 | Y7-109796 | HH1 | 44339 | 44340 | 0.002255% | 110.85 | 110.85 | 4015081093687 | db | 1 |  | 0 |  | 1 | 85364900 | RO | 58 | 85 | 97.4 | 0.49 | 0.516
Kontaktorok 4-pólus 18A AC-3, 32A AC-1, Uc=230V/50Hz, 240V/60Hz | DILMP32-10(230V50HZ,240V60HZ) | 109797 | Y7-109797 | HH1 | 44339 | 44340 | 0.002255% | 110.85 | 110.85 | 4015081093694 | db | 1 |  | 0 |  | 1 | 85364900 | RO | 58 | 85 | 97.4 | 0.49 | 0.531
Kontaktorok 4-pólus 18A AC-3, 32A AC-1, Uc=240V/50HZ | DILMP32-10(240V50HZ) | 109798 | Y7-109798 | HH1 | 44339 | 44340 | 0.002255% | 110.85 | 110.85 | 4015081093700 | db | 1 |  | 0 |  | 1 | 85364900 | RO | 58 | 85 | 97.4 | 0.49 | 0.516
Kontaktorok 4-pólus 18A AC-3, 32A AC-1, Uc=24V/50HZ, 24V/60HZ | DILMP32-10(24V50/60HZ) | 109799 | Y7-109799 | HH1 | 44339 | 44340 | 0.002255% | 110.85 | 110.85 | 4015081093717 | db | 1 |  | 0 |  | 1 | 85364900 | RO | 58 | 85 | 97.4 | 0.49 | 0.516
Kontaktorok 4-pólus 18A AC-3, 32A AC-1, Uc=24V DC | DILMP32-10(RDC24) | 109811 | Y7-109811 | HH1 | 76158 | 76156 | -0.002626% | 190.39 | 190.39 | 4015081093830 | db | 1 |  | 0 |  | 1 | 85364900 | RO | 58 | 85 | 97.4 | 0.6 | 0.641
Kontaktorok 4-pólus+1z+1ny, Push-In (belökni) kapcsok, 32A AC-1, Uc=110V/50Hz, 120V/60Hz | DILMP32-11(110V50HZ,120V60HZ)-PI | 199300 | Y7-199300 | HH1 | 53374 | 53372 | -0.003747% | 133.43 | 133.43 | 4015081973842 | db | 1 |  | 0 |  | 1 | 85364900 | RO | 61 | 85 | 115 | 0.542 | 0.565
Kontaktorok 4-pólus+1z+1ny, Push-In (belökni) kapcsok, 32A AC-1, Uc=220V/50Hz, 220V/60Hz | DILMP32-11(220V50/60HZ)-PI | 199675 | Y7-199675 | HH1 | 53434 | 53432 | -0.003743% | 133.58 | 133.58 | 4015081983766 | db | 1 |  | 0 |  | 1 | 85364900 | RO | 61 | 85 | 115 | 0.542 | 0.565
Kontaktorok 4-pólus+1z+1ny, Push-In (belökni) kapcsok, 32A AC-1, Uc=230V50Hz, 230V/60Hz | DILMP32-11(230V50/60HZ)-PI | 199674 | Y7-199674 | HH1 | 53434 | 53432 | -0.003743% | 133.58 | 133.58 | 4015081983759 | db | 1 |  | 0 |  | 1 | 85364900 | RO | 61 | 85 | 115 | 0.542 | 0.565
Kontaktorok 4-pólus+1z+1ny, Push-In (belökni) kapcsok, 32A AC-1, Uc=230V/50Hz, 240V/60Hz | DILMP32-11(230V50HZ,240V60HZ)-PI | 199299 | Y7-199299 | HH1 | 53447 | 53448 | 0.001871% | 133.62 | 133.62 | 4015081973835 | db | 1 |  | 0 |  | 1 | 85364900 | RO | 61 | 85 | 115 | 0.542 | 0.565
Kontaktorok 4-pólus+1z+1ny, Push-In (belökni) kapcsok, 32A AC-1, Uc=24V/50Hz, 24V/60Hz | DILMP32-11(24V50/60HZ)-PI | 199301 | Y7-199301 | HH1 | 53263 | 53264 | 0.001877% | 133.16 | 133.16 | 4015081973859 | db | 1 |  | 0 |  | 1 | 85364900 | RO | 61 | 85 | 115 | 0.542 | 0.565
Kontaktorok 4-pólus+1z+1ny, Push-In (belökni) kapcsok, 32A AC-1, Uc=400V/50Hz, 440V/60Hz | DILMP32-11(400V50HZ,440V60HZ)-PI | EP-401510 | EP-401510 | HH1 | 52141 | 52140 | -0.001918% | 130.35 | 130.35 | 4015082970666 | db | 1 |  | 0 |  | 1 | 85364900 | RO | 61 | 85 | 115 | 0.542 | 0.565
Kontaktorok 4-pólus+1z+1ny, Push-In (belökni) kapcsok, 32A AC-1, Uc=42V/50Hz, 48V/60Hz | DILMP32-11(42V50HZ,48V60HZ)-PI | 199302 | Y7-199302 | HH1 | 53332 | 53332 | 0% | 133.33 | 133.33 | 4015081973866 | db | 1 |  | 0 |  | 1 | 85364900 | RO | 61 | 85 | 115 | 0.542 | 0.565
Kontaktorok 4-pólus+1z+1ny, Push-In (belökni) kapcsok, 32A AC-1, Uc=24V DC | DILMP32-11(RDC24)-PI | 199303 | Y7-199303 | HH1 | 65624 | 65624 | 0% | 164.06 | 164.06 | 4015081973873 | db | 1 |  | 0 |  | 1 | 85364900 | RO | 61 | 85 | 115 | 0.647 | 0.67
Kontaktorok 4-pólus 25A AC-3, 48A AC-1, Uc=110V/50HZ, 120V/60HZ | DILMP45-01(110V50HZ,120V60HZ) | 118915 | Y7-118915 | HH1 | 61005 | 61004 | -0.001639% | 152.51 | 152.51 | 4015081170425 | db | 1 |  | 0 |  | 1 | 85364900 | RO | 58 | 85 | 97.4 | 0.49 | 0.516
Kontaktorok 4-pólus 25A AC-3, 48A AC-1, Uc=230V/50Hz, 240V/60Hz | DILMP45-01(230V50HZ,240V60HZ) | 118914 | Y7-118914 | HH1 | 66755 | 66756 | 0.001498% | 166.89 | 166.89 | 4015081170418 | db | 1 |  | 0 |  | 1 | 85364900 | RO | 58 | 85 | 97.4 | 0.49 | 0.531
Kontaktorok 4-pólus 25A AC-3, 48A AC-1, Uc=24V DC | DILMP45-01(RDC24) | 118916 | Y7-118916 | HH1 | 104434 | 104432 | -0.001915% | 261.08 | 261.08 | 4015081170432 | db | 1 |  | 0 |  | 1 | 85364900 | RO | 58 | 85 | 97.4 | 0.596 | 0.637
Kontaktorok 4-pólus 25A AC-3, 45A AC-1, Uc=110V/50HZ, 120V/60HZ | DILMP45-10(110V50HZ,120V60HZ) | 109819 | Y7-109819 | HH1 | 61005 | 61004 | -0.001639% | 152.51 | 152.51 | 4015081093892 | db | 1 |  | 0 |  | 1 | 85364900 | RO | 58 | 85 | 97.4 | 0.49 | 0.516
Kontaktorok 4-pólus 25A AC-3, 45A AC-1, Uc=230V/50HZ, 230V/60HZ | DILMP45-10(230V50/60HZ) | 109825 | Y7-109825 | HH1 | 61005 | 61004 | -0.001639% | 152.51 | 152.51 | 4015081093953 | db | 1 |  | 0 |  | 1 | 85364900 | RO | 58 | 85 | 97.4 | 0.49 | 0.516
Kontaktorok 4-pólus 25A AC-3, 45A AC-1, Uc=230V/50Hz, 240V/60Hz | DILMP45-10(230V50HZ,240V60HZ) | 109826 | Y7-109826 | HH1 | 61005 | 61004 | -0.001639% | 152.51 | 152.51 | 4015081093960 | db | 1 |  | 0 |  | 1 | 85364900 | RO | 58 | 85 | 97.4 | 0.49 | 0.531
Kontaktorok 4-pólus 25A AC-3, 45A AC-1, Uc=240V/50HZ | DILMP45-10(240V50HZ) | 109827 | Y7-109827 | HH1 | 61005 | 61004 | -0.001639% | 152.51 | 152.51 | 4015081093977 | db | 1 |  | 0 |  | 1 | 85364900 | RO | 58 | 85 | 97.4 | 0.49 | 0.516
Kontaktorok 4-pólus 25A AC-3, 45A AC-1, Uc=24V/50HZ, 24V/60HZ | DILMP45-10(24V50/60HZ) | 109828 | Y7-109828 | HH1 | 61005 | 61004 | -0.001639% | 152.51 | 152.51 | 4015081093984 | db | 1 |  | 0 |  | 1 | 85364900 | RO | 58 | 85 | 97.4 | 0.49 | 0.516
Kontaktorok 4-pólus 25A AC-3, 45A AC-1, Uc=24V DC | DILMP45-10(RDC24) | 109840 | Y7-109840 | HH1 | 104434 | 104432 | -0.001915% | 261.08 | 261.08 | 4015081094103 | db | 1 |  | 0 |  | 1 | 85364900 | RO | 58 | 85 | 97.4 | 0.598 | 0.639
Kontaktorok 4-pólus+1z+1ny, Push-In (belökni) kapcsok, 45A AC-1, Uc=110V/50Hz, 120V/60Hz | DILMP45-11(110V50HZ,120V60HZ)-PI | 199305 | Y7-199305 | HH1 | 53374 | 53372 | -0.003747% | 133.43 | 133.43 | 4015081973897 | db | 1 |  | 0 |  | 1 | 85364190 | RO | 61 | 85 | 115 | 0.542 | 0.565
Kontaktorok 4-pólus+1z+1ny, Push-In (belökni) kapcsok, 45A AC-1, Uc=220V/50Hz, 220V/60Hz | DILMP45-11(220V50/60HZ)-PI | 199677 | Y7-199677 | HH1 | 53434 | 53432 | -0.003743% | 133.58 | 133.58 | 4015081983780 | db | 1 |  | 0 |  | 1 | 85364190 | RO | 61 | 85 | 115 | 0.542 | 0.565
Kontaktorok 4-pólus+1z+1ny, Push-In (belökni) kapcsok, 45A AC-1, Uc=230V50Hz, 230V/60Hz | DILMP45-11(230V50/60HZ)-PI | 199676 | Y7-199676 | HH1 | 53434 | 53432 | -0.003743% | 133.58 | 133.58 | 4015081983773 | db | 1 |  | 0 |  | 1 | 85364190 | RO | 61 | 85 | 115 | 0.542 | 0.565
Kontaktorok 4-pólus+1z+1ny, Push-In (belökni) kapcsok, 45A AC-1, Uc=230V/50Hz, 240V/60Hz | DILMP45-11(230V50HZ,240V60HZ)-PI | 199304 | Y7-199304 | HH1 | 53447 | 53448 | 0.001871% | 133.62 | 133.62 | 4015081973880 | db | 1 |  | 0 |  | 1 | 85364190 | RO | 61 | 85 | 115 | 0.542 | 0.565
Kontaktorok 4-pólus+1z+1ny, Push-In (belökni) kapcsok, 45A AC-1, Uc=24V/50Hz, 24V/60Hz | DILMP45-11(24V50/60HZ)-PI | 199306 | Y7-199306 | HH1 | 53263 | 53264 | 0.001877% | 133.16 | 133.16 | 4015081973903 | db | 1 |  | 0 |  | 1 | 85364190 | RO | 61 | 85 | 115 | 0.542 | 0.565
Kontaktorok 4-pólus+1z+1ny, Push-In (belökni) kapcsok, 45A AC-1, Uc=400V/50Hz, 440V/60Hz | DILMP45-11(400V50HZ,440V60HZ)-PI | EP-401511 | EP-401511 | HH1 | 52141 | 52140 | -0.001918% | 130.35 | 130.35 | 4015082970673 | db | 1 |  | 0 |  | 1 | 85364190 | RO | 61 | 85 | 115 | 0.542 | 0.565
Kontaktorok 4-pólus+1z+1ny, Push-In (belökni) kapcsok, 45A AC-1, Uc=42V/50Hz, 48V/60Hz | DILMP45-11(42V50HZ,48V60HZ)-PI | 199307 | Y7-199307 | HH1 | 53332 | 53332 | 0% | 133.33 | 133.33 | 4015081973910 | db | 1 |  | 0 |  | 1 | 85364190 | RO | 61 | 85 | 115 | 0.542 | 0.565
Kontaktorok 4-pólus+1z+1ny, Push-In (belökni) kapcsok, 45A AC-1, Uc=24V DC | DILMP45-11(RDC24)-PI | 199308 | Y7-199308 | HH1 | 65624 | 65624 | 0% | 164.06 | 164.06 | 4015081973927 | db | 1 |  | 0 |  | 1 | 85364190 | RO | 61 | 85 | 115 | 0.647 | 0.67
Kontaktorok 4-pólus 40A AC-3, 63A AC-1, Uc=110V/50HZ, 120V/60HZ | DILMP63(110V50HZ,120V60HZ) | 109848 | Y7-109848 | HH1 | 129343 | 129344 | 0.0007731% | 323.36 | 323.36 | 4015081094165 | db | 1 |  | 0 |  | 1 | 85364900 | RO | 74 | 115 | 132 | 1.04 | 1.092
Kontaktorok 4-pólus 40A AC-3, 63A AC-1, Uc=230V/50HZ, 230V/60HZ | DILMP63(230V50/60HZ) | 109854 | Y7-109854 | HH1 | 129343 | 129344 | 0.0007731% | 323.36 | 323.36 | 4015081094226 | db | 1 |  | 0 |  | 1 | 85364900 | RO | 74 | 115 | 132 | 1.04 | 1.092
Kontaktorok 4-pólus 40A AC-3, 63A AC-1, Uc=230V/50Hz, 240V/60Hz | DILMP63(230V50HZ,240V60HZ) | 109855 | Y7-109855 | HH1 | 129343 | 129344 | 0.0007731% | 323.36 | 323.36 | 4015081094233 | db | 1 |  | 0 |  | 1 | 85364900 | RO | 74 | 115 | 132 | 1.04 | 1.11
Kontaktorok 4-pólus 40A AC-3, 63A AC-1, Uc=240V/50HZ | DILMP63(240V50HZ) | 109856 | Y7-109856 | HH1 | 129343 | 129344 | 0.0007731% | 323.36 | 323.36 | 4015081094240 | db | 1 |  | 0 |  | 1 | 85364900 | RO | 74 | 115 | 132 | 1.04 | 1.092
Kontaktorok 4-pólus 40A AC-3, 63A AC-1, Uc=24V/50HZ, 24V/60HZ | DILMP63(24V50/60HZ) | 109857 | Y7-109857 | HH1 | 129343 | 129344 | 0.0007731% | 323.36 | 323.36 | 4015081094257 | db | 1 |  | 0 |  | 1 | 85364900 | RO | 74 | 115 | 132 | 1.04 | 1.092
Kontaktorok 4-pólus 40A AC-3, 63A AC-1, Uc=240V AC | DILMP63(RAC240) | 167512 | Y7-167512 | HH1 | 129343 | 129344 | 0.0007731% | 323.36 | 323.36 | 4015081640133 | db | 1 |  | 0 |  | 1 | 85364900 | RO | 74 | 115 | 132 | 1.2 | 1.244
Kontaktorok 4-pólus 40A AC-3, 63A AC-1, Uc=24V DC | DILMP63(RDC24) | 109869 | Y7-109869 | HH1 | 188490 | 188488 | -0.001061% | 471.22 | 471.22 | 4015081094370 | db | 1 |  | 0 |  | 1 | 85364900 | RO | 74 | 115 | 132 | 1.2 | 1.27
Kontaktorok 4-pólus 50A AC-3, 80A AC-1, Uc=110V/50HZ, 120V/60HZ | DILMP80(110V50HZ,120V60HZ) | 109877 | Y7-109877 | HH1 | 180141 | 180140 | -0.0005551% | 450.35 | 450.35 | 4015081094431 | db | 1 |  | 0 |  | 1 | 85364900 | RO | 74 | 115 | 132 | 1.04 | 1.092
Kontaktorok 4-pólus 50A AC-3, 80A AC-1, Uc=230V/50HZ, 230V/60HZ | DILMP80(230V50/60HZ) | 109883 | Y7-109883 | HH1 | 180141 | 180140 | -0.0005551% | 450.35 | 450.35 | 4015081094493 | db | 1 |  | 0 |  | 1 | 85364900 | RO | 74 | 115 | 132 | 1.04 | 1.092
Kontaktorok 4-pólus 50A AC-3, 80A AC-1, Uc=230V/50Hz, 240V/60Hz | DILMP80(230V50HZ,240V60HZ) | 109884 | Y7-109884 | HH1 | 180141 | 180140 | -0.0005551% | 450.35 | 450.35 | 4015081094509 | db | 1 |  | 0 |  | 1 | 85364900 | RO | 74 | 115 | 132 | 1.04 | 1.11
Kontaktorok 4-pólus 50A AC-3, 80A AC-1, Uc=240V/50HZ | DILMP80(240V50HZ) | 109885 | Y7-109885 | HH1 | 180141 | 180140 | -0.0005551% | 450.35 | 450.35 | 4015081094516 | db | 1 |  | 0 |  | 1 | 85364900 | RO | 74 | 115 | 132 | 1.04 | 1.092
Kontaktorok 4-pólus 50A AC-3, 80A AC-1, Uc=24V/50HZ, 24V/60HZ | DILMP80(24V50/60HZ) | 109886 | Y7-109886 | HH1 | 180141 | 180140 | -0.0005551% | 450.35 | 450.35 | 4015081094523 | db | 1 |  | 0 |  | 1 | 85364900 | RO | 74 | 115 | 132 | 1.04 | 1.092
Kontaktorok 4-pólus 50A AC-3, 80A AC-1, Uc=240V AC | DILMP80(RAC240) | 167513 | Y7-167513 | HH1 | 180141 | 180140 | -0.0005551% | 450.35 | 450.35 | 4015081640140 | db | 1 |  | 0 |  | 1 | 85364900 | RO | 74 | 115 | 132 | 1.2 | 1.244
Kontaktorok 4-pólus 50A AC-3, 80A AC-1, Uc=24V DC | DILMP80(RDC24) | 109898 | Y7-109898 | HH1 | 255884 | 255884 | 0% | 639.71 | 639.71 | 4015081094646 | db | 1 |  | 0 |  | 1 | 85364900 | RO | 74 | 115 | 132 | 1.2 | 1.27
Biztonsági kontaktorok 115A/55kW AC-3, 3pólus+2z+2ny érintkezõ, Uc=110V/50Hz,120V/60Hz | DILMS115-22(RAC120) | 191730 | Y7-191730 | HH1 | 269427 | 269428 | 0.0003712% | 673.57 | 673.57 | 4015081922437 | db | 1 |  | 0 |  | 1 | 85364900 | RO | 90 | 170 | 175 | 2.31 | 2.41
Biztonsági kontaktorok 115A/55kW AC-3, 3pólus+2z+2ny érintkezõ, Uc=230V/50Hz,240V/60Hz | DILMS115-22(RAC240) | 191751 | Y7-191751 | HH1 | 269427 | 269428 | 0.0003712% | 673.57 | 673.57 | 4015081922642 | db | 1 |  | 0 |  | 1 | 85364900 | RO | 90 | 170 | 175 | 2.31 | 2.41
Biztonsági kontaktorok 115A/55kW AC-3, 3pólus+2z+2ny érintkezõ, Uc=24VDC | DILMS115-22(RDC24) | 191718 | Y7-191718 | HH1 | 269427 | 269428 | 0.0003712% | 673.57 | 673.57 | 4015081922314 | db | 1 |  | 0 |  | 1 | 85364900 | RO | 90 | 170 | 175 | 2.31 | 2.41
Biztonsági kontaktorok 12A/5,5kW AC-3, 3pólus+2z+3ny érintkezõ, Uc=110V/50Hz,120V/60Hz | DILMS12-23(110V50HZ,120V60HZ) | 191703 | Y7-191703 | HH1 | 31965 | 31964 | -0.003128% | 79.91 | 79.91 | 4015081922161 | db | 1 |  | 0 |  | 1 | 85364900 | RO | 45 | 68 | 117 | 0.288 | 0.305
Biztonsági kontaktorok 12A/5,5kW AC-3, 3pólus+2z+3ny érintkezõ, Uc=230V/50Hz,240V/60Hz | DILMS12-23(230V50HZ,240V60HZ) | 191742 | Y7-191742 | HH1 | 31965 | 31964 | -0.003128% | 79.91 | 79.91 | 4015081922550 | db | 1 |  | 0 |  | 1 | 85364900 | RO | 45 | 68 | 117 | 0.288 | 0.305
Biztonsági kontaktorok 12A/5,5kW AC-3, 3pólus+2z+3ny érintkezõ, Uc=24VDC | DILMS12-23(24VDC) | 191709 | Y7-191709 | HH1 | 35549 | 35548 | -0.002813% | 88.87 | 88.87 | 4015081922222 | db | 1 |  | 0 |  | 1 | 85364900 | RO | 45 | 68 | 117 | 0.354 | 0.369
Biztonsági kontaktorok 12A/5,5kW AC-3, 3pólus+2z+3ny érintkezõ, Uc=110V/50Hz,120V/60Hz | DILMS12-R23(110V50HZ,120V60HZ) | 191735 | Y7-191735 | HH1 | 38507 | 38508 | 0.002597% | 96.27 | 96.27 | 4015081922482 | db | 1 |  | 0 |  | 1 | 85364900 | RO | 45 | 68 | 117 | 0.296 | 0.31
Biztonsági kontaktorok 12A/5,5kW AC-3, 3pólus+2z+3ny érintkezõ, Uc=230V/50Hz,240V/60Hz | DILMS12-R23(230V50HZ,240V60HZ) | 191756 | Y7-191756 | HH1 | 38507 | 38508 | 0.002597% | 96.27 | 96.27 | 4015081922697 | db | 1 |  | 0 |  | 1 | 85364900 | RO | 45 | 68 | 117 | 0.288 | 0.305
Biztonsági kontaktorok 12A/5,5kW AC-3, 3pólus+2z+3ny érintkezõ, Uc=24VDC | DILMS12-R23(24VDC) | 191723 | Y7-191723 | HH1 | 42016 | 42016 | 0% | 105.04 | 105.04 | 4015081922369 | db | 1 |  | 0 |  | 1 | 85364900 | RO | 45 | 68 | 117 | 0.296 | 0.31
Biztonsági kontaktorok 150A/75kW AC-3, 3pólus+2z+2ny érintkezõ, Uc=110V/50Hz,120V/60Hz | DILMS150-22(RAC120) | 191731 | Y7-191731 | HH1 | 333505 | 333504 | -0.0002998% | 833.76 | 833.76 | 4015081922444 | db | 1 |  | 0 |  | 1 | 85364900 | RO | 90 | 170 | 175 | 2.31 | 2.41
Biztonsági kontaktorok 150A/75kW AC-3, 3pólus+2z+2ny érintkezõ, Uc=230V/50Hz,240V/60Hz | DILMS150-22(RAC240) | 191752 | Y7-191752 | HH1 | 333505 | 333504 | -0.0002998% | 833.76 | 833.76 | 4015081922659 | db | 1 |  | 0 |  | 1 | 85364900 | RO | 90 | 170 | 175 | 2.31 | 2.41
Biztonsági kontaktorok 150A/75kW AC-3, 3pólus+2z+2ny érintkezõ, Uc=24VDC | DILMS150-22(RDC24) | 191719 | Y7-191719 | HH1 | 333505 | 333504 | -0.0002998% | 833.76 | 833.76 | 4015081922321 | db | 1 |  | 0 |  | 1 | 85364900 | RO | 90 | 170 | 175 | 2.31 | 2.41
Biztonsági kontaktorok 18A/7,5kW AC-3, 3pólus+2z+3ny érintkezõ, Uc=110V/50Hz,120V/60Hz | DILMS17-23(110V50HZ,120V60HZ) | 191704 | Y7-191704 | HH1 | 41083 | 41084 | 0.002434% | 102.71 | 102.71 | 4015081922178 | db | 1 |  | 0 |  | 1 | 85364900 | RO | 45 | 85 | 138 | 0.476 | 0.496
Biztonsági kontaktorok 18A/7,5kW AC-3, 3pólus+2z+3ny érintkezõ, Uc=230V/50Hz,240V/60Hz | DILMS17-23(230V50HZ,240V60HZ) | 191743 | Y7-191743 | HH1 | 41083 | 41084 | 0.002434% | 102.71 | 102.71 | 4015081922567 | db | 1 |  | 0 |  | 1 | 85364900 | RO | 45 | 85 | 138 | 0.476 | 0.496
Biztonsági kontaktorok 18A/7,5kW AC-3, 3pólus+2z+3ny érintkezõ, Uc=24VDC | DILMS17-23(RDC24) | 191710 | Y7-191710 | HH1 | 69644 | 69644 | 0% | 174.11 | 174.11 | 4015081922239 | db | 1 |  | 0 |  | 1 | 85364900 | RO | 45 | 85 | 138 | 0.613 | 0.63
Biztonsági kontaktorok 18A/7,5kW AC-3, 3pólus+2z+3ny érintkezõ, Uc=110V/50Hz,120V/60Hz | DILMS17-R23(110V50HZ,120V60HZ) | 191736 | Y7-191736 | HH1 | 45669 | 45668 | -0.00219% | 114.17 | 114.17 | 4015081922499 | db | 1 |  | 0 |  | 1 | 85364900 | RO | 45 | 85 | 138 | 0.476 | 0.496
Biztonsági kontaktorok 18A/7,5kW AC-3, 3pólus+2z+3ny érintkezõ, Uc=230V/50Hz,240V/60Hz | DILMS17-R23(230V50HZ,240V60HZ) | 191757 | Y7-191757 | HH1 | 45669 | 45668 | -0.00219% | 114.17 | 114.17 | 4015081922703 | db | 1 |  | 0 |  | 1 | 85364900 | RO | 45 | 85 | 138 | 0.476 | 0.496
Biztonsági kontaktorok 18A/7,5kW AC-3, 3pólus+2z+3ny érintkezõ, Uc=24VDC | DILMS17-R23(RDC24) | 191724 | Y7-191724 | HH1 | 72482 | 72484 | 0.002759% | 181.21 | 181.21 | 4015081922376 | db | 1 |  | 0 |  | 1 | 85364900 | RO | 45 | 85 | 138 | 0.613 | 0.63
Biztonsági kontaktorok 25A/11kW AC-3, 3pólus+2z+3ny érintkezõ, Uc=110V/50Hz,120V/60Hz | DILMS25-23(110V50HZ,120V60HZ) | 191705 | Y7-191705 | HH1 | 53498 | 53500 | 0.003738% | 133.75 | 133.75 | 4015081922185 | db | 1 |  | 0 |  | 1 | 85364900 | RO | 45 | 85 | 138 | 0.476 | 0.496
Biztonsági kontaktorok 25A/11kW AC-3, 3pólus+2z+3ny érintkezõ, Uc=230V/50Hz,240V/60Hz | DILMS25-23(230V50HZ,240V60HZ) | 191744 | Y7-191744 | HH1 | 53498 | 53500 | 0.003738% | 133.75 | 133.75 | 4015081922574 | db | 1 |  | 0 |  | 1 | 85364900 | RO | 45 | 85 | 138 | 0.476 | 0.496
Biztonsági kontaktorok 25A/11kW AC-3, 3pólus+2z+3ny érintkezõ, Uc=24VDC | DILMS25-23(RDC24) | 191711 | Y7-191711 | HH1 | 82754 | 82756 | 0.002417% | 206.89 | 206.89 | 4015081922246 | db | 1 |  | 0 |  | 1 | 85364900 | RO | 45 | 85 | 138 | 0.613 | 0.63
Biztonsági kontaktorok 25A/11kW AC-3, 3pólus+2z+3ny érintkezõ, Uc=110V/50Hz,120V/60Hz | DILMS25-R23(110V50HZ,120V60HZ) | 191737 | Y7-191737 | HH1 | 59036 | 59036 | 0% | 147.59 | 147.59 | 4015081922505 | db | 1 |  | 0 |  | 1 | 85364900 | RO | 45 | 85 | 138 | 0.476 | 0.496
Biztonsági kontaktorok 25A/11kW AC-3, 3pólus+2z+3ny érintkezõ, Uc=230V/50Hz,240V/60Hz | DILMS25-R23(230V50HZ,240V60HZ) | 191758 | Y7-191758 | HH1 | 59036 | 59036 | 0% | 147.59 | 147.59 | 4015081922710 | db | 1 |  | 0 |  | 1 | 85364900 | RO | 45 | 85 | 138 | 0.476 | 0.496
Biztonsági kontaktorok 25A/11kW AC-3, 3pólus+2z+3ny érintkezõ, Uc=24VDC | DILMS25-R23(RDC24) | 191725 | Y7-191725 | HH1 | 87294 | 87296 | 0.002291% | 218.24 | 218.24 | 4015081922383 | db | 1 |  | 0 |  | 1 | 85364900 | RO | 45 | 85 | 138 | 0.613 | 0.63
Biztonsági kontaktorok 32A/15kW AC-3, 3pólus+2z+3ny érintkezõ, Uc=110V/50Hz,120V/60Hz | DILMS32-23(110V50HZ,120V60HZ) | 191706 | Y7-191706 | HH1 | 74170 | 74172 | 0.002697% | 185.43 | 185.43 | 4015081922192 | db | 1 |  | 0 |  | 1 | 85364900 | RO | 45 | 85 | 138 | 0.476 | 0.496
Biztonsági kontaktorok 32A/15kW AC-3, 3pólus+2z+3ny érintkezõ, Uc=230V/50Hz,240V/60Hz | DILMS32-23(230V50HZ,240V60HZ) | 191745 | Y7-191745 | HH1 | 74170 | 74172 | 0.002697% | 185.43 | 185.43 | 4015081922581 | db | 1 |  | 0 |  | 1 | 85364900 | RO | 45 | 85 | 138 | 0.476 | 0.496
Biztonsági kontaktorok 32A/15kW AC-3, 3pólus+2z+3ny érintkezõ, Uc=24VDC | DILMS32-23(RDC24) | 191712 | Y7-191712 | HH1 | 115041 | 115040 | -0.0008693% | 287.6 | 287.6 | 4015081922253 | db | 1 |  | 0 |  | 1 | 85364900 | RO | 45 | 85 | 138 | 0.613 | 0.63
Biztonsági kontaktorok 32A/15kW AC-3, 3pólus+2z+3ny érintkezõ, Uc=110V/50Hz,120V/60Hz | DILMS32-R23(110V50HZ,120V60HZ) | 191738 | Y7-191738 | HH1 | 81241 | 81240 | -0.001231% | 203.1 | 203.1 | 4015081922512 | db | 1 |  | 0 |  | 1 | 85364900 | RO | 45 | 85 | 138 | 0.503 | 0.52
Biztonsági kontaktorok 32A/15kW AC-3, 3pólus+2z+3ny érintkezõ, Uc=230V/50Hz,240V/60Hz | DILMS32-R23(230V50HZ,240V60HZ) | 191759 | Y7-191759 | HH1 | 81241 | 81240 | -0.001231% | 203.1 | 203.1 | 4015081922727 | db | 1 |  | 0 |  | 1 | 85364900 | RO | 45 | 85 | 138 | 0.476 | 0.496
Biztonsági kontaktorok 32A/15kW AC-3, 3pólus+2z+3ny érintkezõ, Uc=24VDC | DILMS32-R23(RDC24) | 191726 | Y7-191726 | HH1 | 119586 | 119588 | 0.001672% | 298.97 | 298.97 | 4015081922390 | db | 1 |  | 0 |  | 1 | 85364900 | RO | 45 | 85 | 138 | 0.613 | 0.63
Biztonsági kontaktorok 40A/18,5kW AC-3, 3pólus+2z+2ny érintkezõ, Uc=110V/50Hz,120V/60Hz | DILMS40-22(110V50HZ,120V60HZ) | 191707 | Y7-191707 | HH1 | 83251 | 83252 | 0.001201% | 208.13 | 208.13 | 4015081922208 | db | 1 |  | 0 |  | 1 | 85364900 | RO | 55 | 115 | 147 | 0.92 | 0.978
Biztonsági kontaktorok 40A/18,5kW AC-3, 3pólus+2z+2ny érintkezõ, Uc=230V/50Hz,240V/60Hz | DILMS40-22(230V50HZ,240V60HZ) | 191746 | Y7-191746 | HH1 | 83251 | 83252 | 0.001201% | 208.13 | 208.13 | 4015081922598 | db | 1 |  | 0 |  | 1 | 85364900 | RO | 55 | 115 | 147 | 0.92 | 0.978
Biztonsági kontaktorok 40A/18,5kW AC-3, 3pólus+2z+2ny érintkezõ, Uc=24VDC | DILMS40-22(RDC24) | 191713 | Y7-191713 | HH1 | 126155 | 126156 | 0.0007927% | 315.39 | 315.39 | 4015081922260 | db | 1 |  | 0 |  | 1 | 85364900 | RO | 55 | 115 | 147 | 1.082 | 1.14
Biztonsági kontaktorok 50A/22kW AC-3, 3pólus+2z+2ny érintkezõ, Uc=110V/50Hz,120V/60Hz | DILMS50-22(110V50HZ,120V60HZ) | 191708 | Y7-191708 | HH1 | 103426 | 103428 | 0.001934% | 258.57 | 258.57 | 4015081922215 | db | 1 |  | 0 |  | 1 | 85364900 | RO | 55 | 115 | 147 | 0.92 | 0.978
Biztonsági kontaktorok 50A/22kW AC-3, 3pólus+2z+2ny érintkezõ, Uc=230V/50Hz,240V/60Hz | DILMS50-22(230V50HZ,240V60HZ) | 191747 | Y7-191747 | HH1 | 103426 | 103428 | 0.001934% | 258.57 | 258.57 | 4015081922604 | db | 1 |  | 0 |  | 1 | 85364900 | RO | 55 | 115 | 147 | 0.92 | 0.978
Biztonsági kontaktorok 50A/22kW AC-3, 3pólus+2z+2ny érintkezõ, Uc=24VDC | DILMS50-22(RDC24) | 191714 | Y7-191714 | HH1 | 158930 | 158932 | 0.001258% | 397.33 | 397.33 | 4015081922277 | db | 1 |  | 0 |  | 1 | 85364900 | RO | 55 | 115 | 147 | 1.082 | 1.14
Biztonsági kontaktorok 65A/30kW AC-3, 3pólus+2z+2ny érintkezõ, Uc=110V/50Hz,120V/60Hz | DILMS65-22(110V50HZ,120V60HZ) | 191727 | Y7-191727 | HH1 | 147333 | 147332 | -0.0006787% | 368.33 | 368.33 | 4015081922406 | db | 1 |  | 0 |  | 1 | 85364900 | RO | 55 | 115 | 147 | 0.92 | 0.978
Biztonsági kontaktorok 65A/30kW AC-3, 3pólus+2z+2ny érintkezõ, Uc=230V/50Hz,240V/60Hz | DILMS65-22(230V50HZ,240V60HZ) | 191748 | Y7-191748 | HH1 | 147333 | 147332 | -0.0006787% | 368.33 | 368.33 | 4015081922611 | db | 1 |  | 0 |  | 1 | 85364900 | RO | 55 | 115 | 147 | 0.92 | 0.978
Biztonsági kontaktorok 65A/30kW AC-3, 3pólus+2z+2ny érintkezõ, Uc=24VDC | DILMS65-22(RDC24) | 191715 | Y7-191715 | HH1 | 215441 | 215440 | -0.0004642% | 538.6 | 538.6 | 4015081922284 | db | 1 |  | 0 |  | 1 | 85364900 | RO | 55 | 115 | 147 | 1.082 | 1.14
Biztonsági kontaktorok 7A/3kW AC-3, 3pólus+2z+3ny érintkezõ, Uc=110V/50Hz,120V/60Hz | DILMS7-23(110V50HZ,120V60HZ) | 191701 | Y7-191701 | HH1 | 25944 | 25944 | 0% | 64.86 | 64.86 | 4015081922147 | db | 1 |  | 0 |  | 1 | 85364900 | RO | 45 | 68 | 117 | 0.288 | 0.305
Biztonsági kontaktorok 7A/3kW AC-3, 3pólus+2z+3ny érintkezõ, Uc=230V/50Hz,240V/60Hz | DILMS7-23(230V50HZ,240V60HZ) | 191740 | Y7-191740 | HH1 | 25944 | 25944 | 0% | 64.86 | 64.86 | 4015081922536 | db | 1 |  | 0 |  | 1 | 85364900 | RO | 45 | 68 | 117 | 0.288 | 0.305
Biztonsági kontaktorok 7A/3kW AC-3, 3pólus+2z+3ny érintkezõ, Uc=24VDC | DILMS7-23(24VDC) | 191761 | Y7-191761 | HH1 | 29196 | 29196 | 0% | 72.99 | 72.99 | 4015081922741 | db | 1 |  | 0 |  | 1 | 85364900 | RO | 45 | 68 | 117 | 0.354 | 0.369
Biztonsági kontaktorok 7A/3kW AC-3, 3pólus+2z+3ny érintkezõ, Uc=110V/50Hz,120V/60Hz | DILMS7-R23(110V50HZ,120V60HZ) | 191733 | Y7-191733 | HH1 | 32458 | 32458 | 0% | 81.14 | 81.14 | 4015081922468 | db | 1 |  | 0 |  | 1 | 85364900 | RO | 45 | 68 | 117 | 0.288 | 0.305
Biztonsági kontaktorok 7A/3kW AC-3, 3pólus+2z+3ny érintkezõ, Uc=230V/50Hz,240V/60Hz | DILMS7-R23(230V50HZ,240V60HZ) | 191754 | Y7-191754 | HH1 | 32458 | 32458 | 0% | 81.14 | 81.14 | 4015081922673 | db | 1 |  | 0 |  | 1 | 85364900 | RO | 45 | 68 | 117 | 0.288 | 0.305
Biztonsági kontaktorok 7A/3kW AC-3, 3pólus+2z+3ny érintkezõ, Uc=24VDC | DILMS7-R23(24VDC) | 191721 | Y7-191721 | HH1 | 35710 | 35710 | 0% | 89.27 | 89.27 | 4015081922345 | db | 1 |  | 0 |  | 1 | 85364900 | RO | 45 | 68 | 117 | 0.354 | 0.369
Biztonsági kontaktorok 80A/37kW AC-3, 3pólus+2z+2ny érintkezõ, Uc=110V/50Hz,120V/60Hz | DILMS80-22(110V50HZ,120V60HZ) | 191728 | Y7-191728 | HH1 | 158930 | 158932 | 0.001258% | 397.33 | 397.33 | 4015081922413 | db | 1 |  | 0 |  | 1 | 85364900 | RO | 90 | 170 | 175 | 2.31 | 2.41
Biztonsági kontaktorok 80A/37kW AC-3, 3pólus+2z+2ny érintkezõ, Uc=230V/50Hz,240V/60Hz | DILMS80-22(230V50HZ,240V60HZ) | 191749 | Y7-191749 | HH1 | 158930 | 158932 | 0.001258% | 397.33 | 397.33 | 4015081922628 | db | 1 |  | 0 |  | 1 | 85364900 | RO | 90 | 170 | 175 | 2.31 | 2.41
Biztonsági kontaktorok 80A/37kW AC-3, 3pólus+2z+2ny érintkezõ, Uc=24VDC | DILMS80-22(RDC24) | 191716 | Y7-191716 | HH1 | 225023 | 225024 | 0.0004444% | 562.56 | 562.56 | 4015081922291 | db | 1 |  | 0 |  | 1 | 85364900 | RO | 90 | 170 | 175 | 2.31 | 2.41
Biztonsági kontaktorok 9A/4kW AC-3, 3pólus+2z+3ny érintkezõ, Uc=110V/50Hz,120V/60Hz | DILMS9-23(110V50HZ,120V60HZ) | 191702 | Y7-191702 | HH1 | 27830 | 27830 | 0% | 69.58 | 69.58 | 4015081922154 | db | 1 |  | 0 |  | 1 | 85364900 | RO | 45 | 68 | 117 | 0.288 | 0.305
Biztonsági kontaktorok 9A/4kW AC-3, 3pólus+2z+3ny érintkezõ, Uc=230V/50Hz,240V/60Hz | DILMS9-23(230V50HZ,240V60HZ) | 191741 | Y7-191741 | HH1 | 27830 | 27830 | 0% | 69.58 | 69.58 | 4015081922543 | db | 1 |  | 0 |  | 1 | 85364900 | RO | 45 | 68 | 117 | 0.288 | 0.305
Biztonsági kontaktorok 9A/4kW AC-3, 3pólus+2z+3ny érintkezõ, Uc=24VDC | DILMS9-23(24VDC) | 191762 | Y7-191762 | HH1 | 30917 | 30916 | -0.003234% | 77.29 | 77.29 | 4015081922758 | db | 1 |  | 0 |  | 1 | 85364900 | RO | 45 | 68 | 117 | 0.354 | 0.369
Biztonsági kontaktorok 95A/45kW AC-3, 3pólus+2z+2ny érintkezõ, Uc=110V/50Hz,120V/60Hz | DILMS95-22(110V50HZ,120V60HZ) | 191729 | Y7-191729 | HH1 | 206370 | 206368 | -0.0009691% | 515.92 | 515.92 | 4015081922420 | db | 1 |  | 0 |  | 1 | 85364900 | RO | 90 | 170 | 175 | 2.31 | 2.41
Biztonsági kontaktorok 95A/45kW AC-3, 3pólus+2z+2ny érintkezõ, Uc=230V/50Hz,240V/60Hz | DILMS95-22(230V50HZ,240V60HZ) | 191750 | Y7-191750 | HH1 | 206370 | 206368 | -0.0009691% | 515.92 | 515.92 | 4015081922635 | db | 1 |  | 0 |  | 1 | 85364900 | RO | 90 | 170 | 175 | 2.31 | 2.41
Biztonsági kontaktorok 95A/45kW AC-3, 3pólus+2z+2ny érintkezõ, Uc=24VDC | DILMS95-22(RDC24) | 191717 | Y7-191717 | HH1 | 259343 | 259344 | 0.0003856% | 648.36 | 648.36 | 4015081922307 | db | 1 |  | 0 |  | 1 | 85364900 | RO | 90 | 170 | 175 | 2.31 | 2.41
Biztonsági kontaktorok 9A/4kW AC-3, 3pólus+2z+3ny érintkezõ, Uc=110V/50Hz,120V/60Hz | DILMS9-R23(110V50HZ,120V60HZ) | 191734 | Y7-191734 | HH1 | 34183 | 34184 | 0.002925% | 85.46 | 85.46 | 4015081922475 | db | 1 |  | 0 |  | 1 | 85364900 | RO | 45 | 68 | 117 | 0.288 | 0.305
Biztonsági kontaktorok 9A/4kW AC-3, 3pólus+2z+3ny érintkezõ, Uc=230V/50Hz,240V/60Hz | DILMS9-R23(230V50HZ,240V60HZ) | 191755 | Y7-191755 | HH1 | 34183 | 34184 | 0.002925% | 85.46 | 85.46 | 4015081922680 | db | 1 |  | 0 |  | 1 | 85364900 | RO | 45 | 68 | 117 | 0.288 | 0.305
Biztonsági kontaktorok 9A/4kW AC-3, 3pólus+2z+3ny érintkezõ, Uc=24VDC | DILMS9-R23(24VDC) | 191722 | Y7-191722 | HH1 | 37177 | 37176 | -0.00269% | 92.94 | 92.94 | 4015081922352 | db | 1 |  | 0 |  | 1 | 85364900 | RO | 45 | 68 | 117 | 0.354 | 0.369
SWD; funkcionális komponens, DIL/MSC | DIL-SWD-32-001 | 118560 | Y7-118560 | HH3 | 28368 | 28368 | 0% | 70.92 | 70.92 | 4015081168309 | db | 5 |  | 0 |  | 5 | 85364110 | DE | 45 | 38 | 53.1 | 0.04 | 0.045
SWD; funkcionális komponens, DIL/MSC, kézi/auto kapcs.-val | DIL-SWD-32-002 | 118561 | Y7-118561 | HH3 | 29969 | 29968 | -0.003337% | 74.92 | 74.92 | 4015081168316 | db | 5 |  | 0 |  | 5 | 85364110 | DE | 45 | 38 | 53.1 | 0.037 | 0.047
Kimeneti modul a szabványos ETR címezhető ETR-be történő integrálásához | DIN01-OM | DIN01-OM | EFAD07A-05OU00 | HHS | 29696 | 30588 | 3.004% | 74.24 | 76.47 | 8054934907371 | db | 1 |  | 0 |  | 1 | 85311030 | RO | 0 | 0 | 0 | 0.08 | 0.92
SAFECLIP DIN-RAIL ADAPTOR | DIN-20-32 | DIN-20/32 | DIN-20-32 | HHF | 1558 | 1558 | 0% | 3.9 | 3.9 | 5027590497817 | db | 10 |  | 0 |  | 10 | 85369095 | IN | 171 | 123 | 145 | 0.195 | 0.201
Handle,Dir 16-80A UL508 | DIR-01 | DIR-01 | DIR-01 | HHF | 5166 | 5166 | 0% | 12.91 | 12.91 | 051712401647 | db | 1 |  | 0 |  | 1 | 85369010 | CN | 0 | 0 | 0 | 0 | 0
fogantyú az RD.. biztosíték-megszakítóhoz | DIR-02 | DIR-02 | DIR-02 | HHF | 12656 | 12656 | 0% | 31.64 | 31.64 | 051712401654 | db | 1 |  | 0 |  | 1 | 85369010 | CN | 0 | 0 | 0 | 0.0004536 | 0.01134
Handle,Dir 100-400A Non-F | DIR-03 | DIR-03 | DIR-03 | HHF | 71105 | 71104 | -0.001406% | 177.76 | 177.76 | 051712401661 | db | 1 |  | 0 |  | 1 | 85369010 | TN | 0 | 0 | 0 | 0 | 0
fogantyú az RDF30CC biztosíték-megszakítóhoz | DIR-05 | DIR-05 | DIR-05 | HHF | 48403 | 48404 | 0.002066% | 121.01 | 121.01 | 051712401685 | db | 1 |  | 0 |  | 1 | 85371098 | FR | 120 | 80 | 30 | 0.0004536 | 0.039917
fogantyú az RDF30J-..-COMP biztosíték-megszakítóhoz | DIR-06 | DIR-06 | DIR-06 | HHF | 42401 | 42400 | -0.002358% | 106 | 106 | 051712401692 | db | 1 |  | 0 |  | 1 | 85369010 | FR | 0 | 0 | 0 | 0.0004536 | 0.099792
fogantyú az RDF30J biztosíték-megszakítóhoz | DIR-07 | DIR-07 | DIR-07 | HHF | 100461 | 100460 | -0.0009954% | 251.15 | 251.15 | 051712401708 | db | 1 |  | 0 |  | 1 | 85371098 | FR | 0 | 0 | 0 | 0.0004536 | 0.26626
fogantyú az RDF600J biztosíték-megszakítóhoz | DIR-08 | DIR-08 | DIR-08 | HHF | 129156 | 129156 | 0% | 322.89 | 322.89 | 051712401715 | db | 1 |  | 0 |  | 1 | 85371098 | FR | 0 | 0 | 0 | 0.0004536 | 0.46993
Irányváltó kombinációk 3kW, Uc=230V/50HZ, 240V/60HZ | DIULEEM/21/MV(230V50HZ,240V60HZ) | 051664 | Y7-51664 | HH1 | 51548 | 51548 | 0% | 128.87 | 128.87 | 4015080516644 | db | 1 |  | 0 |  | 1 | 85364900 | DE | 90 | 61 | 94 | 0.445 | 0.488
Irányváltó kombinációk 4kW, Uc=110V/50HZ, 120V/60HZ | DIULEM/21/MV(110V50HZ,120V60HZ) | 051846 | Y7-51846 | HH1 | 54050 | 54052 | 0.0037% | 135.13 | 135.13 | 4015080518464 | db | 1 |  | 0 |  | 1 | 85364900 | DE | 90 | 61 | 94 | 0.451 | 0.494
Irányváltó kombinációk 4kW, Uc=230V/50HZ, 240V/60HZ | DIULEM/21/MV(230V50HZ,240V60HZ) | 051849 | Y7-51849 | HH1 | 54050 | 54052 | 0.0037% | 135.13 | 135.13 | 4015080518495 | db | 1 |  | 0 |  | 1 | 85364900 | DE | 90 | 61 | 94 | 0.449 | 0.492
Irányváltó kombinációk 4kW, Uc=24V DC | DIULEM/21/MV-G(24VDC) | 214655 | Y7-214655 | HH1 | 67312 | 67312 | 0% | 168.28 | 168.28 | 4015082146559 | db | 1 |  | 0 |  | 1 | 85364900 | DE | 90 | 61 | 94 | 0.53 | 0.573
Irányváltó kombinációk 5,5kW AC-3, Uc=110V/50Hz, 120V/60Hz | DIULM12/21(110V50HZ,120V60HZ) | 278108 | Y7-278108 | HH1 | 50393 | 50392 | -0.001984% | 125.98 | 125.98 | 4015082781088 | db | 1 |  | 0 |  | 1 | 85364900 | RO | 90 | 68 | 117 | 0.597 | 0.649
Irányváltó kombinációk 5,5kW AC-3, Uc=230V/50Hz, 240V/60Hz | DIULM12/21(230V50HZ,240V60HZ) | 278111 | Y7-278111 | HH1 | 50393 | 50392 | -0.001984% | 125.98 | 125.98 | 4015082781118 | db | 1 |  | 0 |  | 1 | 85364900 | RO | 90 | 68 | 117 | 0.597 | 0.649
Irányváltó kombinációk 5,5kW AC-3, Uc=24V DC | DIULM12/21(24VDC) | 107023 | Y7-107023 | HH1 | 71153 | 71152 | -0.001405% | 177.88 | 177.88 | 4015081067916 | db | 1 |  | 0 |  | 1 | 85364900 | RO | 90 | 68 | 117 | 0.718 | 0.77
Irányváltó kombinációk 7,5kW AC-3, Uc=110V/50Hz, 120V/60Hz | DIULM17/21(110V50HZ,120V60HZ) | 278133 | Y7-278133 | HH1 | 69386 | 69388 | 0.002882% | 173.47 | 173.47 | 4015082781330 | db | 1 |  | 0 |  | 1 | 85364900 | RO | 90 | 85 | 138 | 1.082 | 1.182
Irányváltó kombinációk 7,5kW AC-3, Uc=230V/50Hz, 240V/60Hz | DIULM17/21(230V50HZ,240V60HZ) | 278136 | Y7-278136 | HH1 | 69386 | 69388 | 0.002882% | 173.47 | 173.47 | 4015082781361 | db | 1 |  | 0 |  | 1 | 85364900 | RO | 90 | 85 | 138 | 1.087 | 1.187
Irányváltó kombinációk 7,5kW AC-3, Uc=24V DC | DIULM17/21(RDC24) | 107024 | Y7-107024 | HH1 | 141984 | 141984 | 0% | 354.96 | 354.96 | 4015081067923 | db | 1 |  | 0 |  | 1 | 85364900 | RO | 90 | 85 | 138 | 1.267 | 1.367
Irányváltó kombinációk 11kW AC-3, Uc=110V/50Hz, 120V/60Hz | DIULM25/21(110V50HZ,120V60HZ) | 278158 | Y7-278158 | HH1 | 89999 | 90000 | 0.001111% | 225 | 225 | 4015082781583 | db | 1 |  | 0 |  | 1 | 85364900 | RO | 90 | 85 | 138 | 1.082 | 1.182
Irányváltó kombinációk 11kW AC-3, Uc=230V/50Hz, 240V/60Hz | DIULM25/21(230V50HZ,240V60HZ) | 278161 | Y7-278161 | HH1 | 89999 | 90000 | 0.001111% | 225 | 225 | 4015082781613 | db | 1 |  | 0 |  | 1 | 85364900 | RO | 90 | 85 | 138 | 1.088 | 1.188
Irányváltó kombinációk 11kW AC-3, Uc=24V DC | DIULM25/21(RDC24) | 107025 | Y7-107025 | HH1 | 168420 | 168420 | 0% | 421.05 | 421.05 | 4015081067930 | db | 1 |  | 0 |  | 1 | 85364900 | RO | 90 | 85 | 138 | 1.24 | 1.34
Irányváltó kombinációk 15kW AC-3, Uc=110V/50Hz, 120V/60Hz | DIULM32/21(110V50HZ,120V60HZ) | 278183 | Y7-278183 | HH1 | 125925 | 125924 | -0.0007941% | 314.81 | 314.81 | 4015082781835 | db | 1 |  | 0 |  | 1 | 85364900 | RO | 90 | 85 | 138 | 1.05 | 1.15
Irányváltó kombinációk 15kW AC-3, Uc=230V/50Hz, 240V/60Hz | DIULM32/21(230V50HZ,240V60HZ) | 278186 | Y7-278186 | HH1 | 125925 | 125924 | -0.0007941% | 314.81 | 314.81 | 4015082781866 | db | 1 |  | 0 |  | 1 | 85364900 | RO | 90 | 85 | 138 | 1.055 | 1.155
Irányváltó kombinációk 15kW AC-3, Uc=24V DC | DIULM32/21(RDC24) | 107026 | Y7-107026 | HH1 | 233528 | 233528 | 0% | 583.82 | 583.82 | 4015081067947 | db | 1 |  | 0 |  | 1 | 85364900 | RO | 90 | 85 | 138 | 1.235 | 1.335
Irányváltó kombinációk 18,5kW AC-3, Uc=110V/50Hz, 120V/60Hz | DIULM40/11(110V50HZ,120V60HZ) | 278208 | Y7-278208 | HH1 | 142950 | 142948 | -0.001399% | 357.37 | 357.37 | 4015082782085 | db | 1 |  | 0 |  | 1 | 85364900 | RO | 110 | 115 | 147 | 1.936 | 2.036
Irányváltó kombinációk 18,5kW AC-3, Uc=230V/50Hz, 240V/60Hz | DIULM40/11(230V50HZ,240V60HZ) | 278211 | Y7-278211 | HH1 | 142950 | 142948 | -0.001399% | 357.37 | 357.37 | 4015082782115 | db | 1 |  | 0 |  | 1 | 85364900 | RO | 110 | 115 | 147 | 1.936 | 2.036
Irányváltó kombinációk 22kW AC-3, Uc=110V/50Hz, 120V/60Hz | DIULM50/11(110V50HZ,120V60HZ) | 278233 | Y7-278233 | HH1 | 180656 | 180656 | 0% | 451.64 | 451.64 | 4015082782337 | db | 1 |  | 0 |  | 1 | 85364900 | RO | 110 | 115 | 147 | 1.936 | 2.036
Irányváltó kombinációk 22kW AC-3, Uc=230V/50Hz, 240V/60Hz | DIULM50/11(230V50HZ,240V60HZ) | 278236 | Y7-278236 | HH1 | 180656 | 180656 | 0% | 451.64 | 451.64 | 4015082782368 | db | 1 |  | 0 |  | 1 | 85364900 | RO | 110 | 115 | 147 | 1.936 | 2.036
Irányváltó kombinációk 30kW AC-3, Uc=110V/50Hz, 120V/60Hz | DIULM65/11(110V50HZ,120V60HZ) | 278258 | Y7-278258 | HH1 | 248156 | 248156 | 0% | 620.39 | 620.39 | 4015082782580 | db | 1 |  | 0 |  | 1 | 85364900 | RO | 110 | 115 | 147 | 1.953 | 2.053
Irányváltó kombinációk 30kW AC-3, Uc=230V/50Hz, 240V/60Hz | DIULM65/11(230V50HZ,240V60HZ) | 278261 | Y7-278261 | HH1 | 248156 | 248156 | 0% | 620.39 | 620.39 | 4015082782610 | db | 1 |  | 0 |  | 1 | 85364900 | RO | 110 | 115 | 147 | 1.953 | 2.053
Irányváltó kombinációk 3kW AC-3, Uc=110V/50Hz, 120V/60Hz | DIULM7/21(110V50HZ,120V60HZ) | 278058 | Y7-278058 | HH1 | 39068 | 39068 | 0% | 97.67 | 97.67 | 4015082780586 | db | 1 |  | 0 |  | 1 | 85364900 | RO | 90 | 68 | 117 | 0.591 | 0.643
Irányváltó kombinációk 3kW AC-3, Uc=230V/50Hz, 240V/60Hz | DIULM7/21(230V50HZ,240V60HZ) | 278061 | Y7-278061 | HH1 | 39068 | 39068 | 0% | 97.67 | 97.67 | 4015082780616 | db | 1 |  | 0 |  | 1 | 85364900 | RO | 90 | 68 | 117 | 0.591 | 0.643
Irányváltó kombinációk 3kW AC-3, Uc=24V DC | DIULM7/21(24VDC) | 107021 | Y7-107021 | HH1 | 56253 | 56252 | -0.001778% | 140.63 | 140.63 | 4015081067893 | db | 1 |  | 0 |  | 1 | 85364900 | RO | 90 | 68 | 117 | 0.71 | 0.762
Irányváltó kombinációk 4kW AC-3, Uc=110V/50Hz, 120V/60Hz | DIULM9/21(110V50HZ,120V60HZ) | 278083 | Y7-278083 | HH1 | 41570 | 41572 | 0.004811% | 103.93 | 103.93 | 4015082780838 | db | 1 |  | 0 |  | 1 | 85364900 | RO | 90 | 68 | 117 | 0.604 | 0.656
Irányváltó kombinációk 4kW AC-3, Uc=24V DC | DIULM9/21(230V50HZ,240V60HZ) | 278086 | Y7-278086 | HH1 | 41570 | 41572 | 0.004811% | 103.93 | 103.93 | 4015082780869 | db | 1 |  | 0 |  | 1 | 85364900 | RO | 90 | 68 | 117 | 0.604 | 0.656
Irányváltó kombinációk 4kW AC-3, Uc=24V DC | DIULM9/21(24VDC) | 107022 | Y7-107022 | HH1 | 59575 | 59576 | 0.001679% | 148.94 | 148.94 | 4015081067909 | db | 1 |  | 0 |  | 1 | 85364900 | RO | 90 | 68 | 117 | 0.716 | 0.768
K150/... csatlakozóblokk tartozék | D-K150 | 022650 | Y7-22650 | HH6 | 7872 | 7872 | 0% | 19.68 | 19.68 | 4015080226505 | db | 1 |  | 0 |  | 1 | 85369095 | DE | 40 | 30 | 30 | 0.094 | 0.094
K240/... csatlakozóblokk tartozék | D-K240 | 025023 | Y7-25023 | HH6 | 8280 | 8280 | 0% | 20.7 | 20.7 | 4015080250234 | db | 1 |  | 0 |  | 1 | 85389099 | DE | 50 | 45 | 45 | 0.156 | 0.162
K2X240/… csatlakozóblokk tartozék | D-K2X240 | 027396 | Y7-27396 | HH6 | 8368 | 8368 | 0% | 20.92 | 20.92 | 4015080273967 | db | 1 |  | 0 |  | 1 | 85389099 | DE | 50 | 45 | 45 | 0.342 | 0.365
K3X185/… csatlakozóblokk tartozék | D-K3X185 | 032142 | Y7-32142 | HH6 | 27128 | 27128 | 0% | 67.82 | 67.82 | 4015080321422 | db | 1 |  | 0 |  | 1 | 85389099 | DE | 50 | 45 | 45 | 0.644 | 0.671
K3X240/… csatlakozóblokk tartozék | D-K3X240 | 029769 | Y7-29769 | HH6 | 44768 | 44768 | 0% | 111.92 | 111.92 | 4015080297697 | db | 1 |  | 0 |  | 1 | 85369095 | DE | 50 | 45 | 45 | 1.351 | 1.407
K4X185/… csatlakozóblokk tartozék | D-K4X185 | 034515 | Y7-34515 | HH6 | 44768 | 44768 | 0% | 111.92 | 111.92 | 4015080345152 | db | 1 |  | 0 |  | 1 | 85389099 | DE | 50 | 45 | 45 | 2.02 | 2.02
K95/… csatlakozóblokk tartozék | D-K95 | 020277 | Y7-20277 | HH6 | 3816 | 3816 | 0% | 9.54 | 9.54 | 4015080202776 | db | 1 |  | 0 |  | 1 | 85369095 | DE | 30 | 20 | 20 | 0.048 | 0.05
Frekvenciaváltó 1x115/1x115VAC, Ph=0,25kW, Ih=1,6A, Pl=0,55kW, Il=3A IP20 féktranzisztor, RFI | DM1-111D6EB-S20S-EM | 3-5041-003A | 3-5041-003A | HH4 | 161052 | 161052 | 0% | 402.63 | 402.63 | 4015081980543 | db | 1 |  | 0 |  | 1 | 85044095 | DO | 72 | 152 | 180 | 1.2 | 1.44
Frekvenciaváltó 1x115/1x115VAC, Ph=0,25kW, Ih=1,6A, Pl=0,55kW, Il=3A IP20 féktranzisztor | DM1-111D6NB-S20S-EM | 3-5042-003A | 3-5042-003A | HH4 | 156096 | 156096 | 0% | 390.24 | 390.24 | 4015081980505 | db | 1 |  | 0 |  | 1 | 85044095 | DO | 72 | 152 | 180 | 1.2 | 1.44
Frekvenciaváltó 1x115/1x115VAC, Ph=0,55kW, Ih=3A, Pl=1,1kW, Il=4,8A IP20 féktranzisztor, RFI | DM1-113D0EB-S20S-EM | 3-5041-004A | 3-5041-004A | HH4 | 169148 | 169148 | 0% | 422.87 | 422.87 | 4015081980550 | db | 1 |  | 0 |  | 1 | 85044095 | DO | 72 | 152 | 180 | 1.2 | 1.44
Frekvenciaváltó 1x115/1x115VAC, Ph=0,55kW, Ih=3A, Pl=1,1kW, Il=4,8A IP20 féktranzisztor | DM1-113D0NB-S20S-EM | 3-5042-004A | 3-5042-004A | HH4 | 163904 | 163904 | 0% | 409.76 | 409.76 | 4015081980512 | db | 1 |  | 0 |  | 1 | 85044095 | DO | 72 | 152 | 180 | 1.2 | 1.44
Frekvenciaváltó 1x115/1x115VAC, Ph=1,1kW, Ih=4,8A, Pl=1,5kW, Il=6,9A IP20 féktranzisztor, RFI | DM1-114D8EB-S20S-EM | 3-5043-003A | 3-5043-003A | HH4 | 240284 | 240284 | 0% | 600.71 | 600.71 | 4015081980567 | db | 1 |  | 0 |  | 1 | 85044095 | DO | 109 | 220 | 180 | 2.6 | 3.12
Frekvenciaváltó 1x115/1x115VAC, Ph=1,1kW, Ih=4,8A, Pl=1,5kW, Il=6,9A IP20 féktranzisztor | DM1-114D8NB-S20S-EM | 3-5044-003A | 3-5044-003A | HH4 | 223756 | 223756 | 0% | 559.39 | 559.39 | 4015081980529 | db | 1 |  | 0 |  | 1 | 85044095 | DO | 109 | 220 | 180 | 2.6 | 3.12
Frekvenciaváltó 1x115/1x115VAC, Ph=1,5kW, Ih=6,9A, Pl=1,5kW, Il=7,8A IP20 féktranzisztor, RFI | DM1-116D9EB-S20S-EM | 3-5043-004A | 3-5043-004A | HH4 | 252304 | 252304 | 0% | 630.76 | 630.76 | 4015081980574 | db | 1 |  | 0 |  | 1 | 85044095 | DO | 109 | 220 | 180 | 2.6 | 3.12
Frekvenciaváltó 1x115/1x115VAC, Ph=1,5kW, Ih=6,9A, Pl=1,5kW, Il=7,8A IP20 féktranzisztor | DM1-116D9NB-S20S-EM | 3-5044-004A | 3-5044-004A | HH4 | 234956 | 234956 | 0% | 587.39 | 587.39 | 4015081980536 | db | 1 |  | 0 |  | 1 | 85044095 | DO | 109 | 220 | 180 | 2.6 | 3.12
Frekvenciaváltó 1x230/3x230VAC, Ph=2,2kW, Ih=11A, Pl=4kW, Il=18A IP20 féktranzisztor, RFI | DM1-12011EB-S20S-EM | 3-5047-004A | 3-5047-004A | HH4 | 261028 | 261028 | 0% | 652.57 | 652.57 | 4015081980680 | db | 1 |  | 0 |  | 1 | 85044095 | DO | 109 | 220 | 180 | 2.6 | 3.12
Frekvenciaváltó 1x230/3x230VAC, Ph=2,2kW, Ih=11A, Pl=4kW, Il=18A IP20 féktranzisztor | DM1-12011NB-S20S-EM | 3-5048-004A | 3-5048-004A | HH4 | 242388 | 242388 | 0% | 605.97 | 605.97 | 4015081980628 | db | 1 |  | 0 |  | 1 | 85044095 | DO | 109 | 220 | 180 | 2.6 | 3.12
Frekvenciaváltó 1x230/3x230VAC, Ph=4kW, Ih=18A, Pl=5,5kW, Il=25A IP20 féktranzisztor, RFI | DM1-12017EB-S20S-EM | 3-5049-002A | 3-5049-002A | HH4 | 321048 | 321048 | 0% | 802.62 | 802.62 | 4015081980697 | db | 1 |  | 0 |  | 1 | 85044095 | DO | 130 | 260 | 180 | 3.7 | 4.255
Frekvenciaváltó 1x230/3x230VAC, Ph=4kW, Ih=18A, Pl=5,5kW, Il=25A IP20 féktranzisztor | DM1-12017NB-S20S-EM | 3-5050-002A | 3-5050-002A | HH4 | 295316 | 295316 | 0% | 738.29 | 738.29 | 4015081980635 | db | 1 |  | 0 |  | 1 | 85044095 | DO | 130 | 260 | 180 | 3.7 | 4.255
Frekvenciaváltó 1x230/3x230VAC, Ph=0,25kW, Ih=1,6A, Pl=0,55kW, Il=3A IP20 féktranzisztor, RFI | DM1-121D6EB-S20S-EM | 3-5045-004A | 3-5045-004A | HH4 | 178928 | 178928 | 0% | 447.32 | 447.32 | 4015081980642 | db | 1 |  | 0 |  | 1 | 85044095 | DO | 72 | 152 | 180 | 1.2 | 1.44
Frekvenciaváltó 1x230/3x230VAC, Ph=0,25kW, Ih=1,6A, Pl=0,55kW, Il=3A IP20 féktranzisztor | DM1-121D6NB-S20S-EM | 3-5046-004A | 3-5046-004A | HH4 | 174036 | 174036 | 0% | 435.09 | 435.09 | 4015081980581 | db | 1 |  | 0 |  | 1 | 85044095 | DO | 72 | 152 | 180 | 1.2 | 1.44
Frekvenciaváltó 1x230/3x230VAC, Ph=0,55kW, Ih=3A, Pl=1,1kW, Il=4,8A IP20 féktranzisztor, RFI | DM1-123D0EB-S20S-EM | 3-5045-005A | 3-5045-005A | HH4 | 187904 | 187904 | 0% | 469.76 | 469.76 | 4015081980659 | db | 1 |  | 0 |  | 1 | 85044095 | DO | 72 | 152 | 180 | 1.2 | 1.44
Frekvenciaváltó 1x230/3x230VAC, Ph=0,55kW, Ih=3A, Pl=1,1kW, Il=4,8A IP20 féktranzisztor | DM1-123D0NB-S20S-EM | 3-5046-005A | 3-5046-005A | HH4 | 182776 | 182776 | 0% | 456.94 | 456.94 | 4015081980598 | db | 1 |  | 0 |  | 1 | 85044095 | DO | 72 | 152 | 180 | 1.2 | 1.44
Frekvenciaváltó 1x230/3x230VAC, Ph=1,1kW, Ih=4,8A, Pl=1,5kW, Il=7,8A IP20 féktranzisztor, RFI | DM1-124D8EB-S20S-EM | 3-5045-006A | 3-5045-006A | HH4 | 197308 | 197308 | 0% | 493.27 | 493.27 | 4015081980666 | db | 1 |  | 0 |  | 1 | 85044095 | DO | 72 | 152 | 180 | 1.2 | 1.44
Frekvenciaváltó 1x230/3x230VAC, Ph=1,1kW, Ih=4,8A, Pl=1,5kW, Il=7,8A IP20 féktranzisztor | DM1-124D8NB-S20S-EM | 3-5046-006A | 3-5046-006A | HH4 | 191960 | 191960 | 0% | 479.9 | 479.9 | 4015081980604 | db | 1 |  | 0 |  | 1 | 85044095 | DO | 72 | 152 | 180 | 1.2 | 1.44
Frekvenciaváltó 1x230/3x230VAC, Ph=1,5kW, Ih=7,8A, Pl=2,2kW, Il=11A IP20 féktranzisztor, RFI | DM1-127D8EB-S20S-EM | 3-5047-003A | 3-5047-003A | HH4 | 248568 | 248568 | 0% | 621.42 | 621.42 | 4015081980673 | db | 1 |  | 0 |  | 1 | 85044095 | DO | 109 | 220 | 180 | 2.6 | 3.12
Frekvenciaváltó 1x230/3x230VAC, Ph=1,5kW, Ih=7,8A, Pl=2,2kW, Il=11A IP20 féktranzisztor | DM1-127D8NB-S20S-EM | 3-5048-003A | 3-5048-003A | HH4 | 230812 | 230812 | 0% | 577.03 | 577.03 | 4015081980611 | db | 1 |  | 0 |  | 1 | 85044095 | DO | 109 | 220 | 180 | 2.6 | 3.12
Frekvenciaváltó 3x230/3x230VAC, Ph=2,2kW, Ih=11A, Pl=4kW, Il=18A IP20 féktranzisztor, RFI | DM1-32011EB-N20B-EM | 3-5019-003A | 3-5019-003A | HH4 | 227660 | 227660 | 0% | 569.15 | 569.15 | 4015081980253 | db | 1 |  | 0 |  | 1 | 85044095 | DO | 109 | 220 | 180 | 2.6 | 3.12
Frekvenciaváltó 3x230/3x230VAC, Ph=2,2kW, Ih=11A, Pl=4kW, Il=18A IP20 féktranzisztor, RFI | DM1-32011EB-S20S-EM | 3-5003-003A | 3-5003-003A | HH4 | 251708 | 251708 | 0% | 629.27 | 629.27 | 4015081980833 | db | 1 |  | 0 |  | 1 | 85044095 | DO | 109 | 220 | 180 | 2.6 | 3.12
Frekvenciaváltó 3x230/3x230VAC, Ph=2,2kW, Ih=11A, Pl=4kW, Il=18A IP20 féktranzisztor | DM1-32011NB-N20B-EM | 3-5020-003A | 3-5020-003A | HH4 | 199276 | 199276 | 0% | 498.19 | 498.19 | 4015081980161 | db | 1 |  | 0 |  | 1 | 85044095 | DO | 109 | 220 | 180 | 2.6 | 3.12
Frekvenciaváltó 3x230/3x230VAC, Ph=2,2kW, Ih=11A, Pl=4kW, Il=18A IP20 féktranzisztor | DM1-32011NB-S20S-EM | 3-5004-003A | 3-5004-003A | HH4 | 223328 | 223328 | 0% | 558.32 | 558.32 | 4015081980741 | db | 1 |  | 0 |  | 1 | 85044095 | DO | 109 | 220 | 180 | 2.6 | 3.12
Frekvenciaváltó 3x230/3x230VAC, Ph=4kW, Ih=18A, Pl=5,5kW, Il=25A IP20 féktranzisztor, RFI | DM1-32017EB-N20B-EM | 3-5019-004A | 3-5019-004A | HH4 | 239064 | 239064 | 0% | 597.66 | 597.66 | 4015081980260 | db | 1 |  | 0 |  | 1 | 85044095 | DO | 109 | 220 | 180 | 2.6 | 3.12
Frekvenciaváltó 3x230/3x230VAC, Ph=4kW, Ih=18A, Pl=5,5kW, Il=25A IP20 féktranzisztor, RFI | DM1-32017EB-S20S-EM | 3-5003-004A | 3-5003-004A | HH4 | 264304 | 264304 | 0% | 660.76 | 660.76 | 4015081980840 | db | 1 |  | 0 |  | 1 | 85044095 | DO | 109 | 220 | 180 | 2.6 | 3.12
Frekvenciaváltó 3x230/3x230VAC, Ph=4kW, Ih=18A, Pl=5,5kW, Il=25A IP20 féktranzisztor | DM1-32017NB-N20B-EM | 3-5020-004A | 3-5020-004A | HH4 | 209256 | 209256 | 0% | 523.14 | 523.14 | 4015081980178 | db | 1 |  | 0 |  | 1 | 85044095 | DO | 109 | 220 | 180 | 2.6 | 3.12
Frekvenciaváltó 3x230/3x230VAC, Ph=4kW, Ih=18A, Pl=5,5kW, Il=25A IP20 féktranzisztor | DM1-32017NB-S20S-EM | 3-5004-004A | 3-5004-004A | HH4 | 234496 | 234496 | 0% | 586.24 | 586.24 | 4015081980758 | db | 1 |  | 0 |  | 1 | 85044095 | DO | 109 | 220 | 180 | 2.6 | 3.12
Frekvenciaváltó 3x230/3x230VAC, Ph=5,5kW, Ih=25A, Pl=7,5kW, Il=32A IP20 féktranzisztor, RFI | DM1-32025EB-N20B-EM | 3-5021-002A | 3-5021-002A | HH4 | 303584 | 303584 | 0% | 758.96 | 758.96 | 4015081980277 | db | 1 |  | 0 |  | 1 | 85044095 | DO | 130 | 260 | 179 | 3.7 | 4.255
Frekvenciaváltó 3x230/3x230VAC, Ph=5,5kW, Ih=25A, Pl=7,5kW, Il=32A IP20 féktranzisztor, RFI | DM1-32025EB-S20S-EM | 3-5005-002A | 3-5005-002A | HH4 | 328244 | 328244 | 0% | 820.61 | 820.61 | 4015081980857 | db | 1 |  | 0 |  | 1 | 85044095 | DO | 130 | 260 | 180 | 3.7 | 4.255
Frekvenciaváltó 3x230/3x230VAC, Ph=5,5kW, Ih=25A, Pl=7,5kW, Il=32A IP20 féktranzisztor | DM1-32025NB-N20B-EM | 3-5022-002A | 3-5022-002A | HH4 | 272368 | 272368 | 0% | 680.92 | 680.92 | 4015081980185 | db | 1 |  | 0 |  | 1 | 85044095 | DO | 130 | 260 | 179 | 3.7 | 4.255
Frekvenciaváltó 3x230/3x230VAC, Ph=5,5kW, Ih=25A, Pl=7,5kW, Il=32A IP20 féktranzisztor | DM1-32025NB-S20S-EM | 3-5006-002A | 3-5006-002A | HH4 | 297028 | 297028 | 0% | 742.57 | 742.57 | 4015081980765 | db | 1 |  | 0 |  | 1 | 85044095 | DO | 130 | 260 | 180 | 3.7 | 4.255
Frekvenciaváltó 3x230/3x230VAC, Ph=7,5kW, Ih=32A, Pl=11kW, Il=48A IP20 féktranzisztor, RFI | DM1-32032EB-N20B-EM | 3-5023-003A | 3-5023-003A | HH4 | 383700 | 383700 | 0% | 959.25 | 959.25 | 4015081980284 | db | 1 |  | 0 |  | 1 | 85044095 | DO | 184 | 300 | 195 | 6.3 | 7.245
Frekvenciaváltó 3x230/3x230VAC, Ph=7,5kW, Ih=32A, Pl=11kW, Il=48A IP20 féktranzisztor, RFI | DM1-32032EB-S20S-EM | 3-5007-003A | 3-5007-003A | HH4 | 408904 | 408904 | 0% | 1022.26 | 1022.26 | 4015081980864 | db | 1 |  | 0 |  | 1 | 85044095 | DO | 184 | 300 | 195 | 6.3 | 7.245
Frekvenciaváltó 3x230/3x230VAC, Ph=7,5kW, Ih=32A, Pl=11kW, Il=48A IP20 féktranzisztor | DM1-32032NB-N20B-EM | 3-5024-003A | 3-5024-003A | HH4 | 332488 | 332488 | 0% | 831.22 | 831.22 | 4015081980192 | db | 1 |  | 0 |  | 1 | 85044095 | DO | 184 | 300 | 195 | 6.3 | 7.245
Frekvenciaváltó 3x230/3x230VAC, Ph=7,5kW, Ih=32A, Pl=11kW, Il=48A IP20 féktranzisztor | DM1-32032NB-S20S-EM | 3-5008-003A | 3-5008-003A | HH4 | 357680 | 357680 | 0% | 894.2 | 894.2 | 4015081980772 | db | 1 |  | 0 |  | 1 | 85044095 | DO | 184 | 300 | 195 | 6.3 | 7.245
Frekvenciaváltó 3x230/3x230VAC, Ph=11kW, Ih=48A, Pl=15kW, Il=61A IP20 féktranzisztor, RFI | DM1-32048EB-N20B-EM | 3-5023-004A | 3-5023-004A | HH4 | 402896 | 402896 | 0% | 1007.24 | 1007.24 | 4015081980291 | db | 1 |  | 0 |  | 1 | 85044095 | DO | 184 | 300 | 195 | 6.3 | 7.245
Frekvenciaváltó 3x230/3x230VAC, Ph=11kW, Ih=48A, Pl=15kW, Il=61A IP20 féktranzisztor, RFI | DM1-32048EB-S20S-EM | 3-5007-004A | 3-5007-004A | HH4 | 429376 | 429376 | 0% | 1073.44 | 1073.44 | 4015081980871 | db | 1 |  | 0 |  | 1 | 85044095 | DO | 184 | 300 | 195 | 6.3 | 7.245
Frekvenciaváltó 3x230/3x230VAC, Ph=11kW, Ih=48A, Pl=15kW, Il=61A IP20 féktranzisztor | DM1-32048NB-N20B-EM | 3-5024-004A | 3-5024-004A | HH4 | 349140 | 349140 | 0% | 872.85 | 872.85 | 4015081980208 | db | 1 |  | 0 |  | 1 | 85044095 | DO | 184 | 300 | 195 | 6.3 | 7.245
Frekvenciaváltó 3x230/3x230VAC, Ph=11kW, Ih=48A, Pl=15kW, Il=61A IP20 féktranzisztor | DM1-32048NB-S20S-EM | 3-5008-004A | 3-5008-004A | HH4 | 375568 | 375568 | 0% | 938.92 | 938.92 | 4015081980789 | db | 1 |  | 0 |  | 1 | 85044095 | DO | 184 | 300 | 195 | 6.3 | 7.245
Frekvenciaváltó 3x230/3x230VAC, Ph=0,25kW, Ih=1,6A, Pl=0,55kW, Il=3A IP20 féktranzisztor, RFI | DM1-321D6EB-N20B-EM | 3-5017-005A | 3-5017-005A | HH4 | 150784 | 150784 | 0% | 376.96 | 376.96 | 4015081980215 | db | 1 |  | 0 |  | 1 | 85044095 | DO | 72 | 152 | 178.5 | 1.2 | 1.44
Frekvenciaváltó 3x230/3x230VAC, Ph=0,25kW, Ih=1,6A, Pl=0,55kW, Il=3A IP20 féktranzisztor, RFI | DM1-321D6EB-S20S-EM | 3-5001-005A | 3-5001-005A | HH4 | 175340 | 175340 | 0% | 438.35 | 438.35 | 4015081980796 | db | 1 |  | 0 |  | 1 | 85044095 | DO | 72 | 152 | 180 | 1.2 | 1.44
Frekvenciaváltó 3x230/3x230VAC, Ph=0,25kW, Ih=1,6A, Pl=0,55kW, Il=3A IP20 féktranzisztor | DM1-321D6NB-N20B-EM | 3-5018-005A | 3-5018-005A | HH4 | 142448 | 142448 | 0% | 356.12 | 356.12 | 4015081980123 | db | 1 |  | 0 |  | 1 | 85044095 | DO | 72 | 152 | 178.5 | 1.2 | 1.44
Frekvenciaváltó 3x230/3x230VAC, Ph=0,25kW, Ih=1,6A, Pl=0,55kW, Il=3A IP20 féktranzisztor | DM1-321D6NB-S20S-EM | 3-5002-005A | 3-5002-005A | HH4 | 167008 | 167008 | 0% | 417.52 | 417.52 | 4015081980703 | db | 1 |  | 0 |  | 1 | 85044095 | DO | 72 | 152 | 180 | 1.2 | 1.44
Frekvenciaváltó 3x230/3x230VAC, Ph=0,55kW, Ih=3A, Pl=1,1kW, Il=4,8A IP20 féktranzisztor, RFI | DM1-323D0EB-N20B-EM | 3-5017-006A | 3-5017-006A | HH4 | 158336 | 158336 | 0% | 395.84 | 395.84 | 4015081980222 | db | 1 |  | 0 |  | 1 | 85044095 | DO | 72 | 152 | 178.5 | 1.2 | 1.44
Frekvenciaváltó 3x230/3x230VAC, Ph=0,55kW, Ih=3A, Pl=1,1kW, Il=4,8A IP20 féktranzisztor, RFI | DM1-323D0EB-S20S-EM | 3-5001-006A | 3-5001-006A | HH4 | 184136 | 184136 | 0% | 460.34 | 460.34 | 4015081980802 | db | 1 |  | 0 |  | 1 | 85044095 | DO | 72 | 152 | 180 | 1.2 | 1.44
Frekvenciaváltó 3x230/3x230VAC, Ph=0,55kW, Ih=3A, Pl=1,1kW, Il=4,8A IP20 féktranzisztor | DM1-323D0NB-N20B-EM | 3-5018-006A | 3-5018-006A | HH4 | 149596 | 149596 | 0% | 373.99 | 373.99 | 4015081980130 | db | 1 |  | 0 |  | 1 | 85044095 | DO | 72 | 152 | 178.5 | 1.2 | 1.44
Frekvenciaváltó 3x230/3x230VAC, Ph=0,55kW, Ih=3A, Pl=1,1kW, Il=4,8A IP20 féktranzisztor | DM1-323D0NB-S20S-EM | 3-5002-006A | 3-5002-006A | HH4 | 175396 | 175396 | 0% | 438.49 | 438.49 | 4015081980710 | db | 1 |  | 0 |  | 1 | 85044095 | DO | 72 | 152 | 180 | 1.2 | 1.44
Frekvenciaváltó 3x230/3x230VAC, Ph=1,1kW, Ih=4,8A, Pl=1,5kW, Il=7,8A IP20 féktranzisztor, RFI | DM1-324D8EB-N20B-EM | 3-5017-007A | 3-5017-007A | HH4 | 166280 | 166280 | 0% | 415.7 | 415.7 | 4015081980239 | db | 1 |  | 0 |  | 1 | 85044095 | DO | 72 | 152 | 178.5 | 1.2 | 1.44
Frekvenciaváltó 3x230/3x230VAC, Ph=1,1kW, Ih=4,8A, Pl=1,5kW, Il=7,8A IP20 féktranzisztor, RFI | DM1-324D8EB-S20S-EM | 3-5001-007A | 3-5001-007A | HH4 | 193372 | 193372 | 0% | 483.43 | 483.43 | 4015081980819 | db | 1 |  | 0 |  | 1 | 85044095 | DO | 72 | 152 | 180 | 1.2 | 1.44
Frekvenciaváltó 3x230/3x230VAC, Ph=1,1kW, Ih=4,8A, Pl=1,5kW, Il=7,8A IP20 féktranzisztor | DM1-324D8NB-N20B-EM | 3-5018-007A | 3-5018-007A | HH4 | 157096 | 157096 | 0% | 392.74 | 392.74 | 4015081980147 | db | 1 |  | 0 |  | 1 | 85044095 | DO | 72 | 152 | 178.5 | 1.2 | 1.44
Frekvenciaváltó 3x230/3x230VAC, Ph=1,1kW, Ih=4,8A, Pl=1,5kW, Il=7,8A IP20 féktranzisztor | DM1-324D8NB-S20S-EM | 3-5002-007A | 3-5002-007A | HH4 | 184188 | 184188 | 0% | 460.47 | 460.47 | 4015081980727 | db | 1 |  | 0 |  | 1 | 85044095 | DO | 72 | 152 | 180 | 1.2 | 1.44
Frekvenciaváltó 3x230/3x230VAC, Ph=1,5kW, Ih=7,8A, Pl=2,2kW, Il=11A IP20 féktranzisztor, RFI | DM1-327D8EB-N20B-EM | 3-5017-008A | 3-5017-008A | HH4 | 174612 | 174612 | 0% | 436.53 | 436.53 | 4015081980246 | db | 1 |  | 0 |  | 1 | 85044095 | DO | 72 | 152 | 178.5 | 1.2 | 1.44
Frekvenciaváltó 3x230/3x230VAC, Ph=1,5kW, Ih=7,8A, Pl=2,2kW, Il=11A IP20 féktranzisztor, RFI | DM1-327D8EB-S20S-EM | 3-5001-008A | 3-5001-008A | HH4 | 203064 | 203064 | 0% | 507.66 | 507.66 | 4015081980826 | db | 1 |  | 0 |  | 1 | 85044095 | DO | 72 | 152 | 180 | 1.2 | 1.44
Frekvenciaváltó 3x230/3x230VAC, Ph=1,5kW, Ih=7,8A, Pl=2,2kW, Il=11A IP20 féktranzisztor | DM1-327D8NB-N20B-EM | 3-5018-008A | 3-5018-008A | HH4 | 164988 | 164988 | 0% | 412.47 | 412.47 | 4015081980154 | db | 1 |  | 0 |  | 1 | 85044095 | DO | 72 | 152 | 178.5 | 1.2 | 1.44
Frekvenciaváltó 3x230/3x230VAC, Ph=1,5kW, Ih=7,8A, Pl=2,2kW, Il=11A IP20 féktranzisztor | DM1-327D8NB-S20S-EM | 3-5002-008A | 3-5002-008A | HH4 | 193420 | 193420 | 0% | 483.55 | 483.55 | 4015081980734 | db | 1 |  | 0 |  | 1 | 85044095 | DO | 72 | 152 | 180 | 1.2 | 1.44
Frekvenciaváltó 3x400/3x400VAC, Ph=5,5kW, Ih=12A, Pl=7,5kW, Il=16A IP20 féktranzisztor, RFI | DM1-34012EB-N20B-EM | 3-5027-005A | 3-5027-005A | HH4 | 261096 | 261096 | 0% | 652.74 | 652.74 | 4015081980451 | db | 1 |  | 0 |  | 1 | 85044095 | DO | 109 | 220 | 180 | 2.6 | 3.12
Frekvenciaváltó 3x400/3x400VAC, Ph=5,5kW, Ih=12A, Pl=7,5kW, Il=16A IP20 féktranzisztor, RFI | DM1-34012EB-S20S-EM | 3-5011-005A | 3-5011-005A | HH4 | 286336 | 286336 | 0% | 715.84 | 715.84 | 4015081981038 | db | 1 |  | 0 |  | 1 | 85044095 | DO | 109 | 220 | 180 | 2.6 | 3.12
Frekvenciaváltó 3x400/3x400VAC, Ph=5,5kW, Ih=12A, Pl=7,5kW, Il=16A IP20 féktranzisztor | DM1-34012NB-N20B-EM | 3-5028-005A | 3-5028-005A | HH4 | 231120 | 231120 | 0% | 577.8 | 577.8 | 4015081980352 | db | 1 |  | 0 |  | 1 | 85044095 | DO | 109 | 220 | 180 | 2.6 | 3.12
Frekvenciaváltó 3x400/3x400VAC, Ph=5,5kW, Ih=12A, Pl=7,5kW, Il=16A IP20 féktranzisztor | DM1-34012NB-S20S-EM | 3-5012-005A | 3-5012-005A | HH4 | 256360 | 256360 | 0% | 640.9 | 640.9 | 4015081980932 | db | 1 |  | 0 |  | 1 | 85044095 | DO | 109 | 220 | 180 | 2.6 | 3.12
Frekvenciaváltó 3x400/3x400VAC, Ph=7,5kW, Ih=16A, Pl=11kW, Il=23A IP20 féktranzisztor, RFI | DM1-34016EB-N20B-EM | 3-5027-006A | 3-5027-006A | HH4 | 274168 | 274168 | 0% | 685.42 | 685.42 | 4015081980468 | db | 1 |  | 0 |  | 1 | 85044095 | DO | 109 | 220 | 180 | 2.6 | 3.12
Frekvenciaváltó 3x400/3x400VAC, Ph=7,5kW, Ih=16A, Pl=11kW, Il=23A IP20 féktranzisztor, RFI | DM1-34016EB-S20S-EM | 3-5011-006A | 3-5011-006A | HH4 | 300696 | 300696 | 0% | 751.74 | 751.74 | 4015081981045 | db | 1 |  | 0 |  | 1 | 85044095 | DO | 109 | 220 | 180 | 2.6 | 3.12
Frekvenciaváltó 3x400/3x400VAC, Ph=7,5kW, Ih=16A, Pl=11kW, Il=23A IP20 féktranzisztor | DM1-34016NB-N20B-EM | 3-5028-006A | 3-5028-006A | HH4 | 242728 | 242728 | 0% | 606.82 | 606.82 | 4015081980369 | db | 1 |  | 0 |  | 1 | 85044095 | DO | 109 | 220 | 180 | 2.6 | 3.12
Frekvenciaváltó 3x400/3x400VAC, Ph=7,5kW, Ih=16A, Pl=11kW, Il=23A IP20 féktranzisztor | DM1-34016NB-S20S-EM | 3-5012-006A | 3-5012-006A | HH4 | 269208 | 269208 | 0% | 673.02 | 673.02 | 4015081980949 | db | 1 |  | 0 |  | 1 | 85044095 | DO | 109 | 220 | 180 | 2.6 | 3.12
Frekvenciaváltó 3x400/3x400VAC, Ph=11kW, Ih=23A, Pl=15kW, Il=31A IP20 féktranzisztor, RFI | DM1-34023EB-N20B-EM | 3-5029-002A | 3-5029-002A | HH4 | 323660 | 323660 | 0% | 809.15 | 809.15 | 4015081980475 | db | 1 |  | 0 |  | 1 | 85044095 | DO | 130 | 260 | 179 | 3.7 | 4.255
Frekvenciaváltó 3x400/3x400VAC, Ph=11kW, Ih=23A, Pl=15kW, Il=31A IP20 féktranzisztor, RFI | DM1-34023EB-S20S-EM | 3-5013-002A | 3-5013-002A | HH4 | 348328 | 348328 | 0% | 870.82 | 870.82 | 4015081981052 | db | 1 |  | 0 |  | 1 | 85044095 | DO | 130 | 260 | 180 | 3.7 | 4.255
Frekvenciaváltó 3x400/3x400VAC, Ph=11kW, Ih=23A, Pl=15kW, Il=31A IP20 féktranzisztor | DM1-34023NB-N20B-EM | 3-5030-002A | 3-5030-002A | HH4 | 292632 | 292632 | 0% | 731.58 | 731.58 | 4015081980376 | db | 1 |  | 0 |  | 1 | 85044095 | DO | 130 | 260 | 179 | 3.7 | 4.255
Frekvenciaváltó 3x400/3x400VAC, Ph=11kW, Ih=23A, Pl=15kW, Il=31A IP20 féktranzisztor | DM1-34023NB-S20S-EM | 3-5014-002A | 3-5014-002A | HH4 | 317296 | 317296 | 0% | 793.24 | 793.24 | 4015081980956 | db | 1 |  | 0 |  | 1 | 85044095 | DO | 130 | 260 | 180 | 3.7 | 4.255
Frekvenciaváltó 3x400/3x400VAC, Ph=15kW, Ih=31A, Pl=18,5kW, Il=38A IP20 féktranzisztor, RFI | DM1-34031EB-N20B-EM | 3-5031-003A | 3-5031-003A | HH4 | 409468 | 409468 | 0% | 1023.67 | 1023.67 | 4015081980482 | db | 1 |  | 0 |  | 1 | 85044095 | DO | 184 | 300 | 195 | 6.3 | 7.245
Frekvenciaváltó 3x400/3x400VAC, Ph=15kW, Ih=31A, Pl=18,5kW, Il=38A IP20 féktranzisztor, RFI | DM1-34031EB-S20S-EM | 3-5015-003A | 3-5015-003A | HH4 | 434656 | 434656 | 0% | 1086.64 | 1086.64 | 4015081981069 | db | 1 |  | 0 |  | 1 | 85044095 | DO | 184 | 300 | 195 | 6.3 | 7.245
Frekvenciaváltó 3x400/3x400VAC, Ph=15kW, Ih=31A, Pl=18,5kW, Il=38A IP20 féktranzisztor | DM1-34031NB-N20B-EM | 3-5032-003A | 3-5032-003A | HH4 | 358172 | 358172 | 0% | 895.43 | 895.43 | 4015081980383 | db | 1 |  | 0 |  | 1 | 85044095 | DO | 184 | 300 | 195 | 6.3 | 7.245
Frekvenciaváltó 3x400/3x400VAC, Ph=15kW, Ih=31A, Pl=18,5kW, Il=38A IP20 féktranzisztor | DM1-34031NB-S20S-EM | 3-5016-003A | 3-5016-003A | HH4 | 383360 | 383360 | 0% | 958.4 | 958.4 | 4015081980963 | db | 1 |  | 0 |  | 1 | 85044095 | DO | 184 | 300 | 195 | 6.3 | 7.245
Frekvenciaváltó 3x400/3x400VAC, Ph=18,5kW, Ih=38A, Pl=22kW, Il=46A IP20 féktranzisztor, RFI | DM1-34038EB-N20B-EM | 3-5031-004A | 3-5031-004A | HH4 | 429936 | 429936 | 0% | 1074.84 | 1074.84 | 4015081980499 | db | 1 |  | 0 |  | 1 | 85044095 | DO | 184 | 300 | 195 | 6.3 | 7.245
Frekvenciaváltó 3x400/3x400VAC, Ph=18,5kW, Ih=38A, Pl=22kW, Il=46A IP20 féktranzisztor, RFI | DM1-34038EB-S20S-EM | 3-5015-004A | 3-5015-004A | HH4 | 456416 | 456416 | 0% | 1141.04 | 1141.04 | 4015081981076 | db | 1 |  | 0 |  | 1 | 85044095 | DO | 184 | 300 | 195 | 6.3 | 7.245
Frekvenciaváltó 3x400/3x400VAC, Ph=18,5kW, Ih=38A, Pl=22kW, Il=46A IP20 féktranzisztor | DM1-34038NB-N20B-EM | 3-5032-004A | 3-5032-004A | HH4 | 376076 | 376076 | 0% | 940.19 | 940.19 | 4015081980390 | db | 1 |  | 0 |  | 1 | 85044095 | DO | 184 | 300 | 195 | 6.3 | 7.245
Frekvenciaváltó 3x400/3x400VAC, Ph=18,5kW, Ih=38A, Pl=22kW, Il=46A IP20 féktranzisztor | DM1-34038NB-S20S-EM | 3-5016-004A | 3-5016-004A | HH4 | 402556 | 402556 | 0% | 1006.39 | 1006.39 | 4015081980970 | db | 1 |  | 0 |  | 1 | 85044095 | DO | 184 | 300 | 195 | 6.3 | 7.245
Frekvenciaváltó 3x400/3x400VAC, Ph=0,55kW, Ih=1,5A, Pl=0,75kW, Il=2,2A IP20 féktranzisztor, RFI | DM1-341D5EB-N20B-EM | 3-5025-005A | 3-5025-005A | HH4 | 155196 | 155196 | 0% | 387.99 | 387.99 | 4015081980406 | db | 1 |  | 0 |  | 1 | 85044095 | DO | 72 | 152 | 178.5 | 1.2 | 1.44
Frekvenciaváltó 3x400/3x400VAC, Ph=0,55kW, Ih=1,5A, Pl=0,75kW, Il=2,2A IP20 féktranzisztor, RFI | DM1-341D5EB-S20S-EM | 3-5009-005A | 3-5009-005A | HH4 | 179756 | 179756 | 0% | 449.39 | 449.39 | 4015081980987 | db | 1 |  | 0 |  | 1 | 85044095 | DO | 72 | 152 | 180 | 1.2 | 1.44
Frekvenciaváltó 3x400/3x400VAC, Ph=0,55kW, Ih=1,5A, Pl=0,75kW, Il=2,2A IP20 féktranzisztor | DM1-341D5NB-N20B-EM | 3-5026-005A | 3-5026-005A | HH4 | 147100 | 147100 | 0% | 367.75 | 367.75 | 4015081980307 | db | 1 |  | 0 |  | 1 | 85044095 | DO | 72 | 152 | 178.5 | 1.2 | 1.44
Frekvenciaváltó 3x400/3x400VAC, Ph=0,55kW, Ih=1,5A, Pl=0,75kW, Il=2,2A IP20 féktranzisztor | DM1-341D5NB-S20S-EM | 3-5010-005A | 3-5010-005A | HH4 | 171660 | 171660 | 0% | 429.15 | 429.15 | 4015081980888 | db | 1 |  | 0 |  | 1 | 85044095 | DO | 72 | 152 | 180 | 1.2 | 1.44
Frekvenciaváltó 3x400/3x400VAC, Ph=0,75kW, Ih=2,2A, Pl=1,5kW, Il=4,3A IP20 féktranzisztor, RFI | DM1-342D2EB-N20B-EM | 3-5025-006A | 3-5025-006A | HH4 | 163004 | 163004 | 0% | 407.51 | 407.51 | 4015081980413 | db | 1 |  | 0 |  | 1 | 85044095 | DO | 72 | 152 | 178.5 | 1.2 | 1.44
Frekvenciaváltó 3x400/3x400VAC, Ph=0,75kW, Ih=2,2A, Pl=1,5kW, Il=4,3A IP20 féktranzisztor, RFI | DM1-342D2EB-S20S-EM | 3-5009-006A | 3-5009-006A | HH4 | 188752 | 188752 | 0% | 471.88 | 471.88 | 4015081980994 | db | 1 |  | 0 |  | 1 | 85044095 | DO | 72 | 152 | 180 | 1.2 | 1.44
Frekvenciaváltó 3x400/3x400VAC, Ph=0,75kW, Ih=2,2A, Pl=1,5kW, Il=4,3A IP20 féktranzisztor | DM1-342D2NB-N20B-EM | 3-5026-006A | 3-5026-006A | HH4 | 154500 | 154500 | 0% | 386.25 | 386.25 | 4015081980314 | db | 1 |  | 0 |  | 1 | 85044095 | DO | 72 | 152 | 178.5 | 1.2 | 1.44
Frekvenciaváltó 3x400/3x400VAC, Ph=0,75kW, Ih=2,2A, Pl=1,5kW, Il=4,3A IP20 féktranzisztor | DM1-342D2NB-S20S-EM | 3-5010-006A | 3-5010-006A | HH4 | 180248 | 180248 | 0% | 450.62 | 450.62 | 4015081980895 | db | 1 |  | 0 |  | 1 | 85044095 | DO | 72 | 152 | 180 | 1.2 | 1.44
Frekvenciaváltó 3x400/3x400VAC, Ph=1,5kW, Ih=4,3A, Pl=2,2kW, Il=5,6A IP20 féktranzisztor, RFI | DM1-344D3EB-N20B-EM | 3-5025-007A | 3-5025-007A | HH4 | 171184 | 171184 | 0% | 427.96 | 427.96 | 4015081980420 | db | 1 |  | 0 |  | 1 | 85044095 | DO | 72 | 152 | 178.5 | 1.2 | 1.44
Frekvenciaváltó 3x400/3x400VAC, Ph=1,5kW, Ih=4,3A, Pl=2,2kW, Il=5,6A IP20 féktranzisztor, RFI | DM1-344D3EB-S20S-EM | 3-5009-007A | 3-5009-007A | HH4 | 198224 | 198224 | 0% | 495.56 | 495.56 | 4015081981007 | db | 1 |  | 0 |  | 1 | 85044095 | DO | 72 | 152 | 180 | 1.2 | 1.44
Frekvenciaváltó 3x400/3x400VAC, Ph=1,5kW, Ih=4,3A, Pl=2,2kW, Il=5,6A IP20 féktranzisztor | DM1-344D3NB-N20B-EM | 3-5026-007A | 3-5026-007A | HH4 | 162272 | 162272 | 0% | 405.68 | 405.68 | 4015081980321 | db | 1 |  | 0 |  | 1 | 85044095 | DO | 72 | 152 | 178.5 | 1.2 | 1.44
Frekvenciaváltó 3x400/3x400VAC, Ph=1,5kW, Ih=4,3A, Pl=2,2kW, Il=5,6A IP20 féktranzisztor | DM1-344D3NB-S20S-EM | 3-5010-007A | 3-5010-007A | HH4 | 189260 | 189260 | 0% | 473.15 | 473.15 | 4015081980901 | db | 1 |  | 0 |  | 1 | 85044095 | DO | 72 | 152 | 180 | 1.2 | 1.44
Frekvenciaváltó 3x400/3x400VAC, Ph=2,2kW, Ih=5,6A, Pl=3kW, Il=7,6A IP20 féktranzisztor, RFI | DM1-345D6EB-N20B-EM | 3-5025-008A | 3-5025-008A | HH4 | 179740 | 179740 | 0% | 449.35 | 449.35 | 4015081980437 | db | 1 |  | 0 |  | 1 | 85044095 | DO | 72 | 152 | 178.5 | 1.2 | 1.44
Frekvenciaváltó 3x400/3x400VAC, Ph=2,2kW, Ih=5,6A, Pl=3kW, Il=7,6A IP20 féktranzisztor, RFI | DM1-345D6EB-S20S-EM | 3-5009-008A | 3-5009-008A | HH4 | 208140 | 208140 | 0% | 520.35 | 520.35 | 4015081981014 | db | 1 |  | 0 |  | 1 | 85044095 | DO | 72 | 152 | 180 | 1.2 | 1.44
Frekvenciaváltó 3x400/3x400VAC, Ph=2,2kW, Ih=5,6A, Pl=3kW, Il=7,6A IP20 féktranzisztor | DM1-345D6NB-N20B-EM | 3-5026-008A | 3-5026-008A | HH4 | 170384 | 170384 | 0% | 425.96 | 425.96 | 4015081980338 | db | 1 |  | 0 |  | 1 | 85044095 | DO | 72 | 152 | 178.5 | 1.2 | 1.44
Frekvenciaváltó 3x400/3x400VAC, Ph=2,2kW, Ih=5,6A, Pl=3kW, Il=7,6A IP20 féktranzisztor | DM1-345D6NB-S20S-EM | 3-5010-008A | 3-5010-008A | HH4 | 198716 | 198716 | 0% | 496.79 | 496.79 | 4015081980918 | db | 1 |  | 0 |  | 1 | 85044095 | DO | 72 | 152 | 180 | 1.2 | 1.44
Frekvenciaváltó 3x400/3x400VAC, Ph=3kW, Ih=7,6A, Pl=5,5kW, Il=12A IP20 féktranzisztor, RFI | DM1-347D6EB-N20B-EM | 3-5027-004A | 3-5027-004A | HH4 | 248636 | 248636 | 0% | 621.59 | 621.59 | 4015081980444 | db | 1 |  | 0 |  | 1 | 85044095 | DO | 109 | 220 | 180 | 2.6 | 3.12
Frekvenciaváltó 3x400/3x400VAC, Ph=3kW, Ih=7,6A, Pl=5,5kW, Il=12A IP20 féktranzisztor, RFI | DM1-347D6EB-S20S-EM | 3-5011-004A | 3-5011-004A | HH4 | 272688 | 272688 | 0% | 681.72 | 681.72 | 4015081981021 | db | 1 |  | 0 |  | 1 | 85044095 | DO | 109 | 220 | 180 | 2.6 | 3.12
Frekvenciaváltó 3x400/3x400VAC, Ph=3kW, Ih=7,6A, Pl=5,5kW, Il=12A IP20 féktranzisztor | DM1-347D6NB-N20B-EM | 3-5028-004A | 3-5028-004A | HH4 | 220068 | 220068 | 0% | 550.17 | 550.17 | 4015081980345 | db | 1 |  | 0 |  | 1 | 85044095 | DO | 109 | 220 | 180 | 2.6 | 3.12
Frekvenciaváltó 3x400/3x400VAC, Ph=3kW, Ih=7,6A, Pl=5,5kW, Il=12A IP20 féktranzisztor | DM1-347D6NB-S20S-EM | 3-5012-004A | 3-5012-004A | HH4 | 244124 | 244124 | 0% | 610.31 | 610.31 | 4015081980925 | db | 1 |  | 0 |  | 1 | 85044095 | DO | 109 | 220 | 180 | 2.6 | 3.12
Mozgatható kocsi TV vagy monitor számára, 32"...70" | DMCS3270XP | DMCS3270XP | DMCS3270XP | HH0 | 133336 | 137336 | 3% | 333.34 | 343.34 | 037332203328 | db | 1 |  | 0 |  | 1 | 94032080 | CN | 530 | 245 | 1136 | 68.04 | 26.76
Mozgatható kocsi TV vagy monitor számára, 32"...70", standard kivitel | DMCS3770L | DMCS3770L | DMCS3770L | HH0 | 44268 | 45600 | 3.009% | 110.67 | 114 | 037332213471 | db | 1 |  | 0 |  | 1 | 94032080 | CN | 485 | 79 | 1036 | 15.65 | 17.33
Mozgatható kocsi TV vagy monitor számára, 37"...70" álló vagy fekvő | DMCS3770ROT | DMCS3770ROT | DMCS3770ROT | HH0 | 154668 | 159308 | 3% | 386.67 | 398.27 | 037332257840 | db | 1 |  | 0 |  | 1 | 94032080 | CN | 920 | 1631 | 701 | 24.81 | 27.6644
Mozgatható TV / monitor állvány, 60"...100", állítható, nagy teherbírású | DMCS60100XX | DMCS60100XX | DMCS60100XX | HH0 | 202668 | 208748 | 3% | 506.67 | 521.87 | 037332224620 | db | 1 |  | 0 |  | 1 | 94032080 | CN | 655 | 249 | 1207 | 27.67 | 36.74
Mozgatható TV / monitor állvány, 60"...105", zárható görgőkkel, nagy teherbírású | DMCS60105XXDD | DMCS60105XXDD | DMCS60105XXDD | HH0 | 165336 | 170296 | 3% | 413.34 | 425.74 | 037332260338 | db | 1 |  | 0 |  | 1 | 94032080 | CN | 1174 | 1844 | 676 | 43.09 | 58.0499
Szakaszoló Kapcsoló, DUMECO, 125A, 3+N (szilárd N), alsó rögzítés, karral és tengellyel | DMM-125/1 | 1314210 | Y8-1314210 | HHD | 68777 | 68776 | -0.001454% | 171.94 | 171.94 | 8711426684652 | db | 1 |  | 0 |  | 1 | 85365080 | GB | 108 | 105 | 92 | 0.916 | 0.985
DUMECO megszakító, 125A, 3P+N (nem kapcsolt N), hát.szer., tengely és vezérlőkarral, magasság 172mm | DMM-125/1+CM | 1314206 | Y8-1314206 | HHD | 76843 | 76844 | 0.001301% | 192.11 | 192.11 | 8711426371057 | db | 1 |  | 0 |  | 1 | 85365080 | GB | 108 | 105 | 92 | 0.9 | 1
DUMECO megszakító, 125A, 3P+N (nem kapcsolt N), hátsó szerelés, vezérlőkar nélkül | DMM-125/1-SK | 1314203 | Y8-1314203 | HHD | 53668 | 53668 | 0% | 134.17 | 134.17 | 8711426691346 | db | 1 |  | 0 |  | 1 | 85365080 | GB | 108 | 105 | 92 | 0.9 | 0.9
Szakaszoló Kapcsoló, DUMECO, 125A, 3-pólus, alsó rögzítés, karral és tengellyel | DMM-125/3 | 6093344 | Y8-6093344 | HHD | 62179 | 62180 | 0.001608% | 155.45 | 155.45 | 8711426425767 | db | 1 |  | 0 |  | 1 | 85365080 | GB | 108 | 105 | 92 | 0.9 | 0.9
Szakaszoló Kapcsoló, DUMECO, 3P, 125A, Hengerzár Kar kék | DMM-125/3/I5/C-B | 172858 | Y7-172858 | HHD | 164170 | 164172 | 0.001218% | 410.43 | 410.43 | 4015081694648 | db | 1 | 4015081694648 | 0 |  | 1 | 85365080 | GB | 200 | 280 | 160 | 2.465 | 2.75
Szakaszoló Kapcsoló, DUMECO, 3P, 125A, Hengerzár Kar szürke | DMM-125/3/I5/C-G | 172859 | Y7-172859 | HHD | 166724 | 166724 | 0% | 416.81 | 416.81 | 4015081694396 | db | 1 | 4015081694396 | 0 |  | 1 | 85365080 | GB | 200 | 280 | 160 | 2.465 | 2.75
Szakaszoló Kapcsoló, DUMECO, 3P, 125A, Hengerzár Kar piros/sárga | DMM-125/3/I5/C-R | 172860 | Y7-172860 | HHD | 167658 | 167660 | 0.001193% | 419.15 | 419.15 | 4015081694402 | db | 1 | 4015081694402 | 0 |  | 1 | 85365080 | GB | 200 | 280 | 160 | 2.465 | 2.75
Szakaszoló Kapcsoló, DUMECO, 3P, 125A, Lakatolható Kar kék | DMM-125/3/I5/P-B | 172849 | Y7-172849 | HHD | 151661 | 151660 | -0.0006594% | 379.15 | 379.15 | 4015081694631 | db | 1 | 4015081694631 | 0 |  | 1 | 85365080 | GB | 200 | 280 | 160 | 2.45 | 2.7
Szakaszoló Kapcsoló, DUMECO, 3P, 125A, Lakatolható Kar szürke | DMM-125/3/I5/P-G | 172850 | Y7-172850 | HHD | 149452 | 149452 | 0% | 373.63 | 373.63 | 4015081694310 | db | 1 | 4015081694310 | 0 |  | 1 | 85365080 | GB | 200 | 280 | 160 | 2.45 | 2.7
Szakaszoló Kapcsoló, DUMECO, 3P, 125A, Lakatolható Kar piros/sárga | DMM-125/3/I5/P-R | 172851 | Y7-172851 | HHD | 154797 | 154796 | -0.000646% | 386.99 | 386.99 | 4015081694327 | db | 1 | 4015081694327 | 0 |  | 1 | 85365080 | GB | 200 | 280 | 160 | 2.45 | 2.7
DUMECO megszakító, 125A, 3-pól., hátsó szerelés, 400 mm-es tengellyel és szürke vezérlőkarral | DMM-125/3/M4/P-G | 6096804 | Y8-6096804 | HHD | 105409 | 105408 | -0.0009487% | 263.52 | 263.52 | 8711426320550 | db | 1 |  | 0 |  | 1 | 85365080 | GB | 108 | 105 | 92 | 0.9 | 0.9
DUMECO megszakító, 125A, 3-pól., hátsó szerelés, 400 mm-es tengellyel és piros vezérlőkarral | DMM-125/3/M4/P-R | 6094964 | Y8-6094964 | HHD | 105409 | 105408 | -0.0009487% | 263.52 | 263.52 | 8711426320871 | db | 1 |  | 0 |  | 1 | 85365080 | GB | 108 | 105 | 92 | 0.9 | 0.9
DUMECO megszakító, 3P, 125A, fémszekrényben, IP65, szürke zárható fogantyú lakattal | DMM-125/3/SE4/P-G | 197324 | Y7-197324 | HH1 | 174316 | 174316 | 0% | 435.79 | 435.79 | 4015081938773 | db | 1 |  | 0 |  | 1 | 85365080 | GB | 300 | 400 | 216 | 7.75 | 7.75
DUMECO megszakító, 3P, 125A, műanyag szekrényben, IP65, piros-sárga zárható fogantyú lakattal | DMM-125/3/SE4/P-R | 197325 | Y7-197325 | HH1 | 184809 | 184808 | -0.0005411% | 462.02 | 462.02 | 4015081938766 | db | 1 |  | 0 |  | 1 | 85365080 | GB | 300 | 400 | 216 | 7.75 | 7.75
Szakaszoló Kapcsoló, DUMECO, 3P+N (szilárd N), 125A, Hengerzár Kar kék | DMM-125/3N/I5/C-B | 172855 | Y7-172855 | HHD | 166912 | 166912 | 0% | 417.28 | 417.28 | 4015081694365 | db | 1 | 4015081694365 | 0 |  | 1 | 85365080 | GB | 200 | 280 | 160 | 2.465 | 2.75
Szakaszoló Kapcsoló, DUMECO, 3P+N (szilárd N), 125A, Hengerzár Kar szürke | DMM-125/3N/I5/C-G | 172856 | Y7-172856 | HHD | 169440 | 169440 | 0% | 423.6 | 423.6 | 4015081694372 | db | 1 | 4015081694372 | 0 |  | 1 | 85365080 | GB | 200 | 280 | 160 | 2.465 | 2.75
Szakaszoló Kapcsoló, DUMECO, 3P+N (szilárd N), 125A, Hengerzár Kar piros/sárga | DMM-125/3N/I5/C-R | 172857 | Y7-172857 | HHD | 170295 | 170296 | 0.0005872% | 425.74 | 425.74 | 4015081694389 | db | 1 | 4015081694389 | 0 |  | 1 | 85365080 | GB | 200 | 280 | 160 | 2.465 | 2.75
Szakaszoló Kapcsoló, DUMECO, 3P+N (szilárd N), 125A, Lakatolható Kar kék | DMM-125/3N/I5/P-B | 172846 | Y7-172846 | HHD | 154386 | 154384 | -0.001295% | 385.96 | 385.96 | 4015081694280 | db | 1 | 4015081694280 | 0 |  | 1 | 85365080 | GB | 200 | 280 | 160 | 2.45 | 2.7
Szakaszoló Kapcsoló, DUMECO, 3P+N (szilárd N), 125A, Lakatolható Kar szürke | DMM-125/3N/I5/P-G | 172847 | Y7-172847 | HHD | 152168 | 152168 | 0% | 380.42 | 380.42 | 4015081694297 | db | 1 | 4015081694297 | 0 |  | 1 | 85365080 | GB | 200 | 280 | 160 | 2.45 | 2.7
Szakaszoló Kapcsoló, DUMECO, 3P+N (szilárd N), 125A, Lakatolható Kar piros/sárga | DMM-125/3N/I5/P-R | 172848 | Y7-172848 | HHD | 159785 | 159784 | -0.0006258% | 399.46 | 399.46 | 4015081694303 | db | 1 | 4015081694303 | 0 |  | 1 | 85365080 | GB | 200 | 280 | 160 | 2.45 | 2.7
DUMECO megszakító, 125A, 3-pól., hátsó szerelés, vezérlőkar nélkül | DMM-125/3-SK | 6083336 | Y8-6083336 | HHD | 57605 | 57604 | -0.001736% | 144.01 | 144.01 | 8711426108721 | db | 1 |  | 0 |  | 1 | 85365080 | GB | 108 | 105 | 92 | 0.125 | 0.125
DUMECO megszakító, 125A, 3+N pólus (kapcsolható N), hátsó szerelés, tengely és vezérlőkarral | DMM-125/4 | 1314211 | Y8-1314211 | HHD | 53312 | 53312 | 0% | 133.28 | 133.28 | 8711426911871 | db | 1 |  | 0 |  | 1 | 85365080 | GB | 108 | 105 | 92 | 0.907 | 0.965
Switch-disconnector DUMECO, 125A, 3+N pole (switched N),in plast.encl.IP65,Cylinderlock Handle blue | DMM-125/4/I5/C-B | 172861 | Y7-172861 | HHD | 169830 | 169828 | -0.001178% | 424.57 | 424.57 | 4015081694419 | db | 1 | 4015081694419 | 0 |  | 1 | 85365080 | GB | 200 | 280 | 160 | 2.465 | 2.75
Switch-disconnector DUMECO, 125A, 3+N pole (switched N),in plast.encl.IP65,Cylinderlock Handle grey | DMM-125/4/I5/C-G | 172862 | Y7-172862 | HHD | 172349 | 172348 | -0.0005802% | 430.87 | 430.87 | 4015081694426 | db | 1 | 4015081694426 | 0 |  | 1 | 85365080 | GB | 200 | 280 | 160 | 2.465 | 2.75
Switch-disconnector DUMECO, 125A, 3+N pole (switched N),in plast.encl.IP65,Cylinderlock Handle r/y | DMM-125/4/I5/C-R | 172863 | Y7-172863 | HHD | 173100 | 173100 | 0% | 432.75 | 432.75 | 4015081694433 | db | 1 | 4015081694433 | 0 |  | 1 | 85365080 | GB | 200 | 280 | 160 | 2.465 | 2.75
Switch-disconnector DUMECO, 125A, 3+N pole (switched N), in plast.encl., IP65, Padlock Handle blue | DMM-125/4/I5/P-B | 172852 | Y7-172852 | HHD | 157312 | 157312 | 0% | 393.28 | 393.28 | 4015081694334 | db | 1 | 4015081694334 | 0 |  | 1 | 85365080 | GB | 200 | 280 | 160 | 2.45 | 2.7
Switch-disconnector DUMECO, 125A, 3+N pole (switched N), in plast.encl., IP65, Padlock Handle grey | DMM-125/4/I5/P-G | 172853 | Y7-172853 | HHD | 155082 | 155080 | -0.00129% | 387.7 | 387.7 | 4015081694341 | db | 1 | 4015081694341 | 0 |  | 1 | 85365080 | GB | 200 | 280 | 160 | 2.45 | 2.7
Switch-disconnector DUMECO, 125A, 3+N pole (switched N),in plast.encl.IP65,Padlock Handle red/yellow | DMM-125/4/I5/P-R | 172854 | Y7-172854 | HHD | 162573 | 162572 | -0.0006151% | 406.43 | 406.43 | 4015081694358 | db | 1 | 4015081694358 | 0 |  | 1 | 85365080 | GB | 200 | 280 | 160 | 2.45 | 2.7
DUMECO megszakító, 125A, 3+N, kapcsolható N-pólus, hát.szer., 400 mm-es tengely és szürke vezérlőkar | DMM-125/4/M4/P-G | 6096805 | Y8-6096805 | HHD | 95423 | 95424 | 0.001048% | 238.56 | 238.56 | 8711426531307 | db | 1 |  | 0 |  | 1 | 85365080 | GB | 108 | 105 | 92 | 0.9 | 0.9
DUMECO megszakító, 125A, 3+N, kapcsolható N-pólus, hát.szer., 400 mm-es tengely és piros vezérlőkar | DMM-125/4/M4/P-R | 6094968 | Y8-6094968 | HHD | 95423 | 95424 | 0.001048% | 238.56 | 238.56 | 8711426321052 | db | 1 |  | 0 |  | 1 | 85365080 | GB | 108 | 105 | 92 | 0.9 | 0.9
DUMECO megszakító, 125A, 3+N, kapcsolható N-pólusú, fémszekrényben, IP65, szürke fogantyú lakattal | DMM-125/4/SE4/P-G | 197326 | Y7-197326 | HH1 | 154151 | 154152 | 0.0006487% | 385.38 | 385.38 | 4015081938759 | db | 1 |  | 0 |  | 1 | 85365080 | GB | 300 | 400 | 216 | 7.75 | 7.75
DUMECO megszakító, 125A, 3+N, kapcsolható N-pólus, fémszekr., IP65, piros és sárga fogantyú lakat | DMM-125/4/SE4/P-R | 197327 | Y7-197327 | HH1 | 164644 | 164644 | 0% | 411.61 | 411.61 | 4015081938742 | db | 1 |  | 0 |  | 1 | 85365080 | GB | 300 | 400 | 216 | 7.75 | 7.75
DUMECO megszakító, 125A, 3+N, kapcsolt N-pólus, hát.szer., tengely és vezérlőkarral, magasság 172mm | DMM-125/4+CM | 1314207 | Y8-1314207 | HHD | 70856 | 70856 | 0% | 177.14 | 177.14 | 8711426752757 | db | 1 |  | 0 |  | 1 | 85365080 | GB | 108 | 105 | 92 | 1.04 | 1.04
DUMECO megszakító, 125A, 3+N, kapcsolt N-pólus, hátsó szerelés, vezérlőkar nélkül | DMM-125/4-SK | 1314204 | Y8-1314204 | HHD | 49413 | 49412 | -0.002024% | 123.53 | 123.53 | 8711426424340 | db | 1 |  | 0 |  | 1 | 85365080 | GB | 108 | 105 | 92 | 0.88 | 0.88
Szakaszoló Kapcsoló, DUMECO, 160A, 3+N (szilárd N), alsó rögzítés, karral és tengellyel | DMM-160/1 | 6093345 | Y8-6093345 | HHD | 80176 | 80176 | 0% | 200.44 | 200.44 | 8711426530652 | db | 1 |  | 0 |  | 1 | 85365080 | GB | 108 | 105 | 92 | 0.985 | 0.985
DUMECO megszakító, 160A, 3P+N (nem kapcsolt N), hátsó szerelés, vezérlőkar nélkül | DMM-160/1-SK | 6085417 | Y8-6085417 | HHD | 62552 | 62552 | 0% | 156.38 | 156.38 | 8711426959873 | db | 1 |  | 0 |  | 1 | 85365080 | GB | 108 | 105 | 92 | 1 | 1
Szakaszoló Kapcsoló, DUMECO, 160A, 3-pólus, alsó rögzítés, karral és tengellyel | DMM-160/3 | 6093347 | Y8-6093347 | HHD | 62179 | 62180 | 0.001608% | 155.45 | 155.45 | 8711426208896 | db | 1 |  | 0 |  | 1 | 85365080 | GB | 108 | 105 | 92 | 0.9 | 0.9
Szakaszoló Kapcsoló, DUMECO, 3P, 160A, Hengerzár Kar kék | DMM-160/3/I5/C-B | 172801 | Y7-172801 | HHD | 174395 | 174396 | 0.0005734% | 435.99 | 435.99 | 4015081693856 | db | 1 | 4015081693856 | 0 |  | 1 | 85365080 | GB | 200 | 280 | 160 | 2.485 | 2.8
Szakaszoló Kapcsoló, DUMECO, 3P, 160A, Hengerzár Kar szürke | DMM-160/3/I5/C-G | 172802 | Y7-172802 | HHD | 176927 | 176928 | 0.0005652% | 442.32 | 442.32 | 4015081693863 | db | 1 | 4015081693863 | 0 |  | 1 | 85365080 | GB | 200 | 280 | 160 | 2.485 | 2.8
Szakaszoló Kapcsoló, DUMECO, 3P, 160A, Hengerzár Kar piros/sárga | DMM-160/3/I5/C-R | 172803 | Y7-172803 | HHD | 177871 | 177872 | 0.0005622% | 444.68 | 444.68 | 4015081693870 | db | 1 | 4015081693870 | 0 |  | 1 | 85365080 | GB | 200 | 280 | 160 | 2.485 | 2.8
Szakaszoló Kapcsoló, DUMECO, 3P, 160A, Lakatolható Kar kék | DMM-160/3/I5/P-B | 172792 | Y7-172792 | HHD | 161898 | 161900 | 0.001235% | 404.75 | 404.75 | 4015081693771 | db | 1 | 4015081693771 | 0 |  | 1 | 85365080 | GB | 200 | 280 | 160 | 2.47 | 2.75
Szakaszoló Kapcsoló, DUMECO, 3P, 160A, Lakatolható Kar szürke | DMM-160/3/I5/P-G | 172793 | Y7-172793 | HHD | 159655 | 159656 | 0.0006264% | 399.14 | 399.14 | 4015081693788 | db | 1 | 4015081693788 | 0 |  | 1 | 85365080 | GB | 200 | 280 | 160 | 2.47 | 2.75
Szakaszoló Kapcsoló, DUMECO, 3P, 160A, Lakatolható Kar piros/sárga | DMM-160/3/I5/P-R | 172794 | Y7-172794 | HHD | 165022 | 165020 | -0.001212% | 412.55 | 412.55 | 4015081694594 | db | 1 | 4015081694594 | 0 |  | 1 | 85365080 | GB | 200 | 280 | 160 | 2.47 | 2.75
DUMECO megszakító, 160A, 3-pól., hátsó szerelés, 400 mm-es tengellyel és szürke vezérlőkarral | DMM-160/3/M4/P-G | 6096806 | Y8-6096806 | HHD | 108221 | 108220 | -0.000924% | 270.55 | 270.55 | 8711426849990 | db | 1 |  | 0 |  | 1 | 85365080 | GB | 108 | 105 | 92 | 0.9 | 0.9
DUMECO megszakító, 160A, 3-pól., hátsó szerelés, 400 mm-es tengellyel és piros vezérlőkarral | DMM-160/3/M4/P-R | 6094965 | Y8-6094965 | HHD | 108221 | 108220 | -0.000924% | 270.55 | 270.55 | 8711426960565 | db | 1 |  | 0 |  | 1 | 85365080 | GB | 108 | 105 | 92 | 0.9 | 0.9
DUMECO megszakító, 3P, 160A, fémszekrényben, IP65, szürke zárható fogantyú lakattal | DMM-160/3/SE4/P-G | 197328 | Y7-197328 | HH1 | 174316 | 174316 | 0% | 435.79 | 435.79 | 4015081938735 | db | 1 |  | 0 |  | 1 | 85365080 | GB | 300 | 400 | 216 | 7.75 | 7.75
DUMECO megszakító, 3P, 160A, műanyag szekrényben, IP65, piros-sárga zárható fogantyú lakattal | DMM-160/3/SE4/P-R | 197329 | Y7-197329 | HH1 | 184809 | 184808 | -0.0005411% | 462.02 | 462.02 | 4015080897019 | db | 1 |  | 0 |  | 1 | 85365080 | GB | 300 | 400 | 216 | 7.75 | 7.75
Szakaszoló Kapcsoló, DUMECO, 3P+N (szilárd N), 160A, Hengerzár Kar kék | DMM-160/3N/I5/C-B | 172798 | Y7-172798 | HHD | 177150 | 177148 | -0.001129% | 442.87 | 442.87 | 4015081693825 | db | 1 | 4015081693825 | 0 |  | 1 | 85365080 | GB | 200 | 280 | 160 | 2.485 | 2.8
Szakaszoló Kapcsoló, DUMECO, 3P+N (szilárd N), 160A, Hengerzár Kar szürke | DMM-160/3N/I5/C-G | 172799 | Y7-172799 | HHD | 179652 | 179652 | 0% | 449.13 | 449.13 | 4015081693832 | db | 1 | 4015081693832 | 0 |  | 1 | 85365080 | GB | 200 | 280 | 160 | 2.485 | 2.8
Szakaszoló Kapcsoló, DUMECO, 3P+N (szilárd N), 160A, Hengerzár Kar piros/sárga | DMM-160/3N/I5/C-R | 172800 | Y7-172800 | HHD | 180520 | 180520 | 0% | 451.3 | 451.3 | 4015081693849 | db | 1 | 4015081693849 | 0 |  | 1 | 85365080 | GB | 200 | 280 | 160 | 2.485 | 2.8
Szakaszoló Kapcsoló, DUMECO, 3P+N (szilárd N), 160A, Lakatolható Kar kék | DMM-160/3N/I5/P-B | 172789 | Y7-172789 | HHD | 164615 | 164616 | 0.0006075% | 411.54 | 411.54 | 4015081693740 | db | 1 | 4015081693740 | 0 |  | 1 | 85365080 | GB | 200 | 280 | 160 | 2.47 | 2.75
Szakaszoló Kapcsoló, DUMECO, 3P+N (szilárd N), 160A, Lakatolható Kar szürke | DMM-160/3N/I5/P-G | 172790 | Y7-172790 | HHD | 162401 | 162400 | -0.0006158% | 406 | 406 | 4015081693757 | db | 1 | 4015081693757 | 0 |  | 1 | 85365080 | GB | 200 | 280 | 160 | 2.47 | 2.75
Szakaszoló Kapcsoló, DUMECO, 3P+N (szilárd N), 160A, Lakatolható Kar piros/sárga | DMM-160/3N/I5/P-R | 172791 | Y7-172791 | HHD | 169993 | 169992 | -0.0005883% | 424.98 | 424.98 | 4015081693764 | db | 1 | 4015081693764 | 0 |  | 1 | 85365080 | GB | 200 | 280 | 160 | 2.47 | 2.75
DUMECO megszakító, 160A, 3-pól., hátsó szerelés, vezérlőkar nélkül | DMM-160/3-SK | 6085416 | Y8-6085416 | HHD | 57605 | 57604 | -0.001736% | 144.01 | 144.01 | 8711426426894 | db | 1 |  | 0 |  | 1 | 85365080 | GB | 108 | 105 | 92 | 0.875 | 0.875
DUMECO megszakító, 160A, 3+N pólus (kapcsolható N), hátsó szerelés, vezérlőkarral | DMM-160/4 | 6093346 | Y8-6093346 | HHD | 64229 | 64228 | -0.001557% | 160.57 | 160.57 | 8711426741881 | db | 1 |  | 0 |  | 1 | 85365080 | GB | 108 | 105 | 92 | 0.975 | 0.975
Switch-disconnector DUMECO, 160A, 3+N pole (switched N),in plast.encl.IP65,Cylinderlock Handle blue | DMM-160/4/I5/C-B | 172804 | Y7-172804 | HHD | 180051 | 180052 | 0.0005554% | 450.13 | 450.13 | 4015081693887 | db | 1 | 4015081693887 | 0 |  | 1 | 85365080 | GB | 200 | 280 | 160 | 2.485 | 2.8
Switch-disconnector DUMECO, 160A, 3+N pole (switched N),in plast.encl.IP65,Cylinderlock Handle grey | DMM-160/4/I5/C-G | 172805 | Y7-172805 | HHD | 182587 | 182588 | 0.0005477% | 456.47 | 456.47 | 4015081693894 | db | 1 | 4015081693894 | 0 |  | 1 | 85365080 | GB | 200 | 280 | 160 | 2.485 | 2.8
Switch-disconnector DUMECO, 160A, 3+N pole (switched N),in plast.encl.IP65,Cylinderlock Handle r/y | DMM-160/4/I5/C-R | 172806 | Y7-172806 | HHD | 183308 | 183308 | 0% | 458.27 | 458.27 | 4015081693900 | db | 1 | 4015081693900 | 0 |  | 1 | 85365080 | GB | 200 | 280 | 160 | 2.485 | 2.8
Switch-disconnector DUMECO, 160A, 3+N pole (switched N), in plast.encl., IP65, Padlock Handle blue | DMM-160/4/I5/P-B | 172795 | Y7-172795 | HHD | 167528 | 167528 | 0% | 418.82 | 418.82 | 4015081693795 | db | 1 | 4015081693795 | 0 |  | 1 | 85365080 | GB | 200 | 280 | 160 | 2.47 | 2.75
Switch-disconnector DUMECO, 160A, 3+N pole (switched N), in plast.encl., IP65, Padlock Handle grey | DMM-160/4/I5/P-G | 172796 | Y7-172796 | HHD | 165319 | 165320 | 0.0006049% | 413.3 | 413.3 | 4015081693801 | db | 1 | 4015081693801 | 0 |  | 1 | 85365080 | GB | 200 | 280 | 160 | 2.47 | 2.75
Switch-disconnector DUMECO, 160A, 3+N pole (switched N),in plast.encl.IP65,Padlock Handle red/yellow | DMM-160/4/I5/P-R | 172797 | Y7-172797 | HHD | 172802 | 172804 | 0.001157% | 432.01 | 432.01 | 4015081693818 | db | 1 | 4015081693818 | 0 |  | 1 | 85365080 | GB | 200 | 280 | 160 | 2.47 | 2.75
DUMECO megszakító, 160A, 3+N, kapcsolható N-pólus, hát.szer., 400 mm-es tengely és szürke vezérlőkar | DMM-160/4/M4/P-G | 6096807 | Y8-6096807 | HHD | 102256 | 102256 | 0% | 255.64 | 255.64 | 8711426642201 | db | 1 |  | 0 |  | 1 | 85365080 | GB | 108 | 105 | 92 | 0.975 | 0.975
DUMECO megszakító, 160A, 3+N, kapcsolható N-pólus, hát.szer., 400 mm-es tengely és piros vezérlőkar | DMM-160/4/M4/P-R | 6094969 | Y8-6094969 | HHD | 102256 | 102256 | 0% | 255.64 | 255.64 | 8711426847392 | db | 1 |  | 0 |  | 1 | 85365080 | GB | 108 | 105 | 92 | 0.975 | 0.975
DUMECO megszakító, 160A, 3+N, kapcsolható N-pólusú, fémszekrényben, IP65, szürke fogantyú lakattal | DMM-160/4/SE4/P-G | 197330 | Y7-197330 | HH1 | 154151 | 154152 | 0.0006487% | 385.38 | 385.38 | 4015080897002 | db | 1 |  | 0 |  | 1 | 85365080 | GB | 300 | 400 | 216 | 7.75 | 7.75
DUMECO megszakító, 160A, 3+N, kapcsolható N-pólus, fémszekr., IP65, piros és sárga fogantyú lakat | DMM-160/4/SE4/P-R | 197331 | Y7-197331 | HH1 | 164644 | 164644 | 0% | 411.61 | 411.61 | 4015080896999 | db | 1 |  | 0 |  | 1 | 85365080 | GB | 400 | 500 | 225 | 7.75 | 7.75
DUMECO megszakító, 160A, 3+N, kapcsolt N-pólus, hátsó szerelés, vezérlőkar nélkül | DMM-160/4-SK | 6085418 | Y8-6085418 | HHD | 59651 | 59652 | 0.001676% | 149.13 | 149.13 | 8711426213906 | db | 1 |  | 0 |  | 1 | 85365080 | GB | 108 | 105 | 92 | 1 | 1
Szakaszoló Kapcsoló, DUMECO, 40A, 3+N (szilárd N), alsó rögzítés, karral és tengellyel | DMM-40/1 | 1314056 | Y8-1314056 | HHD | 56855 | 56856 | 0.001759% | 142.14 | 142.14 | 8711426775695 | db | 1 |  | 0 |  | 1 | 85365080 | GB | 72 | 83 | 92 | 0.63 | 0.63
DUMECO megszakító, 40A, 3P+N (nem kapcsolt N), hát.szer., tengely és vezérlőkarral, magasság 172mm | DMM-40/1+SK | 1314054 | Y8-1314054 | HHD | 66572 | 66572 | 0% | 166.43 | 166.43 | 8711426255364 | db | 1 |  | 0 |  | 1 | 85365080 | GB | 72 | 83 | 92 | 0.59 | 0.69
DUMECO megszakító, 40A, 3P+N (nem kapcsolt N), hátsó szerelés, vezérlőkar nélkül | DMM-40/1-SK | 1314052 | Y8-1314052 | HHD | 39629 | 39628 | -0.002523% | 99.07 | 99.07 | 8711426322110 | db | 1 |  | 0 |  | 1 | 85365080 | GB | 72 | 83 | 92 | 0.575 | 0.612
DUMECO megszakító, 40A, 3+N pólus (kapcsolható N), hátsó szerelés, tengely és vezérlőkarral | DMM-40/4 | 1314057 | Y8-1314057 | HHD | 47908 | 47908 | 0% | 119.77 | 119.77 | 8711426325708 | db | 1 |  | 0 |  | 1 | 85365080 | GB | 72 | 83 | 92 | 0.63 | 0.635
DUMECO megszakító, 40A, 3+N, kapcsolt N-pólus, hát.szer., tengely és vezérlőkarral, magasság 172mm | DMM-40/4+SK | 1314055 | Y8-1314055 | HHD | 66689 | 66688 | -0.001499% | 166.72 | 166.72 | 8711426225213 | db | 1 |  | 0 |  | 1 | 85365080 | GB | 72 | 83 | 92 | 0.69 | 0.69
DUMECO megszakító, 40A, 3+N, kapcsolt N-pólus, hátsó szerelés, vezérlőkar nélkül | DMM-40/4-SK | 1314053 | Y8-1314053 | HHD | 39629 | 39628 | -0.002523% | 99.07 | 99.07 | 8711426761742 | db | 1 |  | 0 |  | 1 | 85365080 | GB | 72 | 83 | 92 | 0.61 | 0.615
Szakaszoló Kapcsoló, DUMECO, 63A, 3+N (szilárd N), alsó rögzítés, karral és tengellyel | DMM-63/1 | 1314161 | Y8-1314161 | HHD | 56855 | 56856 | 0.001759% | 142.14 | 142.14 | 8711426891289 | db | 1 |  | 0 |  | 1 | 85365080 | GB | 72 | 83 | 92 | 0.62 | 0.657
DUMECO megszakító, 63A, 3P+N (nem kapcsolt N), hát.szer., tengely és vezérlőkarral, magasság 172mm | DMM-63/1+SK | 1314159 | Y8-1314159 | HHD | 66572 | 66572 | 0% | 166.43 | 166.43 | 8711426383845 | db | 1 |  | 0 |  | 1 | 85365080 | GB | 72 | 83 | 92 | 0.515 | 0.615
DUMECO megszakító, 63A, 3P+N (nem kapcsolt N), hátsó szerelés, vezérlőkar nélkül | DMM-63/1-SK | 1314157 | Y8-1314157 | HHD | 44173 | 44172 | -0.002264% | 110.43 | 110.43 | 8711426125889 | db | 1 |  | 0 |  | 1 | 85365080 | GB | 72 | 83 | 92 | 0.61 | 0.615
DUMECO megszakító, 63A, 3+N pólus (kapcsolható N), hátsó szerelés, tengely és vezérlőkarral | DMM-63/4 | 1314162 | Y8-1314162 | HHD | 45469 | 45468 | -0.002199% | 113.67 | 113.67 | 8711426625006 | db | 1 |  | 0 |  | 1 | 85365080 | GB | 72 | 83 | 92 | 0.62 | 0.63
DUMECO megszakító, 63A, 3+N, kapcsolt N-pólus, hát.szer., tengely és vezérlőkarral, magasság 172mm | DMM-63/4+SK | 1314160 | Y8-1314160 | HHD | 66689 | 66688 | -0.001499% | 166.72 | 166.72 | 8711426431652 | db | 1 |  | 0 |  | 1 | 85365080 | GB | 72 | 83 | 92 | 0.69 | 0.69
DUMECO megszakító, 63A, 3+N, kapcsolt N-pólus, hátsó szerelés, vezérlőkar nélkül | DMM-63/4-SK | 1314158 | Y8-1314158 | HHD | 39755 | 39756 | 0.002515% | 99.39 | 99.39 | 8711426383135 | db | 1 |  | 0 |  | 1 | 85365080 | GB | 72 | 83 | 92 | 0.515 | 0.615
Ipari / Teljesítmény biztosíték, 1000V AC, 11A | DMM-B-11A | DMM-B-11A | DMM-B-11A | HHF | 12917 | 12917 | 0% | 32.29 | 32.29 | 051712618427 | db | 10 |  | 0 |  | 10 | 85361050 | MX | 10 | 34.9 | 10 | 0.0095256 | 0.0095256
Ipari hengeres biztosíték 0,44 A | DMM-B-44-100-R | DMM-B-44-100-R | DMM-B-44-100-R | HHF | 10639 | 10639 | 0% | 26.6 | 26.6 | 051712421737 | db | 10 | 30051712421738 | 0 |  | 10 | 85361010 | MX | 10 | 34.9 | 10 | 0.001 | 0.001
Szakaszoló kapcsoló DUMECO, 1000A, 3P+N (nem kapcsolt N), tengely és fogantyú nélkül | DMV-1000N/1 | 1814446 | Y8-1814446 | HHD | 291672 | 291672 | 0% | 729.18 | 729.18 | 8711426533554 | db | 1 |  | 0 |  | 1 | 85365080 | GB | 292 | 205 | 96 | 4.927 | 5.227
Szakaszoló kapcsoló DUMECO, 1000A, 3+N (nem kapcsolt N), C típusú karral és tengellyel | DMV-1000N/1+SH | 1814452 | Y8-1814452 | HHD | 338398 | 338400 | 0.000591% | 846 | 846 | 8711426104488 | db | 1 |  | 0 |  | 1 | 85365080 | GB | 292 | 205 | 96 | 5 | 5.3
Szakaszoló kapcsoló DUMECO, 1000A, 3-pólus, tengely és fogantyú nélkül | DMV-1000N/3 | 1814445 | Y8-1814445 | HHD | 253401 | 253400 | -0.0003946% | 633.5 | 633.5 | 8711426529441 | db | 1 |  | 0 |  | 1 | 85365080 | GB | 292 | 205 | 96 | 4.96 | 5
Szakaszoló kapcsoló DUMECO, 1000A, 3-pólus, C típusú karral és tengellyel | DMV-1000N/3+SH | 1814451 | Y8-1814451 | HHD | 299624 | 299624 | 0% | 749.06 | 749.06 | 8711426959583 | db | 1 |  | 0 |  | 1 | 85365080 | GB | 292 | 205 | 96 | 5 | 5.3
Szakaszoló kapcsoló DUMECO, 1000A, 3+N (kapcsolható N), tengely és fogantyú nélkül | DMV-1000N/4 | 1814447 | Y8-1814447 | HHD | 274387 | 274388 | 0.0003644% | 685.97 | 685.97 | 8711426639447 | db | 1 |  | 0 |  | 1 | 85365080 | GB | 292 | 205 | 96 | 5.26 | 5.3
Szakaszoló kapcsoló DUMECO, 1000A, 3+N pólus (kapcsolható N), C-típusú karral és tengellyel | DMV-1000N/4+SH | 1814453 | Y8-1814453 | HHD | 320636 | 320636 | 0% | 801.59 | 801.59 | 8711426209480 | db | 1 |  | 0 |  | 1 | 85365080 | GB | 292 | 205 | 96 | 6.34 | 6.34
Szakaszoló kapcsoló DUMECO, 1250A, 6-pólus, tengely 400 mm, szürke vezérlőkar | DMV-1250/6/M6/K6-PG | 6099837 | Y8-6099837 | HHD | 1489105 | 1489104 | -6.715e-05% | 3722.76 | 3722.76 | 8711426529946 | db | 1 |  | 0 |  | 1 | 85365080 | NL | 1260 | 377 | 255 | 24 | 24
Szakaszoló kapcsoló DUMECO, 1250A, 3P+N (nem kapcsolt N), tengely és fogantyú nélkül | DMV-1250N/1 | 1814591 | Y8-1814591 | HHD | 567749 | 567748 | -0.0001761% | 1419.37 | 1419.37 | 8711426531482 | db | 1 |  | 0 |  | 1 | 85365080 | GB | 385 | 290 | 116 | 11.5 | 12
Szakaszoló kapcsoló DUMECO, 1250A, 3-pólus, tengely és fogantyú nélkül | DMV-1250N/3 | 1814590 | Y8-1814590 | HHD | 504589 | 504588 | -0.0001982% | 1261.47 | 1261.47 | 8711426320703 | db | 1 |  | 0 |  | 1 | 85365080 | GB | 385 | 290 | 116 | 12.06 | 12.064
Szakaszoló kapcsoló DUMECO, 1250A, 3-pólus, tengely 400 mm, szürke vezérlőkar | DMV-1250N/3/M4/K5-PG | 6093553 | Y8-6093553 | HHD | 620964 | 620964 | 0% | 1552.41 | 1552.41 | 8711426530201 | db | 1 |  | 0 |  | 1 | 85365080 | GB | 630 | 377 | 255 | 0 | 0
Szakaszoló kapcsoló DUMECO, 1250A, 3+N (kapcsolható N), tengely és fogantyú nélkül | DMV-1250N/4 | 1814592 | Y8-1814592 | HHD | 562810 | 562812 | 0.0003554% | 1407.03 | 1407.03 | 8711426640481 | db | 1 |  | 0 |  | 1 | 85365080 | GB | 385 | 290 | 116 | 13.245 | 13.249
Szakaszoló kapcsoló DUMECO, 1600A, 3P+N (nem kapcsolt N), tengely és fogantyú nélkül | DMV-1600N/1 | 1814596 | Y8-1814596 | HHD | 592940 | 592940 | 0% | 1482.35 | 1482.35 | 8711426851481 | db | 1 |  | 0 |  | 1 | 85365080 | GB | 385 | 360 | 116 | 13.74 | 13.74
Szakaszoló kapcsoló DUMECO, 1600A, 3-pólus, tengely és fogantyú nélkül | DMV-1600N/3 | 1814595 | Y8-1814595 | HHD | 519648 | 519648 | 0% | 1299.12 | 1299.12 | 8711426743489 | db | 1 |  | 0 |  | 1 | 85365080 | GB | 385 | 360 | 116 | 12.7 | 13
Szakaszoló kapcsoló DUMECO, 1600A, 3+N (kapcsolható N), tengely és fogantyú nélkül | DMV-1600N/4 | 1814597 | Y8-1814597 | HHD | 589942 | 589944 | 0.000339% | 1474.86 | 1474.86 | 8711426104716 | db | 1 |  | 0 |  | 1 | 85365080 | GB | 385 | 360 | 116 | 13 | 13
Szakaszoló kapcsoló DUMECO, 160A, 3P+N (nem kapcsolt N), tengely+fogantyú nélkül, csavarcsíptetőkkel | DMV-160N/1 | 1814177 | Y8-1814177 | HHD | 76885 | 76884 | -0.001301% | 192.21 | 192.21 | 8711426958708 | db | 1 |  | 0 |  | 1 | 85365080 | BR | 158 | 122 | 59 | 0.884 | 1.084
Szakaszoló kapcsoló DUMECO, 160A, 3P+N (nem kapcsolt N), tengely+fogantyú nélkül, alagútkapcsokkal | DMV-160N/1+TC | 1814174 | Y8-1814174 | HHD | 76885 | 76884 | -0.001301% | 192.21 | 192.21 | 8711426638594 | db | 1 |  | 0 |  | 1 | 85365080 | BR | 158 | 111 | 60 | 1.17 | 1.175
Szakaszoló kapcsoló DUMECO, 160A, 3-pól, tengely és fogantyú nélkül, csavarcsíptetőkkel | DMV-160N/3 | 1814178 | Y8-1814178 | HHD | 76885 | 76884 | -0.001301% | 192.21 | 192.21 | 8711426106437 | db | 1 |  | 0 |  | 1 | 85365080 | BR | 158 | 122 | 59 | 1.01 | 1.16
Szakaszoló kapcsoló DUMECO, 160A, 3-pól, tengely és fogantyú nélkül, alagútkapcsokkal | DMV-160N/3+TC | 1814175 | Y8-1814175 | HHD | 76885 | 76884 | -0.001301% | 192.21 | 192.21 | 8711426848597 | db | 1 |  | 0 |  | 1 | 85365080 | BR | 158 | 111 | 60 | 0.91 | 1.11
Szakaszoló kapcsoló DUMECO, 160A, 3+N, kapcsolható N, tengely+fogantyú nélkül, csavarcsíptetőkkel | DMV-160N/4 | 1814179 | Y8-1814179 | HHD | 84967 | 84968 | 0.001177% | 212.42 | 212.42 | 8711426211001 | db | 1 |  | 0 |  | 1 | 85365080 | BR | 158 | 122 | 59 | 1.08 | 1.085
Szakaszoló kapcsoló DUMECO, 160A, 3+N, kapcsolható N, tengely+fogantyú nélkül, alagútkapcsokkal | DMV-160N/4+TC | 1814176 | Y8-1814176 | HHD | 84967 | 84968 | 0.001177% | 212.42 | 212.42 | 8711426853928 | db | 1 |  | 0 |  | 1 | 85365080 | BR | 158 | 111 | 60 | 1.18 | 1.185
Szakaszoló kapcsoló DUMECO, 2000A, 3-pólus, tengely és fogantyú nélkül | DMV-2000N/3 | 1814065 | Y8-1814065 | HHD | 659616 | 659616 | 0% | 1649.04 | 1649.04 | 8711426422377 | db | 1 |  | 0 |  | 1 | 85365080 | GB | 385 | 510 | 116 | 18.54 | 18.54
Szakaszoló kapcsoló DUMECO, 250A 3-pólus, hátsó rögzítés, tengely 400mm, szürke vezérlőkar | DMV-250/3/M4/P-G | 6099271 | Y8-6099271 | HHD | 133370 | 133372 | 0.0015% | 333.43 | 333.43 | 8711426109049 | db | 1 |  | 0 |  | 1 | 85365080 | GB | 205 | 135 | 63 | 1.6 | 1.6
Szakaszoló kapcsoló DUMECO, 250A 3-pólus, tengely 400mm, piros-sárga vezérlőkar | DMV-250/3/M4/P-R | 6094966 | Y8-6094966 | HHD | 133370 | 133372 | 0.0015% | 333.43 | 333.43 | 8711426210035 | db | 1 |  | 0 |  | 1 | 85365080 | GB | 205 | 135 | 63 | 1.6 | 1.6
Szakaszoló kapcsoló DUMECO, 3P, 250A, acél házban IP65, szürke zárható fogantyú lakattal | DMV-250/3/SE5/P-G | 197336 | Y7-197336 | HH1 | 201288 | 201288 | 0% | 503.22 | 503.22 | 4015081938711 | db | 1 |  | 0 |  | 1 | 85365080 | GB | 400 | 500 | 225 | 12.5 | 12.5
Szakaszoló kapcsoló DUMECO, 3P, 250A, acél házban IP65, piros-sárga zárható fogantyú lakattal | DMV-250/3/SE5/P-R | 197337 | Y7-197337 | HH1 | 212377 | 212376 | -0.0004709% | 530.94 | 530.94 | 4015081938704 | db | 1 |  | 0 |  | 1 | 85365080 | GB | 400 | 500 | 225 | 12.5 | 12.5
Szakaszoló kapcsoló DUMECO, 250A, 3+N, kapcsolható N, hátsó rögzítés, tengely 400mm, szürke vezérlők | DMV-250/4/M4/P-G | 6099273 | Y8-6099273 | HHD | 137512 | 137512 | 0% | 343.78 | 343.78 | 8711426848788 | db | 1 |  | 0 |  | 1 | 85365080 | GB | 205 | 135 | 63 | 1.6 | 1.6
Szakaszoló kapcsoló DUMECO, 250A, 3+N, kapcsolható N, hátsó rögzítés, tengely 400mm, piros vezérlőka | DMV-250/4/M4/P-R | 6094970 | Y8-6094970 | HHD | 137512 | 137512 | 0% | 343.78 | 343.78 | 8711426207950 | db | 1 |  | 0 |  | 1 | 85365080 | GB | 205 | 135 | 63 | 1.6 | 1.6
Szakaszoló kapcsoló DUMECO, 250A, 3+N, kapcsolt N, acél házban IP65, szürke zárható fogantyúval | DMV-250/4/SE5/P-G | 197338 | Y7-197338 | HH1 | 208713 | 208712 | -0.0004791% | 521.78 | 521.78 | 4015081938698 | db | 1 |  | 0 |  | 1 | 85365080 | GB | 400 | 500 | 225 | 12.5 | 12.5
Szakaszoló kapcsoló DUMECO, 250A, 3+N, kapcsolt N, acél házban IP65, piros+sárga zárható fogantyúval | DMV-250/4/SE5/P-R | 197339 | Y7-197339 | HH1 | 232277 | 232276 | -0.0004305% | 580.69 | 580.69 | 4015080894766 | db | 1 |  | 0 |  | 1 | 85365080 | GB | 400 | 500 | 225 | 12.5 | 12.5
Szakaszoló kapcsoló DUMECO, 2500A, 3-pólus, tengely 300 mm, szürke vezérlőkar | DMV-2500/3/M6/2HI11/K6-PG | 6093244 | Y8-6093244 | HHD | 2262388 | 2262388 | 0% | 5655.97 | 5655.97 | 8711426954953 | db | 1 |  | 0 |  | 1 | 85365080 | GB | 630 | 377 | 255 | 37 | 37
Szakaszoló kapcsoló DUMECO, 2500A, 3P+N (nem kapcsolt N), tengely 300 mm, szürke vezérlőkar | DMV-2500/3N/M6/2HI11/K6-PG | 6093243 | Y8-6093243 | HHD | 2054430 | 2054432 | 9.735e-05% | 5136.08 | 5136.08 | 8711426640832 | db | 1 |  | 0 |  | 1 | 85365080 | GB | 630 | 377 | 255 | 39 | 39
Szakaszoló kapcsoló DUMECO, 2500A, 3+N, kapcsolható N, tengely 300mm, szürke vezérlőkar | DMV-2500/4/M6/2HI11/K6-PG | 6093242 | Y8-6093242 | HHD | 2014273 | 2014272 | -4.965e-05% | 5035.68 | 5035.68 | 8711426424739 | db | 1 |  | 0 |  | 1 | 85365080 | GB | 630 | 377 | 255 | 42 | 42
Szakaszoló kapcsoló DUMECO, 250A, 3P+N (nem kapcsolt N), tengely és fogantyú nélkül | DMV-250N/1 | 1814409 | Y8-1814409 | HHD | 88489 | 88488 | -0.00113% | 221.22 | 221.22 | 8711426959378 | db | 1 |  | 0 |  | 1 | 85365080 | GB | 205 | 135 | 63 | 1.7 | 1.711
Szakaszoló kapcsoló DUMECO, 250A, 3+N (nem kapcsolt N), C típusú karral és tengellyel | DMV-250N/1+SH | 1814421 | Y8-1814421 | HHD | 114313 | 114312 | -0.0008748% | 285.78 | 285.78 | 8711426742437 | db | 1 |  | 0 |  | 1 | 85365080 | GB | 205 | 135 | 63 | 2.034 | 2.045
Szakaszoló kapcsoló DUMECO, 250A, 3-pólus, tengely és fogantyú nélkül | DMV-250N/3 | 1814408 | Y8-1814408 | HHD | 75321 | 75320 | -0.001328% | 188.3 | 188.3 | 8711426853812 | db | 1 |  | 0 |  | 1 | 85365080 | GB | 205 | 135 | 63 | 1.62 | 1.631
Szakaszoló kapcsoló DUMECO, 250A, 3-pólus, C típusú karral és tengellyel | DMV-250N/3+SH | 1814420 | Y8-1814420 | HHD | 120027 | 120028 | 0.0008331% | 300.07 | 300.07 | 8711426424432 | db | 1 |  | 0 |  | 1 | 85365080 | GB | 205 | 135 | 63 | 1.96 | 1.971
Szakaszoló kapcsoló DUMECO, 250A, 3+N (kapcsolható N), tengely és fogantyú nélkül | DMV-250N/4 | 1814410 | Y8-1814410 | HHD | 83743 | 83744 | 0.001194% | 209.36 | 209.36 | 8711426104266 | db | 1 |  | 0 |  | 1 | 85365080 | GB | 205 | 135 | 63 | 1.705 | 1.716
Szakaszoló kapcsoló DUMECO, 250A, 3+N pólus (kapcsolható N), C-típusú karral és tengellyel | DMV-250N/4+SH | 1814422 | Y8-1814422 | HHD | 116547 | 116548 | 0.000858% | 291.37 | 291.37 | 8711426848542 | db | 1 |  | 0 |  | 1 | 85365080 | GB | 205 | 135 | 63 | 2.04 | 2.051
Szakaszoló kapcsoló DUMECO, 3150A, 3-pólus, tengely 300 mm, szürke vezérlőkar | DMV-3150/3/M6/2HI11/K6-PG | 6084848 | Y8-6084848 | HHD | 1755951 | 1755952 | 5.695e-05% | 4389.88 | 4389.88 | 8711426210936 | db | 1 |  | 0 |  | 1 | 85365080 | GB | 630 | 377 | 255 | 37 | 37
Szakaszoló kapcsoló DUMECO, 3150A, 3P+N (nem kapcsolt N), tengely 300 mm, szürke vezérlőkar | DMV-3150/3N/M6/2HI11/K6-PG | 6084847 | Y8-6084847 | HHD | 2054430 | 2054432 | 9.735e-05% | 5136.08 | 5136.08 | 8711426855038 | db | 1 |  | 0 |  | 1 | 85365080 | GB | 630 | 377 | 255 | 39 | 39
Szakaszoló kapcsoló DUMECO, 3150A, 3+N, kapcsolható N, tengely 300mm, szürke vezérlőkar | DMV-3150/4/M6/2HI11/K6-PG | 6084846 | Y8-6084846 | HHD | 2014273 | 2014272 | -4.965e-05% | 5035.68 | 5035.68 | 8711426636934 | db | 1 |  | 0 |  | 1 | 85365080 | GB | 630 | 377 | 255 | 42 | 42
Szakaszoló kapcsoló DUMECO, 400A 3-pólus, hátsó rögzítés, tengely 400mm, szürke vezérlőkar | DMV-400/3/M4/P-G | 6099272 | Y8-6099272 | HHD | 136896 | 136896 | 0% | 342.24 | 342.24 | 8711426109063 | db | 1 |  | 0 |  | 1 | 85365080 | GB | 205 | 146 | 63 | 1.7 | 1.7
Szakaszoló kapcsoló DUMECO, 400A 3-pólus, tengely 400mm, piros-sárga vezérlőkar | DMV-400/3/M4/P-R | 6094967 | Y8-6094967 | HHD | 136896 | 136896 | 0% | 342.24 | 342.24 | 8711426958487 | db | 1 |  | 0 |  | 1 | 85365080 | GB | 205 | 146 | 63 | 1.7 | 1.7
Szakaszoló kapcsoló DUMECO, 3P, 400A, acél házban IP65, szürke zárható fogantyú lakattal | DMV-400/3/SE5/P-G | 197340 | Y7-197340 | HH1 | 202592 | 202592 | 0% | 506.48 | 506.48 | 4015080894773 | db | 1 |  | 0 |  | 1 | 85365080 | GB | 400 | 500 | 225 | 12.5 | 12.5
Szakaszoló kapcsoló DUMECO, 3P, 400A, acél házban IP65, piros-sárga zárható fogantyú lakattal | DMV-400/3/SE5/P-R | 197341 | Y7-197341 | HH1 | 213689 | 213688 | -0.000468% | 534.22 | 534.22 | 4015080894780 | db | 1 |  | 0 |  | 1 | 85365080 | GB | 400 | 500 | 225 | 12.5 | 12.5
Szakaszoló kapcsoló DUMECO, 400A, 3+N, kapcsolható N, hátsó rögzítés, tengely 400mm, szürke vezérlők | DMV-400/4/M4/P-G | 6099274 | Y8-6099274 | HHD | 145834 | 145832 | -0.001371% | 364.58 | 364.58 | 8711426956124 | db | 1 |  | 0 |  | 1 | 85365080 | GB | 205 | 146 | 63 | 1.7 | 1.7
Szakaszoló kapcsoló DUMECO, 400A, 3+N, kapcsolható N, hátsó rögzítés, tengely 400mm, piros vezérlőka | DMV-400/4/M4/P-R | 6094971 | Y8-6094971 | HHD | 145834 | 145832 | -0.001371% | 364.58 | 364.58 | 8711426316829 | db | 1 |  | 0 |  | 1 | 85365080 | GB | 205 | 146 | 63 | 1.7 | 1.7
Szakaszoló kapcsoló DUMECO, 400A, 3+N, kapcsolt N, acél házban IP65, szürke zárható fogantyúval | DMV-400/4/SE5/P-G | 197342 | Y7-197342 | HH1 | 211110 | 211112 | 0.0009474% | 527.78 | 527.78 | 4015080894797 | db | 1 |  | 0 |  | 1 | 85365080 | GB | 400 | 500 | 225 | 12.5 | 12.5
Szakaszoló kapcsoló DUMECO, 400A, 3+N, kapcsolt N, acél házban IP65, piros+sárga zárható fogantyúval | DMV-400/4/SE5/P-R | 197343 | Y7-197343 | HH1 | 222203 | 222204 | 0.00045% | 555.51 | 555.51 | 4015080894803 | db | 1 |  | 0 |  | 1 | 85365080 | GB | 400 | 500 | 225 | 12.5 | 12.5
Szakaszoló kapcsoló DUMECO, 400A, 3P+N (nem kapcsolt N), tengely és fogantyú nélkül | DMV-400N/1 | 1814412 | Y8-1814412 | HHD | 100043 | 100044 | 0.0009996% | 250.11 | 250.11 | 8711426318496 | db | 1 |  | 0 |  | 1 | 85365080 | GB | 205 | 146 | 63 | 1.875 | 1.886
Szakaszoló kapcsoló DUMECO, 400A, 3+N (nem kapcsolt N), C típusú karral és tengellyel | DMV-400N/1+SH | 1814424 | Y8-1814424 | HHD | 124181 | 124180 | -0.0008053% | 310.45 | 310.45 | 8711426102651 | db | 1 |  | 0 |  | 1 | 85365080 | GB | 205 | 146 | 63 | 2 | 2.175
Szakaszoló kapcsoló DUMECO, 400A, 3-pólus, tengely és fogantyú nélkül | DMV-400N/3 | 1814411 | Y8-1814411 | HHD | 79639 | 79640 | 0.001256% | 199.1 | 199.1 | 8711426213388 | db | 1 |  | 0 |  | 1 | 85365080 | GB | 205 | 146 | 63 | 1.788 | 1.799
Szakaszoló kapcsoló DUMECO, 400A, 3-pólus, C típusú karral és tengellyel | DMV-400N/3+SH | 1814423 | Y8-1814423 | HHD | 111894 | 111892 | -0.001787% | 279.73 | 279.73 | 8711426956438 | db | 1 |  | 0 |  | 1 | 85365080 | GB | 205 | 146 | 63 | 2.14 | 2.151
Szakaszoló kapcsoló DUMECO, 400A, 3+N (kapcsolható N), tengely és fogantyú nélkül | DMV-400N/4 | 1814413 | Y8-1814413 | HHD | 87470 | 87472 | 0.002286% | 218.68 | 218.68 | 8711426422711 | db | 1 |  | 0 |  | 1 | 85365080 | GB | 205 | 146 | 63 | 1.75 | 1.761
Szakaszoló kapcsoló DUMECO, 400A, 3+N pólus (kapcsolható N), C-típusú karral és tengellyel | DMV-400N/4+SH | 1814425 | Y8-1814425 | HHD | 116120 | 116120 | 0% | 290.3 | 290.3 | 8711426106321 | db | 1 |  | 0 |  | 1 | 85365080 | GB | 205 | 146 | 63 | 2.22 | 2.231
Szakaszoló kapcsoló DUMECO, 630A, 3P+N (nem kapcsolt N), tengely és fogantyú nélkül | DMV-630N/1 | 1814443 | Y8-1814443 | HHD | 283648 | 283648 | 0% | 709.12 | 709.12 | 8711426318441 | db | 1 |  | 0 |  | 1 | 85365080 | GB | 292 | 192 | 96 | 4.86 | 4.95
Szakaszoló kapcsoló DUMECO, 630A, 3+N (nem kapcsolt N), C típusú karral és tengellyel | DMV-630N/1+SH | 1814449 | Y8-1814449 | HHD | 319059 | 319060 | 0.0003134% | 797.65 | 797.65 | 8711426105119 | db | 1 |  | 0 |  | 1 | 85365080 | GB | 292 | 192 | 96 | 5.68 | 5.98
Szakaszoló kapcsoló DUMECO, 630A, 3-pólus, tengely és fogantyú nélkül | DMV-630N/3 | 1814442 | Y8-1814442 | HHD | 244891 | 244892 | 0.0004083% | 612.23 | 612.23 | 8711426211995 | db | 1 |  | 0 |  | 1 | 85365080 | GB | 292 | 192 | 96 | 4.61 | 4.653
Szakaszoló kapcsoló DUMECO, 630A, 3-pólus, C típusú karral és tengellyel | DMV-630N/3+SH | 1814448 | Y8-1814448 | HHD | 298002 | 298004 | 0.0006711% | 745.01 | 745.01 | 8711426850668 | db | 1 |  | 0 |  | 1 | 85365080 | GB | 292 | 192 | 96 | 4.7 | 5
Szakaszoló kapcsoló DUMECO, 630A, 3+N (kapcsolható N), tengely és fogantyú nélkül | DMV-630N/4 | 1814444 | Y8-1814444 | HHD | 264947 | 264948 | 0.0003774% | 662.37 | 662.37 | 8711426423442 | db | 1 |  | 0 |  | 1 | 85365080 | GB | 292 | 192 | 96 | 4.94 | 5
Szakaszoló kapcsoló DUMECO, 630A, 3+N pólus (kapcsolható N), C-típusú karral és tengellyel | DMV-630N/4+SH | 1814450 | Y8-1814450 | HHD | 316599 | 316600 | 0.0003159% | 791.5 | 791.5 | 8711426853911 | db | 1 |  | 0 |  | 1 | 85365080 | GB | 292 | 192 | 96 | 6 | 6.08
Szakaszoló kapcsoló DUMECO, 3P, 160A, acél házban IP65, szürke zárható fogantyú lakattal | DMVS-160/3/SE5/P-G | 197332 | Y7-197332 | HH1 | 201288 | 201288 | 0% | 503.22 | 503.22 | 4015080896982 | db | 1 |  | 0 |  | 1 | 85365080 | GB | 400 | 500 | 225 | 12.5 | 12.5
Szakaszoló kapcsoló DUMECO, 3P, 160A, acél házban IP65, piros-sárga zárható fogantyú lakattal | DMVS-160/3/SE5/P-R | 197333 | Y7-197333 | HH1 | 212377 | 212376 | -0.0004709% | 530.94 | 530.94 | 4015080896975 | db | 1 |  | 0 |  | 1 | 85365080 | GB | 400 | 500 | 225 | 12.5 | 12.5
Szakaszoló kapcsoló DUMECO, 160A, 3+N, kapcsolt N, acél házban IP65, szürke zárható fogantyúval | DMVS-160/4/SE5/P-G | 197334 | Y7-197334 | HH1 | 208100 | 208100 | 0% | 520.25 | 520.25 | 4015080896968 | db | 1 |  | 0 |  | 1 | 85365080 | GB | 400 | 500 | 225 | 12.5 | 12.5
Szakaszoló kapcsoló DUMECO, 160A, 3+N, kapcsolt N, acél házban IP65, piros+sárga zárható fogantyúval | DMVS-160/4/SE5/P-R | 197335 | Y7-197335 | HH1 | 219189 | 219188 | -0.0004562% | 547.97 | 547.97 | 4015081938728 | db | 1 |  | 0 |  | 1 | 85365080 | GB | 400 | 500 | 225 | 12.5 | 12.5
Szakaszoló kapcsoló DUMECO, 160A, 3P+N (nem kapcs. N), tengely+fogantyú nélkül, nagy.csatl.jelzőkkel | DMVS-160N/1 | 1814187 | Y8-1814187 | HHD | 97531 | 97532 | 0.001025% | 243.83 | 243.83 | 8711426742376 | db | 1 |  | 0 |  | 1 | 85365080 | GB | 205 | 135 | 63 | 0.975 | 1.175
Szakaszoló kapcsoló DUMECO, 160A, 3-pól, tengely és fogantyú nélkül, nagyított csatl. jelzőkkel | DMVS-160N/3 | 1814186 | Y8-1814186 | HHD | 88049 | 88048 | -0.001136% | 220.12 | 220.12 | 8711426636378 | db | 1 |  | 0 |  | 1 | 85365080 | GB | 205 | 135 | 63 | 1.025 | 1.036
Szakaszoló kapcsoló DUMECO, 160A, 3+N, kapcsolható N, tengely+fogantyú nélkül, nagy.csatl.jelzőkkel | DMVS-160N/4 | 1814188 | Y8-1814188 | HHD | 95787 | 95788 | 0.001044% | 239.47 | 239.47 | 8711426847378 | db | 1 |  | 0 |  | 1 | 85365080 | GB | 205 | 135 | 63 | 1.72 | 1.731
Fali tartó 37"...70" TV-khez és monitorokhoz a sarokba, forgatható és behajtható | DMWC3770M | DMWC3770M | DMWC3770M | HH0 | 26668 | 27468 | 3% | 66.67 | 68.67 | 037332240538 | db | 1 |  | 0 |  | 1 | 83025000 | CN | 643 | 620 | 419 | 6.3 | 7.619
Tápegység 15W max 3db SlimLine LED fényhez | DNW-CON/LED/15W | 170127 | Y7-170127 | HH6 | 18956 | 18956 | 0% | 47.39 | 47.39 | 4015081666263 | db | 1 |  | 0 |  | 1 | 85044083 | CN | 65 | 50 | 170 | 0.17 | 0.17
Tápegység 5W max 1db SlimLine LED fényhez | DNW-CON/LED/5W | 170126 | Y7-170126 | HH6 | 12988 | 12988 | 0% | 32.47 | 32.47 | 4015081666256 | db | 1 |  | 0 |  | 1 | 85044083 | CN | 65 | 50 | 170 | 0.16 | 0.16
Átlátszó ajtó IKA 1/12 elosztótáblához | DOOR-1/12-T-IKA | 174182 | Y7-174182 | HH6 | 10996 | 10996 | 0% | 27.49 | 27.49 | 4015081706440 | db | 1 |  | 0 |  | 1 | 85381000 | ES | 310 | 246 | 45 | 0.045 | 0.045
Átlátszó ajtó IKA 1/18 elosztótáblához | DOOR-1/18-T-IKA | 174224 | Y7-174224 | HH6 | 13936 | 13936 | 0% | 34.84 | 34.84 | 4015081706860 | db | 1 |  | 0 |  | 1 | 85381000 | ES | 418 | 286 | 45 | 0.1 | 0.1
Átlátszó ajtó IKA 1/4 elosztótáblához | DOOR-1/4-T-IKA | 174179 | Y7-174179 | HH6 | 7396 | 7396 | 0% | 18.49 | 18.49 | 4015081706419 | db | 1 |  | 0 |  | 1 | 85381000 | ES | 166 | 231 | 40 | 0.015 | 0.015
Átlátszó ajtó IKA 1/6 elosztótáblához | DOOR-1/6-T-IKA | 174180 | Y7-174180 | HH6 | 8024 | 8024 | 0% | 20.06 | 20.06 | 4015081706426 | db | 1 |  | 0 |  | 1 | 85381000 | ES | 202 | 231 | 40 | 0.025 | 0.025
Átlátszó ajtó IKA 1/8 elosztótáblához | DOOR-1/8-T-IKA | 174181 | Y7-174181 | HH6 | 8536 | 8536 | 0% | 21.34 | 21.34 | 4015081706433 | db | 1 |  | 0 |  | 1 | 85381000 | ES | 238 | 231 | 45 | 0.035 | 0.035
Átlátszó ajtó IKA 2/24 elosztótáblához | DOOR-2/24-T-IKA | 174183 | Y7-174183 | HH6 | 19208 | 19208 | 0% | 48.02 | 48.02 | 4015081706457 | db | 1 |  | 0 |  | 1 | 85381000 | ES | 310 | 436 | 45 | 0.125 | 0.125
Átlátszó ajtó IKA 2/36 elosztótáblához | DOOR-2/36-T-IKA | 174225 | Y7-174225 | HH6 | 23672 | 23672 | 0% | 59.18 | 59.18 | 4015081706877 | db | 1 |  | 0 |  | 1 | 85381000 | ES | 418 | 436 | 45 | 0.225 | 0.225
Átlátszó ajtó IKA 3/54 elosztótáblához | DOOR-3/54-T-IKA | 174226 | Y7-174226 | HH6 | 29924 | 29924 | 0% | 74.81 | 74.81 | 4015081706884 | db | 1 |  | 0 |  | 1 | 85381000 | ES | 418 | 586 | 45 | 0.455 | 0.455
Ajtó készletámasztó | DOOR-RET-CS | 138737 | Y7-138737 | HCS | 22956 | 22956 | 0% | 57.39 | 57.39 | 4015081355174 | db | 1 |  | 0 |  | 1 | 83025000 | ES | 20 | 17 | 13 | 0.25 | 0.25
DIN készüléksín AdapterBiztosító blokk BC60… | DRA-1 | DRA-1 | DRA-1 | HHF | 2956 | 2956 | 0% | 7.39 | 7.39 | 5027590415859 | db | 10 |  | 0 |  | 10 | 85389099 | MX | 0 | 0 | 0 | 0.015422 | 0.015422
Ajtó (IP66), áttörés nélkül, zár nélkül, teli, acél, porfestett | DS-100100-CS | 140525 | Y7-140525 | HCS | 70884 | 70884 | 0% | 177.21 | 177.21 | 4015081373086 | db | 1 |  | 0 |  | 1 | 85389099 | ES | 1000 | 1000 | 15 | 9 | 9
Ajtó (IP66), áttörés nélkül, zár nélkül, teli, acél, porfestett | DS-10060-CS | 140523 | Y7-140523 | HCS | 47212 | 47212 | 0% | 118.03 | 118.03 | 4015081373062 | db | 1 |  | 0 |  | 1 | 85389099 | ES | 600 | 1000 | 15 | 7 | 7
Ajtó (IP66), áttörés nélkül, zár nélkül, teli, acél, porfestett | DS-10080-CS | 140524 | Y7-140524 | HCS | 59920 | 59920 | 0% | 149.8 | 149.8 | 4015081373079 | db | 1 |  | 0 |  | 1 | 85381000 | ES | 800 | 1000 | 15 | 8 | 8
Ajtó (IP66), áttörés nélkül, zár nélkül, teli, acél, porfestett | DS-120100-CS | 140528 | Y7-140528 | HCS | 82356 | 82356 | 0% | 205.89 | 205.89 | 4015081373116 | db | 1 |  | 0 |  | 1 | 85381000 | ES | 1000 | 1200 | 15 | 12 | 12
Ajtó (IP66), áttörés nélkül, zár nélkül, teli, acél, porfestett | DS-120120-CS | 140529 | Y7-140529 | HCS | 91560 | 91560 | 0% | 228.9 | 228.9 | 4015081373123 | db | 1 |  | 0 |  | 1 | 85381000 | ES | 1200 | 1200 | 15 | 15 | 15
Ajtó (IP66), áttörés nélkül, zár nélkül, teli, acél, porfestett | DS-12060-CS | 140526 | Y7-140526 | HCS | 55720 | 55720 | 0% | 139.3 | 139.3 | 4015081373093 | db | 1 |  | 0 |  | 1 | 85389099 | ES | 600 | 1200 | 15 | 10 | 10
Ajtó (IP66), áttörés nélkül, zár nélkül, teli, acél, porfestett | DS-12080-CS | 140527 | Y7-140527 | HCS | 66060 | 66060 | 0% | 165.15 | 165.15 | 4015081373109 | db | 1 |  | 0 |  | 1 | 85389099 | ES | 800 | 1200 | 15 | 11 | 11
Ajtó (IP66), áttörés nélkül, zár nélkül, teli, acél, porfestett | DS-2520-CS | 140505 | Y7-140505 | HCS | 11460 | 11460 | 0% | 28.65 | 28.65 | 4015081372881 | db | 1 |  | 0 |  | 1 | 85389099 | ES | 200 | 250 | 15 | 0.5 | 0.5
Ajtó (IP66), áttörés nélkül, zár nélkül, teli, acél, porfestett | DS-3020-CS | 140506 | Y7-140506 | HCS | 11936 | 11936 | 0% | 29.84 | 29.84 | 4015081372898 | db | 1 |  | 0 |  | 1 | 85389099 | ES | 200 | 300 | 15 | 0.8 | 0.8
Ajtó (IP66), áttörés nélkül, zár nélkül, teli, acél, porfestett | DS-3030-CS | 140507 | Y7-140507 | HCS | 15032 | 15032 | 0% | 37.58 | 37.58 | 4015081372904 | db | 1 |  | 0 |  | 1 | 85381000 | ES | 300 | 300 | 15 | 1 | 1
Ajtó (IP66), áttörés nélkül, zár nélkül, teli, acél, porfestett | DS-3040-CS | 140508 | Y7-140508 | HCS | 15644 | 15644 | 0% | 39.11 | 39.11 | 4015081372911 | db | 1 |  | 0 |  | 1 | 85389099 | ES | 400 | 300 | 15 | 1.2 | 1.2
Ajtó (IP66), áttörés nélkül, zár nélkül, teli, acél, porfestett | DS-4030-CS | 140509 | Y7-140509 | HCS | 16152 | 16152 | 0% | 40.38 | 40.38 | 4015081372928 | db | 1 |  | 0 |  | 1 | 85381000 | ES | 300 | 400 | 15 | 1.2 | 1.2
Ajtó (IP66), áttörés nélkül, zár nélkül, teli, acél, porfestett | DS-4040-CS | 140510 | Y7-140510 | HCS | 16992 | 16992 | 0% | 42.48 | 42.48 | 4015081372935 | db | 1 |  | 0 |  | 1 | 85389099 | ES | 400 | 400 | 15 | 1.4 | 1.4
Ajtó (IP66), áttörés nélkül, zár nélkül, teli, acél, porfestett | DS-4060-CS | 140511 | Y7-140511 | HCS | 21008 | 21008 | 0% | 52.52 | 52.52 | 4015081372942 | db | 1 |  | 0 |  | 1 | 85389099 | ES | 600 | 400 | 15 | 1.5 | 1.5
Ajtó (IP66), áttörés nélkül, zár nélkül, teli, acél, porfestett | DS-5040-CS | 140512 | Y7-140512 | HCS | 19464 | 19464 | 0% | 48.66 | 48.66 | 4015081372959 | db | 1 |  | 0 |  | 1 | 85381000 | ES | 400 | 500 | 15 | 1.7 | 1.7
Ajtó (IP66), áttörés nélkül, zár nélkül, teli, acél, porfestett | DS-5050-CS | 140513 | Y7-140513 | HCS | 21444 | 21444 | 0% | 53.61 | 53.61 | 4015081372966 | db | 1 |  | 0 |  | 1 | 85381000 | ES | 500 | 500 | 15 | 1.8 | 1.8
Ajtó (IP66), áttörés nélkül, zár nélkül, teli, acél, porfestett | DS-6040-CS | 140514 | Y7-140514 | HCS | 23592 | 23592 | 0% | 58.98 | 58.98 | 4015081372973 | db | 1 |  | 0 |  | 1 | 85381000 | ES | 400 | 600 | 15 | 2 | 2
Ajtó (IP66), áttörés nélkül, zár nélkül, teli, acél, porfestett | DS-6050-CS | 140515 | Y7-140515 | HCS | 24560 | 24560 | 0% | 61.4 | 61.4 | 4015081372980 | db | 1 |  | 0 |  | 1 | 85381000 | ES | 500 | 600 | 15 | 2.1 | 2.1
Ajtó (IP66), áttörés nélkül, zár nélkül, teli, acél, porfestett | DS-6060-CS | 140516 | Y7-140516 | HCS | 28380 | 28380 | 0% | 70.95 | 70.95 | 4015081372997 | db | 1 |  | 0 |  | 1 | 85381000 | ES | 600 | 600 | 15 | 2.3 | 2.3
Ajtó (IP66), áttörés nélkül, zár nélkül, teli, acél, porfestett | DS-6080-CS | 140517 | Y7-140517 | HCS | 31316 | 31316 | 0% | 78.29 | 78.29 | 4015081373000 | db | 1 |  | 0 |  | 1 | 85381000 | ES | 800 | 600 | 15 | 3 | 3
Ajtó (IP66), áttörés nélkül, zár nélkül, teli, acél, porfestett | DS-7050-CS | 140518 | Y7-140518 | HCS | 27044 | 27044 | 0% | 67.61 | 67.61 | 4015081373017 | db | 1 |  | 0 |  | 1 | 85381000 | ES | 500 | 700 | 15 | 3.2 | 3.2
Lágyindító, integrált megkerülő, Uc=24 V AC/DC; 1,5 kW/400V, 50Hz, max. -40°C | DS7-340SX004N0-L | 171740 | Y7-171740 | HH4 | 119232 | 119232 | 0% | 298.08 | 298.08 | 4015081680658 | db | 1 |  | 0 |  | 1 | 85044095 | GB | 45 | 130 | 95 | 0.41 | 0.44
Lágyindító, integrált megkerülő, Uc = 24 V AC/DC; 1,5 kW/400V, 50Hz | DS7-340SX004N0-N | 134847 | Y7-134847 | HH4 | 89276 | 89276 | 0% | 223.19 | 223.19 | 4015081316922 | db | 1 |  | 0 |  | 1 | 85371091 | GB | 45 | 130 | 95 | 0.35 | 0.4
Lágyindító, integrált megkerülő,Uc=24 V AC/DC; 3 kW/400V, 50Hz, max. -40°C | DS7-340SX007N0-L | 171741 | Y7-171741 | HH4 | 119232 | 119232 | 0% | 298.08 | 298.08 | 4015081680665 | db | 1 |  | 0 |  | 1 | 85044095 | GB | 45 | 130 | 95 | 0.41 | 0.44
Lágyindító, integrált megkerülő, Uc = 24 V AC/DC; 3 kW/400V, 50Hz | DS7-340SX007N0-N | 134849 | Y7-134849 | HH4 | 93000 | 93000 | 0% | 232.5 | 232.5 | 4015081316946 | db | 1 |  | 0 |  | 1 | 85371091 | GB | 45 | 130 | 95 | 0.35 | 0.4
Lágyindító, integrált megkerülő, Uc=24 V AC/DC; 4 kW/400V, 50Hz, max. -40°C | DS7-340SX009N0-L | 171742 | Y7-171742 | HH4 | 119232 | 119232 | 0% | 298.08 | 298.08 | 4015081680672 | db | 1 |  | 0 |  | 1 | 85044095 | GB | 45 | 130 | 95 | 0.41 | 0.44
Lágyindító, integrált megkerülő, Uc = 24 V AC/DC; 4 kW/400V, 50Hz | DS7-340SX009N0-N | 134910 | Y7-134910 | HH4 | 95656 | 95656 | 0% | 239.14 | 239.14 | 4015081316953 | db | 1 |  | 0 |  | 1 | 85371091 | GB | 45 | 130 | 95 | 0.35 | 0.4
Lágyindító, integrált megkerülő, Uc=24 V AC/DC; 5,5 kW/400V, 50Hz, max. -40°C | DS7-340SX012N0-L | 171743 | Y7-171743 | HH4 | 119232 | 119232 | 0% | 298.08 | 298.08 | 4015081680689 | db | 1 |  | 0 |  | 1 | 85044095 | GB | 45 | 130 | 95 | 0.35 | 0.44
Lágyindító, integrált megkerülő, Uc = 24 V AC/DC; 5,5 kW/400V, 50Hz | DS7-340SX012N0-N | 134911 | Y7-134911 | HH4 | 98464 | 98464 | 0% | 246.16 | 246.16 | 4015081316960 | db | 1 |  | 0 |  | 1 | 85371091 | GB | 45 | 130 | 95 | 0.35 | 0.4
Lágyindító, integrált megkerülő, Uc=24 V AC/DC; 7,5 kW/400V, 50Hz, max. -40°C | DS7-340SX016N0-L | 171744 | Y7-171744 | HH4 | 143628 | 143628 | 0% | 359.07 | 359.07 | 4015081680696 | db | 1 |  | 0 |  | 1 | 85044095 | GB | 45 | 150 | 118 | 0.46 | 0.49
Lágyindító, integrált megkerülő, Uc = 24 V AC/DC; 7,5 kW/400V, 50Hz | DS7-340SX016N0-N | 134912 | Y7-134912 | HH4 | 123564 | 123564 | 0% | 308.91 | 308.91 | 4015081316977 | db | 1 |  | 0 |  | 1 | 85371091 | GB | 45 | 150 | 118 | 0.4 | 0.55
Lágyindító, integrált megkerülő, Uc=24 V AC/DC; 11 kW/400V, 50Hz, max. -40°C | DS7-340SX024N0-L | 171745 | Y7-171745 | HH4 | 143628 | 143628 | 0% | 359.07 | 359.07 | 4015081680702 | db | 1 |  | 0 |  | 1 | 85371091 | GB | 45 | 150 | 118 | 0.46 | 0.49
Lágyindító, integrált megkerülő, Uc = 24 V AC/DC; 11 kW/400V, 50Hz | DS7-340SX024N0-N | 134913 | Y7-134913 | HH4 | 138244 | 138244 | 0% | 345.61 | 345.61 | 4015081316984 | db | 1 |  | 0 |  | 1 | 85371091 | GB | 45 | 150 | 118 | 0.4 | 0.55
Lágyindító, integrált megkerülő, Uc=24 V AC/DC; 15 kW/400V, 50Hz, max. -40°C | DS7-340SX032N0-L | 171746 | Y7-171746 | HH4 | 158064 | 158064 | 0% | 395.16 | 395.16 | 4015081680719 | db | 1 |  | 0 |  | 1 | 85371091 | GB | 45 | 150 | 118 | 0.46 | 0.49
Lágyindító, integrált megkerülő, Uc = 24 V AC/DC; 15 kW/400V, 50Hz | DS7-340SX032N0-N | 134914 | Y7-134914 | HH4 | 164228 | 164228 | 0% | 410.57 | 410.57 | 4015081316991 | db | 1 |  | 0 |  | 1 | 85371091 | GB | 45 | 150 | 118 | 0.4 | 0.55
Lágyindító, integrált megkerülő, Uc=24 V AC/DC; 22 kW/400V, 50Hz, max. -40°C | DS7-340SX041N0-L | 171747 | Y7-171747 | HH4 | 277284 | 277284 | 0% | 693.21 | 693.21 | 4015081680726 | db | 1 |  | 0 |  | 1 | 85044095 | GB | 93 | 175 | 139 | 1.822 | 1.898
Lágyindító, integrált megkerülő, Uc = 24 V AC/DC; 22 kW/400V, 50Hz | DS7-340SX041N0-N | 134916 | Y7-134916 | HH4 | 251084 | 251084 | 0% | 627.71 | 627.71 | 4015081317318 | db | 1 |  | 0 |  | 1 | 85371091 | GB | 93 | 175 | 139 | 1.8 | 1.9
Lágyindító, integrált megkerülő, Uc=24 V AC/DC; 30 kW/400V, 50Hz, max. -40°C | DS7-340SX055N0-L | 171748 | Y7-171748 | HH4 | 295360 | 295360 | 0% | 738.4 | 738.4 | 4015081680733 | db | 1 |  | 0 |  | 1 | 85044095 | GB | 93 | 175 | 139 | 1.824 | 1.9
Lágyindító, integrált megkerülő, Uc = 24 V AC/DC; 30 kW/400V, 50Hz | DS7-340SX055N0-N | 134917 | Y7-134917 | HH4 | 310164 | 310164 | 0% | 775.41 | 775.41 | 4015081317325 | db | 1 |  | 0 |  | 1 | 85371091 | GB | 93 | 175 | 139 | 1.8 | 1.9
Lágyindító, integrált megkerülő, Uc=24 V AC/DC; 37 kW/400V, 50Hz, max. -40°C | DS7-340SX070N0-L | 171749 | Y7-171749 | HH4 | 306180 | 306180 | 0% | 765.45 | 765.45 | 4015081680641 | db | 1 |  | 0 |  | 1 | 85044095 | GB | 93 | 175 | 139 | 1.8 | 1.907
Lágyindító, integrált megkerülő, Uc = 24 V AC/DC; 37 kW/400V, 50Hz | DS7-340SX070N0-N | 134918 | Y7-134918 | HH4 | 368048 | 368048 | 0% | 920.12 | 920.12 | 4015081317332 | db | 1 |  | 0 |  | 1 | 85371091 | GB | 93 | 175 | 139 | 1.8 | 1.9
Lágyindító, integrált megkerülő, Uc=24 V AC/DC; 45 kW/400V, 50Hz, max. -40°C | DS7-340SX081N0-L | 171750 | Y7-171750 | HH4 | 356772 | 356772 | 0% | 891.93 | 891.93 | 4015081680740 | db | 1 |  | 0 |  | 1 | 85371091 | GB | 93 | 175 | 139 | 1.836 | 1.912
Lágyindító, integrált megkerülő, Uc = 24 V AC/DC; 45 kW/400V, 50Hz | DS7-340SX081N0-N | 134919 | Y7-134919 | HH4 | 414124 | 414124 | 0% | 1035.31 | 1035.31 | 4015081317349 | db | 1 |  | 0 |  | 1 | 85371091 | GB | 93 | 175 | 139 | 1.8 | 1.9
Lágyindító, integrált megkerülő, Uc=24 V AC/DC; 55 kW/400V, 50Hz, max. -40°C | DS7-340SX100N0-L | 171751 | Y7-171751 | HH4 | 356772 | 356772 | 0% | 891.93 | 891.93 | 4015081680757 | db | 1 |  | 0 |  | 1 | 85371091 | GB | 93 | 175 | 139 | 1.83 | 1.906
Lágyindító, integrált megkerülő, Uc = 24 V AC/DC; 55 kW/400V, 50Hz | DS7-340SX100N0-N | 134920 | Y7-134920 | HH4 | 468476 | 468476 | 0% | 1171.19 | 1171.19 | 4015081317356 | db | 1 |  | 0 |  | 1 | 85371091 | GB | 93 | 175 | 139 | 1.8 | 1.9
Lágyindító, integrált megkerülő, Uc=24 V AC/DC; 75 kW/400V, 50Hz, max. -40°C | DS7-340SX135N0-L | 171752 | Y7-171752 | HH4 | 479612 | 479612 | 0% | 1199.03 | 1199.03 | 4015081680764 | db | 1 |  | 0 |  | 1 | 85371091 | GB | 108 | 215 | 178 | 3.79 | 3.907
Lágyindító, integrált megkerülő, Uc = 24 V AC/DC; 75 kW/400V, 50Hz | DS7-340SX135N0-N | 134921 | Y7-134921 | HH4 | 576004 | 576004 | 0% | 1440.01 | 1440.01 | 4015081317363 | db | 1 |  | 0 |  | 1 | 85371091 | GB | 108 | 215 | 178 | 3.7 | 3.9
Lágyindító, integrált megkerülő, Uc=24 V AC/DC; 90 kW/400V, 50Hz, max. -40°C | DS7-340SX160N0-L | 171753 | Y7-171753 | HH4 | 551864 | 551864 | 0% | 1379.66 | 1379.66 | 4015081680771 | db | 1 |  | 0 |  | 1 | 85044095 | GB | 108 | 215 | 178 | 3.799 | 3.917
Lágyindító, integrált megkerülő, Uc = 24 V AC/DC; 90 kW/400V, 50Hz | DS7-340SX160N0-N | 134922 | Y7-134922 | HH4 | 709512 | 709512 | 0% | 1773.78 | 1773.78 | 4015081317370 | db | 1 |  | 0 |  | 1 | 85371091 | GB | 108 | 215 | 178 | 3.7 | 3.9
Lágyindító, integrált megkerülő, Uc=24 V AC/DC; 110 kW/400V, 50Hz, max. -40°C | DS7-340SX200N0-L | 171754 | Y7-171754 | HH4 | 606056 | 606056 | 0% | 1515.14 | 1515.14 | 4015081680788 | db | 1 |  | 0 |  | 1 | 85044095 | GB | 108 | 215 | 178 | 3.793 | 3.91
Lágyindító, integrált megkerülő, Uc = 24 V AC/DC; 110 kW/400V, 50Hz | DS7-340SX200N0-N | 134923 | Y7-134923 | HH4 | 792804 | 792804 | 0% | 1982.01 | 1982.01 | 4015081317387 | db | 1 |  | 0 |  | 1 | 85371091 | GB | 108 | 215 | 178 | 3.7 | 3.9
Lágyindító, integrált megkerülő, Uc=110/230 V AC; 1,5 kW/400V, 50Hz | DS7-342SX004N0-N | 134925 | Y7-134925 | HH4 | 96280 | 96280 | 0% | 240.7 | 240.7 | 4015081317400 | db | 1 |  | 0 |  | 1 | 85371091 | GB | 45 | 130 | 95 | 0.35 | 0.4
Lágyindító, integrált megkerülő, Uc=110/230 V AC; 3 kW/400V, 50Hz | DS7-342SX007N0-N | 134927 | Y7-134927 | HH4 | 105756 | 105756 | 0% | 264.39 | 264.39 | 4015081317424 | db | 1 |  | 0 |  | 1 | 85371091 | GB | 45 | 130 | 95 | 0.35 | 0.4
Lágyindító, integrált megkerülő, Uc=110/230 V AC; 4 kW/400V, 50Hz | DS7-342SX009N0-N | 134928 | Y7-134928 | HH4 | 113060 | 113060 | 0% | 282.65 | 282.65 | 4015081317431 | db | 1 |  | 0 |  | 1 | 85371091 | GB | 45 | 130 | 95 | 0.35 | 0.4
Lágyindító, integrált megkerülő, Uc=110/230 V AC; 5,5 kW/400V, 50Hz | DS7-342SX012N0-N | 134929 | Y7-134929 | HH4 | 121908 | 121908 | 0% | 304.77 | 304.77 | 4015081317448 | db | 1 |  | 0 |  | 1 | 85371091 | GB | 45 | 130 | 95 | 0.35 | 0.4
Lágyindító, integrált megkerülő, Uc=110/230 V AC; 7,5 kW/400V, 50Hz | DS7-342SX016N0-N | 134930 | Y7-134930 | HH4 | 137080 | 137080 | 0% | 342.7 | 342.7 | 4015081317455 | db | 1 |  | 0 |  | 1 | 85371091 | GB | 45 | 150 | 118 | 0.4 | 0.55
Lágyindító, integrált megkerülő, Uc=110/230 V AC; 11 kW/400V, 50Hz | DS7-342SX024N0-N | 134931 | Y7-134931 | HH4 | 146740 | 146740 | 0% | 366.85 | 366.85 | 4015081317462 | db | 1 |  | 0 |  | 1 | 85371091 | GB | 45 | 150 | 118 | 0.4 | 0.55
Lágyindító, integrált megkerülő, Uc=110/230 V AC; 15 kW/400V, 50Hz | DS7-342SX032N0-N | 134932 | Y7-134932 | HH4 | 195556 | 195556 | 0% | 488.89 | 488.89 | 4015081317479 | db | 1 |  | 0 |  | 1 | 85371091 | GB | 45 | 150 | 118 | 0.4 | 0.55
Lágyindító, integrált megkerülő, Uc=110/230 V AC; 22 kW/400V, 50Hz | DS7-342SX041N0-N | 134934 | Y7-134934 | HH4 | 298932 | 298932 | 0% | 747.33 | 747.33 | 4015081317493 | db | 1 |  | 0 |  | 1 | 85371091 | GB | 93 | 175 | 139 | 1.8 | 1.9
Lágyindító, integrált megkerülő, Uc=110/230 V AC; 30 kW/400V, 50Hz | DS7-342SX055N0-N | 134935 | Y7-134935 | HH4 | 345008 | 345008 | 0% | 862.52 | 862.52 | 4015081317509 | db | 1 |  | 0 |  | 1 | 85371091 | GB | 93 | 175 | 139 | 1.8 | 1.9
Lágyindító, integrált megkerülő, Uc=110/230 V AC; 37 kW/400V, 50Hz | DS7-342SX070N0-N | 134936 | Y7-134936 | HH4 | 370416 | 370416 | 0% | 926.04 | 926.04 | 4015081317516 | db | 1 |  | 0 |  | 1 | 85371091 | GB | 93 | 175 | 139 | 1.8 | 1.9
Lágyindító, integrált megkerülő, Uc=110/230 V AC; 45 kW/400V, 50Hz | DS7-342SX081N0-N | 134937 | Y7-134937 | HH4 | 440708 | 440708 | 0% | 1101.77 | 1101.77 | 4015081317523 | db | 1 |  | 0 |  | 1 | 85371091 | GB | 93 | 175 | 139 | 1.8 | 1.9
Lágyindító, integrált megkerülő, Uc=110/230 V AC; 55 kW/400V, 50Hz | DS7-342SX100N0-N | 134938 | Y7-134938 | HH4 | 459024 | 459024 | 0% | 1147.56 | 1147.56 | 4015081317530 | db | 1 |  | 0 |  | 1 | 85371091 | GB | 93 | 175 | 139 | 1.8 | 1.9
Lágyindító, integrált megkerülő, Uc=110/230 V AC; 75 kW/400V, 50Hz | DS7-342SX135N0-N | 134939 | Y7-134939 | HH4 | 589584 | 589584 | 0% | 1473.96 | 1473.96 | 4015081317547 | db | 1 |  | 0 |  | 1 | 85371091 | GB | 108 | 215 | 178 | 3.7 | 3.9
Lágyindító, integrált megkerülő, Uc=110/230 V AC; 90 kW/400V, 50Hz | DS7-342SX160N0-N | 134940 | Y7-134940 | HH4 | 695916 | 695916 | 0% | 1739.79 | 1739.79 | 4015081317554 | db | 1 |  | 0 |  | 1 | 85371091 | GB | 108 | 215 | 178 | 3.7 | 3.9
Lágyindító, integrált megkerülő, Uc=110/230 V AC; 110 kW/400V, 50Hz | DS7-342SX200N0-N | 134941 | Y7-134941 | HH4 | 779212 | 779212 | 0% | 1948.03 | 1948.03 | 4015081317561 | db | 1 |  | 0 |  | 1 | 85371091 | GB | 108 | 215 | 178 | 3.7 | 3.9
Lágyindító, integrált megkerülő, SmartWire-DT; Uc=24V DC; 1,5 kW/400V, 50Hz | DS7-34DSX004N0-D | 134943 | Y7-134943 | HH4 | 124436 | 124436 | 0% | 311.09 | 311.09 | 4015081317585 | db | 1 |  | 0 |  | 1 | 85044095 | GB | 45 | 130 | 103 | 0.35 | 0.4
Lágyindító, integrált megkerülő, SmartWire-DT; Uc=24V DC; 3 kW/400V, 50Hz | DS7-34DSX007N0-D | 134945 | Y7-134945 | HH4 | 140000 | 140000 | 0% | 350 | 350 | 4015081317608 | db | 1 |  | 0 |  | 1 | 85371091 | GB | 45 | 130 | 103 | 0.35 | 0.4
Lágyindító, integrált megkerülő, SmartWire-DT; Uc=24V DC; 4 kW/400V, 50Hz | DS7-34DSX009N0-D | 134946 | Y7-134946 | HH4 | 147756 | 147756 | 0% | 369.39 | 369.39 | 4015081317615 | db | 1 |  | 0 |  | 1 | 85044095 | GB | 45 | 130 | 103 | 0.35 | 0.4
Lágyindító, integrált megkerülő, SmartWire-DT; Uc=24V DC; 5,5 kW/400V, 50Hz | DS7-34DSX012N0-D | 134947 | Y7-134947 | HH4 | 157112 | 157112 | 0% | 392.78 | 392.78 | 4015081317622 | db | 1 |  | 0 |  | 1 | 85371091 | GB | 45 | 130 | 103 | 0.35 | 0.4
Lágyindító, integrált megkerülő, SmartWire-DT; Uc=24V DC; 7,5 kW/400V, 50Hz | DS7-34DSX016N0-D | 134948 | Y7-134948 | HH4 | 180428 | 180428 | 0% | 451.07 | 451.07 | 4015081317639 | db | 1 |  | 0 |  | 1 | 85371091 | GB | 45 | 150 | 126 | 0.4 | 0.55
Lágyindító, integrált megkerülő, SmartWire-DT; Uc=24V DC; 11 kW/400V, 50Hz | DS7-34DSX024N0-D | 134949 | Y7-134949 | HH4 | 200652 | 200652 | 0% | 501.63 | 501.63 | 4015081317646 | db | 1 |  | 0 |  | 1 | 85371091 | GB | 45 | 150 | 126 | 0.4 | 0.55
Lágyindító, integrált megkerülő, SmartWire-DT; Uc=24V DC; 15 kW/400V, 50Hz | DS7-34DSX032N0-D | 134950 | Y7-134950 | HH4 | 228152 | 228152 | 0% | 570.38 | 570.38 | 4015081317653 | db | 1 |  | 0 |  | 1 | 85371091 | GB | 45 | 150 | 126 | 0.4 | 0.55
Lágyindító, integrált megkerülő, SmartWire-DT; Uc=24V DC; 22 kW/400V, 50Hz | DS7-34DSX041N0-D | 134952 | Y7-134952 | HH4 | 342864 | 342864 | 0% | 857.16 | 857.16 | 4015081317677 | db | 1 |  | 0 |  | 1 | 85371091 | GB | 93 | 175 | 156 | 1.8 | 1.9
Lágyindító, integrált megkerülő, SmartWire-DT; Uc=24V DC; 30 kW/400V, 50Hz | DS7-34DSX055N0-D | 134953 | Y7-134953 | HH4 | 407000 | 407000 | 0% | 1017.5 | 1017.5 | 4015081317684 | db | 1 |  | 0 |  | 1 | 85371091 | GB | 93 | 175 | 156 | 1.8 | 1.9
Lágyindító, integrált megkerülő, SmartWire-DT; Uc=24V DC; 37 kW/400V, 50Hz | DS7-34DSX070N0-D | 134954 | Y7-134954 | HH4 | 420908 | 420908 | 0% | 1052.27 | 1052.27 | 4015081317691 | db | 1 |  | 0 |  | 1 | 85371091 | GB | 93 | 175 | 156 | 1.8 | 1.9
Lágyindító, integrált megkerülő, SmartWire-DT; Uc=24V DC; 45 kW/400V, 50Hz | DS7-34DSX081N0-D | 134955 | Y7-134955 | HH4 | 485848 | 485848 | 0% | 1214.62 | 1214.62 | 4015081317707 | db | 1 |  | 0 |  | 1 | 85371091 | GB | 93 | 175 | 156 | 1.8 | 1.9
Lágyindító, integrált megkerülő, SmartWire-DT; Uc=24V DC; 55 kW/400V, 50Hz | DS7-34DSX100N0-D | 134956 | Y7-134956 | HH4 | 485848 | 485848 | 0% | 1214.62 | 1214.62 | 4015081317714 | db | 1 |  | 0 |  | 1 | 85371091 | GB | 93 | 175 | 156 | 1.8 | 1.9
Lágyindító, integrált megkerülő, SmartWire-DT; Uc=24V DC; 75 kW/400V, 50Hz | DS7-34DSX135N0-D | 134957 | Y7-134957 | HH4 | 643536 | 643536 | 0% | 1608.84 | 1608.84 | 4015081317721 | db | 1 |  | 0 |  | 1 | 85044095 | GB | 108 | 215 | 195 | 3.7 | 3.9
Lágyindító, integrált megkerülő, SmartWire-DT; Uc=24V DC; 90 kW/400V, 50Hz | DS7-34DSX160N0-D | 134958 | Y7-134958 | HH4 | 736304 | 736304 | 0% | 1840.76 | 1840.76 | 4015081317738 | db | 1 |  | 0 |  | 1 | 85044095 | GB | 108 | 215 | 195 | 3.7 | 3.9
Lágyindító, integrált megkerülő, SmartWire-DT; Uc=24V DC; 110 kW/400V, 50Hz | DS7-34DSX200N0-D | 134959 | Y7-134959 | HH4 | 805868 | 805868 | 0% | 2014.67 | 2014.67 | 4015081317745 | db | 1 |  | 0 |  | 1 | 85371091 | GB | 108 | 215 | 195 | 3.7 | 3.9
DS7 lágyindító ventilátor max. 32A | DS7-FAN-032 | 135553 | Y7-135553 | HH4 | 14720 | 14720 | 0% | 36.8 | 36.8 | 4015081323463 | db | 1 |  | 0 |  | 1 | 84145925 | GB | 40 | 15 | 40 | 0.02 | 0.022
DS7 lágyindító ventilátor from 41A max. 100A | DS7-FAN-100 | 169021 | Y7-169021 | HH4 | 49828 | 49828 | 0% | 124.57 | 124.57 | 4015081655144 | db | 1 |  | 0 |  | 1 | 84145925 | GB | 90 | 210 | 50 | 0.248 | 0.5
DS7 lágyindító ventilátor from 135A max. 200A | DS7-FAN-200 | 169022 | Y7-169022 | HH4 | 50616 | 50616 | 0% | 126.54 | 126.54 | 4015081655151 | db | 1 |  | 0 |  | 1 | 84145925 | GB | 104 | 260 | 70 | 0.369 | 0.6
Ajtó (IP66), áttörés nélkül, zár nélkül, teli, acél, porfestett | DS-80100-CS | 140522 | Y7-140522 | HCS | 59656 | 59656 | 0% | 149.14 | 149.14 | 4015081373055 | db | 1 |  | 0 |  | 1 | 85389099 | ES | 1000 | 800 | 15 | 6.5 | 6.5
Ajtó (IP66), áttörés nélkül, zár nélkül, teli, acél, porfestett | DS-8040-CS | 140519 | Y7-140519 | HCS | 29952 | 29952 | 0% | 74.88 | 74.88 | 4015081373024 | db | 1 |  | 0 |  | 1 | 85389099 | ES | 400 | 800 | 15 | 3.8 | 3.8
Ajtó (IP66), áttörés nélkül, zár nélkül, teli, acél, porfestett | DS-8060-CS | 140520 | Y7-140520 | HCS | 37804 | 37804 | 0% | 94.51 | 94.51 | 4015081373031 | db | 1 |  | 0 |  | 1 | 85381000 | ES | 600 | 800 | 15 | 4.5 | 4.5
Ajtó (IP66), áttörés nélkül, zár nélkül, teli, acél, porfestett | DS-8080-CS | 140521 | Y7-140521 | HCS | 45420 | 45420 | 0% | 113.55 | 113.55 | 4015081373048 | db | 1 |  | 0 |  | 1 | 85381000 | ES | 800 | 800 | 15 | 5.5 | 5.5
Nyitható fedél zárfül | DSCH-CI | 034224 | Y7-34224 | HH6 | 11844 | 11844 | 0% | 29.61 | 29.61 | 4015080342243 | db | 5 |  | 0 |  | 5 | 39269097 | FI | 60 | 17 | 33 | 0.046 | 0.048
Ajtó biztonsági üveggel (IP66), áttörés nélkül, zár nélkül | DT-100100-CS | 140500 | Y7-140500 | HCS | 121252 | 121252 | 0% | 303.13 | 303.13 | 4015081372836 | db | 1 |  | 0 |  | 1 | 85389099 | ES | 1000 | 1000 | 15 | 9 | 9
Ajtó biztonsági üveggel (IP66), áttörés nélkül, zár nélkül | DT-10060-CS | 140498 | Y7-140498 | HCS | 77256 | 77256 | 0% | 193.14 | 193.14 | 4015081372812 | db | 1 |  | 0 |  | 1 | 85389099 | ES | 600 | 1000 | 15 | 7 | 7
Ajtó biztonsági üveggel (IP66), áttörés nélkül, zár nélkül | DT-10080-CS | 140499 | Y7-140499 | HCS | 94904 | 94904 | 0% | 237.26 | 237.26 | 4015081372829 | db | 1 |  | 0 |  | 1 | 85381000 | ES | 800 | 1000 | 15 | 8 | 8
Ajtó biztonsági üveggel (IP66), áttörés nélkül, zár nélkül | DT-120100-CS | 140503 | Y7-140503 | HCS | 133488 | 133488 | 0% | 333.72 | 333.72 | 4015081372867 | db | 1 |  | 0 |  | 1 | 85389099 | ES | 1000 | 1200 | 15 | 12 | 12
Ajtó biztonsági üveggel (IP66), áttörés nélkül, zár nélkül | DT-120120-CS | 140504 | Y7-140504 | HCS | 165252 | 165252 | 0% | 413.13 | 413.13 | 4015081372874 | db | 1 |  | 0 |  | 1 | 85389099 | ES | 1200 | 1200 | 15 | 15 | 15
Ajtó biztonsági üveggel (IP66), áttörés nélkül, zár nélkül | DT-12060-CS | 140501 | Y7-140501 | HCS | 94132 | 94132 | 0% | 235.33 | 235.33 | 4015081372843 | db | 1 |  | 0 |  | 1 | 85389099 | ES | 600 | 1200 | 15 | 10 | 10
Ajtó biztonsági üveggel (IP66), áttörés nélkül, zár nélkül | DT-12080-CS | 140502 | Y7-140502 | HCS | 115140 | 115140 | 0% | 287.85 | 287.85 | 4015081372850 | db | 1 |  | 0 |  | 1 | 85389099 | ES | 800 | 1200 | 15 | 11 | 11
Ajtó biztonsági üveggel (IP66), áttörés nélkül, zár nélkül | DT-2520-CS | 140480 | Y7-140480 | HCS | 27700 | 27700 | 0% | 69.25 | 69.25 | 4015081372638 | db | 1 |  | 0 |  | 1 | 85381000 | ES | 200 | 250 | 15 | 0.5 | 0.5
Ajtó biztonsági üveggel (IP66), áttörés nélkül, zár nélkül | DT-3020-CS | 140481 | Y7-140481 | HCS | 28108 | 28108 | 0% | 70.27 | 70.27 | 4015081372645 | db | 1 |  | 0 |  | 1 | 85389099 | ES | 200 | 300 | 15 | 0.8 | 0.8
Ajtó biztonsági üveggel (IP66), áttörés nélkül, zár nélkül | DT-3030-CS | 140482 | Y7-140482 | HCS | 23864 | 23864 | 0% | 59.66 | 59.66 | 4015081372652 | db | 1 |  | 0 |  | 1 | 85381000 | ES | 300 | 300 | 15 | 1 | 1
Ajtó biztonsági üveggel (IP66), áttörés nélkül, zár nélkül | DT-3040-CS | 140483 | Y7-140483 | HCS | 32924 | 32924 | 0% | 82.31 | 82.31 | 4015081372669 | db | 1 |  | 0 |  | 1 | 85381000 | ES | 400 | 300 | 15 | 1.2 | 1.2
Ajtó biztonsági üveggel (IP66), áttörés nélkül, zár nélkül | DT-4030-CS | 140484 | Y7-140484 | HCS | 31328 | 31328 | 0% | 78.32 | 78.32 | 4015081372676 | db | 1 |  | 0 |  | 1 | 85389099 | ES | 300 | 400 | 15 | 1.2 | 1.2
Ajtó biztonsági üveggel (IP66), áttörés nélkül, zár nélkül | DT-4040-CS | 140485 | Y7-140485 | HCS | 34792 | 34792 | 0% | 86.98 | 86.98 | 4015081372683 | db | 1 |  | 0 |  | 1 | 85381000 | ES | 400 | 400 | 15 | 1.4 | 1.4
Ajtó biztonsági üveggel (IP66), áttörés nélkül, zár nélkül | DT-4060-CS | 140486 | Y7-140486 | HCS | 44832 | 44832 | 0% | 112.08 | 112.08 | 4015081372690 | db | 1 |  | 0 |  | 1 | 85389099 | ES | 600 | 400 | 15 | 1.5 | 1.5
Ajtó biztonsági üveggel (IP66), áttörés nélkül, zár nélkül | DT-5040-CS | 140487 | Y7-140487 | HCS | 36096 | 36096 | 0% | 90.24 | 90.24 | 4015081372706 | db | 1 |  | 0 |  | 1 | 85389099 | ES | 400 | 500 | 15 | 1.7 | 1.7
Ajtó biztonsági üveggel (IP66), áttörés nélkül, zár nélkül | DT-5050-CS | 140488 | Y7-140488 | HCS | 50372 | 50372 | 0% | 125.93 | 125.93 | 4015081372713 | db | 1 |  | 0 |  | 1 | 85381000 | ES | 500 | 500 | 15 | 1.8 | 1.8
Ajtó biztonsági üveggel (IP66), áttörés nélkül, zár nélkül | DT-6040-CS | 140489 | Y7-140489 | HCS | 41804 | 41804 | 0% | 104.51 | 104.51 | 4015081372720 | db | 1 |  | 0 |  | 1 | 85389099 | ES | 400 | 600 | 15 | 2 | 2
Ajtó biztonsági üveggel (IP66), áttörés nélkül, zár nélkül | DT-6050-CS | 140490 | Y7-140490 | HCS | 48920 | 48920 | 0% | 122.3 | 122.3 | 4015081372737 | db | 1 |  | 0 |  | 1 | 85381000 | ES | 500 | 600 | 15 | 2.1 | 2.1
Ajtó biztonsági üveggel (IP66), áttörés nélkül, zár nélkül | DT-6060-CS | 140491 | Y7-140491 | HCS | 51028 | 51028 | 0% | 127.57 | 127.57 | 4015081372744 | db | 1 |  | 0 |  | 1 | 85389099 | ES | 600 | 600 | 15 | 2.3 | 2.3
Ajtó biztonsági üveggel (IP66), áttörés nélkül, zár nélkül | DT-6080-CS | 140492 | Y7-140492 | HCS | 70456 | 70456 | 0% | 176.14 | 176.14 | 4015081372751 | db | 1 |  | 0 |  | 1 | 85389099 | ES | 800 | 600 | 15 | 3 | 3
Ajtó biztonsági üveggel (IP66), áttörés nélkül, zár nélkül | DT-7050-CS | 140493 | Y7-140493 | HCS | 53608 | 53608 | 0% | 134.02 | 134.02 | 4015081372768 | db | 1 |  | 0 |  | 1 | 85389099 | ES | 500 | 700 | 15 | 3.2 | 3.2
Ajtó biztonsági üveggel (IP66), áttörés nélkül, zár nélkül | DT-80100-CS | 140497 | Y7-140497 | HCS | 104240 | 104240 | 0% | 260.6 | 260.6 | 4015081372805 | db | 1 |  | 0 |  | 1 | 85389099 | ES | 1000 | 800 | 15 | 6.5 | 6.5
Ajtó biztonsági üveggel (IP66), áttörés nélkül, zár nélkül | DT-8040-CS | 140494 | Y7-140494 | HCS | 56572 | 56572 | 0% | 141.43 | 141.43 | 4015081372775 | db | 1 |  | 0 |  | 1 | 85389099 | ES | 400 | 800 | 15 | 3.8 | 3.8
Ajtó biztonsági üveggel (IP66), áttörés nélkül, zár nélkül | DT-8060-CS | 140495 | Y7-140495 | HCS | 63856 | 63856 | 0% | 159.64 | 159.64 | 4015081372782 | db | 1 |  | 0 |  | 1 | 85381000 | ES | 600 | 800 | 15 | 4.5 | 4.5
Ajtó biztonsági üveggel (IP66), áttörés nélkül, zár nélkül | DT-8080-CS | 140496 | Y7-140496 | HCS | 79184 | 79184 | 0% | 197.96 | 197.96 | 4015081372799 | db | 1 |  | 0 |  | 1 | 85389099 | ES | 800 | 800 | 15 | 5.5 | 5.5
Üvegezett ajtó szellőzőnyílásokkal, multimédia, fehér, BF-U-2S és BF-U-3S-hez: 2 sor, 48 modul | DTM-2/48-3S/2S-BF-U | EP-502546 | EP-502546 | HH6 | 51624 | 51624 | 0% | 129.06 | 129.06 | 9010653082415 | db | 1 |  | 0 |  | 1 | 85381000 | CZ | 533.5 | 415 | 27 | 1.3 | 1.3
Üvegezett ajtó szellőzőnyílásokkal, multimédia, fehér, BF-U-2S és BF-U-3S-hez: 3 sor, 72 modul | DTM-3/72-3S/2S-BF-U | EP-502547 | EP-502547 | HH6 | 60308 | 60308 | 0% | 150.77 | 150.77 | 9010653082422 | db | 1 |  | 0 |  | 1 | 85381000 | CZ | 533.5 | 565 | 27 | 1.7 | 1.7
Üvegezett ajtó szellőzőnyílásokkal, multimédia, fehér, BF-U-2S és BF-U-3S-hez: 4 sor, 132 modul | DTM-4/132-3S/2S-BF-U | EP-502552 | EP-502552 | HH6 | 87208 | 87208 | 0% | 218.02 | 218.02 | 9010653082477 | db | 1 |  | 0 |  | 1 | 85381000 | CZ | 695.5 | 715 | 27 | 2.4 | 2.4
Üvegezett ajtó szellőzőnyílásokkal, multimédia, fehér, BF-U-2S és BF-U-3S-hez: 4 sor, 96 modul | DTM-4/96-3S/2S-BF-U | EP-502548 | EP-502548 | HH6 | 67212 | 67212 | 0% | 168.03 | 168.03 | 9010653082439 | db | 1 |  | 0 |  | 1 | 85381000 | CZ | 533.5 | 715 | 27 | 2 | 2
Üvegezett ajtó szellőzőnyílásokkal, multimédia, fehér, BF-U-2S és BF-U-3S-hez: 5 sor, 120 modul | DTM-5/120-3S/2S-BF-U | EP-502549 | EP-502549 | HH6 | 75988 | 75988 | 0% | 189.97 | 189.97 | 9010653082446 | db | 1 |  | 0 |  | 1 | 85381000 | CZ | 533.5 | 865 | 27 | 2.3 | 2.3
Üvegezett ajtó szellőzőnyílásokkal, multimédia, fehér, BF-U-2S és BF-U-3S-hez: 5 sor, 165 modul | DTM-5/165-3S/2S-BF-U | EP-502553 | EP-502553 | HH6 | 96420 | 96420 | 0% | 241.05 | 241.05 | 9010653082484 | db | 1 |  | 0 |  | 1 | 85381000 | CZ | 695.5 | 865 | 27 | 2.8 | 2.8
Üvegezett ajtó szellőzőnyílásokkal, multimédia, fehér, BF-U-2S és BF-U-3S-hez: 6 sor, 144 modul | DTM-6/144-3S/2S-BF-U | EP-502550 | EP-502550 | HH6 | 85832 | 85832 | 0% | 214.58 | 214.58 | 9010653082453 | db | 1 |  | 0 |  | 1 | 85381000 | CZ | 533.5 | 1015 | 27 | 2.6 | 2.6
Üvegezett ajtó szellőzőnyílásokkal, multimédia, fehér, BF-U-2S és BF-U-3S-hez: 6 sor, 198 modul | DTM-6/198-3S/2S-BF-U | EP-502554 | EP-502554 | HH6 | 109756 | 109756 | 0% | 274.39 | 274.39 | 9010653082491 | db | 1 |  | 0 |  | 1 | 85381000 | CZ | 695.5 | 1015 | 27 | 3.2 | 3.2
Üvegezett ajtó szellőzőnyílásokkal, multimédia, fehér, BF-U-2S és BF-U-3S-hez: 7 sor, 168 modul | DTM-7/168-3S/2S-BF-U | EP-502551 | EP-502551 | HH6 | 99196 | 99196 | 0% | 247.99 | 247.99 | 9010653082460 | db | 1 |  | 0 |  | 1 | 85381000 | CZ | 533.5 | 1165 | 27 | 2.9 | 2.9
Üvegezett ajtó szellőzőnyílásokkal, multimédia, fehér, BF-U-2S és BF-U-3S-hez: 7 sor, 231 modul | DTM-7/231-3S/2S-BF-U | EP-502555 | EP-502555 | HH6 | 125240 | 125240 | 0% | 313.1 | 313.1 | 9010653082507 | db | 1 |  | 0 |  | 1 | 85381000 | CZ | 695.5 | 1165 | 27 | 3.5 | 3.5
3-f vezérlő, megerősített szigetelésű, biztonsági transzformátor, egyedi feszültségekkel; P=0,1kVA | DTZ0,1(*/*)* | 914799 | Y7-914799 | HH1 | 132472 | 132472 | 0% | 331.18 | 331.18 | 9008790186936 | db | 1 |  | 0 |  | 1 | 85043180 | AT | 125 | 65 | 134 | 1.9 | 2.3
3-f vezérlő, megerősített szigetelésű, biztonsági transzformátor, egyedi feszültségekkel; P=0,16kVA | DTZ0,16(*/*)* | 914800 | Y7-914800 | HH1 | 145136 | 145136 | 0% | 362.84 | 362.84 |  | db | 1 |  | 0 |  | 1 | 85043180 | AT | 125 | 75 | 134 | 2.5 | 2.95
3-f vezérlő, megerősített szigetelésű, biztonsági transzformátor, egyedi feszültségekkel; P=0,25kVA | DTZ0,25(*/*)* | 914801 | Y7-914801 | HH1 | 162200 | 162200 | 0% | 405.5 | 405.5 | 9008790189944 | db | 1 |  | 0 |  | 1 | 85043180 | AT | 155 | 77 | 154 | 3.6 | 4.05
3-f vezérlő, megerősített szigetelésű, biztonsági transzformátor, egyedi feszültségekkel; P=0,4kVA | DTZ0,4(*/*)* | 914802 | Y7-914802 | HH1 | 190160 | 190160 | 0% | 475.4 | 475.4 | 9008790319822 | db | 1 |  | 0 |  | 1 | 85043180 | AT | 155 | 92 | 154 | 5.1 | 5.45
3-f vezérlő, megerősített szigetelésű, biztonsági transzformátor, egyedi feszültségekkel; P=0,5kVA | DTZ0,5(*/*)* | 914803 | Y7-914803 | HH1 | 203668 | 203668 | 0% | 509.17 | 509.17 |  | db | 1 |  | 0 |  | 1 | 85043180 | AT | 190 | 82 | 191 | 6.1 | 6.55
3-f vezérlő, megerősített szigetelésű, biztonsági transzformátor, egyedi feszültségekkel; P=0,63kVA | DTZ0,63(*/*)* | 914804 | Y7-914804 | HH1 | 226196 | 226196 | 0% | 565.49 | 565.49 | 9008790316654 | db | 1 |  | 0 |  | 1 | 85043180 | AT | 190 | 132 | 191 | 8.9 | 9.4
3-f vezérlő, megerősített szigetelésű, biztonsági transzformátor, egyedi feszültségekkel; P=1,0kVA | DTZ1,0(*/*)* | 914805 | Y7-914805 | HH1 | 282072 | 282072 | 0% | 705.18 | 705.18 | 9008790276361 | db | 1 |  | 0 |  | 1 | 85043180 | AT | 210 | 137 | 210 | 12.9 | 13.45
3-f vezérlő, megerősített szigetelésű, biztonsági transzformátor, egyedi feszültségekkel; P=1,6kVA | DTZ1,6(*/*)* | 914806 | Y7-914806 | HH1 | 347856 | 347856 | 0% | 869.64 | 869.64 | 9008790195310 | db | 1 |  | 0 |  | 1 | 85043200 | AT | 230 | 144 | 269 | 18.5 | 19.1
3-f vezérlő, megerősített szigetelésű, biztonsági transzformátor, egyedi feszültségekkel; P=10kVA | DTZ10(*/*)* | 914812 | Y7-914812 | HH1 | 1403056 | 1403056 | 0% | 3507.64 | 3507.64 | 9008790311437 | db | 1 |  | 0 |  | 1 | 85043200 | AT | 390 | 216 | 374 | 70 | 70.95
3-f vezérlő, megerősített szigetelésű, biztonsági transzformátor, egyedi feszültségekkel; P=12,5kVA | DTZ12,5(*/*)* | 914813 | Y7-914813 | HH1 | 1566164 | 1566164 | 0% | 3915.41 | 3915.41 | 9008790295751 | db | 1 |  | 0 |  | 1 | 85043200 | AT | 390 | 231 | 374 | 80 | 80.95
3-f vezérlő, megerősített szigetelésű, biztonsági transzformátor, egyedi feszültségekkel; P=16kVA | DTZ16(*/*)* | 914814 | Y7-914814 | HH1 | 1890548 | 1890548 | 0% | 4726.37 | 4726.37 | 9008790220029 | db | 1 |  | 0 |  | 1 | 85043200 | AT | 450 | 221 | 434 | 95 | 95.95
3-f vezérlő, megerősített szigetelésű, biztonsági transzformátor, egyedi feszültségekkel; P=2,0kVA | DTZ2,0(*/*)* | 914807 | Y7-914807 | HH1 | 394692 | 394692 | 0% | 986.73 | 986.73 | 9008790189951 | db | 1 |  | 0 |  | 1 | 85043200 | AT | 240 | 144 | 279 | 22.4 | 23
3-f vezérlő, megerősített szigetelésű, biztonsági transzformátor, egyedi feszültségekkel; P=2,5kVA | DTZ2,5(*/*)* | 914808 | Y7-914808 | HH1 | 460492 | 460492 | 0% | 1151.23 | 1151.23 | 9008790221965 | db | 1 |  | 0 |  | 1 | 85043200 | AT | 265 | 152 | 299 | 29.3 | 29.95
3-f vezérlő, megerősített szigetelésű, biztonsági transzformátor, egyedi feszültségekkel; P=20kVA | DTZ20(*/*)* | 914815 | Y7-914815 | HH1 | 2308688 | 2308688 | 0% | 5771.72 | 5771.72 |  | db | 1 |  | 0 |  | 1 | 85043200 | AT | 450 | 251 | 434 | 125 | 125.95
3-f vezérlő, megerősített szigetelésű, biztonsági transzformátor, egyedi feszültségekkel; P=25kVA | DTZ25(*/*)* | 914816 | Y7-914816 | HH1 | 2789880 | 2789880 | 0% | 6974.7 | 6974.7 | 9008790230486 | db | 1 |  | 0 |  | 1 | 85043200 | AT | 450 | 281 | 434 | 160 | 160.95
3-f vezérlő, megerősített szigetelésű, biztonsági transzformátor, egyedi feszültségekkel; P=4,0kVA | DTZ4,0(*/*)* | 914809 | Y7-914809 | HH1 | 622680 | 622680 | 0% | 1556.7 | 1556.7 | 9008790263002 | db | 1 |  | 0 |  | 1 | 85043200 | AT | 300 | 166 | 333 | 39.6 | 40.35
3-f vezérlő, megerősített szigetelésű, biztonsági transzformátor, egyedi feszültségekkel; P=6,3kVA | DTZ6,3(*/*)* | 914810 | Y7-914810 | HH1 | 902044 | 902044 | 0% | 2255.11 | 2255.11 | 9008790188794 | db | 1 |  | 0 |  | 1 | 85043200 | AT | 300 | 210 | 333 | 50.2 | 50.95
3-f vezérlő, megerősített szigetelésű, biztonsági transzformátor, egyedi feszültségekkel; P=8,0kVA | DTZ8,0(*/*)* | 914811 | Y7-914811 | HH1 | 1108392 | 1108392 | 0% | 2770.98 | 2770.98 | 9008790456886 | db | 1 |  | 0 |  | 1 | 85043200 | AT | 390 | 200 | 374 | 55 | 55.95
Fedél rögzítő (csap+rugó) CI tokozathoz | DV125-CI | 001923 | Y7-1923 | HH6 | 3344 | 3344 | 0% | 8.36 | 8.36 | 4015080019237 | db | 10 |  | 0 |  | 10 | 39269097 | FI | 50 | 50 | 150 | 0.018 | 0.019
Fedél rögzítő (csap+rugó) CI tokozathoz | DV150-250-CI | 001924 | Y7-1924 | HH6 | 3344 | 3344 | 0% | 8.36 | 8.36 | 4015080019244 | db | 10 |  | 0 |  | 10 | 39269097 | FI | 50 | 50 | 150 | 0.1 | 0.1
Cserélhető egypontos forgó műanyag zár a KLV, BF elosztótáblához | DV-KLV | 178943 | Y7-178943 | HH6 | 228 | 228 | 0% | 0.57 | 0.57 | 4015081742608 | db | 1 |  | 0 |  | 1 | 39269097 | AT | 150 | 25 | 100 | 0.03 | 0.03
Csere tömör ajtó BC-A2 1/12-höz | DW-1/12-BC-A2 | EP-504114 | EP-504114 | HH6 | 3232 | 3232 | 0% | 8.08 | 8.08 | 9010653111511 | db | 1 |  | 0 |  | 1 | 85381000 | ES | 278 | 247 | 15 | 0.22 | 0.22
Csere tömör ajtó BC-A2 1/18-hoz | DW-1/18-BC-A2 | EP-504115 | EP-504115 | HH6 | 3840 | 3840 | 0% | 9.6 | 9.6 | 9010653111528 | db | 1 |  | 0 |  | 1 | 85381000 | ES | 386 | 247 | 27 | 0.3 | 0.3
Csere tömör ajtó BC-A2 2/24-hez | DW-2/24-BC-A2 | EP-504116 | EP-504116 | HH6 | 4648 | 4648 | 0% | 11.62 | 11.62 | 9010653111535 | db | 1 |  | 0 |  | 1 | 85381000 | ES | 278 | 412 | 27 | 0.35 | 0.35
Csere tömör ajtó BC-A2 2/36-hoz | DW-2/36-BC-A2 | EP-504117 | EP-504117 | HH6 | 5456 | 5456 | 0% | 13.64 | 13.64 | 9010653111542 | db | 1 |  | 0 |  | 1 | 85381000 | ES | 386 | 412 | 27 | 0.45 | 0.45
Csere tömör ajtó BC-A2 3/36-hoz | DW-3/36-BC-A2 | EP-504118 | EP-504118 | HH6 | 5456 | 5456 | 0% | 13.64 | 13.64 | 9010653111559 | db | 1 |  | 0 |  | 1 | 85381000 | ES | 278 | 537 | 27 | 0.47 | 0.47
Csere tömör ajtó BC-A2 3/54-hez | DW-3/54-BC-A2 | EP-504119 | EP-504119 | HH6 | 7072 | 7072 | 0% | 17.68 | 17.68 | 9010653111566 | db | 1 |  | 0 |  | 1 | 85381000 | ES | 386 | 537 | 27 | 0.58 | 0.58
Fali tartó 45"...85" TV-khez és monitorokhoz, fix | DWF4585X | DWF4585X | DWF4585X | HH0 | 9548 | 9816 | 2.807% | 23.87 | 24.54 | 037332186478 | db | 1 |  | 0 |  | 1 | 83025000 | CN | 848 | 440 | 36 | 2.59 | 3.3107
Fali tartó 60"...100" TV-khez és monitorokhoz, fix | DWF60100XX | DWF60100XX | DWF60100XX | HH0 | 20696 | 21336 | 3.092% | 51.74 | 53.34 | 037332186676 | db | 1 |  | 0 |  | 1 | 83025000 | CN | 1009 | 610 | 32 | 4.55 | 6.0771
Fali tartó 13"...27" TV-khez és monitorokhoz, forgatható és behajtható | DWM1327SE | DWM1327SE | DWM1327SE | HH0 | 12268 | 12640 | 3.032% | 30.67 | 31.6 | 037332183514 | db | 1 |  | 0 |  | 1 | 83025000 | CN | 117 | 210 | 406 | 0.98 | 1.2472
Fali tartó 26"...55" TV-khez és monitorokhoz, forgatható és behajtható | DWM2655M | DWM2655M | DWM2655M | HH0 | 44216 | 45548 | 3.012% | 110.54 | 113.87 | 037332183637 | db | 1 |  | 0 |  | 1 | 83025000 | CN | 428 | 195 | 428 | 8.02 | 8.644
Fali tartó 37"...70" TV-khez és monitorokhoz, forgatható és behajtható | DWM3770X | DWM3770X | DWM3770X | HH0 | 64108 | 66028 | 2.995% | 160.27 | 165.07 | 037332187437 | db | 1 |  | 0 |  | 1 | 83025000 | CN | 600 | 440 | 524 | 7.88 | 9.3424
Fali tartó 60"...100" TV-khez és monitorokhoz, forgatható és behajtható | DWM60100XX | DWM60100XX | DWM60100XX | HH0 | 42668 | 43948 | 3% | 106.67 | 109.87 | 037332186591 | db | 1 |  | 0 |  | 1 | 83025000 | CN | 927 | 615 | 625 | 14.29 | 17.2789
100AMP 920V dc 22 X 58MM FERRULE | DWP-100A22F | DWP-100A22F | DWP-100A22F | HHF | 15310 | 15310 | 0% | 38.28 | 38.28 | 5027590497848 | db | 1 |  | 0 |  | 1 | 85361090 | IN | 115 | 50 | 65 | 0.062 | 0.062
50AMP 920V dc 22 X 58MM FERRULE | DWP-50A22F | DWP-50A22F | DWP-50A22F | HHF | 12220 | 12220 | 0% | 30.55 | 30.55 | 5027590497855 | db | 1 |  | 0 |  | 1 | 85361090 | IN | 115 | 50 | 65 | 0.0626 | 0.0626
80AMP 920V dc 22 X 58MM FERRULE | DWP-80A22F | DWP-80A22F | DWP-80A22F | HHF | 12723 | 12723 | 0% | 31.81 | 31.81 | 5027590497862 | db | 1 |  | 0 |  | 1 | 85361090 | IN | 115 | 50 | 65 | 0.0613 | 0.0613
Frekvenciaindító 3x230/3x230VAC, Ph=2,2kW, Ih=11A, Pl=3kW, Il=12,5A, IP21, féktranzisztor | DX1-32011FB-T21CE | DX1-32011FB-T21CE | 3-6021-135B | HH4 | 870900 | 870900 | 0% | 2177.25 | 2177.25 | 786689829612 | db | 1 |  | 0 |  | 1 | 85044090 | DO | 153 | 327 | 200.4 | 6.4 | 7.4
Frekvenciaindító 3x230/3x230VAC, Ph=2,2kW, Ih=11A, Pl=3kW, Il=12,5A, IP54, féktranzisztor | DX1-32011FB-T54CE | DX1-32011FB-T54CE | 3-6021-175B | HH4 | 869420 | 869420 | 0% | 2173.55 | 2173.55 | 786689826338 | db | 1 |  | 0 |  | 1 | 85044090 | DO | 153 | 327 | 200.4 | 6.4 | 7.4
Frekvenciaindító 3x230/3x230VAC, Ph=3kW, Ih=12,5A, Pl=3,7kW, Il=17,5A, IP21, féktranzisztor | DX1-32012FB-T21CE | DX1-32012FB-T21CE | 3-6022-131B | HH4 | 898660 | 898660 | 0% | 2246.65 | 2246.65 | 786689829759 | db | 1 |  | 0 |  | 1 | 85044090 | DO | 167.8 | 419.1 | 244.7 | 10.6 | 12
Frekvenciaindító 3x230/3x230VAC, Ph=3kW, Ih=12,5A, Pl=3,7kW, Il=17,5A, IP54, féktranzisztor | DX1-32012FB-T54CE | DX1-32012FB-T54CE | 3-6022-171B | HH4 | 908948 | 908948 | 0% | 2272.37 | 2272.37 | 786689826796 | db | 1 |  | 0 |  | 1 | 85044090 | DO | 167.8 | 419.1 | 244.7 | 10.6 | 12
Frekvenciaindító 3x230/3x230VAC, Ph=3,7kW, Ih=17,5A, Pl=5,5kW, Il=25A, IP21, féktranzisztor | DX1-32017FB-T21CE | DX1-32017FB-T21CE | 3-6022-132B | HH4 | 943564 | 943564 | 0% | 2358.91 | 2358.91 | 786689829872 | db | 1 |  | 0 |  | 1 | 85044090 | DO | 167.8 | 419.1 | 244.7 | 10.6 | 12
Frekvenciaindító 3x230/3x230VAC, Ph=3,7kW, Ih=17,5A, Pl=5,5kW, Il=25A, IP54, féktranzisztor | DX1-32017FB-T54CE | DX1-32017FB-T54CE | 3-6022-172B | HH4 | 954404 | 954404 | 0% | 2386.01 | 2386.01 | 786689826802 | db | 1 |  | 0 |  | 1 | 85044090 | DO | 167.8 | 419.1 | 244.7 | 10.6 | 12
Frekvenciaindító 3x230/3x230VAC, Ph=5,5kW, Ih=25A, Pl=7,5kW, Il=31A, IP21, féktranzisztor | DX1-32025FB-T21CE | DX1-32025FB-T21CE | 3-6022-133B | HH4 | 990788 | 990788 | 0% | 2476.97 | 2476.97 | 786689829995 | db | 1 |  | 0 |  | 1 | 85044090 | DO | 167.8 | 419.1 | 244.7 | 10.6 | 12
Frekvenciaindító 3x230/3x230VAC, Ph=5,5kW, Ih=25A, Pl=7,5kW, Il=31A, IP54, féktranzisztor | DX1-32025FB-T54CE | DX1-32025FB-T54CE | 3-6022-173B | HH4 | 1002120 | 1002120 | 0% | 2505.3 | 2505.3 | 786689826819 | db | 1 |  | 0 |  | 1 | 85044090 | DO | 167.8 | 419.1 | 244.7 | 10.6 | 12
Frekvenciaindító 3x230/3x230VAC, Ph=7,5kW, Ih=31A, Pl=11kW, Il=48A, IP21, féktranzisztor | DX1-32031FB-T21CE | DX1-32031FB-T21CE | 3-6023-131B | HH4 | 1356680 | 1356680 | 0% | 3391.7 | 3391.7 | 786689830113 | db | 1 |  | 0 |  | 1 | 85044090 | DO | 204.6 | 558 | 265.1 | 22.3 | 23.9
Frekvenciaindító 3x230/3x230VAC, Ph=7,5kW, Ih=31A, Pl=11kW, Il=48A, IP54, féktranzisztor | DX1-32031FB-T54CE | DX1-32031FB-T54CE | 3-6023-171B | HH4 | 1356680 | 1356680 | 0% | 3391.7 | 3391.7 | 786689827120 | db | 1 |  | 0 |  | 1 | 85044090 | DO | 204.6 | 558 | 265.1 | 22.3 | 23.9
Frekvenciaindító 3x230/3x230VAC, Ph=11kW, Ih=48A, Pl=15kW, Il=61A, IP21, féktranzisztor | DX1-32048FB-T21CE | DX1-32048FB-T21CE | 3-6023-132B | HH4 | 1424504 | 1424504 | 0% | 3561.26 | 3561.26 | 786689830236 | db | 1 |  | 0 |  | 1 | 85044090 | DO | 204.6 | 558 | 265.1 | 22.3 | 23.9
Frekvenciaindító 3x230/3x230VAC, Ph=11kW, Ih=48A, Pl=15kW, Il=61A, IP54, féktranzisztor | DX1-32048FB-T54CE | DX1-32048FB-T54CE | 3-6023-172B | HH4 | 1424504 | 1424504 | 0% | 3561.26 | 3561.26 | 786689827137 | db | 1 |  | 0 |  | 1 | 85044090 | DO | 204.6 | 558 | 265.1 | 22.3 | 23.9
Frekvenciaindító 3x230/3x230VAC, Ph=15kW, Ih=61A, Pl=18,5kW, Il=75A, IP21, féktranzisztor | DX1-32061FB-T21CE | DX1-32061FB-T21CE | 3-6024-131B | HH4 | 2109860 | 2109860 | 0% | 5274.65 | 5274.65 | 786689830472 | db | 1 |  | 0 |  | 1 | 85044090 | DO | 237.7 | 629.9 | 294 | 34.8 | 37.1
Frekvenciaindító 3x230/3x230VAC, Ph=15kW, Ih=61A, Pl=18,5kW, Il=75A, IP54, féktranzisztor | DX1-32061FB-T54CE | DX1-32061FB-T54CE | 3-6024-171B | HH4 | 2109860 | 2109860 | 0% | 5274.65 | 5274.65 | 786689825713 | db | 1 |  | 0 |  | 1 | 85044090 | DO | 237.7 | 629.9 | 294 | 34.8 | 37.1
Frekvenciaindító 3x230/3x230VAC, Ph=15kW, Ih=61A, Pl=18,5kW, Il=75A, IP21 | DX1-32061FN-T21CE | DX1-32061FN-T21CE | 3-6024-111B | HH4 | 2037164 | 2037164 | 0% | 5092.91 | 5092.91 | 786689830458 | db | 1 |  | 0 |  | 1 | 85044090 | DO | 237.7 | 629.9 | 294 | 34.4 | 36.7
Frekvenciaindító 3x230/3x230VAC, Ph=15kW, Ih=61A, Pl=18,5kW, Il=75A, IP54 | DX1-32061FN-T54CE | DX1-32061FN-T54CE | 3-6024-151B | HH4 | 2037164 | 2037164 | 0% | 5092.91 | 5092.91 | 786689827717 | db | 1 |  | 0 |  | 1 | 85044090 | DO | 237.7 | 629.9 | 294 | 34.4 | 36.7
Frekvenciaindító 3x230/3x230VAC, Ph=18,5kW, Ih=75A, Pl=22kW, Il=88A, IP21, féktranzisztor | DX1-32075FB-T21CE | DX1-32075FB-T21CE | 3-6024-132B | HH4 | 2215344 | 2215344 | 0% | 5538.36 | 5538.36 | 786689830717 | db | 1 |  | 0 |  | 1 | 85044090 | DO | 237.7 | 629.9 | 294 | 34.8 | 37.1
Frekvenciaindító 3x230/3x230VAC, Ph=18,5kW, Ih=75A, Pl=22kW, Il=88A, IP54, féktranzisztor | DX1-32075FB-T54CE | DX1-32075FB-T54CE | 3-6024-172B | HH4 | 2215344 | 2215344 | 0% | 5538.36 | 5538.36 | 786689825720 | db | 1 |  | 0 |  | 1 | 85044090 | DO | 237.7 | 629.9 | 294 | 34.8 | 37.1
Frekvenciaindító 3x230/3x230VAC, Ph=18,5kW, Ih=75A, Pl=22kW, Il=88A, IP21 | DX1-32075FN-T21CE | DX1-32075FN-T21CE | 3-6024-112B | HH4 | 2139040 | 2139040 | 0% | 5347.6 | 5347.6 | 786689830694 | db | 1 |  | 0 |  | 1 | 85044090 | DO | 237.7 | 629.9 | 294 | 34.4 | 36.7
Frekvenciaindító 3x230/3x230VAC, Ph=18,5kW, Ih=75A, Pl=22kW, Il=88A, IP54 | DX1-32075FN-T54CE | DX1-32075FN-T54CE | 3-6024-152B | HH4 | 2139040 | 2139040 | 0% | 5347.6 | 5347.6 | 786689825546 | db | 1 |  | 0 |  | 1 | 85044090 | DO | 237.7 | 629.9 | 294 | 34.4 | 36.7
Frekvenciaindító 3x230/3x230VAC, Ph=22kW, Ih=88A, Pl=30kW, Il=114A, IP21, féktranzisztor | DX1-32088FB-T21CE | DX1-32088FB-T21CE | 3-6024-133B | HH4 | 2326108 | 2326108 | 0% | 5815.27 | 5815.27 | 786689831011 | db | 1 |  | 0 |  | 1 | 85044090 | DO | 237.7 | 629.9 | 294 | 34.8 | 37.1
Frekvenciaindító 3x230/3x230VAC, Ph=22kW, Ih=88A, Pl=30kW, Il=114A, IP54, féktranzisztor | DX1-32088FB-T54CE | DX1-32088FB-T54CE | 3-6024-173B | HH4 | 2326108 | 2326108 | 0% | 5815.27 | 5815.27 | 786689825737 | db | 1 |  | 0 |  | 1 | 85044090 | DO | 237.7 | 629.9 | 294 | 34.8 | 37.1
Frekvenciaindító 3x230/3x230VAC, Ph=22kW, Ih=88A, Pl=30kW, Il=114A, IP21 | DX1-32088FN-T21CE | DX1-32088FN-T21CE | 3-6024-113B | HH4 | 2245988 | 2245988 | 0% | 5614.97 | 5614.97 | 786689830939 | db | 1 |  | 0 |  | 1 | 85044090 | DO | 237.7 | 629.9 | 294 | 34.4 | 36.7
Frekvenciaindító 3x230/3x230VAC, Ph=22kW, Ih=88A, Pl=30kW, Il=114A, IP54 | DX1-32088FN-T54CE | DX1-32088FN-T54CE | 3-6024-153B | HH4 | 2245988 | 2245988 | 0% | 5614.97 | 5614.97 | 786689825553 | db | 1 |  | 0 |  | 1 | 85044090 | DO | 237.7 | 629.9 | 294 | 34.4 | 36.7
Frekvenciaindító 3x230/3x230VAC, Ph=30kW, Ih=114A, Pl=37kW, Il=143A, IP21, féktranzisztor | DX1-32114FB-T21CE | DX1-32114FB-T21CE | 3-6025-131B | HH4 | 3427472 | 3427472 | 0% | 8568.68 | 8568.68 | 786689831257 | db | 1 |  | 0 |  | 1 | 85044090 | DO | 288 | 888.5 | 340.7 | 74.6 | 88.1
Frekvenciaindító 3x230/3x230VAC, Ph=30kW, Ih=114A, Pl=37kW, Il=143A, IP54, féktranzisztor | DX1-32114FB-T54CE | DX1-32114FB-T54CE | 3-6025-171B | HH4 | 3427472 | 3427472 | 0% | 8568.68 | 8568.68 | 786689826673 | db | 1 |  | 0 |  | 1 | 85044090 | DO | 288 | 888.5 | 340.7 | 74.6 | 88.1
Frekvenciaindító 3x230/3x230VAC, Ph=30kW, Ih=114A, Pl=37kW, Il=143A, IP21 | DX1-32114FN-T21CE | DX1-32114FN-T21CE | 3-6025-111B | HH4 | 3231064 | 3231064 | 0% | 8077.66 | 8077.66 | 786689831158 | db | 1 |  | 0 |  | 1 | 85044090 | DO | 288 | 888.5 | 340.7 | 69.3 | 82.8
Frekvenciaindító 3x230/3x230VAC, Ph=30kW, Ih=114A, Pl=37kW, Il=143A, IP54 | DX1-32114FN-T54CE | DX1-32114FN-T54CE | 3-6025-151B | HH4 | 3231064 | 3231064 | 0% | 8077.66 | 8077.66 | 786689826376 | db | 1 |  | 0 |  | 1 | 85044090 | DO | 288 | 888.5 | 340.7 | 69.3 | 82.8
Frekvenciaindító 3x230/3x230VAC, Ph=37kW, Ih=143A, Pl=45kW, Il=170A, IP21, féktranzisztor | DX1-32143FB-T21CE | DX1-32143FB-T21CE | 3-6025-132B | HH4 | 3598872 | 3598872 | 0% | 8997.18 | 8997.18 | 786689829629 | db | 1 |  | 0 |  | 1 | 85044090 | DO | 288 | 888.5 | 340.7 | 74.6 | 88.1
Frekvenciaindító 3x230/3x230VAC, Ph=37kW, Ih=143A, Pl=45kW, Il=170A, IP54, féktranzisztor | DX1-32143FB-T54CE | DX1-32143FB-T54CE | 3-6025-172B | HH4 | 3598872 | 3598872 | 0% | 8997.18 | 8997.18 | 786689826680 | db | 1 |  | 0 |  | 1 | 85044090 | DO | 288 | 888.5 | 340.7 | 74.6 | 88.1
Frekvenciaindító 3x230/3x230VAC, Ph=37kW, Ih=143A, Pl=45kW, Il=170A, IP21 | DX1-32143FN-T21CE | DX1-32143FN-T21CE | 3-6025-112B | HH4 | 3392636 | 3392636 | 0% | 8481.59 | 8481.59 | 786689831394 | db | 1 |  | 0 |  | 1 | 85044090 | DO | 288 | 888.5 | 340.7 | 69.3 | 82.8
Frekvenciaindító 3x230/3x230VAC, Ph=37kW, Ih=143A, Pl=45kW, Il=170A, IP54 | DX1-32143FN-T54CE | DX1-32143FN-T54CE | 3-6025-152B | HH4 | 3392636 | 3392636 | 0% | 8481.59 | 8481.59 | 786689826505 | db | 1 |  | 0 |  | 1 | 85044090 | DO | 288 | 888.5 | 340.7 | 69.3 | 82.8
Frekvenciaindító 3x230/3x230VAC, Ph=45kW, Ih=170A, Pl=55kW, Il=211A, IP21, féktranzisztor | DX1-32170FB-T21CE | DX1-32170FB-T21CE | 3-6025-133B | HH4 | 3778796 | 3778796 | 0% | 9446.99 | 9446.99 | 786689829940 | db | 1 |  | 0 |  | 1 | 85044090 | DO | 288 | 888.5 | 340.7 | 74.6 | 88.1
Frekvenciaindító 3x230/3x230VAC, Ph=45kW, Ih=170A, Pl=55kW, Il=211A, IP54, féktranzisztor | DX1-32170FB-T54CE | DX1-32170FB-T54CE | 3-6025-173B | HH4 | 3778796 | 3778796 | 0% | 9446.99 | 9446.99 | 786689826697 | db | 1 |  | 0 |  | 1 | 85044090 | DO | 288 | 888.5 | 340.7 | 74.6 | 88.1
Frekvenciaindító 3x230/3x230VAC, Ph=45kW, Ih=170A, Pl=55kW, Il=211A, IP21 | DX1-32170FN-T21CE | DX1-32170FN-T21CE | 3-6025-113B | HH4 | 3562276 | 3562276 | 0% | 8905.69 | 8905.69 | 786689829926 | db | 1 |  | 0 |  | 1 | 85044090 | DO | 288 | 888.5 | 340.7 | 69.3 | 82.8
Frekvenciaindító 3x230/3x230VAC, Ph=45kW, Ih=170A, Pl=55kW, Il=211A, IP54 | DX1-32170FN-T54CE | DX1-32170FN-T54CE | 3-6025-153B | HH4 | 3562276 | 3562276 | 0% | 8905.69 | 8905.69 | 786689826512 | db | 1 |  | 0 |  | 1 | 85044090 | DO | 288 | 888.5 | 340.7 | 69.3 | 82.8
Frekvenciaindító 3x230/3x230VAC, Ph=55kW, Ih=211A, Pl=75kW, Il=261A, IP21, féktranzisztor | DX1-32211FB-T21CE | DX1-32211FB-T21CE | 3-6026-131B | HH4 | 4919044 | 4919044 | 0% | 12297.61 | 12297.61 | 786689830199 | db | 1 |  | 0 |  | 1 | 85044095 | DO | 486 | 1035 | 371 | 110 | 131.4
Frekvenciaindító 3x230/3x230VAC, Ph=55kW, Ih=211A, Pl=75kW, Il=261A, IP54, féktranzisztor | DX1-32211FB-T54CE | DX1-32211FB-T54CE | 3-6026-171B | HH4 | 4919044 | 4919044 | 0% | 12297.61 | 12297.61 | 786689827328 | db | 1 |  | 0 |  | 1 | 85044095 | DO | 486 | 1035 | 371 | 110 | 131.4
Frekvenciaindító 3x230/3x230VAC, Ph=55kW, Ih=211A, Pl=75kW, Il=261A, IP21 | DX1-32211FN-T21CE | DX1-32211FN-T21CE | 3-6026-111B | HH4 | 4701712 | 4701712 | 0% | 11754.28 | 11754.28 | 786689830175 | db | 1 |  | 0 |  | 1 | 85044095 | DO | 486 | 1035 | 371 | 109.2 | 130.6
Frekvenciaindító 3x230/3x230VAC, Ph=55kW, Ih=211A, Pl=75kW, Il=261A, IP54 | DX1-32211FN-T54CE | DX1-32211FN-T54CE | 3-6026-151B | HH4 | 4701712 | 4701712 | 0% | 11754.28 | 11754.28 | 786689827168 | db | 1 |  | 0 |  | 1 | 85044095 | DO | 486 | 1035 | 371 | 109.2 | 130.6
Frekvenciaindító 3x230/3x230VAC, Ph=75kW, Ih=248A, Pl=90kW, Il=312A, IP21, féktranzisztor | DX1-32248FB-T21CE | DX1-32248FB-T21CE | 3-6026-132B | HH4 | 5165016 | 5165016 | 0% | 12912.54 | 12912.54 | 786689830427 | db | 1 |  | 0 |  | 1 | 85044095 | DO | 486 | 1035 | 371 | 110 | 131.4
Frekvenciaindító 3x230/3x230VAC, Ph=75kW, Ih=248A, Pl=90kW, Il=312A, IP54, féktranzisztor | DX1-32248FB-T54CE | DX1-32248FB-T54CE | 3-6026-172B | HH4 | 5165016 | 5165016 | 0% | 12912.54 | 12912.54 | 786689827335 | db | 1 |  | 0 |  | 1 | 85044095 | DO | 486 | 1035 | 371 | 110 | 131.4
Frekvenciaindító 3x230/3x230VAC, Ph=75kW, Ih=248A, Pl=90kW, Il=312A, IP21 | DX1-32248FN-T21CE | DX1-32248FN-T21CE | 3-6026-112B | HH4 | 4936796 | 4936796 | 0% | 12341.99 | 12341.99 | 786689830403 | db | 1 |  | 0 |  | 1 | 85044095 | DO | 486 | 1035 | 371 | 109.2 | 130.6
Frekvenciaindító 3x230/3x230VAC, Ph=75kW, Ih=248A, Pl=90kW, Il=312A, IP54 | DX1-32248FN-T54CE | DX1-32248FN-T54CE | 3-6026-152B | HH4 | 4936796 | 4936796 | 0% | 12341.99 | 12341.99 | 786689827175 | db | 1 |  | 0 |  | 1 | 85044095 | DO | 486 | 1035 | 371 | 109.2 | 130.6
Frekvenciaindító 3x230/3x230VAC, Ph=0,55kW, Ih=3,7A, Pl=0,75kW, Il=4,8A, IP21, féktranzisztor | DX1-323D7FB-T21CE | DX1-323D7FB-T21CE | 3-6021-131B | HH4 | 716456 | 716456 | 0% | 1791.14 | 1791.14 | 786689831004 | db | 1 |  | 0 |  | 1 | 85044095 | DO | 153 | 327 | 200.4 | 6.4 | 7.4
Frekvenciaindító 3x230/3x230VAC, Ph=0,55kW, Ih=3,7A, Pl=0,75kW, Il=4,8A, IP54, féktranzisztor | DX1-323D7FB-T54CE | DX1-323D7FB-T54CE | 3-6021-171B | HH4 | 715276 | 715276 | 0% | 1788.19 | 1788.19 | 786689826178 | db | 1 |  | 0 |  | 1 | 85044090 | DO | 153 | 327 | 200.4 | 6.4 | 7.4
Frekvenciaindító 3x230/3x230VAC, Ph=0,75kW, Ih=4,8A, Pl=1,1kW, Il=6,6A, IP21, féktranzisztor | DX1-324D8FB-T21CE | DX1-324D8FB-T21CE | 3-6021-132B | HH4 | 752296 | 752296 | 0% | 1880.74 | 1880.74 | 786689831127 | db | 1 |  | 0 |  | 1 | 85044090 | DO | 153 | 327 | 200.4 | 6.4 | 7.4
Frekvenciaindító 3x230/3x230VAC, Ph=0,75kW, Ih=4,8A, Pl=1,1kW, Il=6,6A, IP54, féktranzisztor | DX1-324D8FB-T54CE | DX1-324D8FB-T54CE | 3-6021-172B | HH4 | 751024 | 751024 | 0% | 1877.56 | 1877.56 | 786689826307 | db | 1 |  | 0 |  | 1 | 85044090 | DO | 153 | 327 | 200.4 | 6.4 | 7.4
Frekvenciaindító 3x230/3x230VAC, Ph=1,1kW, Ih=6,6A, Pl=1,5kW, Il=7,8A, IP21, féktranzisztor | DX1-326D6FB-T21CE | DX1-326D6FB-T21CE | 3-6021-133B | HH4 | 789928 | 789928 | 0% | 1974.82 | 1974.82 | 786689831240 | db | 1 |  | 0 |  | 1 | 85044090 | DO | 153 | 327 | 200.4 | 6.4 | 7.4
Frekvenciaindító 3x230/3x230VAC, Ph=1,1kW, Ih=6,6A, Pl=1,5kW, Il=7,8A, IP54, féktranzisztor | DX1-326D6FB-T54CE | DX1-326D6FB-T54CE | 3-6021-173B | HH4 | 788584 | 788584 | 0% | 1971.46 | 1971.46 | 786689826314 | db | 1 |  | 0 |  | 1 | 85044090 | DO | 153 | 327 | 200.4 | 6.4 | 7.4
Frekvenciaindító 3x230/3x230VAC, Ph=1,5kW, Ih=7,8A, Pl=2,2kW, Il=11A, IP21, féktranzisztor | DX1-327D8FB-T21CE | DX1-327D8FB-T21CE | 3-6021-134B | HH4 | 850080 | 850080 | 0% | 2125.2 | 2125.2 | 786689831363 | db | 1 |  | 0 |  | 1 | 85044090 | DO | 153 | 327 | 200.4 | 6.4 | 7.4
Frekvenciaindító 3x230/3x230VAC, Ph=1,5kW, Ih=7,8A, Pl=2,2kW, Il=11A, IP54, féktranzisztor | DX1-327D8FB-T54CE | DX1-327D8FB-T54CE | 3-6021-174B | HH4 | 848632 | 848632 | 0% | 2121.58 | 2121.58 | 786689826321 | db | 1 |  | 0 |  | 1 | 85044090 | DO | 153 | 327 | 200.4 | 6.4 | 7.4
Frekvenciaindító 3x400/3x400VAC, Ph=5,5kW, Ih=12A, Pl=7,5kW, Il=16A, IP21, féktranzisztor | DX1-34012FB-T21CE | DX1-34012FB-T21CE | 3-6042-131B | HH4 | 925440 | 925440 | 0% | 2313.6 | 2313.6 | 786689830021 | db | 1 |  | 0 |  | 1 | 85044086 | DO | 168 | 419 | 281.2 | 11.1 | 12.5
Frekvenciaindító 3x400/3x400VAC, Ph=5,5kW, Ih=12A, Pl=7,5kW, Il=16A, IP54, féktranzisztor | DX1-34012FB-T54CE | DX1-34012FB-T54CE | 3-6042-171B | HH4 | 958660 | 958660 | 0% | 2396.65 | 2396.65 | 786689826239 | db | 1 |  | 0 |  | 1 | 85044086 | DO | 168 | 419 | 281.2 | 11.1 | 12.5
Frekvenciaindító 3x400/3x400VAC, Ph=7,5kW, Ih=16A, Pl=11kW, Il=23A, IP21, féktranzisztor | DX1-34016FB-T21CE | DX1-34016FB-T21CE | 3-6042-132B | HH4 | 971712 | 971712 | 0% | 2429.28 | 2429.28 | 786689830144 | db | 1 |  | 0 |  | 1 | 85044086 | DO | 168 | 419 | 281.2 | 11.1 | 12.5
Frekvenciaindító 3x400/3x400VAC, Ph=7,5kW, Ih=16A, Pl=11kW, Il=23A, IP54, féktranzisztor | DX1-34016FB-T54CE | DX1-34016FB-T54CE | 3-6042-172B | HH4 | 1006612 | 1006612 | 0% | 2516.53 | 2516.53 | 786689826246 | db | 1 |  | 0 |  | 1 | 85044086 | DO | 168 | 419 | 281.2 | 11.1 | 12.5
Frekvenciaindító 3x400/3x400VAC, Ph=11kW, Ih=23A, Pl=15kW, Il=31A, IP21, féktranzisztor | DX1-34023FB-T21CE | DX1-34023FB-T21CE | 3-6042-133B | HH4 | 1020304 | 1020304 | 0% | 2550.76 | 2550.76 | 786689830267 | db | 1 |  | 0 |  | 1 | 85044086 | DO | 168 | 419 | 281.2 | 11.1 | 12.5
Frekvenciaindító 3x400/3x400VAC, Ph=11kW, Ih=23A, Pl=15kW, Il=31A, IP54, féktranzisztor | DX1-34023FB-T54CE | DX1-34023FB-T54CE | 3-6042-173B | HH4 | 1056936 | 1056936 | 0% | 2642.34 | 2642.34 | 786689826253 | db | 1 |  | 0 |  | 1 | 85044086 | DO | 168 | 419 | 281.2 | 11.1 | 12.5
Frekvenciaindító 3x400/3x400VAC, Ph=15kW, Ih=31A, Pl=18,5kW, Il=38A, IP21, féktranzisztor | DX1-34031FB-T21CE | DX1-34031FB-T21CE | 3-6043-131B | HH4 | 1402440 | 1402440 | 0% | 3506.1 | 3506.1 | 786689830380 | db | 1 |  | 0 |  | 1 | 85044086 | DO | 205 | 558 | 298 | 22.9 | 24.5
Frekvenciaindító 3x400/3x400VAC, Ph=15kW, Ih=31A, Pl=18,5kW, Il=38A, IP54, féktranzisztor | DX1-34031FB-T54CE | DX1-34031FB-T54CE | 3-6043-171B | HH4 | 1437336 | 1437336 | 0% | 3593.34 | 3593.34 | 786689826710 | db | 1 |  | 0 |  | 1 | 85044086 | DO | 205 | 558 | 298 | 22.9 | 24.5
Frekvenciaindító 3x400/3x400VAC, Ph=18,5kW, Ih=38A, Pl=22kW, Il=46A, IP21, féktranzisztor | DX1-34038FB-T21CE | DX1-34038FB-T21CE | 3-6043-132B | HH4 | 1472528 | 1472528 | 0% | 3681.32 | 3681.32 | 786689830502 | db | 1 |  | 0 |  | 1 | 85044086 | DO | 205 | 558 | 298 | 22.9 | 24.5
Frekvenciaindító 3x400/3x400VAC, Ph=18,5kW, Ih=38A, Pl=22kW, Il=46A, IP54, féktranzisztor | DX1-34038FB-T54CE | DX1-34038FB-T54CE | 3-6043-172B | HH4 | 1509172 | 1509172 | 0% | 3772.93 | 3772.93 | 786689826727 | db | 1 |  | 0 |  | 1 | 85044086 | DO | 205 | 558 | 298 | 22.9 | 24.5
Frekvenciaindító 3x400/3x400VAC, Ph=22kW, Ih=46A, Pl=30kW, Il=61A, IP21, féktranzisztor | DX1-34046FB-T21CE | DX1-34046FB-T21CE | 3-6043-133B | HH4 | 1546188 | 1546188 | 0% | 3865.47 | 3865.47 | 786689830625 | db | 1 |  | 0 |  | 1 | 85044086 | DO | 205 | 558 | 298 | 22.9 | 24.5
Frekvenciaindító 3x400/3x400VAC, Ph=22kW, Ih=46A, Pl=30kW, Il=61A, IP54, féktranzisztor | DX1-34046FB-T54CE | DX1-34046FB-T54CE | 3-6043-173B | HH4 | 1584656 | 1584656 | 0% | 3961.64 | 3961.64 | 786689826734 | db | 1 |  | 0 |  | 1 | 85044086 | DO | 205 | 558 | 298 | 22.9 | 24.5
Frekvenciaindító 3x400/3x400VAC, Ph=30kW, Ih=61A, Pl=37kW, Il=72A, IP21, féktranzisztor | DX1-34061FB-T21CE | DX1-34061FB-T21CE | 3-6044-131B | HH4 | 2137268 | 2137268 | 0% | 5343.17 | 5343.17 | 786689830861 | db | 1 |  | 0 |  | 1 | 85044086 | DO | 238 | 630 | 328.5 | 36.2 | 38.5
Frekvenciaindító 3x400/3x400VAC, Ph=30kW, Ih=61A, Pl=37kW, Il=72A, IP54, féktranzisztor | DX1-34061FB-T54CE | DX1-34061FB-T54CE | 3-6044-171B | HH4 | 2190444 | 2190444 | 0% | 5476.11 | 5476.11 | 786689827793 | db | 1 |  | 0 |  | 1 | 85044086 | DO | 238 | 630 | 328.5 | 36.2 | 38.5
Frekvenciaindító 3x400/3x400VAC, Ph=30kW, Ih=61A, Pl=37kW, Il=72A, IP21 | DX1-34061FN-T21CE | DX1-34061FN-T21CE | 3-6044-111B | HH4 | 2074404 | 2074404 | 0% | 5186.01 | 5186.01 | 786689830847 | db | 1 |  | 0 |  | 1 | 85044086 | DO | 238 | 630 | 328.5 | 35.6 | 37.9
Frekvenciaindító 3x400/3x400VAC, Ph=30kW, Ih=61A, Pl=37kW, Il=72A, IP54 | DX1-34061FN-T54CE | DX1-34061FN-T54CE | 3-6044-151B | HH4 | 2074404 | 2074404 | 0% | 5186.01 | 5186.01 | 786689827373 | db | 1 |  | 0 |  | 1 | 85044086 | DO | 238 | 630 | 328.5 | 35.6 | 37.9
Frekvenciaindító 3x400/3x400VAC, Ph=37kW, Ih=72A, Pl=45kW, Il=87A, IP21, féktranzisztor | DX1-34072FB-T21CE | DX1-34072FB-T21CE | 3-6044-132B | HH4 | 2244164 | 2244164 | 0% | 5610.41 | 5610.41 | 786689831172 | db | 1 |  | 0 |  | 1 | 85044086 | DO | 238 | 630 | 328.5 | 36.2 | 38.5
Frekvenciaindító 3x400/3x400VAC, Ph=37kW, Ih=72A, Pl=45kW, Il=87A, IP54, féktranzisztor | DX1-34072FB-T54CE | DX1-34072FB-T54CE | 3-6044-172B | HH4 | 2300000 | 2300000 | 0% | 5750 | 5750 | 786689827809 | db | 1 |  | 0 |  | 1 | 85044086 | DO | 238 | 630 | 328.5 | 36.2 | 38.5
Frekvenciaindító 3x400/3x400VAC, Ph=37kW, Ih=72A, Pl=45kW, Il=87A, IP21 | DX1-34072FN-T21CE | DX1-34072FN-T21CE | 3-6044-112B | HH4 | 2178140 | 2178140 | 0% | 5445.35 | 5445.35 | 786689831073 | db | 1 |  | 0 |  | 1 | 85044086 | DO | 238 | 630 | 328.5 | 35.6 | 37.9
Frekvenciaindító 3x400/3x400VAC, Ph=37kW, Ih=72A, Pl=45kW, Il=87A, IP54 | DX1-34072FN-T54CE | DX1-34072FN-T54CE | 3-6044-152B | HH4 | 2178140 | 2178140 | 0% | 5445.35 | 5445.35 | 786689827502 | db | 1 |  | 0 |  | 1 | 85044086 | DO | 238 | 630 | 328.5 | 35.6 | 37.9
Frekvenciaindító 3x400/3x400VAC, Ph=45kW, Ih=87A, Pl=55kW, Il=105A, IP21, féktranzisztor | DX1-34087FB-T21CE | DX1-34087FB-T21CE | 3-6044-133B | HH4 | 2356364 | 2356364 | 0% | 5890.91 | 5890.91 | 786689831417 | db | 1 |  | 0 |  | 1 | 85044086 | DO | 238 | 630 | 328.5 | 36.2 | 38.5
Frekvenciaindító 3x400/3x400VAC, Ph=45kW, Ih=87A, Pl=55kW, Il=105A, IP54, féktranzisztor | DX1-34087FB-T54CE | DX1-34087FB-T54CE | 3-6044-173B | HH4 | 2414996 | 2414996 | 0% | 6037.49 | 6037.49 | 786689827816 | db | 1 |  | 0 |  | 1 | 85044086 | DO | 238 | 630 | 328.5 | 36.2 | 38.5
Frekvenciaindító 3x400/3x400VAC, Ph=45kW, Ih=87A, Pl=55kW, Il=105A, IP21 | DX1-34087FN-T21CE | DX1-34087FN-T21CE | 3-6044-113B | HH4 | 2287024 | 2287024 | 0% | 5717.56 | 5717.56 | 786689831318 | db | 1 |  | 0 |  | 1 | 85044086 | DO | 238 | 630 | 328.5 | 35.6 | 37.9
Frekvenciaindító 3x400/3x400VAC, Ph=45kW, Ih=87A, Pl=55kW, Il=105A, IP54 | DX1-34087FN-T54CE | DX1-34087FN-T54CE | 3-6044-153B | HH4 | 2287024 | 2287024 | 0% | 5717.56 | 5717.56 | 786689827519 | db | 1 |  | 0 |  | 1 | 85044086 | DO | 238 | 630 | 328.5 | 35.6 | 37.9
Frekvenciaindító 3x400/3x400VAC, Ph=55kW, Ih=105A, Pl=75kW, Il=140A, IP21, féktranzisztor | DX1-34105FB-T21CE | DX1-34105FB-T21CE | 3-6045-131B | HH4 | 3588680 | 3588680 | 0% | 8971.7 | 8971.7 | 786689829803 | db | 1 |  | 0 |  | 1 | 85044086 | DO | 288 | 889 | 369 | 76.9 | 94.5
Frekvenciaindító 3x400/3x400VAC, Ph=55kW, Ih=105A, Pl=75kW, Il=140A, IP54, féktranzisztor | DX1-34105FB-T54CE | DX1-34105FB-T54CE | 3-6045-171B | HH4 | 3677968 | 3677968 | 0% | 9194.92 | 9194.92 | 786689826277 | db | 1 |  | 0 |  | 1 | 85044086 | DO | 288 | 889 | 369 | 76.9 | 94.5
Frekvenciaindító 3x400/3x400VAC, Ph=55kW, Ih=105A, Pl=75kW, Il=140A, IP21 | DX1-34105FN-T21CE | DX1-34105FN-T21CE | 3-6045-111B | HH4 | 3465816 | 3465816 | 0% | 8664.54 | 8664.54 | 786689829704 | db | 1 |  | 0 |  | 1 | 85044086 | DO | 288 | 889 | 369 | 71.6 | 85.1
Frekvenciaindító 3x400/3x400VAC, Ph=55kW, Ih=105A, Pl=75kW, Il=140A, IP54 | DX1-34105FN-T54CE | DX1-34105FN-T54CE | 3-6045-151B | HH4 | 3465816 | 3465816 | 0% | 8664.54 | 8664.54 | 786689825973 | db | 1 |  | 0 |  | 1 | 85044086 | DO | 288 | 889 | 369 | 71.6 | 85.1
Frekvenciaindító 3x400/3x400VAC, Ph=75kW, Ih=140A, Pl=90kW, Il=170A, IP21, féktranzisztor | DX1-34140FB-T21CE | DX1-34140FB-T21CE | 3-6045-132B | HH4 | 3768120 | 3768120 | 0% | 9420.3 | 9420.3 | 786689829346 | db | 1 |  | 0 |  | 1 | 85044086 | DO | 288 | 889 | 369 | 76.9 | 94.5
Frekvenciaindító 3x400/3x400VAC, Ph=75kW, Ih=140A, Pl=90kW, Il=170A, IP54, féktranzisztor | DX1-34140FB-T54CE | DX1-34140FB-T54CE | 3-6045-172B | HH4 | 3861880 | 3861880 | 0% | 9654.7 | 9654.7 | 786689826284 | db | 1 |  | 0 |  | 1 | 85044086 | DO | 288 | 889 | 369 | 76.9 | 94.5
Frekvenciaindító 3x400/3x400VAC, Ph=75kW, Ih=140A, Pl=90kW, Il=170A, IP21 | DX1-34140FN-T21CE | DX1-34140FN-T21CE | 3-6045-112B | HH4 | 3639092 | 3639092 | 0% | 9097.73 | 9097.73 | 786689829285 | db | 1 |  | 0 |  | 1 | 85044086 | DO | 288 | 889 | 369 | 71.6 | 85.1
Frekvenciaindító 3x400/3x400VAC, Ph=75kW, Ih=140A, Pl=90kW, Il=170A, IP54 | DX1-34140FN-T54CE | DX1-34140FN-T54CE | 3-6045-152B | HH4 | 3639092 | 3639092 | 0% | 9097.73 | 9097.73 | 786689826109 | db | 1 |  | 0 |  | 1 | 85044086 | DO | 288 | 889 | 369 | 71.6 | 85.1
Frekvenciaindító 3x400/3x400VAC, Ph=90kW, Ih=170A, Pl=110kW, Il=205A, IP21, féktranzisztor | DX1-34170FB-T21CE | DX1-34170FB-T21CE | 3-6045-133B | HH4 | 3956536 | 3956536 | 0% | 9891.34 | 9891.34 | 786689829506 | db | 1 |  | 0 |  | 1 | 85044086 | DO | 288 | 889 | 369 | 76.9 | 94.5
Frekvenciaindító 3x400/3x400VAC, Ph=90kW, Ih=170A, Pl=110kW, Il=205A, IP54, féktranzisztor | DX1-34170FB-T54CE | DX1-34170FB-T54CE | 3-6045-173B | HH4 | 4054980 | 4054980 | 0% | 10137.45 | 10137.45 | 786689826291 | db | 1 |  | 0 |  | 1 | 85044086 | DO | 288 | 889 | 369 | 76.9 | 94.5
Frekvenciaindító 3x400/3x400VAC, Ph=90kW, Ih=170A, Pl=110kW, Il=205A, IP21 | DX1-34170FN-T21CE | DX1-34170FN-T21CE | 3-6045-113B | HH4 | 3821060 | 3821060 | 0% | 9552.65 | 9552.65 | 786689829445 | db | 1 |  | 0 |  | 1 | 85044086 | DO | 288 | 889 | 369 | 71.6 | 85.1
Frekvenciaindító 3x400/3x400VAC, Ph=90kW, Ih=170A, Pl=110kW, Il=205A, IP54 | DX1-34170FN-T54CE | DX1-34170FN-T54CE | 3-6045-153B | HH4 | 3821060 | 3821060 | 0% | 9552.65 | 9552.65 | 786689826116 | db | 1 |  | 0 |  | 1 | 85044086 | DO | 288 | 889 | 369 | 71.6 | 85.1
Frekvenciaindító 3x400/3x400VAC, Ph=110kW, Ih=205A, Pl=132kW, Il=245A, IP21, féktranzisztor | DX1-34205FB-T21CE | DX1-34205FB-T21CE | 3-6046-131B | HH4 | 5160364 | 5160364 | 0% | 12900.91 | 12900.91 | 786689828974 | db | 1 |  | 0 |  | 1 | 85044086 | DO | 400 | 1035 | 486 | 115.3 | 136.7
Frekvenciaindító 3x400/3x400VAC, Ph=110kW, Ih=205A, Pl=132kW, Il=245A, IP54, féktranzisztor | DX1-34205FB-T54CE | DX1-34205FB-T54CE | 3-6046-171B | HH4 | 5288764 | 5288764 | 0% | 13221.91 | 13221.91 | 786689826925 | db | 1 |  | 0 |  | 1 | 85044086 | DO | 400 | 1035 | 486 | 115.3 | 136.7
Frekvenciaindító 3x400/3x400VAC, Ph=110kW, Ih=205A, Pl=132kW, Il=245A, IP21 | DX1-34205FN-T21CE | DX1-34205FN-T21CE | 3-6046-111B | HH4 | 5061416 | 5061416 | 0% | 12653.54 | 12653.54 | 786689828790 | db | 1 |  | 0 |  | 1 | 85044086 | DO | 400 | 1035 | 486 | 114.5 | 135.9
Frekvenciaindító 3x400/3x400VAC, Ph=110kW, Ih=205A, Pl=132kW, Il=245A, IP54 | DX1-34205FN-T54CE | DX1-34205FN-T54CE | 3-6046-151B | HH4 | 5052500 | 5052500 | 0% | 12631.25 | 12631.25 | 786689826765 | db | 1 |  | 0 |  | 1 | 85044086 | DO | 400 | 1035 | 486 | 114.5 | 135.9
Frekvenciaindító 3x400/3x400VAC, Ph=132kW, Ih=245A, Pl=160kW, Il=310A, IP21, féktranzisztor | DX1-34245FB-T21CE | DX1-34245FB-T21CE | 3-6046-132B | HH4 | 5418384 | 5418384 | 0% | 13545.96 | 13545.96 | 786689829056 | db | 1 |  | 0 |  | 1 | 85044086 | DO | 400 | 1035 | 486 | 115.3 | 136.7
Frekvenciaindító 3x400/3x400VAC, Ph=132kW, Ih=245A, Pl=160kW, Il=310A, IP54, féktranzisztor | DX1-34245FB-T54CE | DX1-34245FB-T54CE | 3-6046-172B | HH4 | 5481020 | 5481020 | 0% | 13702.55 | 13702.55 | 786689826932 | db | 1 |  | 0 |  | 1 | 85044086 | DO | 400 | 1035 | 486 | 115.3 | 136.7
Frekvenciaindító 3x400/3x400VAC, Ph=132kW, Ih=245A, Pl=160kW, Il=310A, IP21 | DX1-34245FN-T21CE | DX1-34245FN-T21CE | 3-6046-112B | HH4 | 5314468 | 5314468 | 0% | 13286.17 | 13286.17 | 786689829032 | db | 1 |  | 0 |  | 1 | 85044086 | DO | 400 | 1035 | 486 | 114.5 | 135.9
Frekvenciaindító 3x400/3x400VAC, Ph=132kW, Ih=245A, Pl=160kW, Il=310A, IP54 | DX1-34245FN-T54CE | DX1-34245FN-T54CE | 3-6046-152B | HH4 | 5305144 | 5305144 | 0% | 13262.86 | 13262.86 | 786689826772 | db | 1 |  | 0 |  | 1 | 85044086 | DO | 400 | 1035 | 486 | 114.5 | 135.9
Frekvenciaindító 3x400/3x400VAC, Ph=0,75kW, Ih=2,2A, Pl=1,1kW, Il=3,3A, IP21, féktranzisztor | DX1-342D2FB-T21CE | DX1-342D2FB-T21CE | 3-6041-131B | HH4 | 744776 | 744776 | 0% | 1861.94 | 1861.94 | 786689830540 | db | 1 |  | 0 |  | 1 | 85044086 | DO | 153 | 327 | 237.4 | 7 | 8
Frekvenciaindító 3x400/3x400VAC, Ph=0,75kW, Ih=2,2A, Pl=1,1kW, Il=3,3A, IP54, féktranzisztor | DX1-342D2FB-T54CE | DX1-342D2FB-T54CE | 3-6041-171B | HH4 | 775680 | 775680 | 0% | 1939.2 | 1939.2 | 786689825607 | db | 1 |  | 0 |  | 1 | 85044086 | DO | 153 | 327 | 237.4 | 7 | 8
Frekvenciaindító 3x400/3x400VAC, Ph=1,1kW, Ih=3,3A, Pl=1,5kW, Il=4,3A, IP21, féktranzisztor | DX1-343D3FB-T21CE | DX1-343D3FB-T21CE | 3-6041-132B | HH4 | 782012 | 782012 | 0% | 1955.03 | 1955.03 | 786689830663 | db | 1 |  | 0 |  | 1 | 85044086 | DO | 153 | 327 | 237.4 | 7 | 8
Frekvenciaindító 3x400/3x400VAC, Ph=1,1kW, Ih=3,3A, Pl=1,5kW, Il=4,3A, IP54, féktranzisztor | DX1-343D3FB-T54CE | DX1-343D3FB-T54CE | 3-6041-172B | HH4 | 814424 | 814424 | 0% | 2036.06 | 2036.06 | 786689825614 | db | 1 |  | 0 |  | 1 | 85044086 | DO | 153 | 327 | 237.4 | 7 | 8
Frekvenciaindító 3x400/3x400VAC, Ph=1,5kW, Ih=4,3A, Pl=2,2kW, Il=5,6A, IP21, féktranzisztor | DX1-344D3FB-T21CE | DX1-344D3FB-T21CE | 3-6041-133B | HH4 | 821116 | 821116 | 0% | 2052.79 | 2052.79 | 786689830786 | db | 1 |  | 0 |  | 1 | 85044086 | DO | 153 | 327 | 237.4 | 7 | 8
Frekvenciaindító 3x400/3x400VAC, Ph=1,5kW, Ih=4,3A, Pl=2,2kW, Il=5,6A, IP54, féktranzisztor | DX1-344D3FB-T54CE | DX1-344D3FB-T54CE | 3-6041-173B | HH4 | 855180 | 855180 | 0% | 2137.95 | 2137.95 | 786689825744 | db | 1 |  | 0 |  | 1 | 85044086 | DO | 153 | 327 | 237.4 | 7 | 8
Frekvenciaindító 3x400/3x400VAC, Ph=2,2kW, Ih=5,6A, Pl=3kW, Il=7,6A, IP21, féktranzisztor | DX1-345D6FB-T21CE | DX1-345D6FB-T21CE | 3-6041-134B | HH4 | 862160 | 862160 | 0% | 2155.4 | 2155.4 | 786689830892 | db | 1 |  | 0 |  | 1 | 85044086 | DO | 153 | 327 | 237.4 | 7 | 8
Frekvenciaindító 3x400/3x400VAC, Ph=2,2kW, Ih=5,6A, Pl=3kW, Il=7,6A, IP54, féktranzisztor | DX1-345D6FB-T54CE | DX1-345D6FB-T54CE | 3-6041-174B | HH4 | 897956 | 897956 | 0% | 2244.89 | 2244.89 | 786689825751 | db | 1 |  | 0 |  | 1 | 85044086 | DO | 153 | 327 | 237.4 | 7 | 8
Frekvenciaindító 3x400/3x400VAC, Ph=3kW, Ih=7,6A, Pl=4kW, Il=9A, IP21, féktranzisztor | DX1-347D6FB-T21CE | DX1-347D6FB-T21CE | 3-6041-135B | HH4 | 905264 | 905264 | 0% | 2263.16 | 2263.16 | 786689829780 | db | 1 |  | 0 |  | 1 | 85044086 | DO | 153 | 327 | 237.4 | 7 | 8
Frekvenciaindító 3x400/3x400VAC, Ph=3kW, Ih=7,6A, Pl=4kW, Il=9A, IP54, féktranzisztor | DX1-347D6FB-T54CE | DX1-347D6FB-T54CE | 3-6041-175B | HH4 | 942848 | 942848 | 0% | 2357.12 | 2357.12 | 786689825768 | db | 1 |  | 0 |  | 1 | 85044086 | DO | 153 | 327 | 237.4 | 7 | 8
Frekvenciaindító 3x400/3x400VAC, Ph=4kW, Ih=9A, Pl=5,5kW, Il=12A, IP21, féktranzisztor | DX1-349D0FB-T21CE | DX1-349D0FB-T21CE | 3-6041-136B | HH4 | 950528 | 950528 | 0% | 2376.32 | 2376.32 | 786689829889 | db | 1 |  | 0 |  | 1 | 85044086 | DO | 153 | 327 | 237.4 | 7 | 8
Frekvenciaindító 3x400/3x400VAC, Ph=4kW, Ih=9A, Pl=5,5kW, Il=12A, IP54, féktranzisztor | DX1-349D0FB-T54CE | DX1-349D0FB-T54CE | 3-6041-176B | HH4 | 989972 | 989972 | 0% | 2474.93 | 2474.93 | 786689825775 | db | 1 |  | 0 |  | 1 | 85044086 | DO | 153 | 327 | 237.4 | 7 | 8
Bővítő modul, 1 relay kimenet, 3 digitális bemenet, frekv.v.: DA1 | DXA-EXT-3DI1RO | 169036 | Y7-169036 | HH4 | 37328 | 37328 | 0% | 93.32 | 93.32 | 4015081655298 | db | 1 |  | 0 |  | 1 | 85049090 | GB | 48 | 23 | 70 | 0.03 | 0.1
Bővítő modul, 3 relay kimenets, frekv.v.: DA1 | DXA-EXT-3RO | 169121 | Y7-169121 | HH4 | 37328 | 37328 | 0% | 93.32 | 93.32 | 4015081656011 | db | 1 |  | 0 |  | 1 | 85049090 | GB | 48 | 23 | 70 | 0.03 | 0.1
Encoder, frekv.v.: DA1 | DXA-EXT-ENCOD | 169035 | Y7-169035 | HH4 | 44900 | 44900 | 0% | 112.25 | 112.25 | 4015081655281 | db | 1 |  | 0 |  | 1 | 85049090 | GB | 48 | 23 | 70 | 0.03 | 0.1
Fékellenállás, R=2 Ohm, P=102,4kW,DA1 | DX-BR002-102K4 | 171903 | Y7-171903 | HH4 | 6044188 | 6044188 | 0% | 15110.47 | 15110.47 | 4015081683987 | db | 1 |  | 0 |  | 1 | 85332900 | DE | 736 | 485 | 1020 | 255 | 315
Fékellenállás, R=2 Ohm, P=54,3kW,DA1 | DX-BR002-54K3 | 171923 | Y7-171923 | HH4 | 3575472 | 3575472 | 0% | 8938.68 | 8938.68 | 4015081684045 | db | 1 |  | 0 |  | 1 | 85332900 | DE | 626 | 485 | 601 | 120 | 123
Fékellenállás, R=6 Ohm, P=18,1kW,DA1 | DX-BR006-18K1 | 171922 | Y7-171922 | HH4 | 1191848 | 1191848 | 0% | 2979.62 | 2979.62 | 4015081684212 | db | 1 |  | 0 |  | 1 | 85332900 | DE | 626 | 485 | 601 | 40 | 41
Fékellenállás, R=6 Ohm, P=33,3kW,DA1 | DX-BR006-33K3 | 171902 | Y7-171902 | HH4 | 2014764 | 2014764 | 0% | 5036.91 | 5036.91 | 4015081684021 | db | 1 |  | 0 |  | 1 | 85332900 | DE | 736 | 485 | 1020 | 85 | 105
Fékellenállás, R=6 Ohm, P=5,1kW,DA1 | DX-BR006-5K1 | 171913 | Y7-171913 | HH4 | 391388 | 391388 | 0% | 978.47 | 978.47 | 4015081684137 | db | 1 |  | 0 |  | 1 | 85332900 | DE | 426 | 485 | 301 | 15.5 | 16
Fékellenállás, R=6 Ohm, P=9,2kW,DA1 | DX-BR006-9K2 | 171893 | Y7-171893 | HH4 | 610148 | 610148 | 0% | 1525.37 | 1525.37 | 4015081683901 | db | 1 |  | 0 |  | 1 | 85332900 | DE | 626 | 485 | 301 | 20.5 | 21
Fékellenállás, R=12 Ohm, P=18,1kW,DA1 | DX-BR012-18K1 | 171901 | Y7-171901 | HH4 | 1039540 | 1039540 | 0% | 2598.85 | 2598.85 | 4015081683970 | db | 1 |  | 0 |  | 1 | 85332900 | DE | 626 | 485 | 601 | 40 | 41
Fékellenállás, R=12 Ohm, P=3,1kW,DA1 | DX-BR012-3K1 | 171912 | Y7-171912 | HH4 | 246500 | 246500 | 0% | 616.25 | 616.25 | 4015081684120 | db | 1 |  | 0 |  | 1 | 85332900 | DE | 326 | 485 | 301 | 10 | 11
Fékellenállás, R=12 Ohm, P=5,1kW,DA1 | DX-BR012-5K1 | 171929 | Y7-171929 | HH4 | 417664 | 417664 | 0% | 1044.16 | 1044.16 | 4015081684267 | db | 1 |  | 0 |  | 1 | 85332900 | DE | 426 | 485 | 301 | 15.5 | 16.5
Fékellenállás, R=12 Ohm, P=9,2kW,DA1 | DX-BR012-9K2 | 171921 | Y7-171921 | HH4 | 626428 | 626428 | 0% | 1566.07 | 1566.07 | 4015081684205 | db | 1 |  | 0 |  | 1 | 85332900 | DE | 626 | 485 | 301 | 20.5 | 21
Fékellenállás, R=20 Ohm, P=0.96kW | DX-BR020-960 | 174257 | Y7-174257 | HH4 | 323780 | 323780 | 0% | 809.45 | 809.45 | 4015081707195 | db | 1 |  | 0 |  | 1 | 85332900 | DE | 260 | 216 | 91.5 | 4.9 | 6.4
Fékellenállás, R=22 Ohm, P=1,4kW,DA1 | DX-BR022-1K4 | 171911 | Y7-171911 | HH4 | 207644 | 207644 | 0% | 519.11 | 519.11 | 4015081684113 | db | 1 |  | 0 |  | 1 | 85332900 | DE | 226 | 485 | 301 | 8.6 | 9
Fékellenállás, R=22 Ohm, P=3,1kW,DA1 | DX-BR022-3K1 | 171928 | Y7-171928 | HH4 | 262928 | 262928 | 0% | 657.32 | 657.32 | 4015081684250 | db | 1 |  | 0 |  | 1 | 85332900 | DE | 326 | 485 | 301 | 11 | 12
Fékellenállás, R=22 Ohm, P=5,1kW,DA1 | DX-BR022-5K1 | 171920 | Y7-171920 | HH4 | 417664 | 417664 | 0% | 1044.16 | 1044.16 | 4015081684199 | db | 1 |  | 0 |  | 1 | 85332900 | DE | 426 | 485 | 301 | 15.5 | 16
Fékellenállás, R=22 Ohm, P=9,2kW,DA1 | DX-BR022-9K2 | 171900 | Y7-171900 | HH4 | 566136 | 566136 | 0% | 1415.34 | 1415.34 | 4015081683963 | db | 1 |  | 0 |  | 1 | 85332900 | DE | 626 | 485 | 301 | 20.5 | 21.5
Fékellenállás, R=24 Ohm, P=0.4kW | DX-BR024-400 | 174244 | Y7-174244 | HH4 | 161932 | 161932 | 0% | 404.83 | 404.83 | 4015081707065 | db | 1 |  | 0 |  | 1 | 85332900 | DE | 146 | 216 | 91.5 | 1.6 | 3.1
Fékellenállás, R=24 Ohm, P=0.6kW | DX-BR024-600 | 174267 | Y7-174267 | HH4 | 197972 | 197972 | 0% | 494.93 | 494.93 | 4015081707294 | db | 1 |  | 0 |  | 1 | 85332900 | DE | 173 | 216 | 91.5 | 2.15 | 3.6
Fékellenállás, R=24 Ohm, P=0.72kW | DX-BR024-720 | 174245 | Y7-174245 | HH4 | 249452 | 249452 | 0% | 623.63 | 623.63 | 4015081707072 | db | 1 |  | 0 |  | 1 | 85332900 | DE | 218 | 216 | 91.5 | 3.8 | 5.3
Fékellenállás, R=25 Ohm, P=1.92kW | DX-BR025-1920 | 174259 | Y7-174259 | HH4 | 585656 | 585656 | 0% | 1464.14 | 1464.14 | 4015081707218 | db | 1 |  | 0 |  | 1 | 85332900 | DE | 170 | 250 | 240 | 9.3 | 11
Fékellenállás, R=27 Ohm, P=0.24kW | DX-BR027-240 | 174243 | Y7-174243 | HH4 | 63180 | 63180 | 0% | 157.95 | 157.95 | 4015081707058 | db | 1 |  | 0 |  | 1 | 85332900 | DE | 80 | 216 | 30 | 1.1 | 1.16
Fékellenállás, R=35 Ohm, P=1,1kW,DA1 | DX-BR035-1K1 | 171927 | Y7-171927 | HH4 | 216644 | 216644 | 0% | 541.61 | 541.61 | 4015081684052 | db | 1 |  | 0 |  | 1 | 85332900 | DE | 230 | 445 | 120 | 5.5 | 6.2
Fékellenállás, R=40 Ohm, P=0.2kW | DX-BR040-200 | 174242 | Y7-174242 | HH4 | 46424 | 46424 | 0% | 116.06 | 116.06 | 4015081707041 | db | 1 |  | 0 |  | 1 | 85332900 | DE | 80 | 216 | 15 | 0.55 | 0.59
Fékellenállás, R=40 Ohm, P=3,1kW,DA1 | DX-BR040-3K1 | 171919 | Y7-171919 | HH4 | 283092 | 283092 | 0% | 707.73 | 707.73 | 4015081684182 | db | 1 |  | 0 |  | 1 | 85332900 | DE | 326 | 485 | 301 | 11 | 11.5
Fékellenállás, R=40 Ohm, P=5,1kW,DA1 | DX-BR040-5K1 | 171899 | Y7-171899 | HH4 | 417664 | 417664 | 0% | 1044.16 | 1044.16 | 4015081683956 | db | 1 |  | 0 |  | 1 | 85332900 | DE | 426 | 485 | 301 | 15.5 | 17
Fékellenállás, R=42 Ohm, P=0.72kW | DX-BR042-720 | 174266 | Y7-174266 | HH4 | 249452 | 249452 | 0% | 623.63 | 623.63 | 4015081707287 | db | 1 |  | 0 |  | 1 | 85332900 | DE | 218 | 216 | 91.5 | 3.8 | 5.3
Fékellenállás, R=47 Ohm, P=0.24kW | DX-BR047-240 | 174236 | Y7-174236 | HH4 | 63180 | 63180 | 0% | 157.95 | 157.95 | 4015081706983 | db | 1 |  | 0 |  | 1 | 85332900 | DE | 80 | 216 | 30 | 1.1 | 1.16
Fékellenállás, R=47 Ohm, P=3,1kW,DC1 és DA1 | DX-BR047-3K1 | 171908 | Y7-171908 | HH4 | 296368 | 296368 | 0% | 740.92 | 740.92 | 4015081684083 | db | 1 |  | 0 |  | 1 | 85332900 | DE | 326 | 485 | 301 | 12 | 12.5
Fékellenállás, R=47 Ohm, P=9,2kW,DC1 és DA1 | DX-BR047-9K2 | 171905 | Y7-171905 | HH4 | 566136 | 566136 | 0% | 1415.34 | 1415.34 | 4015081684007 | db | 1 |  | 0 |  | 1 | 85332900 | DE | 626 | 485 | 301 | 20.5 | 32
Fékellenállás, R=50 Ohm, P=0,8kW,DC1 és DA1 | DX-BR050-0K8 | 171910 | Y7-171910 | HH4 | 141496 | 141496 | 0% | 353.74 | 353.74 | 4015081684106 | db | 1 |  | 0 |  | 1 | 85332900 | DE | 140 | 445 | 120 | 4 | 4
Fékellenállás, R=50 Ohm, P=1.44W | DX-BR050-1440 | 174254 | Y7-174254 | HH4 | 479724 | 479724 | 0% | 1199.31 | 1199.31 | 4015081707164 | db | 1 |  | 0 |  | 1 | 85332900 | DE | 170 | 250 | 198 | 7.1 | 8.8
Fékellenállás, R=50 Ohm, P=1.92kW | DX-BR050-1920 | 174255 | Y7-174255 | HH4 | 585656 | 585656 | 0% | 1464.14 | 1464.14 | 4015081707171 | db | 1 |  | 0 |  | 1 | 85332900 | DE | 170 | 250 | 240 | 9.3 | 11
Fékellenállás, R=50 Ohm, P=0.2kW | DX-BR050-200 | 174235 | Y7-174235 | HH4 | 46424 | 46424 | 0% | 116.06 | 116.06 | 4015081706976 | db | 1 |  | 0 |  | 1 | 85332900 | DE | 80 | 216 | 15 | 0.55 | 0.59
Fékellenállás, R=50 Ohm, P=0.4kW | DX-BR050-400 | 174239 | Y7-174239 | HH4 | 161932 | 161932 | 0% | 404.83 | 404.83 | 4015081707010 | db | 1 |  | 0 |  | 1 | 85332900 | DE | 173 | 216 | 91.5 | 1.6 | 3.1
Fékellenállás, R=50 Ohm, P=5,1kW,DC1 és DA1 | DX-BR050-5K1 | 171898 | Y7-171898 | HH4 | 391388 | 391388 | 0% | 978.47 | 978.47 | 4015081684014 | db | 1 |  | 0 |  | 1 | 85332900 | DE | 426 | 485 | 301 | 15.5 | 16
Fékellenállás, R=50 Ohm, P=0.6kW | DX-BR050-600 | 174240 | Y7-174240 | HH4 | 197972 | 197972 | 0% | 494.93 | 494.93 | 4015081707027 | db | 1 |  | 0 |  | 1 | 85332900 | DE | 218 | 216 | 91.5 | 2.15 | 3.6
Fékellenállás, R=50 Ohm, P=0.96kW | DX-BR050-960 | 174250 | Y7-174250 | HH4 | 323780 | 323780 | 0% | 809.45 | 809.45 | 4015081707126 | db | 1 |  | 0 |  | 1 | 85332900 | DE | 260 | 216 | 91.5 | 4.9 | 6.4
Fékellenállás, R=75 Ohm, P=1,4kW,DC1 és DA1 | DX-BR075-1K1 | 171917 | Y7-171917 | HH4 | 216644 | 216644 | 0% | 541.61 | 541.61 | 4015081684168 | db | 1 |  | 0 |  | 1 | 85332900 | DE | 230 | 445 | 120 | 5.7 | 6.4
Fékellenállás, R=75 Ohm, P=0.4kW | DX-BR075-400 | 174249 | Y7-174249 | HH4 | 161932 | 161932 | 0% | 404.83 | 404.83 | 4015081707119 | db | 1 |  | 0 |  | 1 | 85332900 | DE | 146 | 216 | 91.5 | 1.6 | 3.1
Fékellenállás, R=75 Ohm, P=5,1W,DC1 és DA1 | DX-BR075-5K1 | 171897 | Y7-171897 | HH4 | 433944 | 433944 | 0% | 1084.86 | 1084.86 | 4015081683949 | db | 1 |  | 0 |  | 1 | 85332900 | DE | 426 | 485 | 301 | 15.5 | 17
Fékellenállás, R=84 Ohm, P=1.44kW | DX-BR084-1440 | 174263 | Y7-174263 | HH4 | 479724 | 479724 | 0% | 1199.31 | 1199.31 | 4015081707256 | db | 1 |  | 0 |  | 1 | 85332900 | DE | 170 | 250 | 198 | 7.1 | 8.8
Fékellenállás, R=100 Ohm, P=0.1kW | DX-BR100-100 | 174241 | Y7-174241 | HH4 | 40536 | 40536 | 0% | 101.34 | 101.34 | 4015081707034 | db | 1 |  | 0 |  | 1 | 85332900 | DE | 80 | 110 | 15 | 0.28 | 0.31
Fékellenállás, R=100 Ohm, P=1,4kW,DC1 és DA1 | DX-BR100-1K1 | 171896 | Y7-171896 | HH4 | 216644 | 216644 | 0% | 541.61 | 541.61 | 4015081683932 | db | 1 |  | 0 |  | 1 | 85332900 | DE | 230 | 445 | 120 | 5.7 | 6.2
Fékellenállás, R=100 Ohm, P=1,6kW,DC1 és DA1 | DX-BR100-1K6 | 171924 | Y7-171924 | HH4 | 309232 | 309232 | 0% | 773.08 | 773.08 | 4015081684229 | db | 1 |  | 0 |  | 1 | 85332900 | DE | 280 | 445 | 120 | 8 | 9
Fékellenállás, R=100 Ohm, P=0.2kW | DX-BR100-200 | 174237 | Y7-174237 | HH4 | 46424 | 46424 | 0% | 116.06 | 116.06 | 4015081706990 | db | 1 |  | 0 |  | 1 | 85332900 | DE | 80 | 216 | 15 | 0.55 | 0.59
Fékellenállás, R=100 Ohm, P=0.24kW | DX-BR100-240 | 174238 | Y7-174238 | HH4 | 63180 | 63180 | 0% | 157.95 | 157.95 | 4015081707003 | db | 1 |  | 0 |  | 1 | 85332900 | DE | 80 | 216 | 30 | 1.1 | 1.16
Fékellenállás, R=100 Ohm, P=0.6kW | DX-BR100-600 | 174251 | Y7-174251 | HH4 | 197972 | 197972 | 0% | 494.93 | 494.93 | 4015081707133 | db | 1 |  | 0 |  | 1 | 85332900 | DE | 173 | 216 | 91.5 | 2.15 | 3.6
Fékellenállás, R=100 Ohm, P=6,2kW,DC1 és DA1 | DX-BR100-6K2 | 171904 | Y7-171904 | HH4 | 491436 | 491436 | 0% | 1228.59 | 1228.59 | 4015081683994 | db | 1 |  | 0 |  | 1 | 85332900 | DE | 526 | 485 | 301 | 18 | 18.5
Fékellenállás, R=100 Ohm, P=0.72kW | DX-BR100-720 | 174252 | Y7-174252 | HH4 | 249452 | 249452 | 0% | 623.63 | 623.63 | 4015081707140 | db | 1 |  | 0 |  | 1 | 85332900 | DE | 218 | 216 | 91.5 | 3.8 | 5.3
Fékellenállás, R=150 Ohm, P=1,4kW,DC1 és DA1 | DX-BR150-1K1 | 171895 | Y7-171895 | HH4 | 216644 | 216644 | 0% | 541.61 | 541.61 | 4015081683925 | db | 1 |  | 0 |  | 1 | 85332900 | DE | 230 | 445 | 120 | 5.7 | 6.2
Fékellenállás, R=150 Ohm, P=0.2kW | DX-BR150-200 | 174248 | Y7-174248 | HH4 | 46424 | 46424 | 0% | 116.06 | 116.06 | 4015081707102 | db | 1 |  | 0 |  | 1 | 85332900 | DE | 80 | 216 | 15 | 0.55 | 0.59
Fékellenállás, R=150 Ohm, P=0.8kW | DX-BR150-800 | 174262 | Y7-174262 | HH4 | 253152 | 253152 | 0% | 632.88 | 632.88 | 4015081707249 | db | 1 |  | 0 |  | 1 | 85332900 | DE | 200 | 216 | 91.5 | 2.7 | 4.2
Fékellenállás, R=200 Ohm, P=1,4kW,DC1 és DA1 | DX-BR200-0K8 | 171894 | Y7-171894 | HH4 | 152392 | 152392 | 0% | 380.98 | 380.98 | 4015081683918 | db | 1 |  | 0 |  | 1 | 85332900 | DE | 140 | 445 | 120 | 4 | 4.5
Fékellenállás, R=210 Ohm, P=0.2kW | DX-BR210-200 | 174247 | Y7-174247 | HH4 | 46424 | 46424 | 0% | 116.06 | 116.06 | 4015081707096 | db | 1 |  | 0 |  | 1 | 85332900 | DE | 80 | 216 | 15 | 0.55 | 0.59
Fékellenállás, R=216 Ohm, P=0.6kW | DX-BR216-600 | 174268 | Y7-174268 | HH4 | 197972 | 197972 | 0% | 494.93 | 494.93 | 4015081707300 | db | 1 |  | 0 |  | 1 | 85332900 | DE | 173 | 216 | 91.5 | 2.15 | 3.6
Fékellenállás, R=100 Ohm, P=0,2kW, IP54,DC1 és DA1 | DX-BR3-100 | 169150 | Y7-169150 | HH4 | 71460 | 71460 | 0% | 178.65 | 178.65 | 4015081656288 | db | 1 |  | 0 |  | 1 | 85332900 | GB | 41 | 188 | 9 | 0.2 | 0.5
Fékellenállás, R=400 Ohm, P=0.4kW | DX-BR400-400 | 174261 | Y7-174261 | HH4 | 161932 | 161932 | 0% | 404.83 | 404.83 | 4015081707232 | db | 1 |  | 0 |  | 1 | 85332900 | DE | 146 | 216 | 91.5 | 1.6 | 3.1
Fékellenállás, R=430 Ohm, P=0.1kW | DX-BR430-100 | 174246 | Y7-174246 | HH4 | 40536 | 40536 | 0% | 101.34 | 101.34 | 4015081707089 | db | 1 |  | 0 |  | 1 | 85332900 | DE | 80 | 110 | 15 | 0.28 | 0.31
Fékellenállás, R=33 Ohm, P=0,5kW, IP54,DA1 | DX-BR5-033 | 169151 | Y7-169151 | HH4 | 247908 | 247908 | 0% | 619.77 | 619.77 | 4015081656295 | db | 1 |  | 0 |  | 1 | 85332900 | GB | 80 | 330 | 10 | 0.525 | 0.8
Programozókábel DE1, DE11, DC1 és DA1 inverterekhez | DX-CBL-PC-3M0 | 744-A3036-00P | Y7-744-A3036-00P | HH4 | 89216 | 89216 | 0% | 223.04 | 223.04 | 4015081785100 | db | 1 |  | 0 |  | 1 | 85444290 | CN | 40 | 20 | 3500 | 0.17 | 0.366
Csatlakozókábel PC-hez, RJ45 csatlakozók, 0,5 m, DE1, DE11, DC1 és DA1 számára | DX-CBL-RJ45-0M5 | 169137 | Y7-169137 | HH4 | 2820 | 2820 | 0% | 7.05 | 7.05 | 4015081656165 | db | 1 |  | 0 |  | 1 | 85444210 | GB | 120 | 170 | 38 | 0.05 | 0.12
Csatlakozókábel PC-hez, RJ45 csatlakozók, 1 m, DE1, DE11, DC1 és DA1 számára | DX-CBL-RJ45-1M0 | 169138 | Y7-169138 | HH4 | 3448 | 3448 | 0% | 8.62 | 8.62 | 4015081656172 | db | 1 |  | 0 |  | 1 | 85444210 | GB | 120 | 170 | 38 | 0.1 | 0.17
Csatlakozókábel PC-hez, RJ45 csatlakozók, 3 m, DE1, DE11, DC1 és DA1 számára | DX-CBL-RJ45-3M0 | 169139 | Y7-169139 | HH4 | 4160 | 4160 | 0% | 10.4 | 10.4 | 4015081656189 | db | 1 |  | 0 |  | 1 | 85444210 | GB | 120 | 170 | 38 | 0.3 | 0.37
Bővítő modul, 2 relay kimenets, frekv.v.: DC1 | DXC-EXT-2RO | 169031 | Y7-169031 | HH4 | 37820 | 37820 | 0% | 94.55 | 94.55 | 4015081655243 | db | 1 |  | 0 |  | 1 | 85364900 | GB | 56 | 19.2 | 41 | 0.03 | 0.1
Bővítő modul, 2 relay kimenets, 1 analóg bemenet, frekv.v.: DC1 | DXC-EXT-2RO1AO | 169030 | Y7-169030 | HH4 | 35868 | 35868 | 0% | 89.67 | 89.67 | 4015081655236 | db | 1 |  | 0 |  | 1 | 85049090 | GB | 56 | 24 | 41 | 0.03 | 0.1
Bővítő modul, 110V bemenet, frekv.v.: DC1 | DXC-EXT-IO110 | 169032 | Y7-169032 | HH4 | 41060 | 41060 | 0% | 102.65 | 102.65 | 4015081655250 | db | 1 |  | 0 |  | 1 | 85049090 | GB | 56 | 24 | 41 | 0.03 | 0.1
Bővítő modul, 230V bemenet, frekv.v.: DC1 | DXC-EXT-IO230 | 169033 | Y7-169033 | HH4 | 41060 | 41060 | 0% | 102.65 | 102.65 | 4015081655267 | db | 1 |  | 0 |  | 1 | 85049090 | GB | 56 | 24 | 41 | 0.03 | 0.1
Licence a PLC funkció aktáválásához (drivesConnect szoftverben) | DX-COM-SOFT | 169136 | Y7-169136 | HH4 | 73616 | 73616 | 0% | 184.04 | 184.04 | 4015081656158 | db | 1 |  | 0 |  | 1 | 49119900 | GB | 10 | 20 | 74 | 0.05 | 0.12
Bluetooth adapter a DE1, DE11, DC1 és DA1 készülékekhez | DX-COM-STICK3 | 197585 | Y7-197585 | HH4 | 78212 | 78212 | 0% | 195.53 | 195.53 | 4015081944125 | db | 1 |  | 0 |  | 1 | 85176990 | GB | 20 | 80 | 10 | 0.014 | 0.014
Plug-in konfigurációs-felület (DE1-hez) | DXE-EXT-SET | 174621 | Y7-174621 | HH4 | 29008 | 29008 | 0% | 72.52 | 72.52 | 4015081710768 | db | 1 |  | 0 |  | 1 | 85371098 | GB | 170 | 115 | 40 | 0.03 | 0.1
EMC szűrő frekvenciaváltókhoz, 3-fázisú, 8A, ULN=520V | DX-EMC34-008 | 184500 | Y7-184500 | HH4 | 50160 | 50160 | 0% | 125.4 | 125.4 | 4015081785391 | db | 1 |  | 0 |  | 1 | 85480090 | DE | 45 | 190 | 75 | 0.8 | 0.8
EMC szűrő frekvenciaváltókhoz, 3-fázisú, 8A, ULN=520V, alacsony szivárgó áram | DX-EMC34-008-L | 184506 | Y7-184506 | HH4 | 50992 | 50992 | 0% | 127.48 | 127.48 | 4015081785452 | db | 1 |  | 0 |  | 1 | 85045000 | DE | 45 | 190 | 75 | 0.8 | 0.8
EMC szűrő frekvenciaváltókhoz, 3-fázisú, 16A, ULN=520V | DX-EMC34-016 | 184501 | Y7-184501 | HH4 | 54096 | 54096 | 0% | 135.24 | 135.24 | 4015081785407 | db | 1 |  | 0 |  | 1 | 85480090 | DE | 45 | 250 | 75 | 1.2 | 1.2
EMC szűrő frekvenciaváltókhoz, 3-fázisú, 16A, ULN=520V, alacsony szivárgó áram | DX-EMC34-016-L | 184507 | Y7-184507 | HH4 | 55900 | 55900 | 0% | 139.75 | 139.75 | 4015081785469 | db | 1 |  | 0 |  | 1 | 85045000 | DE | 45 | 250 | 75 | 1.2 | 1.2
EMC szűrő frekvenciaváltókhoz, 3-fázisú, 30A, ULN=520V | DX-EMC34-030 | 184502 | Y7-184502 | HH4 | 78288 | 78288 | 0% | 195.72 | 195.72 | 4015081785414 | db | 1 |  | 0 |  | 1 | 85480090 | DE | 55 | 270 | 95 | 1.8 | 1.8
EMC szűrő frekvenciaváltókhoz, 3-fázisú, 30A, ULN=520V, alacsony szivárgó áram | DX-EMC34-030-L | 184508 | Y7-184508 | HH4 | 81156 | 81156 | 0% | 202.89 | 202.89 | 4015081785476 | db | 1 |  | 0 |  | 1 | 85045000 | DE | 55 | 270 | 95 | 1.8 | 1.8
EMC szűrő frekvenciaváltókhoz, 3-fázisú, 42A, ULN=520V | DX-EMC34-042 | 184503 | Y7-184503 | HH4 | 82240 | 82240 | 0% | 205.6 | 205.6 | 4015081785421 | db | 1 |  | 0 |  | 1 | 85045000 | DE | 55 | 310 | 95 | 2.1 | 2.1
EMC szűrő frekvenciaváltókhoz, 3-fázisú, 42A, ULN=520V, alacsony szivárgó áram | DX-EMC34-042-L | 184509 | Y7-184509 | HH4 | 88604 | 88604 | 0% | 221.51 | 221.51 | 4015081785483 | db | 1 |  | 0 |  | 1 | 85045000 | DE | 55 | 310 | 95 | 2.1 | 2.1
EMC szűrő frekvenciaváltókhoz, 3-fázisú, 55A, ULN=520V | DX-EMC34-055 | 184504 | Y7-184504 | HH4 | 107312 | 107312 | 0% | 268.28 | 268.28 | 4015081785438 | db | 1 |  | 0 |  | 1 | 85045000 | DE | 85 | 255 | 95 | 2.5 | 2.5
EMC szűrő frekvenciaváltókhoz, 3-fázisú, 55A, ULN=520V, alacsony szivárgó áram | DX-EMC34-055-L | 184510 | Y7-184510 | HH4 | 114272 | 114272 | 0% | 285.68 | 285.68 | 4015081785490 | db | 1 |  | 0 |  | 1 | 85045000 | DE | 85 | 255 | 95 | 2.5 | 2.5
EMC szűrő frekvenciaváltókhoz, 3-fázisú, 75A, ULN=520V | DX-EMC34-075 | 184505 | Y7-184505 | HH4 | 128240 | 128240 | 0% | 320.6 | 320.6 | 4015081785445 | db | 1 |  | 0 |  | 1 | 85045000 | DE | 85 | 313 | 135 | 4.5 | 4.5
EMC szűrő frekvenciaváltókhoz, 3-fázisú, 75A, ULN=520V, alacsony szivárgó áram | DX-EMC34-075-L | 184511 | Y7-184511 | HH4 | 153564 | 153564 | 0% | 383.91 | 383.91 | 4015081785506 | db | 1 |  | 0 |  | 1 | 85045000 | DE | 85 | 313 | 135 | 4.5 | 4.5
EMC szűrőVFD, 3 fázisús, 100A, ULN=520V | DX-EMC34-100 | 172285 | Y7-172285 | HH4 | 196460 | 196460 | 0% | 491.15 | 491.15 | 4015081688456 | db | 1 |  | 0 |  | 1 | 85045000 | DE | 95 | 319 | 150 | 5.2 | 5.7
EMC szűrőVFD, 3 fázisús, 100A, ULN=520V, with low Ipe | DX-EMC34-100-L | 174611 | Y7-174611 | HH4 | 196460 | 196460 | 0% | 491.15 | 491.15 | 4015081710669 | db | 1 |  | 0 |  | 1 | 85045000 | DE | 95 | 319 | 150 | 5.2 | 5.7
EMC szűrőVFD, 3 fázisús, 130A, ULN=520V | DX-EMC34-130 | 172286 | Y7-172286 | HH4 | 198140 | 198140 | 0% | 495.35 | 495.35 | 4015081688463 | db | 1 |  | 0 |  | 1 | 85045000 | DE | 95 | 319 | 150 | 5.6 | 6.1
EMC szűrőVFD, 3 fázisús, 130A, ULN=520V, with low Ipe | DX-EMC34-130-L | 174612 | Y7-174612 | HH4 | 198140 | 198140 | 0% | 495.35 | 495.35 | 4015081710676 | db | 1 |  | 0 |  | 1 | 85045000 | DE | 95 | 319 | 150 | 5.6 | 6.1
EMC szűrőVFD, 3 fázisús, 180A, ULN=520V | DX-EMC34-180 | 172287 | Y7-172287 | HH4 | 291564 | 291564 | 0% | 728.91 | 728.91 | 4015081688470 | db | 1 |  | 0 |  | 1 | 85045000 | DE | 128 | 440 | 180 | 9.8 | 10.2
EMC szűrőVFD, 3 fázisús, 180A, ULN=520V, with low Ipe | DX-EMC34-180-L | 174613 | Y7-174613 | HH4 | 291564 | 291564 | 0% | 728.91 | 728.91 | 4015081710683 | db | 1 |  | 0 |  | 1 | 85045000 | DE | 128 | 440 | 180 | 9.8 | 10.2
EMC szűrőVFD, 3 fázisús, 250A, ULN=520V | DX-EMC34-250 | 172288 | Y7-172288 | HH4 | 398364 | 398364 | 0% | 995.91 | 995.91 | 4015081688487 | db | 1 |  | 0 |  | 1 | 85045000 | DE | 155 | 521 | 219 | 13.2 | 13.6
EMC szűrőVFD, 3 fázisús, 250A, ULN=520V, with low Ipe | DX-EMC34-250-L | 174614 | Y7-174614 | HH4 | 398364 | 398364 | 0% | 995.91 | 995.91 | 4015081710690 | db | 1 |  | 0 |  | 1 | 85045000 | DE | 155 | 521 | 219 | 13.2 | 13.6
EMC szűrőVFD, 3 fázisús, 400A, ULN=520V | DX-EMC34-400 | 172289 | Y7-172289 | HH4 | 533596 | 533596 | 0% | 1333.99 | 1333.99 | 4015081688494 | db | 1 |  | 0 |  | 1 | 85045000 | DE | 260 | 380 | 100 | 12.9 | 13.4
EMC szűrőVFD, 3 fázisús, 400A, ULN=520V, with low Ipe | DX-EMC34-400-L | 174615 | Y7-174615 | HH4 | 533596 | 533596 | 0% | 1333.99 | 1333.99 | 4015081710706 | db | 1 |  | 0 |  | 1 | 85045000 | DE | 260 | 380 | 100 | 12.9 | 13.4
EMC szűrőVFD, 3 fázisús, 750A, ULN=520V | DX-EMC34-750 | 177636 | Y7-177636 | HH4 | 1035180 | 1035180 | 0% | 2587.95 | 2587.95 | 4015081722082 | db | 1 |  | 0 |  | 1 | 85045000 | DE | 260 | 390 | 110 | 15.8 | 16.4
EMC szűrőVFD, 3 fázisús, 750A, ULN=520V, with low Ipe | DX-EMC34-750-L | 177637 | Y7-177637 | HH4 | 1035180 | 1035180 | 0% | 2587.95 | 2587.95 | 4015081722099 | db | 1 |  | 0 |  | 1 | 85045000 | DE | 260 | 390 | 110 | 15.8 | 16.4
EMC br., méret: FS1 - kimenet | DX-EMC-MNT-1M | 172926 | Y7-172926 | HH4 | 7660 | 7660 | 0% | 19.15 | 19.15 | 4015081695140 | db | 1 | 4015081695140 | 0 |  | 1 | 85049090 | SK | 86.5 | 45.8 | 75 | 0.02 | 0.18
EMC br., méret: FS1 - bemenet | DX-EMC-MNT-1N | 172925 | Y7-172925 | HH4 | 5808 | 5808 | 0% | 14.52 | 14.52 | 4015081695133 | db | 1 | 4015081695133 | 0 |  | 1 | 85049090 | SK | 160 | 205 | 160 | 0.02 | 0.18
EMC br., méret: FS2 - kimenet | DX-EMC-MNT-2M | 172928 | Y7-172928 | HH4 | 8488 | 8488 | 0% | 21.22 | 21.22 | 4015081695164 | db | 1 | 4015081695164 | 0 |  | 1 | 83024900 | SK | 107.5 | 50.6 | 95 | 0.02 | 0.18
EMC br., méret: FS2 - bemenet | DX-EMC-MNT-2N | 172927 | Y7-172927 | HH4 | 6416 | 6416 | 0% | 16.04 | 16.04 | 4015081695157 | db | 1 | 4015081695157 | 0 |  | 1 | 83024900 | SK | 93.5 | 40.4 | 95 | 0.02 | 0.18
EMC br., méret: FS3 - kimenet | DX-EMC-MNT-3M | 172930 | Y7-172930 | HH4 | 9624 | 9624 | 0% | 24.06 | 24.06 | 4015081695188 | db | 1 | 4015081695188 | 0 |  | 1 | 85049090 | SK | 120.5 | 52.8 | 116 | 0.02 | 0.18
EMC br., méret: FS3 - bemenet | DX-EMC-MNT-3N | 172929 | Y7-172929 | HH4 | 6812 | 6812 | 0% | 17.03 | 17.03 | 4015081695171 | db | 1 | 4015081695171 | 0 |  | 1 | 85049090 | SK | 105.5 | 41.1 | 116 | 0.02 | 0.18
IP21-ről IP54-re átalakító készlet 1. méret; 230V | DXG-ACC-2FR1N12KIT | 744-A2815-00P | Y7-744-A2815-00P | HH4 | 10952 | 10952 | 0% | 27.38 | 27.38 | 4015081734283 | db | 1 |  | 0 |  | 1 | 85049090 | CN | 180 | 430 | 135 | 0.342 | 0.717
IP21-ről IP54-re átalakító készlet 1. méret; 480V | DXG-ACC-4FR1N12KIT | 730-32029-00P | Y7-730-32029-00P | HH4 | 18588 | 18588 | 0% | 46.47 | 46.47 | 4015081721627 | db | 1 |  | 0 |  | 1 | 85049090 | CN | 180 | 430 | 135 | 0.387 | 0.742
Karimaszerelő készlet 1. méret | DXG-ACC-FR1N12FK | 730-32022-00P | Y7-730-32022-00P | HH4 | 15808 | 15808 | 0% | 39.52 | 39.52 | 4015081721573 | db | 1 |  | 0 |  | 1 | 85049090 | CN | 105 | 485 | 55 | 0.496 | 0.628
Karimaszerelő készlet 2. méret | DXG-ACC-FR2N12FK | 730-32023-00P | Y7-730-32023-00P | HH4 | 18012 | 18012 | 0% | 45.03 | 45.03 | 4015081721580 | db | 1 |  | 0 |  | 1 | 85049090 | CN | 105 | 485 | 55 | 0.091 | 0.096
IP21-ről IP54-re átalakító készlet 2. méret | DXG-ACC-FR2N12KIT | 730-32030-00P | Y7-730-32030-00P | HH4 | 19268 | 19268 | 0% | 48.17 | 48.17 | 4015081721634 | db | 1 |  | 0 |  | 1 | 85049090 | CN | 180 | 430 | 135 | 0.48 | 0.83
Karimaszerelő készlet 3. méret | DXG-ACC-FR3N12FK | 730-32024-00P | Y7-730-32024-00P | HH4 | 19116 | 19116 | 0% | 47.79 | 47.79 | 4015081721597 | db | 1 |  | 0 |  | 1 | 85049090 | CN | 105 | 635 | 55 | 1.04 | 1.204
Karimaszerelő készlet 4. méret | DXG-ACC-FR4N12FK | 730-32025-00P | Y7-730-32025-00P | HH4 | 19332 | 19332 | 0% | 48.33 | 48.33 | 4015081721603 | db | 1 |  | 0 |  | 1 | 85049090 | CN | 105 | 715 | 55 | 0.146 | 0.153
Karimaszerelő készlet 5. méret | DXG-ACC-FR5N12FK | 730-32026-00P | Y7-730-32026-00P | HH4 | 26464 | 26464 | 0% | 66.16 | 66.16 | 4015081721610 | db | 1 |  | 0 |  | 1 | 85049090 | CN | 105 | 845 | 55 | 2.609 | 2.824
Akkumulátor a valós idejű biztonsági mentéshez | DXG-ACC-RTBATT | 730-32039-00P | Y7-730-32039-00P | HH4 | 5300 | 5300 | 0% | 13.25 | 13.25 | 4015081721726 | db | 1 |  | 0 |  | 1 | 85065010 | CN | 25.5 | 14.5 | 14.5 | 0.011 | 0.066
Távoli kijelző kábel; 1m | DXG-CBL-1M0 | 730-32034-00P | Y7-730-32034-00P | HH4 | 3396 | 3396 | 0% | 8.49 | 8.49 | 4015081721672 | db | 1 |  | 0 |  | 1 | 85444290 | CN | 105 | 130 | 45 | 0.051 | 0.12
Távoli kijelző kábel; 3m | DXG-CBL-3M0 | 730-32035-00P | Y7-730-32035-00P | HH4 | 4604 | 4604 | 0% | 11.51 | 11.51 | 4015081721689 | db | 1 |  | 0 |  | 1 | 85444290 | CN | 135 | 165 | 55 | 0.146 | 0.216
Programozó kábel | DXG-CBL-PCCABLE | 730-32037-00P | Y7-730-32037-00P | HH4 | 29556 | 29556 | 0% | 73.89 | 73.89 | 4015081721702 | db | 1 |  | 0 |  | 1 | 85444290 | CN | 135 | 165 | 55 | 0.17 | 0.281
I/O bővítőkártya - 1x AI, 2x AO | DXG-EXT-1AI2AO | 744-A2613-00P | Y7-744-A2613-00P | HH4 | 48988 | 48988 | 0% | 122.47 | 122.47 | 4015081721917 | db | 1 |  | 0 |  | 1 | 85049090 | CN | 105 | 130 | 45 | 0.045 | 0.093
I/O bővítőkártya - 3x DI, 3x DO, 1x termisztor | DXG-EXT-3DI3DO1T | 744-A2612-00P | Y7-744-A2612-00P | HH4 | 38496 | 38496 | 0% | 96.24 | 96.24 | 4015081721900 | db | 1 |  | 0 |  | 1 | 85049090 | CN | 105 | 130 | 45 | 0.05 | 0.077
I/O bővítőkártya - 3x relékimenet (2z + 1z/1ny) | DXG-EXT-3RO | 744-A2614-00P | Y7-744-A2614-00P | HH4 | 27616 | 27616 | 0% | 69.04 | 69.04 | 4015081721924 | db | 1 |  | 0 |  | 1 | 85049090 | CN | 105 | 130 | 45 | 0.058 | 0.106
I/O bővítőkártya - 6x DI 240 VAC | DXG-EXT-6DI | 744-A2616-00P | Y7-744-A2616-00P | HH4 | 28500 | 28500 | 0% | 71.25 | 71.25 | 4015081721948 | db | 1 |  | 0 |  | 1 | 85049090 | CN | 105 | 130 | 45 | 0.05 | 0.086
I/O bővítőkártya - 3x PT100 RTD termisztor | DXG-EXT-THER1 | 744-A2615-00P | Y7-744-A2615-00P | HH4 | 42776 | 42776 | 0% | 106.94 | 106.94 | 4015081721931 | db | 1 |  | 0 |  | 1 | 85049090 | CN | 105 | 130 | 45 | 0.05 | 0.073
Tartókonzol a távoli kijelzőhöz | DXG-KEY-HOLDER | 730-32032-00P | Y7-730-32032-00P | HH4 | 5876 | 5876 | 0% | 14.69 | 14.69 | 4015081721658 | db | 1 |  | 0 |  | 1 | 85366990 | CN | 135 | 165 | 55 | 0.119 | 0.19
Kijelző billentyűzettel | DXG-KEY-LCD | 730-32047-00P | Y7-730-32047-00P | HH4 | 27892 | 27892 | 0% | 69.73 | 69.73 | 4015081721788 | db | 1 |  | 0 |  | 1 | 85371098 | CN | 105 | 130 | 45 | 0.104 | 0.137
Kijelző csatlakozófedél billentyűzettel | DXG-KEY-N12PLUG | 730-32038-00P | Y7-730-32038-00P | HH4 | 1972 | 1972 | 0% | 4.93 | 4.93 | 4015081721719 | db | 20 |  | 0 |  | 20 | 85049090 | CN | 105 | 130 | 45 | 0.005 | 0.037
Távoli kijelző készlet | DXG-KEY-RMTKIT | 730-32033-00P | Y7-730-32033-00P | HH4 | 9644 | 9644 | 0% | 24.11 | 24.11 | 4015081721665 | db | 1 |  | 0 |  | 1 | 85366990 | CN | 135 | 165 | 55 | 0.265 | 0.335
PROFIBUS adapter, DB5-ről 5-tűsre | DXG-MNT-PROFIBUS | 744-A2618-00P | Y7-744-A2618-00P | HH4 | 4752 | 4752 | 0% | 11.88 | 11.88 | 4015081721962 | db | 1 |  | 0 |  | 1 | 85176200 | CN | 105 | 130 | 45 | 0.023 | 0.071
CANopen kommunikációs kártya | DXG-NET-CANOPEN | 744-F0116-00P | Y7-744-F0116-00P | HH4 | 30212 | 30212 | 0% | 75.53 | 75.53 | 4015081759668 | db | 1 |  | 0 |  | 1 | 85176200 | CN | 105 | 130 | 45 | 0.033 | 0.081
PROFIBUS-DP kommunikációs kártya | DXG-NET-PROFIBUS | 744-A2617-00P | Y7-744-A2617-00P | HH4 | 70344 | 70344 | 0% | 175.86 | 175.86 | 4015081721955 | db | 1 |  | 0 |  | 1 | 85176200 | CN | 105 | 130 | 45 | 0.023 | 0.071
PROFINET modul, DG1 váltókhoz | DXG-NET-PROFINET | EP-400003 | Y7-400003 | HH4 | 71732 | 71732 | 0% | 179.33 | 179.33 | 4015081998241 | db | 1 |  | 0 |  | 1 | 85176200 | CN | 83.3 | 111 | 39.9 | 0.033 | 0.098
Csere kondenzátor lemez 1. méret; 230V | DXG-SPR-2FR1BCB | 744-A2817-00P | Y7-744-A2817-00P | HH4 | 15144 | 15144 | 0% | 37.86 | 37.86 | 4015081734290 | db | 1 |  | 0 |  | 1 | 85049090 | CN | 105 | 180 | 90 | 0.1 | 0.218
Csere EMI lemez 1. méret; 230V | DXG-SPR-2FR1EB | 744-A2819-00P | Y7-744-A2819-00P | HH4 | 15412 | 15412 | 0% | 38.53 | 38.53 | 4015081734313 | db | 1 |  | 0 |  | 1 | 85049090 | CN | 105 | 180 | 90 | 0.141 | 0.259
Csere főkapcsolótábla 1. méret; 230V | DXG-SPR-2FR1MPB | 744-A2818-00P | Y7-744-A2818-00P | HH4 | 90440 | 90440 | 0% | 226.1 | 226.1 | 4015081734306 | db | 1 |  | 0 |  | 1 | 85049090 | CN | 235 | 380 | 75 | 0.365 | 0.671
Csere EMI lemez 2. méret; 230V | DXG-SPR-2FR2EB | 744-A2821-00P | Y7-744-A2821-00P | HH4 | 25312 | 25312 | 0% | 63.28 | 63.28 | 4015081734337 | db | 1 |  | 0 |  | 1 | 85049090 | CN | 165 | 220 | 95 | 0.48 | 0.518
Csere főkapcsolótábla 2. méret; 230V | DXG-SPR-2FR2MPB | 744-A2820-00P | Y7-744-A2820-00P | HH4 | 87284 | 87284 | 0% | 218.21 | 218.21 | 4015081734320 | db | 1 |  | 0 |  | 1 | 85049090 | CN | 235 | 380 | 75 | 0.48 | 0.789
Csere IGBT lemez 3. méret; 230V | DXG-SPR-2FR3DB | 744-A2824-00P | Y7-744-A2824-00P | HH4 | 50312 | 50312 | 0% | 125.78 | 125.78 | 4015081734368 | db | 1 |  | 0 |  | 1 | 85049090 | CN | 215 | 250 | 75 | 0.315 | 0.511
Csere főkapcsolótábla 3. méret; 230V | DXG-SPR-2FR3MPB | 744-A2822-00P | Y7-744-A2822-00P | HH4 | 201024 | 201024 | 0% | 502.56 | 502.56 | 4015081734344 | db | 1 |  | 0 |  | 1 | 85049090 | CN | 235 | 380 | 75 | 0.771 | 1.08
Féktranzisztor cseremodul 4. méret; 230V | DXG-SPR-2FR4BCM | 744-A2830-00P | Y7-744-A2830-00P | HH4 | 57904 | 57904 | 0% | 144.76 | 144.76 | 4015081734429 | db | 1 |  | 0 |  | 1 | 85049090 | CN | 90 | 160 | 60 | 0.325 | 0.397
Csere EMI lemez 4. méret; 230V | DXG-SPR-2FR4EB | 744-A2826-00P | Y7-744-A2826-00P | HH4 | 22832 | 22832 | 0% | 57.08 | 57.08 | 4015081734382 | db | 1 |  | 0 |  | 1 | 85049090 | CN | 165 | 220 | 95 | 0.204 | 0.386
Csere IGBT lemez 4. méret; 230V | DXG-SPR-2FR4IGBT | 744-A2828-00P | Y7-744-A2828-00P | HH4 | 67456 | 67456 | 0% | 168.64 | 168.64 | 4015081734405 | db | 1 |  | 0 |  | 1 | 85049090 | CN | 90 | 160 | 60 | 0.377 | 0.462
Csere főkapcsolótábla 4. méret; 230V | DXG-SPR-2FR4MPB | 744-A2825-00P | Y7-744-A2825-00P | HH4 | 155044 | 155044 | 0% | 387.61 | 387.61 | 4015081734375 | db | 1 |  | 0 |  | 1 | 85049090 | CN | 215 | 250 | 75 | 0.457 | 0.652
Csere egyenirányító 4. méret; 230V | DXG-SPR-2FR4RM | 744-A2829-00P | Y7-744-A2829-00P | HH4 | 22016 | 22016 | 0% | 55.04 | 55.04 | 4015081734412 | db | 1 |  | 0 |  | 1 | 85049090 | CN | 90 | 160 | 60 | 0.147 | 0.232
Csere indítólemez 4. méret; 230V | DXG-SPR-2FR4SB | 744-A2827-00P | Y7-744-A2827-00P | HH4 | 18880 | 18880 | 0% | 47.2 | 47.2 | 4015081734399 | db | 1 |  | 0 |  | 1 | 85049090 | CN | 165 | 220 | 95 | 0.131 | 0.318
Féktranzisztor cseremodul 5. méret; 230V | DXG-SPR-2FR5BCM | 744-A2835-00P | Y7-744-A2835-00P | HH4 | 76420 | 76420 | 0% | 191.05 | 191.05 | 4015081734474 | db | 1 |  | 0 |  | 1 | 85049090 | CN | 90 | 160 | 60 | 0.298 | 0.37
Csere EMI lemez 1, 5. méret; 230V | DXG-SPR-2FR5E1B | 744-A2832-00P | Y7-744-A2832-00P | HH4 | 15276 | 15276 | 0% | 38.19 | 38.19 | 4015081734443 | db | 1 |  | 0 |  | 1 | 85049090 | CN | 165 | 220 | 95 | 0.142 | 0.33
Csere EMI lemez 2, 5. méret; 230V | DXG-SPR-2FR5E2B | 744-A2833-00P | Y7-744-A2833-00P | HH4 | 12392 | 12392 | 0% | 30.98 | 30.98 | 4015081734450 | db | 1 |  | 0 |  | 1 | 85049090 | CN | 165 | 220 | 95 | 0.1 | 0.282
Csere IGBT lemez 5. méret; 230V | DXG-SPR-2FR5IGBT | 744-A2834-00P | Y7-744-A2834-00P | HH4 | 93208 | 93208 | 0% | 233.02 | 233.02 | 4015081734467 | db | 1 |  | 0 |  | 1 | 85049090 | CN | 90 | 160 | 60 | 0.337 | 0.409
Csere főkapcsolótábla 5. méret; 230V | DXG-SPR-2FR5MPB | 744-A2831-00P | Y7-744-A2831-00P | HH4 | 75452 | 75452 | 0% | 188.63 | 188.63 | 4015081734436 | db | 1 |  | 0 |  | 1 | 85049090 | CN | 235 | 380 | 75 | 0.633 | 0.942
Csere kondenzátor lemez 1. méret; 480V | DXG-SPR-4FR1BCB | 744-A2693-00P | Y7-744-A2693-00P | HH4 | 20980 | 20980 | 0% | 52.45 | 52.45 | 4015081722037 | db | 1 |  | 0 |  | 1 | 85049090 | CN | 105 | 180 | 90 | 0.182 | 0.301
Csere vezérlőegység ventilátor 1. méret; 480V | DXG-SPR-4FR1CF | 744-A2688-00P | Y7-744-A2688-00P | HH4 | 10084 | 10084 | 0% | 25.21 | 25.21 | 4015081721993 | db | 1 |  | 0 |  | 1 | 84145925 | CN | 105 | 130 | 45 | 0.078 | 0.143
Csere EMI lemez 1. méret; 480V | DXG-SPR-4FR1EB | 744-A2695-00P | Y7-744-A2695-00P | HH4 | 16196 | 16196 | 0% | 40.49 | 40.49 | 4015081722051 | db | 1 |  | 0 |  | 1 | 85049090 | CN | 105 | 180 | 90 | 0.145 | 0.263
Cserekondenzátor 2. méret; 480V | DXG-SPR-4FR24BC | 744-A2699-00P | Y7-744-A2699-00P | HH4 | 26292 | 26292 | 0% | 65.73 | 65.73 | 4015081721009 | db | 1 |  | 0 |  | 1 | 85049090 | CN | 105 | 180 | 90 | 0.415 | 0.495
Csere EMI lemez 2. méret; 480V | DXG-SPR-4FR2EB | 744-A2701-00P | Y7-744-A2701-00P | HH4 | 25344 | 25344 | 0% | 63.36 | 63.36 | 4015081721023 | db | 1 |  | 0 |  | 1 | 85049090 | CN | 165 | 220 | 95 | 0.33 | 0.518
Csere főkapcsolótábla 2. méret; 480V | DXG-SPR-4FR2MPB | 744-A2700-00P | Y7-744-A2700-00P | HH4 | 87284 | 87284 | 0% | 218.21 | 218.21 | 4015081721016 | db | 1 |  | 0 |  | 1 | 85049090 | CN | 235 | 380 | 75 | 0.48 | 0.789
Féktranzisztor cseremodul 4. méret; 480V | DXG-SPR-4FR4BCM | 744-A2723-00P | Y7-744-A2723-00P | HH4 | 57904 | 57904 | 0% | 144.76 | 144.76 | 4015081721238 | db | 1 |  | 0 |  | 1 | 85049090 | CN | 90 | 160 | 60 | 0.325 | 0.397
Csere EMI lemez 4. méret; 480V | DXG-SPR-4FR4EB | 744-A2716-00P | Y7-744-A2716-00P | HH4 | 22644 | 22644 | 0% | 56.61 | 56.61 | 4015081721160 | db | 1 |  | 0 |  | 1 | 85049090 | CN | 165 | 220 | 95 | 0.204 | 0.386
Csere IGBT modul 4. méret; 480V | DXG-SPR-4FR4IGBT | 744-A2721-00P | Y7-744-A2721-00P | HH4 | 68936 | 68936 | 0% | 172.34 | 172.34 | 4015081721214 | db | 1 |  | 0 |  | 1 | 85049090 | CN | 90 | 160 | 60 | 0.325 | 0.397
Csere főkapcsolótábla 4. méret; 480V | DXG-SPR-4FR4MPB | 744-A2715-00P | Y7-744-A2715-00P | HH4 | 250236 | 250236 | 0% | 625.59 | 625.59 | 4015081721153 | db | 1 |  | 0 |  | 1 | 85044083 | CN | 215 | 250 | 75 | 0.457 | 0.851
Csere egyenirányító 4. méret; 480V | DXG-SPR-4FR4RM | 744-A2722-00P | Y7-744-A2722-00P | HH4 | 55760 | 55760 | 0% | 139.4 | 139.4 | 4015081721221 | db | 1 |  | 0 |  | 1 | 85049090 | CN | 90 | 160 | 60 | 0.15 | 0.222
Csere indítólemez 4. méret; 480V | DXG-SPR-4FR4SB | 744-A2717-00P | Y7-744-A2717-00P | HH4 | 18880 | 18880 | 0% | 47.2 | 47.2 | 4015081721177 | db | 1 |  | 0 |  | 1 | 85049090 | CN | 165 | 220 | 95 | 0.131 | 0.319
Féktranzisztor cseremodul 5. méret; 480V | DXG-SPR-4FR5BCM | 744-A2734-00P | Y7-744-A2734-00P | HH4 | 80372 | 80372 | 0% | 200.93 | 200.93 | 4015081721344 | db | 1 |  | 0 |  | 1 | 85049090 | CN | 90 | 160 | 60 | 0.325 | 0.397
Csere EMI lemez 1, 5. méret; 480V | DXG-SPR-4FR5E1B | 744-A2726-00P | Y7-744-A2726-00P | HH4 | 15396 | 15396 | 0% | 38.49 | 38.49 | 4015081721269 | db | 1 |  | 0 |  | 1 | 85049090 | CN | 165 | 220 | 95 | 0.142 | 0.33
Csere EMI lemez 2, 5. méret; 480V | DXG-SPR-4FR5E2B | 744-A2727-00P | Y7-744-A2727-00P | HH4 | 12648 | 12648 | 0% | 31.62 | 31.62 | 4015081721276 | db | 1 |  | 0 |  | 1 | 85049090 | CN | 165 | 220 | 95 | 0.1 | 0.283
Csere IGBT modul 5. méret; 480V | DXG-SPR-4FR5IGBT | 744-A2732-00P | Y7-744-A2732-00P | HH4 | 110960 | 110960 | 0% | 277.4 | 277.4 | 4015081721320 | db | 1 |  | 0 |  | 1 | 85049090 | CN | 90 | 160 | 60 | 0.376 | 0.461
A fő vezérlőpanel cserefedele | DXG-SPR-BCOVER | 744-A2687-00P | Y7-744-A2687-00P | HH4 | 7976 | 7976 | 0% | 19.94 | 19.94 | 4015081721986 | db | 1 |  | 0 |  | 1 | 85049090 | CN | 130 | 230 | 75 | 0.024 | 0.024
Csere fő vezérlőpanel | DXG-SPR-CTRLBOARD | 744-A2686-00P | Y7-744-A2686-00P | HH4 | 84852 | 84852 | 0% | 212.13 | 212.13 | 4015081721979 | db | 1 |  | 0 |  | 1 | 85049090 | CN | 215 | 250 | 75 | 0.209 | 0.446
Csere vezérlőmodul billentyűzettel | DXG-SPR-CTRLKIT | 744-A2691-00P | Y7-744-A2691-00P | HH4 | 117732 | 117732 | 0% | 294.33 | 294.33 | 4015081734818 | db | 1 |  | 0 |  | 1 | 85049090 | CN | 165 | 270 | 95 | 0.682 | 0.94
Csere IEC lemez az átvezetőkhöz 1. méret | DXG-SPR-FR1CPIEC | 730-32051-00P | Y7-730-32051-00P | HH4 | 7284 | 7284 | 0% | 18.21 | 18.21 | 4015081721818 | db | 1 |  | 0 |  | 1 | 85049090 | CN | 135 | 165 | 55 | 0.116 | 0.171
Csere UL lemez az átvezetőkhöz 1. méret | DXG-SPR-FR1CPUL | 744-A2698-00P | Y7-744-A2698-00P | HH4 | 5244 | 5244 | 0% | 13.11 | 13.11 | 4015081720996 | db | 1 |  | 0 |  | 1 | 85049090 | CN | 135 | 165 | 55 | 0.155 | 0.305
IP21 csereburkolat 1. méret | DXG-SPR-FR1CVR | 730-32042-00P | Y7-730-32042-00P | HH4 | 8252 | 8252 | 0% | 20.63 | 20.63 | 4015081721733 | db | 1 |  | 0 |  | 1 | 85049090 | CN | 180 | 430 | 135 | 0.331 | 0.696
Főventilátor a DG frekvenciaváltókhoz 1. méret | DXG-SPR-FR1FAN | 730-32017-00P | Y7-730-32017-00P | HH4 | 10016 | 10016 | 0% | 25.04 | 25.04 | 4015081721528 | db | 1 |  | 0 |  | 1 | 84145925 | CN | 105 | 130 | 45 | 0.01 | 0.011
IP21 közép csereburkolat 1. méret | DXG-SPR-FR1MCC | 744-A2696-00P | Y7-744-A2696-00P | HH4 | 4976 | 4976 | 0% | 12.44 | 12.44 | 4015081722068 | db | 1 |  | 0 |  | 1 | 85049090 | CN | 135 | 165 | 55 | 0.107 | 0.162
IP21 hátsó csereburkolat 1. méret | DXG-SPR-FR1OH | 744-A2697-00P | Y7-744-A2697-00P | HH4 | 11152 | 11152 | 0% | 27.88 | 27.88 | 4015081720989 | db | 1 |  | 0 |  | 1 | 85049090 | CN | 180 | 430 | 135 | 0.868 | 1.233
Csere vezérlőegység ventilátor 2. méret | DXG-SPR-FR2CF | 744-A2689-00P | Y7-744-A2689-00P | HH4 | 9844 | 9844 | 0% | 24.61 | 24.61 | 4015081722006 | db | 1 |  | 0 |  | 1 | 84145925 | CN | 105 | 130 | 45 | 0.093 | 0.158
Csere IEC lemez az átvezetőkhöz 2. méret | DXG-SPR-FR2CPIEC | 730-32063-00P | Y7-730-32063-00P | HH4 | 7708 | 7708 | 0% | 19.27 | 19.27 | 4015081721894 | db | 1 |  | 0 |  | 1 | 85049090 | CN | 135 | 165 | 55 | 0.121 | 0.176
Csere UL lemez az átvezetőkhöz 2. méret | DXG-SPR-FR2CPUL | 744-A2704-00P | Y7-744-A2704-00P | HH4 | 5504 | 5504 | 0% | 13.76 | 13.76 | 4015081721054 | db | 1 |  | 0 |  | 1 | 85049090 | CN | 135 | 165 | 55 | 0.103 | 0.159
IP21 csereburkolat 2. méret | DXG-SPR-FR2CVR | 730-32043-00P | Y7-730-32043-00P | HH4 | 9220 | 9220 | 0% | 23.05 | 23.05 | 4015081721740 | db | 1 |  | 0 |  | 1 | 85049090 | CN | 180 | 430 | 135 | 0.425 | 0.79
Főventilátor a DG frekvenciaváltókhoz 2. méret | DXG-SPR-FR2FAN | 730-32018-00P | Y7-730-32018-00P | HH4 | 17484 | 17484 | 0% | 43.71 | 43.71 | 4015081721535 | db | 1 |  | 0 |  | 1 | 84145925 | CN | 135 | 165 | 55 | 0.027 | 0.028
Csere IGBT modul, 2. méret | DXG-SPR-FR2IGBT | 744-A2705-00P | Y7-744-A2705-00P | HH4 | 67764 | 67764 | 0% | 169.41 | 169.41 | 4015081721061 | db | 1 |  | 0 |  | 1 | 85049090 | CN | 90 | 160 | 60 | 0.095 | 0.167
IP21 közép csereburkolat 2. méret | DXG-SPR-FR2MCC | 744-A2702-00P | Y7-744-A2702-00P | HH4 | 8116 | 8116 | 0% | 20.29 | 20.29 | 4015081721030 | db | 1 |  | 0 |  | 1 | 85049090 | CN | 250 | 310 | 55 | 0.387 | 0.497
IP21 hátsó csereburkolat 2. méret | DXG-SPR-FR2OH | 744-A2703-00P | Y7-744-A2703-00P | HH4 | 13548 | 13548 | 0% | 33.87 | 33.87 | 4015081721047 | db | 1 |  | 0 |  | 1 | 85049090 | CN | 180 | 430 | 135 | 1.967 | 2.273
Csere vezérlőegység ventilátor 3., 4. méret | DXG-SPR-FR34CF | 744-A2690-00P | Y7-744-A2690-00P | HH4 | 15516 | 15516 | 0% | 38.79 | 38.79 | 4015081722013 | db | 1 |  | 0 |  | 1 | 84145925 | CN | 105 | 130 | 45 | 0.121 | 0.186
Cserekondenzátor 3. méret | DXG-SPR-FR3BC | 744-A2706-00P | Y7-744-A2706-00P | HH4 | 25616 | 25616 | 0% | 64.04 | 64.04 | 4015081721078 | db | 1 |  | 0 |  | 1 | 85049090 | CN | 105 | 180 | 90 | 0.383 | 0.463
Csere IEC lemez az átvezetőkhöz 3. méret | DXG-SPR-FR3CPIEC | 730-32052-00P | Y7-730-32052-00P | HH4 | 11596 | 11596 | 0% | 28.99 | 28.99 | 4015081721825 | db | 1 |  | 0 |  | 1 | 85049090 | CN | 215 | 250 | 75 | 0.225 | 0.413
Csere UL lemez az átvezetőkhöz 3. méret | DXG-SPR-FR3CPUL | 744-A2713-00P | Y7-744-A2713-00P | HH4 | 8624 | 8624 | 0% | 21.56 | 21.56 | 4015081721146 | db | 1 |  | 0 |  | 1 | 85049090 | CN | 215 | 250 | 75 | 0.192 | 0.376
IP21 csereburkolat 3. méret | DXG-SPR-FR3CVR | 730-32044-00P | Y7-730-32044-00P | HH4 | 12088 | 12088 | 0% | 30.22 | 30.22 | 4015081721757 | db | 1 |  | 0 |  | 1 | 85049090 | CN | 230 | 575 | 135 | 0.695 | 1.245
Főventilátor a DG frekvenciaváltókhoz 3. méret | DXG-SPR-FR3FAN | 730-32019-00P | Y7-730-32019-00P | HH4 | 17452 | 17452 | 0% | 43.63 | 43.63 | 4015081721542 | db | 1 |  | 0 |  | 1 | 84145925 | CN | 105 | 130 | 45 | 0.023 | 0.024
IP21 közép csereburkolat 3. méret | DXG-SPR-FR3MCC | 744-A2711-00P | Y7-744-A2711-00P | HH4 | 7012 | 7012 | 0% | 17.53 | 17.53 | 4015081721122 | db | 1 |  | 0 |  | 1 | 85049090 | CN | 250 | 310 | 55 | 0.268 | 0.496
Csere kimeneti lemez 3. méret | DXG-SPR-FR3OB | 744-A2710-00P | Y7-744-A2710-00P | HH4 | 49124 | 49124 | 0% | 122.81 | 122.81 | 4015081721115 | db | 1 |  | 0 |  | 1 | 85049090 | CN | 105 | 180 | 90 | 0.124 | 0.242
IP21 hátsó csereburkolat 3. méret | DXG-SPR-FR3OH | 744-A2712-00P | Y7-744-A2712-00P | HH4 | 19436 | 19436 | 0% | 48.59 | 48.59 | 4015081721139 | db | 1 |  | 0 |  | 1 | 85049090 | CN | 230 | 575 | 135 | 2.59 | 3.141
Csere IEC lemez az átvezetőkhöz 4. méret | DXG-SPR-FR4CPIEC | 730-32053-00P | Y7-730-32053-00P | HH4 | 13208 | 13208 | 0% | 33.02 | 33.02 | 4015081721832 | db | 1 |  | 0 |  | 1 | 85049090 | CN | 205 | 310 | 110 | 0.414 | 0.714
Csere UL lemez az átvezetőkhöz 4. méret | DXG-SPR-FR4CPUL | 744-A2720-00P | Y7-744-A2720-00P | HH4 | 11628 | 11628 | 0% | 29.07 | 29.07 | 4015081721207 | db | 1 |  | 0 |  | 1 | 85049090 | CN | 250 | 310 | 55 | 0.361 | 0.59
IP21 csereburkolat 4. méret | DXG-SPR-FR4CVR | 730-32045-00P | Y7-730-32045-00P | HH4 | 15484 | 15484 | 0% | 38.71 | 38.71 | 4015081721764 | db | 1 |  | 0 |  | 1 | 85049090 | CN | 255 | 650 | 135 | 0.988 | 1.631
Főventilátor a DG frekvenciaváltókhoz 4. méret | DXG-SPR-FR4FAN | 730-32020-00P | Y7-730-32020-00P | HH4 | 16432 | 16432 | 0% | 41.08 | 41.08 | 4015081721559 | db | 1 |  | 0 |  | 1 | 84145925 | CN | 135 | 165 | 55 | 0.24 | 0.298
IP21 közép csereburkolat 4. méret | DXG-SPR-FR4MCC | 744-A2718-00P | Y7-744-A2718-00P | HH4 | 8200 | 8200 | 0% | 20.5 | 20.5 | 4015081721184 | db | 1 |  | 0 |  | 1 | 85049090 | CN | 250 | 310 | 55 | 0.539 | 0.767
IP21 hátsó csereburkolat 4. méret | DXG-SPR-FR4OH | 744-A2719-00P | Y7-744-A2719-00P | HH4 | 30472 | 30472 | 0% | 76.18 | 76.18 | 4015081721191 | db | 1 |  | 0 |  | 1 | 85049090 | CN | 255 | 650 | 135 | 3.716 | 4.344
Cserekondenzátor 5. méret | DXG-SPR-FR5BC | 744-A2724-00P | Y7-744-A2724-00P | HH4 | 47696 | 47696 | 0% | 119.24 | 119.24 | 4015081721245 | db | 1 |  | 0 |  | 1 | 85049090 | CN | 105 | 180 | 90 | 0.544 | 0.675
Csere vezérlőegység ventilátor 5. méret | DXG-SPR-FR5CF | 744-A2692-00P | Y7-744-A2692-00P | HH4 | 15516 | 15516 | 0% | 38.79 | 38.79 | 4015081722020 | db | 1 |  | 0 |  | 1 | 84145925 | CN | 105 | 130 | 45 | 0.073 | 0.121
Csere UL lemez az átvezetőkhöz 5. méret | DXG-SPR-FR5CPUL | 744-A2731-00P | Y7-744-A2731-00P | HH4 | 17096 | 17096 | 0% | 42.74 | 42.74 | 4015081721313 | db | 1 |  | 0 |  | 1 | 85049090 | CN | 205 | 310 | 110 | 1.091 | 1.39
IP21 csereburkolat 5. méret | DXG-SPR-FR5CVR | 730-32046-00P | Y7-730-32046-00P | HH4 | 63060 | 63060 | 0% | 157.65 | 157.65 | 4015081721771 | db | 1 |  | 0 |  | 1 | 85049090 | CN | 305 | 745 | 100 | 4.164 | 4.851
Csere EMI lemez 3, 5. méret | DXG-SPR-FR5E3B | 744-A2728-00P | Y7-744-A2728-00P | HH4 | 5892 | 5892 | 0% | 14.73 | 14.73 | 4015081721283 | db | 1 |  | 0 |  | 1 | 85049090 | CN | 90 | 160 | 60 | 0.072 | 0.087
Főventilátor a DG frekvenciaváltókhoz 5. méret | DXG-SPR-FR5FAN | 730-32021-00P | Y7-730-32021-00P | HH4 | 33508 | 33508 | 0% | 83.77 | 83.77 | 4015081721566 | db | 1 |  | 0 |  | 1 | 84145925 | CN | 135 | 165 | 55 | 0.049 | 0.051
Csere IEC lemez az átvezetőkhöz 5. méret | DXG-SPR-FR5IECCP | 730-32054-00P | Y7-730-32054-00P | HH4 | 14920 | 14920 | 0% | 37.3 | 37.3 | 4015081721849 | db | 1 |  | 0 |  | 1 | 85049090 | CN | 205 | 310 | 110 | 1.244 | 1.544
IP21 közép csereburkolat 5. méret | DXG-SPR-FR5MCC | 744-A2729-00P | Y7-744-A2729-00P | HH4 | 8808 | 8808 | 0% | 22.02 | 22.02 | 4015081721290 | db | 1 |  | 0 |  | 1 | 85049090 | CN | 250 | 310 | 55 | 0.745 | 0.973
IP21 hátsó csereburkolat 5. méret | DXG-SPR-FR5OH | 744-A2730-00P | Y7-744-A2730-00P | HH4 | 41248 | 41248 | 0% | 103.12 | 103.12 | 4015081721306 | db | 1 |  | 0 |  | 1 | 85049090 | CN | 295 | 790 | 155 | 7.14 | 8.008
Csere egyenirányító 5. méret | DXG-SPR-FR5RM | 744-A2733-00P | Y7-744-A2733-00P | HH4 | 76824 | 76824 | 0% | 192.06 | 192.06 | 4015081721337 | db | 1 |  | 0 |  | 1 | 85049090 | CN | 90 | 160 | 60 | 0.298 | 0.37
Főventilátor a DG frekvenciaváltókhoz 6. méret | DXG-SPR-FR6FAN | 744-A3812-00P | Y7-744-A3812-00P | HH4 | 86928 | 86928 | 0% | 217.32 | 217.32 | 4015081848089 | db | 1 |  | 0 |  | 1 | 84145925 | CN | 176 | 240 | 71 | 0.872 | 1.397
Külső billentyűzet, LED kijelzővel, DE1 / DE11, DC1 / DA1 inventerekhez | DX-KEY-LED2 | 186946 | Y7-186946 | HH4 | 41060 | 41060 | 0% | 102.65 | 102.65 | 4015081819980 | db | 1 |  | 0 |  | 1 | 85371098 | GB | 66 | 81 | 22 | 0.1 | 0.17
Külső billentyűzet OLED kijelzővel, a DE1, DE11, DC1 és DA1 készülékekhez | DX-KEY-OLED | 169133 | Y7-169133 | HH4 | 121620 | 121620 | 0% | 304.05 | 304.05 | 4015081656127 | db | 1 |  | 0 |  | 1 | 85371098 | GB | 90 | 110 | 19 | 0.1 | 0.17
Hálózati fojtó 3-fázis, 750V, In=8A | DX-LM3-008 | 269539 | Y7-269539 | HH4 | 63824 | 63824 | 0% | 159.56 | 159.56 | 4015082695392 | db | 1 |  | 0 |  | 1 | 85045000 | HU | 104 | 195 | 175 | 4.8 | 5
Hálózati fojtó 3-fázis, 750V, In=11A | DX-LM3-011 | 269541 | Y7-269541 | HH4 | 67984 | 67984 | 0% | 169.96 | 169.96 | 4015082695415 | db | 1 |  | 0 |  | 1 | 85045000 | HU | 104 | 195 | 175 | 4.8 | 5
Hálózati fojtó 3-fázis, 750V, In=16A | DX-LM3-016 | 269542 | Y7-269542 | HH4 | 69104 | 69104 | 0% | 172.76 | 172.76 | 4015082695422 | db | 1 |  | 0 |  | 1 | 85045000 | HU | 104 | 195 | 175 | 4.8 | 5
Hálózati fojtó 3-fázis, 750V, In=35A | DX-LM3-035 | 269543 | Y7-269543 | HH4 | 137220 | 137220 | 0% | 343.05 | 343.05 | 4015082695439 | db | 1 |  | 0 |  | 1 | 85045000 | HU | 132 | 220 | 195 | 7.3 | 7.5
Hálózati fojtó 3-fázis, 750V, In=50A | DX-LM3-050 | 269544 | Y7-269544 | HH4 | 152768 | 152768 | 0% | 381.92 | 381.92 | 4015082695446 | db | 1 |  | 0 |  | 1 | 85045000 | HU | 106 | 270 | 228 | 12.3 | 12.8
Hálózati fojtó 3-fázis, 750V, In=63A | DX-LM3-063 | 269545 | Y7-269545 | HH4 | 168960 | 168960 | 0% | 422.4 | 422.4 | 4015082695453 | db | 1 |  | 0 |  | 1 | 85045000 | HU | 155 | 270 | 202 | 14.9 | 15.5
Hálózati fojtó 3-fázis, 750V, In=80A | DX-LM3-080 | 269546 | Y7-269546 | HH4 | 243068 | 243068 | 0% | 607.67 | 607.67 | 4015082695460 | db | 1 |  | 0 |  | 1 | 85045000 | AT | 155 | 270 | 210 | 20.6 | 21.1
Hálózati fojtó 3-fázis, 750V, In=100A | DX-LM3-100 | 269547 | Y7-269547 | HH4 | 429344 | 429344 | 0% | 1073.36 | 1073.36 | 4015082695477 | db | 1 |  | 0 |  | 1 | 85045000 | AT | 215 | 384 | 258 | 31 | 36.6
Hálózati fojtó 3-fázis, 750V, In=150A | DX-LM3-150 | 269548 | Y7-269548 | HH4 | 525856 | 525856 | 0% | 1314.64 | 1314.64 | 4015082695484 | db | 1 |  | 0 |  | 1 | 85045000 | AT | 260 | 384 | 258 | 45 | 51.6
Hálózati fojtó 3-fázis, 750V, In=180A | DX-LM3-180 | 269549 | Y7-269549 | HH4 | 620828 | 620828 | 0% | 1552.07 | 1552.07 | 4015082695491 | db | 1 |  | 0 |  | 1 | 85045000 | AT | 260 | 384 | 258 | 45 | 51.6
Hálózati fojtó 3-fázis, 750V, In=220A | DX-LM3-220 | 269560 | Y7-269560 | HH4 | 594872 | 594872 | 0% | 1487.18 | 1487.18 | 4015082695606 | db | 1 |  | 0 |  | 1 | 85045000 | AT | 260 | 384 | 258 | 45 | 51.6
Hálózati fojtó 3-fázis, 750V, In=260A | DX-LM3-260 | 269561 | Y7-269561 | HH4 | 627464 | 627464 | 0% | 1568.66 | 1568.66 | 4015082695613 | db | 1 |  | 0 |  | 1 | 85045000 | AT | 260 | 384 | 258 | 45 | 51.6
Hálózati fojtó 3-fázis, 750V, In=303A | DX-LM3-303 | 169146 | Y7-169146 | HH4 | 744072 | 744072 | 0% | 1860.18 | 1860.18 | 4015081656240 | db | 1 |  | 0 |  | 1 | 85045000 | AT | 270 | 454 | 313 | 48.7 | 53.7
Hálózati fojtó 3-fázis, 750V, In=370A | DX-LM3-370 | 169147 | Y7-169147 | HH4 | 982308 | 982308 | 0% | 2455.77 | 2455.77 | 4015081656257 | db | 1 |  | 0 |  | 1 | 85045000 | AT | 285 | 454 | 313 | 61.7 | 66.7
Hálózati fojtó 3-fázis, 750V, In=450A | DX-LM3-450 | 169148 | Y7-169148 | HH4 | 1260268 | 1260268 | 0% | 3150.67 | 3150.67 | 4015081656264 | db | 1 |  | 0 |  | 1 | 85045000 | AT | 300 | 454 | 313 | 81.7 | 86.7
Hálózati fojtó 1-fázis, 260V, In=5.8A | DX-LN1-006 | 269490 | Y7-269490 | HH4 | 14124 | 14124 | 0% | 35.31 | 35.31 | 4015082694906 | db | 1 |  | 0 |  | 1 | 85045000 | AT | 71 | 66 | 80 | 0.7 | 0.9
Hálózati fojtó 1-fázis, 260V, In=8.6A | DX-LN1-009 | 269495 | Y7-269495 | HH4 | 19572 | 19572 | 0% | 48.93 | 48.93 | 4015082694951 | db | 1 |  | 0 |  | 1 | 85045000 | AT | 71 | 66 | 80 | 0.7 | 0.9
Hálózati fojtó 1-fázis, 260V, In=13A | DX-LN1-013 | 269496 | Y7-269496 | HH4 | 20932 | 20932 | 0% | 52.33 | 52.33 | 4015082694968 | db | 1 |  | 0 |  | 1 | 85045000 | AT | 67 | 84 | 90 | 1.5 | 1.6
Hálózati fojtó 1-fázis, 260V, In=18A | DX-LN1-018 | 269497 | Y7-269497 | HH4 | 22324 | 22324 | 0% | 55.81 | 55.81 | 4015082694975 | db | 1 |  | 0 |  | 1 | 85045000 | AT | 67 | 84 | 90 | 1.5 | 1.6
Hálózati fojtó 1-fázis, 260V, In=24A | DX-LN1-024 | 269498 | Y7-269498 | HH4 | 23956 | 23956 | 0% | 59.89 | 59.89 | 4015082694982 | db | 1 |  | 0 |  | 1 | 85045000 | AT | 81 | 84 | 90 | 2 | 2.2
Hálózati fojtó 1-fázis, 260V, In=32A | DX-LN1-032 | 169791 | Y7-169791 | HH4 | 38872 | 38872 | 0% | 97.18 | 97.18 | 4015081662869 | db | 1 |  | 0 |  | 1 | 85045000 | AT | 102 | 105 | 121 | 3 | 3.2
Hálózati fojtó 3-fázis, 550V, In=3.9A | DX-LN3-004 | 269500 | Y7-269500 | HH4 | 30608 | 30608 | 0% | 76.52 | 76.52 | 4015082695002 | db | 1 |  | 0 |  | 1 | 85045000 | AT | 66 | 115 | 118 | 1.5 | 1.6
Hálózati fojtó 3-fázis, 550V, In=6A | DX-LN3-006 | 269501 | Y7-269501 | HH4 | 34696 | 34696 | 0% | 86.74 | 86.74 | 4015082695019 | db | 1 |  | 0 |  | 1 | 85045000 | AT | 66 | 115 | 118 | 1.5 | 1.6
Hálózati fojtó 3-fázis, 550V, In=10A | DX-LN3-010 | 269502 | Y7-269502 | HH4 | 39976 | 39976 | 0% | 99.94 | 99.94 | 4015082695026 | db | 1 |  | 0 |  | 1 | 85045000 | AT | 61 | 140 | 138 | 2.2 | 2.3
Hálózati fojtó 3-fázis, 550V, In=16A | DX-LN3-016 | 269503 | Y7-269503 | HH4 | 49360 | 49360 | 0% | 123.4 | 123.4 | 4015082695033 | db | 1 |  | 0 |  | 1 | 85045000 | HU | 71 | 140 | 138 | 2.9 | 3
Hálózati fojtó 3-fázis, 550V, In=25A | DX-LN3-025 | 269504 | Y7-269504 | HH4 | 65048 | 65048 | 0% | 162.62 | 162.62 | 4015082695040 | db | 1 |  | 0 |  | 1 | 85045000 | HU | 104 | 195 | 175 | 4.8 | 4.9
Hálózati fojtó 3-fázis, 550V, In=40A | DX-LN3-040 | 269505 | Y7-269505 | HH4 | 65488 | 65488 | 0% | 163.72 | 163.72 | 4015082695057 | db | 1 |  | 0 |  | 1 | 85045000 | HU | 104 | 195 | 188 | 4.8 | 4.9
Hálózati fojtó 3-fázis, 550V, In=50A | DX-LN3-050 | 269506 | Y7-269506 | HH4 | 88520 | 88520 | 0% | 221.3 | 221.3 | 4015082695064 | db | 1 |  | 0 |  | 1 | 85045000 | HU | 105 | 195 | 132 | 5.9 | 6.2
Hálózati fojtó 3-fázis, 550V, In=60A | DX-LN3-060 | 269507 | Y7-269507 | HH4 | 97484 | 97484 | 0% | 243.71 | 243.71 | 4015082695071 | db | 1 |  | 0 |  | 1 | 85045000 | HU | 105 | 195 | 132 | 5.9 | 6.2
Hálózati fojtó 3-fázis, 550V, In=80A | DX-LN3-080 | 269508 | Y7-269508 | HH4 | 103356 | 103356 | 0% | 258.39 | 258.39 | 4015082695088 | db | 1 |  | 0 |  | 1 | 85045000 | HU | 110 | 220 | 160 | 7.3 | 7.6
Hálózati fojtó 3-fázis, 550V, In=100A | DX-LN3-100 | 269509 | Y7-269509 | HH4 | 120908 | 120908 | 0% | 302.27 | 302.27 | 4015082695095 | db | 1 |  | 0 |  | 1 | 85045000 | HU | 130 | 220 | 160 | 10.2 | 10.5
Hálózati fojtó 3-fázis, 550V, In=120A | DX-LN3-120 | 269510 | Y7-269510 | HH4 | 135604 | 135604 | 0% | 339.01 | 339.01 | 4015082695101 | db | 1 |  | 0 |  | 1 | 85045000 | HU | 130 | 220 | 160 | 10.2 | 10.5
Hálózati fojtó 3-fázis, 550V, In=160A | DX-LN3-160 | 269511 | Y7-269511 | HH4 | 173852 | 173852 | 0% | 434.63 | 434.63 | 4015082695118 | db | 1 |  | 0 |  | 1 | 85045000 | HU | 125 | 270 | 200 | 12.3 | 12.6
Hálózati fojtó 3-fázis, 550V, In=200A | DX-LN3-200 | 269512 | Y7-269512 | HH4 | 205084 | 205084 | 0% | 512.71 | 512.71 | 4015082695125 | db | 1 |  | 0 |  | 1 | 85045000 | HU | 155 | 270 | 202 | 14.9 | 15.4
Hálózati fojtó 3-fázis, 550V, In=250A | DX-LN3-250 | 269513 | Y7-269513 | HH4 | 243936 | 243936 | 0% | 609.84 | 609.84 | 4015082695132 | db | 1 |  | 0 |  | 1 | 85045000 | AT | 155 | 270 | 210 | 20.6 | 21.1
Hálózati fojtó 3-fázis, 550V, In=300A | DX-LN3-300 | 269514 | Y7-269514 | HH4 | 252048 | 252048 | 0% | 630.12 | 630.12 | 4015082695149 | db | 1 |  | 0 |  | 1 | 85045000 | AT | 155 | 270 | 210 | 20.6 | 21.1
Hálózati fojtó 3-fázis, 550V, In=303A | DX-LN3-303 | 169143 | Y7-169143 | HH4 | 257600 | 257600 | 0% | 644 | 644 | 4015081656219 | db | 1 |  | 0 |  | 1 | 85045000 | AT | 155 | 270 | 210 | 18.6 | 23.6
Hálózati fojtó 3-fázis, 550V, In=370A | DX-LN3-370 | 169144 | Y7-169144 | HH4 | 478396 | 478396 | 0% | 1195.99 | 1195.99 | 4015081656226 | db | 1 |  | 0 |  | 1 | 85045000 | AT | 215 | 384 | 258 | 24.3 | 29.3
Hálózati fojtó 3-fázis, 550V, In=450A | DX-LN3-450 | 169145 | Y7-169145 | HH4 | 565492 | 565492 | 0% | 1413.73 | 1413.73 | 4015081656233 | db | 1 |  | 0 |  | 1 | 85045000 | AT | 215 | 384 | 258 | 33.8 | 38.8
NEMA készlet DM1 Pro frekvenciaváltókhoz, FR1 mérethez | DXM-ACC-FR1N1KIT | DXM-ACC-FR1N1KIT | 3-5033-001A | HH4 | 24068 | 24068 | 0% | 60.17 | 60.17 | 786689396299 | db | 1 |  | 0 |  | 1 | 85049090 | DO | 71.882 | 154.94 | 109.982 | 0.531 | 0.702
NEMA készlet DM1 Pro frekvenciaváltókhoz, FR2 mérethez | DXM-ACC-FR2N1KIT | DXM-ACC-FR2N1KIT | 3-5034-001A | HH4 | 33456 | 33456 | 0% | 83.64 | 83.64 | 786689396305 | db | 1 |  | 0 |  | 1 | 85049090 | DO | 100.838 | 172.974 | 111.76 | 0.866 | 1.116
NEMA készlet DM1 Pro frekvenciaváltókhoz, FR3 mérethez | DXM-ACC-FR3N1KIT | DXM-ACC-FR3N1KIT | 3-5035-001A | HH4 | 32628 | 32628 | 0% | 81.57 | 81.57 | 786689396329 | db | 1 |  | 0 |  | 1 | 85049090 | DO | 119.888 | 169.962 | 144.78 | 1.034 | 1.296
NEMA készlet DM1 Pro frekvenciaváltókhoz, FR3 mérethez | DXM-ACC-FR4N1KIT | DXM-ACC-FR4N1KIT | 3-5036-001A | HH4 | 38896 | 38896 | 0% | 97.24 | 97.24 | 786689396312 | db | 1 |  | 0 |  | 1 | 85049090 | DO | 171.958 | 169.926 | 176.784 | 1.451 | 1.82
CANopen modul, DM1 Pro inverterekhez | DXM-NET-CANOPEN | DXM-NET-CANOPEN | 3-5040-001A | HH4 | 21968 | 21968 | 0% | 54.92 | 54.92 | 786689396343 | db | 1 |  | 0 |  | 1 | 85176200 | DO | 83.3 | 111 | 39.9 | 0.077 | 0.142
PROFIBUS modul, DM1 Pro inverterekhez | DXM-NET-PROFIBUS | DXM-NET-PROFIBUS | 3-5039-001A | HH4 | 42896 | 42896 | 0% | 107.24 | 107.24 | 786689396336 | db | 1 |  | 0 |  | 1 | 85176200 | DO | 83.3 | 111 | 39.9 | 0.068 | 0.133
PROFINET modul, DM1 Pro inverterekhez | DXM-NET-PROFINET | EP-400004 | Y7-400004 | HH4 | 71732 | 71732 | 0% | 179.33 | 179.33 | 4015081998258 | db | 1 |  | 0 |  | 1 | 85176200 | CN | 83.3 | 111 | 39.9 | 0.133 | 0.198
BACnet/IP modul, DA1 inverterekhez | DX-NET-BACNETIP-2 | 169128 | Y7-169128 | HH4 | 168028 | 168028 | 0% | 420.07 | 420.07 | 4015081658848 | db | 1 |  | 0 |  | 1 | 85176200 | GB | 120 | 170 | 38 | 0.03 | 0.1
EtherCAT modul, DA1 inverterekhez | DX-NET-ETHERCAT-2 | 169127 | Y7-169127 | HH4 | 159624 | 159624 | 0% | 399.06 | 399.06 | 4015081656073 | db | 1 |  | 0 |  | 1 | 85176200 | SE | 120 | 170 | 38 | 0.03 | 0.1
Ethernet IP modul, DA1 inverterekhez | DX-NET-ETHERNET-2 | 169122 | Y7-169122 | HH4 | 159624 | 159624 | 0% | 399.06 | 399.06 | 4015081656028 | db | 1 |  | 0 |  | 1 | 85176200 | SE | 120 | 170 | 38 | 0.03 | 0.1
Ethernet IP modul, DE1 / DE11, DC1 inverterekhez | DX-NET-ETHERNET2-2 | 184969 | Y7-184969 | HH4 | 68660 | 68660 | 0% | 171.65 | 171.65 | 4015081803903 | db | 1 |  | 0 |  | 1 | 85176200 | SE | 41 | 56 | 40 | 0.044 | 0.09
Modbus/TCP modul, DA1 inverterekhez | DX-NET-MODBUSTCP-2 | 169126 | Y7-169126 | HH4 | 140528 | 140528 | 0% | 351.32 | 351.32 | 4015081656066 | db | 1 |  | 0 |  | 1 | 85176200 | SE | 120 | 170 | 38 | 0.03 | 0.1
PROFIBUS modul, DA1 inverterekhez | DX-NET-PROFIBUS | 169124 | Y7-169124 | HH4 | 159624 | 159624 | 0% | 399.06 | 399.06 | 4015081656042 | db | 1 |  | 0 |  | 1 | 85176200 | SE | 48 | 22.3 | 58.2 | 0.03 | 0.1
PROFINET modul, DA1 inverterekhez | DX-NET-PROFINET-2 | 169125 | Y7-169125 | HH4 | 159624 | 159624 | 0% | 399.06 | 399.06 | 4015081656059 | db | 1 |  | 0 |  | 1 | 85176200 | GB | 120 | 170 | 38 | 0.03 | 0.1
PROFINET modul, DE1 és DC1 inverterekhez | DX-NET-PROFINET2-2 | 184947 | Y7-184947 | HH4 | 159624 | 159624 | 0% | 399.06 | 399.06 | 4015081803552 | db | 1 |  | 0 |  | 1 | 85176200 | GB | 43 | 58.5 | 35 | 0.044 | 0.076
SmartWire-DT modul, DA1 inverterekhez (IP20) | DX-NET-SWD1 | 169129 | Y7-169129 | HH4 | 52316 | 52316 | 0% | 130.79 | 130.79 | 4015081656080 | db | 1 |  | 0 |  | 1 | 85176200 | GB | 120 | 170 | 38 | 0.03 | 0.1
SmartWire-DT modul, DC1 inverterekhez (IP20) és DE1 indítókhoz | DX-NET-SWD3 | 169131 | Y7-169131 | HH4 | 44132 | 44132 | 0% | 110.33 | 110.33 | 4015081656103 | db | 1 |  | 0 |  | 1 | 85176200 | GB | 43 | 38 | 34 | 0.002 | 0.006
Színusz szűrő, frekvenciaváltókhoz, In=4A | DX-SIN3-004 | 271538 | Y7-271538 | HH4 | 180336 | 180336 | 0% | 450.84 | 450.84 | 4015082715380 | db | 1 |  | 0 |  | 1 | 85045000 | DE | 105 | 155 | 160 | 4.2 | 4.3
Színusz szűrő, frekvenciaváltókhoz, In=6A | DX-SIN3-006-A | 184492 | Y7-184492 | HH4 | 243236 | 243236 | 0% | 608.09 | 608.09 | 4015081785315 | db | 1 |  | 0 |  | 1 | 85045000 | DE | 105 | 310 | 160 | 14 | 14.1
Színusz szűrő, frekvenciaváltókhoz, In=10A | DX-SIN3-010 | 271590 | Y7-271590 | HH4 | 227556 | 227556 | 0% | 568.89 | 568.89 | 4015082715908 | db | 1 |  | 0 |  | 1 | 85045000 | DE | 120 | 155 | 160 | 6.1 | 6.3
Színusz szűrő, frekvenciaváltókhoz, In=13A | DX-SIN3-013-A | 184493 | Y7-184493 | HH4 | 294876 | 294876 | 0% | 737.19 | 737.19 | 4015081785322 | db | 1 |  | 0 |  | 1 | 85045000 | DE | 120 | 390 | 215 | 18 | 25.2
Színusz szűrő, frekvenciaváltókhoz, In=16.5A | DX-SIN3-016 | 271591 | Y7-271591 | HH4 | 249420 | 249420 | 0% | 623.55 | 623.55 | 4015082715915 | db | 1 |  | 0 |  | 1 | 85045000 | DE | 160 | 190 | 185 | 9.4 | 11.9
Színusz szűrő, frekvenciaváltókhoz, In=23.5A | DX-SIN3-023 | 271593 | Y7-271593 | HH4 | 339464 | 339464 | 0% | 848.66 | 848.66 | 4015082715939 | db | 1 |  | 0 |  | 1 | 85045000 | DE | 190 | 240 | 280 | 14.5 | 20
Színusz szűrő, frekvenciaváltókhoz, In=24A | DX-SIN3-024-A | 184494 | Y7-184494 | HH4 | 413436 | 413436 | 0% | 1033.59 | 1033.59 | 4015081785339 | db | 1 |  | 0 |  | 1 | 85045000 | DE | 135 | 450 | 270 | 25 | 25
Színusz szűrő, frekvenciaváltókhoz, In=32A | DX-SIN3-032 | 271594 | Y7-271594 | HH4 | 489700 | 489700 | 0% | 1224.25 | 1224.25 | 4015082715946 | db | 1 |  | 0 |  | 1 | 85045000 | DE | 200 | 240 | 280 | 19.7 | 25
Színusz szűrő, frekvenciaváltókhoz, In=37A | DX-SIN3-037 | 271595 | Y7-271595 | HH4 | 514124 | 514124 | 0% | 1285.31 | 1285.31 | 4015082715953 | db | 1 |  | 0 |  | 1 | 85045000 | DE | 210 | 240 | 280 | 21.3 | 26
Színusz szűrő, frekvenciaváltókhoz, In=46A | DX-SIN3-046-A | 184495 | Y7-184495 | HH4 | 522496 | 522496 | 0% | 1306.24 | 1306.24 | 4015081785346 | db | 1 |  | 0 |  | 1 | 85045000 | DE | 160 | 450 | 310 | 40 | 40
Színusz szűrő, frekvenciaváltókhoz, In=48A | DX-SIN3-048 | 271597 | Y7-271597 | HH4 | 561484 | 561484 | 0% | 1403.71 | 1403.71 | 4015082715977 | db | 1 |  | 0 |  | 1 | 85045000 | DE | 220 | 240 | 280 | 26.2 | 31
Színusz szűrő, frekvenciaváltókhoz, In=61A | DX-SIN3-061 | 271599 | Y7-271599 | HH4 | 654928 | 654928 | 0% | 1637.32 | 1637.32 | 4015082715991 | db | 1 |  | 0 |  | 1 | 85045000 | DE | 228 | 300 | 315 | 35 | 40
Színusz szűrő, frekvenciaváltókhoz, In=72A | DX-SIN3-072 | 271600 | Y7-271600 | HH4 | 745740 | 745740 | 0% | 1864.35 | 1864.35 | 4015082716004 | db | 1 |  | 0 |  | 1 | 85045000 | DE | 240 | 300 | 315 | 39 | 44
Színusz szűrő, frekvenciaváltókhoz, In=90A | DX-SIN3-090 | 271601 | Y7-271601 | HH4 | 909588 | 909588 | 0% | 2273.97 | 2273.97 | 4015082716011 | db | 1 |  | 0 |  | 1 | 85045000 | DE | 270 | 300 | 320 | 53.3 | 58
Színusz szűrő, frekvenciaváltókhoz, In=10A | DX-SIN3-110-A | 197529 | Y7-197529 | HH4 | 1694676 | 1694676 | 0% | 4236.69 | 4236.69 | 4015081941322 | db | 1 |  | 0 |  | 1 | 85045000 | DE | 120 | 155 | 160 | 80 | 94.2
Színusz szűrő, frekvenciaváltókhoz, In=115A | DX-SIN3-115 | 271602 | Y7-271602 | HH4 | 1039896 | 1039896 | 0% | 2599.74 | 2599.74 | 4015082716028 | db | 1 |  | 0 |  | 1 | 85045000 | DE | 210 | 360 | 415 | 66 | 71
Színusz szűrő, frekvenciaváltókhoz, In=150A | DX-SIN3-150 | 271603 | Y7-271603 | HH4 | 1174772 | 1174772 | 0% | 2936.93 | 2936.93 | 4015082716035 | db | 1 |  | 0 |  | 1 | 85045000 | DE | 225 | 360 | 415 | 69 | 74
Színusz szűrő, frekvenciaváltókhoz, In=180A | DX-SIN3-180 | 271604 | Y7-271604 | HH4 | 1820500 | 1820500 | 0% | 4551.25 | 4551.25 | 4015082716042 | db | 1 |  | 0 |  | 1 | 85045000 | DE | 240 | 360 | 415 | 88.7 | 94
Színusz szűrő, frekvenciaváltókhoz, In=250A | DX-SIN3-250 | 271605 | Y7-271605 | HH4 | 2739552 | 2739552 | 0% | 6848.88 | 6848.88 | 4015082716059 | db | 1 |  | 0 |  | 1 | 85045000 | DE | 500 | 400 | 450 | 157.5 | 168
Színusz szűrő, frekvenciaváltókhoz, In=480A | DX-SIN3-480 | 169149 | Y7-169149 | HH4 | 3478772 | 3478772 | 0% | 8696.93 | 8696.93 | 4015081656271 | db | 1 |  | 0 |  | 1 | 85045000 | DE | 730 | 408 | 370 | 220 | 230
Kábelelosztó, RJ45, 2 aljzat / 1 dugó, DE1, DE11, DC1 és DA1 számára | DX-SPL-RJ45-2SL1PL | 169142 | Y7-169142 | HH4 | 9932 | 9932 | 0% | 24.83 | 24.83 | 4015081656202 | db | 1 |  | 0 |  | 1 | 85366990 | GB | 42 | 19 | 145 | 0.05 | 0.12
Kábelelosztó, RJ45, 3 aljzat, DE1, DE11, DC1 és DA1 számára | DX-SPL-RJ45-3SL | 169141 | Y7-169141 | HH4 | 9932 | 9932 | 0% | 24.83 | 24.83 | 4015081658855 | db | 1 |  | 0 |  | 1 | 85366990 | GB | 120 | 170 | 38 | 0.04 | 0.11
Üvegszál duplex csatl. 0.5 x 3.9 dia x 914; PVC | E51KF153 | 135760 | Y7-135760 | HHB | 71988 | 71988 | 0% | 179.97 | 179.97 | 4015081325535 | db | 1 |  | 0 |  | 1 | 85447000 | US | 4.7 | 4.7 | 914 | 0.23 | 0.272
Üvegszál duplex csatl. 2.4 dia x 914; PVC | E51KF163 | 135761 | Y7-135761 | HHB | 87524 | 87524 | 0% | 218.81 | 218.81 | 4015081325542 | db | 1 |  | 0 |  | 1 | 85447000 | US | 4.7 | 4.7 | 914 | 0.23 | 0.272
Üvegszál duplex csatl. 1.6 dia x 914; PVC | E51KF173 | 135762 | Y7-135762 | HHB | 56380 | 56380 | 0% | 140.95 | 140.95 | 4015081325559 | db | 1 |  | 0 |  | 1 | 85447000 | US | 4.7 | 4.7 | 914 | 0.23 | 0.272
Üvegszál duplex csatl. 1.6 dia x 914; PVC | E51KF183 | 135763 | Y7-135763 | HHB | 48708 | 48708 | 0% | 121.77 | 121.77 | 4015081325566 | db | 1 |  | 0 |  | 1 | 85447000 | US | 4.7 | 4.7 | 914 | 0.23 | 0.272
Üvegszál duplex csatl. 0.5 x 3.9 dia x 914; PVC | E51KF193 | 135764 | Y7-135764 | HHB | 50676 | 50676 | 0% | 126.69 | 126.69 | 4015081325573 | db | 1 |  | 0 |  | 1 | 85447000 | US | 4.7 | 4.7 | 914 | 0.23 | 0.272
Üvegszál simplex csatl.0.5 x 3.9 dia x 914; PVC | E51KF253 | 135765 | Y7-135765 | HHB | 60444 | 60444 | 0% | 151.11 | 151.11 | 4015081325580 | db | 1 |  | 0 |  | 1 | 85447000 | US | 4.7 | 4.7 | 914 | 0.32 | 0.362
Üvegszál simplex csatl.2.4 dia x 914; PVC | E51KF263 | 135766 | Y7-135766 | HHB | 73576 | 73576 | 0% | 183.94 | 183.94 | 4015081325597 | db | 1 |  | 0 |  | 1 | 85447000 | US | 4.7 | 4.7 | 914 | 0.32 | 0.362
Üvegszál simplex csatl.1.6 dia x 914; PVC | E51KF273 | 135767 | Y7-135767 | HHB | 45200 | 45200 | 0% | 113 | 113 | 4015081325603 | db | 1 |  | 0 |  | 1 | 85447000 | US | 4.7 | 4.7 | 914 | 0.32 | 0.362
Üvegszál simplex csatl.1.6 dia x 914; PVC | E51KF283 | 135768 | Y7-135768 | HHB | 40244 | 40244 | 0% | 100.61 | 100.61 | 4015081325610 | db | 1 |  | 0 |  | 1 | 85447000 | US | 4.7 | 4.7 | 914 | 0.32 | 0.362
Üvegszál simplex csatl.0.5 x 3.9 dia x 914; PVC | E51KF293 | 135769 | Y7-135769 | HHB | 34708 | 34708 | 0% | 86.77 | 86.77 | 4015081325627 | db | 1 |  | 0 |  | 1 | 85447000 | US | 4.7 | 4.7 | 914 | 0.32 | 0.362
Üvegszál duplex csatl. 3.2 dia x 914; PVC | E51KF313 | 135770 | Y7-135770 | HHB | 52212 | 52212 | 0% | 130.53 | 130.53 | 4015081325634 | db | 1 |  | 0 |  | 1 | 85447000 | US | 4.7 | 4.7 | 914 | 0.32 | 0.362
Üvegszál duplex csatl. 3.2 dia x 914; PVC | E51KF323 | 135771 | Y7-135771 | HHB | 56084 | 56084 | 0% | 140.21 | 140.21 | 4015081325641 | db | 1 |  | 0 |  | 1 | 85447000 | US | 4.7 | 4.7 | 914 | 0.32 | 0.362
Üvegszál duplex csatl. 3.2 dia x 914; PVC | E51KF333 | 135772 | Y7-135772 | HHB | 56084 | 56084 | 0% | 140.21 | 140.21 | 4015081325658 | db | 1 |  | 0 |  | 1 | 85447000 | US | 4.7 | 4.7 | 914 | 0.32 | 0.362
Üvegszál duplex csatl. 0.8 x 9.7 dia x 914; PVC | E51KF343 | 135773 | Y7-135773 | HHB | 71056 | 71056 | 0% | 177.64 | 177.64 | 4015081325665 | db | 1 |  | 0 |  | 1 | 85447000 | US | 4.7 | 4.7 | 914 | 0.32 | 0.362
Üvegszál duplex csatl. 3.2 dia x 914; PVC | E51KF3A3 | 135774 | Y7-135774 | HHB | 64596 | 64596 | 0% | 161.49 | 161.49 | 4015081325672 | db | 1 |  | 0 |  | 1 | 85447000 | US | 4.7 | 4.7 | 914 | 0.32 | 0.362
Üvegszál duplex csatl. 3.2 dia x 914; PVC | E51KF3B3 | 135775 | Y7-135775 | HHB | 64596 | 64596 | 0% | 161.49 | 161.49 | 4015081325689 | db | 1 |  | 0 |  | 1 | 85447000 | US | 4.7 | 4.7 | 914 | 0.32 | 0.362
Üvegszál simplex csatl.3.2 dia x 914; PVC | E51KF413 | 135776 | Y7-135776 | HHB | 32552 | 32552 | 0% | 81.38 | 81.38 | 4015081325696 | db | 1 |  | 0 |  | 1 | 85447000 | US | 4.7 | 4.7 | 914 | 0.32 | 0.362
Üvegszál simplex csatl.3.2 dia x 914; PVC | E51KF423 | 135777 | Y7-135777 | HHB | 40292 | 40292 | 0% | 100.73 | 100.73 | 4015081325702 | db | 1 |  | 0 |  | 1 | 85447000 | US | 4.7 | 4.7 | 914 | 0.32 | 0.362
Üvegszál simplex csatl.3.2 dia x 914; PVC | E51KF433 | 135778 | Y7-135778 | HHB | 42676 | 42676 | 0% | 106.69 | 106.69 | 4015081325719 | db | 1 |  | 0 |  | 1 | 85447000 | US | 4.7 | 4.7 | 914 | 0.32 | 0.362
Üvegszál simplex csatl.0.8 x 9.7 dia x 914; PVC | E51KF443 | 135779 | Y7-135779 | HHB | 60004 | 60004 | 0% | 150.01 | 150.01 | 4015081325726 | db | 1 |  | 0 |  | 1 | 85447000 | US | 4.7 | 4.7 | 914 | 0.14 | 0.182
Üvegszál simplex csatl.3.2 dia x 914; PVC | E51KF4A3 | 135780 | Y7-135780 | HHB | 53852 | 53852 | 0% | 134.63 | 134.63 | 4015081325733 | db | 1 |  | 0 |  | 1 | 85447000 | US | 4.7 | 4.7 | 914 | 0.32 | 0.362
Üvegszál simplex csatl.3.2 dia x 914; PVC | E51KF4B3 | 135781 | Y7-135781 | HHB | 52704 | 52704 | 0% | 131.76 | 131.76 | 4015081325740 | db | 1 |  | 0 |  | 1 | 85447000 | US | 4.7 | 4.7 | 914 | 0.32 | 0.362
Üvegszál duplex csatl. 0.5 x 3.9 dia x 914; edzett acél | E51KF553 | 135782 | Y7-135782 | HHB | 65648 | 65648 | 0% | 164.12 | 164.12 | 4015081325757 | db | 1 |  | 0 |  | 1 | 85447000 | US | 4.7 | 4.7 | 914 | 0.32 | 0.362
Üvegszál duplex csatl. 2.4 dia x 914; edzett acél | E51KF563 | 135783 | Y7-135783 | HHB | 84768 | 84768 | 0% | 211.92 | 211.92 | 4015081325764 | db | 1 |  | 0 |  | 1 | 85447000 | US | 4.7 | 4.7 | 914 | 0.32 | 0.362
Üvegszál duplex csatl. 1.6 dia x 914; edzett acél | E51KF573 | 135784 | Y7-135784 | HHB | 57728 | 57728 | 0% | 144.32 | 144.32 | 4015081325771 | db | 1 |  | 0 |  | 1 | 85447000 | US | 4.7 | 4.7 | 914 | 0.32 | 0.362
Üvegszál duplex csatl. 1.6 dia x 914; edzett acél | E51KF583 | 135785 | Y7-135785 | HHB | 54056 | 54056 | 0% | 135.14 | 135.14 | 4015081325788 | db | 1 |  | 0 |  | 1 | 85447000 | US | 4.7 | 4.7 | 914 | 0.32 | 0.362
Üvegszál duplex csatl. 0.5 x 3.9 dia x 914; edzett acél | E51KF593 | 135786 | Y7-135786 | HHB | 54972 | 54972 | 0% | 137.43 | 137.43 | 4015081325795 | db | 1 |  | 0 |  | 1 | 85447000 | US | 4.7 | 4.7 | 914 | 0.32 | 0.362
Üvegszál simplex csatl.0.5 x 3.9 dia x 914; edzett acél | E51KF653 | 135787 | Y7-135787 | HHB | 64184 | 64184 | 0% | 160.46 | 160.46 | 4015081325801 | db | 1 |  | 0 |  | 1 | 85447000 | US | 4.7 | 4.7 | 914 | 0.32 | 0.362
Üvegszál simplex csatl.2.4 dia x 914; edzett acél | E51KF663 | 135788 | Y7-135788 | HHB | 79228 | 79228 | 0% | 198.07 | 198.07 | 4015081325818 | db | 1 |  | 0 |  | 1 | 85447000 | US | 4.7 | 4.7 | 914 | 0.32 | 0.362
Üvegszál simplex csatl.1.6 dia x 914; edzett acél | E51KF673 | 135789 | Y7-135789 | HHB | 43176 | 43176 | 0% | 107.94 | 107.94 | 4015081325825 | db | 1 |  | 0 |  | 1 | 85447000 | US | 4.7 | 4.7 | 914 | 0.32 | 0.362
Üvegszál simplex csatl.1.6 dia x 914; edzett acél | E51KF683 | 135790 | Y7-135790 | HHB | 41280 | 41280 | 0% | 103.2 | 103.2 | 4015081325832 | db | 1 |  | 0 |  | 1 | 85447000 | US | 4.7 | 4.7 | 914 | 0.32 | 0.362
Üvegszál simplex csatl.0.5 x 3.9 dia x 914; edzett acél | E51KF693 | 135791 | Y7-135791 | HHB | 45704 | 45704 | 0% | 114.26 | 114.26 | 4015081325849 | db | 1 |  | 0 |  | 1 | 85447000 | US | 4.7 | 4.7 | 914 | 0.32 | 0.362
Üvegszál duplex csatl. 3.2 dia x 914; edzett acél | E51KF713 | 135792 | Y7-135792 | HHB | 50900 | 50900 | 0% | 127.25 | 127.25 | 4015081325856 | db | 1 |  | 0 |  | 1 | 85447000 | US | 4.7 | 4.7 | 914 | 0.32 | 0.362
Üvegszál duplex csatl. 3.2 dia x 914; edzett acél | E51KF723 | 135793 | Y7-135793 | HHB | 54656 | 54656 | 0% | 136.64 | 136.64 | 4015081325863 | db | 1 |  | 0 |  | 1 | 85447000 | US | 4.7 | 4.7 | 914 | 0.3 | 0.342
Üvegszál duplex csatl. 0.8 x 9.7 dia x 914; edzett acél | E51KF743 | 135795 | Y7-135795 | HHB | 69280 | 69280 | 0% | 173.2 | 173.2 | 4015081325887 | db | 1 |  | 0 |  | 1 | 85447000 | US | 4.7 | 4.7 | 914 | 0.32 | 0.362
Üvegszál duplex csatl. 3.2 dia x 914; edzett acél | E51KF7A3 | 135796 | Y7-135796 | HHB | 64560 | 64560 | 0% | 161.4 | 161.4 | 4015081325894 | db | 1 |  | 0 |  | 1 | 85447000 | US | 4.7 | 4.7 | 914 | 0.32 | 0.362
Üvegszál duplex csatl. 3.2 dia x 914; edzett acél | E51KF7B3 | 135797 | Y7-135797 | HHB | 64560 | 64560 | 0% | 161.4 | 161.4 | 4015081325900 | db | 1 |  | 0 |  | 1 | 85447000 | US | 4.7 | 4.7 | 914 | 0.32 | 0.362
Üvegszál simplex csatl.3.2 dia x 914; edzett acél | E51KF813 | 135798 | Y7-135798 | HHB | 35756 | 35756 | 0% | 89.39 | 89.39 | 4015081325917 | db | 1 |  | 0 |  | 1 | 85447000 | US | 4.7 | 4.7 | 914 | 0.32 | 0.362
Üvegszál simplex csatl.3.2 dia x 914; edzett acél | E51KF823 | 135799 | Y7-135799 | HHB | 40104 | 40104 | 0% | 100.26 | 100.26 | 4015081325924 | db | 1 |  | 0 |  | 1 | 85447000 | US | 4.7 | 4.7 | 914 | 0.3 | 0.342
Üvegszál simplex csatl.3.2 dia x 914; edzett acél | E51KF833 | 135800 | Y7-135800 | HHB | 40104 | 40104 | 0% | 100.26 | 100.26 | 4015081325931 | db | 1 |  | 0 |  | 1 | 85447000 | US | 4.7 | 4.7 | 914 | 0.32 | 0.362
Üvegszál simplex csatl.0.8 x 9.7 dia x 914; edzett acél | E51KF843 | 135801 | Y7-135801 | HHB | 41684 | 41684 | 0% | 104.21 | 104.21 | 4015081325948 | db | 1 |  | 0 |  | 1 | 85447000 | US | 4.7 | 4.7 | 914 | 0.14 | 0.182
Üvegszál simplex csatl.3.2 dia x 914; edzett acél | E51KF8A3 | 135802 | Y7-135802 | HHB | 50900 | 50900 | 0% | 127.25 | 127.25 | 4015081325955 | db | 1 |  | 0 |  | 1 | 85447000 | US | 4.7 | 4.7 | 914 | 0.32 | 0.362
Üvegszál simplex csatl.3.2 dia x 914; edzett acél | E51KF8B3 | 135803 | Y7-135803 | HHB | 50900 | 50900 | 0% | 127.25 | 127.25 | 4015081325962 | db | 1 |  | 0 |  | 1 | 85447000 | US | 4.7 | 4.7 | 914 | 0.32 | 0.362
Induktív közelítés érzékelő alapkészülék 1no1nc | E52Q-DL15SAD01 | 135804 | Y7-135804 | HHB | 73156 | 73156 | 0% | 182.89 | 182.89 | 4015081325979 | db | 1 |  | 0 |  | 1 | 85365080 | MX | 40 | 40 | 69.2 | 0.27 | 0.312
Induktív közelítés érzékelő alapkészülék 1no1nc | E52Q-DL15UAD01 | 135805 | Y7-135805 | HHB | 73156 | 73156 | 0% | 182.89 | 182.89 | 4015081325986 | db | 1 |  | 0 |  | 1 | 85365080 | MX | 40 | 40 | 69.2 | 0.27 | 0.312
Induktív közelítés érzékelő alapkészülék 1no1nc | E52Q-DL20SAD01 | 135806 | Y7-135806 | HHB | 73156 | 73156 | 0% | 182.89 | 182.89 | 4015081325993 | db | 1 |  | 0 |  | 1 | 85365019 | MX | 40 | 40 | 69.2 | 0.27 | 0.312
Induktív közelítés érzékelő alapkészülék 1no1nc | E52Q-DL20UAD01 | 135807 | Y7-135807 | HHB | 73156 | 73156 | 0% | 182.89 | 182.89 | 4015081326006 | db | 1 |  | 0 |  | 1 | 85365080 | MX | 40 | 40 | 69.2 | 0.27 | 0.312
Induktív közelítés érzékelő alapkészülék 1no1nc | E52Q-DL25UAD01 | 135808 | Y7-135808 | HHB | 73156 | 73156 | 0% | 182.89 | 182.89 | 4015081326013 | db | 1 |  | 0 |  | 1 | 85365080 | MX | 40 | 40 | 69.2 | 0.27 | 0.312
Induktív közelítés érzékelő alapkészülék 1no1nc | E52Q-DL30UAD01 | 135809 | Y7-135809 | HHB | 73156 | 73156 | 0% | 182.89 | 182.89 | 4015081326020 | db | 1 |  | 0 |  | 1 | 85365080 | MX | 40 | 40 | 69.2 | 0.27 | 0.312
Induktív közelítés érzékelő alapkészülék 1no1nc | E52Q-DL35UAD01 | 135810 | Y7-135810 | HHB | 73156 | 73156 | 0% | 182.89 | 182.89 | 4015081326037 | db | 1 |  | 0 |  | 1 | 85365080 | MX | 40 | 40 | 69.2 | 0.27 | 0.312
Induktív közelítés érzékelő alapkészülék 1no1nc | E52Q-DL40UAD01 | 135811 | Y7-135811 | HHB | 73156 | 73156 | 0% | 182.89 | 182.89 | 4015081326044 | db | 1 |  | 0 |  | 1 | 85365019 | MX | 40 | 40 | 69.2 | 0.27 | 0.312
Kapacitív érintésmentes érzékelő 1Z; 2m kábel; NPN | E53KAL12T110E | 134516 | Y7-134516 | HHB | 59148 | 59148 | 0% | 147.87 | 147.87 | 4015081313587 | db | 1 |  | 0 |  | 1 | 85365080 | CN | 17 | 17 | 80 | 0.06 | 0.06
Kapacitív érintésmentes érzékelő 1Z; 2m kábel | E53KAL18A2 | 134517 | Y7-134517 | HHB | 45144 | 45144 | 0% | 112.86 | 112.86 | 4015081313594 | db | 1 |  | 0 |  | 1 | 85365080 | CN | 24 | 24 | 80 | 0.23 | 0.24
Kapacitív érintésmentes érzékelő 1Z; 2m kábel | E53KAL18A2E | 134518 | Y7-134518 | HHB | 45144 | 45144 | 0% | 112.86 | 112.86 | 4015081316106 | db | 1 |  | 0 |  | 1 | 85365080 | CN | 24 | 24 | 80 | 0.23 | 0.24
Kapacitív érintésmentes érzékelő 1Z; M12x1 csatlakozó | E53KAL18A2EA | 134519 | Y7-134519 | HHB | 49508 | 49508 | 0% | 123.77 | 123.77 | 4015081316113 | db | 1 |  | 0 |  | 1 | 85365080 | CN | 24 | 24 | 95 | 0.23 | 0.24
Kapacitív érintésmentes érzékelő 1Z; M12x1 csatlakozó | E53KAL18A2SA | 134760 | Y7-134760 | HHB | 49508 | 49508 | 0% | 123.77 | 123.77 | 4015081316120 | db | 1 |  | 0 |  | 1 | 85365080 | CN | 24 | 24 | 95 | 0.23 | 0.24
Kapacitív érintésmentes érzékelő 1Z; 2m kábel; NPN | E53KAL18T110 | 134761 | Y7-134761 | HHB | 38392 | 38392 | 0% | 95.98 | 95.98 | 4015081316137 | db | 1 |  | 0 |  | 1 | 85365080 | CN | 24 | 24 | 80 | 0.18 | 0.19
Kapacitív érintésmentes érzékelő 1Z; 2m kábel; NPN | E53KAL18T110E | 134762 | Y7-134762 | HHB | 38392 | 38392 | 0% | 95.98 | 95.98 | 4015081316144 | db | 1 |  | 0 |  | 1 | 85365080 | CN | 24 | 24 | 80 | 0.28 | 0.29
Kapacitív érintésmentes érzékelő 1Z; M12x1 csatlakozó; NPN | E53KAL18T110ED | 134763 | Y7-134763 | HHB | 44468 | 44468 | 0% | 111.17 | 111.17 | 4015081316151 | db | 1 |  | 0 |  | 1 | 85365080 | CN | 24 | 24 | 95 | 0.06 | 0.07
Kapacitív érintésmentes érzékelő 1Z; M12x1 csatlakozó; NPN | E53KAL18T110SD | 134764 | Y7-134764 | HHB | 44468 | 44468 | 0% | 111.17 | 111.17 | 4015081316168 | db | 1 |  | 0 |  | 1 | 85365080 | CN | 24 | 24 | 95 | 0.09 | 0.1
Kapacitív érintésmentes érzékelő 1Z; 2m kábel; PNP | E53KAL18T111 | 134765 | Y7-134765 | HHB | 38392 | 38392 | 0% | 95.98 | 95.98 | 4015081316175 | db | 1 |  | 0 |  | 1 | 85365080 | CN | 24 | 24 | 80 | 0.23 | 0.24
Kapacitív érintésmentes érzékelő 1Z; 2m kábel; PNP | E53KAL18T111E | 134766 | Y7-134766 | HHB | 38392 | 38392 | 0% | 95.98 | 95.98 | 4015081316182 | db | 1 |  | 0 |  | 1 | 85365080 | CN | 24 | 24 | 80 | 0.14 | 0.15
Kapacitív érintésmentes érzékelő 1Z; M12x1 csatlakozó; PNP | E53KAL18T111ED | 134767 | Y7-134767 | HHB | 39308 | 39308 | 0% | 98.27 | 98.27 | 4015081316199 | db | 1 |  | 0 |  | 1 | 85365080 | CN | 24 | 24 | 95 | 0.09 | 0.1
Kapacitív érintésmentes érzékelő 1Z; M12x1 csatlakozó; PNP | E53KAL18T111SD | 134768 | Y7-134768 | HHB | 39308 | 39308 | 0% | 98.27 | 98.27 | 4015081316205 | db | 1 |  | 0 |  | 1 | 85365080 | CN | 24 | 24 | 95 | 0.23 | 0.24
Kapacitív érintésmentes érzékelő 1Z; 2m kábel | E53KAL30A2 | 134769 | Y7-134769 | HHB | 45144 | 45144 | 0% | 112.86 | 112.86 | 4015081316212 | db | 1 |  | 0 |  | 1 | 85365080 | CN | 36 | 36 | 80 | 0.23 | 0.24
Kapacitív érintésmentes érzékelő 1Z; 2m kábel | E53KAL30A2E | 134770 | Y7-134770 | HHB | 45144 | 45144 | 0% | 112.86 | 112.86 | 4015081316229 | db | 1 |  | 0 |  | 1 | 85365080 | CN | 36 | 36 | 80 | 0.23 | 0.24
Kapacitív érintésmentes érzékelő 1Z; M12x1 csatlakozó | E53KAL30A2EA | 134771 | Y7-134771 | HHB | 57128 | 57128 | 0% | 142.82 | 142.82 | 4015081316236 | db | 1 |  | 0 |  | 1 | 85365080 | CN | 36 | 36 | 100 | 0.23 | 0.24
Kapacitív érintésmentes érzékelő 1Z; M12x1 csatlakozó | E53KAL30A2SA | 134772 | Y7-134772 | HHB | 57128 | 57128 | 0% | 142.82 | 142.82 | 4015081316243 | db | 1 |  | 0 |  | 1 | 85365080 | CN | 36 | 36 | 100 | 0.23 | 0.24
Kapacitív érintésmentes érzékelő 1Z; 2m kábel; NPN | E53KAL30T110 | 134773 | Y7-134773 | HHB | 39260 | 39260 | 0% | 98.15 | 98.15 | 4015081316250 | db | 1 |  | 0 |  | 1 | 85365080 | CN | 36 | 36 | 80 | 0.2 | 0.21
Kapacitív érintésmentes érzékelő 1Z; 2m kábel; NPN | E53KAL30T110E | 134774 | Y7-134774 | HHB | 39260 | 39260 | 0% | 98.15 | 98.15 | 4015081316267 | db | 1 |  | 0 |  | 1 | 85365080 | CN | 36 | 36 | 80 | 0.28 | 0.29
Kapacitív érintésmentes érzékelő 1Z; M12x1 csatlakozó; NPN | E53KAL30T110ED | 134775 | Y7-134775 | HHB | 46796 | 46796 | 0% | 116.99 | 116.99 | 4015081316274 | db | 1 |  | 0 |  | 1 | 85365080 | CN | 36 | 36 | 100 | 0.23 | 0.24
Kapacitív érintésmentes érzékelő 1Z; M12x1 csatlakozó; NPN | E53KAL30T110SD | 134776 | Y7-134776 | HHB | 46796 | 46796 | 0% | 116.99 | 116.99 | 4015081316281 | db | 1 |  | 0 |  | 1 | 85365080 | CN | 36 | 36 | 100 | 0.23 | 0.24
Kapacitív érintésmentes érzékelő 1Z; 2m kábel; PNP | E53KAL30T111 | 134777 | Y7-134777 | HHB | 39260 | 39260 | 0% | 98.15 | 98.15 | 4015081316298 | db | 1 |  | 0 |  | 1 | 85365080 | CN | 36 | 36 | 80 | 0.23 | 0.24
Kapacitív érintésmentes érzékelő 1Z; 2m kábel; PNP | E53KAL30T111E | 134778 | Y7-134778 | HHB | 39260 | 39260 | 0% | 98.15 | 98.15 | 4015081316304 | db | 1 |  | 0 |  | 1 | 85365080 | CN | 36 | 36 | 80 | 0.23 | 0.24
Kapacitív érintésmentes érzékelő 1Z; M12x1 csatlakozó; PNP | E53KAL30T111ED | 134779 | Y7-134779 | HHB | 46796 | 46796 | 0% | 116.99 | 116.99 | 4015081316311 | db | 1 |  | 0 |  | 1 | 85365080 | CN | 36 | 36 | 100 | 0.23 | 0.24
Kapacitív érintésmentes érzékelő 1Z; M12x1 csatlakozó; PNP | E53KAL30T111SD | 134780 | Y7-134780 | HHB | 46796 | 46796 | 0% | 116.99 | 116.99 | 4015081316328 | db | 1 |  | 0 |  | 1 | 85365080 | CN | 36 | 36 | 100 | 0.23 | 0.24
Kapacitív érintésmentes érzékelő 1Z; 2m kábel | E53KAL34A2E | 134781 | Y7-134781 | HHB | 45144 | 45144 | 0% | 112.86 | 112.86 | 4015081316335 | db | 1 |  | 0 |  | 1 | 85365080 | CN | 34 | 34 | 80 | 0.23 | 0.24
Kapacitív érintésmentes érzékelő 1Z; M12x1 csatlakozó | E53KAL34A2EA | 134782 | Y7-134782 | HHB | 57128 | 57128 | 0% | 142.82 | 142.82 | 4015081316342 | db | 1 |  | 0 |  | 1 | 85365080 | CN | 34 | 34 | 90 | 0.23 | 0.24
Kapacitív érintésmentes érzékelő 1Z; 2m kábel; NPN | E53KAL34T110 | 134783 | Y7-134783 | HHB | 39260 | 39260 | 0% | 98.15 | 98.15 | 4015081316359 | db | 1 |  | 0 |  | 1 | 85365080 | MX | 34 | 34 | 80 | 0.36 | 0.37
Kapacitív érintésmentes érzékelő 1Z; 2m kábel; NPN | E53KAL34T110E | 134784 | Y7-134784 | HHB | 39260 | 39260 | 0% | 98.15 | 98.15 | 4015081316366 | db | 1 |  | 0 |  | 1 | 85365080 | CN | 34 | 34 | 80 | 0.23 | 0.24
Kapacitív érintésmentes érzékelő 1Z; M12x1 csatlakozó; NPN | E53KAL34T110ED | 134785 | Y7-134785 | HHB | 46992 | 46992 | 0% | 117.48 | 117.48 | 4015081316373 | db | 1 |  | 0 |  | 1 | 85365080 | CN | 34 | 34 | 90 | 0.23 | 0.24
Kapacitív érintésmentes érzékelő 1Z; M12x1 csatlakozó; NPN | E53KAL34T110SD | 134786 | Y7-134786 | HHB | 46992 | 46992 | 0% | 117.48 | 117.48 | 4015081316380 | db | 1 |  | 0 |  | 1 | 85365080 | CN | 34 | 34 | 90 | 0.18 | 0.19
Kapacitív érintésmentes érzékelő 1Z; 2m kábel; PNP | E53KAL34T111 | 134787 | Y7-134787 | HHB | 39260 | 39260 | 0% | 98.15 | 98.15 | 4015081316397 | db | 1 |  | 0 |  | 1 | 85365080 | CN | 34 | 34 | 80 | 0.25 | 0.26
Kapacitív érintésmentes érzékelő 1Z; 2m kábel; PNP | E53KAL34T111E | 134788 | Y7-134788 | HHB | 39260 | 39260 | 0% | 98.15 | 98.15 | 4015081316403 | db | 1 |  | 0 |  | 1 | 85365080 | CN | 34 | 34 | 80 | 0.23 | 0.24
Kapacitív érintésmentes érzékelő 1Z; M12x1 csatlakozó; PNP | E53KAL34T111ED | 134789 | Y7-134789 | HHB | 46796 | 46796 | 0% | 116.99 | 116.99 | 4015081316410 | db | 1 |  | 0 |  | 1 | 85365080 | CN | 34 | 34 | 90 | 0.27 | 0.28
Kapacitív érintésmentes érzékelő 1Z; M12x1 csatlakozó; PNP | E53KAL34T111SD | 134790 | Y7-134790 | HHB | 46796 | 46796 | 0% | 116.99 | 116.99 | 4015081316427 | db | 1 |  | 0 |  | 1 | 85365080 | CN | 34 | 34 | 90 | 0.32 | 0.33
Kapacitív érintésmentes érzékelő 1Ny; 2m kábel | E53KBL18A2 | 134791 | Y7-134791 | HHB | 45144 | 45144 | 0% | 112.86 | 112.86 | 4015081316434 | db | 1 |  | 0 |  | 1 | 85365080 | CN | 24 | 24 | 80 | 0.18 | 0.19
Kapacitív érintésmentes érzékelő 1Ny; 2m kábel | E53KBL18A2E | 134792 | Y7-134792 | HHB | 45144 | 45144 | 0% | 112.86 | 112.86 | 4015081316441 | db | 1 |  | 0 |  | 1 | 85365080 | CN | 24 | 24 | 80 | 0.14 | 0.15
Kapacitív érintésmentes érzékelő 1Ny; M12x1 csatlakozó | E53KBL18A2EA | 134793 | Y7-134793 | HHB | 49508 | 49508 | 0% | 123.77 | 123.77 | 4015081316458 | db | 1 |  | 0 |  | 1 | 85365080 | CN | 24 | 24 | 95 | 0.06 | 0.07
Kapacitív érintésmentes érzékelő 1Ny; M12x1 csatlakozó | E53KBL18A2SA | 134794 | Y7-134794 | HHB | 49508 | 49508 | 0% | 123.77 | 123.77 | 4015081316465 | db | 1 |  | 0 |  | 1 | 85365080 | CN | 24 | 24 | 95 | 0.09 | 0.1
Kapacitív érintésmentes érzékelő 1Ny; 2m kábel; NPN | E53KBL18T110 | 134795 | Y7-134795 | HHB | 38392 | 38392 | 0% | 95.98 | 95.98 | 4015081316472 | db | 1 |  | 0 |  | 1 | 85365080 | CN | 24 | 24 | 80 | 0.16 | 0.17
Kapacitív érintésmentes érzékelő 1Ny; 2m kábel; NPN | E53KBL18T110E | 134796 | Y7-134796 | HHB | 38392 | 38392 | 0% | 95.98 | 95.98 | 4015081316489 | db | 1 |  | 0 |  | 1 | 85365080 | CN | 24 | 24 | 80 | 0.16 | 0.17
Kapacitív érintésmentes érzékelő 1Ny csatlakozó; NPN | E53KBL18T110ED | 134797 | Y7-134797 | HHB | 44468 | 44468 | 0% | 111.17 | 111.17 | 4015081316496 | db | 1 |  | 0 |  | 1 | 85365080 | CN | 24 | 24 | 95 | 0.06 | 0.07
Kapacitív érintésmentes érzékelő 1Ny csatlakozó; NPN | E53KBL18T110SD | 134798 | Y7-134798 | HHB | 44468 | 44468 | 0% | 111.17 | 111.17 | 4015081316502 | db | 1 |  | 0 |  | 1 | 85365080 | CN | 24 | 24 | 95 | 0.23 | 0.24
Kapacitív érintésmentes érzékelő 1Ny; 2m kábel; PNP | E53KBL18T111 | 134799 | Y7-134799 | HHB | 38392 | 38392 | 0% | 95.98 | 95.98 | 4015081316519 | db | 1 |  | 0 |  | 1 | 85365080 | CN | 24 | 24 | 80 | 0.3 | 0.31
Kapacitív érintésmentes érzékelő 1Ny; 2m kábel; PNP | E53KBL18T111E | 134800 | Y7-134800 | HHB | 38392 | 38392 | 0% | 95.98 | 95.98 | 4015081316526 | db | 1 |  | 0 |  | 1 | 85365080 | CN | 24 | 24 | 80 | 0.16 | 0.17
Kapacitív érintésmentes érzékelő 1Ny csatlakozó; PNP | E53KBL18T111ED | 134801 | Y7-134801 | HHB | 39308 | 39308 | 0% | 98.27 | 98.27 | 4015081316533 | db | 1 |  | 0 |  | 1 | 85365080 | CN | 24 | 24 | 95 | 0.07 | 0.08
Kapacitív érintésmentes érzékelő 1Ny csatlakozó; PNP | E53KBL18T111SD | 134802 | Y7-134802 | HHB | 39308 | 39308 | 0% | 98.27 | 98.27 | 4015081316540 | db | 1 |  | 0 |  | 1 | 85365080 | CN | 24 | 24 | 95 | 0.23 | 0.24
Kapacitív érintésmentes érzékelő 1Ny; 2m kábel | E53KBL30A2 | 134803 | Y7-134803 | HHB | 45144 | 45144 | 0% | 112.86 | 112.86 | 4015081316557 | db | 1 |  | 0 |  | 1 | 85365080 | CN | 36 | 36 | 80 | 0.23 | 0.24
Kapacitív érintésmentes érzékelő 1Ny; 2m kábel | E53KBL30A2E | 134804 | Y7-134804 | HHB | 45144 | 45144 | 0% | 112.86 | 112.86 | 4015081316564 | db | 1 |  | 0 |  | 1 | 85365080 | CN | 36 | 36 | 80 | 0.23 | 0.24
Kapacitív érintésmentes érzékelő 1Ny; M12x1 csatlakozó | E53KBL30A2EA | 134805 | Y7-134805 | HHB | 57128 | 57128 | 0% | 142.82 | 142.82 | 4015081316571 | db | 1 |  | 0 |  | 1 | 85365080 | CN | 36 | 36 | 100 | 0.23 | 0.24
Kapacitív érintésmentes érzékelő 1Ny; M12x1 csatlakozó | E53KBL30A2SA | 134806 | Y7-134806 | HHB | 57128 | 57128 | 0% | 142.82 | 142.82 | 4015081316588 | db | 1 |  | 0 |  | 1 | 85365080 | CN | 36 | 36 | 100 | 0.23 | 0.24
Kapacitív érintésmentes érzékelő 1Ny; 2m kábel; NPN | E53KBL30T110 | 134807 | Y7-134807 | HHB | 39260 | 39260 | 0% | 98.15 | 98.15 | 4015081316595 | db | 1 |  | 0 |  | 1 | 85365080 | CN | 36 | 36 | 80 | 0.28 | 0.29
Kapacitív érintésmentes érzékelő 1Ny; 2m kábel; NPN | E53KBL30T110E | 134808 | Y7-134808 | HHB | 39260 | 39260 | 0% | 98.15 | 98.15 | 4015081316601 | db | 1 |  | 0 |  | 1 | 85365080 | CN | 36 | 36 | 80 | 0.2 | 0.21
Kapacitív érintésmentes érzékelő 1Ny csatlakozó; NPN | E53KBL30T110ED | 134809 | Y7-134809 | HHB | 46796 | 46796 | 0% | 116.99 | 116.99 | 4015081316618 | db | 1 |  | 0 |  | 1 | 85365080 | CN | 36 | 36 | 100 | 0.1 | 0.11
Kapacitív érintésmentes érzékelő 1Ny csatlakozó; NPN | E53KBL30T110SD | 134810 | Y7-134810 | HHB | 46796 | 46796 | 0% | 116.99 | 116.99 | 4015081316625 | db | 1 |  | 0 |  | 1 | 85365080 | CN | 36 | 36 | 100 | 0.09 | 0.1
Kapacitív érintésmentes érzékelő 1Ny; 2m kábel; PNP | E53KBL30T111 | 134811 | Y7-134811 | HHB | 39260 | 39260 | 0% | 98.15 | 98.15 | 4015081316632 | db | 1 |  | 0 |  | 1 | 85365080 | CN | 36 | 36 | 80 | 0.28 | 0.29
Kapacitív érintésmentes érzékelő 1Ny; 2m kábel; PNP | E53KBL30T111E | 134812 | Y7-134812 | HHB | 39260 | 39260 | 0% | 98.15 | 98.15 | 4015081316649 | db | 1 |  | 0 |  | 1 | 85365080 | CN | 36 | 36 | 80 | 0.28 | 0.29
Kapacitív érintésmentes érzékelő 1Ny csatlakozó; PNP | E53KBL30T111ED | 134813 | Y7-134813 | HHB | 46796 | 46796 | 0% | 116.99 | 116.99 | 4015081316656 | db | 1 |  | 0 |  | 1 | 85365080 | CN | 36 | 36 | 100 | 0.23 | 0.24
Kapacitív érintésmentes érzékelő 1Ny csatlakozó; PNP | E53KBL30T111SD | 134814 | Y7-134814 | HHB | 46796 | 46796 | 0% | 116.99 | 116.99 | 4015081316663 | db | 1 |  | 0 |  | 1 | 85365080 | CN | 36 | 36 | 100 | 0.23 | 0.24
Kapacitív érintésmentes érzékelő 1Ny; 2m kábel | E53KBL34A2E | 134815 | Y7-134815 | HHB | 45144 | 45144 | 0% | 112.86 | 112.86 | 4015081316670 | db | 1 |  | 0 |  | 1 | 85365080 | CN | 34 | 34 | 80 | 0.23 | 0.24
Kapacitív érintésmentes érzékelő 1Ny; M12x1 csatlakozó | E53KBL34A2EA | 134816 | Y7-134816 | HHB | 57128 | 57128 | 0% | 142.82 | 142.82 | 4015081316687 | db | 1 |  | 0 |  | 1 | 85365080 | CN | 34 | 34 | 90 | 0.27 | 0.28
Kapacitív érintésmentes érzékelő 1Ny; 2m kábel; NPN | E53KBL34T110 | 134817 | Y7-134817 | HHB | 39260 | 39260 | 0% | 98.15 | 98.15 | 4015081316694 | db | 1 |  | 0 |  | 1 | 85365080 | CN | 34 | 34 | 80 | 0.25 | 0.26
Kapacitív érintésmentes érzékelő 1Ny; 2m kábel; NPN | E53KBL34T110E | 134818 | Y7-134818 | HHB | 39260 | 39260 | 0% | 98.15 | 98.15 | 4015081316700 | db | 1 |  | 0 |  | 1 | 85365080 | CN | 34 | 34 | 80 | 0.28 | 0.29
Kapacitív érintésmentes érzékelő 1Ny csatlakozó; NPN | E53KBL34T110ED | 134819 | Y7-134819 | HHB | 46992 | 46992 | 0% | 117.48 | 117.48 | 4015081316717 | db | 1 |  | 0 |  | 1 | 85365080 | CN | 34 | 34 | 90 | 0.23 | 0.24
Kapacitív érintésmentes érzékelő 1Ny csatlakozó; NPN | E53KBL34T110SD | 134820 | Y7-134820 | HHB | 46992 | 46992 | 0% | 117.48 | 117.48 | 4015081316724 | db | 1 |  | 0 |  | 1 | 85365080 | CN | 34 | 34 | 90 | 0.18 | 0.19
Kapacitív érintésmentes érzékelő 1Ny; 2m kábel; PNP | E53KBL34T111 | 134821 | Y7-134821 | HHB | 39260 | 39260 | 0% | 98.15 | 98.15 | 4015081316731 | db | 1 |  | 0 |  | 1 | 85365080 | CN | 34 | 34 | 80 | 0.28 | 0.29
Kapacitív érintésmentes érzékelő 1Ny; 2m kábel; PNP | E53KBL34T111E | 134822 | Y7-134822 | HHB | 39260 | 39260 | 0% | 98.15 | 98.15 | 4015081316748 | db | 1 |  | 0 |  | 1 | 85365080 | CN | 34 | 34 | 80 | 0.27 | 0.28
Kapacitív érintésmentes érzékelő 1Ny csatlakozó; PNP | E53KBL34T111ED | 134823 | Y7-134823 | HHB | 46796 | 46796 | 0% | 116.99 | 116.99 | 4015081316755 | db | 1 |  | 0 |  | 1 | 85365080 | CN | 34 | 34 | 90 | 0.27 | 0.28
Kapacitív érintésmentes érzékelő 1Ny csatlakozó; PNP | E53KBL34T111SD | 134824 | Y7-134824 | HHB | 46796 | 46796 | 0% | 116.99 | 116.99 | 4015081316762 | db | 1 |  | 0 |  | 1 | 85365080 | CN | 34 | 34 | 90 | 0.18 | 0.19
Induktív közelítés érzékelő alapkészülék sorkapocs: csavaros | E55BLT1C | 135812 | Y7-135812 | HHB | 49192 | 49192 | 0% | 122.98 | 122.98 | 4015081326051 | db | 1 |  | 0 |  | 1 | 85365080 | CN | 40 | 40 | 118 | 0.29 | 0.322
Induktív közelítés érzékelő alapkészülék sorkapocs: csavaros | E55BLT1D | 135813 | Y7-135813 | HHB | 49192 | 49192 | 0% | 122.98 | 122.98 | 4015081326068 | db | 1 |  | 0 |  | 1 | 85365080 | CN | 40 | 40 | 118 | 0.23 | 0.262
Induktív közelítés érzékelő alapkészülék sorkapocs: csavaros | E55BLT1E | 135814 | Y7-135814 | HHB | 49192 | 49192 | 0% | 122.98 | 122.98 | 4015081326075 | db | 1 |  | 0 |  | 1 | 85365080 | CN | 40 | 40 | 118 | 0.23 | 0.262
Induktív közelítés érzékelő alapkészülék sorkapocs: csavaros | E55BLT1F | 135815 | Y7-135815 | HHB | 54724 | 54724 | 0% | 136.81 | 136.81 | 4015081326082 | db | 1 |  | 0 |  | 1 | 85365080 | CN | 50 | 50 | 128 | 0.23 | 0.262
Induktív közelítés érzékelő alapkészülék 1no; csatl.vezetékkel 2m | E55CAL12A2 | 135816 | Y7-135816 | HHB | 31024 | 31024 | 0% | 77.56 | 77.56 | 4015081326099 | db | 1 |  | 0 |  | 1 | 85365080 | CN | 17 | 17 | 55 | 0.28 | 0.312
Induktív közelítés érzékelő alapkészülék 1no; csatl.vezetékkel 2m | E55CAL12A2E | 135817 | Y7-135817 | HHB | 31024 | 31024 | 0% | 77.56 | 77.56 | 4015081326105 | db | 1 |  | 0 |  | 1 | 85365080 | CN | 17 | 17 | 55 | 0.28 | 0.312
Induktív közelítés érzékelő alapkészülék 1no; csatl.vezetékkel 2m; NPN | E55CAL12T110 | 135818 | Y7-135818 | HHB | 17504 | 17504 | 0% | 43.76 | 43.76 | 4015081326112 | db | 1 |  | 0 |  | 1 | 85365080 | CN | 17 | 17 | 55 | 0.16 | 0.192
Induktív közelítés érzékelő alapkészülék 1no; csatl.vezetékkel 2m; NPN | E55CAL12T110E | 135819 | Y7-135819 | HHB | 17504 | 17504 | 0% | 43.76 | 43.76 | 4015081326129 | db | 1 |  | 0 |  | 1 | 85365080 | CN | 17 | 17 | 55 | 0.14 | 0.172
Induktív közelítés érzékelő alapkészülék 1no; csatl.vezetékkel 2m; PNP | E55CAL12T111 | 135820 | Y7-135820 | HHB | 17504 | 17504 | 0% | 43.76 | 43.76 | 4015081326136 | db | 1 |  | 0 |  | 1 | 85365080 | CN | 17 | 17 | 55 | 0.16 | 0.192
Induktív közelítés érzékelő alapkészülék 1no; csatl.vezetékkel 2m; PNP | E55CAL12T111E | 135821 | Y7-135821 | HHB | 17504 | 17504 | 0% | 43.76 | 43.76 | 4015081326143 | db | 1 |  | 0 |  | 1 | 85365080 | CN | 17 | 17 | 55 | 0.23 | 0.262
Induktív közelítés érzékelő alapkészülék 1no; csatl.vezetékkel 2m | E55CAL18A2 | 135822 | Y7-135822 | HHB | 31024 | 31024 | 0% | 77.56 | 77.56 | 4015081326150 | db | 1 |  | 0 |  | 1 | 85365080 | CN | 24 | 24 | 55 | 0.23 | 0.262
Induktív közelítés érzékelő alapkészülék 1no; csatl.vezetékkel 2m | E55CAL18A2E | 135823 | Y7-135823 | HHB | 31024 | 31024 | 0% | 77.56 | 77.56 | 4015081326167 | db | 1 |  | 0 |  | 1 | 85365080 | CN | 24 | 24 | 55 | 0.16 | 0.192
Induktív közelítés érzékelő alapkészülék 1no; csatl.vezetékkel 2m; NPN | E55CAL18T110 | 135824 | Y7-135824 | HHB | 21188 | 21188 | 0% | 52.97 | 52.97 | 4015081326174 | db | 1 |  | 0 |  | 1 | 85365080 | CN | 24 | 24 | 55 | 0.23 | 0.262
Induktív közelítés érzékelő alapkészülék 1no; csatl.vezetékkel 2m; NPN | E55CAL18T110E | 135825 | Y7-135825 | HHB | 21188 | 21188 | 0% | 52.97 | 52.97 | 4015081326181 | db | 1 |  | 0 |  | 1 | 85365080 | CN | 24 | 24 | 55 | 0.28 | 0.312
Induktív közelítés érzékelő alapkészülék 1no; csatl.vezetékkel 2m; PNP | E55CAL18T111 | 135826 | Y7-135826 | HHB | 21188 | 21188 | 0% | 52.97 | 52.97 | 4015081326198 | db | 1 |  | 0 |  | 1 | 85365019 | CN | 24 | 24 | 55 | 0.16 | 0.192
Induktív közelítés érzékelő alapkészülék 1no; csatl.vezetékkel 2m; PNP | E55CAL18T111E | 135827 | Y7-135827 | HHB | 21188 | 21188 | 0% | 52.97 | 52.97 | 4015081326204 | db | 1 |  | 0 |  | 1 | 85365080 | CN | 24 | 24 | 55 | 0.28 | 0.312
Induktív közelítés érzékelő alapkészülék 1no; csatl.vezetékkel 2m | E55CAL30A2 | 135828 | Y7-135828 | HHB | 36248 | 36248 | 0% | 90.62 | 90.62 | 4015081326211 | db | 1 |  | 0 |  | 1 | 85365080 | CN | 36 | 36 | 80 | 0.28 | 0.312
Induktív közelítés érzékelő alapkészülék 1no; csatl.vezetékkel 2m | E55CAL30A2E | 135829 | Y7-135829 | HHB | 36248 | 36248 | 0% | 90.62 | 90.62 | 4015081326228 | db | 1 |  | 0 |  | 1 | 85365080 | CN | 36 | 36 | 80 | 0.28 | 0.312
Induktív közelítés érzékelő alapkészülék 1no; csatl.vezetékkel 2m; NPN | E55CAL30T110 | 135830 | Y7-135830 | HHB | 26348 | 26348 | 0% | 65.87 | 65.87 | 4015081326235 | db | 1 |  | 0 |  | 1 | 85365080 | CN | 36 | 36 | 80 | 0.2 | 0.232
Induktív közelítés érzékelő alapkészülék 1no; csatl.vezetékkel 2m; NPN | E55CAL30T110E | 135831 | Y7-135831 | HHB | 26348 | 26348 | 0% | 65.87 | 65.87 | 4015081326242 | db | 1 |  | 0 |  | 1 | 85365080 | CN | 36 | 36 | 80 | 0.28 | 0.312
Induktív közelítés érzékelő alapkészülék 1no; csatl.vezetékkel 2m; PNP | E55CAL30T111 | 135832 | Y7-135832 | HHB | 26348 | 26348 | 0% | 65.87 | 65.87 | 4015081326259 | db | 1 |  | 0 |  | 1 | 85365080 | CN | 36 | 36 | 80 | 0.2 | 0.232
Induktív közelítés érzékelő alapkészülék 1no; csatl.vezetékkel 2m; PNP | E55CAL30T111E | 135833 | Y7-135833 | HHB | 26348 | 26348 | 0% | 65.87 | 65.87 | 4015081326266 | db | 1 |  | 0 |  | 1 | 85365080 | CN | 36 | 36 | 80 | 0.28 | 0.312
Induktív közelítés érzékelő alapkészülék 1nc; csatl.vezetékkel 2m | E55CBL12A2 | 135834 | Y7-135834 | HHB | 31024 | 31024 | 0% | 77.56 | 77.56 | 4015081326273 | db | 1 |  | 0 |  | 1 | 85365080 | CN | 17 | 17 | 55 | 0.14 | 0.172
Induktív közelítés érzékelő alapkészülék 1nc; csatl.vezetékkel 2m | E55CBL12A2E | 135835 | Y7-135835 | HHB | 31024 | 31024 | 0% | 77.56 | 77.56 | 4015081326280 | db | 1 |  | 0 |  | 1 | 85365080 | CN | 17 | 17 | 55 | 0.14 | 0.172
Induktív közelítés érzékelő alapkészülék 1nc; csatl.vezetékkel 2m; NPN | E55CBL12T110E | 135836 | Y7-135836 | HHB | 17504 | 17504 | 0% | 43.76 | 43.76 | 4015081326297 | db | 1 |  | 0 |  | 1 | 85365080 | CN | 17 | 17 | 55 | 0.14 | 0.172
Induktív közelítés érzékelő alapkészülék 1nc; csatl.vezetékkel 2m; PNP | E55CBL12T111 | 135837 | Y7-135837 | HHB | 17504 | 17504 | 0% | 43.76 | 43.76 | 4015081326303 | db | 1 |  | 0 |  | 1 | 85365080 | CN | 17 | 17 | 55 | 0.14 | 0.172
Induktív közelítés érzékelő alapkészülék 1nc; csatl.vezetékkel 2m; PNP | E55CBL12T111E | 135838 | Y7-135838 | HHB | 17504 | 17504 | 0% | 43.76 | 43.76 | 4015081326310 | db | 1 |  | 0 |  | 1 | 85365080 | CN | 17 | 17 | 55 | 0.14 | 0.172
Induktív közelítés érzékelő alapkészülék 1nc; csatl.vezetékkel 2m | E55CBL18A2 | 135839 | Y7-135839 | HHB | 31024 | 31024 | 0% | 77.56 | 77.56 | 4015081326327 | db | 1 |  | 0 |  | 1 | 85365080 | CN | 24 | 24 | 55 | 0.23 | 0.262
Induktív közelítés érzékelő alapkészülék 1nc; csatl.vezetékkel 2m | E55CBL18A2E | 135840 | Y7-135840 | HHB | 31024 | 31024 | 0% | 77.56 | 77.56 | 4015081326334 | db | 1 |  | 0 |  | 1 | 85365080 | CN | 24 | 24 | 55 | 0.14 | 0.172
Induktív közelítés érzékelő alapkészülék 1nc; csatl.vezetékkel 2m; PNP | E55CBL18T110 | 135841 | Y7-135841 | HHB | 21188 | 21188 | 0% | 52.97 | 52.97 | 4015081326341 | db | 1 |  | 0 |  | 1 | 85365080 | CN | 24 | 24 | 55 | 0.14 | 0.172
Induktív közelítés érzékelő alapkészülék 1nc; csatl.vezetékkel 2m; NPN | E55CBL18T110E | 135842 | Y7-135842 | HHB | 21188 | 21188 | 0% | 52.97 | 52.97 | 4015081326358 | db | 1 |  | 0 |  | 1 | 85365080 | CN | 24 | 24 | 55 | 0.15 | 0.182
Induktív közelítés érzékelő alapkészülék 1nc; csatl.vezetékkel 2m; PNP | E55CBL18T111E | 135843 | Y7-135843 | HHB | 21188 | 21188 | 0% | 52.97 | 52.97 | 4015081326365 | db | 1 |  | 0 |  | 1 | 85365080 | CN | 24 | 24 | 55 | 0.18 | 0.212
Induktív közelítés érzékelő alapkészülék 1nc; csatl.vezetékkel 2m | E55CBL30A2 | 135844 | Y7-135844 | HHB | 36248 | 36248 | 0% | 90.62 | 90.62 | 4015081326372 | db | 1 |  | 0 |  | 1 | 85365080 | CN | 36 | 36 | 80 | 0.18 | 0.212
Induktív közelítés érzékelő alapkészülék 1nc; csatl.vezetékkel 2m | E55CBL30A2E | 135845 | Y7-135845 | HHB | 36248 | 36248 | 0% | 90.62 | 90.62 | 4015081326389 | db | 1 |  | 0 |  | 1 | 85365080 | CN | 36 | 36 | 80 | 0.28 | 0.312
Induktív közelítés érzékelő alapkészülék 1nc; csatl.vezetékkel 2m; NPN | E55CBL30T110 | 135846 | Y7-135846 | HHB | 26348 | 26348 | 0% | 65.87 | 65.87 | 4015081326396 | db | 1 |  | 0 |  | 1 | 85365080 | CN | 36 | 36 | 80 | 0.2 | 0.232
Induktív közelítés érzékelő alapkészülék 1nc; csatl.vezetékkel 2m; NPN | E55CBL30T110E | 135847 | Y7-135847 | HHB | 26348 | 26348 | 0% | 65.87 | 65.87 | 4015081326402 | db | 1 |  | 0 |  | 1 | 85365080 | CN | 36 | 36 | 80 | 0.2 | 0.232
Induktív közelítés érzékelő alapkészülék 1nc; csatl.vezetékkel 2m; PNP | E55CBL30T111 | 135848 | Y7-135848 | HHB | 26348 | 26348 | 0% | 65.87 | 65.87 | 4015081326419 | db | 1 |  | 0 |  | 1 | 85365080 | CN | 36 | 36 | 80 | 0.21 | 0.242
Induktív közelítés érzékelő alapkészülék 1nc; csatl.vezetékkel 2m; PNP | E55CBL30T111E | 135849 | Y7-135849 | HHB | 26348 | 26348 | 0% | 65.87 | 65.87 | 4015081326426 | db | 1 |  | 0 |  | 1 | 85365080 | CN | 36 | 36 | 80 | 0.2 | 0.232
Induktív közelítés érzékelő alapkészülék 1no1nc | E56ADL40SAD01 | 136234 | Y7-136234 | HHB | 117292 | 117292 | 0% | 293.23 | 293.23 | 4015081330270 | db | 1 |  | 0 |  | 1 | 85365080 | MX | 79 | 39 | 110 | 0.27 | 0.302
Induktív közelítés érzékelő alapkészülék 1no1nc | E56ADL40UAD01 | 136235 | Y7-136235 | HHB | 122220 | 122220 | 0% | 305.55 | 305.55 | 4015081330287 | db | 1 |  | 0 |  | 1 | 85365080 | MX | 79 | 39 | 110 | 0.45 | 0.482
Induktív közelítés érzékelő alapkészülék 1no1nc | E56BDL70UAD01 | 136236 | Y7-136236 | HHB | 122220 | 122220 | 0% | 305.55 | 305.55 | 4015081330294 | db | 1 |  | 0 |  | 1 | 85365080 | MX | 110 | 41 | 125.4 | 0.73 | 0.762
Induktív közelítés érzékelő alapkészülék 1no1nc | E56CDL100UAD01 | 136237 | Y7-136237 | HHB | 146776 | 146776 | 0% | 366.94 | 366.94 | 4015081330300 | db | 1 |  | 0 |  | 1 | 85365080 | MX | 171.5 | 67.8 | 184.4 | 2.73 | 2.762
Induktív közelítés érzékelő alapkészülék 1nc; csatl.vezetékkel 2m; NPN | E57-08GBE03-C | 135850 | Y7-135850 | HHB | 26232 | 26232 | 0% | 65.58 | 65.58 | 4015081326433 | db | 1 |  | 0 |  | 1 | 85365080 | CN | 13 | 13 | 46 | 0.14 | 0.159
Induktív közelítés érzékelő alapkészülék 1no; csatl.vezetékkel 2m; NPN | E57-08GE03-C | 135851 | Y7-135851 | HHB | 26232 | 26232 | 0% | 65.58 | 65.58 | 4015081326440 | db | 1 |  | 0 |  | 1 | 85365080 | CN | 13 | 13 | 46 | 0.16 | 0.179
Induktív közelítés érzékelő alapkészülék 1no; M12x1 csatl.; NPN | E57-08GE03-CDB | 135852 | Y7-135852 | HHB | 27216 | 27216 | 0% | 68.04 | 68.04 | 4015081326457 | db | 1 |  | 0 |  | 1 | 85365080 | CN | 13 | 13 | 71 | 0.09 | 0.132
Induktív közelítés érzékelő alapkészülék 1no; csatl.vezetékkel 2m; PNP | E57-08GE03-G | 135853 | Y7-135853 | HHB | 26232 | 26232 | 0% | 65.58 | 65.58 | 4015081326464 | db | 1 |  | 0 |  | 1 | 85365080 | CN | 13 | 13 | 46 | 0.16 | 0.179
Induktív közelítés érzékelő alapkészülék 1no; M12x1 csatl.; PNP | E57-08GE03-GDB | 135854 | Y7-135854 | HHB | 27216 | 27216 | 0% | 68.04 | 68.04 | 4015081326471 | db | 1 |  | 0 |  | 1 | 85365019 | CN | 13 | 13 | 71 | 0.09 | 0.132
Induktív közelítés érzékelő alapkészülék 1no; csatl.vezetékkel 2m; NPN | E57-08GE06-C | 135855 | Y7-135855 | HHB | 26232 | 26232 | 0% | 65.58 | 65.58 | 4015081326488 | db | 1 |  | 0 |  | 1 | 85365080 | CN | 13 | 13 | 46 | 0.16 | 0.179
Induktív közelítés érzékelő alapkészülék 1no; M12x1 csatl.; NPN | E57-08GE06-CDB | 135856 | Y7-135856 | HHB | 27216 | 27216 | 0% | 68.04 | 68.04 | 4015081326495 | db | 1 |  | 0 |  | 1 | 85365080 | CN | 13 | 13 | 71 | 0.23 | 0.272
Induktív közelítés érzékelő alapkészülék 1no; csatl.vezetékkel 2m; PNP | E57-08GE06-G | 135857 | Y7-135857 | HHB | 26232 | 26232 | 0% | 65.58 | 65.58 | 4015081326501 | db | 1 |  | 0 |  | 1 | 85365080 | CN | 13 | 13 | 46 | 0.16 | 0.179
Induktív közelítés érzékelő alapkészülék 1no; M12x1 csatl.; PNP | E57-08GE06-GDB | 135858 | Y7-135858 | HHB | 27216 | 27216 | 0% | 68.04 | 68.04 | 4015081326518 | db | 1 |  | 0 |  | 1 | 85365080 | CN | 13 | 13 | 71 | 0.09 | 0.132
Induktív közelítés érzékelő alapkészülék 1no; csatl.vezetékkel 2m; NPN | E57-08GS01-C | 135859 | Y7-135859 | HHB | 14944 | 14944 | 0% | 37.36 | 37.36 | 4015081326525 | db | 1 |  | 0 |  | 1 | 85365080 | CN | 13 | 13 | 45 | 0.05 | 0.069
Induktív közelítés érzékelő alapkészülék 1no; M12x1 csatl.; NPN | E57-08GS01-CDB | 135860 | Y7-135860 | HHB | 18744 | 18744 | 0% | 46.86 | 46.86 | 4015081326532 | db | 1 |  | 0 |  | 1 | 85365080 | CN | 13 | 13 | 70 | 0.09 | 0.132
Induktív közelítés érzékelő alapkészülék 1no; csatl.vezetékkel 2m; PNP | E57-08GS01-G | 135861 | Y7-135861 | HHB | 14944 | 14944 | 0% | 37.36 | 37.36 | 4015081326549 | db | 1 |  | 0 |  | 1 | 85365080 | CN | 13 | 13 | 45 | 0.23 | 0.249
Induktív közelítés érzékelő alapkészülék 1no; M12x1 csatl.; PNP | E57-08GS01-GDB | 135862 | Y7-135862 | HHB | 18744 | 18744 | 0% | 46.86 | 46.86 | 4015081326556 | db | 1 |  | 0 |  | 1 | 85365080 | CN | 13 | 13 | 70 | 0.012 | 0.031
Induktív közelítés érzékelő alapkészülék 1no; csatl.vezetékkel 2m; NPN | E57-08GU02-C | 135863 | Y7-135863 | HHB | 14944 | 14944 | 0% | 37.36 | 37.36 | 4015081326563 | db | 1 |  | 0 |  | 1 | 85365080 | CN | 13 | 13 | 45 | 0.14 | 0.159
Induktív közelítés érzékelő alapkészülék 1no; M12x1 csatl.; NPN | E57-08GU02-CDB | 135864 | Y7-135864 | HHB | 18744 | 18744 | 0% | 46.86 | 46.86 | 4015081326570 | db | 1 |  | 0 |  | 1 | 85365080 | CN | 13 | 13 | 70 | 0.09 | 0.132
Induktív közelítés érzékelő alapkészülék 1no; csatl.vezetékkel 2m; PNP | E57-08GU02-G | 135865 | Y7-135865 | HHB | 14944 | 14944 | 0% | 37.36 | 37.36 | 4015081326587 | db | 1 |  | 0 |  | 1 | 85365080 | CN | 13 | 13 | 45 | 0.16 | 0.179
Induktív közelítés érzékelő alapkészülék 1no; M12x1 csatl.; PNP | E57-08GU02-GDB | 135866 | Y7-135866 | HHB | 18744 | 18744 | 0% | 46.86 | 46.86 | 4015081326594 | db | 1 |  | 0 |  | 1 | 85365019 | CN | 13 | 13 | 70 | 0.017 | 0.036
Induktív közelítés érzékelő alapkészülék 1no; M12x1 csatl.; PNP | E57-12GE05-GDB | 135870 | Y7-135870 | HHB | 31396 | 31396 | 0% | 78.49 | 78.49 | 4015081326631 | db | 1 |  | 0 |  | 1 | 85365019 | CN | 17 | 17 | 69 | 0.026 | 0.045
Induktív közelítés érzékelő alapkészülék 1no; csatl.vezetékkel 2m | E57-12GE08-D | 135871 | Y7-135871 | HHB | 16896 | 16896 | 0% | 42.24 | 42.24 | 4015081326648 | db | 1 |  | 0 |  | 1 | 85365019 | CN | 17 | 17 | 50 | 0.16 | 0.179
Induktív közelítés érzékelő alapkészülék 1nc; csatl.vezetékkel 2m | E57-12GE08-D1 | 135872 | Y7-135872 | HHB | 21188 | 21188 | 0% | 52.97 | 52.97 | 4015081326655 | db | 1 |  | 0 |  | 1 | 85365080 | CN | 17 | 17 | 50 | 0.14 | 0.159
Induktív közelítés érzékelő alapkészülék 1nc; M12x1 csatl. | E57-12GE08-D1DB | 135873 | Y7-135873 | HHB | 16896 | 16896 | 0% | 42.24 | 42.24 | 4015081326662 | db | 1 |  | 0 |  | 1 | 85365019 | CN | 17 | 17 | 68 | 0.23 | 0.249
Induktív közelítés érzékelő alapkészülék 1no; M12x1 csatl. | E57-12GE08-DDB | 135874 | Y7-135874 | HHB | 16896 | 16896 | 0% | 42.24 | 42.24 | 4015081326679 | db | 1 |  | 0 |  | 1 | 85365080 | CN | 17 | 17 | 68 | 0.09 | 0.132
Induktív közelítés érzékelő alapkészülék 1no; csatl.vezetékkel 2m; NPN | E57-12GE10-C | 135875 | Y7-135875 | HHB | 31396 | 31396 | 0% | 78.49 | 78.49 | 4015081326686 | db | 1 |  | 0 |  | 1 | 85365080 | CN | 17 | 17 | 50.5 | 0.16 | 0.179
Induktív közelítés érzékelő alapkészülék 1no; csatl.vezetékkel 2m | E57-12GS02-A | 135879 | Y7-135879 | HHB | 30396 | 30396 | 0% | 75.99 | 75.99 | 4015081326723 | db | 1 |  | 0 |  | 1 | 85365080 | CN | 17 | 17 | 65 | 0.18 | 0.199
Induktív közelítés érzékelő alapkészülék 1no; M12x1 csatl. | E57-12GS02-AAB | 135880 | Y7-135880 | HHB | 15676 | 15676 | 0% | 39.19 | 39.19 | 4015081326730 | db | 1 |  | 0 |  | 1 | 85365080 | CN | 17 | 17 | 68 | 0.09 | 0.132
Induktív közelítés érzékelő alapkészülék 1no; csatl.vezetékkel 2m | E57-12GS02-D | 135883 | Y7-135883 | HHB | 15676 | 15676 | 0% | 39.19 | 39.19 | 4015081326761 | db | 1 |  | 0 |  | 1 | 85365019 | CN | 17 | 17 | 50 | 0.16 | 0.179
Induktív közelítés érzékelő alapkészülék 1no; M12x1 csatl. | E57-12GS02-DDB | 135884 | Y7-135884 | HHB | 15676 | 15676 | 0% | 39.19 | 39.19 | 4015081326778 | db | 1 |  | 0 |  | 1 | 85365080 | CN | 17 | 17 | 69 | 0.23 | 0.272
Induktív közelítés érzékelő alapkészülék 1no; csatl.vezetékkel 2m | E57-12GU04-A | 135887 | Y7-135887 | HHB | 30396 | 30396 | 0% | 75.99 | 75.99 | 4015081326808 | db | 1 |  | 0 |  | 1 | 85365080 | CN | 17 | 17 | 65 | 0.28 | 0.299
Induktív közelítés érzékelő alapkészülék 1no; M12x1 csatl. | E57-12GU04-AAB | 135888 | Y7-135888 | HHB | 26348 | 26348 | 0% | 65.87 | 65.87 | 4015081326815 | db | 1 |  | 0 |  | 1 | 85365080 | CN | 17 | 17 | 68 | 0.23 | 0.272
Induktív közelítés érzékelő alapkészülék 1no; csatl.vezetékkel 2m | E57-12GU04-D | 135891 | Y7-135891 | HHB | 16896 | 16896 | 0% | 42.24 | 42.24 | 4015081326846 | db | 1 |  | 0 |  | 1 | 85365080 | CN | 17 | 17 | 50 | 0.23 | 0.249
Induktív közelítés érzékelő alapkészülék 1nc; csatl.vezetékkel 2m | E57-12GU04-D1 | 135892 | Y7-135892 | HHB | 16896 | 16896 | 0% | 42.24 | 42.24 | 4015081326853 | db | 1 |  | 0 |  | 1 | 85365080 | CN | 17 | 17 | 50 | 0.23 | 0.249
Induktív közelítés érzékelő alapkészülék 1no; M12x1 csatl. | E57-12GU04-DDB | 135893 | Y7-135893 | HHB | 16896 | 16896 | 0% | 42.24 | 42.24 | 4015081326860 | db | 1 |  | 0 |  | 1 | 85365080 | CN | 17 | 17 | 68 | 0.23 | 0.249
Induktív közelítés érzékelő alapkészülék 1no; csatl.vezetékkel 2m; PNP | E57-12LE06-B | 135896 | Y7-135896 | HHB | 60748 | 60748 | 0% | 151.87 | 151.87 | 4015081326891 | db | 1 |  | 0 |  | 1 | 85365080 | MX | 17 | 17 | 72.8 | 0.11 | 0.129
Induktív közelítés érzékelő alapkészülék 1nc; csatl.vezetékkel 2m; PNP | E57-12LE06-B1 | 135897 | Y7-135897 | HHB | 60748 | 60748 | 0% | 151.87 | 151.87 | 4015081326907 | db | 1 |  | 0 |  | 1 | 85365080 | MX | 17 | 17 | 72.8 | 0.14 | 0.159
Induktív közelítés érzékelő alapkészülék 1nc; M12x1 csatl.; PNP | E57-12LE06-B1D | 135898 | Y7-135898 | HHB | 56464 | 56464 | 0% | 141.16 | 141.16 | 4015081326914 | db | 1 |  | 0 |  | 1 | 85365080 | MX | 17 | 17 | 77.2 | 0.14 | 0.159
Induktív közelítés érzékelő alapkészülék 1no; M12x1 csatl.; PNP | E57-12LE06-BD | 135899 | Y7-135899 | HHB | 56464 | 56464 | 0% | 141.16 | 141.16 | 4015081326921 | db | 1 |  | 0 |  | 1 | 85365080 | MX | 17 | 17 | 77.2 | 0.14 | 0.159
Induktív közelítés érzékelő alapkészülék 1no; csatl.vezetékkel 2m; NPN | E57-12LE06-C | 135900 | Y7-135900 | HHB | 60748 | 60748 | 0% | 151.87 | 151.87 | 4015081326938 | db | 1 |  | 0 |  | 1 | 85365080 | MX | 17 | 17 | 72.8 | 0.14 | 0.159
Induktív közelítés érzékelő alapkészülék 1nc; csatl.vezetékkel 2m; NPN | E57-12LE06-C1 | 135901 | Y7-135901 | HHB | 60748 | 60748 | 0% | 151.87 | 151.87 | 4015081326945 | db | 1 |  | 0 |  | 1 | 85365080 | MX | 17 | 17 | 72.8 | 0.09 | 0.109
Induktív közelítés érzékelő alapkészülék 1nc; M12x1 csatl.; NPN | E57-12LE06-C1D | 135902 | Y7-135902 | HHB | 56464 | 56464 | 0% | 141.16 | 141.16 | 4015081326952 | db | 1 |  | 0 |  | 1 | 85365080 | MX | 17 | 17 | 77.2 | 0.14 | 0.159
Induktív közelítés érzékelő alapkészülék 1no; M12x1 csatl.; NPN | E57-12LE06-CD | 135903 | Y7-135903 | HHB | 56464 | 56464 | 0% | 141.16 | 141.16 | 4015081326969 | db | 1 |  | 0 |  | 1 | 85365080 | MX | 17 | 17 | 77.2 | 0.14 | 0.159
Induktív közelítés érzékelő alapkészülék 1no; csatl.vezetékkel 2m; PNP | E57-12LE10-B | 135904 | Y7-135904 | HHB | 60748 | 60748 | 0% | 151.87 | 151.87 | 4015081326976 | db | 1 |  | 0 |  | 1 | 85365080 | MX | 17 | 17 | 72.8 | 0.16 | 0.179
Induktív közelítés érzékelő alapkészülék 1nc; csatl.vezetékkel 2m; PNP | E57-12LE10-B1 | 135905 | Y7-135905 | HHB | 60748 | 60748 | 0% | 151.87 | 151.87 | 4015081326983 | db | 1 |  | 0 |  | 1 | 85365080 | MX | 17 | 17 | 72.8 | 0.16 | 0.179
Induktív közelítés érzékelő alapkészülék 1nc; M12x1 csatl.; PNP | E57-12LE10-B1D | 135906 | Y7-135906 | HHB | 56464 | 56464 | 0% | 141.16 | 141.16 | 4015081326990 | db | 1 |  | 0 |  | 1 | 85365080 | MX | 17 | 17 | 77.2 | 0.16 | 0.179
Induktív közelítés érzékelő alapkészülék 1no; M12x1 csatl.; PNP | E57-12LE10-BD | 135907 | Y7-135907 | HHB | 56464 | 56464 | 0% | 141.16 | 141.16 | 4015081327003 | db | 1 |  | 0 |  | 1 | 85365080 | MX | 17 | 17 | 77.2 | 0.45 | 0.469
Induktív közelítés érzékelő alapkészülék 1no; csatl.vezetékkel 2m; NPN | E57-12LE10-C | 135908 | Y7-135908 | HHB | 60748 | 60748 | 0% | 151.87 | 151.87 | 4015081327010 | db | 1 |  | 0 |  | 1 | 85365080 | MX | 17 | 17 | 72.8 | 0.14 | 0.159
Induktív közelítés érzékelő alapkészülék 1nc; csatl.vezetékkel 2m; NPN | E57-12LE10-C1 | 135909 | Y7-135909 | HHB | 60748 | 60748 | 0% | 151.87 | 151.87 | 4015081327027 | db | 1 |  | 0 |  | 1 | 85365080 | MX | 17 | 17 | 72.8 | 0.14 | 0.159
Induktív közelítés érzékelő alapkészülék 1nc; M12x1 csatl.; NPN | E57-12LE10-C1D | 135910 | Y7-135910 | HHB | 56464 | 56464 | 0% | 141.16 | 141.16 | 4015081327034 | db | 1 |  | 0 |  | 1 | 85365080 | MX | 17 | 17 | 77.2 | 0.14 | 0.159
Induktív közelítés érzékelő alapkészülék 1no; M12x1 csatl.; NPN | E57-12LE10-CD | 135911 | Y7-135911 | HHB | 56464 | 56464 | 0% | 141.16 | 141.16 | 4015081327041 | db | 1 |  | 0 |  | 1 | 85365080 | MX | 17 | 17 | 77.2 | 0.14 | 0.159
Induktív közelítés érzékelő alapkészülék 1no; M12x1 csatl. | E57-18GE16-AAB | 135916 | Y7-135916 | HHB | 26348 | 26348 | 0% | 65.87 | 65.87 | 4015081327096 | db | 1 |  | 0 |  | 1 | 85365080 | CN | 24 | 24 | 94 | 0.09 | 0.132
Induktív közelítés érzékelő alapkészülék 1no; csatl.vezetékkel 2m | E57-18GE16-D | 135917 | Y7-135917 | HHB | 25308 | 25308 | 0% | 63.27 | 63.27 | 4015081327102 | db | 1 |  | 0 |  | 1 | 85365019 | CN | 24 | 24 | 55 | 0.14 | 0.159
Induktív közelítés érzékelő alapkészülék 1nc; csatl.vezetékkel 2m | E57-18GE16-D1 | 135918 | Y7-135918 | HHB | 25308 | 25308 | 0% | 63.27 | 63.27 | 4015081327119 | db | 1 |  | 0 |  | 1 | 85365080 | CN | 24 | 24 | 55 | 0.28 | 0.299
Induktív közelítés érzékelő alapkészülék 1nc; M12x1 csatl. | E57-18GE16-D1DB | 135919 | Y7-135919 | HHB | 28452 | 28452 | 0% | 71.13 | 71.13 | 4015081327126 | db | 1 |  | 0 |  | 1 | 85365080 | CN | 24 | 24 | 79 | 0.09 | 0.109
Induktív közelítés érzékelő alapkészülék 1no; M12x1 csatl. | E57-18GE16-DDB | 135920 | Y7-135920 | HHB | 28452 | 28452 | 0% | 71.13 | 71.13 | 4015081327133 | db | 1 |  | 0 |  | 1 | 85365080 | CN | 24 | 24 | 79 | 0.09 | 0.109
Induktív közelítés érzékelő alapkészülék 1no; csatl.vezetékkel 2m | E57-18GS05-A | 135925 | Y7-135925 | HHB | 30656 | 30656 | 0% | 76.64 | 76.64 | 4015081327188 | db | 1 |  | 0 |  | 1 | 85365080 | CN | 24 | 24 | 80 | 0.23 | 0.249
Induktív közelítés érzékelő alapkészülék 1no; M12x1 csatl. | E57-18GS05-AAB | 135926 | Y7-135926 | HHB | 27816 | 27816 | 0% | 69.54 | 69.54 | 4015081327195 | db | 1 |  | 0 |  | 1 | 85365080 | CN | 24 | 24 | 91 | 0.09 | 0.132
Induktív közelítés érzékelő alapkészülék 1no; csatl.vezetékkel 2m | E57-18GS05-D | 135929 | Y7-135929 | HHB | 18112 | 18112 | 0% | 45.28 | 45.28 | 4015081327225 | db | 1 |  | 0 |  | 1 | 85365080 | CN | 24 | 24 | 55 | 0.225 | 0.244
Induktív közelítés érzékelő alapkészülék 1no; M12x1 csatl. | E57-18GS05-DDB | 135930 | Y7-135930 | HHB | 18112 | 18112 | 0% | 45.28 | 45.28 | 4015081327232 | db | 1 |  | 0 |  | 1 | 85365080 | CN | 24 | 24 | 76 | 0.23 | 0.272
Induktív közelítés érzékelő alapkészülék 1no; csatl.vezetékkel 2m | E57-18GU08-A | 135933 | Y7-135933 | HHB | 30656 | 30656 | 0% | 76.64 | 76.64 | 4015081327263 | db | 1 |  | 0 |  | 1 | 85365080 | CN | 24 | 24 | 80 | 0.28 | 0.299
Induktív közelítés érzékelő alapkészülék 1no; M12x1 csatl. | E57-18GU08-AAB | 135934 | Y7-135934 | HHB | 19960 | 19960 | 0% | 49.9 | 49.9 | 4015081327270 | db | 1 |  | 0 |  | 1 | 85365080 | CN | 24 | 24 | 91 | 0.09 | 0.132
Induktív közelítés érzékelő alapkészülék 1no; csatl.vezetékkel 2m | E57-18GU08-D | 135937 | Y7-135937 | HHB | 18112 | 18112 | 0% | 45.28 | 45.28 | 4015081327300 | db | 1 |  | 0 |  | 1 | 85365080 | CN | 24 | 24 | 55 | 0.23 | 0.249
Induktív közelítés érzékelő alapkészülék 1no; M12x1 csatl. | E57-18GU08-DDB | 135938 | Y7-135938 | HHB | 18112 | 18112 | 0% | 45.28 | 45.28 | 4015081327317 | db | 1 |  | 0 |  | 1 | 85365080 | CN | 24 | 24 | 80 | 0.23 | 0.272
Induktív közelítés érzékelő alapkészülék 1no; M12x1 csatl.; PNP | E57-18GU08-GDB | 135940 | Y7-135940 | HHB | 22648 | 22648 | 0% | 56.62 | 56.62 | 4015081327331 | db | 1 |  | 0 |  | 1 | 85365080 | CN | 24 | 24 | 80 | 0.23 | 0.272
Induktív közelítés érzékelő alapkészülék 1no; csatl.vezetékkel 2m; PNP | E57-18LE12-B | 135941 | Y7-135941 | HHB | 60748 | 60748 | 0% | 151.87 | 151.87 | 4015081327348 | db | 1 |  | 0 |  | 1 | 85365080 | MX | 24 | 24 | 66.1 | 0.14 | 0.159
Induktív közelítés érzékelő alapkészülék 1nc; csatl.vezetékkel 2m; PNP | E57-18LE12-B1 | 135942 | Y7-135942 | HHB | 60748 | 60748 | 0% | 151.87 | 151.87 | 4015081327355 | db | 1 |  | 0 |  | 1 | 85365080 | MX | 24 | 24 | 66.1 | 0.32 | 0.339
Induktív közelítés érzékelő alapkészülék 1nc; M12x1 csatl.; PNP | E57-18LE12-B1D | 135943 | Y7-135943 | HHB | 58664 | 58664 | 0% | 146.66 | 146.66 | 4015081327362 | db | 1 |  | 0 |  | 1 | 85365080 | MX | 24 | 24 | 69.1 | 0.09 | 0.109
Induktív közelítés érzékelő alapkészülék 1no; M12x1 csatl.; PNP | E57-18LE12-BD | 135944 | Y7-135944 | HHB | 58664 | 58664 | 0% | 146.66 | 146.66 | 4015081327379 | db | 1 |  | 0 |  | 1 | 85365080 | MX | 24 | 24 | 69.1 | 0.09 | 0.109
Induktív közelítés érzékelő alapkészülék 1no; csatl.vezetékkel 2m; NPN | E57-18LE12-C | 135945 | Y7-135945 | HHB | 61116 | 61116 | 0% | 152.79 | 152.79 | 4015081327386 | db | 1 |  | 0 |  | 1 | 85365080 | MX | 24 | 24 | 66.1 | 0.14 | 0.159
Induktív közelítés érzékelő alapkészülék 1nc; csatl.vezetékkel 2m; NPN | E57-18LE12-C1 | 135946 | Y7-135946 | HHB | 61116 | 61116 | 0% | 152.79 | 152.79 | 4015081327393 | db | 1 |  | 0 |  | 1 | 85365080 | MX | 24 | 24 | 66.1 | 0.09 | 0.109
Induktív közelítés érzékelő alapkészülék 1nc; M12x1 csatl.; NPN | E57-18LE12-C1D | 135947 | Y7-135947 | HHB | 58228 | 58228 | 0% | 145.57 | 145.57 | 4015081327409 | db | 1 |  | 0 |  | 1 | 85365080 | MX | 24 | 24 | 69.1 | 0.09 | 0.109
Induktív közelítés érzékelő alapkészülék 1no; M12x1 csatl.; NPN | E57-18LE12-CD | 135948 | Y7-135948 | HHB | 58228 | 58228 | 0% | 145.57 | 145.57 | 4015081327416 | db | 1 |  | 0 |  | 1 | 85365080 | MX | 24 | 24 | 69.1 | 0.14 | 0.159
Induktív közelítés érzékelő alapkészülék 1no; csatl.vezetékkel 2m; PNP | E57-18LE20-B | 135949 | Y7-135949 | HHB | 69280 | 69280 | 0% | 173.2 | 173.2 | 4015081327423 | db | 1 |  | 0 |  | 1 | 85365080 | MX | 24 | 24 | 66.1 | 0.45 | 0.469
Induktív közelítés érzékelő alapkészülék 1nc; csatl.vezetékkel 2m; PNP | E57-18LE20-B1 | 135950 | Y7-135950 | HHB | 72488 | 72488 | 0% | 181.22 | 181.22 | 4015081327430 | db | 1 |  | 0 |  | 1 | 85365080 | MX | 24 | 24 | 66.1 | 0.45 | 0.469
Induktív közelítés érzékelő alapkészülék 1nc; M12x1 csatl.; PNP | E57-18LE20-B1D | 135951 | Y7-135951 | HHB | 63624 | 63624 | 0% | 159.06 | 159.06 | 4015081327447 | db | 1 |  | 0 |  | 1 | 85365080 | MX | 24 | 24 | 69.1 | 0.45 | 0.469
Induktív közelítés érzékelő alapkészülék 1no; M12x1 csatl.; PNP | E57-18LE20-BD | 135952 | Y7-135952 | HHB | 72172 | 72172 | 0% | 180.43 | 180.43 | 4015081327454 | db | 1 |  | 0 |  | 1 | 85365080 | MX | 24 | 24 | 69.1 | 0.45 | 0.469
Induktív közelítés érzékelő alapkészülék 1no; csatl.vezetékkel 2m; NPN | E57-18LE20-C | 135953 | Y7-135953 | HHB | 72716 | 72716 | 0% | 181.79 | 181.79 | 4015081327461 | db | 1 |  | 0 |  | 1 | 85365080 | MX | 24 | 24 | 66.1 | 0.45 | 0.469
Induktív közelítés érzékelő alapkészülék 1nc; csatl.vezetékkel 2m; NPN | E57-18LE20-C1 | 135954 | Y7-135954 | HHB | 72716 | 72716 | 0% | 181.79 | 181.79 | 4015081327478 | db | 1 |  | 0 |  | 1 | 85365080 | MX | 24 | 24 | 66.1 | 0.45 | 0.469
Induktív közelítés érzékelő alapkészülék 1nc; M12x1 csatl.; NPN | E57-18LE20-C1D | 135955 | Y7-135955 | HHB | 67676 | 67676 | 0% | 169.19 | 169.19 | 4015081327485 | db | 1 |  | 0 |  | 1 | 85365080 | MX | 24 | 24 | 69.1 | 0.45 | 0.469
Induktív közelítés érzékelő alapkészülék 1no; M12x1 csatl.; NPN | E57-18LE20-CD | 135956 | Y7-135956 | HHB | 65348 | 65348 | 0% | 163.37 | 163.37 | 4015081327492 | db | 1 |  | 0 |  | 1 | 85365080 | MX | 24 | 24 | 69.1 | 0.45 | 0.469
Induktív közelítés érzékelő alapkészülék 1no; csatl.vezetékkel 2m | E57-30GE25-D | 135961 | Y7-135961 | HHB | 30656 | 30656 | 0% | 76.64 | 76.64 | 4015081327546 | db | 1 |  | 0 |  | 1 | 85365080 | CN | 36 | 36 | 55 | 0.28 | 0.299
Induktív közelítés érzékelő alapkészülék 1nc; csatl.vezetékkel 2m | E57-30GE25-D1 | 135962 | Y7-135962 | HHB | 30656 | 30656 | 0% | 76.64 | 76.64 | 4015081327553 | db | 1 |  | 0 |  | 1 | 85365080 | CN | 36 | 36 | 55 | 0.28 | 0.299
Induktív közelítés érzékelő alapkészülék 1nc; M12x1 csatl. | E57-30GE25-D1DB | 135963 | Y7-135963 | HHB | 34708 | 34708 | 0% | 86.77 | 86.77 | 4015081327560 | db | 1 |  | 0 |  | 1 | 85365080 | CN | 36 | 36 | 78 | 0.28 | 0.299
Induktív közelítés érzékelő alapkészülék 1no; M12x1 csatl. | E57-30GE25-DDB | 135964 | Y7-135964 | HHB | 34708 | 34708 | 0% | 86.77 | 86.77 | 4015081327577 | db | 1 |  | 0 |  | 1 | 85365080 | CN | 36 | 36 | 78 | 0.18 | 0.199
Induktív közelítés érzékelő alapkészülék 1no; M12x1 csatl.; NPN | E57-30GE29-CDB | 135966 | Y7-135966 | HHB | 40608 | 40608 | 0% | 101.52 | 101.52 | 4015081327591 | db | 1 |  | 0 |  | 1 | 85365080 | CN | 36 | 36 | 95 | 0.23 | 0.272
Induktív közelítés érzékelő alapkészülék 1no; csatl.vezetékkel 2m | E57-30GS10-A | 135969 | Y7-135969 | HHB | 36248 | 36248 | 0% | 90.62 | 90.62 | 4015081327621 | db | 1 |  | 0 |  | 1 | 85365080 | CN | 36 | 36 | 80 | 0.23 | 0.249
Induktív közelítés érzékelő alapkészülék 1no; M12x1 csatl. | E57-30GS10-AAB | 135970 | Y7-135970 | HHB | 25180 | 25180 | 0% | 62.95 | 62.95 | 4015081327638 | db | 1 |  | 0 |  | 1 | 85365080 | CN | 36 | 36 | 80 | 0.23 | 0.272
Induktív közelítés érzékelő alapkészülék 1no; csatl.vezetékkel 2m | E57-30GS10-D | 135973 | Y7-135973 | HHB | 25980 | 25980 | 0% | 64.95 | 64.95 | 4015081327669 | db | 1 |  | 0 |  | 1 | 85365080 | CN | 36 | 36 | 55 | 0.36 | 0.379
Induktív közelítés érzékelő alapkészülék 1nc; csatl.vezetékkel 2m | E57-30GS10-D1 | 135974 | Y7-135974 | HHB | 25980 | 25980 | 0% | 64.95 | 64.95 | 4015081327676 | db | 1 |  | 0 |  | 1 | 85365080 | CN | 36 | 36 | 55 | 0.18 | 0.199
Induktív közelítés érzékelő alapkészülék 1nc; M12x1 csatl. | E57-30GS10-D1DB | 135975 | Y7-135975 | HHB | 25980 | 25980 | 0% | 64.95 | 64.95 | 4015081327683 | db | 1 |  | 0 |  | 1 | 85365080 | CN | 36 | 36 | 75 | 0.23 | 0.249
Induktív közelítés érzékelő alapkészülék 1no; M12x1 csatl. | E57-30GS10-DDB | 135976 | Y7-135976 | HHB | 25980 | 25980 | 0% | 64.95 | 64.95 | 4015081327690 | db | 1 |  | 0 |  | 1 | 85365019 | CN | 36 | 36 | 75 | 0.23 | 0.249
Induktív közelítés érzékelő alapkészülék 1no; csatl.vezetékkel 2m | E57-30GU15-A | 135979 | Y7-135979 | HHB | 36248 | 36248 | 0% | 90.62 | 90.62 | 4015081327720 | db | 1 |  | 0 |  | 1 | 85365080 | CN | 36 | 36 | 80 | 0.23 | 0.249
Induktív közelítés érzékelő alapkészülék 1no; M12x1 csatl. | E57-30GU15-AAB | 135980 | Y7-135980 | HHB | 34092 | 34092 | 0% | 85.23 | 85.23 | 4015081327737 | db | 1 |  | 0 |  | 1 | 85365080 | CN | 36 | 36 | 90 | 0.23 | 0.249
Induktív közelítés érzékelő alapkészülék 1no; csatl.vezetékkel 2m | E57-30GU15-D | 135983 | Y7-135983 | HHB | 27216 | 27216 | 0% | 68.04 | 68.04 | 4015081327768 | db | 1 |  | 0 |  | 1 | 85365080 | CN | 36 | 36 | 55 | 0.28 | 0.299
Induktív közelítés érzékelő alapkészülék 1no; M12x1 csatl. | E57-30GU15-DDB | 135984 | Y7-135984 | HHB | 27216 | 27216 | 0% | 68.04 | 68.04 | 4015081327775 | db | 1 |  | 0 |  | 1 | 85365080 | CN | 36 | 36 | 79 | 0.23 | 0.272
Induktív közelítés érzékelő alapkészülék 1no; csatl.vezetékkel 2m; PNP | E57-30LE22-B | 135987 | Y7-135987 | HHB | 60748 | 60748 | 0% | 151.87 | 151.87 | 4015081327805 | db | 1 |  | 0 |  | 1 | 85365080 | MX | 36 | 36 | 67.8 | 0.23 | 0.249
Induktív közelítés érzékelő alapkészülék 1nc; csatl.vezetékkel 2m; PNP | E57-30LE22-B1 | 135988 | Y7-135988 | HHB | 60748 | 60748 | 0% | 151.87 | 151.87 | 4015081327812 | db | 1 |  | 0 |  | 1 | 85365080 | MX | 36 | 36 | 67.8 | 0.09 | 0.109
Induktív közelítés érzékelő alapkészülék 1nc; M12x1 csatl.; PNP | E57-30LE22-B1D | 135989 | Y7-135989 | HHB | 59884 | 59884 | 0% | 149.71 | 149.71 | 4015081327829 | db | 1 |  | 0 |  | 1 | 85365019 | MX | 36 | 36 | 70.6 | 0.09 | 0.109
Induktív közelítés érzékelő alapkészülék 1no; M12x1 csatl.; PNP | E57-30LE22-BD | 135990 | Y7-135990 | HHB | 59884 | 59884 | 0% | 149.71 | 149.71 | 4015081327836 | db | 1 |  | 0 |  | 1 | 85365080 | MX | 36 | 36 | 70.6 | 0.18 | 0.199
Induktív közelítés érzékelő alapkészülék 1no; csatl.vezetékkel 2m; NPN | E57-30LE22-C | 135991 | Y7-135991 | HHB | 60748 | 60748 | 0% | 151.87 | 151.87 | 4015081327843 | db | 1 |  | 0 |  | 1 | 85365080 | MX | 36 | 36 | 67.8 | 0.25 | 0.269
Induktív közelítés érzékelő alapkészülék 1nc; csatl.vezetékkel 2m; NPN | E57-30LE22-C1 | 135992 | Y7-135992 | HHB | 60748 | 60748 | 0% | 151.87 | 151.87 | 4015081327850 | db | 1 |  | 0 |  | 1 | 85365080 | MX | 36 | 36 | 67.8 | 0.25 | 0.269
Induktív közelítés érzékelő alapkészülék 1nc; M12x1 csatl.; NPN | E57-30LE22-C1D | 135993 | Y7-135993 | HHB | 59884 | 59884 | 0% | 149.71 | 149.71 | 4015081327867 | db | 1 |  | 0 |  | 1 | 85365080 | MX | 36 | 36 | 70.6 | 0.25 | 0.269
Induktív közelítés érzékelő alapkészülék 1no; M12x1 csatl.; NPN | E57-30LE22-CD | 135994 | Y7-135994 | HHB | 59884 | 59884 | 0% | 149.71 | 149.71 | 4015081327874 | db | 1 |  | 0 |  | 1 | 85365080 | MX | 36 | 36 | 70.6 | 0.14 | 0.159
Induktív közelítés érzékelő alapkészülék 1no; csatl.vezetékkel 2m; NPN | E57EAL4T110SP | 136238 | Y7-136238 | HHB | 25980 | 25980 | 0% | 64.95 | 64.95 | 4015081330317 | db | 1 |  | 0 |  | 1 | 85365080 | CN | 4 | 4 | 25 | 0.05 | 0.092
Induktív közelítés érzékelő alapkészülék 1no; csatl.vezetékkel 2m; PNP | E57EAL4T111SP | 136239 | Y7-136239 | HHB | 25980 | 25980 | 0% | 64.95 | 64.95 | 4015081330324 | db | 1 |  | 0 |  | 1 | 85365080 | CN | 4 | 4 | 25 | 0.07 | 0.112
Induktív közelítés érzékelő alapkészülék 1no; csatl.vezetékkel 2m; NPN | E57EAL5T110SP | 136240 | Y7-136240 | HHB | 24744 | 24744 | 0% | 61.86 | 61.86 | 4015081330331 | db | 1 |  | 0 |  | 1 | 85365080 | CN | 8 | 8 | 25 | 0.07 | 0.112
Induktív közelítés érzékelő alapkészülék 1no; csatl.vezetékkel 2m; PNP | E57EAL5T111SP | 136241 | Y7-136241 | HHB | 24744 | 24744 | 0% | 61.86 | 61.86 | 4015081330348 | db | 1 |  | 0 |  | 1 | 85365080 | CN | 8 | 8 | 25 | 0.14 | 0.182
Induktív közelítés érzékelő alapkészülék 1no; csatl.vezetékkel 2m; NPN | E57EAL6T110EP | 136242 | Y7-136242 | HHB | 16024 | 16024 | 0% | 40.06 | 40.06 | 4015081330355 | db | 1 |  | 0 |  | 1 | 85365080 | CN | 6.5 | 6.5 | 45 | 0.07 | 0.112
Induktív közelítés érzékelő alapkészülék 1no; csatl.vezetékkel 2m; NPN | E57EAL6T110SP | 136243 | Y7-136243 | HHB | 16024 | 16024 | 0% | 40.06 | 40.06 | 4015081330362 | db | 1 |  | 0 |  | 1 | 85365080 | CN | 6.5 | 6.5 | 45 | 0.14 | 0.182
Induktív közelítés érzékelő alapkészülék 1no; csatl.vezetékkel 2m; PNP | E57EAL6T111EP | 136244 | Y7-136244 | HHB | 16024 | 16024 | 0% | 40.06 | 40.06 | 4015081330379 | db | 1 |  | 0 |  | 1 | 85365080 | CN | 6.5 | 6.5 | 45 | 0.14 | 0.182
Induktív közelítés érzékelő alapkészülék 1no; csatl.vezetékkel 2m; PNP | E57EAL6T111SP | 136245 | Y7-136245 | HHB | 16024 | 16024 | 0% | 40.06 | 40.06 | 4015081330386 | db | 1 |  | 0 |  | 1 | 85365080 | CN | 6.5 | 6.5 | 45 | 0.14 | 0.182
Induktív közelítés érzékelő alapkészülék 1no; M12x1 csatl.; NPN | E57EAL8T110ED | 136246 | Y7-136246 | HHB | 20516 | 20516 | 0% | 51.29 | 51.29 | 4015081330393 | db | 1 |  | 0 |  | 1 | 85365080 | CN | 12 | 12 | 70 | 0.09 | 0.109
Induktív közelítés érzékelő alapkészülék 1no; csatl.vezetékkel 2m; NPN | E57EAL8T110EP | 136247 | Y7-136247 | HHB | 14688 | 14688 | 0% | 36.72 | 36.72 | 4015081330409 | db | 1 |  | 0 |  | 1 | 85365080 | CN | 13 | 13 | 30 | 0.16 | 0.202
Induktív közelítés érzékelő alapkészülék 1no; M12x1 csatl.; NPN | E57EAL8T110SD | 136248 | Y7-136248 | HHB | 20516 | 20516 | 0% | 51.29 | 51.29 | 4015081330416 | db | 1 |  | 0 |  | 1 | 85365080 | CN | 12 | 12 | 70 | 0.09 | 0.109
Induktív közelítés érzékelő alapkészülék 1no; csatl.vezetékkel 2m; NPN | E57EAL8T110SP | 136249 | Y7-136249 | HHB | 15736 | 15736 | 0% | 39.34 | 39.34 | 4015081330423 | db | 1 |  | 0 |  | 1 | 85365080 | CN | 13 | 13 | 30 | 0.05 | 0.092
Induktív közelítés érzékelő alapkészülék 1no; M12x1 csatl.; PNP | E57EAL8T111ED | 136250 | Y7-136250 | HHB | 20516 | 20516 | 0% | 51.29 | 51.29 | 4015081330430 | db | 1 |  | 0 |  | 1 | 85365080 | CN | 12 | 12 | 70 | 0.23 | 0.249
Induktív közelítés érzékelő alapkészülék 1no; csatl.vezetékkel 2m; PNP | E57EAL8T111EP | 136251 | Y7-136251 | HHB | 15736 | 15736 | 0% | 39.34 | 39.34 | 4015081330447 | db | 1 |  | 0 |  | 1 | 85365080 | CN | 13 | 13 | 30 | 0.05 | 0.092
Induktív közelítés érzékelő alapkészülék 1no; M12x1 csatl.; PNP | E57EAL8T111SD | 136252 | Y7-136252 | HHB | 20516 | 20516 | 0% | 51.29 | 51.29 | 4015081330454 | db | 1 |  | 0 |  | 1 | 85365080 | CN | 12 | 12 | 70 | 0.23 | 0.23
Induktív közelítés érzékelő alapkészülék 1no; csatl.vezetékkel 2m; PNP | E57EAL8T111SP | 136253 | Y7-136253 | HHB | 15736 | 15736 | 0% | 39.34 | 39.34 | 4015081330461 | db | 1 |  | 0 |  | 1 | 85365080 | CN | 13 | 13 | 30 | 0.05 | 0.092
Induktív közelítés érzékelő alapkészülék 1nc; M12x1 csatl.; NPN | E57EBL8T110ED | 136254 | Y7-136254 | HHB | 20516 | 20516 | 0% | 51.29 | 51.29 | 4015081330478 | db | 1 |  | 0 |  | 1 | 85365080 | CN | 12 | 12 | 70 | 0.03 | 0.049
Induktív közelítés érzékelő alapkészülék 1nc; csatl.vezetékkel 2m; NPN | E57EBL8T110EP | 136255 | Y7-136255 | HHB | 15736 | 15736 | 0% | 39.34 | 39.34 | 4015081330485 | db | 1 |  | 0 |  | 1 | 85365080 | CN | 13 | 13 | 30 | 0.23 | 0.272
Induktív közelítés érzékelő alapkészülék 1nc; M12x1 csatl.; NPN | E57EBL8T110SD | 136256 | Y7-136256 | HHB | 20516 | 20516 | 0% | 51.29 | 51.29 | 4015081330492 | db | 1 |  | 0 |  | 1 | 85365080 | CN | 12 | 12 | 70 | 0.03 | 0.049
Induktív közelítés érzékelő alapkészülék 1nc; csatl.vezetékkel 2m; NPN | E57EBL8T110SP | 136257 | Y7-136257 | HHB | 15736 | 15736 | 0% | 39.34 | 39.34 | 4015081330508 | db | 1 |  | 0 |  | 1 | 85365080 | CN | 13 | 13 | 30 | 0.05 | 0.092
Induktív közelítés érzékelő alapkészülék 1nc; M12x1 csatl.; PNP | E57EBL8T111ED | 136258 | Y7-136258 | HHB | 20516 | 20516 | 0% | 51.29 | 51.29 | 4015081330515 | db | 1 |  | 0 |  | 1 | 85365080 | CN | 12 | 12 | 70 | 0.03 | 0.049
Induktív közelítés érzékelő alapkészülék 1nc; csatl.vezetékkel 2m; PNP | E57EBL8T111EP | 136259 | Y7-136259 | HHB | 15736 | 15736 | 0% | 39.34 | 39.34 | 4015081330522 | db | 1 |  | 0 |  | 1 | 85365080 | CN | 13 | 13 | 30 | 0.07 | 0.112
Induktív közelítés érzékelő alapkészülék 1nc; M12x1 csatl.; PNP | E57EBL8T111SD | 136260 | Y7-136260 | HHB | 20516 | 20516 | 0% | 51.29 | 51.29 | 4015081330539 | db | 1 |  | 0 |  | 1 | 85365080 | CN | 12 | 12 | 70 | 0.23 | 0.249
Induktív közelítés érzékelő alapkészülék 1nc; csatl.vezetékkel 2m; PNP | E57EBL8T111SP | 136261 | Y7-136261 | HHB | 15736 | 15736 | 0% | 39.34 | 39.34 | 4015081330546 | db | 1 |  | 0 |  | 1 | 85365019 | CN | 13 | 13 | 30 | 0.05 | 0.092
Induktív érintésmentes érzékelő árnyékolt Ø12mm; 2mm kapcsolás; 1Ny; 2m kábel; NPN | E57G-12SNC2-C2 | 197675 | Y7-197675 | HHB | 12144 | 12144 | 0% | 30.36 | 30.36 | 4015081947829 | db | 1 |  | 0 |  | 1 | 85365080 | MX | 17 | 17 | 64 | 0.086 | 0.133
Induktív érintésmentes érzékelő árnyékolt Ø12mm; 2mm kapcsolás; 1Ny; M12x1 csatlakozó; NPN | E57G-12SNC2-Q | 197676 | Y7-197676 | HHB | 12144 | 12144 | 0% | 30.36 | 30.36 | 4015081947836 | db | 1 |  | 0 |  | 1 | 85365080 | MX | 17 | 17 | 69 | 0.027 | 0.058
Induktív érintésmentes érzékelő árnyékolt Ø12mm; 4mm kapcsolás; 1Ny; 2m kábel; NPN | E57G-12SNC4-C2 | 197677 | Y7-197677 | HHB | 12144 | 12144 | 0% | 30.36 | 30.36 | 4015081947843 | db | 1 |  | 0 |  | 1 | 85365080 | MX | 17 | 17 | 64 | 0.086 | 0.133
Induktív érintésmentes érzékelő árnyékolt Ø12mm; 4mm kapcsolás; 1Ny; M12x1 csatlakozó; NPN | E57G-12SNC4-Q | 197678 | Y7-197678 | HHB | 12144 | 12144 | 0% | 30.36 | 30.36 | 4015081947850 | db | 1 |  | 0 |  | 1 | 85365080 | MX | 17 | 17 | 69 | 0.027 | 0.058
Induktív érintésmentes érzékelő árnyékolt Ø12mm; kapcsolás 2mm; 1Z; kábel 2m; NPN | E57G-12SNN2-C2 | 197679 | Y7-197679 | HHB | 12144 | 12144 | 0% | 30.36 | 30.36 | 4015081947867 | db | 1 |  | 0 |  | 1 | 85365080 | MX | 17 | 17 | 64 | 0.086 | 0.133
Induktív érintésmentes érzékelő árnyékolt Ø12mm; 2mm kapcsolás; 1Z; M12x1 csatlakozó; NPN | E57G-12SNN2-Q | 197680 | Y7-197680 | HHB | 12144 | 12144 | 0% | 30.36 | 30.36 | 4015081947874 | db | 1 |  | 0 |  | 1 | 85365080 | MX | 17 | 17 | 69 | 0.027 | 0.058
Induktív érintésmentes érzékelő árnyékolt Ø12mm; kapcsolás 4mm; 1Z; kábel 2m; NPN | E57G-12SNN4-C2 | 197681 | Y7-197681 | HHB | 12144 | 12144 | 0% | 30.36 | 30.36 | 4015081947881 | db | 1 |  | 0 |  | 1 | 85365080 | MX | 17 | 17 | 64 | 0.086 | 0.133
Induktív érintésmentes érzékelő árnyékolt Ø12mm; 4mm kapcsolás; 1Z; M12x1 csatlakozó; NPN | E57G-12SNN4-Q | 197682 | Y7-197682 | HHB | 12144 | 12144 | 0% | 30.36 | 30.36 | 4015081947898 | db | 1 |  | 0 |  | 1 | 85365080 | MX | 17 | 17 | 69 | 0.027 | 0.058
Induktív érintésmentes érzékelő árnyékolt Ø12mm; 2mm kapcsolás; 1Ny; 2m kábel; PNP | E57G-12SPC2-C2 | 197683 | Y7-197683 | HHB | 12144 | 12144 | 0% | 30.36 | 30.36 | 4015081947904 | db | 1 |  | 0 |  | 1 | 85365080 | MX | 17 | 17 | 64 | 0.086 | 0.133
Induktív érintésmentes érzékelő árnyékolt Ø12mm; 2mm kapcsolás; 1Ny; M12x1 csatlakozó; PNP | E57G-12SPC2-Q | 197684 | Y7-197684 | HHB | 12144 | 12144 | 0% | 30.36 | 30.36 | 4015081947911 | db | 1 |  | 0 |  | 1 | 85365080 | MX | 17 | 17 | 69 | 0.027 | 0.058
Induktív érintésmentes érzékelő árnyékolt Ø12mm; 4mm kapcsolás; 1Ny; 2m kábel; PNP | E57G-12SPC4-C2 | 197685 | Y7-197685 | HHB | 12144 | 12144 | 0% | 30.36 | 30.36 | 4015081947928 | db | 1 |  | 0 |  | 1 | 85365080 | MX | 17 | 17 | 64 | 0.086 | 0.133
Induktív érintésmentes érzékelő árnyékolt Ø12mm; 4mm kapcsolás; 1Ny; M12x1 csatlakozó; PNP | E57G-12SPC4-Q | 197686 | Y7-197686 | HHB | 12144 | 12144 | 0% | 30.36 | 30.36 | 4015081947935 | db | 1 |  | 0 |  | 1 | 85365019 | MX | 17 | 17 | 69 | 0.027 | 0.058
Induktív érintésmentes érzékelő árnyékolt Ø12mm; kapcsolás 2mm; 1Z; kábel 2m; PNP | E57G-12SPN2-C2 | 197687 | Y7-197687 | HHB | 12144 | 12144 | 0% | 30.36 | 30.36 | 4015081947942 | db | 1 |  | 0 |  | 1 | 85365080 | MX | 17 | 17 | 64 | 0.086 | 0.133
Induktív érintésmentes érzékelő árnyékolt Ø12mm; 2mm kapcsolás; 1Z; M12x1 csatlakozó; PNP | E57G-12SPN2-Q | 197688 | Y7-197688 | HHB | 12144 | 12144 | 0% | 30.36 | 30.36 | 4015081947959 | db | 1 |  | 0 |  | 1 | 85365019 | MX | 17 | 17 | 69 | 0.027 | 0.058
Induktív érintésmentes érzékelő árnyékolt Ø12mm; kapcsolás 4mm; 1Z; kábel 2m; PNP | E57G-12SPN4-C2 | 197689 | Y7-197689 | HHB | 12144 | 12144 | 0% | 30.36 | 30.36 | 4015081947966 | db | 1 |  | 0 |  | 1 | 85365080 | MX | 17 | 17 | 64 | 0.086 | 0.133
Induktív érintésmentes érzékelő árnyékolt Ø12mm; 4mm kapcsolás; 1Z; M12x1 csatlakozó; PNP | E57G-12SPN4-Q | 197690 | Y7-197690 | HHB | 12144 | 12144 | 0% | 30.36 | 30.36 | 4015081947973 | db | 1 |  | 0 |  | 1 | 85365019 | MX | 17 | 17 | 69 | 0.027 | 0.058
Induktív érintésmentes érzékelő nem árnyékolt Ø12mm; 4mm kapcsolás; 1Ny; 2m kábel; NPN | E57G-12UNC4-C2 | 197691 | Y7-197691 | HHB | 12144 | 12144 | 0% | 30.36 | 30.36 | 4015081947980 | db | 1 |  | 0 |  | 1 | 85365080 | MX | 17 | 17 | 64 | 0.086 | 0.133
Induktív érintésmentes érzékelő nem árnyékolt Ø12mm; 4mm kapcsolás; 1Ny; M12x1 csatlakozó; NPN | E57G-12UNC4-Q | 197692 | Y7-197692 | HHB | 12144 | 12144 | 0% | 30.36 | 30.36 | 4015081947997 | db | 1 |  | 0 |  | 1 | 85365080 | MX | 17 | 17 | 69 | 0.027 | 0.058
Induktív érintésmentes érzékelő nem árnyékolt Ø12mm; 8mm kapcsolás; 1Ny; 2m kábel; NPN | E57G-12UNC8-C2 | 197693 | Y7-197693 | HHB | 12144 | 12144 | 0% | 30.36 | 30.36 | 4015081948000 | db | 1 |  | 0 |  | 1 | 85365080 | MX | 17 | 17 | 64 | 0.086 | 0.133
Induktív érintésmentes érzékelő nem árnyékolt Ø12mm; 8mm kapcsolás; 1Ny; M12x1 csatlakozó; NPN | E57G-12UNC8-Q | 197694 | Y7-197694 | HHB | 12144 | 12144 | 0% | 30.36 | 30.36 | 4015081948017 | db | 1 |  | 0 |  | 1 | 85365080 | MX | 17 | 17 | 69 | 0.027 | 0.058
Induktív érintésmentes érzékelő nem árnyékolt Ø12mm; kapcsolás 4mm; 1Z; kábel 2m; NPN | E57G-12UNN4-C2 | 197695 | Y7-197695 | HHB | 12144 | 12144 | 0% | 30.36 | 30.36 | 4015081948024 | db | 1 |  | 0 |  | 1 | 85365080 | MX | 17 | 17 | 64 | 0.086 | 0.133
Induktív érintésmentes érzékelő nem árnyékolt Ø12mm; 4mm kapcsolás; 1Z; M12x1 csatlakozó; NPN | E57G-12UNN4-Q | 197696 | Y7-197696 | HHB | 12144 | 12144 | 0% | 30.36 | 30.36 | 4015081948031 | db | 1 |  | 0 |  | 1 | 85365080 | MX | 17 | 17 | 69 | 0.027 | 0.058
Induktív érintésmentes érzékelő nem árnyékolt Ø12mm; kapcsolás 8mm; 1Z; kábel 2m; NPN | E57G-12UNN8-C2 | 197697 | Y7-197697 | HHB | 12144 | 12144 | 0% | 30.36 | 30.36 | 4015081948048 | db | 1 |  | 0 |  | 1 | 85365080 | MX | 17 | 17 | 64 | 0.086 | 0.133
Induktív érintésmentes érzékelő nem árnyékolt Ø12mm; 8mm kapcsolás; 1Z; M12x1 csatlakozó; NPN | E57G-12UNN8-Q | 197698 | Y7-197698 | HHB | 12144 | 12144 | 0% | 30.36 | 30.36 | 4015081948055 | db | 1 |  | 0 |  | 1 | 85365080 | MX | 17 | 17 | 69 | 0.027 | 0.058
Induktív érintésmentes érzékelő nem árnyékolt Ø12mm; 4mm kapcsolás; 1Ny; 2m kábel; PNP | E57G-12UPC4-C2 | 197699 | Y7-197699 | HHB | 12144 | 12144 | 0% | 30.36 | 30.36 | 4015081948062 | db | 1 |  | 0 |  | 1 | 85365080 | MX | 17 | 17 | 64 | 0.086 | 0.133
Induktív érintésmentes érzékelő nem árnyékolt Ø12mm; 4mm kapcsolás; 1Ny; M12x1 csatlakozó; PNP | E57G-12UPC4-Q | 197700 | Y7-197700 | HHB | 12144 | 12144 | 0% | 30.36 | 30.36 | 4015081948079 | db | 1 |  | 0 |  | 1 | 85365080 | MX | 17 | 17 | 69 | 0.027 | 0.058
Induktív érintésmentes érzékelő nem árnyékolt Ø12mm; 8mm kapcsolás; 1Ny; 2m kábel; PNP | E57G-12UPC8-C2 | 197701 | Y7-197701 | HHB | 12144 | 12144 | 0% | 30.36 | 30.36 | 4015081948086 | db | 1 |  | 0 |  | 1 | 85365080 | MX | 17 | 17 | 64 | 0.086 | 0.133
Induktív érintésmentes érzékelő nem árnyékolt Ø12mm; 8mm kapcsolás; 1Ny; M12x1 csatlakozó; PNP | E57G-12UPC8-Q | 197702 | Y7-197702 | HHB | 12144 | 12144 | 0% | 30.36 | 30.36 | 4015081948093 | db | 1 |  | 0 |  | 1 | 85365080 | MX | 17 | 17 | 69 | 0.027 | 0.058
Induktív érintésmentes érzékelő nem árnyékolt Ø12mm; kapcsolás 4mm; 1Z; kábel 2m; PNP | E57G-12UPN4-C2 | 197703 | Y7-197703 | HHB | 12144 | 12144 | 0% | 30.36 | 30.36 | 4015081948109 | db | 1 |  | 0 |  | 1 | 85365080 | MX | 17 | 17 | 64 | 0.086 | 0.133
Induktív érintésmentes érzékelő nem árnyékolt Ø12mm; 4mm kapcsolás; 1Z; M12x1 csatlakozó; PNP | E57G-12UPN4-Q | 197704 | Y7-197704 | HHB | 12144 | 12144 | 0% | 30.36 | 30.36 | 4015081948116 | db | 1 |  | 0 |  | 1 | 85365019 | MX | 17 | 17 | 69 | 0.027 | 0.058
Induktív érintésmentes érzékelő nem árnyékolt Ø12mm; kapcsolás 8mm; 1Z; kábel 2m; PNP | E57G-12UPN8-C2 | 197705 | Y7-197705 | HHB | 12144 | 12144 | 0% | 30.36 | 30.36 | 4015081948123 | db | 1 |  | 0 |  | 1 | 85365080 | MX | 17 | 17 | 64 | 0.086 | 0.133
Induktív érintésmentes érzékelő nem árnyékolt Ø12mm; 8mm kapcsolás; 1Z; M12x1 csatlakozó; PNP | E57G-12UPN8-Q | 197706 | Y7-197706 | HHB | 12144 | 12144 | 0% | 30.36 | 30.36 | 4015081948130 | db | 1 |  | 0 |  | 1 | 85365019 | MX | 17 | 17 | 69 | 0.027 | 0.058
Induktív érintésmentes érzékelő árnyékolt Ø18mm; 5mm kapcsolás; 1Ny; 2m kábel; NPN | E57G-18SNC5-C2 | 197707 | Y7-197707 | HHB | 13512 | 13512 | 0% | 33.78 | 33.78 | 4015081948147 | db | 1 |  | 0 |  | 1 | 85365080 | MX | 24 | 24 | 66 | 0.138 | 0.185
Induktív érintésmentes érzékelő árnyékolt Ø18mm; 5mm kapcsolás; 1Ny; M12x1 csatlakozó; NPN | E57G-18SNC5-Q | 197708 | Y7-197708 | HHB | 13512 | 13512 | 0% | 33.78 | 33.78 | 4015081948154 | db | 1 |  | 0 |  | 1 | 85365080 | MX | 24 | 24 | 69 | 0.05 | 0.081
Induktív érintésmentes érzékelő árnyékolt Ø18mm; 8mm kapcsolás; 1Ny; 2m kábel; NPN | E57G-18SNC8-C2 | 197709 | Y7-197709 | HHB | 13512 | 13512 | 0% | 33.78 | 33.78 | 4015081948161 | db | 1 |  | 0 |  | 1 | 85365080 | MX | 24 | 24 | 66 | 0.138 | 0.185
Induktív érintésmentes érzékelő árnyékolt Ø18mm; 8mm kapcsolás; 1Ny; M12x1 csatlakozó; NPN | E57G-18SNC8-Q | 197710 | Y7-197710 | HHB | 13512 | 13512 | 0% | 33.78 | 33.78 | 4015081948178 | db | 1 |  | 0 |  | 1 | 85365080 | MX | 24 | 24 | 69 | 0.05 | 0.081
Induktív érintésmentes érzékelő árnyékolt Ø18mm; kapcsolás 5mm; 1Z; kábel 2m; NPN | E57G-18SNN5-C2 | 197711 | Y7-197711 | HHB | 13512 | 13512 | 0% | 33.78 | 33.78 | 4015081948185 | db | 1 |  | 0 |  | 1 | 85365080 | MX | 24 | 24 | 66 | 0.138 | 0.185
Induktív érintésmentes érzékelő árnyékolt Ø18mm; 5mm kapcsolás; 1Z; M12x1 csatlakozó; NPN | E57G-18SNN5-Q | 197712 | Y7-197712 | HHB | 13512 | 13512 | 0% | 33.78 | 33.78 | 4015081948192 | db | 1 |  | 0 |  | 1 | 85365080 | MX | 24 | 24 | 69 | 0.05 | 0.081
Induktív érintésmentes érzékelő árnyékolt Ø18mm; kapcsolás 8mm; 1Z; kábel 2m; NPN | E57G-18SNN8-C2 | 197713 | Y7-197713 | HHB | 13512 | 13512 | 0% | 33.78 | 33.78 | 4015081948208 | db | 1 |  | 0 |  | 1 | 85365080 | MX | 24 | 24 | 66 | 0.138 | 0.185
Induktív érintésmentes érzékelő árnyékolt Ø18mm; 8mm kapcsolás; 1Z; M12x1 csatlakozó; NPN | E57G-18SNN8-Q | 197714 | Y7-197714 | HHB | 13512 | 13512 | 0% | 33.78 | 33.78 | 4015081948215 | db | 1 |  | 0 |  | 1 | 85365080 | MX | 24 | 24 | 69 | 0.05 | 0.081
Induktív érintésmentes érzékelő árnyékolt Ø18mm; 5mm kapcsolás; 1Ny; 2m kábel; PNP | E57G-18SPC5-C2 | 197715 | Y7-197715 | HHB | 13512 | 13512 | 0% | 33.78 | 33.78 | 4015081948222 | db | 1 |  | 0 |  | 1 | 85365080 | MX | 24 | 24 | 66 | 0.138 | 0.185
Induktív érintésmentes érzékelő árnyékolt Ø18mm; 5mm kapcsolás; 1Ny; M12x1 csatlakozó; PNP | E57G-18SPC5-Q | 197716 | Y7-197716 | HHB | 13512 | 13512 | 0% | 33.78 | 33.78 | 4015081948239 | db | 1 |  | 0 |  | 1 | 85365080 | MX | 24 | 24 | 69 | 0.05 | 0.081
Induktív érintésmentes érzékelő árnyékolt Ø18mm; 8mm kapcsolás; 1Ny; 2m kábel; PNP | E57G-18SPC8-C2 | 197717 | Y7-197717 | HHB | 13512 | 13512 | 0% | 33.78 | 33.78 | 4015081948246 | db | 1 |  | 0 |  | 1 | 85365080 | MX | 24 | 24 | 66 | 0.138 | 0.185
Induktív érintésmentes érzékelő árnyékolt Ø18mm; 8mm kapcsolás; 1Ny; M12x1 csatlakozó; PNP | E57G-18SPC8-Q | 197718 | Y7-197718 | HHB | 13512 | 13512 | 0% | 33.78 | 33.78 | 4015081948253 | db | 1 |  | 0 |  | 1 | 85365080 | MX | 24 | 24 | 69 | 0.05 | 0.081
Induktív érintésmentes érzékelő árnyékolt Ø18mm; kapcsolás 5mm; 1Z; kábel 2m; PNP | E57G-18SPN5-C2 | 197719 | Y7-197719 | HHB | 13512 | 13512 | 0% | 33.78 | 33.78 | 4015081948260 | db | 1 |  | 0 |  | 1 | 85365019 | MX | 24 | 24 | 66 | 0.138 | 0.185
Induktív érintésmentes érzékelő árnyékolt Ø18mm; 5mm kapcsolás; 1Z; M12x1 csatlakozó; PNP | E57G-18SPN5-Q | 197720 | Y7-197720 | HHB | 13512 | 13512 | 0% | 33.78 | 33.78 | 4015081948277 | db | 1 |  | 0 |  | 1 | 85365019 | MX | 24 | 24 | 69 | 0.05 | 0.081
Induktív érintésmentes érzékelő árnyékolt Ø18mm; kapcsolás 8mm; 1Z; kábel 2m; PNP | E57G-18SPN8-C2 | 197721 | Y7-197721 | HHB | 13512 | 13512 | 0% | 33.78 | 33.78 | 4015081948284 | db | 1 |  | 0 |  | 1 | 85365019 | MX | 24 | 24 | 66 | 0.138 | 0.185
Induktív érintésmentes érzékelő árnyékolt Ø18mm; 8mm kapcsolás; 1Z; M12x1 csatlakozó; PNP | E57G-18SPN8-Q | 197722 | Y7-197722 | HHB | 13512 | 13512 | 0% | 33.78 | 33.78 | 4015081948291 | db | 1 |  | 0 |  | 1 | 85365019 | MX | 24 | 24 | 69 | 0.05 | 0.081
Induktív érintésmentes érzékelő nem árnyékolt Ø18mm; 12mm kapcsolás; 1Ny; 2m kábel; NPN | E57G-18UNC12-C2 | 197723 | Y7-197723 | HHB | 13512 | 13512 | 0% | 33.78 | 33.78 | 4015081948307 | db | 1 |  | 0 |  | 1 | 85365080 | MX | 24 | 24 | 66 | 0.138 | 0.185
Induktív érintésmentes érzékelő nem árnyékolt Ø18mm; 12mm kapcsolás; 1Ny; M12x1 csatlakozó; NPN | E57G-18UNC12-Q | 197724 | Y7-197724 | HHB | 13512 | 13512 | 0% | 33.78 | 33.78 | 4015081948314 | db | 1 |  | 0 |  | 1 | 85365080 | MX | 24 | 24 | 69 | 0.05 | 0.081
Induktív érintésmentes érzékelő nem árnyékolt Ø18mm; 8mm kapcsolás; 1Ny; 2m kábel; NPN | E57G-18UNC8-C2 | 197725 | Y7-197725 | HHB | 13512 | 13512 | 0% | 33.78 | 33.78 | 4015081948321 | db | 1 |  | 0 |  | 1 | 85365080 | MX | 24 | 24 | 66 | 0.138 | 0.185
Induktív érintésmentes érzékelő nem árnyékolt Ø18mm; 8mm kapcsolás; 1Ny; M12x1 csatlakozó; NPN | E57G-18UNC8-Q | 197726 | Y7-197726 | HHB | 13512 | 13512 | 0% | 33.78 | 33.78 | 4015081948338 | db | 1 |  | 0 |  | 1 | 85365080 | MX | 24 | 24 | 69 | 0.05 | 0.081
Induktív érintésmentes érzékelő nem árnyékolt Ø18mm; kapcsolás 12mm; 1Z; kábel 2m; NPN | E57G-18UNN12-C2 | 197727 | Y7-197727 | HHB | 13512 | 13512 | 0% | 33.78 | 33.78 | 4015081948345 | db | 1 |  | 0 |  | 1 | 85365080 | MX | 24 | 24 | 66 | 0.138 | 0.185
Induktív érintésmentes érzékelő nem árnyékolt Ø18mm; 12mm kapcsolás; 1Z; M12x1 csatlakozó; NPN | E57G-18UNN12-Q | 197728 | Y7-197728 | HHB | 13512 | 13512 | 0% | 33.78 | 33.78 | 4015081948352 | db | 1 |  | 0 |  | 1 | 85365080 | MX | 24 | 24 | 69 | 0.05 | 0.081
Induktív érintésmentes érzékelő nem árnyékolt Ø18mm; kapcsolás 8mm; 1Z; kábel 2m; NPN | E57G-18UNN8-C2 | 197729 | Y7-197729 | HHB | 13512 | 13512 | 0% | 33.78 | 33.78 | 4015081948369 | db | 1 |  | 0 |  | 1 | 85365080 | MX | 24 | 24 | 66 | 0.138 | 0.185
Induktív érintésmentes érzékelő nem árnyékolt Ø18mm; 8mm kapcsolás; 1Z; M12x1 csatlakozó; NPN | E57G-18UNN8-Q | 197730 | Y7-197730 | HHB | 13512 | 13512 | 0% | 33.78 | 33.78 | 4015081948376 | db | 1 |  | 0 |  | 1 | 85365080 | MX | 24 | 24 | 69 | 0.05 | 0.081
Induktív érintésmentes érzékelő nem árnyékolt Ø18mm; 12mm kapcsolás; 1Ny; 2m kábel; PNP | E57G-18UPC12-C2 | 197731 | Y7-197731 | HHB | 13512 | 13512 | 0% | 33.78 | 33.78 | 4015081948383 | db | 1 |  | 0 |  | 1 | 85365080 | MX | 24 | 24 | 66 | 0.138 | 0.185
Induktív érintésmentes érzékelő nem árnyékolt Ø18mm; 12mm kapcsolás; 1Ny; M12x1 csatlakozó; PNP | E57G-18UPC12-Q | 197732 | Y7-197732 | HHB | 13512 | 13512 | 0% | 33.78 | 33.78 | 4015081948390 | db | 1 |  | 0 |  | 1 | 85365080 | MX | 24 | 24 | 69 | 0.05 | 0.081
Induktív érintésmentes érzékelő nem árnyékolt Ø18mm; 8mm kapcsolás; 1Ny; 2m kábel; PNP | E57G-18UPC8-C2 | 197733 | Y7-197733 | HHB | 13512 | 13512 | 0% | 33.78 | 33.78 | 4015081948406 | db | 1 |  | 0 |  | 1 | 85365080 | MX | 24 | 24 | 66 | 0.138 | 0.185
Induktív érintésmentes érzékelő nem árnyékolt Ø18mm; 8mm kapcsolás; 1Ny; M12x1 csatlakozó; PNP | E57G-18UPC8-Q | 197734 | Y7-197734 | HHB | 13512 | 13512 | 0% | 33.78 | 33.78 | 4015081948413 | db | 1 |  | 0 |  | 1 | 85365080 | MX | 24 | 24 | 69 | 0.05 | 0.081
Induktív érintésmentes érzékelő nem árnyékolt Ø18mm; kapcsolás 12mm; 1Z; kábel 2m; PNP | E57G-18UPN12-C2 | 197735 | Y7-197735 | HHB | 13512 | 13512 | 0% | 33.78 | 33.78 | 4015081948420 | db | 1 |  | 0 |  | 1 | 85365080 | MX | 24 | 24 | 66 | 0.138 | 0.185
Induktív érintésmentes érzékelő nem árnyékolt Ø18mm; 12mm kapcsolás; 1Z; M12x1 csatlakozó; PNP | E57G-18UPN12-Q | 197736 | Y7-197736 | HHB | 13512 | 13512 | 0% | 33.78 | 33.78 | 4015081948437 | db | 1 |  | 0 |  | 1 | 85365080 | MX | 24 | 24 | 69 | 0.05 | 0.081
Induktív érintésmentes érzékelő nem árnyékolt Ø18mm; kapcsolás 8mm; 1Z; kábel 2m; PNP | E57G-18UPN8-C2 | 197737 | Y7-197737 | HHB | 13512 | 13512 | 0% | 33.78 | 33.78 | 4015081948444 | db | 1 |  | 0 |  | 1 | 85365080 | MX | 24 | 24 | 66 | 0.138 | 0.185
Induktív érintésmentes érzékelő nem árnyékolt Ø18mm; 8mm kapcsolás; 1Z; M12x1 csatlakozó; PNP | E57G-18UPN8-Q | 197738 | Y7-197738 | HHB | 13512 | 13512 | 0% | 33.78 | 33.78 | 4015081948451 | db | 1 |  | 0 |  | 1 | 85365080 | MX | 24 | 24 | 69 | 0.05 | 0.081
Induktív érintésmentes érzékelő árnyékolt Ø30mm; 10mm kapcsolás; 1Ny; 2m kábel; NPN | E57G-30SNC10-C2 | 197739 | Y7-197739 | HHB | 14944 | 14944 | 0% | 37.36 | 37.36 | 4015081948468 | db | 1 |  | 0 |  | 1 | 85365080 | MX | 36 | 36 | 68 | 0.138 | 0.224
Induktív érintésmentes érzékelő árnyékolt Ø30mm; 10mm kapcsolás; 1Ny; M12x1 csatlakozó; NPN | E57G-30SNC10-Q | 197740 | Y7-197740 | HHB | 14944 | 14944 | 0% | 37.36 | 37.36 | 4015081948475 | db | 1 |  | 0 |  | 1 | 85365080 | MX | 36 | 36 | 71 | 0.05 | 0.141
Induktív érintésmentes érzékelő árnyékolt Ø30mm; 15mm kapcsolás; 1Ny; 2m kábel; NPN | E57G-30SNC15-C2 | 197741 | Y7-197741 | HHB | 14944 | 14944 | 0% | 37.36 | 37.36 | 4015081948482 | db | 1 |  | 0 |  | 1 | 85365080 | MX | 36 | 36 | 68 | 0.177 | 0.224
Induktív érintésmentes érzékelő árnyékolt Ø30mm; 15mm kapcsolás; 1Ny; M12x1 csatlakozó; NPN | E57G-30SNC15-Q | 197742 | Y7-197742 | HHB | 14944 | 14944 | 0% | 37.36 | 37.36 | 4015081948499 | db | 1 |  | 0 |  | 1 | 85365080 | MX | 36 | 36 | 71 | 0.114 | 0.141
Induktív érintésmentes érzékelő árnyékolt Ø30mm; kapcsolás 10mm; 1Z; kábel 2m; NPN | E57G-30SNN10-C2 | 197743 | Y7-197743 | HHB | 14944 | 14944 | 0% | 37.36 | 37.36 | 4015081948505 | db | 1 |  | 0 |  | 1 | 85365080 | MX | 36 | 36 | 68 | 0.177 | 0.224
Induktív érintésmentes érzékelő árnyékolt Ø30mm; 10mm kapcsolás; 1Z; M12x1 csatlakozó; NPN | E57G-30SNN10-Q | 197744 | Y7-197744 | HHB | 14944 | 14944 | 0% | 37.36 | 37.36 | 4015081948512 | db | 1 |  | 0 |  | 1 | 85365080 | MX | 36 | 36 | 71 | 0.114 | 0.141
Induktív érintésmentes érzékelő árnyékolt Ø30mm; kapcsolás 15mm; 1Z; kábel 2m; NPN | E57G-30SNN15-C2 | 197745 | Y7-197745 | HHB | 14944 | 14944 | 0% | 37.36 | 37.36 | 4015081948529 | db | 1 |  | 0 |  | 1 | 85365080 | MX | 36 | 36 | 68 | 0.177 | 0.224
Induktív érintésmentes érzékelő árnyékolt Ø30mm; 15mm kapcsolás; 1Z; M12x1 csatlakozó; NPN | E57G-30SNN15-Q | 197746 | Y7-197746 | HHB | 14944 | 14944 | 0% | 37.36 | 37.36 | 4015081948536 | db | 1 |  | 0 |  | 1 | 85365080 | MX | 36 | 36 | 71 | 0.114 | 0.141
Induktív érintésmentes érzékelő árnyékolt Ø30mm; 10mm kapcsolás; 1Ny; 2m kábel; PNP | E57G-30SPC10-C2 | 197747 | Y7-197747 | HHB | 14944 | 14944 | 0% | 37.36 | 37.36 | 4015081948543 | db | 1 |  | 0 |  | 1 | 85365080 | MX | 36 | 36 | 68 | 0.177 | 0.224
Induktív érintésmentes érzékelő árnyékolt Ø30mm; 10mm kapcsolás; 1Ny; M12x1 csatlakozó; PNP | E57G-30SPC10-Q | 197748 | Y7-197748 | HHB | 14944 | 14944 | 0% | 37.36 | 37.36 | 4015081948550 | db | 1 |  | 0 |  | 1 | 85365080 | MX | 36 | 36 | 71 | 0.114 | 0.141
Induktív érintésmentes érzékelő árnyékolt Ø30mm; 15mm kapcsolás; 1Ny; 2m kábel; PNP | E57G-30SPC15-C2 | 197749 | Y7-197749 | HHB | 14944 | 14944 | 0% | 37.36 | 37.36 | 4015081948567 | db | 1 |  | 0 |  | 1 | 85365080 | MX | 36 | 36 | 68 | 0.177 | 0.224
Induktív érintésmentes érzékelő árnyékolt Ø30mm; 15mm kapcsolás; 1Ny; M12x1 csatlakozó; PNP | E57G-30SPC15-Q | 197750 | Y7-197750 | HHB | 14944 | 14944 | 0% | 37.36 | 37.36 | 4015081948574 | db | 1 |  | 0 |  | 1 | 85365080 | MX | 36 | 36 | 71 | 0.114 | 0.141
Induktív érintésmentes érzékelő árnyékolt Ø30mm; kapcsolás 10mm; 1Z; kábel 2m; PNP | E57G-30SPN10-C2 | 197751 | Y7-197751 | HHB | 14944 | 14944 | 0% | 37.36 | 37.36 | 4015081948581 | db | 1 |  | 0 |  | 1 | 85365080 | MX | 36 | 36 | 68 | 0.177 | 0.224
Induktív érintésmentes érzékelő árnyékolt Ø30mm; 10mm kapcsolás; 1Z; M12x1 csatlakozó; PNP | E57G-30SPN10-Q | 197752 | Y7-197752 | HHB | 14944 | 14944 | 0% | 37.36 | 37.36 | 4015081948598 | db | 1 |  | 0 |  | 1 | 85365080 | MX | 36 | 36 | 71 | 0.114 | 0.141
Induktív érintésmentes érzékelő árnyékolt Ø30mm; kapcsolás 15mm; 1Z; kábel 2m; PNP | E57G-30SPN15-C2 | 197753 | Y7-197753 | HHB | 14944 | 14944 | 0% | 37.36 | 37.36 | 4015081948604 | db | 1 |  | 0 |  | 1 | 85365080 | MX | 36 | 36 | 68 | 0.177 | 0.224
Induktív érintésmentes érzékelő árnyékolt Ø30mm; 15mm kapcsolás; 1Z; M12x1 csatlakozó; PNP | E57G-30SPN15-Q | 197754 | Y7-197754 | HHB | 14944 | 14944 | 0% | 37.36 | 37.36 | 4015081948611 | db | 1 |  | 0 |  | 1 | 85365080 | MX | 36 | 36 | 71 | 0.114 | 0.141
Induktív érintésmentes érzékelő nem árnyékolt Ø30mm; 15mm kapcsolás; 1Ny; 2m kábel; NPN | E57G-30UNC15-C2 | 197755 | Y7-197755 | HHB | 14944 | 14944 | 0% | 37.36 | 37.36 | 4015081948628 | db | 1 |  | 0 |  | 1 | 85365080 | MX | 36 | 36 | 68 | 0.177 | 0.224
Induktív érintésmentes érzékelő nem árnyékolt Ø30mm; 15mm kapcsolás; 1Ny; M12x1 csatlakozó; NPN | E57G-30UNC15-Q | 197756 | Y7-197756 | HHB | 14944 | 14944 | 0% | 37.36 | 37.36 | 4015081948635 | db | 1 |  | 0 |  | 1 | 85365080 | MX | 36 | 36 | 71 | 0.114 | 0.141
Induktív érintésmentes érzékelő nem árnyékolt Ø30mm; 22mm kapcsolás; 1Ny; 2m kábel; NPN | E57G-30UNC22-C2 | 197757 | Y7-197757 | HHB | 14944 | 14944 | 0% | 37.36 | 37.36 | 4015081948642 | db | 1 |  | 0 |  | 1 | 85365080 | MX | 36 | 36 | 68 | 0.177 | 0.224
Induktív érintésmentes érzékelő nem árnyékolt Ø30mm; 22mm kapcsolás; 1Ny; M12x1 csatlakozó; NPN | E57G-30UNC22-Q | 197758 | Y7-197758 | HHB | 14944 | 14944 | 0% | 37.36 | 37.36 | 4015081948659 | db | 1 |  | 0 |  | 1 | 85365080 | MX | 36 | 36 | 71 | 0.114 | 0.141
Induktív érintésmentes érzékelő nem árnyékolt Ø30mm; kapcsolás 15mm; 1Z; kábel 2m; NPN | E57G-30UNN15-C2 | 197759 | Y7-197759 | HHB | 14944 | 14944 | 0% | 37.36 | 37.36 | 4015081948666 | db | 1 |  | 0 |  | 1 | 85365080 | MX | 36 | 36 | 68 | 0.177 | 0.224
Induktív érintésmentes érzékelő nem árnyékolt Ø30mm; 15mm kapcsolás; 1Z; M12x1 csatlakozó; NPN | E57G-30UNN15-Q | 197760 | Y7-197760 | HHB | 14944 | 14944 | 0% | 37.36 | 37.36 | 4015081948673 | db | 1 |  | 0 |  | 1 | 85365080 | MX | 36 | 36 | 71 | 0.114 | 0.141
Induktív érintésmentes érzékelő nem árnyékolt Ø30mm; kapcsolás 22mm; 1Z; kábel 2m; NPN | E57G-30UNN22-C2 | 197761 | Y7-197761 | HHB | 14944 | 14944 | 0% | 37.36 | 37.36 | 4015081948680 | db | 1 |  | 0 |  | 1 | 85365080 | MX | 36 | 36 | 68 | 0.177 | 0.224
Induktív érintésmentes érzékelő nem árnyékolt Ø30mm; 22mm kapcsolás; 1Z; M12x1 csatlakozó; NPN | E57G-30UNN22-Q | 197762 | Y7-197762 | HHB | 14944 | 14944 | 0% | 37.36 | 37.36 | 4015081948697 | db | 1 |  | 0 |  | 1 | 85365080 | MX | 36 | 36 | 71 | 0.114 | 0.141
Induktív érintésmentes érzékelő nem árnyékolt Ø30mm; 15mm kapcsolás; 1Ny; 2m kábel; PNP | E57G-30UPC15-C2 | 197763 | Y7-197763 | HHB | 14944 | 14944 | 0% | 37.36 | 37.36 | 4015081948703 | db | 1 |  | 0 |  | 1 | 85365080 | MX | 36 | 36 | 68 | 0.177 | 0.224
Induktív érintésmentes érzékelő nem árnyékolt Ø30mm; 15mm kapcsolás; 1Ny; M12x1 csatlakozó; PNP | E57G-30UPC15-Q | 197764 | Y7-197764 | HHB | 14944 | 14944 | 0% | 37.36 | 37.36 | 4015081948710 | db | 1 |  | 0 |  | 1 | 85365080 | MX | 36 | 36 | 71 | 0.114 | 0.141
Induktív érintésmentes érzékelő nem árnyékolt Ø30mm; 22mm kapcsolás; 1Ny; 2m kábel; PNP | E57G-30UPC22-C2 | 197765 | Y7-197765 | HHB | 14944 | 14944 | 0% | 37.36 | 37.36 | 4015081948727 | db | 1 |  | 0 |  | 1 | 85365080 | MX | 36 | 36 | 68 | 0.177 | 0.224
Induktív érintésmentes érzékelő nem árnyékolt Ø30mm; 22mm kapcsolás; 1Ny; M12x1 csatlakozó; PNP | E57G-30UPC22-Q | 197766 | Y7-197766 | HHB | 14944 | 14944 | 0% | 37.36 | 37.36 | 4015081948734 | db | 1 |  | 0 |  | 1 | 85365080 | MX | 36 | 36 | 71 | 0.114 | 0.141
Induktív érintésmentes érzékelő nem árnyékolt Ø30mm; kapcsolás 15mm; 1Z; kábel 2m; PNP | E57G-30UPN15-C2 | 197767 | Y7-197767 | HHB | 14944 | 14944 | 0% | 37.36 | 37.36 | 4015081948741 | db | 1 |  | 0 |  | 1 | 85365080 | MX | 36 | 36 | 68 | 0.177 | 0.224
Induktív érintésmentes érzékelő nem árnyékolt Ø30mm; 15mm kapcsolás; 1Z; M12x1 csatlakozó; PNP | E57G-30UPN15-Q | 197768 | Y7-197768 | HHB | 14944 | 14944 | 0% | 37.36 | 37.36 | 4015081948758 | db | 1 |  | 0 |  | 1 | 85365080 | MX | 36 | 36 | 71 | 0.114 | 0.141
Induktív érintésmentes érzékelő nem árnyékolt Ø30mm; kapcsolás 22mm; 1Z; kábel 2m; PNP | E57G-30UPN22-C2 | 197769 | Y7-197769 | HHB | 14944 | 14944 | 0% | 37.36 | 37.36 | 4015081948765 | db | 1 |  | 0 |  | 1 | 85365080 | MX | 36 | 36 | 68 | 0.177 | 0.224
Induktív érintésmentes érzékelő nem árnyékolt Ø30mm; 22mm kapcsolás; 1Z; M12x1 csatlakozó; PNP | E57G-30UPN22-Q | 197770 | Y7-197770 | HHB | 14944 | 14944 | 0% | 37.36 | 37.36 | 4015081948772 | db | 1 |  | 0 |  | 1 | 85365019 | MX | 36 | 36 | 71 | 0.114 | 0.141
Csatl.vezeték adapter M12 fém | E57KC12 | 136184 | Y7-136184 | HHB | 17504 | 17504 | 0% | 43.76 | 43.76 | 4015081329779 | db | 1 |  | 0 |  | 1 | 85389099 | US | 25 | 25 | 38 | 0.23 | 0.32
Csatl.vezeték adapter M18 fém | E57KC18 | 136185 | Y7-136185 | HHB | 20516 | 20516 | 0% | 51.29 | 51.29 | 4015081329786 | db | 1 |  | 0 |  | 1 | 85389099 | US | 25 | 25 | 38 | 0.09 | 0.18
Csatl.vezeték adapter M30 fém | E57KC30 | 136186 | Y7-136186 | HHB | 25872 | 25872 | 0% | 64.68 | 64.68 | 4015081329793 | db | 1 |  | 0 |  | 1 | 85389099 | US | 38 | 38 | 48 | 0.32 | 0.41
Csatl.vezeték adapter M8 fém | E57KC8 | 136187 | Y7-136187 | HHB | 13220 | 13220 | 0% | 33.05 | 33.05 | 4015081329809 | db | 1 |  | 0 |  | 1 | 85389099 | US | 25 | 25 | 25 | 0.32 | 0.41
Tartó profil M12 | E57KM12 | 136188 | Y7-136188 | HHB | 2532 | 2532 | 0% | 6.33 | 6.33 | 4015081329816 | db | 1 |  | 0 |  | 1 | 85389099 | US | 76 | 29 | 34 | 0.07 | 0.078
Tartó profil M18 | E57KM18 | 136189 | Y7-136189 | HHB | 2532 | 2532 | 0% | 6.33 | 6.33 | 4015081329823 | db | 1 |  | 0 |  | 1 | 85389099 | US | 76 | 29 | 34 | 0.07 | 0.16
Tartó profil M30 | E57KM30 | 136190 | Y7-136190 | HHB | 5056 | 5056 | 0% | 12.64 | 12.64 | 4015081329830 | db | 1 |  | 0 |  | 1 | 85389099 | US | 108 | 45 | 55 | 0.17 | 0.26
Tartó profil M8 | E57KM8 | 136191 | Y7-136191 | HHB | 7200 | 7200 | 0% | 18 | 18 | 4015081329847 | db | 1 |  | 0 |  | 1 | 85389099 | US | 76 | 29 | 34 | 0.2 | 0.29
Tartalék anyacsavar M18 műanyag | E57KNC18 | 136192 | Y7-136192 | HHB | 5056 | 5056 | 0% | 12.64 | 12.64 | 4015081329854 | db | 2 | 4015081329854 | 0 |  | 2 | 85389099 | US | 101.6 | 12.7 | 101.6 | 0.05 | 0.14
Tartalék anyacsavar M12 fém | E57KNM12 | 136193 | Y7-136193 | HHB | 2532 | 2532 | 0% | 6.33 | 6.33 | 4015081329861 | db | 2 | 4015081329861 | 0 |  | 2 | 85389099 | US | 17.78 | 2.54 | 17.78 | 0.01 | 0.1
Tartalék anyacsavar M8 fém | E57KNM8 | 136194 | Y7-136194 | HHB | 1308 | 1308 | 0% | 3.27 | 3.27 | 4015081329878 | db | 2 | 4015081329878 | 0 |  | 2 | 85389099 | US | 12.7 | 4 | 12.7 | 0.01 | 0.1
Tartalék anyacsavar M12 fém | E57KNS12 | 136195 | Y7-136195 | HHB | 2204 | 2204 | 0% | 5.51 | 5.51 | 4015081329885 | db | 2 | 4015081329885 | 0 |  | 2 | 85389099 | US | 152.4 | 44.45 | 152.4 | 0.23 | 0.32
Tartalék anyacsavar M18 fém | E57KNS18 | 136196 | Y7-136196 | HHB | 2204 | 2204 | 0% | 5.51 | 5.51 | 4015081329892 | db | 2 | 4015081329892 | 0 |  | 2 | 85389099 | US | 24 | 4 | 24 | 0.01 | 0.1
Tartalék anyacsavar M30 fém | E57KNS30 | 136197 | Y7-136197 | HHB | 1668 | 1668 | 0% | 4.17 | 4.17 | 4015081329908 | db | 2 | 4015081329908 | 0 |  | 2 | 85389099 | US | 45.72 | 127 | 152.4 | 0.32 | 0.41
Érzékelő rögzítő M18 | E57KNZ18 | 136199 | Y7-136199 | HHB | 49132 | 49132 | 0% | 122.83 | 122.83 | 4015081329922 | db | 1 |  | 0 |  | 1 | 85389099 | US | 36 | 36 | 42 | 0.07 | 0.16
Érzékelő rögzítő M30 | E57KNZ30 | 136200 | Y7-136200 | HHB | 66336 | 66336 | 0% | 165.84 | 165.84 | 4015081329939 | db | 1 |  | 0 |  | 1 | 85389099 | US | 51 | 51 | 52 | 0.23 | 0.32
Érzékelő rögzítő M8 | E57KNZ8 | 136201 | Y7-136201 | HHB | 40428 | 40428 | 0% | 101.07 | 101.07 | 4015081329946 | db | 1 |  | 0 |  | 1 | 85389099 | US | 22 | 22 | 31 | 0.07 | 0.16
Záró sapka M12 | E57KP12 | 136202 | Y7-136202 | HHB | 9652 | 9652 | 0% | 24.13 | 24.13 | 4015081329953 | db | 1 |  | 0 |  | 1 | 85389099 | US | 19.05 | 12.7 | 69.85 | 0.02 | 0.11
Záró sapka M18 | E57KP18 | 136203 | Y7-136203 | HHB | 10444 | 10444 | 0% | 26.11 | 26.11 | 4015081329960 | db | 1 |  | 0 |  | 1 | 85389099 | US | 44.45 | 76.2 | 44.45 | 0.05 | 0.14
Záró sapka M30 | E57KP30 | 136204 | Y7-136204 | HHB | 11848 | 11848 | 0% | 29.62 | 29.62 | 4015081329977 | db | 1 |  | 0 |  | 1 | 85389099 | US | 44.45 | 76.2 | 44.45 | 0.05 | 0.14
Induktív közelítés érzékelő alapkészülék 1no; csatl.vezetékkel 2m | E57LAL12A2 | 135995 | Y7-135995 | HHB | 42080 | 42080 | 0% | 105.2 | 105.2 | 4015081327881 | db | 1 |  | 0 |  | 1 | 85365080 | MX | 17 | 17 | 62.4 | 0.103 | 0.122
Induktív közelítés érzékelő alapkészülék 1no; csatl.vezetékkel 2m | E57LAL12A2E | 135996 | Y7-135996 | HHB | 42080 | 42080 | 0% | 105.2 | 105.2 | 4015081327898 | db | 1 |  | 0 |  | 1 | 85365080 | MX | 17 | 17 | 72.7 | 0.32 | 0.362
Induktív közelítés érzékelő alapkészülék 1no; M12x1 csatl. | E57LAL12A2EA | 135997 | Y7-135997 | HHB | 37776 | 37776 | 0% | 94.44 | 94.44 | 4015081327904 | db | 1 |  | 0 |  | 1 | 85365080 | MX | 17 | 17 | 77.7 | 0.05 | 0.069
Induktív közelítés érzékelő alapkészülék 1no; M12x1 csatl. | E57LAL12A2SA | 135998 | Y7-135998 | HHB | 37776 | 37776 | 0% | 94.44 | 94.44 | 4015081327911 | db | 1 |  | 0 |  | 1 | 85365080 | MX | 17 | 17 | 68.4 | 0.05 | 0.069
Induktív közelítés érzékelő alapkészülék 1no; csatl.vezetékkel 2m | E57LAL18A2 | 136007 | Y7-136007 | HHB | 39616 | 39616 | 0% | 99.04 | 99.04 | 4015081328000 | db | 1 |  | 0 |  | 1 | 85365080 | MX | 24 | 24 | 64.5 | 0.32 | 0.362
Induktív közelítés érzékelő alapkészülék 1no; csatl.vezetékkel 2m | E57LAL18A2E | 136008 | Y7-136008 | HHB | 39616 | 39616 | 0% | 99.04 | 99.04 | 4015081328017 | db | 1 |  | 0 |  | 1 | 85365080 | MX | 24 | 24 | 66 | 0.32 | 0.362
Induktív közelítés érzékelő alapkészülék 1no; M12x1 csatl. | E57LAL18A2EA | 136009 | Y7-136009 | HHB | 39120 | 39120 | 0% | 97.8 | 97.8 | 4015081328024 | db | 1 |  | 0 |  | 1 | 85365080 | MX | 24 | 24 | 69.4 | 0.05 | 0.069
Induktív közelítés érzékelő alapkészülék 1no; csatl.vezetékkel 2m | E57LAL30A2 | 136018 | Y7-136018 | HHB | 42272 | 42272 | 0% | 105.68 | 105.68 | 4015081328116 | db | 1 |  | 0 |  | 1 | 85365080 | MX | 36 | 36 | 69.3 | 0.23 | 0.272
Induktív közelítés érzékelő alapkészülék 1no; csatl.vezetékkel 2m | E57LAL30A2E | 136019 | Y7-136019 | HHB | 42272 | 42272 | 0% | 105.68 | 105.68 | 4015081328123 | db | 1 |  | 0 |  | 1 | 85365080 | MX | 36 | 36 | 69.3 | 0.23 | 0.272
Induktív közelítés érzékelő alapkészülék 1no; M12x1 csatl. | E57LAL30A2EA | 136020 | Y7-136020 | HHB | 41684 | 41684 | 0% | 104.21 | 104.21 | 4015081328130 | db | 1 |  | 0 |  | 1 | 85365080 | MX | 36 | 36 | 73.8 | 0.14 | 0.159
Induktív közelítés érzékelő alapkészülék 1no; M12x1 csatl. | E57LAL30A2SA | 136021 | Y7-136021 | HHB | 41684 | 41684 | 0% | 104.21 | 104.21 | 4015081328147 | db | 1 |  | 0 |  | 1 | 85365080 | MX | 36 | 36 | 73.8 | 0.14 | 0.159
Induktív közelítés érzékelő alapkészülék 1nc; csatl.vezetékkel 2m | E57LBL12A2 | 136030 | Y7-136030 | HHB | 42080 | 42080 | 0% | 105.2 | 105.2 | 4015081328239 | db | 1 |  | 0 |  | 1 | 85365080 | MX | 17 | 17 | 62.4 | 0.11 | 0.152
Induktív közelítés érzékelő alapkészülék 1nc; csatl.vezetékkel 2m | E57LBL12A2E | 136031 | Y7-136031 | HHB | 42080 | 42080 | 0% | 105.2 | 105.2 | 4015081328246 | db | 1 |  | 0 |  | 1 | 85365080 | MX | 17 | 17 | 72.7 | 0.11 | 0.152
Induktív közelítés érzékelő alapkészülék 1nc; M12x1 csatl. | E57LBL12A2EA | 136032 | Y7-136032 | HHB | 37776 | 37776 | 0% | 94.44 | 94.44 | 4015081328253 | db | 1 |  | 0 |  | 1 | 85365080 | MX | 17 | 17 | 77.7 | 0.09 | 0.109
Induktív közelítés érzékelő alapkészülék 1nc; M12x1 csatl. | E57LBL12A2SA | 136033 | Y7-136033 | HHB | 37776 | 37776 | 0% | 94.44 | 94.44 | 4015081328260 | db | 1 |  | 0 |  | 1 | 85365080 | MX | 17 | 17 | 68.4 | 0.09 | 0.109
Induktív közelítés érzékelő alapkészülék 1nc; csatl.vezetékkel 2m | E57LBL18A2 | 136042 | Y7-136042 | HHB | 39616 | 39616 | 0% | 99.04 | 99.04 | 4015081328352 | db | 1 |  | 0 |  | 1 | 85365080 | MX | 24 | 24 | 64.5 | 0.16 | 0.202
Induktív közelítés érzékelő alapkészülék 1nc; csatl.vezetékkel 2m | E57LBL18A2E | 136043 | Y7-136043 | HHB | 39616 | 39616 | 0% | 99.04 | 99.04 | 4015081328369 | db | 1 |  | 0 |  | 1 | 85365080 | MX | 24 | 24 | 66 | 0.32 | 0.362
Induktív közelítés érzékelő alapkészülék 1nc; M12x1 csatl. | E57LBL18A2EA | 136044 | Y7-136044 | HHB | 39120 | 39120 | 0% | 97.8 | 97.8 | 4015081328376 | db | 1 |  | 0 |  | 1 | 85365080 | MX | 24 | 24 | 69.4 | 0.14 | 0.159
Induktív közelítés érzékelő alapkészülék 1nc; M12x1 csatl. | E57LBL18A2SA | 136045 | Y7-136045 | HHB | 39120 | 39120 | 0% | 97.8 | 97.8 | 4015081328383 | db | 1 |  | 0 |  | 1 | 85365080 | MX | 24 | 24 | 69.06 | 0.14 | 0.159
Induktív közelítés érzékelő alapkészülék 1nc; csatl.vezetékkel 2m | E57LBL30A2 | 136054 | Y7-136054 | HHB | 42272 | 42272 | 0% | 105.68 | 105.68 | 4015081328475 | db | 1 |  | 0 |  | 1 | 85365080 | MX | 36 | 36 | 69.3 | 0.23 | 0.272
Induktív közelítés érzékelő alapkészülék 1nc; csatl.vezetékkel 2m | E57LBL30A2E | 136055 | Y7-136055 | HHB | 42272 | 42272 | 0% | 105.68 | 105.68 | 4015081328482 | db | 1 |  | 0 |  | 1 | 85365080 | MX | 36 | 36 | 69.3 | 0.23 | 0.272
Induktív közelítés érzékelő alapkészülék 1nc; M12x1 csatl. | E57LBL30A2EA | 136056 | Y7-136056 | HHB | 41684 | 41684 | 0% | 104.21 | 104.21 | 4015081328499 | db | 1 |  | 0 |  | 1 | 85365080 | MX | 36 | 36 | 73.8 | 0.16 | 0.179
Induktív közelítés érzékelő alapkészülék 1nc; M12x1 csatl. | E57LBL30A2SA | 136057 | Y7-136057 | HHB | 41684 | 41684 | 0% | 104.21 | 104.21 | 4015081328505 | db | 1 |  | 0 |  | 1 | 85365080 | MX | 36 | 36 | 73.8 | 0.16 | 0.179
Induktív érintésmentes érzékelő árnyékolt Ø12mm; 2mm kapcsolás; 1Ny; 2m kábel; NPN | E57P-12SNC2-C2 | 197771 | Y7-197771 | HHB | 14256 | 14256 | 0% | 35.64 | 35.64 | 4015081948789 | db | 1 |  | 0 |  | 1 | 85365080 | MX | 17 | 17 | 64 | 0.084 | 0.131
Induktív érintésmentes érzékelő árnyékolt Ø12mm; 2mm kapcsolás; 1Ny; M12x1 csatlakozó; NPN | E57P-12SNC2-Q | 197772 | Y7-197772 | HHB | 14256 | 14256 | 0% | 35.64 | 35.64 | 4015081948796 | db | 1 |  | 0 |  | 1 | 85365080 | MX | 17 | 17 | 69 | 0.025 | 0.056
Induktív érintésmentes érzékelő árnyékolt Ø12mm; kapcsolás 2mm; 1Z; kábel 2m; NPN | E57P-12SNN2-C2 | 197773 | Y7-197773 | HHB | 14256 | 14256 | 0% | 35.64 | 35.64 | 4015081948802 | db | 1 |  | 0 |  | 1 | 85365080 | MX | 17 | 17 | 64 | 0.084 | 0.131
Induktív érintésmentes érzékelő árnyékolt Ø12mm; 2mm kapcsolás; 1Z; M12x1 csatlakozó; NPN | E57P-12SNN2-Q | 197774 | Y7-197774 | HHB | 14256 | 14256 | 0% | 35.64 | 35.64 | 4015081948819 | db | 1 |  | 0 |  | 1 | 85365080 | MX | 17 | 17 | 69 | 0.025 | 0.056
Induktív érintésmentes érzékelő árnyékolt Ø12mm; 2mm kapcsolás; 1Ny; 2m kábel; PNP | E57P-12SPC2-C2 | 197775 | Y7-197775 | HHB | 14788 | 14788 | 0% | 36.97 | 36.97 | 4015081948826 | db | 1 |  | 0 |  | 1 | 85365019 | MX | 17 | 17 | 64 | 0.084 | 0.131
Induktív érintésmentes érzékelő árnyékolt Ø12mm; 2mm kapcsolás; 1Ny; M12x1 csatlakozó; PNP | E57P-12SPC2-Q | 197776 | Y7-197776 | HHB | 14788 | 14788 | 0% | 36.97 | 36.97 | 4015081948833 | db | 1 |  | 0 |  | 1 | 85365019 | MX | 17 | 17 | 69 | 0.025 | 0.056
Induktív érintésmentes érzékelő árnyékolt Ø12mm; kapcsolás 2mm; 1Z; kábel 2m; PNP | E57P-12SPN2-C2 | 197777 | Y7-197777 | HHB | 14788 | 14788 | 0% | 36.97 | 36.97 | 4015081948840 | db | 1 |  | 0 |  | 1 | 85365019 | MX | 17 | 17 | 64 | 0.084 | 0.131
Induktív érintésmentes érzékelő árnyékolt Ø12mm; 2mm kapcsolás; 1Z; M12x1 csatlakozó; PNP | E57P-12SPN2-Q | 197778 | Y7-197778 | HHB | 14788 | 14788 | 0% | 36.97 | 36.97 | 4015081948857 | db | 1 |  | 0 |  | 1 | 85365080 | MX | 17 | 17 | 69 | 0.025 | 0.056
Induktív érintésmentes érzékelő nem árnyékolt Ø12mm; 4mm kapcsolás; 1Ny; 2m kábel; NPN | E57P-12UNC4-C2 | 197779 | Y7-197779 | HHB | 14256 | 14256 | 0% | 35.64 | 35.64 | 4015081948864 | db | 1 |  | 0 |  | 1 | 85365080 | MX | 17 | 17 | 64 | 0.084 | 0.131
Induktív érintésmentes érzékelő nem árnyékolt Ø12mm; 4mm kapcsolás; 1Ny; M12x1 csatlakozó; NPN | E57P-12UNC4-Q | 197780 | Y7-197780 | HHB | 14256 | 14256 | 0% | 35.64 | 35.64 | 4015081948871 | db | 1 |  | 0 |  | 1 | 85365019 | MX | 17 | 17 | 69 | 0.025 | 0.056
Induktív érintésmentes érzékelő nem árnyékolt Ø12mm; kapcsolás 4mm; 1Z; kábel 2m; NPN | E57P-12UNN4-C2 | 197781 | Y7-197781 | HHB | 14256 | 14256 | 0% | 35.64 | 35.64 | 4015081948888 | db | 1 |  | 0 |  | 1 | 85365080 | MX | 17 | 17 | 64 | 0.084 | 0.131
Induktív érintésmentes érzékelő nem árnyékolt Ø12mm; 4mm kapcsolás; 1Z; M12x1 csatlakozó; NPN | E57P-12UNN4-Q | 197782 | Y7-197782 | HHB | 14256 | 14256 | 0% | 35.64 | 35.64 | 4015081948895 | db | 1 |  | 0 |  | 1 | 85365019 | MX | 17 | 17 | 69 | 0.025 | 0.056
Induktív érintésmentes érzékelő nem árnyékolt Ø12mm; 4mm kapcsolás; 1Ny; 2m kábel; PNP | E57P-12UPC4-C2 | 197783 | Y7-197783 | HHB | 14788 | 14788 | 0% | 36.97 | 36.97 | 4015081948901 | db | 1 |  | 0 |  | 1 | 85365080 | MX | 17 | 17 | 64 | 0.084 | 0.131
Induktív érintésmentes érzékelő nem árnyékolt Ø12mm; 4mm kapcsolás; 1Ny; M12x1 csatlakozó; PNP | E57P-12UPC4-Q | 197784 | Y7-197784 | HHB | 14788 | 14788 | 0% | 36.97 | 36.97 | 4015081948918 | db | 1 |  | 0 |  | 1 | 85365019 | MX | 17 | 17 | 69 | 0.025 | 0.056
Induktív érintésmentes érzékelő nem árnyékolt Ø12mm; kapcsolás 4mm; 1Z; kábel 2m; PNP | E57P-12UPN4-C2 | 197785 | Y7-197785 | HHB | 14788 | 14788 | 0% | 36.97 | 36.97 | 4015081948925 | db | 1 |  | 0 |  | 1 | 85365080 | MX | 17 | 17 | 64 | 0.084 | 0.131
Induktív érintésmentes érzékelő nem árnyékolt Ø12mm; 4mm kapcsolás; 1Z; M12x1 csatlakozó; PNP | E57P-12UPN4-Q | 197786 | Y7-197786 | HHB | 14788 | 14788 | 0% | 36.97 | 36.97 | 4015081948932 | db | 1 |  | 0 |  | 1 | 85365019 | MX | 17 | 17 | 69 | 0.025 | 0.056
Induktív érintésmentes érzékelő árnyékolt Ø18mm; 5mm kapcsolás; 1Ny; 2m kábel; NPN | E57P-18SNC5-C2 | 197787 | Y7-197787 | HHB | 15736 | 15736 | 0% | 39.34 | 39.34 | 4015081948949 | db | 1 |  | 0 |  | 1 | 85365080 | MX | 24 | 24 | 66 | 0.138 | 0.185
Induktív érintésmentes érzékelő árnyékolt Ø18mm; 5mm kapcsolás; 1Ny; M12x1 csatlakozó; NPN | E57P-18SNC5-Q | 197788 | Y7-197788 | HHB | 15736 | 15736 | 0% | 39.34 | 39.34 | 4015081948956 | db | 1 |  | 0 |  | 1 | 85365080 | MX | 24 | 24 | 69 | 0.05 | 0.082
Induktív érintésmentes érzékelő árnyékolt Ø18mm; kapcsolás 5mm; 1Z; kábel 2m; NPN | E57P-18SNN5-C2 | 197789 | Y7-197789 | HHB | 15736 | 15736 | 0% | 39.34 | 39.34 | 4015081948963 | db | 1 |  | 0 |  | 1 | 85365080 | MX | 24 | 24 | 66 | 0.138 | 0.185
Induktív érintésmentes érzékelő árnyékolt Ø18mm; 5mm kapcsolás; 1Z; M12x1 csatlakozó; NPN | E57P-18SNN5-Q | 197790 | Y7-197790 | HHB | 15736 | 15736 | 0% | 39.34 | 39.34 | 4015081948970 | db | 1 |  | 0 |  | 1 | 85365080 | MX | 24 | 24 | 69 | 0.05 | 0.082
Induktív érintésmentes érzékelő árnyékolt Ø18mm; 5mm kapcsolás; 1Ny; 2m kábel; PNP | E57P-18SPC5-C2 | 197791 | Y7-197791 | HHB | 16260 | 16260 | 0% | 40.65 | 40.65 | 4015081948987 | db | 1 |  | 0 |  | 1 | 85365080 | MX | 24 | 24 | 66 | 0.138 | 0.185
Induktív érintésmentes érzékelő árnyékolt Ø18mm; 5mm kapcsolás; 1Ny; M12x1 csatlakozó; PNP | E57P-18SPC5-Q | 197792 | Y7-197792 | HHB | 14788 | 14788 | 0% | 36.97 | 36.97 | 4015081948994 | db | 1 |  | 0 |  | 1 | 85365080 | MX | 24 | 24 | 69 | 0.05 | 0.082
Induktív érintésmentes érzékelő árnyékolt Ø18mm; kapcsolás 5mm; 1Z; kábel 2m; PNP | E57P-18SPN5-C2 | 197793 | Y7-197793 | HHB | 14788 | 14788 | 0% | 36.97 | 36.97 | 4015081949007 | db | 1 |  | 0 |  | 1 | 85365019 | MX | 24 | 24 | 66 | 0.138 | 0.185
Induktív érintésmentes érzékelő árnyékolt Ø18mm; 5mm kapcsolás; 1Z; M12x1 csatlakozó; PNP | E57P-18SPN5-Q | 197794 | Y7-197794 | HHB | 14788 | 14788 | 0% | 36.97 | 36.97 | 4015081949014 | db | 1 |  | 0 |  | 1 | 85365019 | MX | 24 | 24 | 69 | 0.05 | 0.082
Induktív érintésmentes érzékelő nem árnyékolt Ø18mm; 8mm kapcsolás; 1Ny; 2m kábel; NPN | E57P-18UNC8-C2 | 197795 | Y7-197795 | HHB | 15736 | 15736 | 0% | 39.34 | 39.34 | 4015081949021 | db | 1 |  | 0 |  | 1 | 85365080 | MX | 24 | 24 | 66 | 0.138 | 0.185
Induktív érintésmentes érzékelő nem árnyékolt Ø18mm; 8mm kapcsolás; 1Ny; M12x1 csatlakozó; NPN | E57P-18UNC8-Q | 197796 | Y7-197796 | HHB | 15736 | 15736 | 0% | 39.34 | 39.34 | 4015081949038 | db | 1 |  | 0 |  | 1 | 85365080 | MX | 24 | 24 | 69 | 0.05 | 0.082
Induktív érintésmentes érzékelő nem árnyékolt Ø18mm; kapcsolás 8mm; 1Z; kábel 2m; NPN | E57P-18UNN8-C2 | 197797 | Y7-197797 | HHB | 15736 | 15736 | 0% | 39.34 | 39.34 | 4015081949045 | db | 1 |  | 0 |  | 1 | 85365080 | MX | 24 | 24 | 66 | 0.138 | 0.185
Induktív érintésmentes érzékelő nem árnyékolt Ø18mm; 8mm kapcsolás; 1Z; M12x1 csatlakozó; NPN | E57P-18UNN8-Q | 197798 | Y7-197798 | HHB | 15736 | 15736 | 0% | 39.34 | 39.34 | 4015081949052 | db | 1 |  | 0 |  | 1 | 85365080 | MX | 24 | 24 | 69 | 0.05 | 0.082
Induktív érintésmentes érzékelő nem árnyékolt Ø18mm; 8mm kapcsolás; 1Ny; 2m kábel; PNP | E57P-18UPC8-C2 | 197799 | Y7-197799 | HHB | 14788 | 14788 | 0% | 36.97 | 36.97 | 4015081949069 | db | 1 |  | 0 |  | 1 | 85365080 | MX | 24 | 24 | 66 | 0.138 | 0.185
Induktív érintésmentes érzékelő nem árnyékolt Ø18mm; 8mm kapcsolás; 1Ny; M12x1 csatlakozó; PNP | E57P-18UPC8-Q | 197800 | Y7-197800 | HHB | 14788 | 14788 | 0% | 36.97 | 36.97 | 4015081949076 | db | 1 |  | 0 |  | 1 | 85365080 | MX | 24 | 24 | 69 | 0.05 | 0.082
Induktív érintésmentes érzékelő nem árnyékolt Ø18mm; kapcsolás 8mm; 1Z; kábel 2m; PNP | E57P-18UPN8-C2 | 197801 | Y7-197801 | HHB | 14788 | 14788 | 0% | 36.97 | 36.97 | 4015081949083 | db | 1 |  | 0 |  | 1 | 85365080 | MX | 24 | 24 | 66 | 0.138 | 0.185
Induktív érintésmentes érzékelő nem árnyékolt Ø18mm; 8mm kapcsolás; 1Z; M12x1 csatlakozó; PNP | E57P-18UPN8-Q | 197802 | Y7-197802 | HHB | 14788 | 14788 | 0% | 36.97 | 36.97 | 4015081949090 | db | 1 |  | 0 |  | 1 | 85365019 | MX | 24 | 24 | 69 | 0.05 | 0.082
Induktív érintésmentes érzékelő árnyékolt Ø30mm; 10mm kapcsolás; 1Ny; 2m kábel; NPN | E57P-30SNC10-C2 | 197803 | Y7-197803 | HHB | 17268 | 17268 | 0% | 43.17 | 43.17 | 4015081949106 | db | 1 |  | 0 |  | 1 | 85365080 | MX | 36 | 36 | 68 | 0.17 | 0.217
Induktív érintésmentes érzékelő árnyékolt Ø30mm; 10mm kapcsolás; 1Ny; M12x1 csatlakozó; NPN | E57P-30SNC10-Q | 197804 | Y7-197804 | HHB | 17268 | 17268 | 0% | 43.17 | 43.17 | 4015081949113 | db | 1 |  | 0 |  | 1 | 85365080 | MX | 36 | 36 | 71 | 0.107 | 0.134
Induktív érintésmentes érzékelő árnyékolt Ø30mm; kapcsolás 10mm; 1Z; kábel 2m; NPN | E57P-30SNN10-C2 | 197805 | Y7-197805 | HHB | 17268 | 17268 | 0% | 43.17 | 43.17 | 4015081949120 | db | 1 |  | 0 |  | 1 | 85365080 | MX | 36 | 36 | 68 | 0.17 | 0.217
Induktív érintésmentes érzékelő árnyékolt Ø30mm; 10mm kapcsolás; 1Z; M12x1 csatlakozó; NPN | E57P-30SNN10-Q | 197806 | Y7-197806 | HHB | 17268 | 17268 | 0% | 43.17 | 43.17 | 4015081949137 | db | 1 |  | 0 |  | 1 | 85365080 | MX | 36 | 36 | 71 | 0.107 | 0.134
Induktív érintésmentes érzékelő árnyékolt Ø30mm; 10mm kapcsolás; 1Ny; 2m kábel; PNP | E57P-30SPC10-C2 | 197807 | Y7-197807 | HHB | 17900 | 17900 | 0% | 44.75 | 44.75 | 4015081949144 | db | 1 |  | 0 |  | 1 | 85365080 | MX | 36 | 36 | 68 | 0.17 | 0.217
Induktív érintésmentes érzékelő árnyékolt Ø30mm; 10mm kapcsolás; 1Ny; M12x1 csatlakozó; PNP | E57P-30SPC10-Q | 197808 | Y7-197808 | HHB | 17900 | 17900 | 0% | 44.75 | 44.75 | 4015081949151 | db | 1 |  | 0 |  | 1 | 85365080 | MX | 36 | 36 | 71 | 0.107 | 0.134
Induktív érintésmentes érzékelő árnyékolt Ø30mm; kapcsolás 10mm; 1Z; kábel 2m; PNP | E57P-30SPN10-C2 | 197809 | Y7-197809 | HHB | 17900 | 17900 | 0% | 44.75 | 44.75 | 4015081949168 | db | 1 |  | 0 |  | 1 | 85365080 | MX | 36 | 36 | 68 | 0.17 | 0.217
Induktív érintésmentes érzékelő árnyékolt Ø30mm; 10mm kapcsolás; 1Z; M12x1 csatlakozó; PNP | E57P-30SPN10-Q | 197810 | Y7-197810 | HHB | 17900 | 17900 | 0% | 44.75 | 44.75 | 4015081949175 | db | 1 |  | 0 |  | 1 | 85365019 | MX | 36 | 36 | 71 | 0.107 | 0.134
Induktív érintésmentes érzékelő nem árnyékolt Ø30mm; 15mm kapcsolás; 1Ny; 2m kábel; NPN | E57P-30UNC15-C2 | 197811 | Y7-197811 | HHB | 17268 | 17268 | 0% | 43.17 | 43.17 | 4015081949182 | db | 1 |  | 0 |  | 1 | 85365080 | MX | 36 | 36 | 68 | 0.17 | 0.217
Induktív érintésmentes érzékelő nem árnyékolt Ø30mm; 15mm kapcsolás; 1Ny; M12x1 csatlakozó; NPN | E57P-30UNC15-Q | 197812 | Y7-197812 | HHB | 17268 | 17268 | 0% | 43.17 | 43.17 | 4015081949199 | db | 1 |  | 0 |  | 1 | 85365080 | MX | 36 | 36 | 71 | 0.107 | 0.134
Induktív érintésmentes érzékelő nem árnyékolt Ø30mm; kapcsolás 15mm; 1Z; kábel 2m; NPN | E57P-30UNN15-C2 | 197813 | Y7-197813 | HHB | 17268 | 17268 | 0% | 43.17 | 43.17 | 4015081949205 | db | 1 |  | 0 |  | 1 | 85365080 | MX | 36 | 36 | 68 | 0.17 | 0.217
Induktív érintésmentes érzékelő nem árnyékolt Ø30mm; 15mm kapcsolás; 1Z; M12x1 csatlakozó; NPN | E57P-30UNN15-Q | 197814 | Y7-197814 | HHB | 17268 | 17268 | 0% | 43.17 | 43.17 | 4015081949212 | db | 1 |  | 0 |  | 1 | 85365080 | MX | 36 | 36 | 71 | 0.107 | 0.134
Induktív érintésmentes érzékelő nem árnyékolt Ø30mm; 15mm kapcsolás; 1Ny; 2m kábel; PNP | E57P-30UPC15-C2 | 197815 | Y7-197815 | HHB | 17900 | 17900 | 0% | 44.75 | 44.75 | 4015081949229 | db | 1 |  | 0 |  | 1 | 85365080 | MX | 36 | 36 | 68 | 0.17 | 0.217
Induktív érintésmentes érzékelő nem árnyékolt Ø30mm; 15mm kapcsolás; 1Ny; M12x1 csatlakozó; PNP | E57P-30UPC15-Q | 197816 | Y7-197816 | HHB | 17900 | 17900 | 0% | 44.75 | 44.75 | 4015081949236 | db | 1 |  | 0 |  | 1 | 85365080 | MX | 36 | 36 | 71 | 0.107 | 0.134
Induktív érintésmentes érzékelő nem árnyékolt Ø30mm; kapcsolás 15mm; 1Z; kábel 2m; PNP | E57P-30UPN15-C2 | 197817 | Y7-197817 | HHB | 17900 | 17900 | 0% | 44.75 | 44.75 | 4015081949243 | db | 1 |  | 0 |  | 1 | 85365080 | MX | 36 | 36 | 68 | 0.17 | 0.217
Induktív érintésmentes érzékelő nem árnyékolt Ø30mm; 15mm kapcsolás; 1Z; M12x1 csatlakozó; PNP | E57P-30UPN15-Q | 197818 | Y7-197818 | HHB | 17900 | 17900 | 0% | 44.75 | 44.75 | 4015081949250 | db | 1 |  | 0 |  | 1 | 85365080 | MX | 36 | 36 | 71 | 0.107 | 0.134
Induktív érintésmentes érzékelő árnyékolt Ø12mm; 2mm kapcsolás; 1Ny; 2m kábel; NPN | E57PS-12SNC2-C2 | 197819 | Y7-197819 | HHB | 14256 | 14256 | 0% | 35.64 | 35.64 | 4015081949267 | db | 1 |  | 0 |  | 1 | 85365080 | MX | 17 | 17 | 41 | 0.079 | 0.126
Induktív érintésmentes érzékelő árnyékolt Ø12mm; 2mm kapcsolás; 1Ny; M12x1 csatlakozó; NPN | E57PS-12SNC2-Q | 197820 | Y7-197820 | HHB | 14256 | 14256 | 0% | 35.64 | 35.64 | 4015081949274 | db | 1 |  | 0 |  | 1 | 85365080 | MX | 17 | 17 | 46 | 0.019 | 0.05
Induktív érintésmentes érzékelő árnyékolt Ø12mm; 2mm kapcsolás; 1Z; M12x1 csatlakozó; NPN | E57PS-12SNN2-Q | 197822 | Y7-197822 | HHB | 14256 | 14256 | 0% | 35.64 | 35.64 | 4015081949298 | db | 1 |  | 0 |  | 1 | 85365080 | MX | 17 | 17 | 46 | 0.019 | 0.05
Induktív érintésmentes érzékelő árnyékolt Ø12mm; 2mm kapcsolás; 1Ny; 2m kábel; PNP | E57PS-12SPC2-C2 | 197823 | Y7-197823 | HHB | 14788 | 14788 | 0% | 36.97 | 36.97 | 4015081949304 | db | 1 |  | 0 |  | 1 | 85365080 | MX | 17 | 17 | 41 | 0.079 | 0.126
Induktív érintésmentes érzékelő árnyékolt Ø12mm; 2mm kapcsolás; 1Ny; M12x1 csatlakozó; PNP | E57PS-12SPC2-Q | 197824 | Y7-197824 | HHB | 14788 | 14788 | 0% | 36.97 | 36.97 | 4015081949311 | db | 1 |  | 0 |  | 1 | 85365080 | MX | 17 | 17 | 46 | 0.019 | 0.05
Induktív érintésmentes érzékelő árnyékolt Ø12mm; kapcsolás 2mm; 1Z; kábel 2m; PNP | E57PS-12SPN2-C2 | 197825 | Y7-197825 | HHB | 14788 | 14788 | 0% | 36.97 | 36.97 | 4015081949328 | db | 1 |  | 0 |  | 1 | 85365080 | MX | 17 | 17 | 41 | 0.079 | 0.126
Induktív érintésmentes érzékelő árnyékolt Ø12mm; 2mm kapcsolás; 1Z; M12x1 csatlakozó; PNP | E57PS-12SPN2-Q | 197826 | Y7-197826 | HHB | 14788 | 14788 | 0% | 36.97 | 36.97 | 4015081949335 | db | 1 |  | 0 |  | 1 | 85365019 | MX | 17 | 17 | 46 | 0.019 | 0.05
Induktív érintésmentes érzékelő nem árnyékolt Ø12mm; 4mm kapcsolás; 1Ny; 2m kábel; NPN | E57PS-12UNC4-C2 | 197827 | Y7-197827 | HHB | 14256 | 14256 | 0% | 35.64 | 35.64 | 4015081949342 | db | 1 |  | 0 |  | 1 | 85365080 | MX | 17 | 17 | 41 | 0.079 | 0.126
Induktív érintésmentes érzékelő nem árnyékolt Ø12mm; 4mm kapcsolás; 1Ny; M12x1 csatlakozó; NPN | E57PS-12UNC4-Q | 197828 | Y7-197828 | HHB | 14256 | 14256 | 0% | 35.64 | 35.64 | 4015081949359 | db | 1 |  | 0 |  | 1 | 85365080 | MX | 17 | 17 | 46 | 0.019 | 0.05
Induktív érintésmentes érzékelő nem árnyékolt Ø12mm; kapcsolás 4mm; 1Z; kábel 2m; NPN | E57PS-12UNN4-C2 | 197829 | Y7-197829 | HHB | 14256 | 14256 | 0% | 35.64 | 35.64 | 4015081949366 | db | 1 |  | 0 |  | 1 | 85365080 | MX | 17 | 17 | 41 | 0.079 | 0.126
Induktív érintésmentes érzékelő nem árnyékolt Ø12mm; 4mm kapcsolás; 1Z; M12x1 csatlakozó; NPN | E57PS-12UNN4-Q | 197830 | Y7-197830 | HHB | 14256 | 14256 | 0% | 35.64 | 35.64 | 4015081949373 | db | 1 |  | 0 |  | 1 | 85365080 | MX | 17 | 17 | 46 | 0.019 | 0.05
Induktív érintésmentes érzékelő nem árnyékolt Ø12mm; 4mm kapcsolás; 1Ny; 2m kábel; PNP | E57PS-12UPC4-C2 | 197831 | Y7-197831 | HHB | 14788 | 14788 | 0% | 36.97 | 36.97 | 4015081949380 | db | 1 |  | 0 |  | 1 | 85365080 | MX | 17 | 17 | 41 | 0.079 | 0.126
Induktív érintésmentes érzékelő nem árnyékolt Ø12mm; 4mm kapcsolás; 1Ny; M12x1 csatlakozó; PNP | E57PS-12UPC4-Q | 197832 | Y7-197832 | HHB | 14788 | 14788 | 0% | 36.97 | 36.97 | 4015081949397 | db | 1 |  | 0 |  | 1 | 85365080 | MX | 17 | 17 | 46 | 0.019 | 0.05
Induktív érintésmentes érzékelő nem árnyékolt Ø12mm; kapcsolás 4mm; 1Z; kábel 2m; PNP | E57PS-12UPN4-C2 | 197833 | Y7-197833 | HHB | 14788 | 14788 | 0% | 36.97 | 36.97 | 4015081949403 | db | 1 |  | 0 |  | 1 | 85365019 | MX | 17 | 17 | 41 | 0.079 | 0.126
Induktív érintésmentes érzékelő nem árnyékolt Ø12mm; 4mm kapcsolás; 1Z; M12x1 csatlakozó; PNP | E57PS-12UPN4-Q | 197834 | Y7-197834 | HHB | 14788 | 14788 | 0% | 36.97 | 36.97 | 4015081949410 | db | 1 |  | 0 |  | 1 | 85365019 | MX | 17 | 17 | 46 | 0.019 | 0.05
Induktív érintésmentes érzékelő árnyékolt Ø18mm; 5mm kapcsolás; 1Ny; 2m kábel; NPN | E57PS-18SNC5-C2 | 197835 | Y7-197835 | HHB | 15736 | 15736 | 0% | 39.34 | 39.34 | 4015081949427 | db | 1 |  | 0 |  | 1 | 85365080 | MX | 24 | 24 | 45 | 0.097 | 0.144
Induktív érintésmentes érzékelő árnyékolt Ø18mm; 5mm kapcsolás; 1Ny; M12x1 csatlakozó; NPN | E57PS-18SNC5-Q | 197836 | Y7-197836 | HHB | 15736 | 15736 | 0% | 39.34 | 39.34 | 4015081949434 | db | 1 |  | 0 |  | 1 | 85365080 | MX | 24 | 24 | 48 | 0.042 | 0.089
Induktív érintésmentes érzékelő árnyékolt Ø18mm; kapcsolás 5mm; 1Z; kábel 2m; NPN | E57PS-18SNN5-C2 | 197837 | Y7-197837 | HHB | 15736 | 15736 | 0% | 39.34 | 39.34 | 4015081949441 | db | 1 |  | 0 |  | 1 | 85365080 | MX | 24 | 24 | 45 | 0.097 | 0.144
Induktív érintésmentes érzékelő árnyékolt Ø18mm; 5mm kapcsolás; 1Z; M12x1 csatlakozó; NPN | E57PS-18SNN5-Q | 197838 | Y7-197838 | HHB | 15736 | 15736 | 0% | 39.34 | 39.34 | 4015081949458 | db | 1 |  | 0 |  | 1 | 85365080 | MX | 24 | 24 | 48 | 0.042 | 0.089
Induktív érintésmentes érzékelő árnyékolt Ø18mm; 5mm kapcsolás; 1Ny; 2m kábel; PNP | E57PS-18SPC5-C2 | 197839 | Y7-197839 | HHB | 14788 | 14788 | 0% | 36.97 | 36.97 | 4015081949465 | db | 1 |  | 0 |  | 1 | 85365080 | MX | 24 | 24 | 45 | 0.097 | 0.144
Induktív érintésmentes érzékelő árnyékolt Ø18mm; 5mm kapcsolás; 1Ny; M12x1 csatlakozó; PNP | E57PS-18SPC5-Q | 197840 | Y7-197840 | HHB | 14788 | 14788 | 0% | 36.97 | 36.97 | 4015081949472 | db | 1 |  | 0 |  | 1 | 85365080 | MX | 24 | 24 | 48 | 0.042 | 0.089
Induktív érintésmentes érzékelő árnyékolt Ø18mm; kapcsolás 5mm; 1Z; kábel 2m; PNP | E57PS-18SPN5-C2 | 197841 | Y7-197841 | HHB | 14788 | 14788 | 0% | 36.97 | 36.97 | 4015081949489 | db | 1 |  | 0 |  | 1 | 85365080 | MX | 24 | 24 | 45 | 0.097 | 0.144
Induktív érintésmentes érzékelő árnyékolt Ø18mm; 5mm kapcsolás; 1Z; M12x1 csatlakozó; PNP | E57PS-18SPN5-Q | 197842 | Y7-197842 | HHB | 14788 | 14788 | 0% | 36.97 | 36.97 | 4015081949496 | db | 1 |  | 0 |  | 1 | 85365080 | MX | 24 | 24 | 48 | 0.042 | 0.089
Induktív érintésmentes érzékelő nem árnyékolt Ø18mm; 8mm kapcsolás; 1Ny; 2m kábel; NPN | E57PS-18UNC8-C2 | 197843 | Y7-197843 | HHB | 15736 | 15736 | 0% | 39.34 | 39.34 | 4015081949502 | db | 1 |  | 0 |  | 1 | 85365080 | MX | 24 | 24 | 45 | 0.097 | 0.144
Induktív érintésmentes érzékelő nem árnyékolt Ø18mm; 8mm kapcsolás; 1Ny; M12x1 csatlakozó; NPN | E57PS-18UNC8-Q | 197844 | Y7-197844 | HHB | 15736 | 15736 | 0% | 39.34 | 39.34 | 4015081949519 | db | 1 |  | 0 |  | 1 | 85365080 | MX | 24 | 24 | 48 | 0.042 | 0.089
Induktív érintésmentes érzékelő nem árnyékolt Ø18mm; kapcsolás 8mm; 1Z; kábel 2m; NPN | E57PS-18UNN8-C2 | 197845 | Y7-197845 | HHB | 15736 | 15736 | 0% | 39.34 | 39.34 | 4015081949526 | db | 1 |  | 0 |  | 1 | 85365080 | MX | 24 | 24 | 45 | 0.097 | 0.144
Induktív érintésmentes érzékelő nem árnyékolt Ø18mm; 8mm kapcsolás; 1Z; M12x1 csatlakozó; NPN | E57PS-18UNN8-Q | 197846 | Y7-197846 | HHB | 15736 | 15736 | 0% | 39.34 | 39.34 | 4015081949533 | db | 1 |  | 0 |  | 1 | 85365080 | MX | 24 | 24 | 48 | 0.042 | 0.089
Induktív érintésmentes érzékelő nem árnyékolt Ø18mm; 8mm kapcsolás; 1Ny; 2m kábel; PNP | E57PS-18UPC8-C2 | 197847 | Y7-197847 | HHB | 14788 | 14788 | 0% | 36.97 | 36.97 | 4015081949540 | db | 1 |  | 0 |  | 1 | 85365080 | MX | 24 | 24 | 45 | 0.097 | 0.144
Induktív érintésmentes érzékelő nem árnyékolt Ø18mm; 8mm kapcsolás; 1Ny; M12x1 csatlakozó; PNP | E57PS-18UPC8-Q | 197848 | Y7-197848 | HHB | 14788 | 14788 | 0% | 36.97 | 36.97 | 4015081949557 | db | 1 |  | 0 |  | 1 | 85365080 | MX | 24 | 24 | 48 | 0.042 | 0.089
Induktív érintésmentes érzékelő nem árnyékolt Ø18mm; kapcsolás 8mm; 1Z; kábel 2m; PNP | E57PS-18UPN8-C2 | 197849 | Y7-197849 | HHB | 14788 | 14788 | 0% | 36.97 | 36.97 | 4015081949564 | db | 1 |  | 0 |  | 1 | 85365080 | MX | 24 | 24 | 45 | 0.097 | 0.144
Induktív érintésmentes érzékelő nem árnyékolt Ø18mm; 8mm kapcsolás; 1Z; M12x1 csatlakozó; PNP | E57PS-18UPN8-Q | 197850 | Y7-197850 | HHB | 14788 | 14788 | 0% | 36.97 | 36.97 | 4015081949571 | db | 1 |  | 0 |  | 1 | 85365019 | MX | 24 | 24 | 48 | 0.042 | 0.089
Induktív érintésmentes érzékelő árnyékolt Ø30mm; 10mm kapcsolás; 1Ny; 2m kábel; NPN | E57PS-30SNC10-C2 | 197851 | Y7-197851 | HHB | 17268 | 17268 | 0% | 43.17 | 43.17 | 4015081949588 | db | 1 |  | 0 |  | 1 | 85365080 | MX | 36 | 36 | 47 | 0.136 | 0.183
Induktív érintésmentes érzékelő árnyékolt Ø30mm; 10mm kapcsolás; 1Ny; M12x1 csatlakozó; NPN | E57PS-30SNC10-Q | 197852 | Y7-197852 | HHB | 17268 | 17268 | 0% | 43.17 | 43.17 | 4015081949595 | db | 1 |  | 0 |  | 1 | 85365080 | MX | 36 | 36 | 50 | 0.085 | 0.131
Induktív érintésmentes érzékelő árnyékolt Ø30mm; kapcsolás 10mm; 1Z; kábel 2m; NPN | E57PS-30SNN10-C2 | 197853 | Y7-197853 | HHB | 17268 | 17268 | 0% | 43.17 | 43.17 | 4015081949601 | db | 1 |  | 0 |  | 1 | 85365080 | MX | 36 | 36 | 47 | 0.136 | 0.183
Induktív érintésmentes érzékelő árnyékolt Ø30mm; 10mm kapcsolás; 1Z; M12x1 csatlakozó; NPN | E57PS-30SNN10-Q | 197854 | Y7-197854 | HHB | 17268 | 17268 | 0% | 43.17 | 43.17 | 4015081949618 | db | 1 |  | 0 |  | 1 | 85365080 | MX | 36 | 36 | 50 | 0.085 | 0.131
Induktív érintésmentes érzékelő árnyékolt Ø30mm; 10mm kapcsolás; 1Ny; 2m kábel; PNP | E57PS-30SPC10-C2 | 197855 | Y7-197855 | HHB | 17900 | 17900 | 0% | 44.75 | 44.75 | 4015081949625 | db | 1 |  | 0 |  | 1 | 85365080 | MX | 36 | 36 | 47 | 0.136 | 0.183
Induktív érintésmentes érzékelő árnyékolt Ø30mm; 10mm kapcsolás; 1Ny; M12x1 csatlakozó; PNP | E57PS-30SPC10-Q | 197856 | Y7-197856 | HHB | 17900 | 17900 | 0% | 44.75 | 44.75 | 4015081949632 | db | 1 |  | 0 |  | 1 | 85365080 | MX | 36 | 36 | 50 | 0.085 | 0.131
Induktív érintésmentes érzékelő árnyékolt Ø30mm; kapcsolás 10mm; 1Z; kábel 2m; PNP | E57PS-30SPN10-C2 | 197857 | Y7-197857 | HHB | 17900 | 17900 | 0% | 44.75 | 44.75 | 4015081949649 | db | 1 |  | 0 |  | 1 | 85365080 | MX | 36 | 36 | 47 | 0.136 | 0.183
Induktív érintésmentes érzékelő árnyékolt Ø30mm; 10mm kapcsolás; 1Z; M12x1 csatlakozó; PNP | E57PS-30SPN10-Q | 197858 | Y7-197858 | HHB | 17900 | 17900 | 0% | 44.75 | 44.75 | 4015081949656 | db | 1 |  | 0 |  | 1 | 85365080 | MX | 36 | 36 | 50 | 0.085 | 0.131
Induktív érintésmentes érzékelő nem árnyékolt Ø30mm; 15mm kapcsolás; 1Ny; 2m kábel; NPN | E57PS-30UNC15-C2 | 197859 | Y7-197859 | HHB | 17268 | 17268 | 0% | 43.17 | 43.17 | 4015081949663 | db | 1 |  | 0 |  | 1 | 85365080 | MX | 36 | 36 | 47 | 0.136 | 0.183
Induktív érintésmentes érzékelő nem árnyékolt Ø30mm; 15mm kapcsolás; 1Ny; M12x1 csatlakozó; NPN | E57PS-30UNC15-Q | 197860 | Y7-197860 | HHB | 17268 | 17268 | 0% | 43.17 | 43.17 | 4015081949670 | db | 1 |  | 0 |  | 1 | 85365080 | MX | 36 | 36 | 50 | 0.085 | 0.131
Induktív érintésmentes érzékelő nem árnyékolt Ø30mm; kapcsolás 15mm; 1Z; kábel 2m; NPN | E57PS-30UNN15-C2 | 197861 | Y7-197861 | HHB | 17268 | 17268 | 0% | 43.17 | 43.17 | 4015081949687 | db | 1 |  | 0 |  | 1 | 85365080 | MX | 36 | 36 | 47 | 0.136 | 0.183
Induktív érintésmentes érzékelő nem árnyékolt Ø30mm; 15mm kapcsolás; 1Z; M12x1 csatlakozó; NPN | E57PS-30UNN15-Q | 197862 | Y7-197862 | HHB | 17268 | 17268 | 0% | 43.17 | 43.17 | 4015081949694 | db | 1 |  | 0 |  | 1 | 85365080 | MX | 36 | 36 | 50 | 0.085 | 0.131
Induktív érintésmentes érzékelő nem árnyékolt Ø30mm; 15mm kapcsolás; 1Ny; 2m kábel; PNP | E57PS-30UPC15-C2 | 197863 | Y7-197863 | HHB | 17900 | 17900 | 0% | 44.75 | 44.75 | 4015081949700 | db | 1 |  | 0 |  | 1 | 85365080 | MX | 36 | 36 | 47 | 0.136 | 0.183
Induktív érintésmentes érzékelő nem árnyékolt Ø30mm; 15mm kapcsolás; 1Ny; M12x1 csatlakozó; PNP | E57PS-30UPC15-Q | 197864 | Y7-197864 | HHB | 17900 | 17900 | 0% | 44.75 | 44.75 | 4015081949717 | db | 1 |  | 0 |  | 1 | 85365019 | MX | 36 | 36 | 50 | 0.085 | 0.131
Induktív érintésmentes érzékelő nem árnyékolt Ø30mm; kapcsolás 15mm; 1Z; kábel 2m; PNP | E57PS-30UPN15-C2 | 197865 | Y7-197865 | HHB | 17900 | 17900 | 0% | 44.75 | 44.75 | 4015081949724 | db | 1 |  | 0 |  | 1 | 85365080 | MX | 36 | 36 | 47 | 0.136 | 0.183
Induktív érintésmentes érzékelő nem árnyékolt Ø30mm; 15mm kapcsolás; 1Z; M12x1 csatlakozó; PNP | E57PS-30UPN15-Q | 197866 | Y7-197866 | HHB | 17900 | 17900 | 0% | 44.75 | 44.75 | 4015081949731 | db | 1 |  | 0 |  | 1 | 85365080 | MX | 36 | 36 | 50 | 0.085 | 0.131
Induktív közelítés érzékelő alapkészülék 1no; csatl.vezetékkel 2m | E57SAL12A2 | 136090 | Y7-136090 | HHB | 52820 | 52820 | 0% | 132.05 | 132.05 | 4015081328833 | db | 1 |  | 0 |  | 1 | 85365080 | MX | 17 | 17 | 62.4 | 0.315 | 0.357
Induktív közelítés érzékelő alapkészülék 1no; csatl.vezetékkel 2m | E57SAL12A2E | 136091 | Y7-136091 | HHB | 52820 | 52820 | 0% | 132.05 | 132.05 | 4015081328840 | db | 1 |  | 0 |  | 1 | 85365080 | MX | 17 | 17 | 62.4 | 0.23 | 0.272
Induktív közelítés érzékelő alapkészülék 1no; M12x1 csatl. | E57SAL12A2EA | 136092 | Y7-136092 | HHB | 43324 | 43324 | 0% | 108.31 | 108.31 | 4015081328857 | db | 1 |  | 0 |  | 1 | 85365080 | MX | 17 | 17 | 68.4 | 0.23 | 0.249
Induktív közelítés érzékelő alapkészülék 1no; M12x1 csatl. | E57SAL12A2SA | 136093 | Y7-136093 | HHB | 43324 | 43324 | 0% | 108.31 | 108.31 | 4015081328864 | db | 1 |  | 0 |  | 1 | 85365080 | MX | 17 | 17 | 68.4 | 0.23 | 0.249
Induktív közelítés érzékelő alapkészülék 1no; csatl.vezetékkel 2m | E57SAL12A4 | 136094 | Y7-136094 | HHB | 35632 | 35632 | 0% | 89.08 | 89.08 | 4015081328871 | db | 1 |  | 0 |  | 1 | 85365080 | MX | 17 | 17 | 51.7 | 0.23 | 0.272
Induktív közelítés érzékelő alapkészülék 1no; csatl.vezetékkel 2m | E57SAL12A4E | 136095 | Y7-136095 | HHB | 35632 | 35632 | 0% | 89.08 | 89.08 | 4015081328888 | db | 1 |  | 0 |  | 1 | 85365080 | MX | 17 | 17 | 51.7 | 0.23 | 0.272
Induktív közelítés érzékelő alapkészülék 1no; M12x1 csatl. | E57SAL12A4EA | 136096 | Y7-136096 | HHB | 31328 | 31328 | 0% | 78.32 | 78.32 | 4015081328895 | db | 1 |  | 0 |  | 1 | 85365080 | MX | 17 | 17 | 57.8 | 0.23 | 0.272
Induktív közelítés érzékelő alapkészülék 1no; M12x1 csatl. | E57SAL12A4SA | 136097 | Y7-136097 | HHB | 31328 | 31328 | 0% | 78.32 | 78.32 | 4015081328901 | db | 1 |  | 0 |  | 1 | 85365080 | MX | 17 | 17 | 57.8 | 0.23 | 0.249
Induktív közelítés érzékelő alapkészülék 1no; csatl.vezetékkel 2m; NPN | E57SAL12T110 | 136098 | Y7-136098 | HHB | 44468 | 44468 | 0% | 111.17 | 111.17 | 4015081328918 | db | 1 |  | 0 |  | 1 | 85365080 | MX | 17 | 17 | 35.2 | 0.25 | 0.292
Induktív közelítés érzékelő alapkészülék 1no; csatl.vezetékkel 2m | E57SAL18A2 | 136106 | Y7-136106 | HHB | 53196 | 53196 | 0% | 132.99 | 132.99 | 4015081328994 | db | 1 |  | 0 |  | 1 | 85365080 | MX | 24 | 24 | 64.5 | 0.32 | 0.362
Induktív közelítés érzékelő alapkészülék 1no; csatl.vezetékkel 2m | E57SAL18A2E | 136107 | Y7-136107 | HHB | 53196 | 53196 | 0% | 132.99 | 132.99 | 4015081329007 | db | 1 |  | 0 |  | 1 | 85365080 | MX | 24 | 24 | 64.5 | 0.23 | 0.272
Induktív közelítés érzékelő alapkészülék 1no; M12x1 csatl. | E57SAL18A2EA | 136108 | Y7-136108 | HHB | 44168 | 44168 | 0% | 110.42 | 110.42 | 4015081329014 | db | 1 |  | 0 |  | 1 | 85365080 | MX | 24 | 24 | 69.06 | 0.23 | 0.249
Induktív közelítés érzékelő alapkészülék 1no; M12x1 csatl. | E57SAL18A2SA | 136109 | Y7-136109 | HHB | 44168 | 44168 | 0% | 110.42 | 110.42 | 4015081329021 | db | 1 |  | 0 |  | 1 | 85365080 | MX | 24 | 24 | 69.06 | 0.23 | 0.249
Induktív közelítés érzékelő alapkészülék 1no; csatl.vezetékkel 2m | E57SAL18A4 | 136110 | Y7-136110 | HHB | 30656 | 30656 | 0% | 76.64 | 76.64 | 4015081329038 | db | 1 |  | 0 |  | 1 | 85365080 | MX | 24 | 24 | 35.4 | 0.23 | 0.272
Induktív közelítés érzékelő alapkészülék 1no; csatl.vezetékkel 2m | E57SAL18A4E | 136111 | Y7-136111 | HHB | 30656 | 30656 | 0% | 76.64 | 76.64 | 4015081329045 | db | 1 |  | 0 |  | 1 | 85365080 | MX | 24 | 24 | 35.4 | 0.23 | 0.272
Induktív közelítés érzékelő alapkészülék 1no; M12x1 csatl. | E57SAL18A4EA | 136112 | Y7-136112 | HHB | 28680 | 28680 | 0% | 71.7 | 71.7 | 4015081329052 | db | 1 |  | 0 |  | 1 | 85365080 | MX | 24 | 24 | 40 | 0.23 | 0.249
Induktív közelítés érzékelő alapkészülék 1no; M12x1 csatl. | E57SAL18A4SA | 136113 | Y7-136113 | HHB | 28680 | 28680 | 0% | 71.7 | 71.7 | 4015081329069 | db | 1 |  | 0 |  | 1 | 85365080 | MX | 24 | 24 | 40 | 0.23 | 0.249
Induktív közelítés érzékelő alapkészülék 1no; csatl.vezetékkel 2m | E57SAL30A2 | 136122 | Y7-136122 | HHB | 52820 | 52820 | 0% | 132.05 | 132.05 | 4015081329151 | db | 1 |  | 0 |  | 1 | 85365080 | MX | 36 | 36 | 69.3 | 0.32 | 0.362
Induktív közelítés érzékelő alapkészülék 1no; csatl.vezetékkel 2m | E57SAL30A2E | 136123 | Y7-136123 | HHB | 52820 | 52820 | 0% | 132.05 | 132.05 | 4015081329168 | db | 1 |  | 0 |  | 1 | 85365080 | MX | 36 | 36 | 69.3 | 0.32 | 0.362
Induktív közelítés érzékelő alapkészülék 1no; M12x1 csatl. | E57SAL30A2EA | 136124 | Y7-136124 | HHB | 47284 | 47284 | 0% | 118.21 | 118.21 | 4015081329175 | db | 1 |  | 0 |  | 1 | 85365080 | MX | 36 | 36 | 73.8 | 0.32 | 0.339
Induktív közelítés érzékelő alapkészülék 1no; M12x1 csatl. | E57SAL30A2SA | 136125 | Y7-136125 | HHB | 47284 | 47284 | 0% | 118.21 | 118.21 | 4015081329182 | db | 1 |  | 0 |  | 1 | 85365080 | MX | 36 | 36 | 73.8 | 0.32 | 0.339
Induktív közelítés érzékelő alapkészülék 1no; csatl.vezetékkel 2m | E57SAL30A4 | 136126 | Y7-136126 | HHB | 33168 | 33168 | 0% | 82.92 | 82.92 | 4015081329199 | db | 1 |  | 0 |  | 1 | 85365080 | MX | 36 | 36 | 40.2 | 0.32 | 0.362
Induktív közelítés érzékelő alapkészülék 1no; csatl.vezetékkel 2m | E57SAL30A4E | 136127 | Y7-136127 | HHB | 33168 | 33168 | 0% | 82.92 | 82.92 | 4015081329205 | db | 1 |  | 0 |  | 1 | 85365080 | MX | 36 | 36 | 44.9 | 0.32 | 0.362
Induktív közelítés érzékelő alapkészülék 1no; M12x1 csatl. | E57SAL30A4EA | 136128 | Y7-136128 | HHB | 32552 | 32552 | 0% | 81.38 | 81.38 | 4015081329212 | db | 1 |  | 0 |  | 1 | 85365080 | MX | 36 | 36 | 49.5 | 0.32 | 0.339
Induktív közelítés érzékelő alapkészülék 1no; M12x1 csatl. | E57SAL30A4SA | 136129 | Y7-136129 | HHB | 32552 | 32552 | 0% | 81.38 | 81.38 | 4015081329229 | db | 1 |  | 0 |  | 1 | 85365080 | MX | 36 | 36 | 44.8 | 0.32 | 0.339
Induktív közelítés érzékelő alapkészülék 1nc; csatl.vezetékkel 2m | E57SBL12A2 | 136138 | Y7-136138 | HHB | 45084 | 45084 | 0% | 112.71 | 112.71 | 4015081329311 | db | 1 |  | 0 |  | 1 | 85365080 | MX | 17 | 17 | 62.4 | 0.2 | 0.242
Induktív közelítés érzékelő alapkészülék 1nc; csatl.vezetékkel 2m | E57SBL12A2E | 136139 | Y7-136139 | HHB | 45084 | 45084 | 0% | 112.71 | 112.71 | 4015081329328 | db | 1 |  | 0 |  | 1 | 85365080 | MX | 17 | 17 | 62.4 | 0.2 | 0.242
Induktív közelítés érzékelő alapkészülék 1nc; M12x1 csatl. | E57SBL12A2EA | 136140 | Y7-136140 | HHB | 40528 | 40528 | 0% | 101.32 | 101.32 | 4015081329335 | db | 1 |  | 0 |  | 1 | 85365080 | MX | 17 | 17 | 68.4 | 0.2 | 0.219
Induktív közelítés érzékelő alapkészülék 1nc; M12x1 csatl. | E57SBL12A2SA | 136141 | Y7-136141 | HHB | 40528 | 40528 | 0% | 101.32 | 101.32 | 4015081329342 | db | 1 |  | 0 |  | 1 | 85365080 | MX | 17 | 17 | 68.4 | 0.2 | 0.219
Induktív közelítés érzékelő alapkészülék 1nc; csatl.vezetékkel 2m | E57SBL12A4 | 136142 | Y7-136142 | HHB | 35632 | 35632 | 0% | 89.08 | 89.08 | 4015081329359 | db | 1 |  | 0 |  | 1 | 85365080 | MX | 17 | 17 | 51.7 | 0.2 | 0.242
Induktív közelítés érzékelő alapkészülék 1nc; csatl.vezetékkel 2m | E57SBL12A4E | 136143 | Y7-136143 | HHB | 35632 | 35632 | 0% | 89.08 | 89.08 | 4015081329366 | db | 1 |  | 0 |  | 1 | 85365080 | MX | 17 | 17 | 51.7 | 0.2 | 0.242
Induktív közelítés érzékelő alapkészülék 1nc; M12x1 csatl. | E57SBL12A4EA | 136144 | Y7-136144 | HHB | 31328 | 31328 | 0% | 78.32 | 78.32 | 4015081329373 | db | 1 |  | 0 |  | 1 | 85365080 | MX | 17 | 17 | 57.8 | 0.2 | 0.219
Induktív közelítés érzékelő alapkészülék 1nc; M12x1 csatl. | E57SBL12A4SA | 136145 | Y7-136145 | HHB | 31328 | 31328 | 0% | 78.32 | 78.32 | 4015081329380 | db | 1 |  | 0 |  | 1 | 85365080 | MX | 17 | 17 | 57.8 | 0.2 | 0.219
Induktív közelítés érzékelő alapkészülék 1nc; csatl.vezetékkel 2m | E57SBL18A2 | 136152 | Y7-136152 | HHB | 50900 | 50900 | 0% | 127.25 | 127.25 | 4015081329458 | db | 1 |  | 0 |  | 1 | 85365080 | MX | 24 | 24 | 64.5 | 0.25 | 0.292
Induktív közelítés érzékelő alapkészülék 1nc; csatl.vezetékkel 2m | E57SBL18A2E | 136153 | Y7-136153 | HHB | 50900 | 50900 | 0% | 127.25 | 127.25 | 4015081329465 | db | 1 |  | 0 |  | 1 | 85365080 | MX | 24 | 24 | 64.5 | 0.25 | 0.292
Induktív közelítés érzékelő alapkészülék 1nc; M12x1 csatl. | E57SBL18A2EA | 136154 | Y7-136154 | HHB | 51536 | 51536 | 0% | 128.84 | 128.84 | 4015081329472 | db | 1 |  | 0 |  | 1 | 85365080 | MX | 24 | 24 | 69.06 | 0.25 | 0.269
Induktív közelítés érzékelő alapkészülék 1nc; M12x1 csatl. | E57SBL18A2SA | 136155 | Y7-136155 | HHB | 51536 | 51536 | 0% | 128.84 | 128.84 | 4015081329489 | db | 1 |  | 0 |  | 1 | 85365080 | MX | 24 | 24 | 69.06 | 0.25 | 0.269
Induktív közelítés érzékelő alapkészülék 1nc; csatl.vezetékkel 2m | E57SBL18A4 | 136156 | Y7-136156 | HHB | 29184 | 29184 | 0% | 72.96 | 72.96 | 4015081329496 | db | 1 |  | 0 |  | 1 | 85365080 | MX | 24 | 24 | 35.4 | 0.25 | 0.292
Induktív közelítés érzékelő alapkészülék 1nc; csatl.vezetékkel 2m | E57SBL18A4E | 136157 | Y7-136157 | HHB | 29184 | 29184 | 0% | 72.96 | 72.96 | 4015081329502 | db | 1 |  | 0 |  | 1 | 85365080 | MX | 24 | 24 | 35.4 | 0.25 | 0.292
Induktív közelítés érzékelő alapkészülék 1nc; M12x1 csatl. | E57SBL18A4EA | 136158 | Y7-136158 | HHB | 28632 | 28632 | 0% | 71.58 | 71.58 | 4015081329519 | db | 1 |  | 0 |  | 1 | 85365080 | MX | 24 | 24 | 40 | 0.25 | 0.269
Induktív közelítés érzékelő alapkészülék 1nc; M12x1 csatl. | E57SBL18A4SA | 136159 | Y7-136159 | HHB | 28632 | 28632 | 0% | 71.58 | 71.58 | 4015081329526 | db | 1 |  | 0 |  | 1 | 85365080 | MX | 24 | 24 | 40 | 0.25 | 0.269
Induktív közelítés érzékelő alapkészülék 1nc; csatl.vezetékkel 2m | E57SBL30A2 | 136168 | Y7-136168 | HHB | 50984 | 50984 | 0% | 127.46 | 127.46 | 4015081329618 | db | 1 |  | 0 |  | 1 | 85365080 | MX | 36 | 36 | 69.3 | 0.25 | 0.292
Induktív közelítés érzékelő alapkészülék 1nc; csatl.vezetékkel 2m | E57SBL30A2E | 136169 | Y7-136169 | HHB | 50984 | 50984 | 0% | 127.46 | 127.46 | 4015081329625 | db | 1 |  | 0 |  | 1 | 85365080 | MX | 36 | 36 | 69.3 | 0.25 | 0.292
Induktív közelítés érzékelő alapkészülék 1nc; M12x1 csatl. | E57SBL30A2EA | 136170 | Y7-136170 | HHB | 47284 | 47284 | 0% | 118.21 | 118.21 | 4015081329632 | db | 1 |  | 0 |  | 1 | 85365080 | MX | 36 | 36 | 73.8 | 0.25 | 0.269
Induktív közelítés érzékelő alapkészülék 1nc; M12x1 csatl. | E57SBL30A2SA | 136171 | Y7-136171 | HHB | 47284 | 47284 | 0% | 118.21 | 118.21 | 4015081329649 | db | 1 |  | 0 |  | 1 | 85365080 | MX | 36 | 36 | 73.8 | 0.25 | 0.269
Induktív közelítés érzékelő alapkészülék 1nc; csatl.vezetékkel 2m | E57SBL30A4 | 136172 | Y7-136172 | HHB | 33168 | 33168 | 0% | 82.92 | 82.92 | 4015081329656 | db | 1 |  | 0 |  | 1 | 85365080 | MX | 36 | 36 | 40.2 | 0.25 | 0.292
Induktív közelítés érzékelő alapkészülék 1nc; csatl.vezetékkel 2m | E57SBL30A4E | 136173 | Y7-136173 | HHB | 33168 | 33168 | 0% | 82.92 | 82.92 | 4015081329663 | db | 1 |  | 0 |  | 1 | 85365080 | MX | 36 | 36 | 44.9 | 0.25 | 0.292
Induktív közelítés érzékelő alapkészülék 1nc; M12x1 csatl. | E57SBL30A4EA | 136174 | Y7-136174 | HHB | 32552 | 32552 | 0% | 81.38 | 81.38 | 4015081329670 | db | 1 |  | 0 |  | 1 | 85365080 | MX | 36 | 36 | 49.5 | 0.25 | 0.269
Induktív közelítés érzékelő alapkészülék 1nc; M12x1 csatl. | E57SBL30A4SA | 136175 | Y7-136175 | HHB | 32552 | 32552 | 0% | 81.38 | 81.38 | 4015081329687 | db | 1 |  | 0 |  | 1 | 85365080 | MX | 36 | 36 | 44.8 | 0.25 | 0.269
Optikai érzékelő alapkészülék; látható vörös; sötétre kapcsol M12x1 csatl. | E58-18DP100-DDP | 135662 | Y7-135662 | HHB | 189556 | 189556 | 0% | 473.89 | 473.89 | 4015081324552 | db | 1 |  | 0 |  | 1 | 85365080 | MX | 24 | 24 | 80 | 0.45 | 0.469
Optikai érzékelő alapkészülék; látható vörös; világosra kapcsol M12x1 csatl. | E58-18DP100-DLP | 135663 | Y7-135663 | HHB | 189556 | 189556 | 0% | 473.89 | 473.89 | 4015081324569 | db | 1 |  | 0 |  | 1 | 85365080 | MX | 24 | 24 | 80 | 0.23 | 0.249
Optikai érzékelő alapkészülék; látható vörös; sötétre kapcsol csatl.vezetékkel 2m | E58-18DP100-HD | 135664 | Y7-135664 | HHB | 171812 | 171812 | 0% | 429.53 | 429.53 | 4015081324576 | db | 1 |  | 0 |  | 1 | 85365080 | MX | 24 | 24 | 80 | 0.23 | 0.272
Optikai érzékelő alapkészülék; látható vörös; sötétre kapcsol M12x1 csatl. | E58-18DP100-HDP | 135665 | Y7-135665 | HHB | 178620 | 178620 | 0% | 446.55 | 446.55 | 4015081324583 | db | 1 |  | 0 |  | 1 | 85365080 | MX | 24 | 24 | 80 | 0.23 | 0.249
Optikai érzékelő alapkészülék; látható vörös; világosra kapcsol csatl.vezetékkel 2m | E58-18DP100-HL | 135666 | Y7-135666 | HHB | 171812 | 171812 | 0% | 429.53 | 429.53 | 4015081324590 | db | 1 |  | 0 |  | 1 | 85365080 | MX | 24 | 24 | 80 | 0.23 | 0.272
Optikai érzékelő alapkészülék; látható vörös; világosra kapcsol M12x1 csatl. | E58-18DP100-HLP | 135667 | Y7-135667 | HHB | 178620 | 178620 | 0% | 446.55 | 446.55 | 4015081324606 | db | 1 |  | 0 |  | 1 | 85365080 | MX | 24 | 24 | 80 | 0.27 | 0.289
Optikai érzékelő alapkészülék; látható vörös; sötétre kapcsol M12x1 csatl. | E58-18DP50-DDP | 135668 | Y7-135668 | HHB | 198336 | 198336 | 0% | 495.84 | 495.84 | 4015081324613 | db | 1 |  | 0 |  | 1 | 85365080 | MX | 24 | 24 | 80 | 0.23 | 0.249
Optikai érzékelő alapkészülék; látható vörös; világosra kapcsol M12x1 csatl. | E58-18DP50-DLP | 135669 | Y7-135669 | HHB | 198336 | 198336 | 0% | 495.84 | 495.84 | 4015081324620 | db | 1 |  | 0 |  | 1 | 85365080 | MX | 24 | 24 | 80 | 0.23 | 0.249
Optikai érzékelő alapkészülék; látható vörös; sötétre kapcsol csatl.vezetékkel 2m | E58-18DP50-HD | 135670 | Y7-135670 | HHB | 171812 | 171812 | 0% | 429.53 | 429.53 | 4015081324637 | db | 1 |  | 0 |  | 1 | 85365080 | MX | 24 | 24 | 80 | 0.23 | 0.272
Optikai érzékelő alapkészülék; látható vörös; sötétre kapcsol M12x1 csatl. | E58-18DP50-HDP | 135671 | Y7-135671 | HHB | 178620 | 178620 | 0% | 446.55 | 446.55 | 4015081324644 | db | 1 |  | 0 |  | 1 | 85365080 | MX | 24 | 24 | 80 | 0.23 | 0.249
Optikai érzékelő alapkészülék; látható vörös; világosra kapcsol csatl.vezetékkel 2m | E58-18DP50-HL | 135672 | Y7-135672 | HHB | 171812 | 171812 | 0% | 429.53 | 429.53 | 4015081324651 | db | 1 |  | 0 |  | 1 | 85365080 | MX | 24 | 24 | 80 | 0.23 | 0.272
Optikai érzékelő alapkészülék; látható vörös; világosra kapcsol M12x1 csatl. | E58-18DP50-HLP | 135673 | Y7-135673 | HHB | 178620 | 178620 | 0% | 446.55 | 446.55 | 4015081324668 | db | 1 |  | 0 |  | 1 | 85365080 | MX | 24 | 24 | 80 | 0.23 | 0.249
Optikai érzékelő alapkészülék; látható vörös; sötétre kapcsol M12x1 csatl. | E58-30DP150-DDP | 135674 | Y7-135674 | HHB | 212064 | 212064 | 0% | 530.16 | 530.16 | 4015081324675 | db | 1 |  | 0 |  | 1 | 85365080 | MX | 36 | 36 | 111 | 0.45 | 0.469
Optikai érzékelő alapkészülék; látható vörös; világosra kapcsol M12x1 csatl. | E58-30DP150-DLP | 135675 | Y7-135675 | HHB | 212064 | 212064 | 0% | 530.16 | 530.16 | 4015081324682 | db | 1 |  | 0 |  | 1 | 85365080 | MX | 36 | 36 | 111 | 0.45 | 0.469
Optikai érzékelő alapkészülék; látható vörös; sötétre kapcsol csatl.vezetékkel 2m | E58-30DP150-HD | 135676 | Y7-135676 | HHB | 198788 | 198788 | 0% | 496.97 | 496.97 | 4015081324699 | db | 1 |  | 0 |  | 1 | 85365080 | MX | 36 | 36 | 111 | 0.45 | 0.492
Optikai érzékelő alapkészülék; látható vörös; sötétre kapcsol M12x1 csatl. | E58-30DP150-HDP | 135677 | Y7-135677 | HHB | 198788 | 198788 | 0% | 496.97 | 496.97 | 4015081324705 | db | 1 |  | 0 |  | 1 | 85365080 | MX | 36 | 36 | 111 | 0.45 | 0.469
Optikai érzékelő alapkészülék; látható vörös; világosra kapcsol csatl.vezetékkel 2m | E58-30DP150-HL | 135678 | Y7-135678 | HHB | 198788 | 198788 | 0% | 496.97 | 496.97 | 4015081324712 | db | 1 |  | 0 |  | 1 | 85365080 | MX | 36 | 36 | 111 | 0.23 | 0.272
Optikai érzékelő alapkészülék; látható vörös; világosra kapcsol M12x1 csatl. | E58-30DP150-HLP | 135679 | Y7-135679 | HHB | 198788 | 198788 | 0% | 496.97 | 496.97 | 4015081324729 | db | 1 |  | 0 |  | 1 | 85365019 | MX | 36 | 36 | 111 | 0.23 | 0.249
Optikai érzékelő alapkészülék; látható vörös; sötétre kapcsol csatl.vezetékkel 2m | E58-30DPS280-HD | 135680 | Y7-135680 | HHB | 208556 | 208556 | 0% | 521.39 | 521.39 | 4015081324736 | db | 1 |  | 0 |  | 1 | 85365080 | MX | 36 | 36 | 111 | 0.23 | 0.272
Optikai érzékelő alapkészülék; látható vörös; sötétre kapcsol M12x1 csatl. | E58-30DPS280-HDP | 135681 | Y7-135681 | HHB | 210396 | 210396 | 0% | 525.99 | 525.99 | 4015081324743 | db | 1 |  | 0 |  | 1 | 85365080 | MX | 36 | 36 | 111 | 0.23 | 0.249
Optikai érzékelő alapkészülék; látható vörös; világosra kapcsol csatl.vezetékkel 2m | E58-30DPS280-HL | 135682 | Y7-135682 | HHB | 208556 | 208556 | 0% | 521.39 | 521.39 | 4015081324750 | db | 1 |  | 0 |  | 1 | 85365080 | MX | 36 | 36 | 111 | 0.23 | 0.296
Optikai érzékelő alapkészülék; látható vörös; világosra kapcsol M12x1 csatl. | E58-30DPS280-HLP | 135683 | Y7-135683 | HHB | 210396 | 210396 | 0% | 525.99 | 525.99 | 4015081324767 | db | 1 |  | 0 |  | 1 | 85365080 | MX | 36 | 36 | 111 | 0.23 | 0.249
Optikai érzékelő alapkészülék; látható vörös; sötétre kapcsol csatl.vezetékkel 2m | E58-30RP10-HD | 135684 | Y7-135684 | HHB | 198788 | 198788 | 0% | 496.97 | 496.97 | 4015081324774 | db | 1 |  | 0 |  | 1 | 85365080 | MX | 36 | 36 | 111 | 0.18 | 0.222
Optikai érzékelő alapkészülék; látható vörös; sötétre kapcsol M12x1 csatl. | E58-30RP10-HDP | 135685 | Y7-135685 | HHB | 198788 | 198788 | 0% | 496.97 | 496.97 | 4015081324781 | db | 1 |  | 0 |  | 1 | 85365080 | MX | 36 | 36 | 111 | 0.18 | 0.199
Optikai érzékelő alapkészülék; látható vörös; világosra kapcsol csatl.vezetékkel 2m | E58-30RP10-HL | 135686 | Y7-135686 | HHB | 198788 | 198788 | 0% | 496.97 | 496.97 | 4015081324798 | db | 1 |  | 0 |  | 1 | 85365080 | MX | 36 | 36 | 111 | 0.18 | 0.222
Optikai érzékelő alapkészülék; látható vörös; világosra kapcsol M12x1 csatl. | E58-30RP10-HLP | 135687 | Y7-135687 | HHB | 198788 | 198788 | 0% | 496.97 | 496.97 | 4015081324804 | db | 1 |  | 0 |  | 1 | 85365080 | MX | 36 | 36 | 111 | 0.18 | 0.199
Optikai érzékelő alapkészülék; látható vörös; sötétre kapcsol csatl.vezetékkel 2m | E58-30RS18-HD | 135688 | Y7-135688 | HHB | 198788 | 198788 | 0% | 496.97 | 496.97 | 4015081324811 | db | 1 |  | 0 |  | 1 | 85365080 | MX | 36 | 36 | 111 | 0.23 | 0.272
Optikai érzékelő alapkészülék; látható vörös; sötétre kapcsol M12x1 csatl. | E58-30RS18-HDP | 135689 | Y7-135689 | HHB | 198788 | 198788 | 0% | 496.97 | 496.97 | 4015081324828 | db | 1 |  | 0 |  | 1 | 85365080 | MX | 36 | 36 | 111 | 0.23 | 0.249
Optikai érzékelő alapkészülék; látható vörös; világosra kapcsol csatl.vezetékkel 2m | E58-30RS18-HL | 135690 | Y7-135690 | HHB | 198788 | 198788 | 0% | 496.97 | 496.97 | 4015081324835 | db | 1 |  | 0 |  | 1 | 85365080 | MX | 36 | 36 | 111 | 0.23 | 0.272
Optikai érzékelő alapkészülék; látható vörös; világosra kapcsol M12x1 csatl. | E58-30RS18-HLP | 135691 | Y7-135691 | HHB | 198788 | 198788 | 0% | 496.97 | 496.97 | 4015081324842 | db | 1 |  | 0 |  | 1 | 85365080 | MX | 36 | 36 | 111 | 0.23 | 0.249
Optikai érzékelő alapkészülék; sötétre kapcsol vevő | E58-30TD250-HD | 135692 | Y7-135692 | HHB | 198788 | 198788 | 0% | 496.97 | 496.97 | 4015081324859 | db | 1 |  | 0 |  | 1 | 85365080 | MX | 36 | 36 | 111 | 0.23 | 0.272
Optikai érzékelő alapkészülék; sötétre kapcsol vevő | E58-30TD250-HDP | 135693 | Y7-135693 | HHB | 198788 | 198788 | 0% | 496.97 | 496.97 | 4015081324866 | db | 1 |  | 0 |  | 1 | 85365080 | MX | 36 | 36 | 111 | 0.23 | 0.249
Optikai érzékelő alapkészülék; világosra kapcsol vevő | E58-30TD250-HL | 135694 | Y7-135694 | HHB | 198788 | 198788 | 0% | 496.97 | 496.97 | 4015081324873 | db | 1 |  | 0 |  | 1 | 85365080 | MX | 36 | 36 | 111 | 0.2 | 0.219
Optikai érzékelő alapkészülék; világosra kapcsol vevő | E58-30TD250-HLP | 135695 | Y7-135695 | HHB | 198788 | 198788 | 0% | 496.97 | 496.97 | 4015081324880 | db | 1 |  | 0 |  | 1 | 85365019 | MX | 36 | 36 | 111 | 0.2 | 0.219
Optikai érzékelő alapkészülék; látható vörös; adó | E58-30TS250-HA | 135696 | Y7-135696 | HHB | 187352 | 187352 | 0% | 468.38 | 468.38 | 4015081324897 | db | 1 |  | 0 |  | 1 | 85365019 | MX | 36 | 36 | 111 | 0.2 | 0.219
Optikai érzékelő alapkészülék; látható vörös; adó | E58-30TS250-HAP | 135697 | Y7-135697 | HHB | 187352 | 187352 | 0% | 468.38 | 468.38 | 4015081324903 | db | 1 |  | 0 |  | 1 | 85365080 | MX | 36 | 36 | 111 | 0.2 | 0.219
Tartó profil M18, edzett acél, szigetelt | E58KAM18 | 135749 | Y7-135749 | HHB | 33112 | 33112 | 0% | 82.78 | 82.78 | 4015081325429 | db | 1 |  | 0 |  | 1 | 85389099 | MX | 102 | 51 | 41 | 0.23 | 0.272
Tartó profil M18, műanyag | E58KAM18B | 135750 | Y7-135750 | HHB | 2760 | 2760 | 0% | 6.9 | 6.9 | 4015081325436 | db | 1 |  | 0 |  | 1 | 85389099 | CN | 46 | 26 | 0 | 0.07 | 0.112
Tartó profil M18, edzett acél, not szigetelt | E58KAM18U | 135751 | Y7-135751 | HHB | 18376 | 18376 | 0% | 45.94 | 45.94 | 4015081325443 | db | 1 |  | 0 |  | 1 | 85389099 | MX | 102 | 51 | 41 | 0.23 | 0.272
Tartó profil M30, edzett acél, szigetelt | E58KAM30 | 135752 | Y7-135752 | HHB | 33112 | 33112 | 0% | 82.78 | 82.78 | 4015081325450 | db | 1 |  | 0 |  | 1 | 85389099 | MX | 102 | 51 | 50 | 0.25 | 0.292
Tartó profil M30, edzett acél,not szigetelt | E58KAM30U | 135753 | Y7-135753 | HHB | 33112 | 33112 | 0% | 82.78 | 82.78 | 4015081325467 | db | 1 |  | 0 |  | 1 | 85389099 | MX | 102 | 51 | 50 | 0.25 | 0.292
Csatl.vezeték adapter M30 edzett acél | E58KC30 | 135754 | Y7-135754 | HHB | 36624 | 36624 | 0% | 91.56 | 91.56 | 4015081325474 | db | 1 |  | 0 |  | 1 | 85389099 | CN | 38 | 38 | 71 | 0.32 | 0.329
Tartalék anyacsavar M18 edzett acél | E58KNS18 | 135755 | Y7-135755 | HHB | 2048 | 2048 | 0% | 5.12 | 5.12 | 4015081325481 | db | 1 |  | 0 |  | 1 | 85389099 | CN | 24 | 4 | 24 | 0.01 | 0.019
Tartalék anyacsavar M30 edzett acél | E58KNS30 | 135756 | Y7-135756 | HHB | 1484 | 1484 | 0% | 3.71 | 3.71 | 4015081325498 | db | 1 |  | 0 |  | 1 | 85389099 | CN | 152.4 | 44.45 | 152.4 | 0.23 | 0.239
Védő kengyel | E58KS5200 | 135757 | Y7-135757 | HHB | 25488 | 25488 | 0% | 63.72 | 63.72 | 4015081325504 | db | 1 |  | 0 |  | 1 | 85389099 | MX | 68.6 | 109.5 | 101.6 | 0.75 | 0.792
Induktív közelítés érzékelő kiegészítő | E5918DCKIT | 136232 | Y7-136232 | HHB | 168876 | 168876 | 0% | 422.19 | 422.19 | 4015081330256 | db | 1 |  | 0 |  | 1 | 85365080 | MX | 80 | 80 | 230 | 0.75 | 0.75
Induktív közelítés érzékelő analóg kimenettel 4-20mA, csatl.vezetékkel 2m | E59-A12A104C02-C1 | 166831 | Y7-166831 | HHB | 50576 | 50576 | 0% | 126.44 | 126.44 | 4015081643554 | db | 1 |  | 0 |  | 1 | 85365080 | MX | 17 | 17 | 62.4 | 0.45 | 0.492
Induktív közelítés érzékelő analóg kimenettel 0-20mA és 0-10V, csatl.vezetékkel 2m | E59-A12A104C02-CV | 166832 | Y7-166832 | HHB | 50408 | 50408 | 0% | 126.02 | 126.02 | 4015081643561 | db | 1 |  | 0 |  | 1 | 85365080 | MX | 17 | 17 | 62.4 | 0.45 | 0.492
Induktív közelítés érzékelő analóg kimenettel 4-20mA, 4 tűs csatl. | E59-A12A104D01-C1 | 166833 | Y7-166833 | HHB | 48972 | 48972 | 0% | 122.43 | 122.43 | 4015081643486 | db | 1 |  | 0 |  | 1 | 85365080 | MX | 17 | 17 | 77.5 | 0.45 | 0.492
Induktív közelítés érzékelő analóg kimenettel 0-20mA és 0-10V, 4 tűs csatl. | E59-A12A104D01-CV | 166834 | Y7-166834 | HHB | 48972 | 48972 | 0% | 122.43 | 122.43 | 4015081643578 | db | 1 |  | 0 |  | 1 | 85365080 | MX | 17 | 17 | 77.5 | 0.45 | 0.492
Induktív közelítés érzékelő analóg kimenettel 4-20mA, csatl.vezetékkel 2m | E59-A12C108C02-C1 | 166835 | Y7-166835 | HHB | 49424 | 49424 | 0% | 123.56 | 123.56 | 4015081643585 | db | 1 |  | 0 |  | 1 | 85365080 | MX | 17 | 17 | 62.4 | 0.45 | 0.492
Induktív közelítés érzékelő analóg kimenettel 0-20mA és 0-10V, csatl.vezetékkel 2m | E59-A12C108C02-CV | 166836 | Y7-166836 | HHB | 49284 | 49284 | 0% | 123.21 | 123.21 | 4015081643592 | db | 1 |  | 0 |  | 1 | 85365080 | MX | 17 | 17 | 62.4 | 0.45 | 0.492
Induktív közelítés érzékelő analóg kimenettel 4-20mA, 4 tűs csatl. | E59-A12C108D01-C1 | 166837 | Y7-166837 | HHB | 47816 | 47816 | 0% | 119.54 | 119.54 | 4015081643608 | db | 1 |  | 0 |  | 1 | 85365080 | MX | 17 | 17 | 77.5 | 0.45 | 0.492
Induktív közelítés érzékelő analóg kimenettel 0-20mA és 0-10V, 4 tűs csatl. | E59-A12C108D01-CV | 166838 | Y7-166838 | HHB | 43948 | 43948 | 0% | 109.87 | 109.87 | 4015081643615 | db | 1 |  | 0 |  | 1 | 85365080 | MX | 17 | 17 | 77.5 | 0.45 | 0.492
Induktív közelítés érzékelő analóg kimenettel 4-20mA, csatl.vezetékkel 2m | E59-A18A107C02-C1 | 166839 | Y7-166839 | HHB | 66080 | 66080 | 0% | 165.2 | 165.2 | 4015081643622 | db | 1 |  | 0 |  | 1 | 85365080 | MX | 24 | 24 | 64.5 | 0.45 | 0.492
Induktív közelítés érzékelő analóg kimenettel 0-20mA és 0-10V, csatl.vezetékkel 2m | E59-A18A107C02-CV | 166804 | Y7-166804 | HHB | 67572 | 67572 | 0% | 168.93 | 168.93 | 4015081643639 | db | 1 |  | 0 |  | 1 | 85365080 | MX | 24 | 24 | 64.5 | 0.45 | 0.492
Induktív közelítés érzékelő analóg kimenettel 4-20mA, 4 tűs csatl. | E59-A18A107D01-C1 | 166805 | Y7-166805 | HHB | 64896 | 64896 | 0% | 162.24 | 162.24 | 4015081643646 | db | 1 |  | 0 |  | 1 | 85365080 | MX | 24 | 24 | 69.3 | 0.45 | 0.492
Induktív közelítés érzékelő analóg kimenettel 0-20mA és 0-10V, 4 tűs csatl. | E59-A18A107D01-CV | 166806 | Y7-166806 | HHB | 64896 | 64896 | 0% | 162.24 | 162.24 | 4015081643653 | db | 1 |  | 0 |  | 1 | 85365080 | MX | 24 | 24 | 69.3 | 0.45 | 0.492
Induktív közelítés érzékelő analóg kimenettel 0-20mA és 0-10V, csatl.vezetékkel 2m | E59-A18C115C02-CV | 166807 | Y7-166807 | HHB | 64176 | 64176 | 0% | 160.44 | 160.44 | 4015081643660 | db | 1 |  | 0 |  | 1 | 85365080 | MX | 24 | 24 | 64.5 | 0.45 | 0.492
Induktív közelítés érzékelő analóg kimenettel 4-20mA, 4 tűs csatl. | E59-A18C115D01-C1 | 166808 | Y7-166808 | HHB | 61512 | 61512 | 0% | 153.78 | 153.78 | 4015081643677 | db | 1 |  | 0 |  | 1 | 85365019 | MX | 24 | 24 | 69.3 | 0.45 | 0.492
Induktív közelítés érzékelő analóg kimenettel 0-20mA és 0-10V, 4 tűs csatl. | E59-A18C115D01-CV | 166994 | Y7-166994 | HHB | 61512 | 61512 | 0% | 153.78 | 153.78 | 4015081642953 | db | 1 |  | 0 |  | 1 | 85365080 | MX | 24 | 24 | 69.3 | 0.45 | 0.492
Induktív közelítés érzékelő analóg kimenettel 4-20mA, csatl.vezetékkel 2m | E59-A30A112C02-C1 | 166809 | Y7-166809 | HHB | 64808 | 64808 | 0% | 162.02 | 162.02 | 4015081643493 | db | 1 |  | 0 |  | 1 | 85365080 | MX | 36 | 36 | 69.6 | 0.45 | 0.492
Induktív közelítés érzékelő analóg kimenettel 0-20mA és 0-10V, csatl.vezetékkel 2m | E59-A30A112C02-CV | 166719 | Y7-166719 | HHB | 66248 | 66248 | 0% | 165.62 | 165.62 | 4015081643684 | db | 1 |  | 0 |  | 1 | 85365080 | MX | 36 | 36 | 69.6 | 0.45 | 0.492
Induktív közelítés érzékelő analóg kimenettel 4-20mA, 4 tűs csatl. | E59-A30A112D01-C1 | 166684 | Y7-166684 | HHB | 63476 | 63476 | 0% | 158.69 | 158.69 | 4015081643691 | db | 1 |  | 0 |  | 1 | 85365080 | MX | 36 | 36 | 74.1 | 0.45 | 0.492
Induktív közelítés érzékelő analóg kimenettel 0-20mA és 0-10V, 4 tűs csatl. | E59-A30A112D01-CV | 166685 | Y7-166685 | HHB | 63476 | 63476 | 0% | 158.69 | 158.69 | 4015081643707 | db | 1 |  | 0 |  | 1 | 85365080 | MX | 36 | 36 | 74.1 | 0.45 | 0.492
Induktív közelítés érzékelő analóg kimenettel 4-20mA, csatl.vezetékkel 2m | E59-A30C125C02-C1 | 166686 | Y7-166686 | HHB | 65248 | 65248 | 0% | 163.12 | 163.12 | 4015081643509 | db | 1 |  | 0 |  | 1 | 85365080 | MX | 36 | 36 | 69.6 | 0.45 | 0.492
Induktív közelítés érzékelő analóg kimenettel 0-20mA és 0-10V, csatl.vezetékkel 2m | E59-A30C125C02-CV | 166687 | Y7-166687 | HHB | 66740 | 66740 | 0% | 166.85 | 166.85 | 4015081643455 | db | 1 |  | 0 |  | 1 | 85365080 | MX | 36 | 36 | 69.6 | 0.45 | 0.492
Induktív közelítés érzékelő analóg kimenettel 4-20mA, 4 tűs csatl. | E59-A30C125D01-C1 | 166688 | Y7-166688 | HHB | 63928 | 63928 | 0% | 159.82 | 159.82 | 4015081643462 | db | 1 |  | 0 |  | 1 | 85365080 | MX | 36 | 36 | 74.1 | 0.45 | 0.492
Induktív közelítés érzékelő analóg kimenettel 0-20mA és 0-10V, 4 tűs csatl. | E59-A30C125D01-CV | 166689 | Y7-166689 | HHB | 63928 | 63928 | 0% | 159.82 | 159.82 | 4015081643479 | db | 1 |  | 0 |  | 1 | 85365080 | MX | 36 | 36 | 74.1 | 0.45 | 0.492
Induktív közelítés érzékelő alapkészülék 1no; csatl.vezetékkel 2m | E59-M12A105C02-D1 | 136205 | Y7-136205 | HHB | 62952 | 62952 | 0% | 157.38 | 157.38 | 4015081329984 | db | 1 |  | 0 |  | 1 | 85365080 | MX | 17 | 17 | 62.4 | 0.45 | 0.492
Induktív közelítés érzékelő alapkészülék 1nc; csatl.vezetékkel 2m | E59-M12A105C02-D2 | 136206 | Y7-136206 | HHB | 62952 | 62952 | 0% | 157.38 | 157.38 | 4015081329991 | db | 1 |  | 0 |  | 1 | 85365080 | MX | 17 | 17 | 62.4 | 0.45 | 0.492
Induktív közelítés érzékelő alapkészülék 1no; M12x1 csatl. | E59-M12A105D01-D1 | 136207 | Y7-136207 | HHB | 58664 | 58664 | 0% | 146.66 | 146.66 | 4015081330003 | db | 1 |  | 0 |  | 1 | 85365080 | MX | 17 | 17 | 68.7 | 0.05 | 0.069
Induktív közelítés érzékelő alapkészülék 1nc; M12x1 csatl. | E59-M12A105D01-D2 | 136208 | Y7-136208 | HHB | 58664 | 58664 | 0% | 146.66 | 146.66 | 4015081330010 | db | 1 |  | 0 |  | 1 | 85365080 | MX | 17 | 17 | 68.7 | 0.45 | 0.469
Induktív közelítés érzékelő alapkészülék 1no; csatl.vezetékkel 2m | E59-M12C110C02-D1 | 136209 | Y7-136209 | HHB | 60244 | 60244 | 0% | 150.61 | 150.61 | 4015081330027 | db | 1 |  | 0 |  | 1 | 85365080 | MX | 17 | 17 | 62.4 | 0.45 | 0.492
Induktív közelítés érzékelő alapkészülék 1nc; csatl.vezetékkel 2m | E59-M12C110C02-D2 | 136210 | Y7-136210 | HHB | 60244 | 60244 | 0% | 150.61 | 150.61 | 4015081330034 | db | 1 |  | 0 |  | 1 | 85365080 | MX | 17 | 17 | 62.4 | 0.45 | 0.492
Induktív közelítés érzékelő alapkészülék 1no; M12x1 csatl. | E59-M12C110D01-D1 | 136211 | Y7-136211 | HHB | 55952 | 55952 | 0% | 139.88 | 139.88 | 4015081330041 | db | 1 |  | 0 |  | 1 | 85365080 | MX | 17 | 17 | 68.7 | 0.05 | 0.069
Induktív közelítés érzékelő alapkészülék 1nc; M12x1 csatl. | E59-M12C110D01-D2 | 136212 | Y7-136212 | HHB | 55952 | 55952 | 0% | 139.88 | 139.88 | 4015081330058 | db | 1 |  | 0 |  | 1 | 85365080 | MX | 17 | 17 | 68.7 | 0.45 | 0.469
Induktív közelítés érzékelő alapkészülék 1no; csatl.vezetékkel 2m | E59-M18A108C02-D1 | 136213 | Y7-136213 | HHB | 60984 | 60984 | 0% | 152.46 | 152.46 | 4015081330065 | db | 1 |  | 0 |  | 1 | 85365080 | MX | 24 | 24 | 64.5 | 0.45 | 0.492
Induktív közelítés érzékelő alapkészülék 1nc; csatl.vezetékkel 2m | E59-M18A108C02-D2 | 136214 | Y7-136214 | HHB | 60984 | 60984 | 0% | 152.46 | 152.46 | 4015081330072 | db | 1 |  | 0 |  | 1 | 85365080 | MX | 24 | 24 | 64.5 | 0.45 | 0.492
Induktív közelítés érzékelő alapkészülék 1no; M12x1 csatl. | E59-M18A108D01-D1 | 136215 | Y7-136215 | HHB | 60332 | 60332 | 0% | 150.83 | 150.83 | 4015081330089 | db | 1 |  | 0 |  | 1 | 85365019 | MX | 24 | 24 | 69.3 | 0.05 | 0.069
Induktív közelítés érzékelő alapkészülék 1nc; M12x1 csatl. | E59-M18A108D01-D2 | 136216 | Y7-136216 | HHB | 60332 | 60332 | 0% | 150.83 | 150.83 | 4015081330096 | db | 1 |  | 0 |  | 1 | 85365080 | MX | 24 | 24 | 69.3 | 0.45 | 0.469
Induktív közelítés érzékelő alapkészülék 1no; csatl.vezetékkel 2m | E59-M18C116C02-D1 | 136217 | Y7-136217 | HHB | 67316 | 67316 | 0% | 168.29 | 168.29 | 4015081330102 | db | 1 |  | 0 |  | 1 | 85365080 | MX | 24 | 24 | 64.5 | 0.45 | 0.492
Induktív közelítés érzékelő alapkészülék 1nc; csatl.vezetékkel 2m | E59-M18C116C02-D2 | 136218 | Y7-136218 | HHB | 67316 | 67316 | 0% | 168.29 | 168.29 | 4015081330119 | db | 1 |  | 0 |  | 1 | 85365080 | MX | 24 | 24 | 64.5 | 0.45 | 0.492
Induktív közelítés érzékelő alapkészülék 1no; M12x1 csatl. | E59-M18C116D01-D1 | 136219 | Y7-136219 | HHB | 66636 | 66636 | 0% | 166.59 | 166.59 | 4015081330126 | db | 1 |  | 0 |  | 1 | 85365019 | MX | 24 | 24 | 69.3 | 0.05 | 0.069
Induktív közelítés érzékelő alapkészülék 1nc; M12x1 csatl. | E59-M18C116D01-D2 | 136220 | Y7-136220 | HHB | 66636 | 66636 | 0% | 166.59 | 166.59 | 4015081330133 | db | 1 |  | 0 |  | 1 | 85365080 | MX | 24 | 24 | 69.3 | 0.45 | 0.469
Induktív közelítés érzékelő alapkészülék 1no; csatl.vezetékkel 2m | E59-M30A115C02-D1 | 136221 | Y7-136221 | HHB | 69408 | 69408 | 0% | 173.52 | 173.52 | 4015081330140 | db | 1 |  | 0 |  | 1 | 85365080 | MX | 36 | 36 | 69.6 | 0.45 | 0.492
Induktív közelítés érzékelő alapkészülék 1nc; csatl.vezetékkel 2m | E59-M30A115C02-D2 | 136222 | Y7-136222 | HHB | 69408 | 69408 | 0% | 173.52 | 173.52 | 4015081330157 | db | 1 |  | 0 |  | 1 | 85365080 | MX | 36 | 36 | 69.6 | 0.45 | 0.492
Induktív közelítés érzékelő alapkészülék 1no; M12x1 csatl. | E59-M30A115D01-D1 | 136223 | Y7-136223 | HHB | 68524 | 68524 | 0% | 171.31 | 171.31 | 4015081330164 | db | 1 |  | 0 |  | 1 | 85365080 | MX | 36 | 36 | 74.1 | 0.45 | 0.469
Induktív közelítés érzékelő alapkészülék 1nc; M12x1 csatl. | E59-M30A115D01-D2 | 136224 | Y7-136224 | HHB | 68524 | 68524 | 0% | 171.31 | 171.31 | 4015081330171 | db | 1 |  | 0 |  | 1 | 85365080 | MX | 36 | 36 | 74.1 | 0.45 | 0.469
Induktív közelítés érzékelő alapkészülék 1no; csatl.vezetékkel 2m | E59-M30C129C02-D1 | 136225 | Y7-136225 | HHB | 61116 | 61116 | 0% | 152.79 | 152.79 | 4015081330188 | db | 1 |  | 0 |  | 1 | 85365080 | MX | 36 | 36 | 69.6 | 0.45 | 0.492
Induktív közelítés érzékelő alapkészülék 1nc; csatl.vezetékkel 2m | E59-M30C129C02-D2 | 136226 | Y7-136226 | HHB | 61116 | 61116 | 0% | 152.79 | 152.79 | 4015081330195 | db | 1 |  | 0 |  | 1 | 85365080 | MX | 36 | 36 | 69.6 | 0.45 | 0.492
Induktív közelítés érzékelő alapkészülék 1no; M12x1 csatl. | E59-M30C129D01-D1 | 136227 | Y7-136227 | HHB | 60244 | 60244 | 0% | 150.61 | 150.61 | 4015081330201 | db | 1 |  | 0 |  | 1 | 85365080 | MX | 36 | 36 | 74.1 | 0.45 | 0.469
Induktív közelítés érzékelő alapkészülék 1nc; M12x1 csatl. | E59-M30C129D01-D2 | 136228 | Y7-136228 | HHB | 60244 | 60244 | 0% | 150.61 | 150.61 | 4015081330218 | db | 1 |  | 0 |  | 1 | 85365019 | MX | 36 | 36 | 74.1 | 0.45 | 0.469
Programming csatl.vezetékkel RS232 | E59RP1 | 136229 | Y7-136229 | HHB | 153536 | 153536 | 0% | 383.84 | 383.84 | 4015081330225 | db | 1 |  | 0 |  | 1 | 85444290 | MX | 127 | 43.18 | 160.02 | 0.16 | 0.208
Programming szoftver | E59SW1 | 136230 | Y7-136230 | HHB | 6088 | 6088 | 0% | 15.22 | 15.22 | 4015081330232 | db | 1 |  | 0 |  | 1 | 85234920 | MX | 127 | 43.18 | 160.02 | 0.16 | 0.208
Fényvisszaverő D=63mm műanyag | E65KR55 | 135758 | Y7-135758 | HHB | 6324 | 6324 | 0% | 15.81 | 15.81 | 4015081325511 | db | 1 |  | 0 |  | 1 | 85389099 | MX | 63 | 63 | 0 | 0.01 | 0.019
Optikai érzékelő alapkészülék; csatl.vezetékkel 2m; sötétre kapcsol | E65-SMPP050-HD | 135702 | Y7-135702 | HHB | 42468 | 42468 | 0% | 106.17 | 106.17 | 4015081324958 | db | 1 |  | 0 |  | 1 | 85365080 | MX | 33 | 43 | 37 | 0.11 | 0.155
Optikai érzékelő alapkészülék; M12x1 csatl.; sötétre kapcsol | E65-SMPP050-HDD | 135703 | Y7-135703 | HHB | 34920 | 34920 | 0% | 87.3 | 87.3 | 4015081324965 | db | 1 |  | 0 |  | 1 | 85365080 | MX | 33 | 55 | 37 | 0.11 | 0.155
Optikai érzékelő alapkészülék; csatl.vezetékkel 2m; világosra kapcsol | E65-SMPP050-HL | 135704 | Y7-135704 | HHB | 42468 | 42468 | 0% | 106.17 | 106.17 | 4015081324972 | db | 1 |  | 0 |  | 1 | 85365080 | MX | 33 | 43 | 37 | 0.11 | 0.155
Optikai érzékelő alapkészülék; M12x1 csatl.; világosra kapcsol | E65-SMPP050-HLD | 135705 | Y7-135705 | HHB | 34920 | 34920 | 0% | 87.3 | 87.3 | 4015081324989 | db | 1 |  | 0 |  | 1 | 85365080 | MX | 33 | 55 | 37 | 0.11 | 0.155
Optikai érzékelő alapkészülék; csatl.vezetékkel 2m; sötétre kapcsol | E65-SMPP100-HD | 135710 | Y7-135710 | HHB | 42468 | 42468 | 0% | 106.17 | 106.17 | 4015081325030 | db | 1 |  | 0 |  | 1 | 85365080 | MX | 33 | 43 | 37 | 0.11 | 0.155
Optikai érzékelő alapkészülék; M12x1 csatl.; sötétre kapcsol | E65-SMPP100-HDD | 135711 | Y7-135711 | HHB | 34920 | 34920 | 0% | 87.3 | 87.3 | 4015081325047 | db | 1 |  | 0 |  | 1 | 85365080 | MX | 33 | 55 | 37 | 0.11 | 0.155
Optikai érzékelő alapkészülék; csatl.vezetékkel 2m; világosra kapcsol | E65-SMPP100-HL | 135712 | Y7-135712 | HHB | 42468 | 42468 | 0% | 106.17 | 106.17 | 4015081325054 | db | 1 |  | 0 |  | 1 | 85365080 | MX | 33 | 43 | 37 | 0.11 | 0.155
Optikai érzékelő alapkészülék; M12x1 csatl.; világosra kapcsol | E65-SMPP100-HLD | 135713 | Y7-135713 | HHB | 34920 | 34920 | 0% | 87.3 | 87.3 | 4015081325061 | db | 1 |  | 0 |  | 1 | 85365080 | MX | 33 | 55 | 37 | 0.11 | 0.155
Optikai érzékelő alapkészülék; csatl.vezetékkel 2m; sötétre kapcsol | E65-SMPR3-HD | 135718 | Y7-135718 | HHB | 37848 | 37848 | 0% | 94.62 | 94.62 | 4015081325115 | db | 1 |  | 0 |  | 1 | 85365080 | MX | 33 | 43 | 37 | 0.11 | 0.155
Optikai érzékelő alapkészülék; M12x1 csatl.; sötétre kapcsol | E65-SMPR3-HDD | 135719 | Y7-135719 | HHB | 37848 | 37848 | 0% | 94.62 | 94.62 | 4015081325122 | db | 1 |  | 0 |  | 1 | 85365080 | MX | 33 | 55 | 37 | 0.11 | 0.155
Optikai érzékelő alapkészülék; csatl.vezetékkel 2m; világosra kapcsol | E65-SMPR3-HL | 135720 | Y7-135720 | HHB | 37848 | 37848 | 0% | 94.62 | 94.62 | 4015081325139 | db | 1 |  | 0 |  | 1 | 85365080 | MX | 33 | 43 | 37 | 0.11 | 0.155
Optikai érzékelő alapkészülék; M12x1 csatl.; világosra kapcsol | E65-SMPR3-HLD | 135721 | Y7-135721 | HHB | 37848 | 37848 | 0% | 94.62 | 94.62 | 4015081325146 | db | 1 |  | 0 |  | 1 | 85365080 | MX | 33 | 55 | 37 | 0.11 | 0.155
Optikai érzékelő alapkészülék; csatl.vezetékkel 2m; sötétre kapcsol | E65-SMSD200-HD | 135726 | Y7-135726 | HHB | 42468 | 42468 | 0% | 106.17 | 106.17 | 4015081325191 | db | 1 |  | 0 |  | 1 | 85365080 | MX | 33 | 43 | 37 | 0.11 | 0.155
Optikai érzékelő alapkészülék; M12x1 csatl.; sötétre kapcsol | E65-SMSD200-HDD | 135727 | Y7-135727 | HHB | 34920 | 34920 | 0% | 87.3 | 87.3 | 4015081325207 | db | 1 |  | 0 |  | 1 | 85365080 | MX | 33 | 55 | 37 | 0.11 | 0.155
Optikai érzékelő alapkészülék; csatl.vezetékkel 2m; világosra kapcsol | E65-SMSD200-HL | 135728 | Y7-135728 | HHB | 42468 | 42468 | 0% | 106.17 | 106.17 | 4015081325214 | db | 1 |  | 0 |  | 1 | 85365080 | MX | 33 | 43 | 37 | 0.11 | 0.155
Optikai érzékelő alapkészülék; M12x1 csatl.; világosra kapcsol | E65-SMSD200-HLD | 135729 | Y7-135729 | HHB | 34920 | 34920 | 0% | 87.3 | 87.3 | 4015081325221 | db | 1 |  | 0 |  | 1 | 85365080 | MX | 33 | 55 | 37 | 0.11 | 0.155
Optikai érzékelő alapkészülék; csatl.vezetékkel 2m; sötétre kapcsol vevő | E65-SMTD15-HD | 135730 | Y7-135730 | HHB | 37848 | 37848 | 0% | 94.62 | 94.62 | 4015081325238 | db | 1 |  | 0 |  | 1 | 85365080 | MX | 33 | 43 | 37 | 0.11 | 0.155
Optikai érzékelő alapkészülék; M12x1 csatl.; sötétre kapcsol vevő | E65-SMTD15-HDD | 135731 | Y7-135731 | HHB | 31644 | 31644 | 0% | 79.11 | 79.11 | 4015081325245 | db | 1 |  | 0 |  | 1 | 85365080 | MX | 33 | 55 | 37 | 0.11 | 0.155
Optikai érzékelő alapkészülék; csatl.vezetékkel 2m; világosra kapcsolvevő | E65-SMTD15-HL | 135732 | Y7-135732 | HHB | 37848 | 37848 | 0% | 94.62 | 94.62 | 4015081325252 | db | 1 |  | 0 |  | 1 | 85365080 | MX | 33 | 43 | 37 | 0.11 | 0.155
Optikai érzékelő alapkészülék; M12x1 csatl.; világosra kapcsolvevő | E65-SMTD15-HLD | 135733 | Y7-135733 | HHB | 31644 | 31644 | 0% | 79.11 | 79.11 | 4015081325269 | db | 1 |  | 0 |  | 1 | 85365080 | MX | 33 | 55 | 37 | 0.11 | 0.155
Optikai érzékelő alapkészülék; csatl.vezetékkel 2m; adó | E65-SMTS15-HA | 135734 | Y7-135734 | HHB | 39408 | 39408 | 0% | 98.52 | 98.52 | 4015081325276 | db | 1 |  | 0 |  | 1 | 85365080 | MX | 33 | 43 | 37 | 0.11 | 0.155
Optikai érzékelő alapkészülék; M12x1 csatl.; adó | E65-SMTS15-HAD | 135735 | Y7-135735 | HHB | 31644 | 31644 | 0% | 79.11 | 79.11 | 4015081325283 | db | 1 |  | 0 |  | 1 | 85365080 | MX | 33 | 55 | 37 | 0.11 | 0.155
Optikai érzékelő, 4 tűs csatl., Sn: 60 cm | E67-LRDP060-HDD | 100539 | Y7-100539 | HHB | 69392 | 69392 | 0% | 173.48 | 173.48 | 4015081900121 | db | 1 |  | 0 |  | 1 | 85365080 | MX | 43 | 59 | 166 | 0.21 | 0.29
Optikai érzékelő, 4 tűs csatl., Sn: 60 cm | E67-LRDP060-HLD | 100540 | Y7-100540 | HHB | 69392 | 69392 | 0% | 173.48 | 173.48 | 4015081900138 | db | 1 |  | 0 |  | 1 | 85365080 | MX | 43 | 59 | 166 | 0.21 | 0.29
Optikai érzékelő, 4 tűs csatl., Sn: 70 cm | E67-LRDP070-HDD | 100541 | Y7-100541 | HHB | 69392 | 69392 | 0% | 173.48 | 173.48 | 4015081900145 | db | 1 |  | 0 |  | 1 | 85365080 | MX | 43 | 59 | 166 | 0.21 | 0.29
Optikai érzékelő, 4 tűs csatl., Sn: 70 cm | E67-LRDP070-HLD | 100542 | Y7-100542 | HHB | 69392 | 69392 | 0% | 173.48 | 173.48 | 4015081900152 | db | 1 |  | 0 |  | 1 | 85365080 | MX | 43 | 59 | 166 | 0.21 | 0.29
Optikai érzékelő, 4 tűs csatl., Sn: 80 cm | E67-LRDP080-HDD | 100543 | Y7-100543 | HHB | 69392 | 69392 | 0% | 173.48 | 173.48 | 4015081900169 | db | 1 |  | 0 |  | 1 | 85365080 | MX | 43 | 59 | 166 | 0.21 | 0.29
Optikai érzékelő, 4 tűs csatl., Sn: 80 cm | E67-LRDP080-HLD | 100544 | Y7-100544 | HHB | 69392 | 69392 | 0% | 173.48 | 173.48 | 4015081900176 | db | 1 |  | 0 |  | 1 | 85365080 | MX | 43 | 59 | 166 | 0.21 | 0.29
Optikai érzékelő, 4 tűs csatl., Sn: 90 cm | E67-LRDP090-HDD | 100545 | Y7-100545 | HHB | 69392 | 69392 | 0% | 173.48 | 173.48 | 4015081900183 | db | 1 |  | 0 |  | 1 | 85365080 | MX | 43 | 59 | 166 | 0.21 | 0.29
Optikai érzékelő, 4 tűs csatl., Sn: 90 cm | E67-LRDP090-HLD | 100546 | Y7-100546 | HHB | 69392 | 69392 | 0% | 173.48 | 173.48 | 4015081900190 | db | 1 |  | 0 |  | 1 | 85365080 | MX | 43 | 59 | 166 | 0.21 | 0.29
Optikai érzékelő, 4 tűs csatl., Sn: 100 cm | E67-LRDP100-HDD | 100547 | Y7-100547 | HHB | 69392 | 69392 | 0% | 173.48 | 173.48 | 4015081900206 | db | 1 |  | 0 |  | 1 | 85365080 | MX | 43 | 59 | 166 | 0.21 | 0.29
Optikai érzékelő, 4 tűs csatl., Sn: 100 cm | E67-LRDP100-HLD | 100548 | Y7-100548 | HHB | 69392 | 69392 | 0% | 173.48 | 173.48 | 4015081900213 | db | 1 |  | 0 |  | 1 | 85365080 | MX | 43 | 59 | 166 | 0.21 | 0.29
Optikai érzékelő, 4 tűs csatl., Sn: 110 cm | E67-LRDP110-HDD | 100549 | Y7-100549 | HHB | 69392 | 69392 | 0% | 173.48 | 173.48 | 4015081900220 | db | 1 |  | 0 |  | 1 | 85365080 | MX | 43 | 59 | 166 | 0.21 | 0.29
Optikai érzékelő, 4 tűs csatl., Sn: 110 cm | E67-LRDP110-HLD | 100550 | Y7-100550 | HHB | 69392 | 69392 | 0% | 173.48 | 173.48 | 4015081900237 | db | 1 |  | 0 |  | 1 | 85365080 | MX | 43 | 59 | 166 | 0.21 | 0.29
Optikai érzékelő, 4 tűs csatl., Sn: 120 cm | E67-LRDP120-HDD | 100551 | Y7-100551 | HHB | 69392 | 69392 | 0% | 173.48 | 173.48 | 4015081900244 | db | 1 |  | 0 |  | 1 | 85365080 | MX | 43 | 59 | 166 | 0.21 | 0.29
Optikai érzékelő, 4 tűs csatl., Sn: 120 cm | E67-LRDP120-HLD | 100552 | Y7-100552 | HHB | 69392 | 69392 | 0% | 173.48 | 173.48 | 4015081900251 | db | 1 |  | 0 |  | 1 | 85365080 | MX | 43 | 59 | 166 | 0.21 | 0.29
Optikai érzékelő, 4 tűs csatl., Sn: 130 cm | E67-LRDP130-HDD | 100553 | Y7-100553 | HHB | 69392 | 69392 | 0% | 173.48 | 173.48 | 4015081900268 | db | 1 |  | 0 |  | 1 | 85365080 | MX | 43 | 59 | 166 | 0.21 | 0.29
Optikai érzékelő, 4 tűs csatl., Sn: 130 cm | E67-LRDP130-HLD | 100554 | Y7-100554 | HHB | 69392 | 69392 | 0% | 173.48 | 173.48 | 4015081900275 | db | 1 |  | 0 |  | 1 | 85365080 | MX | 43 | 59 | 166 | 0.21 | 0.29
Optikai érzékelő, 4 tűs csatl., Sn: 140 cm | E67-LRDP140-HDD | 100555 | Y7-100555 | HHB | 69392 | 69392 | 0% | 173.48 | 173.48 | 4015081900282 | db | 1 |  | 0 |  | 1 | 85365080 | MX | 43 | 59 | 166 | 0.21 | 0.29
Optikai érzékelő, 4 tűs csatl., Sn: 140 cm | E67-LRDP140-HLD | 100556 | Y7-100556 | HHB | 69392 | 69392 | 0% | 173.48 | 173.48 | 4015081900299 | db | 1 |  | 0 |  | 1 | 85365080 | MX | 43 | 59 | 166 | 0.21 | 0.29
Optikai érzékelő, 4 tűs csatl., Sn: 150 cm | E67-LRDP150-HDD | 100557 | Y7-100557 | HHB | 69392 | 69392 | 0% | 173.48 | 173.48 | 4015081900305 | db | 1 |  | 0 |  | 1 | 85365080 | MX | 43 | 59 | 166 | 0.21 | 0.29
Optikai érzékelő, 4 tűs csatl., Sn: 150 cm | E67-LRDP150-HLD | 100558 | Y7-100558 | HHB | 69392 | 69392 | 0% | 173.48 | 173.48 | 4015081900312 | db | 1 |  | 0 |  | 1 | 85365080 | MX | 43 | 59 | 166 | 0.21 | 0.29
Optikai érzékelő, 4 tűs csatl., Sn: 160 cm | E67-LRDP160-HDD | 100559 | Y7-100559 | HHB | 69392 | 69392 | 0% | 173.48 | 173.48 | 4015081900329 | db | 1 |  | 0 |  | 1 | 85365080 | MX | 43 | 59 | 166 | 0.21 | 0.29
Optikai érzékelő, 4 tűs csatl., Sn: 160 cm | E67-LRDP160-HLD | 100560 | Y7-100560 | HHB | 69392 | 69392 | 0% | 173.48 | 173.48 | 4015081900336 | db | 1 |  | 0 |  | 1 | 85365080 | MX | 43 | 59 | 166 | 0.21 | 0.29
Optikai érzékelő, 4 tűs csatl., Sn: 170 cm | E67-LRDP170-HDD | 100561 | Y7-100561 | HHB | 69392 | 69392 | 0% | 173.48 | 173.48 | 4015081900343 | db | 1 |  | 0 |  | 1 | 85365080 | MX | 43 | 59 | 166 | 0.21 | 0.29
Optikai érzékelő, 4 tűs csatl., Sn: 170 cm | E67-LRDP170-HLD | 100562 | Y7-100562 | HHB | 69392 | 69392 | 0% | 173.48 | 173.48 | 4015081900350 | db | 1 |  | 0 |  | 1 | 85365080 | MX | 43 | 59 | 166 | 0.21 | 0.29
Optikai érzékelő, 4 tűs csatl., Sn: 180 cm | E67-LRDP180-HDD | 100563 | Y7-100563 | HHB | 69392 | 69392 | 0% | 173.48 | 173.48 | 4015081900367 | db | 1 |  | 0 |  | 1 | 85365080 | MX | 43 | 59 | 166 | 0.21 | 0.29
Optikai érzékelő, 4 tűs csatl., Sn: 180 cm | E67-LRDP180-HLD | 100564 | Y7-100564 | HHB | 69392 | 69392 | 0% | 173.48 | 173.48 | 4015081900374 | db | 1 |  | 0 |  | 1 | 85365080 | MX | 43 | 59 | 166 | 0.21 | 0.29
Optikai érzékelő, 4 tűs csatl., Sn: 190 cm | E67-LRDP190-HDD | 100565 | Y7-100565 | HHB | 69392 | 69392 | 0% | 173.48 | 173.48 | 4015081900381 | db | 1 |  | 0 |  | 1 | 85365080 | MX | 43 | 59 | 166 | 0.21 | 0.29
Optikai érzékelő, 4 tűs csatl., Sn: 190 cm | E67-LRDP190-HLD | 100566 | Y7-100566 | HHB | 69392 | 69392 | 0% | 173.48 | 173.48 | 4015081900398 | db | 1 |  | 0 |  | 1 | 85365080 | MX | 43 | 59 | 166 | 0.21 | 0.29
Optikai érzékelő, 4 tűs csatl., Sn: 200 cm | E67-LRDP200-HDD | 100567 | Y7-100567 | HHB | 69392 | 69392 | 0% | 173.48 | 173.48 | 4015081900619 | db | 1 |  | 0 |  | 1 | 85365080 | MX | 43 | 59 | 166 | 0.21 | 0.29
Optikai érzékelő, 4 tűs csatl., Sn: 200 cm | E67-LRDP200-HLD | 100568 | Y7-100568 | HHB | 69392 | 69392 | 0% | 173.48 | 173.48 | 4015081900626 | db | 1 |  | 0 |  | 1 | 85365019 | MX | 43 | 59 | 166 | 0.21 | 0.29
Optikai érzékelő, 4 tűs csatl., Sn: 210 cm | E67-LRDP210-HDD | 100569 | Y7-100569 | HHB | 69392 | 69392 | 0% | 173.48 | 173.48 | 4015081900428 | db | 1 |  | 0 |  | 1 | 85365080 | MX | 43 | 59 | 166 | 0.21 | 0.29
Optikai érzékelő, 4 tűs csatl., Sn: 210 cm | E67-LRDP210-HLD | 100570 | Y7-100570 | HHB | 69392 | 69392 | 0% | 173.48 | 173.48 | 4015081900435 | db | 1 |  | 0 |  | 1 | 85365080 | MX | 43 | 59 | 166 | 0.21 | 0.29
Optikai érzékelő, 4 tűs csatl., Sn: 220 cm | E67-LRDP220-HDD | 100571 | Y7-100571 | HHB | 69392 | 69392 | 0% | 173.48 | 173.48 | 4015081900442 | db | 1 |  | 0 |  | 1 | 85365080 | MX | 43 | 59 | 166 | 0.21 | 0.29
Optikai érzékelő, 4 tűs csatl., Sn: 220 cm | E67-LRDP220-HLD | 100572 | Y7-100572 | HHB | 69392 | 69392 | 0% | 173.48 | 173.48 | 4015081900459 | db | 1 |  | 0 |  | 1 | 85365080 | MX | 43 | 59 | 166 | 0.21 | 0.29
Optikai érzékelő, 4 tűs csatl., Sn: 230 cm | E67-LRDP230-HDD | 100573 | Y7-100573 | HHB | 69392 | 69392 | 0% | 173.48 | 173.48 | 4015081900466 | db | 1 |  | 0 |  | 1 | 85365080 | MX | 43 | 59 | 166 | 0.21 | 0.29
Optikai érzékelő, 4 tűs csatl., Sn: 230 cm | E67-LRDP230-HLD | 100574 | Y7-100574 | HHB | 69392 | 69392 | 0% | 173.48 | 173.48 | 4015081900473 | db | 1 |  | 0 |  | 1 | 85365080 | MX | 43 | 59 | 166 | 0.21 | 0.29
Optikai érzékelő, 4 tűs csatl., Sn: 240 cm | E67-LRDP240-HDD | 100575 | Y7-100575 | HHB | 69392 | 69392 | 0% | 173.48 | 173.48 | 4015081900480 | db | 1 |  | 0 |  | 1 | 85365080 | MX | 43 | 59 | 166 | 0.21 | 0.29
Optikai érzékelő, 4 tűs csatl., Sn: 240 cm | E67-LRDP240-HLD | 100576 | Y7-100576 | HHB | 69392 | 69392 | 0% | 173.48 | 173.48 | 4015081900497 | db | 1 |  | 0 |  | 1 | 85365080 | MX | 43 | 59 | 166 | 0.21 | 0.29
Optikai érzékelő, NPN, csatl.vezetékkel, Sn: 10 cm | E71-CON-CA | 100069 | Y7-100069 | HHB | 36268 | 36268 | 0% | 90.67 | 90.67 | 4015081643219 | db | 1 |  | 0 |  | 1 | 85365080 | IT | 12 | 37 | 20 | 0.24 | 0.282
Optikai érzékelő, NPN, 4 tűs csatl., Sn: 10 cm | E71-CON-M8 | 100426 | Y7-100426 | HHB | 36268 | 36268 | 0% | 90.67 | 90.67 | 4015081643226 | db | 1 |  | 0 |  | 1 | 85365080 | IT | 12 | 36.8 | 20 | 0.09 | 0.132
Optikai érzékelő, PNP, csatl.vezetékkel, Sn: 10 cm | E71-COP-CA | 100427 | Y7-100427 | HHB | 36268 | 36268 | 0% | 90.67 | 90.67 | 4015081643233 | db | 1 |  | 0 |  | 1 | 85365080 | IT | 12 | 37 | 20 | 0.09 | 0.132
Optikai érzékelő, PNP, 4 tűs csatl., Sn: 10 cm | E71-COP-M8 | 100428 | Y7-100428 | HHB | 36268 | 36268 | 0% | 90.67 | 90.67 | 4015081643127 | db | 1 |  | 0 |  | 1 | 85365080 | IT | 12 | 36.8 | 20 | 0.09 | 0.132
Optikai érzékelő, NPN, csatl.vezetékkel, Sn: 10 cm | E71-FFDN-CA | 100429 | Y7-100429 | HHB | 38732 | 38732 | 0% | 96.83 | 96.83 | 4015081643240 | db | 1 |  | 0 |  | 1 | 85365080 | IT | 12 | 37 | 20 | 0.24 | 0.282
Optikai érzékelő, NPN, 4 tűs csatl., Sn: 10 cm | E71-FFDN-M8 | 100511 | Y7-100511 | HHB | 38732 | 38732 | 0% | 96.83 | 96.83 | 4015081643257 | db | 1 |  | 0 |  | 1 | 85365080 | IT | 12 | 36.8 | 20 | 0.09 | 0.132
Optikai érzékelő, PNP, 4 tűs csatl., Sn: 10 cm | E71-FFDP-M8 | 100518 | Y7-100518 | HHB | 38732 | 38732 | 0% | 96.83 | 96.83 | 4015081643271 | db | 1 |  | 0 |  | 1 | 85365080 | IT | 12 | 36.8 | 20 | 0.09 | 0.132
Tartó szerkezet | E71-MTB1 | 100520 | Y7-100520 | HHB | 3284 | 3284 | 0% | 8.21 | 8.21 | 4015081643288 | db | 1 |  | 0 |  | 1 | 85389099 | IT | 9.91 | 9.91 | 45.11 | 0.13 | 0.172
Optikai érzékelő, csatl.vezetékkel, Sn: 1,5 m | E71-NTBS-CA | 100521 | Y7-100521 | HHB | 24628 | 24628 | 0% | 61.57 | 61.57 | 4015081643295 | db | 1 |  | 0 |  | 1 | 85365080 | IT | 12 | 37 | 20 | 0.24 | 0.282
Optikai érzékelő, 4 tűs csatl., Sn: 1,5 m | E71-NTBS-M8 | 100522 | Y7-100522 | HHB | 24628 | 24628 | 0% | 61.57 | 61.57 | 4015081643134 | db | 1 |  | 0 |  | 1 | 85365080 | IT | 12 | 36.8 | 20 | 0.09 | 0.132
Optikai érzékelő, NPN, csatl.vezetékkel, Sn: 2,5 m | E71-PRN-CA | 100523 | Y7-100523 | HHB | 34068 | 34068 | 0% | 85.17 | 85.17 | 4015081643301 | db | 1 |  | 0 |  | 1 | 85365080 | IT | 12 | 37 | 20 | 0.24 | 0.282
Optikai érzékelő, NPN, 4 tűs csatl., Sn: 2,5 m | E71-PRN-M8 | 100524 | Y7-100524 | HHB | 34068 | 34068 | 0% | 85.17 | 85.17 | 4015081643318 | db | 1 |  | 0 |  | 1 | 85365080 | IT | 12 | 36.8 | 20 | 0.09 | 0.132
Optikai érzékelő, PNP, csatl.vezetékkel, Sn: 2,5 m | E71-PRP-CA | 100525 | Y7-100525 | HHB | 34068 | 34068 | 0% | 85.17 | 85.17 | 4015081643325 | db | 1 |  | 0 |  | 1 | 85365080 | IT | 12 | 37 | 20 | 0.24 | 0.282
Optikai érzékelő, PNP, 4 tűs csatl., Sn: 2,5 m | E71-PRP-M8 | 100526 | Y7-100526 | HHB | 34068 | 34068 | 0% | 85.17 | 85.17 | 4015081643332 | db | 1 |  | 0 |  | 1 | 85365080 | IT | 12 | 36.8 | 20 | 0.09 | 0.132
Optikai érzékelő, NPN, csatl.vezetékkel, Sn: 35 cm | E71-SDN-CA | 100527 | Y7-100527 | HHB | 34068 | 34068 | 0% | 85.17 | 85.17 | 4015081643141 | db | 1 |  | 0 |  | 1 | 85365080 | IT | 12 | 37 | 20 | 0.24 | 0.282
Optikai érzékelő, NPN, 4 tűs csatl., Sn: 35 cm | E71-SDN-M8 | 100528 | Y7-100528 | HHB | 34068 | 34068 | 0% | 85.17 | 85.17 | 4015081643349 | db | 1 |  | 0 |  | 1 | 85365080 | IT | 12 | 36.8 | 20 | 0.09 | 0.132
Optikai érzékelő, NPN, csatl.vezetékkel, Sn: 6 m, vevő | E71-TBRN-CA | 100531 | Y7-100531 | HHB | 28240 | 28240 | 0% | 70.6 | 70.6 | 4015081643370 | db | 1 |  | 0 |  | 1 | 85365080 | IT | 12 | 37 | 20 | 0.24 | 0.282
Optikai érzékelő, NPN, 4 tűs csatl., Sn: 6 m, vevő | E71-TBRN-M8 | 100532 | Y7-100532 | HHB | 28240 | 28240 | 0% | 70.6 | 70.6 | 4015081643387 | db | 1 |  | 0 |  | 1 | 85365080 | IT | 12 | 36.8 | 20 | 0.09 | 0.132
Tartó szerkezetE75-PPA_ | E75-MTB1 | 100537 | Y7-100537 | HHB | 2800 | 2800 | 0% | 7 | 7 | 4015081643431 | db | 1 |  | 0 |  | 1 | 85389099 | IT | 81.28 | 81.28 | 40.23 | 0.44 | 0.482
Optikai érzékelő; PNP, 4 tűs csatl., Sn: 6 - 120 cm | E75-PP1MP-M12 | 166997 | Y7-166997 | HHB | 92828 | 92828 | 0% | 232.07 | 232.07 | 4015081642984 | db | 1 |  | 0 |  | 1 | 85365080 | IT | 18 | 67.1 | 50 | 0.43 | 0.53
Optikai érzékelő; PNP, 4 tűs csatl., Sn: 3 - 10 cm | E75-PPA010P-M12 | 166998 | Y7-166998 | HHB | 47404 | 47404 | 0% | 118.51 | 118.51 | 4015081642991 | db | 1 |  | 0 |  | 1 | 85365080 | IT | 18 | 62 | 50 | 0.45 | 0.55
Optikai érzékelő; PNP, 4 tűs csatl., Sn: 3 - 25 cm | E75-PPA025P-M12 | 166999 | Y7-166999 | HHB | 51472 | 51472 | 0% | 128.68 | 128.68 | 4015081643004 | db | 1 |  | 0 |  | 1 | 85365080 | IT | 18 | 62 | 50 | 0.45 | 0.55
Optikai érzékelő; PNP, 4 tűs csatl., Sn: 10 - 50 cm | E75-PPA050P-M12 | 166924 | Y7-166924 | HHB | 57436 | 57436 | 0% | 143.59 | 143.59 | 4015081643011 | db | 1 |  | 0 |  | 1 | 85365080 | IT | 18 | 62 | 50 | 0.45 | 0.55
Optikai érzékelő; PNP, 4 tűs csatl., Sn: 12 - 110 cm | E75-PPA110P-M12 | 166925 | Y7-166925 | HHB | 69024 | 69024 | 0% | 172.56 | 172.56 | 4015081643028 | db | 1 |  | 0 |  | 1 | 85365080 | IT | 18 | 62 | 50 | 0.45 | 0.55
Szín érzékelő; 3z NPN, 8 tűs csatl., Sn: 5 - 45 mm | E76-CLRMKN-M12 | 166926 | Y7-166926 | HHB | 379440 | 379440 | 0% | 948.6 | 948.6 | 4015081643097 | db | 1 |  | 0 |  | 1 | 85365080 | IT | 25 | 66 | 50 | 0.43 | 0.53
Szín érzékelő; 3z PNP, 8 tűs csatl., Sn: 5 - 45 mm | E76-CLRMKP-M12 | 166927 | Y7-166927 | HHB | 379440 | 379440 | 0% | 948.6 | 948.6 | 4015081643035 | db | 1 |  | 0 |  | 1 | 85365080 | IT | 25 | 66 | 50 | 0.43 | 0.53
Szín érzékelő; 3z PNP, 8 tűs csatl., RS485, Sn: 5 - 45 mm | E76-CLRMKRS-M12 | 166928 | Y7-166928 | HHB | 405324 | 405324 | 0% | 1013.31 | 1013.31 | 4015081643042 | db | 1 |  | 0 |  | 1 | 85365080 | IT | 25 | 66 | 50 | 0.046 | 0.053
Kontraszt érzékelő; NPN, 4 tűs csatl., Sn: 10 mm | E76-CNT010N-M12 | 166929 | Y7-166929 | HHB | 57920 | 57920 | 0% | 144.8 | 144.8 | 4015081643059 | db | 1 |  | 0 |  | 1 | 85365080 | IT | 24 | 24 | 81.5 | 0.1 | 0.13
Kontraszt érzékelő; PNP, 4 tűs csatl., Sn: 10 mm | E76-CNT010P-M12 | 166892 | Y7-166892 | HHB | 57920 | 57920 | 0% | 144.8 | 144.8 | 4015081643066 | db | 1 |  | 0 |  | 1 | 85365080 | IT | 24 | 24 | 81.5 | 0.1 | 0.13
Tartó szerkezetE76-CLR_ és E75-PP1MP-M12 | E76-MTB1 | 100538 | Y7-100538 | HHB | 1892 | 1892 | 0% | 4.73 | 4.73 | 4015081643448 | db | 1 |  | 0 |  | 1 | 85389099 | IT | 119.38 | 88.9 | 26.82 | 1.65 | 1.692
Fényerősség érzékelő; PNP, 4 tűs csatl., Sn: 8 - 20 mm | E76-UV020P-M12 | 166830 | Y7-166830 | HHB | 107004 | 107004 | 0% | 267.51 | 267.51 | 4015081643103 | db | 1 |  | 0 |  | 1 | 85365080 | IT | 24 | 24 | 81.5 | 0.1 | 0.13
Master Panel VoCALL, riasztó a WC-be, szürke, vakolatra | EAA16-LS | EAA16-LS | EAA16-LS | HHS | 114384 | 117816 | 3% | 285.96 | 294.54 | 5018987306522 | db | 1 |  | 0 |  | 1 | 85176200 | RO | 0 | 0 | 0 | 0.01 | 0.01
EasyE4 vezérlő relékészlet 100-240V AC/DC (Kezdőcsomag: EasyE4 + kábel + szoftverlicenc) | EASY-BOX-E4-AC1 | 197229 | Y7-197229 | HH3 | 72720 | 72720 | 0% | 181.8 | 181.8 | 4015080892908 | db | 1 |  | 0 |  | 1 | 85371091 | EE | 200 | 255 | 135 | 0.6 | 0.601
EasyE4 vezérlő relékészlet 100-240V AC/DC (Kezdőcsomag: EasyE4 + kábel + szoftverlicenc + EMD3P) | EASY-BOX-E4-AC1-ENERGY | EP-401745 | EP-401745 | HH3 | 186104 | 186104 | 0% | 465.26 | 465.26 | 4015082974077 | db | 1 |  | 0 |  | 1 | 85371091 | EE | 200 | 255 | 135 | 0.769 | 0.996
Kezdőcsomag: EasyE4 24V DC vezérlő relé + kábel + szoftver licenc | EASY-BOX-E4-DC1 | 197228 | Y7-197228 | HH3 | 63628 | 63628 | 0% | 159.07 | 159.07 | 4015080892892 | db | 1 |  | 0 |  | 1 | 85371091 | EE | 200 | 255 | 135 | 0.6 | 0.601
EasyE4 vezérlő relékészlet 12/24V DC, 24V AC (Kezdőcsomag: EasyE4 + kábel + szoftverlicenc) | EASY-BOX-E4-UC1 | 197227 | Y7-197227 | HH3 | 63628 | 63628 | 0% | 159.07 | 159.07 | 4015081939398 | db | 1 |  | 0 |  | 1 | 85371091 | EE | 200 | 255 | 135 | 0.6 | 0.601
EasyE4 vezérlő relékészlet 12/24V DC, 24V AC (Kezdőcsomag: EasyE4 + kábel + szoftverlicenc + EMD3P) | EASY-BOX-E4-UC1-ENERGY | EP-401744 | EP-401744 | HH3 | 193944 | 193944 | 0% | 484.86 | 484.86 | 4015082974060 | db | 1 |  | 0 |  | 1 | 85371091 | EE | 200 | 255 | 135 | 0.769 | 0.996
Modbus RTU kommunikációs interfész az easyE4-hoz, csavarcsíptetők | EASY-COM-RTU-M1 | 199453 | Y7-199453 | HH3 | 38408 | 38408 | 0% | 96.02 | 96.02 | 4015081978441 | db | 1 |  | 0 |  | 1 | 85176200 | EE | 35.5 | 90 | 44.5 | 0.1 | 0.115
SmartWire-DT kommunikációs interfész az easyE4-hoz, csavarcsíptetők | EASY-COM-SWD-C1 | 199452 | Y7-199452 | HH3 | 41304 | 41304 | 0% | 103.26 | 103.26 | 4015081978434 | db | 1 |  | 0 |  | 1 | 85176200 | EE | 35.5 | 90 | 44.5 | 0.1 | 0.101
EasyE4 vezérlő relé kijelzővel, 100-240V AC/DC, 8 bemenet, 4 relé kimenet | EASY-E4-AC-12RC1 | 197215 | Y7-197215 | HH3 | 73188 | 73188 | 0% | 182.97 | 182.97 | 4015081939442 | db | 1 |  | 0 |  | 1 | 85364110 | EE | 71.5 | 90 | 44.5 | 0.25 | 0.251
EasyE4 vezérlő relé kijelzővel, 100-240V AC/DC, 8 bemenet, 4 relé kimenet, Push-in kapcsok | EASY-E4-AC-12RC1P | 197508 | Y7-197508 | HH3 | 75616 | 75616 | 0% | 189.04 | 189.04 | 4015081940868 | db | 1 |  | 0 |  | 1 | 85364110 | EE | 71.5 | 90 | 44.5 | 0.25 | 0.251
EasyE4 vezérlő relé kijelző nélkül, 100-240V AC/DC, 8 bemenet, 4 relé kimenet | EASY-E4-AC-12RCX1 | 197216 | Y7-197216 | HH3 | 62996 | 62996 | 0% | 157.49 | 157.49 | 4015080892779 | db | 1 |  | 0 |  | 1 | 85364110 | EE | 71.5 | 90 | 44.5 | 0.25 | 0.251
EasyE4 vezérlő relé kijelző nélkül, 100-240V AC/DC, 8 bemenet, 4 relé kimenet, Push-in kapcsok | EASY-E4-AC-12RCX1P | 197509 | Y7-197509 | HH3 | 64988 | 64988 | 0% | 162.47 | 162.47 | 4015081940875 | db | 1 |  | 0 |  | 1 | 85364110 | EE | 71.5 | 90 | 44.5 | 0.25 | 0.251
Bővítő modul az easyE4-hoz, 100-240V AC/DC, 8 bemenet, 8 relé kimenet | EASY-E4-AC-16RE1 | 197222 | Y7-197222 | HH3 | 55200 | 55200 | 0% | 138 | 138 | 4015081939428 | db | 1 |  | 0 |  | 1 | 85364110 | EE | 71.5 | 90 | 44.5 | 0.25 | 0.251
Bővítő modul az easyE4-hoz, 100-240V AC/DC, 8 bemenet, 8 relé kimenet, Push-in kapcsok | EASY-E4-AC-16RE1P | 197515 | Y7-197515 | HH3 | 56724 | 56724 | 0% | 141.81 | 141.81 | 4015081940936 | db | 1 |  | 0 |  | 1 | 85364110 | EE | 71.5 | 90 | 44.5 | 0.25 | 0.251
Bővítő modul az easyE4-hoz, 100-240V AC/DC, 4 bemenet, 4 relé kimenet | EASY-E4-AC-8RE1 | 197221 | Y7-197221 | HH3 | 33004 | 33004 | 0% | 82.51 | 82.51 | 4015081939435 | db | 1 |  | 0 |  | 1 | 85364110 | EE | 35.5 | 90 | 44.5 | 0.125 | 0.126
Bővítő modul az easyE4-hoz, 100-240V AC/DC, 4 bemenet, 4 relé kimenet, Push-in kapcsok | EASY-E4-AC-8RE1P | 197514 | Y7-197514 | HH3 | 33680 | 33680 | 0% | 84.2 | 84.2 | 4015081940929 | db | 1 |  | 0 |  | 1 | 85364110 | EE | 35.5 | 90 | 44.5 | 0.125 | 0.126
Pótalkatrész-készlet - easyConnect (3 csatlakozó, 3 fedél) | EASY-E4-CONNECT1 | 197225 | Y7-197225 | HH3 | 12020 | 12020 | 0% | 30.05 | 30.05 | 4015081939411 | db | 1 |  | 0 |  | 1 | 39269097 | EE | 10 | 25 | 20 | 0.02 | 0.029
Pótalkatrész-készlet az SWDT-easyConnect-hez (3 csatlakozó, 3 fedél) | EASY-E4-CONNECT1-COM1 | 199513 | Y7-199513 | HH3 | 6548 | 6548 | 0% | 16.37 | 16.37 | 4015081981342 | db | 1 |  | 0 |  | 1 | 39269097 | EE | 10 | 25 | 20 | 0.02 | 0.029
EasyE4 vezérlő relé kijelzővel, 24V DC, 8 bemenet, 4 tranzisztoros kimenet | EASY-E4-DC-12TC1 | 197213 | Y7-197213 | HH3 | 67196 | 67196 | 0% | 167.99 | 167.99 | 4015081939466 | db | 1 |  | 0 |  | 1 | 85364110 | EE | 71.5 | 90 | 44.5 | 0.2 | 0.201
EasyE4 vezérlő relé kijelzővel, 24V DC, 8 bemenet, 4 tranzisztoros kimenet, Push-in kapcsok | EASY-E4-DC-12TC1P | 197506 | Y7-197506 | HH3 | 69128 | 69128 | 0% | 172.82 | 172.82 | 4015081940844 | db | 1 |  | 0 |  | 1 | 85364110 | EE | 71.5 | 90 | 44.5 | 0.2 | 0.201
EasyE4 vezérlő relé kijelző nélkül, 24V DC, 8 bemenet, 4 tranzisztoros kimenet | EASY-E4-DC-12TCX1 | 197214 | Y7-197214 | HH3 | 56996 | 56996 | 0% | 142.49 | 142.49 | 4015081939459 | db | 1 |  | 0 |  | 1 | 85364110 | EE | 71.5 | 90 | 44.5 | 0.2 | 0.201
EasyE4 vezérlő relé kijelző nélkül, 24V DC, 8 bemenet, 4 tranzisztoros kimenet, Push-in kapcsok | EASY-E4-DC-12TCX1P | 197507 | Y7-197507 | HH3 | 58488 | 58488 | 0% | 146.22 | 146.22 | 4015081940851 | db | 1 |  | 0 |  | 1 | 85364110 | EE | 71.5 | 90 | 44.5 | 0.2 | 0.201
Bővítő modul az easyE4-hoz, 24V DC, 8 bemenet, 8 tranzisztoros kimenet | EASY-E4-DC-16TE1 | 197220 | Y7-197220 | HH3 | 55200 | 55200 | 0% | 138 | 138 | 4015080892816 | db | 1 |  | 0 |  | 1 | 85364110 | EE | 71.5 | 90 | 44.5 | 0.2 | 0.201
Bővítő modul az easyE4-hoz, 24V DC, 8 bemenet, 8 tranzisztoros kimenet, Push-in kapcsok | EASY-E4-DC-16TE1P | 197513 | Y7-197513 | HH3 | 56724 | 56724 | 0% | 141.81 | 141.81 | 4015081940912 | db | 1 |  | 0 |  | 1 | 85364110 | EE | 71.5 | 90 | 44.5 | 0.2 | 0.201
Bővítő modul az easyE4-hoz, 24V DC, 4 hőmérséklet bemenet | EASY-E4-DC-4PE1 | 197224 | Y7-197224 | HH3 | 51592 | 51592 | 0% | 128.98 | 128.98 | 4015080892854 | db | 1 |  | 0 |  | 1 | 85364110 | EE | 35.5 | 90 | 45 | 0.1 | 0.101
Bővítő modul easyE4, 24V DC, 4 hőmérséklet bemenet, Push-in kapcsok | EASY-E4-DC-4PE1P | 197517 | Y7-197517 | HH3 | 53184 | 53184 | 0% | 132.96 | 132.96 | 4015081940950 | db | 1 |  | 0 |  | 1 | 85364110 | EE | 35.5 | 90 | 45 | 0.1 | 0.101
Bővítő modul az easyE4-hoz, 24V DC, 4 analóg bemenet, 2 analóg kimenet, 0-10V / 0(4)-20mA | EASY-E4-DC-6AE1 | 197223 | Y7-197223 | HH3 | 55804 | 55804 | 0% | 139.51 | 139.51 | 4015080892847 | db | 1 |  | 0 |  | 1 | 85364110 | EE | 35.5 | 90 | 44.5 | 0.1 | 0.101
Bővítő modul easyE4, 24V DC, 4 analóg bemenet, 2 analóg kimenet, 0-10V/0(4)-20mA, Push-in kapcsok | EASY-E4-DC-6AE1P | 197516 | Y7-197516 | HH3 | 57320 | 57320 | 0% | 143.3 | 143.3 | 4015081940943 | db | 1 |  | 0 |  | 1 | 85364110 | EE | 35.5 | 90 | 44.5 | 0.1 | 0.101
Bővítő modul az easyE4-hoz, 24V DC, 4 bemenet, 4 tranzisztoros kimenet | EASY-E4-DC-8TE1 | 197219 | Y7-197219 | HH3 | 31804 | 31804 | 0% | 79.51 | 79.51 | 4015080892809 | db | 1 |  | 0 |  | 1 | 85364110 | EE | 35.5 | 90 | 44.5 | 0.1 | 0.101
Bővítő modul az easyE4-hoz, 24V DC, 4 bemenet, 4 tranzisztoros kimenet, Push-in kapcsok | EASY-E4-DC-8TE1P | 197512 | Y7-197512 | HH3 | 32504 | 32504 | 0% | 81.26 | 81.26 | 4015081940905 | db | 1 |  | 0 |  | 1 | 85364110 | EE | 35.5 | 90 | 44.5 | 0.1 | 0.101
Bemeneti és kimeneti szimulátor easyE4 vezérlő relékhez | EASY-E4-DC-SIM | 199382 | Y7-199382 | HH3 | 71188 | 71188 | 0% | 177.97 | 177.97 | 4015081977628 | db | 1 |  | 0 |  | 1 | 85389099 | DE | 70 | 38 | 112 | 0.186 | 0.221
EasyE4 vezérlő relé kijelzővel, 12/24V DC, 24V AC, 8 bemenet, 4 relé kimenet | EASY-E4-UC-12RC1 | 197211 | Y7-197211 | HH3 | 71388 | 71388 | 0% | 178.47 | 178.47 | 4015081939480 | db | 1 |  | 0 |  | 1 | 85364110 | EE | 71.5 | 90 | 44.5 | 0.25 | 0.251
EasyE4 vezérlő relé kijelzővel, 12/24V DC, 24V AC, 8 bemenet, 4 relé kimenet, Push-in kapcsok | EASY-E4-UC-12RC1P | 197504 | Y7-197504 | HH3 | 73264 | 73264 | 0% | 183.16 | 183.16 | 4015081940820 | db | 1 |  | 0 |  | 1 | 85371091 | EE | 71.5 | 90 | 44.5 | 0.25 | 0.251
EasyE4 vezérlő relé kijelző nélkül, 12/24V DC, 24V AC, 8 bemenet, 4 relé kimenet | EASY-E4-UC-12RCX1 | 197212 | Y7-197212 | HH3 | 61192 | 61192 | 0% | 152.98 | 152.98 | 4015081939473 | db | 1 |  | 0 |  | 1 | 85364110 | EE | 71.5 | 90 | 44.5 | 0.25 | 0.251
EasyE4 vezérlő relé kijelző nélkül, 12/24V DC, 24V AC, 8 bemenet, 4 relé kimenet, Push-in kapcsok | EASY-E4-UC-12RCX1P | 197505 | Y7-197505 | HH3 | 63216 | 63216 | 0% | 158.04 | 158.04 | 4015081940837 | db | 1 |  | 0 |  | 1 | 85364110 | EE | 71.5 | 90 | 44.5 | 0.25 | 0.251
Bővítő modul az easyE4-hoz, 12/24V DC, 24V AC, 8 bemenet, 8 relé kimenet | EASY-E4-UC-16RE1 | 197218 | Y7-197218 | HH3 | 55200 | 55200 | 0% | 138 | 138 | 4015080892793 | db | 1 |  | 0 |  | 1 | 85364110 | EE | 71.5 | 90 | 44.5 | 0.25 | 0.251
Bővítő modul az easyE4-hoz, 12/24V DC, 24V AC, 8 bemenet, 8 relékimenet, Push-in kapcsok | EASY-E4-UC-16RE1P | 197511 | Y7-197511 | HH3 | 56724 | 56724 | 0% | 141.81 | 141.81 | 4015081940899 | db | 1 |  | 0 |  | 1 | 85364110 | EE | 71.5 | 90 | 44.5 | 0.25 | 0.251
Bővítő modul az easyE4-hoz, 12/24V DC, 24V AC, 4 bemenet, 4 relé kimenet | EASY-E4-UC-8RE1 | 197217 | Y7-197217 | HH3 | 33004 | 33004 | 0% | 82.51 | 82.51 | 4015080892786 | db | 1 |  | 0 |  | 1 | 85364110 | EE | 35.5 | 90 | 44.5 | 0.125 | 0.126
Bővítő modul az easyE4-hoz, 12/24V DC, 24V AC, 4 bemenet, 4 relé kimenet, Push-in kapcsok | EASY-E4-UC-8RE1P | 197510 | Y7-197510 | HH3 | 33680 | 33680 | 0% | 84.2 | 84.2 | 4015081940882 | db | 1 |  | 0 |  | 1 | 85364110 | EE | 35.5 | 90 | 44.5 | 0.125 | 0.126
NET lezáró ellenállás, (1db) | EASY-NT-R | 256281 | Y7-256281 | HH3 | 6480 | 6480 | 0% | 16.2 | 16.2 | 4015082562816 | db | 2 |  | 0 |  | 2 | 85332100 | DE | 13 | 15 | 28 | 0.004 | 0.016
Színes érintőképernyő az EasyE4-hoz, 4,3" (távoli kijelző) | EASY-RTD-DC-43-03B1-00 | 199740 | Y7-199740 | HH3 | 98248 | 98248 | 0% | 245.62 | 245.62 | 7640130098527 | db | 1 |  | 0 |  | 1 | 85371091 | CZ | 136.4 | 103 | 38 | 0.206 | 0.207
Színes érintőképernyő az EasyE4-hoz, 4,3" (programozható távoli kijelző) | EASY-RTD-DC-43-03B2-00 | EP-401057 | Y7-401057 | HH3 | 119640 | 119640 | 0% | 299.1 | 299.1 | 4015082965099 | db | 1 |  | 0 |  | 1 | 85371091 | CH | 136.4 | 103 | 38 | 0.206 | 0.207
Programozó szoftver az easyE4 vezérlő reléhez | EASYSOFT-SWLIC | 197226 | Y7-197226 | HH3 | 27276 | 27276 | 0% | 68.19 | 68.19 | 7640130099326 | db | 1 |  | 0 |  | 1 | 49119900 | CH | 135 | 15 | 190 | 0.09 | 0.106
Automatikus átkapcsoló ATS 16A | EATS16 | EATS16 | 9001-5017 | HH0 | 334936 | 345068 | 3.025% | 837.34 | 862.67 | 0743172079404 | db | 1 |  | 0 |  | 1 | 85371091 | CN | 438 | 43 | 250 | 3.32 | 4.9
Automatikus átkapcsoló ATS 16A Netpack | EATS16N | EATS16N | 9001-5018 | HH0 | 387200 | 398936 | 3.031% | 968 | 997.34 | 0743172079411 | db | 1 |  | 0 |  | 1 | 85371091 | CN | 438 | 43 | 250 | 3.54 | 5.3
Automatikus átkapcsoló ATS 30A Netpack | EATS30N | EATS30N | EATS30N | HH0 | 484268 | 498668 | 2.974% | 1210.67 | 1246.67 | 0743172069528 | db | 1 |  | 0 |  | 1 | 85371091 | CN | 440 | 43 | 390 | 5 | 6.2
Easy Battery+, csere akkumulátor készlet UPS-hez, kategória A | EB001SP | EB001SP | EB001SP | HH0 | 271520 | 271520 | 0% | 678.8 | 678.8 | 3553340800030 | db | 1 |  | 0 |  | 1 | 85072080 | VN | 215 | 75 | 475 | 16.15 | 17
Easy Battery+, csere akkumulátor készlet UPS-hez, kategória B | EB002SP | EB002SP | EB002SP | HH0 | 266936 | 266936 | 0% | 667.34 | 667.34 | 3553340800047 | db | 1 |  | 0 |  | 1 | 85072080 | VN | 215 | 104 | 315 | 16.36 | 17
Easy Battery+, csere akkumulátor készlet UPS-hez, kategória C | EB003SP | EB003SP | EB003SP | HH0 | 274828 | 274828 | 0% | 687.07 | 687.07 | 3553340800054 | db | 1 |  | 0 |  | 1 | 85072080 | VN | 104 | 75 | 465 | 15.2 | 17
Easy Battery+, csere akkumulátor készlet UPS-hez, kategória D | EB004SP | EB004SP | EB004SP | HH0 | 173816 | 173816 | 0% | 434.54 | 434.54 | 3553340800061 | db | 1 |  | 0 |  | 1 | 85072080 | VN | 215 | 75 | 315 | 11.38 | 12
Easy Battery+, csere akkumulátor készlet UPS-hez, kategória E | EB005SP | EB005SP | EB005SP | HH0 | 285760 | 285760 | 0% | 714.4 | 714.4 | 3553340800078 | db | 1 |  | 0 |  | 1 | 85072080 | VN | 290 | 104 | 315 | 24.5 | 25
Easy Battery+, csere akkumulátor készlet UPS-hez, kategória F | EB006SP | EB006SP | EB006SP | HH0 | 474776 | 474776 | 0% | 1186.94 | 1186.94 | 3553340800085 | db | 1 |  | 0 |  | 1 | 85072080 | VN | 215 | 112 | 467 | 28.25 | 29.5
Easy Battery+, csere akkumulátor készlet UPS-hez, kategória G | EB007SP | EB007SP | EB007SP | HH0 | 88268 | 88268 | 0% | 220.67 | 220.67 | 3553340800092 | db | 1 |  | 0 |  | 1 | 85072080 | VN | 210 | 68 | 155 | 6 | 7
Easy Battery+, csere akkumulátor készlet UPS-hez, kategória H | EB008SP | EB008SP | EB008SP | HH0 | 91736 | 91736 | 0% | 229.34 | 229.34 | 3553340800108 | db | 1 |  | 0 |  | 1 | 85072080 | VN | 215 | 116 | 470 | 6 | 7
Easy Battery+, csere akkumulátor készlet UPS-hez, kategória I | EB009SP | EB009SP | EB009SP | HH0 | 140320 | 140320 | 0% | 350.8 | 350.8 | 3553340800115 | db | 1 |  | 0 |  | 1 | 85072080 | VN | 260 | 68 | 205 | 9.2 | 10
Easy Battery+, csere akkumulátor készlet UPS-hez, kategória J | EB010SP | EB010SP | EB010SP | HH0 | 79468 | 79468 | 0% | 198.67 | 198.67 | 3553340800122 | db | 1 |  | 0 |  | 1 | 85072080 | VN | 210 | 37 | 170 | 2.5 | 3.5
Easy Battery+, csere akkumulátor készlet UPS-hez, kategória K | EB011SP | EB011SP | EB011SP | HH0 | 135948 | 135948 | 0% | 339.87 | 339.87 | 3553340800139 | db | 1 |  | 0 |  | 1 | 85072080 | VN | 320 | 37 | 210 | 5.2 | 6
Easy Battery+, csere akkumulátor készlet UPS-hez, kategória L | EB012SP | EB012SP | EB012SP | HH0 | 184908 | 184908 | 0% | 462.27 | 462.27 | 3553340800146 | db | 1 |  | 0 |  | 1 | 85072080 | VN | 470 | 37 | 210 | 9 | 10
Easy Battery+, csere akkumulátor készlet UPS-hez, kategória M | EB013SP | EB013SP | EB013SP | HH0 | 167148 | 167148 | 0% | 417.87 | 417.87 | 3553340800153 | db | 1 |  | 0 |  | 1 | 85072080 | VN | 320 | 74 | 155 | 9.2 | 10
Easy Battery+, csere akkumulátor készlet UPS-hez, kategória N | EB014SP | EB014SP | EB014SP | HH0 | 194560 | 194560 | 0% | 486.4 | 486.4 | 3553340800160 | db | 1 |  | 0 |  | 1 | 85072080 | VN | 205 | 75 | 307 | 10.4 | 12
Easy Battery+, csere akkumulátor készlet UPS-hez, kategória T | EB020SP | EB020SP | EB020SP | HH0 | 113496 | 113496 | 0% | 283.74 | 283.74 | 3553340800221 | db | 1 |  | 0 |  | 1 | 85072080 | VN | 210 | 77 | 310 | 7.56 | 8.5
Easy Battery+, csere akkumulátor készlet UPS-hez, kategória U | EB021SP | EB021SP | EB021SP | HH0 | 144428 | 144428 | 0% | 361.07 | 361.07 | 3553340800238 | db | 1 |  | 0 |  | 1 | 85072080 | VN | 210 | 77 | 310 | 10.69 | 11.5
Easy Battery+, replacement battery set for UPS, category V | EB022SP | EB022SP | EB022SP | HH0 | 107576 | 107576 | 0% | 268.94 | 268.94 | 3553340800351 | db | 1 |  | 0 |  | 1 | 85072080 | VN | 69 | 160 | 305 | 7.8 | 9
Easy Battery+, replacement battery set for UPS, category W | EB023SP | EB023SP | EB023SP | HH0 | 64800 | 64800 | 0% | 162 | 162 | 3553340800399 | db | 1 |  | 0 |  | 1 | 85072080 | VN | 210 | 68 | 155 | 6 | 7
Easy Battery+, csere akkumulátor készlet UPS-hez, kategória X | EB024SP | EB024SP | EB024SP | HH0 | 107360 | 107360 | 0% | 268.4 | 268.4 | 3553340800245 | db | 1 |  | 0 |  | 1 | 85072080 | VN | 192 | 150 | 67 | 7.33 | 8.5
Easy Battery+, csere akkumulátor készlet UPS-hez, kategória Y | EB025SP | EB025SP | EB025SP | HH0 | 136748 | 136748 | 0% | 341.87 | 341.87 | 3553340800252 | db | 1 |  | 0 |  | 1 | 85072080 | VN | 200 | 150 | 67 | 10.33 | 11.5
Easy Battery+, csere akkumulátor készlet UPS-hez, kategória Z | EB026SP | EB026SP | EB026SP | HH0 | 188480 | 188480 | 0% | 471.2 | 471.2 | 3553340800269 | db | 1 |  | 0 |  | 1 | 85072080 | VN | 192 | 305 | 67 | 11.33 | 12.5
Easy Battery+, csere akkumulátor készlet UPS-hez, kategória AA | EB027SP | EB027SP | EB027SP | HH0 | 159096 | 159096 | 0% | 397.74 | 397.74 | 3553340800276 | db | 1 |  | 0 |  | 1 | 85072080 | VN | 154 | 310 | 70 | 11.43 | 11.43
Easy Battery+, csere akkumulátor készlet UPS-hez, kategória AB | EB028SP | EB028SP | EB028SP | HH0 | 100748 | 100748 | 0% | 251.87 | 251.87 | 3553340800283 | db | 1 |  | 0 |  | 1 | 85072080 | VN | 160 | 205 | 67 | 5.4 | 6.7
Easy Battery+, csere akkumulátor készlet UPS-hez, kategória AC | EB029SP | EB029SP | EB029SP | HH0 | 131788 | 131788 | 0% | 329.47 | 329.47 | 3553340800290 | db | 1 |  | 0 |  | 1 | 85072080 | VN | 210 | 260 | 67 | 8.1 | 9.4
Easy Battery+, csere akkumulátor készlet UPS-hez, kategória AD | EB030SP | EB030SP | EB030SP | HH0 | 168108 | 168108 | 0% | 420.27 | 420.27 | 3553340800306 | db | 1 |  | 0 |  | 1 | 85072080 | VN | 205 | 310 | 67 | 10.8 | 12.1
Easy Battery+, csere akkumulátor készlet UPS-hez, kategória AE | EB031SP | EB031SP | EB031SP | HH0 | 262720 | 262720 | 0% | 656.8 | 656.8 | 3553340800313 | db | 1 |  | 0 |  | 1 | 85072080 | VN | 285 | 310 | 105 | 21.6 | 23.4
Easy Battery+, csere akkumulátor készlet UPS-hez, kategória AF | EB032SP | EB032SP | EB032SP | HH0 | 139736 | 139736 | 0% | 349.34 | 349.34 | 3553340800320 | db | 1 |  | 0 |  | 1 | 85072080 | VN | 155 | 360 | 105 | 13.5 | 14.4
Easy Battery+, csere akkumulátor készlet UPS-hez, kategória AG | EB033SP | EB033SP | EB033SP | HH0 | 150720 | 150720 | 0% | 376.8 | 376.8 | 3553340800337 | db | 1 |  | 0 |  | 1 | 85072080 | VN | 155 | 305 | 70 | 8.1 | 9.4
Easy Battery+, csere akkumulátor készlet UPS-hez, kategória AH | EB034SP | EB034SP | EB034SP | HH0 | 196748 | 196748 | 0% | 491.87 | 491.87 | 3553340800344 | db | 1 |  | 0 |  | 1 | 85072080 | VN | 205 | 307 | 75 | 10.8 | 12.1
ePDU: Alapvető IEC 0U, Be: IEC60309 63A 3P - Ki: 21xC13:12xC19 | EBAB338 | EBAB338 | EBAB338 | HH0 | 474136 | 488536 | 3.037% | 1185.34 | 1221.34 | 3553340696893 | db | 1 |  | 0 |  | 1 | 85371098 | MA | 52 | 1829 | 65 | 9.5 | 12.4
EBC 000 60mm Bridge Term + Frame Clamp | EBC00013TTF | EBC00013TTF | EBC00013TTF | HHF | 53342 | 53340 | -0.003749% | 133.35 | 133.35 | 5027590498487 | db | 1 |  | 0 |  | 1 | 85363090 | PL | 0 | 0 | 0 | 1e-06 | 1e-05
SIZE 00 100mm BUSBAR VERTICAL FSD | EBF00230S8-SV | EBF00230S8-SV | EBF00230S8-SV | HHF | 54723 | 54724 | 0.001827% | 136.81 | 136.81 | 5027590332385 | db | 1 |  | 0 |  | 1 | 85363090 | PL | 0 | 0 | 0 | 1.54 | 1.54
NH GEAR 00 HOOKED CLAMP FOR EBV | EBFVA3 | EBFVA3 | EBFVA3 | HHF | 8154 | 8154 | 0% | 20.39 | 20.39 | 5027590335225 | db | 1 |  | 0 |  | 1 | 85363090 | PL | 95 | 200 | 110 | 0 | 0
S000 FSD,MOUNTING PLATE:M8 SCREW+MSWITCH | EBH000O3TM8-F | EBH000O3TM8-F | EBH000O3TM8-F | HHF | 24909 | 24908 | -0.004015% | 62.27 | 62.27 | 5027590336536 | db | 1 |  | 0 |  | 1 | 85363090 | PL | 95 | 200 | 110 | 0.638 | 0.638
S1 HOR FSD, MOUNT PLATE:M SCREWS+MSWITCH | EBH1O3TM1-F | EBH1O3TM1-F | EBH1O3TM1-F | HHF | 75603 | 75604 | 0.001323% | 189.01 | 189.01 | 5027590335454 | db | 1 |  | 0 |  | 1 | 85363090 | PL | 185 | 130 | 270 | 2.43 | 2.43
EBH 1 mount + S-bridge + monitor | EBH1O3TS8-TE | EBH1O3TS8-TE | EBH1O3TS8-TE | HHF | 156107 | 156108 | 0.0006406% | 390.27 | 390.27 | 5027590414982 | db | 1 |  | 0 |  | 1 | 85363090 | PL | 0 | 0 | 0 | 0.632 | 0.632
SIZE 2 HOR FSD, M/PLATE:M10 SCREW+M/S | EBH2O3TM1-F | EBH2O3TM1-F | EBH2O3TM1-F | HHF | 103898 | 103900 | 0.001925% | 259.75 | 259.75 | 5027590336031 | db | 1 |  | 0 |  | 1 | 85363090 | PL | 190 | 330 | 215 | 3.199 | 3.199
SIZE 3 HOR FSD,M/PLATE: M12 SCREWS+M/S | EBH3O3TM2-F | EBH3O3TM2-F | EBH3O3TM2-F | HHF | 131302 | 131304 | 0.001523% | 328.26 | 328.26 | 5027590336017 | db | 1 |  | 0 |  | 1 | 85363090 | PL | 140 | 324 | 250 | 4.648 | 4.648
NH GEAR EBH1&2 MICROSWITCH | EBHA11 | EBHA11 | EBHA11 | HHF | 5376 | 5376 | 0% | 13.44 | 13.44 | 5027590335799 | db | 1 |  | 0 |  | 1 | 85363090 | PL | 0 | 0 | 0 | 0.638 | 0.638
NH GEAR EBH000 MICROSWITCH | EBHA2 | EBHA2 | EBHA2 | HHF | 4259 | 4259 | 0% | 10.65 | 10.65 | 5027590369930 | db | 1 |  | 0 |  | 1 | 85363090 | PL | 95 | 200 | 110 | 0.638 | 0.638
Kábel külső akkumulátor csatlakoztatásához 180V EBM G2, 2m | EBMCBL180RT | EBMCBL180RT | 744-A5502 | HH0 | 51736 | 53336 | 3.093% | 129.34 | 133.34 | 3553340710926 | db | 1 |  | 0 |  | 1 | 85444290 | CN | 10 | 10 | 2000 | 1.9 | 2.3
UPS kiegészítő, 1,8m kábel külső akkumulátor csatlakoztatásához 240V EBM | EBMCBL240 | EBMCBL240 | 744-A2010 | HH0 | 51736 | 53336 | 3.093% | 129.34 | 133.34 | 0743172039835 | db | 1 |  | 0 |  | 1 | 85444290 | CN | 330 | 100 | 500 | 2.75 | 2.75
Kábel külső akkumulátor csatlakoztatásához 240V EBM G2, 2m | EBMCBL240RT | EBMCBL240RT | 744-A5471 | HH0 | 51736 | 53336 | 3.093% | 129.34 | 133.34 | 3553340710933 | db | 1 |  | 0 |  | 1 | 85444290 | CN | 10 | 10 | 2000 | 1.9 | 2.3
Kábel külső akkumulátor csatlakoztatásához 240V EBM Torony, 2m | EBMCBL240T | EBMCBL240T | 744-A4382 | HH0 | 47468 | 49068 | 3.371% | 118.67 | 122.67 | 786689055318 | db | 1 |  | 0 |  | 1 | 85444290 | PH | 280 | 160 | 290 | 1 | 1.53
Kábel külső akkumulátor csatlakoztatásához 36V EBM Torony, 2m | EBMCBL36T | EBMCBL36T | 744-A4380 | HH0 | 47468 | 49068 | 3.371% | 118.67 | 122.67 | 786689055332 | db | 1 |  | 0 |  | 1 | 85444290 | PH | 16 | 8 | 2000 | 0.4 | 1.2
Kábel külső akkumulátor csatlakoztatásához 48V 9SX 1,5 kVA, 2m | EBMCBL48 | EBMCBL48 | 744-A3963 | HH0 | 47468 | 49068 | 3.371% | 118.67 | 122.67 | 0743172081681 | db | 1 |  | 0 |  | 1 | 85444290 | PH | 12.09 | 14.09 | 22.87 | 0.35 | 0.4
Kábel külső akkumulátor csatlakoztatásához 48V EBM RT, 2m | EBMCBL48RT | EBMCBL48RT | 744-A4830 | HH0 | 47468 | 49068 | 3.371% | 118.67 | 122.67 | 0743172108524 | db | 1 |  | 0 |  | 1 | 85444290 | CN | 0 | 0 | 0 | 1.12 | 1.59
Kábel külső akkumulátor csatlakoztatásához 48V EBM Torony, 2m | EBMCBL48T | EBMCBL48T | EBMCBL48T | HH0 | 47468 | 49068 | 3.371% | 118.67 | 122.67 | 786689055349 | db | 1 |  | 0 |  | 1 | 85444290 | CN | 279.4 | 152.4 | 304.8 | 0.4 | 1.2
Kábel külső akkumulátor csatlakoztatásához 72V 9PX 2,2-3kVA, 2m | EBMCBL72 | EBMCBL72 | 744-A3771 | HH0 | 47468 | 49068 | 3.371% | 118.67 | 122.67 | 0743172081698 | db | 1 |  | 0 |  | 1 | 85444290 | CN | 30.7 | 35.8 | 58.1 | 7.1 | 7.1
Kábel külső akkumulátor csatlakoztatásához 96V EBM Torony, 2m | EBMCBL96T | EBMCBL96T | 744-A4381 | HH0 | 47468 | 49068 | 3.371% | 118.67 | 122.67 | 786689055356 | db | 1 |  | 0 |  | 1 | 85444290 | PH | 16 | 8 | 2000 | 0.4 | 1.2
Easy Battery+, csere akkumulátor készlet UPS-hez, kategória AS | EBP-0601I | EBP-0601I | EBP-0601I | HH0 | 63760 | 63760 | 0% | 159.4 | 159.4 | 3553340800467 | db | 1 |  | 0 |  | 1 | 85072080 | VN | 0 | 0 | 0 | 0 | 0
Easy Battery+, csere akkumulátor készlet UPS-hez, kategória AU | EBP-0603I | EBP-0603I | EBP-0603I | HH0 | 92320 | 92320 | 0% | 230.8 | 230.8 | 3553340800474 | db | 1 |  | 0 |  | 1 | 85072080 | VN | 0 | 0 | 0 | 0 | 0
Easy Battery+, csere akkumulátor készlet UPS-hez, kategória AV | EBP-0604I | EBP-0604I | EBP-0604I | HH0 | 140284 | 140284 | 0% | 350.71 | 350.71 | 3553340800481 | db | 1 |  | 0 |  | 1 | 85072080 | VN | 0 | 0 | 0 | 0 | 0
Easy Battery+, csere akkumulátor készlet UPS-hez, kategória AW | EBP-0801I | EBP-0801I | EBP-0801I | HH0 | 79496 | 79496 | 0% | 198.74 | 198.74 | 3553340800498 | db | 1 |  | 0 |  | 1 | 85072080 | VN | 0 | 0 | 0 | 0 | 0
Easy Battery+, csere akkumulátor készlet UPS-hez, kategória AY | EBP-0803I | EBP-0803I | EBP-0803I | HH0 | 135948 | 135948 | 0% | 339.87 | 339.87 | 3553340800504 | db | 1 |  | 0 |  | 1 | 85072080 | VN | 0 | 0 | 0 | 0 | 0
Easy Battery+, csere akkumulátor készlet UPS-hez, kategória AZ | EBP-0804I | EBP-0804I | EBP-0804I | HH0 | 184640 | 184640 | 0% | 461.6 | 461.6 | 3553340800511 | db | 1 |  | 0 |  | 1 | 85072080 | VN | 0 | 0 | 0 | 0 | 0
Easy Battery+, csere akkumulátor készlet UPS-hez, kategória AJ | EBP-1613I | EBP-1613I | EBP-1613I | HH0 | 196480 | 196480 | 0% | 491.2 | 491.2 | 3553340800405 | db | 1 |  | 0 |  | 1 | 85072080 | VN | 210 | 77 | 310 | 11.56 | 12.5
Easy Battery+, csere akkumulátor készlet UPS-hez, kategória AK | EBP-1614I | EBP-1614I | EBP-1614I | HH0 | 180268 | 180268 | 0% | 450.67 | 450.67 | 3553340800412 | db | 1 |  | 0 |  | 1 | 85072080 | VN | 215 | 75 | 315 | 12.4 | 12.4
Easy Battery+, csere akkumulátor készlet UPS-hez, kategória AL | EBP-1616I | EBP-1616I | EBP-1616I | HH0 | 302880 | 302880 | 0% | 757.2 | 757.2 | 3553340800429 | db | 1 |  | 0 |  | 1 | 85072080 | VN | 210 | 77 | 470 | 16.1 | 17.5
Easy Battery+, csere akkumulátor készlet UPS-hez, kategória AM | EBP-1617I | EBP-1617I | EBP-1617I | HH0 | 339148 | 339148 | 0% | 847.87 | 847.87 | 3553340800436 | db | 1 |  | 0 |  | 1 | 85072080 | VN | 210 | 77 | 470 | 16.1 | 17.5
Easy Battery+, csere akkumulátor készlet UPS-hez, kategória AN | EBP-1702I | EBP-1702I | EBP-1702I | HH0 | 313708 | 313708 | 0% | 784.27 | 784.27 | 3553340800450 | db | 1 |  | 0 |  | 1 | 85072080 | VN | 210 | 110 | 310 | 16.56 | 17.5
Easy Battery+, csere akkumulátor készlet UPS-hez, kategória AO | EBP-1703I | EBP-1703I | EBP-1703I | HH0 | 267840 | 267840 | 0% | 669.6 | 669.6 | 3553340800443 | db | 1 |  | 0 |  | 1 | 85072080 | VN | 210 | 110 | 310 | 16.56 | 17.5
SIZE 1 185mm BUSBAR VERTICAL FSD | EBVA133TM1 | EBVA133TM1 | EBVA133TM1 | HHF | 87332 | 87332 | 0% | 218.33 | 218.33 | 5027590332392 | db | 1 |  | 0 |  | 1 | 85363090 | PL | 0 | 0 | 0 | 2.45 | 2.5
Kültéri hőmérséklet-érzékelő burkolat (50 x 65 x 37,5 mm) | EB-Z/SE/01/03 | 232284 | Y7-232284 | HH9 | 6728 | 6728 | 0% | 16.82 | 16.82 | 4015082322847 | db | 1 |  | 0 |  | 1 | 39269097 | DE | 37 | 75 | 86 | 0.059 | 0.059
Hőmérsékletérzékelő tok (12 x 39 x 10,6 mm) | EB-Z/SE/01/04 | 232283 | Y7-232283 | HH9 | 3280 | 3280 | 0% | 8.2 | 8.2 | 4015082322830 | db | 1 |  | 0 |  | 1 | 73269098 | CZ | 37 | 86 | 75 | 0.043 | 0.043
LON átalakító RS232-re | EC0232 | EC0232 | EC0232 | HHS | 278844 | 287212 | 3.001% | 697.11 | 718.03 | 5018986256736 | db | 1 |  | 0 |  | 1 | 85176200 |  | 0 | 0 | 0 | 0.884 | 1.114
Bizt.betét mount indicator készletBS88 biztosíték betét LET típus, 250V | EC-250 | EC-250 | EC-250 | HHF | 8630 | 8630 | 0% | 21.57 | 21.57 | 5027590018906 | db | 1 |  | 0 |  | 1 | 85363090 | HU | 114 | 10 | 114 | 0.011 | 0.011
Hálózati erősítő (24V AC/DC) | EC540 | 400033FIRE-0073 | 400033FIRE-0073 | HHS | 1411728 | 1454080 | 3% | 3529.32 | 3635.2 | 5021621253687 | db | 1 |  | 0 |  | 1 | 85176200 | AT | 0 | 0 | 0 | 0.359 | 0.434
LON átalakító TCP-IP-re (24V AC/DC) | EC541 | 400032FIRE-0072 | 400032FIRE-0072 | HHS | 959064 | 987836 | 3% | 2397.66 | 2469.59 | 5021621253670 | db | 1 |  | 0 |  | 1 | 85176200 | AT | 0 | 0 | 0 | 0.359 | 0.434
Bizt.betét mount indicator készletBS88 biztosíték betét FE, FEE, ET típus, 660V | EC-600 | EC-600 | EC-600 | HHF | 10239 | 10239 | 0% | 25.6 | 25.6 | 5027590498494 | db | 1 |  | 0 |  | 1 | 85363010 | HU | 114 | 10 | 114 | 0.012 | 0.012
BACnet hálózati interfész | EC650C | 400034FIRE-0074 | 400034FIRE-0074 | HHS | 1896188 | 1953076 | 3% | 4740.47 | 4882.69 | 5021621253694 | db | 1 |  | 0 |  | 1 | 85176200 | AT | 0 | 0 | 0 | 0.284 | 0.359
1 fázisú csatlakozóléc zárófedél | ECAP1P | ECAP1P | ECAP1P | HHF | 1109 | 1109 | 0% | 2.77 | 2.77 | 051712366083 | db | 50 |  | 0 |  | 50 | 85389099 | DE | 0 | 0 | 0 | 0.001 | 0.001
3 fázisú csatlakozóléc zárófedél | ECAPMP | ECAPMP | ECAPMP | HHF | 1275 | 1275 | 0% | 3.19 | 3.19 | 051712366090 | db | 50 |  | 0 |  | 50 | 85369095 | DE | 0 | 0 | 0 | 0.001 | 0.001
Márkaszalag sarokelemek készlete csavarokkal kompletten, CI házhoz | ECK-SET-CI | 179324 | Y7-179324 | HH6 | 2592 | 2592 | 0% | 6.48 | 6.48 | 4015081744107 | db | 100 |  | 0 |  | 100 | 85381000 | FI | 0 | 0 | 0 | 0.06 | 0.06
UL szabványú biztosíték, 15,5kV, 40A | ECL155-40E | ECL155-40E | ECL155-40E | HHF | 2011668 | 2011668 | 0% | 5029.17 | 5029.17 | 051712672122 | db | 1 |  | 0 |  | 1 | 85351000 | PR | 76 | 492.3 | 76 | 0 | 0
CL-14,15.5KV,80E | ECL155-80E | ECL155-80E | ECL155-80E | HHF | 3000535 | 3000536 | 3.333e-05% | 7501.34 | 7501.34 | 051712671491 | db | 1 |  | 0 |  | 1 | 85351000 | DO | 0 | 0 | 0 | 0 | 0
Kioldásjelző szerelő készletBS88 biztosíték betét, ET, LET típus | ECLIP | ECLIP | ECLIP | HHF | 830 | 830 | 0% | 2.08 | 2.08 | 5027590498500 | db | 10 |  | 0 |  | 10 | 85363090 | HU | 114 | 10 | 114 | 0.0019 | 0.002
Biztosíték betét BS88, 415V AC, 250A gG | ED250 | ED250 | ED250 | HHF | 15282 | 15282 | 0% | 38.2 | 38.2 | 5027590018944 | db | 1 |  | 0 |  | 1 | 85361090 | IN | 31 | 136 | 31 | 0.168 | 0.168
Biztosíték betét BS88, 415V AC, 315A gG | ED315 | ED315 | ED315 | HHF | 15967 | 15967 | 0% | 39.92 | 39.92 | 5027590498517 | db | 1 |  | 0 |  | 1 | 85361090 | IN | 38 | 136 | 38 | 0.294 | 0.294
Biztosíték betét BS88, 415V AC, 400A gM | ED315M400 | ED315M400 | ED315M400 | HHF | 20555 | 20556 | 0.004865% | 51.39 | 51.39 | 5027590018982 | db | 1 |  | 0 |  | 1 | 85361090 | IN | 38 | 136 | 38 | 0.294 | 0.294
Biztosíték betét BS88, 415V AC, 355A gG | ED355 | ED355 | ED355 | HHF | 18856 | 18856 | 0% | 47.14 | 47.14 | 5027590018999 | db | 1 |  | 0 |  | 1 | 85361090 | IN | 38 | 136 | 38 | 0.294 | 0.294
Biztosíték betét BS88, 415V AC, 400A gG | ED400 | ED400 | ED400 | HHF | 20846 | 20846 | 0% | 52.12 | 52.12 | 5027590019002 | db | 1 |  | 0 |  | 1 | 85361090 | IN | 38 | 136 | 38 | 0.298 | 0.298
Biztosíték betét BS88, 415V AC, 500A gM | ED400M500 | ED400M500 | ED400M500 | HHF | 62141 | 62140 | -0.001609% | 155.35 | 155.35 | 5027590019026 | db | 1 |  | 0 |  | 1 | 85361090 | HU | 59 | 136 | 59 | 0.582 | 0.582
DIN sínes modul koaxiális kábel csatlakozóval | E-DAT-F/IEC-B | 178974 | Y7-178974 | HH6 | 9036 | 9036 | 0% | 22.59 | 22.59 | 4015081742912 | db | 1 |  | 0 |  | 1 | 85366990 | CZ | 17.5 | 90 | 44 | 0.04 | 0.04
DIN sínes modul RJ45 csatlakozóval | E-DAT-RJ45 | 178973 | Y7-178973 | HH6 | 12656 | 12656 | 0% | 31.64 | 31.64 | 4015081742905 | db | 1 |  | 0 |  | 1 | 85366990 | CZ | 17.5 | 90 | 44 | 0.07 | 0.07
SY-BW2/R1 hangjelző, 2-vezetékes (BiWire) ETR-hez | EF009 | EF009 | EF009 | HHS | 20232 | 20840 | 3.005% | 50.58 | 52.1 | 5018987184359 | db | 1 |  | 0 |  | 1 | 85311030 | GB | 0 | 0 | 0 | 0.208 | 0.242
SY-BW2/VAD-O/WF/R1 hangjelző fényjelzővel, 2 vezetékes (BiWire) ETR-hez | EF009SB | EF009SB | EF009SB | HHS | 26496 | 27292 | 3.004% | 66.24 | 68.23 | 5018987184342 | db | 1 |  | 0 |  | 1 | 85311030 | GB | 0 | 0 | 0 | 0.208 | 0.242
SY-BW2/VAD-O/WF/R1/WP hangjelző fényjelzővel, vízálló, 2 vezetékes (BiWire) ETR-hez | EF009SBWP | EF009SBWP | EF009SBWP | HHS | 30268 | 31180 | 3.013% | 75.67 | 77.95 | 5018987184366 | db | 1 |  | 0 |  | 1 | 85311030 | GB | 0 | 0 | 0 | 0.28 | 0.33
SY-BW2/R1/WP hangjelző, vízálló, 2-vezetékes (BiWire) ETR-hez | EF009WP | EF009WP | EF009WP | HHS | 23764 | 24480 | 3.013% | 59.41 | 61.2 | 5018987184373 | db | 1 |  | 0 |  | 1 | 85311030 | GB | 0 | 0 | 0 | 0.28 | 0.33
Jelzésadó, piros, üvegfal, IP24, 2-vezetékes (BiWire) ETR-hez | EF201BWCP | EF201BWCP | EF201BWCP | HHS | 13652 | 14064 | 3.018% | 34.13 | 35.16 | 5018987184595 | db | 1 |  | 0 |  | 1 | 85311030 | GB | 87 | 87 | 57 | 0.195 | 0.2
Jelzésadó, piros, üvegfal, IP65, 2-vezetékes (BiWire) ETR-hez | EF203BWCPWP | EF203BWCPWP | EF203BWCPWP | HHS | 15216 | 15676 | 3.023% | 38.04 | 39.19 | 5018987184540 | db | 1 |  | 0 |  | 1 | 85311030 | GB | 87 | 87 | 57 | 0.2 | 0.244
Biztosíték betét BS88, 415V AC, 355A gG | EF355 | EF355 | EF355 | HHF | 18856 | 18856 | 0% | 47.14 | 47.14 | 5027590019095 | db | 1 |  | 0 |  | 1 | 85361090 | IN | 38 | 209 | 38 | 0.385 | 0.385
Biztosíték betét BS88, 415V AC, 400A gG | EF400 | EF400 | EF400 | HHF | 20846 | 20846 | 0% | 52.12 | 52.12 | 5027590019101 | db | 1 |  | 0 |  | 1 | 85361090 | IN | 38 | 209 | 38 | 0.385 | 0.385
Biztosíték betét BS88, 550V AC, 500A gM | EF400M500 | EF400M500 | EF400M500 | HHF | 73703 | 73704 | 0.001357% | 184.26 | 184.26 | 5027590019125 | db | 1 |  | 0 |  | 1 | 85361090 | HU | 59 | 210 | 59 | 0.66 | 0.66
SQG3-BW2/W1 hangjelző, Ultra aljzat, burkolat nélkül, 2 vezetékes (BiWire) ETR-hez | EF5021BWS | EF5021BWS | EF5021BWS | HHS | 19640 | 20232 | 3.014% | 49.1 | 50.58 | 5018987184519 | db | 1 |  | 0 |  | 1 | 85311030 | GB | 0 | 0 | 0 | 0.178 | 0.212
SQG3-BW2/VAD-O/WF/W1 hangjelző, Ultra aljzat, burkolat nélkül, 2-vezetékes (BiWire) ETR-hez | EF5021BWSB | EF5021BWSB | EF5021BWSB | HHS | 26900 | 27708 | 3.004% | 67.25 | 69.27 | 5018987184403 | db | 1 |  | 0 |  | 1 | 85311030 | GB | 0 | 0 | 0 | 0.178 | 0.212
SQG3-BW2/W1 hangjelző, Ultra vékony aljzat, burkolattal, 2 vezetékes (BiWire) ETR-hez | EF5023S | EF5023S | EF5023S | HHS | 23944 | 24664 | 3.007% | 59.86 | 61.66 | 5018987184571 | db | 1 |  | 0 |  | 1 | 85311030 | GB | 0 | 0 | 0 | 0.162 | 0.19
Ventilátor kapcsolótáblákhoz, IP54, 25m3/óra | E-FAN1 | 167287 | Y7-167287 | HH6 | 52736 | 52736 | 0% | 131.84 | 131.84 | 4015081637904 | db | 1 |  | 0 |  | 1 | 84145925 | DE | 109 | 109 | 62 | 0.6 | 0.6
Ventilátor kapcsolótáblákhoz, IP54, 61m3/óra | E-FAN2 | 167288 | Y7-167288 | HH6 | 74368 | 74368 | 0% | 185.92 | 185.92 | 4015081637911 | db | 1 |  | 0 |  | 1 | 84145925 | DE | 145 | 145 | 70 | 0.76 | 0.76
Ventilátor kapcsolótáblákhoz, IP54, 56m3/óra | E-FAN2-55 | 167296 | Y7-167296 | HH6 | 89860 | 89860 | 0% | 224.65 | 224.65 | 4015081637980 | db | 1 |  | 0 |  | 1 | 84145925 | DE | 145 | 145 | 70 | 0.76 | 0.76
Ventilátor kapcsolótáblákhoz, IP54, 110m3/óra | E-FAN3 | 167289 | Y7-167289 | HH6 | 85680 | 85680 | 0% | 214.2 | 214.2 | 4015081637928 | db | 1 |  | 0 |  | 1 | 84145925 | DE | 202 | 202 | 87 | 1.02 | 1.02
Ventilátor kapcsolótáblákhoz, IP55, 100m3/óra | E-FAN3-55 | 167297 | Y7-167297 | HH6 | 100108 | 100108 | 0% | 250.27 | 250.27 | 4015081637997 | db | 1 |  | 0 |  | 1 | 84145925 | DE | 202 | 202 | 87 | 1.02 | 1.02
Ventilátor kapcsolótáblákhoz, IP54, 156m3/óra | E-FAN4 | 167290 | Y7-167290 | HH6 | 90084 | 90084 | 0% | 225.21 | 225.21 | 4015081637935 | db | 1 |  | 0 |  | 1 | 84145925 | DE | 252 | 252 | 97 | 1.36 | 1.36
Ventilátor kapcsolótáblákhoz, IP55, 145m3/óra | E-FAN4-55 | 167298 | Y7-167298 | HH6 | 105284 | 105284 | 0% | 263.21 | 263.21 | 4015081638000 | db | 1 |  | 0 |  | 1 | 84145925 | DE | 252 | 252 | 97 | 1.36 | 1.36
Ventilátor kapcsolótáblákhoz, IP54, 256m3/óra | E-FAN5 | 167291 | Y7-167291 | HH6 | 105504 | 105504 | 0% | 263.76 | 263.76 | 4015081637942 | db | 1 |  | 0 |  | 1 | 84145925 | DE | 252 | 252 | 97 | 1.85 | 1.85
Ventilátor kapcsolótáblákhoz, IP55, 233m3/óra | E-FAN5-55 | 167299 | Y7-167299 | HH6 | 129488 | 129488 | 0% | 323.72 | 323.72 | 4015081638017 | db | 1 |  | 0 |  | 1 | 84145925 | DE | 252 | 252 | 97 | 1.85 | 1.85
Tűzérzékelő - lineáris visszaverő érzékelő kiterjesztése 120 m-re | EF-BDLRK | EF-BDLRK | EF-BDLRK | HHS | 82644 | 85124 | 3.001% | 206.61 | 212.81 | 5018987395540 | db | 1 |  | 0 |  | 1 | 85311030 | GB | 9 | 20 | 22.5 | 0.4 | 0.4
Vezérlőpanel standard és 2-vezetékes (BiWire) elektromos tűzjelző rendszerhez (ETR), 2 zóna | EFBW2ZFLEXI | EFBW2ZFLEXI | EFBW2ZFLEXI | HHS | 163596 | 168504 | 3% | 408.99 | 421.26 | 5018987215206 | db | 1 |  | 0 |  | 1 | 85311030 | CN | 375 | 336 | 88 | 2.25 | 2.35
Vezérlőpanel 2-vezetékes (BiWire) ETR-hez, 2 zóna, akkumulátor nélkül | EFBW2ZONE-NB | EFBW2ZONE-NB | EFBW2ZONE-NB | HHS | 204272 | 210404 | 3.002% | 510.68 | 526.01 | 5018987288316 | db | 1 |  | 0 |  | 1 | 85311030 | CN | 375 | 336 | 88 | 2.406 | 3.478
Vezérlőpanel standard és 2-vezetékes (BiWire) ETR-hez, 4 zóna | EFBW4ZFLEXI | EFBW4ZFLEXI | EFBW4ZFLEXI | HHS | 201040 | 207072 | 3% | 502.6 | 517.68 | 5018987216418 | db | 1 |  | 0 |  | 1 | 85311030 | CN | 375 | 336 | 88 | 2.25 | 2.35
Vezérlőpanel 2-vezetékes (BiWire) ETR-hez, 4 zóna, akkumulátor nélkül | EFBW4ZONE-NB | EFBW4ZONE-NB | EFBW4ZONE-NB | HHS | 221888 | 228548 | 3.002% | 554.72 | 571.37 | 5018987288323 | db | 1 |  | 0 |  | 1 | 85311030 | CN | 375 | 336 | 88 | 2.46 | 3.478
Tűzérzékelő - füstérzékelő, Multi Sensor (5 az 1-ben), 2-vezetékes (BiWire) ETR-hez | EFBW5IN1DET | EFBW5IN1DET | EFBW5IN1DET | HHS | 14940 | 15392 | 3.025% | 37.35 | 38.48 | 5018987181426 | db | 1 |  | 0 |  | 1 | 85311030 | CN | 100 | 100 | 44 | 0.08 | 0.109
Vezérlőpanel standard és 2-vezetékes (BiWire) ETR-hez, 8 zóna | EFBW8ZFLEXI | EFBW8ZFLEXI | EFBW8ZFLEXI | HHS | 235008 | 242060 | 3.001% | 587.52 | 605.15 | 5018987216425 | db | 1 |  | 0 |  | 1 | 85311030 | CN | 375 | 336 | 88 | 2.25 | 3.72
Vezérlőpanel 2-vezetékes (BiWire) ETR-hez, 8 zóna, akkumulátor nélkül | EFBW8ZONE-NB | EFBW8ZONE-NB | EFBW8ZONE-NB | HHS | 256768 | 264472 | 3% | 641.92 | 661.18 | 5018987288330 | db | 1 |  | 0 |  | 1 | 85311030 | CN | 375 | 336 | 88 | 2.46 | 3.478
Tűzérzékelő - optikai füstérzékelő, 2-vezetékes (BiWire) címezhető ETR | EFBWOPTDET | EFBWOPTDET | EFBWOPTDET | HHS | 12304 | 12676 | 3.023% | 30.76 | 31.69 | 5018987274319 | db | 1 |  | 0 |  | 1 | 85311030 | CN | 100 | 100 | 44 | 0.08 | 0.109
Tűzérzékelő - lineáris visszaverő érzékelő 100m | EF-CBD130 | EF-CBD130 | EF-CBD130 | HHS | 166304 | 171296 | 3.002% | 415.76 | 428.24 | 5021621254332 | db | 1 |  | 0 |  | 1 | 85311030 | CN | 127 | 92 | 191 | 0.57 | 0.57
Tűzérzékelő - lineáris visszaverő érzékelő 50m | EF-CBD50 | EF-CBD50 | EF-CBD50 | HHS | 281780 | 290236 | 3.001% | 704.45 | 725.59 | 5018987395175 | db | 1 |  | 0 |  | 1 | 85311030 | GB | 20 | 21 | 31 | 1 | 1
Grafikus vizualizációs szoftver, licenc 10+ panelre, EC0232 interfész, címezhető ETR-hez | EFGVS11-PLUS | EFGVS11-PLUS | EFGVS11-PLUS | HHS | 3033832 | 3124848 | 3% | 7584.58 | 7812.12 | 5018987304160 | db | 1 |  | 0 |  | 1 | 85176200 | GB | 116 | 36 | 135 | 0.884 | 1.114
Grafikus vizualizációs szoftver, licenc 10 + panelre, EC0232 interfész, IP, címezhető ETR-hez | EFGVS11-PLUS-TCPIP | EFGVS11-PLUS-TCPIP | EFGVS11-PLUS-TCPIP | HHS | 3750800 | 3863324 | 3% | 9377 | 9658.31 | 5018987304184 | db | 1 |  | 0 |  | 1 | 85176200 | GB | 229 | 2 | 162 | 0.025 | 0.06
Grafikus vizualizációs szoftver, licenc legfeljebb 2 panelre, EC0232 interfész, címezhető ETR-hez | EFGVS1-2 | EFGVS1-2 | EFGVS1-2 | HHS | 696448 | 717344 | 3% | 1741.12 | 1793.36 | 5018987304139 | db | 1 |  | 0 |  | 1 | 85176200 | GB | 116 | 36 | 135 | 0.884 | 1.114
Grafikus vizualizációs szoftver, licenc legfeljebb 6 panelre, EC0232 interfész, címezhető ETR-hez | EFGVS3-6 | EFGVS3-6 | EFGVS3-6 | HHS | 1231620 | 1268572 | 3% | 3079.05 | 3171.43 | 5018987304146 | db | 1 |  | 0 |  | 1 | 85176200 | GB | 116 | 36 | 135 | 0.884 | 1.114
Grafikus vizualizációs szoftver, licenc legfeljebb 10 panelre, IP, címezhető ETR-hez | EFGVS7-10-TCPIP | EFGVS7-10-TCPIP | EFGVS7-10-TCPIP | HHS | 2671928 | 2752088 | 3% | 6679.82 | 6880.22 | 5018987304177 | db | 1 |  | 0 |  | 1 | 85176200 | GB | 229 | 2 | 162 | 0.025 | 0.06
Grafikus vizualizációs szoftver, licenc, designer a panelhez való csatl. nélkül, címezhető ETR-hez | EFGVS-DESIGN | EFGVS-DESIGN | EFGVS-DESIGN | HHS | 216224 | 222712 | 3.001% | 540.56 | 556.78 | 5018987304191 | db | 1 |  | 0 |  | 1 | 85176200 | GB | 229 | 2 | 162 | 0.025 | 0.06
UPS kiegészítő, FlexPDU 12 IEC | EFLX12I | EFLX12I | EFLX12I | HH0 | 72000 | 74136 | 2.967% | 180 | 185.34 | 3553340684272 | db | 1 |  | 0 |  | 1 | 85369095 | CN | 483 | 44 | 80 | 1.6 | 1.96
UPS kiegészítő, FlexPDU 8 DIN | EFLX8D | EFLX8D | EFLX8D | HH0 | 72000 | 74136 | 2.967% | 180 | 185.34 | 3553340684258 | db | 1 |  | 0 |  | 1 | 85369095 | CN | 483 | 44 | 80 | 1.6 | 1.9
UPS kiegészítő, FlexPDU 8 FR | EFLX8F | EFLX8F | EFLX8F | HH0 | 72000 | 74136 | 2.967% | 180 | 185.34 | 3553340684241 | db | 1 |  | 0 |  | 1 | 85369095 | CN | 483 | 44 | 80 | 1.6 | 1.9
Biztosíték betét BS88, 415V AC, 125A gG | EFS125 | EFS125 | EFS125 | HHF | 10265 | 10265 | 0% | 25.66 | 25.66 | 5027590019040 | db | 1 |  | 0 |  | 1 | 85361090 | IN | 47 | 158 | 47 | 0.182 | 0.182
Biztosíték betét BS88, 415V AC, 160A gG | EFS160 | EFS160 | EFS160 | HHF | 10697 | 10697 | 0% | 26.74 | 26.74 | 5027590019057 | db | 1 |  | 0 |  | 1 | 85361090 | IN | 47 | 158 | 47 | 0.186 | 0.186
Biztosíték betét BS88, 415V AC, 200A gG | EFS200 | EFS200 | EFS200 | HHF | 11853 | 11853 | 0% | 29.63 | 29.63 | 5027590019064 | db | 1 |  | 0 |  | 1 | 85361090 | IN | 47 | 158 | 47 | 0.183 | 0.183
Biztosíték betét BS88, 415V AC, 250A gG | EFS250 | EFS250 | EFS250 | HHF | 13878 | 13878 | 0% | 34.69 | 34.69 | 5027590019071 | db | 1 |  | 0 |  | 1 | 85361090 | IN | 47 | 158 | 47 | 0.18 | 0.18
Biztosíték betét BS88, 415V AC, 315A gG | EFS315 | EFS315 | EFS315 | HHF | 16116 | 16116 | 0% | 40.29 | 40.29 | 5027590019088 | db | 1 |  | 0 |  | 1 | 85361090 | IN | 38 | 209 | 38 | 0.385 | 0.385
Tűzjelző tábla EN54-3 szerint, kijelző + fényjelző EN54-23, 24V DC, IP21 | EFSB-3 | EFSB-3 | EFSB-3 | HHS | 46464 | 47860 | 3.004% | 116.16 | 119.65 | 8054934907333 | db | 1 |  | 0 |  | 1 | 85311030 | RO | 290 | 182 | 41 | 0.512 | 0.68
Tűzjelző tábla EN54-3 szerint, kijelző + fényjelző EN54-23, 24V DC, IP21 | EFSB-3-23 | EFSB-3-23 | EFSB-3-23 | HHS | 59300 | 61080 | 3.002% | 148.25 | 152.7 | 8054934907340 | db | 1 |  | 0 |  | 1 | 85311030 | RO | 290 | 182 | 41 | 0.525 | 0.693
Master Panel VoCALL 5, vakolat alá | EFVCC5 | EFVCC5 | EFVCC5 | HHS | 685040 | 705592 | 3% | 1712.6 | 1763.98 | 5018987340731 | db | 1 |  | 0 |  | 1 | 85311030 | GB | 397 | 280 | 77 | 6.5 | 8.2
Tűzérzékelő - hőérzékelő, szabványos ETR-hez | EFXN524 | EFXN524 | EFXN524 | HHS | 11320 | 11660 | 3.004% | 28.3 | 29.15 | 5018987364614 | db | 1 |  | 0 |  | 1 | 85311030 | CN | 104 | 104 | 45 | 0.076 | 0.1
Tűzérzékelő - hőérzékelő, hőmérséklet-emelkedési sebesség, szabványos ETR-hez | EFXN525 | EFXN525 | EFXN525 | HHS | 8156 | 8404 | 3.041% | 20.39 | 21.01 | 5018987361293 | db | 1 |  | 0 |  | 1 | 85311030 | CN | 104 | 104 | 45 | 0.076 | 0.1
Tűzérzékelő - hőérzékelő, szabványos ETR-hez | EFXN526 | EFXN526 | EFXN526 | HHS | 11420 | 11764 | 3.012% | 28.55 | 29.41 | 5018987361309 | db | 1 |  | 0 |  | 1 | 85311030 | CN | 104 | 104 | 45 | 0.076 | 0.1
Tűzérzékelő - optikai füstérzékelő, szabványos ETR-hez | EFXN533 | EFXN533 | EFXN533 | HHS | 9328 | 9608 | 3.002% | 23.32 | 24.02 | 5018987361286 | db | 1 |  | 0 |  | 1 | 85311030 | CN | 104 | 104 | 45 | 0.076 | 0.1
Tűzérzékelő - optikai füstérzékelő és hőmérsékletérzékelő, szabványos ETR-hez | EFXN632 | EFXN632 | EFXN632 | HHS | 10812 | 11140 | 3.034% | 27.03 | 27.85 | 5018987364621 | db | 1 |  | 0 |  | 1 | 85311030 | CN | 104 | 104 | 45 | 0.076 | 0.103
Adagoló-vándoranya, M4 | EGM-4 | 275418 | Y7-275418 | HH6 | 12924 | 12924 | 0% | 32.31 | 32.31 | 4015082754181 | db | 1 |  | 0 |  | 1 | 39269097 | AT | 73 | 83 | 40 | 0.03 | 0.03
Adagoló-vándoranya, M5 | EGM-5 | 275419 | Y7-275419 | HH6 | 12924 | 12924 | 0% | 32.31 | 32.31 | 4015082754198 | db | 1 |  | 0 |  | 1 | 39269097 | AT | 73 | 83 | 40 | 0.05 | 0.05
Rögzítő kalitka | EGM-F | 275417 | Y7-275417 | HH6 | 4676 | 4676 | 0% | 11.69 | 11.69 | 4015082754174 | db | 1 |  | 0 |  | 1 | 39269097 | AT | 90 | 120 | 40 | 0.04 | 0.04
ePDU G4: Ellenőrzött IEC 2U vízszintes, Be: IEC60309 32A 1P - Ki: 8xC13,8xC39 | EHMAF132K | EHMAF132K | 9001-E0056 | HH0 | 507200 | 507200 | 0% | 1268 | 1268 | 3553340697562 | db | 1 |  | 0 |  | 1 | 85371091 | MA | 444.5 | 88.3 | 175 | 5.05 | 5.4
ePDU G4: Ellenőrzött IEC 2U vízszintes, Be: IEC60309 32A 3P - Ki: 12xC13,12xC39 | EHMAF332A | EHMAF332A | 9001-E0054 | HH0 | 744000 | 744000 | 0% | 1860 | 1860 | 3553340697548 | db | 1 |  | 0 |  | 1 | 85371091 | MA | 444.5 | 88.3 | 250 | 7.25 | 7.6
ePDU G4: Ellenőrzött IEC 1U vízszintes, Be: C20 16A 1P - Ki: 4xC13,4xC39 | EHMAFC20G | EHMAFC20G | 9001-E0051 | HH0 | 429868 | 429868 | 0% | 1074.67 | 1074.67 | 3553340697517 | db | 1 |  | 0 |  | 1 | 85371091 | MA | 444.5 | 44.3 | 175 | 2.43 | 2.78
ePDU G4: Ellenőrzött IEC 1U vízszintes, Be: C20 16A 1P - Ki: 6xC13,6xC39 | EHMAFC20H | EHMAFC20H | 9001-E0049 | HH0 | 467200 | 467200 | 0% | 1168 | 1168 | 3553340697494 | db | 1 |  | 0 |  | 1 | 85371091 | MA | 444.5 | 44.3 | 175 | 2.61 | 2.96
ePDU G4: Mért bemenet IEC 2U vízszintes, Be: IEC60309 32A 1P - Ki: 12xC13x12:4xC19 | EHMIF132K | EHMIF132K | 9001-E0055 | HH0 | 292800 | 292800 | 0% | 732 | 732 | 3553340697555 | db | 1 |  | 0 |  | 1 | 85371091 | MA | 444.5 | 88.3 | 175 | 4.35 | 4.7
ePDU G4: Mért bemenet IEC 2U vízszintes, Be: IEC60309 32A 3P - Ki: 12xC13x12:4xC19 | EHMIF332A | EHMIF332A | 9001-E0053 | HH0 | 456000 | 456000 | 0% | 1140 | 1140 | 3553340697531 | db | 1 |  | 0 |  | 1 | 85371091 | MA | 444.5 | 88.3 | 250 | 6.128 | 6.5
ePDU G4: Mért bemenet IEC 1U vízszintes, Be: C20 16A 1P - Ki: 4xC13,4xC39 | EHMIFC20G | EHMIFC20G | 9001-E0050 | HH0 | 250136 | 250136 | 0% | 625.34 | 625.34 | 3553340697500 | db | 1 |  | 0 |  | 1 | 85371091 | MA | 444.5 | 44.3 | 175 | 2.06 | 2.41
ePDU G4: Kapcsoló IEC 1U vízszintes, Be: C20 16A 1P - Out: 4xC13,4xC39 | EHSWFC20G | EHSWFC20G | 9001-E0052 | HH0 | 352000 | 352000 | 0% | 880 | 880 | 3553340697524 | db | 1 |  | 0 |  | 1 | 85371091 | MA | 444.5 | 44.3 | 175 | 2.43 | 2.78
ePDU: In-Line Mért IEC 0U, Be: 1x IEC60309 16A 1P - Ki: 1x IEC60309 16A 1P | EILB13 | EILB13 | EILB13 | HH0 | 173336 | 178668 | 3.076% | 433.34 | 446.67 | 0743172065841 | db | 1 |  | 0 |  | 1 | 85371091 | MA | 52 | 443 | 53 | 1.82 | 2.82
ePDU: In-Line Mért IEC 0U, Be: 1x IEC60309 32A 3P - Ki: 1x IEC60309 32A 3P | EILB15 | EILB15 | EILB15 | HH0 | 214400 | 220800 | 2.985% | 536 | 552 | 0743172065865 | db | 1 |  | 0 |  | 1 | 85371091 | MA | 52 | 443 | 53 | 4.98 | 5.98
Sorolósín véglap 10mm2, 63A, 3-pólus | EK-3/10-EVGK-GVK | EP-501076 | Y7-501076 | HH5 | 372 | 372 | 0% | 0.93 | 0.93 | 9010653035206 | db | 1 |  | 600 |  | 1 | 39269097 | CN | 17 | 8 | 16 | 0.001 | 0.00096
Sorolósín véglap 16mm2, 80A, 3-pólus | EK-3/16-EVGK-GVK | EP-501077 | Y7-501077 | HH5 | 372 | 372 | 0% | 0.93 | 0.93 | 9010653035213 | db | 1 |  | 600 |  | 1 | 39269097 | CN | 17 | 8 | 16 | 0.001 | 0.00112
Sorolósín véglap 80A 3+N pólus | EK-3N/16-EVGK-GVK | EP-501078 | Y7-501078 | HH5 | 404 | 404 | 0% | 1.01 | 1.01 | 9010653035220 | db | 1 |  | 600 |  | 1 | 39269097 | CN | 9.5 | 23 | 16.5 | 0.00122 | 0.00148
Fali tartó 90° NexiTech LED / NexiLite / SafeLite lámpához | EL-BR1 | EL-BR1 | EL-BR1 | HHL | 14796 | 15240 | 3.001% | 36.99 | 38.1 | 3660191806248 | db | 1 |  | 0 |  | 1 | 94059900 | SK | 268 | 82 | 70 | 0.236 | 0.256
Hangjelző és alacsony frekvenciájú stroboszkóp Eluxa, falra szer., piros, 110/177cd, 24V DC, beltéri | ELFHSR | ELFHSR | CN100974 | HHS | 46220 | 47608 | 3.003% | 115.55 | 119.02 | 786697009747 | db | 1 |  | 0 |  | 1 | 85318040 | RO | 0 | 0 | 0 | 0 | 0
Eluxa hangjelző, falra szerelhető, piros, 12/24V DC, beltéri | ELHNR | ELHNR | CN100952 | HHS | 18308 | 18860 | 3.015% | 45.77 | 47.15 | 786697009525 | db | 1 |  | 0 |  | 1 | 85318070 | US | 0 | 0 | 0 | 0 | 0
UPS Ellipse PRO, 1/1f, 1200VA/750W, aljzatok DIN (Schuko) 4x bizt.mentés + 4x túlfeszültségvédő, USB | ELP1200DIN | ELP1200DIN | 9207-73160 | HH0 | 129068 | 132800 | 2.891% | 322.67 | 332 | 0743172437884 | db | 1 |  | 0 |  | 1 | 85044095 | PH | 82 | 275 | 390 | 9.9 | 11.1
UPS Ellipse PRO, 1/1f, 1200VA/750W, kimenet aljzatok FR 4x bizt.mentés + 4x túlfeszültségvédő, USB | ELP1200FR | ELP1200FR | 9207-73161 | HH0 | 129068 | 132800 | 2.891% | 322.67 | 332 | 0743172437716 | db | 1 |  | 0 |  | 1 | 85044095 | PH | 82 | 275 | 390 | 9.8 | 11.2
UPS Ellipse PRO, 1/1f, 1200VA/750W, kim.aljzatok IEC C13 4x bizt.mentés + 4x túlfeszültségvédő, USB | ELP1200IEC | ELP1200IEC | 9207-73162 | HH0 | 129068 | 132800 | 2.891% | 322.67 | 332 | 0743172437952 | db | 1 |  | 0 |  | 1 | 85044095 | PH | 82 | 275 | 390 | 9.9 | 11.1
UPS Ellipse PRO, 1/1f, 1600VA/1000W, aljzatok DIN(Schuko) 4x bizt.mentés + 4x túlfeszültségvédő, USB | ELP1600DIN | ELP1600DIN | 9207-73163 | HH0 | 163736 | 168536 | 2.932% | 409.34 | 421.34 | 0743172438188 | db | 1 |  | 0 |  | 1 | 85044095 | PH | 82 | 275 | 390 | 11.3 | 12.5
UPS Ellipse PRO, 1/1f, 1600VA/1000W, kimenet aljzatok FR 4x bizt.mentés + 4x túlfeszültségvédő, USB | ELP1600FR | ELP1600FR | 9207-73164 | HH0 | 163736 | 168536 | 2.932% | 409.34 | 421.34 | 0743172438010 | db | 1 |  | 0 |  | 1 | 85044095 | PH | 82 | 275 | 390 | 11.3 | 12.5
UPS Ellipse PRO, 1/1f, 1600VA/1000W, kim.aljzatok IEC C13 4x bizt.mentés + 4x túlfeszültségvédő, USB | ELP1600IEC | ELP1600IEC | 9207-73165 | HH0 | 163736 | 168536 | 2.932% | 409.34 | 421.34 | 0743172438256 | db | 1 |  | 0 |  | 1 | 85044095 | PH | 82 | 275 | 390 | 11.3 | 12.4
UPS Ellipse PRO, 1/1f, 650VA/400W, aljzatok DIN (Schuko) 3x bizt.mentés + 1x túlfeszültségvédő, USB | ELP650DIN | ELP650DIN | 9207-43388 | HH0 | 73600 | 75736 | 2.902% | 184 | 189.34 | 0743172437266 | db | 1 |  | 0 |  | 1 | 85044095 | PH | 82 | 260 | 285 | 6.6 | 7.5
UPS Ellipse PRO, 1/1f, 650VA/400W, kimenet aljzatok FR 3x bizt.mentés + 1x túlfeszültségvédő, USB | ELP650FR | ELP650FR | 9207-43389 | HH0 | 73600 | 75736 | 2.902% | 184 | 189.34 | 0743172437198 | db | 1 |  | 0 |  | 1 | 85044095 | PH | 82 | 260 | 285 | 6.6 | 7.5
UPS Ellipse PRO, 1/1f, 650VA/400W, kim.aljzatok IEC C13 3x bizt.mentés + 1x túlfeszültségvédő, USB | ELP650IEC | ELP650IEC | 9207-43390 | HH0 | 73600 | 75736 | 2.902% | 184 | 189.34 | 0743172437334 | db | 1 |  | 0 |  | 1 | 85044095 | PH | 82 | 260 | 285 | 6.6 | 7.5
UPS Ellipse PRO, 1/1f, 850VA/510W, aljzatok DIN (Schuko) 3x bizt.mentés + 1x túlfeszültségvédő, USB | ELP850DIN | ELP850DIN | 9207-53086 | HH0 | 108268 | 111468 | 2.956% | 270.67 | 278.67 | 0743172437570 | db | 1 |  | 0 |  | 1 | 85044095 | PH | 82 | 260 | 285 | 7.3 | 8.2
UPS Ellipse PRO, 1/1f, 850VA/510W, kimenet aljzatok FR 3x bizt.mentés + 1x túlfeszültségvédő, USB | ELP850FR | ELP850FR | 9207-53087 | HH0 | 108268 | 111468 | 2.956% | 270.67 | 278.67 | 0743172437402 | db | 1 |  | 0 |  | 1 | 85044095 | PH | 82 | 260 | 285 | 7.3 | 8.2
UPS Ellipse PRO, 1/1f, 850VA/510W, kim.aljzatok IEC C13 3x bizt.mentés + 1x túlfeszültségvédő, USB | ELP850IEC | ELP850IEC | 9207-53088 | HH0 | 108268 | 111468 | 2.956% | 270.67 | 278.67 | 0743172437648 | db | 1 |  | 0 |  | 1 | 85044095 | PH | 82 | 260 | 285 | 7.3 | 8.2
Védőrelé, Idn=0,03A | ELR-003 | 193757 | Y7-193757 | HH1 | 123440 | 123440 | 0% | 308.6 | 308.6 | 9010238038400 | db | 1 |  | 0 |  | 1 | 85364900 | IN | 35 | 90 | 44 | 0.16 | 0.198
Védőrelé, Idn=0,3A | ELR-03 | 193758 | Y7-193758 | HH1 | 109716 | 109716 | 0% | 274.29 | 274.29 | 9010238038417 | db | 1 |  | 0 |  | 1 | 85364900 | IN | 35 | 90 | 44 | 0.16 | 0.198
Védőrelé, Idn=0,03-5,0A, tsd=0,02-5s | ELR-5 | 193759 | Y7-193759 | HH1 | 89396 | 89396 | 0% | 223.49 | 223.49 | 9010238038479 | db | 1 |  | 0 |  | 1 | 85364900 | IN | 35 | 90 | 44 | 0.25 | 0.25
Védőrelé, Idn=0,03-5,0A, tsd=0,02-5s, 110V AC | ELR-5110AC | 193760 | Y7-193760 | HH1 | 85632 | 85632 | 0% | 214.08 | 214.08 | 9010238038219 | db | 1 |  | 0 |  | 1 | 85364900 | IN | 35 | 90 | 44 | 0.25 | 0.25
Ellipse Rack készlet | ELRACK | ELRACK | 730-80344 | HH0 | 24000 | 24748 | 3.117% | 60 | 61.87 | 3553340620027 | db | 1 |  | 0 |  | 1 | 85049090 | PH | 483 | 85 | 400 | 4 | 4.5
Földelő transzformátor ELR védőreléhez, vezetőfurat átmérője D=120mm | ELR-XCT120 | 193763 | Y7-193763 | HH1 | 76180 | 76180 | 0% | 190.45 | 190.45 | 9010238038448 | db | 1 |  | 0 |  | 1 | 85043129 | IN | 157 | 40 | 184 | 0.35 | 0.42
Földelő transzformátor ELR védőreléhez, vezetőfurat átmérője D=210mm | ELR-XCT210 | 193764 | Y7-193764 | HH1 | 109220 | 109220 | 0% | 273.05 | 273.05 | 9010238038455 | db | 1 |  | 0 |  | 1 | 85043129 | IN | 268 | 55 | 270 | 0.84 | 0.97
Földelő transzformátor ELR védőreléhez, vezetőfurat átmérője D=310mm | ELR-XCT310 | 193765 | Y7-193765 | HH1 | 178200 | 178200 | 0% | 445.5 | 445.5 | 9010238038462 | db | 1 |  | 0 |  | 1 | 85043129 | IN | 337 | 65 | 380 | 1.29 | 1.52
Földelő transzformátor ELR védőreléhez, vezetőfurat átmérője D=35mm | ELR-XCT35 | 193761 | Y7-193761 | HH1 | 33588 | 33588 | 0% | 83.97 | 83.97 | 9010238038424 | db | 1 |  | 0 |  | 1 | 85043129 | IN | 70 | 40 | 96 | 0.1 | 0.11
Földelő transzformátor ELR védőreléhez, vezetőfurat átmérője D=70mm | ELR-XCT70 | 193762 | Y7-193762 | HH1 | 54916 | 54916 | 0% | 137.29 | 137.29 | 9010238038431 | db | 1 |  | 0 |  | 1 | 85043129 | IN | 107 | 40 | 131 | 0.17 | 0.18
Árnyékolás az ELR-XCT35, -XCT70, -XCT120 felső transzformátorhoz | ELR-XST120 | 300915 | Y7-300915 | HH1 | 173212 | 173212 | 0% | 433.03 | 433.03 | 9010238131194 | db | 1 |  | 0 |  | 1 | 85051190 | GB | 120 | 102 | 184 | 0.791 | 0.791
Árnyékolás az ELR-XCT210 felső transzformátorhoz | ELR-XST210 | 300916 | Y7-300916 | HH1 | 193036 | 193036 | 0% | 482.59 | 482.59 | 9010238131705 | db | 1 |  | 0 |  | 1 | 85051190 | GB | 210 | 102 | 270 | 1.321 | 1.321
Árnyékolás az ELR-XCT310 felső transzformátorhoz | ELR-XST310 | 300917 | Y7-300917 | HH1 | 229436 | 229436 | 0% | 573.59 | 573.59 | 9010238131712 | db | 1 |  | 0 |  | 1 | 85389099 | GB | 310 | 152 | 380 | 2.872 | 2.872
Eaton Brightlayer Remote Monitoring, 3P Ellipse, Haladó engedély - 1 év előfizetés | ELUCS1YADV | ELUCS1YADV | ELUCS1YADV | HH0 | 5336 | 5336 | 0% | 13.34 | 13.34 |  | db | 1 |  | 0 |  | 1 |  |  | 0 | 0 | 0 | 0 | 0
Eaton Brightlayer Remote Monitoring, 3P Ellipse, Haladó engedély - 2 éves előfizetés | ELUCS2YADV | ELUCS2YADV | ELUCS2YADV | HH0 | 10136 | 10136 | 0% | 25.34 | 25.34 |  | db | 1 |  | 0 |  | 1 |  |  | 0 | 0 | 0 | 0 | 0
Eaton Brightlayer Remote Monitoring, 3P Ellipse, Haladó engedély - 3 éves előfizetés | ELUCS3YADV | ELUCS3YADV | ELUCS3YADV | HH0 | 13336 | 13336 | 0% | 33.34 | 33.34 |  | db | 1 |  | 0 |  | 1 |  |  | 0 | 0 | 0 | 0 | 0
Eaton Brightlayer Remote Monitoring, 3P Ellipse, Alapvető engedély - 3 éves előfizetés | ELUCS3YESS | ELUCS3YESS | ELUCS3YESS | HH0 | 9600 | 9600 | 0% | 24 | 24 |  | db | 1 |  | 0 |  | 1 |  |  | 0 | 0 | 0 | 0 | 0
Ellipse falra szerelő készlet | ELWALL | ELWALL | 730-80343 | HH0 | 6936 | 7148 | 3.057% | 17.34 | 17.87 | 3553340620010 | db | 1 |  | 0 |  | 1 | 85049090 | PH | 175 | 235 | 95 | 0.15 | 0.22
Measuring EM20 energy meter | EM20 | 135159 | Y7-135159 | HH1 | 194628 | 194628 | 0% | 486.57 | 486.57 | 4015081319701 | db | 1 |  | 0 |  | 1 | 90283011 | NL | 96 | 96 | 72 | 0.25 | 0.25
Digitális táblaműszer EM20IPH Telejsítmény analízis IP kommunkációval | EM20IPH | 6708073 | Y8-6708073 | HH1 | 671552 | 671552 | 0% | 1678.88 | 1678.88 | 9008790038709 | db | 1 |  | 0 |  | 1 | 90308400 | NL | 96 | 96 | 72 | 0.25 | 0.25
Digitális táblaműszer EM20M Telejsítmény mérés Modbus RTU-val | EM20M | 135160 | Y7-135160 | HH1 | 274176 | 274176 | 0% | 685.44 | 685.44 | 4015081319718 | db | 1 |  | 0 |  | 1 | 90283011 | NL | 96 | 96 | 72 | 0.25 | 0.25
Digitális táblaműszer EM20MH Teljesítmény analízis Modbus RTU-val | EM20MH | 135161 | Y7-135161 | HH1 | 274176 | 274176 | 0% | 685.44 | 685.44 | 4015081319725 | db | 1 |  | 0 |  | 1 | 90308400 | NL | 96 | 96 | 72 | 0.25 | 0.25
Szerlap rögzítő, beépíthető anyacsavar CI tokozathoz M4 | EM4-CI | 002293 | Y7-2293 | HH6 | 196 | 196 | 0% | 0.49 | 0.49 | 4015080022930 | db | 100 |  | 0 |  | 100 | 85389099 | DE | 10 | 8 | 8 | 0.003 | 0.003
Szerlap rögzítő, beépíthető anyacsavar CI tokozathoz M5 | EM5-CI | 002294 | Y7-2294 | HH6 | 196 | 196 | 0% | 0.49 | 0.49 | 4015080022947 | db | 100 |  | 0 |  | 100 | 85389099 | DE | 10 | 8 | 8 | 0.003 | 0.003
Szerlap rögzítő, beépíthető anyacsavar CI tokozathoz M6 | EM6-CI | 002295 | Y7-2295 | HH6 | 196 | 196 | 0% | 0.49 | 0.49 | 4015080022954 | db | 100 |  | 0 |  | 100 | 85389099 | DE | 11 | 8 | 8 | 0.003 | 0.003
Vakfedél | EMA68 | 144556 | Y7-144556 | HH4 | 8212 | 8212 | 0% | 20.53 | 20.53 | 4015081410668 | db | 1 |  | 0 |  | 1 | 85049090 | US | 107.95 | 107.95 | 190.5 | 0.129 | 0.136
Terepi szerelési készlet EMA91 | EMA69A | 144557 | Y7-144557 | HH4 | 105992 | 105992 | 0% | 264.98 | 264.98 | 4015081410675 | db | 1 |  | 0 |  | 1 | 85444290 | US | 146.05 | 120.65 | 254 | 0.323 | 0.34
Összekötő kábel és csatl. RJ45, 1.5 m | EMA69B | 144558 | Y7-144558 | HH4 | 146980 | 146980 | 0% | 367.45 | 367.45 | 4015081410682 | db | 1 |  | 0 |  | 1 | 85444290 | US | 146.05 | 120.65 | 254 | 0.345 | 0.363
Összekötő kábel és csatl. RJ45, 2.4 m | EMA69C | 144559 | Y7-144559 | HH4 | 174520 | 174520 | 0% | 436.3 | 436.3 | 4015081410699 | db | 1 |  | 0 |  | 1 | 85444290 | US | 146.05 | 120.65 | 254 | 0.366 | 0.386
Összekötő kábel és csatl. RJ45, 3.0 m | EMA69D | 144560 | Y7-144560 | HH4 | 201452 | 201452 | 0% | 503.63 | 503.63 | 4015081410705 | db | 1 |  | 0 |  | 1 | 85444290 | US | 146.05 | 120.65 | 254 | 0.388 | 0.408
Control user interfaceS811 általános | EMA71 | 144346 | Y7-144346 | HH4 | 76724 | 76724 | 0% | 191.81 | 191.81 | 4015081408566 | db | 1 |  | 0 |  | 1 | 85371091 | US | 25.4 | 25.4 | 25.4 | 0.431 | 0.454
Control Wire Connector | EMA75 | 144561 | Y7-144561 | HH4 | 12892 | 12892 | 0% | 32.23 | 32.23 | 4015081410712 | db | 1 |  | 0 |  | 1 | 85049090 | US | 107.95 | 107.95 | 190.5 | 0.129 | 0.136
Digitális Interfész modul | EMA91 | 144570 | Y7-144570 | HH4 | 135272 | 135272 | 0% | 338.18 | 338.18 | 4015081410804 | db | 1 |  | 0 |  | 1 | 85049090 | US | 114.3 | 114.3 | 190.5 | 0.151 | 0.159
Multifunkciós mérő, 3P, ModB, x/5A, DIN-sínre, MID | EMC3P-D2C1 | EMC3P-D2C1 | EMC3P-D2C1 | HH5 | 141224 | 141224 | 0% | 353.06 | 353.06 | 9010238044272 | db | 1 |  | 0 |  | 1 | 90283019 | IN | 70 | 90 | 44 | 0.21 | 0.25
3-fázisú Plug&Play áramváltó, 160A | EMC3P-P240-160 | EMC3P-P240-160 | EMC3P-P240-160 | HH5 | 39672 | 39672 | 0% | 99.18 | 99.18 | 9010238044494 | db | 1 |  | 0 |  | 1 | 90283019 | CN | 76 | 78 | 80 | 0.46 | 0.53
3-fázisú Plug&Play áramváltó, 250A | EMC3P-P242-250 | EMC3P-P242-250 | EMC3P-P242-250 | HH5 | 42848 | 42848 | 0% | 107.12 | 107.12 | 9010238044500 | db | 1 |  | 0 |  | 1 | 90283019 | CN | 105 | 54 | 80 | 0.31 | 0.39
3-fázisú Plug&Play áramváltó, 400A | EMC3P-P248-400 | EMC3P-P248-400 | EMC3P-P248-400 | HH5 | 46020 | 46020 | 0% | 115.05 | 115.05 | 9010238044517 | db | 1 |  | 0 |  | 1 | 85043129 | CN | 140 | 54 | 90 | 0.43 | 0.51
3-fázisú Plug&Play áramváltó, 630A | EMC3P-P248-630 | EMC3P-P248-630 | EMC3P-P248-630 | HH5 | 49196 | 49196 | 0% | 122.99 | 122.99 | 9010238044524 | db | 1 |  | 0 |  | 1 | 85043129 | CN | 140 | 54 | 90 | 0.47 | 0.55
3-fázisú Plug&Play áramváltó, 160A | EMC3P-P249-160 | EMC3P-P249-160 | EMC3P-P249-160 | HH5 | 41260 | 41260 | 0% | 103.15 | 103.15 | 9010238044531 | db | 1 |  | 0 |  | 1 | 90283019 | CN | 90 | 76 | 68 | 0.4 | 0.47
3-fázisú Plug&Play áramváltó, 1000A | EMC3P-P250-1000 | EMC3P-P250-1000 | EMC3P-P250-1000 | HH5 | 60300 | 60300 | 0% | 150.75 | 150.75 | 9010238044555 | db | 1 |  | 0 |  | 1 | 85043129 | CN | 215 | 54 | 124 | 1.01 | 1.12
3-fázisú Plug&Play áramváltó, 1600A | EMC3P-P250-1600 | EMC3P-P250-1600 | EMC3P-P250-1600 | HH5 | 61888 | 61888 | 0% | 154.72 | 154.72 | 9010238044562 | db | 1 |  | 0 |  | 1 | 85043129 | CN | 215 | 54 | 124 | 1.07 | 1.18
3-fázisú Plug&Play áramváltó, 800A | EMC3P-P250-800 | EMC3P-P250-800 | EMC3P-P250-800 | HH5 | 58712 | 58712 | 0% | 146.78 | 146.78 | 9010238044548 | db | 1 |  | 0 |  | 1 | 85043129 | CN | 215 | 54 | 124 | 1 | 1.11
Multifunkciós mérő, 3P, ModB, x/5A, panelra, MID | EMC3P-P2C1 | EMC3P-P2C1 | EMC3P-P2C1 | HH5 | 188820 | 188820 | 0% | 472.05 | 472.05 | 9010238044395 | db | 1 |  | 0 |  | 1 | 90283019 | IN | 99 | 99 | 53.3 | 0.3 | 0.35
Multifunkciós mérő, 3P, ModB, Plug&Play, panelra, MID | EMC3P-P2P1 | EMC3P-P2P1 | EMC3P-P2P1 | HH5 | 204692 | 204692 | 0% | 511.73 | 511.73 | 9010238044432 | db | 1 |  | 0 |  | 1 | 90283019 | IN | 99 | 99 | 51.5 | 0.24 | 0.3
Teljes fogyasztást mérő energiamérő 3 db 200A-es | EMD3P-CT200 | EP-502640 | EP-502640 | HH5 | 134088 | 134088 | 0% | 335.22 | 335.22 | 9010653087694 | db | 1 |  | 0 |  | 1 | 90283019 | DE | 35 | 115 | 44 | 1.003 | 1.082
Teljes fogyasztást mérő energiamérő 3 db 600A-es | EMD3P-CT600 | EP-502641 | EP-502641 | HH5 | 156072 | 156072 | 0% | 390.18 | 390.18 | 9010653087670 | db | 1 |  | 0 |  | 1 | 90283019 | DE | 35 | 115 | 44 | 1.453 | 1.532
Teljes fogyasztást mérő energiamérő 3 db 63A-es | EMD3P-CT63 | EP-502639 | EP-502639 | HH5 | 109908 | 109908 | 0% | 274.77 | 274.77 | 9010653087687 | db | 1 |  | 0 |  | 1 | 90283019 | DE | 35 | 115 | 44 | 0.345 | 0.413
96x96mm-es beépítő adapter (EMI3P-Y2… műszerhez) | EMI3P-ADAPTER96 | EMI3P-ADAPTER96 | EMI3P-ADAPTER96 | HH5 | 9812 | 9812 | 0% | 24.53 | 24.53 | 9010238044265 | db | 1 |  | 0 |  | 1 | 39269097 | IT | 96 | 96 | 100 | 0.032 | 0.032
Tartalék kijelző (EMI3P-Y2… műszerhez) | EMI3P-DISPLAY | EMI3P-DISPLAY | EMI3P-DISPLAY | HH5 | 41440 | 41440 | 0% | 103.6 | 103.6 | 9010238044609 | db | 1 |  | 0 |  | 1 | 39269097 | IT | 45 | 19 | 72 | 0.1 | 0.1
Flexibilis áramváltók (3db Rog.tekercs), L=400mm | EMI3P-ROG4-4kA | EMI3P-ROG4-4KA | EMI3P-ROG4-4KA | HH5 | 276604 | 276604 | 0% | 691.51 | 691.51 | 9010238044234 | db | 1 |  | 0 |  | 1 | 85043129 | IT | 139 | 12 | 139 | 0.4 | 0.4
Flexibilis áramváltók (3db Rog.tekercs), L=600mm | EMI3P-ROG6-4kA | EMI3P-ROG6-4KA | EMI3P-ROG6-4KA | HH5 | 302548 | 302548 | 0% | 756.37 | 756.37 | 9010238044241 | db | 1 |  | 0 |  | 1 | 85043129 | IT | 203 | 12 | 203 | 0.49 | 0.49
Flexibilis áramváltók (3db Rog.tekercs), L=900mm | EMI3P-ROG9-4kA | EMI3P-ROG9-4KA | EMI3P-ROG9-4KA | HH5 | 570500 | 570500 | 0% | 1426.25 | 1426.25 | 9010238044258 | db | 1 |  | 0 |  | 1 | 85043129 | IT | 299 | 12 | 299 | 0.6 | 0.6
Multifunkciós hálózatmérő, 3P, x/5A, DIN+72x72 | EMI3P-Y2C0 | EMI3P-Y2C0 | EMI3P-Y2C0 | HH5 | 174816 | 174816 | 0% | 437.04 | 437.04 | 9010238043466 | db | 1 |  | 0 |  | 1 | 90283019 | IT | 71.7 | 71.7 | 44 | 0.183 | 0.7
Multifunkciós hálózatmérő, 3P,333mV Rog.,DIN+72x72 | EMI3P-Y2R0 | EMI3P-Y2R0 | EMI3P-Y2R0 | HH5 | 235304 | 235304 | 0% | 588.26 | 588.26 | 9010238043473 | db | 1 |  | 0 |  | 1 | 90318080 | IT | 71.7 | 71.7 | 44 | 0.183 | 0.7
ePDU: Mért bemenet IEC 0U, Be: IEC60309 63A 3P - Ki: 18xC13:12xC19 | EMIB352 | EMIB352 | EMIB352 | HH0 | 712000 | 733336 | 2.997% | 1780 | 1833.34 | 3553340696909 | db | 1 |  | 0 |  | 1 | 85371091 | MA | 52 | 1829 | 65 | 10.2 | 13.1
Sorkapocs lágyindítókhoz S801/S811 +T…,+U…, 2 kábel, 25-50 mm2 | EML22 | 127661 | Y7-127661 | HH4 | 165580 | 165580 | 0% | 413.95 | 413.95 | 4015081250691 | db | 1 |  | 0 |  | 1 | 85369010 | US | 114.3 | 101.6 | 190.5 | 1.836 | 1.932
Sorkapocs lágyindítókhoz S801/S811 +T…,+U…, 1 kábel, 120-150 mm2 | EML23 | 127662 | Y7-127662 | HH4 | 145884 | 145884 | 0% | 364.71 | 364.71 | 4015081250707 | db | 1 |  | 0 |  | 1 | 85369010 | US | 47 | 46 | 55 | 1.836 | 1.932
Sorkapocs lágyindítókhoz S801/S811 +T…,+U…, 2 kábel, 120-150 mm2 | EML24 | 127663 | Y7-127663 | HH4 | 156424 | 156424 | 0% | 391.06 | 391.06 | 4015081250714 | db | 1 |  | 0 |  | 1 | 85369010 | US | 47 | 46 | 55 | 1.836 | 1.932
Sorkapocs lágyindítókhoz S801/S811 +T…,+U…, 1 kábel, 70-150 mm2 | EML25 | 127664 | Y7-127664 | HH4 | 145884 | 145884 | 0% | 364.71 | 364.71 | 4015081250721 | db | 1 |  | 0 |  | 1 | 85369010 | US | 47 | 46 | 55 | 1.836 | 1.932
Sorkapocs lágyindítókhoz S801/S811 +T…,+U…, 2 kábel, 70-150 mm2 | EML26 | 127665 | Y7-127665 | HH4 | 156424 | 156424 | 0% | 391.06 | 391.06 | 4015081250738 | db | 1 |  | 0 |  | 1 | 85369010 | US | 114.3 | 101.6 | 190.5 | 1.836 | 1.932
Fedél készlet S811+T…, S811+U… | EML27 | 144549 | Y7-144549 | HH4 | 16388 | 16388 | 0% | 40.97 | 40.97 | 4015081410590 | db | 1 |  | 0 |  | 1 | 85472000 | US | 127 | 78.74 | 307.34 | 0.345 | 0.363
Sorkapocs lágyindítókhoz S801/S811 +V…, 2 kábel, 120-150 mm2 | EML28 | 127666 | Y7-127666 | HH4 | 249512 | 249512 | 0% | 623.78 | 623.78 | 4015081250745 | db | 1 |  | 0 |  | 1 | 85369010 | US | 60 | 76 | 49.4 | 1.836 | 1.932
Sorkapocs lágyindítókhoz S801/S811 +V…, 4 kábel, 120-150 mm2 | EML30 | 127667 | Y7-127667 | HH4 | 253720 | 253720 | 0% | 634.3 | 634.3 | 4015081250752 | db | 1 |  | 0 |  | 1 | 85369010 | US | 115.57 | 101.6 | 190.5 | 3.426 | 3.606
Sorkapocs lágyindítókhoz S801/S811 +V…, 6 kábel, 120-150 mm2 | EML32 | 127668 | Y7-127668 | HH4 | 655504 | 655504 | 0% | 1638.76 | 1638.76 | 4015081250769 | db | 1 |  | 0 |  | 1 | 85369010 | US | 158.75 | 304.8 | 127 | 0.431 | 0.454
Sorkapocs lágyindítókhoz S801/S811 +V…, 4 kábel, 70-150 mm2 | EML33 | 127669 | Y7-127669 | HH4 | 253720 | 253720 | 0% | 634.3 | 634.3 | 4015081250776 | db | 1 |  | 0 |  | 1 | 85369010 | US | 114.3 | 101.6 | 190.5 | 1.836 | 1.932
Fedél készlet S811+V… | EML34 | 144550 | Y7-144550 | HH4 | 17572 | 17572 | 0% | 43.93 | 43.93 | 4015081410606 | db | 1 |  | 0 |  | 1 | 85369010 | US | 127 | 78.74 | 307.34 | 0.431 | 0.454
Ventilátor/Hood Accessory | EMM18 | 144566 | Y7-144566 | HH4 | 48004 | 48004 | 0% | 120.01 | 120.01 | 4015081410767 | db | 1 |  | 0 |  | 1 | 85049090 | US | 38.1 | 165.1 | 127 | 0.646 | 0.68
Mágnes a konfigurációhoz és tesztekhez | EMN | EMN | EMN | HHL | 888 | 916 | 3.153% | 2.22 | 2.29 | 3660191813116 | db | 1 |  | 0 |  | 1 | 85059029 | CN | 37 | 37 | 13 | 0.04 | 0.05
Környezetfigyelő szonda, gen 2 (Network-M2/-M3,INDGW-M2/-M3,INDGW-X2 kártyához) | EMPDT1H1C2 | EMPDT1H1C2 | 744-A4026 | HH0 | 58136 | 59736 | 2.752% | 145.34 | 149.34 | 0743172091604 | db | 1 |  | 0 |  | 1 | 90258040 | CN | 27 | 16 | 108 | 0.09 | 0.14
Fázis aszimmetria figyelő relé, 160-300VAC | EMR6-A300-C-1 | 184761 | Y7-184761 | HH1 | 90860 | 90860 | 0% | 227.15 | 227.15 | 4015081787975 | db | 1 |  | 0 |  | 1 | 85364900 | DE | 22.5 | 85.6 | 103.7 | 0.16 | 0.16
Fázis aszimmetria figyelő relé, 300-500VAC | EMR6-A500-D-1 | 184762 | Y7-184762 | HH1 | 80824 | 80824 | 0% | 202.06 | 202.06 | 4015081787982 | db | 1 |  | 0 |  | 1 | 85364900 | DE | 22.5 | 85.6 | 103.7 | 0.16 | 0.16
Fázisvezérlő relé, Us=160-300V AC 50/60Hz, Umin=160-230V Umax=220-300V, 2 váltó érintkező | EMR6-AW300-C-1 | 184763 | Y7-184763 | HH1 | 98520 | 98520 | 0% | 246.3 | 246.3 | 4015081787999 | db | 1 |  | 0 |  | 1 | 85364900 | DE | 22.5 | 85.6 | 103.7 | 0.16 | 0.16
Fázisvezérlő relé, Us=300-500V AC 50/60Hz, Umin=300-380V Umax=420-500V, 2 váltó érintkező | EMR6-AW500-D-1 | 184764 | Y7-184764 | HH1 | 98520 | 98520 | 0% | 246.3 | 246.3 | 4015081788002 | db | 1 |  | 0 |  | 1 | 85364900 | DE | 22.5 | 85.6 | 103.7 | 0.16 | 0.16
Fázisvezérlő relé, Us=350-580V AC 50/60Hz, Umin=350-460V Umax=480-580V, 2 váltó érintkező | EMR6-AWM580-H-1 | 184765 | Y7-184765 | HH1 | 128632 | 128632 | 0% | 321.58 | 321.58 | 4015081788019 | db | 1 |  | 0 |  | 1 | 85364900 | DE | 45 | 85.6 | 103.7 | 0.16 | 0.16
Fázisvezérlő relé, Us=450-720V AC 50/60Hz, Umin=450-570V Umax=600-720V, 2 váltó érintkező | EMR6-AWM720-I-1 | 184766 | Y7-184766 | HH1 | 128632 | 128632 | 0% | 321.58 | 321.58 | 4015081788026 | db | 1 |  | 0 |  | 1 | 85364900 | DE | 45 | 85.6 | 103.7 | 0.16 | 0.16
Fázisvezérlő relé, Us=530-820V AC 50/60Hz, Umin=530-660V Umax=690-820V, 2 váltó érintkező | EMR6-AWM820-J-1 | 184767 | Y7-184767 | HH1 | 128632 | 128632 | 0% | 321.58 | 321.58 | 4015081788033 | db | 1 |  | 0 |  | 1 | 85364900 | DE | 45 | 85.6 | 103.7 | 0.16 | 0.16
Fázisvezérlő relé, Us=90-170V AC 50/60Hz, Umin=90-130V Umax=120-170V, 2 váltó érintkező | EMR6-AWN170-E-1 | 184768 | Y7-184768 | HH1 | 102820 | 102820 | 0% | 257.05 | 257.05 | 4015081788040 | db | 1 |  | 0 |  | 1 | 85364900 | DE | 22.5 | 85.6 | 103.7 | 0.16 | 0.16
Fázisvezérlő relé, Us=180-280V AC 50/60Hz, Umin=180-220V Umax=240-280V, 2 váltó érintkező | EMR6-AWN280-D-1 | 184770 | Y7-184770 | HH1 | 102820 | 102820 | 0% | 257.05 | 257.05 | 4015081788064 | db | 1 |  | 0 |  | 1 | 85364900 | DE | 22.5 | 85.6 | 103.7 | 0.16 | 0.16
Fázisvezérlő relé, Us=180-280V AC 50/60/400Hz,Umin=180-220V,Umax=240-280V, korrekció, 2 váltó érint. | EMR6-AWN280-K-1 | 184769 | Y7-184769 | HH1 | 117168 | 117168 | 0% | 292.92 | 292.92 | 4015081788057 | db | 1 |  | 0 |  | 1 | 85364900 | DE | 22.5 | 85.6 | 103.7 | 0.16 | 0.16
Fázisvezérlő relé, Us=300-500V AC 50/60/400Hz,Umin=300-380V,Umax=420-500V, 2 váltó érintkező | EMR6-AWN500-D-1 | 184771 | Y7-184771 | HH1 | 114780 | 114780 | 0% | 286.95 | 286.95 | 4015081788071 | db | 1 |  | 0 |  | 1 | 85364900 | DE | 22.5 | 85.6 | 103.7 | 0.16 | 0.16
Fázissorrend figyelő relé, 200-500VAC | EMR6-F500-G-1 | 184789 | Y7-184789 | HH1 | 51180 | 51180 | 0% | 127.95 | 127.95 | 4015081788255 | db | 1 |  | 0 |  | 1 | 85364900 | DE | 22.5 | 85.6 | 103.7 | 0.16 | 0.16
Árammérő relé, Us=220-240V AC/DC, 0,3-1,5A/1-5A/3-15A | EMR6-I15-A-1 | 184754 | Y7-184754 | HH1 | 103304 | 103304 | 0% | 258.26 | 258.26 | 4015081787906 | db | 1 |  | 0 |  | 1 | 85364900 | DE | 22.5 | 85.6 | 103.7 | 0.179 | 0.179
Árammérő relé, Us=24-240V AC/DC, 3-30mA/10-100mA/0,1-1A | EMR6-I1-A-1 | 184790 | Y7-184790 | HH1 | 103304 | 103304 | 0% | 258.26 | 258.26 | 4015081788262 | db | 1 |  | 0 |  | 1 | 85364900 | DE | 22.5 | 85.6 | 103.7 | 0.152 | 0.152
Áramtartomány mérő relé, Us=24-240V AC/DC, 0,3-1,5A/1-5A/3-15A | EMR6-IF15-A-1 | 184783 | Y7-184783 | HH1 | 109516 | 109516 | 0% | 273.79 | 273.79 | 4015081788194 | db | 1 |  | 0 |  | 1 | 85364900 | DE | 22.5 | 85.6 | 103.7 | 0.158 | 0.158
Áramtartomány mérő relé, Us=24-240V AC/DC, 3-30mA/10-100mA/0,1-1A | EMR6-IF1-A-1 | 184782 | Y7-184782 | HH1 | 109516 | 109516 | 0% | 273.79 | 273.79 | 4015081788187 | db | 1 |  | 0 |  | 1 | 85364900 | DE | 22.5 | 85.6 | 103.7 | 0.15 | 0.15
Árammérő relé, Us=24-240V AC/DC, 0,3-1,5A/1-5A/3-15A | EMR6-IM15-A-1 | 184781 | Y7-184781 | HH1 | 109516 | 109516 | 0% | 273.79 | 273.79 | 4015081788170 | db | 1 |  | 0 |  | 1 | 85364900 | DE | 22.5 | 85.6 | 103.7 | 0.155 | 0.155
Árammérő relé, Us=24-240V AC/DC, 3-30mA/10-100mA/0,1-1A | EMR6-IM1-A-1 | 184780 | Y7-184780 | HH1 | 109516 | 109516 | 0% | 273.79 | 273.79 | 4015081788163 | db | 1 |  | 0 |  | 1 | 85364900 | DE | 22.5 | 85.6 | 103.7 | 0.153 | 0.153
Szintfigyelő relé, Us=24-240V AC/DC, 2 váltó érintkező | EMR6-N1000-A-1 | 184757 | Y7-184757 | HH1 | 75568 | 75568 | 0% | 188.92 | 188.92 | 4015081787937 | db | 1 |  | 0 |  | 1 | 85364900 | DE | 22.5 | 85.6 | 103.7 | 0.143 | 0.143
Szintfigyelő relé, Us=220-240V AC, 1 váltó érintkező | EMR6-N1000-N-1 | 184756 | Y7-184756 | HH1 | 53088 | 53088 | 0% | 132.72 | 132.72 | 4015081787920 | db | 1 |  | 0 |  | 1 | 85364900 | DE | 22.5 | 85.6 | 103.7 | 0.154 | 0.154
Szintfigyelő relé, Us=220-240V AC, 1 váltó érintkező, szabályozó | EMR6-N100-N-1 | 184758 | Y7-184758 | HH1 | 51652 | 51652 | 0% | 129.13 | 129.13 | 4015081787944 | db | 1 |  | 0 |  | 1 | 85364900 | DE | 22.5 | 85.6 | 103.7 | 0.153 | 0.153
Védőfedél 22,5mm szél. | EMR6-PH22 | 184759 | Y7-184759 | HH1 | 4988 | 4988 | 0% | 12.47 | 12.47 | 4015081787951 | db | 1 |  | 0 |  | 1 | 39269097 | DE | 22.5 | 68.5 | 20 | 0.018 | 0.018
Védőfedél 45mm szél. | EMR6-PH45 | 184760 | Y7-184760 | HH1 | 4988 | 4988 | 0% | 12.47 | 12.47 | 4015081787968 | db | 1 |  | 0 |  | 1 | 39269097 | DE | 45 | 68.5 | 20 | 0.037 | 0.037
Relé a szigetelés állapotának ellenőrzésére, Us= 24-240V AC/DC, 1-110 kOhm, AC/DC hálózat | EMR6-R250-A-1 | 184772 | Y7-184772 | HH1 | 125776 | 125776 | 0% | 314.44 | 314.44 | 4015081788088 | db | 1 |  | 0 |  | 1 | 85364900 | DE | 22.5 | 85.6 | 103.7 | 0.148 | 0.148
Relé a szigetelés állapotának ellenőrzésére, Us= 24-240V AC/DC, 1-110 kOhm, AC hálózat | EMR6-R400-A-1 | 184773 | Y7-184773 | HH1 | 97560 | 97560 | 0% | 243.9 | 243.9 | 4015081788095 | db | 1 |  | 0 |  | 1 | 85364900 | DE | 22.5 | 85.6 | 103.7 | 0.141 | 0.141
Relé a szigetelés állapotának ellenőrzésére, Us= 24-240V AC/DC, 1-200 kOhm, AC/DC hálózat | EMR6-R400-A-2 | 184774 | Y7-184774 | HH1 | 263972 | 263972 | 0% | 659.93 | 659.93 | 4015081788101 | db | 1 |  | 0 |  | 1 | 85364900 | DE | 45 | 85.6 | 103.7 | 0.241 | 0.241
Csatlakozómodul az EMR6-R400-A-2 készülékhez, kibővített mérési tart. 690 V AC-ig és 1000 V DC-ig | EMR6-RC690 | 184775 | Y7-184775 | HH1 | 140600 | 140600 | 0% | 351.5 | 351.5 | 4015081788118 | db | 1 |  | 0 |  | 1 | 85364900 | DE | 45 | 85.6 | 103.7 | 0.179 | 0.179
Hőmérsékletmérő relé, Us=24-240V AC/DC, PT100, 0 - +100°C | EMR6-T100-A-1 | 184787 | Y7-184787 | HH1 | 112376 | 112376 | 0% | 280.94 | 280.94 | 4015081788231 | db | 1 |  | 0 |  | 1 | 85364900 | DE | 22.5 | 85.6 | 103.7 | 0.151 | 0.151
Hőmérsékletmérő relé, Us=24-240V AC/DC, PT100, 0 - +200°C | EMR6-T200-A-1 | 184788 | Y7-184788 | HH1 | 112376 | 112376 | 0% | 280.94 | 280.94 | 4015081788248 | db | 1 |  | 0 |  | 1 | 85364900 | DE | 22.5 | 85.6 | 103.7 | 0.151 | 0.151
Hőmérsékletmérő relé, Us=24-240V AC/DC, PT100, -50 - +50°C | EMR6-T50-A-1 | 184786 | Y7-184786 | HH1 | 112376 | 112376 | 0% | 280.94 | 280.94 | 4015081788224 | db | 1 |  | 0 |  | 1 | 85364900 | DE | 22.5 | 85.6 | 103.7 | 0.151 | 0.151
Feszültségtartomány mérő relé, Us=24-240V AC/DC, 3-30V/6-60V/30-300V/60-600V | EMR6-VF600-A-1 | 184785 | Y7-184785 | HH1 | 109516 | 109516 | 0% | 273.79 | 273.79 | 4015081788217 | db | 1 |  | 0 |  | 1 | 85364900 | DE | 22.5 | 85.6 | 103.7 | 0.157 | 0.157
Feszültségmérő relé, Us=24-240V AC/DC, 3-30V/6-60V/30-300V/60-600V | EMR6-VM600-A-1 | 184784 | Y7-184784 | HH1 | 109516 | 109516 | 0% | 273.79 | 273.79 | 4015081788200 | db | 1 |  | 0 |  | 1 | 85364900 | DE | 22.5 | 85.6 | 103.7 | 0.154 | 0.154
Fázisvezérlő relé, Us=160-300V AC 50/60 Hz, Umin=160-230V Umax=220-300V, 2 váltó érintkező | EMR6-W300-C-1 | 184776 | Y7-184776 | HH1 | 97084 | 97084 | 0% | 242.71 | 242.71 | 4015081788125 | db | 1 |  | 0 |  | 1 | 85364900 | DE | 22.5 | 85.6 | 103.7 | 0.16 | 0.16
Fázisvezérlő relé, Us=380V AC, fix szint Umin=342V Umax=418V, 2 váltó érintkező | EMR6-W380-L-1 | 184777 | Y7-184777 | HH1 | 78904 | 78904 | 0% | 197.26 | 197.26 | 4015081788132 | db | 1 |  | 0 |  | 1 | 85364900 | DE | 22.5 | 85.6 | 103.7 | 0.16 | 0.16
Fázisvezérlő relé, Us=400V AC, fix szint Umin=360V Umax=440V, 2 váltó érintkező | EMR6-W400-M-1 | 184778 | Y7-184778 | HH1 | 78904 | 78904 | 0% | 197.26 | 197.26 | 4015081788149 | db | 1 |  | 0 |  | 1 | 85364900 | DE | 22.5 | 85.6 | 103.7 | 0.16 | 0.16
Fázisvezérlő relé, Us=300-500V AC, választható szint Umin=300-380V Umax=420-500V, 2 váltó érintkező | EMR6-W500-D-1 | 184779 | Y7-184779 | HH1 | 97084 | 97084 | 0% | 242.71 | 242.71 | 4015081788156 | db | 1 |  | 0 |  | 1 | 85364900 | DE | 22.5 | 85.6 | 103.7 | 0.16 | 0.16
Membrános csavar M20 | EMS20 | 225271 | Y7-225271 | HH1 | 436 | 436 | 0% | 1.09 | 1.09 | 4015082252717 | db | 25 | 4015081827558 | 0 |  | 25 | 39269097 | DE | 24 | 15 | 24 | 0.028 | 0.03
Elektronikus multifun. motorvédelem, vészleállító, Ir=0,18-3A; Pmax=1,1kW; 24VDC, Push-In kapcsok | EMS2-DOS-T-3-24VDC | 192393 | Y7-192393 | HH4 | 64884 | 64884 | 0% | 162.21 | 162.21 | 4015081930906 | db | 1 |  | 0 |  | 1 | 85371091 | DE | 22.5 | 110.8 | 113.6 | 0.287 | 0.288
El.multifun. motorvédelem, vészleállító, Ir=0,18-3A; Pmax=1,1kW; 24VDC; SmartWire-DT, Push-In kapcs. | EMS2-DOS-T-3-SWD | 192385 | Y7-192385 | HH4 | 79056 | 79056 | 0% | 197.64 | 197.64 | 4015081930821 | db | 1 |  | 0 |  | 1 | 85365080 | DE | 22.5 | 112.5 | 113.6 | 0.297 | 0.304
Elektronikus multifun. motorvédelem, vészleállító, Ir=1,5-9A; Pmax=3kW; 24VDC, Push-In kapcsok | EMS2-DOS-T-9-24VDC | 192397 | Y7-192397 | HH4 | 64884 | 64884 | 0% | 162.21 | 162.21 | 4015081930944 | db | 1 |  | 0 |  | 1 | 85371091 | DE | 22.5 | 110.8 | 113.6 | 0.287 | 0.288
El.multifun. motorvédelem, vészleállító, Ir=1,5-9A; Pmax=3kW; 24VDC; SmartWire-DT, Push-In kapcsok | EMS2-DOS-T-9-SWD | 192389 | Y7-192389 | HH4 | 79056 | 79056 | 0% | 197.64 | 197.64 | 4015081930869 | db | 1 |  | 0 |  | 1 | 85365080 | DE | 22.5 | 112.5 | 113.6 | 0.297 | 0.304
Elektronikus multifun. motorvédelem, vészleállító, Ir=0,18-3A; Pmax=1,1kW; 24VDC, csavarcsíptetők | EMS2-DOS-Z-3-24VDC | 197162 | Y7-197162 | HH4 | 63100 | 63100 | 0% | 157.75 | 157.75 | 4015080896036 | db | 1 |  | 0 |  | 1 | 85365080 | DE | 22.5 | 106.8 | 113.6 | 0.287 | 0.288
Elektronikus multifun. motorvédelem, vészleállító, Ir=1,5-9A; Pmax=3kW; 24VDC, csavarcsíptetők | EMS2-DOS-Z-9-24VDC | 197166 | Y7-197166 | HH4 | 63100 | 63100 | 0% | 157.75 | 157.75 | 4015080896074 | db | 1 |  | 0 |  | 1 | 85365080 | DE | 22.5 | 106.8 | 113.6 | 0.287 | 0.288
Elektronikus multifunkciós motorvédelem Ir=0,18-2,4A; Pmax=0,75kW; 24VDC, Push-In kapcsok | EMS2-DO-T-2,4-24VDC | 192391 | Y7-192391 | HH4 | 51404 | 51404 | 0% | 128.51 | 128.51 | 4015081930883 | db | 1 |  | 0 |  | 1 | 85371091 | DE | 22.5 | 110.8 | 113.6 | 0.287 | 0.288
Elektronikus multifunkciós motorvédelem Ir=0,18-3A; Pmax=1,1kW; 24VDC; SmartWire-DT, Push-In kapcsok | EMS2-DO-T-3-SWD | 192383 | Y7-192383 | HH4 | 65584 | 65584 | 0% | 163.96 | 163.96 | 4015081930807 | db | 1 |  | 0 |  | 1 | 85371091 | DE | 22.5 | 112.5 | 113.6 | 0.297 | 0.304
Elektronikus multifunkciós motorvédelem Ir=1,5-9A; Pmax=3kW; 24VDC, Push-In kapcsok | EMS2-DO-T-9-24VDC | 192395 | Y7-192395 | HH4 | 51404 | 51404 | 0% | 128.51 | 128.51 | 4015081930920 | db | 1 |  | 0 |  | 1 | 85371091 | DE | 22.5 | 110.8 | 113.6 | 0.287 | 0.288
Elektronikus multifunkciós motorvédelem Ir=1,5-9A; Pmax=3kW; 24VDC; SmartWire-DT, Push-In kapcsok | EMS2-DO-T-9-SWD | 192387 | Y7-192387 | HH4 | 65584 | 65584 | 0% | 163.96 | 163.96 | 4015081930845 | db | 1 |  | 0 |  | 1 | 85365080 | DE | 22.5 | 112.5 | 113.6 | 0.297 | 0.304
Elektronikus multifunkciós motorvédelem Ir=0,18-2,4A; Pmax=0,75kW; 230VAC, csavarcsíptetők | EMS2-DO-Z-2,4-230VAC | 197168 | Y7-197168 | HH4 | 49628 | 49628 | 0% | 124.07 | 124.07 | 4015080896098 | db | 1 |  | 0 |  | 1 | 85365080 | DE | 22.5 | 106.8 | 113.6 | 0.287 | 0.288
Elektronikus multifunkciós motorvédelem Ir=0,18-2,4A; Pmax=0,75kW; 24VDC, csavarcsíptetők | EMS2-DO-Z-2,4-24VDC | 197160 | Y7-197160 | HH4 | 49628 | 49628 | 0% | 124.07 | 124.07 | 4015080895930 | db | 1 |  | 0 |  | 1 | 85371091 | DE | 22.5 | 106.8 | 113.6 | 0.29 | 0.291
Elektronikus multifunkciós motorvédelem Ir=1,5-9A; Pmax=3kW; 230VAC, csavarcsíptetők | EMS2-DO-Z-9-230VAC | 197170 | Y7-197170 | HH4 | 49628 | 49628 | 0% | 124.07 | 124.07 | 4015080896111 | db | 1 |  | 0 |  | 1 | 85365080 | DE | 22.5 | 106.8 | 113.6 | 0.287 | 0.288
Elektronikus multifunkciós motorvédelem Ir=1,5-9A; Pmax=3kW; 24VDC, csavarcsíptetők | EMS2-DO-Z-9-24VDC | 197164 | Y7-197164 | HH4 | 49628 | 49628 | 0% | 124.07 | 124.07 | 4015080896050 | db | 1 |  | 0 |  | 1 | 85371091 | DE | 22.5 | 106.8 | 113.6 | 0.287 | 0.288
El.multifun.motorvédelem fordított, vészleállító, biztosíték, Ir=0,18-3A; Pmax=1,1kW; 24VDC,csavar.k | EMS2-ROSF-Z-3-24VDC | 192399 | Y7-192399 | HH4 | 82952 | 82952 | 0% | 207.38 | 207.38 | 4015081930968 | db | 1 |  | 0 |  | 1 | 85371091 | DE | 22.5 | 167.4 | 114 | 0.35 | 0.4
El.multifun.motorvédelem fordított, vészleállító, biztosíték, Ir=1,5-9A; Pmax=3kW; 24VDC, csavar.kap | EMS2-ROSF-Z-9-24VDC | 192400 | Y7-192400 | HH4 | 82952 | 82952 | 0% | 207.38 | 207.38 | 4015081930975 | db | 1 |  | 0 |  | 1 | 85371091 | DE | 22.5 | 167.4 | 114 | 0.35 | 0.4
El.multifun.motorvédelem fordított, vészleállító, Ir=0,18-3A; Pmax=1,1kW; 24VDC, Push-In kapcsok | EMS2-ROS-T-3-24VDC | 192394 | Y7-192394 | HH4 | 70904 | 70904 | 0% | 177.26 | 177.26 | 4015081930913 | db | 1 |  | 0 |  | 1 | 85371091 | DE | 22.5 | 110.8 | 113.6 | 0.287 | 0.288
El.multifun.motorvédelem fordított, vészleállító., Ir=0,18-3A; Pmax=1,1kW; 24VDC; SmartWire, Push-In | EMS2-ROS-T-3-SWD | 192386 | Y7-192386 | HH4 | 85076 | 85076 | 0% | 212.69 | 212.69 | 4015081930838 | db | 1 |  | 0 |  | 1 | 85365080 | DE | 22.5 | 112.5 | 113.6 | 0.297 | 0.304
El.multifun.motorvédelem fordított, vészleállító, Ir=1,5-9A; Pmax=3kW; 24VDC, Push-In kapcsok | EMS2-ROS-T-9-24VDC | 192398 | Y7-192398 | HH4 | 70904 | 70904 | 0% | 177.26 | 177.26 | 4015081930951 | db | 1 |  | 0 |  | 1 | 85371091 | DE | 22.5 | 110.8 | 113.6 | 0.287 | 0.288
El.multifun.motorvédelem fordított, vészleállító., Ir=1,5-9A; Pmax=3kW; 24VDC; SmartWire, Push-In | EMS2-ROS-T-9-SWD | 192390 | Y7-192390 | HH4 | 85076 | 85076 | 0% | 212.69 | 212.69 | 4015081930876 | db | 1 |  | 0 |  | 1 | 85371091 | DE | 22.5 | 112.5 | 113.6 | 0.297 | 0.304
El.multifun.motorvédelem fordított, vészleállító, Ir=0,18-3A; Pmax=1,1kW; 24VDC, csavarcsíptetők | EMS2-ROS-Z-3-24VDC | 197163 | Y7-197163 | HH4 | 69128 | 69128 | 0% | 172.82 | 172.82 | 4015080896043 | db | 1 |  | 0 |  | 1 | 85371091 | DE | 22.5 | 106.8 | 113.6 | 0.287 | 0.288
El.multifun.motorvédelem fordított, vészleállító, Ir=1,5-9A; Pmax=3kW; 24VDC, csavarcsíptetők | EMS2-ROS-Z-9-24VDC | 197167 | Y7-197167 | HH4 | 69128 | 69128 | 0% | 172.82 | 172.82 | 4015080896081 | db | 1 |  | 0 |  | 1 | 85365080 | DE | 22.5 | 106.8 | 113.6 | 0.287 | 0.288
Elektronikus multifun. motorvédelem, fordított, Ir=0,18-2,4A; Pmax=0,75kW; 24VDC, Push-In kapcsok | EMS2-RO-T-2,4-24VDC | 192392 | Y7-192392 | HH4 | 57432 | 57432 | 0% | 143.58 | 143.58 | 4015081930890 | db | 1 |  | 0 |  | 1 | 85371091 | DE | 22.5 | 110.8 | 113.6 | 0.287 | 0.288
El.multifun. motorvédelem, fordított, Ir=0,18-3A; Pmax=1,1kW; 24VDC; SmartWire-DT, Push-In kapcsok | EMS2-RO-T-3-SWD | 192384 | Y7-192384 | HH4 | 71608 | 71608 | 0% | 179.02 | 179.02 | 4015081930814 | db | 1 |  | 0 |  | 1 | 85371091 | DE | 22.5 | 112.5 | 113.6 | 0.297 | 0.304
Elektronikus multifun. motorvédelem, fordított, Ir=1,5-9A; Pmax=3kW; 24VDC, Push-In kapcsok | EMS2-RO-T-9-24VDC | 192396 | Y7-192396 | HH4 | 57432 | 57432 | 0% | 143.58 | 143.58 | 4015081930937 | db | 1 |  | 0 |  | 1 | 85371091 | DE | 22.5 | 110.8 | 113.6 | 0.287 | 0.288
El.multifun. motorvédelem, fordított, Ir=1,5-9A; Pmax=3kW; 24VDC; SmartWire-DT, Push-In kapcsok | EMS2-RO-T-9-SWD | 192388 | Y7-192388 | HH4 | 71608 | 71608 | 0% | 179.02 | 179.02 | 4015081930852 | db | 1 |  | 0 |  | 1 | 85371091 | DE | 22.5 | 112.5 | 113.6 | 0.297 | 0.304
Elektronikus multifunkciós motorvédelem fordított Ir=0,18-2,4A; Pmax=0,75kW; 230VAC, csavarcsíptetők | EMS2-RO-Z-2,4-230VAC | 197169 | Y7-197169 | HH4 | 55648 | 55648 | 0% | 139.12 | 139.12 | 4015080896104 | db | 1 |  | 0 |  | 1 | 85365080 | DE | 22.5 | 106.8 | 113.6 | 0.287 | 0.288
Elektronikus multifunkciós motorvédelem fordított Ir=0,18-2,4A; Pmax=0,75kW; 24VDC, csavarcsíptetők | EMS2-RO-Z-2,4-24VDC | 197161 | Y7-197161 | HH4 | 55648 | 55648 | 0% | 139.12 | 139.12 | 4015080896029 | db | 1 |  | 0 |  | 1 | 85371091 | DE | 22.5 | 106.8 | 113.6 | 0.287 | 0.288
Elektronikus multifunkciós motorvédelem fordított Ir=1,5-9A; Pmax=3kW; 230VAC, csavarcsíptetők | EMS2-RO-Z-9-230VAC | 197171 | Y7-197171 | HH4 | 55648 | 55648 | 0% | 139.12 | 139.12 | 4015080896128 | db | 1 |  | 0 |  | 1 | 85365080 | DE | 22.5 | 106.8 | 113.6 | 0.287 | 0.288
Elektronikus multifunkciós motorvédelem fordított Ir=1,5-9A; Pmax=3kW; 24VDC, csavarcsíptetők | EMS2-RO-Z-9-24VDC | 197165 | Y7-197165 | HH4 | 55648 | 55648 | 0% | 139.12 | 139.12 | 4015080896067 | db | 1 |  | 0 |  | 1 | 85371091 | DE | 22.5 | 106.8 | 113.6 | 0.287 | 0.288
Gyűjtősín-adapter EMS2-ROSF-.. szám. | EMS2-XBB-60 | 192408 | Y7-192408 | HH4 | 5644 | 5644 | 0% | 14.11 | 14.11 | 4015081931361 | db | 1 |  | 0 |  | 1 | 85369095 | DE | 22.5 | 200 | 41.5 | 0.063 | 0.064
Háromfázisú csatlakozóvezeték 2x EMS2-...-T... csatlakozókkal (Push-In kapcsok) | EMS2-XBR-T-2 | 197176 | Y7-197176 | HH4 | 12416 | 12416 | 0% | 31.04 | 31.04 | 4015080896173 | db | 1 |  | 0 |  | 1 | 85444290 | DE | 22.5 | 114.5 | 114.5 | 0.167 | 0.168
Háromfázisú csatlakozóvezeték 3x EMS2-...-T... csatlakozókkal (Push-In kapcsok) | EMS2-XBR-T-3 | 197177 | Y7-197177 | HH4 | 13864 | 13864 | 0% | 34.66 | 34.66 | 4015080896180 | db | 1 |  | 0 |  | 1 | 85444290 | DE | 22.5 | 114.5 | 114.5 | 0.183 | 0.184
Háromfázisú csatlakozóvezeték 4x EMS2-...-T... csatlakozókkal (Push-In kapcsok) | EMS2-XBR-T-4 | 197178 | Y7-197178 | HH4 | 15992 | 15992 | 0% | 39.98 | 39.98 | 4015080896197 | db | 1 |  | 0 |  | 1 | 85444290 | DE | 22.5 | 114.5 | 114.5 | 0.205 | 0.206
Háromfázisú csatlakozóvezeték 5x EMS2-...-T... csatlakozókkal (Push-In kapcsok) | EMS2-XBR-T-5 | 197179 | Y7-197179 | HH4 | 17728 | 17728 | 0% | 44.32 | 44.32 | 4015080896203 | db | 1 |  | 0 |  | 1 | 85444290 | DE | 22.5 | 114.5 | 114.5 | 0.225 | 0.226
Háromfázisú csatlakozóvezeték 2x EMS2-...-Z... csatlakozókkal (csavarcsíptetők) | EMS2-XBR-Z-2 | 197172 | Y7-197172 | HH4 | 12416 | 12416 | 0% | 31.04 | 31.04 | 4015080896135 | db | 1 |  | 0 |  | 1 | 85444290 | DE | 22.5 | 114.5 | 114.5 | 0.167 | 0.168
Háromfázisú csatlakozóvezeték 3x EMS2-...-Z... csatlakozókkal (csavarcsíptetők) | EMS2-XBR-Z-3 | 197173 | Y7-197173 | HH4 | 13864 | 13864 | 0% | 34.66 | 34.66 | 4015080896142 | db | 1 |  | 0 |  | 1 | 85444290 | DE | 22.5 | 114.5 | 114.5 | 0.183 | 0.184
Háromfázisú csatlakozóvezeték 4x EMS2-...-Z... csatlakozókkal (csavarcsíptetők) | EMS2-XBR-Z-4 | 197174 | Y7-197174 | HH4 | 15992 | 15992 | 0% | 39.98 | 39.98 | 4015080896159 | db | 1 |  | 0 |  | 1 | 85444290 | DE | 22.5 | 114.5 | 114.5 | 0.205 | 0.206
Háromfázisú csatlakozóvezeték 5x EMS2-...-Z... csatlakozókkal (csavarcsíptetők) | EMS2-XBR-Z-5 | 197175 | Y7-197175 | HH4 | 17728 | 17728 | 0% | 44.32 | 44.32 | 4015080896166 | db | 1 |  | 0 |  | 1 | 85444290 | DE | 22.5 | 114.5 | 114.5 | 0.225 | 0.226
Szerelési adapter az EMS2-ROSF-.. szám. | EMS2-XTH | 192401 | Y7-192401 | HH4 | 7800 | 7800 | 0% | 19.5 | 19.5 | 4015081930982 | db | 1 |  | 0 |  | 1 | 85369095 | DE | 22.5 | 185 | 34 | 0.082 | 0.088
Túlfeszültségvédelem 600VS811+ | EMS39 | 127671 | Y7-127671 | HH4 | 36076 | 36076 | 0% | 90.19 | 90.19 | 4015081250790 | db | 1 |  | 0 |  | 1 | 85049090 | US | 114.3 | 107.95 | 196.85 | 0.323 | 0.34
Túlfeszültségvédelem 690VS811+T… | EMS41 | 127672 | Y7-127672 | HH4 | 32012 | 32012 | 0% | 80.03 | 80.03 | 4015081250806 | db | 1 |  | 0 |  | 1 | 85049090 | US | 107.95 | 107.95 | 190.5 | 0.215 | 0.227
Connection link for EMS, 3-pole, without plug, for 4 devices | EMS-XBR-4 | 171270 | Y7-171270 | HH1 | 14149 | 14149 | 0% | 35.37 | 35.37 | 4015081677535 | db | 1 |  | 0 |  | 1 | 85444290 | DE | 220 | 300 | 310 | 0.18 | 0.18
Elektronikus hővédelem, 24-240V ACDC, automatikus visszaállítással | EMT6 | 066166 | Y7-66166 | HH1 | 64896 | 64896 | 0% | 162.24 | 162.24 | 4015080661665 | db | 1 |  | 0 |  | 1 | 85364900 | CN | 22.5 | 78 | 104.2 | 0.128 | 0.148
Elektronikus hővédelem, 230V AC, automatikus visszaállítással | EMT6(230V) | 066400 | Y7-66400 | HH1 | 51104 | 51104 | 0% | 127.76 | 127.76 | 4015080664000 | db | 1 |  | 0 |  | 1 | 85364900 | CN | 22.5 | 78 | 104.2 | 0.153 | 0.173
Elektronikus hővédelem, 2 áramkörök, 24-240V ACDC, automatikus visszaállítással | EMT62 | 171889 | Y7-171889 | HH1 | 71372 | 71372 | 0% | 178.43 | 178.43 | 4015081685141 | db | 1 |  | 0 |  | 1 | 85364900 | CN | 22.5 | 78 | 99.5 | 0.153 | 0.173
Elektronikus hővédelem, 2 áramkörök 24-240V ACDC, auto & man reset, teszt gomb | EMT62-DB | 171890 | Y7-171890 | HH1 | 112000 | 112000 | 0% | 280 | 280 | 4015081685158 | db | 1 |  | 0 |  | 1 | 85364900 | CN | 22.5 | 83.5 | 99.5 | 0.153 | 0.173
Elektronikus hővédelem, 24-240V ACDC, auto & man reset, teszt gomb | EMT6-DB | 066167 | Y7-66167 | HH1 | 105472 | 105472 | 0% | 263.68 | 263.68 | 4015080661672 | db | 1 |  | 0 |  | 1 | 85364900 | CN | 22.5 | 78 | 104.2 | 0.132 | 0.152
Elektronikus hővédelem, 230V AC, auto & man reset, teszt gomb | EMT6-DB(230V) | 066401 | Y7-66401 | HH1 | 90016 | 90016 | 0% | 225.04 | 225.04 | 4015080664017 | db | 1 |  | 0 |  | 1 | 85364900 | CN | 22.5 | 78 | 104.2 | 0.156 | 0.176
Elektronikus hővédelem, 24-240V ACDC, auto & man reset, teszt gomb, multifunkcionális | EMT6-DBK | 066168 | Y7-66168 | HH1 | 135508 | 135508 | 0% | 338.77 | 338.77 | 4015080661689 | db | 1 |  | 0 |  | 1 | 85364900 | CN | 22.5 | 78 | 104.2 | 0.134 | 0.154
Elektronikus hővédelem, 24-240V ACDC, automatikus visszaállítással, rövidzárlatos kioldás | EMT6-K | 269470 | Y7-269470 | HH1 | 64328 | 64328 | 0% | 160.82 | 160.82 | 4015082694708 | db | 1 |  | 0 |  | 1 | 85364900 | CN | 22.5 | 78 | 104.2 | 0.13 | 0.15
Elektronikus hővédelem, 24-240V ACDC, auto & man reset, teszt gomb, védi az érzékelőt | EMT6-KDB | 269471 | Y7-269471 | HH1 | 113952 | 113952 | 0% | 284.88 | 284.88 | 4015082694715 | db | 1 |  | 0 |  | 1 | 85364900 | CN | 22.5 | 78 | 104.2 | 0.132 | 0.152
Tok Wireless Access Point, zárral, felületre szerelés, ABS, 11" x 11" | EN1111 | EN1111 | EN1111 | HH0 | 43788 | 45120 | 3.042% | 109.47 | 112.8 | 037332217813 | db | 1 |  | 0 |  | 1 | 39269097 | CN | 0 | 0 | 0 | 1.5 | 1.9002
Tok Wireless Access Point, NEMA 4, felületre szerelés, PC, 13" x 9" | EN1309N4 | EN1309N4 | EN1309N4 | HH0 | 62616 | 64480 | 2.977% | 156.54 | 161.2 | 037332217837 | db | 1 |  | 0 |  | 1 | 39269097 | CN | 0 | 0 | 0 | 1.3 | 1.9002
Tok Wireless Access Point, retesszel, NEMA 4, felületre szerelés, PC, 15" x 11" | EN1511N4LATCH | EN1511N4LATCH | EN1511N4LATCH | HH0 | 71040 | 73176 | 3.007% | 177.6 | 182.94 | 037332217844 | db | 1 |  | 0 |  | 1 | 39269097 | CN | 0 | 0 | 0 | 1.8 | 3.6281
Tok Wireless Access Point, zárral, felületre szerelés, műanyag, 18" x 12" | EN1812 | EN1812 | EN1812 | HH0 | 78988 | 81336 | 2.973% | 197.47 | 203.34 | 037332217820 | db | 1 |  | 0 |  | 1 | 39269097 | CN | 0 | 0 | 0 | 2.6 | 3.161
Fali rögzítő konzol Wireless Access Point, fehér | ENBRKT | ENBRKT | ENBRKT | HH0 | 23468 | 24160 | 2.949% | 58.67 | 60.4 | 037332214447 | db | 1 |  | 0 |  | 1 | 83025000 | CN | 0 | 0 | 0 | 0.75 | 1.0884
Fali rögzítő konzol Wireless Access Point fedéllel, fehér | ENBRKTCVR | ENBRKTCVR | ENBRKTCVR | HH0 | 32108 | 33068 | 2.99% | 80.27 | 82.67 | 037332214454 | db | 1 |  | 0 |  | 1 | 83025000 | CN | 0 | 0 | 0 | 1.41 | 2.0998
Végmodul a szabványos ETR-hez | EOLM-1 | EOLM-1 | EOLM-1 | HHS | 3516 | 3624 | 3.072% | 8.79 | 9.06 | 5018986198579 | db | 1 |  | 0 |  | 1 | 85311030 | CN | 0 | 0 | 0 | 0.05 | 0.07
Előlap, kivágás nélkül, EP modulhoz, modul=12, Szé x Ma=250x150 | EP21AP | 143867 | Y7-143867 | HH6 | 9300 | 9300 | 0% | 23.25 | 23.25 | 4015081404018 | db | 1 |  | 0 |  | 1 | 85381000 | AT | 250 | 150 | 0 | 0.259 | 0.259
Szerelőkészlet DIN-sínekkel, EP modulhoz, SzéxMa=250x150 | EP21RG | 143897 | Y7-143897 | HH6 | 17304 | 17304 | 0% | 43.26 | 43.26 | 4015081404315 | db | 1 |  | 0 |  | 1 | 85381000 | DE | 250 | 150 | 0 | 0.331 | 0.331
Előlap, kivágás nélkül, EP modulhoz, modul=24, Szé x Ma=250x300 | EP22AP | 143868 | Y7-143868 | HH6 | 13156 | 13156 | 0% | 32.89 | 32.89 | 4015081404025 | db | 1 |  | 0 |  | 1 | 85381000 | AT | 250 | 300 | 0 | 0.413 | 0.413
Szerelőkészlet szerelőpanellel, EP modulhoz, 24 modul, SzéxMa=250x300 | EP22MP | 143917 | Y7-143917 | HH6 | 42060 | 42060 | 0% | 105.15 | 105.15 | 4015081404513 | db | 1 |  | 0 |  | 1 | 85381000 | CZ | 250 | 300 | 0 | 2.156 | 2.156
Szerelőkészlet NZM1-hez forgatható fogantyúval, EP modulhoz, SzéxMa=250x300 | EP22NZM1R-OG | 143975 | Y7-143975 | HH6 | 41984 | 41984 | 0% | 104.96 | 104.96 | 4015081405091 | db | 1 |  | 0 |  | 1 | 85381000 | DE | 250 | 300 | 0 | 0.992 | 0.992
Szerelőkészlet NZM2-höz forgatható fogantyúval, EP modulhoz, SzéxMa=250x300 | EP22NZM2R-OG | 143976 | Y7-143976 | HH6 | 44768 | 44768 | 0% | 111.92 | 111.92 | 4015081405107 | db | 1 |  | 0 |  | 1 | 85381000 | DE | 250 | 300 | 0 | 1.291 | 1.291
Szerelőkészlet DIN-sínekkel, EP modulhoz, SzéxMa=250x300 | EP22RG | 143898 | Y7-143898 | HH6 | 21260 | 21260 | 0% | 53.15 | 53.15 | 4015081404322 | db | 1 |  | 0 |  | 1 | 85381000 | DE | 250 | 300 | 0 | 0.557 | 0.557
Előlap, kivágás nélkül, EP modulhoz, modul=36, Szé x Ma=250x450 | EP23AP | 143869 | Y7-143869 | HH6 | 23384 | 23384 | 0% | 58.46 | 58.46 | 4015081404032 | db | 1 |  | 0 |  | 1 | 85381000 | AT | 250 | 450 | 0 | 0.568 | 0.568
Szerelőkészlet szerelőpanellel, EP modulhoz, 36 modul, SzéxMa=250x450 | EP23MP | 143918 | Y7-143918 | HH6 | 37808 | 37808 | 0% | 94.52 | 94.52 | 4015081404520 | db | 1 |  | 0 |  | 1 | 85381000 | CZ | 250 | 450 | 0 | 2.838 | 2.838
Szerelőkészlet NZM3-hez forgatható fogantyúval, EP modulhoz, SzéxMa=250x450 | EP23NZM3R-OG | 143978 | Y7-143978 | HH6 | 50740 | 50740 | 0% | 126.85 | 126.85 | 4015081405121 | db | 1 |  | 0 |  | 1 | 85381000 | DE | 250 | 450 | 0 | 1.299 | 1.299
Szerelőkészlet DIN-sínekkel, EP modulhoz, SzéxMa=250x450 | EP23RG | 143899 | Y7-143899 | HH6 | 30348 | 30348 | 0% | 75.87 | 75.87 | 4015081404339 | db | 1 |  | 0 |  | 1 | 85381000 | DE | 250 | 450 | 0 | 0.783 | 0.783
Szerelőkészlet DIN-sínekkel, EP modulhoz, SzéxMa=250x600 | EP24RG | 143900 | Y7-143900 | HH6 | 44272 | 44272 | 0% | 110.68 | 110.68 | 4015081404346 | db | 1 |  | 0 |  | 1 | 85381000 | DE | 250 | 600 | 0 | 1.009 | 1.009
Előlap, kivágás nélkül, EP modulhoz, modul=24, Szé x Ma=500x150 | EP51AP | 143872 | Y7-143872 | HH6 | 15692 | 15692 | 0% | 39.23 | 39.23 | 4015081404063 | db | 1 |  | 0 |  | 1 | 85381000 | AT | 500 | 150 | 0 | 0.438 | 0.438
Szerelőkészlet DIN-sínekkel, EP modulhoz, SzéxMa=500x150 | EP51RG | 143902 | Y7-143902 | HH6 | 24864 | 24864 | 0% | 62.16 | 62.16 | 4015081404360 | db | 1 |  | 0 |  | 1 | 85381000 | DE | 500 | 150 | 0 | 0.583 | 0.583
Előlap, kivágás nélkül, EP modulhoz, modul=48, Szé x Ma=500x300 | EP52AP | 143873 | Y7-143873 | HH6 | 20104 | 20104 | 0% | 50.26 | 50.26 | 4015081404070 | db | 1 |  | 0 |  | 1 | 85381000 | AT | 500 | 300 | 0 | 0.71 | 0.71
Készlet terhelés szakaszoló biz. szer. D02, DII és DIII bizt., EP mod., SzéxMa=500x300 | EP52GRC405-OG | 143944 | Y7-143944 | HH6 | 43560 | 43560 | 0% | 108.9 | 108.9 | 4015081404780 | db | 1 |  | 0 |  | 1 | 85381000 | DE | 500 | 300 | 0 | 0.71 | 0.71
Szerelőkészlet DIN-sínekkel, EP modulhoz, SzéxMa=500x300 | EP52RG | 143903 | Y7-143903 | HH6 | 29800 | 29800 | 0% | 74.5 | 74.5 | 4015081404377 | db | 1 |  | 0 |  | 1 | 85381000 | DE | 500 | 300 | 0 | 1.001 | 1.001
Szerelőkészlet DIN-sínekkel, EP modulhoz, SzéxMa=500x450 | EP53RG | 143904 | Y7-143904 | HH6 | 38160 | 38160 | 0% | 95.4 | 95.4 | 4015081404384 | db | 1 |  | 0 |  | 1 | 85381000 | DE | 500 | 450 | 0 | 1.419 | 1.419
Előlap, kivágás nélkül, EP modulhoz, modul=36, Szé x Ma=750x150 | EP71AP | 143877 | Y7-143877 | HH6 | 56076 | 56076 | 0% | 140.19 | 140.19 | 4015081404117 | db | 1 |  | 0 |  | 1 | 85381000 | CZ | 750 | 150 | 0 | 0.617 | 0.617
Előlap, kivágás nélkül, EP modulhoz, modul=72, Szé x Ma=750x300 | EP72AP | 143878 | Y7-143878 | HH6 | 66700 | 66700 | 0% | 166.75 | 166.75 | 4015081404124 | db | 1 |  | 0 |  | 1 | 85381000 | CZ | 750 | 300 | 0 | 1.007 | 1.007
Előlap, kivágás nélkül, EP modulhoz, modul=108, Szé x Ma=750x450 | EP73AP | 143879 | Y7-143879 | HH6 | 104420 | 104420 | 0% | 261.05 | 261.05 | 4015081404131 | db | 1 |  | 0 |  | 1 | 85381000 | CZ | 750 | 450 | 0 | 1.398 | 1.398
Vezetéktartó, DIN sínre szerelhető BPZ-DINR...P-...-B előkészített furatokkal vagy EP modulokba | EPCL095-75X35 | 193687 | Y7-193687 | HH6 | 1012 | 1012 | 0% | 2.53 | 2.53 | 9010238035485 | db | 10 | 9010238032538 | 0 |  | 10 | 39269097 | CN | 22 | 51.2 | 87 | 0.02 | 0.02
Csavar M8x16 | EPHHS-M8X16 | 144030 | Y7-144030 | HH7 | 124 | 124 | 0% | 0.31 | 0.31 | 4015081405640 | db | 100 |  | 0 |  | 100 | 73181595 | CZ | 0 | 0 | 0 | 0.01 | 0.01
Szigetelt tokozat süllyesztett szerelés PKZM0 | E-PKZ0 | 072906 | Y7-72906 | HH1 | 5884 | 5884 | 0% | 14.71 | 14.71 | 4015080729068 | db | 1 |  | 0 |  | 1 | 85389099 | DE | 84 | 129 | 97 | 0.16 | 0.201
Szigetelt tokozat süllyesztett szerelés PKZM01 | E-PKZ01 | 281633 | Y7-281633 | HH1 | 6020 | 6020 | 0% | 15.05 | 15.05 | 4015082816339 | db | 1 |  | 0 |  | 1 | 85389099 | DE | 90 | 129 | 115 | 0.22 | 0.26
Szigetelt tokozat süllyesztett szerelés PKZM01 | E-PKZ01-G | 281634 | Y7-281634 | HH1 | 8816 | 8816 | 0% | 22.04 | 22.04 | 4015082816346 | db | 1 |  | 0 |  | 1 | 85389099 | DE | 90 | 129 | 115 | 0.238 | 0.278
Szigetelt tokozat süllyesztett szerelés PKZM01 | E-PKZ01-PVS | 281637 | Y7-281637 | HH1 | 32056 | 32056 | 0% | 80.14 | 80.14 | 4015082816377 | db | 1 |  | 0 |  | 1 | 85389099 | DE | 90 | 129 | 115 | 0.319 | 0.359
Szigetelt tokozat süllyesztett szerelés PKZM01 | E-PKZ01-PVT | 281636 | Y7-281636 | HH1 | 19592 | 19592 | 0% | 48.98 | 48.98 | 4015082816360 | db | 1 |  | 0 |  | 1 | 85389099 | DE | 90 | 129 | 115 | 0.319 | 0.359
Szigetelt tokozat süllyesztett szerelés PKZM01 | E-PKZ01-SVB | 281635 | Y7-281635 | HH1 | 12636 | 12636 | 0% | 31.59 | 31.59 | 4015082816353 | db | 1 |  | 0 |  | 1 | 85389099 | DE | 90 | 129 | 115 | 0.265 | 0.305
Szigetelt tokozat süllyesztett szerelés PKZM01 | E-PKZ01-SVB-V | 281943 | Y7-281943 | HH1 | 12636 | 12636 | 0% | 31.59 | 31.59 | 4015082819439 | db | 1 |  | 0 |  | 1 | 85389099 | DE | 90 | 129 | 115 | 0.264 | 0.304
Szigetelt tokozat süllyesztett szerelés PKZM01 | E-PKZ01-X | 289935 | Y7-289935 | HH1 | 5336 | 5336 | 0% | 13.34 | 13.34 | 4015082899356 | db | 1 |  | 0 |  | 1 | 85389099 | DE | 100 | 75 | 80 | 0 | 0
Szigetelt tokozat süllyesztett szerelés PKZM0 | E-PKZ0-G | 072907 | Y7-72907 | HH1 | 8916 | 8916 | 0% | 22.29 | 22.29 | 4015080729075 | db | 1 |  | 0 |  | 1 | 85389099 | DE | 85 | 129 | 125 | 0.224 | 0.264
Szigetelt tokozat süllyesztett szerelés PKZM0 | E-PKZ0-GR | 072908 | Y7-72908 | HH1 | 9368 | 9368 | 0% | 23.42 | 23.42 | 4015080729082 | db | 1 |  | 0 |  | 1 | 85389099 | DE | 85 | 129 | 125 | 0.224 | 0.264
Cserecsavarok a MIP...-KLV szerelőpanelhez, M4 x 16mm | EPLHS-4,2X16 | 144029 | Y7-144029 | HH7 | 96 | 96 | 0% | 0.24 | 0.24 | 4015081405633 | db | 100 |  | 0 |  | 100 | 73181595 | CZ | 0 | 0 | 0 | 0.003 | 0.003
Önmetsző csavar M4x16 | EPLHS-M4X16 | 141863 | Y7-141863 | HH7 | 196 | 196 | 0% | 0.49 | 0.49 | 4015081385959 | db | 100 | 9008790247842 | 0 |  | 100 | 73181595 | DE | 8 | 8 | 19.1 | 0.002 | 0.002
Cserecsavarok a MIP...-KLV szerelőpanelhez, M4 x 8mm | EPLHS-M4X8 | 144028 | Y7-144028 | HH6 | 64 | 64 | 0% | 0.16 | 0.16 | 4015081405626 | db | 100 | 4015081405626 | 0 |  | 100 | 73181499 | DE | 0 | 0 | 0 | 0.002 | 0.002
Vízszintes gerenda, Mé=465, EP modulok szerelésére | EPTH500 | 143852 | Y7-143852 | HH6 | 4744 | 4744 | 0% | 11.86 | 11.86 | 4015081403868 | db | 1 |  | 0 |  | 1 | 83024900 | CZ | 0 | 0 | 0 | 0.379 | 0.379
Vízszintes gerenda, Mé=715, EP modulok szerelésére | EPTH750 | 143853 | Y7-143853 | HH6 | 6060 | 6060 | 0% | 15.15 | 15.15 | 4015081403875 | db | 1 |  | 0 |  | 1 | 83024900 | CZ | 0 | 0 | 0 | 0.582 | 0.582
Csatlakozóelem függőleges és vízszintes EPT gerendákhoz, EP modulok szerelésére | EPTV | 143860 | Y7-143860 | HH6 | 4152 | 4152 | 0% | 10.38 | 10.38 | 4015081403943 | db | 1 |  | 0 |  | 1 | 83024900 | DE | 0 | 0 | 0 | 0.15 | 0.15
Csatlakozóelem függőleges és vízszintes EPT gerendákhoz, EP modulok szerelésére, feles | EPTV05 | 143862 | Y7-143862 | HH6 | 3416 | 3416 | 0% | 8.54 | 8.54 | 4015081403967 | db | 1 |  | 0 |  | 1 | 83024900 | DE | 0 | 0 | 0 | 0.075 | 0.075
Függőleges gerenda, Ma=1015, EP modulok szerelésére | EPTV1050 | 143844 | Y7-143844 | HH6 | 8080 | 8080 | 0% | 20.2 | 20.2 | 4015081403783 | db | 1 |  | 0 |  | 1 | 83024900 | CZ | 0 | 1015 | 0 | 0.827 | 0.827
Függőleges gerenda, Ma=115, EP modulok szerelésére | EPTV150 | 143838 | Y7-143838 | HH6 | 3260 | 3260 | 0% | 8.15 | 8.15 | 4015081403721 | db | 1 |  | 0 |  | 1 | 83024900 | CZ | 0 | 115 | 0 | 0.094 | 0.094
Függőleges gerenda, Ma=1565, EP elv.ker. szek. való beép. EP mod.ok szer. xEffect XVTL szek. | EPTV1600A-XVTL | 300840 | Y7-300840 | HH6 | 15236 | 15236 | 0% | 38.09 | 38.09 | 9010238126213 | db | 1 |  | 0 |  | 1 | 85389099 | CZ | 0 | 1565 | 0 | 1.5 | 1.7
Függőleges gerenda, Ma=1765, EP modulok szerelésére | EPTV1800 | 143849 | Y7-143849 | HH6 | 12328 | 12328 | 0% | 30.82 | 30.82 | 4015081403837 | db | 1 |  | 0 |  | 1 | 83024900 | CZ | 0 | 1765 | 0 | 1.437 | 1.437
Függőleges gerenda, Ma=1765, EP elv.ker. szek. való beép. EP mod.ok szer. xEffect XVTL szek. | EPTV1800A-XVTL | 143797 | Y7-143797 | HH6 | 13340 | 13340 | 0% | 33.35 | 33.35 | 4015081403516 | db | 1 |  | 0 |  | 1 | 85381000 | CZ | 0 | 1765 | 0 | 1.519 | 1.519
Függőleges gerenda, Ma=265, EP modulok szerelésére | EPTV300 | 143839 | Y7-143839 | HH6 | 3672 | 3672 | 0% | 9.18 | 9.18 | 4015081403738 | db | 1 |  | 0 |  | 1 | 83024900 | CZ | 0 | 265 | 0 | 0.216 | 0.216
Függőleges gerenda, Ma=415, EP modulok szerelésére | EPTV450 | 143840 | Y7-143840 | HH6 | 28676 | 28676 | 0% | 71.69 | 71.69 | 4015081403745 | db | 1 |  | 0 |  | 1 | 83024900 | CZ | 0 | 415 | 0 | 0.338 | 0.338
Függőleges gerenda, Ma=565, EP modulok szerelésére | EPTV600 | 143841 | Y7-143841 | HH6 | 5492 | 5492 | 0% | 13.73 | 13.73 | 4015081403752 | db | 1 |  | 0 |  | 1 | 83024900 | CZ | 0 | 565 | 0 | 0.46 | 0.46
Függőleges gerenda, Ma=865, EP modulok szerelésére | EPTV900 | 143843 | Y7-143843 | HH6 | 7328 | 7328 | 0% | 18.32 | 18.32 | 4015081403776 | db | 1 |  | 0 |  | 1 | 83024900 | CZ | 0 | 865 | 0 | 0.704 | 0.704
Zárt biztosíték-megszakító (NEMA 12), biztosíték nélkül, 600V AC, 40A | ER12-40N3PR | ER12-40N3PR | ER12-40N3PR | HHF | 456603 | 456604 | 0.000219% | 1141.51 | 1141.51 | 051712487863 | db | 1 |  | 0 |  | 1 | 85359000 | US | 152.4 | 203.2 | 152.4 | 0.001 | 0.001
Zárt biztosíték-megszakító (NEMA 3R) J-sorozatú biztosítékokhoz, 600V AC, 30A | ER3R-30J3PB | ER3R-30J3PB | ER3R-30J3PB | HHF | 807537 | 807536 | -0.0001238% | 2018.84 | 2018.84 | 051712415521 | db | 1 |  | 0 |  | 1 | 85363030 | US | 203.2 | 254 | 152.4 | 0.0004536 | 6.804
Zárt biztosíték-megszakító (NEMA 3R) J-sorozatú biztosítékokhoz, 600V AC, 60A | ER3R-60J3PB | ER3R-60J3PB | ER3R-60J3PB | HHF | 1007794 | 1007796 | 0.0001985% | 2519.49 | 2519.49 | 051712415644 | db | 1 |  | 0 |  | 1 | 85363030 | US | 203.2 | 254 | 152.4 | 0.0004536 | 8.6184
Zárt biztosíték-megszakító (NEMA 3R), biztosíték nélkül, 600V AC, 800A | ER3R-800N3PB | ER3R-800N3PB | ER3R-800N3PB | HHF | 6784477 | 6784476 | -1.474e-05% | 16961.19 | 16961.19 | 051712420815 | db | 1 |  | 0 |  | 1 | 85363030 | US | 914.4 | 1219.2 | 304.8 | 0.0004536 | 95.7096
ENCLOSED DISCONNECTS | ER4-100N3PB | ER4-100N3PB | ER4-100N3PB | HHF | 883855 | 883856 | 0.0001131% | 2209.64 | 2209.64 | 051712488372 | db | 1 |  | 0 |  | 1 | 85365080 | US | 0 | 0 | 0 | 0 | 0
ENC DISC30J NEMA4 BLK | ER4-30J3PB | ER4-30J3PB | ER4-30J3PB | HHF | 910596 | 910596 | 0% | 2276.49 | 2276.49 | 051712415538 | db | 1 |  | 0 |  | 1 | 85365080 | US | 0 | 0 | 0 | 0 | 0
ENC DISC60J NEMA4 BLK | ER4-60J3PB | ER4-60J3PB | ER4-60J3PB | HHF | 1123902 | 1123900 | -0.000178% | 2809.75 | 2809.75 | 051712415651 | db | 1 |  | 0 |  | 1 | 85365080 | US | 0 | 0 | 0 | 0 | 0
Zárt biztosíték-megszakító (NEMA 4P), biztosíték nélkül, 600V AC, 200A | ER4P-200N3PB | ER4P-200N3PB | ER4P-200N3PB | HHF | 3069678 | 3069676 | -6.515e-05% | 7674.19 | 7674.19 | 051712415439 | db | 1 |  | 0 |  | 1 | 85363030 | US | 406.4 | 508 | 203.2 | 0.0004536 | 14.0616
Zárt biztosíték-megszakító (NEMA 4X), biztosíték nélkül, 600V AC, 100A | ER4X-100N3PB | ER4X-100N3PB | ER4X-100N3PB | HHF | 1311758 | 1311760 | 0.0001525% | 3279.4 | 3279.4 | 051712488389 | db | 1 |  | 0 |  | 1 | 85365080 | US | 254 | 304.8 | 152.4 | 0.001 | 0.001
Zárt biztosíték-megszakító (NEMA 4X) J-sorozatú biztosítékokhoz, 600V AC, 30A | ER4X-30J3PB | ER4X-30J3PB | ER4X-30J3PB | HHF | 1318281 | 1318280 | -7.586e-05% | 3295.7 | 3295.7 | 051712415545 | db | 1 |  | 0 |  | 1 | 85365080 | US | 203.2 | 304.8 | 152.4 | 0.0004536 | 6.804
Zárt biztosíték-megszakító (NEMA 4X), biztosíték nélkül, 600V AC, 30A | ER4X-30N3PB | ER4X-30N3PB | ER4X-30N3PB | HHF | 1214565 | 1214564 | -8.233e-05% | 3036.41 | 3036.41 | 051712488143 | db | 1 |  | 0 |  | 1 | 85365080 | US | 203.2 | 254 | 152.4 | 0.001 | 0.001
ENCLOSED DISCONNECTS | ER4X-40N3PB | ER4X-40N3PB | ER4X-40N3PB | HHF | 795798 | 795800 | 0.0002513% | 1989.5 | 1989.5 | 051712487788 | db | 1 |  | 0 |  | 1 | 85365080 | US | 0 | 0 | 0 | 0 | 0
Zárt biztosíték-megszakító (NEMA 4X), biztosíték nélkül, 600V AC, 60A | ER4X-60N3PB | ER4X-60N3PB | ER4X-60N3PB | HHF | 1240658 | 1240660 | 0.0001612% | 3101.65 | 3101.65 | 051712488266 | db | 1 |  | 0 |  | 1 | 85365080 | US | 203.2 | 254 | 152.4 | 0.001 | 0.001
Szervizkészlet Fusetron biztosítékokhoz | ERK-28 | ERK-28 | ERK-28 | HHF | 701863 | 701864 | 0.0001425% | 1754.66 | 1754.66 | 051712734950 | db | 1 |  | 0 |  | 1 | 85361090 | MX | 0 | 0 | 0 | 2.7783 | 2.7783
Szervizkészlet Fusetron biztosítékokhoz | ERK-28J | ERK-28J | ERK-28J | HHF | 409638 | 409640 | 0.0004882% | 1024.1 | 1024.1 | 051712567770 | db | 1 |  | 0 |  | 1 | 85361090 | MX | 0 | 0 | 0 | 2.5175 | 2.5175
Memória modul easySafety-hez | ES4A-MEM-CARD1 | 111461 | Y7-111461 | HH3 | 20228 | 20228 | 0% | 50.57 | 50.57 | 4015081110216 | db | 1 |  | 0 |  | 1 | 85235110 | DE | 16 | 45 | 18 | 0.008 | 0.018
SASY, Végtakaró, BBS-1/FL (N/PE) | ES-BBS-1/PR-N-PE | 302107 | Y7-302107 | HH6 | 3100 | 3100 | 0% | 7.75 | 7.75 | 9010238155718 | db | 4 |  | 0 |  | 4 | 85369010 | DE | 0 | 0 | 0 | 0.018 | 0.018
SASY, Végtakaró, BBS-3/FL | ES-BBS-3/FL | 107068 | Y7-107068 | HH6 | 3048 | 3048 | 0% | 7.62 | 7.62 | 4015081069217 | db | 10 |  | 0 |  | 10 | 85469010 | DE | 166 | 31 | 25 | 0.019 | 0.02
SASY, Végborítás BBS-3/PR | ES-BBS-3/PR | 107164 | Y7-107164 | HH6 | 3732 | 3732 | 0% | 9.33 | 9.33 | 4015081069279 | db | 4 |  | 0 |  | 4 | 85469010 | DE | 185 | 5 | 110 | 0.047 | 0.049
SAFECLIP 63A COPPER LINK | ESC-LINK | ESC-LINK | ESC-LINK | HHF | 2115 | 2115 | 0% | 5.29 | 5.29 | 5027590498586 | db | 10 |  | 0 |  | 10 | 85369010 | HU | 11.4 | 10 | 114 | 0.0019 | 0.002
Biztosíték betét BS88, 550V AC, 10A gG | ESD10 | ESD10 | ESD10 | HHF | 2140 | 2140 | 0% | 5.35 | 5.35 | 5027590498593 | db | 20 |  | 0 |  | 20 | 85361010 | IN | 13.8 | 68 | 13.8 | 0.021 | 0.021
Biztosíték betét BS88, 550V AC, 16A gG | ESD16 | ESD16 | ESD16 | HHF | 2140 | 2140 | 0% | 5.35 | 5.35 | 5027590498609 | db | 20 |  | 0 |  | 20 | 85361090 | IN | 13.8 | 68 | 13.8 | 0.0305 | 0.0305
Biztosíték betét BS88, 550V AC, 2A gG | ESD2 | ESD2 | ESD2 | HHF | 2140 | 2140 | 0% | 5.35 | 5.35 | 5027590498616 | db | 20 |  | 0 |  | 20 | 85361010 | IN | 13.8 | 68 | 13.8 | 0.0212 | 0.0212
Biztosíték betét BS88, 550V AC, 20A gG | ESD20 | ESD20 | ESD20 | HHF | 2594 | 2594 | 0% | 6.49 | 6.49 | 5027590498623 | db | 20 |  | 0 |  | 20 | 85361090 | IN | 13.8 | 68 | 13.8 | 0.0305 | 0.0305
Biztosíték betét BS88, 550V AC, 25A gG | ESD25 | ESD25 | ESD25 | HHF | 2594 | 2594 | 0% | 6.49 | 6.49 | 5027590498630 | db | 20 |  | 0 |  | 20 | 85361090 | IN | 13.8 | 68 | 13.8 | 0.0305 | 0.0305
Biztosíték betét BS88, 550V AC, 32A gG | ESD32 | ESD32 | ESD32 | HHF | 2594 | 2594 | 0% | 6.49 | 6.49 | 5027590498647 | db | 20 |  | 0 |  | 20 | 85361090 | IN | 13.8 | 68 | 13.8 | 0.0305 | 0.0305
Biztosíték betét BS88, 550V AC, 4A gG | ESD4 | ESD4 | ESD4 | HHF | 2140 | 2140 | 0% | 5.35 | 5.35 | 5027590498654 | db | 20 |  | 0 |  | 20 | 85361010 | IN | 13.8 | 68 | 13.8 | 0.0305 | 0.0305
Biztosíték betét BS88, 415V AC, 40A gG | ESD40 | ESD40 | ESD40 | HHF | 3026 | 3026 | 0% | 7.57 | 7.57 | 5027590498661 | db | 20 |  | 0 |  | 20 | 85361090 | IN | 17.5 | 68 | 17.5 | 0.0305 | 0.0305
Biztosíték betét BS88, 415V AC, 50A gG | ESD50 | ESD50 | ESD50 | HHF | 3202 | 3202 | 0% | 8 | 8 | 5027590498678 | db | 20 |  | 0 |  | 20 | 85361090 | IN | 17.5 | 68 | 17.5 | 0.02985 | 0.02985
Biztosíték betét BS88, 550V AC, 6A gG | ESD6 | ESD6 | ESD6 | HHF | 2140 | 2140 | 0% | 5.35 | 5.35 | 5027590498685 | db | 20 |  | 0 |  | 20 | 85361010 | IN | 13.8 | 68 | 13.8 | 0.021 | 0.021
Biztosíték betét BS88, 415V AC, 63A gG | ESD63 | ESD63 | ESD63 | HHF | 3519 | 3519 | 0% | 8.8 | 8.8 | 5027590498692 | db | 20 |  | 0 |  | 20 | 85361090 | IN | 17.5 | 68 | 17.5 | 0.0305 | 0.0305
Biztosíték betét BS88, 415V AC, 100A gM | ESD63M100 | ESD63M100 | ESD63M100 | HHF | 20688 | 20688 | 0% | 51.72 | 51.72 | 5027590498708 | db | 20 |  | 0 |  | 20 | 85361090 | HU | 21 | 0 | 21 | 0.0421 | 0.0421
Biztosíték betét BS88, 415V AC, 80A gM | ESD63M80 | ESD63M80 | ESD63M80 | HHF | 20641 | 20640 | -0.004845% | 51.6 | 51.6 | 5027590498715 | db | 20 |  | 0 |  | 20 | 85361090 | HU | 21 | 0 | 21 | 0.04215 | 0.04215
Kulcs | ES-KMS(*)-T0 | 231973 | Y7-231973 | HH1 | 4540 | 4540 | 0% | 11.35 | 11.35 |  | db | 1 |  | 0 |  | 1 | 83017000 | GB | 21 | 4 | 47 | 0.005 | 0.007
Kulcs | ES-KMS1-T0 | 231972 | Y7-231972 | HH1 | 4280 | 4280 | 0% | 10.7 | 10.7 | 4015082319724 | db | 10 |  | 0 |  | 10 | 83017000 | GB | 21 | 4 | 47 | 0.008 | 0.009
EasySafety Szoftver | ESP-SOFT | 111460 | Y7-111460 | HH3 | 80444 | 80444 | 0% | 201.11 | 201.11 | 4015081110209 | db | 1 |  | 0 |  | 1 | 85234920 | DE | 135 | 15 | 190 | 0.098 | 0.1
24V DC, Dual, Bizt. relé/VÉSZ-KI, védőa., fényf. | ESR5-BWS-31-24VDC | EP-401064 | Y7-401064 | HH1 | 105092 | 105092 | 0% | 262.73 | 262.73 | 4015082965167 | db | 1 |  | 0 |  | 1 | 85364900 | DE | 22.5 | 99 | 114.5 | 0.165 | 0.28
24V DC, Bizt. relé/érintkez?reteszelés | ESR5-NE-51-24VDC | EP-401063 | Y7-401063 | HH1 | 75124 | 75124 | 0% | 187.81 | 187.81 | 4015082965150 | db | 1 |  | 0 |  | 1 | 85364900 | DE | 22.5 | 99 | 114.5 | 0.21 | 0.273
24V DC, Dual, Bizt. relé/VÉSZ-KI, védőajtó | ESR5-NO-21-24VDC | EP-401061 | Y7-401061 | HH1 | 79912 | 79912 | 0% | 199.78 | 199.78 | 4015082965136 | db | 1 |  | 0 |  | 1 | 85364900 | DE | 22.5 | 99 | 114.5 | 0.165 | 0.227
230 VAC, Dual, Bizt. relé/VÉSZ-KI, védőajtó | ESR5-NO-31-230VAC | 119380 | Y7-119380 | HH1 | 96928 | 96928 | 0% | 242.32 | 242.32 | 4015081175062 | db | 1 |  | 0 |  | 1 | 85364900 | DE | 22.5 | 99 | 114.5 | 0.181 | 0.245
24V DC, Dual, Bizt. relé/VÉSZ-KI, védőajtó | ESR5-NO-31-24VDC | EP-401062 | Y7-401062 | HH1 | 85496 | 85496 | 0% | 213.74 | 213.74 | 4015082965143 | db | 1 |  | 0 |  | 1 | 85364900 | DE | 22.5 | 99 | 114.5 | 0.164 | 0.277
Electronic safety relay, 24-230V AC/DC, 3 NO & 1 NC cont. dual-channel, PL e | ESR5-NO-31-UC | 191796 | Y7-191796 | HH1 | 172820 | 172820 | 0% | 432.05 | 432.05 | 4015081923151 | db | 1 |  | 0 |  | 1 | 85364190 | DE | 22.5 | 112.2 | 114.5 | 0.17 | 0.23
24V DC, Szimpla, Bizt. relé/VÉSZ-KI, védőajtó | ESR5-NO-41-24VDC | EP-401060 | Y7-401060 | HH1 | 73200 | 73200 | 0% | 183 | 183 | 4015082965129 | db | 1 |  | 0 |  | 1 | 85364900 | DE | 22.5 | 99 | 114.5 | 0.218 | 0.28
24VDC, Kikapcs. késl, Bizt. relé/VÉSZ-KI, védőajtó | ESR5-NV3-30 | 118705 | Y7-118705 | HH1 | 178052 | 178052 | 0% | 445.13 | 445.13 | 4015081168453 | db | 1 |  | 0 |  | 1 | 85364190 | DE | 22.5 | 99 | 114.5 | 0.171 | 0.234
24V AC/DC, Bizt. relé/ kétkezes indítás | ESR5-NZ-21-24VAC-DC | 118703 | Y7-118703 | HH1 | 126360 | 126360 | 0% | 315.9 | 315.9 | 4015081168439 | db | 1 |  | 0 |  | 1 | 85364190 | DE | 22.5 | 99 | 114.5 | 0.165 | 0.227
Biztosíték akkumulátortárolóhoz, jelző nélkül, aR, In=100, Un=1500V DC, egyenes vége, 2 méret | ESS2B-100-NI | ESS2B-100-NI | ESS2B-100-NI | HHF | 83509 | 83508 | -0.001197% | 208.77 | 208.77 | 5027590628259 | db | 1 |  | 0 |  | 1 | 85351000 | CN | 59 | 131 | 59 | 2 | 2.1
Biztosíték akkumulátortárolóhoz, jelző nélkül, aR, In=125, Un=1500V DC, egyenes vége, 2 méret | ESS2B-125-NI | ESS2B-125-NI | ESS2B-125-NI | HHF | 84683 | 84684 | 0.001181% | 211.71 | 211.71 | 5027590628266 | db | 1 |  | 0 |  | 1 | 85351000 | CN | 59 | 131 | 59 | 2 | 2.1
Biztosíték akkumulátortárolóhoz, jelző nélkül, aR, In=160, Un=1500V DC, egyenes vége, 2 méret | ESS2B-160-NI | ESS2B-160-NI | ESS2B-160-NI | HHF | 87703 | 87704 | 0.00114% | 219.26 | 219.26 | 5027590628273 | db | 1 |  | 0 |  | 1 | 85351000 | CN | 59 | 131 | 59 | 2 | 2.1
Biztosíték akkumulátortárolóhoz, jelző nélkül, aR, In=200, Un=1500V DC, egyenes vége, 2 méret | ESS2B-200-NI | ESS2B-200-NI | ESS2B-200-NI | HHF | 93661 | 93660 | -0.001068% | 234.15 | 234.15 | 5027590628280 | db | 1 |  | 0 |  | 1 | 85351000 | CN | 59 | 131 | 59 | 2 | 2.1
Biztosíték akkumulátortárolóhoz, jelző nélkül, aR, In=250, Un=1500V DC, egyenes vége, 2 méret | ESS2B-250-NI | ESS2B-250-NI | ESS2B-250-NI | HHF | 100100 | 100100 | 0% | 250.25 | 250.25 | 5027590628297 | db | 1 |  | 0 |  | 1 | 85351000 | CN | 59 | 131 | 59 | 2 | 2.1
Biztosíték akkumulátortárolóhoz, jelző nélkül, aR, In=315, Un=1500V DC, egyenes vége, 2 méret | ESS2B-315-NI | ESS2B-315-NI | ESS2B-315-NI | HHF | 107092 | 107092 | 0% | 267.73 | 267.73 | 5027590628303 | db | 1 |  | 0 |  | 1 | 85351000 | CN | 59 | 131 | 59 | 2 | 2.1
Biztosíték akkumulátortárolóhoz, jelző nélkül, aR, In=350, Un=1500V DC, egyenes vége, 2 méret | ESS2B-350-NI | ESS2B-350-NI | ESS2B-350-NI | HHF | 112605 | 112604 | -0.0008881% | 281.51 | 281.51 | 5027590628310 | db | 1 |  | 0 |  | 1 | 85351000 | CN | 59 | 131 | 59 | 2 | 2.1
Biztosíték akkumulátortárolóhoz, jelző nélkül, aR, In=400, Un=1500V DC, egyenes vége, 2 méret | ESS2B-400-NI | ESS2B-400-NI | ESS2B-400-NI | HHF | 124190 | 124192 | 0.00161% | 310.48 | 310.48 | 5027590628327 | db | 1 |  | 0 |  | 1 | 85351000 | CN | 59 | 131 | 59 | 2 | 2.1
Biztosíték akkumulátortárolóhoz, jelző nélkül, aR, In=450, Un=1500V DC, egyenes vége, 2 méret | ESS2B-450-NI | ESS2B-450-NI | ESS2B-450-NI | HHF | 127420 | 127420 | 0% | 318.55 | 318.55 | 5027590628334 | db | 1 |  | 0 |  | 1 | 85351000 | CN | 59 | 131 | 59 | 2 | 2.1
Biztosíték akkumulátortárolóhoz, jelző, aR, In=100, Un=1500V DC, szabványos késes, 2 méret | ESS2H-100 | ESS2H-100 | ESS2H-100 | HHF | 91086 | 91084 | -0.002196% | 227.71 | 227.71 | 5027590628341 | db | 1 |  | 0 |  | 1 | 85351000 | CN | 59 | 191 | 59 | 2 | 2.1
Biztosíték akkumulátortárolóhoz, jelző nélkül, aR, In=100, Un=1500V DC, szabványos késes, 2 méret | ESS2H-100-NI | ESS2H-100-NI | ESS2H-100-NI | HHF | 74214 | 74216 | 0.002695% | 185.54 | 185.54 | 5027590628358 | db | 1 |  | 0 |  | 1 | 85351000 | CN | 59 | 191 | 59 | 2 | 2.1
Biztosíték akkumulátortárolóhoz, jelző, aR, In=125, Un=1500V DC, szabványos késes, 2 méret | ESS2H-125 | ESS2H-125 | ESS2H-125 | HHF | 92643 | 92644 | 0.001079% | 231.61 | 231.61 | 5027590628365 | db | 1 |  | 0 |  | 1 | 85351000 | CN | 59 | 191 | 59 | 2 | 2.1
Biztosíték akkumulátortárolóhoz, jelző nélkül, aR, In=125, Un=1500V DC, szabványos késes, 2 méret | ESS2H-125-NI | ESS2H-125-NI | ESS2H-125-NI | HHF | 76015 | 76016 | 0.001316% | 190.04 | 190.04 | 5027590628372 | db | 1 |  | 0 |  | 1 | 85351000 | CN | 59 | 191 | 59 | 2 | 2.1
Biztosíték akkumulátortárolóhoz, jelző, aR, In=160, Un=1500V DC, szabványos késes, 2 méret | ESS2H-160 | ESS2H-160 | ESS2H-160 | HHF | 96639 | 96640 | 0.001035% | 241.6 | 241.6 | 5027590628389 | db | 1 |  | 0 |  | 1 | 85351000 | CN | 59 | 191 | 59 | 2 | 2.1
Biztosíték akkumulátortárolóhoz, jelző nélkül, aR, In=160, Un=1500V DC, szabványos késes, 2 méret | ESS2H-160-NI | ESS2H-160-NI | ESS2H-160-NI | HHF | 79422 | 79420 | -0.002518% | 198.55 | 198.55 | 5027590628396 | db | 1 |  | 0 |  | 1 | 85351000 | CN | 59 | 191 | 59 | 2 | 2.1
Biztosíték akkumulátortárolóhoz, jelző, aR, In=200, Un=1500V DC, szabványos késes, 2 méret | ESS2H-200 | ESS2H-200 | ESS2H-200 | HHF | 100805 | 100804 | -0.000992% | 252.01 | 252.01 | 5027590628402 | db | 1 |  | 0 |  | 1 | 85351000 | CN | 59 | 191 | 59 | 2 | 2.1
Biztosíték akkumulátortárolóhoz, jelző nélkül, aR, In=200, Un=1500V DC, szabványos késes, 2 méret | ESS2H-200-NI | ESS2H-200-NI | ESS2H-200-NI | HHF | 85099 | 85100 | 0.001175% | 212.75 | 212.75 | 5027590628419 | db | 1 |  | 0 |  | 1 | 85351000 | CN | 59 | 191 | 59 | 2 | 2.1
Biztosíték akkumulátortárolóhoz, jelző, aR, In=250, Un=1500V DC, szabványos késes, 2 méret | ESS2H-250 | ESS2H-250 | ESS2H-250 | HHF | 105662 | 105664 | 0.001893% | 264.16 | 264.16 | 197573000992 | db | 1 |  | 0 |  | 1 | 85351000 | CN | 59 | 191 | 59 | 2 | 2.1
Biztosíték akkumulátortárolóhoz, jelző nélkül, aR, In=250, Un=1500V DC, szabványos késes, 2 méret | ESS2H-250-NI | ESS2H-250-NI | ESS2H-250-NI | HHF | 90917 | 90916 | -0.0011% | 227.29 | 227.29 | 5027590628433 | db | 1 |  | 0 |  | 1 | 85351000 | CN | 59 | 191 | 59 | 2 | 2.1
Biztosíték akkumulátortárolóhoz, jelző, aR, In=315, Un=1500V DC, szabványos késes, 2 méret | ESS2H-315 | ESS2H-315 | ESS2H-315 | HHF | 113725 | 113724 | -0.0008793% | 284.31 | 284.31 | 5027590628440 | db | 1 |  | 0 |  | 1 | 85351000 | CN | 59 | 191 | 59 | 2 | 2.1
Biztosíték akkumulátortárolóhoz, jelző nélkül, aR, In=315, Un=1500V DC, szabványos késes, 2 méret | ESS2H-315-NI | ESS2H-315-NI | ESS2H-315-NI | HHF | 97859 | 97860 | 0.001022% | 244.65 | 244.65 | 5027590628457 | db | 1 |  | 0 |  | 1 | 85351000 | CN | 59 | 191 | 59 | 2 | 2.1
Biztosíték akkumulátortárolóhoz, jelző, aR, In=350, Un=1500V DC, szabványos késes, 2 méret | ESS2H-350 | ESS2H-350 | ESS2H-350 | HHF | 119485 | 119484 | -0.0008369% | 298.71 | 298.71 | 5027590628464 | db | 1 |  | 0 |  | 1 | 85351000 | CN | 59 | 191 | 59 | 2 | 2.1
Biztosíték akkumulátortárolóhoz, jelző nélkül, aR, In=350, Un=1500V DC, szabványos késes, 2 méret | ESS2H-350-NI | ESS2H-350-NI | ESS2H-350-NI | HHF | 103878 | 103880 | 0.001925% | 259.7 | 259.7 | 5027590628471 | db | 1 |  | 0 |  | 1 | 85351000 | CN | 59 | 191 | 59 | 2 | 2.1
Biztosíték akkumulátortárolóhoz, jelző, aR, In=400, Un=1500V DC, szabványos késes, 2 méret | ESS2H-400 | ESS2H-400 | ESS2H-400 | HHF | 126860 | 126860 | 0% | 317.15 | 317.15 | 5027590628488 | db | 1 |  | 0 |  | 1 | 85351000 | CN | 59 | 191 | 59 | 2 | 2.1
Biztosíték akkumulátortárolóhoz, jelző nélkül, aR, In=400, Un=1500V DC, szabványos késes, 2 méret | ESS2H-400-NI | ESS2H-400-NI | ESS2H-400-NI | HHF | 115468 | 115468 | 0% | 288.67 | 288.67 | 5027590628495 | db | 1 |  | 0 |  | 1 | 85351000 | CN | 59 | 191 | 59 | 2 | 2.1
Biztosíték akkumulátortárolóhoz, jelző, aR, In=450, Un=1500V DC, szabványos késes, 2 méret | ESS2H-450 | ESS2H-450 | ESS2H-450 | HHF | 133374 | 133372 | -0.0015% | 333.43 | 333.43 | 5027590628501 | db | 1 |  | 0 |  | 1 | 85351000 | CN | 59 | 191 | 59 | 2 | 2.1
Biztosíték akkumulátortárolóhoz, jelző nélkül, aR, In=450, Un=1500V DC, szabványos késes, 2 méret | ESS2H-450-NI | ESS2H-450-NI | ESS2H-450-NI | HHF | 118719 | 118720 | 0.0008423% | 296.8 | 296.8 | 5027590628518 | db | 1 |  | 0 |  | 1 | 85351000 | CN | 59 | 191 | 59 | 2 | 2.1
Biztosíték akkumulátortárolóhoz, jelző, aR, In=100, Un=1500V DC, csavaros csatlakozás, 2 méret | ESS2J-100 | ESS2J-100 | ESS2J-100 | HHF | 92124 | 92124 | 0% | 230.31 | 230.31 | 5027590628525 | db | 1 |  | 0 |  | 1 | 85351000 | CN | 59 | 185.5 | 59 | 2 | 2.1
Biztosíték akkumulátortárolóhoz, jelző nélkül, aR, In=100,Un=1500VDC, csavaros csatlakozás, 2L méret | ESS2J-100L-NI | ESS2J-100L-NI | ESS2J-100L-NI | HHF | 78606 | 78608 | 0.002544% | 196.52 | 196.52 | 5027590628549 | db | 1 |  | 0 |  | 1 | 85351000 | CN | 59 | 185.5 | 59 | 2 | 2.1
Biztosíték akkumulátortárolóhoz, jelző nélkül, aR, In=100,Un=1500V DC, csavaros csatlakozás, 2 méret | ESS2J-100-NI | ESS2J-100-NI | ESS2J-100-NI | HHF | 79171 | 79172 | 0.001263% | 197.93 | 197.93 | 5027590628532 | db | 1 |  | 0 |  | 1 | 85351000 | CN | 59 | 185.5 | 59 | 2 | 2.1
Biztosíték akkumulátortárolóhoz, jelző, aR, In=125, Un=1500V DC, csavaros csatlakozás, 2 méret | ESS2J-125 | ESS2J-125 | ESS2J-125 | HHF | 93001 | 93000 | -0.001075% | 232.5 | 232.5 | 5027590628556 | db | 1 |  | 0 |  | 1 | 85351000 | CN | 59 | 185.5 | 59 | 2 | 2.1
Biztosíték akkumulátortárolóhoz, jelző nélkül, aR, In=125,Un=1500VDC, csavaros csatlakozás, 2L méret | ESS2J-125L-NI | ESS2J-125L-NI | ESS2J-125L-NI | HHF | 78927 | 78928 | 0.001267% | 197.32 | 197.32 | 5027590628570 | db | 1 |  | 0 |  | 1 | 85351000 | CN | 59 | 185.5 | 59 | 2 | 2.1
Biztosíték akkumulátortárolóhoz, jelző nélkül, aR, In=125,Un=1500V DC, csavaros csatlakozás, 2 méret | ESS2J-125-NI | ESS2J-125-NI | ESS2J-125-NI | HHF | 80345 | 80344 | -0.001245% | 200.86 | 200.86 | 5027590628563 | db | 1 |  | 0 |  | 1 | 85351000 | CN | 59 | 185.5 | 59 | 2 | 2.1
Biztosíték akkumulátortárolóhoz, jelző, aR, In=160, Un=1500V DC, csavaros csatlakozás, 2 méret | ESS2J-160 | ESS2J-160 | ESS2J-160 | HHF | 96767 | 96768 | 0.001033% | 241.92 | 241.92 | 5027590628587 | db | 1 |  | 0 |  | 1 | 85351000 | CN | 59 | 185.5 | 59 | 2 | 2.1
Biztosíték akkumulátortárolóhoz, jelző nélkül, aR, In=160,Un=1500VDC, csavaros csatlakozás, 2L méret | ESS2J-160L-NI | ESS2J-160L-NI | ESS2J-160L-NI | HHF | 86607 | 86608 | 0.001155% | 216.52 | 216.52 | 5027590628600 | db | 1 |  | 0 |  | 1 | 85351000 | CN | 59 | 185.5 | 59 | 2 | 2.1
Biztosíték akkumulátortárolóhoz, jelző nélkül, aR, In=160,Un=1500V DC, csavaros csatlakozás, 2 méret | ESS2J-160-NI | ESS2J-160-NI | ESS2J-160-NI | HHF | 83546 | 83548 | 0.002394% | 208.87 | 208.87 | 5027590628594 | db | 1 |  | 0 |  | 1 | 85351000 | CN | 59 | 185.5 | 59 | 2 | 2.1
Biztosíték akkumulátortárolóhoz, jelző, aR, In=200, Un=1500V DC, csavaros csatlakozás, 2 méret | ESS2J-200 | ESS2J-200 | ESS2J-200 | HHF | 100644 | 100644 | 0% | 251.61 | 251.61 | 5027590628617 | db | 1 |  | 0 |  | 1 | 85351000 | CN | 59 | 185.5 | 59 | 2 | 2.1
Biztosíték akkumulátortárolóhoz, jelző nélkül, aR, In=200,Un=1500VDC, csavaros csatlakozás, 2L méret | ESS2J-200L-NI | ESS2J-200L-NI | ESS2J-200L-NI | HHF | 94674 | 94676 | 0.002113% | 236.69 | 236.69 | 5027590628631 | db | 1 |  | 0 |  | 1 | 85351000 | CN | 59 | 185.5 | 59 | 2 | 2.1
Biztosíték akkumulátortárolóhoz, jelző nélkül, aR, In=200,Un=1500V DC, csavaros csatlakozás, 2 méret | ESS2J-200-NI | ESS2J-200-NI | ESS2J-200-NI | HHF | 88956 | 88956 | 0% | 222.39 | 222.39 | 5027590628624 | db | 1 |  | 0 |  | 1 | 85351000 | CN | 59 | 185.5 | 59 | 2 | 2.1
Biztosíték akkumulátortárolóhoz, jelző, aR, In=250, Un=1500V DC, csavaros csatlakozás, 2 méret | ESS2J-250 | ESS2J-250 | ESS2J-250 | HHF | 105498 | 105496 | -0.001896% | 263.74 | 263.74 | 5027590628648 | db | 1 |  | 0 |  | 1 | 85351000 | CN | 59 | 185.5 | 59 | 2 | 2.1
Biztosíték akkumulátortárolóhoz, jelző nélkül, aR, In=250,Un=1500VDC, csavaros csatlakozás, 2L méret | ESS2J-250L-NI | ESS2J-250L-NI | ESS2J-250L-NI | HHF | 91415 | 91416 | 0.001094% | 228.54 | 228.54 | 5027590628662 | db | 1 |  | 0 |  | 1 | 85351000 | CN | 59 | 185.5 | 59 | 2 | 2.1
Biztosíték akkumulátortárolóhoz, jelző nélkül, aR, In=250,Un=1500V DC, csavaros csatlakozás, 2 méret | ESS2J-250-NI | ESS2J-250-NI | ESS2J-250-NI | HHF | 94773 | 94772 | -0.001055% | 236.93 | 236.93 | 5027590628655 | db | 1 |  | 0 |  | 1 | 85351000 | CN | 59 | 185.5 | 59 | 2 | 2.1
Biztosíték akkumulátortárolóhoz, jelző, aR, In=315, Un=1500V DC, csavaros csatlakozás, 2 méret | ESS2J-315 | ESS2J-315 | ESS2J-315 | HHF | 113643 | 113644 | 0.0008799% | 284.11 | 284.11 | 5027590628679 | db | 1 |  | 0 |  | 1 | 85351000 | CN | 59 | 185.5 | 59 | 2 | 2.1
Biztosíték akkumulátortárolóhoz, jelző nélkül, aR, In=315,Un=1500VDC, csavaros csatlakozás, 2L méret | ESS2J-315L-NI | ESS2J-315L-NI | ESS2J-315L-NI | HHF | 98811 | 98812 | 0.001012% | 247.03 | 247.03 | 5027590628693 | db | 1 |  | 0 |  | 1 | 85351000 | CN | 59 | 185.5 | 59 | 2 | 2.1
Biztosíték akkumulátortárolóhoz, jelző nélkül, aR, In=315,Un=1500V DC, csavaros csatlakozás, 2 méret | ESS2J-315-NI | ESS2J-315-NI | ESS2J-315-NI | HHF | 101497 | 101496 | -0.0009853% | 253.74 | 253.74 | 5027590628686 | db | 1 |  | 0 |  | 1 | 85351000 | CN | 59 | 185.5 | 59 | 2 | 2.1
Biztosíték akkumulátortárolóhoz, jelző, aR, In=350, Un=1500V DC, csavaros csatlakozás, 2 méret | ESS2J-350 | ESS2J-350 | ESS2J-350 | HHF | 119485 | 119484 | -0.0008369% | 298.71 | 298.71 | 5027590628709 | db | 1 |  | 0 |  | 1 | 85351000 | CN | 59 | 185.5 | 59 | 2 | 2.1
Biztosíték akkumulátortárolóhoz, jelző nélkül, aR, In=350,Un=1500VDC, csavaros csatlakozás, 2L méret | ESS2J-350L-NI | ESS2J-350L-NI | ESS2J-350L-NI | HHF | 105897 | 105896 | -0.0009443% | 264.74 | 264.74 | 5027590628723 | db | 1 |  | 0 |  | 1 | 85351000 | CN | 59 | 185.5 | 59 | 2 | 2.1
Biztosíték akkumulátortárolóhoz, jelző nélkül, aR, In=350,Un=1500V DC, csavaros csatlakozás, 2 méret | ESS2J-350-NI | ESS2J-350-NI | ESS2J-350-NI | HHF | 107586 | 107588 | 0.001859% | 268.97 | 268.97 | 5027590628716 | db | 1 |  | 0 |  | 1 | 85351000 | CN | 59 | 185.5 | 59 | 2 | 2.1
Biztosíték akkumulátortárolóhoz, jelző, aR, In=400, Un=1500V DC, csavaros csatlakozás, 2 méret | ESS2J-400 | ESS2J-400 | ESS2J-400 | HHF | 126464 | 126464 | 0% | 316.16 | 316.16 | 5027590628730 | db | 1 |  | 0 |  | 1 | 85351000 | CN | 59 | 185.5 | 59 | 2 | 2.1
Biztosíték akkumulátortárolóhoz, jelző nélkül, aR, In=400,Un=1500VDC, csavaros csatlakozás, 2L méret | ESS2J-400L-NI | ESS2J-400L-NI | ESS2J-400L-NI | HHF | 111999 | 112000 | 0.0008929% | 280 | 280 | 5027590628754 | db | 1 |  | 0 |  | 1 | 85351000 | CN | 59 | 185.5 | 59 | 2 | 2.1
Biztosíték akkumulátortárolóhoz, jelző nélkül, aR, In=400,Un=1500V DC, csavaros csatlakozás, 2 méret | ESS2J-400-NI | ESS2J-400-NI | ESS2J-400-NI | HHF | 118813 | 118812 | -0.0008417% | 297.03 | 297.03 | 5027590628747 | db | 1 |  | 0 |  | 1 | 85351000 | CN | 59 | 185.5 | 59 | 2 | 2.1
Biztosíték akkumulátortárolóhoz, jelző, aR, In=450, Un=1500V DC, csavaros csatlakozás, 2 méret | ESS2J-450 | ESS2J-450 | ESS2J-450 | HHF | 132949 | 132948 | -0.0007522% | 332.37 | 332.37 | 5027590628761 | db | 1 |  | 0 |  | 1 | 85351000 | CN | 59 | 185.5 | 59 | 2 | 2.1
Biztosíték akkumulátortárolóhoz, jelző nélkül, aR, In=450,Un=1500VDC, csavaros csatlakozás, 2L méret | ESS2J-450L-NI | ESS2J-450L-NI | ESS2J-450L-NI | HHF | 123976 | 123976 | 0% | 309.94 | 309.94 | 5027590628785 | db | 1 |  | 0 |  | 1 | 85351000 | CN | 59 | 185.5 | 59 | 2 | 2.1
Biztosíték akkumulátortárolóhoz, jelző nélkül, aR, In=450,Un=1500V DC, csavaros csatlakozás, 2 méret | ESS2J-450-NI | ESS2J-450-NI | ESS2J-450-NI | HHF | 122044 | 122044 | 0% | 305.11 | 305.11 | 5027590628778 | db | 1 |  | 0 |  | 1 | 85351000 | CN | 59 | 185.5 | 59 | 2 | 2.1
Biztosíték akkumulátortárolóhoz, jelző, aR, In=100, Un=1500V DC, hátsó csavaros csatlakozás, 2 méret | ESS2L-100 | ESS2L-100 | ESS2L-100 | HHF | 118315 | 118316 | 0.0008452% | 295.79 | 295.79 | 5027590628792 | db | 1 |  | 0 |  | 1 | 85351000 | CN | 59 | 175.3 | 59 | 2 | 2.1
Biztosíték akkumulátortárolóhoz, jelző, aR, In=125, Un=1500V DC, hátsó csavaros csatlakozás, 2 méret | ESS2L-125 | ESS2L-125 | ESS2L-125 | HHF | 119193 | 119192 | -0.000839% | 297.98 | 297.98 | 5027590628815 | db | 1 |  | 0 |  | 1 | 85351000 | CN | 59 | 175.3 | 59 | 2 | 2.1
Biztosíték akkumulátortárolóhoz, jelző, aR, In=160, Un=1500V DC, hátsó csavaros csatlakozás, 2 méret | ESS2L-160 | ESS2L-160 | ESS2L-160 | HHF | 122826 | 122828 | 0.001628% | 307.07 | 307.07 | 5027590628839 | db | 1 |  | 0 |  | 1 | 85351000 | CN | 59 | 175.3 | 59 | 2 | 2.1
Biztosíték akkumulátortárolóhoz, jelző, aR, In=200, Un=1500V DC, hátsó csavaros csatlakozás, 2 méret | ESS2L-200 | ESS2L-200 | ESS2L-200 | HHF | 127029 | 127028 | -0.0007872% | 317.57 | 317.57 | 5027590628853 | db | 1 |  | 0 |  | 1 | 85351000 | CN | 59 | 175.3 | 59 | 2 | 2.1
Biztosíték akkumulátortárolóhoz, jelző, aR, In=250, Un=1500V DC, hátsó csavaros csatlakozás, 2 méret | ESS2L-250 | ESS2L-250 | ESS2L-250 | HHF | 131886 | 131888 | 0.001516% | 329.72 | 329.72 | 5027590628877 | db | 1 |  | 0 |  | 1 | 85351000 | CN | 59 | 175.3 | 59 | 2 | 2.1
Biztosíték akkumulátortárolóhoz, jelző, aR, In=315, Un=1500V DC, hátsó csavaros csatlakozás, 2 méret | ESS2L-315 | ESS2L-315 | ESS2L-315 | HHF | 140299 | 140300 | 0.0007128% | 350.75 | 350.75 | 5027590628891 | db | 1 |  | 0 |  | 1 | 85351000 | CN | 59 | 175.3 | 59 | 2 | 2.1
Biztosíték akkumulátortárolóhoz, jelző, aR, In=350, Un=1500V DC, hátsó csavaros csatlakozás, 2 méret | ESS2L-350 | ESS2L-350 | ESS2L-350 | HHF | 146508 | 146508 | 0% | 366.27 | 366.27 | 5027590628914 | db | 1 |  | 0 |  | 1 | 85351000 | CN | 59 | 175.3 | 59 | 2 | 2.1
Biztosíték akkumulátortárolóhoz, jelző, aR, In=400, Un=1500V DC, hátsó csavaros csatlakozás, 2 méret | ESS2L-400 | ESS2L-400 | ESS2L-400 | HHF | 152688 | 152688 | 0% | 381.72 | 381.72 | 5027590628938 | db | 1 |  | 0 |  | 1 | 85351000 | CN | 59 | 175.3 | 59 | 2 | 2.1
Biztosíték akkumulátortárolóhoz, jelző, aR, In=450, Un=1500V DC, hátsó csavaros csatlakozás, 2 méret | ESS2L-450 | ESS2L-450 | ESS2L-450 | HHF | 158737 | 158736 | -0.00063% | 396.84 | 396.84 | 5027590628952 | db | 1 |  | 0 |  | 1 | 85351000 | CN | 59 | 175.3 | 59 | 2 | 2.1
Biztosíték akkumulátortárolóhoz, jelző nélkül, aR, In=100, Un=1500V DC, szabványos késes, 3 méret | ESS3-100-NI | ESS3-100-NI | ESS3-100-NI | HHF | 127861 | 127860 | -0.0007821% | 319.65 | 319.65 | 5027590628976 | db | 1 |  | 0 |  | 1 | 85351000 | CN | 74.5 | 212 | 74.5 | 2.125 | 2.225
Biztosíték akkumulátortárolóhoz, jelző nélkül, aR, In=125, Un=1500V DC, szabványos késes, 3 méret | ESS3-125-NI | ESS3-125-NI | ESS3-125-NI | HHF | 131075 | 131076 | 0.0007629% | 327.69 | 327.69 | 5027590628983 | db | 1 |  | 0 |  | 1 | 85351000 | CN | 74.5 | 212 | 74.5 | 2.125 | 2.225
Biztosíték akkumulátortárolóhoz, jelző nélkül, aR, In=160, Un=1500V DC, szabványos késes, 3 méret | ESS3-160-NI | ESS3-160-NI | ESS3-160-NI | HHF | 133501 | 133500 | -0.0007491% | 333.75 | 333.75 | 5027590628990 | db | 1 |  | 0 |  | 1 | 85351000 | CN | 74.5 | 212 | 74.5 | 2.125 | 2.225
Biztosíték akkumulátortárolóhoz, jelző nélkül, aR, In=200, Un=1500V DC, szabványos késes, 3 méret | ESS3-200-NI | ESS3-200-NI | ESS3-200-NI | HHF | 135739 | 135740 | 0.0007367% | 339.35 | 339.35 | 5027590629003 | db | 1 |  | 0 |  | 1 | 85351000 | CN | 74.5 | 212 | 74.5 | 2.125 | 2.225
Biztosíték akkumulátortárolóhoz, jelző nélkül, aR, In=250, Un=1500V DC, szabványos késes, 3 méret | ESS3-250-NI | ESS3-250-NI | ESS3-250-NI | HHF | 146125 | 146124 | -0.0006843% | 365.31 | 365.31 | 5027590629010 | db | 1 |  | 0 |  | 1 | 85351000 | CN | 74.5 | 212 | 74.5 | 2.125 | 2.225
Biztosíték akkumulátortárolóhoz, jelző nélkül, aR, In=315, Un=1500V DC, szabványos késes, 3 méret | ESS3-315-NI | ESS3-315-NI | ESS3-315-NI | HHF | 152194 | 152192 | -0.001314% | 380.48 | 380.48 | 5027590629027 | db | 1 |  | 0 |  | 1 | 85351000 | CN | 74.5 | 212 | 74.5 | 2.125 | 2.225
Biztosíték akkumulátortárolóhoz, jelző nélkül, aR, In=350, Un=1500V DC, szabványos késes, 3 méret | ESS3-350-NI | ESS3-350-NI | ESS3-350-NI | HHF | 158423 | 158424 | 0.0006312% | 396.06 | 396.06 | 5027590629034 | db | 1 |  | 0 |  | 1 | 85351000 | CN | 74.5 | 212 | 74.5 | 2.125 | 2.225
Biztosíték akkumulátortárolóhoz, jelző nélkül, aR, In=400, Un=1500V DC, szabványos késes, 3 méret | ESS3-400-NI | ESS3-400-NI | ESS3-400-NI | HHF | 168794 | 168792 | -0.001185% | 421.98 | 421.98 | 5027590629041 | db | 1 |  | 0 |  | 1 | 85351000 | CN | 74.5 | 212 | 74.5 | 2.125 | 2.225
Biztosíték akkumulátortárolóhoz, jelző nélkül, aR, In=450, Un=1500V DC, szabványos késes, 3 méret | ESS3-450-NI | ESS3-450-NI | ESS3-450-NI | HHF | 175612 | 175612 | 0% | 439.03 | 439.03 | 5027590629058 | db | 1 |  | 0 |  | 1 | 85351000 | CN | 74.5 | 212 | 74.5 | 2.125 | 2.225
Biztosíték akkumulátortárolóhoz, jelző nélkül, aR, In=500, Un=1500V DC, szabványos késes, 3 méret | ESS3-500-NI | ESS3-500-NI | ESS3-500-NI | HHF | 183346 | 183344 | -0.001091% | 458.36 | 458.36 | 5027590629065 | db | 1 |  | 0 |  | 1 | 85351000 | CN | 74.5 | 212 | 74.5 | 2.125 | 2.225
Biztosíték akkumulátortárolóhoz, jelző nélkül, aR, In=550, Un=1500V DC, szabványos késes, 3 méret | ESS3-550-NI | ESS3-550-NI | ESS3-550-NI | HHF | 187713 | 187712 | -0.0005327% | 469.28 | 469.28 | 5027590629072 | db | 1 |  | 0 |  | 1 | 85351000 | CN | 74.5 | 212 | 74.5 | 2.125 | 2.225
Biztosíték akkumulátortárolóhoz, jelző nélkül, aR, In=630, Un=1500V DC, szabványos késes, 3 méret | ESS3-630-NI | ESS3-630-NI | ESS3-630-NI | HHF | 202046 | 202048 | 0.0009899% | 505.12 | 505.12 | 5027590629089 | db | 1 |  | 0 |  | 1 | 85351000 | CN | 74.5 | 212 | 74.5 | 2.125 | 2.225
Biztosíték akkumulátortárolóhoz, jelző, aR, In=1000, Un=1500V DC, egyenes vége, 5 méret | ESS5-1000 | ESS5-1000 | ESS5-1000 | HHF | 390361 | 390360 | -0.0002562% | 975.9 | 975.9 | 5027590629096 | db | 1 |  | 0 |  | 1 | 85351000 | CN | 105 | 185.5 | 105 | 4.6 | 4.75
Biztosíték akkumulátortárolóhoz, jelző, aR, In=1100, Un=1500V DC, egyenes vége, 5 méret | ESS5-1100 | ESS5-1100 | ESS5-1100 | HHF | 398168 | 398168 | 0% | 995.42 | 995.42 | 5027590629102 | db | 1 |  | 0 |  | 1 | 85351000 | CN | 105 | 185.5 | 105 | 4.6 | 4.75
Biztosíték akkumulátortárolóhoz, jelző, aR, In=1250, Un=1500V DC, egyenes vége, 5 méret | ESS5-1250 | ESS5-1250 | ESS5-1250 | HHF | 406132 | 406132 | 0% | 1015.33 | 1015.33 | 5027590629119 | db | 1 |  | 0 |  | 1 | 85351000 | CN | 105 | 185.5 | 105 | 4.6 | 4.75
Biztosíték akkumulátortárolóhoz, jelző, aR, In=1350, Un=1500V DC, egyenes vége, 5 méret | ESS5-1350 | ESS5-1350 | ESS5-1350 | HHF | 414253 | 414252 | -0.0002414% | 1035.63 | 1035.63 | 5027590629126 | db | 1 |  | 0 |  | 1 | 85351000 | CN | 105 | 185.5 | 105 | 4.6 | 4.75
Biztosíték akkumulátortárolóhoz jelző, aR, In=1500, Un=1500V DC, egyenes vége, 5 méret | ESS5-1500 | ESS5-1500 | ESS5-1500 | HHF | 422538 | 422540 | 0.0004733% | 1056.35 | 1056.35 | 5027590629133 | db | 1 |  | 0 |  | 1 | 85351000 | CN | 105 | 185.5 | 105 | 4.6 | 4.75
Biztosíték akkumulátortárolóhoz, jelző, aR, In=1600, Un=1500V DC, egyenes vége, 5 méret | ESS5-1600 | ESS5-1600 | ESS5-1600 | HHF | 430988 | 430988 | 0% | 1077.47 | 1077.47 | 5027590629140 | db | 1 |  | 0 |  | 1 | 85351000 | CN | 105 | 185.5 | 105 | 4.6 | 4.75
Biztosíték akkumulátortárolóhoz, jelző, aR, In=1800, Un=1500V DC, egyenes vége, 5 méret | ESS5-1800 | ESS5-1800 | ESS5-1800 | HHF | 439612 | 439612 | 0% | 1099.03 | 1099.03 | 5027590629157 | db | 1 |  | 0 |  | 1 | 85351000 | CN | 105 | 185.5 | 105 | 4.6 | 4.75
Biztosíték akkumulátortárolóhoz, jelző, aR, In=900, Un=1500V DC, egyenes vége, 5 méret | ESS5-900 | ESS5-900 | ESS5-900 | HHF | 382706 | 382704 | -0.0005226% | 956.76 | 956.76 | 5027590629164 | db | 1 |  | 0 |  | 1 | 85351000 | CN | 105 | 185.5 | 105 | 4.6 | 4.75
Kulcs | ES-TM-KABA-SCHALTER | 231985 | Y7-231985 | HH1 | 6112 | 6112 | 0% | 15.28 | 15.28 | 4015082319854 | db | 1 |  | 0 |  | 1 | 85389099 | DE | 2 | 20 | 40 | 0.005 | 0.015
Kulcs | ES-TM-RONIS-SCHALTER | 231986 | Y7-231986 | HH1 | 6112 | 6112 | 0% | 15.28 | 15.28 | 4015082319861 | db | 1 |  | 0 |  | 1 | 85389099 | DE | 2 | 20 | 40 | 0.005 | 0.015
Eaton logó az IKA elosztótáblához | ETN-IKA | 174185 | Y7-174185 | HH6 | 5404 | 5404 | 0% | 13.51 | 13.51 | 4015081706471 | db | 10 | 9008790624469 | 10 |  | 10 | 48219090 | ES | 18 | 85 | 20 | 0.033 | 0.033
Eletr. időrelé/megszólaláskésl. 1v | ETR2-11 | 262684 | Y7-262684 | HH1 | 38452 | 38452 | 0% | 96.13 | 96.13 | 4015082626846 | db | 1 |  | 0 |  | 1 | 91070000 | DE | 17.5 | 70 | 43.4 | 0.051 | 0.063
Eletr. időrelé/megszólaláskésl. 2v | ETR2-11-D | 119426 | Y7-119426 | HH1 | 47188 | 47188 | 0% | 117.97 | 117.97 | 4015081175727 | db | 1 |  | 0 |  | 1 | 91070000 | DE | 17.5 | 80 | 43.4 | 0.069 | 0.081
Eletr. időrelé/elengedéskésl.1v | ETR2-12 | 262686 | Y7-262686 | HH1 | 38452 | 38452 | 0% | 96.13 | 96.13 | 4015082626860 | db | 1 |  | 0 |  | 1 | 91070000 | DE | 17.5 | 70 | 43.4 | 0.053 | 0.065
Eletr. időrelé/elengedéskésl. 2v | ETR2-12-D | 119427 | Y7-119427 | HH1 | 47188 | 47188 | 0% | 117.97 | 117.97 | 4015081175734 | db | 1 |  | 0 |  | 1 | 91070000 | DE | 17.5 | 80 | 43.4 | 0.071 | 0.083
Eletr. időrelé/bekapcs. imp.1v | ETR2-21 | 262687 | Y7-262687 | HH1 | 38452 | 38452 | 0% | 96.13 | 96.13 | 4015082626877 | db | 1 |  | 0 |  | 1 | 91070000 | DE | 17.5 | 70 | 43.4 | 0.05 | 0.062
Eletr. időrelé/villogó1v | ETR2-42 | 262688 | Y7-262688 | HH1 | 38452 | 38452 | 0% | 96.13 | 96.13 | 4015082626884 | db | 1 |  | 0 |  | 1 | 91070000 | BG | 17.5 | 70 | 43.4 | 0.051 | 0.063
Eletr. időrelé/villogó/2 idő1v | ETR2-44 | 262730 | Y7-262730 | HH1 | 44112 | 44112 | 0% | 110.28 | 110.28 | 4015082627300 | db | 1 |  | 0 |  | 1 | 91070000 | DE | 17.5 | 70 | 43.4 | 0.053 | 0.065
Eletr. időrelé/villogó/multifunkciós1v | ETR2-69 | 262689 | Y7-262689 | HH1 | 44112 | 44112 | 0% | 110.28 | 110.28 | 4015082626891 | db | 1 |  | 0 |  | 1 | 91070000 | DE | 17.5 | 70 | 43.4 | 0.054 | 0.066
Eletr. időrelé/villogó/multifunkciós 2v | ETR2-69-D | 119428 | Y7-119428 | HH1 | 62920 | 62920 | 0% | 157.3 | 157.3 | 4015081175741 | db | 1 |  | 0 |  | 1 | 91070000 | DE | 17.5 | 80 | 43.4 | 0.067 | 0.079
Időzítő relé késleltetett működéssel, 24-240V DC/50Hz/60Hz, T=0,05s - 100h | ETR4-11-A | 031882 | Y7-31882 | HH1 | 34708 | 34708 | 0% | 86.77 | 86.77 | 4015080318828 | db | 1 |  | 0 |  | 1 | 91070000 | CN | 22.5 | 82.5 | 98 | 0.109 | 0.125
Megszól.késl. el. időrelé 1v. | ETR4-11-W | 031883 | Y7-31883 | HH1 | 36908 | 36908 | 0% | 92.27 | 92.27 | 4015080318835 | db | 1 |  | 0 |  | 1 | 91070000 | CN | 22.5 | 82.5 | 98 | 0.107 | 0.123
Csillag-delta időzítő relé 2z., 24-240V DC/50Hz/60Hz, T=3s ... 60s | ETR4-51-A | 031884 | Y7-31884 | HH1 | 37908 | 37908 | 0% | 94.77 | 94.77 | 4015080318842 | db | 1 |  | 0 |  | 1 | 91070000 | CN | 22.5 | 82.5 | 98 | 0.115 | 0.131
Csillag-delta időrelé 2z., 400V AC | ETR4-51-W | 031885 | Y7-31885 | HH1 | 39764 | 39764 | 0% | 99.41 | 99.41 | 4015080318859 | db | 1 |  | 0 |  | 1 | 91070000 | CN | 22.5 | 82.5 | 98 | 0.117 | 0.133
Multifunkciós Időzítő relé, 1 átkapcsoló érintkező, 24-240V DC/50Hz/60Hz, T=0,05s - 100h | ETR4-69-A | 031891 | Y7-31891 | HH1 | 48580 | 48580 | 0% | 121.45 | 121.45 | 4015080318910 | db | 1 |  | 0 |  | 1 | 91070000 | CN | 22.5 | 82.5 | 98 | 0.11 | 0.126
Multifunkciós időrelé 1v. | ETR4-69-W | 031887 | Y7-31887 | HH1 | 50372 | 50372 | 0% | 125.93 | 125.93 | 4015080318873 | db | 1 |  | 0 |  | 1 | 91070000 | CN | 22.5 | 82.5 | 98 | 0.109 | 0.125
Multifunkciós Időzítő relé, 2 átkapcsoló érintkező, 24-240V DC/50Hz/60Hz, T=0,05s - 100h | ETR4-70-A | 031888 | Y7-31888 | HH1 | 65216 | 65216 | 0% | 163.04 | 163.04 | 4015080318880 | db | 1 |  | 0 |  | 1 | 91070000 | CN | 22.5 | 82.5 | 98 | 0.141 | 0.157
Multifunkciós Időzítő relé, 2 átkapcsoló érintkező, 24-240V DC/50Hz/60Hz | ETR4-70B-AB | 105734 | Y7-105734 | HH1 | 65216 | 65216 | 0% | 163.04 | 163.04 | 4015081057108 | db | 1 |  | 0 |  | 1 | 85364900 | DE | 22.5 | 82.5 | 98 | 0.107 | 0.125
Multifunkciós Időzítő relé, 2 átkapcsoló érintkező, 24-240V DC/50Hz/60Hz | ETR4-70B-AC | 105735 | Y7-105735 | HH1 | 65216 | 65216 | 0% | 163.04 | 163.04 | 4015081057115 | db | 1 |  | 0 |  | 1 | 85364900 | DE | 22.5 | 82.5 | 98 | 0.107 | 0.125
Erősítő modul, 24V DC | ETS4-VS3 | 083094 | Y7-83094 | HH1 | 34104 | 34104 | 0% | 85.26 | 85.26 | 4015080830948 | db | 1 |  | 0 |  | 1 | 85437090 | CN | 22.5 | 82.5 | 98 | 0.1 | 0.118
SWD; Analóg T-csatlakozós modul, 1 bemenet 0-10V DC | EU1E-SWD-1AX-1 | 174717 | Y7-174717 | HH3 | 47660 | 47660 | 0% | 119.15 | 119.15 | 4015081712038 | db | 1 |  | 0 |  | 1 | 85389099 | MX | 56.9 | 85.6 | 20.1 | 0.07 | 0.07
SWD; Analóg T-csatlakozós modul, 1 bemenet 0-20mA | EU1E-SWD-1AX-2 | 174718 | Y7-174718 | HH3 | 47660 | 47660 | 0% | 119.15 | 119.15 | 4015081712045 | db | 1 |  | 0 |  | 1 | 85366990 | MX | 56.9 | 85.6 | 20.1 | 0.07 | 0.07
SWD; T-csatlakozós olvasómodul, 1 bemenet inkrementális kódolóhoz | EU1E-SWD-1CX | 174721 | Y7-174721 | HH3 | 71484 | 71484 | 0% | 178.71 | 178.71 | 4015081712076 | db | 1 |  | 0 |  | 1 | 85389099 | MX | 56.9 | 85.6 | 20.1 | 0.07 | 0.07
SWD; Digitális T-csatlakozós modul, 1 digitális bemenet | EU1E-SWD-1DX | 174710 | Y7-174710 | HH3 | 29800 | 29800 | 0% | 74.5 | 74.5 | 4015081711963 | db | 1 |  | 0 |  | 1 | 85389099 | MX | 56.9 | 85.6 | 20.1 | 0.07 | 0.07
SWD; Analóg T-csatlakozós modul, 1 kimenet 0-10V DC | EU1E-SWD-1XA-1 | 174719 | Y7-174719 | HH3 | 53604 | 53604 | 0% | 134.01 | 134.01 | 4015081712052 | db | 1 |  | 0 |  | 1 | 85389099 | MX | 56.9 | 85.6 | 20.1 | 0.07 | 0.07
SWD; Analóg T-csatlakozós modul, 1 kimenet 0-20mA | EU1E-SWD-1XA-2 | 174720 | Y7-174720 | HH3 | 53604 | 53604 | 0% | 134.01 | 134.01 | 4015081712069 | db | 1 |  | 0 |  | 1 | 85389099 | MX | 56.9 | 85.6 | 20.1 | 0.07 | 0.07
SWD; Digitális T-csatlakozós modul, 2 konfigurálható bemenet/kimenet | EU1E-SWD-2DD | 174715 | Y7-174715 | HH3 | 63796 | 63796 | 0% | 159.49 | 159.49 | 4015081712014 | db | 1 |  | 0 |  | 1 | 85389099 | MX | 56.9 | 85.6 | 20.1 | 0.07 | 0.09
SWD; Digitális T-csatlakozós modul, 2 digitális bemenet | EU1E-SWD-2DX | 174711 | Y7-174711 | HH3 | 59056 | 59056 | 0% | 147.64 | 147.64 | 4015081711970 | db | 1 |  | 0 |  | 1 | 85389099 | MX | 56.9 | 85.6 | 20.1 | 0.07 | 0.09
SWD; univerzális modul, IP67 | EU1M-SWD-NOP | 174716 | Y7-174716 | HH3 | 19480 | 19480 | 0% | 48.7 | 48.7 | 4015081712021 | db | 1 |  | 0 |  | 1 | 85389099 | MX | 41.1 | 85.6 | 20.1 | 0.05 | 0.05
SWD; T-csatlakozós tápegység modul | EU1S-SWD-PF1-2 | 174724 | Y7-174724 | HH3 | 29536 | 29536 | 0% | 73.84 | 73.84 | 4015081712106 | db | 1 |  | 0 |  | 1 | 85044095 | MX | 85.6 | 56.9 | 20.1 | 0.06 | 0.061
SWD; Modul helyi SmartWire-DT hálózat létrehozásához SWD modulokkal IP67 | EU2A-SWD-PBWN | 174734 | Y7-174734 | HH3 | 32180 | 32180 | 0% | 80.45 | 80.45 | 4015081712205 | db | 1 |  | 0 |  | 1 | 85389099 | MX | 56.9 | 98 | 20.1 | 0.085 | 0.085
SWD; Digitális T-csatlakozós modul, 2 digitális bemenet | EU2E-SWD-2DX | 174725 | Y7-174725 | HH3 | 59564 | 59564 | 0% | 148.91 | 148.91 | 4015081712113 | db | 1 |  | 0 |  | 1 | 85389099 | MX | 56.9 | 98 | 20.1 | 0.085 | 0.086
SWD; Analóg T-csatlakozós modul, 1 bemenet PT100/PT1000/Ni1000-hez | EU2E-SWD-2PT | 174733 | Y7-174733 | HH3 | 119132 | 119132 | 0% | 297.83 | 297.83 | 4015081712199 | db | 1 |  | 0 |  | 1 | 85366990 | MX | 56.9 | 98 | 20.1 | 0.085 | 0.086
SWD; Digitális T-csatlakozós modul, 4 konfigurálható bemenet/kimenet | EU2E-SWD-4DD | 174732 | Y7-174732 | HH3 | 113412 | 113412 | 0% | 283.53 | 283.53 | 4015081712182 | db | 1 |  | 0 |  | 1 | 85389099 | MX | 56.9 | 98 | 20.1 | 0.085 | 0.086
SWD; Digitális T-csatlakozós modul, 4 konfigurálható bemenet/kimenet | EU2E-SWD-4DD-1 | 180406 | Y7-180406 | HH3 | 114360 | 114360 | 0% | 285.9 | 285.9 | 4015081755592 | db | 1 |  | 0 |  | 1 | 85389099 | MX | 56.9 | 98 | 20.1 | 0.08 | 0.11
SWD; Digitális T-csatlakozós modul, 4 digitális bemenet | EU2E-SWD-4DX | 174726 | Y7-174726 | HH3 | 103960 | 103960 | 0% | 259.9 | 259.9 | 4015081712120 | db | 1 |  | 0 |  | 1 | 85389099 | MX | 56.9 | 98 | 20.1 | 0.085 | 0.086
Memóriakártya EC4P | EU4A-MEM-CARD1 | 106409 | Y7-106409 | HH3 | 43208 | 43208 | 0% | 108.02 | 108.02 | 4015081061792 | db | 1 |  | 0 |  | 1 | 85235110 | DE | 20 | 29 | 46 | 0.024 | 0.025
Programozó vezeték | EU4A-RJ45-CAB1 | 106726 | Y7-106726 | HH3 | 44444 | 44444 | 0% | 111.11 | 111.11 | 4015081064939 | db | 1 |  | 0 |  | 1 | 85444290 | DE | 4 | 2000 | 4 | 0.15 | 0.156
Kábel MFD-CP4-CO-hoz | EU4A-RJ45-CAB2 | 115387 | Y7-115387 | HH3 | 41644 | 41644 | 0% | 104.11 | 104.11 | 4015081147878 | db | 1 |  | 0 |  | 1 | 85444290 | DE | 4 | 2000 | 4 | 0.055 | 0.062
Csatl.vezeték EC4 | EU4A-RJ45-USB-CAB1 | 115735 | Y7-115735 | HH3 | 31948 | 31948 | 0% | 79.87 | 79.87 | 4015081154760 | db | 1 |  | 0 |  | 1 | 84718000 | DE | 4 | 4 | 2000 | 0.06 | 0.086
SWD; CANopen átjáró | EU5C-SWD-CAN | 116307 | Y7-116307 | HH3 | 134508 | 134508 | 0% | 336.27 | 336.27 | 4015081160471 | db | 1 |  | 0 |  | 1 | 85437090 | DE | 35 | 90 | 122 | 0.159 | 0.229
SWD; Profibus DP átjáró | EU5C-SWD-DP | 116308 | Y7-116308 | HH3 | 137988 | 137988 | 0% | 344.97 | 344.97 | 4015081160488 | db | 1 |  | 0 |  | 1 | 85437090 | DE | 35 | 90 | 122 | 0.157 | 0.226
SWD; SW-DT EtherNet/IP/Modbus TCP átjáró | EU5C-SWD-EIP-MODTCP | 153163 | Y7-153163 | HH3 | 128008 | 128008 | 0% | 320.02 | 320.02 | 4015081498901 | db | 1 |  | 0 |  | 1 | 85176200 | DE | 35 | 90 | 122 | 0.162 | 0.231
SWD; Ethercat átjáró | EU5C-SWD-ETHERCAT | 177354 | Y7-177354 | HH3 | 216620 | 216620 | 0% | 541.55 | 541.55 | 4015081718146 | db | 1 |  | 0 |  | 1 | 85437090 | DE | 35 | 90 | 122 | 0.16 | 0.2
SWD; betápláló 1 | EU5C-SWD-PF1-1 | 116309 | Y7-116309 | HH3 | 34028 | 34028 | 0% | 85.07 | 85.07 | 4015081160495 | db | 1 |  | 0 |  | 1 | 85437090 | DE | 35 | 90 | 120 | 0.109 | 0.167
SWD; betápláló 2 | EU5C-SWD-PF2-1 | 116380 | Y7-116380 | HH3 | 41640 | 41640 | 0% | 104.1 | 104.1 | 4015081161102 | db | 1 |  | 0 |  | 1 | 85437090 | DE | 35 | 90 | 120 | 0.16 | 0.211
SWD; Powerlink átjáró | EU5C-SWD-POWERLINK | 171797 | Y7-171797 | HH3 | 173260 | 173260 | 0% | 433.15 | 433.15 | 4015081683314 | db | 1 |  | 0 |  | 1 | 85389099 | DE | 35 | 90 | 122 | 0.16 | 0.2
SWD; Profinet átjáró | EU5C-SWD-PROFINET | 170124 | Y7-170124 | HH3 | 173260 | 173260 | 0% | 433.15 | 433.15 | 4015081666218 | db | 1 | 4015081666218 | 0 |  | 1 | 85437090 | DE | 35 | 90 | 122 | 0.16 | 0.2
SWD; SERCOS III átjáró | EU5C-SWD-SERCOS | 184982 | Y7-184982 | HH3 | 177740 | 177740 | 0% | 444.35 | 444.35 | 4015081804085 | db | 1 |  | 0 |  | 1 | 85389099 | DE | 35 | 90 | 122 | 0.16 | 0.16
SWD; Analóg modul, 2 bemenet U/I, 2 kimenets U/I | EU5E-SWD-2A2A | 144063 | Y7-144063 | HH3 | 120908 | 120908 | 0% | 302.27 | 302.27 | 4015081405930 | db | 1 |  | 0 |  | 1 | 85437090 | DE | 35 | 90 | 97 | 0.09 | 0.112
SWD; Analóg modul, 4 bemenet U/I | EU5E-SWD-4AX | 144062 | Y7-144062 | HH3 | 80144 | 80144 | 0% | 200.36 | 200.36 | 4015081405923 | db | 1 |  | 0 |  | 1 | 85437090 | DE | 35 | 90 | 97 | 0.091 | 0.114
SWD; Digitális modul, 4 bemenet, 2 kimenets | EU5E-SWD-4D2R | 116383 | Y7-116383 | HH3 | 45208 | 45208 | 0% | 113.02 | 113.02 | 4015081161133 | db | 1 |  | 0 |  | 1 | 85437090 | DE | 35 | 90 | 97 | 0.1 | 0.122
SWD; Digitális modul, 4 bemenet, 4 kimenets | EU5E-SWD-4D4D | 116382 | Y7-116382 | HH3 | 48744 | 48744 | 0% | 121.86 | 121.86 | 4015081161126 | db | 1 |  | 0 |  | 1 | 85437090 | DE | 35 | 90 | 97 | 0.09 | 0.112
SWD; Digitális modul, 4 bemenet, 4 kimenets | EU5E-SWD-4D4D-R | 191941 | Y7-191941 | HH3 | 49044 | 49044 | 0% | 122.61 | 122.61 | 4015081924639 | db | 1 |  | 0 |  | 1 | 85437090 | DE | 35 | 90 | 97 | 0.1 | 0.1
SWD; Digitális modul, 4 bemenet, 3 conductor | EU5E-SWD-4DX | 144060 | Y7-144060 | HH3 | 69028 | 69028 | 0% | 172.57 | 172.57 | 4015081405909 | db | 1 |  | 0 |  | 1 | 85389099 | DE | 35 | 90 | 97 | 0.09 | 0.113
SWD; 4 hőmérséklet bemenet | EU5E-SWD-4PT | 144064 | Y7-144064 | HH3 | 97152 | 97152 | 0% | 242.88 | 242.88 | 4015081405947 | db | 1 |  | 0 |  | 1 | 85437090 | DE | 35 | 90 | 97 | 0.092 | 0.115
SWD; 4 hőmérséklet bemenet | EU5E-SWD-4PT-2 | 172560 | Y7-172560 | HH3 | 97152 | 97152 | 0% | 242.88 | 242.88 | 4015081691050 | db | 1 |  | 0 |  | 1 | 85437090 | DE | 35 | 90 | 97 | 0.16 | 0.16
SWD; Digitális modul, 8 bemenet | EU5E-SWD-8DX | 116381 | Y7-116381 | HH3 | 41852 | 41852 | 0% | 104.63 | 104.63 | 4015081161119 | db | 1 |  | 0 |  | 1 | 85176200 | DE | 35 | 90 | 97 | 0.09 | 0.115
SWD; Digitális modul, 8 transistor kimenets | EU5E-SWD-X8D | 144061 | Y7-144061 | HH3 | 67768 | 67768 | 0% | 169.42 | 169.42 | 4015081405916 | db | 1 |  | 0 |  | 1 | 85437090 | DE | 35 | 90 | 97 | 0.09 | 0.112
SWD; digitális multiblokk modul, 2 digitális bemenet, 2 digitális kimenet 0,5A, tápegységgel együtt | EU6E-SWD-2D2D-1 | 183264 | Y7-183264 | HH3 | 86168 | 86168 | 0% | 215.42 | 215.42 | 4015081781973 | db | 1 |  | 0 |  | 1 | 85389099 | MX | 60.8 | 156.8 | 34 | 0.25 | 0.25
SWD; digitális multiblokk modul, 2 digitális bemenet, 2 digitális kimenet 2A, tápegységgel együtt | EU6E-SWD-2D2D-2 | 183265 | Y7-183265 | HH3 | 90388 | 90388 | 0% | 225.97 | 225.97 | 4015081781980 | db | 1 |  | 0 |  | 1 | 85389099 | MX | 60.8 | 156.8 | 34 | 0.25 | 0.25
SWD; digitális multiblokk modul, 4 digitális bemenet, 4 digitális kimenet 0,5A, tápegységgel együtt | EU6E-SWD-4D4D-1 | 183266 | Y7-183266 | HH3 | 152460 | 152460 | 0% | 381.15 | 381.15 | 4015081781997 | db | 1 |  | 0 |  | 1 | 85389099 | MX | 60.8 | 156.8 | 34 | 0.25 | 0.25
SWD; digitális multiblokk modul, 4 digitális bemenet, 4 digitális kimenet 2A, tápegységgel együtt | EU6E-SWD-4D4D-2 | 183267 | Y7-183267 | HH3 | 160296 | 160296 | 0% | 400.74 | 400.74 | 4015081782000 | db | 1 |  | 0 |  | 1 | 85389099 | MX | 60.8 | 156.8 | 34 | 0.23 | 0.23
SWD; digitális multiblokk modul, 4 digitális kimenet 0,5A | EU6E-SWD-4XD-1 | 183268 | Y7-183268 | HH3 | 92200 | 92200 | 0% | 230.5 | 230.5 | 4015081782017 | db | 1 |  | 0 |  | 1 | 85389099 | MX | 60.8 | 156.8 | 34 | 0.25 | 0.25
SWD; digitális multiblokk modul, 4 digitális kimenet 2A | EU6E-SWD-4XD-2 | 183269 | Y7-183269 | HH3 | 100036 | 100036 | 0% | 250.09 | 250.09 | 4015081782024 | db | 1 |  | 0 |  | 1 | 85389099 | MX | 60.8 | 156.8 | 34 | 0.25 | 0.25
SWD; digitális multiblokk modul, 8 konfigurálható bemenet/kimenet 0,5A | EU6E-SWD-8DD | 174742 | Y7-174742 | HH3 | 144028 | 144028 | 0% | 360.07 | 360.07 | 4015081712281 | db | 1 |  | 0 |  | 1 | 85389099 | MX | 60.8 | 156.8 | 34 | 0.23 | 0.23
SWD; digitális multiblokk modul, 8 digitális bemenet | EU6E-SWD-8DX | 174736 | Y7-174736 | HH3 | 119916 | 119916 | 0% | 299.79 | 299.79 | 4015081712229 | db | 1 |  | 0 |  | 1 | 85389099 | MX | 60.8 | 156.8 | 34 | 0.23 | 0.23
SWD; digitális multiblokk modul, 8 digitális kimenet 0,5A | EU6E-SWD-8XD-1 | 183270 | Y7-183270 | HH3 | 163904 | 163904 | 0% | 409.76 | 409.76 | 4015081782031 | db | 1 |  | 0 |  | 1 | 85389099 | MX | 60.8 | 156.8 | 34 | 0.25 | 0.25
SWD; digitális multiblokk modul, 16 konfigurálható bemenet/kimenet 0,5A | EU8E-SWD-16DD | 174750 | Y7-174750 | HH3 | 288644 | 288644 | 0% | 721.61 | 721.61 | 4015081712366 | db | 1 |  | 0 |  | 1 | 85437090 | MX | 61.6 | 212.6 | 34 | 0.32 | 0.32
SWD; digitális multiblokk modul, 16 digitális bemenet | EU8E-SWD-16DX | 174744 | Y7-174744 | HH3 | 240436 | 240436 | 0% | 601.09 | 601.09 | 4015081712304 | db | 1 |  | 0 |  | 1 | 85389099 | MX | 61.6 | 212.6 | 34 | 0.32 | 0.32
SWD; digitális multiblokk modul, 16 digitális kimenet 0,5A, tápegységgel együtt | EU8E-SWD-16XD-1 | 183271 | Y7-183271 | HH3 | 308520 | 308520 | 0% | 771.3 | 771.3 | 4015081782048 | db | 1 |  | 0 |  | 1 | 85389099 | MX | 61.6 | 212.6 | 34 | 0.32 | 0.32
SWD; digitális multiblokk modul, 4 digitális bemenet, 4 digitális kimenet 0,5A, tápegységgel együtt | EU8E-SWD-4D4D-1 | 183272 | Y7-183272 | HH3 | 152460 | 152460 | 0% | 381.15 | 381.15 | 4015081782055 | db | 1 |  | 0 |  | 1 | 85389099 | MX | 61.6 | 212.6 | 34 | 0.32 | 0.32
SWD; digitális multiblokk modul, 8 digitális bemenet, 8 digitális kimenet 0,5A, tápegységgel együtt | EU8E-SWD-8D8D-1 | 183273 | Y7-183273 | HH3 | 284420 | 284420 | 0% | 711.05 | 711.05 | 4015081782062 | db | 1 |  | 0 |  | 1 | 85389099 | MX | 61.6 | 212.6 | 34 | 0.32 | 0.32
SWD; digitális multiblokk modul, 8 digitális kimenet 0,5A, tápegységgel együtt | EU8E-SWD-8XD-1 | 183274 | Y7-183274 | HH3 | 163904 | 163904 | 0% | 409.76 | 409.76 | 4015081782079 | db | 1 |  | 0 |  | 1 | 85389099 | MX | 61.6 | 212.6 | 34 | 0.32 | 0.32
ePDU G4: Alapvető IEC 0U, Be: IEC60309 16A 1P - Ki: 12xC13:12xC39 | EVBAF116A | EVBAF116A | 9001-22362 | HH0 | 156268 | 161068 | 3.072% | 390.67 | 402.67 | 3553340697296 | db | 1 |  | 0 |  | 1 | 85371098 | MA | 52 | 1000 | 53 | 2.15 | 3.95
ePDU G4: Alapvető IEC 0U, Be: IEC60309 32A 1P - Ki: 12xC13:12xC39 | EVBAF132A | EVBAF132A | 9001-22356 | HH0 | 170136 | 175468 | 3.134% | 425.34 | 438.67 | 3553340697197 | db | 1 |  | 0 |  | 1 | 85371098 | MA | 52 | 1000 | 53 | 2.8 | 4.3
ePDU G4: Alapvető IEC 0U, Be: IEC60309 32A 1P - Ki: 24xC13:18xC39 | EVBAF132X | EVBAF132X | 9001-22350 | HH0 | 226668 | 233600 | 3.058% | 566.67 | 584 | 3553340697142 | db | 1 |  | 0 |  | 1 | 85371098 | MA | 52 | 1730 | 53 | 3.8 | 3.8
ePDU G4: Alapvető IEC 0U, Be: IEC60309 16A 3P - Ki: 24xC13:18xC39 | EVBAF316X | EVBAF316X | 9001-22347 | HH0 | 296000 | 305068 | 3.064% | 740 | 762.67 | 3553340697128 | db | 1 |  | 0 |  | 1 | 85371098 | MA | 52 | 1730 | 53 | 3.2 | 5.2
ePDU G4: Alapvető IEC 0U, Be: IEC60309 32A 3P - Ki: 24xC13:18xC39 | EVBAF332X | EVBAF332X | 9001-22352 | HH0 | 420800 | 433600 | 3.042% | 1052 | 1084 | 3553340697166 | db | 1 |  | 0 |  | 1 | 85371098 | MA | 52 | 1730 | 53 | 4.9 | 4.9
ePDU G4: Alapvető IEC 0U, Be: C20 16A 1P - Ki: 12xC13:12xC39 | EVBAFC20A | EVBAFC20A | 9001-22364 | HH0 | 154136 | 158936 | 3.114% | 385.34 | 397.34 | 3553340697265 | db | 1 |  | 0 |  | 1 | 85371098 | MA | 52 | 1000 | 53 | 2.15 | 2.15
Fázis-sorolósín, 12x 1-pólus, In=80A, 16mm2 | EVG-16/1PHAS/12MODUL | 291466 | Y7-291466 | HH5 | 3312 | 3312 | 0% | 8.28 | 8.28 | 4015082914660 | db | 40 | 9007912611745 | 400 |  | 40 | 85369095 | DE | 210 | 4.5 | 29 | 0.064 | 0.064
Fázis-sorolósín, 2x 1-pólus, In=80A, 16mm2 | EVG-16/1PHAS/2MODUL | 291464 | Y7-291464 | HH5 | 1196 | 1196 | 0% | 2.99 | 2.99 | 4015082914646 | db | 40 | 9007912611707 | 800 |  | 40 | 85369095 | DE | 33 | 4.5 | 29 | 0.013 | 0.013
Fázis-sorolósín, 2x 1-pólus+ segédérintkező, In=80A, 16mm2 | EVG-16/1PHAS/2MODUL/HI | 291479 | Y7-291479 | HH5 | 1752 | 1752 | 0% | 4.38 | 4.38 | 4015082914790 | db | 40 | 9007912611981 | 800 |  | 40 | 85369095 | DE | 60 | 4.5 | 29 | 0.016 | 0.016
Fázis-sorolósín, 6x 1-pólus, In=80A, 16mm2 | EVG-16/1PHAS/6MODUL | 291465 | Y7-291465 | HH5 | 2224 | 2224 | 0% | 5.56 | 5.56 | 4015082914653 | db | 40 | 9007912611721 | 800 |  | 40 | 85369095 | DE | 105 | 4.5 | 29 | 0.033 | 0.033
Fázis-sorolósín, 6x 1-pólus+ segédérintkező, In=80A, 16mm2 | EVG-16/1PHAS/6MODUL/HI | 291480 | Y7-291480 | HH5 | 2816 | 2816 | 0% | 7.04 | 7.04 | 4015082914806 | db | 40 | 9007912610861 | 400 |  | 40 | 85369095 | DE | 180 | 4.5 | 29 | 0.042 | 0.042
Fázis-sorolósín, 9x 1-pólus+ segédérintkező, In=80A, 16mm2 | EVG-16/1PHAS/9MODUL/HI | 291481 | Y7-291481 | HH5 | 3684 | 3684 | 0% | 9.21 | 9.21 | 4015082914813 | db | 40 | 9007912612087 | 160 |  | 40 | 85369095 | DE | 237 | 4.5 | 29 | 0.058 | 0.058
Fázis-sorolósín, 5x 1+N-pólus+ segédérintkező, In=80A,16mm2 | EVG-16/2PHAS/10MODUL/HI | 291484 | Y7-291484 | HH5 | 8092 | 8092 | 0% | 20.23 | 20.23 | 4015082914844 | db | 20 | 9007912612148 | 200 |  | 20 | 85369095 | DE | 210 | 7.8 | 33 | 0.09 | 0.09
Fázis-sorolósín, 6x 1+N-pólus, In=80A, 16mm2 | EVG-16/2PHAS/12MODUL | 291469 | Y7-291469 | HH5 | 6324 | 6324 | 0% | 15.81 | 15.81 | 4015082914691 | db | 20 | 9007912611806 | 200 |  | 20 | 85369095 | DE | 212 | 7.8 | 33 | 0.093 | 0.093
Fázis-sorolósín, 2x 1+N-pólus, In=80A, 16mm2 | EVG-16/2PHAS/4MODUL | 291467 | Y7-291467 | HH5 | 3604 | 3604 | 0% | 9.01 | 9.01 | 4015082914677 | db | 20 | 9007912611769 | 400 |  | 20 | 85369095 | DE | 75 | 7.8 | 33 | 0.029 | 0.029
Fázis-sorolósín, 2x 1+N-pólus+ segédérintkező, In=80A,16mm2 | EVG-16/2PHAS/4MODUL/HI | 291482 | Y7-291482 | HH5 | 3396 | 3396 | 0% | 8.49 | 8.49 | 4015082914820 | db | 20 | 9007912612100 | 400 |  | 20 | 85369095 | DE | 76 | 7.8 | 33 | 0.031 | 0.031
Fázis-sorolósín | EVG-16/2PHAS/4MODUL-TC | 176917 | Y7-176917 | HH5 | 3976 | 3976 | 0% | 9.94 | 9.94 | 4015081713592 | db | 20 |  | 0 |  | 20 | 85369010 | DE | 0 | 0 | 0 | 0.027 | 0.029
Fázis-sorolósín, 3x 1+N-pólus, In=80A, 16mm2 | EVG-16/2PHAS/6MODUL | 291468 | Y7-291468 | HH5 | 3988 | 3988 | 0% | 9.97 | 9.97 | 4015082914684 | db | 20 | 9007912611783 | 400 |  | 20 | 85369095 | DE | 105 | 7.8 | 33 | 0.046 | 0.046
Fázis-sorolósín, 3x 1+N-pólus+ segédérintkező, In=80A,16mm2 | EVG-16/2PHAS/6MODUL/HI | 291483 | Y7-291483 | HH5 | 4568 | 4568 | 0% | 11.42 | 11.42 | 4015082914837 | db | 20 | 9007912612124 | 200 |  | 20 | 85369095 | DE | 114 | 7.8 | 33 | 0.076 | 0.076
Fázis-sorolósín, 4x 3-pólus, In=80A, 16mm2 | EVG-16/3PHAS/12MODUL | 291472 | Y7-291472 | HH5 | 6816 | 6816 | 0% | 17.04 | 17.04 | 4015082914721 | db | 20 | 9007912611844 | 200 | 9007912611851 | 20 | 85369095 | DE | 210 | 10.4 | 33 | 0.12 | 0.12
Fázis-sorolósín, 4x 3-pólus+ segédérintkező, In=80A, 16mm2 | EVG-16/3PHAS/12MODUL/HI | 291486 | Y7-291486 | HH5 | 8876 | 8876 | 0% | 22.19 | 22.19 | 4015082914868 | db | 20 | 9007912612186 | 80 |  | 1 | 85369095 | DE | 245 | 10.4 | 33 | 0.137 | 0.137
Fázis-sorolósín, ??x 3-pólus, In=80A, 16mm2 | EVG-16/3PHAS/15MODUL | 304413 | Y7-304413 | HH5 | 8716 | 8716 | 0% | 21.79 | 21.79 | 9010238199101 | db | 1 |  | 0 |  | 1 | 85369095 | DE | 0 | 0 | 0 | 0.154 | 0.154
Fázis-sorolósín, 5x 3-pólus, In=80A, 16mm2 | EVG-16/3PHAS/16MODUL | 291473 | Y7-291473 | HH5 | 9772 | 9772 | 0% | 24.43 | 24.43 | 4015082914738 | db | 20 | 9007912611868 | 80 | 9007912611875 | 1 | 85369095 | DE | 280 | 10.4 | 33 | 0.162 | 0.162
Fázis-sorolósín, ??x 3-pólus, In=80A, 16mm2 | EVG-16/3PHAS/18MODUL | 304414 | Y7-304414 | HH5 | 10048 | 10048 | 0% | 25.12 | 25.12 | 9010238199118 | db | 1 |  | 0 |  | 1 | 85369095 | DE | 0 | 0 | 0 | 0.19 | 0.19
Fázis-sorolósín, 6x 3-pólus, In=80A, 16mm2 | EVG-16/3PHAS/20MODUL | 291474 | Y7-291474 | HH5 | 12184 | 12184 | 0% | 30.46 | 30.46 | 4015082914745 | db | 10 | 9007912611882 | 100 |  | 10 | 85369095 | DE | 350 | 10.4 | 33 | 0.202 | 0.202
Fázis-sorolósín, 2x 3-pólus, In=80A, 16mm2 | EVG-16/3PHAS/6MODUL | 291470 | Y7-291470 | HH5 | 3960 | 3960 | 0% | 9.9 | 9.9 | 4015082914707 | db | 20 | 9007912611684 | 400 | 9007912611691 | 20 | 85369095 | DE | 103 | 10.4 | 33 | 0.052 | 0.052
Fázis-sorolósín, 2x 3-pólus+ segédérintkező, In=80A, 16mm2 | EVG-16/3PHAS/6MODUL/HI | 291485 | Y7-291485 | HH5 | 4868 | 4868 | 0% | 12.17 | 12.17 | 4015082914851 | db | 20 | 9007912612162 | 200 | 9007912612179 | 20 | 85369095 | DE | 115 | 10.4 | 33 | 0.058 | 0.058
Fázis-sorolósín, 3x 3-pólus, In=80A, 16mm2 | EVG-16/3PHAS/9MODUL | 291471 | Y7-291471 | HH5 | 5360 | 5360 | 0% | 13.4 | 13.4 | 4015082914714 | db | 20 | 9007912611820 | 200 | 9007912611837 | 20 | 85369095 | DE | 156 | 10.4 | 33 | 0.086 | 0.086
Fázis-sorolósín, 3-pólus, (3+1)+5x1, In=80A, 16mm2 | EVG-16/3PHAS/N/5MODUL/LS | 291477 | Y7-291477 | HH5 | 7288 | 7288 | 0% | 18.22 | 18.22 | 4015082914776 | db | 20 | 9007912611943 | 200 |  | 20 | 85369095 | DE | 156 | 10.4 | 33 | 0.084 | 0.084
Fázis-sorolósín, 3-pólus, (3+1)+8x1, In=80A, 16mm2 | EVG-16/3PHAS/N/8MODUL/LS | 291478 | Y7-291478 | HH5 | 8504 | 8504 | 0% | 21.26 | 21.26 | 4015082914783 | db | 20 | 9007912611967 | 200 |  | 1 | 85369095 | DE | 210 | 10.4 | 33 | 0.12 | 0.12
Fázis-sorolósín, 3-pólus,6x(1+segédérintkező),In=80A,16mm2 | EVG-16/3X1PHAS/6MODUL/HI | 291487 | Y7-291487 | HH5 | 6008 | 6008 | 0% | 15.02 | 15.02 | 4015082914875 | db | 20 | 9007912612209 | 200 |  | 20 | 85369095 | DE | 156 | 10.4 | 33 | 0.064 | 0.064
Fázis-sorolósín, 3-pólus,8x(1+segédérintkező),In=80A,16mm2 | EVG-16/3X1PHAS/8MODUL/HI | 291488 | Y7-291488 | HH5 | 7896 | 7896 | 0% | 19.74 | 19.74 | 4015082914882 | db | 20 | 9007912612223 | 200 |  | 20 | 85369095 | DE | 213 | 10.4 | 33 | 0.085 | 0.085
Fázis-sorolósín, 3-pólus,9x(1+segédérintkező),In=80A,16mm2 | EVG-16/3X1PHAS/9MODUL/HI | 291489 | Y7-291489 | HH5 | 8744 | 8744 | 0% | 21.86 | 21.86 | 4015082914899 | db | 20 | 9007912612247 | 80 | 9007912612254 | 20 | 85369095 | DE | 245 | 10.4 | 33 | 0.096 | 0.096
Fázis-sorolósín, 3x 3+N-pólus, In=80A, 16mm2 | EVG-16/4PHAS/12MODUL | 291476 | Y7-291476 | HH5 | 10632 | 10632 | 0% | 26.58 | 26.58 | 4015082914769 | db | 10 | 9007912611929 | 100 |  | 10 | 85369095 | DE | 210 | 13.3 | 33 | 0.14 | 0.14
Fázis-sorolósín, 2x 3+N-pólus, In=80A, 16mm2 | EVG-16/4PHAS/8MODUL | 291475 | Y7-291475 | HH5 | 6620 | 6620 | 0% | 16.55 | 16.55 | 4015082914752 | db | 10 | 9007912611905 | 100 | 9007912611912 | 10 | 85369095 | DE | 138 | 13.3 | 33 | 0.083 | 0.083
Fázis-sorolósín | EVG-16/4PHAS/8MODUL-TC | 174357 | Y7-174357 | HH5 | 5016 | 5016 | 0% | 12.54 | 12.54 | 4015081708192 | db | 1 |  | 0 |  | 1 | 85369095 | DE | 0 | 0 | 0 | 0.08 | 0.083
Fázis-sorolósín | EVG-16/4PHAS/L-N-X/6PC | 116880 | Y7-116880 | HH5 | 7956 | 7956 | 0% | 19.89 | 19.89 | 4015081166206 | db | 1 |  | 0 |  | 1 | 85369010 | DE | 0 | 0 | 0 | 0.175 | 0.18
Fázis-sorolósín | EVG-16/4PHAS/L-N-X/8PC | 116881 | Y7-116881 | HH5 | 11468 | 11468 | 0% | 28.67 | 28.67 | 4015081166213 | db | 1 |  | 0 |  | 1 | 85369010 | DE | 0 | 0 | 0 | 0.249 | 0.254
Fázis-sorolósín, 12x 1-pólus, In=63A, 10mm2 | EVG-1PHAS/12MODUL | 215637 | Y7-215637 | HH5 | 1784 | 1784 | 0% | 4.46 | 4.46 | 4015082156374 | db | 40 | 9007912274780 | 400 | 9007912274797 | 40 | 85369095 | DE | 7 | 30 | 210 | 0.051 | 0.051
Fázis-sorolósín | EVG-1PHAS/2-5MODUL/FILS | 285384 | Y7-285384 | HH5 | 2160 | 2160 | 0% | 5.4 | 5.4 | 4015082853846 | db | 1 |  | 0 |  | 1 | 85389099 | AT | 0 | 0 | 0 | 0.013 | 0.013
Fázis-sorolósín, 2x 1-pólus, In=63A, 10mm2 | EVG-1PHAS/2MODUL | 215646 | Y7-215646 | HH5 | 708 | 708 | 0% | 1.77 | 1.77 | 4015082156466 | db | 40 | 9007912274742 | 800 | 9007912274759 | 40 | 85369095 | DE | 3 | 30 | 30 | 0.007 | 0.007
Fázis-sorolósín, 2x 1-pólus+ segédérintkező, In=63A, 10mm2 | EVG-1PHAS/2MODUL/HI | 215655 | Y7-215655 | HH5 | 1088 | 1088 | 0% | 2.72 | 2.72 | 9010238140301 | db | 40 | 9007912275084 | 800 | 9007912275091 | 40 | 85369095 | DE | 4 | 30 | 45 | 0.01 | 0.01
Fázis-sorolósín, 6x 1-pólus, In=63A, 10mm2 | EVG-1PHAS/6MODUL | 215638 | Y7-215638 | HH5 | 980 | 980 | 0% | 2.45 | 2.45 | 9010238140356 | db | 40 | 9007912274766 | 800 | 9007912274773 | 40 | 85369095 | DE | 30 | 35 | 105 | 0.021 | 0.021
Fázis-sorolósín, 9x 1-pólus+ segédérintkező, In=63A, 10mm2 | EVG-1PHAS/9MODUL/HI | 215656 | Y7-215656 | HH5 | 2988 | 2988 | 0% | 7.47 | 7.47 | 9010238140295 | db | 40 | 9007912275107 | 0 |  | 40 | 85369095 | DE | 4 | 21 | 228 | 0.041 | 0.041
Fázis-sorolósín, 3-pólus, (3+1)+10x1, In=??A, 25mm2 | EVG-25/3PHAS/N/10MODUL/LS | 121093 | Y7-121093 | HH5 | 9340 | 9340 | 0% | 23.35 | 23.35 | 4015081189236 | db | 10 |  | 0 |  | 10 | 85369095 | DE | 0 | 0 | 0 | 0.236 | 0.236
Fázis-sorolósín, 5x 1+N-pólus+ segédérintkező, In=63A,10mm2 | EVG-2PHAS/10MODUL/HI | 215657 | Y7-215657 | HH5 | 4328 | 4328 | 0% | 10.82 | 10.82 | 9010238140288 | db | 20 | 9007912275138 | 0 |  | 20 | 85369095 | DE | 6 | 30 | 210 | 0.061 | 0.067
Fázis-sorolósín, 6x 1+N-pólus, In=63A, 10mm2 | EVG-2PHAS/12MODUL | 215641 | Y7-215641 | HH5 | 4064 | 4064 | 0% | 10.16 | 10.16 | 9010238140332 | db | 20 | 9007912274827 | 200 | 9007912274834 | 20 | 85369095 | DE | 10 | 30 | 210 | 0.062 | 0.062
Fázis-sorolósín | EVG-2PHAS/20MODUL | 132659 | Y7-132659 | HH5 | 7072 | 7072 | 0% | 17.68 | 17.68 | 4015081296231 | db | 1 |  | 0 |  | 1 | 85369010 | DE | 0 | 0 | 0 | 0.146 | 0.146
Fázis-sorolósín | EVG-2PHAS/4AFDD | 193378 | Y7-193378 | HH5 | 4676 | 4676 | 0% | 11.69 | 11.69 | 9010238019706 | db | 10 |  | 0 |  | 10 | 85369095 | DE | 0 | 0 | 0 | 0.06 | 0.063
Fázis-sorolósín, 2x 1+N-pólus, In=63A, 10mm2 | EVG-2PHAS/4MODUL | 268220 | Y7-268220 | HH5 | 2748 | 2748 | 0% | 6.87 | 6.87 | 4015082682200 | db | 20 | 9007912345589 | 400 |  | 20 | 85369095 | DE | 65 | 8 | 27 | 0.02 | 0.02
Fázis-sorolósín, 2x 1+N-pólus+ segédérintkező, In=63A,10mm2 | EVG-2PHAS/4MODUL/HI | 219573 | Y7-219573 | HH5 | 2988 | 2988 | 0% | 7.47 | 7.47 | 9010238140202 | db | 20 | 9007912275114 | 400 |  | 20 | 85369095 | DE | 7.5 | 30.9 | 75.5 | 0.02 | 0.02
Fázis-sorolósín, 3x 1+N-pólus, In=63A, 10mm2 | EVG-2PHAS/6MODUL | 215642 | Y7-215642 | HH5 | 2168 | 2168 | 0% | 5.42 | 5.42 | 4015082156428 | db | 20 | 9007912274803 | 400 | 9007912274810 | 20 | 85369095 | DE | 7 | 30 | 104 | 0.025 | 0.029
Fázis-sorolósín | EVG-3P+3N/12MODUL | 121091 | Y7-121091 | HH5 | 5164 | 5164 | 0% | 12.91 | 12.91 | 4015081189212 | db | 20 |  | 0 |  | 20 | 85369095 | DE | 0 | 0 | 0 | 0.087 | 0.087
Fázis-sorolósín, 8x 3x(1+N), In=63A, 10mm2 | EVG-3P+3N/16MODUL | 105215 | Y7-105215 | HH5 | 15492 | 15492 | 0% | 38.73 | 38.73 | 4015081050123 | db | 20 | 9007912753131 | 0 |  | 1 | 85369095 | DE | 285 | 12 | 28 | 0.13 | 0.13
Fázis-sorolósín, 9x 3x(1+N), In=63A, 10mm2 | EVG-3P+3N/18MODUL | 274161 | Y7-274161 | HH5 | 18652 | 18652 | 0% | 46.63 | 46.63 | 4015082741617 | db | 20 | 9007912405917 | 0 |  | 1 | 85369095 | DE | 323 | 14 | 27 | 0.163 | 0.163
Fázis-sorolósín | EVG-3P+3N/20MODUL | 132910 | Y7-132910 | HH5 | 5164 | 5164 | 0% | 12.91 | 12.91 | 4015081296248 | db | 1 |  | 0 |  | 1 | 85369010 | DE | 0 | 0 | 0 | 0.244 | 0.244
Fázis-sorolósín | EVG-3P+N/4FILS/12MODUL | 121092 | Y7-121092 | HH5 | 5608 | 5608 | 0% | 14.02 | 14.02 | 4015081189229 | db | 20 |  | 0 |  | 20 | 85369095 | DE | 0 | 0 | 0 | 0.089 | 0.089
Fázis-sorolósín, 4x 3-pólus+ segédérintkező, In=63A, 10mm2 | EVG-3PHAS/12MODUL/HI | 215658 | Y7-215658 | HH5 | 5168 | 5168 | 0% | 12.92 | 12.92 | 9010238140271 | db | 20 | 9007912275169 | 0 |  | 20 | 85369095 | DE | 6 | 30 | 235 | 0.09 | 0.09
Fázis-sorolósín, 5x 3-pólus, In=63A, 10mm2 | EVG-3PHAS/16MODUL | 285381 | Y7-285381 | HH5 | 9824 | 9824 | 0% | 24.56 | 24.56 | 4015082853815 | db | 20 | 9007912502548 | 0 |  | 20 | 85369095 | DE | 286 | 11 | 27 | 0.125 | 0.125
Fázis-sorolósín, 6x 3-pólus, In=63A, 10mm2 | EVG-3PHAS/20MODUL | 285383 | Y7-285383 | HH5 | 12684 | 12684 | 0% | 31.71 | 31.71 | 4015082853839 | db | 10 | 9007912502555 | 180 |  | 1 | 85369095 | DE | 358 | 11 | 27 | 0.158 | 0.158
Fázis-sorolósín, 2x 3-pólus+ segédérintkező, In=63A, 10mm2 | EVG-3PHAS/6MODUL/HI | 216411 | Y7-216411 | HH5 | 2804 | 2804 | 0% | 7.01 | 7.01 | 4015082164119 | db | 20 | 9007912275145 | 200 | 9007912275152 | 20 | 85369095 | DE | 9.5 | 27.1 | 115 | 0.042 | 0.042
Fázis-sorolósín, 3x 3-pólus, In=63A, 10mm2 | EVG-3PHAS/9MODUL | 215645 | Y7-215645 | HH5 | 3684 | 3684 | 0% | 9.21 | 9.21 | 9010238140318 | db | 20 | 9007912274865 | 200 | 9007912274872 | 20 | 85369095 | DE | 10 | 30 | 140 | 0.063 | 0.063
Fázis-sorolósín, 3-pólus, (3+1)+5x1, In=63A, 10mm2 | EVG-3PHAS/N/5MODUL/LS | 215659 | Y7-215659 | HH5 | 4328 | 4328 | 0% | 10.82 | 10.82 | 9010238140264 | db | 20 | 9007912274940 | 200 |  | 20 | 85369095 | DE | 10 | 28 | 157 | 0.062 | 0.062
Fázis-sorolósín, 3-pólus, (3+1)+6x1, In=63A, 10mm2 | EVG-3PHAS/N/6MODUL/LS | 303366 | Y7-303366 | HH5 | 4920 | 4920 | 0% | 12.3 | 12.3 | 9010238184923 | db | 1 |  | 0 |  | 1 | 85369095 | DE | 0 | 0 | 0 | 0.064 | 0.064
Fázis-sorolósín, 3x 3+N-pólus, In=63A, 10mm2 | EVG-4PHAS/12MODUL | 215643 | Y7-215643 | HH5 | 8148 | 8148 | 0% | 20.37 | 20.37 | 9010238140325 | db | 10 | 9007912274926 | 100 | 9007912274933 | 10 | 85369095 | DE | 10 | 30 | 210 | 0.095 | 0.095
Fázis-sorolósín, 2x 3+N-pólus, In=63A, 10mm2 | EVG-4PHAS/8MODUL | 215644 | Y7-215644 | HH5 | 4484 | 4484 | 0% | 11.21 | 11.21 | 4015082156442 | db | 10 | 9007912274902 | 100 | 9007912274919 | 10 | 85369095 | DE | 10 | 30 | 140 | 0.083 | 0.083
Fázis-sorolósín, 4x 3-pólus, In=63A, 10mm2 | EVGK-3PHAS/12MODUL | EP-501069 | Y7-501069 | HH5 | 4504 | 4504 | 0% | 11.26 | 11.26 | 9010653035138 | db | 20 |  | 200 |  | 20 | 85369095 | CN | 10 | 30 | 210 | 0.081 | 0.093
Fázis-sorolósín, 2x 3-pólus, In=63A, 10mm2 | EVGK-3PHAS/6MODUL | EP-501075 | Y7-501075 | HH5 | 2816 | 2816 | 0% | 7.04 | 7.04 | 9010653035190 | db | 20 |  | 400 |  | 20 | 85369095 | CN | 10 | 30 | 105 | 0.036 | 0.04
Fázis-sorolósín, 3-pólus, (3+1)+8x1, In=63A, 10mm2 | EVGK-3PHAS/N/8MODUL/LS | EP-501070 | Y7-501070 | HH5 | 5500 | 5500 | 0% | 13.75 | 13.75 | 9010653035145 | db | 20 |  | 200 |  | 20 | 85369095 | CN | 6 | 30 | 210 | 0.081 | 0.093
ePDU G4: Ellenőrzött IEC 0U, Be: IEC60309 16A 1P - Ki: 12xC13:12xC39 | EVMAF116A | EVMAF116A | 9001-22337 | HH0 | 576536 | 593600 | 2.96% | 1441.34 | 1484 | 3553340696992 | db | 1 |  | 0 |  | 1 | 85371091 | MA | 52 | 1000 | 53 | 3.5 | 5
ePDU G4: Ellenőrzött IEC 0U, Be: IEC60309 32A 1P - Ki: 12xC13:12xC39 | EVMAF132A | EVMAF132A | 9001-22325 | HH0 | 602668 | 620800 | 3.009% | 1506.67 | 1552 | 3553340696961 | db | 1 |  | 0 |  | 1 | 85371091 | MA | 52 | 1730 | 53 | 1 | 7.6
ePDU G4: Ellenőrzött IEC 0U, Be: IEC60309 32A 1P - Ki: 24xC13:18xC39 | EVMAF132X | EVMAF132X | 9001-22349 | HH0 | 763736 | 786668 | 3.003% | 1909.34 | 1966.67 | 3553340696923 | db | 1 |  | 0 |  | 1 | 85371091 | MA | 52 | 1730 | 53 | 2.9 | 5
ePDU G4: Ellenőrzött IEC 0U, Be: IEC60309 63A 1P - Ki: 24xC13:18xC39 | EVMAF163X | EVMAF163X | 9001-22358 | HH0 | 865068 | 891200 | 3.021% | 2162.67 | 2228 | 3553340696947 | db | 1 |  | 0 |  | 1 | 85371091 | MA | 52 | 1730 | 53 | 7 | 9
ePDU G4: Ellenőrzött IEC 0U, Be: IEC60309 16A 3P - Ki: 12xC13:12xC39 | EVMAF316A | EVMAF316A | 9001-22332 | HH0 | 732800 | 754668 | 2.984% | 1832 | 1886.67 | 3553340696985 | db | 1 |  | 0 |  | 1 | 85371091 | MA | 52 | 1000 | 53 | 3.5 | 5.3
ePDU G4: Ellenőrzött IEC 0U, Be: IEC60309 16A 3P - Ki: 24xC13:18xC39 | EVMAF316X | EVMAF316X | 9001-22346 | HH0 | 1137068 | 1171200 | 3.002% | 2842.67 | 2928 | 3553340696916 | db | 1 |  | 0 |  | 1 | 85371091 | MA | 52 | 1730 | 53 | 4.7 | 6.7
ePDU G4: Ellenőrzött IEC 0U, Be: IEC60309 32A 3P - Ki: 12xC13:12xC39 | EVMAF332A | EVMAF332A | 9001-22329 | HH0 | 818668 | 843200 | 2.997% | 2046.67 | 2108 | 3553340696978 | db | 1 |  | 0 |  | 1 | 85371091 | MA | 52 | 1730 | 53 | 4 | 8.4
ePDU G4: Ellenőrzött IEC 0U, Be: IEC60309 32A 3P - Ki: 24xC13:24xC39 | EVMAF332C | EVMAF332C | 9001-22373 | HH0 | 1409068 | 1451200 | 2.99% | 3522.67 | 3628 | 3553340696954 | db | 1 |  | 0 |  | 1 | 85371091 | MA | 52 | 1900 | 53 | 9 | 11.2
ePDU G4: Ellenőrzött IEC 0U, Be: IEC60309 32A 3P - Ki: 24xC13:18xC39 | EVMAF332X | EVMAF332X | 9001-22310 | HH0 | 1300268 | 1339200 | 2.994% | 3250.67 | 3348 | 3553340696930 | db | 1 |  | 0 |  | 1 | 85371091 | MA | 52 | 1730 | 53 | 6.6 | 7.6
ePDU G4: Ellenőrzött IEC 0U, Be: C20 16A 1P - Ki: 12xC13:12xC39 | EVMAFC20A | EVMAFC20A | 9001-22334 | HH0 | 565336 | 582400 | 3.018% | 1413.34 | 1456 | 3553340697104 | db | 1 |  | 0 |  | 1 | 85371091 | MA | 52 | 1000 | 53 | 3.1 | 5.5
ePDU G4: Mért bemenet IEC 0U, Be: IEC60309 16A 1P - Ki: 12xC13:12xC39 | EVMIF116A | EVMIF116A | 9001-22336 | HH0 | 288000 | 296536 | 2.964% | 720 | 741.34 | 3553340697241 | db | 1 |  | 0 |  | 1 | 85371091 | MA | 52 | 1000 | 53 | 2.9 | 4.4
ePDU G4: Mért bemenet IEC 0U, Be: IEC60309 32A 1P - Ki: 12xC13:12xC39 | EVMIF132A | EVMIF132A | 9001-22324 | HH0 | 325336 | 334936 | 2.951% | 813.34 | 837.34 | 3553340697173 | db | 1 |  | 0 |  | 1 | 85371091 | MA | 52 | 1730 | 53 | 3.6 | 5.6
ePDU G4: Mért bemenet IEC 0U, Be: IEC60309 32A 1P - Ki: 24xC13:18xC39 | EVMIF132X | EVMIF132X | 9001-22348 | HH0 | 368000 | 379200 | 3.043% | 920 | 948 | 3553340697135 | db | 1 |  | 0 |  | 1 | 85371091 | MA | 52 | 1730 | 53 | 4.1 | 6.1
ePDU G4: Mért bemenet IEC 0U, Be: IEC60309 63A 1P - Ki: 24xC13:18xC39 | EVMIF163X | EVMIF163X | 9001-22357 | HH0 | 495468 | 510400 | 3.014% | 1238.67 | 1276 | 3553340697203 | db | 1 |  | 0 |  | 1 | 85371091 | MA | 52 | 1730 | 53 | 6.3 | 8.4
ePDU G4: Mért bemenet IEC 0U, Be: IEC60309 16A 3P - Ki: 12xC13:12xC39 | EVMIF316A | EVMIF316A | 9001-22331 | HH0 | 330668 | 340800 | 3.064% | 826.67 | 852 | 3553340697227 | db | 1 |  | 0 |  | 1 | 85371091 | MA | 52 | 1000 | 53 | 2.9 | 4.7
ePDU G4: Mért bemenet IEC 0U, Be: IEC60309 16A 3P - Ki: 24xC13:18xC39 | EVMIF316X | EVMIF316X | 9001-22345 | HH0 | 461868 | 475736 | 3.003% | 1154.67 | 1189.34 | 3553340697111 | db | 1 |  | 0 |  | 1 | 85371091 | MA | 52 | 1730 | 53 | 3.8 | 5.8
ePDU G4: Mért bemenet IEC 0U, Be: IEC60309 32A 3P - Ki: 12xC13:12xC39 | EVMIF332A | EVMIF332A | 9001-22328 | HH0 | 500800 | 515736 | 2.982% | 1252 | 1289.34 | 3553340697210 | db | 1 |  | 0 |  | 1 | 85371091 | MA | 52 | 1730 | 53 | 4.8 | 8
ePDU G4: Mért bemenet IEC 0U, Be: IEC60309 32A 3P - Ki: 24xC13:18xC39 | EVMIF332X | EVMIF332X | 9001-22351 | HH0 | 760000 | 782936 | 3.018% | 1900 | 1957.34 | 3553340697159 | db | 1 |  | 0 |  | 1 | 85371091 | MA | 52 | 1730 | 53 | 5 | 7
ePDU G4: Mért bemenet IEC 0U, Be: C20 16A 1P - Ki: 12xC13:12xC39 | EVMIFC20A | EVMIFC20A | 9001-22340 | HH0 | 285336 | 293868 | 2.99% | 713.34 | 734.67 | 3553340697272 | db | 1 |  | 0 |  | 1 | 85371091 | MA | 52 | 1000 | 53 | 2.5 | 196
ePDU G4: Kapcsoló IEC 0U, Be: IEC60309 16A 1P - Ki: 12xC13:12xC39 | EVSWF116A | EVSWF116A | 9001-22361 | HH0 | 469868 | 483736 | 2.951% | 1174.67 | 1209.34 | 3553340697289 | db | 1 |  | 0 |  | 1 | 85371091 | MA | 52 | 1000 | 53 | 3.5 | 5
ePDU G4: Kapcsoló IEC 0U, Be: IEC60309 32A 1P - Ki: 12xC13:12xC39 | EVSWF132A | EVSWF132A | 9001-22355 | HH0 | 506136 | 521600 | 3.055% | 1265.34 | 1304 | 3553340697180 | db | 1 |  | 0 |  | 1 | 85371091 | MA | 52 | 1730 | 53 | 4.2 | 6.2
ePDU G4: Kapcsoló IEC 0U, Be: IEC60309 16A 3P - Ki: 12xC13:12xC39 | EVSWF316A | EVSWF316A | 9001-22360 | HH0 | 598936 | 617068 | 3.027% | 1497.34 | 1542.67 | 3553340697234 | db | 1 |  | 0 |  | 1 | 85371091 | MA | 52 | 1000 | 53 | 3.5 | 5
ePDU G4: Kapcsoló IEC 0U, Be: C20 16A 1P - Ki: 12xC13:12xC39 | EVSWFC20A | EVSWFC20A | 9001-22363 | HH0 | 464536 | 478400 | 2.984% | 1161.34 | 1196 | 3553340697258 | db | 1 |  | 0 |  | 1 | 85371091 | MA | 52 | 1000 | 53 | 3.7 | 5.2
Szellőzőrács szűrővel kapcsolótáblákhoz, IP54, 92x92mm | EX-FILT1 | 167292 | Y7-167292 | HH6 | 13524 | 13524 | 0% | 33.81 | 33.81 | 4015081637959 | db | 1 |  | 0 |  | 1 | 84213925 | DE | 109 | 109 | 19 | 0.06 | 0.06
Szellőzőrács szűrővel kapcsolótáblákhoz, IP54, 125x125mm | EX-FILT2 | 167293 | Y7-167293 | HH6 | 19612 | 19612 | 0% | 49.03 | 49.03 | 4015081637966 | db | 1 |  | 0 |  | 1 | 84213925 | DE | 145 | 145 | 26 | 0.18 | 0.18
Szellőzőrács szűrővel kapcsolótáblákhoz, IP55, 125x125mm | EX-FILT2-55 | 167300 | Y7-167300 | HH6 | 22864 | 22864 | 0% | 57.16 | 57.16 | 4015081638024 | db | 1 |  | 0 |  | 1 | 84213925 | DE | 145 | 145 | 26 | 0.18 | 0.18
Szellőzőrács szűrővel kapcsolótáblákhoz, IP54, 177x177mm | EX-FILT3 | 167294 | Y7-167294 | HH6 | 21884 | 21884 | 0% | 54.71 | 54.71 | 4015081637973 | db | 1 |  | 0 |  | 1 | 84213925 | DE | 202 | 202 | 34 | 0.36 | 0.36
Szellőzőrács szűrővel kapcsolótáblákhoz, IP55, 177x177mm | EX-FILT3-55 | 167301 | Y7-167301 | HH6 | 25688 | 25688 | 0% | 64.22 | 64.22 | 4015081638031 | db | 1 |  | 0 |  | 1 | 84213925 | DE | 202 | 202 | 34 | 0.36 | 0.36
Szellőzőrács szűrővel kapcsolótáblákhoz, IP54, 223x223mm | EX-FILT4-5 | 167295 | Y7-167295 | HH6 | 25156 | 25156 | 0% | 62.89 | 62.89 | 4015081637799 | db | 1 |  | 0 |  | 1 | 84213925 | DE | 252 | 252 | 38 | 0.56 | 0.56
Szellőzőrács szűrővel kapcsolótáblákhoz, IP55, 223x223mm | EX-FILT4-5-55 | 167302 | Y7-167302 | HH6 | 29620 | 29620 | 0% | 74.05 | 74.05 | 4015081638048 | db | 1 |  | 0 |  | 1 | 84213925 | DE | 252 | 252 | 38 | 0.56 | 0.56
Gyűjtősín bővítő modul i-on vezérlőpanelekhez, 10 zóna, integrált forrás 3A, nagy műanyag burkolat | EXP-PSU-LM | EXP-PSU-LM | EXP-PSU-LM | HRZ | 138692 | 142856 | 3.002% | 346.73 | 357.14 | 5060096856900 | db | 1 |  | 0 |  | 1 | 85319000 | CN | 402 | 427 | 102 | 6.4 | 7.868
Gyűjtősín bővítő modul i-on vezérlőpanelekhez, 10 zóna, integrált forrás 2A, közepes műanyag burk. | EXP-PSU-MM | EXP-PSU-MM | EXP-PSU-MM | HRZ | 112816 | 116204 | 3.003% | 282.04 | 290.51 | 5060096856894 | db | 1 |  | 0 |  | 1 | 85319000 | CN | 402 | 320 | 102 | 4.87 | 5.73
Gyűjtősín bővítő modul i-on vezérlőpanelekhez, 10 zóna, integrált forrás 1A, kis műanyag burkolat | EXP-PSU-SM | EXP-PSU-SM | EXP-PSU-SM | HRZ | 75556 | 77824 | 3.002% | 188.89 | 194.56 | 5060096856887 | db | 1 |  | 0 |  | 1 | 85319000 | CN | 250 | 239 | 90 | 2.73 | 3.03
Gyűjtősín bővítő modul i-on vezérlőpanelekhez, 10 vezetékes zóna | EXP-W10 | EXP-W10 | EXP-W10 | HRZ | 31568 | 32516 | 3.003% | 78.92 | 81.29 | 5060096852797 | db | 1 |  | 0 |  | 1 | 85437090 | GB | 0 | 0 | 0 | 0.46 | 0.57
Védőburkolat DMS 160N, DMV 250N, DMV 400N | EXTENDED-COVERDMVS160N/400N | EP-400894 | Y7-400894 | HHD | 14283 | 14283 | 0% | 35.71 | 35.71 | 4015082961756 | db | 1 |  | 0 |  | 1 | 85389099 | GB | 205 | 52 | 410 | 0.1812 | 0.1822
Szerelés kiegészítő | EZ/OFS-T0 | 001869 | Y7-1869 | HH1 | 1492 | 1492 | 0% | 3.73 | 3.73 | 4015080018698 | db | 1 |  | 0 |  | 1 | 85389099 | GB | 75 | 65 | 70 | 0.038 | 0.04
Szerelés kiegészítő | EZ/S-A-TM | 046991 | Y7-46991 | HH1 | 50470 | 50468 | -0.003963% | 126.17 | 126.17 | 4015080469919 | db | 1 |  | 0 |  | 1 | 85389099 | AT | 30 | 30 | 20 | 0.027 | 0.036
Szerelés kiegészítő | EZ/S-B-TM | 046992 | Y7-46992 | HH1 | 50470 | 50468 | -0.003963% | 126.17 | 126.17 | 4015080469926 | db | 1 |  | 0 |  | 1 | 85389099 | AT | 30 | 30 | 20 | 0.027 | 0.036
Szerelés kiegészítő | EZ/S-C-TM | 046993 | Y7-46993 | HH1 | 13977 | 13977 | 0% | 34.94 | 34.94 | 4015080469933 | db | 1 |  | 0 |  | 1 | 85389099 | AT | 30 | 30 | 20 | 0.027 | 0.036
Szerelés kiegészítő | EZ/S-D-TM | 046994 | Y7-46994 | HH1 | 13977 | 13977 | 0% | 34.94 | 34.94 | 4015080469940 | db | 1 |  | 0 |  | 1 | 85389099 | AT | 30 | 30 | 20 | 0.027 | 0.036
Szerelés kiegészítő | EZ/S-E-TM | 046995 | Y7-46995 | HH1 | 50470 | 50468 | -0.003963% | 126.17 | 126.17 | 4015080469957 | db | 1 |  | 0 |  | 1 | 85389099 | AT | 30 | 30 | 20 | 0.027 | 0.036
Szerelés kiegészítő | EZ/S-F-TM | 046996 | Y7-46996 | HH1 | 50470 | 50468 | -0.003963% | 126.17 | 126.17 | 4015080469964 | db | 1 |  | 0 |  | 1 | 85389099 | AT | 30 | 30 | 20 | 0.027 | 0.036
Szerelés kiegészítő | EZ/S-G-TM | 046997 | Y7-46997 | HH1 | 50470 | 50468 | -0.003963% | 126.17 | 126.17 | 4015080469971 | db | 1 |  | 0 |  | 1 | 85389099 | AT | 30 | 30 | 20 | 0.027 | 0.036
Szerelés kiegészítő | EZ/S-H-TM | 046998 | Y7-46998 | HH1 | 13977 | 13977 | 0% | 34.94 | 34.94 | 4015080469988 | db | 1 |  | 0 |  | 1 | 83014090 | AT | 30 | 30 | 20 | 0.027 | 0.036
Szerelés kiegészítő | EZ/S-J-TM | 046999 | Y7-46999 | HH1 | 13977 | 13977 | 0% | 34.94 | 34.94 | 4015080469995 | db | 1 |  | 0 |  | 1 | 83014090 | AT | 30 | 30 | 20 | 0.027 | 0.036
Szerelés kiegészítő | EZ/S-M-TM | 047000 | Y7-47000 | HH1 | 13977 | 13977 | 0% | 34.94 | 34.94 | 4015080470007 | db | 1 |  | 0 |  | 1 | 85389099 | AT | 30 | 30 | 20 | 0.027 | 0.036
Szerelés kiegészítő | EZ/S-N-TM | 047001 | Y7-47001 | HH1 | 13977 | 13977 | 0% | 34.94 | 34.94 | 4015080470014 | db | 1 |  | 0 |  | 1 | 85389099 | AT | 30 | 30 | 20 | 0.027 | 0.036
Szerelés kiegészítő | EZ/S-P-TM | 047002 | Y7-47002 | HH1 | 13977 | 13977 | 0% | 34.94 | 34.94 | 4015080470021 | db | 1 |  | 0 |  | 1 | 85389099 | AT | 30 | 30 | 20 | 0.027 | 0.036
Szerelés kiegészítő | EZ/S-Q-TM | 047003 | Y7-47003 | HH1 | 13977 | 13977 | 0% | 34.94 | 34.94 | 4015080470038 | db | 1 |  | 0 |  | 1 | 85389099 | AT | 30 | 30 | 20 | 0.027 | 0.036
Szerelés kiegészítő | EZ/S-R-TM | 047004 | Y7-47004 | HH1 | 50470 | 50468 | -0.003963% | 126.17 | 126.17 | 4015080470045 | db | 1 |  | 0 |  | 1 | 85389099 | AT | 30 | 30 | 20 | 0.027 | 0.036
Szerelés kiegészítő | EZ-P1 | 091455 | Y7-91455 | HH1 | 977 | 977 | 0% | 2.44 | 2.44 | 4015080914556 | db | 1 |  | 0 |  | 1 | 85389099 | GB | 48 | 48 | 65 | 0.035 | 0.039
Szerelés kiegészítő | EZ-T0 | 081622 | Y7-81622 | HH1 | 1492 | 1492 | 0% | 3.73 | 3.73 | 4015080816225 | db | 1 |  | 0 |  | 1 | 39269097 | GB | 48 | 48 | 65 | 0.043 | 0.047
Ujjvédő burkolat forma 2, 2-es méret, kiegészítő csatlakozáshoz, CI házhoz | F2P-2-CI | EP-501534 | Y7-501534 | HH6 | 4868 | 4868 | 0% | 12.17 | 12.17 | 9010653055129 | db | 1 |  | 0 |  | 1 | 85389099 | CZ | 0 | 0 | 0 | 0.03 | 0.03
Ujjvédő burkolat forma 2, 3-as méret, kiegészítő csatlakozáshoz, CI házhoz | F2P-3-CI | EP-501535 | Y7-501535 | HH6 | 6140 | 6140 | 0% | 15.35 | 15.35 | 9010653055136 | db | 1 |  | 0 |  | 1 | 85389099 | CZ | 0 | 0 | 0 | 0.05 | 0.05
Ujjvédő burkolat forma 2, 4-es méret, kiegészítő csatlakozáshoz, CI házhoz | F2P-4-CI | EP-501536 | Y7-501536 | HH6 | 9512 | 9512 | 0% | 23.78 | 23.78 | 9010653055167 | db | 1 |  | 0 |  | 1 | 85389099 | CZ | 0 | 0 | 0 | 0.08 | 0.08
Ujjvédő burkolat forma 2, gyűjtősín panel házhoz, CI házhoz | F2P-S50/60-I43 | EP-501532 | Y7-501532 | HH6 | 75956 | 75956 | 0% | 189.89 | 189.89 | 9010653055105 | db | 1 |  | 0 |  | 1 | 85389099 | CZ | 0 | 0 | 0 | 0.25 | 0.25
Ujjvédő burkolat forma 2, gyűjtősín panel házhoz, CI házhoz | F2P-S50/60-I44 | EP-501533 | Y7-501533 | HH6 | 92956 | 92956 | 0% | 232.39 | 232.39 | 9010653055112 | db | 1 |  | 0 |  | 1 | 85389099 | CZ | 0 | 0 | 0 | 0.35 | 0.35
IP66 kábelkarima, műanyag, furatok nélkül | F3A-2K-0 | EP-501496 | Y7-501496 | HH6 | 8884 | 8884 | 0% | 22.21 | 22.21 | 9010653053163 | db | 1 |  | 0 |  | 1 | 85389099 | DE | 230 | 140 | 17.5 | 0.25 | 0.25
IP55 kábelkarima, műanyag, kör alakú kivágások habgumival, átlyukasztható 44xØ3-14, 4xØ3-21, 2xØ3-30 | F3A-2K-D30/3 | EP-501497 | Y7-501497 | HH6 | 10972 | 10972 | 0% | 27.43 | 27.43 | 9010653053156 | db | 1 |  | 0 |  | 1 | 85389099 | DE | 230 | 140 | 17.5 | 0.2 | 0.2
IP55 kábelkarima IP55, műanyag, kerek kivágások habgumival, átlyukasztható 7xØ3-20, 4xØ3-32, 3xØ3-50 | F3A-2K-D50/3 | EP-501498 | Y7-501498 | HH6 | 10972 | 10972 | 0% | 27.43 | 27.43 | 9010653053170 | db | 12 |  | 0 |  | 12 | 85389099 | DE | 230 | 140 | 17.5 | 0.2 | 0.2
IP55 kábelkarima IP55, műanyag, kör alakú kivágások habgumival, lyuk. 9xØ3-20, 1xØ3-40, 2xØ3-70 | F3A-2K-D70/3 | EP-501499 | Y7-501499 | HH6 | 10972 | 10972 | 0% | 27.43 | 27.43 | 9010653053187 | db | 1 |  | 0 |  | 1 | 85389099 | DE | 230 | 140 | 17.5 | 0.2 | 0.2
IP66 kábelkarima, műanyag, kivágásokkal a 24xM16, 13xM20 átvezetőkhöz | F3A-2K-M20/16 | EP-501500 | Y7-501500 | HH6 | 8884 | 8884 | 0% | 22.21 | 22.21 | 9010653053200 | db | 1 |  | 0 |  | 1 | 85389099 | DE | 230 | 140 | 17.5 | 0.2 | 0.2
IP66 kábelkarima, műanyag, kivágásokkal a 4xM16, 6xM25/16, 8xM32/20 átvezetőkhöz | F3A-2K-M32/16 | EP-501501 | Y7-501501 | HH6 | 8884 | 8884 | 0% | 22.21 | 22.21 | 9010653053194 | db | 1 |  | 0 |  | 1 | 85389099 | DE | 230 | 140 | 17.5 | 0.2 | 0.2
IP66 kábelkarima, műanyag, kivágásokkal a 2xM20, 8xM25/16, 4xM32/20, 1xM50/32 átvezetőkhöz | F3A-2K-M50/16-1 | EP-501502 | Y7-501502 | HH6 | 8884 | 8884 | 0% | 22.21 | 22.21 | 9010653053217 | db | 12 |  | 0 |  | 12 | 85389099 | DE | 230 | 140 | 17.5 | 0.2 | 0.2
IP66 kábelkarima, műanyag, kivágásokkal a 2xM16, 12xM20, 2xM40/25, 2xM50/32 átvezetőkhöz | F3A-2K-M50/16-2 | EP-501503 | Y7-501503 | HH6 | 8884 | 8884 | 0% | 22.21 | 22.21 | 9010653053224 | db | 12 |  | 0 |  | 12 | 85389099 | DE | 230 | 140 | 17.5 | 0.2 | 0.2
Karima tömít. az F3A-... kábelkar. furatba, a KST32.../KST34... CI szek. elosztót. fölé v. felszer. | F3A-KST32/34 | 193692 | Y7-193692 | HH6 | 15056 | 15056 | 0% | 37.64 | 37.64 | 9010238035539 | db | 1 |  | 0 |  | 1 | 85389099 | CZ | 230 | 140 | 5 | 0.3 | 0.3
Szellőzőkarima (F3A-... kábelkarima helyett a furatba) | F3A-V | 149194 | Y7-149194 | HH6 | 17776 | 17776 | 0% | 44.44 | 44.44 | 4015081455324 | db | 1 |  | 0 |  | 1 | 85381000 | CZ | 240 | 150 | 100 | 0.8 | 0.8
IP66 kábelkarima, fém, kivágások nélkül | F3A-XP | 113426 | Y7-113426 | HH6 | 8012 | 8012 | 0% | 20.03 | 20.03 | 4015081132515 | db | 1 |  | 0 |  | 1 | 85381000 | CZ | 230 | 140 | 20 | 0.61 | 0.62
Kábelkarima IP66, fém, perforálható betét kör alakú kivágásokkal 14xØ11, 8xØ15, 2xØ28 | F3A-XP-2K/17 | 300956 | Y7-300956 | HH6 | 18124 | 18124 | 0% | 45.31 | 45.31 | 9010238136816 | db | 1 |  | 0 |  | 1 | 85389099 | CZ | 230 | 140 | 5 | 0.5 | 0.5
IP66 kábelkarima, fém, kivágásokkal a 12xM20, 10xM16 átvezetőkhöz | F3A-XP-M20/16 | 187863 | Y7-187863 | HH6 | 8592 | 8592 | 0% | 21.48 | 21.48 | 4015081855483 | db | 1 |  | 0 |  | 1 | 85381000 | RO | 230 | 140 | 5 | 0.54 | 0.6
IP66 kábelkarima, fém, kivágásokkal a 9xM20, 2xM40/M32, 2xM50/M40 átvezetőkhöz | F3A-XP-M50/40 | 187862 | Y7-187862 | HH6 | 8548 | 8548 | 0% | 21.37 | 21.37 | 4015081855476 | db | 1 |  | 0 |  | 1 | 85381000 | RO | 230 | 140 | 5 | 0.54 | 0.6
NX áramkorlátozó biztosíték, 15,5kV AC, 12A | FA4H12 | FA4H12 | FA4H12 | HHF | 716217 | 716216 | -0.0001396% | 1790.54 | 1790.54 | 194006067676 | db | 1 |  | 0 |  | 1 | 85351000 | US | 0 | 0 | 0 | 1.3998 | 1.3998
NX áramkorlátozó biztosíték, 15,5kV AC, 12A | FA4H40 | FA4H40 | FA4H40 | HHF | 744921 | 744920 | -0.0001342% | 1862.3 | 1862.3 | 194006068079 | db | 1 |  | 0 |  | 1 | 85351000 | US | 0 | 0 | 0 | 1.3998 | 1.3998
Láb kapcsoló tokozva base, fekete | FAK-IU | 229753 | Y7-229753 | HH1 | 7652 | 7652 | 0% | 19.13 | 19.13 | 4015082297534 | db | 1 |  | 0 |  | 1 | 85389099 | CN | 35 | 85 | 85 | 0.126 | 0.131
Láb kapcsoló gomba fejű piros | FAK-P-R | 229750 | Y7-229750 | HH1 | 5464 | 5464 | 0% | 13.66 | 13.66 | 4015082297503 | db | 1 |  | 0 |  | 1 | 85389099 | CN | 95 | 40 | 95 | 0.038 | 0.045
Láb kapcsoló gomba fejű fekete | FAK-P-S | 229751 | Y7-229751 | HH1 | 5464 | 5464 | 0% | 13.66 | 13.66 | 4015082297510 | db | 1 |  | 0 |  | 1 | 85389099 | HU | 95 | 40 | 95 | 0.038 | 0.045
Láb kapcsoló gomba fejű sárga | FAK-P-Y | 229752 | Y7-229752 | HH1 | 5464 | 5464 | 0% | 13.66 | 13.66 | 4015082297527 | db | 1 |  | 0 |  | 1 | 85389099 | CN | 95 | 40 | 95 | 0.038 | 0.045
Láb kapcsoló tokozva melső rögz., szürke/piros | FAK-R | 071810 | Y7-71810 | HH1 | 23180 | 23180 | 0% | 57.95 | 57.95 | 4015080718109 | db | 1 |  | 0 |  | 1 | 85389099 | CN | 65 | 85 | 85 | 0.222 | 0.231
Láb kapcsoló teljes, unit, 1z+1ny, piros, felület | FAK-R/KC11/I | 229746 | Y7-229746 | HH1 | 35560 | 35560 | 0% | 88.9 | 88.9 | 4015082297466 | db | 1 |  | 0 |  | 1 | 85365080 | CN | 121 | 85 | 101 | 0.324 | 0.337
Láb kapcsoló teljes, unit vész funkció, 1ny, piros,felület | FAK-R/V/KC01/IY | 229747 | Y7-229747 | HH1 | 46448 | 46448 | 0% | 116.12 | 116.12 | 4015082297473 | db | 1 |  | 0 |  | 1 | 85365080 | CN | 121 | 85 | 101 | 0.308 | 0.321
Láb kapcsoló teljes, unit vész funkció, 2ny, piros, felület | FAK-R/V/KC02/IY | 256790 | Y7-256790 | HH1 | 49076 | 49076 | 0% | 122.69 | 122.69 | 4015082567903 | db | 1 |  | 0 |  | 1 | 85365080 | CN | 121 | 85 | 101 | 0.322 | 0.335
Láb kapcsoló teljes, unit vész funkció, 1z+1ny, piros, felület | FAK-R/V/KC11/IY | 229748 | Y7-229748 | HH1 | 49076 | 49076 | 0% | 122.69 | 122.69 | 4015082297480 | db | 1 |  | 0 |  | 1 | 85365080 | CN | 121 | 85 | 101 | 0.32 | 0.333
Láb kapcsoló tokozva melső rögz. vész funkció sárga/piros | FAK-R/V/Y | 229755 | Y7-229755 | HH1 | 36592 | 36592 | 0% | 91.48 | 91.48 | 4015082297558 | db | 1 |  | 0 |  | 1 | 85389099 | CN | 65 | 85 | 85 | 0.219 | 0.228
Láb kapcsoló tokozva melső rögz., szürke/fekete | FAK-S | 095540 | Y7-95540 | HH1 | 23180 | 23180 | 0% | 57.95 | 57.95 | 4015080955405 | db | 1 |  | 0 |  | 1 | 85389099 | CN | 65 | 85 | 85 | 0.222 | 0.231
Láb kapcsoló teljes, unit, 1z, fekete, felület | FAK-S/KC10/I | 115963 | Y7-115963 | HH1 | 29804 | 29804 | 0% | 74.51 | 74.51 | 4015081157037 | db | 1 |  | 0 |  | 1 | 85365080 | CN | 121 | 85 | 101 | 0.35 | 0.413
Láb kapcsoló teljes, unit, 1z+1ny, fekete, felület | FAK-S/KC11/I | 229749 | Y7-229749 | HH1 | 35560 | 35560 | 0% | 88.9 | 88.9 | 4015082297497 | db | 1 |  | 0 |  | 1 | 85365080 | CN | 121 | 85 | 101 | 0.324 | 0.337
Láb kapcsoló tokozva melső rögz. szürke/sárga | FAK-Y | 229754 | Y7-229754 | HH1 | 23180 | 23180 | 0% | 57.95 | 57.95 | 4015082297541 | db | 1 |  | 0 |  | 1 | 85389099 | CN | 65 | 85 | 85 | 0.223 | 0.232
FAZ kismegszakító, B, 1-pólus, In=1,5A, Icn=6kA (EN 60898), Icu=10kA (EN 60947-2) | FAZ6-B1,5/1 | 177374 | Y7-177374 | HH5 | 8663 | 8663 | 0% | 21.66 | 21.66 | 4015081718344 | db | 1 |  | 0 |  | 1 | 85363010 | RO | 17.5 | 80 | 44 | 0.113 | 0.117
FAZ kismegszakító, B, 1+N-pólus, In=1,5A, Icn=6kA (EN 60898), Icu=10kA (EN 60947-2) | FAZ6-B1,5/1N | 177495 | Y7-177495 | HH5 | 13097 | 13097 | 0% | 32.74 | 32.74 | 4015081719556 | db | 1 |  | 0 |  | 1 | 85363010 | RO | 35 | 80 | 44 | 0.198 | 0.204
FAZ kismegszakító, B, 2-pólus, In=1,5A, Icn=6kA (EN 60898), Icu=10kA (EN 60947-2) | FAZ6-B1,5/2 | 177541 | Y7-177541 | HH5 | 15258 | 15258 | 0% | 38.15 | 38.15 | 4015081720019 | db | 1 |  | 0 |  | 1 | 85363010 | RO | 35 | 80 | 44 | 0.228 | 0.242
FAZ kismegszakító, B, 3-pólus, In=1,5A, Icn=6kA (EN 60898), Icu=10kA (EN 60947-2) | FAZ6-B1,5/3 | 177578 | Y7-177578 | HH5 | 20670 | 20670 | 0% | 51.68 | 51.68 | 4015081720385 | db | 1 |  | 0 |  | 1 | 85363010 | RO | 52.5 | 80 | 44 | 0.341 | 0.359
FAZ kismegszakító, B, 3+N-pólus, In=1,5A, Icn=6kA (EN 60898), Icu=10kA (EN 60947-2) | FAZ6-B1,5/3N | 177447 | Y7-177447 | HH5 | 23921 | 23920 | -0.00418% | 59.8 | 59.8 | 4015081719075 | db | 1 |  | 0 |  | 1 | 85363010 | RO | 70 | 80 | 44 | 0.426 | 0.45
FAZ kismegszakító, B, 4-pólus, In=1,5A, Icn=6kA (EN 60898), Icu=10kA (EN 60947-2) | FAZ6-B1,5/4 | 177421 | Y7-177421 | HH5 | 26622 | 26622 | 0% | 66.56 | 66.56 | 4015081718818 | db | 1 |  | 0 |  | 1 | 85363010 | RO | 70 | 80 | 44 | 0.454 | 0.478
FAZ kismegszakító, B, 1-pólus, In=1,6A, Icn=6kA (EN 60898), Icu=10kA (EN 60947-2) | FAZ6-B1,6/1 | 177375 | Y7-177375 | HH5 | 8663 | 8663 | 0% | 21.66 | 21.66 | 4015081718351 | db | 1 |  | 0 |  | 1 | 85363010 | RO | 17.5 | 80 | 44 | 0.114 | 0.118
FAZ kismegszakító, B, 1+N-pólus, In=1,6A, Icn=6kA (EN 60898), Icu=10kA (EN 60947-2) | FAZ6-B1,6/1N | 177496 | Y7-177496 | HH5 | 13097 | 13097 | 0% | 32.74 | 32.74 | 4015081719563 | db | 1 |  | 0 |  | 1 | 85363010 | RO | 35 | 80 | 44 | 0.199 | 0.205
FAZ kismegszakító, B, 2-pólus, In=1,6A, Icn=6kA (EN 60898), Icu=10kA (EN 60947-2) | FAZ6-B1,6/2 | 177542 | Y7-177542 | HH5 | 15258 | 15258 | 0% | 38.15 | 38.15 | 4015081720026 | db | 1 |  | 0 |  | 1 | 85363010 | RO | 35 | 80 | 44 | 0.23 | 0.244
FAZ kismegszakító, B, 3-pólus, In=1,6A, Icn=6kA (EN 60898), Icu=10kA (EN 60947-2) | FAZ6-B1,6/3 | 177579 | Y7-177579 | HH5 | 20670 | 20670 | 0% | 51.68 | 51.68 | 4015081720392 | db | 1 |  | 0 |  | 1 | 85363010 | RO | 52.5 | 80 | 44 | 0.344 | 0.362
FAZ kismegszakító, B, 3+N-pólus, In=1,6A, Icn=6kA (EN 60898), Icu=10kA (EN 60947-2) | FAZ6-B1,6/3N | 177448 | Y7-177448 | HH5 | 23921 | 23920 | -0.00418% | 59.8 | 59.8 | 4015081719082 | db | 1 |  | 0 |  | 1 | 85363010 | RO | 70 | 80 | 44 | 0.429 | 0.453
FAZ kismegszakító, B, 4-pólus, In=1,6A, Icn=6kA (EN 60898), Icu=10kA (EN 60947-2) | FAZ6-B1,6/4 | 177422 | Y7-177422 | HH5 | 26622 | 26622 | 0% | 66.56 | 66.56 | 4015081718825 | db | 1 |  | 0 |  | 1 | 85363010 | RO | 70 | 80 | 44 | 0.458 | 0.482
FAZ kismegszakító, B, 1-pólus, In=1A, Icn=6kA (EN 60898), Icu=10kA (EN 60947-2) | FAZ6-B1/1 | 177373 | Y7-177373 | HH5 | 8663 | 8663 | 0% | 21.66 | 21.66 | 4015081718337 | db | 1 |  | 0 |  | 1 | 85362010 | RO | 17.5 | 80 | 44 | 0.113 | 0.117
FAZ kismegszakító, B, 1+N-pólus, In=1A, Icn=6kA (EN 60898), Icu=10kA (EN 60947-2) | FAZ6-B1/1N | 177494 | Y7-177494 | HH5 | 13097 | 13097 | 0% | 32.74 | 32.74 | 4015081719549 | db | 1 |  | 0 |  | 1 | 85362010 | RO | 35 | 80 | 44 | 0.198 | 0.204
FAZ kismegszakító, B, 2-pólus, In=1A, Icn=6kA (EN 60898), Icu=10kA (EN 60947-2) | FAZ6-B1/2 | 177540 | Y7-177540 | HH5 | 15258 | 15258 | 0% | 38.15 | 38.15 | 4015081720002 | db | 1 |  | 0 |  | 1 | 85363010 | RO | 35 | 80 | 44 | 0.228 | 0.242
FAZ kismegszakító, B, 3-pólus, In=1A, Icn=6kA (EN 60898), Icu=10kA (EN 60947-2) | FAZ6-B1/3 | 177577 | Y7-177577 | HH5 | 20670 | 20670 | 0% | 51.68 | 51.68 | 4015081720378 | db | 1 |  | 0 |  | 1 | 85362010 | RO | 52.5 | 80 | 44 | 0.341 | 0.359
FAZ kismegszakító, B, 3+N-pólus, In=1A, Icn=6kA (EN 60898), Icu=10kA (EN 60947-2) | FAZ6-B1/3N | 177446 | Y7-177446 | HH5 | 23921 | 23920 | -0.00418% | 59.8 | 59.8 | 4015081719068 | db | 1 |  | 0 |  | 1 | 85363010 | RO | 70 | 80 | 44 | 0.426 | 0.45
FAZ kismegszakító, B, 4-pólus, In=1A, Icn=6kA (EN 60898), Icu=10kA (EN 60947-2) | FAZ6-B1/4 | 177420 | Y7-177420 | HH5 | 26622 | 26622 | 0% | 66.56 | 66.56 | 4015081718801 | db | 1 |  | 0 |  | 1 | 85363010 | RO | 70 | 80 | 44 | 0.454 | 0.478
FAZ kismegszakító, B, 1-pólus, In=10A, Icn=6kA (EN 60898), Icu=10kA (EN 60947-2) | FAZ6-B10/1 | 239006 | Y7-239006 | HH5 | 6390 | 6390 | 0% | 15.97 | 15.97 | 4015082390068 | db | 1 |  | 0 |  | 1 | 85362010 | RO | 17.5 | 80 | 44 | 0.12 | 0.12
FAZ kismegszakító, B, 1+N-pólus, In=10A, Icn=6kA (EN 60898), Icu=10kA (EN 60947-2) | FAZ6-B10/1N | 239045 | Y7-239045 | HH5 | 8984 | 8984 | 0% | 22.46 | 22.46 | 4015082390457 | db | 1 |  | 0 |  | 1 | 85362010 | RO | 35 | 80 | 44 | 0.216 | 0.216
FAZ kismegszakító, B, 2-pólus, In=10A, Icn=6kA (EN 60898), Icu=10kA (EN 60947-2) | FAZ6-B10/2 | 239086 | Y7-239086 | HH5 | 10284 | 10284 | 0% | 25.71 | 25.71 | 4015082390860 | db | 1 |  | 0 |  | 1 | 85362010 | RO | 35 | 80 | 44 | 0.216 | 0.216
FAZ kismegszakító, B, 3-pólus, In=10A, Icn=6kA (EN 60898), Icu=10kA (EN 60947-2) | FAZ6-B10/3 | 239111 | Y7-239111 | HH5 | 13427 | 13427 | 0% | 33.57 | 33.57 | 4015082391119 | db | 1 |  | 0 |  | 1 | 85362010 | RO | 52.5 | 80 | 44 | 0.36 | 0.36
FAZ kismegszakító, B, 3+N-pólus, In=10A, Icn=6kA (EN 60898), Icu=10kA (EN 60947-2) | FAZ6-B10/3N | 239156 | Y7-239156 | HH5 | 15374 | 15374 | 0% | 38.43 | 38.43 | 4015082391560 | db | 1 |  | 0 |  | 1 | 85362010 | RO | 70 | 80 | 44 | 0.456 | 0.456
FAZ kismegszakító, B, 4-pólus, In=10A, Icn=6kA (EN 60898), Icu=10kA (EN 60947-2) | FAZ6-B10/4 | 239181 | Y7-239181 | HH5 | 16888 | 16888 | 0% | 42.22 | 42.22 | 4015082391812 | db | 1 |  | 0 |  | 1 | 85362010 | RO | 70 | 80 | 44 | 0.48 | 0.48
FAZ kismegszakító, B, 1-pólus, In=12A, Icn=6kA (EN 60898), Icu=10kA (EN 60947-2) | FAZ6-B12/1 | 177395 | Y7-177395 | HH5 | 6390 | 6390 | 0% | 15.97 | 15.97 | 4015081718559 | db | 1 |  | 0 |  | 1 | 85363010 | RO | 17.5 | 80 | 44 | 0.104 | 0.108
FAZ kismegszakító, B, 1+N-pólus, In=12A, Icn=6kA (EN 60898), Icu=10kA (EN 60947-2) | FAZ6-B12/1N | 177504 | Y7-177504 | HH5 | 8984 | 8984 | 0% | 22.46 | 22.46 | 4015081719648 | db | 1 |  | 0 |  | 1 | 85363010 | RO | 35 | 80 | 44 | 0.189 | 0.195
FAZ kismegszakító, B, 2-pólus, In=12A, Icn=6kA (EN 60898), Icu=10kA (EN 60947-2) | FAZ6-B12/2 | 177550 | Y7-177550 | HH5 | 10284 | 10284 | 0% | 25.71 | 25.71 | 4015081720101 | db | 1 |  | 0 |  | 1 | 85363010 | RO | 35 | 80 | 44 | 0.21 | 0.224
FAZ kismegszakító, B, 3-pólus, In=12A, Icn=6kA (EN 60898), Icu=10kA (EN 60947-2) | FAZ6-B12/3 | 177587 | Y7-177587 | HH5 | 13427 | 13427 | 0% | 33.57 | 33.57 | 4015081720477 | db | 1 |  | 0 |  | 1 | 85363010 | RO | 52.5 | 80 | 44 | 0.314 | 0.332
FAZ kismegszakító, B, 3+N-pólus, In=12A, Icn=6kA (EN 60898), Icu=10kA (EN 60947-2) | FAZ6-B12/3N | 177456 | Y7-177456 | HH5 | 15374 | 15374 | 0% | 38.43 | 38.43 | 4015081719167 | db | 1 |  | 0 |  | 1 | 85363010 | RO | 70 | 80 | 44 | 0.399 | 0.423
FAZ kismegszakító, B, 4-pólus, In=12A, Icn=6kA (EN 60898), Icu=10kA (EN 60947-2) | FAZ6-B12/4 | 177430 | Y7-177430 | HH5 | 16888 | 16888 | 0% | 42.22 | 42.22 | 4015081718900 | db | 1 |  | 0 |  | 1 | 85363010 | RO | 70 | 80 | 44 | 0.418 | 0.442
FAZ kismegszakító, B, 1-pólus, In=13A, Icn=6kA (EN 60898), Icu=10kA (EN 60947-2) | FAZ6-B13/1 | 239011 | Y7-239011 | HH5 | 6390 | 6390 | 0% | 15.97 | 15.97 | 4015082390112 | db | 1 |  | 0 |  | 1 | 85362010 | RO | 17.5 | 80 | 44 | 0.12 | 0.12
FAZ kismegszakító, B, 1+N-pólus, In=13A, Icn=6kA (EN 60898), Icu=10kA (EN 60947-2) | FAZ6-B13/1N | 239046 | Y7-239046 | HH5 | 8984 | 8984 | 0% | 22.46 | 22.46 | 4015082390464 | db | 1 |  | 0 |  | 1 | 85362010 | RO | 35 | 80 | 44 | 0.216 | 0.216
FAZ kismegszakító, B, 2-pólus, In=13A, Icn=6kA (EN 60898), Icu=10kA (EN 60947-2) | FAZ6-B13/2 | 239087 | Y7-239087 | HH5 | 10284 | 10284 | 0% | 25.71 | 25.71 | 4015082390877 | db | 1 |  | 0 |  | 1 | 85363010 | RO | 35 | 80 | 44 | 0.216 | 0.216
FAZ kismegszakító, B, 3-pólus, In=13A, Icn=6kA (EN 60898), Icu=10kA (EN 60947-2) | FAZ6-B13/3 | 239112 | Y7-239112 | HH5 | 13427 | 13427 | 0% | 33.57 | 33.57 | 4015082391126 | db | 1 |  | 0 |  | 1 | 85362010 | RO | 52.5 | 80 | 44 | 0.36 | 0.36
FAZ kismegszakító, B, 3+N-pólus, In=13A, Icn=6kA (EN 60898), Icu=10kA (EN 60947-2) | FAZ6-B13/3N | 239157 | Y7-239157 | HH5 | 15374 | 15374 | 0% | 38.43 | 38.43 | 4015082391577 | db | 1 |  | 0 |  | 1 | 85363010 | RO | 70 | 80 | 44 | 0.456 | 0.456
FAZ kismegszakító, B, 4-pólus, In=13A, Icn=6kA (EN 60898), Icu=10kA (EN 60947-2) | FAZ6-B13/4 | 239182 | Y7-239182 | HH5 | 16888 | 16888 | 0% | 42.22 | 42.22 | 4015082391829 | db | 1 |  | 0 |  | 1 | 85362010 | RO | 70 | 80 | 44 | 0.48 | 0.48
FAZ kismegszakító, B, 1-pólus, In=15A, Icn=6kA (EN 60898), Icu=10kA (EN 60947-2) | FAZ6-B15/1 | 177396 | Y7-177396 | HH5 | 6390 | 6390 | 0% | 15.97 | 15.97 | 4015081718566 | db | 1 |  | 0 |  | 1 | 85363010 | RO | 17.5 | 80 | 44 | 0.104 | 0.108
FAZ kismegszakító, B, 1+N-pólus, In=15A, Icn=6kA (EN 60898), Icu=10kA (EN 60947-2) | FAZ6-B15/1N | 177505 | Y7-177505 | HH5 | 8984 | 8984 | 0% | 22.46 | 22.46 | 4015081719655 | db | 1 |  | 0 |  | 1 | 85363010 | RO | 35 | 80 | 44 | 0.189 | 0.195
FAZ kismegszakító, B, 2-pólus, In=15A, Icn=6kA (EN 60898), Icu=10kA (EN 60947-2) | FAZ6-B15/2 | 177551 | Y7-177551 | HH5 | 10284 | 10284 | 0% | 25.71 | 25.71 | 4015081720118 | db | 1 |  | 0 |  | 1 | 85363010 | RO | 35 | 80 | 44 | 0.21 | 0.224
FAZ kismegszakító, B, 3-pólus, In=15A, Icn=6kA (EN 60898), Icu=10kA (EN 60947-2) | FAZ6-B15/3 | 177588 | Y7-177588 | HH5 | 13427 | 13427 | 0% | 33.57 | 33.57 | 4015081720484 | db | 1 |  | 0 |  | 1 | 85363010 | RO | 52.5 | 80 | 44 | 0.314 | 0.332
FAZ kismegszakító, B, 3+N-pólus, In=15A, Icn=6kA (EN 60898), Icu=10kA (EN 60947-2) | FAZ6-B15/3N | 177457 | Y7-177457 | HH5 | 15374 | 15374 | 0% | 38.43 | 38.43 | 4015081719174 | db | 1 |  | 0 |  | 1 | 85363010 | RO | 70 | 80 | 44 | 0.399 | 0.423
FAZ kismegszakító, B, 4-pólus, In=15A, Icn=6kA (EN 60898), Icu=10kA (EN 60947-2) | FAZ6-B15/4 | 177431 | Y7-177431 | HH5 | 16888 | 16888 | 0% | 42.22 | 42.22 | 4015081718917 | db | 1 |  | 0 |  | 1 | 85363010 | RO | 70 | 80 | 44 | 0.418 | 0.442
FAZ kismegszakító, B, 1-pólus, In=16A, Icn=6kA (EN 60898), Icu=10kA (EN 60947-2) | FAZ6-B16/1 | 239016 | Y7-239016 | HH5 | 6390 | 6390 | 0% | 15.97 | 15.97 | 4015082390167 | db | 1 |  | 0 |  | 1 | 85362010 | RO | 17.5 | 80 | 44 | 0.12 | 0.12
FAZ kismegszakító, B, 1+N-pólus, In=16A, Icn=6kA (EN 60898), Icu=10kA (EN 60947-2) | FAZ6-B16/1N | 239047 | Y7-239047 | HH5 | 8984 | 8984 | 0% | 22.46 | 22.46 | 4015082390471 | db | 1 |  | 0 |  | 1 | 85362010 | RO | 35 | 80 | 44 | 0.216 | 0.216
FAZ kismegszakító, B, 2-pólus, In=16A, Icn=6kA (EN 60898), Icu=10kA (EN 60947-2) | FAZ6-B16/2 | 239088 | Y7-239088 | HH5 | 10284 | 10284 | 0% | 25.71 | 25.71 | 4015082390884 | db | 1 |  | 0 |  | 1 | 85362010 | RO | 35 | 80 | 44 | 0.216 | 0.216
FAZ kismegszakító, B, 3-pólus, In=16A, Icn=6kA (EN 60898), Icu=10kA (EN 60947-2) | FAZ6-B16/3 | 239113 | Y7-239113 | HH5 | 13427 | 13427 | 0% | 33.57 | 33.57 | 4015082391133 | db | 1 |  | 0 |  | 1 | 85362010 | RO | 52.5 | 80 | 44 | 0.36 | 0.36
FAZ kismegszakító, B, 3+N-pólus, In=16A, Icn=6kA (EN 60898), Icu=10kA (EN 60947-2) | FAZ6-B16/3N | 239158 | Y7-239158 | HH5 | 15374 | 15374 | 0% | 38.43 | 38.43 | 4015082391584 | db | 1 |  | 0 |  | 1 | 85362010 | RO | 70 | 80 | 44 | 0.456 | 0.456
FAZ kismegszakító, B, 4-pólus, In=16A, Icn=6kA (EN 60898), Icu=10kA (EN 60947-2) | FAZ6-B16/4 | 239183 | Y7-239183 | HH5 | 16888 | 16888 | 0% | 42.22 | 42.22 | 4015082391836 | db | 1 |  | 0 |  | 1 | 85362010 | RO | 70 | 80 | 44 | 0.48 | 0.48
FAZ kismegszakító, B, 1-pólus, In=2,5A, Icn=6kA (EN 60898), Icu=10kA (EN 60947-2) | FAZ6-B2,5/1 | 177377 | Y7-177377 | HH5 | 7470 | 7470 | 0% | 18.68 | 18.68 | 4015081718375 | db | 1 |  | 0 |  | 1 | 85363010 | RO | 17.5 | 80 | 44 | 0.114 | 0.118
FAZ kismegszakító, B, 1+N-pólus, In=2,5A, Icn=6kA (EN 60898), Icu=10kA (EN 60947-2) | FAZ6-B2,5/1N | 177498 | Y7-177498 | HH5 | 10931 | 10931 | 0% | 27.33 | 27.33 | 4015081719587 | db | 1 |  | 0 |  | 1 | 85363010 | RO | 35 | 80 | 44 | 0.199 | 0.205
FAZ kismegszakító, B, 2-pólus, In=2,5A, Icn=6kA (EN 60898), Icu=10kA (EN 60947-2) | FAZ6-B2,5/2 | 177544 | Y7-177544 | HH5 | 12556 | 12556 | 0% | 31.39 | 31.39 | 4015081720040 | db | 1 |  | 0 |  | 1 | 85362010 | RO | 35 | 80 | 44 | 0.23 | 0.244
FAZ kismegszakító, B, 3-pólus, In=2,5A, Icn=6kA (EN 60898), Icu=10kA (EN 60947-2) | FAZ6-B2,5/3 | 177581 | Y7-177581 | HH5 | 16772 | 16772 | 0% | 41.93 | 41.93 | 4015081720415 | db | 1 |  | 0 |  | 1 | 85363010 | RO | 52.5 | 80 | 44 | 0.344 | 0.362
FAZ kismegszakító, B, 3+N-pólus, In=2,5A, Icn=6kA (EN 60898), Icu=10kA (EN 60947-2) | FAZ6-B2,5/3N | 177450 | Y7-177450 | HH5 | 19375 | 19375 | 0% | 48.44 | 48.44 | 4015081719105 | db | 1 |  | 0 |  | 1 | 85363010 | RO | 70 | 80 | 44 | 0.429 | 0.453
FAZ kismegszakító, B, 4-pólus, In=2,5A, Icn=6kA (EN 60898), Icu=10kA (EN 60947-2) | FAZ6-B2,5/4 | 177424 | Y7-177424 | HH5 | 21429 | 21428 | -0.004667% | 53.57 | 53.57 | 4015081718849 | db | 1 |  | 0 |  | 1 | 85363010 | RO | 70 | 80 | 44 | 0.458 | 0.482
FAZ kismegszakító, B, 1-pólus, In=2A, Icn=6kA (EN 60898), Icu=10kA (EN 60947-2) | FAZ6-B2/1 | 177376 | Y7-177376 | HH5 | 7470 | 7470 | 0% | 18.68 | 18.68 | 4015081718368 | db | 1 |  | 0 |  | 1 | 85362010 | RO | 17.5 | 80 | 44 | 0.115 | 0.119
FAZ kismegszakító, B, 1+N-pólus, In=2A, Icn=6kA (EN 60898), Icu=10kA (EN 60947-2) | FAZ6-B2/1N | 177497 | Y7-177497 | HH5 | 10931 | 10931 | 0% | 27.33 | 27.33 | 4015081719570 | db | 1 |  | 0 |  | 1 | 85362010 | RO | 35 | 80 | 44 | 0.2 | 0.206
FAZ kismegszakító, B, 2-pólus, In=2A, Icn=6kA (EN 60898), Icu=10kA (EN 60947-2) | FAZ6-B2/2 | 177543 | Y7-177543 | HH5 | 12556 | 12556 | 0% | 31.39 | 31.39 | 4015081720033 | db | 1 |  | 0 |  | 1 | 85362010 | RO | 35 | 80 | 44 | 0.232 | 0.246
FAZ kismegszakító, B, 3-pólus, In=2A, Icn=6kA (EN 60898), Icu=10kA (EN 60947-2) | FAZ6-B2/3 | 177580 | Y7-177580 | HH5 | 16772 | 16772 | 0% | 41.93 | 41.93 | 4015081720408 | db | 1 |  | 0 |  | 1 | 85363010 | RO | 52.5 | 80 | 44 | 0.347 | 0.365
FAZ kismegszakító, B, 3+N-pólus, In=2A, Icn=6kA (EN 60898), Icu=10kA (EN 60947-2) | FAZ6-B2/3N | 177449 | Y7-177449 | HH5 | 19375 | 19375 | 0% | 48.44 | 48.44 | 4015081719099 | db | 1 |  | 0 |  | 1 | 85363010 | RO | 70 | 80 | 44 | 0.432 | 0.456
FAZ kismegszakító, B, 4-pólus, In=2A, Icn=6kA (EN 60898), Icu=10kA (EN 60947-2) | FAZ6-B2/4 | 177423 | Y7-177423 | HH5 | 21429 | 21428 | -0.004667% | 53.57 | 53.57 | 4015081718832 | db | 1 |  | 0 |  | 1 | 85363010 | RO | 70 | 80 | 44 | 0.462 | 0.486
FAZ kismegszakító, B, 1-pólus, In=20A, Icn=6kA (EN 60898), Icu=10kA (EN 60947-2) | FAZ6-B20/1 | 239023 | Y7-239023 | HH5 | 6390 | 6390 | 0% | 15.97 | 15.97 | 4015082390235 | db | 1 |  | 0 |  | 1 | 85362010 | RO | 17.5 | 80 | 44 | 0.12 | 0.12
FAZ kismegszakító, B, 1+N-pólus, In=20A, Icn=6kA (EN 60898), Icu=10kA (EN 60947-2) | FAZ6-B20/1N | 239048 | Y7-239048 | HH5 | 8984 | 8984 | 0% | 22.46 | 22.46 | 4015082390488 | db | 1 |  | 0 |  | 1 | 85362010 | RO | 35 | 80 | 44 | 0.216 | 0.216
FAZ kismegszakító, B, 2-pólus, In=20A, Icn=6kA (EN 60898), Icu=10kA (EN 60947-2) | FAZ6-B20/2 | 239089 | Y7-239089 | HH5 | 10284 | 10284 | 0% | 25.71 | 25.71 | 4015082390891 | db | 1 |  | 0 |  | 1 | 85362010 | RO | 35 | 80 | 44 | 0.216 | 0.216
FAZ kismegszakító, B, 3-pólus, In=20A, Icn=6kA (EN 60898), Icu=10kA (EN 60947-2) | FAZ6-B20/3 | 239114 | Y7-239114 | HH5 | 13427 | 13427 | 0% | 33.57 | 33.57 | 4015082391140 | db | 1 |  | 0 |  | 1 | 85362010 | RO | 52.5 | 80 | 44 | 0.36 | 0.36
FAZ kismegszakító, B, 3+N-pólus, In=20A, Icn=6kA (EN 60898), Icu=10kA (EN 60947-2) | FAZ6-B20/3N | 239159 | Y7-239159 | HH5 | 15374 | 15374 | 0% | 38.43 | 38.43 | 4015082391591 | db | 1 |  | 0 |  | 1 | 85362010 | RO | 70 | 80 | 44 | 0.456 | 0.456
FAZ kismegszakító, B, 4-pólus, In=20A, Icn=6kA (EN 60898), Icu=10kA (EN 60947-2) | FAZ6-B20/4 | 239184 | Y7-239184 | HH5 | 16888 | 16888 | 0% | 42.22 | 42.22 | 4015082391843 | db | 1 |  | 0 |  | 1 | 85362010 | RO | 70 | 80 | 44 | 0.48 | 0.48
FAZ kismegszakító, B, 1-pólus, In=25A, Icn=6kA (EN 60898), Icu=10kA (EN 60947-2) | FAZ6-B25/1 | 239024 | Y7-239024 | HH5 | 7470 | 7470 | 0% | 18.68 | 18.68 | 4015082390242 | db | 1 |  | 0 |  | 1 | 85362010 | RO | 17.5 | 80 | 44 | 0.12 | 0.12
FAZ kismegszakító, B, 1+N-pólus, In=25A, Icn=6kA (EN 60898), Icu=10kA (EN 60947-2) | FAZ6-B25/1N | 239049 | Y7-239049 | HH5 | 10931 | 10931 | 0% | 27.33 | 27.33 | 4015082390495 | db | 1 |  | 0 |  | 1 | 85362010 | RO | 35 | 80 | 44 | 0.216 | 0.216
FAZ kismegszakító, B, 2-pólus, In=25A, Icn=6kA (EN 60898), Icu=10kA (EN 60947-2) | FAZ6-B25/2 | 239090 | Y7-239090 | HH5 | 12556 | 12556 | 0% | 31.39 | 31.39 | 4015082390907 | db | 1 |  | 0 |  | 1 | 85362010 | RO | 35 | 80 | 44 | 0.216 | 0.216
FAZ kismegszakító, B, 3-pólus, In=25A, Icn=6kA (EN 60898), Icu=10kA (EN 60947-2) | FAZ6-B25/3 | 239115 | Y7-239115 | HH5 | 16772 | 16772 | 0% | 41.93 | 41.93 | 4015082391157 | db | 1 |  | 0 |  | 1 | 85362010 | RO | 52.5 | 80 | 44 | 0.36 | 0.36
FAZ kismegszakító, B, 3+N-pólus, In=25A, Icn=6kA (EN 60898), Icu=10kA (EN 60947-2) | FAZ6-B25/3N | 239160 | Y7-239160 | HH5 | 19375 | 19375 | 0% | 48.44 | 48.44 | 4015082391607 | db | 1 |  | 0 |  | 1 | 85363030 | RO | 70 | 80 | 44 | 0.456 | 0.456
FAZ kismegszakító, B, 4-pólus, In=25A, Icn=6kA (EN 60898), Icu=10kA (EN 60947-2) | FAZ6-B25/4 | 239185 | Y7-239185 | HH5 | 21429 | 21428 | -0.004667% | 53.57 | 53.57 | 4015082391850 | db | 1 |  | 0 |  | 1 | 85362010 | RO | 70 | 80 | 44 | 0.48 | 0.48
FAZ kismegszakító, B, 1-pólus, In=3,5A, Icn=6kA (EN 60898), Icu=10kA (EN 60947-2) | FAZ6-B3,5/1 | 177379 | Y7-177379 | HH5 | 7470 | 7470 | 0% | 18.68 | 18.68 | 4015081718399 | db | 1 |  | 0 |  | 1 | 85363010 | RO | 17.5 | 80 | 44 | 0.115 | 0.119
FAZ kismegszakító, B, 1+N-pólus, In=3,5A, Icn=6kA (EN 60898), Icu=10kA (EN 60947-2) | FAZ6-B3,5/1N | 177500 | Y7-177500 | HH5 | 10931 | 10931 | 0% | 27.33 | 27.33 | 4015081719600 | db | 1 |  | 0 |  | 1 | 85363010 | RO | 35 | 80 | 44 | 0.2 | 0.206
FAZ kismegszakító, B, 2-pólus, In=3,5A, Icn=6kA (EN 60898), Icu=10kA (EN 60947-2) | FAZ6-B3,5/2 | 177546 | Y7-177546 | HH5 | 12556 | 12556 | 0% | 31.39 | 31.39 | 4015081720064 | db | 1 |  | 0 |  | 1 | 85363010 | RO | 35 | 80 | 44 | 0.232 | 0.246
FAZ kismegszakító, B, 3-pólus, In=3,5A, Icn=6kA (EN 60898), Icu=10kA (EN 60947-2) | FAZ6-B3,5/3 | 177583 | Y7-177583 | HH5 | 16772 | 16772 | 0% | 41.93 | 41.93 | 4015081720439 | db | 1 |  | 0 |  | 1 | 85363010 | RO | 52.5 | 80 | 44 | 0.347 | 0.365
FAZ kismegszakító, B, 3+N-pólus, In=3,5A, Icn=6kA (EN 60898), Icu=10kA (EN 60947-2) | FAZ6-B3,5/3N | 177452 | Y7-177452 | HH5 | 19375 | 19375 | 0% | 48.44 | 48.44 | 4015081719129 | db | 1 |  | 0 |  | 1 | 85363010 | RO | 70 | 80 | 44 | 0.432 | 0.456
FAZ kismegszakító, B, 4-pólus, In=3,5A, Icn=6kA (EN 60898), Icu=10kA (EN 60947-2) | FAZ6-B3,5/4 | 177426 | Y7-177426 | HH5 | 21429 | 21428 | -0.004667% | 53.57 | 53.57 | 4015081718863 | db | 1 |  | 0 |  | 1 | 85363010 | RO | 70 | 80 | 44 | 0.462 | 0.486
FAZ kismegszakító, B, 1-pólus, In=3A, Icn=6kA (EN 60898), Icu=10kA (EN 60947-2) | FAZ6-B3/1 | 177378 | Y7-177378 | HH5 | 7470 | 7470 | 0% | 18.68 | 18.68 | 4015081718382 | db | 1 |  | 0 |  | 1 | 85362010 | RO | 17.5 | 80 | 44 | 0.114 | 0.118
FAZ kismegszakító, B, 1+N-pólus, In=3A, Icn=6kA (EN 60898), Icu=10kA (EN 60947-2) | FAZ6-B3/1N | 177499 | Y7-177499 | HH5 | 10931 | 10931 | 0% | 27.33 | 27.33 | 4015081719594 | db | 1 |  | 0 |  | 1 | 85363010 | RO | 35 | 80 | 44 | 0.199 | 0.205
FAZ kismegszakító, B, 2-pólus, In=3A, Icn=6kA (EN 60898), Icu=10kA (EN 60947-2) | FAZ6-B3/2 | 177545 | Y7-177545 | HH5 | 12556 | 12556 | 0% | 31.39 | 31.39 | 4015081720057 | db | 1 |  | 0 |  | 1 | 85363010 | RO | 35 | 80 | 44 | 0.23 | 0.244
FAZ kismegszakító, B, 3-pólus, In=3A, Icn=6kA (EN 60898), Icu=10kA (EN 60947-2) | FAZ6-B3/3 | 177582 | Y7-177582 | HH5 | 16772 | 16772 | 0% | 41.93 | 41.93 | 4015081720422 | db | 1 |  | 0 |  | 1 | 85362010 | RO | 52.5 | 80 | 44 | 0.344 | 0.362
FAZ kismegszakító, B, 3+N-pólus, In=3A, Icn=6kA (EN 60898), Icu=10kA (EN 60947-2) | FAZ6-B3/3N | 177451 | Y7-177451 | HH5 | 19375 | 19375 | 0% | 48.44 | 48.44 | 4015081719112 | db | 1 |  | 0 |  | 1 | 85363010 | RO | 70 | 80 | 44 | 0.429 | 0.453
FAZ kismegszakító, B, 4-pólus, In=3A, Icn=6kA (EN 60898), Icu=10kA (EN 60947-2) | FAZ6-B3/4 | 177425 | Y7-177425 | HH5 | 21429 | 21428 | -0.004667% | 53.57 | 53.57 | 4015081718856 | db | 1 |  | 0 |  | 1 | 85363010 | RO | 70 | 80 | 44 | 0.458 | 0.482
FAZ kismegszakító, B, 1-pólus, In=32A, Icn=6kA (EN 60898), Icu=10kA (EN 60947-2) | FAZ6-B32/1 | 239025 | Y7-239025 | HH5 | 7470 | 7470 | 0% | 18.68 | 18.68 | 4015082390259 | db | 1 |  | 0 |  | 1 | 85362010 | RO | 17.5 | 80 | 44 | 0.12 | 0.12
FAZ kismegszakító, B, 1+N-pólus, In=32A, Icn=6kA (EN 60898), Icu=10kA (EN 60947-2) | FAZ6-B32/1N | 239050 | Y7-239050 | HH5 | 10931 | 10931 | 0% | 27.33 | 27.33 | 4015082390501 | db | 1 |  | 0 |  | 1 | 85362010 | RO | 35 | 80 | 44 | 0.216 | 0.216
FAZ kismegszakító, B, 2-pólus, In=32A, Icn=6kA (EN 60898), Icu=10kA (EN 60947-2) | FAZ6-B32/2 | 239091 | Y7-239091 | HH5 | 12556 | 12556 | 0% | 31.39 | 31.39 | 4015082390914 | db | 1 |  | 0 |  | 1 | 85362010 | RO | 35 | 80 | 44 | 0.216 | 0.216
FAZ kismegszakító, B, 3-pólus, In=32A, Icn=6kA (EN 60898), Icu=10kA (EN 60947-2) | FAZ6-B32/3 | 239116 | Y7-239116 | HH5 | 16772 | 16772 | 0% | 41.93 | 41.93 | 4015082391164 | db | 1 |  | 0 |  | 1 | 85362010 | RO | 52.5 | 80 | 44 | 0.36 | 0.36
FAZ kismegszakító, B, 3+N-pólus, In=32A, Icn=6kA (EN 60898), Icu=10kA (EN 60947-2) | FAZ6-B32/3N | 239161 | Y7-239161 | HH5 | 19375 | 19375 | 0% | 48.44 | 48.44 | 4015082391614 | db | 1 |  | 0 |  | 1 | 85362010 | RO | 70 | 80 | 44 | 0.456 | 0.456
FAZ kismegszakító, B, 4-pólus, In=32A, Icn=6kA (EN 60898), Icu=10kA (EN 60947-2) | FAZ6-B32/4 | 239186 | Y7-239186 | HH5 | 21429 | 21428 | -0.004667% | 53.57 | 53.57 | 4015082391867 | db | 1 |  | 0 |  | 1 | 85362010 | RO | 70 | 80 | 44 | 0.48 | 0.48
FAZ kismegszakító, B, 1-pólus, In=4A, Icn=6kA (EN 60898), Icu=10kA (EN 60947-2) | FAZ6-B4/1 | 177380 | Y7-177380 | HH5 | 7470 | 7470 | 0% | 18.68 | 18.68 | 4015081718405 | db | 12 |  | 0 |  | 12 | 85362010 | RO | 17.5 | 80 | 44 | 0.114 | 0.118
FAZ kismegszakító, B, 1+N-pólus, In=4A, Icn=6kA (EN 60898), Icu=10kA (EN 60947-2) | FAZ6-B4/1N | 177501 | Y7-177501 | HH5 | 10931 | 10931 | 0% | 27.33 | 27.33 | 4015081719617 | db | 1 |  | 0 |  | 1 | 85362010 | RO | 35 | 80 | 44 | 0.199 | 0.205
FAZ kismegszakító, B, 2-pólus, In=4A, Icn=6kA (EN 60898), Icu=10kA (EN 60947-2) | FAZ6-B4/2 | 177547 | Y7-177547 | HH5 | 12556 | 12556 | 0% | 31.39 | 31.39 | 4015081720071 | db | 1 |  | 0 |  | 1 | 85362010 | RO | 35 | 80 | 44 | 0.23 | 0.244
FAZ kismegszakító, B, 3-pólus, In=4A, Icn=6kA (EN 60898), Icu=10kA (EN 60947-2) | FAZ6-B4/3 | 177584 | Y7-177584 | HH5 | 16772 | 16772 | 0% | 41.93 | 41.93 | 4015081720446 | db | 1 |  | 0 |  | 1 | 85362010 | RO | 52.5 | 80 | 44 | 0.344 | 0.362
FAZ kismegszakító, B, 3+N-pólus, In=4A, Icn=6kA (EN 60898), Icu=10kA (EN 60947-2) | FAZ6-B4/3N | 177453 | Y7-177453 | HH5 | 19375 | 19375 | 0% | 48.44 | 48.44 | 4015081719136 | db | 1 |  | 0 |  | 1 | 85363010 | RO | 70 | 80 | 44 | 0.429 | 0.453
FAZ kismegszakító, B, 4-pólus, In=4A, Icn=6kA (EN 60898), Icu=10kA (EN 60947-2) | FAZ6-B4/4 | 177427 | Y7-177427 | HH5 | 21429 | 21428 | -0.004667% | 53.57 | 53.57 | 4015081718870 | db | 1 |  | 0 |  | 1 | 85363010 | RO | 70 | 80 | 44 | 0.458 | 0.482
FAZ kismegszakító, B, 1-pólus, In=40A, Icn=6kA (EN 60898), Icu=10kA (EN 60947-2) | FAZ6-B40/1 | 239026 | Y7-239026 | HH5 | 7470 | 7470 | 0% | 18.68 | 18.68 | 4015082390266 | db | 1 |  | 0 |  | 1 | 85362010 | RO | 17.5 | 80 | 44 | 0.12 | 0.12
FAZ kismegszakító, B, 1+N-pólus, In=40A, Icn=6kA (EN 60898), Icu=10kA (EN 60947-2) | FAZ6-B40/1N | 239051 | Y7-239051 | HH5 | 10931 | 10931 | 0% | 27.33 | 27.33 | 4015082390518 | db | 1 |  | 0 |  | 1 | 85362010 | RO | 35 | 80 | 44 | 0.216 | 0.216
FAZ kismegszakító, B, 2-pólus, In=40A, Icn=6kA (EN 60898), Icu=10kA (EN 60947-2) | FAZ6-B40/2 | 239092 | Y7-239092 | HH5 | 12556 | 12556 | 0% | 31.39 | 31.39 | 4015082390921 | db | 1 |  | 0 |  | 1 | 85362010 | RO | 35 | 80 | 44 | 0.216 | 0.216
FAZ kismegszakító, B, 3-pólus, In=40A, Icn=6kA (EN 60898), Icu=10kA (EN 60947-2) | FAZ6-B40/3 | 239117 | Y7-239117 | HH5 | 16772 | 16772 | 0% | 41.93 | 41.93 | 4015082391171 | db | 1 |  | 0 |  | 1 | 85362010 | RO | 52.5 | 80 | 44 | 0.36 | 0.36
FAZ kismegszakító, B, 3+N-pólus, In=40A, Icn=6kA (EN 60898), Icu=10kA (EN 60947-2) | FAZ6-B40/3N | 239162 | Y7-239162 | HH5 | 19375 | 19375 | 0% | 48.44 | 48.44 | 4015082391621 | db | 1 |  | 0 |  | 1 | 85363030 | RO | 70 | 80 | 44 | 0.456 | 0.456
FAZ kismegszakító, B, 4-pólus, In=40A, Icn=6kA (EN 60898), Icu=10kA (EN 60947-2) | FAZ6-B40/4 | 239187 | Y7-239187 | HH5 | 21429 | 21428 | -0.004667% | 53.57 | 53.57 | 4015082391874 | db | 1 |  | 0 |  | 1 | 85362010 | RO | 70 | 80 | 44 | 0.48 | 0.48
FAZ kismegszakító, B, 1-pólus, In=5A, Icn=6kA (EN 60898), Icu=10kA (EN 60947-2) | FAZ6-B5/1 | 177381 | Y7-177381 | HH5 | 7470 | 7470 | 0% | 18.68 | 18.68 | 4015081718412 | db | 1 |  | 0 |  | 1 | 85363010 | RO | 17.5 | 80 | 44 | 0.112 | 0.116
FAZ kismegszakító, B, 1+N-pólus, In=5A, Icn=6kA (EN 60898), Icu=10kA (EN 60947-2) | FAZ6-B5/1N | 177502 | Y7-177502 | HH5 | 10931 | 10931 | 0% | 27.33 | 27.33 | 4015081719624 | db | 1 |  | 0 |  | 1 | 85363010 | RO | 35 | 80 | 44 | 0.197 | 0.203
FAZ kismegszakító, B, 2-pólus, In=5A, Icn=6kA (EN 60898), Icu=10kA (EN 60947-2) | FAZ6-B5/2 | 177548 | Y7-177548 | HH5 | 12556 | 12556 | 0% | 31.39 | 31.39 | 4015081720088 | db | 1 |  | 0 |  | 1 | 85363010 | RO | 35 | 80 | 44 | 0.226 | 0.24
FAZ kismegszakító, B, 3-pólus, In=5A, Icn=6kA (EN 60898), Icu=10kA (EN 60947-2) | FAZ6-B5/3 | 177585 | Y7-177585 | HH5 | 16772 | 16772 | 0% | 41.93 | 41.93 | 4015081720453 | db | 1 |  | 0 |  | 1 | 85362010 | RO | 52.5 | 80 | 44 | 0.338 | 0.356
FAZ kismegszakító, B, 3+N-pólus, In=5A, Icn=6kA (EN 60898), Icu=10kA (EN 60947-2) | FAZ6-B5/3N | 177454 | Y7-177454 | HH5 | 19375 | 19375 | 0% | 48.44 | 48.44 | 4015081719143 | db | 1 |  | 0 |  | 1 | 85363010 | RO | 70 | 80 | 44 | 0.423 | 0.447
FAZ kismegszakító, B, 4-pólus, In=5A, Icn=6kA (EN 60898), Icu=10kA (EN 60947-2) | FAZ6-B5/4 | 177428 | Y7-177428 | HH5 | 21429 | 21428 | -0.004667% | 53.57 | 53.57 | 4015081718887 | db | 1 |  | 0 |  | 1 | 85363010 | RO | 70 | 80 | 44 | 0.45 | 0.474
FAZ kismegszakító, B, 1-pólus, In=50A, Icn=6kA (EN 60898), Icu=10kA (EN 60947-2) | FAZ6-B50/1 | 239027 | Y7-239027 | HH5 | 9203 | 9203 | 0% | 23.01 | 23.01 | 4015082390273 | db | 1 |  | 0 |  | 1 | 85362010 | RO | 17.5 | 80 | 44 | 0.12 | 0.12
FAZ kismegszakító, B, 1+N-pólus, In=50A, Icn=6kA (EN 60898), Icu=10kA (EN 60947-2) | FAZ6-B50/1N | 239052 | Y7-239052 | HH5 | 13852 | 13852 | 0% | 34.63 | 34.63 | 4015082390525 | db | 1 |  | 0 |  | 1 | 85363030 | RO | 35 | 80 | 44 | 0.216 | 0.216
FAZ kismegszakító, B, 2-pólus, In=50A, Icn=6kA (EN 60898), Icu=10kA (EN 60947-2) | FAZ6-B50/2 | 239093 | Y7-239093 | HH5 | 16343 | 16343 | 0% | 40.86 | 40.86 | 4015082390938 | db | 1 |  | 0 |  | 1 | 85362010 | RO | 35 | 80 | 44 | 0.216 | 0.216
FAZ kismegszakító, B, 3-pólus, In=50A, Icn=6kA (EN 60898), Icu=10kA (EN 60947-2) | FAZ6-B50/3 | 239118 | Y7-239118 | HH5 | 22295 | 22296 | 0.004485% | 55.74 | 55.74 | 4015082391188 | db | 1 |  | 0 |  | 1 | 85362010 | RO | 52.5 | 80 | 44 | 0.36 | 0.36
FAZ kismegszakító, B, 3+N-pólus, In=50A, Icn=6kA (EN 60898), Icu=10kA (EN 60947-2) | FAZ6-B50/3N | 239163 | Y7-239163 | HH5 | 25868 | 25868 | 0% | 64.67 | 64.67 | 4015082391638 | db | 1 |  | 0 |  | 1 | 85363030 | RO | 70 | 80 | 44 | 0.456 | 0.456
FAZ kismegszakító, B, 4-pólus, In=50A, Icn=6kA (EN 60898), Icu=10kA (EN 60947-2) | FAZ6-B50/4 | 239188 | Y7-239188 | HH5 | 28788 | 28788 | 0% | 71.97 | 71.97 | 4015082391881 | db | 1 |  | 0 |  | 1 | 85362010 | RO | 70 | 80 | 44 | 0.48 | 0.48
FAZ kismegszakító, B, 1-pólus, In=6A, Icn=6kA (EN 60898), Icu=10kA (EN 60947-2) | FAZ6-B6/1 | 239001 | Y7-239001 | HH5 | 6390 | 6390 | 0% | 15.97 | 15.97 | 4015082390013 | db | 12 |  | 0 |  | 12 | 85362010 | RO | 17.5 | 80 | 44 | 0.12 | 0.12
FAZ kismegszakító, B, 1+N-pólus, In=6A, Icn=6kA (EN 60898), Icu=10kA (EN 60947-2) | FAZ6-B6/1N | 239044 | Y7-239044 | HH5 | 8984 | 8984 | 0% | 22.46 | 22.46 | 4015082390440 | db | 1 |  | 0 |  | 1 | 85362010 | RO | 35 | 80 | 44 | 0.216 | 0.216
FAZ kismegszakító, B, 2-pólus, In=6A, Icn=6kA (EN 60898), Icu=10kA (EN 60947-2) | FAZ6-B6/2 | 239085 | Y7-239085 | HH5 | 10284 | 10284 | 0% | 25.71 | 25.71 | 4015082390853 | db | 1 |  | 0 |  | 1 | 85362010 | RO | 35 | 80 | 44 | 0.216 | 0.216
FAZ kismegszakító, B, 3-pólus, In=6A, Icn=6kA (EN 60898), Icu=10kA (EN 60947-2) | FAZ6-B6/3 | 239110 | Y7-239110 | HH5 | 13427 | 13427 | 0% | 33.57 | 33.57 | 4015082391102 | db | 1 |  | 0 |  | 1 | 85362010 | RO | 52.5 | 80 | 44 | 0.36 | 0.36
FAZ kismegszakító, B, 3+N-pólus, In=6A, Icn=6kA (EN 60898), Icu=10kA (EN 60947-2) | FAZ6-B6/3N | 239155 | Y7-239155 | HH5 | 15374 | 15374 | 0% | 38.43 | 38.43 | 4015082391553 | db | 1 |  | 0 |  | 1 | 85363010 | RO | 70 | 80 | 44 | 0.456 | 0.456
FAZ kismegszakító, B, 4-pólus, In=6A, Icn=6kA (EN 60898), Icu=10kA (EN 60947-2) | FAZ6-B6/4 | 239180 | Y7-239180 | HH5 | 16888 | 16888 | 0% | 42.22 | 42.22 | 4015082391805 | db | 1 |  | 0 |  | 1 | 85362010 | RO | 70 | 80 | 44 | 0.48 | 0.48
FAZ kismegszakító, B, 1-pólus, In=63A, Icn=6kA (EN 60898), Icu=10kA (EN 60947-2) | FAZ6-B63/1 | 239028 | Y7-239028 | HH5 | 9203 | 9203 | 0% | 23.01 | 23.01 | 4015082390280 | db | 1 |  | 0 |  | 1 | 85362010 | RO | 17.5 | 80 | 44 | 0.12 | 0.12
FAZ kismegszakító, B, 1+N-pólus, In=63A, Icn=6kA (EN 60898), Icu=10kA (EN 60947-2) | FAZ6-B63/1N | 239053 | Y7-239053 | HH5 | 13852 | 13852 | 0% | 34.63 | 34.63 | 4015082390532 | db | 1 |  | 0 |  | 1 | 85363030 | RO | 35 | 80 | 44 | 0.216 | 0.216
FAZ kismegszakító, B, 2-pólus, In=63A, Icn=6kA (EN 60898), Icu=10kA (EN 60947-2) | FAZ6-B63/2 | 239094 | Y7-239094 | HH5 | 16343 | 16343 | 0% | 40.86 | 40.86 | 4015082390945 | db | 1 |  | 0 |  | 1 | 85362010 | RO | 35 | 80 | 44 | 0.216 | 0.216
FAZ kismegszakító, B, 3-pólus, In=63A, Icn=6kA (EN 60898), Icu=10kA (EN 60947-2) | FAZ6-B63/3 | 239119 | Y7-239119 | HH5 | 22295 | 22296 | 0.004485% | 55.74 | 55.74 | 4015082391195 | db | 1 |  | 0 |  | 1 | 85362010 | RO | 52.5 | 80 | 44 | 0.36 | 0.36
FAZ kismegszakító, B, 3+N-pólus, In=63A, Icn=6kA (EN 60898), Icu=10kA (EN 60947-2) | FAZ6-B63/3N | 239164 | Y7-239164 | HH5 | 25868 | 25868 | 0% | 64.67 | 64.67 | 4015082391645 | db | 1 |  | 0 |  | 1 | 85362010 | RO | 70 | 80 | 44 | 0.456 | 0.456
FAZ kismegszakító, B, 4-pólus, In=63A, Icn=6kA (EN 60898), Icu=10kA (EN 60947-2) | FAZ6-B63/4 | 239189 | Y7-239189 | HH5 | 28788 | 28788 | 0% | 71.97 | 71.97 | 4015082391898 | db | 1 |  | 0 |  | 1 | 85362010 | RO | 70 | 80 | 44 | 0.48 | 0.48
FAZ kismegszakító, B, 1-pólus, In=8A, Icn=6kA (EN 60898), Icu=10kA (EN 60947-2) | FAZ6-B8/1 | 177382 | Y7-177382 | HH5 | 6390 | 6390 | 0% | 15.97 | 15.97 | 4015081718429 | db | 1 |  | 0 |  | 1 | 85362010 | RO | 17.5 | 80 | 44 | 0.104 | 0.108
FAZ kismegszakító, B, 1+N-pólus, In=8A, Icn=6kA (EN 60898), Icu=10kA (EN 60947-2) | FAZ6-B8/1N | 177503 | Y7-177503 | HH5 | 8984 | 8984 | 0% | 22.46 | 22.46 | 4015081719631 | db | 1 |  | 0 |  | 1 | 85363010 | RO | 35 | 80 | 44 | 0.189 | 0.195
FAZ kismegszakító, B, 2-pólus, In=8A, Icn=6kA (EN 60898), Icu=10kA (EN 60947-2) | FAZ6-B8/2 | 177549 | Y7-177549 | HH5 | 10284 | 10284 | 0% | 25.71 | 25.71 | 4015081720095 | db | 1 |  | 0 |  | 1 | 85363010 | RO | 35 | 80 | 44 | 0.21 | 0.224
FAZ kismegszakító, B, 3-pólus, In=8A, Icn=6kA (EN 60898), Icu=10kA (EN 60947-2) | FAZ6-B8/3 | 177586 | Y7-177586 | HH5 | 13427 | 13427 | 0% | 33.57 | 33.57 | 4015081720460 | db | 1 |  | 0 |  | 1 | 85363010 | RO | 52.5 | 80 | 44 | 0.314 | 0.332
FAZ kismegszakító, B, 3+N-pólus, In=8A, Icn=6kA (EN 60898), Icu=10kA (EN 60947-2) | FAZ6-B8/3N | 177455 | Y7-177455 | HH5 | 15374 | 15374 | 0% | 38.43 | 38.43 | 4015081719150 | db | 1 |  | 0 |  | 1 | 85363010 | RO | 70 | 80 | 44 | 0.399 | 0.423
FAZ kismegszakító, B, 4-pólus, In=8A, Icn=6kA (EN 60898), Icu=10kA (EN 60947-2) | FAZ6-B8/4 | 177429 | Y7-177429 | HH5 | 16888 | 16888 | 0% | 42.22 | 42.22 | 4015081718894 | db | 1 |  | 0 |  | 1 | 85363010 | RO | 70 | 80 | 44 | 0.418 | 0.442
FAZ kismegszakító, C, 1-pólus, In=0,16A, Icn=6kA (EN 60898), Icu=10kA (EN 60947-2) | FAZ6-C0,16/1 | 177397 | Y7-177397 | HH5 | 8663 | 8663 | 0% | 21.66 | 21.66 | 4015081718573 | db | 1 |  | 0 |  | 1 | 85363010 | RO | 17.5 | 80 | 44 | 0.113 | 0.117
FAZ kismegszakító, C, 1+N-pólus, In=0,16A, Icn=6kA (EN 60898), Icu=10kA (EN 60947-2) | FAZ6-C0,16/1N | 177506 | Y7-177506 | HH5 | 13097 | 13097 | 0% | 32.74 | 32.74 | 4015081719662 | db | 1 |  | 0 |  | 1 | 85363010 | RO | 35 | 80 | 44 | 0.198 | 0.204
FAZ kismegszakító, C, 2-pólus, In=0,16A, Icn=6kA (EN 60898), Icu=10kA (EN 60947-2) | FAZ6-C0,16/2 | 177552 | Y7-177552 | HH5 | 15258 | 15258 | 0% | 38.15 | 38.15 | 4015081720125 | db | 1 |  | 0 |  | 1 | 85363010 | RO | 35 | 80 | 44 | 0.228 | 0.242
FAZ kismegszakító, C, 3-pólus, In=0,16A, Icn=6kA (EN 60898), Icu=10kA (EN 60947-2) | FAZ6-C0,16/3 | 177589 | Y7-177589 | HH5 | 20670 | 20670 | 0% | 51.68 | 51.68 | 4015081720491 | db | 1 |  | 0 |  | 1 | 85363010 | RO | 52.5 | 80 | 44 | 0.341 | 0.359
FAZ kismegszakító, C, 3+N-pólus, In=0,16A, Icn=6kA (EN 60898), Icu=10kA (EN 60947-2) | FAZ6-C0,16/3N | 177458 | Y7-177458 | HH5 | 23921 | 23920 | -0.00418% | 59.8 | 59.8 | 4015081719181 | db | 1 |  | 0 |  | 1 | 85363010 | RO | 70 | 80 | 44 | 0.426 | 0.45
FAZ kismegszakító, C, 4-pólus, In=0,16A, Icn=6kA (EN 60898), Icu=10kA (EN 60947-2) | FAZ6-C0,16/4 | 177432 | Y7-177432 | HH5 | 26622 | 26622 | 0% | 66.56 | 66.56 | 4015081718924 | db | 1 |  | 0 |  | 1 | 85362010 | RO | 70 | 80 | 44 | 0.454 | 0.478
FAZ kismegszakító, C, 1-pólus, In=0,25A, Icn=6kA (EN 60898), Icu=10kA (EN 60947-2) | FAZ6-C0,25/1 | 177398 | Y7-177398 | HH5 | 8663 | 8663 | 0% | 21.66 | 21.66 | 4015081718580 | db | 1 |  | 0 |  | 1 | 85363010 | RO | 17.5 | 80 | 44 | 0.114 | 0.118
FAZ kismegszakító, C, 1+N-pólus, In=0,25A, Icn=6kA (EN 60898), Icu=10kA (EN 60947-2) | FAZ6-C0,25/1N | 177507 | Y7-177507 | HH5 | 13097 | 13097 | 0% | 32.74 | 32.74 | 4015081719679 | db | 1 |  | 0 |  | 1 | 85363010 | RO | 35 | 80 | 44 | 0.199 | 0.205
FAZ kismegszakító, C, 2-pólus, In=0,25A, Icn=6kA (EN 60898), Icu=10kA (EN 60947-2) | FAZ6-C0,25/2 | 177553 | Y7-177553 | HH5 | 15258 | 15258 | 0% | 38.15 | 38.15 | 4015081720132 | db | 1 |  | 0 |  | 1 | 85363010 | RO | 35 | 80 | 44 | 0.23 | 0.244
FAZ kismegszakító, C, 3-pólus, In=0,25A, Icn=6kA (EN 60898), Icu=10kA (EN 60947-2) | FAZ6-C0,25/3 | 177590 | Y7-177590 | HH5 | 20670 | 20670 | 0% | 51.68 | 51.68 | 4015081720507 | db | 1 |  | 0 |  | 1 | 85363010 | RO | 52.5 | 80 | 44 | 0.344 | 0.362
FAZ kismegszakító, C, 3+N-pólus, In=0,25A, Icn=6kA (EN 60898), Icu=10kA (EN 60947-2) | FAZ6-C0,25/3N | 177459 | Y7-177459 | HH5 | 23921 | 23920 | -0.00418% | 59.8 | 59.8 | 4015081719198 | db | 1 |  | 0 |  | 1 | 85363010 | RO | 70 | 80 | 44 | 0.429 | 0.453
FAZ kismegszakító, C, 4-pólus, In=0,25A, Icn=6kA (EN 60898), Icu=10kA (EN 60947-2) | FAZ6-C0,25/4 | 177433 | Y7-177433 | HH5 | 26622 | 26622 | 0% | 66.56 | 66.56 | 4015081718931 | db | 1 |  | 0 |  | 1 | 85363010 | RO | 70 | 80 | 44 | 0.458 | 0.482
FAZ kismegszakító, C, 1-pólus, In=0,5A, Icn=6kA (EN 60898), Icu=10kA (EN 60947-2) | FAZ6-C0,5/1 | 239029 | Y7-239029 | HH5 | 8663 | 8663 | 0% | 21.66 | 21.66 | 4015082390297 | db | 1 |  | 0 |  | 1 | 85362010 | RO | 17.5 | 80 | 44 | 0.12 | 0.12
FAZ kismegszakító, C, 1+N-pólus, In=0,5A, Icn=6kA (EN 60898), Icu=10kA (EN 60947-2) | FAZ6-C0,5/1N | 239054 | Y7-239054 | HH5 | 13097 | 13097 | 0% | 32.74 | 32.74 | 4015082390549 | db | 1 |  | 0 |  | 1 | 85362010 | RO | 35 | 80 | 44 | 0.216 | 0.216
FAZ kismegszakító, C, 2-pólus, In=0,5A, Icn=6kA (EN 60898), Icu=10kA (EN 60947-2) | FAZ6-C0,5/2 | 239095 | Y7-239095 | HH5 | 15258 | 15258 | 0% | 38.15 | 38.15 | 4015082390952 | db | 1 |  | 0 |  | 1 | 85362010 | RO | 35 | 80 | 44 | 0.216 | 0.216
FAZ kismegszakító, C, 3-pólus, In=0,5A, Icn=6kA (EN 60898), Icu=10kA (EN 60947-2) | FAZ6-C0,5/3 | 239120 | Y7-239120 | HH5 | 20670 | 20670 | 0% | 51.68 | 51.68 | 4015082391201 | db | 1 |  | 0 |  | 1 | 85362010 | RO | 52.5 | 80 | 44 | 0.36 | 0.36
FAZ kismegszakító, C, 3+N-pólus, In=0,5A, Icn=6kA (EN 60898), Icu=10kA (EN 60947-2) | FAZ6-C0,5/3N | 239165 | Y7-239165 | HH5 | 23921 | 23920 | -0.00418% | 59.8 | 59.8 | 4015082391652 | db | 1 |  | 0 |  | 1 | 85363010 | RO | 70 | 80 | 44 | 0.456 | 0.456
FAZ kismegszakító, C, 4-pólus, In=0,5A, Icn=6kA (EN 60898), Icu=10kA (EN 60947-2) | FAZ6-C0,5/4 | 239190 | Y7-239190 | HH5 | 26622 | 26622 | 0% | 66.56 | 66.56 | 4015082391904 | db | 1 |  | 0 |  | 1 | 85362010 | RO | 70 | 80 | 44 | 0.48 | 0.48
FAZ kismegszakító, C, 1-pólus, In=0,75A, Icn=6kA (EN 60898), Icu=10kA (EN 60947-2) | FAZ6-C0,75/1 | 177383 | Y7-177383 | HH5 | 8663 | 8663 | 0% | 21.66 | 21.66 | 4015081718436 | db | 1 |  | 0 |  | 1 | 85363010 | RO | 17.5 | 80 | 44 | 0.113 | 0.117
FAZ kismegszakító, C, 1+N-pólus, In=0,75A, Icn=6kA (EN 60898), Icu=10kA (EN 60947-2) | FAZ6-C0,75/1N | 177508 | Y7-177508 | HH5 | 13097 | 13097 | 0% | 32.74 | 32.74 | 4015081719686 | db | 1 |  | 0 |  | 1 | 85363010 | RO | 35 | 80 | 44 | 0.198 | 0.204
FAZ kismegszakító, C, 2-pólus, In=0,75A, Icn=6kA (EN 60898), Icu=10kA (EN 60947-2) | FAZ6-C0,75/2 | 177554 | Y7-177554 | HH5 | 15258 | 15258 | 0% | 38.15 | 38.15 | 4015081720149 | db | 1 |  | 0 |  | 1 | 85363010 | RO | 35 | 80 | 44 | 0.228 | 0.242
FAZ kismegszakító, C, 3-pólus, In=0,75A, Icn=6kA (EN 60898), Icu=10kA (EN 60947-2) | FAZ6-C0,75/3 | 177399 | Y7-177399 | HH5 | 20670 | 20670 | 0% | 51.68 | 51.68 | 4015081718597 | db | 1 |  | 0 |  | 1 | 85363010 | RO | 52.5 | 80 | 44 | 0.341 | 0.359
FAZ kismegszakító, C, 3+N-pólus, In=0,75A, Icn=6kA (EN 60898), Icu=10kA (EN 60947-2) | FAZ6-C0,75/3N | 177460 | Y7-177460 | HH5 | 23921 | 23920 | -0.00418% | 59.8 | 59.8 | 4015081719204 | db | 1 |  | 0 |  | 1 | 85363010 | RO | 70 | 80 | 44 | 0.426 | 0.45
FAZ kismegszakító, C, 4-pólus, In=0,75A, Icn=6kA (EN 60898), Icu=10kA (EN 60947-2) | FAZ6-C0,75/4 | 177434 | Y7-177434 | HH5 | 26622 | 26622 | 0% | 66.56 | 66.56 | 4015081718948 | db | 1 |  | 0 |  | 1 | 85363010 | RO | 70 | 80 | 44 | 0.454 | 0.478
FAZ kismegszakító, C, 1-pólus, In=1,5A, Icn=6kA (EN 60898), Icu=10kA (EN 60947-2) | FAZ6-C1,5/1 | 177384 | Y7-177384 | HH5 | 8663 | 8663 | 0% | 21.66 | 21.66 | 4015081718443 | db | 1 |  | 0 |  | 1 | 85363010 | RO | 17.5 | 80 | 44 | 0.113 | 0.117
FAZ kismegszakító, C, 1+N-pólus, In=1,5A, Icn=6kA (EN 60898), Icu=10kA (EN 60947-2) | FAZ6-C1,5/1N | 177509 | Y7-177509 | HH5 | 13097 | 13097 | 0% | 32.74 | 32.74 | 4015081719693 | db | 1 |  | 0 |  | 1 | 85363010 | RO | 35 | 80 | 44 | 0.198 | 0.204
FAZ kismegszakító, C, 2-pólus, In=1,5A, Icn=6kA (EN 60898), Icu=10kA (EN 60947-2) | FAZ6-C1,5/2 | 177555 | Y7-177555 | HH5 | 15258 | 15258 | 0% | 38.15 | 38.15 | 4015081720156 | db | 1 |  | 0 |  | 1 | 85363010 | RO | 35 | 80 | 44 | 0.228 | 0.242
FAZ kismegszakító, C, 3-pólus, In=1,5A, Icn=6kA (EN 60898), Icu=10kA (EN 60947-2) | FAZ6-C1,5/3 | 177400 | Y7-177400 | HH5 | 20670 | 20670 | 0% | 51.68 | 51.68 | 4015081718603 | db | 1 |  | 0 |  | 1 | 85363010 | RO | 52.5 | 80 | 44 | 0.341 | 0.359
FAZ kismegszakító, C, 3+N-pólus, In=1,5A, Icn=6kA (EN 60898), Icu=10kA (EN 60947-2) | FAZ6-C1,5/3N | 177461 | Y7-177461 | HH5 | 23921 | 23920 | -0.00418% | 59.8 | 59.8 | 4015081719211 | db | 1 |  | 0 |  | 1 | 85363010 | RO | 70 | 80 | 44 | 0.426 | 0.45
FAZ kismegszakító, C, 4-pólus, In=1,5A, Icn=6kA (EN 60898), Icu=10kA (EN 60947-2) | FAZ6-C1,5/4 | 177591 | Y7-177591 | HH5 | 26622 | 26622 | 0% | 66.56 | 66.56 | 4015081720514 | db | 1 |  | 0 |  | 1 | 85363010 | RO | 70 | 80 | 44 | 0.454 | 0.478
FAZ kismegszakító, C, 1-pólus, In=1,6A, Icn=6kA (EN 60898), Icu=10kA (EN 60947-2) | FAZ6-C1,6/1 | 177385 | Y7-177385 | HH5 | 8663 | 8663 | 0% | 21.66 | 21.66 | 4015081718450 | db | 1 |  | 0 |  | 1 | 85363010 | RO | 17.5 | 80 | 44 | 0.114 | 0.118
FAZ kismegszakító, C, 1+N-pólus, In=1,6A, Icn=6kA (EN 60898), Icu=10kA (EN 60947-2) | FAZ6-C1,6/1N | 177510 | Y7-177510 | HH5 | 13097 | 13097 | 0% | 32.74 | 32.74 | 4015081719709 | db | 1 |  | 0 |  | 1 | 85363010 | RO | 35 | 80 | 44 | 0.199 | 0.205
FAZ kismegszakító, C, 2-pólus, In=1,6A, Icn=6kA (EN 60898), Icu=10kA (EN 60947-2) | FAZ6-C1,6/2 | 177556 | Y7-177556 | HH5 | 15258 | 15258 | 0% | 38.15 | 38.15 | 4015081720163 | db | 1 |  | 0 |  | 1 | 85363010 | RO | 35 | 80 | 44 | 0.23 | 0.244
FAZ kismegszakító, C, 3-pólus, In=1,6A, Icn=6kA (EN 60898), Icu=10kA (EN 60947-2) | FAZ6-C1,6/3 | 177401 | Y7-177401 | HH5 | 20670 | 20670 | 0% | 51.68 | 51.68 | 4015081718610 | db | 1 |  | 0 |  | 1 | 85363010 | RO | 52.5 | 80 | 44 | 0.344 | 0.362
FAZ kismegszakító, C, 3+N-pólus, In=1,6A, Icn=6kA (EN 60898), Icu=10kA (EN 60947-2) | FAZ6-C1,6/3N | 177462 | Y7-177462 | HH5 | 23921 | 23920 | -0.00418% | 59.8 | 59.8 | 4015081719228 | db | 1 |  | 0 |  | 1 | 85363010 | RO | 70 | 80 | 44 | 0.429 | 0.453
FAZ kismegszakító, C, 4-pólus, In=1,6A, Icn=6kA (EN 60898), Icu=10kA (EN 60947-2) | FAZ6-C1,6/4 | 177592 | Y7-177592 | HH5 | 26622 | 26622 | 0% | 66.56 | 66.56 | 4015081720521 | db | 1 |  | 0 |  | 1 | 85363010 | RO | 70 | 80 | 44 | 0.458 | 0.482
FAZ kismegszakító, C, 1-pólus, In=1A, Icn=6kA (EN 60898), Icu=10kA (EN 60947-2) | FAZ6-C1/1 | 239030 | Y7-239030 | HH5 | 8663 | 8663 | 0% | 21.66 | 21.66 | 4015082390303 | db | 12 |  | 0 |  | 12 | 85362010 | RO | 17.5 | 80 | 44 | 0.12 | 0.12
FAZ kismegszakító, C, 1+N-pólus, In=1A, Icn=6kA (EN 60898), Icu=10kA (EN 60947-2) | FAZ6-C1/1N | 239055 | Y7-239055 | HH5 | 13097 | 13097 | 0% | 32.74 | 32.74 | 4015082390556 | db | 1 |  | 0 |  | 1 | 85362010 | RO | 35 | 80 | 44 | 0.216 | 0.216
FAZ kismegszakító, C, 2-pólus, In=1A, Icn=6kA (EN 60898), Icu=10kA (EN 60947-2) | FAZ6-C1/2 | 239096 | Y7-239096 | HH5 | 15258 | 15258 | 0% | 38.15 | 38.15 | 4015082390969 | db | 1 |  | 0 |  | 1 | 85362010 | RO | 35 | 80 | 44 | 0.216 | 0.216
FAZ kismegszakító, C, 3-pólus, In=1A, Icn=6kA (EN 60898), Icu=10kA (EN 60947-2) | FAZ6-C1/3 | 239121 | Y7-239121 | HH5 | 20670 | 20670 | 0% | 51.68 | 51.68 | 4015082391218 | db | 1 |  | 0 |  | 1 | 85362010 | RO | 52.5 | 80 | 44 | 0.36 | 0.36
FAZ kismegszakító, C, 3+N-pólus, In=1A, Icn=6kA (EN 60898), Icu=10kA (EN 60947-2) | FAZ6-C1/3N | 239166 | Y7-239166 | HH5 | 23921 | 23920 | -0.00418% | 59.8 | 59.8 | 4015082391669 | db | 1 |  | 0 |  | 1 | 85363010 | RO | 70 | 80 | 44 | 0.456 | 0.456
FAZ kismegszakító, C, 4-pólus, In=1A, Icn=6kA (EN 60898), Icu=10kA (EN 60947-2) | FAZ6-C1/4 | 239191 | Y7-239191 | HH5 | 26622 | 26622 | 0% | 66.56 | 66.56 | 4015082391911 | db | 1 |  | 0 |  | 1 | 85362010 | RO | 70 | 80 | 44 | 0.48 | 0.48
FAZ kismegszakító, C, 1-pólus, In=10A, Icn=6kA (EN 60898), Icu=10kA (EN 60947-2) | FAZ6-C10/1 | 239035 | Y7-239035 | HH5 | 6390 | 6390 | 0% | 15.97 | 15.97 | 4015082390358 | db | 12 |  | 0 |  | 12 | 85362010 | RO | 17.5 | 80 | 44 | 0.12 | 0.12
FAZ kismegszakító, C, 1+N-pólus, In=10A, Icn=6kA (EN 60898), Icu=10kA (EN 60947-2) | FAZ6-C10/1N | 239060 | Y7-239060 | HH5 | 8984 | 8984 | 0% | 22.46 | 22.46 | 4015082390600 | db | 1 |  | 0 |  | 1 | 85362010 | RO | 35 | 80 | 44 | 0.216 | 0.216
FAZ kismegszakító, C, 2-pólus, In=10A, Icn=6kA (EN 60898), Icu=10kA (EN 60947-2) | FAZ6-C10/2 | 239101 | Y7-239101 | HH5 | 10284 | 10284 | 0% | 25.71 | 25.71 | 4015082391010 | db | 1 |  | 0 |  | 1 | 85362010 | RO | 35 | 80 | 44 | 0.216 | 0.216
FAZ kismegszakító, C, 3-pólus, In=10A, Icn=6kA (EN 60898), Icu=10kA (EN 60947-2) | FAZ6-C10/3 | 239144 | Y7-239144 | HH5 | 13427 | 13427 | 0% | 33.57 | 33.57 | 4015082391447 | db | 1 |  | 0 |  | 1 | 85362010 | RO | 52.5 | 80 | 44 | 0.36 | 0.36
FAZ kismegszakító, C, 3+N-pólus, In=10A, Icn=6kA (EN 60898), Icu=10kA (EN 60947-2) | FAZ6-C10/3N | 239171 | Y7-239171 | HH5 | 15374 | 15374 | 0% | 38.43 | 38.43 | 4015082391713 | db | 1 |  | 0 |  | 1 | 85362010 | RO | 70 | 80 | 44 | 0.456 | 0.456
FAZ kismegszakító, C, 4-pólus, In=10A, Icn=6kA (EN 60898), Icu=10kA (EN 60947-2) | FAZ6-C10/4 | 239204 | Y7-239204 | HH5 | 16888 | 16888 | 0% | 42.22 | 42.22 | 4015082392048 | db | 1 |  | 0 |  | 1 | 85362010 | RO | 70 | 80 | 44 | 0.48 | 0.48
FAZ kismegszakító, C, 1-pólus, In=12A, Icn=6kA (EN 60898), Icu=10kA (EN 60947-2) | FAZ6-C12/1 | 177390 | Y7-177390 | HH5 | 6390 | 6390 | 0% | 15.97 | 15.97 | 4015081718504 | db | 1 |  | 0 |  | 1 | 85363010 | RO | 17.5 | 80 | 44 | 0.104 | 0.108
FAZ kismegszakító, C, 1+N-pólus, In=12A, Icn=6kA (EN 60898), Icu=10kA (EN 60947-2) | FAZ6-C12/1N | 177515 | Y7-177515 | HH5 | 8984 | 8984 | 0% | 22.46 | 22.46 | 4015081719754 | db | 1 |  | 0 |  | 1 | 85363010 | RO | 35 | 80 | 44 | 0.189 | 0.195
FAZ kismegszakító, C, 2-pólus, In=12A, Icn=6kA (EN 60898), Icu=10kA (EN 60947-2) | FAZ6-C12/2 | 177561 | Y7-177561 | HH5 | 10284 | 10284 | 0% | 25.71 | 25.71 | 4015081720217 | db | 1 |  | 0 |  | 1 | 85362010 | RO | 35 | 80 | 44 | 0.21 | 0.224
FAZ kismegszakító, C, 3-pólus, In=12A, Icn=6kA (EN 60898), Icu=10kA (EN 60947-2) | FAZ6-C12/3 | 177406 | Y7-177406 | HH5 | 13427 | 13427 | 0% | 33.57 | 33.57 | 4015081718665 | db | 1 |  | 0 |  | 1 | 85362010 | RO | 52.5 | 80 | 44 | 0.314 | 0.332
FAZ kismegszakító, C, 3+N-pólus, In=12A, Icn=6kA (EN 60898), Icu=10kA (EN 60947-2) | FAZ6-C12/3N | 177467 | Y7-177467 | HH5 | 15374 | 15374 | 0% | 38.43 | 38.43 | 4015081719273 | db | 1 |  | 0 |  | 1 | 85363010 | RO | 70 | 80 | 44 | 0.399 | 0.423
FAZ kismegszakító, C, 4-pólus, In=12A, Icn=6kA (EN 60898), Icu=10kA (EN 60947-2) | FAZ6-C12/4 | 177597 | Y7-177597 | HH5 | 16888 | 16888 | 0% | 42.22 | 42.22 | 4015081720576 | db | 1 |  | 0 |  | 1 | 85363010 | RO | 70 | 80 | 44 | 0.418 | 0.442
FAZ kismegszakító, C, 1-pólus, In=13A, Icn=6kA (EN 60898), Icu=10kA (EN 60947-2) | FAZ6-C13/1 | 239036 | Y7-239036 | HH5 | 6390 | 6390 | 0% | 15.97 | 15.97 | 4015082390365 | db | 1 |  | 0 |  | 1 | 85362010 | RO | 17.5 | 80 | 44 | 0.12 | 0.12
FAZ kismegszakító, C, 1+N-pólus, In=13A, Icn=6kA (EN 60898), Icu=10kA (EN 60947-2) | FAZ6-C13/1N | 239061 | Y7-239061 | HH5 | 8984 | 8984 | 0% | 22.46 | 22.46 | 4015082390617 | db | 1 |  | 0 |  | 1 | 85362010 | RO | 35 | 80 | 44 | 0.216 | 0.216
FAZ kismegszakító, C, 2-pólus, In=13A, Icn=6kA (EN 60898), Icu=10kA (EN 60947-2) | FAZ6-C13/2 | 239102 | Y7-239102 | HH5 | 10284 | 10284 | 0% | 25.71 | 25.71 | 4015082391027 | db | 1 |  | 0 |  | 1 | 85362010 | RO | 35 | 80 | 44 | 0.216 | 0.216
FAZ kismegszakító, C, 3-pólus, In=13A, Icn=6kA (EN 60898), Icu=10kA (EN 60947-2) | FAZ6-C13/3 | 239147 | Y7-239147 | HH5 | 13427 | 13427 | 0% | 33.57 | 33.57 | 4015082391478 | db | 1 |  | 0 |  | 1 | 85362010 | RO | 52.5 | 80 | 44 | 0.36 | 0.36
FAZ kismegszakító, C, 3+N-pólus, In=13A, Icn=6kA (EN 60898), Icu=10kA (EN 60947-2) | FAZ6-C13/3N | 239172 | Y7-239172 | HH5 | 15374 | 15374 | 0% | 38.43 | 38.43 | 4015082391720 | db | 1 |  | 0 |  | 1 | 85363010 | RO | 70 | 80 | 44 | 0.456 | 0.456
FAZ kismegszakító, C, 4-pólus, In=13A, Icn=6kA (EN 60898), Icu=10kA (EN 60947-2) | FAZ6-C13/4 | 239211 | Y7-239211 | HH5 | 16888 | 16888 | 0% | 42.22 | 42.22 | 4015082392116 | db | 1 |  | 0 |  | 1 | 85362010 | RO | 70 | 80 | 44 | 0.48 | 0.48
FAZ kismegszakító, C, 1-pólus, In=15A, Icn=6kA (EN 60898), Icu=10kA (EN 60947-2) | FAZ6-C15/1 | 177391 | Y7-177391 | HH5 | 6390 | 6390 | 0% | 15.97 | 15.97 | 4015081718511 | db | 1 |  | 0 |  | 1 | 85363010 | RO | 17.5 | 80 | 44 | 0.104 | 0.108
FAZ kismegszakító, C, 1+N-pólus, In=15A, Icn=6kA (EN 60898), Icu=10kA (EN 60947-2) | FAZ6-C15/1N | 177516 | Y7-177516 | HH5 | 8984 | 8984 | 0% | 22.46 | 22.46 | 4015081719761 | db | 1 |  | 0 |  | 1 | 85363010 | RO | 35 | 80 | 44 | 0.189 | 0.195
FAZ kismegszakító, C, 2-pólus, In=15A, Icn=6kA (EN 60898), Icu=10kA (EN 60947-2) | FAZ6-C15/2 | 177562 | Y7-177562 | HH5 | 10284 | 10284 | 0% | 25.71 | 25.71 | 4015081720224 | db | 1 |  | 0 |  | 1 | 85363010 | RO | 35 | 80 | 44 | 0.21 | 0.224
FAZ kismegszakító, C, 3-pólus, In=15A, Icn=6kA (EN 60898), Icu=10kA (EN 60947-2) | FAZ6-C15/3 | 177407 | Y7-177407 | HH5 | 13427 | 13427 | 0% | 33.57 | 33.57 | 4015081718672 | db | 1 |  | 0 |  | 1 | 85363010 | RO | 52.5 | 80 | 44 | 0.314 | 0.332
FAZ kismegszakító, C, 3+N-pólus, In=15A, Icn=6kA (EN 60898), Icu=10kA (EN 60947-2) | FAZ6-C15/3N | 177468 | Y7-177468 | HH5 | 15374 | 15374 | 0% | 38.43 | 38.43 | 4015081719280 | db | 1 |  | 0 |  | 1 | 85363010 | RO | 70 | 80 | 44 | 0.399 | 0.423
FAZ kismegszakító, C, 4-pólus, In=15A, Icn=6kA (EN 60898), Icu=10kA (EN 60947-2) | FAZ6-C15/4 | 177598 | Y7-177598 | HH5 | 16888 | 16888 | 0% | 42.22 | 42.22 | 4015081720583 | db | 1 |  | 0 |  | 1 | 85363010 | RO | 70 | 80 | 44 | 0.418 | 0.442
FAZ kismegszakító, C, 1-pólus, In=16A, Icn=6kA (EN 60898), Icu=10kA (EN 60947-2) | FAZ6-C16/1 | 239037 | Y7-239037 | HH5 | 6390 | 6390 | 0% | 15.97 | 15.97 | 4015082390372 | db | 12 |  | 0 |  | 12 | 85362010 | RO | 17.5 | 80 | 44 | 0.12 | 0.12
FAZ kismegszakító, C, 1+N-pólus, In=16A, Icn=6kA (EN 60898), Icu=10kA (EN 60947-2) | FAZ6-C16/1N | 239066 | Y7-239066 | HH5 | 8984 | 8984 | 0% | 22.46 | 22.46 | 4015082390662 | db | 1 |  | 0 |  | 1 | 85362010 | RO | 35 | 80 | 44 | 0.216 | 0.216
FAZ kismegszakító, C, 2-pólus, In=16A, Icn=6kA (EN 60898), Icu=10kA (EN 60947-2) | FAZ6-C16/2 | 239103 | Y7-239103 | HH5 | 10284 | 10284 | 0% | 25.71 | 25.71 | 4015082391034 | db | 1 |  | 0 |  | 1 | 85362010 | RO | 35 | 80 | 44 | 0.216 | 0.216
FAZ kismegszakító, C, 3-pólus, In=16A, Icn=6kA (EN 60898), Icu=10kA (EN 60947-2) | FAZ6-C16/3 | 239148 | Y7-239148 | HH5 | 13427 | 13427 | 0% | 33.57 | 33.57 | 4015082391485 | db | 1 |  | 0 |  | 1 | 85362010 | RO | 52.5 | 80 | 44 | 0.36 | 0.36
FAZ kismegszakító, C, 3+N-pólus, In=16A, Icn=6kA (EN 60898), Icu=10kA (EN 60947-2) | FAZ6-C16/3N | 239173 | Y7-239173 | HH5 | 15374 | 15374 | 0% | 38.43 | 38.43 | 4015082391737 | db | 1 |  | 0 |  | 1 | 85362010 | RO | 70 | 80 | 44 | 0.456 | 0.456
FAZ kismegszakító, C, 4-pólus, In=16A, Icn=6kA (EN 60898), Icu=10kA (EN 60947-2) | FAZ6-C16/4 | 239216 | Y7-239216 | HH5 | 16888 | 16888 | 0% | 42.22 | 42.22 | 4015082392161 | db | 1 |  | 0 |  | 1 | 85362010 | RO | 70 | 80 | 44 | 0.48 | 0.48
FAZ kismegszakító, C, 1-pólus, In=2,5A, Icn=6kA (EN 60898), Icu=10kA (EN 60947-2) | FAZ6-C2,5/1 | 177386 | Y7-177386 | HH5 | 7470 | 7470 | 0% | 18.68 | 18.68 | 4015081718467 | db | 1 |  | 0 |  | 1 | 85363010 | RO | 17.5 | 80 | 44 | 0.114 | 0.118
FAZ kismegszakító, C, 1+N-pólus, In=2,5A, Icn=6kA (EN 60898), Icu=10kA (EN 60947-2) | FAZ6-C2,5/1N | 177511 | Y7-177511 | HH5 | 10931 | 10931 | 0% | 27.33 | 27.33 | 4015081719716 | db | 1 |  | 0 |  | 1 | 85363010 | RO | 35 | 80 | 44 | 0.199 | 0.205
FAZ kismegszakító, C, 2-pólus, In=2,5A, Icn=6kA (EN 60898), Icu=10kA (EN 60947-2) | FAZ6-C2,5/2 | 177557 | Y7-177557 | HH5 | 12556 | 12556 | 0% | 31.39 | 31.39 | 4015081720170 | db | 1 |  | 0 |  | 1 | 85362010 | RO | 35 | 80 | 44 | 0.23 | 0.244
FAZ kismegszakító, C, 3-pólus, In=2,5A, Icn=6kA (EN 60898), Icu=10kA (EN 60947-2) | FAZ6-C2,5/3 | 177402 | Y7-177402 | HH5 | 16772 | 16772 | 0% | 41.93 | 41.93 | 4015081718627 | db | 1 |  | 0 |  | 1 | 85363010 | RO | 52.5 | 80 | 44 | 0.344 | 0.362
FAZ kismegszakító, C, 3+N-pólus, In=2,5A, Icn=6kA (EN 60898), Icu=10kA (EN 60947-2) | FAZ6-C2,5/3N | 177463 | Y7-177463 | HH5 | 19375 | 19375 | 0% | 48.44 | 48.44 | 4015081719235 | db | 1 |  | 0 |  | 1 | 85363010 | RO | 70 | 80 | 44 | 0.429 | 0.453
FAZ kismegszakító, C, 4-pólus, In=2,5A, Icn=6kA (EN 60898), Icu=10kA (EN 60947-2) | FAZ6-C2,5/4 | 177593 | Y7-177593 | HH5 | 21429 | 21428 | -0.004667% | 53.57 | 53.57 | 4015081720538 | db | 1 |  | 0 |  | 1 | 85363010 | RO | 70 | 80 | 44 | 0.458 | 0.482
FAZ kismegszakító, C, 1-pólus, In=2A, Icn=6kA (EN 60898), Icu=10kA (EN 60947-2) | FAZ6-C2/1 | 239031 | Y7-239031 | HH5 | 7470 | 7470 | 0% | 18.68 | 18.68 | 4015082390310 | db | 12 |  | 0 |  | 12 | 85362010 | RO | 17.5 | 80 | 44 | 0.12 | 0.12
FAZ kismegszakító, C, 1+N-pólus, In=2A, Icn=6kA (EN 60898), Icu=10kA (EN 60947-2) | FAZ6-C2/1N | 239056 | Y7-239056 | HH5 | 10931 | 10931 | 0% | 27.33 | 27.33 | 4015082390563 | db | 1 |  | 0 |  | 1 | 85362010 | RO | 35 | 80 | 44 | 0.216 | 0.216
FAZ kismegszakító, C, 2-pólus, In=2A, Icn=6kA (EN 60898), Icu=10kA (EN 60947-2) | FAZ6-C2/2 | 239097 | Y7-239097 | HH5 | 12556 | 12556 | 0% | 31.39 | 31.39 | 4015082390976 | db | 1 |  | 0 |  | 1 | 85362010 | RO | 35 | 80 | 44 | 0.216 | 0.216
FAZ kismegszakító, C, 3-pólus, In=2A, Icn=6kA (EN 60898), Icu=10kA (EN 60947-2) | FAZ6-C2/3 | 239122 | Y7-239122 | HH5 | 16772 | 16772 | 0% | 41.93 | 41.93 | 4015082391225 | db | 1 |  | 0 |  | 1 | 85362010 | RO | 52.5 | 80 | 44 | 0.36 | 0.36
FAZ kismegszakító, C, 3+N-pólus, In=2A, Icn=6kA (EN 60898), Icu=10kA (EN 60947-2) | FAZ6-C2/3N | 239167 | Y7-239167 | HH5 | 19375 | 19375 | 0% | 48.44 | 48.44 | 4015082391676 | db | 1 |  | 0 |  | 1 | 85363010 | RO | 70 | 80 | 44 | 0.456 | 0.456
FAZ kismegszakító, C, 4-pólus, In=2A, Icn=6kA (EN 60898), Icu=10kA (EN 60947-2) | FAZ6-C2/4 | 239192 | Y7-239192 | HH5 | 21429 | 21428 | -0.004667% | 53.57 | 53.57 | 4015082391928 | db | 1 |  | 0 |  | 1 | 85362010 | RO | 70 | 80 | 44 | 0.48 | 0.48
FAZ kismegszakító, C, 1-pólus, In=20A, Icn=6kA (EN 60898), Icu=10kA (EN 60947-2) | FAZ6-C20/1 | 239038 | Y7-239038 | HH5 | 6390 | 6390 | 0% | 15.97 | 15.97 | 4015082390389 | db | 12 |  | 0 |  | 12 | 85362010 | RO | 17.5 | 80 | 44 | 0.12 | 0.12
FAZ kismegszakító, C, 1+N-pólus, In=20A, Icn=6kA (EN 60898), Icu=10kA (EN 60947-2) | FAZ6-C20/1N | 239071 | Y7-239071 | HH5 | 8984 | 8984 | 0% | 22.46 | 22.46 | 4015082390716 | db | 1 |  | 0 |  | 1 | 85362010 | RO | 35 | 80 | 44 | 0.216 | 0.216
FAZ kismegszakító, C, 2-pólus, In=20A, Icn=6kA (EN 60898), Icu=10kA (EN 60947-2) | FAZ6-C20/2 | 239104 | Y7-239104 | HH5 | 10284 | 10284 | 0% | 25.71 | 25.71 | 4015082391041 | db | 1 |  | 0 |  | 1 | 85362010 | RO | 35 | 80 | 44 | 0.216 | 0.216
FAZ kismegszakító, C, 3-pólus, In=20A, Icn=6kA (EN 60898), Icu=10kA (EN 60947-2) | FAZ6-C20/3 | 239149 | Y7-239149 | HH5 | 13427 | 13427 | 0% | 33.57 | 33.57 | 4015082391492 | db | 1 |  | 0 |  | 1 | 85362010 | RO | 52.5 | 80 | 44 | 0.36 | 0.36
FAZ kismegszakító, C, 3+N-pólus, In=20A, Icn=6kA (EN 60898), Icu=10kA (EN 60947-2) | FAZ6-C20/3N | 239174 | Y7-239174 | HH5 | 15374 | 15374 | 0% | 38.43 | 38.43 | 4015082391744 | db | 1 |  | 0 |  | 1 | 85362010 | RO | 70 | 80 | 44 | 0.456 | 0.456
FAZ kismegszakító, C, 4-pólus, In=20A, Icn=6kA (EN 60898), Icu=10kA (EN 60947-2) | FAZ6-C20/4 | 239219 | Y7-239219 | HH5 | 16888 | 16888 | 0% | 42.22 | 42.22 | 4015082392192 | db | 1 |  | 0 |  | 1 | 85362010 | RO | 70 | 80 | 44 | 0.48 | 0.48
FAZ kismegszakító, C, 1-pólus, In=25A, Icn=6kA (EN 60898), Icu=10kA (EN 60947-2) | FAZ6-C25/1 | 239039 | Y7-239039 | HH5 | 7470 | 7470 | 0% | 18.68 | 18.68 | 4015082390396 | db | 1 |  | 0 |  | 1 | 85362010 | RO | 17.5 | 80 | 44 | 0.12 | 0.12
FAZ kismegszakító, C, 1+N-pólus, In=25A, Icn=6kA (EN 60898), Icu=10kA (EN 60947-2) | FAZ6-C25/1N | 239076 | Y7-239076 | HH5 | 10931 | 10931 | 0% | 27.33 | 27.33 | 4015082390761 | db | 1 |  | 0 |  | 1 | 85362010 | RO | 35 | 80 | 44 | 0.216 | 0.216
FAZ kismegszakító, C, 2-pólus, In=25A, Icn=6kA (EN 60898), Icu=10kA (EN 60947-2) | FAZ6-C25/2 | 239105 | Y7-239105 | HH5 | 12556 | 12556 | 0% | 31.39 | 31.39 | 4015082391058 | db | 1 |  | 0 |  | 1 | 85362010 | RO | 35 | 80 | 44 | 0.216 | 0.216
FAZ kismegszakító, C, 3-pólus, In=25A, Icn=6kA (EN 60898), Icu=10kA (EN 60947-2) | FAZ6-C25/3 | 239150 | Y7-239150 | HH5 | 16772 | 16772 | 0% | 41.93 | 41.93 | 4015082391508 | db | 1 |  | 0 |  | 1 | 85362010 | RO | 52.5 | 80 | 44 | 0.36 | 0.36
FAZ kismegszakító, C, 3+N-pólus, In=25A, Icn=6kA (EN 60898), Icu=10kA (EN 60947-2) | FAZ6-C25/3N | 239175 | Y7-239175 | HH5 | 19375 | 19375 | 0% | 48.44 | 48.44 | 4015082391751 | db | 1 |  | 0 |  | 1 | 85362010 | RO | 70 | 80 | 44 | 0.456 | 0.456
FAZ kismegszakító, C, 4-pólus, In=25A, Icn=6kA (EN 60898), Icu=10kA (EN 60947-2) | FAZ6-C25/4 | 239220 | Y7-239220 | HH5 | 21429 | 21428 | -0.004667% | 53.57 | 53.57 | 4015082392208 | db | 1 |  | 0 |  | 1 | 85362010 | RO | 70 | 80 | 44 | 0.48 | 0.48
FAZ kismegszakító, C, 1-pólus, In=3,5A, Icn=6kA (EN 60898), Icu=10kA (EN 60947-2) | FAZ6-C3,5/1 | 177387 | Y7-177387 | HH5 | 7470 | 7470 | 0% | 18.68 | 18.68 | 4015081718474 | db | 1 |  | 0 |  | 1 | 85363010 | RO | 17.5 | 80 | 44 | 0.115 | 0.119
FAZ kismegszakító, C, 1+N-pólus, In=3,5A, Icn=6kA (EN 60898), Icu=10kA (EN 60947-2) | FAZ6-C3,5/1N | 177512 | Y7-177512 | HH5 | 10931 | 10931 | 0% | 27.33 | 27.33 | 4015081719723 | db | 1 |  | 0 |  | 1 | 85363010 | RO | 35 | 80 | 44 | 0.2 | 0.206
FAZ kismegszakító, C, 2-pólus, In=3,5A, Icn=6kA (EN 60898), Icu=10kA (EN 60947-2) | FAZ6-C3,5/2 | 177558 | Y7-177558 | HH5 | 12556 | 12556 | 0% | 31.39 | 31.39 | 4015081720187 | db | 1 |  | 0 |  | 1 | 85363010 | RO | 35 | 80 | 44 | 0.232 | 0.246
FAZ kismegszakító, C, 3-pólus, In=3,5A, Icn=6kA (EN 60898), Icu=10kA (EN 60947-2) | FAZ6-C3,5/3 | 177403 | Y7-177403 | HH5 | 16772 | 16772 | 0% | 41.93 | 41.93 | 4015081718634 | db | 1 |  | 0 |  | 1 | 85363010 | RO | 52.5 | 80 | 44 | 0.347 | 0.365
FAZ kismegszakító, C, 3+N-pólus, In=3,5A, Icn=6kA (EN 60898), Icu=10kA (EN 60947-2) | FAZ6-C3,5/3N | 177464 | Y7-177464 | HH5 | 19375 | 19375 | 0% | 48.44 | 48.44 | 4015081719242 | db | 1 |  | 0 |  | 1 | 85363010 | RO | 70 | 80 | 44 | 0.432 | 0.456
FAZ kismegszakító, C, 4-pólus, In=3,5A, Icn=6kA (EN 60898), Icu=10kA (EN 60947-2) | FAZ6-C3,5/4 | 177594 | Y7-177594 | HH5 | 21429 | 21428 | -0.004667% | 53.57 | 53.57 | 4015081720545 | db | 1 |  | 0 |  | 1 | 85363010 | RO | 70 | 80 | 44 | 0.462 | 0.486
FAZ kismegszakító, C, 1-pólus, In=3A, Icn=6kA (EN 60898), Icu=10kA (EN 60947-2) | FAZ6-C3/1 | 239032 | Y7-239032 | HH5 | 7470 | 7470 | 0% | 18.68 | 18.68 | 4015082390327 | db | 12 |  | 0 |  | 12 | 85362010 | RO | 17.5 | 80 | 44 | 0.12 | 0.12
FAZ kismegszakító, C, 1+N-pólus, In=3A, Icn=6kA (EN 60898), Icu=10kA (EN 60947-2) | FAZ6-C3/1N | 239057 | Y7-239057 | HH5 | 10931 | 10931 | 0% | 27.33 | 27.33 | 4015082390570 | db | 1 |  | 0 |  | 1 | 85362010 | RO | 35 | 80 | 44 | 0.216 | 0.216
FAZ kismegszakító, C, 2-pólus, In=3A, Icn=6kA (EN 60898), Icu=10kA (EN 60947-2) | FAZ6-C3/2 | 239098 | Y7-239098 | HH5 | 12556 | 12556 | 0% | 31.39 | 31.39 | 4015082390983 | db | 1 |  | 0 |  | 1 | 85362010 | RO | 35 | 80 | 44 | 0.216 | 0.216
FAZ kismegszakító, C, 3-pólus, In=3A, Icn=6kA (EN 60898), Icu=10kA (EN 60947-2) | FAZ6-C3/3 | 239127 | Y7-239127 | HH5 | 16772 | 16772 | 0% | 41.93 | 41.93 | 4015082391270 | db | 1 |  | 0 |  | 1 | 85362010 | RO | 52.5 | 80 | 44 | 0.36 | 0.36
FAZ kismegszakító, C, 3+N-pólus, In=3A, Icn=6kA (EN 60898), Icu=10kA (EN 60947-2) | FAZ6-C3/3N | 239168 | Y7-239168 | HH5 | 19375 | 19375 | 0% | 48.44 | 48.44 | 4015082391683 | db | 1 |  | 0 |  | 1 | 85362010 | RO | 70 | 80 | 44 | 0.456 | 0.456
FAZ kismegszakító, C, 4-pólus, In=3A, Icn=6kA (EN 60898), Icu=10kA (EN 60947-2) | FAZ6-C3/4 | 239193 | Y7-239193 | HH5 | 21429 | 21428 | -0.004667% | 53.57 | 53.57 | 4015082391935 | db | 1 |  | 0 |  | 1 | 85362010 | RO | 70 | 80 | 44 | 0.48 | 0.48
FAZ kismegszakító, C, 1-pólus, In=32A, Icn=6kA (EN 60898), Icu=10kA (EN 60947-2) | FAZ6-C32/1 | 239040 | Y7-239040 | HH5 | 7470 | 7470 | 0% | 18.68 | 18.68 | 4015082390402 | db | 1 |  | 0 |  | 1 | 85362010 | RO | 17.5 | 80 | 44 | 0.12 | 0.12
FAZ kismegszakító, C, 1+N-pólus, In=32A, Icn=6kA (EN 60898), Icu=10kA (EN 60947-2) | FAZ6-C32/1N | 239081 | Y7-239081 | HH5 | 10931 | 10931 | 0% | 27.33 | 27.33 | 4015082390815 | db | 1 |  | 0 |  | 1 | 85362010 | RO | 35 | 80 | 44 | 0.216 | 0.216
FAZ kismegszakító, C, 2-pólus, In=32A, Icn=6kA (EN 60898), Icu=10kA (EN 60947-2) | FAZ6-C32/2 | 239106 | Y7-239106 | HH5 | 12556 | 12556 | 0% | 31.39 | 31.39 | 4015082391065 | db | 1 |  | 0 |  | 1 | 85362010 | RO | 35 | 80 | 44 | 0.216 | 0.216
FAZ kismegszakító, C, 3-pólus, In=32A, Icn=6kA (EN 60898), Icu=10kA (EN 60947-2) | FAZ6-C32/3 | 239151 | Y7-239151 | HH5 | 16772 | 16772 | 0% | 41.93 | 41.93 | 4015082391515 | db | 1 |  | 0 |  | 1 | 85362010 | RO | 52.5 | 80 | 44 | 0.36 | 0.36
FAZ kismegszakító, C, 3+N-pólus, In=32A, Icn=6kA (EN 60898), Icu=10kA (EN 60947-2) | FAZ6-C32/3N | 239176 | Y7-239176 | HH5 | 19375 | 19375 | 0% | 48.44 | 48.44 | 4015082391768 | db | 1 |  | 0 |  | 1 | 85362010 | RO | 70 | 80 | 44 | 0.456 | 0.456
FAZ kismegszakító, C, 4-pólus, In=32A, Icn=6kA (EN 60898), Icu=10kA (EN 60947-2) | FAZ6-C32/4 | 239221 | Y7-239221 | HH5 | 21429 | 21428 | -0.004667% | 53.57 | 53.57 | 4015082392215 | db | 1 |  | 0 |  | 1 | 85362010 | RO | 70 | 80 | 44 | 0.48 | 0.48
FAZ kismegszakító, C, 1-pólus, In=4A, Icn=6kA (EN 60898), Icu=10kA (EN 60947-2) | FAZ6-C4/1 | 239033 | Y7-239033 | HH5 | 7470 | 7470 | 0% | 18.68 | 18.68 | 4015082390334 | db | 12 |  | 0 |  | 12 | 85362010 | RO | 17.5 | 80 | 44 | 0.12 | 0.12
FAZ kismegszakító, C, 1+N-pólus, In=4A, Icn=6kA (EN 60898), Icu=10kA (EN 60947-2) | FAZ6-C4/1N | 239058 | Y7-239058 | HH5 | 10931 | 10931 | 0% | 27.33 | 27.33 | 4015082390587 | db | 1 |  | 0 |  | 1 | 85362010 | RO | 35 | 80 | 44 | 0.216 | 0.216
FAZ kismegszakító, C, 2-pólus, In=4A, Icn=6kA (EN 60898), Icu=10kA (EN 60947-2) | FAZ6-C4/2 | 239099 | Y7-239099 | HH5 | 12556 | 12556 | 0% | 31.39 | 31.39 | 4015082390990 | db | 1 |  | 0 |  | 1 | 85362010 | RO | 35 | 80 | 44 | 0.216 | 0.216
FAZ kismegszakító, C, 3-pólus, In=4A, Icn=6kA (EN 60898), Icu=10kA (EN 60947-2) | FAZ6-C4/3 | 239132 | Y7-239132 | HH5 | 16772 | 16772 | 0% | 41.93 | 41.93 | 4015082391324 | db | 1 |  | 0 |  | 1 | 85362010 | RO | 52.5 | 80 | 44 | 0.36 | 0.36
FAZ kismegszakító, C, 3+N-pólus, In=4A, Icn=6kA (EN 60898), Icu=10kA (EN 60947-2) | FAZ6-C4/3N | 239169 | Y7-239169 | HH5 | 19375 | 19375 | 0% | 48.44 | 48.44 | 4015082391690 | db | 1 |  | 0 |  | 1 | 85362010 | RO | 70 | 80 | 44 | 0.456 | 0.456
FAZ kismegszakító, C, 4-pólus, In=4A, Icn=6kA (EN 60898), Icu=10kA (EN 60947-2) | FAZ6-C4/4 | 239194 | Y7-239194 | HH5 | 21429 | 21428 | -0.004667% | 53.57 | 53.57 | 4015082391942 | db | 1 |  | 0 |  | 1 | 85362010 | RO | 70 | 80 | 44 | 0.48 | 0.48
FAZ kismegszakító, C, 1-pólus, In=40A, Icn=6kA (EN 60898), Icu=10kA (EN 60947-2) | FAZ6-C40/1 | 239041 | Y7-239041 | HH5 | 7470 | 7470 | 0% | 18.68 | 18.68 | 4015082390419 | db | 1 |  | 0 |  | 1 | 85362010 | RO | 17.5 | 80 | 44 | 0.12 | 0.12
FAZ kismegszakító, C, 1+N-pólus, In=40A, Icn=6kA (EN 60898), Icu=10kA (EN 60947-2) | FAZ6-C40/1N | 239082 | Y7-239082 | HH5 | 10931 | 10931 | 0% | 27.33 | 27.33 | 4015082390822 | db | 1 |  | 0 |  | 1 | 85362010 | RO | 35 | 80 | 44 | 0.216 | 0.216
FAZ kismegszakító, C, 2-pólus, In=40A, Icn=6kA (EN 60898), Icu=10kA (EN 60947-2) | FAZ6-C40/2 | 239107 | Y7-239107 | HH5 | 12556 | 12556 | 0% | 31.39 | 31.39 | 4015082391072 | db | 1 |  | 0 |  | 1 | 85362010 | RO | 35 | 80 | 44 | 0.216 | 0.216
FAZ kismegszakító, C, 3-pólus, In=40A, Icn=6kA (EN 60898), Icu=10kA (EN 60947-2) | FAZ6-C40/3 | 239152 | Y7-239152 | HH5 | 16772 | 16772 | 0% | 41.93 | 41.93 | 4015082391522 | db | 1 |  | 0 |  | 1 | 85362010 | RO | 52.5 | 80 | 44 | 0.36 | 0.36
FAZ kismegszakító, C, 3+N-pólus, In=40A, Icn=6kA (EN 60898), Icu=10kA (EN 60947-2) | FAZ6-C40/3N | 239177 | Y7-239177 | HH5 | 19375 | 19375 | 0% | 48.44 | 48.44 | 4015082391775 | db | 1 |  | 0 |  | 1 | 85362010 | RO | 70 | 80 | 44 | 0.456 | 0.456
FAZ kismegszakító, C, 4-pólus, In=40A, Icn=6kA (EN 60898), Icu=10kA (EN 60947-2) | FAZ6-C40/4 | 239222 | Y7-239222 | HH5 | 21429 | 21428 | -0.004667% | 53.57 | 53.57 | 4015082392222 | db | 1 |  | 0 |  | 1 | 85362010 | RO | 70 | 80 | 44 | 0.48 | 0.48
FAZ kismegszakító, C, 1-pólus, In=5A, Icn=6kA (EN 60898), Icu=10kA (EN 60947-2) | FAZ6-C5/1 | 177388 | Y7-177388 | HH5 | 7470 | 7470 | 0% | 18.68 | 18.68 | 4015081718481 | db | 1 |  | 0 |  | 1 | 85363010 | RO | 17.5 | 80 | 44 | 0.112 | 0.116
FAZ kismegszakító, C, 1+N-pólus, In=5A, Icn=6kA (EN 60898), Icu=10kA (EN 60947-2) | FAZ6-C5/1N | 177513 | Y7-177513 | HH5 | 10931 | 10931 | 0% | 27.33 | 27.33 | 4015081719730 | db | 1 |  | 0 |  | 1 | 85363010 | RO | 35 | 80 | 44 | 0.197 | 0.203
FAZ kismegszakító, C, 2-pólus, In=5A, Icn=6kA (EN 60898), Icu=10kA (EN 60947-2) | FAZ6-C5/2 | 177559 | Y7-177559 | HH5 | 12556 | 12556 | 0% | 31.39 | 31.39 | 4015081720194 | db | 1 |  | 0 |  | 1 | 85362010 | RO | 35 | 80 | 44 | 0.226 | 0.24
FAZ kismegszakító, C, 3-pólus, In=5A, Icn=6kA (EN 60898), Icu=10kA (EN 60947-2) | FAZ6-C5/3 | 177404 | Y7-177404 | HH5 | 16772 | 16772 | 0% | 41.93 | 41.93 | 4015081718641 | db | 1 |  | 0 |  | 1 | 85363010 | RO | 52.5 | 80 | 44 | 0.338 | 0.356
FAZ kismegszakító, C, 3+N-pólus, In=5A, Icn=6kA (EN 60898), Icu=10kA (EN 60947-2) | FAZ6-C5/3N | 177465 | Y7-177465 | HH5 | 19375 | 19375 | 0% | 48.44 | 48.44 | 4015081719259 | db | 1 |  | 0 |  | 1 | 85363010 | RO | 70 | 80 | 44 | 0.423 | 0.447
FAZ kismegszakító, C, 4-pólus, In=5A, Icn=6kA (EN 60898), Icu=10kA (EN 60947-2) | FAZ6-C5/4 | 177595 | Y7-177595 | HH5 | 21429 | 21428 | -0.004667% | 53.57 | 53.57 | 4015081720552 | db | 1 |  | 0 |  | 1 | 85363010 | RO | 70 | 80 | 44 | 0.45 | 0.474
FAZ kismegszakító, C, 1-pólus, In=50A, Icn=6kA (EN 60898), Icu=10kA (EN 60947-2) | FAZ6-C50/1 | 239042 | Y7-239042 | HH5 | 9203 | 9203 | 0% | 23.01 | 23.01 | 4015082390426 | db | 1 |  | 0 |  | 1 | 85362010 | RO | 17.5 | 80 | 44 | 0.12 | 0.12
FAZ kismegszakító, C, 1+N-pólus, In=50A, Icn=6kA (EN 60898), Icu=10kA (EN 60947-2) | FAZ6-C50/1N | 239083 | Y7-239083 | HH5 | 13852 | 13852 | 0% | 34.63 | 34.63 | 4015082390839 | db | 1 |  | 0 |  | 1 | 85362010 | RO | 35 | 80 | 44 | 0.216 | 0.216
FAZ kismegszakító, C, 2-pólus, In=50A, Icn=6kA (EN 60898), Icu=10kA (EN 60947-2) | FAZ6-C50/2 | 239108 | Y7-239108 | HH5 | 16343 | 16343 | 0% | 40.86 | 40.86 | 4015082391089 | db | 1 |  | 0 |  | 1 | 85362010 | RO | 35 | 80 | 44 | 0.216 | 0.216
FAZ kismegszakító, C, 3-pólus, In=50A, Icn=6kA (EN 60898), Icu=10kA (EN 60947-2) | FAZ6-C50/3 | 239153 | Y7-239153 | HH5 | 22295 | 22296 | 0.004485% | 55.74 | 55.74 | 4015082391539 | db | 1 |  | 0 |  | 1 | 85362010 | RO | 52.5 | 80 | 44 | 0.36 | 0.36
FAZ kismegszakító, C, 3+N-pólus, In=50A, Icn=6kA (EN 60898), Icu=10kA (EN 60947-2) | FAZ6-C50/3N | 239178 | Y7-239178 | HH5 | 25868 | 25868 | 0% | 64.67 | 64.67 | 4015082391782 | db | 1 |  | 0 |  | 1 | 85362010 | RO | 70 | 80 | 44 | 0.456 | 0.456
FAZ kismegszakító, C, 4-pólus, In=50A, Icn=6kA (EN 60898), Icu=10kA (EN 60947-2) | FAZ6-C50/4 | 239223 | Y7-239223 | HH5 | 28788 | 28788 | 0% | 71.97 | 71.97 | 4015082392239 | db | 1 |  | 0 |  | 1 | 85362010 | RO | 70 | 80 | 44 | 0.48 | 0.48
FAZ kismegszakító, C, 1-pólus, In=6A, Icn=6kA (EN 60898), Icu=10kA (EN 60947-2) | FAZ6-C6/1 | 239034 | Y7-239034 | HH5 | 6390 | 6390 | 0% | 15.97 | 15.97 | 4015082390341 | db | 12 |  | 0 |  | 12 | 85362010 | RO | 17.5 | 80 | 44 | 0.12 | 0.12
FAZ kismegszakító, C, 1+N-pólus, In=6A, Icn=6kA (EN 60898), Icu=10kA (EN 60947-2) | FAZ6-C6/1N | 239059 | Y7-239059 | HH5 | 8984 | 8984 | 0% | 22.46 | 22.46 | 4015082390594 | db | 1 |  | 0 |  | 1 | 85362010 | RO | 35 | 80 | 44 | 0.216 | 0.216
FAZ kismegszakító, C, 2-pólus, In=6A, Icn=6kA (EN 60898), Icu=10kA (EN 60947-2) | FAZ6-C6/2 | 239100 | Y7-239100 | HH5 | 10284 | 10284 | 0% | 25.71 | 25.71 | 4015082391003 | db | 1 |  | 0 |  | 1 | 85362010 | RO | 35 | 80 | 44 | 0.216 | 0.216
FAZ kismegszakító, C, 3-pólus, In=6A, Icn=6kA (EN 60898), Icu=10kA (EN 60947-2) | FAZ6-C6/3 | 239139 | Y7-239139 | HH5 | 13427 | 13427 | 0% | 33.57 | 33.57 | 4015082391393 | db | 1 |  | 0 |  | 1 | 85362010 | RO | 52.5 | 80 | 44 | 0.36 | 0.36
FAZ kismegszakító, C, 3+N-pólus, In=6A, Icn=6kA (EN 60898), Icu=10kA (EN 60947-2) | FAZ6-C6/3N | 239170 | Y7-239170 | HH5 | 15374 | 15374 | 0% | 38.43 | 38.43 | 4015082391706 | db | 1 |  | 0 |  | 1 | 85362010 | RO | 70 | 80 | 44 | 0.456 | 0.456
FAZ kismegszakító, C, 4-pólus, In=6A, Icn=6kA (EN 60898), Icu=10kA (EN 60947-2) | FAZ6-C6/4 | 239199 | Y7-239199 | HH5 | 16888 | 16888 | 0% | 42.22 | 42.22 | 4015082391997 | db | 1 |  | 0 |  | 1 | 85362010 | RO | 70 | 80 | 44 | 0.48 | 0.48
FAZ kismegszakító, C, 1-pólus, In=63A, Icn=6kA (EN 60898), Icu=10kA (EN 60947-2) | FAZ6-C63/1 | 239043 | Y7-239043 | HH5 | 9203 | 9203 | 0% | 23.01 | 23.01 | 4015082390433 | db | 1 |  | 0 |  | 1 | 85362010 | RO | 17.5 | 80 | 44 | 0.12 | 0.12
FAZ kismegszakító, C, 1+N-pólus, In=63A, Icn=6kA (EN 60898), Icu=10kA (EN 60947-2) | FAZ6-C63/1N | 239084 | Y7-239084 | HH5 | 13852 | 13852 | 0% | 34.63 | 34.63 | 4015082390846 | db | 1 |  | 0 |  | 1 | 85362010 | RO | 35 | 80 | 44 | 0.216 | 0.216
FAZ kismegszakító, C, 2-pólus, In=63A, Icn=6kA (EN 60898), Icu=10kA (EN 60947-2) | FAZ6-C63/2 | 239109 | Y7-239109 | HH5 | 16343 | 16343 | 0% | 40.86 | 40.86 | 4015082391096 | db | 1 |  | 0 |  | 1 | 85362010 | RO | 35 | 80 | 44 | 0.216 | 0.216
FAZ kismegszakító, C, 3-pólus, In=63A, Icn=6kA (EN 60898), Icu=10kA (EN 60947-2) | FAZ6-C63/3 | 239154 | Y7-239154 | HH5 | 22295 | 22296 | 0.004485% | 55.74 | 55.74 | 4015082391546 | db | 1 |  | 0 |  | 1 | 85362010 | RO | 52.5 | 80 | 44 | 0.36 | 0.36
FAZ kismegszakító, C, 3+N-pólus, In=63A, Icn=6kA (EN 60898), Icu=10kA (EN 60947-2) | FAZ6-C63/3N | 239179 | Y7-239179 | HH5 | 25868 | 25868 | 0% | 64.67 | 64.67 | 4015082391799 | db | 1 |  | 0 |  | 1 | 85362010 | RO | 70 | 80 | 44 | 0.456 | 0.456
FAZ kismegszakító, C, 4-pólus, In=63A, Icn=6kA (EN 60898), Icu=10kA (EN 60947-2) | FAZ6-C63/4 | 239224 | Y7-239224 | HH5 | 28788 | 28788 | 0% | 71.97 | 71.97 | 4015082392246 | db | 1 |  | 0 |  | 1 | 85362010 | RO | 70 | 80 | 44 | 0.48 | 0.48
FAZ kismegszakító, C, 1-pólus, In=8A, Icn=6kA (EN 60898), Icu=10kA (EN 60947-2) | FAZ6-C8/1 | 177389 | Y7-177389 | HH5 | 6390 | 6390 | 0% | 15.97 | 15.97 | 4015081718498 | db | 1 |  | 0 |  | 1 | 85362010 | RO | 17.5 | 80 | 44 | 0.104 | 0.108
FAZ kismegszakító, C, 1+N-pólus, In=8A, Icn=6kA (EN 60898), Icu=10kA (EN 60947-2) | FAZ6-C8/1N | 177514 | Y7-177514 | HH5 | 8984 | 8984 | 0% | 22.46 | 22.46 | 4015081719747 | db | 1 |  | 0 |  | 1 | 85362010 | RO | 35 | 80 | 44 | 0.189 | 0.195
FAZ kismegszakító, C, 2-pólus, In=8A, Icn=6kA (EN 60898), Icu=10kA (EN 60947-2) | FAZ6-C8/2 | 177560 | Y7-177560 | HH5 | 10284 | 10284 | 0% | 25.71 | 25.71 | 4015081720200 | db | 1 |  | 0 |  | 1 | 85362010 | RO | 35 | 80 | 44 | 0.21 | 0.224
FAZ kismegszakító, C, 3-pólus, In=8A, Icn=6kA (EN 60898), Icu=10kA (EN 60947-2) | FAZ6-C8/3 | 177405 | Y7-177405 | HH5 | 13427 | 13427 | 0% | 33.57 | 33.57 | 4015081718658 | db | 1 |  | 0 |  | 1 | 85362010 | RO | 52.5 | 80 | 44 | 0.314 | 0.332
FAZ kismegszakító, C, 3+N-pólus, In=8A, Icn=6kA (EN 60898), Icu=10kA (EN 60947-2) | FAZ6-C8/3N | 177466 | Y7-177466 | HH5 | 15374 | 15374 | 0% | 38.43 | 38.43 | 4015081719266 | db | 1 |  | 0 |  | 1 | 85363010 | RO | 70 | 80 | 44 | 0.399 | 0.423
FAZ kismegszakító, C, 4-pólus, In=8A, Icn=6kA (EN 60898), Icu=10kA (EN 60947-2) | FAZ6-C8/4 | 177596 | Y7-177596 | HH5 | 16888 | 16888 | 0% | 42.22 | 42.22 | 4015081720569 | db | 1 |  | 0 |  | 1 | 85363010 | RO | 70 | 80 | 44 | 0.418 | 0.442
FAZ kismegszakító, D, 1-pólus, In=0,5A, Icn=6kA (EN 60898), Icu=10kA (EN 60947-2) | FAZ6-D0,5/1 | 177392 | Y7-177392 | HH5 | 8984 | 8984 | 0% | 22.46 | 22.46 | 4015081718528 | db | 1 |  | 0 |  | 1 | 85362010 | RO | 17.5 | 80 | 44 | 0.112 | 0.116
FAZ kismegszakító, D, 1+N-pólus, In=0,5A, Icn=6kA (EN 60898), Icu=10kA (EN 60947-2) | FAZ6-D0,5/1N | 177517 | Y7-177517 | HH5 | 13637 | 13637 | 0% | 34.09 | 34.09 | 4015081719778 | db | 1 |  | 0 |  | 1 | 85363010 | RO | 35 | 80 | 44 | 0.197 | 0.203
FAZ kismegszakító, D, 2-pólus, In=0,5A, Icn=6kA (EN 60898), Icu=10kA (EN 60947-2) | FAZ6-D0,5/2 | 177563 | Y7-177563 | HH5 | 15910 | 15910 | 0% | 39.77 | 39.77 | 4015081720231 | db | 1 |  | 0 |  | 1 | 85362010 | RO | 35 | 80 | 44 | 0.226 | 0.24
FAZ kismegszakító, D, 3-pólus, In=0,5A, Icn=6kA (EN 60898), Icu=10kA (EN 60947-2) | FAZ6-D0,5/3 | 177408 | Y7-177408 | HH5 | 21536 | 21536 | 0% | 53.84 | 53.84 | 4015081718689 | db | 1 |  | 0 |  | 1 | 85363010 | RO | 52.5 | 80 | 44 | 0.338 | 0.356
FAZ kismegszakító, D, 3+N-pólus, In=0,5A, Icn=6kA (EN 60898), Icu=10kA (EN 60947-2) | FAZ6-D0,5/3N | 177469 | Y7-177469 | HH5 | 25001 | 25000 | -0.004% | 62.5 | 62.5 | 4015081719297 | db | 1 |  | 0 |  | 1 | 85363010 | RO | 70 | 80 | 44 | 0.423 | 0.447
FAZ kismegszakító, D, 4-pólus, In=0,5A, Icn=6kA (EN 60898), Icu=10kA (EN 60947-2) | FAZ6-D0,5/4 | 177599 | Y7-177599 | HH5 | 27815 | 27816 | 0.003595% | 69.54 | 69.54 | 4015081720590 | db | 1 |  | 0 |  | 1 | 85363010 | RO | 70 | 80 | 44 | 0.45 | 0.474
FAZ kismegszakító, D, 1-pólus, In=1,5A, Icn=6kA (EN 60898), Icu=10kA (EN 60947-2) | FAZ6-D1,5/1 | 177394 | Y7-177394 | HH5 | 8984 | 8984 | 0% | 22.46 | 22.46 | 4015081718542 | db | 1 |  | 0 |  | 1 | 85363010 | RO | 17.5 | 80 | 44 | 0.113 | 0.117
FAZ kismegszakító, D, 1+N-pólus, In=1,5A, Icn=6kA (EN 60898), Icu=10kA (EN 60947-2) | FAZ6-D1,5/1N | 177519 | Y7-177519 | HH5 | 13637 | 13637 | 0% | 34.09 | 34.09 | 4015081719792 | db | 1 |  | 0 |  | 1 | 85363010 | RO | 35 | 80 | 44 | 0.198 | 0.204
FAZ kismegszakító, D, 2-pólus, In=1,5A, Icn=6kA (EN 60898), Icu=10kA (EN 60947-2) | FAZ6-D1,5/2 | 177565 | Y7-177565 | HH5 | 15910 | 15910 | 0% | 39.77 | 39.77 | 4015081720255 | db | 1 |  | 0 |  | 1 | 85363010 | RO | 35 | 80 | 44 | 0.228 | 0.242
FAZ kismegszakító, D, 3-pólus, In=1,5A, Icn=6kA (EN 60898), Icu=10kA (EN 60947-2) | FAZ6-D1,5/3 | 177410 | Y7-177410 | HH5 | 21536 | 21536 | 0% | 53.84 | 53.84 | 4015081718702 | db | 1 |  | 0 |  | 1 | 85363010 | RO | 52.5 | 80 | 44 | 0.341 | 0.359
FAZ kismegszakító, D, 3+N-pólus, In=1,5A, Icn=6kA (EN 60898), Icu=10kA (EN 60947-2) | FAZ6-D1,5/3N | 177471 | Y7-177471 | HH5 | 25001 | 25000 | -0.004% | 62.5 | 62.5 | 4015081719310 | db | 1 |  | 0 |  | 1 | 85363010 | RO | 70 | 80 | 44 | 0.426 | 0.45
FAZ kismegszakító, D, 4-pólus, In=1,5A, Icn=6kA (EN 60898), Icu=10kA (EN 60947-2) | FAZ6-D1,5/4 | 177601 | Y7-177601 | HH5 | 27815 | 27816 | 0.003595% | 69.54 | 69.54 | 4015081720613 | db | 1 |  | 0 |  | 1 | 85363010 | RO | 70 | 80 | 44 | 0.454 | 0.478
FAZ kismegszakító, D, 1-pólus, In=1,6A, Icn=6kA (EN 60898), Icu=10kA (EN 60947-2) | FAZ6-D1,6/1 | 177483 | Y7-177483 | HH5 | 8984 | 8984 | 0% | 22.46 | 22.46 | 4015081719433 | db | 1 |  | 0 |  | 1 | 85363010 | RO | 17.5 | 80 | 44 | 0.114 | 0.118
FAZ kismegszakító, D, 1+N-pólus, In=1,6A, Icn=6kA (EN 60898), Icu=10kA (EN 60947-2) | FAZ6-D1,6/1N | 177520 | Y7-177520 | HH5 | 13637 | 13637 | 0% | 34.09 | 34.09 | 4015081719808 | db | 1 |  | 0 |  | 1 | 85363010 | RO | 35 | 80 | 44 | 0.199 | 0.205
FAZ kismegszakító, D, 2-pólus, In=1,6A, Icn=6kA (EN 60898), Icu=10kA (EN 60947-2) | FAZ6-D1,6/2 | 177566 | Y7-177566 | HH5 | 15910 | 15910 | 0% | 39.77 | 39.77 | 4015081720262 | db | 1 |  | 0 |  | 1 | 85363010 | RO | 35 | 80 | 44 | 0.23 | 0.244
FAZ kismegszakító, D, 3-pólus, In=1,6A, Icn=6kA (EN 60898), Icu=10kA (EN 60947-2) | FAZ6-D1,6/3 | 177435 | Y7-177435 | HH5 | 21536 | 21536 | 0% | 53.84 | 53.84 | 4015081718955 | db | 1 |  | 0 |  | 1 | 85363010 | RO | 52.5 | 80 | 44 | 0.344 | 0.362
FAZ kismegszakító, D, 3+N-pólus, In=1,6A, Icn=6kA (EN 60898), Icu=10kA (EN 60947-2) | FAZ6-D1,6/3N | 177472 | Y7-177472 | HH5 | 25001 | 25000 | -0.004% | 62.5 | 62.5 | 4015081719327 | db | 1 |  | 0 |  | 1 | 85363010 | RO | 70 | 80 | 44 | 0.429 | 0.453
FAZ kismegszakító, D, 4-pólus, In=1,6A, Icn=6kA (EN 60898), Icu=10kA (EN 60947-2) | FAZ6-D1,6/4 | 177602 | Y7-177602 | HH5 | 27815 | 27816 | 0.003595% | 69.54 | 69.54 | 4015081720620 | db | 1 |  | 0 |  | 1 | 85363010 | RO | 70 | 80 | 44 | 0.458 | 0.482
FAZ kismegszakító, D, 1-pólus, In=1A, Icn=6kA (EN 60898), Icu=10kA (EN 60947-2) | FAZ6-D1/1 | 177393 | Y7-177393 | HH5 | 8984 | 8984 | 0% | 22.46 | 22.46 | 4015081718535 | db | 1 |  | 0 |  | 1 | 85362010 | RO | 17.5 | 80 | 44 | 0.113 | 0.117
FAZ kismegszakító, D, 1+N-pólus, In=1A, Icn=6kA (EN 60898), Icu=10kA (EN 60947-2) | FAZ6-D1/1N | 177518 | Y7-177518 | HH5 | 13637 | 13637 | 0% | 34.09 | 34.09 | 4015081719785 | db | 1 |  | 0 |  | 1 | 85362010 | RO | 35 | 80 | 44 | 0.198 | 0.204
FAZ kismegszakító, D, 2-pólus, In=1A, Icn=6kA (EN 60898), Icu=10kA (EN 60947-2) | FAZ6-D1/2 | 177564 | Y7-177564 | HH5 | 15910 | 15910 | 0% | 39.77 | 39.77 | 4015081720248 | db | 1 |  | 0 |  | 1 | 85362010 | RO | 35 | 80 | 44 | 0.228 | 0.242
FAZ kismegszakító, D, 3-pólus, In=1A, Icn=6kA (EN 60898), Icu=10kA (EN 60947-2) | FAZ6-D1/3 | 177409 | Y7-177409 | HH5 | 21536 | 21536 | 0% | 53.84 | 53.84 | 4015081718696 | db | 1 |  | 0 |  | 1 | 85362010 | RO | 52.5 | 80 | 44 | 0.341 | 0.359
FAZ kismegszakító, D, 3+N-pólus, In=1A, Icn=6kA (EN 60898), Icu=10kA (EN 60947-2) | FAZ6-D1/3N | 177470 | Y7-177470 | HH5 | 25001 | 25000 | -0.004% | 62.5 | 62.5 | 4015081719303 | db | 1 |  | 0 |  | 1 | 85363010 | RO | 70 | 80 | 44 | 0.426 | 0.45
FAZ kismegszakító, D, 4-pólus, In=1A, Icn=6kA (EN 60898), Icu=10kA (EN 60947-2) | FAZ6-D1/4 | 177600 | Y7-177600 | HH5 | 27815 | 27816 | 0.003595% | 69.54 | 69.54 | 4015081720606 | db | 1 |  | 0 |  | 1 | 85363010 | RO | 70 | 80 | 44 | 0.454 | 0.478
FAZ kismegszakító, D, 1-pólus, In=10A, Icn=6kA (EN 60898), Icu=10kA (EN 60947-2) | FAZ6-D10/1 | 168062 | Y7-168062 | HH5 | 6608 | 6608 | 0% | 16.52 | 16.52 | 4015081646395 | db | 1 |  | 0 |  | 1 | 85362010 | RO | 17.5 | 80 | 44 | 0.12 | 0.12
FAZ kismegszakító, D, 1+N-pólus, In=10A, Icn=6kA (EN 60898), Icu=10kA (EN 60947-2) | FAZ6-D10/1N | 177529 | Y7-177529 | HH5 | 9310 | 9310 | 0% | 23.28 | 23.28 | 4015081719891 | db | 1 |  | 0 |  | 1 | 85362010 | RO | 35 | 80 | 44 | 0.189 | 0.195
FAZ kismegszakító, D, 2-pólus, In=10A, Icn=6kA (EN 60898), Icu=10kA (EN 60947-2) | FAZ6-D10/2 | 168071 | Y7-168071 | HH5 | 10610 | 10610 | 0% | 26.52 | 26.52 | 4015081646470 | db | 1 |  | 0 |  | 1 | 85362010 | RO | 35 | 80 | 44 | 0.24 | 0.24
FAZ kismegszakító, D, 3-pólus, In=10A, Icn=6kA (EN 60898), Icu=10kA (EN 60947-2) | FAZ6-D10/3 | 168080 | Y7-168080 | HH5 | 13963 | 13963 | 0% | 34.91 | 34.91 | 4015081646562 | db | 1 |  | 0 |  | 1 | 85362010 | RO | 52.5 | 80 | 44 | 0.36 | 0.36
FAZ kismegszakító, D, 3+N-pólus, In=10A, Icn=6kA (EN 60898), Icu=10kA (EN 60947-2) | FAZ6-D10/3N | 177481 | Y7-177481 | HH5 | 16017 | 16017 | 0% | 40.04 | 40.04 | 4015081719419 | db | 1 |  | 0 |  | 1 | 85362010 | RO | 70 | 80 | 44 | 0.399 | 0.423
FAZ kismegszakító, D, 4-pólus, In=10A, Icn=6kA (EN 60898), Icu=10kA (EN 60947-2) | FAZ6-D10/4 | 168089 | Y7-168089 | HH5 | 17531 | 17531 | 0% | 43.83 | 43.83 | 4015081646647 | db | 1 |  | 0 |  | 1 | 85362010 | RO | 70 | 80 | 44 | 0.48 | 0.48
FAZ kismegszakító, D, 1-pólus, In=12A, Icn=6kA (EN 60898), Icu=10kA (EN 60947-2) | FAZ6-D12/1 | 177491 | Y7-177491 | HH5 | 6608 | 6608 | 0% | 16.52 | 16.52 | 4015081719518 | db | 1 |  | 0 |  | 1 | 85363010 | RO | 17.5 | 80 | 44 | 0.104 | 0.108
FAZ kismegszakító, D, 1+N-pólus, In=12A, Icn=6kA (EN 60898), Icu=10kA (EN 60947-2) | FAZ6-D12/1N | 177530 | Y7-177530 | HH5 | 9310 | 9310 | 0% | 23.28 | 23.28 | 4015081719907 | db | 1 |  | 0 |  | 1 | 85363010 | RO | 35 | 80 | 44 | 0.189 | 0.195
FAZ kismegszakító, D, 2-pólus, In=12A, Icn=6kA (EN 60898), Icu=10kA (EN 60947-2) | FAZ6-D12/2 | 177574 | Y7-177574 | HH5 | 10610 | 10610 | 0% | 26.52 | 26.52 | 4015081720347 | db | 1 |  | 0 |  | 1 | 85363010 | RO | 35 | 80 | 44 | 0.21 | 0.224
FAZ kismegszakító, D, 3-pólus, In=12A, Icn=6kA (EN 60898), Icu=10kA (EN 60947-2) | FAZ6-D12/3 | 177443 | Y7-177443 | HH5 | 13963 | 13963 | 0% | 34.91 | 34.91 | 4015081719037 | db | 1 |  | 0 |  | 1 | 85362010 | RO | 52.5 | 80 | 44 | 0.314 | 0.332
FAZ kismegszakító, D, 3+N-pólus, In=12A, Icn=6kA (EN 60898), Icu=10kA (EN 60947-2) | FAZ6-D12/3N | 177482 | Y7-177482 | HH5 | 16017 | 16017 | 0% | 40.04 | 40.04 | 4015081719426 | db | 1 |  | 0 |  | 1 | 85363010 | RO | 70 | 80 | 44 | 0.399 | 0.423
FAZ kismegszakító, D, 4-pólus, In=12A, Icn=6kA (EN 60898), Icu=10kA (EN 60947-2) | FAZ6-D12/4 | 177610 | Y7-177610 | HH5 | 17531 | 17531 | 0% | 43.83 | 43.83 | 4015081720705 | db | 1 |  | 0 |  | 1 | 85363010 | RO | 70 | 80 | 44 | 0.418 | 0.442
FAZ kismegszakító, D, 1-pólus, In=13A, Icn=6kA (EN 60898), Icu=10kA (EN 60947-2) | FAZ6-D13/1 | 177492 | Y7-177492 | HH5 | 6608 | 6608 | 0% | 16.52 | 16.52 | 4015081719525 | db | 1 |  | 0 |  | 1 | 85362010 | RO | 17.5 | 80 | 44 | 0.104 | 0.108
FAZ kismegszakító, D, 1+N-pólus, In=13A, Icn=6kA (EN 60898), Icu=10kA (EN 60947-2) | FAZ6-D13/1N | 177531 | Y7-177531 | HH5 | 9310 | 9310 | 0% | 23.28 | 23.28 | 4015081719914 | db | 1 |  | 0 |  | 1 | 85363010 | RO | 35 | 80 | 44 | 0.189 | 0.195
FAZ kismegszakító, D, 2-pólus, In=13A, Icn=6kA (EN 60898), Icu=10kA (EN 60947-2) | FAZ6-D13/2 | 177575 | Y7-177575 | HH5 | 10610 | 10610 | 0% | 26.52 | 26.52 | 4015081720354 | db | 1 |  | 0 |  | 1 | 85362010 | RO | 35 | 80 | 44 | 0.21 | 0.224
FAZ kismegszakító, D, 3-pólus, In=13A, Icn=6kA (EN 60898), Icu=10kA (EN 60947-2) | FAZ6-D13/3 | 177444 | Y7-177444 | HH5 | 13963 | 13963 | 0% | 34.91 | 34.91 | 4015081719044 | db | 1 |  | 0 |  | 1 | 85362010 | RO | 52.5 | 80 | 44 | 0.314 | 0.332
FAZ kismegszakító, D, 3+N-pólus, In=13A, Icn=6kA (EN 60898), Icu=10kA (EN 60947-2) | FAZ6-D13/3N | 177411 | Y7-177411 | HH5 | 16017 | 16017 | 0% | 40.04 | 40.04 | 4015081718719 | db | 1 |  | 0 |  | 1 | 85363010 | RO | 70 | 80 | 44 | 0.399 | 0.423
FAZ kismegszakító, D, 4-pólus, In=13A, Icn=6kA (EN 60898), Icu=10kA (EN 60947-2) | FAZ6-D13/4 | 177611 | Y7-177611 | HH5 | 17531 | 17531 | 0% | 43.83 | 43.83 | 4015081720712 | db | 1 |  | 0 |  | 1 | 85362010 | RO | 70 | 80 | 44 | 0.418 | 0.442
FAZ kismegszakító, D, 1-pólus, In=15A, Icn=6kA (EN 60898), Icu=10kA (EN 60947-2) | FAZ6-D15/1 | 177493 | Y7-177493 | HH5 | 6608 | 6608 | 0% | 16.52 | 16.52 | 4015081719532 | db | 1 |  | 0 |  | 1 | 85362010 | RO | 17.5 | 80 | 44 | 0.104 | 0.108
FAZ kismegszakító, D, 1+N-pólus, In=15A, Icn=6kA (EN 60898), Icu=10kA (EN 60947-2) | FAZ6-D15/1N | 177532 | Y7-177532 | HH5 | 9310 | 9310 | 0% | 23.28 | 23.28 | 4015081719921 | db | 1 |  | 0 |  | 1 | 85363010 | RO | 35 | 80 | 44 | 0.189 | 0.195
FAZ kismegszakító, D, 2-pólus, In=15A, Icn=6kA (EN 60898), Icu=10kA (EN 60947-2) | FAZ6-D15/2 | 177576 | Y7-177576 | HH5 | 10610 | 10610 | 0% | 26.52 | 26.52 | 4015081720361 | db | 1 |  | 0 |  | 1 | 85363010 | RO | 35 | 80 | 44 | 0.21 | 0.224
FAZ kismegszakító, D, 3-pólus, In=15A, Icn=6kA (EN 60898), Icu=10kA (EN 60947-2) | FAZ6-D15/3 | 177445 | Y7-177445 | HH5 | 13963 | 13963 | 0% | 34.91 | 34.91 | 4015081719051 | db | 1 |  | 0 |  | 1 | 85363010 | RO | 52.5 | 80 | 44 | 0.314 | 0.332
FAZ kismegszakító, D, 3+N-pólus, In=15A, Icn=6kA (EN 60898), Icu=10kA (EN 60947-2) | FAZ6-D15/3N | 177412 | Y7-177412 | HH5 | 16017 | 16017 | 0% | 40.04 | 40.04 | 4015081718726 | db | 1 |  | 0 |  | 1 | 85363010 | RO | 70 | 80 | 44 | 0.399 | 0.423
FAZ kismegszakító, D, 4-pólus, In=15A, Icn=6kA (EN 60898), Icu=10kA (EN 60947-2) | FAZ6-D15/4 | 177612 | Y7-177612 | HH5 | 17531 | 17531 | 0% | 43.83 | 43.83 | 4015081720729 | db | 1 |  | 0 |  | 1 | 85363010 | RO | 70 | 80 | 44 | 0.418 | 0.442
FAZ kismegszakító, D, 1-pólus, In=16A, Icn=6kA (EN 60898), Icu=10kA (EN 60947-2) | FAZ6-D16/1 | 168063 | Y7-168063 | HH5 | 6608 | 6608 | 0% | 16.52 | 16.52 | 4015081646401 | db | 1 |  | 0 |  | 1 | 85362010 | RO | 17.5 | 80 | 44 | 0.12 | 0.12
FAZ kismegszakító, D, 1+N-pólus, In=16A, Icn=6kA (EN 60898), Icu=10kA (EN 60947-2) | FAZ6-D16/1N | 177533 | Y7-177533 | HH5 | 9310 | 9310 | 0% | 23.28 | 23.28 | 4015081719938 | db | 1 |  | 0 |  | 1 | 85362010 | RO | 35 | 80 | 44 | 0.189 | 0.195
FAZ kismegszakító, D, 2-pólus, In=16A, Icn=6kA (EN 60898), Icu=10kA (EN 60947-2) | FAZ6-D16/2 | 168072 | Y7-168072 | HH5 | 10610 | 10610 | 0% | 26.52 | 26.52 | 4015081646487 | db | 1 |  | 0 |  | 1 | 85362010 | RO | 35 | 80 | 44 | 0.24 | 0.24
FAZ kismegszakító, D, 3-pólus, In=16A, Icn=6kA (EN 60898), Icu=10kA (EN 60947-2) | FAZ6-D16/3 | 168081 | Y7-168081 | HH5 | 13963 | 13963 | 0% | 34.91 | 34.91 | 4015081646579 | db | 1 |  | 0 |  | 1 | 85362010 | RO | 52.5 | 80 | 44 | 0.36 | 0.36
FAZ kismegszakító, D, 3+N-pólus, In=16A, Icn=6kA (EN 60898), Icu=10kA (EN 60947-2) | FAZ6-D16/3N | 177413 | Y7-177413 | HH5 | 16017 | 16017 | 0% | 40.04 | 40.04 | 4015081718733 | db | 1 |  | 0 |  | 1 | 85362010 | RO | 70 | 80 | 44 | 0.399 | 0.423
FAZ kismegszakító, D, 4-pólus, In=16A, Icn=6kA (EN 60898), Icu=10kA (EN 60947-2) | FAZ6-D16/4 | 168090 | Y7-168090 | HH5 | 17531 | 17531 | 0% | 43.83 | 43.83 | 4015081646654 | db | 1 |  | 0 |  | 1 | 85362010 | RO | 70 | 80 | 44 | 0.48 | 0.48
FAZ kismegszakító, D, 1-pólus, In=2,5A, Icn=6kA (EN 60898), Icu=10kA (EN 60947-2) | FAZ6-D2,5/1 | 177485 | Y7-177485 | HH5 | 7796 | 7796 | 0% | 19.49 | 19.49 | 4015081719457 | db | 1 |  | 0 |  | 1 | 85362010 | RO | 17.5 | 80 | 44 | 0.114 | 0.118
FAZ kismegszakító, D, 1+N-pólus, In=2,5A, Icn=6kA (EN 60898), Icu=10kA (EN 60947-2) | FAZ6-D2,5/1N | 177522 | Y7-177522 | HH5 | 11364 | 11364 | 0% | 28.41 | 28.41 | 4015081719822 | db | 1 |  | 0 |  | 1 | 85363010 | RO | 35 | 80 | 44 | 0.199 | 0.205
FAZ kismegszakító, D, 2-pólus, In=2,5A, Icn=6kA (EN 60898), Icu=10kA (EN 60947-2) | FAZ6-D2,5/2 | 177568 | Y7-177568 | HH5 | 12985 | 12985 | 0% | 32.46 | 32.46 | 4015081720286 | db | 1 |  | 0 |  | 1 | 85362010 | RO | 35 | 80 | 44 | 0.23 | 0.244
FAZ kismegszakító, D, 3-pólus, In=2,5A, Icn=6kA (EN 60898), Icu=10kA (EN 60947-2) | FAZ6-D2,5/3 | 177437 | Y7-177437 | HH5 | 17428 | 17428 | 0% | 43.57 | 43.57 | 4015081718979 | db | 1 |  | 0 |  | 1 | 85363010 | RO | 52.5 | 80 | 44 | 0.344 | 0.362
FAZ kismegszakító, D, 3+N-pólus, In=2,5A, Icn=6kA (EN 60898), Icu=10kA (EN 60947-2) | FAZ6-D2,5/3N | 177474 | Y7-177474 | HH5 | 20130 | 20130 | 0% | 50.32 | 50.32 | 4015081719341 | db | 1 |  | 0 |  | 1 | 85363010 | RO | 70 | 80 | 44 | 0.429 | 0.453
FAZ kismegszakító, D, 4-pólus, In=2,5A, Icn=6kA (EN 60898), Icu=10kA (EN 60947-2) | FAZ6-D2,5/4 | 177604 | Y7-177604 | HH5 | 22295 | 22296 | 0.004485% | 55.74 | 55.74 | 4015081720644 | db | 1 |  | 0 |  | 1 | 85363010 | RO | 70 | 80 | 44 | 0.458 | 0.482
FAZ kismegszakító, D, 1-pólus, In=2A, Icn=6kA (EN 60898), Icu=10kA (EN 60947-2) | FAZ6-D2/1 | 177484 | Y7-177484 | HH5 | 7796 | 7796 | 0% | 19.49 | 19.49 | 4015081719440 | db | 1 |  | 0 |  | 1 | 85362010 | RO | 17.5 | 80 | 44 | 0.115 | 0.119
FAZ kismegszakító, D, 1+N-pólus, In=2A, Icn=6kA (EN 60898), Icu=10kA (EN 60947-2) | FAZ6-D2/1N | 177521 | Y7-177521 | HH5 | 11364 | 11364 | 0% | 28.41 | 28.41 | 4015081719815 | db | 1 |  | 0 |  | 1 | 85362010 | RO | 35 | 80 | 44 | 0.2 | 0.206
FAZ kismegszakító, D, 2-pólus, In=2A, Icn=6kA (EN 60898), Icu=10kA (EN 60947-2) | FAZ6-D2/2 | 177567 | Y7-177567 | HH5 | 12985 | 12985 | 0% | 32.46 | 32.46 | 4015081720279 | db | 1 |  | 0 |  | 1 | 85362010 | RO | 35 | 80 | 44 | 0.232 | 0.246
FAZ kismegszakító, D, 3-pólus, In=2A, Icn=6kA (EN 60898), Icu=10kA (EN 60947-2) | FAZ6-D2/3 | 177436 | Y7-177436 | HH5 | 17428 | 17428 | 0% | 43.57 | 43.57 | 4015081718962 | db | 1 |  | 0 |  | 1 | 85362010 | RO | 52.5 | 80 | 44 | 0.347 | 0.365
FAZ kismegszakító, D, 3+N-pólus, In=2A, Icn=6kA (EN 60898), Icu=10kA (EN 60947-2) | FAZ6-D2/3N | 177473 | Y7-177473 | HH5 | 20130 | 20130 | 0% | 50.32 | 50.32 | 4015081719334 | db | 1 |  | 0 |  | 1 | 85363010 | RO | 70 | 80 | 44 | 0.432 | 0.456
FAZ kismegszakító, D, 4-pólus, In=2A, Icn=6kA (EN 60898), Icu=10kA (EN 60947-2) | FAZ6-D2/4 | 177603 | Y7-177603 | HH5 | 22295 | 22296 | 0.004485% | 55.74 | 55.74 | 4015081720637 | db | 1 |  | 0 |  | 1 | 85363010 | RO | 70 | 80 | 44 | 0.462 | 0.486
FAZ kismegszakító, D, 1-pólus, In=20A, Icn=6kA (EN 60898), Icu=10kA (EN 60947-2) | FAZ6-D20/1 | 168064 | Y7-168064 | HH5 | 6608 | 6608 | 0% | 16.52 | 16.52 | 4015081646418 | db | 1 |  | 0 |  | 1 | 85362010 | RO | 17.5 | 80 | 44 | 0.12 | 0.12
FAZ kismegszakító, D, 1+N-pólus, In=20A, Icn=6kA (EN 60898), Icu=10kA (EN 60947-2) | FAZ6-D20/1N | 177534 | Y7-177534 | HH5 | 9310 | 9310 | 0% | 23.28 | 23.28 | 4015081719945 | db | 1 |  | 0 |  | 1 | 85362010 | RO | 35 | 80 | 44 | 0.189 | 0.195
FAZ kismegszakító, D, 2-pólus, In=20A, Icn=6kA (EN 60898), Icu=10kA (EN 60947-2) | FAZ6-D20/2 | 168073 | Y7-168073 | HH5 | 10610 | 10610 | 0% | 26.52 | 26.52 | 4015081646494 | db | 1 |  | 0 |  | 1 | 85362010 | RO | 35 | 80 | 44 | 0.24 | 0.24
FAZ kismegszakító, D, 3-pólus, In=20A, Icn=6kA (EN 60898), Icu=10kA (EN 60947-2) | FAZ6-D20/3 | 168082 | Y7-168082 | HH5 | 13963 | 13963 | 0% | 34.91 | 34.91 | 4015081646371 | db | 1 |  | 0 |  | 1 | 85362010 | RO | 52.5 | 80 | 44 | 0.36 | 0.36
FAZ kismegszakító, D, 3+N-pólus, In=20A, Icn=6kA (EN 60898), Icu=10kA (EN 60947-2) | FAZ6-D20/3N | 177414 | Y7-177414 | HH5 | 16017 | 16017 | 0% | 40.04 | 40.04 | 4015081718740 | db | 1 |  | 0 |  | 1 | 85362010 | RO | 70 | 80 | 44 | 0.399 | 0.423
FAZ kismegszakító, D, 4-pólus, In=20A, Icn=6kA (EN 60898), Icu=10kA (EN 60947-2) | FAZ6-D20/4 | 168091 | Y7-168091 | HH5 | 17531 | 17531 | 0% | 43.83 | 43.83 | 4015081646661 | db | 1 |  | 0 |  | 1 | 85362010 | RO | 70 | 80 | 44 | 0.48 | 0.48
FAZ kismegszakító, D, 1-pólus, In=25A, Icn=6kA (EN 60898), Icu=10kA (EN 60947-2) | FAZ6-D25/1 | 168065 | Y7-168065 | HH5 | 7796 | 7796 | 0% | 19.49 | 19.49 | 4015081646425 | db | 1 |  | 0 |  | 1 | 85362010 | RO | 17.5 | 80 | 44 | 0.12 | 0.12
FAZ kismegszakító, D, 1+N-pólus, In=25A, Icn=6kA (EN 60898), Icu=10kA (EN 60947-2) | FAZ6-D25/1N | 177535 | Y7-177535 | HH5 | 11364 | 11364 | 0% | 28.41 | 28.41 | 4015081719952 | db | 1 |  | 0 |  | 1 | 85362010 | RO | 35 | 80 | 44 | 0.215 | 0.221
FAZ kismegszakító, D, 2-pólus, In=25A, Icn=6kA (EN 60898), Icu=10kA (EN 60947-2) | FAZ6-D25/2 | 168074 | Y7-168074 | HH5 | 12985 | 12985 | 0% | 32.46 | 32.46 | 4015081646500 | db | 1 |  | 0 |  | 1 | 85362010 | RO | 35 | 80 | 44 | 0.24 | 0.24
FAZ kismegszakító, D, 3-pólus, In=25A, Icn=6kA (EN 60898), Icu=10kA (EN 60947-2) | FAZ6-D25/3 | 168083 | Y7-168083 | HH5 | 17428 | 17428 | 0% | 43.57 | 43.57 | 4015081646586 | db | 1 |  | 0 |  | 1 | 85362010 | RO | 52.5 | 80 | 44 | 0.36 | 0.36
FAZ kismegszakító, D, 3+N-pólus, In=25A, Icn=6kA (EN 60898), Icu=10kA (EN 60947-2) | FAZ6-D25/3N | 177415 | Y7-177415 | HH5 | 20130 | 20130 | 0% | 50.32 | 50.32 | 4015081718757 | db | 1 |  | 0 |  | 1 | 85362010 | RO | 70 | 80 | 44 | 0.451 | 0.475
FAZ kismegszakító, D, 4-pólus, In=25A, Icn=6kA (EN 60898), Icu=10kA (EN 60947-2) | FAZ6-D25/4 | 168092 | Y7-168092 | HH5 | 22295 | 22296 | 0.004485% | 55.74 | 55.74 | 4015081646678 | db | 1 |  | 0 |  | 1 | 85362010 | RO | 70 | 80 | 44 | 0.48 | 0.48
FAZ kismegszakító, D, 1-pólus, In=3,5A, Icn=6kA (EN 60898), Icu=10kA (EN 60947-2) | FAZ6-D3,5/1 | 177487 | Y7-177487 | HH5 | 7796 | 7796 | 0% | 19.49 | 19.49 | 4015081719471 | db | 1 |  | 0 |  | 1 | 85363010 | RO | 17.5 | 80 | 44 | 0.115 | 0.119
FAZ kismegszakító, D, 1+N-pólus, In=3,5A, Icn=6kA (EN 60898), Icu=10kA (EN 60947-2) | FAZ6-D3,5/1N | 177524 | Y7-177524 | HH5 | 11364 | 11364 | 0% | 28.41 | 28.41 | 4015081719846 | db | 1 |  | 0 |  | 1 | 85363010 | RO | 35 | 80 | 44 | 0.2 | 0.206
FAZ kismegszakító, D, 2-pólus, In=3,5A, Icn=6kA (EN 60898), Icu=10kA (EN 60947-2) | FAZ6-D3,5/2 | 177570 | Y7-177570 | HH5 | 12985 | 12985 | 0% | 32.46 | 32.46 | 4015081720309 | db | 1 |  | 0 |  | 1 | 85362010 | RO | 35 | 80 | 44 | 0.232 | 0.246
FAZ kismegszakító, D, 3-pólus, In=3,5A, Icn=6kA (EN 60898), Icu=10kA (EN 60947-2) | FAZ6-D3,5/3 | 177439 | Y7-177439 | HH5 | 17428 | 17428 | 0% | 43.57 | 43.57 | 4015081718993 | db | 1 |  | 0 |  | 1 | 85363010 | RO | 52.5 | 80 | 44 | 0.347 | 0.365
FAZ kismegszakító, D, 3+N-pólus, In=3,5A, Icn=6kA (EN 60898), Icu=10kA (EN 60947-2) | FAZ6-D3,5/3N | 177476 | Y7-177476 | HH5 | 20130 | 20130 | 0% | 50.32 | 50.32 | 4015081719365 | db | 1 |  | 0 |  | 1 | 85363010 | RO | 70 | 80 | 44 | 0.432 | 0.456
FAZ kismegszakító, D, 4-pólus, In=3,5A, Icn=6kA (EN 60898), Icu=10kA (EN 60947-2) | FAZ6-D3,5/4 | 177606 | Y7-177606 | HH5 | 22295 | 22296 | 0.004485% | 55.74 | 55.74 | 4015081720668 | db | 1 |  | 0 |  | 1 | 85363010 | RO | 70 | 80 | 44 | 0.462 | 0.486
FAZ kismegszakító, D, 1-pólus, In=3A, Icn=6kA (EN 60898), Icu=10kA (EN 60947-2) | FAZ6-D3/1 | 177486 | Y7-177486 | HH5 | 7796 | 7796 | 0% | 19.49 | 19.49 | 4015081719464 | db | 1 |  | 0 |  | 1 | 85362010 | RO | 17.5 | 80 | 44 | 0.114 | 0.118
FAZ kismegszakító, D, 1+N-pólus, In=3A, Icn=6kA (EN 60898), Icu=10kA (EN 60947-2) | FAZ6-D3/1N | 177523 | Y7-177523 | HH5 | 11364 | 11364 | 0% | 28.41 | 28.41 | 4015081719839 | db | 1 |  | 0 |  | 1 | 85362010 | RO | 35 | 80 | 44 | 0.199 | 0.205
FAZ kismegszakító, D, 2-pólus, In=3A, Icn=6kA (EN 60898), Icu=10kA (EN 60947-2) | FAZ6-D3/2 | 177569 | Y7-177569 | HH5 | 12985 | 12985 | 0% | 32.46 | 32.46 | 4015081720293 | db | 1 |  | 0 |  | 1 | 85362010 | RO | 35 | 80 | 44 | 0.23 | 0.244
FAZ kismegszakító, D, 3-pólus, In=3A, Icn=6kA (EN 60898), Icu=10kA (EN 60947-2) | FAZ6-D3/3 | 177438 | Y7-177438 | HH5 | 17428 | 17428 | 0% | 43.57 | 43.57 | 4015081718986 | db | 1 |  | 0 |  | 1 | 85362010 | RO | 52.5 | 80 | 44 | 0.344 | 0.362
FAZ kismegszakító, D, 3+N-pólus, In=3A, Icn=6kA (EN 60898), Icu=10kA (EN 60947-2) | FAZ6-D3/3N | 177475 | Y7-177475 | HH5 | 20130 | 20130 | 0% | 50.32 | 50.32 | 4015081719358 | db | 1 |  | 0 |  | 1 | 85363010 | RO | 70 | 80 | 44 | 0.429 | 0.453
FAZ kismegszakító, D, 4-pólus, In=3A, Icn=6kA (EN 60898), Icu=10kA (EN 60947-2) | FAZ6-D3/4 | 177605 | Y7-177605 | HH5 | 22295 | 22296 | 0.004485% | 55.74 | 55.74 | 4015081720651 | db | 1 |  | 0 |  | 1 | 85363010 | RO | 70 | 80 | 44 | 0.458 | 0.482
FAZ kismegszakító, D, 1-pólus, In=32A, Icn=6kA (EN 60898), Icu=10kA (EN 60947-2) | FAZ6-D32/1 | 168066 | Y7-168066 | HH5 | 7796 | 7796 | 0% | 19.49 | 19.49 | 4015081646432 | db | 1 |  | 0 |  | 1 | 85362010 | RO | 17.5 | 80 | 44 | 0.12 | 0.12
FAZ kismegszakító, D, 1+N-pólus, In=32A, Icn=6kA (EN 60898), Icu=10kA (EN 60947-2) | FAZ6-D32/1N | 177536 | Y7-177536 | HH5 | 11364 | 11364 | 0% | 28.41 | 28.41 | 4015081719969 | db | 1 |  | 0 |  | 1 | 85362010 | RO | 35 | 80 | 44 | 0.234 | 0.248
FAZ kismegszakító, D, 2-pólus, In=32A, Icn=6kA (EN 60898), Icu=10kA (EN 60947-2) | FAZ6-D32/2 | 168075 | Y7-168075 | HH5 | 12985 | 12985 | 0% | 32.46 | 32.46 | 4015081646517 | db | 1 |  | 0 |  | 1 | 85362010 | RO | 35 | 80 | 44 | 0.24 | 0.24
FAZ kismegszakító, D, 3-pólus, In=32A, Icn=6kA (EN 60898), Icu=10kA (EN 60947-2) | FAZ6-D32/3 | 168084 | Y7-168084 | HH5 | 17428 | 17428 | 0% | 43.57 | 43.57 | 4015081646593 | db | 1 |  | 0 |  | 1 | 85362010 | RO | 52.5 | 80 | 44 | 0.36 | 0.36
FAZ kismegszakító, D, 3+N-pólus, In=32A, Icn=6kA (EN 60898), Icu=10kA (EN 60947-2) | FAZ6-D32/3N | 177416 | Y7-177416 | HH5 | 20130 | 20130 | 0% | 50.32 | 50.32 | 4015081718764 | db | 1 |  | 0 |  | 1 | 85362010 | RO | 70 | 80 | 44 | 0.474 | 0.498
FAZ kismegszakító, D, 4-pólus, In=32A, Icn=6kA (EN 60898), Icu=10kA (EN 60947-2) | FAZ6-D32/4 | 168093 | Y7-168093 | HH5 | 22295 | 22296 | 0.004485% | 55.74 | 55.74 | 4015081646685 | db | 1 |  | 0 |  | 1 | 85362010 | RO | 70 | 80 | 44 | 0.48 | 0.48
FAZ kismegszakító, D, 1-pólus, In=4A, Icn=6kA (EN 60898), Icu=10kA (EN 60947-2) | FAZ6-D4/1 | 177488 | Y7-177488 | HH5 | 7796 | 7796 | 0% | 19.49 | 19.49 | 4015081719488 | db | 1 |  | 0 |  | 1 | 85362010 | RO | 17.5 | 80 | 44 | 0.114 | 0.118
FAZ kismegszakító, D, 1+N-pólus, In=4A, Icn=6kA (EN 60898), Icu=10kA (EN 60947-2) | FAZ6-D4/1N | 177525 | Y7-177525 | HH5 | 11364 | 11364 | 0% | 28.41 | 28.41 | 4015081719853 | db | 1 |  | 0 |  | 1 | 85362010 | RO | 35 | 80 | 44 | 0.199 | 0.205
FAZ kismegszakító, D, 2-pólus, In=4A, Icn=6kA (EN 60898), Icu=10kA (EN 60947-2) | FAZ6-D4/2 | 177571 | Y7-177571 | HH5 | 12985 | 12985 | 0% | 32.46 | 32.46 | 4015081720316 | db | 1 |  | 0 |  | 1 | 85362010 | RO | 35 | 80 | 44 | 0.23 | 0.244
FAZ kismegszakító, D, 3-pólus, In=4A, Icn=6kA (EN 60898), Icu=10kA (EN 60947-2) | FAZ6-D4/3 | 177440 | Y7-177440 | HH5 | 17428 | 17428 | 0% | 43.57 | 43.57 | 4015081719006 | db | 1 |  | 0 |  | 1 | 85362010 | RO | 52.5 | 80 | 44 | 0.344 | 0.362
FAZ kismegszakító, D, 3+N-pólus, In=4A, Icn=6kA (EN 60898), Icu=10kA (EN 60947-2) | FAZ6-D4/3N | 177477 | Y7-177477 | HH5 | 20130 | 20130 | 0% | 50.32 | 50.32 | 4015081719372 | db | 1 |  | 0 |  | 1 | 85363010 | RO | 70 | 80 | 44 | 0.429 | 0.453
FAZ kismegszakító, D, 4-pólus, In=4A, Icn=6kA (EN 60898), Icu=10kA (EN 60947-2) | FAZ6-D4/4 | 177607 | Y7-177607 | HH5 | 22295 | 22296 | 0.004485% | 55.74 | 55.74 | 4015081720675 | db | 1 |  | 0 |  | 1 | 85362010 | RO | 70 | 80 | 44 | 0.458 | 0.482
FAZ kismegszakító, D, 1-pólus, In=40A, Icn=6kA (EN 60898), Icu=10kA (EN 60947-2) | FAZ6-D40/1 | 168067 | Y7-168067 | HH5 | 7796 | 7796 | 0% | 19.49 | 19.49 | 4015081646449 | db | 1 |  | 0 |  | 1 | 85362010 | RO | 17.5 | 80 | 44 | 0.12 | 0.12
FAZ kismegszakító, D, 1+N-pólus, In=40A, Icn=6kA (EN 60898), Icu=10kA (EN 60947-2) | FAZ6-D40/1N | 177537 | Y7-177537 | HH5 | 11364 | 11364 | 0% | 28.41 | 28.41 | 4015081719976 | db | 1 |  | 0 |  | 1 | 85362010 | RO | 35 | 80 | 44 | 0.234 | 0.248
FAZ kismegszakító, D, 2-pólus, In=40A, Icn=6kA (EN 60898), Icu=10kA (EN 60947-2) | FAZ6-D40/2 | 168076 | Y7-168076 | HH5 | 12985 | 12985 | 0% | 32.46 | 32.46 | 4015081646524 | db | 1 |  | 0 |  | 1 | 85362010 | RO | 35 | 80 | 44 | 0.24 | 0.24
FAZ kismegszakító, D, 3-pólus, In=40A, Icn=6kA (EN 60898), Icu=10kA (EN 60947-2) | FAZ6-D40/3 | 168085 | Y7-168085 | HH5 | 17428 | 17428 | 0% | 43.57 | 43.57 | 4015081646609 | db | 1 |  | 0 |  | 1 | 85362010 | RO | 52.5 | 80 | 44 | 0.36 | 0.36
FAZ kismegszakító, D, 3+N-pólus, In=40A, Icn=6kA (EN 60898), Icu=10kA (EN 60947-2) | FAZ6-D40/3N | 177417 | Y7-177417 | HH5 | 20130 | 20130 | 0% | 50.32 | 50.32 | 4015081718771 | db | 1 |  | 0 |  | 1 | 85362010 | RO | 70 | 80 | 44 | 0.474 | 0.498
FAZ kismegszakító, D, 4-pólus, In=40A, Icn=6kA (EN 60898), Icu=10kA (EN 60947-2) | FAZ6-D40/4 | 168094 | Y7-168094 | HH5 | 22295 | 22296 | 0.004485% | 55.74 | 55.74 | 4015081646692 | db | 1 |  | 0 |  | 1 | 85362010 | RO | 70 | 80 | 44 | 0.48 | 0.48
FAZ kismegszakító, D, 1-pólus, In=5A, Icn=6kA (EN 60898), Icu=10kA (EN 60947-2) | FAZ6-D5/1 | 177489 | Y7-177489 | HH5 | 7796 | 7796 | 0% | 19.49 | 19.49 | 4015081719495 | db | 1 |  | 0 |  | 1 | 85363010 | RO | 17.5 | 80 | 44 | 0.112 | 0.116
FAZ kismegszakító, D, 1+N-pólus, In=5A, Icn=6kA (EN 60898), Icu=10kA (EN 60947-2) | FAZ6-D5/1N | 177526 | Y7-177526 | HH5 | 11364 | 11364 | 0% | 28.41 | 28.41 | 4015081719860 | db | 1 |  | 0 |  | 1 | 85363010 | RO | 35 | 80 | 44 | 0.197 | 0.203
FAZ kismegszakító, D, 2-pólus, In=5A, Icn=6kA (EN 60898), Icu=10kA (EN 60947-2) | FAZ6-D5/2 | 177572 | Y7-177572 | HH5 | 12985 | 12985 | 0% | 32.46 | 32.46 | 4015081720323 | db | 1 |  | 0 |  | 1 | 85363010 | RO | 35 | 80 | 44 | 0.226 | 0.24
FAZ kismegszakító, D, 3-pólus, In=5A, Icn=6kA (EN 60898), Icu=10kA (EN 60947-2) | FAZ6-D5/3 | 177441 | Y7-177441 | HH5 | 17428 | 17428 | 0% | 43.57 | 43.57 | 4015081719013 | db | 1 |  | 0 |  | 1 | 85363010 | RO | 52.5 | 80 | 44 | 0.338 | 0.356
FAZ kismegszakító, D, 3+N-pólus, In=5A, Icn=6kA (EN 60898), Icu=10kA (EN 60947-2) | FAZ6-D5/3N | 177478 | Y7-177478 | HH5 | 20130 | 20130 | 0% | 50.32 | 50.32 | 4015081719389 | db | 1 |  | 0 |  | 1 | 85363010 | RO | 70 | 80 | 44 | 0.423 | 0.447
FAZ kismegszakító, D, 4-pólus, In=5A, Icn=6kA (EN 60898), Icu=10kA (EN 60947-2) | FAZ6-D5/4 | 177608 | Y7-177608 | HH5 | 22295 | 22296 | 0.004485% | 55.74 | 55.74 | 4015081720682 | db | 1 |  | 0 |  | 1 | 85363010 | RO | 70 | 80 | 44 | 0.45 | 0.474
FAZ kismegszakító, D, 1-pólus, In=50A, Icn=6kA (EN 60898), Icu=10kA (EN 60947-2) | FAZ6-D50/1 | 168068 | Y7-168068 | HH5 | 9529 | 9529 | 0% | 23.82 | 23.82 | 4015081646456 | db | 1 |  | 0 |  | 1 | 85362010 | RO | 17.5 | 80 | 44 | 0.12 | 0.12
FAZ kismegszakító, D, 1+N-pólus, In=50A, Icn=6kA (EN 60898), Icu=10kA (EN 60947-2) | FAZ6-D50/1N | 177538 | Y7-177538 | HH5 | 14396 | 14396 | 0% | 35.99 | 35.99 | 4015081719983 | db | 1 |  | 0 |  | 1 | 85363030 | RO | 35 | 80 | 44 | 0.234 | 0.248
FAZ kismegszakító, D, 2-pólus, In=50A, Icn=6kA (EN 60898), Icu=10kA (EN 60947-2) | FAZ6-D50/2 | 168077 | Y7-168077 | HH5 | 16991 | 16991 | 0% | 42.48 | 42.48 | 4015081646531 | db | 1 |  | 0 |  | 1 | 85362010 | RO | 35 | 80 | 44 | 0.24 | 0.24
FAZ kismegszakító, D, 3-pólus, In=50A, Icn=6kA (EN 60898), Icu=10kA (EN 60947-2) | FAZ6-D50/3 | 168086 | Y7-168086 | HH5 | 23269 | 23268 | -0.004298% | 58.17 | 58.17 | 4015081646616 | db | 1 |  | 0 |  | 1 | 85362010 | RO | 52.5 | 80 | 44 | 0.36 | 0.36
FAZ kismegszakító, D, 3+N-pólus, In=50A, Icn=6kA (EN 60898), Icu=10kA (EN 60947-2) | FAZ6-D50/3N | 177418 | Y7-177418 | HH5 | 26948 | 26948 | 0% | 67.37 | 67.37 | 4015081718788 | db | 1 |  | 0 |  | 1 | 85362010 | RO | 70 | 80 | 44 | 0.474 | 0.498
FAZ kismegszakító, D, 4-pólus, In=50A, Icn=6kA (EN 60898), Icu=10kA (EN 60947-2) | FAZ6-D50/4 | 168095 | Y7-168095 | HH5 | 30087 | 30088 | 0.003324% | 75.22 | 75.22 | 4015081646708 | db | 1 |  | 0 |  | 1 | 85362010 | RO | 70 | 80 | 44 | 0.48 | 0.48
FAZ kismegszakító, D, 1-pólus, In=6A, Icn=6kA (EN 60898), Icu=10kA (EN 60947-2) | FAZ6-D6/1 | 168061 | Y7-168061 | HH5 | 6608 | 6608 | 0% | 16.52 | 16.52 | 4015081646388 | db | 1 |  | 0 |  | 1 | 85362010 | RO | 17.5 | 80 | 44 | 0.12 | 0.12
FAZ kismegszakító, D, 1+N-pólus, In=6A, Icn=6kA (EN 60898), Icu=10kA (EN 60947-2) | FAZ6-D6/1N | 177527 | Y7-177527 | HH5 | 9310 | 9310 | 0% | 23.28 | 23.28 | 4015081719877 | db | 1 |  | 0 |  | 1 | 85362010 | RO | 35 | 80 | 44 | 0.196 | 0.202
FAZ kismegszakító, D, 2-pólus, In=6A, Icn=6kA (EN 60898), Icu=10kA (EN 60947-2) | FAZ6-D6/2 | 168070 | Y7-168070 | HH5 | 10610 | 10610 | 0% | 26.52 | 26.52 | 4015081646364 | db | 1 |  | 0 |  | 1 | 85362010 | RO | 35 | 80 | 44 | 0.24 | 0.24
FAZ kismegszakító, D, 3-pólus, In=6A, Icn=6kA (EN 60898), Icu=10kA (EN 60947-2) | FAZ6-D6/3 | 168079 | Y7-168079 | HH5 | 13963 | 13963 | 0% | 34.91 | 34.91 | 4015081646555 | db | 1 |  | 0 |  | 1 | 85362010 | RO | 52.5 | 80 | 44 | 0.36 | 0.36
FAZ kismegszakító, D, 3+N-pólus, In=6A, Icn=6kA (EN 60898), Icu=10kA (EN 60947-2) | FAZ6-D6/3N | 177479 | Y7-177479 | HH5 | 16017 | 16017 | 0% | 40.04 | 40.04 | 4015081719396 | db | 1 |  | 0 |  | 1 | 85363010 | RO | 70 | 80 | 44 | 0.42 | 0.444
FAZ kismegszakító, D, 4-pólus, In=6A, Icn=6kA (EN 60898), Icu=10kA (EN 60947-2) | FAZ6-D6/4 | 168088 | Y7-168088 | HH5 | 17531 | 17531 | 0% | 43.83 | 43.83 | 4015081646630 | db | 1 |  | 0 |  | 1 | 85362010 | RO | 70 | 80 | 44 | 0.48 | 0.48
FAZ kismegszakító, D, 1-pólus, In=63A, Icn=6kA (EN 60898), Icu=10kA (EN 60947-2) | FAZ6-D63/1 | 168069 | Y7-168069 | HH5 | 9529 | 9529 | 0% | 23.82 | 23.82 | 4015081646463 | db | 1 |  | 0 |  | 1 | 85362010 | RO | 17.5 | 80 | 44 | 0.12 | 0.12
FAZ kismegszakító, D, 1+N-pólus, In=63A, Icn=6kA (EN 60898), Icu=10kA (EN 60947-2) | FAZ6-D63/1N | 177539 | Y7-177539 | HH5 | 14396 | 14396 | 0% | 35.99 | 35.99 | 4015081719990 | db | 1 |  | 0 |  | 1 | 85362010 | RO | 35 | 80 | 44 | 0.234 | 0.248
FAZ kismegszakító, D, 2-pólus, In=63A, Icn=6kA (EN 60898), Icu=10kA (EN 60947-2) | FAZ6-D63/2 | 168078 | Y7-168078 | HH5 | 16991 | 16991 | 0% | 42.48 | 42.48 | 4015081646548 | db | 1 |  | 0 |  | 1 | 85362010 | RO | 35 | 80 | 44 | 0.24 | 0.24
FAZ kismegszakító, D, 3-pólus, In=63A, Icn=6kA (EN 60898), Icu=10kA (EN 60947-2) | FAZ6-D63/3 | 168087 | Y7-168087 | HH5 | 23269 | 23268 | -0.004298% | 58.17 | 58.17 | 4015081646623 | db | 1 |  | 0 |  | 1 | 85362010 | RO | 52.5 | 80 | 44 | 0.36 | 0.36
FAZ kismegszakító, D, 3+N-pólus, In=63A, Icn=6kA (EN 60898), Icu=10kA (EN 60947-2) | FAZ6-D63/3N | 177419 | Y7-177419 | HH5 | 26948 | 26948 | 0% | 67.37 | 67.37 | 4015081718795 | db | 1 |  | 0 |  | 1 | 85362010 | RO | 70 | 80 | 44 | 0.474 | 0.498
FAZ kismegszakító, D, 4-pólus, In=63A, Icn=6kA (EN 60898), Icu=10kA (EN 60947-2) | FAZ6-D63/4 | 168096 | Y7-168096 | HH5 | 30087 | 30088 | 0.003324% | 75.22 | 75.22 | 4015081646715 | db | 1 |  | 0 |  | 1 | 85362010 | RO | 70 | 80 | 44 | 0.48 | 0.48
FAZ kismegszakító, D, 1-pólus, In=8A, Icn=6kA (EN 60898), Icu=10kA (EN 60947-2) | FAZ6-D8/1 | 177490 | Y7-177490 | HH5 | 6608 | 6608 | 0% | 16.52 | 16.52 | 4015081719501 | db | 1 |  | 0 |  | 1 | 85362010 | RO | 17.5 | 80 | 44 | 0.104 | 0.108
FAZ kismegszakító, D, 1+N-pólus, In=8A, Icn=6kA (EN 60898), Icu=10kA (EN 60947-2) | FAZ6-D8/1N | 177528 | Y7-177528 | HH5 | 9310 | 9310 | 0% | 23.28 | 23.28 | 4015081719884 | db | 1 |  | 0 |  | 1 | 85362010 | RO | 35 | 80 | 44 | 0.189 | 0.195
FAZ kismegszakító, D, 2-pólus, In=8A, Icn=6kA (EN 60898), Icu=10kA (EN 60947-2) | FAZ6-D8/2 | 177573 | Y7-177573 | HH5 | 10610 | 10610 | 0% | 26.52 | 26.52 | 4015081720330 | db | 1 |  | 0 |  | 1 | 85362010 | RO | 35 | 80 | 44 | 0.21 | 0.224
FAZ kismegszakító, D, 3-pólus, In=8A, Icn=6kA (EN 60898), Icu=10kA (EN 60947-2) | FAZ6-D8/3 | 177442 | Y7-177442 | HH5 | 13963 | 13963 | 0% | 34.91 | 34.91 | 4015081719020 | db | 1 |  | 0 |  | 1 | 85362010 | RO | 52.5 | 80 | 44 | 0.314 | 0.332
FAZ kismegszakító, D, 3+N-pólus, In=8A, Icn=6kA (EN 60898), Icu=10kA (EN 60947-2) | FAZ6-D8/3N | 177480 | Y7-177480 | HH5 | 16017 | 16017 | 0% | 40.04 | 40.04 | 4015081719402 | db | 1 |  | 0 |  | 1 | 85363010 | RO | 70 | 80 | 44 | 0.399 | 0.423
FAZ kismegszakító, D, 4-pólus, In=8A, Icn=6kA (EN 60898), Icu=10kA (EN 60947-2) | FAZ6-D8/4 | 177609 | Y7-177609 | HH5 | 17531 | 17531 | 0% | 43.83 | 43.83 | 4015081720699 | db | 1 |  | 0 |  | 1 | 85363010 | RO | 70 | 80 | 44 | 0.418 | 0.442
FAZ kismegszakító, B jelleggörbe, 1-pólus, In=1,5A, Icu=15kA (IEC 60947-2) | FAZ-B1,5/1 | 278521 | Y7-278521 | HH5 | 15237 | 15237 | 0% | 38.09 | 38.09 | 4015082785215 | db | 1 |  | 0 |  | 1 | 85363010 | RO | 17.5 | 80 | 44 | 0.112 | 0.116
FAZ kismegszakító, B jelleggörbe, 1+N-pólus, In=1,5A, Icu=15kA (IEC 60947-2) | FAZ-B1,5/1N | 278634 | Y7-278634 | HH5 | 23723 | 23724 | 0.004215% | 59.31 | 59.31 | 4015082786342 | db | 1 |  | 0 |  | 1 | 85363010 | RO | 35 | 80 | 44 | 0.2 | 0.214
FAZ kismegszakító (UL standard), B, 1-pólus, In=1,5A, Icu=15kA (IEC60947-2) | FAZ-B1,5/1-NA | 132415 | Y7-132415 | HH5 | 13418 | 13418 | 0% | 33.55 | 33.55 | 4015081293544 | db | 1 |  | 0 |  | 1 | 85363010 | RO | 17.7 | 105 | 44 | 0.123 | 0.13
FAZ kismegszakító (UL standard, elmozdítható terminál), B, 1-pól, In=1,5A, Icu=15kA (IEC60947-2) | FAZ-B1,5/1-RT | 132732 | Y7-132732 | HH5 | 13697 | 13697 | 0% | 34.24 | 34.24 | 4015081296811 | db | 1 |  | 0 |  | 1 | 85363010 | RO | 17.7 | 105 | 44 | 0.124 | 0.131
FAZ kismegszakító, B jelleggörbe, 2-pólus, In=1,5A, Icu=15kA (IEC 60947-2) | FAZ-B1,5/2 | 278720 | Y7-278720 | HH5 | 27965 | 27964 | -0.003576% | 69.91 | 69.91 | 4015082787202 | db | 1 |  | 0 |  | 1 | 85362010 | RO | 35 | 80 | 44 | 0.225 | 0.239
FAZ kismegszakító (UL standard), B, 2-pólus, In=1,5A, Icu=15kA (IEC60947-2) | FAZ-B1,5/2-NA | 132694 | Y7-132694 | HH5 | 32120 | 32120 | 0% | 80.3 | 80.3 | 4015081296439 | db | 1 |  | 0 |  | 1 | 85362010 | RO | 35.4 | 105 | 44 | 0.246 | 0.261
FAZ kismegszakító (UL standard, elmozdítható terminál), B, 2-pól, In=1,5A, Icu=15kA (IEC60947-2) | FAZ-B1,5/2-RT | 132751 | Y7-132751 | HH5 | 32120 | 32120 | 0% | 80.3 | 80.3 | 4015081297009 | db | 1 |  | 0 |  | 1 | 85363010 | RO | 35.4 | 105 | 44 | 0.251 | 0.265
FAZ kismegszakító, B jelleggörbe, 3-pólus, In=1,5A, Icu=15kA (IEC 60947-2) | FAZ-B1,5/3 | 278833 | Y7-278833 | HH5 | 38484 | 38484 | 0% | 96.21 | 96.21 | 4015082788339 | db | 1 |  | 0 |  | 1 | 85363010 | RO | 52.5 | 80 | 44 | 0.339 | 0.357
FAZ kismegszakító, B jelleggörbe, 3+N-pólus, In=1,5A, Icu=15kA (IEC 60947-2) | FAZ-B1,5/3N | 278935 | Y7-278935 | HH5 | 44771 | 44772 | 0.002234% | 111.93 | 111.93 | 4015082789350 | db | 1 |  | 0 |  | 1 | 85363010 | RO | 70 | 80 | 44 | 0.429 | 0.453
FAZ kismegszakító (UL standard), B, 3-pólus, In=1,5A, Icu=15kA (IEC60947-2) | FAZ-B1,5/3-NA | 132713 | Y7-132713 | HH5 | 48039 | 48040 | 0.002082% | 120.1 | 120.1 | 4015081296620 | db | 1 |  | 0 |  | 1 | 85363010 | RO | 53.1 | 105 | 44 | 0.37 | 0.389
FAZ kismegszakító (UL standard, elmozdítható terminál), B, 3-pól, In=1,5A, Icu=15kA (IEC60947-2) | FAZ-B1,5/3-RT | 132770 | Y7-132770 | HH5 | 48039 | 48040 | 0.002082% | 120.1 | 120.1 | 4015081297191 | db | 1 |  | 0 |  | 1 | 85363010 | RO | 53.1 | 105 | 44 | 0.376 | 0.395
FAZ kismegszakító, B jelleggörbe, 4-pólus, In=1,5A, Icu=15kA (IEC 60947-2) | FAZ-B1,5/4 | 279021 | Y7-279021 | HH5 | 49956 | 49956 | 0% | 124.89 | 124.89 | 4015082790219 | db | 1 |  | 0 |  | 1 | 85363010 | RO | 70 | 80 | 44 | 0.452 | 0.476
FAZ kismegszakító, B jelleggörbe, 1-pólus, In=1,6A, Icu=15kA (IEC 60947-2) | FAZ-B1,6/1 | 278522 | Y7-278522 | HH5 | 15237 | 15237 | 0% | 38.09 | 38.09 | 4015082785222 | db | 1 |  | 0 |  | 1 | 85362010 | RO | 17.5 | 80 | 44 | 0.112 | 0.116
FAZ kismegszakító, B jelleggörbe, 1+N-pólus, In=1,6A, Icu=15kA (IEC 60947-2) | FAZ-B1,6/1N | 278635 | Y7-278635 | HH5 | 23723 | 23724 | 0.004215% | 59.31 | 59.31 | 4015082786359 | db | 1 |  | 0 |  | 1 | 85362010 | RO | 35 | 80 | 44 | 0.2 | 0.214
FAZ kismegszakító, B jelleggörbe, 2-pólus, In=1,6A, Icu=15kA (IEC 60947-2) | FAZ-B1,6/2 | 278721 | Y7-278721 | HH5 | 27965 | 27964 | -0.003576% | 69.91 | 69.91 | 4015082787219 | db | 1 |  | 0 |  | 1 | 85362010 | RO | 35 | 80 | 44 | 0.225 | 0.239
FAZ kismegszakító, B jelleggörbe, 3-pólus, In=1,6A, Icu=15kA (IEC 60947-2) | FAZ-B1,6/3 | 278834 | Y7-278834 | HH5 | 38484 | 38484 | 0% | 96.21 | 96.21 | 4015082788346 | db | 1 |  | 0 |  | 1 | 85362010 | RO | 52.5 | 80 | 44 | 0.339 | 0.357
FAZ kismegszakító, B jelleggörbe, 3+N-pólus, In=1,6A, Icu=15kA (IEC 60947-2) | FAZ-B1,6/3N | 278936 | Y7-278936 | HH5 | 44771 | 44772 | 0.002234% | 111.93 | 111.93 | 4015082789367 | db | 1 |  | 0 |  | 1 | 85362010 | RO | 70 | 80 | 44 | 0.429 | 0.453
FAZ kismegszakító, B jelleggörbe, 4-pólus, In=1,6A, Icu=15kA (IEC 60947-2) | FAZ-B1,6/4 | 279022 | Y7-279022 | HH5 | 49956 | 49956 | 0% | 124.89 | 124.89 | 4015082790226 | db | 1 |  | 0 |  | 1 | 85362010 | RO | 70 | 80 | 44 | 0.452 | 0.476
FAZ kismegszakító, B jelleggörbe, 1-pólus, In=1A, Icu=15kA (IEC 60947-2) | FAZ-B1/1 | 278520 | Y7-278520 | HH5 | 11613 | 11613 | 0% | 29.03 | 29.03 | 4015082785208 | db | 12 |  | 0 |  | 12 | 85362010 | RO | 17.5 | 80 | 44 | 0.111 | 0.115
FAZ kismegszakító, B jelleggörbe, 1+N-pólus, In=1A, Icu=15kA (IEC 60947-2) | FAZ-B1/1N | 278633 | Y7-278633 | HH5 | 19426 | 19426 | 0% | 48.57 | 48.57 | 4015082786335 | db | 1 |  | 0 |  | 1 | 85362010 | RO | 35 | 80 | 44 | 0.199 | 0.213
FAZ kismegszakító (UL standard), B, 1-pólus, In=1A, Icu=15kA (IEC60947-2) | FAZ-B1/1-NA | 132414 | Y7-132414 | HH5 | 13418 | 13418 | 0% | 33.55 | 33.55 | 4015081293537 | db | 2 | 9008790190520 | 0 |  | 2 | 85362010 | RO | 17.7 | 105 | 44 | 0.122 | 0.129
FAZ kismegszakító (UL standard, elmozdítható terminál), B, 1-pól, In=1A, Icu=15kA (IEC60947-2) | FAZ-B1/1-RT | 132731 | Y7-132731 | HH5 | 13697 | 13697 | 0% | 34.24 | 34.24 | 4015081296804 | db | 1 |  | 0 |  | 1 | 85363030 | RO | 17.7 | 105 | 44 | 0.123 | 0.13
FAZ kismegszakító, B jelleggörbe, 2-pólus, In=1A, Icu=15kA (IEC 60947-2) | FAZ-B1/2 | 278719 | Y7-278719 | HH5 | 26284 | 26284 | 0% | 65.71 | 65.71 | 4015082787196 | db | 1 |  | 0 |  | 1 | 85362010 | RO | 35 | 80 | 44 | 0.223 | 0.237
FAZ kismegszakító (UL standard), B, 2-pólus, In=1A, Icu=15kA (IEC60947-2) | FAZ-B1/2-NA | 132693 | Y7-132693 | HH5 | 32120 | 32120 | 0% | 80.3 | 80.3 | 4015081296422 | db | 1 |  | 0 |  | 1 | 85362010 | RO | 35.4 | 105 | 44 | 0.244 | 0.259
FAZ kismegszakító (UL standard, elmozdítható terminál), B, 2-pól, In=1A, Icu=15kA (IEC60947-2) | FAZ-B1/2-RT | 132750 | Y7-132750 | HH5 | 32120 | 32120 | 0% | 80.3 | 80.3 | 4015081296996 | db | 1 |  | 0 |  | 1 | 85363010 | RO | 35.4 | 105 | 44 | 0.249 | 0.263
FAZ kismegszakító, B jelleggörbe, 3-pólus, In=1A, Icu=15kA (IEC 60947-2) | FAZ-B1/3 | 278832 | Y7-278832 | HH5 | 38596 | 38596 | 0% | 96.49 | 96.49 | 4015082788322 | db | 1 |  | 0 |  | 1 | 85362010 | RO | 52.5 | 80 | 44 | 0.335 | 0.353
FAZ kismegszakító, B jelleggörbe, 3+N-pólus, In=1A, Icu=15kA (IEC 60947-2) | FAZ-B1/3N | 278934 | Y7-278934 | HH5 | 47383 | 47384 | 0.00211% | 118.46 | 118.46 | 4015082789343 | db | 1 |  | 0 |  | 1 | 85362010 | RO | 70 | 80 | 44 | 0.425 | 0.449
FAZ kismegszakító (UL standard), B, 3-pólus, In=1A, Icu=15kA (IEC60947-2) | FAZ-B1/3-NA | 132712 | Y7-132712 | HH5 | 48039 | 48040 | 0.002082% | 120.1 | 120.1 | 4015081296613 | db | 1 |  | 0 |  | 1 | 85362010 | RO | 53.1 | 105 | 44 | 0.367 | 0.386
FAZ kismegszakító (UL standard, elmozdítható terminál), B, 3-pól, In=1A, Icu=15kA (IEC60947-2) | FAZ-B1/3-RT | 132769 | Y7-132769 | HH5 | 48039 | 48040 | 0.002082% | 120.1 | 120.1 | 4015081297184 | db | 1 |  | 0 |  | 1 | 85363010 | RO | 53.1 | 105 | 44 | 0.373 | 0.392
FAZ kismegszakító, B jelleggörbe, 4-pólus, In=1A, Icu=15kA (IEC 60947-2) | FAZ-B1/4 | 279020 | Y7-279020 | HH5 | 55153 | 55152 | -0.001813% | 137.88 | 137.88 | 4015082790202 | db | 1 |  | 0 |  | 1 | 85363010 | RO | 70 | 80 | 44 | 0.448 | 0.472
FAZ kismegszakító, B jelleggörbe, 1-pólus, In=10A, Icu=15kA (IEC 60947-2) | FAZ-B10/1 | 278531 | Y7-278531 | HH5 | 4820 | 4820 | 0% | 12.05 | 12.05 | 4015082785314 | db | 12 | 9007912424062 | 120 | 9007912424079 | 12 | 85362010 | RO | 17.5 | 80 | 44 | 0.11 | 0.114
FAZ kismegszakító, a egyenáram, B jelleggörbe, 1-pólus, In=10A, Icu=15kA (IEC 60947-2) | FAZ-B10/1-DC | 176067 | Y7-176067 | HH5 | 5262 | 5262 | 0% | 13.15 | 13.15 | 4015081712632 | db | 1 |  | 0 |  | 1 | 85362010 | RO | 17.5 | 80 | 44 | 0.11 | 0.114
FAZ kismegszakító, B jelleggörbe, 1+N-pólus, In=10A, Icu=15kA (IEC 60947-2) | FAZ-B10/1N | 278644 | Y7-278644 | HH5 | 9816 | 9816 | 0% | 24.54 | 24.54 | 4015082786441 | db | 1 |  | 60 | 9007912426615 | 1 | 85362010 | RO | 35 | 80 | 44 | 0.198 | 0.212
FAZ kismegszakító (UL standard), B, 1-pólus, In=10A, Icu=15kA (IEC60947-2) | FAZ-B10/1-NA | 132683 | Y7-132683 | HH5 | 10073 | 10073 | 0% | 25.18 | 25.18 | 4015081296323 | db | 2 | 9008790190889 | 0 |  | 2 | 85362010 | RO | 17.7 | 105 | 44 | 0.121 | 0.128
FAZ kismegszakító (UL standard, elmozdítható terminál), B, 1-pól, In=10A, Icu=15kA (IEC60947-2) | FAZ-B10/1-RT | 132740 | Y7-132740 | HH5 | 10339 | 10339 | 0% | 25.85 | 25.85 | 4015081296897 | db | 1 |  | 0 |  | 1 | 85363010 | RO | 17.7 | 105 | 44 | 0.122 | 0.129
FAZ kismegszakító, B jelleggörbe, 2-pólus, In=10A, Icu=15kA (IEC 60947-2) | FAZ-B10/2 | 278730 | Y7-278730 | HH5 | 11497 | 11497 | 0% | 28.74 | 28.74 | 4015082787301 | db | 1 |  | 0 |  | 1 | 85362010 | RO | 35 | 80 | 44 | 0.222 | 0.236
FAZ kismegszakító, a egyenáram, B jelleggörbe, 2-pólus, In=10A, Icu=15kA (IEC 60947-2) | FAZ-B10/2-DC | 176079 | Y7-176079 | HH5 | 10777 | 10777 | 0% | 26.94 | 26.94 | 4015081712755 | db | 1 |  | 0 |  | 1 | 85362010 | RO | 35 | 80 | 44 | 0.222 | 0.236
FAZ kismegszakító (UL standard), B, 2-pólus, In=10A, Icu=15kA (IEC60947-2) | FAZ-B10/2-NA | 132702 | Y7-132702 | HH5 | 23170 | 23170 | 0% | 57.93 | 57.93 | 4015081296514 | db | 1 |  | 0 |  | 1 | 85362010 | RO | 35.4 | 105 | 44 | 0.243 | 0.257
FAZ kismegszakító (UL standard, elmozdítható terminál), B, 2-pól, In=10A, Icu=15kA (IEC60947-2) | FAZ-B10/2-RT | 132759 | Y7-132759 | HH5 | 24860 | 24860 | 0% | 62.15 | 62.15 | 4015081297085 | db | 1 |  | 0 |  | 1 | 85363010 | RO | 35.4 | 105 | 44 | 0.247 | 0.261
FAZ kismegszakító, B jelleggörbe, 3-pólus, In=10A, Icu=15kA (IEC 60947-2) | FAZ-B10/3 | 278843 | Y7-278843 | HH5 | 15224 | 15224 | 0% | 38.06 | 38.06 | 4015082788438 | db | 1 |  | 40 | 9007912428602 | 1 | 85362010 | RO | 52.5 | 80 | 44 | 0.333 | 0.351
FAZ kismegszakító, B jelleggörbe, 3+N-pólus, In=10A, Icu=15kA (IEC 60947-2) | FAZ-B10/3N | 278945 | Y7-278945 | HH5 | 22557 | 22556 | -0.004433% | 56.39 | 56.39 | 4015082789459 | db | 1 |  | 30 | 9007912429623 | 1 | 85362010 | RO | 70 | 80 | 44 | 0.423 | 0.447
FAZ kismegszakító (UL standard), B, 3-pólus, In=10A, Icu=15kA (IEC60947-2) | FAZ-B10/3-NA | 132721 | Y7-132721 | HH5 | 34929 | 34928 | -0.002863% | 87.32 | 87.32 | 4015081296705 | db | 1 |  | 0 |  | 1 | 85362010 | RO | 53.1 | 105 | 44 | 0.364 | 0.384
FAZ kismegszakító (UL standard, elmozdítható terminál), B, 3-pól, In=10A, Icu=15kA (IEC60947-2) | FAZ-B10/3-RT | 132778 | Y7-132778 | HH5 | 35195 | 35196 | 0.002841% | 87.99 | 87.99 | 4015081297276 | db | 1 |  | 0 |  | 1 | 85363010 | RO | 53.1 | 105 | 44 | 0.37 | 0.39
FAZ kismegszakító, B jelleggörbe, 4-pólus, In=10A, Icu=15kA (IEC 60947-2) | FAZ-B10/4 | 279031 | Y7-279031 | HH5 | 26365 | 26364 | -0.003793% | 65.91 | 65.91 | 4015082790318 | db | 1 |  | 30 | 9007912430483 | 1 | 85362010 | RO | 70 | 80 | 44 | 0.444 | 0.468
FAZ kismegszakító, B jelleggörbe, 1-pólus, In=12A, Icu=15kA (IEC 60947-2) | FAZ-B12/1 | 278532 | Y7-278532 | HH5 | 10841 | 10841 | 0% | 27.1 | 27.1 | 4015082785321 | db | 1 |  | 0 |  | 1 | 85362010 | RO | 17.5 | 80 | 44 | 0.11 | 0.114
FAZ kismegszakító, B jelleggörbe, 1+N-pólus, In=12A, Icu=15kA (IEC 60947-2) | FAZ-B12/1N | 278645 | Y7-278645 | HH5 | 15713 | 15713 | 0% | 39.28 | 39.28 | 4015082786458 | db | 1 |  | 0 |  | 1 | 85362010 | RO | 35 | 80 | 44 | 0.198 | 0.212
FAZ kismegszakító, B jelleggörbe, 2-pólus, In=12A, Icu=15kA (IEC 60947-2) | FAZ-B12/2 | 278731 | Y7-278731 | HH5 | 18226 | 18226 | 0% | 45.56 | 45.56 | 4015082787318 | db | 1 |  | 0 |  | 1 | 85362010 | RO | 35 | 80 | 44 | 0.222 | 0.236
FAZ kismegszakító, B jelleggörbe, 3-pólus, In=12A, Icu=15kA (IEC 60947-2) | FAZ-B12/3 | 278844 | Y7-278844 | HH5 | 24350 | 24350 | 0% | 60.87 | 60.87 | 4015082788445 | db | 1 |  | 0 |  | 1 | 85362010 | RO | 52.5 | 80 | 44 | 0.333 | 0.351
FAZ kismegszakító, B jelleggörbe, 3+N-pólus, In=12A, Icu=15kA (IEC 60947-2) | FAZ-B12/3N | 278946 | Y7-278946 | HH5 | 28119 | 28120 | 0.003556% | 70.3 | 70.3 | 4015082789466 | db | 1 |  | 0 |  | 1 | 85362010 | RO | 70 | 80 | 44 | 0.423 | 0.447
FAZ kismegszakító, B jelleggörbe, 4-pólus, In=12A, Icu=15kA (IEC 60947-2) | FAZ-B12/4 | 279032 | Y7-279032 | HH5 | 31100 | 31100 | 0% | 77.75 | 77.75 | 4015082790325 | db | 1 |  | 0 |  | 1 | 85362010 | RO | 70 | 80 | 44 | 0.444 | 0.468
FAZ kismegszakító, B jelleggörbe, 1-pólus, In=13A, Icu=15kA (IEC 60947-2) | FAZ-B13/1 | 278533 | Y7-278533 | HH5 | 4820 | 4820 | 0% | 12.05 | 12.05 | 4015082785338 | db | 12 | 9007912424109 | 120 | 9007912424116 | 12 | 85362010 | RO | 17.5 | 80 | 44 | 0.11 | 0.114
FAZ kismegszakító, a egyenáram, B jelleggörbe, 1-pólus, In=13A, Icu=15kA (IEC 60947-2) | FAZ-B13/1-DC | 176068 | Y7-176068 | HH5 | 5412 | 5412 | 0% | 13.53 | 13.53 | 4015081712649 | db | 1 |  | 0 |  | 1 | 85363010 | RO | 17.5 | 80 | 44 | 0.11 | 0.114
FAZ kismegszakító, B jelleggörbe, 1+N-pólus, In=13A, Icu=15kA (IEC 60947-2) | FAZ-B13/1N | 278646 | Y7-278646 | HH5 | 11231 | 11231 | 0% | 28.08 | 28.08 | 4015082786465 | db | 1 |  | 60 | 9007912426639 | 1 | 85362010 | RO | 35 | 80 | 44 | 0.198 | 0.212
FAZ kismegszakító (UL standard), B, 1-pólus, In=13A, Icu=15kA (IEC60947-2) | FAZ-B13/1-NA | 132684 | Y7-132684 | HH5 | 9490 | 9490 | 0% | 23.73 | 23.73 | 4015081296330 | db | 2 | 9008790190902 | 0 |  | 2 | 85362010 | RO | 17.7 | 105 | 44 | 0.121 | 0.128
FAZ kismegszakító (UL standard, elmozdítható terminál), B, 1-pól, In=13A, Icu=15kA (IEC60947-2) | FAZ-B13/1-RT | 132741 | Y7-132741 | HH5 | 10073 | 10073 | 0% | 25.18 | 25.18 | 4015081296903 | db | 1 |  | 0 |  | 1 | 85363010 | RO | 17.7 | 105 | 44 | 0.122 | 0.129
FAZ kismegszakító, B jelleggörbe, 2-pólus, In=13A, Icu=15kA (IEC 60947-2) | FAZ-B13/2 | 278732 | Y7-278732 | HH5 | 12724 | 12724 | 0% | 31.81 | 31.81 | 4015082787325 | db | 1 |  | 60 | 9007912427490 | 1 | 85362010 | RO | 35 | 80 | 44 | 0.222 | 0.236
FAZ kismegszakító, a egyenáram, B jelleggörbe, 2-pólus, In=13A, Icu=15kA (IEC 60947-2) | FAZ-B13/2-DC | 176080 | Y7-176080 | HH5 | 11060 | 11060 | 0% | 27.65 | 27.65 | 4015081712762 | db | 1 |  | 0 |  | 1 | 85363010 | RO | 35 | 80 | 44 | 0.222 | 0.236
FAZ kismegszakító (UL standard), B, 2-pólus, In=13A, Icu=15kA (IEC60947-2) | FAZ-B13/2-NA | 132703 | Y7-132703 | HH5 | 21515 | 21516 | 0.004648% | 53.79 | 53.79 | 4015081296521 | db | 1 |  | 0 |  | 1 | 85363010 | RO | 35.4 | 105 | 44 | 0.243 | 0.257
FAZ kismegszakító (UL standard, elmozdítható terminál), B, 2-pól, In=13A, Icu=15kA (IEC60947-2) | FAZ-B13/2-RT | 132760 | Y7-132760 | HH5 | 22621 | 22620 | -0.004421% | 56.55 | 56.55 | 4015081297092 | db | 1 |  | 0 |  | 1 | 85363010 | RO | 35.4 | 105 | 44 | 0.247 | 0.261
FAZ kismegszakító, B jelleggörbe, 3-pólus, In=13A, Icu=15kA (IEC 60947-2) | FAZ-B13/3 | 278845 | Y7-278845 | HH5 | 15224 | 15224 | 0% | 38.06 | 38.06 | 4015082788452 | db | 1 |  | 40 | 9007912428626 | 1 | 85362010 | RO | 52.5 | 80 | 44 | 0.333 | 0.351
FAZ kismegszakító, B jelleggörbe, 3+N-pólus, In=13A, Icu=15kA (IEC 60947-2) | FAZ-B13/3N | 278947 | Y7-278947 | HH5 | 22557 | 22556 | -0.004433% | 56.39 | 56.39 | 4015082789473 | db | 1 |  | 30 | 9007912429647 | 1 | 85362010 | RO | 70 | 80 | 44 | 0.423 | 0.447
FAZ kismegszakító (UL standard), B, 3-pólus, In=13A, Icu=15kA (IEC60947-2) | FAZ-B13/3-NA | 132722 | Y7-132722 | HH5 | 31846 | 31846 | 0% | 79.61 | 79.61 | 4015081296712 | db | 1 |  | 0 |  | 1 | 85363010 | RO | 53.1 | 105 | 44 | 0.364 | 0.384
FAZ kismegszakító (UL standard, elmozdítható terminál), B, 3-pól, In=13A, Icu=15kA (IEC60947-2) | FAZ-B13/3-RT | 132779 | Y7-132779 | HH5 | 32961 | 32960 | -0.003034% | 82.4 | 82.4 | 4015081297283 | db | 1 |  | 0 |  | 1 | 85363010 | RO | 53.1 | 105 | 44 | 0.37 | 0.39
FAZ kismegszakító, B jelleggörbe, 4-pólus, In=13A, Icu=15kA (IEC 60947-2) | FAZ-B13/4 | 279033 | Y7-279033 | HH5 | 26296 | 26296 | 0% | 65.74 | 65.74 | 4015082790332 | db | 1 |  | 30 | 9007912430506 | 1 | 85362010 | RO | 70 | 80 | 44 | 0.444 | 0.468
FAZ kismegszakító, B jelleggörbe, 1-pólus, In=15A, Icu=15kA (IEC 60947-2) | FAZ-B15/1 | 278534 | Y7-278534 | HH5 | 10841 | 10841 | 0% | 27.1 | 27.1 | 4015082785345 | db | 1 |  | 0 |  | 1 | 85362010 | RO | 17.5 | 80 | 44 | 0.11 | 0.114
FAZ kismegszakító, B jelleggörbe, 1+N-pólus, In=15A, Icu=15kA (IEC 60947-2) | FAZ-B15/1N | 278647 | Y7-278647 | HH5 | 15713 | 15713 | 0% | 39.28 | 39.28 | 4015082786472 | db | 1 |  | 0 |  | 1 | 85362010 | RO | 35 | 80 | 44 | 0.198 | 0.212
FAZ kismegszakító (UL standard), B, 1-pólus, In=15A, Icu=15kA (IEC60947-2) | FAZ-B15/1-NA | 132685 | Y7-132685 | HH5 | 9490 | 9490 | 0% | 23.73 | 23.73 | 4015081296347 | db | 2 | 9008790190926 | 0 |  | 2 | 85362010 | RO | 17.7 | 105 | 44 | 0.121 | 0.128
FAZ kismegszakító (UL standard, elmozdítható terminál), B, 1-pól, In=15A, Icu=15kA (IEC60947-2) | FAZ-B15/1-RT | 132742 | Y7-132742 | HH5 | 10073 | 10073 | 0% | 25.18 | 25.18 | 4015081296910 | db | 1 |  | 0 |  | 1 | 85363010 | RO | 17.7 | 105 | 44 | 0.122 | 0.13
FAZ kismegszakító, B jelleggörbe, 2-pólus, In=15A, Icu=15kA (IEC 60947-2) | FAZ-B15/2 | 278733 | Y7-278733 | HH5 | 18226 | 18226 | 0% | 45.56 | 45.56 | 4015082787332 | db | 1 |  | 0 |  | 1 | 85362010 | RO | 35 | 80 | 44 | 0.222 | 0.236
FAZ kismegszakító (UL standard), B, 2-pólus, In=15A, Icu=15kA (IEC60947-2) | FAZ-B15/2-NA | 132704 | Y7-132704 | HH5 | 21515 | 21516 | 0.004648% | 53.79 | 53.79 | 4015081296538 | db | 1 |  | 0 |  | 1 | 85362010 | RO | 35.4 | 105 | 44 | 0.243 | 0.257
FAZ kismegszakító (UL standard, elmozdítható terminál), B, 2-pól, In=15A, Icu=15kA (IEC60947-2) | FAZ-B15/2-RT | 132761 | Y7-132761 | HH5 | 22621 | 22620 | -0.004421% | 56.55 | 56.55 | 4015081297108 | db | 1 |  | 0 |  | 1 | 85363010 | RO | 35.4 | 105 | 44 | 0.247 | 0.262
FAZ kismegszakító, B jelleggörbe, 3-pólus, In=15A, Icu=15kA (IEC 60947-2) | FAZ-B15/3 | 278846 | Y7-278846 | HH5 | 24350 | 24350 | 0% | 60.87 | 60.87 | 4015082788469 | db | 1 |  | 0 |  | 1 | 85362010 | RO | 52.5 | 80 | 44 | 0.333 | 0.351
FAZ kismegszakító, B jelleggörbe, 3+N-pólus, In=15A, Icu=15kA (IEC 60947-2) | FAZ-B15/3N | 278948 | Y7-278948 | HH5 | 28119 | 28120 | 0.003556% | 70.3 | 70.3 | 4015082789480 | db | 1 |  | 0 |  | 1 | 85362010 | ES | 70 | 80 | 44 | 0.423 | 0.447
FAZ kismegszakító (UL standard), B, 3-pólus, In=15A, Icu=15kA (IEC60947-2) | FAZ-B15/3-NA | 132723 | Y7-132723 | HH5 | 31846 | 31846 | 0% | 79.61 | 79.61 | 4015081296729 | db | 1 |  | 0 |  | 1 | 85362010 | RO | 53.1 | 105 | 44 | 0.365 | 0.384
FAZ kismegszakító (UL standard, elmozdítható terminál), B, 3-pól, In=15A, Icu=15kA (IEC60947-2) | FAZ-B15/3-RT | 132780 | Y7-132780 | HH5 | 32961 | 32960 | -0.003034% | 82.4 | 82.4 | 4015081297290 | db | 1 |  | 0 |  | 1 | 85363010 | RO | 53.1 | 105 | 44 | 0.371 | 0.39
FAZ kismegszakító, B jelleggörbe, 4-pólus, In=15A, Icu=15kA (IEC 60947-2) | FAZ-B15/4 | 279034 | Y7-279034 | HH5 | 31100 | 31100 | 0% | 77.75 | 77.75 | 4015082790349 | db | 1 |  | 0 |  | 1 | 85362010 | RO | 70 | 80 | 44 | 0.445 | 0.469
FAZ kismegszakító, B jelleggörbe, 1-pólus, In=16A, Icu=15kA (IEC 60947-2) | FAZ-B16/1 | 278535 | Y7-278535 | HH5 | 4820 | 4820 | 0% | 12.05 | 12.05 | 4015082785352 | db | 12 | 9007912424147 | 120 | 9007912424154 | 12 | 85362010 | RO | 17.5 | 80 | 44 | 0.11 | 0.114
FAZ kismegszakító, a egyenáram, B jelleggörbe, 1-pólus, In=16A, Icu=15kA (IEC 60947-2) | FAZ-B16/1-DC | 176069 | Y7-176069 | HH5 | 5262 | 5262 | 0% | 13.15 | 13.15 | 4015081712656 | db | 1 |  | 0 |  | 1 | 85362010 | RO | 17.5 | 80 | 44 | 0.11 | 0.114
FAZ kismegszakító, B jelleggörbe, 1+N-pólus, In=16A, Icu=15kA (IEC 60947-2) | FAZ-B16/1N | 278648 | Y7-278648 | HH5 | 9971 | 9971 | 0% | 24.93 | 24.93 | 4015082786489 | db | 1 |  | 60 | 9007912426653 | 1 | 85362010 | RO | 35 | 80 | 44 | 0.198 | 0.212
FAZ kismegszakító (UL standard), B, 1-pólus, In=16A, Icu=15kA (IEC60947-2) | FAZ-B16/1-NA | 132686 | Y7-132686 | HH5 | 9490 | 9490 | 0% | 23.73 | 23.73 | 4015081296354 | db | 2 | 9008790190940 | 0 |  | 2 | 85362010 | RO | 17.7 | 105 | 44 | 0.121 | 0.128
FAZ kismegszakító (UL standard, elmozdítható terminál), B, 1-pól, In=16A, Icu=15kA (IEC60947-2) | FAZ-B16/1-RT | 132743 | Y7-132743 | HH5 | 10073 | 10073 | 0% | 25.18 | 25.18 | 4015081296927 | db | 1 |  | 0 |  | 1 | 85362010 | RO | 17.7 | 105 | 44 | 0.122 | 0.13
FAZ kismegszakító, B jelleggörbe, 2-pólus, In=16A, Icu=15kA (IEC 60947-2) | FAZ-B16/2 | 278734 | Y7-278734 | HH5 | 12098 | 12098 | 0% | 30.24 | 30.24 | 4015082787349 | db | 1 |  | 60 | 9007912427513 | 1 | 85362010 | RO | 35 | 80 | 44 | 0.222 | 0.236
FAZ kismegszakító, a egyenáram, B jelleggörbe, 2-pólus, In=16A, Icu=15kA (IEC 60947-2) | FAZ-B16/2-DC | 176081 | Y7-176081 | HH5 | 10768 | 10768 | 0% | 26.92 | 26.92 | 4015081712779 | db | 1 |  | 0 |  | 1 | 85362010 | RO | 35 | 80 | 44 | 0.222 | 0.236
FAZ kismegszakító (UL standard), B, 2-pólus, In=16A, Icu=15kA (IEC60947-2) | FAZ-B16/2-NA | 132705 | Y7-132705 | HH5 | 21515 | 21516 | 0.004648% | 53.79 | 53.79 | 4015081296545 | db | 1 |  | 0 |  | 1 | 85362010 | RO | 35.4 | 105 | 44 | 0.243 | 0.257
FAZ kismegszakító (UL standard, elmozdítható terminál), B, 2-pól, In=16A, Icu=15kA (IEC60947-2) | FAZ-B16/2-RT | 132762 | Y7-132762 | HH5 | 22621 | 22620 | -0.004421% | 56.55 | 56.55 | 4015081297115 | db | 1 |  | 0 |  | 1 | 85363010 | RO | 35.4 | 105 | 44 | 0.247 | 0.262
FAZ kismegszakító, B jelleggörbe, 3-pólus, In=16A, Icu=15kA (IEC 60947-2) | FAZ-B16/3 | 278847 | Y7-278847 | HH5 | 15224 | 15224 | 0% | 38.06 | 38.06 | 4015082788476 | db | 1 |  | 40 | 9007912428640 | 1 | 85362010 | RO | 52.5 | 80 | 44 | 0.333 | 0.351
FAZ kismegszakító, B jelleggörbe, 3+N-pólus, In=16A, Icu=15kA (IEC 60947-2) | FAZ-B16/3N | 278949 | Y7-278949 | HH5 | 22557 | 22556 | -0.004433% | 56.39 | 56.39 | 4015082789497 | db | 1 |  | 30 | 9007912429661 | 1 | 85362010 | RO | 70 | 80 | 44 | 0.423 | 0.447
FAZ kismegszakító (UL standard), B, 3-pólus, In=16A, Icu=15kA (IEC60947-2) | FAZ-B16/3-NA | 132724 | Y7-132724 | HH5 | 31846 | 31846 | 0% | 79.61 | 79.61 | 4015081296736 | db | 1 |  | 0 |  | 1 | 85362010 | RO | 53.1 | 105 | 44 | 0.365 | 0.384
FAZ kismegszakító (UL standard, elmozdítható terminál), B, 3-pól, In=16A, Icu=15kA (IEC60947-2) | FAZ-B16/3-RT | 132781 | Y7-132781 | HH5 | 32961 | 32960 | -0.003034% | 82.4 | 82.4 | 4015081297306 | db | 1 |  | 0 |  | 1 | 85363010 | RO | 53.1 | 105 | 44 | 0.371 | 0.39
FAZ kismegszakító, B jelleggörbe, 4-pólus, In=16A, Icu=15kA (IEC 60947-2) | FAZ-B16/4 | 279035 | Y7-279035 | HH5 | 26296 | 26296 | 0% | 65.74 | 65.74 | 4015082790356 | db | 1 |  | 30 | 9007912430520 | 1 | 85362010 | RO | 70 | 80 | 44 | 0.445 | 0.469
FAZ kismegszakító, B jelleggörbe, 1-pólus, In=2,5A, Icu=15kA (IEC 60947-2) | FAZ-B2,5/1 | 278524 | Y7-278524 | HH5 | 12882 | 12882 | 0% | 32.21 | 32.21 | 4015082785246 | db | 1 |  | 0 |  | 1 | 85362010 | RO | 17.5 | 80 | 44 | 0.112 | 0.116
FAZ kismegszakító, B jelleggörbe, 1+N-pólus, In=2,5A, Icu=15kA (IEC 60947-2) | FAZ-B2,5/1N | 278637 | Y7-278637 | HH5 | 19478 | 19478 | 0% | 48.69 | 48.69 | 4015082786373 | db | 1 |  | 0 |  | 1 | 85362010 | RO | 35 | 80 | 44 | 0.2 | 0.214
FAZ kismegszakító, B jelleggörbe, 2-pólus, In=2,5A, Icu=15kA (IEC 60947-2) | FAZ-B2,5/2 | 278723 | Y7-278723 | HH5 | 22621 | 22620 | -0.004421% | 56.55 | 56.55 | 4015082787233 | db | 1 |  | 0 |  | 1 | 85363010 | RO | 35 | 80 | 44 | 0.225 | 0.239
FAZ kismegszakító, B jelleggörbe, 3-pólus, In=2,5A, Icu=15kA (IEC 60947-2) | FAZ-B2,5/3 | 278836 | Y7-278836 | HH5 | 30795 | 30796 | 0.003247% | 76.99 | 76.99 | 4015082788360 | db | 1 |  | 0 |  | 1 | 85363010 | RO | 52.5 | 80 | 44 | 0.339 | 0.357
FAZ kismegszakító, B jelleggörbe, 3+N-pólus, In=2,5A, Icu=15kA (IEC 60947-2) | FAZ-B2,5/3N | 278938 | Y7-278938 | HH5 | 35817 | 35816 | -0.002792% | 89.54 | 89.54 | 4015082789381 | db | 1 |  | 0 |  | 1 | 85363010 | RO | 70 | 80 | 44 | 0.429 | 0.453
FAZ kismegszakító, B jelleggörbe, 4-pólus, In=2,5A, Icu=15kA (IEC 60947-2) | FAZ-B2,5/4 | 279024 | Y7-279024 | HH5 | 39904 | 39904 | 0% | 99.76 | 99.76 | 4015082790240 | db | 1 |  | 0 |  | 1 | 85363010 | RO | 70 | 80 | 44 | 0.452 | 0.476
FAZ kismegszakító, B jelleggörbe, 1-pólus, In=2A, Icu=15kA (IEC 60947-2) | FAZ-B2/1 | 278523 | Y7-278523 | HH5 | 9169 | 9169 | 0% | 22.92 | 22.92 | 4015082785239 | db | 12 |  | 0 |  | 12 | 85363010 | RO | 17.5 | 80 | 44 | 0.113 | 0.116
FAZ kismegszakító, a egyenáram, B jelleggörbe, 1-pólus, In=2A, Icu=15kA (IEC 60947-2) | FAZ-B2/1-DC | 176063 | Y7-176063 | HH5 | 7033 | 7033 | 0% | 17.58 | 17.58 | 4015081712595 | db | 1 |  | 0 |  | 1 | 85362010 | RO | 17.5 | 80 | 44 | 0.113 | 0.116
FAZ kismegszakító, B jelleggörbe, 1+N-pólus, In=2A, Icu=15kA (IEC 60947-2) | FAZ-B2/1N | 278636 | Y7-278636 | HH5 | 16579 | 16579 | 0% | 41.45 | 41.45 | 4015082786366 | db | 1 |  | 0 |  | 1 | 85362010 | RO | 35 | 80 | 44 | 0.201 | 0.215
FAZ kismegszakító (UL standard), B, 1-pólus, In=2A, Icu=15kA (IEC60947-2) | FAZ-B2/1-NA | 132416 | Y7-132416 | HH5 | 11742 | 11742 | 0% | 29.35 | 29.35 | 4015081293551 | db | 2 | 9008790190742 | 0 |  | 2 | 85362010 | RO | 17.7 | 105 | 44 | 0.123 | 0.13
FAZ kismegszakító (UL standard, elmozdítható terminál), B, 1-pól, In=2A, Icu=15kA (IEC60947-2) | FAZ-B2/1-RT | 132733 | Y7-132733 | HH5 | 13697 | 13697 | 0% | 34.24 | 34.24 | 4015081296828 | db | 1 |  | 0 |  | 1 | 85362010 | RO | 17.7 | 105 | 44 | 0.125 | 0.132
FAZ kismegszakító, B jelleggörbe, 2-pólus, In=2A, Icu=15kA (IEC 60947-2) | FAZ-B2/2 | 278722 | Y7-278722 | HH5 | 25357 | 25356 | -0.003944% | 63.39 | 63.39 | 4015082787226 | db | 1 |  | 0 |  | 1 | 85362010 | RO | 35 | 80 | 44 | 0.226 | 0.24
FAZ kismegszakító, a egyenáram, B jelleggörbe, 2-pólus, In=2A, Icu=15kA (IEC 60947-2) | FAZ-B2/2-DC | 176075 | Y7-176075 | HH5 | 14152 | 14152 | 0% | 35.38 | 35.38 | 4015081712717 | db | 1 |  | 0 |  | 1 | 85362010 | RO | 35 | 80 | 44 | 0.226 | 0.24
FAZ kismegszakító (UL standard), B, 2-pólus, In=2A, Icu=15kA (IEC60947-2) | FAZ-B2/2-NA | 132695 | Y7-132695 | HH5 | 25422 | 25422 | 0% | 63.55 | 63.55 | 4015081296446 | db | 1 |  | 0 |  | 1 | 85362010 | RO | 35.4 | 105 | 44 | 0.247 | 0.261
FAZ kismegszakító (UL standard, elmozdítható terminál), B, 2-pól, In=2A, Icu=15kA (IEC60947-2) | FAZ-B2/2-RT | 132752 | Y7-132752 | HH5 | 32120 | 32120 | 0% | 80.3 | 80.3 | 4015081297016 | db | 1 |  | 0 |  | 1 | 85363010 | RO | 35.4 | 105 | 44 | 0.252 | 0.266
FAZ kismegszakító, B jelleggörbe, 3-pólus, In=2A, Icu=15kA (IEC 60947-2) | FAZ-B2/3 | 278835 | Y7-278835 | HH5 | 36121 | 36120 | -0.002768% | 90.3 | 90.3 | 4015082788353 | db | 1 |  | 0 |  | 1 | 85362010 | RO | 52.5 | 80 | 44 | 0.34 | 0.358
FAZ kismegszakító, B jelleggörbe, 3+N-pólus, In=2A, Icu=15kA (IEC 60947-2) | FAZ-B2/3N | 278937 | Y7-278937 | HH5 | 44149 | 44148 | -0.002265% | 110.37 | 110.37 | 4015082789374 | db | 1 |  | 0 |  | 1 | 85362010 | RO | 70 | 80 | 44 | 0.43 | 0.454
FAZ kismegszakító (UL standard), B, 3-pólus, In=2A, Icu=15kA (IEC60947-2) | FAZ-B2/3-NA | 132714 | Y7-132714 | HH5 | 48039 | 48040 | 0.002082% | 120.1 | 120.1 | 4015081296637 | db | 1 |  | 0 |  | 1 | 85363010 | RO | 53.1 | 105 | 44 | 0.371 | 0.39
FAZ kismegszakító (UL standard, elmozdítható terminál), B, 3-pól, In=2A, Icu=15kA (IEC60947-2) | FAZ-B2/3-RT | 132771 | Y7-132771 | HH5 | 48039 | 48040 | 0.002082% | 120.1 | 120.1 | 4015081297207 | db | 1 |  | 0 |  | 1 | 85363010 | RO | 53.1 | 105 | 44 | 0.377 | 0.396
FAZ kismegszakító, B jelleggörbe, 4-pólus, In=2A, Icu=15kA (IEC 60947-2) | FAZ-B2/4 | 279023 | Y7-279023 | HH5 | 51654 | 51652 | -0.003872% | 129.13 | 129.13 | 4015082790233 | db | 1 |  | 0 |  | 1 | 85363010 | RO | 70 | 80 | 44 | 0.453 | 0.477
FAZ kismegszakító, B jelleggörbe, 1-pólus, In=20A, Icu=15kA (IEC 60947-2) | FAZ-B20/1 | 278536 | Y7-278536 | HH5 | 4820 | 4820 | 0% | 12.05 | 12.05 | 4015082785369 | db | 12 | 9007912424161 | 120 | 9007912424178 | 12 | 85362010 | RO | 17.5 | 80 | 44 | 0.111 | 0.114
FAZ kismegszakító, a egyenáram, B jelleggörbe, 1-pólus, In=20A, Icu=15kA (IEC 60947-2) | FAZ-B20/1-DC | 176070 | Y7-176070 | HH5 | 5283 | 5283 | 0% | 13.21 | 13.21 | 4015081712663 | db | 1 |  | 0 |  | 1 | 85362010 | RO | 17.5 | 80 | 44 | 0.11 | 0.114
FAZ kismegszakító, B jelleggörbe, 1+N-pólus, In=20A, Icu=15kA (IEC 60947-2) | FAZ-B20/1N | 278649 | Y7-278649 | HH5 | 9971 | 9971 | 0% | 24.93 | 24.93 | 4015082786496 | db | 1 |  | 60 | 9007912426660 | 1 | 85362010 | RO | 35 | 80 | 44 | 0.199 | 0.213
FAZ kismegszakító (UL standard), B, 1-pólus, In=20A, Icu=15kA (IEC60947-2) | FAZ-B20/1-NA | 132687 | Y7-132687 | HH5 | 10339 | 10339 | 0% | 25.85 | 25.85 | 4015081296361 | db | 1 |  | 0 |  | 1 | 85362010 | RO | 17.7 | 105 | 44 | 0.121 | 0.128
FAZ kismegszakító (UL standard, elmozdítható terminál), B, 1-pól, In=20A, Icu=15kA (IEC60947-2) | FAZ-B20/1-RT | 132744 | Y7-132744 | HH5 | 10910 | 10910 | 0% | 27.27 | 27.27 | 4015081296934 | db | 1 |  | 0 |  | 1 | 85363030 | RO | 17.7 | 105 | 44 | 0.123 | 0.13
FAZ kismegszakító, B jelleggörbe, 2-pólus, In=20A, Icu=15kA (IEC 60947-2) | FAZ-B20/2 | 278735 | Y7-278735 | HH5 | 12098 | 12098 | 0% | 30.24 | 30.24 | 4015082787356 | db | 1 |  | 60 | 9007912427520 | 1 | 85362010 | RO | 35 | 80 | 44 | 0.222 | 0.236
FAZ kismegszakító, a egyenáram, B jelleggörbe, 2-pólus, In=20A, Icu=15kA (IEC 60947-2) | FAZ-B20/2-DC | 176082 | Y7-176082 | HH5 | 10815 | 10815 | 0% | 27.04 | 27.04 | 4015081712786 | db | 1 |  | 0 |  | 1 | 85362010 | RO | 35 | 80 | 44 | 0.222 | 0.236
FAZ kismegszakító (UL standard), B, 2-pólus, In=20A, Icu=15kA (IEC60947-2) | FAZ-B20/2-NA | 132706 | Y7-132706 | HH5 | 23170 | 23170 | 0% | 57.93 | 57.93 | 4015081296552 | db | 1 |  | 0 |  | 1 | 85362010 | RO | 35.4 | 105 | 44 | 0.243 | 0.257
FAZ kismegszakító (UL standard, elmozdítható terminál), B, 2-pól, In=20A, Icu=15kA (IEC60947-2) | FAZ-B20/2-RT | 132763 | Y7-132763 | HH5 | 25126 | 25126 | 0% | 62.81 | 62.81 | 4015081297122 | db | 1 |  | 0 |  | 1 | 85363030 | RO | 35.4 | 105 | 44 | 0.248 | 0.262
FAZ kismegszakító, B jelleggörbe, 3-pólus, In=20A, Icu=15kA (IEC 60947-2) | FAZ-B20/3 | 278848 | Y7-278848 | HH5 | 15224 | 15224 | 0% | 38.06 | 38.06 | 4015082788483 | db | 1 |  | 40 | 9007912428657 | 1 | 85362010 | RO | 52.5 | 80 | 44 | 0.334 | 0.352
FAZ kismegszakító, B jelleggörbe, 3+N-pólus, In=20A, Icu=15kA (IEC 60947-2) | FAZ-B20/3N | 278950 | Y7-278950 | HH5 | 22557 | 22556 | -0.004433% | 56.39 | 56.39 | 4015082789503 | db | 1 |  | 30 | 9007912429678 | 1 | 85362010 | RO | 70 | 80 | 44 | 0.424 | 0.448
FAZ kismegszakító (UL standard), B, 3-pólus, In=20A, Icu=15kA (IEC60947-2) | FAZ-B20/3-NA | 132725 | Y7-132725 | HH5 | 28222 | 28222 | 0% | 70.55 | 70.55 | 4015081296743 | db | 1 |  | 0 |  | 1 | 85362010 | RO | 53.1 | 105 | 44 | 0.365 | 0.384
FAZ kismegszakító (UL standard, elmozdítható terminál), B, 3-pól, In=20A, Icu=15kA (IEC60947-2) | FAZ-B20/3-RT | 132782 | Y7-132782 | HH5 | 36310 | 36310 | 0% | 90.77 | 90.77 | 4015081297313 | db | 1 |  | 0 |  | 1 | 85363030 | RO | 53.1 | 105 | 44 | 0.371 | 0.39
FAZ kismegszakító, B jelleggörbe, 4-pólus, In=20A, Icu=15kA (IEC 60947-2) | FAZ-B20/4 | 279036 | Y7-279036 | HH5 | 26296 | 26296 | 0% | 65.74 | 65.74 | 4015082790363 | db | 1 |  | 30 | 9007912430537 | 1 | 85362010 | RO | 70 | 80 | 44 | 0.445 | 0.469
FAZ kismegszakító, B jelleggörbe, 1-pólus, In=25A, Icu=15kA (IEC 60947-2) | FAZ-B25/1 | 278537 | Y7-278537 | HH5 | 5176 | 5176 | 0% | 12.94 | 12.94 | 4015082785376 | db | 12 | 9007912424383 | 120 | 9007912424390 | 12 | 85362010 | RO | 17.5 | 80 | 44 | 0.115 | 0.119
FAZ kismegszakító, a egyenáram, B jelleggörbe, 1-pólus, In=25A, Icu=15kA (IEC 60947-2) | FAZ-B25/1-DC | 176071 | Y7-176071 | HH5 | 5661 | 5661 | 0% | 14.15 | 14.15 | 4015081712670 | db | 1 |  | 0 |  | 1 | 85363030 | RO | 17.5 | 80 | 44 | 0.115 | 0.119
FAZ kismegszakító, B jelleggörbe, 1+N-pólus, In=25A, Icu=15kA (IEC 60947-2) | FAZ-B25/1N | 278650 | Y7-278650 | HH5 | 11381 | 11381 | 0% | 28.45 | 28.45 | 4015082786502 | db | 1 |  | 60 | 9007912426677 | 1 | 85362010 | RO | 35 | 80 | 44 | 0.214 | 0.228
FAZ kismegszakító (UL standard), B, 1-pólus, In=25A, Icu=15kA (IEC60947-2) | FAZ-B25/1-NA | 132688 | Y7-132688 | HH5 | 10339 | 10339 | 0% | 25.85 | 25.85 | 4015081296378 | db | 1 |  | 0 |  | 1 | 85363030 | RO | 17.7 | 105 | 44 | 0.126 | 0.133
FAZ kismegszakító (UL standard, elmozdítható terminál), B, 1-pól, In=25A, Icu=15kA (IEC60947-2) | FAZ-B25/1-RT | 132745 | Y7-132745 | HH5 | 10910 | 10910 | 0% | 27.27 | 27.27 | 4015081296941 | db | 1 |  | 0 |  | 1 | 85363030 | RO | 17.7 | 105 | 44 | 0.127 | 0.134
FAZ kismegszakító, B jelleggörbe, 2-pólus, In=25A, Icu=15kA (IEC 60947-2) | FAZ-B25/2 | 278736 | Y7-278736 | HH5 | 12835 | 12835 | 0% | 32.09 | 32.09 | 4015082787363 | db | 1 |  | 60 | 9007912427537 | 1 | 85362010 | RO | 35 | 80 | 44 | 0.231 | 0.245
FAZ kismegszakító, a egyenáram, B jelleggörbe, 2-pólus, In=25A, Icu=15kA (IEC 60947-2) | FAZ-B25/2-DC | 176083 | Y7-176083 | HH5 | 11566 | 11566 | 0% | 28.91 | 28.91 | 4015081712793 | db | 1 |  | 0 |  | 1 | 85362010 | RO | 35 | 80 | 44 | 0.231 | 0.245
FAZ kismegszakító (UL standard), B, 2-pólus, In=25A, Icu=15kA (IEC60947-2) | FAZ-B25/2-NA | 132707 | Y7-132707 | HH5 | 24311 | 24312 | 0.004113% | 60.78 | 60.78 | 4015081296569 | db | 1 |  | 0 |  | 1 | 85362010 | RO | 35.4 | 105 | 44 | 0.252 | 0.267
FAZ kismegszakító (UL standard, elmozdítható terminál), B, 2-pól, In=25A, Icu=15kA (IEC60947-2) | FAZ-B25/2-RT | 132764 | Y7-132764 | HH5 | 25126 | 25126 | 0% | 62.81 | 62.81 | 4015081297139 | db | 1 |  | 0 |  | 1 | 85363030 | RO | 35.4 | 105 | 44 | 0.257 | 0.271
FAZ kismegszakító, B jelleggörbe, 3-pólus, In=25A, Icu=15kA (IEC 60947-2) | FAZ-B25/3 | 278849 | Y7-278849 | HH5 | 16806 | 16806 | 0% | 42.02 | 42.02 | 4015082788490 | db | 1 |  | 40 | 9007912428664 | 1 | 85362010 | RO | 52.5 | 80 | 44 | 0.348 | 0.366
FAZ kismegszakító, B jelleggörbe, 3+N-pólus, In=25A, Icu=15kA (IEC 60947-2) | FAZ-B25/3N | 278951 | Y7-278951 | HH5 | 24826 | 24826 | 0% | 62.06 | 62.06 | 4015082789510 | db | 1 |  | 30 | 9007912429685 | 1 | 85362010 | RO | 70 | 80 | 44 | 0.449 | 0.473
FAZ kismegszakító (UL standard), B, 3-pólus, In=25A, Icu=15kA (IEC60947-2) | FAZ-B25/3-NA | 132726 | Y7-132726 | HH5 | 35752 | 35752 | 0% | 89.38 | 89.38 | 4015081296750 | db | 1 |  | 0 |  | 1 | 85362010 | RO | 53.1 | 105 | 44 | 0.379 | 0.398
FAZ kismegszakító (UL standard, elmozdítható terminál), B, 3-pól, In=25A, Icu=15kA (IEC60947-2) | FAZ-B25/3-RT | 132783 | Y7-132783 | HH5 | 36310 | 36310 | 0% | 90.77 | 90.77 | 4015081297320 | db | 1 |  | 0 |  | 1 | 85363030 | RO | 53.1 | 105 | 44 | 0.385 | 0.404
FAZ kismegszakító, B jelleggörbe, 4-pólus, In=25A, Icu=15kA (IEC 60947-2) | FAZ-B25/4 | 279037 | Y7-279037 | HH5 | 28355 | 28356 | 0.003527% | 70.89 | 70.89 | 4015082790370 | db | 1 |  | 30 | 9007912430544 | 1 | 85362010 | RO | 70 | 80 | 44 | 0.464 | 0.488
FAZ kismegszakító, B jelleggörbe, 1-pólus, In=3,5A, Icu=15kA (IEC 60947-2) | FAZ-B3,5/1 | 278526 | Y7-278526 | HH5 | 12882 | 12882 | 0% | 32.21 | 32.21 | 4015082785260 | db | 1 |  | 0 |  | 1 | 85363010 | RO | 17.5 | 80 | 44 | 0.112 | 0.116
FAZ kismegszakító, B jelleggörbe, 1+N-pólus, In=3,5A, Icu=15kA (IEC 60947-2) | FAZ-B3,5/1N | 278639 | Y7-278639 | HH5 | 19478 | 19478 | 0% | 48.69 | 48.69 | 4015082786397 | db | 1 |  | 0 |  | 1 | 85362010 | RO | 35 | 80 | 44 | 0.2 | 0.214
FAZ kismegszakító, B jelleggörbe, 2-pólus, In=3,5A, Icu=15kA (IEC 60947-2) | FAZ-B3,5/2 | 278725 | Y7-278725 | HH5 | 22621 | 22620 | -0.004421% | 56.55 | 56.55 | 4015082787257 | db | 1 |  | 0 |  | 1 | 85363010 | RO | 35 | 80 | 44 | 0.225 | 0.239
FAZ kismegszakító, B jelleggörbe, 3-pólus, In=3,5A, Icu=15kA (IEC 60947-2) | FAZ-B3,5/3 | 278838 | Y7-278838 | HH5 | 30795 | 30796 | 0.003247% | 76.99 | 76.99 | 4015082788384 | db | 1 |  | 0 |  | 1 | 85363010 | RO | 52.5 | 80 | 44 | 0.338 | 0.356
FAZ kismegszakító, B jelleggörbe, 3+N-pólus, In=3,5A, Icu=15kA (IEC 60947-2) | FAZ-B3,5/3N | 278940 | Y7-278940 | HH5 | 35817 | 35816 | -0.002792% | 89.54 | 89.54 | 4015082789404 | db | 1 |  | 0 |  | 1 | 85363010 | RO | 70 | 80 | 44 | 0.428 | 0.452
FAZ kismegszakító, B jelleggörbe, 4-pólus, In=3,5A, Icu=15kA (IEC 60947-2) | FAZ-B3,5/4 | 279026 | Y7-279026 | HH5 | 39904 | 39904 | 0% | 99.76 | 99.76 | 4015082790264 | db | 1 |  | 0 |  | 1 | 85363010 | RO | 70 | 80 | 44 | 0.451 | 0.475
FAZ kismegszakító, B jelleggörbe, 1-pólus, In=3A, Icu=15kA (IEC 60947-2) | FAZ-B3/1 | 278525 | Y7-278525 | HH5 | 11986 | 11986 | 0% | 29.97 | 29.97 | 4015082785253 | db | 12 |  | 0 |  | 12 | 85362010 | RO | 17.5 | 80 | 44 | 0.112 | 0.116
FAZ kismegszakító, a egyenáram, B jelleggörbe, 1-pólus, In=3A, Icu=15kA (IEC 60947-2) | FAZ-B3/1-DC | 176064 | Y7-176064 | HH5 | 6681 | 6681 | 0% | 16.7 | 16.7 | 4015081712601 | db | 1 |  | 0 |  | 1 | 85362010 | RO | 17.5 | 80 | 44 | 0.112 | 0.116
FAZ kismegszakító, B jelleggörbe, 1+N-pólus, In=3A, Icu=15kA (IEC 60947-2) | FAZ-B3/1N | 278638 | Y7-278638 | HH5 | 16579 | 16579 | 0% | 41.45 | 41.45 | 4015082786380 | db | 1 |  | 0 |  | 1 | 85362010 | RO | 35 | 80 | 44 | 0.2 | 0.214
FAZ kismegszakító (UL standard), B, 1-pólus, In=3A, Icu=15kA (IEC60947-2) | FAZ-B3/1-NA | 132417 | Y7-132417 | HH5 | 13418 | 13418 | 0% | 33.55 | 33.55 | 4015081293568 | db | 2 | 9008790190766 | 0 |  | 2 | 85362010 | RO | 17.7 | 105 | 44 | 0.123 | 0.13
FAZ kismegszakító (UL standard, elmozdítható terminál), B, 1-pól, In=3A, Icu=15kA (IEC60947-2) | FAZ-B3/1-RT | 132734 | Y7-132734 | HH5 | 13697 | 13697 | 0% | 34.24 | 34.24 | 4015081296835 | db | 1 |  | 0 |  | 1 | 85363010 | RO | 17.7 | 105 | 44 | 0.124 | 0.131
FAZ kismegszakító, B jelleggörbe, 2-pólus, In=3A, Icu=15kA (IEC 60947-2) | FAZ-B3/2 | 278724 | Y7-278724 | HH5 | 25357 | 25356 | -0.003944% | 63.39 | 63.39 | 4015082787240 | db | 1 |  | 0 |  | 1 | 85362010 | RO | 35 | 80 | 44 | 0.225 | 0.239
FAZ kismegszakító, a egyenáram, B jelleggörbe, 2-pólus, In=3A, Icu=15kA (IEC 60947-2) | FAZ-B3/2-DC | 176076 | Y7-176076 | HH5 | 13414 | 13414 | 0% | 33.54 | 33.54 | 4015081712724 | db | 1 |  | 0 |  | 1 | 85363010 | RO | 35 | 80 | 44 | 0.225 | 0.239
FAZ kismegszakító (UL standard), B, 2-pólus, In=3A, Icu=15kA (IEC60947-2) | FAZ-B3/2-NA | 132696 | Y7-132696 | HH5 | 32120 | 32120 | 0% | 80.3 | 80.3 | 4015081296453 | db | 1 |  | 0 |  | 1 | 85363010 | RO | 35.4 | 105 | 44 | 0.246 | 0.261
FAZ kismegszakító (UL standard, elmozdítható terminál), B, 2-pól, In=3A, Icu=15kA (IEC60947-2) | FAZ-B3/2-RT | 132753 | Y7-132753 | HH5 | 32120 | 32120 | 0% | 80.3 | 80.3 | 4015081297023 | db | 1 |  | 0 |  | 1 | 85363010 | RO | 35.4 | 105 | 44 | 0.251 | 0.265
FAZ kismegszakító, B jelleggörbe, 3-pólus, In=3A, Icu=15kA (IEC 60947-2) | FAZ-B3/3 | 278837 | Y7-278837 | HH5 | 36121 | 36120 | -0.002768% | 90.3 | 90.3 | 4015082788377 | db | 1 |  | 0 |  | 1 | 85362010 | RO | 52.5 | 80 | 44 | 0.339 | 0.357
FAZ kismegszakító, B jelleggörbe, 3+N-pólus, In=3A, Icu=15kA (IEC 60947-2) | FAZ-B3/3N | 278939 | Y7-278939 | HH5 | 46898 | 46896 | -0.004265% | 117.24 | 117.24 | 4015082789398 | db | 1 |  | 0 |  | 1 | 85362010 | RO | 70 | 80 | 44 | 0.429 | 0.453
FAZ kismegszakító (UL standard), B, 3-pólus, In=3A, Icu=15kA (IEC60947-2) | FAZ-B3/3-NA | 132715 | Y7-132715 | HH5 | 48039 | 48040 | 0.002082% | 120.1 | 120.1 | 4015081296644 | db | 1 |  | 0 |  | 1 | 85363010 | RO | 53.1 | 105 | 44 | 0.37 | 0.389
FAZ kismegszakító (UL standard, elmozdítható terminál), B, 3-pól, In=3A, Icu=15kA (IEC60947-2) | FAZ-B3/3-RT | 132772 | Y7-132772 | HH5 | 48039 | 48040 | 0.002082% | 120.1 | 120.1 | 4015081297214 | db | 1 |  | 0 |  | 1 | 85363010 | RO | 53.1 | 105 | 44 | 0.376 | 0.395
FAZ kismegszakító, B jelleggörbe, 4-pólus, In=3A, Icu=15kA (IEC 60947-2) | FAZ-B3/4 | 279025 | Y7-279025 | HH5 | 55153 | 55152 | -0.001813% | 137.88 | 137.88 | 4015082790257 | db | 1 |  | 0 |  | 1 | 85362010 | RO | 70 | 80 | 44 | 0.452 | 0.476
FAZ kismegszakító (UL standard), B, 1-pólus, In=30A, Icu=15kA (IEC60947-2) | FAZ-B30/1-NA | 132689 | Y7-132689 | HH5 | 11188 | 11188 | 0% | 27.97 | 27.97 | 4015081296385 | db | 1 |  | 0 |  | 1 | 85362010 | RO | 17.7 | 105 | 44 | 0.128 | 0.135
FAZ kismegszakító (UL standard, elmozdítható terminál), B, 1-pól, In=30A, Icu=15kA (IEC60947-2) | FAZ-B30/1-RT | 132746 | Y7-132746 | HH5 | 11742 | 11742 | 0% | 29.35 | 29.35 | 4015081296958 | db | 1 |  | 0 |  | 1 | 85363030 | RO | 17.7 | 105 | 44 | 0.13 | 0.137
FAZ kismegszakító, B jelleggörbe, 2-pólus, In=30A, Icu=15kA (IEC 60947-2) | FAZ-B30/2 | 167488 | Y7-167488 | HH5 | 26820 | 26820 | 0% | 67.05 | 67.05 | 4015081639892 | db | 1 |  | 0 |  | 1 | 85362010 | RO | 35 | 80 | 44 | 0.237 | 0.251
FAZ kismegszakító (UL standard), B, 2-pólus, In=30A, Icu=15kA (IEC60947-2) | FAZ-B30/2-NA | 132708 | Y7-132708 | HH5 | 26271 | 26272 | 0.003806% | 65.68 | 65.68 | 4015081296576 | db | 1 |  | 0 |  | 1 | 85362010 | RO | 35.4 | 105 | 44 | 0.258 | 0.272
FAZ kismegszakító (UL standard, elmozdítható terminál), B, 2-pól, In=30A, Icu=15kA (IEC60947-2) | FAZ-B30/2-RT | 132765 | Y7-132765 | HH5 | 26271 | 26272 | 0.003806% | 65.68 | 65.68 | 4015081297146 | db | 1 |  | 0 |  | 1 | 85363030 | RO | 35.4 | 105 | 44 | 0.262 | 0.276
FAZ kismegszakító, B jelleggörbe, 3-pólus, In=30A, Icu=15kA (IEC 60947-2) | FAZ-B30/3 | 167494 | Y7-167494 | HH5 | 34929 | 34928 | -0.002863% | 87.32 | 87.32 | 4015081639946 | db | 1 |  | 0 |  | 1 | 85362010 | RO | 52.5 | 80 | 44 | 0.355 | 0.373
FAZ kismegszakító (UL standard), B, 3-pólus, In=30A, Icu=15kA (IEC60947-2) | FAZ-B30/3-NA | 132727 | Y7-132727 | HH5 | 39393 | 39392 | -0.002539% | 98.48 | 98.48 | 4015081296767 | db | 1 |  | 0 |  | 1 | 85362010 | RO | 53.1 | 105 | 44 | 0.387 | 0.406
FAZ kismegszakító (UL standard, elmozdítható terminál), B, 3-pól, In=30A, Icu=15kA (IEC60947-2) | FAZ-B30/3-RT | 132784 | Y7-132784 | HH5 | 39393 | 39392 | -0.002539% | 98.48 | 98.48 | 4015081297337 | db | 1 |  | 0 |  | 1 | 85363030 | RO | 53.1 | 105 | 44 | 0.393 | 0.412
FAZ kismegszakító, B jelleggörbe, 1-pólus, In=32A, Icu=15kA (IEC 60947-2) | FAZ-B32/1 | 278538 | Y7-278538 | HH5 | 5729 | 5729 | 0% | 14.32 | 14.32 | 4015082785383 | db | 12 | 9007912424406 | 120 | 9007912424413 | 12 | 85362010 | RO | 17.5 | 80 | 44 | 0.118 | 0.122
FAZ kismegszakító, a egyenáram, B jelleggörbe, 1-pólus, In=32A, Icu=15kA (IEC 60947-2) | FAZ-B32/1-DC | 176072 | Y7-176072 | HH5 | 5614 | 5614 | 0% | 14.03 | 14.03 | 4015081712687 | db | 1 |  | 0 |  | 1 | 85363030 | RO | 17.5 | 80 | 44 | 0.118 | 0.122
FAZ kismegszakító, B jelleggörbe, 1+N-pólus, In=32A, Icu=15kA (IEC 60947-2) | FAZ-B32/1N | 278651 | Y7-278651 | HH5 | 12741 | 12741 | 0% | 31.85 | 31.85 | 4015082786519 | db | 1 |  | 60 | 9007912426684 | 1 | 85362010 | RO | 35 | 80 | 44 | 0.217 | 0.231
FAZ kismegszakító (UL standard), B, 1-pólus, In=32A, Icu=15kA (IEC60947-2) | FAZ-B32/1-NA | 132690 | Y7-132690 | HH5 | 11188 | 11188 | 0% | 27.97 | 27.97 | 4015081296392 | db | 1 |  | 0 |  | 1 | 85362010 | RO | 17.7 | 105 | 44 | 0.128 | 0.135
FAZ kismegszakító (UL standard, elmozdítható terminál), B, 1-pól, In=32A, Icu=15kA (IEC60947-2) | FAZ-B32/1-RT | 132747 | Y7-132747 | HH5 | 11742 | 11742 | 0% | 29.35 | 29.35 | 4015081296965 | db | 1 |  | 0 |  | 1 | 85363030 | RO | 17.7 | 105 | 44 | 0.13 | 0.137
FAZ kismegszakító, B jelleggörbe, 2-pólus, In=32A, Icu=15kA (IEC 60947-2) | FAZ-B32/2 | 278737 | Y7-278737 | HH5 | 14688 | 14688 | 0% | 36.72 | 36.72 | 4015082787370 | db | 1 |  | 60 | 9007912427544 | 1 | 85362010 | RO | 35 | 80 | 44 | 0.237 | 0.251
FAZ kismegszakító, a egyenáram, B jelleggörbe, 2-pólus, In=32A, Icu=15kA (IEC 60947-2) | FAZ-B32/2-DC | 176084 | Y7-176084 | HH5 | 11480 | 11480 | 0% | 28.7 | 28.7 | 4015081712809 | db | 1 |  | 0 |  | 1 | 85362010 | RO | 35 | 80 | 44 | 0.237 | 0.251
FAZ kismegszakító (UL standard), B, 2-pólus, In=32A, Icu=15kA (IEC60947-2) | FAZ-B32/2-NA | 132709 | Y7-132709 | HH5 | 26271 | 26272 | 0.003806% | 65.68 | 65.68 | 4015081296583 | db | 1 |  | 0 |  | 1 | 85363030 | RO | 35.4 | 105 | 44 | 0.258 | 0.272
FAZ kismegszakító (UL standard, elmozdítható terminál), B, 2-pól, In=32A, Icu=15kA (IEC60947-2) | FAZ-B32/2-RT | 132766 | Y7-132766 | HH5 | 26271 | 26272 | 0.003806% | 65.68 | 65.68 | 4015081297153 | db | 1 |  | 0 |  | 1 | 85363030 | RO | 35.4 | 105 | 44 | 0.262 | 0.276
FAZ kismegszakító, B jelleggörbe, 3-pólus, In=32A, Icu=15kA (IEC 60947-2) | FAZ-B32/3 | 278850 | Y7-278850 | HH5 | 20271 | 20272 | 0.004933% | 50.68 | 50.68 | 4015082788506 | db | 1 |  | 40 | 9007912428671 | 1 | 85362010 | RO | 52.5 | 80 | 44 | 0.355 | 0.373
FAZ kismegszakító, B jelleggörbe, 3+N-pólus, In=32A, Icu=15kA (IEC 60947-2) | FAZ-B32/3N | 278952 | Y7-278952 | HH5 | 27905 | 27904 | -0.003584% | 69.76 | 69.76 | 4015082789527 | db | 1 |  | 30 | 9007912429692 | 1 | 85362010 | RO | 70 | 80 | 44 | 0.456 | 0.48
FAZ kismegszakító (UL standard), B, 3-pólus, In=32A, Icu=15kA (IEC60947-2) | FAZ-B32/3-NA | 132728 | Y7-132728 | HH5 | 39393 | 39392 | -0.002539% | 98.48 | 98.48 | 4015081296774 | db | 1 |  | 0 |  | 1 | 85362010 | RO | 53.1 | 105 | 44 | 0.387 | 0.406
FAZ kismegszakító (UL standard, elmozdítható terminál), B, 3-pól, In=32A, Icu=15kA (IEC60947-2) | FAZ-B32/3-RT | 132785 | Y7-132785 | HH5 | 39393 | 39392 | -0.002539% | 98.48 | 98.48 | 4015081297344 | db | 1 |  | 0 |  | 1 | 85363030 | RO | 53.1 | 105 | 44 | 0.393 | 0.412
FAZ kismegszakító, B jelleggörbe, 4-pólus, In=32A, Icu=15kA (IEC 60947-2) | FAZ-B32/4 | 279038 | Y7-279038 | HH5 | 32836 | 32836 | 0% | 82.09 | 82.09 | 4015082790387 | db | 1 |  | 30 | 9007912430551 | 1 | 85362010 | RO | 70 | 80 | 44 | 0.474 | 0.498
FAZ kismegszakító (UL standard), B, 1-pólus, In=35A, Icu=15kA (IEC60947-2) | FAZ-B35/1-NA | 132691 | Y7-132691 | HH5 | 11188 | 11188 | 0% | 27.97 | 27.97 | 4015081296408 | db | 1 |  | 0 |  | 1 | 85363030 | RO | 17.7 | 105 | 44 | 0.127 | 0.134
FAZ kismegszakító (UL standard, elmozdítható terminál), B, 1-pól, In=35A, Icu=15kA (IEC60947-2) | FAZ-B35/1-RT | 132748 | Y7-132748 | HH5 | 11742 | 11742 | 0% | 29.35 | 29.35 | 4015081296972 | db | 1 |  | 0 |  | 1 | 85363030 | RO | 17.7 | 105 | 44 | 0.128 | 0.135
FAZ kismegszakító (UL standard), B, 2-pólus, In=35A, Icu=15kA (IEC60947-2) | FAZ-B35/2-NA | 132710 | Y7-132710 | HH5 | 26271 | 26272 | 0.003806% | 65.68 | 65.68 | 4015081296590 | db | 1 |  | 0 |  | 1 | 85362010 | RO | 35.4 | 105 | 44 | 0.254 | 0.269
FAZ kismegszakító (UL standard, elmozdítható terminál), B, 2-pól, In=35A, Icu=15kA (IEC60947-2) | FAZ-B35/2-RT | 132767 | Y7-132767 | HH5 | 26271 | 26272 | 0.003806% | 65.68 | 65.68 | 4015081297160 | db | 1 |  | 0 |  | 1 | 85363030 | RO | 35.4 | 105 | 44 | 0.259 | 0.273
FAZ kismegszakító (UL standard), B, 3-pólus, In=35A, Icu=15kA (IEC60947-2) | FAZ-B35/3-NA | 132729 | Y7-132729 | HH5 | 39393 | 39392 | -0.002539% | 98.48 | 98.48 | 4015081296781 | db | 1 |  | 0 |  | 1 | 85362010 | RO | 53.1 | 105 | 44 | 0.382 | 0.401
FAZ kismegszakító (UL standard, elmozdítható terminál), B, 3-pól, In=35A, Icu=15kA (IEC60947-2) | FAZ-B35/3-RT | 132786 | Y7-132786 | HH5 | 39393 | 39392 | -0.002539% | 98.48 | 98.48 | 4015081297351 | db | 1 |  | 0 |  | 1 | 85362010 | RO | 53.1 | 105 | 44 | 0.388 | 0.407
FAZ kismegszakító (UL standard), B, 4-pólus, In=35A, Icu=15kA (IEC60947-2) | FAZ-B35/4-NA | 190914 | Y7-190914 | HH5 | 92522 | 92524 | 0.002162% | 231.31 | 231.31 | 4015081905614 | db | 1 |  | 0 |  | 1 | 85363030 | RO | 70.8 | 105 | 44 | 0.508 | 0.533
FAZ kismegszakító (UL standard, elmozdítható terminál), B, 4-pól, In=35A, Icu=15kA (IEC60947-2) | FAZ-B35/4-RT | 190861 | Y7-190861 | HH5 | 92522 | 92524 | 0.002162% | 231.31 | 231.31 | 4015081905089 | db | 1 |  | 0 |  | 1 | 85363030 | RO | 70.8 | 105 | 44 | 0.512 | 0.537
FAZ kismegszakító, B jelleggörbe, 1-pólus, In=4A, Icu=15kA (IEC 60947-2) | FAZ-B4/1 | 278527 | Y7-278527 | HH5 | 7964 | 7964 | 0% | 19.91 | 19.91 | 4015082785277 | db | 12 |  | 0 |  | 12 | 85362010 | RO | 17.5 | 80 | 44 | 0.112 | 0.116
FAZ kismegszakító, a egyenáram, B jelleggörbe, 1-pólus, In=4A, Icu=15kA (IEC 60947-2) | FAZ-B4/1-DC | 176065 | Y7-176065 | HH5 | 6754 | 6754 | 0% | 16.89 | 16.89 | 4015081712618 | db | 1 |  | 0 |  | 1 | 85362010 | RO | 17.5 | 80 | 44 | 0.112 | 0.116
Segédáramköri kismegszakító, B, 1-pólus, Icn=10kA, In=4A | FAZ-B4/1-HS | 279274 | Y7-279274 | HH5 | 11437 | 11437 | 0% | 28.59 | 28.59 | 4015082792749 | db | 12 |  | 0 |  | 12 | 85362010 | RO | 17.5 | 80 | 44 | 0.112 | 0.116
FAZ kismegszakító, B jelleggörbe, 1+N-pólus, In=4A, Icu=15kA (IEC 60947-2) | FAZ-B4/1N | 278640 | Y7-278640 | HH5 | 14525 | 14525 | 0% | 36.31 | 36.31 | 4015082786403 | db | 1 |  | 0 |  | 1 | 85362010 | RO | 35 | 80 | 44 | 0.2 | 0.214
FAZ kismegszakító (UL standard), B, 1-pólus, In=4A, Icu=15kA (IEC60947-2) | FAZ-B4/1-NA | 132418 | Y7-132418 | HH5 | 13418 | 13418 | 0% | 33.55 | 33.55 | 4015081293575 | db | 2 | 9008790190780 | 0 |  | 2 | 85362010 | RO | 17.7 | 105 | 44 | 0.122 | 0.13
FAZ kismegszakító (UL standard, elmozdítható terminál), B, 1-pól, In=4A, Icu=15kA (IEC60947-2) | FAZ-B4/1-RT | 132735 | Y7-132735 | HH5 | 13418 | 13418 | 0% | 33.55 | 33.55 | 4015081296842 | db | 1 |  | 0 |  | 1 | 85363010 | RO | 17.7 | 105 | 44 | 0.124 | 0.131
FAZ kismegszakító, B jelleggörbe, 2-pólus, In=4A, Icu=15kA (IEC 60947-2) | FAZ-B4/2 | 278726 | Y7-278726 | HH5 | 21386 | 21386 | 0% | 53.47 | 53.47 | 4015082787264 | db | 1 |  | 0 |  | 1 | 85362010 | RO | 35 | 80 | 44 | 0.225 | 0.239
FAZ kismegszakító, a egyenáram, B jelleggörbe, 2-pólus, In=4A, Icu=15kA (IEC 60947-2) | FAZ-B4/2-DC | 176077 | Y7-176077 | HH5 | 13551 | 13551 | 0% | 33.88 | 33.88 | 4015081712731 | db | 1 |  | 0 |  | 1 | 85362010 | RO | 35 | 80 | 44 | 0.225 | 0.239
Segédáramköri kismegszakító, B, 2-pólus, Icn=10kA, In=4A | FAZ-B4/2-HS | 279275 | Y7-279275 | HH5 | 19632 | 19632 | 0% | 49.08 | 49.08 | 4015082792756 | db | 1 |  | 0 |  | 1 | 85362010 | RO | 35 | 80 | 44 | 0.225 | 0.239
FAZ kismegszakító (UL standard), B, 2-pólus, In=4A, Icu=15kA (IEC60947-2) | FAZ-B4/2-NA | 132697 | Y7-132697 | HH5 | 32120 | 32120 | 0% | 80.3 | 80.3 | 4015081296460 | db | 1 |  | 0 |  | 1 | 85362010 | RO | 35.4 | 105 | 44 | 0.246 | 0.26
FAZ kismegszakító (UL standard, elmozdítható terminál), B, 2-pól, In=4A, Icu=15kA (IEC60947-2) | FAZ-B4/2-RT | 132754 | Y7-132754 | HH5 | 32120 | 32120 | 0% | 80.3 | 80.3 | 4015081297030 | db | 1 |  | 0 |  | 1 | 85363010 | RO | 35.4 | 105 | 44 | 0.25 | 0.265
FAZ kismegszakító, B jelleggörbe, 3-pólus, In=4A, Icu=15kA (IEC 60947-2) | FAZ-B4/3 | 278839 | Y7-278839 | HH5 | 34277 | 34276 | -0.002917% | 85.69 | 85.69 | 4015082788391 | db | 1 |  | 0 |  | 1 | 85362010 | RO | 52.5 | 80 | 44 | 0.338 | 0.356
FAZ kismegszakító, B jelleggörbe, 3+N-pólus, In=4A, Icu=15kA (IEC 60947-2) | FAZ-B4/3N | 278941 | Y7-278941 | HH5 | 41057 | 41056 | -0.002436% | 102.64 | 102.64 | 4015082789411 | db | 1 |  | 0 |  | 1 | 85363010 | RO | 70 | 80 | 44 | 0.428 | 0.452
FAZ kismegszakító (UL standard), B, 3-pólus, In=4A, Icu=15kA (IEC60947-2) | FAZ-B4/3-NA | 132716 | Y7-132716 | HH5 | 48039 | 48040 | 0.002082% | 120.1 | 120.1 | 4015081296651 | db | 1 |  | 0 |  | 1 | 85363010 | RO | 53.1 | 105 | 44 | 0.369 | 0.388
FAZ kismegszakító (UL standard, elmozdítható terminál), B, 3-pól, In=4A, Icu=15kA (IEC60947-2) | FAZ-B4/3-RT | 132773 | Y7-132773 | HH5 | 48039 | 48040 | 0.002082% | 120.1 | 120.1 | 4015081297221 | db | 1 |  | 0 |  | 1 | 85363010 | RO | 53.1 | 105 | 44 | 0.375 | 0.394
FAZ kismegszakító, B jelleggörbe, 4-pólus, In=4A, Icu=15kA (IEC 60947-2) | FAZ-B4/4 | 279027 | Y7-279027 | HH5 | 48982 | 48984 | 0.004083% | 122.46 | 122.46 | 4015082790271 | db | 1 |  | 0 |  | 1 | 85363010 | RO | 70 | 80 | 44 | 0.451 | 0.475
FAZ kismegszakító, B jelleggörbe, 1-pólus, In=40A, Icu=15kA (IEC 60947-2) | FAZ-B40/1 | 278539 | Y7-278539 | HH5 | 7033 | 7033 | 0% | 17.58 | 17.58 | 4015082785390 | db | 12 | 9007912424420 | 120 | 9007912424437 | 1 | 85362010 | RO | 17.5 | 80 | 44 | 0.116 | 0.12
FAZ kismegszakító, a egyenáram, B jelleggörbe, 1-pólus, In=40A, Icu=15kA (IEC 60947-2) | FAZ-B40/1-DC | 176073 | Y7-176073 | HH5 | 5871 | 5871 | 0% | 14.68 | 14.68 | 4015081712694 | db | 1 |  | 0 |  | 1 | 85362010 | RO | 17.5 | 80 | 44 | 0.116 | 0.12
FAZ kismegszakító, B jelleggörbe, 1+N-pólus, In=40A, Icu=15kA (IEC 60947-2) | FAZ-B40/1N | 278652 | Y7-278652 | HH5 | 16090 | 16090 | 0% | 40.23 | 40.23 | 4015082786526 | db | 1 |  | 60 | 9007912426691 | 1 | 85362010 | RO | 35 | 80 | 44 | 0.215 | 0.229
FAZ kismegszakító (UL standard), B, 1-pólus, In=40A, Icu=15kA (IEC60947-2) | FAZ-B40/1-NA | 132692 | Y7-132692 | HH5 | 12299 | 12299 | 0% | 30.75 | 30.75 | 4015081296415 | db | 1 |  | 0 |  | 1 | 85363030 | RO | 17.7 | 105 | 44 | 0.127 | 0.134
FAZ kismegszakító (UL standard, elmozdítható terminál), B, 1-pól, In=40A, Icu=15kA (IEC60947-2) | FAZ-B40/1-RT | 132749 | Y7-132749 | HH5 | 12299 | 12299 | 0% | 30.75 | 30.75 | 4015081296989 | db | 1 |  | 0 |  | 1 | 85363030 | RO | 17.7 | 105 | 44 | 0.128 | 0.135
FAZ kismegszakító, B jelleggörbe, 2-pólus, In=40A, Icu=15kA (IEC 60947-2) | FAZ-B40/2 | 278738 | Y7-278738 | HH5 | 17784 | 17784 | 0% | 44.46 | 44.46 | 4015082787387 | db | 1 |  | 60 | 9007912427551 | 1 | 85362010 | RO | 35 | 80 | 44 | 0.233 | 0.247
FAZ kismegszakító, a egyenáram, B jelleggörbe, 2-pólus, In=40A, Icu=15kA (IEC 60947-2) | FAZ-B40/2-DC | 176085 | Y7-176085 | HH5 | 11823 | 11823 | 0% | 29.56 | 29.56 | 4015081712816 | db | 1 |  | 0 |  | 1 | 85363030 | RO | 35 | 80 | 44 | 0.233 | 0.247
FAZ kismegszakító (UL standard), B, 2-pólus, In=40A, Icu=15kA (IEC60947-2) | FAZ-B40/2-NA | 132711 | Y7-132711 | HH5 | 29333 | 29332 | -0.003409% | 73.33 | 73.33 | 4015081296606 | db | 1 |  | 0 |  | 1 | 85362010 | RO | 35.4 | 105 | 44 | 0.254 | 0.269
FAZ kismegszakító (UL standard, elmozdítható terminál), B, 2-pól, In=40A, Icu=15kA (IEC60947-2) | FAZ-B40/2-RT | 132768 | Y7-132768 | HH5 | 29333 | 29332 | -0.003409% | 73.33 | 73.33 | 4015081297177 | db | 1 |  | 0 |  | 1 | 85363030 | RO | 35.4 | 105 | 44 | 0.259 | 0.273
FAZ kismegszakító, B jelleggörbe, 3-pólus, In=40A, Icu=15kA (IEC 60947-2) | FAZ-B40/3 | 278851 | Y7-278851 | HH5 | 24560 | 24560 | 0% | 61.4 | 61.4 | 4015082788513 | db | 1 |  | 40 | 9007912428688 | 1 | 85362010 | RO | 52.5 | 80 | 44 | 0.35 | 0.368
FAZ kismegszakító, B jelleggörbe, 3+N-pólus, In=40A, Icu=15kA (IEC 60947-2) | FAZ-B40/3N | 278953 | Y7-278953 | HH5 | 32643 | 32644 | 0.003063% | 81.61 | 81.61 | 4015082789534 | db | 1 |  | 30 | 9007912429708 | 1 | 85362010 | RO | 70 | 80 | 44 | 0.451 | 0.475
FAZ kismegszakító (UL standard), B, 3-pólus, In=40A, Icu=15kA (IEC60947-2) | FAZ-B40/3-NA | 132730 | Y7-132730 | HH5 | 43570 | 43572 | 0.00459% | 108.93 | 108.93 | 4015081296798 | db | 1 |  | 0 |  | 1 | 85362010 | RO | 53.1 | 105 | 44 | 0.382 | 0.401
FAZ kismegszakító (UL standard, elmozdítható terminál), B, 3-pól, In=40A, Icu=15kA (IEC60947-2) | FAZ-B40/3-RT | 132787 | Y7-132787 | HH5 | 43570 | 43572 | 0.00459% | 108.93 | 108.93 | 4015081297368 | db | 1 |  | 0 |  | 1 | 85363030 | RO | 53.1 | 105 | 44 | 0.388 | 0.407
FAZ kismegszakító, B jelleggörbe, 4-pólus, In=40A, Icu=15kA (IEC 60947-2) | FAZ-B40/4 | 279039 | Y7-279039 | HH5 | 37579 | 37580 | 0.002661% | 93.95 | 93.95 | 4015082790394 | db | 1 |  | 30 | 9007912430568 | 1 | 85362010 | RO | 70 | 80 | 44 | 0.467 | 0.491
FAZ kismegszakító (UL standard), B, 4-pólus, In=40A, Icu=15kA (IEC60947-2) | FAZ-B40/4-NA | 190915 | Y7-190915 | HH5 | 92522 | 92524 | 0.002162% | 231.31 | 231.31 | 4015081905621 | db | 1 |  | 0 |  | 1 | 85363030 | RO | 70.8 | 105 | 44 | 0.508 | 0.533
FAZ kismegszakító (UL standard, elmozdítható terminál), B, 4-pól, In=40A, Icu=15kA (IEC60947-2) | FAZ-B40/4-RT | 190862 | Y7-190862 | HH5 | 92522 | 92524 | 0.002162% | 231.31 | 231.31 | 4015081905096 | db | 1 |  | 0 |  | 1 | 85363030 | RO | 70.8 | 105 | 44 | 0.512 | 0.537
FAZ kismegszakító, B jelleggörbe, 1-pólus, In=5A, Icu=15kA (IEC 60947-2) | FAZ-B5/1 | 278528 | Y7-278528 | HH5 | 12882 | 12882 | 0% | 32.21 | 32.21 | 4015082785284 | db | 12 |  | 0 |  | 12 | 85362010 | RO | 17.5 | 80 | 44 | 0.111 | 0.114
FAZ kismegszakító, B jelleggörbe, 1+N-pólus, In=5A, Icu=15kA (IEC 60947-2) | FAZ-B5/1N | 278641 | Y7-278641 | HH5 | 19478 | 19478 | 0% | 48.69 | 48.69 | 4015082786410 | db | 1 |  | 0 |  | 1 | 85362010 | RO | 35 | 80 | 44 | 0.199 | 0.213
FAZ kismegszakító (UL standard), B, 1-pólus, In=5A, Icu=15kA (IEC60947-2) | FAZ-B5/1-NA | 132419 | Y7-132419 | HH5 | 12299 | 12299 | 0% | 30.75 | 30.75 | 4015081293582 | db | 1 |  | 0 |  | 1 | 85362010 | RO | 17.7 | 105 | 44 | 0.121 | 0.128
FAZ kismegszakító (UL standard, elmozdítható terminál), B, 1-pól, In=5A, Icu=15kA (IEC60947-2) | FAZ-B5/1-RT | 132736 | Y7-132736 | HH5 | 12582 | 12582 | 0% | 31.46 | 31.46 | 4015081296859 | db | 1 |  | 0 |  | 1 | 85363010 | RO | 17.7 | 105 | 44 | 0.123 | 0.13
FAZ kismegszakító, B jelleggörbe, 2-pólus, In=5A, Icu=15kA (IEC 60947-2) | FAZ-B5/2 | 278727 | Y7-278727 | HH5 | 22621 | 22620 | -0.004421% | 56.55 | 56.55 | 4015082787271 | db | 1 |  | 0 |  | 1 | 85362010 | RO | 35 | 80 | 44 | 0.222 | 0.236
FAZ kismegszakító (UL standard), B, 2-pólus, In=5A, Icu=15kA (IEC60947-2) | FAZ-B5/2-NA | 132698 | Y7-132698 | HH5 | 29333 | 29332 | -0.003409% | 73.33 | 73.33 | 4015081296477 | db | 1 |  | 0 |  | 1 | 85363010 | RO | 35.4 | 105 | 44 | 0.243 | 0.258
FAZ kismegszakító (UL standard, elmozdítható terminál), B, 2-pól, In=5A, Icu=15kA (IEC60947-2) | FAZ-B5/2-RT | 132755 | Y7-132755 | HH5 | 29333 | 29332 | -0.003409% | 73.33 | 73.33 | 4015081297047 | db | 1 |  | 0 |  | 1 | 85363010 | RO | 35.4 | 105 | 44 | 0.248 | 0.262
FAZ kismegszakító, B jelleggörbe, 3-pólus, In=5A, Icu=15kA (IEC 60947-2) | FAZ-B5/3 | 278840 | Y7-278840 | HH5 | 30795 | 30796 | 0.003247% | 76.99 | 76.99 | 4015082788407 | db | 1 |  | 0 |  | 1 | 85362010 | RO | 52.5 | 80 | 44 | 0.334 | 0.352
FAZ kismegszakító, B jelleggörbe, 3+N-pólus, In=5A, Icu=15kA (IEC 60947-2) | FAZ-B5/3N | 278942 | Y7-278942 | HH5 | 35817 | 35816 | -0.002792% | 89.54 | 89.54 | 4015082789428 | db | 1 |  | 0 |  | 1 | 85363010 | RO | 70 | 80 | 44 | 0.424 | 0.448
FAZ kismegszakító (UL standard), B, 3-pólus, In=5A, Icu=15kA (IEC60947-2) | FAZ-B5/3-NA | 132717 | Y7-132717 | HH5 | 43570 | 43572 | 0.00459% | 108.93 | 108.93 | 4015081296668 | db | 1 |  | 0 |  | 1 | 85363010 | RO | 53.1 | 105 | 44 | 0.365 | 0.385
FAZ kismegszakító (UL standard, elmozdítható terminál), B, 3-pól, In=5A, Icu=15kA (IEC60947-2) | FAZ-B5/3-RT | 132774 | Y7-132774 | HH5 | 43570 | 43572 | 0.00459% | 108.93 | 108.93 | 4015081297238 | db | 1 |  | 0 |  | 1 | 85363010 | RO | 53.1 | 105 | 44 | 0.371 | 0.391
FAZ kismegszakító, B jelleggörbe, 4-pólus, In=5A, Icu=15kA (IEC 60947-2) | FAZ-B5/4 | 279028 | Y7-279028 | HH5 | 39904 | 39904 | 0% | 99.76 | 99.76 | 4015082790288 | db | 1 |  | 0 |  | 1 | 85363010 | RO | 70 | 80 | 44 | 0.446 | 0.47
FAZ kismegszakító, B jelleggörbe, 1-pólus, In=50A, Icu=15kA (IEC 60947-2) | FAZ-B50/1 | 278540 | Y7-278540 | HH5 | 9778 | 9778 | 0% | 24.44 | 24.44 | 4015082785406 | db | 12 | 9007912424444 | 120 | 9007912424451 | 1 | 85362010 | RO | 17.5 | 80 | 44 | 0.122 | 0.126
FAZ kismegszakító, a egyenáram, B jelleggörbe, 1-pólus, In=50A, Icu=15kA (IEC 60947-2) | FAZ-B50/1-DC | 176074 | Y7-176074 | HH5 | 7329 | 7329 | 0% | 18.32 | 18.32 | 4015081712700 | db | 1 |  | 0 |  | 1 | 85363030 | RO | 17.5 | 80 | 44 | 0.122 | 0.126
FAZ kismegszakító, B jelleggörbe, 1+N-pólus, In=50A, Icu=15kA (IEC 60947-2) | FAZ-B50/1N | 278653 | Y7-278653 | HH5 | 17707 | 17707 | 0% | 44.27 | 44.27 | 4015082786533 | db | 1 |  | 60 | 9007912426707 | 1 | 85362010 | RO | 35 | 80 | 44 | 0.245 | 0.259
FAZ kismegszakító, B jelleggörbe, 2-pólus, In=50A, Icu=15kA (IEC 60947-2) | FAZ-B50/2 | 278739 | Y7-278739 | HH5 | 20456 | 20456 | 0% | 51.14 | 51.14 | 4015082787394 | db | 1 |  | 60 | 9007912427568 | 1 | 85362010 | RO | 35 | 80 | 44 | 0.245 | 0.259
FAZ kismegszakító, a egyenáram, B jelleggörbe, 2-pólus, In=50A, Icu=15kA (IEC 60947-2) | FAZ-B50/2-DC | 176086 | Y7-176086 | HH5 | 14469 | 14469 | 0% | 36.17 | 36.17 | 4015081712823 | db | 1 |  | 0 |  | 1 | 85363030 | RO | 35 | 80 | 44 | 0.245 | 0.259
FAZ kismegszakító, B jelleggörbe, 3-pólus, In=50A, Icu=15kA (IEC 60947-2) | FAZ-B50/3 | 278852 | Y7-278852 | HH5 | 27823 | 27824 | 0.003594% | 69.56 | 69.56 | 4015082788520 | db | 1 |  | 40 | 9007912428695 | 1 | 85362010 | RO | 52.5 | 80 | 44 | 0.367 | 0.385
FAZ kismegszakító, B jelleggörbe, 3+N-pólus, In=50A, Icu=15kA (IEC 60947-2) | FAZ-B50/3N | 278954 | Y7-278954 | HH5 | 38819 | 38820 | 0.002576% | 97.05 | 97.05 | 4015082789541 | db | 1 |  | 30 | 9007912429715 | 1 | 85363030 | RO | 70 | 80 | 44 | 0.49 | 0.514
FAZ kismegszakító, B jelleggörbe, 4-pólus, In=50A, Icu=15kA (IEC 60947-2) | FAZ-B50/4 | 279040 | Y7-279040 | HH5 | 44955 | 44956 | 0.002224% | 112.39 | 112.39 | 4015082790400 | db | 1 |  | 30 | 9007912430575 | 1 | 85363030 | RO | 70 | 80 | 44 | 0.49 | 0.514
FAZ kismegszakító, B jelleggörbe, 1-pólus, In=6A, Icu=15kA (IEC 60947-2) | FAZ-B6/1 | 278529 | Y7-278529 | HH5 | 5854 | 5854 | 0% | 14.63 | 14.63 | 4015082785291 | db | 12 | 9007912424024 | 120 | 9007912424031 | 12 | 85362010 | RO | 17.5 | 80 | 44 | 0.109 | 0.113
FAZ kismegszakító, a egyenáram, B jelleggörbe, 1-pólus, In=6A, Icu=15kA (IEC 60947-2) | FAZ-B6/1-DC | 176066 | Y7-176066 | HH5 | 5648 | 5648 | 0% | 14.12 | 14.12 | 4015081712625 | db | 1 |  | 0 |  | 1 | 85362010 | RO | 17.5 | 80 | 44 | 0.109 | 0.113
FAZ kismegszakító, B jelleggörbe, 1+N-pólus, In=6A, Icu=15kA (IEC 60947-2) | FAZ-B6/1N | 278642 | Y7-278642 | HH5 | 12608 | 12608 | 0% | 31.52 | 31.52 | 4015082786427 | db | 1 |  | 60 | 9007912426592 | 1 | 85362010 | RO | 35 | 80 | 44 | 0.197 | 0.211
FAZ kismegszakító (UL standard), B, 1-pólus, In=6A, Icu=15kA (IEC60947-2) | FAZ-B6/1-NA | 132680 | Y7-132680 | HH5 | 12299 | 12299 | 0% | 30.75 | 30.75 | 4015081293599 | db | 2 | 9008790190827 | 0 |  | 2 | 85362010 | RO | 17.7 | 105 | 44 | 0.12 | 0.127
FAZ kismegszakító (UL standard, elmozdítható terminál), B, 1-pól, In=6A, Icu=15kA (IEC60947-2) | FAZ-B6/1-RT | 132737 | Y7-132737 | HH5 | 12299 | 12299 | 0% | 30.75 | 30.75 | 4015081296866 | db | 1 |  | 0 |  | 1 | 85362010 | RO | 17.7 | 105 | 44 | 0.121 | 0.128
FAZ kismegszakító, B jelleggörbe, 2-pólus, In=6A, Icu=15kA (IEC 60947-2) | FAZ-B6/2 | 278728 | Y7-278728 | HH5 | 15374 | 15374 | 0% | 38.43 | 38.43 | 4015082787288 | db | 1 |  | 60 | 9007912427452 | 1 | 85362010 | RO | 35 | 80 | 44 | 0.219 | 0.233
FAZ kismegszakító, a egyenáram, B jelleggörbe, 2-pólus, In=6A, Icu=15kA (IEC 60947-2) | FAZ-B6/2-DC | 176078 | Y7-176078 | HH5 | 11536 | 11536 | 0% | 28.84 | 28.84 | 4015081712748 | db | 1 |  | 0 |  | 1 | 85362010 | RO | 35 | 80 | 44 | 0.219 | 0.233
FAZ kismegszakító (UL standard), B, 2-pólus, In=6A, Icu=15kA (IEC60947-2) | FAZ-B6/2-NA | 132699 | Y7-132699 | HH5 | 29333 | 29332 | -0.003409% | 73.33 | 73.33 | 4015081296484 | db | 1 |  | 0 |  | 1 | 85362010 | RO | 35.4 | 105 | 44 | 0.24 | 0.255
FAZ kismegszakító (UL standard, elmozdítható terminál), B, 2-pól, In=6A, Icu=15kA (IEC60947-2) | FAZ-B6/2-RT | 132756 | Y7-132756 | HH5 | 29333 | 29332 | -0.003409% | 73.33 | 73.33 | 4015081297054 | db | 1 |  | 0 |  | 1 | 85363010 | RO | 35.4 | 105 | 44 | 0.245 | 0.259
FAZ kismegszakító, B jelleggörbe, 3-pólus, In=6A, Icu=15kA (IEC 60947-2) | FAZ-B6/3 | 278841 | Y7-278841 | HH5 | 27845 | 27844 | -0.003591% | 69.61 | 69.61 | 4015082788414 | db | 1 |  | 40 | 9007912428589 | 1 | 85362010 | RO | 52.5 | 80 | 44 | 0.329 | 0.347
FAZ kismegszakító, B jelleggörbe, 3+N-pólus, In=6A, Icu=15kA (IEC 60947-2) | FAZ-B6/3N | 278943 | Y7-278943 | HH5 | 34929 | 34928 | -0.002863% | 87.32 | 87.32 | 4015082789435 | db | 1 |  | 30 | 9007912429609 | 1 | 85362010 | RO | 70 | 80 | 44 | 0.419 | 0.443
FAZ kismegszakító (UL standard), B, 3-pólus, In=6A, Icu=15kA (IEC60947-2) | FAZ-B6/3-NA | 132718 | Y7-132718 | HH5 | 43570 | 43572 | 0.00459% | 108.93 | 108.93 | 4015081296675 | db | 1 |  | 0 |  | 1 | 85362010 | RO | 53.1 | 105 | 44 | 0.361 | 0.38
FAZ kismegszakító (UL standard, elmozdítható terminál), B, 3-pól, In=6A, Icu=15kA (IEC60947-2) | FAZ-B6/3-RT | 132775 | Y7-132775 | HH5 | 43570 | 43572 | 0.00459% | 108.93 | 108.93 | 4015081297245 | db | 1 |  | 0 |  | 1 | 85363010 | RO | 53.1 | 105 | 44 | 0.367 | 0.386
FAZ kismegszakító, B jelleggörbe, 4-pólus, In=6A, Icu=15kA (IEC 60947-2) | FAZ-B6/4 | 279029 | Y7-279029 | HH5 | 42794 | 42792 | -0.004674% | 106.98 | 106.98 | 4015082790295 | db | 1 |  | 30 | 9007912430469 | 1 | 85362010 | RO | 70 | 80 | 44 | 0.439 | 0.463
FAZ kismegszakító, B jelleggörbe, 1-pólus, In=63A, Icu=15kA (IEC 60947-2) | FAZ-B63/1 | 278541 | Y7-278541 | HH5 | 9988 | 9988 | 0% | 24.97 | 24.97 | 4015082785413 | db | 12 | 9007912424468 | 120 | 9007912424475 | 1 | 85362010 | RO | 17.5 | 80 | 44 | 0.122 | 0.126
FAZ kismegszakító, B jelleggörbe, 1+N-pólus, In=63A, Icu=15kA (IEC 60947-2) | FAZ-B63/1N | 278654 | Y7-278654 | HH5 | 17943 | 17943 | 0% | 44.86 | 44.86 | 4015082786540 | db | 1 |  | 60 | 9007912426714 | 1 | 85362010 | RO | 35 | 80 | 44 | 0.246 | 0.26
FAZ kismegszakító, B jelleggörbe, 2-pólus, In=63A, Icu=15kA (IEC 60947-2) | FAZ-B63/2 | 278740 | Y7-278740 | HH5 | 21116 | 21116 | 0% | 52.79 | 52.79 | 4015082787400 | db | 1 |  | 60 | 9007912427575 | 1 | 85362010 | RO | 35 | 80 | 44 | 0.246 | 0.26
FAZ kismegszakító, B jelleggörbe, 3-pólus, In=63A, Icu=15kA (IEC 60947-2) | FAZ-B63/3 | 278853 | Y7-278853 | HH5 | 29581 | 29580 | -0.003381% | 73.95 | 73.95 | 4015082788537 | db | 1 |  | 40 | 9007912428701 | 1 | 85362010 | RO | 52.5 | 80 | 44 | 0.369 | 0.387
FAZ kismegszakító, B jelleggörbe, 3+N-pólus, In=63A, Icu=15kA (IEC 60947-2) | FAZ-B63/3N | 278955 | Y7-278955 | HH5 | 42009 | 42008 | -0.00238% | 105.02 | 105.02 | 4015082789558 | db | 1 |  | 30 | 9007912429722 | 1 | 85362010 | RO | 70 | 80 | 44 | 0.492 | 0.516
FAZ kismegszakító, B jelleggörbe, 4-pólus, In=63A, Icu=15kA (IEC 60947-2) | FAZ-B63/4 | 279041 | Y7-279041 | HH5 | 44955 | 44956 | 0.002224% | 112.39 | 112.39 | 4015082790417 | db | 1 |  | 30 | 9007912430582 | 1 | 85363030 | RO | 70 | 80 | 44 | 0.492 | 0.516
FAZ kismegszakító (UL standard), B, 1-pólus, In=7A, Icu=15kA (IEC60947-2) | FAZ-B7/1-NA | 132681 | Y7-132681 | HH5 | 12299 | 12299 | 0% | 30.75 | 30.75 | 4015081296309 | db | 1 |  | 0 |  | 1 | 85362010 | RO | 17.7 | 105 | 44 | 0.121 | 0.128
FAZ kismegszakító (UL standard, elmozdítható terminál), B, 1-pól, In=7A, Icu=15kA (IEC60947-2) | FAZ-B7/1-RT | 132738 | Y7-132738 | HH5 | 12299 | 12299 | 0% | 30.75 | 30.75 | 4015081296873 | db | 1 |  | 0 |  | 1 | 85363010 | RO | 17.7 | 105 | 44 | 0.122 | 0.129
FAZ kismegszakító, B jelleggörbe, 2-pólus, In=7A, Icu=15kA (IEC 60947-2) | FAZ-B7/2 | 167487 | Y7-167487 | HH5 | 17896 | 17896 | 0% | 44.74 | 44.74 | 4015081639885 | db | 1 |  | 0 |  | 1 | 85362010 | RO | 35 | 80 | 44 | 0.222 | 0.236
FAZ kismegszakító (UL standard), B, 2-pólus, In=7A, Icu=15kA (IEC60947-2) | FAZ-B7/2-NA | 132700 | Y7-132700 | HH5 | 29333 | 29332 | -0.003409% | 73.33 | 73.33 | 4015081296491 | db | 1 |  | 0 |  | 1 | 85363010 | RO | 35.4 | 105 | 44 | 0.243 | 0.257
FAZ kismegszakító (UL standard, elmozdítható terminál), B, 2-pól, In=7A, Icu=15kA (IEC60947-2) | FAZ-B7/2-RT | 132757 | Y7-132757 | HH5 | 29333 | 29332 | -0.003409% | 73.33 | 73.33 | 4015081297061 | db | 1 |  | 0 |  | 1 | 85363010 | RO | 35.4 | 105 | 44 | 0.247 | 0.261
FAZ kismegszakító, B jelleggörbe, 3-pólus, In=7A, Icu=15kA (IEC 60947-2) | FAZ-B7/3 | 167493 | Y7-167493 | HH5 | 23170 | 23170 | 0% | 57.93 | 57.93 | 4015081639939 | db | 1 |  | 0 |  | 1 | 85362010 | RO | 52.5 | 80 | 44 | 0.333 | 0.351
FAZ kismegszakító (UL standard), B, 3-pólus, In=7A, Icu=15kA (IEC60947-2) | FAZ-B7/3-NA | 132719 | Y7-132719 | HH5 | 43570 | 43572 | 0.00459% | 108.93 | 108.93 | 4015081296682 | db | 1 |  | 0 |  | 1 | 85362010 | RO | 53.1 | 105 | 44 | 0.364 | 0.384
FAZ kismegszakító (UL standard, elmozdítható terminál), B, 3-pól, In=7A, Icu=15kA (IEC60947-2) | FAZ-B7/3-RT | 132776 | Y7-132776 | HH5 | 43570 | 43572 | 0.00459% | 108.93 | 108.93 | 4015081297252 | db | 1 |  | 0 |  | 1 | 85363010 | RO | 53.1 | 105 | 44 | 0.37 | 0.39
FAZ kismegszakító, B jelleggörbe, 4-pólus, In=7A, Icu=15kA (IEC 60947-2) | FAZ-B7/4 | 167463 | Y7-167463 | HH5 | 37146 | 37146 | 0% | 92.87 | 92.87 | 4015081639632 | db | 1 |  | 0 |  | 1 | 85363010 | RO | 70 | 80 | 44 | 0.444 | 0.468
FAZ kismegszakító, B jelleggörbe, 1-pólus, In=8A, Icu=15kA (IEC 60947-2) | FAZ-B8/1 | 278530 | Y7-278530 | HH5 | 10841 | 10841 | 0% | 27.1 | 27.1 | 4015082785307 | db | 12 |  | 0 |  | 12 | 85362010 | RO | 17.5 | 80 | 44 | 0.11 | 0.114
FAZ kismegszakító, B jelleggörbe, 1+N-pólus, In=8A, Icu=15kA (IEC 60947-2) | FAZ-B8/1N | 278643 | Y7-278643 | HH5 | 15713 | 15713 | 0% | 39.28 | 39.28 | 4015082786434 | db | 1 |  | 0 |  | 1 | 85362010 | RO | 35 | 80 | 44 | 0.198 | 0.212
FAZ kismegszakító (UL standard), B, 1-pólus, In=8A, Icu=15kA (IEC60947-2) | FAZ-B8/1-NA | 132682 | Y7-132682 | HH5 | 10910 | 10910 | 0% | 27.27 | 27.27 | 4015081296316 | db | 1 |  | 0 |  | 1 | 85363010 | RO | 17.7 | 105 | 44 | 0.121 | 0.128
FAZ kismegszakító (UL standard, elmozdítható terminál), B, 1-pól, In=8A, Icu=15kA (IEC60947-2) | FAZ-B8/1-RT | 132739 | Y7-132739 | HH5 | 11188 | 11188 | 0% | 27.97 | 27.97 | 4015081296880 | db | 1 |  | 0 |  | 1 | 85363010 | RO | 17.7 | 105 | 44 | 0.122 | 0.129
FAZ kismegszakító, B jelleggörbe, 2-pólus, In=8A, Icu=15kA (IEC 60947-2) | FAZ-B8/2 | 278729 | Y7-278729 | HH5 | 18226 | 18226 | 0% | 45.56 | 45.56 | 4015082787295 | db | 1 |  | 0 |  | 1 | 85362010 | RO | 35 | 80 | 44 | 0.222 | 0.236
FAZ kismegszakító (UL standard), B, 2-pólus, In=8A, Icu=15kA (IEC60947-2) | FAZ-B8/2-NA | 132701 | Y7-132701 | HH5 | 26271 | 26272 | 0.003806% | 65.68 | 65.68 | 4015081296507 | db | 1 |  | 0 |  | 1 | 85363010 | RO | 35.4 | 105 | 44 | 0.243 | 0.257
FAZ kismegszakító (UL standard, elmozdítható terminál), B, 2-pól, In=8A, Icu=15kA (IEC60947-2) | FAZ-B8/2-RT | 132758 | Y7-132758 | HH5 | 26271 | 26272 | 0.003806% | 65.68 | 65.68 | 4015081297078 | db | 1 |  | 0 |  | 1 | 85363010 | RO | 35.4 | 105 | 44 | 0.247 | 0.261
FAZ kismegszakító, B jelleggörbe, 3-pólus, In=8A, Icu=15kA (IEC 60947-2) | FAZ-B8/3 | 278842 | Y7-278842 | HH5 | 24350 | 24350 | 0% | 60.87 | 60.87 | 4015082788421 | db | 1 |  | 0 |  | 1 | 85362010 | RO | 52.5 | 80 | 44 | 0.333 | 0.351
FAZ kismegszakító, B jelleggörbe, 3+N-pólus, In=8A, Icu=15kA (IEC 60947-2) | FAZ-B8/3N | 278944 | Y7-278944 | HH5 | 28119 | 28120 | 0.003556% | 70.3 | 70.3 | 4015082789442 | db | 1 |  | 0 |  | 1 | 85362010 | RO | 70 | 80 | 44 | 0.423 | 0.447
FAZ kismegszakító (UL standard), B, 3-pólus, In=8A, Icu=15kA (IEC60947-2) | FAZ-B8/3-NA | 132720 | Y7-132720 | HH5 | 39393 | 39392 | -0.002539% | 98.48 | 98.48 | 4015081296699 | db | 1 |  | 0 |  | 1 | 85363010 | RO | 53.1 | 105 | 44 | 0.364 | 0.384
FAZ kismegszakító (UL standard, elmozdítható terminál), B, 3-pól, In=8A, Icu=15kA (IEC60947-2) | FAZ-B8/3-RT | 132777 | Y7-132777 | HH5 | 39393 | 39392 | -0.002539% | 98.48 | 98.48 | 4015081297269 | db | 1 |  | 0 |  | 1 | 85363010 | RO | 53.1 | 105 | 44 | 0.37 | 0.39
FAZ kismegszakító, B jelleggörbe, 4-pólus, In=8A, Icu=15kA (IEC 60947-2) | FAZ-B8/4 | 279030 | Y7-279030 | HH5 | 31100 | 31100 | 0% | 77.75 | 77.75 | 4015082790301 | db | 1 |  | 0 |  | 1 | 85362010 | RO | 70 | 80 | 44 | 0.444 | 0.468
FAZ kismegszakító, C jelleggörbe, 1-pólus, In=0,16A, Icu=15kA (IEC 60947-2) | FAZ-C0,16/1 | 278542 | Y7-278542 | HH5 | 15237 | 15237 | 0% | 38.09 | 38.09 | 4015082785420 | db | 1 |  | 0 |  | 1 | 85362010 | RO | 17.5 | 80 | 44 | 0.11 | 0.114
FAZ kismegszakító, C jelleggörbe, 1+N-pólus, In=0,16A, Icu=15kA (IEC 60947-2) | FAZ-C0,16/1N | 278655 | Y7-278655 | HH5 | 23723 | 23724 | 0.004215% | 59.31 | 59.31 | 4015082786557 | db | 1 |  | 0 |  | 1 | 85363010 | RO | 35 | 80 | 44 | 0.198 | 0.212
FAZ kismegszakító, C jelleggörbe, 2-pólus, In=0,16A, Icu=15kA (IEC 60947-2) | FAZ-C0,16/2 | 278741 | Y7-278741 | HH5 | 27965 | 27964 | -0.003576% | 69.91 | 69.91 | 4015082787417 | db | 1 |  | 0 |  | 1 | 85363010 | RO | 35 | 80 | 44 | 0.221 | 0.235
FAZ kismegszakító, C jelleggörbe, 3-pólus, In=0,16A, Icu=15kA (IEC 60947-2) | FAZ-C0,16/3 | 278854 | Y7-278854 | HH5 | 38484 | 38484 | 0% | 96.21 | 96.21 | 4015082788544 | db | 1 |  | 0 |  | 1 | 85362010 | RO | 52.5 | 80 | 44 | 0.332 | 0.35
FAZ kismegszakító, C jelleggörbe, 3+N-pólus, In=0,16A, Icu=15kA (IEC 60947-2) | FAZ-C0,16/3N | 278956 | Y7-278956 | HH5 | 44771 | 44772 | 0.002234% | 111.93 | 111.93 | 4015082789565 | db | 1 |  | 0 |  | 1 | 85363010 | RO | 70 | 80 | 44 | 0.422 | 0.446
FAZ kismegszakító, C jelleggörbe, 4-pólus, In=0,16A, Icu=15kA (IEC 60947-2) | FAZ-C0,16/4 | 279042 | Y7-279042 | HH5 | 49956 | 49956 | 0% | 124.89 | 124.89 | 4015082790424 | db | 1 |  | 0 |  | 1 | 85363010 | RO | 70 | 80 | 44 | 0.442 | 0.466
FAZ kismegszakító, C jelleggörbe, 1-pólus, In=0,25A, Icu=15kA (IEC 60947-2) | FAZ-C0,25/1 | 278543 | Y7-278543 | HH5 | 15237 | 15237 | 0% | 38.09 | 38.09 | 4015082785437 | db | 1 |  | 0 |  | 1 | 85362010 | RO | 17.5 | 80 | 44 | 0.11 | 0.114
FAZ kismegszakító, C jelleggörbe, 1+N-pólus, In=0,25A, Icu=15kA (IEC 60947-2) | FAZ-C0,25/1N | 278656 | Y7-278656 | HH5 | 23723 | 23724 | 0.004215% | 59.31 | 59.31 | 4015082786564 | db | 1 |  | 0 |  | 1 | 85363010 | RO | 35 | 80 | 44 | 0.198 | 0.212
FAZ kismegszakító, C jelleggörbe, 2-pólus, In=0,25A, Icu=15kA (IEC 60947-2) | FAZ-C0,25/2 | 278742 | Y7-278742 | HH5 | 27965 | 27964 | -0.003576% | 69.91 | 69.91 | 4015082787424 | db | 1 |  | 0 |  | 1 | 85363010 | RO | 35 | 80 | 44 | 0.221 | 0.235
FAZ kismegszakító, C jelleggörbe, 3-pólus, In=0,25A, Icu=15kA (IEC 60947-2) | FAZ-C0,25/3 | 278855 | Y7-278855 | HH5 | 38484 | 38484 | 0% | 96.21 | 96.21 | 4015082788551 | db | 1 |  | 0 |  | 1 | 85363010 | RO | 52.5 | 80 | 44 | 0.332 | 0.35
FAZ kismegszakító, C jelleggörbe, 3+N-pólus, In=0,25A, Icu=15kA (IEC 60947-2) | FAZ-C0,25/3N | 278957 | Y7-278957 | HH5 | 44771 | 44772 | 0.002234% | 111.93 | 111.93 | 4015082789572 | db | 1 |  | 0 |  | 1 | 85362010 | RO | 70 | 80 | 44 | 0.422 | 0.446
FAZ kismegszakító, C jelleggörbe, 4-pólus, In=0,25A, Icu=15kA (IEC 60947-2) | FAZ-C0,25/4 | 279043 | Y7-279043 | HH5 | 49956 | 49956 | 0% | 124.89 | 124.89 | 4015082790431 | db | 1 |  | 0 |  | 1 | 85363010 | RO | 70 | 80 | 44 | 0.442 | 0.466
FAZ kismegszakító, C jelleggörbe, 1-pólus, In=0,5A, Icu=15kA (IEC 60947-2) | FAZ-C0,5/1 | 278544 | Y7-278544 | HH5 | 15237 | 15237 | 0% | 38.09 | 38.09 | 4015082785444 | db | 12 | 9007912424727 | 120 | 9007912424734 | 12 | 85362010 | RO | 17.5 | 80 | 44 | 0.11 | 0.114
FAZ kismegszakító, C jelleggörbe, 1+N-pólus, In=0,5A, Icu=15kA (IEC 60947-2) | FAZ-C0,5/1N | 278657 | Y7-278657 | HH5 | 23723 | 23724 | 0.004215% | 59.31 | 59.31 | 4015082786571 | db | 1 |  | 60 | 9007912426745 | 1 | 85362010 | RO | 35 | 80 | 44 | 0.198 | 0.212
FAZ kismegszakító (UL standard), C, 1-pólus, In=0,5A, Icu=15kA (IEC60947-2) | FAZ-C0,5/1-NA | 102077 | Y7-102077 | HH5 | 16579 | 16579 | 0% | 41.45 | 41.45 | 4015081019533 | db | 2 | 9007912695110 | 0 |  | 2 | 85362010 | RO | 17.7 | 105 | 44 | 0.12 | 0.128
FAZ kismegszakító (UL standard, elmozdítható terminál), C, 1-pól, In=0,5A, Icu=15kA (IEC60947-2) | FAZ-C0,5/1-RT | 102117 | Y7-102117 | HH5 | 30581 | 30580 | -0.00327% | 76.45 | 76.45 | 4015081019939 | db | 1 |  | 0 |  | 1 | 85363010 | RO | 17.7 | 105 | 44 | 0.122 | 0.129
FAZ kismegszakító, C jelleggörbe, 2-pólus, In=0,5A, Icu=15kA (IEC 60947-2) | FAZ-C0,5/2 | 278743 | Y7-278743 | HH5 | 27965 | 27964 | -0.003576% | 69.91 | 69.91 | 4015082787431 | db | 1 |  | 60 | 9007912427605 | 1 | 85362010 | RO | 35 | 80 | 44 | 0.221 | 0.235
FAZ kismegszakító (UL standard), C, 2-pólus, In=0,5A, Icu=15kA (IEC60947-2) | FAZ-C0,5/2-NA | 102157 | Y7-102157 | HH5 | 41242 | 41240 | -0.004849% | 103.1 | 103.1 | 4015081020331 | db | 1 |  | 0 |  | 1 | 85362010 | RO | 35.4 | 105 | 44 | 0.242 | 0.256
FAZ kismegszakító (UL standard, elmozdítható terminál), C, 2-pól, In=0,5A, Icu=15kA (IEC60947-2) | FAZ-C0,5/2-RT | 102197 | Y7-102197 | HH5 | 61796 | 61796 | 0% | 154.49 | 154.49 | 4015081020737 | db | 1 |  | 0 |  | 1 | 85363010 | RO | 35.4 | 105 | 44 | 0.246 | 0.261
FAZ kismegszakító, C jelleggörbe, 3-pólus, In=0,5A, Icu=15kA (IEC 60947-2) | FAZ-C0,5/3 | 278856 | Y7-278856 | HH5 | 38484 | 38484 | 0% | 96.21 | 96.21 | 4015082788568 | db | 1 |  | 40 | 9007912428732 | 1 | 85362010 | RO | 52.5 | 80 | 44 | 0.332 | 0.35
FAZ kismegszakító, C jelleggörbe, 3+N-pólus, In=0,5A, Icu=15kA (IEC 60947-2) | FAZ-C0,5/3N | 278958 | Y7-278958 | HH5 | 44771 | 44772 | 0.002234% | 111.93 | 111.93 | 4015082789589 | db | 1 |  | 30 | 9007912429753 | 1 | 85362010 | RO | 70 | 80 | 44 | 0.422 | 0.446
FAZ kismegszakító (UL standard), C, 3-pólus, In=0,5A, Icu=15kA (IEC60947-2) | FAZ-C0,5/3-NA | 102237 | Y7-102237 | HH5 | 57649 | 57648 | -0.001735% | 144.12 | 144.12 | 4015081021130 | db | 1 |  | 0 |  | 1 | 85363010 | RO | 53.1 | 105 | 44 | 0.363 | 0.382
FAZ kismegszakító (UL standard, elmozdítható terminál), C, 3-pól, In=0,5A, Icu=15kA (IEC60947-2) | FAZ-C0,5/3-RT | 102277 | Y7-102277 | HH5 | 92432 | 92432 | 0% | 231.08 | 231.08 | 4015081021536 | db | 1 |  | 0 |  | 1 | 85363010 | RO | 53.1 | 105 | 44 | 0.369 | 0.388
FAZ kismegszakító, C jelleggörbe, 4-pólus, In=0,5A, Icu=15kA (IEC 60947-2) | FAZ-C0,5/4 | 279044 | Y7-279044 | HH5 | 49956 | 49956 | 0% | 124.89 | 124.89 | 4015082790448 | db | 1 |  | 30 | 9007912430612 | 1 | 85362010 | RO | 70 | 80 | 44 | 0.442 | 0.466
FAZ kismegszakító, C jelleggörbe, 1-pólus, In=0,75A, Icu=15kA (IEC 60947-2) | FAZ-C0,75/1 | 278545 | Y7-278545 | HH5 | 15237 | 15237 | 0% | 38.09 | 38.09 | 4015082785451 | db | 1 |  | 0 |  | 1 | 85362010 | RO | 17.5 | 80 | 44 | 0.111 | 0.115
FAZ kismegszakító, C jelleggörbe, 1+N-pólus, In=0,75A, Icu=15kA (IEC 60947-2) | FAZ-C0,75/1N | 278658 | Y7-278658 | HH5 | 23723 | 23724 | 0.004215% | 59.31 | 59.31 | 4015082786588 | db | 1 |  | 0 |  | 1 | 85363010 | RO | 35 | 80 | 44 | 0.199 | 0.213
FAZ kismegszakító, C jelleggörbe, 2-pólus, In=0,75A, Icu=15kA (IEC 60947-2) | FAZ-C0,75/2 | 278744 | Y7-278744 | HH5 | 27965 | 27964 | -0.003576% | 69.91 | 69.91 | 4015082787448 | db | 1 |  | 0 |  | 1 | 85362010 | RO | 35 | 80 | 44 | 0.223 | 0.237
FAZ kismegszakító, C jelleggörbe, 3-pólus, In=0,75A, Icu=15kA (IEC 60947-2) | FAZ-C0,75/3 | 278857 | Y7-278857 | HH5 | 38484 | 38484 | 0% | 96.21 | 96.21 | 4015082788575 | db | 1 |  | 0 |  | 1 | 85363010 | RO | 52.5 | 80 | 44 | 0.335 | 0.353
FAZ kismegszakító, C jelleggörbe, 3+N-pólus, In=0,75A, Icu=15kA (IEC 60947-2) | FAZ-C0,75/3N | 278959 | Y7-278959 | HH5 | 44771 | 44772 | 0.002234% | 111.93 | 111.93 | 4015082789596 | db | 1 |  | 0 |  | 1 | 85363010 | RO | 70 | 80 | 44 | 0.425 | 0.449
FAZ kismegszakító, C jelleggörbe, 4-pólus, In=0,75A, Icu=15kA (IEC 60947-2) | FAZ-C0,75/4 | 279045 | Y7-279045 | HH5 | 49956 | 49956 | 0% | 124.89 | 124.89 | 4015082790455 | db | 1 |  | 0 |  | 1 | 85363010 | RO | 70 | 80 | 44 | 0.448 | 0.472
FAZ kismegszakító, C jelleggörbe, 1-pólus, In=1,5A, Icu=15kA (IEC 60947-2) | FAZ-C1,5/1 | 278547 | Y7-278547 | HH5 | 15237 | 15237 | 0% | 38.09 | 38.09 | 4015082785475 | db | 1 |  | 0 |  | 1 | 85362010 | RO | 17.5 | 80 | 44 | 0.112 | 0.116
FAZ kismegszakító, C jelleggörbe, 1+N-pólus, In=1,5A, Icu=15kA (IEC 60947-2) | FAZ-C1,5/1N | 278660 | Y7-278660 | HH5 | 23723 | 23724 | 0.004215% | 59.31 | 59.31 | 4015082786601 | db | 1 |  | 0 |  | 1 | 85363010 | RO | 35 | 80 | 44 | 0.2 | 0.214
FAZ kismegszakító (UL standard), C, 1-pólus, In=1,5A, Icu=15kA (IEC60947-2) | FAZ-C1,5/1-NA | 102079 | Y7-102079 | HH5 | 16579 | 16579 | 0% | 41.45 | 41.45 | 4015081019557 | db | 2 | 9007912695134 | 0 |  | 2 | 85362010 | RO | 17.7 | 105 | 44 | 0.123 | 0.13
FAZ kismegszakító (UL standard, elmozdítható terminál), C, 1-pól, In=1,5A, Icu=15kA (IEC60947-2) | FAZ-C1,5/1-RT | 102119 | Y7-102119 | HH5 | 25915 | 25916 | 0.003859% | 64.79 | 64.79 | 4015081019953 | db | 1 |  | 0 |  | 1 | 85363010 | RO | 17.7 | 105 | 44 | 0.124 | 0.131
FAZ kismegszakító, C jelleggörbe, 2-pólus, In=1,5A, Icu=15kA (IEC 60947-2) | FAZ-C1,5/2 | 278746 | Y7-278746 | HH5 | 27965 | 27964 | -0.003576% | 69.91 | 69.91 | 4015082787462 | db | 1 |  | 0 |  | 1 | 85363010 | RO | 35 | 80 | 44 | 0.225 | 0.239
FAZ kismegszakító (UL standard), C, 2-pólus, In=1,5A, Icu=15kA (IEC60947-2) | FAZ-C1,5/2-NA | 102159 | Y7-102159 | HH5 | 41242 | 41240 | -0.004849% | 103.1 | 103.1 | 4015081020355 | db | 1 |  | 0 |  | 1 | 85363010 | RO | 35.4 | 105 | 44 | 0.246 | 0.261
FAZ kismegszakító (UL standard, elmozdítható terminál), C, 2-pól, In=1,5A, Icu=15kA (IEC60947-2) | FAZ-C1,5/2-RT | 102199 | Y7-102199 | HH5 | 52469 | 52468 | -0.001906% | 131.17 | 131.17 | 4015081020751 | db | 1 |  | 0 |  | 1 | 85363010 | RO | 35.4 | 105 | 44 | 0.251 | 0.265
FAZ kismegszakító, C jelleggörbe, 3-pólus, In=1,5A, Icu=15kA (IEC 60947-2) | FAZ-C1,5/3 | 278859 | Y7-278859 | HH5 | 38484 | 38484 | 0% | 96.21 | 96.21 | 4015082788599 | db | 1 |  | 0 |  | 1 | 85362010 | RO | 52.5 | 80 | 44 | 0.339 | 0.357
FAZ kismegszakító, C jelleggörbe, 3+N-pólus, In=1,5A, Icu=15kA (IEC 60947-2) | FAZ-C1,5/3N | 278961 | Y7-278961 | HH5 | 44771 | 44772 | 0.002234% | 111.93 | 111.93 | 4015082789619 | db | 1 |  | 0 |  | 1 | 85363010 | RO | 70 | 80 | 44 | 0.429 | 0.453
FAZ kismegszakító (UL standard), C, 3-pólus, In=1,5A, Icu=15kA (IEC60947-2) | FAZ-C1,5/3-NA | 102239 | Y7-102239 | HH5 | 57649 | 57648 | -0.001735% | 144.12 | 144.12 | 4015081021154 | db | 1 |  | 0 |  | 1 | 85363010 | RO | 53.1 | 105 | 44 | 0.37 | 0.389
FAZ kismegszakító (UL standard, elmozdítható terminál), C, 3-pól, In=1,5A, Icu=15kA (IEC60947-2) | FAZ-C1,5/3-RT | 102279 | Y7-102279 | HH5 | 78409 | 78408 | -0.001275% | 196.02 | 196.02 | 4015081021550 | db | 1 |  | 0 |  | 1 | 85363010 | RO | 53.1 | 105 | 44 | 0.376 | 0.395
FAZ kismegszakító, C jelleggörbe, 4-pólus, In=1,5A, Icu=15kA (IEC 60947-2) | FAZ-C1,5/4 | 279047 | Y7-279047 | HH5 | 49956 | 49956 | 0% | 124.89 | 124.89 | 4015082790479 | db | 1 |  | 0 |  | 1 | 85363010 | RO | 70 | 80 | 44 | 0.452 | 0.476
FAZ kismegszakító, C jelleggörbe, 1-pólus, In=1,6A, Icu=15kA (IEC 60947-2) | FAZ-C1,6/1 | 278548 | Y7-278548 | HH5 | 15237 | 15237 | 0% | 38.09 | 38.09 | 4015082785482 | db | 12 |  | 0 |  | 12 | 85362010 | RO | 17.5 | 80 | 44 | 0.112 | 0.116
FAZ kismegszakító, C jelleggörbe, 1+N-pólus, In=1,6A, Icu=15kA (IEC 60947-2) | FAZ-C1,6/1N | 278661 | Y7-278661 | HH5 | 23723 | 23724 | 0.004215% | 59.31 | 59.31 | 4015082786618 | db | 1 |  | 0 |  | 1 | 85362010 | RO | 35 | 80 | 44 | 0.2 | 0.214
FAZ kismegszakító, C jelleggörbe, 2-pólus, In=1,6A, Icu=15kA (IEC 60947-2) | FAZ-C1,6/2 | 278747 | Y7-278747 | HH5 | 27965 | 27964 | -0.003576% | 69.91 | 69.91 | 4015082787479 | db | 1 |  | 0 |  | 1 | 85362010 | RO | 35 | 80 | 44 | 0.225 | 0.239
FAZ kismegszakító, C jelleggörbe, 3-pólus, In=1,6A, Icu=15kA (IEC 60947-2) | FAZ-C1,6/3 | 278860 | Y7-278860 | HH5 | 38484 | 38484 | 0% | 96.21 | 96.21 | 4015082788605 | db | 1 |  | 0 |  | 1 | 85362010 | RO | 52.5 | 80 | 44 | 0.339 | 0.357
FAZ kismegszakító, C jelleggörbe, 3+N-pólus, In=1,6A, Icu=15kA (IEC 60947-2) | FAZ-C1,6/3N | 278962 | Y7-278962 | HH5 | 44771 | 44772 | 0.002234% | 111.93 | 111.93 | 4015082789626 | db | 1 |  | 0 |  | 1 | 85362010 | RO | 70 | 80 | 44 | 0.429 | 0.453
FAZ kismegszakító, C jelleggörbe, 4-pólus, In=1,6A, Icu=15kA (IEC 60947-2) | FAZ-C1,6/4 | 279048 | Y7-279048 | HH5 | 49956 | 49956 | 0% | 124.89 | 124.89 | 4015082790486 | db | 1 |  | 0 |  | 1 | 85362010 | RO | 70 | 80 | 44 | 0.452 | 0.476
FAZ kismegszakító, C jelleggörbe, 1-pólus, In=1A, Icu=15kA (IEC 60947-2) | FAZ-C1/1 | 278546 | Y7-278546 | HH5 | 11613 | 11613 | 0% | 29.03 | 29.03 | 4015082785468 | db | 12 | 9007912424765 | 120 | 9007912424772 | 12 | 85362010 | RO | 17.5 | 80 | 44 | 0.111 | 0.115
FAZ kismegszakító, C jelleggörbe, 1+N-pólus, In=1A, Icu=15kA (IEC 60947-2) | FAZ-C1/1N | 278659 | Y7-278659 | HH5 | 19426 | 19426 | 0% | 48.57 | 48.57 | 4015082786595 | db | 1 |  | 60 | 9007912426769 | 1 | 85362010 | RO | 35 | 80 | 44 | 0.199 | 0.213
FAZ kismegszakító (UL standard), C, 1-pólus, In=1A, Icu=15kA (IEC60947-2) | FAZ-C1/1-NA | 102078 | Y7-102078 | HH5 | 16579 | 16579 | 0% | 41.45 | 41.45 | 4015081019540 | db | 2 | 9007912695127 | 0 |  | 2 | 85362010 | RO | 17.7 | 105 | 44 | 0.122 | 0.129
FAZ kismegszakító (UL standard, elmozdítható terminál), C, 1-pól, In=1A, Icu=15kA (IEC60947-2) | FAZ-C1/1-RT | 102118 | Y7-102118 | HH5 | 22917 | 22916 | -0.004364% | 57.29 | 57.29 | 4015081019946 | db | 1 |  | 0 |  | 1 | 85363010 | RO | 17.7 | 105 | 44 | 0.123 | 0.13
FAZ kismegszakító, C jelleggörbe, 2-pólus, In=1A, Icu=15kA (IEC 60947-2) | FAZ-C1/2 | 278745 | Y7-278745 | HH5 | 26284 | 26284 | 0% | 65.71 | 65.71 | 4015082787455 | db | 1 |  | 60 | 9007912427629 | 1 | 85362010 | RO | 35 | 80 | 44 | 0.223 | 0.237
FAZ kismegszakító (UL standard), C, 2-pólus, In=1A, Icu=15kA (IEC60947-2) | FAZ-C1/2-NA | 102158 | Y7-102158 | HH5 | 41242 | 41240 | -0.004849% | 103.1 | 103.1 | 4015081020348 | db | 1 |  | 0 |  | 1 | 85362010 | RO | 35.4 | 105 | 44 | 0.244 | 0.259
FAZ kismegszakító (UL standard, elmozdítható terminál), C, 2-pól, In=1A, Icu=15kA (IEC60947-2) | FAZ-C1/2-RT | 102198 | Y7-102198 | HH5 | 46328 | 46328 | 0% | 115.82 | 115.82 | 4015081020744 | db | 1 |  | 0 |  | 1 | 85363010 | RO | 35.4 | 105 | 44 | 0.249 | 0.263
FAZ kismegszakító, C jelleggörbe, 3-pólus, In=1A, Icu=15kA (IEC 60947-2) | FAZ-C1/3 | 278858 | Y7-278858 | HH5 | 38596 | 38596 | 0% | 96.49 | 96.49 | 4015082788582 | db | 1 |  | 40 | 9007912428756 | 1 | 85362010 | RO | 52.5 | 80 | 44 | 0.335 | 0.353
FAZ kismegszakító, C jelleggörbe, 3+N-pólus, In=1A, Icu=15kA (IEC 60947-2) | FAZ-C1/3N | 278960 | Y7-278960 | HH5 | 47383 | 47384 | 0.00211% | 118.46 | 118.46 | 4015082789602 | db | 1 |  | 30 | 9007912429777 | 1 | 85362010 | RO | 70 | 80 | 44 | 0.425 | 0.449
FAZ kismegszakító (UL standard), C, 3-pólus, In=1A, Icu=15kA (IEC60947-2) | FAZ-C1/3-NA | 102238 | Y7-102238 | HH5 | 57649 | 57648 | -0.001735% | 144.12 | 144.12 | 4015081021147 | db | 1 |  | 0 |  | 1 | 85362010 | RO | 53.1 | 105 | 44 | 0.367 | 0.386
FAZ kismegszakító (UL standard, elmozdítható terminál), C, 3-pól, In=1A, Icu=15kA (IEC60947-2) | FAZ-C1/3-RT | 102278 | Y7-102278 | HH5 | 69579 | 69580 | 0.001437% | 173.95 | 173.95 | 4015081021543 | db | 1 |  | 0 |  | 1 | 85363010 | RO | 53.1 | 105 | 44 | 0.373 | 0.392
FAZ kismegszakító, C jelleggörbe, 4-pólus, In=1A, Icu=15kA (IEC 60947-2) | FAZ-C1/4 | 279046 | Y7-279046 | HH5 | 55153 | 55152 | -0.001813% | 137.88 | 137.88 | 4015082790462 | db | 1 |  | 30 | 9007912430636 | 1 | 85362010 | RO | 70 | 80 | 44 | 0.448 | 0.472
FAZ kismegszakító, C jelleggörbe, 1-pólus, In=10A, Icu=15kA (IEC 60947-2) | FAZ-C10/1 | 278557 | Y7-278557 | HH5 | 4820 | 4820 | 0% | 12.05 | 12.05 | 4015082785574 | db | 12 | 9007912424987 | 120 | 9007912424994 | 12 | 85362010 | RO | 17.5 | 80 | 44 | 0.11 | 0.114
FAZ kismegszakító, a egyenáram, C jelleggörbe, 1-pólus, In=10A, Icu=10kA (IEC 60947-2) | FAZ-C10/1-DC | 279126 | Y7-279126 | HH5 | 10601 | 10601 | 0% | 26.5 | 26.5 | 4015082791261 | db | 12 | 9007912431473 | 120 | 9007912431480 | 12 | 85362010 | RO | 17.5 | 80 | 44 | 0.11 | 0.114
FAZ kismegszakító, C jelleggörbe, 1+N-pólus, In=10A, Icu=15kA (IEC 60947-2) | FAZ-C10/1N | 278670 | Y7-278670 | HH5 | 9816 | 9816 | 0% | 24.54 | 24.54 | 4015082786700 | db | 1 |  | 60 | 9007912426875 | 1 | 85362010 | RO | 35 | 80 | 44 | 0.198 | 0.212
FAZ kismegszakító (UL standard), C, 1-pólus, In=10A, Icu=15kA (IEC60947-2) | FAZ-C10/1-NA | 102087 | Y7-102087 | HH5 | 14906 | 14906 | 0% | 37.27 | 37.27 | 4015081019632 | db | 2 |  | 0 |  | 2 | 85362010 | RO | 17.7 | 105 | 44 | 0.121 | 0.128
FAZ kismegszakító (UL standard), a egyenáram, C, 1-pólus, In=10A, Icu=10kA (IEC60947-2) | FAZ-C10/1-NA-DC | 113759 | Y7-113759 | HH5 | 30456 | 30456 | 0% | 76.14 | 76.14 | 4015081132942 | db | 1 |  | 0 |  | 1 | 85362010 | RO | 17.7 | 105 | 44 | 0.121 | 0.128
FAZ kismegszakító (UL standard, elmozdítható terminál), C, 1-pól, In=10A, Icu=15kA (IEC60947-2) | FAZ-C10/1-RT | 102127 | Y7-102127 | HH5 | 17514 | 17514 | 0% | 43.78 | 43.78 | 4015081020034 | db | 1 |  | 0 |  | 1 | 85362010 | RO | 17.7 | 105 | 44 | 0.122 | 0.129
FAZ kismegszakító, C jelleggörbe, 2-pólus, In=10A, Icu=15kA (IEC 60947-2) | FAZ-C10/2 | 278756 | Y7-278756 | HH5 | 11497 | 11497 | 0% | 28.74 | 28.74 | 4015082787561 | db | 1 |  | 60 | 9007912427735 | 1 | 85362010 | RO | 35 | 80 | 44 | 0.222 | 0.236
FAZ kismegszakító, a egyenáram, C jelleggörbe, 2-pólus, In=10A, Icu=10kA (IEC 60947-2) | FAZ-C10/2-DC | 279138 | Y7-279138 | HH5 | 21369 | 21368 | -0.00468% | 53.42 | 53.42 | 4015082791384 | db | 1 |  | 60 | 9007912431671 | 1 | 85362010 | RO | 35 | 80 | 44 | 0.222 | 0.236
FAZ kismegszakító (UL standard), C, 2-pólus, In=10A, Icu=15kA (IEC60947-2) | FAZ-C10/2-NA | 102167 | Y7-102167 | HH5 | 38347 | 38348 | 0.002608% | 95.87 | 95.87 | 4015081020430 | db | 1 |  | 0 |  | 1 | 85362010 | RO | 35.4 | 105 | 44 | 0.243 | 0.257
FAZ kismegszakító (UL standard), a egyenáram, C, 2-pólus, In=10A, Icu=10kA (IEC60947-2) | FAZ-C10/2-NA-DC | 120641 | Y7-120641 | HH5 | 54741 | 54740 | -0.001827% | 136.85 | 136.85 | 4015081184712 | db | 1 |  | 0 |  | 1 | 85362010 | RO | 35.4 | 105 | 44 | 0.243 | 0.257
FAZ kismegszakító (UL standard, elmozdítható terminál), C, 2-pól, In=10A, Icu=15kA (IEC60947-2) | FAZ-C10/2-RT | 102207 | Y7-102207 | HH5 | 35577 | 35576 | -0.002811% | 88.94 | 88.94 | 4015081020836 | db | 1 |  | 0 |  | 1 | 85362010 | RO | 35.4 | 105 | 44 | 0.247 | 0.261
FAZ kismegszakító, C jelleggörbe, 3-pólus, In=10A, Icu=15kA (IEC 60947-2) | FAZ-C10/3 | 278869 | Y7-278869 | HH5 | 15224 | 15224 | 0% | 38.06 | 38.06 | 4015082788698 | db | 1 |  | 40 | 9007912428862 | 1 | 85362010 | RO | 52.5 | 80 | 44 | 0.333 | 0.351
FAZ kismegszakító, C jelleggörbe, 3+N-pólus, In=10A, Icu=15kA (IEC 60947-2) | FAZ-C10/3N | 278971 | Y7-278971 | HH5 | 22557 | 22556 | -0.004433% | 56.39 | 56.39 | 4015082789718 | db | 1 |  | 30 | 9007912429883 | 1 | 85362010 | RO | 70 | 80 | 44 | 0.423 | 0.447
FAZ kismegszakító (UL standard), C, 3-pólus, In=10A, Icu=15kA (IEC60947-2) | FAZ-C10/3-NA | 102247 | Y7-102247 | HH5 | 51937 | 51936 | -0.001925% | 129.84 | 129.84 | 4015081021239 | db | 1 |  | 0 |  | 1 | 85362010 | RO | 53.1 | 105 | 44 | 0.364 | 0.384
FAZ kismegszakító (UL standard, elmozdítható terminál), C, 3-pól, In=10A, Icu=15kA (IEC60947-2) | FAZ-C10/3-RT | 102287 | Y7-102287 | HH5 | 53485 | 53484 | -0.00187% | 133.71 | 133.71 | 4015081021635 | db | 1 |  | 0 |  | 1 | 85362010 | RO | 53.1 | 105 | 44 | 0.37 | 0.39
FAZ kismegszakító, C jelleggörbe, 4-pólus, In=10A, Icu=15kA (IEC 60947-2) | FAZ-C10/4 | 279057 | Y7-279057 | HH5 | 26365 | 26364 | -0.003793% | 65.91 | 65.91 | 4015082790578 | db | 1 |  | 30 | 9007912430742 | 1 | 85362010 | RO | 70 | 80 | 44 | 0.444 | 0.468
FAZ kismegszakító (UL standard), C, 4-pólus, In=10A, Icu=15kA (IEC60947-2) | FAZ-C10/4-NA | 190926 | Y7-190926 | HH5 | 70214 | 70216 | 0.002848% | 175.54 | 175.54 | 4015081905737 | db | 1 |  | 0 |  | 1 | 85362010 | RO | 70.8 | 105 | 44 | 0.483 | 0.508
FAZ kismegszakító, C jelleggörbe, 1-pólus, In=12A, Icu=15kA (IEC 60947-2) | FAZ-C12/1 | 278558 | Y7-278558 | HH5 | 10841 | 10841 | 0% | 27.1 | 27.1 | 4015082785581 | db | 1 |  | 0 |  | 1 | 85362010 | RO | 17.5 | 80 | 44 | 0.11 | 0.114
FAZ kismegszakító, C jelleggörbe, 1+N-pólus, In=12A, Icu=15kA (IEC 60947-2) | FAZ-C12/1N | 278671 | Y7-278671 | HH5 | 15713 | 15713 | 0% | 39.28 | 39.28 | 4015082786717 | db | 1 |  | 0 |  | 1 | 85363010 | RO | 35 | 80 | 44 | 0.198 | 0.212
FAZ kismegszakító, C jelleggörbe, 2-pólus, In=12A, Icu=15kA (IEC 60947-2) | FAZ-C12/2 | 278757 | Y7-278757 | HH5 | 18226 | 18226 | 0% | 45.56 | 45.56 | 4015082787578 | db | 1 |  | 0 |  | 1 | 85363010 | RO | 35 | 80 | 44 | 0.222 | 0.236
FAZ kismegszakító, C jelleggörbe, 3-pólus, In=12A, Icu=15kA (IEC 60947-2) | FAZ-C12/3 | 278870 | Y7-278870 | HH5 | 24350 | 24350 | 0% | 60.87 | 60.87 | 4015082788704 | db | 1 |  | 0 |  | 1 | 85362010 | RO | 52.5 | 80 | 44 | 0.333 | 0.351
FAZ kismegszakító, C jelleggörbe, 3+N-pólus, In=12A, Icu=15kA (IEC 60947-2) | FAZ-C12/3N | 278972 | Y7-278972 | HH5 | 28119 | 28120 | 0.003556% | 70.3 | 70.3 | 4015082789725 | db | 1 |  | 0 |  | 1 | 85363010 | RO | 70 | 80 | 44 | 0.423 | 0.447
FAZ kismegszakító, C jelleggörbe, 4-pólus, In=12A, Icu=15kA (IEC 60947-2) | FAZ-C12/4 | 279058 | Y7-279058 | HH5 | 31100 | 31100 | 0% | 77.75 | 77.75 | 4015082790585 | db | 1 |  | 0 |  | 1 | 85363010 | RO | 70 | 80 | 44 | 0.444 | 0.468
FAZ kismegszakító, C jelleggörbe, 1-pólus, In=13A, Icu=15kA (IEC 60947-2) | FAZ-C13/1 | 278559 | Y7-278559 | HH5 | 4820 | 4820 | 0% | 12.05 | 12.05 | 4015082785598 | db | 12 | 9007912425021 | 120 | 9007912425038 | 12 | 85362010 | RO | 17.5 | 80 | 44 | 0.11 | 0.114
FAZ kismegszakító, a egyenáram, C jelleggörbe, 1-pólus, In=13A, Icu=10kA (IEC 60947-2) | FAZ-C13/1-DC | 279127 | Y7-279127 | HH5 | 28303 | 28304 | 0.003533% | 70.76 | 70.76 | 4015082791278 | db | 12 | 9007912431497 | 120 | 9007912431503 | 1 | 85362010 | RO | 17.5 | 80 | 44 | 0.11 | 0.114
FAZ kismegszakító, C jelleggörbe, 1+N-pólus, In=13A, Icu=15kA (IEC 60947-2) | FAZ-C13/1N | 278672 | Y7-278672 | HH5 | 11231 | 11231 | 0% | 28.08 | 28.08 | 4015082786724 | db | 1 |  | 60 | 9007912426899 | 1 | 85362010 | RO | 35 | 80 | 44 | 0.198 | 0.212
FAZ kismegszakító (UL standard), C, 1-pólus, In=13A, Icu=15kA (IEC60947-2) | FAZ-C13/1-NA | 102088 | Y7-102088 | HH5 | 14906 | 14906 | 0% | 37.27 | 37.27 | 4015081019649 | db | 2 | 9007912695226 | 0 |  | 2 | 85362010 | RO | 17.7 | 105 | 44 | 0.121 | 0.128
FAZ kismegszakító (UL standard), a egyenáram, C, 1-pólus, In=13A, Icu=10kA (IEC60947-2) | FAZ-C13/1-NA-DC | 113760 | Y7-113760 | HH5 | 30456 | 30456 | 0% | 76.14 | 76.14 | 4015081132959 | db | 1 |  | 0 |  | 1 | 85363010 | RO | 17.7 | 105 | 44 | 0.121 | 0.128
FAZ kismegszakító (UL standard, elmozdítható terminál), C, 1-pól, In=13A, Icu=15kA (IEC60947-2) | FAZ-C13/1-RT | 102128 | Y7-102128 | HH5 | 17514 | 17514 | 0% | 43.78 | 43.78 | 4015081020041 | db | 1 |  | 0 |  | 1 | 85363010 | RO | 17.7 | 105 | 44 | 0.122 | 0.129
FAZ kismegszakító, C jelleggörbe, 2-pólus, In=13A, Icu=15kA (IEC 60947-2) | FAZ-C13/2 | 278758 | Y7-278758 | HH5 | 12724 | 12724 | 0% | 31.81 | 31.81 | 4015082787585 | db | 1 |  | 60 | 9007912427759 | 1 | 85362010 | RO | 35 | 80 | 44 | 0.222 | 0.236
FAZ kismegszakító, a egyenáram, C jelleggörbe, 2-pólus, In=13A, Icu=10kA (IEC 60947-2) | FAZ-C13/2-DC | 279139 | Y7-279139 | HH5 | 21369 | 21368 | -0.00468% | 53.42 | 53.42 | 4015082791391 | db | 1 |  | 60 | 9007912431688 | 1 | 85362010 | RO | 35 | 80 | 44 | 0.222 | 0.236
FAZ kismegszakító (UL standard), C, 2-pólus, In=13A, Icu=15kA (IEC60947-2) | FAZ-C13/2-NA | 102168 | Y7-102168 | HH5 | 38347 | 38348 | 0.002608% | 95.87 | 95.87 | 4015081020447 | db | 1 |  | 0 |  | 1 | 85362010 | RO | 35.4 | 105 | 44 | 0.243 | 0.257
FAZ kismegszakító (UL standard), a egyenáram, C, 2-pólus, In=13A, Icu=10kA (IEC60947-2) | FAZ-C13/2-NA-DC | 120642 | Y7-120642 | HH5 | 54741 | 54740 | -0.001827% | 136.85 | 136.85 | 4015081184729 | db | 1 |  | 0 |  | 1 | 85363010 | RO | 35.4 | 105 | 44 | 0.243 | 0.257
FAZ kismegszakító (UL standard, elmozdítható terminál), C, 2-pól, In=13A, Icu=15kA (IEC60947-2) | FAZ-C13/2-RT | 102208 | Y7-102208 | HH5 | 35221 | 35220 | -0.002839% | 88.05 | 88.05 | 4015081020843 | db | 1 |  | 0 |  | 1 | 85363010 | RO | 35.4 | 105 | 44 | 0.247 | 0.261
FAZ kismegszakító, C jelleggörbe, 3-pólus, In=13A, Icu=15kA (IEC 60947-2) | FAZ-C13/3 | 278871 | Y7-278871 | HH5 | 15224 | 15224 | 0% | 38.06 | 38.06 | 4015082788711 | db | 1 |  | 40 | 9007912428886 | 1 | 85362010 | RO | 52.5 | 80 | 44 | 0.333 | 0.351
FAZ kismegszakító, C jelleggörbe, 3+N-pólus, In=13A, Icu=15kA (IEC 60947-2) | FAZ-C13/3N | 278973 | Y7-278973 | HH5 | 22557 | 22556 | -0.004433% | 56.39 | 56.39 | 4015082789732 | db | 1 |  | 30 | 9007912429906 | 1 | 85362010 | RO | 70 | 80 | 44 | 0.423 | 0.447
FAZ kismegszakító (UL standard), C, 3-pólus, In=13A, Icu=15kA (IEC60947-2) | FAZ-C13/3-NA | 102248 | Y7-102248 | HH5 | 51937 | 51936 | -0.001925% | 129.84 | 129.84 | 4015081021246 | db | 1 |  | 0 |  | 1 | 85362010 | RO | 53.1 | 105 | 44 | 0.364 | 0.384
FAZ kismegszakító (UL standard, elmozdítható terminál), C, 3-pól, In=13A, Icu=15kA (IEC60947-2) | FAZ-C13/3-RT | 102288 | Y7-102288 | HH5 | 53485 | 53484 | -0.00187% | 133.71 | 133.71 | 4015081021642 | db | 1 |  | 0 |  | 1 | 85363010 | RO | 53.1 | 105 | 44 | 0.37 | 0.39
FAZ kismegszakító, C jelleggörbe, 4-pólus, In=13A, Icu=15kA (IEC 60947-2) | FAZ-C13/4 | 279059 | Y7-279059 | HH5 | 26296 | 26296 | 0% | 65.74 | 65.74 | 4015082790592 | db | 1 |  | 30 | 9007912430766 | 1 | 85362010 | RO | 70 | 80 | 44 | 0.444 | 0.468
FAZ kismegszakító, C jelleggörbe, 1-pólus, In=15A, Icu=15kA (IEC 60947-2) | FAZ-C15/1 | 278560 | Y7-278560 | HH5 | 10841 | 10841 | 0% | 27.1 | 27.1 | 4015082785604 | db | 1 |  | 0 |  | 1 | 85362010 | RO | 17.5 | 80 | 44 | 0.11 | 0.114
FAZ kismegszakító, C jelleggörbe, 1+N-pólus, In=15A, Icu=15kA (IEC 60947-2) | FAZ-C15/1N | 278673 | Y7-278673 | HH5 | 15713 | 15713 | 0% | 39.28 | 39.28 | 4015082786731 | db | 1 |  | 0 |  | 1 | 85362010 | RO | 35 | 80 | 44 | 0.198 | 0.212
FAZ kismegszakító (UL standard), C, 1-pólus, In=15A, Icu=15kA (IEC60947-2) | FAZ-C15/1-NA | 102089 | Y7-102089 | HH5 | 14906 | 14906 | 0% | 37.27 | 37.27 | 4015081019656 | db | 2 | 9007912695233 | 0 |  | 2 | 85362010 | RO | 17.7 | 105 | 44 | 0.121 | 0.128
FAZ kismegszakító (UL standard), a egyenáram, C, 1-pólus, In=15A, Icu=10kA (IEC60947-2) | FAZ-C15/1-NA-DC | 113761 | Y7-113761 | HH5 | 27373 | 27372 | -0.003653% | 68.43 | 68.43 | 4015081132966 | db | 1 |  | 0 |  | 1 | 85362010 | RO | 17.7 | 105 | 44 | 0.121 | 0.128
FAZ kismegszakító (UL standard, elmozdítható terminál), C, 1-pól, In=15A, Icu=15kA (IEC60947-2) | FAZ-C15/1-RT | 102129 | Y7-102129 | HH5 | 17514 | 17514 | 0% | 43.78 | 43.78 | 4015081020058 | db | 1 |  | 0 |  | 1 | 85362010 | RO | 17.7 | 105 | 44 | 0.122 | 0.13
FAZ kismegszakító, C jelleggörbe, 2-pólus, In=15A, Icu=15kA (IEC 60947-2) | FAZ-C15/2 | 278759 | Y7-278759 | HH5 | 18226 | 18226 | 0% | 45.56 | 45.56 | 4015082787592 | db | 1 |  | 0 |  | 1 | 85362010 | RO | 35 | 80 | 44 | 0.222 | 0.236
FAZ kismegszakító (UL standard), C, 2-pólus, In=15A, Icu=15kA (IEC60947-2) | FAZ-C15/2-NA | 102169 | Y7-102169 | HH5 | 38347 | 38348 | 0.002608% | 95.87 | 95.87 | 4015081020454 | db | 1 |  | 0 |  | 1 | 85362010 | RO | 35.4 | 105 | 44 | 0.243 | 0.257
FAZ kismegszakító (UL standard), a egyenáram, C, 2-pólus, In=15A, Icu=10kA (IEC60947-2) | FAZ-C15/2-NA-DC | 120643 | Y7-120643 | HH5 | 49158 | 49156 | -0.004069% | 122.89 | 122.89 | 4015081184736 | db | 1 |  | 0 |  | 1 | 85362010 | RO | 35.4 | 105 | 44 | 0.243 | 0.257
FAZ kismegszakító (UL standard, elmozdítható terminál), C, 2-pól, In=15A, Icu=15kA (IEC60947-2) | FAZ-C15/2-RT | 102209 | Y7-102209 | HH5 | 35577 | 35576 | -0.002811% | 88.94 | 88.94 | 4015081020850 | db | 1 |  | 0 |  | 1 | 85363010 | RO | 35.4 | 105 | 44 | 0.247 | 0.262
FAZ kismegszakító, C jelleggörbe, 3-pólus, In=15A, Icu=15kA (IEC 60947-2) | FAZ-C15/3 | 278872 | Y7-278872 | HH5 | 24350 | 24350 | 0% | 60.87 | 60.87 | 4015082788728 | db | 1 |  | 0 |  | 1 | 85362010 | RO | 52.5 | 80 | 44 | 0.333 | 0.351
FAZ kismegszakító, C jelleggörbe, 3+N-pólus, In=15A, Icu=15kA (IEC 60947-2) | FAZ-C15/3N | 278974 | Y7-278974 | HH5 | 28119 | 28120 | 0.003556% | 70.3 | 70.3 | 4015082789749 | db | 1 |  | 0 |  | 1 | 85362010 | RO | 70 | 80 | 44 | 0.423 | 0.447
FAZ kismegszakító (UL standard), C, 3-pólus, In=15A, Icu=15kA (IEC60947-2) | FAZ-C15/3-NA | 102249 | Y7-102249 | HH5 | 51937 | 51936 | -0.001925% | 129.84 | 129.84 | 4015081021253 | db | 1 |  | 0 |  | 1 | 85362010 | RO | 53.1 | 105 | 44 | 0.365 | 0.384
FAZ kismegszakító (UL standard, elmozdítható terminál), C, 3-pól, In=15A, Icu=15kA (IEC60947-2) | FAZ-C15/3-RT | 102289 | Y7-102289 | HH5 | 53485 | 53484 | -0.00187% | 133.71 | 133.71 | 4015081021659 | db | 1 |  | 0 |  | 1 | 85362010 | RO | 53.1 | 105 | 44 | 0.371 | 0.39
FAZ kismegszakító, C jelleggörbe, 4-pólus, In=15A, Icu=15kA (IEC 60947-2) | FAZ-C15/4 | 279060 | Y7-279060 | HH5 | 31100 | 31100 | 0% | 77.75 | 77.75 | 4015082790608 | db | 1 |  | 0 |  | 1 | 85362010 | RO | 70 | 80 | 44 | 0.445 | 0.469
FAZ kismegszakító (UL standard), C, 4-pólus, In=15A, Icu=15kA (IEC60947-2) | FAZ-C15/4-NA | 190816 | Y7-190816 | HH5 | 70214 | 70216 | 0.002848% | 175.54 | 175.54 | 4015081930692 | db | 1 |  | 0 |  | 1 | 85363010 | RO | 70.8 | 105 | 44 | 0.483 | 0.508
FAZ kismegszakító, C jelleggörbe, 1-pólus, In=16A, Icu=15kA (IEC 60947-2) | FAZ-C16/1 | 278561 | Y7-278561 | HH5 | 4820 | 4820 | 0% | 12.05 | 12.05 | 4015082785611 | db | 12 | 9007912425069 | 120 | 9007912425076 | 12 | 85362010 | RO | 17.5 | 80 | 44 | 0.11 | 0.114
FAZ kismegszakító, a egyenáram, C jelleggörbe, 1-pólus, In=16A, Icu=10kA (IEC 60947-2) | FAZ-C16/1-DC | 279128 | Y7-279128 | HH5 | 11802 | 11802 | 0% | 29.5 | 29.5 | 4015082791285 | db | 12 | 9007912431510 | 120 | 9007912431527 | 12 | 85362010 | RO | 17.5 | 80 | 44 | 0.11 | 0.114
FAZ kismegszakító, C jelleggörbe, 1+N-pólus, In=16A, Icu=15kA (IEC 60947-2) | FAZ-C16/1N | 278674 | Y7-278674 | HH5 | 9971 | 9971 | 0% | 24.93 | 24.93 | 4015082786748 | db | 1 |  | 60 | 9007912426912 | 1 | 85362010 | RO | 35 | 80 | 44 | 0.198 | 0.212
FAZ kismegszakító (UL standard), C, 1-pólus, In=16A, Icu=15kA (IEC60947-2) | FAZ-C16/1-NA | 102090 | Y7-102090 | HH5 | 14906 | 14906 | 0% | 37.27 | 37.27 | 4015081019663 | db | 2 | 9007912695240 | 0 |  | 2 | 85362010 | RO | 17.7 | 105 | 44 | 0.121 | 0.128
FAZ kismegszakító (UL standard), a egyenáram, C, 1-pólus, In=16A, Icu=10kA (IEC60947-2) | FAZ-C16/1-NA-DC | 113762 | Y7-113762 | HH5 | 27373 | 27372 | -0.003653% | 68.43 | 68.43 | 4015081132973 | db | 2 | 9007912947325 | 0 |  | 2 | 85363010 | RO | 17.7 | 105 | 44 | 0.121 | 0.128
FAZ kismegszakító (UL standard, elmozdítható terminál), C, 1-pól, In=16A, Icu=15kA (IEC60947-2) | FAZ-C16/1-RT | 102130 | Y7-102130 | HH5 | 17514 | 17514 | 0% | 43.78 | 43.78 | 4015081020065 | db | 1 |  | 0 |  | 1 | 85362010 | RO | 17.7 | 105 | 44 | 0.122 | 0.13
FAZ kismegszakító, C jelleggörbe, 2-pólus, In=16A, Icu=15kA (IEC 60947-2) | FAZ-C16/2 | 278760 | Y7-278760 | HH5 | 12098 | 12098 | 0% | 30.24 | 30.24 | 4015082787608 | db | 1 |  | 60 | 9007912427773 | 1 | 85362010 | RO | 35 | 80 | 44 | 0.222 | 0.236
FAZ kismegszakító, a egyenáram, C jelleggörbe, 2-pólus, In=16A, Icu=10kA (IEC 60947-2) | FAZ-C16/2-DC | 279140 | Y7-279140 | HH5 | 25490 | 25490 | 0% | 63.73 | 63.73 | 4015082791407 | db | 1 |  | 60 | 9007912431695 | 1 | 85362010 | RO | 35 | 80 | 44 | 0.222 | 0.236
FAZ kismegszakító (UL standard), C, 2-pólus, In=16A, Icu=15kA (IEC60947-2) | FAZ-C16/2-NA | 102170 | Y7-102170 | HH5 | 38347 | 38348 | 0.002608% | 95.87 | 95.87 | 4015081020461 | db | 1 |  | 0 |  | 1 | 85362010 | RO | 35.4 | 105 | 44 | 0.243 | 0.257
FAZ kismegszakító (UL standard), a egyenáram, C, 2-pólus, In=16A, Icu=10kA (IEC60947-2) | FAZ-C16/2-NA-DC | 120644 | Y7-120644 | HH5 | 49158 | 49156 | -0.004069% | 122.89 | 122.89 | 4015081184743 | db | 1 |  | 0 |  | 1 | 85362010 | RO | 35.4 | 105 | 44 | 0.243 | 0.257
FAZ kismegszakító (UL standard, elmozdítható terminál), C, 2-pól, In=16A, Icu=15kA (IEC60947-2) | FAZ-C16/2-RT | 102210 | Y7-102210 | HH5 | 35577 | 35576 | -0.002811% | 88.94 | 88.94 | 4015081020867 | db | 1 |  | 0 |  | 1 | 85363010 | RO | 35.4 | 105 | 44 | 0.247 | 0.262
FAZ kismegszakító, C jelleggörbe, 3-pólus, In=16A, Icu=15kA (IEC 60947-2) | FAZ-C16/3 | 278873 | Y7-278873 | HH5 | 15224 | 15224 | 0% | 38.06 | 38.06 | 4015082788735 | db | 1 |  | 40 | 9007912428909 | 1 | 85362010 | RO | 52.5 | 80 | 44 | 0.333 | 0.351
FAZ kismegszakító, C jelleggörbe, 3+N-pólus, In=16A, Icu=15kA (IEC 60947-2) | FAZ-C16/3N | 278975 | Y7-278975 | HH5 | 22557 | 22556 | -0.004433% | 56.39 | 56.39 | 4015082789756 | db | 1 |  | 30 | 9007912429920 | 1 | 85362010 | RO | 70 | 80 | 44 | 0.423 | 0.447
FAZ kismegszakító (UL standard), C, 3-pólus, In=16A, Icu=15kA (IEC60947-2) | FAZ-C16/3-NA | 102250 | Y7-102250 | HH5 | 51937 | 51936 | -0.001925% | 129.84 | 129.84 | 4015081021260 | db | 1 |  | 0 |  | 1 | 85362010 | RO | 53.1 | 105 | 44 | 0.365 | 0.384
FAZ kismegszakító (UL standard, elmozdítható terminál), C, 3-pól, In=16A, Icu=15kA (IEC60947-2) | FAZ-C16/3-RT | 102290 | Y7-102290 | HH5 | 53485 | 53484 | -0.00187% | 133.71 | 133.71 | 4015081021666 | db | 1 |  | 0 |  | 1 | 85363010 | RO | 53.1 | 105 | 44 | 0.371 | 0.39
FAZ kismegszakító, C jelleggörbe, 4-pólus, In=16A, Icu=15kA (IEC 60947-2) | FAZ-C16/4 | 279061 | Y7-279061 | HH5 | 26296 | 26296 | 0% | 65.74 | 65.74 | 4015082790615 | db | 1 |  | 30 | 9007912430780 | 1 | 85362010 | RO | 70 | 80 | 44 | 0.445 | 0.469
FAZ kismegszakító, C jelleggörbe, 1-pólus, In=2,5A, Icu=15kA (IEC 60947-2) | FAZ-C2,5/1 | 278550 | Y7-278550 | HH5 | 12882 | 12882 | 0% | 32.21 | 32.21 | 4015082785505 | db | 1 |  | 0 |  | 1 | 85363010 | RO | 17.5 | 80 | 44 | 0.112 | 0.116
FAZ kismegszakító, C jelleggörbe, 1+N-pólus, In=2,5A, Icu=15kA (IEC 60947-2) | FAZ-C2,5/1N | 278663 | Y7-278663 | HH5 | 19478 | 19478 | 0% | 48.69 | 48.69 | 4015082786632 | db | 1 |  | 0 |  | 1 | 85363010 | RO | 35 | 80 | 44 | 0.2 | 0.214
FAZ kismegszakító, C jelleggörbe, 2-pólus, In=2,5A, Icu=15kA (IEC 60947-2) | FAZ-C2,5/2 | 278749 | Y7-278749 | HH5 | 22621 | 22620 | -0.004421% | 56.55 | 56.55 | 4015082787493 | db | 1 |  | 0 |  | 1 | 85363010 | RO | 35 | 80 | 44 | 0.225 | 0.239
FAZ kismegszakító, C jelleggörbe, 3-pólus, In=2,5A, Icu=15kA (IEC 60947-2) | FAZ-C2,5/3 | 278862 | Y7-278862 | HH5 | 30795 | 30796 | 0.003247% | 76.99 | 76.99 | 4015082788629 | db | 1 |  | 0 |  | 1 | 85362010 | RO | 52.5 | 80 | 44 | 0.339 | 0.357
FAZ kismegszakító, C jelleggörbe, 3+N-pólus, In=2,5A, Icu=15kA (IEC 60947-2) | FAZ-C2,5/3N | 278964 | Y7-278964 | HH5 | 35817 | 35816 | -0.002792% | 89.54 | 89.54 | 4015082789640 | db | 1 |  | 0 |  | 1 | 85363010 | RO | 70 | 80 | 44 | 0.429 | 0.453
FAZ kismegszakító, C jelleggörbe, 4-pólus, In=2,5A, Icu=15kA (IEC 60947-2) | FAZ-C2,5/4 | 279050 | Y7-279050 | HH5 | 39904 | 39904 | 0% | 99.76 | 99.76 | 4015082790509 | db | 1 |  | 0 |  | 1 | 85363010 | RO | 70 | 80 | 44 | 0.452 | 0.476
FAZ kismegszakító, C jelleggörbe, 1-pólus, In=2A, Icu=15kA (IEC 60947-2) | FAZ-C2/1 | 278549 | Y7-278549 | HH5 | 9169 | 9169 | 0% | 22.92 | 22.92 | 4015082785499 | db | 12 | 9007912424826 | 120 | 9007912424833 | 12 | 85362010 | RO | 17.5 | 80 | 44 | 0.113 | 0.116
FAZ kismegszakító, a egyenáram, C jelleggörbe, 1-pólus, In=2A, Icu=10kA (IEC 60947-2) | FAZ-C2/1-DC | 279122 | Y7-279122 | HH5 | 18800 | 18800 | 0% | 47 | 47 | 4015082791223 | db | 12 | 9007912431398 | 120 | 9007912431404 | 12 | 85362010 | RO | 17.5 | 80 | 44 | 0.113 | 0.116
FAZ kismegszakító, C jelleggörbe, 1+N-pólus, In=2A, Icu=15kA (IEC 60947-2) | FAZ-C2/1N | 278662 | Y7-278662 | HH5 | 16579 | 16579 | 0% | 41.45 | 41.45 | 4015082786625 | db | 1 |  | 60 | 9007912426790 | 1 | 85362010 | RO | 35 | 80 | 44 | 0.201 | 0.215
FAZ kismegszakító (UL standard), C, 1-pólus, In=2A, Icu=15kA (IEC60947-2) | FAZ-C2/1-NA | 102080 | Y7-102080 | HH5 | 16579 | 16579 | 0% | 41.45 | 41.45 | 4015081019564 | db | 2 |  | 0 |  | 2 | 85362010 | RO | 17.7 | 105 | 44 | 0.123 | 0.13
FAZ kismegszakító (UL standard), a egyenáram, C, 1-pólus, In=2A, Icu=10kA (IEC60947-2) | FAZ-C2/1-NA-DC | 113752 | Y7-113752 | HH5 | 39393 | 39392 | -0.002539% | 98.48 | 98.48 | 4015081131372 | db | 2 | 9007912946670 | 0 |  | 2 | 85362010 | RO | 17.7 | 105 | 44 | 0.123 | 0.13
FAZ kismegszakító (UL standard, elmozdítható terminál), C, 1-pól, In=2A, Icu=15kA (IEC60947-2) | FAZ-C2/1-RT | 102120 | Y7-102120 | HH5 | 23844 | 23844 | 0% | 59.61 | 59.61 | 4015081019960 | db | 2 | 9007912695547 | 0 |  | 2 | 85362010 | RO | 17.7 | 105 | 44 | 0.125 | 0.132
FAZ kismegszakító, C jelleggörbe, 2-pólus, In=2A, Icu=15kA (IEC 60947-2) | FAZ-C2/2 | 278748 | Y7-278748 | HH5 | 25357 | 25356 | -0.003944% | 63.39 | 63.39 | 4015082787486 | db | 1 |  | 60 | 9007912427650 | 1 | 85362010 | RO | 35 | 80 | 44 | 0.226 | 0.24
FAZ kismegszakító, a egyenáram, C jelleggörbe, 2-pólus, In=2A, Icu=10kA (IEC 60947-2) | FAZ-C2/2-DC | 279134 | Y7-279134 | HH5 | 37614 | 37614 | 0% | 94.03 | 94.03 | 4015082791346 | db | 1 |  | 60 | 9007912431633 | 1 | 85362010 | RO | 35 | 80 | 44 | 0.226 | 0.24
FAZ kismegszakító (UL standard), C, 2-pólus, In=2A, Icu=15kA (IEC60947-2) | FAZ-C2/2-NA | 102160 | Y7-102160 | HH5 | 41242 | 41240 | -0.004849% | 103.1 | 103.1 | 4015081020362 | db | 1 |  | 0 |  | 1 | 85362010 | RO | 35.4 | 105 | 44 | 0.247 | 0.261
FAZ kismegszakító (UL standard), a egyenáram, C, 2-pólus, In=2A, Icu=10kA (IEC60947-2) | FAZ-C2/2-NA-DC | 137239 | Y7-137239 | HH5 | 70939 | 70940 | 0.00141% | 177.35 | 177.35 | 4015081340293 | db | 1 |  | 0 |  | 1 | 85363010 | RO | 35.4 | 105 | 44 | 0.247 | 0.261
FAZ kismegszakító (UL standard, elmozdítható terminál), C, 2-pól, In=2A, Icu=15kA (IEC60947-2) | FAZ-C2/2-RT | 102200 | Y7-102200 | HH5 | 48099 | 48100 | 0.002079% | 120.25 | 120.25 | 4015081020768 | db | 1 |  | 0 |  | 1 | 85363010 | RO | 35.4 | 105 | 44 | 0.252 | 0.266
FAZ kismegszakító, C jelleggörbe, 3-pólus, In=2A, Icu=15kA (IEC 60947-2) | FAZ-C2/3 | 278861 | Y7-278861 | HH5 | 36121 | 36120 | -0.002768% | 90.3 | 90.3 | 4015082788612 | db | 1 |  | 40 | 9007912428787 | 1 | 85362010 | RO | 52.5 | 80 | 44 | 0.34 | 0.358
FAZ kismegszakító, C jelleggörbe, 3+N-pólus, In=2A, Icu=15kA (IEC 60947-2) | FAZ-C2/3N | 278963 | Y7-278963 | HH5 | 44149 | 44148 | -0.002265% | 110.37 | 110.37 | 4015082789633 | db | 1 |  | 30 | 9007912429807 | 1 | 85362010 | RO | 70 | 80 | 44 | 0.43 | 0.454
FAZ kismegszakító (UL standard), C, 3-pólus, In=2A, Icu=15kA (IEC60947-2) | FAZ-C2/3-NA | 102240 | Y7-102240 | HH5 | 57649 | 57648 | -0.001735% | 144.12 | 144.12 | 4015081021161 | db | 1 |  | 0 |  | 1 | 85362010 | RO | 53.1 | 105 | 44 | 0.371 | 0.39
FAZ kismegszakító (UL standard, elmozdítható terminál), C, 3-pól, In=2A, Icu=15kA (IEC60947-2) | FAZ-C2/3-RT | 102280 | Y7-102280 | HH5 | 72191 | 72192 | 0.001385% | 180.48 | 180.48 | 4015081021567 | db | 1 |  | 0 |  | 1 | 85363010 | RO | 53.1 | 105 | 44 | 0.377 | 0.396
FAZ kismegszakító, C jelleggörbe, 4-pólus, In=2A, Icu=15kA (IEC 60947-2) | FAZ-C2/4 | 279049 | Y7-279049 | HH5 | 51654 | 51652 | -0.003872% | 129.13 | 129.13 | 4015082790493 | db | 1 |  | 30 | 9007912430667 | 1 | 85362010 | RO | 70 | 80 | 44 | 0.453 | 0.477
FAZ kismegszakító, C jelleggörbe, 1-pólus, In=20A, Icu=15kA (IEC 60947-2) | FAZ-C20/1 | 278562 | Y7-278562 | HH5 | 4820 | 4820 | 0% | 12.05 | 12.05 | 4015082785628 | db | 12 | 9007912425083 | 120 | 9007912425090 | 12 | 85362010 | RO | 17.5 | 80 | 44 | 0.111 | 0.114
FAZ kismegszakító, a egyenáram, C jelleggörbe, 1-pólus, In=20A, Icu=10kA (IEC 60947-2) | FAZ-C20/1-DC | 279129 | Y7-279129 | HH5 | 10601 | 10601 | 0% | 26.5 | 26.5 | 4015082791292 | db | 12 | 9007912431534 | 120 | 9007912431541 | 1 | 85362010 | RO | 17.5 | 80 | 44 | 0.111 | 0.114
FAZ kismegszakító, C jelleggörbe, 1+N-pólus, In=20A, Icu=15kA (IEC 60947-2) | FAZ-C20/1N | 278675 | Y7-278675 | HH5 | 9971 | 9971 | 0% | 24.93 | 24.93 | 4015082786755 | db | 1 |  | 60 | 9007912426929 | 1 | 85362010 | RO | 35 | 80 | 44 | 0.199 | 0.213
FAZ kismegszakító (UL standard), C, 1-pólus, In=20A, Icu=15kA (IEC60947-2) | FAZ-C20/1-NA | 102091 | Y7-102091 | HH5 | 16579 | 16579 | 0% | 41.45 | 41.45 | 4015081019670 | db | 2 | 9007912695257 | 0 |  | 2 | 85362010 | RO | 17.7 | 105 | 44 | 0.121 | 0.128
FAZ kismegszakító (UL standard), a egyenáram, C, 1-pólus, In=20A, Icu=10kA (IEC60947-2) | FAZ-C20/1-NA-DC | 113763 | Y7-113763 | HH5 | 30456 | 30456 | 0% | 76.14 | 76.14 | 4015081132980 | db | 1 |  | 0 |  | 1 | 85362010 | RO | 17.7 | 105 | 44 | 0.121 | 0.128
FAZ kismegszakító (UL standard, elmozdítható terminál), C, 1-pól, In=20A, Icu=15kA (IEC60947-2) | FAZ-C20/1-RT | 102131 | Y7-102131 | HH5 | 17514 | 17514 | 0% | 43.78 | 43.78 | 4015081020072 | db | 1 |  | 0 |  | 1 | 85362010 | RO | 17.7 | 105 | 44 | 0.123 | 0.13
FAZ kismegszakító, C jelleggörbe, 2-pólus, In=20A, Icu=15kA (IEC 60947-2) | FAZ-C20/2 | 278761 | Y7-278761 | HH5 | 12098 | 12098 | 0% | 30.24 | 30.24 | 4015082787615 | db | 1 |  | 60 | 9007912427780 | 1 | 85362010 | RO | 35 | 80 | 44 | 0.222 | 0.236
FAZ kismegszakító, a egyenáram, C jelleggörbe, 2-pólus, In=20A, Icu=10kA (IEC 60947-2) | FAZ-C20/2-DC | 279141 | Y7-279141 | HH5 | 21369 | 21368 | -0.00468% | 53.42 | 53.42 | 4015082791414 | db | 1 |  | 60 | 9007912431701 | 1 | 85362010 | RO | 35 | 80 | 44 | 0.222 | 0.236
FAZ kismegszakító (UL standard), C, 2-pólus, In=20A, Icu=15kA (IEC60947-2) | FAZ-C20/2-NA | 102171 | Y7-102171 | HH5 | 41242 | 41240 | -0.004849% | 103.1 | 103.1 | 4015081020478 | db | 1 |  | 0 |  | 1 | 85362010 | RO | 35.4 | 105 | 44 | 0.243 | 0.257
FAZ kismegszakító (UL standard), a egyenáram, C, 2-pólus, In=20A, Icu=10kA (IEC60947-2) | FAZ-C20/2-NA-DC | 120645 | Y7-120645 | HH5 | 54741 | 54740 | -0.001827% | 136.85 | 136.85 | 4015081184750 | db | 1 |  | 0 |  | 1 | 85362010 | RO | 35.4 | 105 | 44 | 0.243 | 0.257
FAZ kismegszakító (UL standard, elmozdítható terminál), C, 2-pól, In=20A, Icu=15kA (IEC60947-2) | FAZ-C20/2-RT | 102211 | Y7-102211 | HH5 | 35577 | 35576 | -0.002811% | 88.94 | 88.94 | 4015081020874 | db | 1 |  | 0 |  | 1 | 85363030 | RO | 35.4 | 105 | 44 | 0.248 | 0.262
FAZ kismegszakító, C jelleggörbe, 3-pólus, In=20A, Icu=15kA (IEC 60947-2) | FAZ-C20/3 | 278874 | Y7-278874 | HH5 | 15224 | 15224 | 0% | 38.06 | 38.06 | 4015082788742 | db | 1 |  | 40 | 9007912428916 | 1 | 85362010 | RO | 52.5 | 80 | 44 | 0.334 | 0.352
FAZ kismegszakító, C jelleggörbe, 3+N-pólus, In=20A, Icu=15kA (IEC 60947-2) | FAZ-C20/3N | 278976 | Y7-278976 | HH5 | 22557 | 22556 | -0.004433% | 56.39 | 56.39 | 4015082789763 | db | 1 |  | 30 | 9007912429937 | 1 | 85362010 | RO | 70 | 80 | 44 | 0.424 | 0.448
FAZ kismegszakító (UL standard), C, 3-pólus, In=20A, Icu=15kA (IEC60947-2) | FAZ-C20/3-NA | 102251 | Y7-102251 | HH5 | 57649 | 57648 | -0.001735% | 144.12 | 144.12 | 4015081021277 | db | 1 |  | 0 |  | 1 | 85362010 | RO | 53.1 | 105 | 44 | 0.365 | 0.384
FAZ kismegszakító (UL standard, elmozdítható terminál), C, 3-pól, In=20A, Icu=15kA (IEC60947-2) | FAZ-C20/3-RT | 102291 | Y7-102291 | HH5 | 53485 | 53484 | -0.00187% | 133.71 | 133.71 | 4015081021673 | db | 1 |  | 0 |  | 1 | 85363030 | RO | 53.1 | 105 | 44 | 0.371 | 0.39
FAZ kismegszakító, C jelleggörbe, 4-pólus, In=20A, Icu=15kA (IEC 60947-2) | FAZ-C20/4 | 279062 | Y7-279062 | HH5 | 26296 | 26296 | 0% | 65.74 | 65.74 | 4015082790622 | db | 1 |  | 30 | 9007912430797 | 1 | 85362010 | RO | 70 | 80 | 44 | 0.445 | 0.469
FAZ kismegszakító, C jelleggörbe, 1-pólus, In=25A, Icu=15kA (IEC 60947-2) | FAZ-C25/1 | 278563 | Y7-278563 | HH5 | 5176 | 5176 | 0% | 12.94 | 12.94 | 4015082785635 | db | 12 | 9007912425106 | 120 | 9007912425113 | 12 | 85362010 | RO | 17.5 | 80 | 44 | 0.115 | 0.119
FAZ kismegszakító, a egyenáram, C jelleggörbe, 1-pólus, In=25A, Icu=10kA (IEC 60947-2) | FAZ-C25/1-DC | 279130 | Y7-279130 | HH5 | 11802 | 11802 | 0% | 29.5 | 29.5 | 4015082791308 | db | 12 | 9007912431558 | 120 | 9007912431565 | 1 | 85362010 | RO | 17.5 | 80 | 44 | 0.115 | 0.119
FAZ kismegszakító, C jelleggörbe, 1+N-pólus, In=25A, Icu=15kA (IEC 60947-2) | FAZ-C25/1N | 278676 | Y7-278676 | HH5 | 11381 | 11381 | 0% | 28.45 | 28.45 | 4015082786762 | db | 1 |  | 60 | 9007912426936 | 1 | 85362010 | RO | 35 | 80 | 44 | 0.214 | 0.228
FAZ kismegszakító (UL standard), C, 1-pólus, In=25A, Icu=15kA (IEC60947-2) | FAZ-C25/1-NA | 102092 | Y7-102092 | HH5 | 16579 | 16579 | 0% | 41.45 | 41.45 | 4015081019687 | db | 2 | 9007912695264 | 0 |  | 2 | 85362010 | RO | 17.7 | 105 | 44 | 0.126 | 0.133
FAZ kismegszakító (UL standard), a egyenáram, C, 1-pólus, In=25A, Icu=10kA (IEC60947-2) | FAZ-C25/1-NA-DC | 113764 | Y7-113764 | HH5 | 33239 | 33240 | 0.003009% | 83.1 | 83.1 | 4015081132997 | db | 1 |  | 0 |  | 1 | 85363030 | RO | 17.7 | 105 | 44 | 0.126 | 0.133
FAZ kismegszakító (UL standard, elmozdítható terminál), C, 1-pól, In=25A, Icu=15kA (IEC60947-2) | FAZ-C25/1-RT | 102132 | Y7-102132 | HH5 | 19015 | 19015 | 0% | 47.54 | 47.54 | 4015081020089 | db | 1 |  | 0 |  | 1 | 85363030 | RO | 17.7 | 105 | 44 | 0.127 | 0.134
FAZ kismegszakító, C jelleggörbe, 2-pólus, In=25A, Icu=15kA (IEC 60947-2) | FAZ-C25/2 | 278762 | Y7-278762 | HH5 | 12835 | 12835 | 0% | 32.09 | 32.09 | 4015082787622 | db | 1 |  | 60 | 9007912427797 | 1 | 85362010 | RO | 35 | 80 | 44 | 0.231 | 0.245
FAZ kismegszakító, a egyenáram, C jelleggörbe, 2-pólus, In=25A, Icu=10kA (IEC 60947-2) | FAZ-C25/2-DC | 279142 | Y7-279142 | HH5 | 21369 | 21368 | -0.00468% | 53.42 | 53.42 | 4015082791421 | db | 1 |  | 60 | 9007912431718 | 1 | 85362010 | RO | 35 | 80 | 44 | 0.231 | 0.245
FAZ kismegszakító (UL standard), C, 2-pólus, In=25A, Icu=15kA (IEC60947-2) | FAZ-C25/2-NA | 102172 | Y7-102172 | HH5 | 41242 | 41240 | -0.004849% | 103.1 | 103.1 | 4015081020485 | db | 1 |  | 0 |  | 1 | 85362010 | RO | 35.4 | 105 | 44 | 0.252 | 0.267
FAZ kismegszakító (UL standard), a egyenáram, C, 2-pólus, In=25A, Icu=10kA (IEC60947-2) | FAZ-C25/2-NA-DC | 120646 | Y7-120646 | HH5 | 60051 | 60052 | 0.001665% | 150.13 | 150.13 | 4015081184767 | db | 1 |  | 0 |  | 1 | 85363030 | RO | 35.4 | 105 | 44 | 0.252 | 0.267
FAZ kismegszakító (UL standard, elmozdítható terminál), C, 2-pól, In=25A, Icu=15kA (IEC60947-2) | FAZ-C25/2-RT | 102212 | Y7-102212 | HH5 | 37819 | 37820 | 0.002644% | 94.55 | 94.55 | 4015081020881 | db | 1 |  | 0 |  | 1 | 85363030 | RO | 35.4 | 105 | 44 | 0.257 | 0.271
FAZ kismegszakító, C jelleggörbe, 3-pólus, In=25A, Icu=15kA (IEC 60947-2) | FAZ-C25/3 | 278875 | Y7-278875 | HH5 | 16806 | 16806 | 0% | 42.02 | 42.02 | 4015082788759 | db | 1 |  | 40 | 9007912428923 | 1 | 85362010 | RO | 52.5 | 80 | 44 | 0.348 | 0.366
FAZ kismegszakító, C jelleggörbe, 3+N-pólus, In=25A, Icu=15kA (IEC 60947-2) | FAZ-C25/3N | 278977 | Y7-278977 | HH5 | 24826 | 24826 | 0% | 62.06 | 62.06 | 4015082789770 | db | 1 |  | 30 | 9007912429944 | 1 | 85362010 | RO | 70 | 80 | 44 | 0.449 | 0.473
FAZ kismegszakító (UL standard), C, 3-pólus, In=25A, Icu=15kA (IEC60947-2) | FAZ-C25/3-NA | 102252 | Y7-102252 | HH5 | 57649 | 57648 | -0.001735% | 144.12 | 144.12 | 4015081021284 | db | 1 |  | 0 |  | 1 | 85362010 | RO | 53.1 | 105 | 44 | 0.379 | 0.398
FAZ kismegszakító (UL standard, elmozdítható terminál), C, 3-pól, In=25A, Icu=15kA (IEC60947-2) | FAZ-C25/3-RT | 102292 | Y7-102292 | HH5 | 56616 | 56616 | 0% | 141.54 | 141.54 | 4015081021680 | db | 1 |  | 0 |  | 1 | 85363030 | RO | 53.1 | 105 | 44 | 0.385 | 0.404
FAZ kismegszakító, C jelleggörbe, 4-pólus, In=25A, Icu=15kA (IEC 60947-2) | FAZ-C25/4 | 279063 | Y7-279063 | HH5 | 28355 | 28356 | 0.003527% | 70.89 | 70.89 | 4015082790639 | db | 1 |  | 30 | 9007912430803 | 1 | 85362010 | RO | 70 | 80 | 44 | 0.464 | 0.488
FAZ kismegszakító, C jelleggörbe, 1-pólus, In=3,5A, Icu=15kA (IEC 60947-2) | FAZ-C3,5/1 | 278552 | Y7-278552 | HH5 | 12882 | 12882 | 0% | 32.21 | 32.21 | 4015082785529 | db | 1 |  | 0 |  | 1 | 85362010 | RO | 17.5 | 80 | 44 | 0.112 | 0.116
FAZ kismegszakító, C jelleggörbe, 1+N-pólus, In=3,5A, Icu=15kA (IEC 60947-2) | FAZ-C3,5/1N | 278665 | Y7-278665 | HH5 | 19478 | 19478 | 0% | 48.69 | 48.69 | 4015082786656 | db | 1 |  | 0 |  | 1 | 85363010 | RO | 35 | 80 | 44 | 0.2 | 0.214
FAZ kismegszakító, C jelleggörbe, 2-pólus, In=3,5A, Icu=15kA (IEC 60947-2) | FAZ-C3,5/2 | 278751 | Y7-278751 | HH5 | 22621 | 22620 | -0.004421% | 56.55 | 56.55 | 4015082787516 | db | 1 |  | 0 |  | 1 | 85363010 | RO | 35 | 80 | 44 | 0.225 | 0.239
FAZ kismegszakító, C jelleggörbe, 3-pólus, In=3,5A, Icu=15kA (IEC 60947-2) | FAZ-C3,5/3 | 278864 | Y7-278864 | HH5 | 30795 | 30796 | 0.003247% | 76.99 | 76.99 | 4015082788643 | db | 1 |  | 0 |  | 1 | 85362010 | RO | 52.5 | 80 | 44 | 0.338 | 0.356
FAZ kismegszakító, C jelleggörbe, 3+N-pólus, In=3,5A, Icu=15kA (IEC 60947-2) | FAZ-C3,5/3N | 278966 | Y7-278966 | HH5 | 35817 | 35816 | -0.002792% | 89.54 | 89.54 | 4015082789664 | db | 1 |  | 0 |  | 1 | 85363010 | RO | 70 | 80 | 44 | 0.428 | 0.452
FAZ kismegszakító, C jelleggörbe, 4-pólus, In=3,5A, Icu=15kA (IEC 60947-2) | FAZ-C3,5/4 | 279052 | Y7-279052 | HH5 | 39904 | 39904 | 0% | 99.76 | 99.76 | 4015082790523 | db | 1 |  | 0 |  | 1 | 85363010 | RO | 70 | 80 | 44 | 0.451 | 0.475
FAZ kismegszakító, C jelleggörbe, 1-pólus, In=3A, Icu=15kA (IEC 60947-2) | FAZ-C3/1 | 278551 | Y7-278551 | HH5 | 11986 | 11986 | 0% | 29.97 | 29.97 | 4015082785512 | db | 12 | 9007912424864 | 120 | 9007912424871 | 12 | 85362010 | RO | 17.5 | 80 | 44 | 0.112 | 0.116
FAZ kismegszakító, a egyenáram, C jelleggörbe, 1-pólus, In=3A, Icu=10kA (IEC 60947-2) | FAZ-C3/1-DC | 279123 | Y7-279123 | HH5 | 18800 | 18800 | 0% | 47 | 47 | 4015082791230 | db | 12 | 9007912431411 | 120 | 9007912431428 | 12 | 85362010 | RO | 17.5 | 80 | 44 | 0.112 | 0.116
FAZ kismegszakító, C jelleggörbe, 1+N-pólus, In=3A, Icu=15kA (IEC 60947-2) | FAZ-C3/1N | 278664 | Y7-278664 | HH5 | 16579 | 16579 | 0% | 41.45 | 41.45 | 4015082786649 | db | 1 |  | 60 | 9007912426813 | 1 | 85362010 | RO | 35 | 80 | 44 | 0.2 | 0.214
FAZ kismegszakító (UL standard), C, 1-pólus, In=3A, Icu=15kA (IEC60947-2) | FAZ-C3/1-NA | 102081 | Y7-102081 | HH5 | 16579 | 16579 | 0% | 41.45 | 41.45 | 4015081019571 | db | 2 |  | 0 |  | 2 | 85362010 | RO | 17.7 | 105 | 44 | 0.123 | 0.13
FAZ kismegszakító (UL standard), a egyenáram, C, 1-pólus, In=3A, Icu=10kA (IEC60947-2) | FAZ-C3/1-NA-DC | 113753 | Y7-113753 | HH5 | 37995 | 37996 | 0.002632% | 94.99 | 94.99 | 4015081131389 | db | 2 | 9007912947097 | 0 |  | 2 | 85363010 | RO | 17.7 | 105 | 44 | 0.123 | 0.13
FAZ kismegszakító (UL standard, elmozdítható terminál), C, 1-pól, In=3A, Icu=15kA (IEC60947-2) | FAZ-C3/1-RT | 102121 | Y7-102121 | HH5 | 22287 | 22288 | 0.004487% | 55.72 | 55.72 | 4015081019977 | db | 1 |  | 0 |  | 1 | 85362010 | RO | 17.7 | 105 | 44 | 0.124 | 0.131
FAZ kismegszakító, C jelleggörbe, 2-pólus, In=3A, Icu=15kA (IEC 60947-2) | FAZ-C3/2 | 278750 | Y7-278750 | HH5 | 25357 | 25356 | -0.003944% | 63.39 | 63.39 | 4015082787509 | db | 1 |  | 60 | 9007912427674 | 1 | 85362010 | RO | 35 | 80 | 44 | 0.225 | 0.239
FAZ kismegszakító, a egyenáram, C jelleggörbe, 2-pólus, In=3A, Icu=10kA (IEC 60947-2) | FAZ-C3/2-DC | 279135 | Y7-279135 | HH5 | 37614 | 37614 | 0% | 94.03 | 94.03 | 4015082791353 | db | 1 |  | 60 | 9007912431640 | 1 | 85362010 | RO | 35 | 80 | 44 | 0.225 | 0.239
FAZ kismegszakító (UL standard), C, 2-pólus, In=3A, Icu=15kA (IEC60947-2) | FAZ-C3/2-NA | 102161 | Y7-102161 | HH5 | 41242 | 41240 | -0.004849% | 103.1 | 103.1 | 4015081020379 | db | 1 |  | 0 |  | 1 | 85362010 | RO | 35.4 | 105 | 44 | 0.246 | 0.261
FAZ kismegszakító (UL standard), a egyenáram, C, 2-pólus, In=3A, Icu=10kA (IEC60947-2) | FAZ-C3/2-NA-DC | 137250 | Y7-137250 | HH5 | 68426 | 68424 | -0.002923% | 171.06 | 171.06 | 4015081340408 | db | 1 |  | 0 |  | 1 | 85363010 | RO | 35.4 | 105 | 44 | 0.246 | 0.261
FAZ kismegszakító (UL standard, elmozdítható terminál), C, 2-pól, In=3A, Icu=15kA (IEC60947-2) | FAZ-C3/2-RT | 102201 | Y7-102201 | HH5 | 44981 | 44980 | -0.002223% | 112.45 | 112.45 | 4015081020775 | db | 1 |  | 0 |  | 1 | 85363010 | RO | 35.4 | 105 | 44 | 0.251 | 0.265
FAZ kismegszakító, C jelleggörbe, 3-pólus, In=3A, Icu=15kA (IEC 60947-2) | FAZ-C3/3 | 278863 | Y7-278863 | HH5 | 36121 | 36120 | -0.002768% | 90.3 | 90.3 | 4015082788636 | db | 1 |  | 40 | 9007912428800 | 1 | 85362010 | RO | 52.5 | 80 | 44 | 0.339 | 0.357
FAZ kismegszakító, C jelleggörbe, 3+N-pólus, In=3A, Icu=15kA (IEC 60947-2) | FAZ-C3/3N | 278965 | Y7-278965 | HH5 | 46898 | 46896 | -0.004265% | 117.24 | 117.24 | 4015082789657 | db | 1 |  | 30 | 9007912429821 | 1 | 85362010 | RO | 70 | 80 | 44 | 0.429 | 0.453
FAZ kismegszakító (UL standard), C, 3-pólus, In=3A, Icu=15kA (IEC60947-2) | FAZ-C3/3-NA | 102241 | Y7-102241 | HH5 | 57649 | 57648 | -0.001735% | 144.12 | 144.12 | 4015081021178 | db | 1 |  | 0 |  | 1 | 85362010 | RO | 53.1 | 105 | 44 | 0.37 | 0.389
FAZ kismegszakító (UL standard, elmozdítható terminál), C, 3-pól, In=3A, Icu=15kA (IEC60947-2) | FAZ-C3/3-RT | 102281 | Y7-102281 | HH5 | 67504 | 67504 | 0% | 168.76 | 168.76 | 4015081021574 | db | 1 |  | 0 |  | 1 | 85363010 | RO | 53.1 | 105 | 44 | 0.376 | 0.395
FAZ kismegszakító, C jelleggörbe, 4-pólus, In=3A, Icu=15kA (IEC 60947-2) | FAZ-C3/4 | 279051 | Y7-279051 | HH5 | 55153 | 55152 | -0.001813% | 137.88 | 137.88 | 4015082790516 | db | 1 |  | 30 | 9007912430681 | 1 | 85362010 | RO | 70 | 80 | 44 | 0.452 | 0.476
FAZ kismegszakító (UL standard), C, 1-pólus, In=30A, Icu=15kA (IEC60947-2) | FAZ-C30/1-NA | 102093 | Y7-102093 | HH5 | 16579 | 16579 | 0% | 41.45 | 41.45 | 4015081019694 | db | 2 | 9007912695271 | 0 |  | 2 | 85362010 | RO | 17.7 | 105 | 44 | 0.128 | 0.135
FAZ kismegszakító (UL standard), a egyenáram, C, 1-pólus, In=30A, Icu=10kA (IEC60947-2) | FAZ-C30/1-NA-DC | 113765 | Y7-113765 | HH5 | 36310 | 36310 | 0% | 90.77 | 90.77 | 4015081133000 | db | 1 |  | 0 |  | 1 | 85363030 | RO | 17.7 | 105 | 44 | 0.128 | 0.135
FAZ kismegszakító (UL standard, elmozdítható terminál), C, 1-pól, In=30A, Icu=15kA (IEC60947-2) | FAZ-C30/1-RT | 102133 | Y7-102133 | HH5 | 19015 | 19015 | 0% | 47.54 | 47.54 | 4015081020096 | db | 1 |  | 0 |  | 1 | 85363030 | RO | 17.7 | 105 | 44 | 0.13 | 0.137
FAZ kismegszakító, C jelleggörbe, 2-pólus, In=30A, Icu=15kA (IEC 60947-2) | FAZ-C30/2 | 167490 | Y7-167490 | HH5 | 15927 | 15927 | 0% | 39.82 | 39.82 | 4015081639915 | db | 1 |  | 0 |  | 1 | 85362010 | RO | 35 | 80 | 44 | 0.237 | 0.251
FAZ kismegszakító (UL standard), C, 2-pólus, In=30A, Icu=15kA (IEC60947-2) | FAZ-C30/2-NA | 102173 | Y7-102173 | HH5 | 41242 | 41240 | -0.004849% | 103.1 | 103.1 | 4015081020492 | db | 1 |  | 0 |  | 1 | 85362010 | RO | 35.4 | 105 | 44 | 0.258 | 0.272
FAZ kismegszakító (UL standard), a egyenáram, C, 2-pólus, In=30A, Icu=10kA (IEC60947-2) | FAZ-C30/2-NA-DC | 120647 | Y7-120647 | HH5 | 65625 | 65624 | -0.001524% | 164.06 | 164.06 | 4015081184774 | db | 1 |  | 0 |  | 1 | 85363030 | RO | 35.4 | 105 | 44 | 0.258 | 0.272
FAZ kismegszakító (UL standard, elmozdítható terminál), C, 2-pól, In=30A, Icu=15kA (IEC60947-2) | FAZ-C30/2-RT | 102213 | Y7-102213 | HH5 | 38441 | 38440 | -0.002601% | 96.1 | 96.1 | 4015081020898 | db | 1 |  | 0 |  | 1 | 85363030 | RO | 35.4 | 105 | 44 | 0.262 | 0.276
FAZ kismegszakító, C jelleggörbe, 3-pólus, In=30A, Icu=15kA (IEC 60947-2) | FAZ-C30/3 | 167460 | Y7-167460 | HH5 | 21515 | 21516 | 0.004648% | 53.79 | 53.79 | 4015081639601 | db | 1 |  | 0 |  | 1 | 85362010 | RO | 52.5 | 80 | 44 | 0.355 | 0.373
FAZ kismegszakító (UL standard), C, 3-pólus, In=30A, Icu=15kA (IEC60947-2) | FAZ-C30/3-NA | 102253 | Y7-102253 | HH5 | 57649 | 57648 | -0.001735% | 144.12 | 144.12 | 4015081021291 | db | 1 |  | 0 |  | 1 | 85362010 | RO | 53.1 | 105 | 44 | 0.387 | 0.406
FAZ kismegszakító (UL standard, elmozdítható terminál), C, 3-pól, In=30A, Icu=15kA (IEC60947-2) | FAZ-C30/3-RT | 102293 | Y7-102293 | HH5 | 57649 | 57648 | -0.001735% | 144.12 | 144.12 | 4015081021697 | db | 1 |  | 0 |  | 1 | 85363030 | RO | 53.1 | 105 | 44 | 0.393 | 0.412
FAZ kismegszakító, C jelleggörbe, 1-pólus, In=32A, Icu=15kA (IEC 60947-2) | FAZ-C32/1 | 278564 | Y7-278564 | HH5 | 5729 | 5729 | 0% | 14.32 | 14.32 | 4015082785642 | db | 12 | 9007912425120 | 120 | 9007912425137 | 12 | 85362010 | RO | 17.5 | 80 | 44 | 0.118 | 0.122
FAZ kismegszakító, a egyenáram, C jelleggörbe, 1-pólus, In=32A, Icu=10kA (IEC 60947-2) | FAZ-C32/1-DC | 279131 | Y7-279131 | HH5 | 12140 | 12140 | 0% | 30.35 | 30.35 | 4015082791315 | db | 12 | 9007912431572 | 120 | 9007912431589 | 1 | 85362010 | RO | 17.5 | 80 | 44 | 0.118 | 0.122
FAZ kismegszakító, C jelleggörbe, 1+N-pólus, In=32A, Icu=15kA (IEC 60947-2) | FAZ-C32/1N | 278677 | Y7-278677 | HH5 | 12741 | 12741 | 0% | 31.85 | 31.85 | 4015082786779 | db | 1 |  | 60 | 9007912426943 | 1 | 85362010 | RO | 35 | 80 | 44 | 0.217 | 0.231
FAZ kismegszakító (UL standard), C, 1-pólus, In=32A, Icu=15kA (IEC60947-2) | FAZ-C32/1-NA | 102094 | Y7-102094 | HH5 | 16579 | 16579 | 0% | 41.45 | 41.45 | 4015081019700 | db | 2 | 9007912695288 | 0 |  | 2 | 85362010 | RO | 17.7 | 105 | 44 | 0.128 | 0.135
FAZ kismegszakító (UL standard), a egyenáram, C, 1-pólus, In=32A, Icu=10kA (IEC60947-2) | FAZ-C32/1-NA-DC | 113766 | Y7-113766 | HH5 | 37995 | 37996 | 0.002632% | 94.99 | 94.99 | 4015081133017 | db | 1 |  | 0 |  | 1 | 85363030 | RO | 17.7 | 105 | 44 | 0.128 | 0.135
FAZ kismegszakító (UL standard, elmozdítható terminál), C, 1-pól, In=32A, Icu=15kA (IEC60947-2) | FAZ-C32/1-RT | 102134 | Y7-102134 | HH5 | 19015 | 19015 | 0% | 47.54 | 47.54 | 4015081020102 | db | 1 |  | 0 |  | 1 | 85363030 | RO | 17.7 | 105 | 44 | 0.13 | 0.137
FAZ kismegszakító, C jelleggörbe, 2-pólus, In=32A, Icu=15kA (IEC 60947-2) | FAZ-C32/2 | 278763 | Y7-278763 | HH5 | 14688 | 14688 | 0% | 36.72 | 36.72 | 4015082787639 | db | 1 |  | 60 | 9007912427803 | 1 | 85362010 | RO | 35 | 80 | 44 | 0.237 | 0.251
FAZ kismegszakító, a egyenáram, C jelleggörbe, 2-pólus, In=32A, Icu=10kA (IEC 60947-2) | FAZ-C32/2-DC | 279143 | Y7-279143 | HH5 | 23496 | 23496 | 0% | 58.74 | 58.74 | 4015082791438 | db | 1 |  | 60 | 9007912431725 | 1 | 85362010 | RO | 35 | 80 | 44 | 0.237 | 0.251
FAZ kismegszakító (UL standard), C, 2-pólus, In=32A, Icu=15kA (IEC60947-2) | FAZ-C32/2-NA | 102174 | Y7-102174 | HH5 | 41242 | 41240 | -0.004849% | 103.1 | 103.1 | 4015081020508 | db | 1 |  | 0 |  | 1 | 85362010 | RO | 35.4 | 105 | 44 | 0.258 | 0.272
FAZ kismegszakító (UL standard), a egyenáram, C, 2-pólus, In=32A, Icu=10kA (IEC60947-2) | FAZ-C32/2-NA-DC | 120648 | Y7-120648 | HH5 | 68426 | 68424 | -0.002923% | 171.06 | 171.06 | 4015081184781 | db | 1 |  | 0 |  | 1 | 85363030 | RO | 35.4 | 105 | 44 | 0.258 | 0.272
FAZ kismegszakító (UL standard, elmozdítható terminál), C, 2-pól, In=32A, Icu=15kA (IEC60947-2) | FAZ-C32/2-RT | 102214 | Y7-102214 | HH5 | 38441 | 38440 | -0.002601% | 96.1 | 96.1 | 4015081020904 | db | 1 |  | 0 |  | 1 | 85363030 | RO | 35.4 | 105 | 44 | 0.262 | 0.276
FAZ kismegszakító, C jelleggörbe, 3-pólus, In=32A, Icu=15kA (IEC 60947-2) | FAZ-C32/3 | 278876 | Y7-278876 | HH5 | 20271 | 20272 | 0.004933% | 50.68 | 50.68 | 4015082788766 | db | 1 |  | 40 | 9007912428930 | 1 | 85362010 | RO | 52.5 | 80 | 44 | 0.355 | 0.373
FAZ kismegszakító, C jelleggörbe, 3+N-pólus, In=32A, Icu=15kA (IEC 60947-2) | FAZ-C32/3N | 278978 | Y7-278978 | HH5 | 27905 | 27904 | -0.003584% | 69.76 | 69.76 | 4015082789787 | db | 1 |  | 30 | 9007912429951 | 1 | 85362010 | RO | 70 | 80 | 44 | 0.456 | 0.48
FAZ kismegszakító (UL standard), C, 3-pólus, In=32A, Icu=15kA (IEC60947-2) | FAZ-C32/3-NA | 102254 | Y7-102254 | HH5 | 57649 | 57648 | -0.001735% | 144.12 | 144.12 | 4015081021307 | db | 1 |  | 0 |  | 1 | 85362010 | RO | 53.1 | 105 | 44 | 0.387 | 0.406
FAZ kismegszakító (UL standard, elmozdítható terminál), C, 3-pól, In=32A, Icu=15kA (IEC60947-2) | FAZ-C32/3-RT | 102294 | Y7-102294 | HH5 | 57649 | 57648 | -0.001735% | 144.12 | 144.12 | 4015081021703 | db | 1 |  | 0 |  | 1 | 85363030 | RO | 53.1 | 105 | 44 | 0.393 | 0.412
FAZ kismegszakító, C jelleggörbe, 4-pólus, In=32A, Icu=15kA (IEC 60947-2) | FAZ-C32/4 | 279064 | Y7-279064 | HH5 | 32836 | 32836 | 0% | 82.09 | 82.09 | 4015082790646 | db | 1 |  | 30 | 9007912430810 | 1 | 85362010 | RO | 70 | 80 | 44 | 0.474 | 0.498
FAZ kismegszakító (UL standard), C, 4-pólus, In=32A, Icu=15kA (IEC60947-2) | FAZ-C32/4-NA | 190821 | Y7-190821 | HH5 | 92522 | 92524 | 0.002162% | 231.31 | 231.31 | 4015081929917 | db | 1 |  | 0 |  | 1 | 85363030 | RO | 70.8 | 105 | 44 | 0.513 | 0.538
FAZ kismegszakító (UL standard), C, 1-pólus, In=35A, Icu=15kA (IEC60947-2) | FAZ-C35/1-NA | 102095 | Y7-102095 | HH5 | 19718 | 19718 | 0% | 49.3 | 49.3 | 4015081019717 | db | 1 |  | 0 |  | 1 | 85362010 | RO | 17.7 | 105 | 44 | 0.127 | 0.134
FAZ kismegszakító (UL standard), a egyenáram, C, 1-pólus, In=35A, Icu=10kA (IEC60947-2) | FAZ-C35/1-NA-DC | 113767 | Y7-113767 | HH5 | 39393 | 39392 | -0.002539% | 98.48 | 98.48 | 4015081133024 | db | 1 |  | 0 |  | 1 | 85363030 | RO | 17.7 | 105 | 44 | 0.127 | 0.134
FAZ kismegszakító (UL standard, elmozdítható terminál), C, 1-pól, In=35A, Icu=15kA (IEC60947-2) | FAZ-C35/1-RT | 102135 | Y7-102135 | HH5 | 19015 | 19015 | 0% | 47.54 | 47.54 | 4015081020119 | db | 1 |  | 0 |  | 1 | 85363030 | RO | 17.7 | 105 | 44 | 0.128 | 0.135
FAZ kismegszakító (UL standard), C, 2-pólus, In=35A, Icu=15kA (IEC60947-2) | FAZ-C35/2-NA | 102175 | Y7-102175 | HH5 | 49818 | 49820 | 0.004015% | 124.55 | 124.55 | 4015081020515 | db | 1 |  | 0 |  | 1 | 85363030 | RO | 35.4 | 105 | 44 | 0.254 | 0.269
FAZ kismegszakító (UL standard), a egyenáram, C, 2-pólus, In=35A, Icu=10kA (IEC60947-2) | FAZ-C35/2-NA-DC | 120649 | Y7-120649 | HH5 | 70939 | 70940 | 0.00141% | 177.35 | 177.35 | 4015081184798 | db | 1 |  | 0 |  | 1 | 85363030 | RO | 35.4 | 105 | 44 | 0.254 | 0.269
FAZ kismegszakító (UL standard, elmozdítható terminál), C, 2-pól, In=35A, Icu=15kA (IEC60947-2) | FAZ-C35/2-RT | 102215 | Y7-102215 | HH5 | 38441 | 38440 | -0.002601% | 96.1 | 96.1 | 4015081020911 | db | 1 |  | 0 |  | 1 | 85363030 | RO | 35.4 | 105 | 44 | 0.259 | 0.273
FAZ kismegszakító (UL standard), C, 3-pólus, In=35A, Icu=15kA (IEC60947-2) | FAZ-C35/3-NA | 102255 | Y7-102255 | HH5 | 80506 | 80508 | 0.002484% | 201.27 | 201.27 | 4015081021314 | db | 1 |  | 0 |  | 1 | 85362010 | RO | 53.1 | 105 | 44 | 0.382 | 0.401
FAZ kismegszakító (UL standard, elmozdítható terminál), C, 3-pól, In=35A, Icu=15kA (IEC60947-2) | FAZ-C35/3-RT | 102295 | Y7-102295 | HH5 | 57649 | 57648 | -0.001735% | 144.12 | 144.12 | 4015081021710 | db | 1 |  | 0 |  | 1 | 85363030 | RO | 53.1 | 105 | 44 | 0.388 | 0.407
FAZ kismegszakító (UL standard), C, 4-pólus, In=35A, Icu=15kA (IEC60947-2) | FAZ-C35/4-NA | 190822 | Y7-190822 | HH5 | 92522 | 92524 | 0.002162% | 231.31 | 231.31 | 4015081929924 | db | 1 |  | 0 |  | 1 | 85363030 | RO | 70.8 | 105 | 44 | 0.508 | 0.533
FAZ kismegszakító (UL standard, elmozdítható terminál), C, 4-pól, In=35A, Icu=15kA (IEC60947-2) | FAZ-C35/4-RT | 190881 | Y7-190881 | HH5 | 92522 | 92524 | 0.002162% | 231.31 | 231.31 | 4015081905287 | db | 1 |  | 0 |  | 1 | 85363030 | RO | 70.8 | 105 | 44 | 0.512 | 0.537
FAZ kismegszakító, C jelleggörbe, 1-pólus, In=4A, Icu=15kA (IEC 60947-2) | FAZ-C4/1 | 278553 | Y7-278553 | HH5 | 7964 | 7964 | 0% | 19.91 | 19.91 | 4015082785536 | db | 12 | 9007912424901 | 120 | 9007912424918 | 12 | 85362010 | RO | 17.5 | 80 | 44 | 0.112 | 0.116
FAZ kismegszakító, a egyenáram, C jelleggörbe, 1-pólus, In=4A, Icu=10kA (IEC 60947-2) | FAZ-C4/1-DC | 279124 | Y7-279124 | HH5 | 35379 | 35380 | 0.002827% | 88.45 | 88.45 | 4015082791247 | db | 12 | 9007912431435 | 120 | 9007912431442 | 12 | 85362010 | RO | 17.5 | 80 | 44 | 0.112 | 0.116
FAZ kismegszakító, C jelleggörbe, 1+N-pólus, In=4A, Icu=15kA (IEC 60947-2) | FAZ-C4/1N | 278666 | Y7-278666 | HH5 | 14525 | 14525 | 0% | 36.31 | 36.31 | 4015082786663 | db | 1 |  | 60 | 9007912426837 | 1 | 85362010 | RO | 35 | 80 | 44 | 0.2 | 0.214
FAZ kismegszakító (UL standard), C, 1-pólus, In=4A, Icu=15kA (IEC60947-2) | FAZ-C4/1-NA | 102082 | Y7-102082 | HH5 | 16579 | 16579 | 0% | 41.45 | 41.45 | 4015081019588 | db | 2 | 9007912695165 | 0 |  | 2 | 85362010 | RO | 17.7 | 105 | 44 | 0.122 | 0.13
FAZ kismegszakító (UL standard), a egyenáram, C, 1-pólus, In=4A, Icu=10kA (IEC60947-2) | FAZ-C4/1-NA-DC | 113754 | Y7-113754 | HH5 | 36310 | 36310 | 0% | 90.77 | 90.77 | 4015081131396 | db | 1 |  | 0 |  | 1 | 85362010 | RO | 17.7 | 105 | 44 | 0.122 | 0.13
FAZ kismegszakító (UL standard, elmozdítható terminál), C, 1-pól, In=4A, Icu=15kA (IEC60947-2) | FAZ-C4/1-RT | 102122 | Y7-102122 | HH5 | 20992 | 20992 | 0% | 52.48 | 52.48 | 4015081019984 | db | 1 |  | 0 |  | 1 | 85363010 | RO | 17.7 | 105 | 44 | 0.124 | 0.131
FAZ kismegszakító, C jelleggörbe, 2-pólus, In=4A, Icu=15kA (IEC 60947-2) | FAZ-C4/2 | 278752 | Y7-278752 | HH5 | 21386 | 21386 | 0% | 53.47 | 53.47 | 4015082787523 | db | 1 |  | 60 | 9007912427698 | 1 | 85362010 | RO | 35 | 80 | 44 | 0.225 | 0.239
FAZ kismegszakító, a egyenáram, C jelleggörbe, 2-pólus, In=4A, Icu=10kA (IEC 60947-2) | FAZ-C4/2-DC | 279136 | Y7-279136 | HH5 | 37614 | 37614 | 0% | 94.03 | 94.03 | 4015082791360 | db | 1 |  | 60 | 9007912431657 | 1 | 85362010 | RO | 35 | 80 | 44 | 0.225 | 0.239
FAZ kismegszakító (UL standard), C, 2-pólus, In=4A, Icu=15kA (IEC60947-2) | FAZ-C4/2-NA | 102162 | Y7-102162 | HH5 | 41242 | 41240 | -0.004849% | 103.1 | 103.1 | 4015081020386 | db | 1 |  | 0 |  | 1 | 85362010 | RO | 35.4 | 105 | 44 | 0.246 | 0.26
FAZ kismegszakító (UL standard), a egyenáram, C, 2-pólus, In=4A, Icu=10kA (IEC60947-2) | FAZ-C4/2-NA-DC | 137251 | Y7-137251 | HH5 | 65625 | 65624 | -0.001524% | 164.06 | 164.06 | 4015081340415 | db | 1 |  | 0 |  | 1 | 85362010 | RO | 35.4 | 105 | 44 | 0.246 | 0.26
FAZ kismegszakító (UL standard, elmozdítható terminál), C, 2-pól, In=4A, Icu=15kA (IEC60947-2) | FAZ-C4/2-RT | 102202 | Y7-102202 | HH5 | 42434 | 42432 | -0.004713% | 106.08 | 106.08 | 4015081020782 | db | 1 |  | 0 |  | 1 | 85363010 | RO | 35.4 | 105 | 44 | 0.25 | 0.265
FAZ kismegszakító, C jelleggörbe, 3-pólus, In=4A, Icu=15kA (IEC 60947-2) | FAZ-C4/3 | 278865 | Y7-278865 | HH5 | 34277 | 34276 | -0.002917% | 85.69 | 85.69 | 4015082788650 | db | 1 |  | 40 | 9007912428824 | 1 | 85362010 | RO | 52.5 | 80 | 44 | 0.338 | 0.356
FAZ kismegszakító, C jelleggörbe, 3+N-pólus, In=4A, Icu=15kA (IEC 60947-2) | FAZ-C4/3N | 278967 | Y7-278967 | HH5 | 41057 | 41056 | -0.002436% | 102.64 | 102.64 | 4015082789671 | db | 1 |  | 30 | 9007912429845 | 1 | 85362010 | RO | 70 | 80 | 44 | 0.428 | 0.452
FAZ kismegszakító (UL standard), C, 3-pólus, In=4A, Icu=15kA (IEC60947-2) | FAZ-C4/3-NA | 102242 | Y7-102242 | HH5 | 57649 | 57648 | -0.001735% | 144.12 | 144.12 | 4015081021185 | db | 1 |  | 0 |  | 1 | 85362010 | RO | 53.1 | 105 | 44 | 0.369 | 0.388
FAZ kismegszakító (UL standard, elmozdítható terminál), C, 3-pól, In=4A, Icu=15kA (IEC60947-2) | FAZ-C4/3-RT | 102282 | Y7-102282 | HH5 | 63889 | 63888 | -0.001565% | 159.72 | 159.72 | 4015081021581 | db | 1 |  | 0 |  | 1 | 85363010 | RO | 53.1 | 105 | 44 | 0.375 | 0.394
FAZ kismegszakító, C jelleggörbe, 4-pólus, In=4A, Icu=15kA (IEC 60947-2) | FAZ-C4/4 | 279053 | Y7-279053 | HH5 | 48982 | 48984 | 0.004083% | 122.46 | 122.46 | 4015082790530 | db | 1 |  | 30 | 9007912430704 | 1 | 85362010 | RO | 70 | 80 | 44 | 0.451 | 0.475
FAZ kismegszakító, C jelleggörbe, 1-pólus, In=40A, Icu=15kA (IEC 60947-2) | FAZ-C40/1 | 278565 | Y7-278565 | HH5 | 7033 | 7033 | 0% | 17.58 | 17.58 | 4015082785659 | db | 12 | 9007912425144 | 120 | 9007912425151 | 12 | 85362010 | RO | 17.5 | 80 | 44 | 0.116 | 0.12
FAZ kismegszakító, a egyenáram, C jelleggörbe, 1-pólus, In=40A, Icu=10kA (IEC 60947-2) | FAZ-C40/1-DC | 279132 | Y7-279132 | HH5 | 12140 | 12140 | 0% | 30.35 | 30.35 | 4015082791322 | db | 12 | 9007912431596 | 120 | 9007912431602 | 1 | 85362010 | RO | 17.5 | 80 | 44 | 0.116 | 0.12
FAZ kismegszakító, C jelleggörbe, 1+N-pólus, In=40A, Icu=15kA (IEC 60947-2) | FAZ-C40/1N | 278678 | Y7-278678 | HH5 | 16090 | 16090 | 0% | 40.23 | 40.23 | 4015082786786 | db | 1 |  | 60 | 9007912426950 | 1 | 85362010 | RO | 35 | 80 | 44 | 0.215 | 0.229
FAZ kismegszakító (UL standard), C, 1-pólus, In=40A, Icu=15kA (IEC60947-2) | FAZ-C40/1-NA | 102096 | Y7-102096 | HH5 | 19718 | 19718 | 0% | 49.3 | 49.3 | 4015081019724 | db | 2 | 9007912695301 | 0 |  | 2 | 85362010 | RO | 17.7 | 105 | 44 | 0.127 | 0.134
FAZ kismegszakító (UL standard), a egyenáram, C, 1-pólus, In=40A, Icu=10kA (IEC60947-2) | FAZ-C40/1-NA-DC | 113768 | Y7-113768 | HH5 | 39393 | 39392 | -0.002539% | 98.48 | 98.48 | 4015081133031 | db | 1 |  | 0 |  | 1 | 85362010 | RO | 17.7 | 105 | 44 | 0.127 | 0.134
FAZ kismegszakító (UL standard, elmozdítható terminál), C, 1-pól, In=40A, Icu=15kA (IEC60947-2) | FAZ-C40/1-RT | 102136 | Y7-102136 | HH5 | 19015 | 19015 | 0% | 47.54 | 47.54 | 4015081020126 | db | 1 |  | 0 |  | 1 | 85362010 | RO | 17.7 | 105 | 44 | 0.128 | 0.135
FAZ kismegszakító, C jelleggörbe, 2-pólus, In=40A, Icu=15kA (IEC 60947-2) | FAZ-C40/2 | 278764 | Y7-278764 | HH5 | 17784 | 17784 | 0% | 44.46 | 44.46 | 4015082787646 | db | 1 |  | 60 | 9007912427810 | 1 | 85362010 | RO | 35 | 80 | 44 | 0.233 | 0.247
FAZ kismegszakító, a egyenáram, C jelleggörbe, 2-pólus, In=40A, Icu=10kA (IEC 60947-2) | FAZ-C40/2-DC | 279144 | Y7-279144 | HH5 | 23496 | 23496 | 0% | 58.74 | 58.74 | 4015082791445 | db | 1 |  | 60 | 9007912431732 | 1 | 85362010 | RO | 35 | 80 | 44 | 0.233 | 0.247
FAZ kismegszakító (UL standard), C, 2-pólus, In=40A, Icu=15kA (IEC60947-2) | FAZ-C40/2-NA | 102176 | Y7-102176 | HH5 | 49818 | 49820 | 0.004015% | 124.55 | 124.55 | 4015081020522 | db | 1 |  | 0 |  | 1 | 85362010 | RO | 35.4 | 105 | 44 | 0.254 | 0.269
FAZ kismegszakító (UL standard), a egyenáram, C, 2-pólus, In=40A, Icu=10kA (IEC60947-2) | FAZ-C40/2-NA-DC | 120650 | Y7-120650 | HH5 | 70939 | 70940 | 0.00141% | 177.35 | 177.35 | 4015081184804 | db | 1 |  | 0 |  | 1 | 85363030 | RO | 35.4 | 105 | 44 | 0.254 | 0.269
FAZ kismegszakító (UL standard, elmozdítható terminál), C, 2-pól, In=40A, Icu=15kA (IEC60947-2) | FAZ-C40/2-RT | 102216 | Y7-102216 | HH5 | 38441 | 38440 | -0.002601% | 96.1 | 96.1 | 4015081020928 | db | 1 |  | 0 |  | 1 | 85363030 | RO | 35.4 | 105 | 44 | 0.259 | 0.273
FAZ kismegszakító, C jelleggörbe, 3-pólus, In=40A, Icu=15kA (IEC 60947-2) | FAZ-C40/3 | 278877 | Y7-278877 | HH5 | 24560 | 24560 | 0% | 61.4 | 61.4 | 4015082788773 | db | 1 |  | 40 | 9007912428947 | 1 | 85362010 | RO | 52.5 | 80 | 44 | 0.35 | 0.368
FAZ kismegszakító, C jelleggörbe, 3+N-pólus, In=40A, Icu=15kA (IEC 60947-2) | FAZ-C40/3N | 278979 | Y7-278979 | HH5 | 32643 | 32644 | 0.003063% | 81.61 | 81.61 | 4015082789794 | db | 1 |  | 30 | 9007912429968 | 1 | 85362010 | RO | 70 | 80 | 44 | 0.451 | 0.475
FAZ kismegszakító (UL standard), C, 3-pólus, In=40A, Icu=15kA (IEC60947-2) | FAZ-C40/3-NA | 102256 | Y7-102256 | HH5 | 80506 | 80508 | 0.002484% | 201.27 | 201.27 | 4015081021321 | db | 1 |  | 0 |  | 1 | 85362010 | RO | 53.1 | 105 | 44 | 0.382 | 0.401
FAZ kismegszakító (UL standard, elmozdítható terminál), C, 3-pól, In=40A, Icu=15kA (IEC60947-2) | FAZ-C40/3-RT | 102296 | Y7-102296 | HH5 | 57649 | 57648 | -0.001735% | 144.12 | 144.12 | 4015081021727 | db | 1 |  | 0 |  | 1 | 85362010 | RO | 53.1 | 105 | 44 | 0.388 | 0.407
FAZ kismegszakító, C jelleggörbe, 4-pólus, In=40A, Icu=15kA (IEC 60947-2) | FAZ-C40/4 | 279065 | Y7-279065 | HH5 | 37579 | 37580 | 0.002661% | 93.95 | 93.95 | 4015082790653 | db | 1 |  | 30 | 9007912430827 | 1 | 85362010 | RO | 70 | 80 | 44 | 0.467 | 0.491
FAZ kismegszakító (UL standard), C, 4-pólus, In=40A, Icu=15kA (IEC60947-2) | FAZ-C40/4-NA | 190823 | Y7-190823 | HH5 | 92522 | 92524 | 0.002162% | 231.31 | 231.31 | 4015081929931 | db | 1 |  | 0 |  | 1 | 85363030 | RO | 70.8 | 105 | 44 | 0.508 | 0.533
FAZ kismegszakító (UL standard, elmozdítható terminál), C, 4-pól, In=40A, Icu=15kA (IEC60947-2) | FAZ-C40/4-RT | 190882 | Y7-190882 | HH5 | 92522 | 92524 | 0.002162% | 231.31 | 231.31 | 4015081905294 | db | 1 |  | 0 |  | 1 | 85363030 | RO | 70.8 | 105 | 44 | 0.512 | 0.537
FAZ kismegszakító, C jelleggörbe, 1-pólus, In=5A, Icu=15kA (IEC 60947-2) | FAZ-C5/1 | 278554 | Y7-278554 | HH5 | 12882 | 12882 | 0% | 32.21 | 32.21 | 4015082785543 | db | 1 |  | 0 |  | 1 | 85362010 | RO | 17.5 | 80 | 44 | 0.111 | 0.114
FAZ kismegszakító, C jelleggörbe, 1+N-pólus, In=5A, Icu=15kA (IEC 60947-2) | FAZ-C5/1N | 278667 | Y7-278667 | HH5 | 19478 | 19478 | 0% | 48.69 | 48.69 | 4015082786670 | db | 1 |  | 0 |  | 1 | 85363010 | RO | 35 | 80 | 44 | 0.199 | 0.213
FAZ kismegszakító (UL standard), C, 1-pólus, In=5A, Icu=15kA (IEC60947-2) | FAZ-C5/1-NA | 102083 | Y7-102083 | HH5 | 16579 | 16579 | 0% | 41.45 | 41.45 | 4015081019595 | db | 2 | 9007912695172 | 0 |  | 2 | 85362010 | RO | 17.7 | 105 | 44 | 0.121 | 0.128
FAZ kismegszakító (UL standard), a egyenáram, C, 1-pólus, In=5A, Icu=10kA (IEC60947-2) | FAZ-C5/1-NA-DC | 113755 | Y7-113755 | HH5 | 36310 | 36310 | 0% | 90.77 | 90.77 | 4015081132904 | db | 2 | 9007912947189 | 0 |  | 2 | 85363010 | RO | 17.7 | 105 | 44 | 0.121 | 0.128
FAZ kismegszakító (UL standard, elmozdítható terminál), C, 1-pól, In=5A, Icu=15kA (IEC60947-2) | FAZ-C5/1-RT | 102123 | Y7-102123 | HH5 | 23269 | 23268 | -0.004298% | 58.17 | 58.17 | 4015081019991 | db | 1 |  | 0 |  | 1 | 85362010 | RO | 17.7 | 105 | 44 | 0.123 | 0.13
FAZ kismegszakító, C jelleggörbe, 2-pólus, In=5A, Icu=15kA (IEC 60947-2) | FAZ-C5/2 | 278753 | Y7-278753 | HH5 | 22621 | 22620 | -0.004421% | 56.55 | 56.55 | 4015082787530 | db | 1 |  | 0 |  | 1 | 85362010 | RO | 35 | 80 | 44 | 0.222 | 0.236
FAZ kismegszakító (UL standard), C, 2-pólus, In=5A, Icu=15kA (IEC60947-2) | FAZ-C5/2-NA | 102163 | Y7-102163 | HH5 | 41242 | 41240 | -0.004849% | 103.1 | 103.1 | 4015081020393 | db | 1 |  | 0 |  | 1 | 85362010 | RO | 35.4 | 105 | 44 | 0.243 | 0.258
FAZ kismegszakító (UL standard), a egyenáram, C, 2-pólus, In=5A, Icu=10kA (IEC60947-2) | FAZ-C5/2-NA-DC | 137252 | Y7-137252 | HH5 | 65625 | 65624 | -0.001524% | 164.06 | 164.06 | 4015081340422 | db | 1 |  | 0 |  | 1 | 85362010 | RO | 35.4 | 105 | 44 | 0.243 | 0.258
FAZ kismegszakító (UL standard, elmozdítható terminál), C, 2-pól, In=5A, Icu=15kA (IEC60947-2) | FAZ-C5/2-RT | 102203 | Y7-102203 | HH5 | 47100 | 47100 | 0% | 117.75 | 117.75 | 4015081020799 | db | 1 |  | 0 |  | 1 | 85363010 | RO | 35.4 | 105 | 44 | 0.248 | 0.262
FAZ kismegszakító, C jelleggörbe, 3-pólus, In=5A, Icu=15kA (IEC 60947-2) | FAZ-C5/3 | 278866 | Y7-278866 | HH5 | 30795 | 30796 | 0.003247% | 76.99 | 76.99 | 4015082788667 | db | 1 |  | 0 |  | 1 | 85362010 | RO | 52.5 | 80 | 44 | 0.334 | 0.352
FAZ kismegszakító, C jelleggörbe, 3+N-pólus, In=5A, Icu=15kA (IEC 60947-2) | FAZ-C5/3N | 278968 | Y7-278968 | HH5 | 35817 | 35816 | -0.002792% | 89.54 | 89.54 | 4015082789688 | db | 1 |  | 0 |  | 1 | 85363010 | RO | 70 | 80 | 44 | 0.424 | 0.448
FAZ kismegszakító (UL standard), C, 3-pólus, In=5A, Icu=15kA (IEC60947-2) | FAZ-C5/3-NA | 102243 | Y7-102243 | HH5 | 57649 | 57648 | -0.001735% | 144.12 | 144.12 | 4015081021192 | db | 1 |  | 0 |  | 1 | 85362010 | RO | 53.1 | 105 | 44 | 0.365 | 0.385
FAZ kismegszakító (UL standard, elmozdítható terminál), C, 3-pól, In=5A, Icu=15kA (IEC60947-2) | FAZ-C5/3-RT | 102283 | Y7-102283 | HH5 | 70639 | 70640 | 0.001416% | 176.6 | 176.6 | 4015081021598 | db | 1 |  | 0 |  | 1 | 85363010 | RO | 53.1 | 105 | 44 | 0.371 | 0.391
FAZ kismegszakító, C jelleggörbe, 4-pólus, In=5A, Icu=15kA (IEC 60947-2) | FAZ-C5/4 | 279054 | Y7-279054 | HH5 | 39904 | 39904 | 0% | 99.76 | 99.76 | 4015082790547 | db | 1 |  | 0 |  | 1 | 85363010 | RO | 70 | 80 | 44 | 0.446 | 0.47
FAZ kismegszakító, C jelleggörbe, 1-pólus, In=50A, Icu=15kA (IEC 60947-2) | FAZ-C50/1 | 278566 | Y7-278566 | HH5 | 9778 | 9778 | 0% | 24.44 | 24.44 | 4015082785666 | db | 12 | 9007912425168 | 120 | 9007912425175 | 12 | 85362010 | RO | 17.5 | 80 | 44 | 0.122 | 0.126
FAZ kismegszakító, a egyenáram, C jelleggörbe, 1-pólus, In=50A, Icu=10kA (IEC 60947-2) | FAZ-C50/1-DC | 279133 | Y7-279133 | HH5 | 18800 | 18800 | 0% | 47 | 47 | 4015082791339 | db | 12 | 9007912431619 | 120 | 9007912431626 | 1 | 85362010 | RO | 17.5 | 80 | 44 | 0.122 | 0.126
FAZ kismegszakító, C jelleggörbe, 1+N-pólus, In=50A, Icu=15kA (IEC 60947-2) | FAZ-C50/1N | 278679 | Y7-278679 | HH5 | 17707 | 17707 | 0% | 44.27 | 44.27 | 4015082786793 | db | 1 |  | 60 | 9007912426967 | 1 | 85362010 | RO | 35 | 80 | 44 | 0.245 | 0.259
FAZ kismegszakító, C jelleggörbe, 2-pólus, In=50A, Icu=15kA (IEC 60947-2) | FAZ-C50/2 | 278765 | Y7-278765 | HH5 | 20456 | 20456 | 0% | 51.14 | 51.14 | 4015082787653 | db | 1 |  | 60 | 9007912427827 | 1 | 85362010 | RO | 35 | 80 | 44 | 0.245 | 0.259
FAZ kismegszakító, a egyenáram, C jelleggörbe, 2-pólus, In=50A, Icu=10kA (IEC 60947-2) | FAZ-C50/2-DC | 279145 | Y7-279145 | HH5 | 63683 | 63684 | 0.00157% | 159.21 | 159.21 | 4015082791452 | db | 1 |  | 60 | 9007912431749 | 1 | 85362010 | RO | 35 | 80 | 44 | 0.245 | 0.259
FAZ kismegszakító, C jelleggörbe, 3-pólus, In=50A, Icu=15kA (IEC 60947-2) | FAZ-C50/3 | 278878 | Y7-278878 | HH5 | 27823 | 27824 | 0.003594% | 69.56 | 69.56 | 4015082788780 | db | 1 |  | 40 | 9007912428954 | 1 | 85362010 | RO | 52.5 | 80 | 44 | 0.367 | 0.385
FAZ kismegszakító, C jelleggörbe, 3+N-pólus, In=50A, Icu=15kA (IEC 60947-2) | FAZ-C50/3N | 278980 | Y7-278980 | HH5 | 38819 | 38820 | 0.002576% | 97.05 | 97.05 | 4015082789800 | db | 1 |  | 30 | 9007912429975 | 1 | 85362010 | RO | 70 | 80 | 44 | 0.49 | 0.514
FAZ kismegszakító (UL standard), C, 3-pólus, In=50A, Icu=15kA (IEC60947-2) | FAZ-C50/3-NA | 190791 | Y7-190791 | HH5 | 96764 | 96764 | 0% | 241.91 | 241.91 | 4015081930616 | db | 1 |  | 0 |  | 1 | 85362010 | RO | 53.1 | 105 | 44 | 0.382 | 0.533
FAZ kismegszakító, C jelleggörbe, 4-pólus, In=50A, Icu=15kA (IEC 60947-2) | FAZ-C50/4 | 279066 | Y7-279066 | HH5 | 44955 | 44956 | 0.002224% | 112.39 | 112.39 | 4015082790660 | db | 1 |  | 30 | 9007912430834 | 1 | 85362010 | RO | 70 | 80 | 44 | 0.49 | 0.514
FAZ kismegszakító, C jelleggörbe, 1-pólus, In=6A, Icu=15kA (IEC 60947-2) | FAZ-C6/1 | 278555 | Y7-278555 | HH5 | 5854 | 5854 | 0% | 14.63 | 14.63 | 4015082785550 | db | 12 | 9007912424949 | 120 | 9007912424956 | 12 | 85362010 | RO | 17.5 | 80 | 44 | 0.109 | 0.113
FAZ kismegszakító, a egyenáram, C jelleggörbe, 1-pólus, In=6A, Icu=10kA (IEC 60947-2) | FAZ-C6/1-DC | 279125 | Y7-279125 | HH5 | 33968 | 33968 | 0% | 84.92 | 84.92 | 4015082791254 | db | 12 | 9007912431459 | 120 | 9007912431466 | 12 | 85362010 | RO | 17.5 | 80 | 44 | 0.109 | 0.113
FAZ kismegszakító, C jelleggörbe, 1+N-pólus, In=6A, Icu=15kA (IEC 60947-2) | FAZ-C6/1N | 278668 | Y7-278668 | HH5 | 12608 | 12608 | 0% | 31.52 | 31.52 | 4015082786687 | db | 1 |  | 60 | 9007912426851 | 1 | 85362010 | RO | 35 | 80 | 44 | 0.197 | 0.211
FAZ kismegszakító (UL standard), C, 1-pólus, In=6A, Icu=15kA (IEC60947-2) | FAZ-C6/1-NA | 102084 | Y7-102084 | HH5 | 14906 | 14906 | 0% | 37.27 | 37.27 | 4015081019601 | db | 2 |  | 0 |  | 2 | 85362010 | RO | 17.7 | 105 | 44 | 0.12 | 0.127
FAZ kismegszakító (UL standard), a egyenáram, C, 1-pólus, In=6A, Icu=10kA (IEC60947-2) | FAZ-C6/1-NA-DC | 113756 | Y7-113756 | HH5 | 33239 | 33240 | 0.003009% | 83.1 | 83.1 | 4015081132911 | db | 2 | 9007912947202 | 0 |  | 2 | 85362010 | RO | 17.7 | 105 | 44 | 0.12 | 0.127
FAZ kismegszakító (UL standard, elmozdítható terminál), C, 1-pól, In=6A, Icu=15kA (IEC60947-2) | FAZ-C6/1-RT | 102124 | Y7-102124 | HH5 | 17720 | 17720 | 0% | 44.3 | 44.3 | 4015081020003 | db | 1 |  | 0 |  | 1 | 85363010 | RO | 17.7 | 105 | 44 | 0.121 | 0.128
FAZ kismegszakító, C jelleggörbe, 2-pólus, In=6A, Icu=15kA (IEC 60947-2) | FAZ-C6/2 | 278754 | Y7-278754 | HH5 | 15374 | 15374 | 0% | 38.43 | 38.43 | 4015082787547 | db | 1 |  | 60 | 9007912427711 | 1 | 85362010 | RO | 35 | 80 | 44 | 0.219 | 0.233
FAZ kismegszakító, a egyenáram, C jelleggörbe, 2-pólus, In=6A, Icu=10kA (IEC 60947-2) | FAZ-C6/2-DC | 279137 | Y7-279137 | HH5 | 29397 | 29396 | -0.003402% | 73.49 | 73.49 | 4015082791377 | db | 1 |  | 60 | 9007912431664 | 1 | 85362010 | RO | 35 | 80 | 44 | 0.219 | 0.233
FAZ kismegszakító (UL standard), C, 2-pólus, In=6A, Icu=15kA (IEC60947-2) | FAZ-C6/2-NA | 102164 | Y7-102164 | HH5 | 38347 | 38348 | 0.002608% | 95.87 | 95.87 | 4015081020409 | db | 1 |  | 0 |  | 1 | 85362010 | RO | 35.4 | 105 | 44 | 0.24 | 0.255
FAZ kismegszakító (UL standard), a egyenáram, C, 2-pólus, In=6A, Icu=10kA (IEC60947-2) | FAZ-C6/2-NA-DC | 120638 | Y7-120638 | HH5 | 60051 | 60052 | 0.001665% | 150.13 | 150.13 | 4015081184682 | db | 1 |  | 0 |  | 1 | 85362010 | RO | 35.4 | 105 | 44 | 0.24 | 0.255
FAZ kismegszakító (UL standard, elmozdítható terminál), C, 2-pól, In=6A, Icu=15kA (IEC60947-2) | FAZ-C6/2-RT | 102204 | Y7-102204 | HH5 | 35898 | 35898 | 0% | 89.75 | 89.75 | 4015081020805 | db | 1 |  | 0 |  | 1 | 85363010 | RO | 35.4 | 105 | 44 | 0.245 | 0.259
FAZ kismegszakító, C jelleggörbe, 3-pólus, In=6A, Icu=15kA (IEC 60947-2) | FAZ-C6/3 | 278867 | Y7-278867 | HH5 | 27845 | 27844 | -0.003591% | 69.61 | 69.61 | 4015082788674 | db | 1 |  | 40 | 9007912428848 | 1 | 85362010 | RO | 52.5 | 80 | 44 | 0.329 | 0.347
FAZ kismegszakító, C jelleggörbe, 3+N-pólus, In=6A, Icu=15kA (IEC 60947-2) | FAZ-C6/3N | 278969 | Y7-278969 | HH5 | 34929 | 34928 | -0.002863% | 87.32 | 87.32 | 4015082789695 | db | 1 |  | 30 | 9007912429869 | 1 | 85362010 | RO | 70 | 80 | 44 | 0.419 | 0.443
FAZ kismegszakító (UL standard), C, 3-pólus, In=6A, Icu=15kA (IEC60947-2) | FAZ-C6/3-NA | 102244 | Y7-102244 | HH5 | 51937 | 51936 | -0.001925% | 129.84 | 129.84 | 4015081021208 | db | 1 |  | 0 |  | 1 | 85362010 | RO | 53.1 | 105 | 44 | 0.361 | 0.38
FAZ kismegszakító (UL standard, elmozdítható terminál), C, 3-pól, In=6A, Icu=15kA (IEC60947-2) | FAZ-C6/3-RT | 102284 | Y7-102284 | HH5 | 53485 | 53484 | -0.00187% | 133.71 | 133.71 | 4015081021604 | db | 1 |  | 0 |  | 1 | 85363010 | RO | 53.1 | 105 | 44 | 0.367 | 0.386
FAZ kismegszakító, C jelleggörbe, 4-pólus, In=6A, Icu=15kA (IEC 60947-2) | FAZ-C6/4 | 279055 | Y7-279055 | HH5 | 42794 | 42792 | -0.004674% | 106.98 | 106.98 | 4015082790554 | db | 1 |  | 30 | 9007912430728 | 1 | 85362010 | RO | 70 | 80 | 44 | 0.439 | 0.463
FAZ kismegszakító (UL standard), C, 4-pólus, In=6A, Icu=15kA (IEC60947-2) | FAZ-C6/4-NA | 190923 | Y7-190923 | HH5 | 70214 | 70216 | 0.002848% | 175.54 | 175.54 | 4015081905706 | db | 1 |  | 0 |  | 1 | 85362010 | RO | 70.8 | 105 | 44 | 0.478 | 0.503
FAZ kismegszakító, C jelleggörbe, 1-pólus, In=63A, Icu=15kA (IEC 60947-2) | FAZ-C63/1 | 278567 | Y7-278567 | HH5 | 9988 | 9988 | 0% | 24.97 | 24.97 | 4015082785673 | db | 12 | 9007912425182 | 120 | 9007912425199 | 12 | 85362010 | RO | 17.5 | 80 | 44 | 0.122 | 0.126
FAZ kismegszakító, C jelleggörbe, -pólus, In=63A, Icu=15kA (IEC 60947-2) | FAZ-C63/1N | 278680 | Y7-278680 | HH5 | 17943 | 17943 | 0% | 44.86 | 44.86 | 4015082786809 | db | 1 |  | 60 | 9007912426974 | 1 | 85363030 | RO | 35 | 80 | 44 | 0.246 | 0.26
FAZ kismegszakító, C jelleggörbe, 2-pólus, In=63A, Icu=15kA (IEC 60947-2) | FAZ-C63/2 | 278766 | Y7-278766 | HH5 | 21116 | 21116 | 0% | 52.79 | 52.79 | 4015082787660 | db | 1 |  | 60 | 9007912427834 | 1 | 85362010 | RO | 35 | 80 | 44 | 0.246 | 0.26
FAZ kismegszakító, C jelleggörbe, 3-pólus, In=63A, Icu=15kA (IEC 60947-2) | FAZ-C63/3 | 278879 | Y7-278879 | HH5 | 29581 | 29580 | -0.003381% | 73.95 | 73.95 | 4015082788797 | db | 1 |  | 40 | 9007912428961 | 1 | 85362010 | RO | 52.5 | 80 | 44 | 0.369 | 0.387
FAZ kismegszakító, C jelleggörbe, 3+N-pólus, In=63A, Icu=15kA (IEC 60947-2) | FAZ-C63/3N | 278981 | Y7-278981 | HH5 | 42009 | 42008 | -0.00238% | 105.02 | 105.02 | 4015082789817 | db | 1 |  | 30 | 9007912429982 | 1 | 85362010 | RO | 70 | 80 | 44 | 0.492 | 0.516
FAZ kismegszakító (UL standard), C, 3-pólus, In=63A, Icu=15kA (IEC60947-2) | FAZ-C63/3-NA | 190792 | Y7-190792 | HH5 | 96764 | 96764 | 0% | 241.91 | 241.91 | 4015081930623 | db | 1 |  | 0 |  | 1 | 85362010 | RO | 53.1 | 105 | 44 | 0.382 | 0.533
FAZ kismegszakító, C jelleggörbe, 4-pólus, In=63A, Icu=15kA (IEC 60947-2) | FAZ-C63/4 | 279067 | Y7-279067 | HH5 | 44955 | 44956 | 0.002224% | 112.39 | 112.39 | 4015082790677 | db | 1 |  | 30 | 9007912430841 | 1 | 85362010 | RO | 70 | 80 | 44 | 0.492 | 0.516
FAZ kismegszakító (UL standard), C, 1-pólus, In=7A, Icu=15kA (IEC60947-2) | FAZ-C7/1-NA | 102085 | Y7-102085 | HH5 | 14906 | 14906 | 0% | 37.27 | 37.27 | 4015081019618 | db | 1 |  | 0 |  | 1 | 85362010 | RO | 17.7 | 105 | 44 | 0.121 | 0.128
FAZ kismegszakító (UL standard), a egyenáram, C, 1-pólus, In=7A, Icu=10kA (IEC60947-2) | FAZ-C7/1-NA-DC | 113757 | Y7-113757 | HH5 | 33239 | 33240 | 0.003009% | 83.1 | 83.1 | 4015081132928 | db | 1 |  | 0 |  | 1 | 85363010 | RO | 17.7 | 105 | 44 | 0.121 | 0.128
FAZ kismegszakító (UL standard, elmozdítható terminál), C, 1-pól, In=7A, Icu=15kA (IEC60947-2) | FAZ-C7/1-RT | 102125 | Y7-102125 | HH5 | 17720 | 17720 | 0% | 44.3 | 44.3 | 4015081020010 | db | 1 |  | 0 |  | 1 | 85362010 | RO | 17.7 | 105 | 44 | 0.122 | 0.129
FAZ kismegszakító, C jelleggörbe, 2-pólus, In=7A, Icu=15kA (IEC 60947-2) | FAZ-C7/2 | 167489 | Y7-167489 | HH5 | 24860 | 24860 | 0% | 62.15 | 62.15 | 4015081639908 | db | 1 |  | 0 |  | 1 | 85362010 | RO | 35 | 80 | 44 | 0.222 | 0.236
FAZ kismegszakító (UL standard), C, 2-pólus, In=7A, Icu=15kA (IEC60947-2) | FAZ-C7/2-NA | 102165 | Y7-102165 | HH5 | 38347 | 38348 | 0.002608% | 95.87 | 95.87 | 4015081020416 | db | 1 |  | 0 |  | 1 | 85363010 | RO | 35.4 | 105 | 44 | 0.243 | 0.257
FAZ kismegszakító (UL standard), a egyenáram, C, 2-pólus, In=7A, Icu=10kA (IEC60947-2) | FAZ-C7/2-NA-DC | 120639 | Y7-120639 | HH5 | 60051 | 60052 | 0.001665% | 150.13 | 150.13 | 4015081184699 | db | 1 |  | 0 |  | 1 | 85363010 | RO | 35.4 | 105 | 44 | 0.243 | 0.257
FAZ kismegszakító (UL standard, elmozdítható terminál), C, 2-pól, In=7A, Icu=15kA (IEC60947-2) | FAZ-C7/2-RT | 102205 | Y7-102205 | HH5 | 35898 | 35898 | 0% | 89.75 | 89.75 | 4015081020812 | db | 1 |  | 0 |  | 1 | 85363010 | RO | 35.4 | 105 | 44 | 0.247 | 0.261
FAZ kismegszakító, C jelleggörbe, 3-pólus, In=7A, Icu=15kA (IEC 60947-2) | FAZ-C7/3 | 167459 | Y7-167459 | HH5 | 32403 | 32404 | 0.003086% | 81.01 | 81.01 | 4015081639595 | db | 1 |  | 0 |  | 1 | 85362010 | RO | 52.5 | 80 | 44 | 0.333 | 0.351
FAZ kismegszakító (UL standard), C, 3-pólus, In=7A, Icu=15kA (IEC60947-2) | FAZ-C7/3-NA | 102245 | Y7-102245 | HH5 | 51937 | 51936 | -0.001925% | 129.84 | 129.84 | 4015081021215 | db | 1 |  | 0 |  | 1 | 85363010 | RO | 53.1 | 105 | 44 | 0.364 | 0.384
FAZ kismegszakító (UL standard, elmozdítható terminál), C, 3-pól, In=7A, Icu=15kA (IEC60947-2) | FAZ-C7/3-RT | 102285 | Y7-102285 | HH5 | 53485 | 53484 | -0.00187% | 133.71 | 133.71 | 4015081021611 | db | 1 |  | 0 |  | 1 | 85363010 | RO | 53.1 | 105 | 44 | 0.37 | 0.39
FAZ kismegszakító, C jelleggörbe, 4-pólus, In=7A, Icu=15kA (IEC 60947-2) | FAZ-C7/4 | 167465 | Y7-167465 | HH5 | 48605 | 48604 | -0.002057% | 121.51 | 121.51 | 4015081639656 | db | 1 |  | 0 |  | 1 | 85363010 | RO | 70 | 80 | 44 | 0.444 | 0.468
FAZ kismegszakító, C jelleggörbe, 1-pólus, In=8A, Icu=15kA (IEC 60947-2) | FAZ-C8/1 | 278556 | Y7-278556 | HH5 | 10841 | 10841 | 0% | 27.1 | 27.1 | 4015082785567 | db | 12 |  | 0 |  | 12 | 85362010 | RO | 17.5 | 80 | 44 | 0.11 | 0.114
FAZ kismegszakító, C jelleggörbe, 1+N-pólus, In=8A, Icu=15kA (IEC 60947-2) | FAZ-C8/1N | 278669 | Y7-278669 | HH5 | 15713 | 15713 | 0% | 39.28 | 39.28 | 4015082786694 | db | 1 |  | 0 |  | 1 | 85362010 | RO | 35 | 80 | 44 | 0.198 | 0.212
FAZ kismegszakító (UL standard), C, 1-pólus, In=8A, Icu=15kA (IEC60947-2) | FAZ-C8/1-NA | 102086 | Y7-102086 | HH5 | 14906 | 14906 | 0% | 37.27 | 37.27 | 4015081019625 | db | 2 | 9007912695202 | 0 |  | 2 | 85362010 | RO | 17.7 | 105 | 44 | 0.121 | 0.128
FAZ kismegszakító (UL standard), a egyenáram, C, 1-pólus, In=8A, Icu=10kA (IEC60947-2) | FAZ-C8/1-NA-DC | 113758 | Y7-113758 | HH5 | 30456 | 30456 | 0% | 76.14 | 76.14 | 4015081132935 | db | 1 |  | 0 |  | 1 | 85363010 | RO | 17.7 | 105 | 44 | 0.121 | 0.128
FAZ kismegszakító (UL standard, elmozdítható terminál), C, 1-pól, In=8A, Icu=15kA (IEC60947-2) | FAZ-C8/1-RT | 102126 | Y7-102126 | HH5 | 17720 | 17720 | 0% | 44.3 | 44.3 | 4015081020027 | db | 1 |  | 0 |  | 1 | 85363010 | RO | 17.7 | 105 | 44 | 0.122 | 0.129
FAZ kismegszakító, C jelleggörbe, 2-pólus, In=8A, Icu=15kA (IEC 60947-2) | FAZ-C8/2 | 278755 | Y7-278755 | HH5 | 18226 | 18226 | 0% | 45.56 | 45.56 | 4015082787554 | db | 1 |  | 0 |  | 1 | 85362010 | RO | 35 | 80 | 44 | 0.222 | 0.236
FAZ kismegszakító (UL standard), C, 2-pólus, In=8A, Icu=15kA (IEC60947-2) | FAZ-C8/2-NA | 102166 | Y7-102166 | HH5 | 38347 | 38348 | 0.002608% | 95.87 | 95.87 | 4015081020423 | db | 1 |  | 0 |  | 1 | 85362010 | RO | 35.4 | 105 | 44 | 0.243 | 0.257
FAZ kismegszakító (UL standard), a egyenáram, C, 2-pólus, In=8A, Icu=10kA (IEC60947-2) | FAZ-C8/2-NA-DC | 120640 | Y7-120640 | HH5 | 54741 | 54740 | -0.001827% | 136.85 | 136.85 | 4015081184705 | db | 1 |  | 0 |  | 1 | 85362010 | RO | 35.4 | 105 | 44 | 0.243 | 0.257
FAZ kismegszakító (UL standard, elmozdítható terminál), C, 2-pól, In=8A, Icu=15kA (IEC60947-2) | FAZ-C8/2-RT | 102206 | Y7-102206 | HH5 | 36061 | 36060 | -0.002773% | 90.15 | 90.15 | 4015081020829 | db | 1 |  | 0 |  | 1 | 85363010 | RO | 35.4 | 105 | 44 | 0.247 | 0.261
FAZ kismegszakító, C jelleggörbe, 3-pólus, In=8A, Icu=15kA (IEC 60947-2) | FAZ-C8/3 | 278868 | Y7-278868 | HH5 | 24350 | 24350 | 0% | 60.87 | 60.87 | 4015082788681 | db | 1 |  | 0 |  | 1 | 85362010 | RO | 52.5 | 80 | 44 | 0.333 | 0.351
FAZ kismegszakító, C jelleggörbe, 3+N-pólus, In=8A, Icu=15kA (IEC 60947-2) | FAZ-C8/3N | 278970 | Y7-278970 | HH5 | 28119 | 28120 | 0.003556% | 70.3 | 70.3 | 4015082789701 | db | 1 |  | 0 |  | 1 | 85362010 | RO | 70 | 80 | 44 | 0.423 | 0.447
FAZ kismegszakító (UL standard), C, 3-pólus, In=8A, Icu=15kA (IEC60947-2) | FAZ-C8/3-NA | 102246 | Y7-102246 | HH5 | 51937 | 51936 | -0.001925% | 129.84 | 129.84 | 4015081021222 | db | 1 |  | 0 |  | 1 | 85363010 | RO | 53.1 | 105 | 44 | 0.364 | 0.384
FAZ kismegszakító (UL standard, elmozdítható terminál), C, 3-pól, In=8A, Icu=15kA (IEC60947-2) | FAZ-C8/3-RT | 102286 | Y7-102286 | HH5 | 53485 | 53484 | -0.00187% | 133.71 | 133.71 | 4015081021628 | db | 1 |  | 0 |  | 1 | 85363010 | RO | 53.1 | 105 | 44 | 0.37 | 0.39
FAZ kismegszakító, C jelleggörbe, 4-pólus, In=8A, Icu=15kA (IEC 60947-2) | FAZ-C8/4 | 279056 | Y7-279056 | HH5 | 31100 | 31100 | 0% | 77.75 | 77.75 | 4015082790561 | db | 1 |  | 0 |  | 1 | 85362010 | RO | 70 | 80 | 44 | 0.444 | 0.468
FAZ kismegszakító, D jelleggörbe, 1-pólus, In=0,5A, Icu=15kA (IEC 60947-2) | FAZ-D0,5/1 | 278568 | Y7-278568 | HH5 | 15871 | 15871 | 0% | 39.68 | 39.68 | 4015082785680 | db | 12 |  | 0 |  | 12 | 85362010 | RO | 17.5 | 80 | 44 | 0.11 | 0.114
FAZ kismegszakító, D jelleggörbe, 1+N-pólus, In=0,5A, Icu=15kA (IEC 60947-2) | FAZ-D0,5/1N | 278681 | Y7-278681 | HH5 | 24667 | 24668 | 0.004054% | 61.67 | 61.67 | 4015082786816 | db | 1 |  | 0 |  | 1 | 85363010 | RO | 35 | 80 | 44 | 0.198 | 0.212
FAZ kismegszakító (UL standard), D, 1-pólus, In=0,5A, Icu=15kA (IEC60947-2) | FAZ-D0,5/1-NA | 102097 | Y7-102097 | HH5 | 18440 | 18440 | 0% | 46.1 | 46.1 | 4015081019731 | db | 2 | 9007912695318 | 0 |  | 2 | 85363010 | RO | 17.7 | 105 | 44 | 0.12 | 0.128
FAZ kismegszakító (UL standard, elmozdítható terminál), D, 1-pól, In=0,5A, Icu=15kA (IEC60947-2) | FAZ-D0,5/1-RT | 102137 | Y7-102137 | HH5 | 30658 | 30658 | 0% | 76.64 | 76.64 | 4015081020133 | db | 1 |  | 0 |  | 1 | 85363010 | RO | 17.7 | 105 | 44 | 0.122 | 0.129
FAZ kismegszakító, D jelleggörbe, 2-pólus, In=0,5A, Icu=15kA (IEC 60947-2) | FAZ-D0,5/2 | 278767 | Y7-278767 | HH5 | 29063 | 29064 | 0.003441% | 72.66 | 72.66 | 4015082787677 | db | 1 |  | 0 |  | 1 | 85362010 | RO | 35 | 80 | 44 | 0.221 | 0.235
FAZ kismegszakító (UL standard), D, 2-pólus, In=0,5A, Icu=15kA (IEC60947-2) | FAZ-D0,5/2-NA | 102177 | Y7-102177 | HH5 | 45804 | 45804 | 0% | 114.51 | 114.51 | 4015081020539 | db | 1 |  | 0 |  | 1 | 85362010 | RO | 35.4 | 105 | 44 | 0.242 | 0.256
FAZ kismegszakító (UL standard, elmozdítható terminál), D, 2-pól, In=0,5A, Icu=15kA (IEC60947-2) | FAZ-D0,5/2-RT | 102217 | Y7-102217 | HH5 | 61796 | 61796 | 0% | 154.49 | 154.49 | 4015081020935 | db | 1 |  | 0 |  | 1 | 85363010 | RO | 35.4 | 105 | 44 | 0.246 | 0.261
FAZ kismegszakító, D jelleggörbe, 3-pólus, In=0,5A, Icu=15kA (IEC 60947-2) | FAZ-D0,5/3 | 278880 | Y7-278880 | HH5 | 40212 | 40212 | 0% | 100.53 | 100.53 | 4015082788803 | db | 1 |  | 0 |  | 1 | 85362010 | RO | 52.5 | 80 | 44 | 0.332 | 0.35
FAZ kismegszakító, D jelleggörbe, 3+N-pólus, In=0,5A, Icu=15kA (IEC 60947-2) | FAZ-D0,5/3N | 278982 | Y7-278982 | HH5 | 50577 | 50576 | -0.001977% | 126.44 | 126.44 | 4015082789824 | db | 1 |  | 0 |  | 1 | 85362010 | RO | 70 | 80 | 44 | 0.422 | 0.446
FAZ kismegszakító (UL standard), D, 3-pólus, In=0,5A, Icu=15kA (IEC60947-2) | FAZ-D0,5/3-NA | 102257 | Y7-102257 | HH5 | 64390 | 64392 | 0.003106% | 160.98 | 160.98 | 4015081021338 | db | 1 |  | 0 |  | 1 | 85363010 | RO | 53.1 | 105 | 44 | 0.363 | 0.382
FAZ kismegszakító (UL standard, elmozdítható terminál), D, 3-pól, In=0,5A, Icu=15kA (IEC60947-2) | FAZ-D0,5/3-RT | 102297 | Y7-102297 | HH5 | 92432 | 92432 | 0% | 231.08 | 231.08 | 4015081021734 | db | 1 |  | 0 |  | 1 | 85363010 | RO | 53.1 | 105 | 44 | 0.369 | 0.388
FAZ kismegszakító, D jelleggörbe, 4-pólus, In=0,5A, Icu=15kA (IEC 60947-2) | FAZ-D0,5/4 | 279068 | Y7-279068 | HH5 | 52310 | 52308 | -0.003823% | 130.77 | 130.77 | 4015082790684 | db | 1 |  | 0 |  | 1 | 85362010 | RO | 70 | 80 | 44 | 0.442 | 0.466
FAZ kismegszakító, D jelleggörbe, 1-pólus, In=1,5A, Icu=15kA (IEC 60947-2) | FAZ-D1,5/1 | 278570 | Y7-278570 | HH5 | 15871 | 15871 | 0% | 39.68 | 39.68 | 4015082785703 | db | 1 |  | 0 |  | 1 | 85362010 | RO | 17.5 | 80 | 44 | 0.112 | 0.116
FAZ kismegszakító, D jelleggörbe, 1+N-pólus, In=1,5A, Icu=15kA (IEC 60947-2) | FAZ-D1,5/1N | 278683 | Y7-278683 | HH5 | 24667 | 24668 | 0.004054% | 61.67 | 61.67 | 4015082786830 | db | 1 |  | 0 |  | 1 | 85363010 | RO | 35 | 80 | 44 | 0.2 | 0.214
FAZ kismegszakító (UL standard), D, 1-pólus, In=1,5A, Icu=15kA (IEC60947-2) | FAZ-D1,5/1-NA | 102099 | Y7-102099 | HH5 | 18440 | 18440 | 0% | 46.1 | 46.1 | 4015081019755 | db | 1 |  | 0 |  | 1 | 85363010 | RO | 17.7 | 105 | 44 | 0.123 | 0.13
FAZ kismegszakító (UL standard, elmozdítható terminál), D, 1-pól, In=1,5A, Icu=15kA (IEC60947-2) | FAZ-D1,5/1-RT | 102139 | Y7-102139 | HH5 | 22347 | 22348 | 0.004475% | 55.87 | 55.87 | 4015081020157 | db | 1 |  | 0 |  | 1 | 85363010 | RO | 17.7 | 105 | 44 | 0.124 | 0.131
FAZ kismegszakító, D jelleggörbe, 2-pólus, In=1,5A, Icu=15kA (IEC 60947-2) | FAZ-D1,5/2 | 278769 | Y7-278769 | HH5 | 29063 | 29064 | 0.003441% | 72.66 | 72.66 | 4015082787691 | db | 1 |  | 0 |  | 1 | 85362010 | RO | 35 | 80 | 44 | 0.225 | 0.239
FAZ kismegszakító (UL standard), D, 2-pólus, In=1,5A, Icu=15kA (IEC60947-2) | FAZ-D1,5/2-NA | 102179 | Y7-102179 | HH5 | 45804 | 45804 | 0% | 114.51 | 114.51 | 4015081020553 | db | 1 |  | 0 |  | 1 | 85363010 | RO | 35.4 | 105 | 44 | 0.246 | 0.261
FAZ kismegszakító (UL standard, elmozdítható terminál), D, 2-pól, In=1,5A, Icu=15kA (IEC60947-2) | FAZ-D1,5/2-RT | 102219 | Y7-102219 | HH5 | 44981 | 44980 | -0.002223% | 112.45 | 112.45 | 4015081020959 | db | 1 |  | 0 |  | 1 | 85363010 | RO | 35.4 | 105 | 44 | 0.251 | 0.265
FAZ kismegszakító, D jelleggörbe, 3-pólus, In=1,5A, Icu=15kA (IEC 60947-2) | FAZ-D1,5/3 | 278882 | Y7-278882 | HH5 | 40212 | 40212 | 0% | 100.53 | 100.53 | 4015082788827 | db | 1 |  | 0 |  | 1 | 85363010 | RO | 52.5 | 80 | 44 | 0.339 | 0.357
FAZ kismegszakító, D jelleggörbe, 3+N-pólus, In=1,5A, Icu=15kA (IEC 60947-2) | FAZ-D1,5/3N | 278984 | Y7-278984 | HH5 | 50577 | 50576 | -0.001977% | 126.44 | 126.44 | 4015082789848 | db | 1 |  | 0 |  | 1 | 85363010 | RO | 70 | 80 | 44 | 0.429 | 0.453
FAZ kismegszakító (UL standard), D, 3-pólus, In=1,5A, Icu=15kA (IEC60947-2) | FAZ-D1,5/3-NA | 102259 | Y7-102259 | HH5 | 64390 | 64392 | 0.003106% | 160.98 | 160.98 | 4015081021352 | db | 1 |  | 0 |  | 1 | 85363010 | RO | 53.1 | 105 | 44 | 0.37 | 0.389
FAZ kismegszakító (UL standard, elmozdítható terminál), D, 3-pól, In=1,5A, Icu=15kA (IEC60947-2) | FAZ-D1,5/3-RT | 102299 | Y7-102299 | HH5 | 67504 | 67504 | 0% | 168.76 | 168.76 | 4015081021758 | db | 1 |  | 0 |  | 1 | 85363010 | RO | 53.1 | 105 | 44 | 0.376 | 0.395
FAZ kismegszakító, D jelleggörbe, 4-pólus, In=1,5A, Icu=15kA (IEC 60947-2) | FAZ-D1,5/4 | 279070 | Y7-279070 | HH5 | 52310 | 52308 | -0.003823% | 130.77 | 130.77 | 4015082790707 | db | 1 |  | 0 |  | 1 | 85363010 | RO | 70 | 80 | 44 | 0.452 | 0.476
FAZ kismegszakító, D jelleggörbe, 1-pólus, In=1,6A, Icu=15kA (IEC 60947-2) | FAZ-D1,6/1 | 278571 | Y7-278571 | HH5 | 15871 | 15871 | 0% | 39.68 | 39.68 | 4015082785710 | db | 1 |  | 0 |  | 1 | 85362010 | RO | 17.5 | 80 | 44 | 0.112 | 0.116
FAZ kismegszakító, D jelleggörbe, 1+N-pólus, In=1,6A, Icu=15kA (IEC 60947-2) | FAZ-D1,6/1N | 278684 | Y7-278684 | HH5 | 24667 | 24668 | 0.004054% | 61.67 | 61.67 | 4015082786847 | db | 1 |  | 0 |  | 1 | 85363010 | RO | 35 | 80 | 44 | 0.2 | 0.214
FAZ kismegszakító, D jelleggörbe, 2-pólus, In=1,6A, Icu=15kA (IEC 60947-2) | FAZ-D1,6/2 | 278770 | Y7-278770 | HH5 | 29063 | 29064 | 0.003441% | 72.66 | 72.66 | 4015082787707 | db | 1 |  | 0 |  | 1 | 85362010 | RO | 35 | 80 | 44 | 0.225 | 0.239
FAZ kismegszakító, D jelleggörbe, 3-pólus, In=1,6A, Icu=15kA (IEC 60947-2) | FAZ-D1,6/3 | 278883 | Y7-278883 | HH5 | 40212 | 40212 | 0% | 100.53 | 100.53 | 4015082788834 | db | 1 |  | 0 |  | 1 | 85362010 | RO | 52.5 | 80 | 44 | 0.339 | 0.357
FAZ kismegszakító, D jelleggörbe, 3+N-pólus, In=1,6A, Icu=15kA (IEC 60947-2) | FAZ-D1,6/3N | 278985 | Y7-278985 | HH5 | 50577 | 50576 | -0.001977% | 126.44 | 126.44 | 4015082789855 | db | 1 |  | 0 |  | 1 | 85362010 | RO | 70 | 80 | 44 | 0.429 | 0.453
FAZ kismegszakító, D jelleggörbe, 4-pólus, In=1,6A, Icu=15kA (IEC 60947-2) | FAZ-D1,6/4 | 279071 | Y7-279071 | HH5 | 52310 | 52308 | -0.003823% | 130.77 | 130.77 | 4015082790714 | db | 1 |  | 0 |  | 1 | 85362010 | RO | 70 | 80 | 44 | 0.452 | 0.476
FAZ kismegszakító, D jelleggörbe, 1-pólus, In=1A, Icu=15kA (IEC 60947-2) | FAZ-D1/1 | 278569 | Y7-278569 | HH5 | 13401 | 13401 | 0% | 33.5 | 33.5 | 4015082785697 | db | 1 |  | 0 |  | 1 | 85362010 | RO | 17.5 | 80 | 44 | 0.111 | 0.115
FAZ kismegszakító, D jelleggörbe, 1+N-pólus, In=1A, Icu=15kA (IEC 60947-2) | FAZ-D1/1N | 278682 | Y7-278682 | HH5 | 33192 | 33192 | 0% | 82.98 | 82.98 | 4015082786823 | db | 1 |  | 0 |  | 1 | 85363010 | RO | 35 | 80 | 44 | 0.199 | 0.213
FAZ kismegszakító (UL standard), D, 1-pólus, In=1A, Icu=15kA (IEC60947-2) | FAZ-D1/1-NA | 102098 | Y7-102098 | HH5 | 18440 | 18440 | 0% | 46.1 | 46.1 | 4015081019748 | db | 2 | 9007912695325 | 0 |  | 2 | 85362010 | RO | 17.7 | 105 | 44 | 0.122 | 0.129
FAZ kismegszakító (UL standard, elmozdítható terminál), D, 1-pól, In=1A, Icu=15kA (IEC60947-2) | FAZ-D1/1-RT | 102138 | Y7-102138 | HH5 | 23844 | 23844 | 0% | 59.61 | 59.61 | 4015081020140 | db | 1 |  | 0 |  | 1 | 85363010 | RO | 17.7 | 105 | 44 | 0.123 | 0.13
FAZ kismegszakító, D jelleggörbe, 2-pólus, In=1A, Icu=15kA (IEC 60947-2) | FAZ-D1/2 | 278768 | Y7-278768 | HH5 | 35478 | 35478 | 0% | 88.69 | 88.69 | 4015082787684 | db | 1 |  | 0 |  | 1 | 85362010 | RO | 35 | 80 | 44 | 0.223 | 0.237
FAZ kismegszakító (UL standard), D, 2-pólus, In=1A, Icu=15kA (IEC60947-2) | FAZ-D1/2-NA | 102178 | Y7-102178 | HH5 | 45804 | 45804 | 0% | 114.51 | 114.51 | 4015081020546 | db | 1 |  | 0 |  | 1 | 85362010 | RO | 35.4 | 105 | 44 | 0.244 | 0.259
FAZ kismegszakító (UL standard, elmozdítható terminál), D, 2-pól, In=1A, Icu=15kA (IEC60947-2) | FAZ-D1/2-RT | 102218 | Y7-102218 | HH5 | 47987 | 47988 | 0.002084% | 119.97 | 119.97 | 4015081020942 | db | 1 |  | 0 |  | 1 | 85363010 | RO | 35.4 | 105 | 44 | 0.249 | 0.263
FAZ kismegszakító, D jelleggörbe, 3-pólus, In=1A, Icu=15kA (IEC 60947-2) | FAZ-D1/3 | 278881 | Y7-278881 | HH5 | 51727 | 51728 | 0.001933% | 129.32 | 129.32 | 4015082788810 | db | 1 |  | 0 |  | 1 | 85362010 | RO | 52.5 | 80 | 44 | 0.335 | 0.353
FAZ kismegszakító, D jelleggörbe, 3+N-pólus, In=1A, Icu=15kA (IEC 60947-2) | FAZ-D1/3N | 278983 | Y7-278983 | HH5 | 58691 | 58692 | 0.001704% | 146.73 | 146.73 | 4015082789831 | db | 1 |  | 0 |  | 1 | 85363010 | RO | 70 | 80 | 44 | 0.425 | 0.449
FAZ kismegszakító (UL standard), D, 3-pólus, In=1A, Icu=15kA (IEC60947-2) | FAZ-D1/3-NA | 102258 | Y7-102258 | HH5 | 64390 | 64392 | 0.003106% | 160.98 | 160.98 | 4015081021345 | db | 1 |  | 0 |  | 1 | 85363010 | RO | 53.1 | 105 | 44 | 0.367 | 0.386
FAZ kismegszakító (UL standard, elmozdítható terminál), D, 3-pól, In=1A, Icu=15kA (IEC60947-2) | FAZ-D1/3-RT | 102298 | Y7-102298 | HH5 | 71664 | 71664 | 0% | 179.16 | 179.16 | 4015081021741 | db | 1 |  | 0 |  | 1 | 85363010 | RO | 53.1 | 105 | 44 | 0.373 | 0.392
FAZ kismegszakító, D jelleggörbe, 4-pólus, In=1A, Icu=15kA (IEC 60947-2) | FAZ-D1/4 | 279069 | Y7-279069 | HH5 | 64390 | 64392 | 0.003106% | 160.98 | 160.98 | 4015082790691 | db | 1 |  | 0 |  | 1 | 85363010 | RO | 70 | 80 | 44 | 0.448 | 0.472
FAZ kismegszakító, D jelleggörbe, 1-pólus, In=10A, Icu=15kA (IEC 60947-2) | FAZ-D10/1 | 278580 | Y7-278580 | HH5 | 5918 | 5918 | 0% | 14.79 | 14.79 | 4015082785802 | db | 12 | 9007912425441 | 120 | 9007912425458 | 12 | 85362010 | RO | 17.5 | 80 | 44 | 0.11 | 0.114
FAZ kismegszakító, D jelleggörbe, 1+N-pólus, In=10A, Icu=15kA (IEC 60947-2) | FAZ-D10/1N | 278693 | Y7-278693 | HH5 | 32103 | 32104 | 0.003115% | 80.26 | 80.26 | 4015082786939 | db | 1 |  | 0 |  | 1 | 85362010 | RO | 35 | 80 | 44 | 0.198 | 0.212
FAZ kismegszakító (UL standard), D, 1-pólus, In=10A, Icu=15kA (IEC60947-2) | FAZ-D10/1-NA | 102107 | Y7-102107 | HH5 | 15854 | 15854 | 0% | 39.64 | 39.64 | 4015081019830 | db | 2 | 9007912695417 | 0 |  | 2 | 85362010 | RO | 17.7 | 105 | 44 | 0.121 | 0.128
FAZ kismegszakító (UL standard, elmozdítható terminál), D, 1-pól, In=10A, Icu=15kA (IEC60947-2) | FAZ-D10/1-RT | 102147 | Y7-102147 | HH5 | 17767 | 17767 | 0% | 44.42 | 44.42 | 4015081020232 | db | 1 |  | 0 |  | 1 | 85362010 | RO | 17.7 | 105 | 44 | 0.122 | 0.129
FAZ kismegszakító, D jelleggörbe, 2-pólus, In=10A, Icu=15kA (IEC 60947-2) | FAZ-D10/2 | 278779 | Y7-278779 | HH5 | 20164 | 20164 | 0% | 50.41 | 50.41 | 4015082787790 | db | 1 |  | 60 | 9007912427964 | 1 | 85362010 | RO | 35 | 80 | 44 | 0.222 | 0.236
FAZ kismegszakító (UL standard), D, 2-pólus, In=10A, Icu=15kA (IEC60947-2) | FAZ-D10/2-NA | 102187 | Y7-102187 | HH5 | 42588 | 42588 | 0% | 106.47 | 106.47 | 4015081020638 | db | 1 |  | 0 |  | 1 | 85362010 | RO | 35.4 | 105 | 44 | 0.243 | 0.257
FAZ kismegszakító (UL standard, elmozdítható terminál), D, 2-pól, In=10A, Icu=15kA (IEC60947-2) | FAZ-D10/2-RT | 102227 | Y7-102227 | HH5 | 35577 | 35576 | -0.002811% | 88.94 | 88.94 | 4015081021031 | db | 1 |  | 0 |  | 1 | 85362010 | RO | 35.4 | 105 | 44 | 0.247 | 0.261
FAZ kismegszakító, D jelleggörbe, 3-pólus, In=10A, Icu=15kA (IEC 60947-2) | FAZ-D10/3 | 278892 | Y7-278892 | HH5 | 20151 | 20152 | 0.004963% | 50.38 | 50.38 | 4015082788926 | db | 1 |  | 40 | 9007912429098 | 1 | 85362010 | RO | 52.5 | 80 | 44 | 0.333 | 0.351
FAZ kismegszakító, D jelleggörbe, 3+N-pólus, In=10A, Icu=15kA (IEC 60947-2) | FAZ-D10/3N | 278994 | Y7-278994 | HH5 | 27840 | 27840 | 0% | 69.6 | 69.6 | 4015082789947 | db | 1 |  | 30 | 9007912430117 | 1 | 85363010 | RO | 70 | 80 | 44 | 0.423 | 0.447
FAZ kismegszakító (UL standard), D, 3-pólus, In=10A, Icu=15kA (IEC60947-2) | FAZ-D10/3-NA | 102267 | Y7-102267 | HH5 | 57649 | 57648 | -0.001735% | 144.12 | 144.12 | 4015081021437 | db | 1 |  | 0 |  | 1 | 85362010 | RO | 53.1 | 105 | 44 | 0.364 | 0.384
FAZ kismegszakító (UL standard, elmozdítható terminál), D, 3-pól, In=10A, Icu=15kA (IEC60947-2) | FAZ-D10/3-RT | 102307 | Y7-102307 | HH5 | 53485 | 53484 | -0.00187% | 133.71 | 133.71 | 4015081021833 | db | 1 |  | 0 |  | 1 | 85362010 | RO | 53.1 | 105 | 44 | 0.37 | 0.39
FAZ kismegszakító, D jelleggörbe, 4-pólus, In=10A, Icu=15kA (IEC 60947-2) | FAZ-D10/4 | 279080 | Y7-279080 | HH5 | 39316 | 39316 | 0% | 98.29 | 98.29 | 4015082790806 | db | 1 |  | 30 | 9007912430971 | 1 | 85362010 | RO | 70 | 80 | 44 | 0.444 | 0.468
FAZ kismegszakító (UL standard), D, 4-pólus, In=10A, Icu=15kA (IEC60947-2) | FAZ-D10/4-NA | 190834 | Y7-190834 | HH5 | 70214 | 70216 | 0.002848% | 175.54 | 175.54 | 4015081904815 | db | 1 |  | 0 |  | 1 | 85363010 | RO | 70.8 | 105 | 44 | 0.483 | 0.508
FAZ kismegszakító, D jelleggörbe, 1-pólus, In=12A, Icu=15kA (IEC 60947-2) | FAZ-D12/1 | 278581 | Y7-278581 | HH5 | 11158 | 11158 | 0% | 27.9 | 27.9 | 4015082785819 | db | 1 |  | 0 |  | 1 | 85362010 | RO | 17.5 | 80 | 44 | 0.11 | 0.114
FAZ kismegszakító, D jelleggörbe, 1+N-pólus, In=12A, Icu=15kA (IEC 60947-2) | FAZ-D12/1N | 278694 | Y7-278694 | HH5 | 16339 | 16339 | 0% | 40.85 | 40.85 | 4015082786946 | db | 1 |  | 0 |  | 1 | 85363010 | RO | 35 | 80 | 44 | 0.198 | 0.212
FAZ kismegszakító, D jelleggörbe, 2-pólus, In=12A, Icu=15kA (IEC 60947-2) | FAZ-D12/2 | 278780 | Y7-278780 | HH5 | 18856 | 18856 | 0% | 47.14 | 47.14 | 4015082787806 | db | 1 |  | 0 |  | 1 | 85362010 | RO | 35 | 80 | 44 | 0.222 | 0.236
FAZ kismegszakító, D jelleggörbe, 3-pólus, In=12A, Icu=15kA (IEC 60947-2) | FAZ-D12/3 | 278893 | Y7-278893 | HH5 | 25447 | 25448 | 0.00393% | 63.62 | 63.62 | 4015082788933 | db | 1 |  | 0 |  | 1 | 85363010 | RO | 52.5 | 80 | 44 | 0.333 | 0.351
FAZ kismegszakító, D jelleggörbe, 3+N-pólus, In=12A, Icu=15kA (IEC 60947-2) | FAZ-D12/3N | 278995 | Y7-278995 | HH5 | 29380 | 29380 | 0% | 73.45 | 73.45 | 4015082789954 | db | 1 |  | 0 |  | 1 | 85363010 | RO | 70 | 80 | 44 | 0.423 | 0.447
FAZ kismegszakító, D jelleggörbe, 4-pólus, In=12A, Icu=15kA (IEC 60947-2) | FAZ-D12/4 | 279081 | Y7-279081 | HH5 | 32515 | 32516 | 0.003076% | 81.29 | 81.29 | 4015082790813 | db | 1 |  | 0 |  | 1 | 85363010 | RO | 70 | 80 | 44 | 0.444 | 0.468
FAZ kismegszakító, D jelleggörbe, 1-pólus, In=13A, Icu=15kA (IEC 60947-2) | FAZ-D13/1 | 278582 | Y7-278582 | HH5 | 5918 | 5918 | 0% | 14.79 | 14.79 | 4015082785826 | db | 12 | 9007912425489 | 120 | 9007912425496 | 1 | 85362010 | RO | 17.5 | 80 | 44 | 0.11 | 0.114
FAZ kismegszakító, D jelleggörbe, 1+N-pólus, In=13A, Icu=15kA (IEC 60947-2) | FAZ-D13/1N | 278695 | Y7-278695 | HH5 | 32103 | 32104 | 0.003115% | 80.26 | 80.26 | 4015082786953 | db | 1 |  | 0 |  | 1 | 85362010 | RO | 35 | 80 | 44 | 0.198 | 0.212
FAZ kismegszakító (UL standard), D, 1-pólus, In=13A, Icu=15kA (IEC60947-2) | FAZ-D13/1-NA | 102108 | Y7-102108 | HH5 | 15854 | 15854 | 0% | 39.64 | 39.64 | 4015081019847 | db | 2 | 9007912695424 | 0 |  | 2 | 85362010 | RO | 17.7 | 105 | 44 | 0.121 | 0.128
FAZ kismegszakító (UL standard, elmozdítható terminál), D, 1-pól, In=13A, Icu=15kA (IEC60947-2) | FAZ-D13/1-RT | 102148 | Y7-102148 | HH5 | 17767 | 17767 | 0% | 44.42 | 44.42 | 4015081020249 | db | 1 |  | 0 |  | 1 | 85363010 | RO | 17.7 | 105 | 44 | 0.122 | 0.129
FAZ kismegszakító, D jelleggörbe, 2-pólus, In=13A, Icu=15kA (IEC 60947-2) | FAZ-D13/2 | 278781 | Y7-278781 | HH5 | 19628 | 19628 | 0% | 49.07 | 49.07 | 4015082787813 | db | 1 |  | 60 | 9007912427988 | 1 | 85362010 | RO | 35 | 80 | 44 | 0.222 | 0.236
FAZ kismegszakító (UL standard), D, 2-pólus, In=13A, Icu=15kA (IEC60947-2) | FAZ-D13/2-NA | 102188 | Y7-102188 | HH5 | 42588 | 42588 | 0% | 106.47 | 106.47 | 4015081020645 | db | 1 |  | 0 |  | 1 | 85363010 | RO | 35.4 | 105 | 44 | 0.243 | 0.257
FAZ kismegszakító (UL standard, elmozdítható terminál), D, 2-pól, In=13A, Icu=15kA (IEC60947-2) | FAZ-D13/2-RT | 102228 | Y7-102228 | HH5 | 35324 | 35324 | 0% | 88.31 | 88.31 | 4015081021048 | db | 1 |  | 0 |  | 1 | 85363010 | RO | 35.4 | 105 | 44 | 0.247 | 0.261
FAZ kismegszakító, D jelleggörbe, 3-pólus, In=13A, Icu=15kA (IEC 60947-2) | FAZ-D13/3 | 278894 | Y7-278894 | HH5 | 20151 | 20152 | 0.004963% | 50.38 | 50.38 | 4015082788940 | db | 1 |  | 40 | 9007912429111 | 1 | 85362010 | RO | 52.5 | 80 | 44 | 0.333 | 0.351
FAZ kismegszakító, D jelleggörbe, 3+N-pólus, In=13A, Icu=15kA (IEC 60947-2) | FAZ-D13/3N | 278996 | Y7-278996 | HH5 | 27840 | 27840 | 0% | 69.6 | 69.6 | 4015082789961 | db | 1 |  | 30 | 9007912430131 | 1 | 85363010 | RO | 70 | 80 | 44 | 0.423 | 0.447
FAZ kismegszakító (UL standard), D, 3-pólus, In=13A, Icu=15kA (IEC60947-2) | FAZ-D13/3-NA | 102268 | Y7-102268 | HH5 | 57649 | 57648 | -0.001735% | 144.12 | 144.12 | 4015081021444 | db | 1 |  | 0 |  | 1 | 85362010 | RO | 53.1 | 105 | 44 | 0.364 | 0.384
FAZ kismegszakító (UL standard, elmozdítható terminál), D, 3-pól, In=13A, Icu=15kA (IEC60947-2) | FAZ-D13/3-RT | 102308 | Y7-102308 | HH5 | 53485 | 53484 | -0.00187% | 133.71 | 133.71 | 4015081021840 | db | 1 |  | 0 |  | 1 | 85363010 | RO | 53.1 | 105 | 44 | 0.37 | 0.39
FAZ kismegszakító, D jelleggörbe, 4-pólus, In=13A, Icu=15kA (IEC 60947-2) | FAZ-D13/4 | 279082 | Y7-279082 | HH5 | 38248 | 38248 | 0% | 95.62 | 95.62 | 4015082790820 | db | 1 |  | 30 | 9007912430995 | 1 | 85363010 | ES | 70 | 80 | 44 | 0.444 | 0.468
FAZ kismegszakító, D jelleggörbe, 1-pólus, In=15A, Icu=15kA (IEC 60947-2) | FAZ-D15/1 | 278583 | Y7-278583 | HH5 | 11158 | 11158 | 0% | 27.9 | 27.9 | 4015082785833 | db | 1 |  | 0 |  | 1 | 85363010 | RO | 17.5 | 80 | 44 | 0.11 | 0.114
FAZ kismegszakító, D jelleggörbe, 1+N-pólus, In=15A, Icu=15kA (IEC 60947-2) | FAZ-D15/1N | 278696 | Y7-278696 | HH5 | 16339 | 16339 | 0% | 40.85 | 40.85 | 4015082786960 | db | 1 |  | 0 |  | 1 | 85362010 | RO | 35 | 80 | 44 | 0.198 | 0.212
FAZ kismegszakító (UL standard), D, 1-pólus, In=15A, Icu=15kA (IEC60947-2) | FAZ-D15/1-NA | 102109 | Y7-102109 | HH5 | 15854 | 15854 | 0% | 39.64 | 39.64 | 4015081019854 | db | 2 | 9007912695431 | 0 |  | 2 | 85362010 | RO | 17.7 | 105 | 44 | 0.121 | 0.128
FAZ kismegszakító (UL standard, elmozdítható terminál), D, 1-pól, In=15A, Icu=15kA (IEC60947-2) | FAZ-D15/1-RT | 102149 | Y7-102149 | HH5 | 17767 | 17767 | 0% | 44.42 | 44.42 | 4015081020256 | db | 1 |  | 0 |  | 1 | 85363010 | RO | 17.7 | 105 | 44 | 0.122 | 0.13
FAZ kismegszakító, D jelleggörbe, 2-pólus, In=15A, Icu=15kA (IEC 60947-2) | FAZ-D15/2 | 278782 | Y7-278782 | HH5 | 18856 | 18856 | 0% | 47.14 | 47.14 | 4015082787820 | db | 1 |  | 0 |  | 1 | 85362010 | RO | 35 | 80 | 44 | 0.222 | 0.236
FAZ kismegszakító (UL standard), D, 2-pólus, In=15A, Icu=15kA (IEC60947-2) | FAZ-D15/2-NA | 102189 | Y7-102189 | HH5 | 42588 | 42588 | 0% | 106.47 | 106.47 | 4015081020652 | db | 1 |  | 0 |  | 1 | 85362010 | RO | 35.4 | 105 | 44 | 0.243 | 0.257
FAZ kismegszakító (UL standard, elmozdítható terminál), D, 2-pól, In=15A, Icu=15kA (IEC60947-2) | FAZ-D15/2-RT | 102229 | Y7-102229 | HH5 | 35577 | 35576 | -0.002811% | 88.94 | 88.94 | 4015081021055 | db | 1 |  | 0 |  | 1 | 85363010 | RO | 35.4 | 105 | 44 | 0.247 | 0.262
FAZ kismegszakító, D jelleggörbe, 3-pólus, In=15A, Icu=15kA (IEC 60947-2) | FAZ-D15/3 | 278895 | Y7-278895 | HH5 | 25447 | 25448 | 0.00393% | 63.62 | 63.62 | 4015082788957 | db | 1 |  | 0 |  | 1 | 85362010 | RO | 52.5 | 80 | 44 | 0.333 | 0.351
FAZ kismegszakító, D jelleggörbe, 3+N-pólus, In=15A, Icu=15kA (IEC 60947-2) | FAZ-D15/3N | 278997 | Y7-278997 | HH5 | 29380 | 29380 | 0% | 73.45 | 73.45 | 4015082789978 | db | 1 |  | 0 |  | 1 | 85363010 | RO | 70 | 80 | 44 | 0.423 | 0.447
FAZ kismegszakító (UL standard), D, 3-pólus, In=15A, Icu=15kA (IEC60947-2) | FAZ-D15/3-NA | 102269 | Y7-102269 | HH5 | 57649 | 57648 | -0.001735% | 144.12 | 144.12 | 4015081021451 | db | 1 |  | 0 |  | 1 | 85362010 | RO | 53.1 | 105 | 44 | 0.365 | 0.384
FAZ kismegszakító (UL standard, elmozdítható terminál), D, 3-pól, In=15A, Icu=15kA (IEC60947-2) | FAZ-D15/3-RT | 102309 | Y7-102309 | HH5 | 53485 | 53484 | -0.00187% | 133.71 | 133.71 | 4015081021857 | db | 1 |  | 0 |  | 1 | 85362010 | RO | 53.1 | 105 | 44 | 0.371 | 0.39
FAZ kismegszakító, D jelleggörbe, 4-pólus, In=15A, Icu=15kA (IEC 60947-2) | FAZ-D15/4 | 279083 | Y7-279083 | HH5 | 32515 | 32516 | 0.003076% | 81.29 | 81.29 | 4015082790837 | db | 1 |  | 0 |  | 1 | 85362010 | RO | 70 | 80 | 44 | 0.445 | 0.469
FAZ kismegszakító (UL standard), D, 4-pólus, In=15A, Icu=15kA (IEC60947-2) | FAZ-D15/4-NA | 190836 | Y7-190836 | HH5 | 70214 | 70216 | 0.002848% | 175.54 | 175.54 | 4015081904839 | db | 1 |  | 0 |  | 1 | 85363010 | RO | 70.8 | 105 | 44 | 0.483 | 0.508
FAZ kismegszakító, D jelleggörbe, 1-pólus, In=16A, Icu=15kA (IEC 60947-2) | FAZ-D16/1 | 278584 | Y7-278584 | HH5 | 5918 | 5918 | 0% | 14.79 | 14.79 | 4015082785840 | db | 12 | 9007912425526 | 120 | 9007912425533 | 12 | 85362010 | RO | 17.5 | 80 | 44 | 0.11 | 0.114
FAZ kismegszakító, D jelleggörbe, 1+N-pólus, In=16A, Icu=15kA (IEC 60947-2) | FAZ-D16/1N | 278697 | Y7-278697 | HH5 | 32103 | 32104 | 0.003115% | 80.26 | 80.26 | 4015082786977 | db | 1 |  | 0 |  | 1 | 85362010 | RO | 35 | 80 | 44 | 0.198 | 0.212
FAZ kismegszakító (UL standard), D, 1-pólus, In=16A, Icu=15kA (IEC60947-2) | FAZ-D16/1-NA | 102110 | Y7-102110 | HH5 | 15854 | 15854 | 0% | 39.64 | 39.64 | 4015081019861 | db | 2 | 9007912695448 | 0 |  | 2 | 85362010 | RO | 17.7 | 105 | 44 | 0.121 | 0.128
FAZ kismegszakító (UL standard, elmozdítható terminál), D, 1-pól, In=16A, Icu=15kA (IEC60947-2) | FAZ-D16/1-RT | 102150 | Y7-102150 | HH5 | 17767 | 17767 | 0% | 44.42 | 44.42 | 4015081020263 | db | 1 |  | 0 |  | 1 | 85363010 | RO | 17.7 | 105 | 44 | 0.122 | 0.13
FAZ kismegszakító, D jelleggörbe, 2-pólus, In=16A, Icu=15kA (IEC 60947-2) | FAZ-D16/2 | 278783 | Y7-278783 | HH5 | 17450 | 17450 | 0% | 43.62 | 43.62 | 4015082787837 | db | 1 |  | 60 | 9007912428008 | 1 | 85362010 | RO | 35 | 80 | 44 | 0.222 | 0.236
FAZ kismegszakító (UL standard), D, 2-pólus, In=16A, Icu=15kA (IEC60947-2) | FAZ-D16/2-NA | 102190 | Y7-102190 | HH5 | 42588 | 42588 | 0% | 106.47 | 106.47 | 4015081020669 | db | 1 |  | 0 |  | 1 | 85362010 | RO | 35.4 | 105 | 44 | 0.243 | 0.257
FAZ kismegszakító (UL standard, elmozdítható terminál), D, 2-pól, In=16A, Icu=15kA (IEC60947-2) | FAZ-D16/2-RT | 102230 | Y7-102230 | HH5 | 35577 | 35576 | -0.002811% | 88.94 | 88.94 | 4015081021062 | db | 1 |  | 0 |  | 1 | 85362010 | RO | 35.4 | 105 | 44 | 0.247 | 0.262
FAZ kismegszakító, D jelleggörbe, 3-pólus, In=16A, Icu=15kA (IEC 60947-2) | FAZ-D16/3 | 278896 | Y7-278896 | HH5 | 20151 | 20152 | 0.004963% | 50.38 | 50.38 | 4015082788964 | db | 1 |  | 40 | 9007912429135 | 1 | 85362010 | RO | 52.5 | 80 | 44 | 0.333 | 0.351
FAZ kismegszakító, D jelleggörbe, 3+N-pólus, In=16A, Icu=15kA (IEC 60947-2) | FAZ-D16/3N | 278998 | Y7-278998 | HH5 | 27840 | 27840 | 0% | 69.6 | 69.6 | 4015082789985 | db | 1 |  | 30 | 9007912430155 | 1 | 85362010 | RO | 70 | 80 | 44 | 0.423 | 0.447
FAZ kismegszakító (UL standard), D, 3-pólus, In=16A, Icu=15kA (IEC60947-2) | FAZ-D16/3-NA | 102270 | Y7-102270 | HH5 | 57649 | 57648 | -0.001735% | 144.12 | 144.12 | 4015081021468 | db | 1 |  | 0 |  | 1 | 85362010 | RO | 53.1 | 105 | 44 | 0.365 | 0.384
FAZ kismegszakító (UL standard, elmozdítható terminál), D, 3-pól, In=16A, Icu=15kA (IEC60947-2) | FAZ-D16/3-RT | 102310 | Y7-102310 | HH5 | 53485 | 53484 | -0.00187% | 133.71 | 133.71 | 4015081021864 | db | 1 |  | 0 |  | 1 | 85362010 | RO | 53.1 | 105 | 44 | 0.371 | 0.39
FAZ kismegszakító, D jelleggörbe, 4-pólus, In=16A, Icu=15kA (IEC 60947-2) | FAZ-D16/4 | 279084 | Y7-279084 | HH5 | 34003 | 34004 | 0.002941% | 85.01 | 85.01 | 4015082790844 | db | 1 |  | 30 | 9007912431015 | 1 | 85363010 | RO | 70 | 80 | 44 | 0.445 | 0.469
FAZ kismegszakító, D jelleggörbe, 1-pólus, In=2,5A, Icu=15kA (IEC 60947-2) | FAZ-D2,5/1 | 278573 | Y7-278573 | HH5 | 13354 | 13354 | 0% | 33.39 | 33.39 | 4015082785734 | db | 1 |  | 0 |  | 1 | 85363010 | RO | 17.5 | 80 | 44 | 0.112 | 0.116
FAZ kismegszakító, D jelleggörbe, 1+N-pólus, In=2,5A, Icu=15kA (IEC 60947-2) | FAZ-D2,5/1N | 278686 | Y7-278686 | HH5 | 20267 | 20268 | 0.004934% | 50.67 | 50.67 | 4015082786861 | db | 1 |  | 0 |  | 1 | 85363010 | RO | 35 | 80 | 44 | 0.2 | 0.214
FAZ kismegszakító, D jelleggörbe, 2-pólus, In=2,5A, Icu=15kA (IEC 60947-2) | FAZ-D2,5/2 | 278772 | Y7-278772 | HH5 | 23569 | 23568 | -0.004243% | 58.92 | 58.92 | 4015082787721 | db | 1 |  | 0 |  | 1 | 85363010 | ES | 35 | 80 | 44 | 0.225 | 0.239
FAZ kismegszakító, D jelleggörbe, 3-pólus, In=2,5A, Icu=15kA (IEC 60947-2) | FAZ-D2,5/3 | 278885 | Y7-278885 | HH5 | 32206 | 32206 | 0% | 80.51 | 80.51 | 4015082788858 | db | 1 |  | 0 |  | 1 | 85363010 | RO | 52.5 | 80 | 44 | 0.339 | 0.357
FAZ kismegszakító, D jelleggörbe, 3+N-pólus, In=2,5A, Icu=15kA (IEC 60947-2) | FAZ-D2,5/3N | 278987 | Y7-278987 | HH5 | 37386 | 37386 | 0% | 93.47 | 93.47 | 4015082789879 | db | 1 |  | 0 |  | 1 | 85363010 | RO | 70 | 80 | 44 | 0.429 | 0.453
FAZ kismegszakító, D jelleggörbe, 4-pólus, In=2,5A, Icu=15kA (IEC 60947-2) | FAZ-D2,5/4 | 279073 | Y7-279073 | HH5 | 41623 | 41624 | 0.002403% | 104.06 | 104.06 | 4015082790738 | db | 1 |  | 0 |  | 1 | 85363010 | RO | 70 | 80 | 44 | 0.452 | 0.476
FAZ kismegszakító, D jelleggörbe, 1-pólus, In=2A, Icu=15kA (IEC 60947-2) | FAZ-D2/1 | 278572 | Y7-278572 | HH5 | 13401 | 13401 | 0% | 33.5 | 33.5 | 4015082785727 | db | 12 |  | 0 |  | 12 | 85362010 | RO | 17.5 | 80 | 44 | 0.113 | 0.116
FAZ kismegszakító, D jelleggörbe, 1+N-pólus, In=2A, Icu=15kA (IEC 60947-2) | FAZ-D2/1N | 278685 | Y7-278685 | HH5 | 33192 | 33192 | 0% | 82.98 | 82.98 | 4015082786854 | db | 1 |  | 0 |  | 1 | 85362010 | RO | 35 | 80 | 44 | 0.201 | 0.215
FAZ kismegszakító (UL standard), D, 1-pólus, In=2A, Icu=15kA (IEC60947-2) | FAZ-D2/1-NA | 102100 | Y7-102100 | HH5 | 18440 | 18440 | 0% | 46.1 | 46.1 | 4015081019762 | db | 2 | 9007912695349 | 0 |  | 2 | 85363010 | RO | 17.7 | 105 | 44 | 0.123 | 0.13
FAZ kismegszakító (UL standard, elmozdítható terminál), D, 1-pól, In=2A, Icu=15kA (IEC60947-2) | FAZ-D2/1-RT | 102140 | Y7-102140 | HH5 | 21296 | 21296 | 0% | 53.24 | 53.24 | 4015081020164 | db | 1 |  | 0 |  | 1 | 85363010 | RO | 17.7 | 105 | 44 | 0.125 | 0.132
FAZ kismegszakító, D jelleggörbe, 2-pólus, In=2A, Icu=15kA (IEC 60947-2) | FAZ-D2/2 | 278771 | Y7-278771 | HH5 | 35478 | 35478 | 0% | 88.69 | 88.69 | 4015082787714 | db | 1 |  | 0 |  | 1 | 85362010 | RO | 35 | 80 | 44 | 0.226 | 0.24
FAZ kismegszakító (UL standard), D, 2-pólus, In=2A, Icu=15kA (IEC60947-2) | FAZ-D2/2-NA | 102180 | Y7-102180 | HH5 | 45804 | 45804 | 0% | 114.51 | 114.51 | 4015081020560 | db | 1 |  | 0 |  | 1 | 85362010 | RO | 35.4 | 105 | 44 | 0.247 | 0.261
FAZ kismegszakító (UL standard, elmozdítható terminál), D, 2-pól, In=2A, Icu=15kA (IEC60947-2) | FAZ-D2/2-RT | 102220 | Y7-102220 | HH5 | 43047 | 43048 | 0.002323% | 107.62 | 107.62 | 4015081020966 | db | 1 |  | 0 |  | 1 | 85362010 | RO | 35.4 | 105 | 44 | 0.252 | 0.266
FAZ kismegszakító, D jelleggörbe, 3-pólus, In=2A, Icu=15kA (IEC 60947-2) | FAZ-D2/3 | 278884 | Y7-278884 | HH5 | 51727 | 51728 | 0.001933% | 129.32 | 129.32 | 4015082788841 | db | 1 |  | 0 |  | 1 | 85362010 | RO | 52.5 | 80 | 44 | 0.34 | 0.358
FAZ kismegszakító, D jelleggörbe, 3+N-pólus, In=2A, Icu=15kA (IEC 60947-2) | FAZ-D2/3N | 278986 | Y7-278986 | HH5 | 58691 | 58692 | 0.001704% | 146.73 | 146.73 | 4015082789862 | db | 1 |  | 0 |  | 1 | 85363010 | RO | 70 | 80 | 44 | 0.43 | 0.454
FAZ kismegszakító (UL standard), D, 3-pólus, In=2A, Icu=15kA (IEC60947-2) | FAZ-D2/3-NA | 102260 | Y7-102260 | HH5 | 64390 | 64392 | 0.003106% | 160.98 | 160.98 | 4015081021369 | db | 1 |  | 0 |  | 1 | 85362010 | RO | 53.1 | 105 | 44 | 0.371 | 0.39
FAZ kismegszakító (UL standard, elmozdítható terminál), D, 3-pól, In=2A, Icu=15kA (IEC60947-2) | FAZ-D2/3-RT | 102300 | Y7-102300 | HH5 | 64390 | 64392 | 0.003106% | 160.98 | 160.98 | 4015081021765 | db | 1 |  | 0 |  | 1 | 85363010 | RO | 53.1 | 105 | 44 | 0.377 | 0.396
FAZ kismegszakító, D jelleggörbe, 4-pólus, In=2A, Icu=15kA (IEC 60947-2) | FAZ-D2/4 | 279072 | Y7-279072 | HH5 | 64390 | 64392 | 0.003106% | 160.98 | 160.98 | 4015082790721 | db | 1 |  | 0 |  | 1 | 85363010 | RO | 70 | 80 | 44 | 0.453 | 0.477
FAZ kismegszakító, D jelleggörbe, 1-pólus, In=20A, Icu=15kA (IEC 60947-2) | FAZ-D20/1 | 278585 | Y7-278585 | HH5 | 5918 | 5918 | 0% | 14.79 | 14.79 | 4015082785857 | db | 12 | 9007912425540 | 120 | 9007912425557 | 12 | 85362010 | RO | 17.5 | 80 | 44 | 0.111 | 0.114
FAZ kismegszakító, D jelleggörbe, 1+N-pólus, In=20A, Icu=15kA (IEC 60947-2) | FAZ-D20/1N | 278698 | Y7-278698 | HH5 | 32103 | 32104 | 0.003115% | 80.26 | 80.26 | 4015082786984 | db | 1 |  | 0 |  | 1 | 85362010 | RO | 35 | 80 | 44 | 0.199 | 0.213
FAZ kismegszakító (UL standard), D, 1-pólus, In=20A, Icu=15kA (IEC60947-2) | FAZ-D20/1-NA | 102111 | Y7-102111 | HH5 | 18440 | 18440 | 0% | 46.1 | 46.1 | 4015081019878 | db | 2 | 9007912695455 | 0 |  | 2 | 85363030 | RO | 17.7 | 105 | 44 | 0.121 | 0.128
FAZ kismegszakító (UL standard, elmozdítható terminál), D, 1-pól, In=20A, Icu=15kA (IEC60947-2) | FAZ-D20/1-RT | 102151 | Y7-102151 | HH5 | 17767 | 17767 | 0% | 44.42 | 44.42 | 4015081020270 | db | 1 |  | 0 |  | 1 | 85363030 | RO | 17.7 | 105 | 44 | 0.123 | 0.13
FAZ kismegszakító, D jelleggörbe, 2-pólus, In=20A, Icu=15kA (IEC 60947-2) | FAZ-D20/2 | 278784 | Y7-278784 | HH5 | 11712 | 11712 | 0% | 29.28 | 29.28 | 4015082787844 | db | 1 |  | 60 | 9007912428015 | 1 | 85362010 | RO | 35 | 80 | 44 | 0.222 | 0.236
FAZ kismegszakító (UL standard), D, 2-pólus, In=20A, Icu=15kA (IEC60947-2) | FAZ-D20/2-NA | 102191 | Y7-102191 | HH5 | 45804 | 45804 | 0% | 114.51 | 114.51 | 4015081020676 | db | 1 |  | 0 |  | 1 | 85362010 | RO | 35.4 | 105 | 44 | 0.243 | 0.257
FAZ kismegszakító (UL standard, elmozdítható terminál), D, 2-pól, In=20A, Icu=15kA (IEC60947-2) | FAZ-D20/2-RT | 102231 | Y7-102231 | HH5 | 35577 | 35576 | -0.002811% | 88.94 | 88.94 | 4015081021079 | db | 1 |  | 0 |  | 1 | 85363030 | RO | 35.4 | 105 | 44 | 0.248 | 0.262
FAZ kismegszakító, D jelleggörbe, 3-pólus, In=20A, Icu=15kA (IEC 60947-2) | FAZ-D20/3 | 278897 | Y7-278897 | HH5 | 20151 | 20152 | 0.004963% | 50.38 | 50.38 | 4015082788971 | db | 1 |  | 40 | 9007912429142 | 1 | 85362010 | RO | 52.5 | 80 | 44 | 0.334 | 0.352
FAZ kismegszakító, D jelleggörbe, 3+N-pólus, In=20A, Icu=15kA (IEC 60947-2) | FAZ-D20/3N | 278999 | Y7-278999 | HH5 | 27840 | 27840 | 0% | 69.6 | 69.6 | 4015082789992 | db | 1 |  | 30 | 9007912430162 | 1 | 85363030 | RO | 70 | 80 | 44 | 0.424 | 0.448
FAZ kismegszakító (UL standard), D, 3-pólus, In=20A, Icu=15kA (IEC60947-2) | FAZ-D20/3-NA | 102271 | Y7-102271 | HH5 | 64390 | 64392 | 0.003106% | 160.98 | 160.98 | 4015081021475 | db | 1 |  | 0 |  | 1 | 85362010 | RO | 53.1 | 105 | 44 | 0.365 | 0.384
FAZ kismegszakító (UL standard, elmozdítható terminál), D, 3-pól, In=20A, Icu=15kA (IEC60947-2) | FAZ-D20/3-RT | 102311 | Y7-102311 | HH5 | 53485 | 53484 | -0.00187% | 133.71 | 133.71 | 4015081021871 | db | 1 |  | 0 |  | 1 | 85362010 | RO | 53.1 | 105 | 44 | 0.371 | 0.39
FAZ kismegszakító, D jelleggörbe, 4-pólus, In=20A, Icu=15kA (IEC 60947-2) | FAZ-D20/4 | 279085 | Y7-279085 | HH5 | 32335 | 32336 | 0.003093% | 80.84 | 80.84 | 4015082790851 | db | 1 |  | 30 | 9007912431022 | 1 | 85362010 | RO | 70 | 80 | 44 | 0.445 | 0.469
FAZ kismegszakító, D jelleggörbe, 1-pólus, In=25A, Icu=15kA (IEC 60947-2) | FAZ-D25/1 | 278586 | Y7-278586 | HH5 | 6467 | 6467 | 0% | 16.17 | 16.17 | 4015082785864 | db | 12 | 9007912425564 | 120 | 9007912425571 | 1 | 85362010 | RO | 17.5 | 80 | 44 | 0.115 | 0.119
FAZ kismegszakító, D jelleggörbe, 1+N-pólus, In=25A, Icu=15kA (IEC 60947-2) | FAZ-D25/1N | 278699 | Y7-278699 | HH5 | 32103 | 32104 | 0.003115% | 80.26 | 80.26 | 4015082786991 | db | 1 |  | 0 |  | 1 | 85363030 | RO | 35 | 80 | 44 | 0.214 | 0.228
FAZ kismegszakító (UL standard), D, 1-pólus, In=25A, Icu=15kA (IEC60947-2) | FAZ-D25/1-NA | 102112 | Y7-102112 | HH5 | 18440 | 18440 | 0% | 46.1 | 46.1 | 4015081019885 | db | 1 |  | 0 |  | 1 | 85362010 | RO | 17.7 | 105 | 44 | 0.126 | 0.133
FAZ kismegszakító (UL standard, elmozdítható terminál), D, 1-pól, In=25A, Icu=15kA (IEC60947-2) | FAZ-D25/1-RT | 102152 | Y7-102152 | HH5 | 19015 | 19015 | 0% | 47.54 | 47.54 | 4015081020287 | db | 1 |  | 0 |  | 1 | 85363030 | RO | 17.7 | 105 | 44 | 0.127 | 0.134
FAZ kismegszakító, D jelleggörbe, 2-pólus, In=25A, Icu=15kA (IEC 60947-2) | FAZ-D25/2 | 278785 | Y7-278785 | HH5 | 12685 | 12685 | 0% | 31.71 | 31.71 | 4015082787851 | db | 1 |  | 60 | 9007912428022 | 1 | 85362010 | RO | 35 | 80 | 44 | 0.231 | 0.245
FAZ kismegszakító (UL standard), D, 2-pólus, In=25A, Icu=15kA (IEC60947-2) | FAZ-D25/2-NA | 102192 | Y7-102192 | HH5 | 45804 | 45804 | 0% | 114.51 | 114.51 | 4015081020683 | db | 1 |  | 0 |  | 1 | 85362010 | RO | 35.4 | 105 | 44 | 0.252 | 0.267
FAZ kismegszakító (UL standard, elmozdítható terminál), D, 2-pól, In=25A, Icu=15kA (IEC60947-2) | FAZ-D25/2-RT | 102232 | Y7-102232 | HH5 | 38441 | 38440 | -0.002601% | 96.1 | 96.1 | 4015081021086 | db | 1 |  | 0 |  | 1 | 85363030 | RO | 35.4 | 105 | 44 | 0.257 | 0.271
FAZ kismegszakító, D jelleggörbe, 3-pólus, In=25A, Icu=15kA (IEC 60947-2) | FAZ-D25/3 | 278898 | Y7-278898 | HH5 | 25863 | 25864 | 0.003867% | 64.66 | 64.66 | 4015082788988 | db | 1 |  | 40 | 9007912429159 | 1 | 85362010 | RO | 52.5 | 80 | 44 | 0.348 | 0.366
FAZ kismegszakító, D jelleggörbe, 3+N-pólus, In=25A, Icu=15kA (IEC 60947-2) | FAZ-D25/3N | 279000 | Y7-279000 | HH5 | 27840 | 27840 | 0% | 69.6 | 69.6 | 4015082790004 | db | 1 |  | 30 | 9007912430179 | 1 | 85362010 | ES | 70 | 80 | 44 | 0.449 | 0.473
FAZ kismegszakító (UL standard), D, 3-pólus, In=25A, Icu=15kA (IEC60947-2) | FAZ-D25/3-NA | 102272 | Y7-102272 | HH5 | 64390 | 64392 | 0.003106% | 160.98 | 160.98 | 4015081021482 | db | 1 |  | 0 |  | 1 | 85362010 | RO | 53.1 | 105 | 44 | 0.379 | 0.398
FAZ kismegszakító (UL standard, elmozdítható terminál), D, 3-pól, In=25A, Icu=15kA (IEC60947-2) | FAZ-D25/3-RT | 102312 | Y7-102312 | HH5 | 57649 | 57648 | -0.001735% | 144.12 | 144.12 | 4015081021888 | db | 1 |  | 0 |  | 1 | 85363030 | RO | 53.1 | 105 | 44 | 0.385 | 0.404
FAZ kismegszakító, D jelleggörbe, 4-pólus, In=25A, Icu=15kA (IEC 60947-2) | FAZ-D25/4 | 279086 | Y7-279086 | HH5 | 32335 | 32336 | 0.003093% | 80.84 | 80.84 | 4015082790868 | db | 1 |  | 30 | 9007912431039 | 1 | 85362010 | RO | 70 | 80 | 44 | 0.464 | 0.488
FAZ kismegszakító, D jelleggörbe, 1-pólus, In=3,5A, Icu=15kA (IEC 60947-2) | FAZ-D3,5/1 | 278575 | Y7-278575 | HH5 | 13354 | 13354 | 0% | 33.39 | 33.39 | 4015082785758 | db | 1 |  | 0 |  | 1 | 85363010 | RO | 17.5 | 80 | 44 | 0.112 | 0.116
FAZ kismegszakító, D jelleggörbe, 1+N-pólus, In=3,5A, Icu=15kA (IEC 60947-2) | FAZ-D3,5/1N | 278688 | Y7-278688 | HH5 | 20267 | 20268 | 0.004934% | 50.67 | 50.67 | 4015082786885 | db | 1 |  | 0 |  | 1 | 85363010 | RO | 35 | 80 | 44 | 0.2 | 0.214
FAZ kismegszakító, D jelleggörbe, 2-pólus, In=3,5A, Icu=15kA (IEC 60947-2) | FAZ-D3,5/2 | 278774 | Y7-278774 | HH5 | 23569 | 23568 | -0.004243% | 58.92 | 58.92 | 4015082787745 | db | 1 |  | 0 |  | 1 | 85363010 | RO | 35 | 80 | 44 | 0.225 | 0.239
FAZ kismegszakító, D jelleggörbe, 3-pólus, In=3,5A, Icu=15kA (IEC 60947-2) | FAZ-D3,5/3 | 278887 | Y7-278887 | HH5 | 32206 | 32206 | 0% | 80.51 | 80.51 | 4015082788872 | db | 1 |  | 0 |  | 1 | 85363010 | RO | 52.5 | 80 | 44 | 0.338 | 0.356
FAZ kismegszakító, D jelleggörbe, 3+N-pólus, In=3,5A, Icu=15kA (IEC 60947-2) | FAZ-D3,5/3N | 278989 | Y7-278989 | HH5 | 37386 | 37386 | 0% | 93.47 | 93.47 | 4015082789893 | db | 1 |  | 0 |  | 1 | 85363010 | RO | 70 | 80 | 44 | 0.428 | 0.452
FAZ kismegszakító, D jelleggörbe, 4-pólus, In=3,5A, Icu=15kA (IEC 60947-2) | FAZ-D3,5/4 | 279075 | Y7-279075 | HH5 | 41623 | 41624 | 0.002403% | 104.06 | 104.06 | 4015082790752 | db | 1 |  | 0 |  | 1 | 85363010 | RO | 70 | 80 | 44 | 0.451 | 0.475
FAZ kismegszakító, D jelleggörbe, 1-pólus, In=3A, Icu=15kA (IEC 60947-2) | FAZ-D3/1 | 278574 | Y7-278574 | HH5 | 13401 | 13401 | 0% | 33.5 | 33.5 | 4015082785741 | db | 1 |  | 0 |  | 1 | 85362010 | RO | 17.5 | 80 | 44 | 0.112 | 0.116
FAZ kismegszakító, D jelleggörbe, 1+N-pólus, In=3A, Icu=15kA (IEC 60947-2) | FAZ-D3/1N | 278687 | Y7-278687 | HH5 | 33192 | 33192 | 0% | 82.98 | 82.98 | 4015082786878 | db | 1 |  | 0 |  | 1 | 85363010 | RO | 35 | 80 | 44 | 0.2 | 0.214
FAZ kismegszakító (UL standard), D, 1-pólus, In=3A, Icu=15kA (IEC60947-2) | FAZ-D3/1-NA | 102101 | Y7-102101 | HH5 | 18440 | 18440 | 0% | 46.1 | 46.1 | 4015081019779 | db | 2 | 9007912695356 | 0 |  | 2 | 85363010 | RO | 17.7 | 105 | 44 | 0.123 | 0.13
FAZ kismegszakító (UL standard, elmozdítható terminál), D, 1-pól, In=3A, Icu=15kA (IEC60947-2) | FAZ-D3/1-RT | 102141 | Y7-102141 | HH5 | 23440 | 23440 | 0% | 58.6 | 58.6 | 4015081020171 | db | 1 |  | 0 |  | 1 | 85362010 | RO | 17.7 | 105 | 44 | 0.124 | 0.131
FAZ kismegszakító, D jelleggörbe, 2-pólus, In=3A, Icu=15kA (IEC 60947-2) | FAZ-D3/2 | 278773 | Y7-278773 | HH5 | 35478 | 35478 | 0% | 88.69 | 88.69 | 4015082787738 | db | 1 |  | 0 |  | 1 | 85362010 | RO | 35 | 80 | 44 | 0.225 | 0.239
FAZ kismegszakító (UL standard), D, 2-pólus, In=3A, Icu=15kA (IEC60947-2) | FAZ-D3/2-NA | 102181 | Y7-102181 | HH5 | 45804 | 45804 | 0% | 114.51 | 114.51 | 4015081020577 | db | 1 |  | 0 |  | 1 | 85362010 | RO | 35.4 | 105 | 44 | 0.246 | 0.261
FAZ kismegszakító (UL standard, elmozdítható terminál), D, 2-pól, In=3A, Icu=15kA (IEC60947-2) | FAZ-D3/2-RT | 102221 | Y7-102221 | HH5 | 47100 | 47100 | 0% | 117.75 | 117.75 | 4015081020973 | db | 1 |  | 0 |  | 1 | 85363010 | RO | 35.4 | 105 | 44 | 0.251 | 0.265
FAZ kismegszakító, D jelleggörbe, 3-pólus, In=3A, Icu=15kA (IEC 60947-2) | FAZ-D3/3 | 278886 | Y7-278886 | HH5 | 51727 | 51728 | 0.001933% | 129.32 | 129.32 | 4015082788865 | db | 1 |  | 0 |  | 1 | 85362010 | RO | 52.5 | 80 | 44 | 0.339 | 0.357
FAZ kismegszakító, D jelleggörbe, 3+N-pólus, In=3A, Icu=15kA (IEC 60947-2) | FAZ-D3/3N | 278988 | Y7-278988 | HH5 | 58691 | 58692 | 0.001704% | 146.73 | 146.73 | 4015082789886 | db | 1 |  | 0 |  | 1 | 85362010 | RO | 70 | 80 | 44 | 0.429 | 0.453
FAZ kismegszakító (UL standard), D, 3-pólus, In=3A, Icu=15kA (IEC60947-2) | FAZ-D3/3-NA | 102261 | Y7-102261 | HH5 | 64390 | 64392 | 0.003106% | 160.98 | 160.98 | 4015081021376 | db | 1 |  | 0 |  | 1 | 85363010 | RO | 53.1 | 105 | 44 | 0.37 | 0.389
FAZ kismegszakító (UL standard, elmozdítható terminál), D, 3-pól, In=3A, Icu=15kA (IEC60947-2) | FAZ-D3/3-RT | 102301 | Y7-102301 | HH5 | 70639 | 70640 | 0.001416% | 176.6 | 176.6 | 4015081021772 | db | 1 |  | 0 |  | 1 | 85363010 | RO | 53.1 | 105 | 44 | 0.376 | 0.395
FAZ kismegszakító, D jelleggörbe, 4-pólus, In=3A, Icu=15kA (IEC 60947-2) | FAZ-D3/4 | 279074 | Y7-279074 | HH5 | 64390 | 64392 | 0.003106% | 160.98 | 160.98 | 4015082790745 | db | 1 |  | 0 |  | 1 | 85362010 | RO | 70 | 80 | 44 | 0.452 | 0.476
FAZ kismegszakító (UL standard), D, 1-pólus, In=30A, Icu=15kA (IEC60947-2) | FAZ-D30/1-NA | 102113 | Y7-102113 | HH5 | 18440 | 18440 | 0% | 46.1 | 46.1 | 4015081019892 | db | 1 |  | 0 |  | 1 | 85362010 | RO | 17.7 | 105 | 44 | 0.128 | 0.135
FAZ kismegszakító (UL standard, elmozdítható terminál), D, 1-pól, In=30A, Icu=15kA (IEC60947-2) | FAZ-D30/1-RT | 102153 | Y7-102153 | HH5 | 19015 | 19015 | 0% | 47.54 | 47.54 | 4015081020294 | db | 1 |  | 0 |  | 1 | 85363030 | RO | 17.7 | 105 | 44 | 0.13 | 0.137
FAZ kismegszakító, D jelleggörbe, 2-pólus, In=30A, Icu=15kA (IEC 60947-2) | FAZ-D30/2 | 167492 | Y7-167492 | HH5 | 19276 | 19276 | 0% | 48.19 | 48.19 | 4015081639700 | db | 1 |  | 0 |  | 1 | 85362010 | RO | 35 | 80 | 44 | 0.237 | 0.251
FAZ kismegszakító (UL standard), D, 2-pólus, In=30A, Icu=15kA (IEC60947-2) | FAZ-D30/2-NA | 102193 | Y7-102193 | HH5 | 45804 | 45804 | 0% | 114.51 | 114.51 | 4015081020690 | db | 1 |  | 0 |  | 1 | 85362010 | RO | 35.4 | 105 | 44 | 0.258 | 0.272
FAZ kismegszakító (UL standard, elmozdítható terminál), D, 2-pól, In=30A, Icu=15kA (IEC60947-2) | FAZ-D30/2-RT | 102233 | Y7-102233 | HH5 | 38441 | 38440 | -0.002601% | 96.1 | 96.1 | 4015081021093 | db | 1 |  | 0 |  | 1 | 85363030 | RO | 35.4 | 105 | 44 | 0.262 | 0.276
FAZ kismegszakító, D jelleggörbe, 3-pólus, In=30A, Icu=15kA (IEC 60947-2) | FAZ-D30/3 | 167462 | Y7-167462 | HH5 | 25979 | 25980 | 0.003849% | 64.95 | 64.95 | 4015081639625 | db | 1 |  | 0 |  | 1 | 85362010 | RO | 52.5 | 80 | 44 | 0.355 | 0.373
FAZ kismegszakító (UL standard), D, 3-pólus, In=30A, Icu=15kA (IEC60947-2) | FAZ-D30/3-NA | 102273 | Y7-102273 | HH5 | 64390 | 64392 | 0.003106% | 160.98 | 160.98 | 4015081021499 | db | 1 |  | 0 |  | 1 | 85362010 | RO | 53.1 | 105 | 44 | 0.387 | 0.406
FAZ kismegszakító (UL standard, elmozdítható terminál), D, 3-pól, In=30A, Icu=15kA (IEC60947-2) | FAZ-D30/3-RT | 102313 | Y7-102313 | HH5 | 57649 | 57648 | -0.001735% | 144.12 | 144.12 | 4015081021895 | db | 1 |  | 0 |  | 1 | 85363030 | RO | 53.1 | 105 | 44 | 0.393 | 0.412
FAZ kismegszakító (UL standard), D, 4-pólus, In=30A, Icu=15kA (IEC60947-2) | FAZ-D30/4-NA | 190840 | Y7-190840 | HH5 | 92522 | 92524 | 0.002162% | 231.31 | 231.31 | 4015081904877 | db | 1 |  | 0 |  | 1 | 85363030 | RO | 70.8 | 105 | 44 | 0.513 | 0.538
FAZ kismegszakító, D jelleggörbe, 1-pólus, In=32A, Icu=15kA (IEC 60947-2) | FAZ-D32/1 | 278587 | Y7-278587 | HH5 | 6433 | 6433 | 0% | 16.08 | 16.08 | 4015082785871 | db | 12 | 9007912425588 | 120 | 9007912425595 | 1 | 85362010 | RO | 17.5 | 80 | 44 | 0.118 | 0.122
FAZ kismegszakító, D jelleggörbe, 1+N-pólus, In=32A, Icu=15kA (IEC 60947-2) | FAZ-D32/1N | 278700 | Y7-278700 | HH5 | 32103 | 32104 | 0.003115% | 80.26 | 80.26 | 4015082787004 | db | 1 |  | 0 |  | 1 | 85362010 | RO | 35 | 80 | 44 | 0.217 | 0.231
FAZ kismegszakító (UL standard), D, 1-pólus, In=32A, Icu=15kA (IEC60947-2) | FAZ-D32/1-NA | 102114 | Y7-102114 | HH5 | 18440 | 18440 | 0% | 46.1 | 46.1 | 4015081019908 | db | 1 |  | 0 |  | 1 | 85363030 | RO | 17.7 | 105 | 44 | 0.128 | 0.135
FAZ kismegszakító (UL standard, elmozdítható terminál), D, 1-pól, In=32A, Icu=15kA (IEC60947-2) | FAZ-D32/1-RT | 102154 | Y7-102154 | HH5 | 19015 | 19015 | 0% | 47.54 | 47.54 | 4015081020300 | db | 1 |  | 0 |  | 1 | 85363030 | RO | 17.7 | 105 | 44 | 0.13 | 0.137
FAZ kismegszakító, D jelleggörbe, 2-pólus, In=32A, Icu=15kA (IEC 60947-2) | FAZ-D32/2 | 278786 | Y7-278786 | HH5 | 12685 | 12685 | 0% | 31.71 | 31.71 | 4015082787868 | db | 1 |  | 60 | 9007912428039 | 1 | 85362010 | RO | 35 | 80 | 44 | 0.237 | 0.251
FAZ kismegszakító (UL standard), D, 2-pólus, In=32A, Icu=15kA (IEC60947-2) | FAZ-D32/2-NA | 102194 | Y7-102194 | HH5 | 45804 | 45804 | 0% | 114.51 | 114.51 | 4015081020706 | db | 1 |  | 0 |  | 1 | 85363030 | RO | 35.4 | 105 | 44 | 0.258 | 0.272
FAZ kismegszakító (UL standard, elmozdítható terminál), D, 2-pól, In=32A, Icu=15kA (IEC60947-2) | FAZ-D32/2-RT | 102234 | Y7-102234 | HH5 | 38441 | 38440 | -0.002601% | 96.1 | 96.1 | 4015081021109 | db | 1 |  | 0 |  | 1 | 85363030 | RO | 35.4 | 105 | 44 | 0.262 | 0.276
FAZ kismegszakító, D jelleggörbe, 3-pólus, In=32A, Icu=15kA (IEC 60947-2) | FAZ-D32/3 | 278899 | Y7-278899 | HH5 | 26194 | 26194 | 0% | 65.48 | 65.48 | 4015082788995 | db | 1 |  | 40 | 9007912429166 | 1 | 85362010 | RO | 52.5 | 80 | 44 | 0.355 | 0.373
FAZ kismegszakító, D jelleggörbe, 3+N-pólus, In=32A, Icu=15kA (IEC 60947-2) | FAZ-D32/3N | 279001 | Y7-279001 | HH5 | 29912 | 29912 | 0% | 74.78 | 74.78 | 4015082790011 | db | 1 |  | 30 | 9007912430186 | 1 | 85363030 | RO | 70 | 80 | 44 | 0.456 | 0.48
FAZ kismegszakító (UL standard), D, 3-pólus, In=32A, Icu=15kA (IEC60947-2) | FAZ-D32/3-NA | 102274 | Y7-102274 | HH5 | 64390 | 64392 | 0.003106% | 160.98 | 160.98 | 4015081021505 | db | 1 |  | 0 |  | 1 | 85362010 | RO | 53.1 | 105 | 44 | 0.387 | 0.406
FAZ kismegszakító (UL standard, elmozdítható terminál), D, 3-pól, In=32A, Icu=15kA (IEC60947-2) | FAZ-D32/3-RT | 102314 | Y7-102314 | HH5 | 57649 | 57648 | -0.001735% | 144.12 | 144.12 | 4015081021901 | db | 1 |  | 0 |  | 1 | 85363030 | RO | 53.1 | 105 | 44 | 0.393 | 0.412
FAZ kismegszakító, D jelleggörbe, 4-pólus, In=32A, Icu=15kA (IEC 60947-2) | FAZ-D32/4 | 279087 | Y7-279087 | HH5 | 34959 | 34960 | 0.00286% | 87.4 | 87.4 | 4015082790875 | db | 1 |  | 30 | 9007912431046 | 1 | 85362010 | RO | 70 | 80 | 44 | 0.474 | 0.498
FAZ kismegszakító (UL standard), D, 4-pólus, In=32A, Icu=15kA (IEC60947-2) | FAZ-D32/4-NA | 190841 | Y7-190841 | HH5 | 92522 | 92524 | 0.002162% | 231.31 | 231.31 | 4015081904884 | db | 1 |  | 0 |  | 1 | 85362010 | RO | 70.8 | 105 | 44 | 0.513 | 0.538
FAZ kismegszakító (UL standard), D, 1-pólus, In=35A, Icu=15kA (IEC60947-2) | FAZ-D35/1-NA | 102115 | Y7-102115 | HH5 | 21918 | 21918 | 0% | 54.8 | 54.8 | 4015081019915 | db | 1 |  | 0 |  | 1 | 85363030 | RO | 17.7 | 105 | 44 | 0.127 | 0.134
FAZ kismegszakító (UL standard, elmozdítható terminál), D, 1-pól, In=35A, Icu=15kA (IEC60947-2) | FAZ-D35/1-RT | 102155 | Y7-102155 | HH5 | 19015 | 19015 | 0% | 47.54 | 47.54 | 4015081020317 | db | 1 |  | 0 |  | 1 | 85363030 | RO | 17.7 | 105 | 44 | 0.128 | 0.135
FAZ kismegszakító (UL standard), D, 2-pólus, In=35A, Icu=15kA (IEC60947-2) | FAZ-D35/2-NA | 102195 | Y7-102195 | HH5 | 55050 | 55052 | 0.003633% | 137.63 | 137.63 | 4015081020713 | db | 1 |  | 0 |  | 1 | 85363030 | RO | 35.4 | 105 | 44 | 0.254 | 0.269
FAZ kismegszakító (UL standard, elmozdítható terminál), D, 2-pól, In=35A, Icu=15kA (IEC60947-2) | FAZ-D35/2-RT | 102235 | Y7-102235 | HH5 | 38441 | 38440 | -0.002601% | 96.1 | 96.1 | 4015081021116 | db | 1 |  | 0 |  | 1 | 85363030 | RO | 35.4 | 105 | 44 | 0.259 | 0.273
FAZ kismegszakító (UL standard), D, 3-pólus, In=35A, Icu=15kA (IEC60947-2) | FAZ-D35/3-NA | 102275 | Y7-102275 | HH5 | 89306 | 89308 | 0.002239% | 223.27 | 223.27 | 4015081021512 | db | 1 |  | 0 |  | 1 | 85363030 | RO | 53.1 | 105 | 44 | 0.382 | 0.401
FAZ kismegszakító (UL standard, elmozdítható terminál), D, 3-pól, In=35A, Icu=15kA (IEC60947-2) | FAZ-D35/3-RT | 102315 | Y7-102315 | HH5 | 57649 | 57648 | -0.001735% | 144.12 | 144.12 | 4015081021918 | db | 1 |  | 0 |  | 1 | 85363030 | RO | 53.1 | 105 | 44 | 0.388 | 0.407
FAZ kismegszakító (UL standard), D, 4-pólus, In=35A, Icu=15kA (IEC60947-2) | FAZ-D35/4-NA | 190842 | Y7-190842 | HH5 | 92522 | 92524 | 0.002162% | 231.31 | 231.31 | 4015081904891 | db | 1 |  | 0 |  | 1 | 85363030 | RO | 70.8 | 105 | 44 | 0.508 | 0.533
FAZ kismegszakító (UL standard, elmozdítható terminál), D, 4-pól, In=35A, Icu=15kA (IEC60947-2) | FAZ-D35/4-RT | 190813 | Y7-190813 | HH5 | 92522 | 92524 | 0.002162% | 231.31 | 231.31 | 4015081904600 | db | 1 |  | 0 |  | 1 | 85363030 | RO | 70.8 | 105 | 44 | 0.512 | 0.537
FAZ kismegszakító, D jelleggörbe, 1-pólus, In=4A, Icu=15kA (IEC 60947-2) | FAZ-D4/1 | 278576 | Y7-278576 | HH5 | 14340 | 14340 | 0% | 35.85 | 35.85 | 4015082785765 | db | 12 |  | 0 |  | 12 | 85362010 | RO | 17.5 | 80 | 44 | 0.112 | 0.116
FAZ kismegszakító, D jelleggörbe, 1+N-pólus, In=4A, Icu=15kA (IEC 60947-2) | FAZ-D4/1N | 278689 | Y7-278689 | HH5 | 33192 | 33192 | 0% | 82.98 | 82.98 | 4015082786892 | db | 1 |  | 0 |  | 1 | 85363010 | RO | 35 | 80 | 44 | 0.2 | 0.214
FAZ kismegszakító (UL standard), D, 1-pólus, In=4A, Icu=15kA (IEC60947-2) | FAZ-D4/1-NA | 102102 | Y7-102102 | HH5 | 18440 | 18440 | 0% | 46.1 | 46.1 | 4015081019786 | db | 2 |  | 0 |  | 2 | 85362010 | RO | 17.7 | 105 | 44 | 0.122 | 0.13
FAZ kismegszakító (UL standard, elmozdítható terminál), D, 1-pól, In=4A, Icu=15kA (IEC60947-2) | FAZ-D4/1-RT | 102142 | Y7-102142 | HH5 | 20992 | 20992 | 0% | 52.48 | 52.48 | 4015081020188 | db | 1 |  | 0 |  | 1 | 85363010 | RO | 17.7 | 105 | 44 | 0.124 | 0.131
FAZ kismegszakító, D jelleggörbe, 2-pólus, In=4A, Icu=15kA (IEC 60947-2) | FAZ-D4/2 | 278775 | Y7-278775 | HH5 | 35478 | 35478 | 0% | 88.69 | 88.69 | 4015082787752 | db | 1 |  | 0 |  | 1 | 85362010 | RO | 35 | 80 | 44 | 0.225 | 0.239
FAZ kismegszakító (UL standard), D, 2-pólus, In=4A, Icu=15kA (IEC60947-2) | FAZ-D4/2-NA | 102182 | Y7-102182 | HH5 | 45804 | 45804 | 0% | 114.51 | 114.51 | 4015081020584 | db | 1 |  | 0 |  | 1 | 85362010 | RO | 35.4 | 105 | 44 | 0.246 | 0.26
FAZ kismegszakító (UL standard, elmozdítható terminál), D, 2-pól, In=4A, Icu=15kA (IEC60947-2) | FAZ-D4/2-RT | 102222 | Y7-102222 | HH5 | 42532 | 42532 | 0% | 106.33 | 106.33 | 4015081020980 | db | 1 |  | 0 |  | 1 | 85362010 | RO | 35.4 | 105 | 44 | 0.25 | 0.265
FAZ kismegszakító, D jelleggörbe, 3-pólus, In=4A, Icu=15kA (IEC 60947-2) | FAZ-D4/3 | 278888 | Y7-278888 | HH5 | 51727 | 51728 | 0.001933% | 129.32 | 129.32 | 4015082788889 | db | 1 |  | 0 |  | 1 | 85362010 | RO | 52.5 | 80 | 44 | 0.338 | 0.356
FAZ kismegszakító, D jelleggörbe, 3+N-pólus, In=4A, Icu=15kA (IEC 60947-2) | FAZ-D4/3N | 278990 | Y7-278990 | HH5 | 58691 | 58692 | 0.001704% | 146.73 | 146.73 | 4015082789909 | db | 1 |  | 0 |  | 1 | 85363010 | RO | 70 | 80 | 44 | 0.428 | 0.452
FAZ kismegszakító (UL standard), D, 3-pólus, In=4A, Icu=15kA (IEC60947-2) | FAZ-D4/3-NA | 102262 | Y7-102262 | HH5 | 64390 | 64392 | 0.003106% | 160.98 | 160.98 | 4015081021383 | db | 1 |  | 0 |  | 1 | 85362010 | RO | 53.1 | 105 | 44 | 0.369 | 0.388
FAZ kismegszakító (UL standard, elmozdítható terminál), D, 3-pól, In=4A, Icu=15kA (IEC60947-2) | FAZ-D4/3-RT | 102302 | Y7-102302 | HH5 | 63889 | 63888 | -0.001565% | 159.72 | 159.72 | 4015081021789 | db | 1 |  | 0 |  | 1 | 85363010 | RO | 53.1 | 105 | 44 | 0.375 | 0.394
FAZ kismegszakító, D jelleggörbe, 4-pólus, In=4A, Icu=15kA (IEC 60947-2) | FAZ-D4/4 | 279076 | Y7-279076 | HH5 | 64390 | 64392 | 0.003106% | 160.98 | 160.98 | 4015082790769 | db | 1 |  | 0 |  | 1 | 85363010 | RO | 70 | 80 | 44 | 0.451 | 0.475
FAZ kismegszakító, D jelleggörbe, 1-pólus, In=40A, Icu=15kA (IEC 60947-2) | FAZ-D40/1 | 278588 | Y7-278588 | HH5 | 13933 | 13933 | 0% | 34.83 | 34.83 | 4015082785888 | db | 12 | 9007912425601 | 120 | 9007912425618 | 1 | 85362010 | RO | 17.5 | 80 | 44 | 0.116 | 0.12
FAZ kismegszakító, D jelleggörbe, 1+N-pólus, In=40A, Icu=15kA (IEC 60947-2) | FAZ-D40/1N | 278701 | Y7-278701 | HH5 | 34226 | 34226 | 0% | 85.56 | 85.56 | 4015082787011 | db | 1 |  | 0 |  | 1 | 85362010 | RO | 35 | 80 | 44 | 0.215 | 0.229
FAZ kismegszakító (UL standard), D, 1-pólus, In=40A, Icu=15kA (IEC60947-2) | FAZ-D40/1-NA | 102116 | Y7-102116 | HH5 | 21918 | 21918 | 0% | 54.8 | 54.8 | 4015081019922 | db | 1 |  | 0 |  | 1 | 85363030 | RO | 17.7 | 105 | 44 | 0.127 | 0.134
FAZ kismegszakító (UL standard, elmozdítható terminál), D, 1-pól, In=40A, Icu=15kA (IEC60947-2) | FAZ-D40/1-RT | 102156 | Y7-102156 | HH5 | 19015 | 19015 | 0% | 47.54 | 47.54 | 4015081020324 | db | 1 |  | 0 |  | 1 | 85363030 | RO | 17.7 | 105 | 44 | 0.128 | 0.135
FAZ kismegszakító, D jelleggörbe, 2-pólus, In=40A, Icu=15kA (IEC 60947-2) | FAZ-D40/2 | 278787 | Y7-278787 | HH5 | 12685 | 12685 | 0% | 31.71 | 31.71 | 4015082787875 | db | 1 |  | 60 | 9007912428046 | 1 | 85362010 | RO | 35 | 80 | 44 | 0.233 | 0.247
FAZ kismegszakító (UL standard), D, 2-pólus, In=40A, Icu=15kA (IEC60947-2) | FAZ-D40/2-NA | 102196 | Y7-102196 | HH5 | 55050 | 55052 | 0.003633% | 137.63 | 137.63 | 4015081020720 | db | 1 |  | 0 |  | 1 | 85363030 | RO | 35.4 | 105 | 44 | 0.254 | 0.269
FAZ kismegszakító (UL standard, elmozdítható terminál), D, 2-pól, In=40A, Icu=15kA (IEC60947-2) | FAZ-D40/2-RT | 102236 | Y7-102236 | HH5 | 38441 | 38440 | -0.002601% | 96.1 | 96.1 | 4015081021123 | db | 1 |  | 0 |  | 1 | 85363030 | RO | 35.4 | 105 | 44 | 0.259 | 0.273
FAZ kismegszakító, D jelleggörbe, 3-pólus, In=40A, Icu=15kA (IEC 60947-2) | FAZ-D40/3 | 278900 | Y7-278900 | HH5 | 33038 | 33038 | 0% | 82.59 | 82.59 | 4015082789008 | db | 1 |  | 40 | 9007912429173 | 1 | 85362010 | RO | 52.5 | 80 | 44 | 0.35 | 0.368
FAZ kismegszakító, D jelleggörbe, 3+N-pólus, In=40A, Icu=15kA (IEC 60947-2) | FAZ-D40/3N | 279002 | Y7-279002 | HH5 | 29912 | 29912 | 0% | 74.78 | 74.78 | 4015082790028 | db | 1 |  | 30 | 9007912430193 | 1 | 85362010 | RO | 70 | 80 | 44 | 0.451 | 0.475
FAZ kismegszakító (UL standard), D, 3-pólus, In=40A, Icu=15kA (IEC60947-2) | FAZ-D40/3-NA | 102276 | Y7-102276 | HH5 | 89306 | 89308 | 0.002239% | 223.27 | 223.27 | 4015081021529 | db | 1 |  | 0 |  | 1 | 85362010 | RO | 53.1 | 105 | 44 | 0.382 | 0.401
FAZ kismegszakító (UL standard, elmozdítható terminál), D, 3-pól, In=40A, Icu=15kA (IEC60947-2) | FAZ-D40/3-RT | 102316 | Y7-102316 | HH5 | 57649 | 57648 | -0.001735% | 144.12 | 144.12 | 4015081021925 | db | 1 |  | 0 |  | 1 | 85363030 | RO | 53.1 | 105 | 44 | 0.388 | 0.407
FAZ kismegszakító, D jelleggörbe, 4-pólus, In=40A, Icu=15kA (IEC 60947-2) | FAZ-D40/4 | 279088 | Y7-279088 | HH5 | 34959 | 34960 | 0.00286% | 87.4 | 87.4 | 4015082790882 | db | 1 |  | 30 | 9007912431053 | 1 | 85362010 | RO | 70 | 80 | 44 | 0.467 | 0.491
FAZ kismegszakító (UL standard), D, 4-pólus, In=40A, Icu=15kA (IEC60947-2) | FAZ-D40/4-NA | 190843 | Y7-190843 | HH5 | 92522 | 92524 | 0.002162% | 231.31 | 231.31 | 4015081904907 | db | 1 |  | 0 |  | 1 | 85363030 | RO | 70.8 | 105 | 44 | 0.508 | 0.533
FAZ kismegszakító (UL standard, elmozdítható terminál), D, 4-pól, In=40A, Icu=15kA (IEC60947-2) | FAZ-D40/4-RT | 190814 | Y7-190814 | HH5 | 92522 | 92524 | 0.002162% | 231.31 | 231.31 | 4015081904617 | db | 1 |  | 0 |  | 1 | 85363030 | RO | 70.8 | 105 | 44 | 0.512 | 0.537
FAZ kismegszakító, D jelleggörbe, 1-pólus, In=5A, Icu=15kA (IEC 60947-2) | FAZ-D5/1 | 278577 | Y7-278577 | HH5 | 13354 | 13354 | 0% | 33.39 | 33.39 | 4015082785772 | db | 1 |  | 0 |  | 1 | 85362010 | RO | 17.5 | 80 | 44 | 0.111 | 0.114
FAZ kismegszakító, D jelleggörbe, 1+N-pólus, In=5A, Icu=15kA (IEC 60947-2) | FAZ-D5/1N | 278690 | Y7-278690 | HH5 | 20267 | 20268 | 0.004934% | 50.67 | 50.67 | 4015082786908 | db | 1 |  | 0 |  | 1 | 85363010 | RO | 35 | 80 | 44 | 0.199 | 0.213
FAZ kismegszakító (UL standard), D, 1-pólus, In=5A, Icu=15kA (IEC60947-2) | FAZ-D5/1-NA | 102103 | Y7-102103 | HH5 | 18440 | 18440 | 0% | 46.1 | 46.1 | 4015081019793 | db | 1 |  | 0 |  | 1 | 85363010 | RO | 17.7 | 105 | 44 | 0.121 | 0.128
FAZ kismegszakító (UL standard, elmozdítható terminál), D, 1-pól, In=5A, Icu=15kA (IEC60947-2) | FAZ-D5/1-RT | 102143 | Y7-102143 | HH5 | 21562 | 21562 | 0% | 53.91 | 53.91 | 4015081020195 | db | 1 |  | 0 |  | 1 | 85363010 | RO | 17.7 | 105 | 44 | 0.123 | 0.13
FAZ kismegszakító, D jelleggörbe, 2-pólus, In=5A, Icu=15kA (IEC 60947-2) | FAZ-D5/2 | 278776 | Y7-278776 | HH5 | 23569 | 23568 | -0.004243% | 58.92 | 58.92 | 4015082787769 | db | 1 |  | 0 |  | 1 | 85362010 | RO | 35 | 80 | 44 | 0.222 | 0.236
FAZ kismegszakító (UL standard), D, 2-pólus, In=5A, Icu=15kA (IEC60947-2) | FAZ-D5/2-NA | 102183 | Y7-102183 | HH5 | 45804 | 45804 | 0% | 114.51 | 114.51 | 4015081020591 | db | 1 |  | 0 |  | 1 | 85362010 | RO | 35.4 | 105 | 44 | 0.243 | 0.258
FAZ kismegszakító (UL standard, elmozdítható terminál), D, 2-pól, In=5A, Icu=15kA (IEC60947-2) | FAZ-D5/2-RT | 102223 | Y7-102223 | HH5 | 43574 | 43576 | 0.00459% | 108.94 | 108.94 | 4015081020997 | db | 1 |  | 0 |  | 1 | 85363010 | RO | 35.4 | 105 | 44 | 0.248 | 0.262
FAZ kismegszakító, D jelleggörbe, 3-pólus, In=5A, Icu=15kA (IEC 60947-2) | FAZ-D5/3 | 278889 | Y7-278889 | HH5 | 32206 | 32206 | 0% | 80.51 | 80.51 | 4015082788896 | db | 1 |  | 0 |  | 1 | 85362010 | RO | 52.5 | 80 | 44 | 0.334 | 0.352
FAZ kismegszakító, D jelleggörbe, 3+N-pólus, In=5A, Icu=15kA (IEC 60947-2) | FAZ-D5/3N | 278991 | Y7-278991 | HH5 | 37386 | 37386 | 0% | 93.47 | 93.47 | 4015082789916 | db | 1 |  | 0 |  | 1 | 85363010 | RO | 70 | 80 | 44 | 0.424 | 0.448
FAZ kismegszakító (UL standard), D, 3-pólus, In=5A, Icu=15kA (IEC60947-2) | FAZ-D5/3-NA | 102263 | Y7-102263 | HH5 | 64390 | 64392 | 0.003106% | 160.98 | 160.98 | 4015081021390 | db | 1 |  | 0 |  | 1 | 85362010 | RO | 53.1 | 105 | 44 | 0.365 | 0.385
FAZ kismegszakító (UL standard, elmozdítható terminál), D, 3-pól, In=5A, Icu=15kA (IEC60947-2) | FAZ-D5/3-RT | 102303 | Y7-102303 | HH5 | 65458 | 65460 | 0.003055% | 163.65 | 163.65 | 4015081021796 | db | 1 |  | 0 |  | 1 | 85363010 | RO | 53.1 | 105 | 44 | 0.371 | 0.391
FAZ kismegszakító, D jelleggörbe, 4-pólus, In=5A, Icu=15kA (IEC 60947-2) | FAZ-D5/4 | 279077 | Y7-279077 | HH5 | 41623 | 41624 | 0.002403% | 104.06 | 104.06 | 4015082790776 | db | 1 |  | 0 |  | 1 | 85363010 | RO | 70 | 80 | 44 | 0.446 | 0.47
FAZ kismegszakító, D jelleggörbe, 1-pólus, In=50A, Icu=10kA (IEC 60947-2) | FAZ-D50/1 | 115370 | Y7-115370 | HH5 | 16776 | 16776 | 0% | 41.94 | 41.94 | 4015081147700 | db | 1 |  | 0 |  | 1 | 85362010 | RO | 17.5 | 80 | 44 | 0.122 | 0.126
FAZ kismegszakító, D jelleggörbe, 1+N-pólus, In=50A, Icu=10kA (IEC 60947-2) | FAZ-D50/1N | 115378 | Y7-115378 | HH5 | 37150 | 37150 | 0% | 92.88 | 92.88 | 4015081147786 | db | 1 |  | 0 |  | 1 | 85363030 | RO | 35 | 80 | 44 | 0.245 | 0.259
FAZ kismegszakító, D jelleggörbe, 2-pólus, In=50A, Icu=10kA (IEC 60947-2) | FAZ-D50/2 | 115372 | Y7-115372 | HH5 | 51950 | 51948 | -0.00385% | 129.87 | 129.87 | 4015081147724 | db | 1 |  | 0 |  | 1 | 85362010 | RO | 35 | 80 | 44 | 0.245 | 0.259
FAZ kismegszakító, D jelleggörbe, 3-pólus, In=50A, Icu=10kA (IEC 60947-2) | FAZ-D50/3 | 115374 | Y7-115374 | HH5 | 67315 | 67316 | 0.001486% | 168.29 | 168.29 | 4015081147748 | db | 1 |  | 0 |  | 1 | 85362010 | RO | 52.5 | 80 | 44 | 0.367 | 0.385
FAZ kismegszakító, D jelleggörbe, 3+N-pólus, In=50A, Icu=10kA (IEC 60947-2) | FAZ-D50/3N | 115380 | Y7-115380 | HH5 | 80729 | 80728 | -0.001239% | 201.82 | 201.82 | 4015081147809 | db | 1 |  | 0 |  | 1 | 85362010 | RO | 70 | 80 | 44 | 0.49 | 0.514
FAZ kismegszakító, D jelleggörbe, 4-pólus, In=50A, Icu=10kA (IEC 60947-2) | FAZ-D50/4 | 115376 | Y7-115376 | HH5 | 101091 | 101092 | 0.0009892% | 252.73 | 252.73 | 4015081147762 | db | 1 |  | 0 |  | 1 | 85363030 | RO | 70 | 80 | 44 | 0.49 | 0.514
FAZ kismegszakító, D jelleggörbe, 1-pólus, In=6A, Icu=15kA (IEC 60947-2) | FAZ-D6/1 | 278578 | Y7-278578 | HH5 | 12685 | 12685 | 0% | 31.71 | 31.71 | 4015082785789 | db | 12 | 9007912425403 | 120 | 9007912425410 | 12 | 85362010 | RO | 17.5 | 80 | 44 | 0.109 | 0.113
FAZ kismegszakító, D jelleggörbe, 1+N-pólus, In=6A, Icu=15kA (IEC 60947-2) | FAZ-D6/1N | 278691 | Y7-278691 | HH5 | 35324 | 35324 | 0% | 88.31 | 88.31 | 4015082786915 | db | 1 |  | 0 |  | 1 | 85363010 | RO | 35 | 80 | 44 | 0.197 | 0.211
FAZ kismegszakító (UL standard), D, 1-pólus, In=6A, Icu=15kA (IEC60947-2) | FAZ-D6/1-NA | 102104 | Y7-102104 | HH5 | 15854 | 15854 | 0% | 39.64 | 39.64 | 4015081019809 | db | 2 | 9007912695387 | 0 |  | 2 | 85362010 | RO | 17.7 | 105 | 44 | 0.12 | 0.127
FAZ kismegszakító (UL standard, elmozdítható terminál), D, 1-pól, In=6A, Icu=15kA (IEC60947-2) | FAZ-D6/1-RT | 102144 | Y7-102144 | HH5 | 17767 | 17767 | 0% | 44.42 | 44.42 | 4015081020201 | db | 1 |  | 0 |  | 1 | 85363010 | RO | 17.7 | 105 | 44 | 0.121 | 0.128
FAZ kismegszakító, D jelleggörbe, 2-pólus, In=6A, Icu=15kA (IEC 60947-2) | FAZ-D6/2 | 278777 | Y7-278777 | HH5 | 17707 | 17707 | 0% | 44.27 | 44.27 | 4015082787776 | db | 1 |  | 60 | 9007912427940 | 1 | 85362010 | RO | 35 | 80 | 44 | 0.219 | 0.233
FAZ kismegszakító (UL standard), D, 2-pólus, In=6A, Icu=15kA (IEC60947-2) | FAZ-D6/2-NA | 102184 | Y7-102184 | HH5 | 42588 | 42588 | 0% | 106.47 | 106.47 | 4015081020607 | db | 1 |  | 0 |  | 1 | 85362010 | RO | 35.4 | 105 | 44 | 0.24 | 0.255
FAZ kismegszakító (UL standard, elmozdítható terminál), D, 2-pól, In=6A, Icu=15kA (IEC60947-2) | FAZ-D6/2-RT | 102224 | Y7-102224 | HH5 | 35898 | 35898 | 0% | 89.75 | 89.75 | 4015081021000 | db | 1 |  | 0 |  | 1 | 85363010 | RO | 35.4 | 105 | 44 | 0.245 | 0.259
FAZ kismegszakító, D jelleggörbe, 3-pólus, In=6A, Icu=15kA (IEC 60947-2) | FAZ-D6/3 | 278890 | Y7-278890 | HH5 | 21837 | 21836 | -0.004579% | 54.59 | 54.59 | 4015082788902 | db | 1 |  | 40 | 9007912429074 | 1 | 85362010 | RO | 52.5 | 80 | 44 | 0.329 | 0.347
FAZ kismegszakító, D jelleggörbe, 3+N-pólus, In=6A, Icu=15kA (IEC 60947-2) | FAZ-D6/3N | 278992 | Y7-278992 | HH5 | 29912 | 29912 | 0% | 74.78 | 74.78 | 4015082789923 | db | 1 |  | 30 | 9007912430094 | 1 | 85363010 | RO | 70 | 80 | 44 | 0.419 | 0.443
FAZ kismegszakító (UL standard), D, 3-pólus, In=6A, Icu=15kA (IEC60947-2) | FAZ-D6/3-NA | 102264 | Y7-102264 | HH5 | 57649 | 57648 | -0.001735% | 144.12 | 144.12 | 4015081021406 | db | 1 |  | 0 |  | 1 | 85362010 | RO | 53.1 | 105 | 44 | 0.361 | 0.38
FAZ kismegszakító (UL standard, elmozdítható terminál), D, 3-pól, In=6A, Icu=15kA (IEC60947-2) | FAZ-D6/3-RT | 102304 | Y7-102304 | HH5 | 53485 | 53484 | -0.00187% | 133.71 | 133.71 | 4015081021802 | db | 1 |  | 0 |  | 1 | 85363010 | RO | 53.1 | 105 | 44 | 0.367 | 0.386
FAZ kismegszakító, D jelleggörbe, 4-pólus, In=6A, Icu=15kA (IEC 60947-2) | FAZ-D6/4 | 279078 | Y7-279078 | HH5 | 32335 | 32336 | 0.003093% | 80.84 | 80.84 | 4015082790783 | db | 1 |  | 30 | 9007912430957 | 1 | 85362010 | RO | 70 | 80 | 44 | 0.439 | 0.463
FAZ kismegszakító (UL standard), D, 4-pólus, In=6A, Icu=15kA (IEC60947-2) | FAZ-D6/4-NA | 190831 | Y7-190831 | HH5 | 70214 | 70216 | 0.002848% | 175.54 | 175.54 | 4015081904785 | db | 1 |  | 0 |  | 1 | 85363010 | RO | 70.8 | 105 | 44 | 0.478 | 0.503
FAZ kismegszakító, D jelleggörbe, 1-pólus, In=63A, Icu=10kA (IEC 60947-2) | FAZ-D63/1 | 115371 | Y7-115371 | HH5 | 18440 | 18440 | 0% | 46.1 | 46.1 | 4015081147717 | db | 1 |  | 0 |  | 1 | 85362010 | RO | 17.5 | 80 | 44 | 0.122 | 0.126
FAZ kismegszakító, D jelleggörbe, 1+N-pólus, In=63A, Icu=10kA (IEC 60947-2) | FAZ-D63/1N | 115379 | Y7-115379 | HH5 | 40783 | 40784 | 0.002452% | 101.96 | 101.96 | 4015081147793 | db | 1 |  | 0 |  | 1 | 85362010 | RO | 35 | 80 | 44 | 0.246 | 0.26
FAZ kismegszakító, D jelleggörbe, 2-pólus, In=63A, Icu=10kA (IEC 60947-2) | FAZ-D63/2 | 115373 | Y7-115373 | HH5 | 56976 | 56976 | 0% | 142.44 | 142.44 | 4015081147731 | db | 1 |  | 0 |  | 1 | 85362010 | RO | 35 | 80 | 44 | 0.246 | 0.26
FAZ kismegszakító, D jelleggörbe, 3-pólus, In=63A, Icu=10kA (IEC 60947-2) | FAZ-D63/3 | 115375 | Y7-115375 | HH5 | 74014 | 74012 | -0.002702% | 185.03 | 185.03 | 4015081147755 | db | 1 |  | 0 |  | 1 | 85362010 | RO | 52.5 | 80 | 44 | 0.369 | 0.387
FAZ kismegszakító, D jelleggörbe, 3+N-pólus, In=63A, Icu=10kA (IEC 60947-2) | FAZ-D63/3N | 115381 | Y7-115381 | HH5 | 89100 | 89100 | 0% | 222.75 | 222.75 | 4015081147816 | db | 1 |  | 0 |  | 1 | 85363030 | RO | 70 | 80 | 44 | 0.492 | 0.516
FAZ kismegszakító, D jelleggörbe, 4-pólus, In=63A, Icu=10kA (IEC 60947-2) | FAZ-D63/4 | 115377 | Y7-115377 | HH5 | 111434 | 111436 | 0.001795% | 278.59 | 278.59 | 4015081147779 | db | 1 |  | 0 |  | 1 | 85362010 | RO | 70 | 80 | 44 | 0.492 | 0.516
FAZ kismegszakító (UL standard), D, 1-pólus, In=7A, Icu=15kA (IEC60947-2) | FAZ-D7/1-NA | 102105 | Y7-102105 | HH5 | 15854 | 15854 | 0% | 39.64 | 39.64 | 4015081019816 | db | 1 |  | 0 |  | 1 | 85362010 | RO | 17.7 | 105 | 44 | 0.121 | 0.128
FAZ kismegszakító (UL standard, elmozdítható terminál), D, 1-pól, In=7A, Icu=15kA (IEC60947-2) | FAZ-D7/1-RT | 102145 | Y7-102145 | HH5 | 17767 | 17767 | 0% | 44.42 | 44.42 | 4015081020218 | db | 1 |  | 0 |  | 1 | 85363010 | RO | 17.7 | 105 | 44 | 0.122 | 0.129
FAZ kismegszakító, D jelleggörbe, 2-pólus, In=7A, Icu=15kA (IEC 60947-2) | FAZ-D7/2 | 167491 | Y7-167491 | HH5 | 30997 | 30996 | -0.003226% | 77.49 | 77.49 | 4015081639922 | db | 1 |  | 0 |  | 1 | 85362010 | RO | 35 | 80 | 44 | 0.222 | 0.236
FAZ kismegszakító (UL standard), D, 2-pólus, In=7A, Icu=15kA (IEC60947-2) | FAZ-D7/2-NA | 102185 | Y7-102185 | HH5 | 42588 | 42588 | 0% | 106.47 | 106.47 | 4015081020614 | db | 1 |  | 0 |  | 1 | 85362010 | RO | 35.4 | 105 | 44 | 0.243 | 0.257
FAZ kismegszakító (UL standard, elmozdítható terminál), D, 2-pól, In=7A, Icu=15kA (IEC60947-2) | FAZ-D7/2-RT | 102225 | Y7-102225 | HH5 | 35898 | 35898 | 0% | 89.75 | 89.75 | 4015081021017 | db | 1 |  | 0 |  | 1 | 85363010 | RO | 35.4 | 105 | 44 | 0.247 | 0.261
FAZ kismegszakító, D jelleggörbe, 3-pólus, In=7A, Icu=15kA (IEC 60947-2) | FAZ-D7/3 | 167461 | Y7-167461 | HH5 | 40495 | 40496 | 0.002469% | 101.24 | 101.24 | 4015081639618 | db | 1 |  | 0 |  | 1 | 85362010 | RO | 52.5 | 80 | 44 | 0.333 | 0.351
FAZ kismegszakító (UL standard), D, 3-pólus, In=7A, Icu=15kA (IEC60947-2) | FAZ-D7/3-NA | 102265 | Y7-102265 | HH5 | 57649 | 57648 | -0.001735% | 144.12 | 144.12 | 4015081021413 | db | 1 |  | 0 |  | 1 | 85363010 | RO | 53.1 | 105 | 44 | 0.364 | 0.384
FAZ kismegszakító (UL standard, elmozdítható terminál), D, 3-pól, In=7A, Icu=15kA (IEC60947-2) | FAZ-D7/3-RT | 102305 | Y7-102305 | HH5 | 53485 | 53484 | -0.00187% | 133.71 | 133.71 | 4015081021819 | db | 1 |  | 0 |  | 1 | 85363010 | RO | 53.1 | 105 | 44 | 0.37 | 0.39
FAZ kismegszakító, D jelleggörbe, 4-pólus, In=7A, Icu=15kA (IEC 60947-2) | FAZ-D7/4 | 167467 | Y7-167467 | HH5 | 60599 | 60600 | 0.00165% | 151.5 | 151.5 | 4015081639670 | db | 1 |  | 0 |  | 1 | 85363010 | RO | 70 | 80 | 44 | 0.444 | 0.468
FAZ kismegszakító, D jelleggörbe, 1-pólus, In=8A, Icu=15kA (IEC 60947-2) | FAZ-D8/1 | 278579 | Y7-278579 | HH5 | 11158 | 11158 | 0% | 27.9 | 27.9 | 4015082785796 | db | 1 |  | 0 |  | 1 | 85362010 | RO | 17.5 | 80 | 44 | 0.11 | 0.114
FAZ kismegszakító, D jelleggörbe, 1+N-pólus, In=8A, Icu=15kA (IEC 60947-2) | FAZ-D8/1N | 278692 | Y7-278692 | HH5 | 16339 | 16339 | 0% | 40.85 | 40.85 | 4015082786922 | db | 1 |  | 0 |  | 1 | 85363010 | RO | 35 | 80 | 44 | 0.198 | 0.212
FAZ kismegszakító (UL standard), D, 1-pólus, In=8A, Icu=15kA (IEC60947-2) | FAZ-D8/1-NA | 102106 | Y7-102106 | HH5 | 15854 | 15854 | 0% | 39.64 | 39.64 | 4015081019823 | db | 2 | 9007912695400 | 0 |  | 2 | 85362010 | RO | 17.7 | 105 | 44 | 0.121 | 0.128
FAZ kismegszakító (UL standard, elmozdítható terminál), D, 1-pól, In=8A, Icu=15kA (IEC60947-2) | FAZ-D8/1-RT | 102146 | Y7-102146 | HH5 | 17767 | 17767 | 0% | 44.42 | 44.42 | 4015081020225 | db | 1 |  | 0 |  | 1 | 85363010 | RO | 17.7 | 105 | 44 | 0.122 | 0.129
FAZ kismegszakító, D jelleggörbe, 2-pólus, In=8A, Icu=15kA (IEC 60947-2) | FAZ-D8/2 | 278778 | Y7-278778 | HH5 | 18856 | 18856 | 0% | 47.14 | 47.14 | 4015082787783 | db | 1 |  | 0 |  | 1 | 85362010 | RO | 35 | 80 | 44 | 0.222 | 0.236
FAZ kismegszakító (UL standard), D, 2-pólus, In=8A, Icu=15kA (IEC60947-2) | FAZ-D8/2-NA | 102186 | Y7-102186 | HH5 | 42588 | 42588 | 0% | 106.47 | 106.47 | 4015081020621 | db | 1 |  | 0 |  | 1 | 85363010 | RO | 35.4 | 105 | 44 | 0.243 | 0.257
FAZ kismegszakító (UL standard, elmozdítható terminál), D, 2-pól, In=8A, Icu=15kA (IEC60947-2) | FAZ-D8/2-RT | 102226 | Y7-102226 | HH5 | 35898 | 35898 | 0% | 89.75 | 89.75 | 4015081021024 | db | 1 |  | 0 |  | 1 | 85363010 | RO | 35.4 | 105 | 44 | 0.247 | 0.261
FAZ kismegszakító, D jelleggörbe, 3-pólus, In=8A, Icu=15kA (IEC 60947-2) | FAZ-D8/3 | 278891 | Y7-278891 | HH5 | 25447 | 25448 | 0.00393% | 63.62 | 63.62 | 4015082788919 | db | 1 |  | 0 |  | 1 | 85362010 | RO | 52.5 | 80 | 44 | 0.333 | 0.351
FAZ kismegszakító, D jelleggörbe, 3+N-pólus, In=8A, Icu=15kA (IEC 60947-2) | FAZ-D8/3N | 278993 | Y7-278993 | HH5 | 29380 | 29380 | 0% | 73.45 | 73.45 | 4015082789930 | db | 1 |  | 0 |  | 1 | 85362010 | RO | 70 | 80 | 44 | 0.423 | 0.447
FAZ kismegszakító (UL standard), D, 3-pólus, In=8A, Icu=15kA (IEC60947-2) | FAZ-D8/3-NA | 102266 | Y7-102266 | HH5 | 57649 | 57648 | -0.001735% | 144.12 | 144.12 | 4015081021420 | db | 1 |  | 0 |  | 1 | 85362010 | RO | 53.1 | 105 | 44 | 0.364 | 0.384
FAZ kismegszakító (UL standard, elmozdítható terminál), D, 3-pól, In=8A, Icu=15kA (IEC60947-2) | FAZ-D8/3-RT | 102306 | Y7-102306 | HH5 | 53485 | 53484 | -0.00187% | 133.71 | 133.71 | 4015081021826 | db | 1 |  | 0 |  | 1 | 85363010 | RO | 53.1 | 105 | 44 | 0.37 | 0.39
FAZ kismegszakító, D jelleggörbe, 4-pólus, In=8A, Icu=15kA (IEC 60947-2) | FAZ-D8/4 | 279079 | Y7-279079 | HH5 | 32515 | 32516 | 0.003076% | 81.29 | 81.29 | 4015082790790 | db | 1 |  | 0 |  | 1 | 85362010 | RO | 70 | 80 | 44 | 0.444 | 0.468
FAZ kismegszakító, K jelleggörbe, 1-pólus, In=0,5A, Icu=10kA (IEC 60947-2) | FAZ-K0,5/1 | 278589 | Y7-278589 | HH5 | 14821 | 14821 | 0% | 37.05 | 37.05 | 4015082785895 | db | 12 | 9007912425625 | 120 | 9007912425632 | 1 | 85362010 | RO | 17.5 | 80 | 44 | 0.11 | 0.114
FAZ kismegszakító, K jelleggörbe, 1+N-pólus, In=0,5A, Icu=10kA (IEC 60947-2) | FAZ-K0,5/1N | 278702 | Y7-278702 | HH5 | 27261 | 27260 | -0.003668% | 68.15 | 68.15 | 4015082787028 | db | 1 |  | 0 |  | 1 | 85363010 | RO | 35 | 80 | 44 | 0.198 | 0.212
FAZ kismegszakító, K jelleggörbe, 2-pólus, In=0,5A, Icu=10kA (IEC 60947-2) | FAZ-K0,5/2 | 278788 | Y7-278788 | HH5 | 22278 | 22278 | 0% | 55.7 | 55.7 | 4015082787882 | db | 1 |  | 60 |  | 1 | 85362010 | RO | 35 | 80 | 44 | 0.221 | 0.235
FAZ kismegszakító, K jelleggörbe, 3-pólus, In=0,5A, Icu=10kA (IEC 60947-2) | FAZ-K0,5/3 | 278901 | Y7-278901 | HH5 | 67427 | 67428 | 0.001483% | 168.57 | 168.57 | 4015082789015 | db | 1 |  | 40 |  | 1 | 85362010 | RO | 52.5 | 80 | 44 | 0.332 | 0.35
FAZ kismegszakító, K jelleggörbe, 3+N-pólus, In=0,5A, Icu=10kA (IEC 60947-2) | FAZ-K0,5/3N | 279003 | Y7-279003 | HH5 | 49874 | 49876 | 0.00401% | 124.69 | 124.69 | 4015082790035 | db | 1 |  | 0 |  | 1 | 85363010 | RO | 70 | 80 | 44 | 0.422 | 0.446
FAZ kismegszakító, K jelleggörbe, 4-pólus, In=0,5A, Icu=10kA (IEC 60947-2) | FAZ-K0,5/4 | 279089 | Y7-279089 | HH5 | 52589 | 52588 | -0.001902% | 131.47 | 131.47 | 4015082790899 | db | 1 |  | 0 |  | 1 | 85363010 | RO | 70 | 80 | 44 | 0.442 | 0.466
FAZ kismegszakító, K jelleggörbe, 1-pólus, In=1,6A, Icu=10kA (IEC 60947-2) | FAZ-K1,6/1 | 278591 | Y7-278591 | HH5 | 14821 | 14821 | 0% | 37.05 | 37.05 | 4015082785918 | db | 12 | 9007912425663 | 120 | 9007912425670 | 12 | 85363010 | RO | 17.5 | 80 | 44 | 0.112 | 0.116
FAZ kismegszakító, K jelleggörbe, 1+N-pólus, In=1,6A, Icu=10kA (IEC 60947-2) | FAZ-K1,6/1N | 278704 | Y7-278704 | HH5 | 27261 | 27260 | -0.003668% | 68.15 | 68.15 | 4015082787042 | db | 1 |  | 0 |  | 1 | 85362010 | RO | 35 | 80 | 44 | 0.2 | 0.214
FAZ kismegszakító, K jelleggörbe, 2-pólus, In=1,6A, Icu=10kA (IEC 60947-2) | FAZ-K1,6/2 | 278790 | Y7-278790 | HH5 | 22278 | 22278 | 0% | 55.7 | 55.7 | 4015082787905 | db | 1 |  | 60 |  | 1 | 85363010 | RO | 35 | 80 | 44 | 0.225 | 0.239
FAZ kismegszakító, K jelleggörbe, 3-pólus, In=1,6A, Icu=10kA (IEC 60947-2) | FAZ-K1,6/3 | 278903 | Y7-278903 | HH5 | 39192 | 39192 | 0% | 97.98 | 97.98 | 4015082789039 | db | 1 |  | 40 |  | 1 | 85363010 | RO | 52.5 | 80 | 44 | 0.339 | 0.357
FAZ kismegszakító, K jelleggörbe, 3+N-pólus, In=1,6A, Icu=10kA (IEC 60947-2) | FAZ-K1,6/3N | 279005 | Y7-279005 | HH5 | 49874 | 49876 | 0.00401% | 124.69 | 124.69 | 4015082790059 | db | 1 |  | 0 |  | 1 | 85363010 | RO | 70 | 80 | 44 | 0.429 | 0.453
FAZ kismegszakító, K jelleggörbe, 4-pólus, In=1,6A, Icu=10kA (IEC 60947-2) | FAZ-K1,6/4 | 279091 | Y7-279091 | HH5 | 52589 | 52588 | -0.001902% | 131.47 | 131.47 | 4015082790912 | db | 1 |  | 0 |  | 1 | 85363010 | RO | 70 | 80 | 44 | 0.452 | 0.476
FAZ kismegszakító, K jelleggörbe, 1-pólus, In=1A, Icu=10kA (IEC 60947-2) | FAZ-K1/1 | 278590 | Y7-278590 | HH5 | 14821 | 14821 | 0% | 37.05 | 37.05 | 4015082785901 | db | 12 | 9007912425649 | 120 | 9007912425656 | 1 | 85362010 | RO | 17.5 | 80 | 44 | 0.111 | 0.115
FAZ kismegszakító, K jelleggörbe, 1+N-pólus, In=1A, Icu=10kA (IEC 60947-2) | FAZ-K1/1N | 278703 | Y7-278703 | HH5 | 27261 | 27260 | -0.003668% | 68.15 | 68.15 | 4015082787035 | db | 1 |  | 0 |  | 1 | 85363010 | RO | 35 | 80 | 44 | 0.199 | 0.213
FAZ kismegszakító, K jelleggörbe, 2-pólus, In=1A, Icu=10kA (IEC 60947-2) | FAZ-K1/2 | 278789 | Y7-278789 | HH5 | 22278 | 22278 | 0% | 55.7 | 55.7 | 4015082787899 | db | 1 |  | 60 |  | 1 | 85363010 | RO | 35 | 80 | 44 | 0.223 | 0.237
FAZ kismegszakító, K jelleggörbe, 3-pólus, In=1A, Icu=10kA (IEC 60947-2) | FAZ-K1/3 | 278902 | Y7-278902 | HH5 | 39192 | 39192 | 0% | 97.98 | 97.98 | 4015082789022 | db | 1 |  | 40 |  | 1 | 85362010 | RO | 52.5 | 80 | 44 | 0.335 | 0.353
FAZ kismegszakító, K jelleggörbe, 3+N-pólus, In=1A, Icu=10kA (IEC 60947-2) | FAZ-K1/3N | 279004 | Y7-279004 | HH5 | 49874 | 49876 | 0.00401% | 124.69 | 124.69 | 4015082790042 | db | 1 |  | 0 |  | 1 | 85363010 | RO | 70 | 80 | 44 | 0.425 | 0.449
FAZ kismegszakító, K jelleggörbe, 4-pólus, In=1A, Icu=10kA (IEC 60947-2) | FAZ-K1/4 | 279090 | Y7-279090 | HH5 | 52589 | 52588 | -0.001902% | 131.47 | 131.47 | 4015082790905 | db | 1 |  | 0 |  | 1 | 85363010 | RO | 70 | 80 | 44 | 0.448 | 0.472
FAZ kismegszakító, K jelleggörbe, 1-pólus, In=10A, Icu=10kA (IEC 60947-2) | FAZ-K10/1 | 278597 | Y7-278597 | HH5 | 6501 | 6501 | 0% | 16.25 | 16.25 | 4015082785970 | db | 12 | 9007912425786 | 120 | 9007912425793 | 12 | 85362010 | RO | 17.5 | 80 | 44 | 0.11 | 0.239
FAZ kismegszakító, K jelleggörbe, 1+N-pólus, In=10A, Icu=10kA (IEC 60947-2) | FAZ-K10/1N | 278710 | Y7-278710 | HH5 | 23548 | 23548 | 0% | 58.87 | 58.87 | 4015082787103 | db | 1 |  | 0 |  | 1 | 85363010 | RO | 35 | 80 | 44 | 0.198 | 0.212
FAZ kismegszakító, K jelleggörbe, 2-pólus, In=10A, Icu=10kA (IEC 60947-2) | FAZ-K10/2 | 278796 | Y7-278796 | HH5 | 12865 | 12865 | 0% | 32.16 | 32.16 | 4015082787967 | db | 1 |  | 60 |  | 1 | 85362010 | RO | 35 | 80 | 44 | 0.222 | 0.236
FAZ kismegszakító, K jelleggörbe, 3-pólus, In=10A, Icu=10kA (IEC 60947-2) | FAZ-K10/3 | 278909 | Y7-278909 | HH5 | 29371 | 29372 | 0.003405% | 73.43 | 73.43 | 4015082789091 | db | 1 |  | 40 |  | 1 | 85362010 | RO | 52.5 | 80 | 44 | 0.333 | 0.351
FAZ kismegszakító, K jelleggörbe, 3+N-pólus, In=10A, Icu=10kA (IEC 60947-2) | FAZ-K10/3N | 279011 | Y7-279011 | HH5 | 30636 | 30636 | 0% | 76.59 | 76.59 | 4015082790110 | db | 1 |  | 0 |  | 1 | 85363010 | RO | 70 | 80 | 44 | 0.423 | 0.447
FAZ kismegszakító, K jelleggörbe, 4-pólus, In=10A, Icu=10kA (IEC 60947-2) | FAZ-K10/4 | 279097 | Y7-279097 | HH5 | 44042 | 44040 | -0.004541% | 110.1 | 110.1 | 4015082790974 | db | 1 |  | 0 |  | 1 | 85363010 | ES | 70 | 80 | 44 | 0.444 | 0.468
FAZ kismegszakító, K jelleggörbe, 1-pólus, In=13A, Icu=10kA (IEC 60947-2) | FAZ-K13/1 | 278598 | Y7-278598 | HH5 | 6501 | 6501 | 0% | 16.25 | 16.25 | 4015082785987 | db | 12 | 9007912425809 | 120 | 9007912425816 | 1 | 85363010 | RO | 17.5 | 80 | 44 | 0.11 | 0.114
FAZ kismegszakító, K jelleggörbe, 1+N-pólus, In=13A, Icu=10kA (IEC 60947-2) | FAZ-K13/1N | 278711 | Y7-278711 | HH5 | 23548 | 23548 | 0% | 58.87 | 58.87 | 4015082787110 | db | 1 |  | 0 |  | 1 | 85363010 | RO | 35 | 80 | 44 | 0.198 | 0.212
FAZ kismegszakító, K jelleggörbe, 2-pólus, In=13A, Icu=10kA (IEC 60947-2) | FAZ-K13/2 | 278797 | Y7-278797 | HH5 | 21987 | 21988 | 0.004548% | 54.97 | 54.97 | 4015082787974 | db | 1 |  | 60 |  | 1 | 85362010 | RO | 35 | 80 | 44 | 0.222 | 0.236
FAZ kismegszakító, K jelleggörbe, 3-pólus, In=13A, Icu=10kA (IEC 60947-2) | FAZ-K13/3 | 278910 | Y7-278910 | HH5 | 19173 | 19173 | 0% | 47.93 | 47.93 | 4015082789107 | db | 1 |  | 40 |  | 1 | 85363010 | RO | 52.5 | 80 | 44 | 0.333 | 0.351
FAZ kismegszakító, K jelleggörbe, 3+N-pólus, In=13A, Icu=10kA (IEC 60947-2) | FAZ-K13/3N | 279012 | Y7-279012 | HH5 | 30636 | 30636 | 0% | 76.59 | 76.59 | 4015082790127 | db | 1 |  | 0 |  | 1 | 85363010 | RO | 70 | 80 | 44 | 0.423 | 0.447
FAZ kismegszakító, K jelleggörbe, 4-pólus, In=13A, Icu=10kA (IEC 60947-2) | FAZ-K13/4 | 279098 | Y7-279098 | HH5 | 35594 | 35594 | 0% | 88.98 | 88.98 | 4015082790981 | db | 1 |  | 0 |  | 1 | 85363010 | RO | 70 | 80 | 44 | 0.444 | 0.468
FAZ kismegszakító, K jelleggörbe, 1-pólus, In=16A, Icu=10kA (IEC 60947-2) | FAZ-K16/1 | 278599 | Y7-278599 | HH5 | 6501 | 6501 | 0% | 16.25 | 16.25 | 4015082785994 | db | 12 | 9007912425823 | 120 | 9007912425830 | 12 | 85362010 | RO | 17.5 | 80 | 44 | 0.11 | 0.114
FAZ kismegszakító, K jelleggörbe, 1+N-pólus, In=16A, Icu=10kA (IEC 60947-2) | FAZ-K16/1N | 278712 | Y7-278712 | HH5 | 22497 | 22496 | -0.004445% | 56.24 | 56.24 | 4015082787127 | db | 1 |  | 0 |  | 1 | 85362010 | RO | 35 | 80 | 44 | 0.198 | 0.212
FAZ kismegszakító, K jelleggörbe, 2-pólus, In=16A, Icu=10kA (IEC 60947-2) | FAZ-K16/2 | 278798 | Y7-278798 | HH5 | 19534 | 19534 | 0% | 48.83 | 48.83 | 4015082787981 | db | 1 |  | 60 |  | 1 | 85362010 | RO | 35 | 80 | 44 | 0.222 | 0.236
FAZ kismegszakító, K jelleggörbe, 3-pólus, In=16A, Icu=10kA (IEC 60947-2) | FAZ-K16/3 | 278911 | Y7-278911 | HH5 | 25396 | 25396 | 0% | 63.49 | 63.49 | 4015082789114 | db | 1 |  | 40 | 9007912429289 | 1 | 85362010 | RO | 52.5 | 80 | 44 | 0.333 | 0.351
FAZ kismegszakító, K jelleggörbe, 3+N-pólus, In=16A, Icu=10kA (IEC 60947-2) | FAZ-K16/3N | 279013 | Y7-279013 | HH5 | 30636 | 30636 | 0% | 76.59 | 76.59 | 4015082790134 | db | 1 |  | 0 |  | 1 | 85362010 | RO | 70 | 80 | 44 | 0.423 | 0.447
FAZ kismegszakító, K jelleggörbe, 4-pólus, In=16A, Icu=10kA (IEC 60947-2) | FAZ-K16/4 | 279099 | Y7-279099 | HH5 | 35594 | 35594 | 0% | 88.98 | 88.98 | 4015082790998 | db | 1 |  | 0 |  | 1 | 85363010 | RO | 70 | 80 | 44 | 0.445 | 0.469
FAZ kismegszakító, K jelleggörbe, 1-pólus, In=2A, Icu=10kA (IEC 60947-2) | FAZ-K2/1 | 278592 | Y7-278592 | HH5 | 14821 | 14821 | 0% | 37.05 | 37.05 | 4015082785925 | db | 12 | 9007912425687 | 120 | 9007912425694 | 12 | 85362010 | RO | 17.5 | 80 | 44 | 0.113 | 0.116
FAZ kismegszakító, K jelleggörbe, 1+N-pólus, In=2A, Icu=10kA (IEC 60947-2) | FAZ-K2/1N | 278705 | Y7-278705 | HH5 | 27261 | 27260 | -0.003668% | 68.15 | 68.15 | 4015082787059 | db | 1 |  | 0 |  | 1 | 85363010 | RO | 35 | 80 | 44 | 0.201 | 0.215
FAZ kismegszakító, K jelleggörbe, 2-pólus, In=2A, Icu=10kA (IEC 60947-2) | FAZ-K2/2 | 278791 | Y7-278791 | HH5 | 47001 | 47000 | -0.002128% | 117.5 | 117.5 | 4015082787912 | db | 1 |  | 60 | 9007912428084 | 1 | 85362010 | RO | 35 | 80 | 44 | 0.226 | 0.24
FAZ kismegszakító, K jelleggörbe, 3-pólus, In=2A, Icu=10kA (IEC 60947-2) | FAZ-K2/3 | 278904 | Y7-278904 | HH5 | 39192 | 39192 | 0% | 97.98 | 97.98 | 4015082789046 | db | 1 |  | 40 |  | 1 | 85362010 | RO | 52.5 | 80 | 44 | 0.34 | 0.358
FAZ kismegszakító, K jelleggörbe, 3+N-pólus, In=2A, Icu=10kA (IEC 60947-2) | FAZ-K2/3N | 279006 | Y7-279006 | HH5 | 49874 | 49876 | 0.00401% | 124.69 | 124.69 | 4015082790066 | db | 1 |  | 0 |  | 1 | 85363010 | RO | 70 | 80 | 44 | 0.43 | 0.454
FAZ kismegszakító, K jelleggörbe, 4-pólus, In=2A, Icu=10kA (IEC 60947-2) | FAZ-K2/4 | 279092 | Y7-279092 | HH5 | 49540 | 49540 | 0% | 123.85 | 123.85 | 4015082790929 | db | 1 |  | 0 |  | 1 | 85363010 | RO | 70 | 80 | 44 | 0.453 | 0.477
FAZ kismegszakító, K jelleggörbe, 1-pólus, In=20A, Icu=10kA (IEC 60947-2) | FAZ-K20/1 | 278600 | Y7-278600 | HH5 | 6501 | 6501 | 0% | 16.25 | 16.25 | 4015082786007 | db | 12 | 9007912425847 | 120 | 9007912425854 | 1 | 85362010 | RO | 17.5 | 80 | 44 | 0.111 | 0.114
FAZ kismegszakító, K jelleggörbe, 1+N-pólus, In=20A, Icu=10kA (IEC 60947-2) | FAZ-K20/1N | 278713 | Y7-278713 | HH5 | 26755 | 26756 | 0.003738% | 66.89 | 66.89 | 4015082787134 | db | 1 |  | 0 |  | 1 | 85363030 | RO | 35 | 80 | 44 | 0.199 | 0.213
FAZ kismegszakító, K jelleggörbe, 2-pólus, In=20A, Icu=10kA (IEC 60947-2) | FAZ-K20/2 | 278799 | Y7-278799 | HH5 | 12865 | 12865 | 0% | 32.16 | 32.16 | 4015082787998 | db | 1 |  | 60 |  | 1 | 85363030 | RO | 35 | 80 | 44 | 0.222 | 0.236
FAZ kismegszakító, K jelleggörbe, 3-pólus, In=20A, Icu=10kA (IEC 60947-2) | FAZ-K20/3 | 278912 | Y7-278912 | HH5 | 19173 | 19173 | 0% | 47.93 | 47.93 | 4015082789121 | db | 1 |  | 40 |  | 1 | 85363030 | RO | 52.5 | 80 | 44 | 0.334 | 0.352
FAZ kismegszakító, K jelleggörbe, 3+N-pólus, In=20A, Icu=10kA (IEC 60947-2) | FAZ-K20/3N | 279014 | Y7-279014 | HH5 | 30636 | 30636 | 0% | 76.59 | 76.59 | 4015082790141 | db | 1 |  | 0 |  | 1 | 85362010 | RO | 70 | 80 | 44 | 0.424 | 0.448
FAZ kismegszakító, K jelleggörbe, 4-pólus, In=20A, Icu=10kA (IEC 60947-2) | FAZ-K20/4 | 279100 | Y7-279100 | HH5 | 35594 | 35594 | 0% | 88.98 | 88.98 | 4015082791001 | db | 1 |  | 0 |  | 1 | 85362010 | RO | 70 | 80 | 44 | 0.445 | 0.469
FAZ kismegszakító, K jelleggörbe, 1-pólus, In=25A, Icu=10kA (IEC 60947-2) | FAZ-K25/1 | 278601 | Y7-278601 | HH5 | 6501 | 6501 | 0% | 16.25 | 16.25 | 4015082786014 | db | 12 | 9007912425861 | 120 | 9007912425878 | 1 | 85363030 | RO | 17.5 | 80 | 44 | 0.115 | 0.119
FAZ kismegszakító, K jelleggörbe, 1+N-pólus, In=25A, Icu=10kA (IEC 60947-2) | FAZ-K25/1N | 278714 | Y7-278714 | HH5 | 27261 | 27260 | -0.003668% | 68.15 | 68.15 | 4015082787141 | db | 1 |  | 0 |  | 1 | 85363030 | RO | 35 | 80 | 44 | 0.214 | 0.228
FAZ kismegszakító, K jelleggörbe, 2-pólus, In=25A, Icu=10kA (IEC 60947-2) | FAZ-K25/2 | 278800 | Y7-278800 | HH5 | 13989 | 13989 | 0% | 34.97 | 34.97 | 4015082788001 | db | 1 |  | 60 |  | 1 | 85362010 | RO | 35 | 80 | 44 | 0.231 | 0.245
FAZ kismegszakító, K jelleggörbe, 3-pólus, In=25A, Icu=10kA (IEC 60947-2) | FAZ-K25/3 | 278913 | Y7-278913 | HH5 | 19173 | 19173 | 0% | 47.93 | 47.93 | 4015082789138 | db | 1 |  | 40 |  | 1 | 85362010 | RO | 52.5 | 80 | 44 | 0.348 | 0.366
FAZ kismegszakító, K jelleggörbe, 3+N-pólus, In=25A, Icu=10kA (IEC 60947-2) | FAZ-K25/3N | 279015 | Y7-279015 | HH5 | 30636 | 30636 | 0% | 76.59 | 76.59 | 4015082790158 | db | 1 |  | 0 |  | 1 | 85363030 | RO | 70 | 80 | 44 | 0.449 | 0.473
FAZ kismegszakító, K jelleggörbe, 4-pólus, In=25A, Icu=10kA (IEC 60947-2) | FAZ-K25/4 | 279101 | Y7-279101 | HH5 | 35594 | 35594 | 0% | 88.98 | 88.98 | 4015082791018 | db | 1 |  | 0 |  | 1 | 85363030 | RO | 70 | 80 | 44 | 0.464 | 0.488
FAZ kismegszakító, K jelleggörbe, 1-pólus, In=3A, Icu=10kA (IEC 60947-2) | FAZ-K3/1 | 278593 | Y7-278593 | HH5 | 14821 | 14821 | 0% | 37.05 | 37.05 | 4015082785932 | db | 12 | 9007912425700 | 120 | 9007912425717 | 1 | 85362010 | RO | 17.5 | 80 | 44 | 0.112 | 0.116
FAZ kismegszakító, K jelleggörbe, 1+N-pólus, In=3A, Icu=10kA (IEC 60947-2) | FAZ-K3/1N | 278706 | Y7-278706 | HH5 | 27261 | 27260 | -0.003668% | 68.15 | 68.15 | 4015082787066 | db | 1 |  | 0 |  | 1 | 85363010 | RO | 35 | 80 | 44 | 0.2 | 0.214
FAZ kismegszakító, K jelleggörbe, 2-pólus, In=3A, Icu=10kA (IEC 60947-2) | FAZ-K3/2 | 278792 | Y7-278792 | HH5 | 22278 | 22278 | 0% | 55.7 | 55.7 | 4015082787929 | db | 1 |  | 60 | 9007912428091 | 1 | 85363010 | RO | 35 | 80 | 44 | 0.225 | 0.239
FAZ kismegszakító, K jelleggörbe, 3-pólus, In=3A, Icu=10kA (IEC 60947-2) | FAZ-K3/3 | 278905 | Y7-278905 | HH5 | 30272 | 30272 | 0% | 75.68 | 75.68 | 4015082789053 | db | 1 |  | 40 |  | 1 | 85363010 | RO | 52.5 | 80 | 44 | 0.339 | 0.357
FAZ kismegszakító, K jelleggörbe, 3+N-pólus, In=3A, Icu=10kA (IEC 60947-2) | FAZ-K3/3N | 279007 | Y7-279007 | HH5 | 69502 | 69504 | 0.002878% | 173.76 | 173.76 | 4015082790073 | db | 1 |  | 0 |  | 1 | 85363010 | RO | 70 | 80 | 44 | 0.429 | 0.453
FAZ kismegszakító, K jelleggörbe, 4-pólus, In=3A, Icu=10kA (IEC 60947-2) | FAZ-K3/4 | 279093 | Y7-279093 | HH5 | 49540 | 49540 | 0% | 123.85 | 123.85 | 4015082790936 | db | 1 |  | 0 |  | 1 | 85362010 | RO | 70 | 80 | 44 | 0.452 | 0.476
FAZ kismegszakító, K jelleggörbe, 1-pólus, In=32A, Icu=10kA (IEC 60947-2) | FAZ-K32/1 | 278602 | Y7-278602 | HH5 | 7535 | 7535 | 0% | 18.84 | 18.84 | 4015082786021 | db | 12 | 9007912425885 | 120 | 9007912425892 | 1 | 85363030 | RO | 17.5 | 80 | 44 | 0.118 | 0.119
FAZ kismegszakító, K jelleggörbe, 1+N-pólus, In=32A, Icu=10kA (IEC 60947-2) | FAZ-K32/1N | 278715 | Y7-278715 | HH5 | 29448 | 29448 | 0% | 73.62 | 73.62 | 4015082787158 | db | 1 |  | 0 |  | 1 | 85363030 | RO | 35 | 80 | 44 | 0.217 | 0.231
FAZ kismegszakító, K jelleggörbe, 2-pólus, In=32A, Icu=10kA (IEC 60947-2) | FAZ-K32/2 | 278801 | Y7-278801 | HH5 | 13989 | 13989 | 0% | 34.97 | 34.97 | 4015082788018 | db | 1 |  | 60 |  | 1 | 85362010 | RO | 35 | 80 | 44 | 0.237 | 0.251
FAZ kismegszakító, K jelleggörbe, 3-pólus, In=32A, Icu=10kA (IEC 60947-2) | FAZ-K32/3 | 278914 | Y7-278914 | HH5 | 23217 | 23216 | -0.004307% | 58.04 | 58.04 | 4015082789145 | db | 1 |  | 40 |  | 1 | 85362010 | RO | 52.5 | 80 | 44 | 0.355 | 0.373
FAZ kismegszakító, K jelleggörbe, 3+N-pólus, In=32A, Icu=10kA (IEC 60947-2) | FAZ-K32/3N | 279016 | Y7-279016 | HH5 | 36186 | 36186 | 0% | 90.46 | 90.46 | 4015082790165 | db | 1 |  | 0 |  | 1 | 85362010 | RO | 70 | 80 | 44 | 0.456 | 0.48
FAZ kismegszakító, K jelleggörbe, 4-pólus, In=32A, Icu=10kA (IEC 60947-2) | FAZ-K32/4 | 279102 | Y7-279102 | HH5 | 38458 | 38458 | 0% | 96.15 | 96.15 | 4015082791025 | db | 1 |  | 0 |  | 1 | 85362010 | ES | 70 | 80 | 44 | 0.474 | 0.498
FAZ kismegszakító, K jelleggörbe, 1-pólus, In=4A, Icu=10kA (IEC 60947-2) | FAZ-K4/1 | 278594 | Y7-278594 | HH5 | 14821 | 14821 | 0% | 37.05 | 37.05 | 4015082785949 | db | 12 | 9007912425724 | 120 | 9007912425731 | 12 | 85362010 | RO | 17.5 | 80 | 44 | 0.112 | 0.239
FAZ kismegszakító, K jelleggörbe, 1+N-pólus, In=4A, Icu=10kA (IEC 60947-2) | FAZ-K4/1N | 278707 | Y7-278707 | HH5 | 27261 | 27260 | -0.003668% | 68.15 | 68.15 | 4015082787073 | db | 1 |  | 0 |  | 1 | 85363010 | RO | 35 | 80 | 44 | 0.2 | 0.214
FAZ kismegszakító, K jelleggörbe, 2-pólus, In=4A, Icu=10kA (IEC 60947-2) | FAZ-K4/2 | 278793 | Y7-278793 | HH5 | 22278 | 22278 | 0% | 55.7 | 55.7 | 4015082787936 | db | 1 |  | 60 | 9007912428107 | 1 | 85362010 | RO | 35 | 80 | 44 | 0.225 | 0.239
FAZ kismegszakító, K jelleggörbe, 3-pólus, In=4A, Icu=10kA (IEC 60947-2) | FAZ-K4/3 | 278906 | Y7-278906 | HH5 | 30272 | 30272 | 0% | 75.68 | 75.68 | 4015082789060 | db | 1 |  | 40 |  | 1 | 85362010 | RO | 52.5 | 80 | 44 | 0.338 | 0.356
FAZ kismegszakító, K jelleggörbe, 3+N-pólus, In=4A, Icu=10kA (IEC 60947-2) | FAZ-K4/3N | 279008 | Y7-279008 | HH5 | 69502 | 69504 | 0.002878% | 173.76 | 173.76 | 4015082790080 | db | 1 |  | 0 |  | 1 | 85363010 | RO | 70 | 80 | 44 | 0.428 | 0.452
FAZ kismegszakító, K jelleggörbe, 4-pólus, In=4A, Icu=10kA (IEC 60947-2) | FAZ-K4/4 | 279094 | Y7-279094 | HH5 | 47370 | 47368 | -0.004222% | 118.42 | 118.42 | 4015082790943 | db | 1 |  | 0 |  | 1 | 85363010 | RO | 70 | 80 | 44 | 0.451 | 0.475
FAZ kismegszakító, K jelleggörbe, 1-pólus, In=40A, Icu=10kA (IEC 60947-2) | FAZ-K40/1 | 278603 | Y7-278603 | HH5 | 7106 | 7106 | 0% | 17.76 | 17.76 | 4015082786038 | db | 12 | 9007912425908 | 120 | 9007912425915 | 1 | 85362010 | RO | 17.5 | 80 | 44 | 0.116 | 0.12
FAZ kismegszakító, K jelleggörbe, 1+N-pólus, In=40A, Icu=10kA (IEC 60947-2) | FAZ-K40/1N | 278716 | Y7-278716 | HH5 | 32103 | 32104 | 0.003115% | 80.26 | 80.26 | 4015082787165 | db | 1 |  | 0 |  | 1 | 85363030 | RO | 35 | 80 | 44 | 0.215 | 0.229
FAZ kismegszakító, K jelleggörbe, 2-pólus, In=40A, Icu=10kA (IEC 60947-2) | FAZ-K40/2 | 278802 | Y7-278802 | HH5 | 13989 | 13989 | 0% | 34.97 | 34.97 | 4015082788025 | db | 1 |  | 60 |  | 1 | 85363030 | RO | 35 | 80 | 44 | 0.233 | 0.247
FAZ kismegszakító, K jelleggörbe, 3-pólus, In=40A, Icu=10kA (IEC 60947-2) | FAZ-K40/3 | 278915 | Y7-278915 | HH5 | 62431 | 62432 | 0.001602% | 156.08 | 156.08 | 4015082789152 | db | 1 |  | 40 | 9007912429326 | 1 | 85362010 | RO | 52.5 | 80 | 44 | 0.35 | 0.368
FAZ kismegszakító, K jelleggörbe, 3+N-pólus, In=40A, Icu=10kA (IEC 60947-2) | FAZ-K40/3N | 279017 | Y7-279017 | HH5 | 32879 | 32880 | 0.003041% | 82.2 | 82.2 | 4015082790172 | db | 1 |  | 0 |  | 1 | 85362010 | RO | 70 | 80 | 44 | 0.451 | 0.475
FAZ kismegszakító, K jelleggörbe, 4-pólus, In=40A, Icu=10kA (IEC 60947-2) | FAZ-K40/4 | 279103 | Y7-279103 | HH5 | 38458 | 38458 | 0% | 96.15 | 96.15 | 4015082791032 | db | 1 |  | 0 |  | 1 | 85362010 | RO | 70 | 80 | 44 | 0.467 | 0.491
FAZ kismegszakító, K jelleggörbe, 1-pólus, In=50A, Icu=10kA (IEC 60947-2) | FAZ-K50/1 | 278604 | Y7-278604 | HH5 | 19830 | 19830 | 0% | 49.57 | 49.57 | 4015082786045 | db | 12 | 9007912425922 | 120 | 9007912425939 | 1 | 85362010 | RO | 17.5 | 80 | 44 | 0.122 | 0.126
FAZ kismegszakító, K jelleggörbe, 1+N-pólus, In=50A, Icu=10kA (IEC 60947-2) | FAZ-K50/1N | 278717 | Y7-278717 | HH5 | 39578 | 39578 | 0% | 98.94 | 98.94 | 4015082787172 | db | 1 |  | 0 |  | 1 | 85363030 | RO | 35 | 80 | 44 | 0.245 | 0.259
FAZ kismegszakító, K jelleggörbe, 2-pólus, In=50A, Icu=10kA (IEC 60947-2) | FAZ-K50/2 | 278803 | Y7-278803 | HH5 | 27866 | 27866 | 0% | 69.67 | 69.67 | 4015082788032 | db | 1 |  | 60 |  | 1 | 85362010 | RO | 35 | 80 | 44 | 0.245 | 0.259
FAZ kismegszakító, K jelleggörbe, 3-pólus, In=50A, Icu=10kA (IEC 60947-2) | FAZ-K50/3 | 278916 | Y7-278916 | HH5 | 38304 | 38304 | 0% | 95.76 | 95.76 | 4015082789169 | db | 1 |  | 40 |  | 1 | 85362010 | RO | 52.5 | 80 | 44 | 0.367 | 0.385
FAZ kismegszakító, K jelleggörbe, 3+N-pólus, In=50A, Icu=10kA (IEC 60947-2) | FAZ-K50/3N | 279018 | Y7-279018 | HH5 | 53837 | 53836 | -0.001857% | 134.59 | 134.59 | 4015082790189 | db | 1 |  | 0 |  | 1 | 85362010 | RO | 70 | 80 | 44 | 0.49 | 0.514
FAZ kismegszakító, K jelleggörbe, 4-pólus, In=50A, Icu=10kA (IEC 60947-2) | FAZ-K50/4 | 279104 | Y7-279104 | HH5 | 65776 | 65776 | 0% | 164.44 | 164.44 | 4015082791049 | db | 1 |  | 0 |  | 1 | 85363030 | RO | 70 | 80 | 44 | 0.49 | 0.514
FAZ kismegszakító, K jelleggörbe, 1-pólus, In=6A, Icu=10kA (IEC 60947-2) | FAZ-K6/1 | 278595 | Y7-278595 | HH5 | 14023 | 14023 | 0% | 35.06 | 35.06 | 4015082785956 | db | 12 | 9007912425748 | 120 | 9007912425755 | 12 | 85362010 | RO | 17.5 | 80 | 44 | 0.109 | 0.113
FAZ kismegszakító, K jelleggörbe, 1+N-pólus, In=6A, Icu=10kA (IEC 60947-2) | FAZ-K6/1N | 278708 | Y7-278708 | HH5 | 27261 | 27260 | -0.003668% | 68.15 | 68.15 | 4015082787080 | db | 1 |  | 0 |  | 1 | 85363010 | RO | 35 | 80 | 44 | 0.197 | 0.211
FAZ kismegszakító, K jelleggörbe, 2-pólus, In=6A, Icu=10kA (IEC 60947-2) | FAZ-K6/2 | 278794 | Y7-278794 | HH5 | 19487 | 19487 | 0% | 48.72 | 48.72 | 4015082787943 | db | 1 |  | 60 |  | 1 | 85362010 | RO | 35 | 80 | 44 | 0.219 | 0.233
FAZ kismegszakító, K jelleggörbe, 3-pólus, In=6A, Icu=10kA (IEC 60947-2) | FAZ-K6/3 | 278907 | Y7-278907 | HH5 | 24015 | 24016 | 0.004164% | 60.04 | 60.04 | 4015082789077 | db | 1 |  | 40 | 9007912429241 | 1 | 85362010 | RO | 52.5 | 80 | 44 | 0.329 | 0.347
FAZ kismegszakító, K jelleggörbe, 3+N-pólus, In=6A, Icu=10kA (IEC 60947-2) | FAZ-K6/3N | 279009 | Y7-279009 | HH5 | 42065 | 42064 | -0.002377% | 105.16 | 105.16 | 4015082790097 | db | 1 |  | 0 |  | 1 | 85363010 | RO | 70 | 80 | 44 | 0.419 | 0.443
FAZ kismegszakító, K jelleggörbe, 4-pólus, In=6A, Icu=10kA (IEC 60947-2) | FAZ-K6/4 | 279095 | Y7-279095 | HH5 | 35594 | 35594 | 0% | 88.98 | 88.98 | 4015082790950 | db | 1 |  | 0 |  | 1 | 85363010 | RO | 70 | 80 | 44 | 0.439 | 0.463
FAZ kismegszakító, K jelleggörbe, 1-pólus, In=63A, Icu=10kA (IEC 60947-2) | FAZ-K63/1 | 278605 | Y7-278605 | HH5 | 21798 | 21798 | 0% | 54.49 | 54.49 | 4015082786052 | db | 12 | 9007912425946 | 120 | 9007912425953 | 1 | 85362010 | RO | 17.5 | 80 | 44 | 0.122 | 0.126
FAZ kismegszakító, K jelleggörbe, 1+N-pólus, In=63A, Icu=10kA (IEC 60947-2) | FAZ-K63/1N | 278718 | Y7-278718 | HH5 | 46529 | 46528 | -0.002149% | 116.32 | 116.32 | 4015082787189 | db | 1 |  | 0 |  | 1 | 85363030 | RO | 35 | 80 | 44 | 0.246 | 0.26
FAZ kismegszakító, K jelleggörbe, 2-pólus, In=63A, Icu=10kA (IEC 60947-2) | FAZ-K63/2 | 278804 | Y7-278804 | HH5 | 27866 | 27866 | 0% | 69.67 | 69.67 | 4015082788049 | db | 1 |  | 60 |  | 1 | 85362010 | RO | 35 | 80 | 44 | 0.246 | 0.26
FAZ kismegszakító, K jelleggörbe, 3-pólus, In=63A, Icu=10kA (IEC 60947-2) | FAZ-K63/3 | 278917 | Y7-278917 | HH5 | 87265 | 87264 | -0.001146% | 218.16 | 218.16 | 4015082789176 | db | 1 |  | 40 | 9007912429340 | 1 | 85362010 | RO | 52.5 | 80 | 44 | 0.369 | 0.387
FAZ kismegszakító, K jelleggörbe, 3+N-pólus, In=63A, Icu=10kA (IEC 60947-2) | FAZ-K63/3N | 279019 | Y7-279019 | HH5 | 53837 | 53836 | -0.001857% | 134.59 | 134.59 | 4015082790196 | db | 1 |  | 0 |  | 1 | 85363030 | ES | 70 | 80 | 44 | 0.492 | 0.516
FAZ kismegszakító, K jelleggörbe, 4-pólus, In=63A, Icu=10kA (IEC 60947-2) | FAZ-K63/4 | 279105 | Y7-279105 | HH5 | 65776 | 65776 | 0% | 164.44 | 164.44 | 4015082791056 | db | 1 |  | 0 |  | 1 | 85362010 | RO | 70 | 80 | 44 | 0.492 | 0.516
FAZ kismegszakító, K jelleggörbe, 1-pólus, In=8A, Icu=10kA (IEC 60947-2) | FAZ-K8/1 | 278596 | Y7-278596 | HH5 | 13989 | 13989 | 0% | 34.97 | 34.97 | 4015082785963 | db | 1 |  | 0 |  | 1 | 85362010 | RO | 17.5 | 80 | 44 | 0.11 | 0.114
FAZ kismegszakító, K jelleggörbe, 1+N-pólus, In=8A, Icu=10kA (IEC 60947-2) | FAZ-K8/1N | 278709 | Y7-278709 | HH5 | 27261 | 27260 | -0.003668% | 68.15 | 68.15 | 4015082787097 | db | 1 |  | 0 |  | 1 | 85363010 | RO | 35 | 80 | 44 | 0.198 | 0.212
FAZ kismegszakító, K jelleggörbe, 2-pólus, In=8A, Icu=10kA (IEC 60947-2) | FAZ-K8/2 | 278795 | Y7-278795 | HH5 | 23179 | 23180 | 0.004314% | 57.95 | 57.95 | 4015082787950 | db | 1 |  | 60 |  | 1 | 85363010 | RO | 35 | 80 | 44 | 0.222 | 0.236
FAZ kismegszakító, K jelleggörbe, 3-pólus, In=8A, Icu=10kA (IEC 60947-2) | FAZ-K8/3 | 278908 | Y7-278908 | HH5 | 24015 | 24016 | 0.004164% | 60.04 | 60.04 | 4015082789084 | db | 1 |  | 0 |  | 1 | 85363010 | RO | 52.5 | 80 | 44 | 0.333 | 0.351
FAZ kismegszakító, K jelleggörbe, 3+N-pólus, In=8A, Icu=10kA (IEC 60947-2) | FAZ-K8/3N | 279010 | Y7-279010 | HH5 | 36186 | 36186 | 0% | 90.46 | 90.46 | 4015082790103 | db | 1 |  | 0 |  | 1 | 85363010 | RO | 70 | 80 | 44 | 0.423 | 0.447
FAZ kismegszakító, K jelleggörbe, 4-pólus, In=8A, Icu=10kA (IEC 60947-2) | FAZ-K8/4 | 279096 | Y7-279096 | HH5 | 35594 | 35594 | 0% | 88.98 | 88.98 | 4015082790967 | db | 1 |  | 0 |  | 1 | 85362010 | RO | 70 | 80 | 44 | 0.444 | 0.468
FAZ kismegszakító, B, 1+N-pólus, In=10A, Icu=10kA (IEC 60947-2) | FAZ-PN-B10/1N | 279147 | Y7-279147 | HH5 | 9246 | 9246 | 0% | 23.11 | 23.11 | 4015082791476 | db | 12 | 9007912423072 | 120 | 9007912424185 | 1 | 85362010 | RO | 17.5 | 80 | 44 | 0.112 | 0.116
FAZ kismegszakító, B, 1+N-pólus, In=13A, Icu=10kA (IEC 60947-2) | FAZ-PN-B13/1N | 279148 | Y7-279148 | HH5 | 9246 | 9246 | 0% | 23.11 | 23.11 | 4015082791483 | db | 12 | 9007912424192 | 120 | 9007912424208 | 1 | 85362010 | RO | 17.5 | 80 | 44 | 0.112 | 0.116
FAZ kismegszakító, B, 1+N-pólus, In=16A, Icu=10kA (IEC 60947-2) | FAZ-PN-B16/1N | 279149 | Y7-279149 | HH5 | 9246 | 9246 | 0% | 23.11 | 23.11 | 4015082791490 | db | 12 | 9007912424215 | 120 | 9007912424222 | 1 | 85362010 | RO | 17.5 | 80 | 44 | 0.114 | 0.118
FAZ kismegszakító, B, 1+N-pólus, In=20A, Icu=10kA (IEC 60947-2) | FAZ-PN-B20/1N | 279150 | Y7-279150 | HH5 | 9246 | 9246 | 0% | 23.11 | 23.11 | 4015082791506 | db | 12 | 9007912424239 | 120 | 9007912424246 | 1 | 85363030 | RO | 17.5 | 80 | 44 | 0.114 | 0.118
FAZ kismegszakító, B, 1+N-pólus, In=25A, Icu=10kA (IEC 60947-2) | FAZ-PN-B25/1N | 279151 | Y7-279151 | HH5 | 11429 | 11429 | 0% | 28.57 | 28.57 | 4015082791513 | db | 12 | 9007912424253 | 120 | 9007912424260 | 1 | 85362010 | AT | 17.5 | 80 | 44 | 0.122 | 0.126
FAZ kismegszakító, B, 1+N-pólus, In=32A, Icu=10kA (IEC 60947-2) | FAZ-PN-B32/1N | 279152 | Y7-279152 | HH5 | 11429 | 11429 | 0% | 28.57 | 28.57 | 4015082791520 | db | 12 | 9007912424277 | 120 | 9007912424284 | 1 | 85362010 | AT | 17.5 | 80 | 44 | 0.123 | 0.127
FAZ kismegszakító, B, 1+N-pólus, In=40A, Icu=10kA (IEC 60947-2) | FAZ-PN-B40/1N | 279153 | Y7-279153 | HH5 | 11429 | 11429 | 0% | 28.57 | 28.57 | 4015082791537 | db | 12 | 9007912424291 | 120 | 9007912424307 | 1 | 85362010 | AT | 17.5 | 80 | 44 | 0.124 | 0.128
FAZ kismegszakító, B, 1+N-pólus, In=6A, Icu=10kA (IEC 60947-2) | FAZ-PN-B6/1N | 279146 | Y7-279146 | HH5 | 9246 | 9246 | 0% | 23.11 | 23.11 | 4015082791469 | db | 12 | 9007912423058 | 120 | 9007912423065 | 1 | 85362010 | RO | 17.5 | 80 | 44 | 0.111 | 0.115
FAZ kismegszakító, C, 1+N-pólus, In=10A, Icu=10kA (IEC 60947-2) | FAZ-PN-C10/1N | 279157 | Y7-279157 | HH5 | 9246 | 9246 | 0% | 23.11 | 23.11 | 4015082791575 | db | 12 | 9007912424376 | 120 |  | 12 | 85362010 | RO | 17.5 | 80 | 44 | 0.112 | 0.116
FAZ kismegszakító, C, 1+N-pólus, In=13A, Icu=10kA (IEC 60947-2) | FAZ-PN-C13/1N | 279158 | Y7-279158 | HH5 | 9246 | 9246 | 0% | 23.11 | 23.11 | 4015082791582 | db | 12 | 9007912424499 | 120 | 9007912424505 | 1 | 85362010 | RO | 17.5 | 80 | 44 | 0.113 | 0.117
FAZ kismegszakító, C, 1+N-pólus, In=16A, Icu=10kA (IEC 60947-2) | FAZ-PN-C16/1N | 279159 | Y7-279159 | HH5 | 9246 | 9246 | 0% | 23.11 | 23.11 | 4015082791599 | db | 12 | 9007912424512 | 120 | 9007912424529 | 12 | 85362010 | RO | 17.5 | 80 | 44 | 0.114 | 0.118
FAZ kismegszakító, C, 1+N-pólus, In=2A, Icu=10kA (IEC 60947-2) | FAZ-PN-C2/1N | 279154 | Y7-279154 | HH5 | 11429 | 11429 | 0% | 28.57 | 28.57 | 4015082791544 | db | 12 | 9007912424314 | 120 | 9007912424321 | 12 | 85362010 | RO | 17.5 | 80 | 44 | 0.115 | 0.118
FAZ kismegszakító, C, 1+N-pólus, In=20A, Icu=10kA (IEC 60947-2) | FAZ-PN-C20/1N | 279160 | Y7-279160 | HH5 | 9246 | 9246 | 0% | 23.11 | 23.11 | 4015082791605 | db | 12 | 9007912424536 | 120 | 9007912424543 | 12 | 85362010 | AT | 17.5 | 80 | 44 | 0.114 | 0.118
FAZ kismegszakító, C, 1+N-pólus, In=25A, Icu=10kA (IEC 60947-2) | FAZ-PN-C25/1N | 279161 | Y7-279161 | HH5 | 11429 | 11429 | 0% | 28.57 | 28.57 | 4015082791612 | db | 12 | 9007912424550 | 120 | 9007912424567 | 12 | 85362010 | RO | 17.5 | 80 | 44 | 0.122 | 0.126
FAZ kismegszakító, C, 1+N-pólus, In=32A, Icu=10kA (IEC 60947-2) | FAZ-PN-C32/1N | 279162 | Y7-279162 | HH5 | 11429 | 11429 | 0% | 28.57 | 28.57 | 4015082791629 | db | 12 | 9007912424574 | 120 | 9007912424581 | 1 | 85362010 | AT | 17.5 | 80 | 44 | 0.123 | 0.127
FAZ kismegszakító, C, 1+N-pólus, In=4A, Icu=10kA (IEC 60947-2) | FAZ-PN-C4/1N | 279155 | Y7-279155 | HH5 | 11429 | 11429 | 0% | 28.57 | 28.57 | 4015082791551 | db | 12 | 9007912424338 | 120 | 9007912424345 | 12 | 85362010 | RO | 17.5 | 80 | 44 | 0.114 | 0.118
FAZ kismegszakító, C, 1+N-pólus, In=40A, Icu=10kA (IEC 60947-2) | FAZ-PN-C40/1N | 279163 | Y7-279163 | HH5 | 11429 | 11429 | 0% | 28.57 | 28.57 | 4015082791636 | db | 12 | 9007912424598 | 120 | 9007912424604 | 1 | 85363030 | AT | 17.5 | 80 | 44 | 0.124 | 0.128
FAZ kismegszakító, C, 1+N-pólus, In=6A, Icu=10kA (IEC 60947-2) | FAZ-PN-C6/1N | 279156 | Y7-279156 | HH5 | 9246 | 9246 | 0% | 23.11 | 23.11 | 4015082791568 | db | 12 | 9007912424352 | 120 | 9007912424369 | 12 | 85362010 | RO | 17.5 | 80 | 44 | 0.111 | 0.115
FAZ kismegszakító, S jelleggörbe, 1-pólus, In=1A, Icu=10kA (IEC 60947-2) | FAZ-S1/1 | 278606 | Y7-278606 | HH5 | 14821 | 14821 | 0% | 37.05 | 37.05 | 4015082786069 | db | 12 | 9007912425960 | 120 | 9007912425977 | 12 | 85362010 | RO | 17.5 | 80 | 44 | 0.111 | 0.115
FAZ kismegszakító, S jelleggörbe, 2-pólus, In=1A, Icu=10kA (IEC 60947-2) | FAZ-S1/2 | 278805 | Y7-278805 | HH5 | 22278 | 22278 | 0% | 55.7 | 55.7 | 4015082788056 | db | 1 |  | 60 | 9007912428220 | 1 | 85362010 | RO | 35 | 80 | 44 | 0.223 | 0.237
FAZ kismegszakító, S jelleggörbe, 1-pólus, In=10A, Icu=10kA (IEC 60947-2) | FAZ-S10/1 | 278611 | Y7-278611 | HH5 | 13989 | 13989 | 0% | 34.97 | 34.97 | 4015082786113 | db | 12 | 9007912426066 | 120 | 9007912426073 | 12 | 85362010 | RO | 17.5 | 80 | 44 | 0.11 | 0.114
FAZ kismegszakító, S jelleggörbe, 2-pólus, In=10A, Icu=10kA (IEC 60947-2) | FAZ-S10/2 | 278810 | Y7-278810 | HH5 | 12852 | 12852 | 0% | 32.13 | 32.13 | 4015082788100 | db | 1 |  | 60 | 9007912428275 | 1 | 85362010 | RO | 35 | 80 | 44 | 0.222 | 0.236
FAZ kismegszakító, S jelleggörbe, 1-pólus, In=16A, Icu=10kA (IEC 60947-2) | FAZ-S16/1 | 278612 | Y7-278612 | HH5 | 6501 | 6501 | 0% | 16.25 | 16.25 | 4015082786120 | db | 12 | 9007912426080 | 120 | 9007912426097 | 12 | 85362010 | RO | 17.5 | 80 | 44 | 0.11 | 0.114
FAZ kismegszakító, S jelleggörbe, 2-pólus, In=16A, Icu=10kA (IEC 60947-2) | FAZ-S16/2 | 278811 | Y7-278811 | HH5 | 15533 | 15533 | 0% | 38.83 | 38.83 | 4015082788117 | db | 1 |  | 60 | 9007912428282 | 1 | 85362010 | RO | 35 | 80 | 44 | 0.222 | 0.236
FAZ kismegszakító, S jelleggörbe, 1-pólus, In=2A, Icu=10kA (IEC 60947-2) | FAZ-S2/1 | 278607 | Y7-278607 | HH5 | 14821 | 14821 | 0% | 37.05 | 37.05 | 4015082786076 | db | 12 | 9007912425984 | 120 | 9007912425991 | 12 | 85362010 | RO | 17.5 | 80 | 44 | 0.113 | 0.116
FAZ kismegszakító, S jelleggörbe, 2-pólus, In=2A, Icu=10kA (IEC 60947-2) | FAZ-S2/2 | 278806 | Y7-278806 | HH5 | 22278 | 22278 | 0% | 55.7 | 55.7 | 4015082788063 | db | 1 |  | 60 | 9007912428237 | 1 | 85362010 | RO | 35 | 80 | 44 | 0.226 | 0.24
FAZ kismegszakító, S jelleggörbe, 1-pólus, In=20A, Icu=10kA (IEC 60947-2) | FAZ-S20/1 | 278613 | Y7-278613 | HH5 | 6501 | 6501 | 0% | 16.25 | 16.25 | 4015082786137 | db | 12 | 9007912426103 | 120 | 9007912426110 | 1 | 85362010 | RO | 17.5 | 80 | 44 | 0.111 | 0.114
FAZ kismegszakító, S jelleggörbe, 2-pólus, In=20A, Icu=10kA (IEC 60947-2) | FAZ-S20/2 | 278812 | Y7-278812 | HH5 | 16510 | 16510 | 0% | 41.28 | 41.28 | 4015082788124 | db | 1 |  | 60 |  | 1 | 85363030 | RO | 35 | 80 | 44 | 0.222 | 0.236
FAZ kismegszakító, S jelleggörbe, 1-pólus, In=25A, Icu=10kA (IEC 60947-2) | FAZ-S25/1 | 278614 | Y7-278614 | HH5 | 6501 | 6501 | 0% | 16.25 | 16.25 | 4015082786144 | db | 12 | 9007912426127 | 120 | 9007912426134 | 1 | 85363030 | RO | 17.5 | 80 | 44 | 0.115 | 0.119
FAZ kismegszakító, S jelleggörbe, 2-pólus, In=25A, Icu=10kA (IEC 60947-2) | FAZ-S25/2 | 278813 | Y7-278813 | HH5 | 13989 | 13989 | 0% | 34.97 | 34.97 | 4015082788131 | db | 1 |  | 60 |  | 1 | 85362010 | ES | 35 | 80 | 44 | 0.231 | 0.245
FAZ kismegszakító, S jelleggörbe, 1-pólus, In=3A, Icu=10kA (IEC 60947-2) | FAZ-S3/1 | 278608 | Y7-278608 | HH5 | 14821 | 14821 | 0% | 37.05 | 37.05 | 4015082786083 | db | 12 | 9007912426004 | 120 | 9007912426011 | 1 | 85362010 | RO | 17.5 | 80 | 44 | 0.112 | 0.116
FAZ kismegszakító, S jelleggörbe, 2-pólus, In=3A, Icu=10kA (IEC 60947-2) | FAZ-S3/2 | 278807 | Y7-278807 | HH5 | 22278 | 22278 | 0% | 55.7 | 55.7 | 4015082788070 | db | 1 |  | 60 | 9007912428244 | 1 | 85363010 | RO | 35 | 80 | 44 | 0.225 | 0.239
FAZ kismegszakító, S jelleggörbe, 1-pólus, In=32A, Icu=10kA (IEC 60947-2) | FAZ-S32/1 | 278615 | Y7-278615 | HH5 | 8667 | 8667 | 0% | 21.67 | 21.67 | 4015082786151 | db | 12 | 9007912426141 | 120 | 9007912426158 | 1 | 85363030 | RO | 17.5 | 80 | 44 | 0.118 | 0.122
FAZ kismegszakító, S jelleggörbe, 2-pólus, In=32A, Icu=10kA (IEC 60947-2) | FAZ-S32/2 | 278814 | Y7-278814 | HH5 | 14023 | 14023 | 0% | 35.06 | 35.06 | 4015082788148 | db | 1 |  | 60 |  | 1 | 85363030 | ES | 35 | 80 | 44 | 0.237 | 0.251
FAZ kismegszakító, S jelleggörbe, 1-pólus, In=4A, Icu=10kA (IEC 60947-2) | FAZ-S4/1 | 278609 | Y7-278609 | HH5 | 14821 | 14821 | 0% | 37.05 | 37.05 | 4015082786090 | db | 12 | 9007912426028 | 120 | 9007912426035 | 12 | 85362010 | RO | 17.5 | 80 | 44 | 0.112 | 0.116
FAZ kismegszakító, S jelleggörbe, 2-pólus, In=4A, Icu=10kA (IEC 60947-2) | FAZ-S4/2 | 278808 | Y7-278808 | HH5 | 22278 | 22278 | 0% | 55.7 | 55.7 | 4015082788087 | db | 1 |  | 60 | 9007912428251 | 1 | 85362010 | RO | 35 | 80 | 44 | 0.225 | 0.239
FAZ kismegszakító, S jelleggörbe, 1-pólus, In=40A, Icu=10kA (IEC 60947-2) | FAZ-S40/1 | 278616 | Y7-278616 | HH5 | 7106 | 7106 | 0% | 17.76 | 17.76 | 4015082786168 | db | 12 | 9007912426165 | 120 | 9007912426172 | 1 | 85363030 | RO | 17.5 | 80 | 44 | 0.116 | 0.12
FAZ kismegszakító, S jelleggörbe, 2-pólus, In=40A, Icu=10kA (IEC 60947-2) | FAZ-S40/2 | 278815 | Y7-278815 | HH5 | 14023 | 14023 | 0% | 35.06 | 35.06 | 4015082788155 | db | 1 |  | 60 |  | 1 | 85362010 | RO | 35 | 80 | 44 | 0.233 | 0.247
FAZ kismegszakító, S jelleggörbe, 1-pólus, In=6A, Icu=10kA (IEC 60947-2) | FAZ-S6/1 | 278610 | Y7-278610 | HH5 | 13989 | 13989 | 0% | 34.97 | 34.97 | 4015082786106 | db | 12 | 9007912426042 | 120 | 9007912426059 | 12 | 85362010 | RO | 17.5 | 80 | 44 | 0.109 | 0.113
FAZ kismegszakító, S jelleggörbe, 2-pólus, In=6A, Icu=10kA (IEC 60947-2) | FAZ-S6/2 | 278809 | Y7-278809 | HH5 | 19487 | 19487 | 0% | 48.72 | 48.72 | 4015082788094 | db | 1 |  | 60 | 9007912428268 | 1 | 85362010 | RO | 35 | 80 | 44 | 0.219 | 0.233
FAZT kismegszakító, B, 1-pólus, Icu=25kA (IEC/EN 60947-2), In=1A | FAZT-B1/1 | 240770 | Y7-240770 | HH5 | 19083 | 19083 | 0% | 47.71 | 47.71 | 4015082407704 | db | 1 |  | 0 |  | 1 | 85363010 | RO | 17.5 | 80 | 44 | 0.111 | 0.115
FAZT kismegszakító, B, 1+N-pólus, Icu=25kA (IEC/EN 60947-2), In=1A | FAZT-B1/1N | 240994 | Y7-240994 | HH5 | 27369 | 27368 | -0.003654% | 68.42 | 68.42 | 4015082409944 | db | 1 |  | 0 |  | 1 | 85363010 | ES | 26.3 | 80 | 44 | 0.199 | 0.213
FAZT kismegszakító, B, 2-pólus, Icu=25kA (IEC/EN 60947-2), In=1A | FAZT-B1/2 | 240820 | Y7-240820 | HH5 | 38235 | 38236 | 0.002615% | 95.59 | 95.59 | 4015082408206 | db | 1 |  | 0 |  | 1 | 85363010 | RO | 35 | 80 | 44 | 0.224 | 0.238
FAZT kismegszakító, B, 3-pólus, Icu=25kA (IEC/EN 60947-2), In=1A | FAZT-B1/3 | 240874 | Y7-240874 | HH5 | 62169 | 62168 | -0.001609% | 155.42 | 155.42 | 4015082408749 | db | 1 |  | 0 |  | 1 | 85362010 | RO | 52.5 | 80 | 44 | 0.336 | 0.354
FAZT kismegszakító, B, 3+N-pólus, Icu=25kA (IEC/EN 60947-2), In=1A | FAZT-B1/3N | 241060 | Y7-241060 | HH5 | 72521 | 72520 | -0.001379% | 181.3 | 181.3 | 4015082410605 | db | 1 |  | 0 |  | 1 | 85363010 | RO | 70 | 80 | 44 | 0.444 | 0.468
FAZT kismegszakító, B, 3-pólus, Icu=25kA (IEC/EN 60947-2), In=1A | FAZT-B1/4 | 240922 | Y7-240922 | HH5 | 81788 | 81788 | 0% | 204.47 | 204.47 | 4015082409227 | db | 1 |  | 0 |  | 1 | 85363010 | RO | 70 | 80 | 44 | 0.448 | 0.472
FAZT kismegszakító, B, 1-pólus, Icu=25kA (IEC/EN 60947-2), In=10A | FAZT-B10/1 | 240787 | Y7-240787 | HH5 | 15395 | 15395 | 0% | 38.49 | 38.49 | 4015082407872 | db | 1 |  | 0 |  | 1 | 85362010 | RO | 17.5 | 80 | 44 | 0.11 | 0.113
FAZT kismegszakító, B, 1+N-pólus, Icu=25kA (IEC/EN 60947-2), In=10A | FAZT-B10/1N | 240999 | Y7-240999 | HH5 | 24766 | 24766 | 0% | 61.91 | 61.91 | 4015082409999 | db | 1 |  | 0 |  | 1 | 85362010 | ES | 26.3 | 80 | 44 | 0.198 | 0.212
FAZT kismegszakító, B, 2-pólus, Icu=25kA (IEC/EN 60947-2), In=10A | FAZT-B10/2 | 240825 | Y7-240825 | HH5 | 32069 | 32068 | -0.003118% | 80.17 | 80.17 | 4015082408251 | db | 1 |  | 0 |  | 1 | 85363010 | RO | 35 | 80 | 44 | 0.22 | 0.234
FAZT kismegszakító, B, 3-pólus, Icu=25kA (IEC/EN 60947-2), In=10A | FAZT-B10/3 | 240879 | Y7-240879 | HH5 | 56165 | 56164 | -0.00178% | 140.41 | 140.41 | 4015082408794 | db | 1 |  | 0 |  | 1 | 85362010 | RO | 52.5 | 80 | 44 | 0.331 | 0.349
FAZT kismegszakító, B, 3+N-pólus, Icu=25kA (IEC/EN 60947-2), In=10A | FAZT-B10/3N | 241085 | Y7-241085 | HH5 | 65445 | 65444 | -0.001528% | 163.61 | 163.61 | 4015082410858 | db | 1 |  | 0 |  | 1 | 85363010 | RO | 70 | 80 | 44 | 0.444 | 0.468
FAZT kismegszakító, B, 3-pólus, Icu=25kA (IEC/EN 60947-2), In=10A | FAZT-B10/4 | 240933 | Y7-240933 | HH5 | 75240 | 75240 | 0% | 188.1 | 188.1 | 4015082409333 | db | 1 |  | 0 |  | 1 | 85363010 | RO | 70 | 80 | 44 | 0.441 | 0.465
FAZT kismegszakító, B, 1-pólus, Icu=25kA (IEC/EN 60947-2), In=12A | FAZT-B12/1 | 240792 | Y7-240792 | HH5 | 15395 | 15395 | 0% | 38.49 | 38.49 | 4015082407926 | db | 1 |  | 0 |  | 1 | 85363010 | RO | 17.5 | 80 | 44 | 0.117 | 0.121
FAZT kismegszakító, B, 1+N-pólus, Icu=25kA (IEC/EN 60947-2), In=12A | FAZT-B12/1N | 241000 | Y7-241000 | HH5 | 24766 | 24766 | 0% | 61.91 | 61.91 | 4015082410001 | db | 1 |  | 0 |  | 1 | 85363010 | RO | 26.3 | 80 | 44 | 0.205 | 0.219
FAZT kismegszakító, B, 2-pólus, Icu=25kA (IEC/EN 60947-2), In=12A | FAZT-B12/2 | 240826 | Y7-240826 | HH5 | 32069 | 32068 | -0.003118% | 80.17 | 80.17 | 4015082408268 | db | 1 |  | 0 |  | 1 | 85363010 | RO | 35 | 80 | 44 | 0.235 | 0.249
FAZT kismegszakító, B, 3-pólus, Icu=25kA (IEC/EN 60947-2), In=12A | FAZT-B12/3 | 240880 | Y7-240880 | HH5 | 56165 | 56164 | -0.00178% | 140.41 | 140.41 | 4015082408800 | db | 1 |  | 0 |  | 1 | 85363010 | RO | 52.5 | 80 | 44 | 0.352 | 0.37
FAZT kismegszakító, B, 3+N-pólus, Icu=25kA (IEC/EN 60947-2), In=12A | FAZT-B12/3N | 241090 | Y7-241090 | HH5 | 65445 | 65444 | -0.001528% | 163.61 | 163.61 | 4015082410902 | db | 1 |  | 0 |  | 1 | 85363010 | RO | 70 | 80 | 44 | 0.444 | 0.468
FAZT kismegszakító, B, 3-pólus, Icu=25kA (IEC/EN 60947-2), In=12A | FAZT-B12/4 | 240934 | Y7-240934 | HH5 | 75240 | 75240 | 0% | 188.1 | 188.1 | 4015082409340 | db | 1 |  | 0 |  | 1 | 85363010 | RO | 70 | 80 | 44 | 0.47 | 0.494
FAZT kismegszakító, B, 1-pólus, Icu=25kA (IEC/EN 60947-2), In=13A | FAZT-B13/1 | 240793 | Y7-240793 | HH5 | 15395 | 15395 | 0% | 38.49 | 38.49 | 4015082407933 | db | 1 |  | 0 |  | 1 | 85362010 | RO | 17.5 | 80 | 44 | 0.117 | 0.121
FAZT kismegszakító, B, 1+N-pólus, Icu=25kA (IEC/EN 60947-2), In=13A | FAZT-B13/1N | 241001 | Y7-241001 | HH5 | 24766 | 24766 | 0% | 61.91 | 61.91 | 4015082410018 | db | 1 |  | 0 |  | 1 | 85363010 | RO | 26.3 | 80 | 44 | 0.205 | 0.219
FAZT kismegszakító, B, 2-pólus, Icu=25kA (IEC/EN 60947-2), In=13A | FAZT-B13/2 | 240827 | Y7-240827 | HH5 | 32069 | 32068 | -0.003118% | 80.17 | 80.17 | 4015082408275 | db | 1 |  | 0 |  | 1 | 85363010 | RO | 35 | 80 | 44 | 0.235 | 0.249
FAZT kismegszakító, B, 3-pólus, Icu=25kA (IEC/EN 60947-2), In=13A | FAZT-B13/3 | 240881 | Y7-240881 | HH5 | 56165 | 56164 | -0.00178% | 140.41 | 140.41 | 4015082408817 | db | 1 |  | 0 |  | 1 | 85363010 | RO | 52.5 | 80 | 44 | 0.352 | 0.37
FAZT kismegszakító, B, 3+N-pólus, Icu=25kA (IEC/EN 60947-2), In=13A | FAZT-B13/3N | 241095 | Y7-241095 | HH5 | 65445 | 65444 | -0.001528% | 163.61 | 163.61 | 4015082410957 | db | 1 |  | 0 |  | 1 | 85363010 | RO | 70 | 80 | 44 | 0.444 | 0.468
FAZT kismegszakító, B, 3-pólus, Icu=25kA (IEC/EN 60947-2), In=13A | FAZT-B13/4 | 240935 | Y7-240935 | HH5 | 75240 | 75240 | 0% | 188.1 | 188.1 | 4015082409357 | db | 1 |  | 0 |  | 1 | 85363010 | RO | 70 | 80 | 44 | 0.47 | 0.494
FAZT kismegszakító, B, 1-pólus, Icu=25kA (IEC/EN 60947-2), In=15A | FAZT-B15/1 | 240794 | Y7-240794 | HH5 | 15395 | 15395 | 0% | 38.49 | 38.49 | 4015082407940 | db | 1 |  | 0 |  | 1 | 85363010 | RO | 17.5 | 80 | 44 | 0.117 | 0.121
FAZT kismegszakító, B, 1+N-pólus, Icu=25kA (IEC/EN 60947-2), In=15A | FAZT-B15/1N | 241005 | Y7-241005 | HH5 | 24766 | 24766 | 0% | 61.91 | 61.91 | 4015082410056 | db | 1 |  | 0 |  | 1 | 85363010 | RO | 26.3 | 80 | 44 | 0.205 | 0.219
FAZT kismegszakító, B, 2-pólus, Icu=25kA (IEC/EN 60947-2), In=15A | FAZT-B15/2 | 240828 | Y7-240828 | HH5 | 32069 | 32068 | -0.003118% | 80.17 | 80.17 | 4015082408282 | db | 1 |  | 0 |  | 1 | 85363010 | RO | 35 | 80 | 44 | 0.236 | 0.25
FAZT kismegszakító, B, 3-pólus, Icu=25kA (IEC/EN 60947-2), In=15A | FAZT-B15/3 | 240882 | Y7-240882 | HH5 | 56165 | 56164 | -0.00178% | 140.41 | 140.41 | 4015082408824 | db | 1 |  | 0 |  | 1 | 85363010 | RO | 52.5 | 80 | 44 | 0.354 | 0.372
FAZT kismegszakító, B, 3+N-pólus, Icu=25kA (IEC/EN 60947-2), In=15A | FAZT-B15/3N | 241100 | Y7-241100 | HH5 | 65445 | 65444 | -0.001528% | 163.61 | 163.61 | 4015082411008 | db | 1 |  | 0 |  | 1 | 85363010 | RO | 70 | 80 | 44 | 0.444 | 0.468
FAZT kismegszakító, B, 3-pólus, Icu=25kA (IEC/EN 60947-2), In=15A | FAZT-B15/4 | 240936 | Y7-240936 | HH5 | 75240 | 75240 | 0% | 188.1 | 188.1 | 4015082409364 | db | 1 |  | 0 |  | 1 | 85363010 | RO | 70 | 80 | 44 | 0.473 | 0.497
FAZT kismegszakító, B, 1-pólus, Icu=25kA (IEC/EN 60947-2), In=16A | FAZT-B16/1 | 240795 | Y7-240795 | HH5 | 15395 | 15395 | 0% | 38.49 | 38.49 | 4015082407957 | db | 1 |  | 0 |  | 1 | 85362010 | RO | 17.5 | 80 | 44 | 0.117 | 0.121
FAZT kismegszakító, B, 1+N-pólus, Icu=25kA (IEC/EN 60947-2), In=16A | FAZT-B16/1N | 241009 | Y7-241009 | HH5 | 24766 | 24766 | 0% | 61.91 | 61.91 | 4015082410094 | db | 1 |  | 0 |  | 1 | 85363010 | RO | 26.3 | 80 | 44 | 0.205 | 0.219
FAZT kismegszakító, B, 2-pólus, Icu=25kA (IEC/EN 60947-2), In=16A | FAZT-B16/2 | 240829 | Y7-240829 | HH5 | 32069 | 32068 | -0.003118% | 80.17 | 80.17 | 4015082408299 | db | 1 |  | 0 |  | 1 | 85362010 | ES | 35 | 80 | 44 | 0.236 | 0.25
FAZT kismegszakító, B, 3-pólus, Icu=25kA (IEC/EN 60947-2), In=16A | FAZT-B16/3 | 240883 | Y7-240883 | HH5 | 56165 | 56164 | -0.00178% | 140.41 | 140.41 | 4015082408831 | db | 1 |  | 0 |  | 1 | 85362010 | RO | 52.5 | 80 | 44 | 0.354 | 0.372
FAZT kismegszakító, B, 3+N-pólus, Icu=25kA (IEC/EN 60947-2), In=16A | FAZT-B16/3N | 241105 | Y7-241105 | HH5 | 65445 | 65444 | -0.001528% | 163.61 | 163.61 | 4015082411053 | db | 1 |  | 0 |  | 1 | 85363010 | RO | 70 | 80 | 44 | 0.444 | 0.468
FAZT kismegszakító, B, 3-pólus, Icu=25kA (IEC/EN 60947-2), In=16A | FAZT-B16/4 | 240937 | Y7-240937 | HH5 | 75240 | 75240 | 0% | 188.1 | 188.1 | 4015082409371 | db | 1 |  | 0 |  | 1 | 85363010 | ES | 70 | 80 | 44 | 0.473 | 0.497
FAZT kismegszakító, B, 1-pólus, Icu=25kA (IEC/EN 60947-2), In=2A | FAZT-B2/1 | 240771 | Y7-240771 | HH5 | 17900 | 17900 | 0% | 44.75 | 44.75 | 4015082407711 | db | 1 |  | 0 |  | 1 | 85362010 | RO | 17.5 | 80 | 44 | 0.112 | 0.116
FAZT kismegszakító, B, 1+N-pólus, Icu=25kA (IEC/EN 60947-2), In=2A | FAZT-B2/1N | 240995 | Y7-240995 | HH5 | 27369 | 27368 | -0.003654% | 68.42 | 68.42 | 4015082409951 | db | 1 |  | 0 |  | 1 | 85363010 | RO | 26.3 | 80 | 44 | 0.2 | 0.214
FAZT kismegszakító, B, 2-pólus, Icu=25kA (IEC/EN 60947-2), In=2A | FAZT-B2/2 | 240821 | Y7-240821 | HH5 | 38235 | 38236 | 0.002615% | 95.59 | 95.59 | 4015082408213 | db | 1 |  | 0 |  | 1 | 85363010 | RO | 35 | 80 | 44 | 0.225 | 0.239
FAZT kismegszakító, B, 3-pólus, Icu=25kA (IEC/EN 60947-2), In=2A | FAZT-B2/3 | 240875 | Y7-240875 | HH5 | 62169 | 62168 | -0.001609% | 155.42 | 155.42 | 4015082408756 | db | 1 |  | 0 |  | 1 | 85363010 | RO | 52.5 | 80 | 44 | 0.339 | 0.357
FAZT kismegszakító, B, 3+N-pólus, Icu=25kA (IEC/EN 60947-2), In=2A | FAZT-B2/3N | 241065 | Y7-241065 | HH5 | 72521 | 72520 | -0.001379% | 181.3 | 181.3 | 4015082410650 | db | 1 |  | 0 |  | 1 | 85363010 | RO | 70 | 80 | 44 | 0.444 | 0.468
FAZT kismegszakító, B, 3-pólus, Icu=25kA (IEC/EN 60947-2), In=2A | FAZT-B2/4 | 240927 | Y7-240927 | HH5 | 81788 | 81788 | 0% | 204.47 | 204.47 | 4015082409272 | db | 1 |  | 0 |  | 1 | 85363010 | RO | 70 | 80 | 44 | 0.452 | 0.476
FAZT kismegszakító, B, 1-pólus, Icu=25kA (IEC/EN 60947-2), In=20A | FAZT-B20/1 | 240796 | Y7-240796 | HH5 | 15395 | 15395 | 0% | 38.49 | 38.49 | 4015082407964 | db | 1 |  | 0 |  | 1 | 85363030 | RO | 17.5 | 80 | 44 | 0.118 | 0.122
FAZT kismegszakító, B, 1+N-pólus, Icu=25kA (IEC/EN 60947-2), In=20A | FAZT-B20/1N | 241015 | Y7-241015 | HH5 | 24766 | 24766 | 0% | 61.91 | 61.91 | 4015082410155 | db | 1 |  | 0 |  | 1 | 85363030 | RO | 26.3 | 80 | 44 | 0.206 | 0.22
FAZT kismegszakító, B, 2-pólus, Icu=25kA (IEC/EN 60947-2), In=20A | FAZT-B20/2 | 240830 | Y7-240830 | HH5 | 32069 | 32068 | -0.003118% | 80.17 | 80.17 | 4015082408305 | db | 1 |  | 0 |  | 1 | 85363030 | RO | 35 | 80 | 44 | 0.237 | 0.251
FAZT kismegszakító, B, 3-pólus, Icu=25kA (IEC/EN 60947-2), In=20A | FAZT-B20/3 | 240884 | Y7-240884 | HH5 | 56165 | 56164 | -0.00178% | 140.41 | 140.41 | 4015082408848 | db | 1 |  | 0 |  | 1 | 85362010 | RO | 52.5 | 80 | 44 | 0.356 | 0.374
FAZT kismegszakító, B, 3+N-pólus, Icu=25kA (IEC/EN 60947-2), In=20A | FAZT-B20/3N | 241110 | Y7-241110 | HH5 | 65445 | 65444 | -0.001528% | 163.61 | 163.61 | 4015082411107 | db | 1 |  | 0 |  | 1 | 85363030 | RO | 70 | 80 | 44 | 0.472 | 0.496
FAZT kismegszakító, B, 3-pólus, Icu=25kA (IEC/EN 60947-2), In=20A | FAZT-B20/4 | 240938 | Y7-240938 | HH5 | 75240 | 75240 | 0% | 188.1 | 188.1 | 4015082409388 | db | 1 |  | 0 |  | 1 | 85363030 | ES | 70 | 80 | 44 | 0.475 | 0.499
FAZT kismegszakító, B, 1-pólus, Icu=25kA (IEC/EN 60947-2), In=25A | FAZT-B25/1 | 240797 | Y7-240797 | HH5 | 17634 | 17634 | 0% | 44.08 | 44.08 | 4015082407971 | db | 1 |  | 0 |  | 1 | 85363030 | RO | 17.5 | 80 | 44 | 0.119 | 0.123
FAZT kismegszakító, B, 1+N-pólus, Icu=25kA (IEC/EN 60947-2), In=25A | FAZT-B25/1N | 241019 | Y7-241019 | HH5 | 27103 | 27104 | 0.00369% | 67.76 | 67.76 | 4015082410193 | db | 1 |  | 0 |  | 1 | 85363030 | RO | 26.3 | 80 | 44 | 0.218 | 0.232
FAZT kismegszakító, B, 2-pólus, Icu=25kA (IEC/EN 60947-2), In=25A | FAZT-B25/2 | 240831 | Y7-240831 | HH5 | 35662 | 35662 | 0% | 89.16 | 89.16 | 4015082408312 | db | 1 |  | 0 |  | 1 | 85363030 | RO | 35 | 80 | 44 | 0.238 | 0.252
FAZT kismegszakító, B, 3-pólus, Icu=25kA (IEC/EN 60947-2), In=25A | FAZT-B25/3 | 240885 | Y7-240885 | HH5 | 62169 | 62168 | -0.001609% | 155.42 | 155.42 | 4015082408855 | db | 1 |  | 0 |  | 1 | 85362010 | RO | 52.5 | 80 | 44 | 0.358 | 0.376
FAZT kismegszakító, B, 3+N-pólus, Icu=25kA (IEC/EN 60947-2), In=25A | FAZT-B25/3N | 241115 | Y7-241115 | HH5 | 71972 | 71972 | 0% | 179.93 | 179.93 | 4015082411152 | db | 1 |  | 0 |  | 1 | 85363030 | RO | 70 | 80 | 44 | 0.457 | 0.481
FAZT kismegszakító, B, 3-pólus, Icu=25kA (IEC/EN 60947-2), In=25A | FAZT-B25/4 | 240939 | Y7-240939 | HH5 | 81788 | 81788 | 0% | 204.47 | 204.47 | 4015082409395 | db | 1 |  | 0 |  | 1 | 85363030 | RO | 70 | 80 | 44 | 0.478 | 0.502
FAZT kismegszakító, B, 1-pólus, Icu=25kA (IEC/EN 60947-2), In=3A | FAZT-B3/1 | 240772 | Y7-240772 | HH5 | 17900 | 17900 | 0% | 44.75 | 44.75 | 4015082407728 | db | 1 |  | 0 |  | 1 | 85363010 | RO | 17.5 | 80 | 44 | 0.113 | 0.116
FAZT kismegszakító, B, 1+N-pólus, Icu=25kA (IEC/EN 60947-2), In=3A | FAZT-B3/1N | 240996 | Y7-240996 | HH5 | 27369 | 27368 | -0.003654% | 68.42 | 68.42 | 4015082409968 | db | 1 |  | 0 |  | 1 | 85362010 | RO | 26.3 | 80 | 44 | 0.201 | 0.215
FAZT kismegszakító, B, 2-pólus, Icu=25kA (IEC/EN 60947-2), In=3A | FAZT-B3/2 | 240822 | Y7-240822 | HH5 | 38235 | 38236 | 0.002615% | 95.59 | 95.59 | 4015082408220 | db | 1 |  | 0 |  | 1 | 85363010 | RO | 35 | 80 | 44 | 0.226 | 0.24
FAZT kismegszakító, B, 3-pólus, Icu=25kA (IEC/EN 60947-2), In=3A | FAZT-B3/3 | 240876 | Y7-240876 | HH5 | 62169 | 62168 | -0.001609% | 155.42 | 155.42 | 4015082408763 | db | 1 |  | 0 |  | 1 | 85363010 | RO | 52.5 | 80 | 44 | 0.34 | 0.358
FAZT kismegszakító, B, 3+N-pólus, Icu=25kA (IEC/EN 60947-2), In=3A | FAZT-B3/3N | 241070 | Y7-241070 | HH5 | 72521 | 72520 | -0.001379% | 181.3 | 181.3 | 4015082410704 | db | 1 |  | 0 |  | 1 | 85363010 | RO | 70 | 80 | 44 | 0.444 | 0.468
FAZT kismegszakító, B, 3-pólus, Icu=25kA (IEC/EN 60947-2), In=3A | FAZT-B3/4 | 240930 | Y7-240930 | HH5 | 81788 | 81788 | 0% | 204.47 | 204.47 | 4015082409302 | db | 1 |  | 0 |  | 1 | 85363010 | RO | 70 | 80 | 44 | 0.453 | 0.477
FAZT kismegszakító, B, 1-pólus, Icu=20kA (IEC/EN 60947-2), In=32A | FAZT-B32/1 | 141907 | Y7-141907 | HH5 | 18603 | 18603 | 0% | 46.51 | 46.51 | 4015081386376 | db | 1 |  | 0 |  | 1 | 85363030 | RO | 17.5 | 80 | 44 | 0.119 | 0.123
FAZT kismegszakító, B, 1+N-pólus, Icu=20kA (IEC/EN 60947-2), In=32A | FAZT-B32/1N | 142509 | Y7-142509 | HH5 | 28574 | 28574 | 0% | 71.43 | 71.43 | 4015081392391 | db | 1 |  | 0 |  | 1 | 85363030 | RO | 26.3 | 80 | 44 | 0.218 | 0.232
FAZT kismegszakító, B, 2-pólus, Icu=20kA (IEC/EN 60947-2), In=32A | FAZT-B32/2 | 142485 | Y7-142485 | HH5 | 37562 | 37562 | 0% | 93.91 | 93.91 | 4015081392155 | db | 1 |  | 0 |  | 1 | 85363030 | RO | 35 | 80 | 44 | 0.24 | 0.254
FAZT kismegszakító, B, 3-pólus, Icu=20kA (IEC/EN 60947-2), In=32A | FAZT-B32/3 | 142493 | Y7-142493 | HH5 | 63224 | 63224 | 0% | 158.06 | 158.06 | 4015081392230 | db | 1 |  | 0 |  | 1 | 85362010 | RO | 52.5 | 80 | 44 | 0.36 | 0.378
FAZT kismegszakító, B, 3+N-pólus, Icu=20kA (IEC/EN 60947-2), In=32A | FAZT-B32/3N | 142517 | Y7-142517 | HH5 | 77208 | 77208 | 0% | 193.02 | 193.02 | 4015081392476 | db | 1 |  | 0 |  | 1 | 85363030 | ES | 70 | 80 | 44 | 0.459 | 0.483
FAZT kismegszakító, B, 3-pólus, Icu=20kA (IEC/EN 60947-2), In=32A | FAZT-B32/4 | 142501 | Y7-142501 | HH5 | 82805 | 82804 | -0.001208% | 207.01 | 207.01 | 4015081392315 | db | 1 |  | 0 |  | 1 | 85363030 | ES | 70 | 80 | 44 | 0.48 | 0.504
FAZT kismegszakító, B, 1-pólus, Icu=25kA (IEC/EN 60947-2), In=4A | FAZT-B4/1 | 240777 | Y7-240777 | HH5 | 17900 | 17900 | 0% | 44.75 | 44.75 | 4015082407773 | db | 1 |  | 0 |  | 1 | 85363010 | RO | 17.5 | 80 | 44 | 0.113 | 0.117
FAZT kismegszakító, B, 1+N-pólus, Icu=25kA (IEC/EN 60947-2), In=4A | FAZT-B4/1N | 240997 | Y7-240997 | HH5 | 27369 | 27368 | -0.003654% | 68.42 | 68.42 | 4015082409975 | db | 1 |  | 0 |  | 1 | 85362010 | RO | 26.3 | 80 | 44 | 0.201 | 0.215
FAZT kismegszakító, B, 2-pólus, Icu=25kA (IEC/EN 60947-2), In=4A | FAZT-B4/2 | 240823 | Y7-240823 | HH5 | 38235 | 38236 | 0.002615% | 95.59 | 95.59 | 4015082408237 | db | 1 |  | 0 |  | 1 | 85363010 | RO | 35 | 80 | 44 | 0.227 | 0.241
FAZT kismegszakító, B, 3-pólus, Icu=25kA (IEC/EN 60947-2), In=4A | FAZT-B4/3 | 240877 | Y7-240877 | HH5 | 62169 | 62168 | -0.001609% | 155.42 | 155.42 | 4015082408770 | db | 1 |  | 0 |  | 1 | 85363010 | RO | 52.5 | 80 | 44 | 0.341 | 0.359
FAZT kismegszakító, B, 3+N-pólus, Icu=25kA (IEC/EN 60947-2), In=4A | FAZT-B4/3N | 241075 | Y7-241075 | HH5 | 72521 | 72520 | -0.001379% | 181.3 | 181.3 | 4015082410759 | db | 1 |  | 0 |  | 1 | 85363010 | RO | 70 | 80 | 44 | 0.444 | 0.468
FAZT kismegszakító, B, 3-pólus, Icu=25kA (IEC/EN 60947-2), In=4A | FAZT-B4/4 | 240931 | Y7-240931 | HH5 | 81788 | 81788 | 0% | 204.47 | 204.47 | 4015082409319 | db | 1 |  | 0 |  | 1 | 85363010 | RO | 70 | 80 | 44 | 0.455 | 0.479
FAZT kismegszakító, B, 1-pólus, Icu=20kA (IEC/EN 60947-2), In=40A | FAZT-B40/1 | 141908 | Y7-141908 | HH5 | 19268 | 19268 | 0% | 48.17 | 48.17 | 4015081386383 | db | 1 |  | 0 |  | 1 | 85363030 | RO | 17.5 | 80 | 44 | 0.12 | 0.124
FAZT kismegszakító, B, 1+N-pólus, Icu=20kA (IEC/EN 60947-2), In=40A | FAZT-B40/1N | 142510 | Y7-142510 | HH5 | 29603 | 29604 | 0.003378% | 74.01 | 74.01 | 4015081392407 | db | 1 |  | 0 |  | 1 | 85363030 | RO | 26.3 | 80 | 44 | 0.219 | 0.233
FAZT kismegszakító, B, 2-pólus, Icu=20kA (IEC/EN 60947-2), In=40A | FAZT-B40/2 | 142486 | Y7-142486 | HH5 | 38973 | 38972 | -0.002566% | 97.43 | 97.43 | 4015081392162 | db | 1 |  | 0 |  | 1 | 85363030 | RO | 35 | 80 | 44 | 0.241 | 0.255
FAZT kismegszakító, B, 3-pólus, Icu=20kA (IEC/EN 60947-2), In=40A | FAZT-B40/3 | 142494 | Y7-142494 | HH5 | 65385 | 65384 | -0.001529% | 163.46 | 163.46 | 4015081392247 | db | 1 |  | 0 |  | 1 | 85363030 | RO | 52.5 | 80 | 44 | 0.362 | 0.38
FAZT kismegszakító, B, 3+N-pólus, Icu=20kA (IEC/EN 60947-2), In=40A | FAZT-B40/3N | 142518 | Y7-142518 | HH5 | 78881 | 78880 | -0.001268% | 197.2 | 197.2 | 4015081392483 | db | 1 |  | 0 |  | 1 | 85363030 | RO | 70 | 80 | 44 | 0.461 | 0.485
FAZT kismegszakító, B, 3-pólus, Icu=20kA (IEC/EN 60947-2), In=40A | FAZT-B40/4 | 142502 | Y7-142502 | HH5 | 84297 | 84296 | -0.001186% | 210.74 | 210.74 | 4015081392322 | db | 1 |  | 0 |  | 1 | 85362010 | RO | 70 | 80 | 44 | 0.483 | 0.507
FAZT kismegszakító, B, 1-pólus, Icu=25kA (IEC/EN 60947-2), In=6A | FAZT-B6/1 | 240782 | Y7-240782 | HH5 | 17900 | 17900 | 0% | 44.75 | 44.75 | 4015082407827 | db | 1 |  | 0 |  | 1 | 85362010 | RO | 17.5 | 80 | 44 | 0.109 | 0.113
FAZT kismegszakító, B, 1+N-pólus, Icu=25kA (IEC/EN 60947-2), In=6A | FAZT-B6/1N | 240998 | Y7-240998 | HH5 | 27369 | 27368 | -0.003654% | 68.42 | 68.42 | 4015082409982 | db | 1 |  | 0 |  | 1 | 85362010 | ES | 26.3 | 80 | 44 | 0.197 | 0.211
FAZT kismegszakító, B, 2-pólus, Icu=25kA (IEC/EN 60947-2), In=6A | FAZT-B6/2 | 240824 | Y7-240824 | HH5 | 38235 | 38236 | 0.002615% | 95.59 | 95.59 | 4015082408244 | db | 1 |  | 0 |  | 1 | 85363010 | RO | 35 | 80 | 44 | 0.22 | 0.234
FAZT kismegszakító, B, 3-pólus, Icu=25kA (IEC/EN 60947-2), In=6A | FAZT-B6/3 | 240878 | Y7-240878 | HH5 | 62169 | 62168 | -0.001609% | 155.42 | 155.42 | 4015082408787 | db | 1 |  | 0 |  | 1 | 85362010 | RO | 52.5 | 80 | 44 | 0.33 | 0.348
FAZT kismegszakító, B, 3+N-pólus, Icu=25kA (IEC/EN 60947-2), In=6A | FAZT-B6/3N | 241080 | Y7-241080 | HH5 | 72521 | 72520 | -0.001379% | 181.3 | 181.3 | 4015082410803 | db | 1 |  | 0 |  | 1 | 85363010 | RO | 70 | 80 | 44 | 0.444 | 0.468
FAZT kismegszakító, B, 3-pólus, Icu=25kA (IEC/EN 60947-2), In=6A | FAZT-B6/4 | 240932 | Y7-240932 | HH5 | 81788 | 81788 | 0% | 204.47 | 204.47 | 4015082409326 | db | 1 |  | 0 |  | 1 | 85363010 | RO | 70 | 80 | 44 | 0.44 | 0.464
FAZT kismegszakító, C, 1-pólus, Icu=25kA (IEC/EN 60947-2), In=1A | FAZT-C1/1 | 240798 | Y7-240798 | HH5 | 19083 | 19083 | 0% | 47.71 | 47.71 | 4015082407988 | db | 1 |  | 0 |  | 1 | 85363010 | RO | 17.5 | 80 | 44 | 0.111 | 0.115
FAZT kismegszakító, C, 1+N-pólus, Icu=25kA (IEC/EN 60947-2), In=1A | FAZT-C1/1N | 241022 | Y7-241022 | HH5 | 27369 | 27368 | -0.003654% | 68.42 | 68.42 | 4015082410223 | db | 1 |  | 0 |  | 1 | 85363010 | RO | 26.3 | 80 | 44 | 0.199 | 0.213
FAZT kismegszakító, C, 2-pólus, Icu=25kA (IEC/EN 60947-2), In=1A | FAZT-C1/2 | 240832 | Y7-240832 | HH5 | 38235 | 38236 | 0.002615% | 95.59 | 95.59 | 4015082408329 | db | 1 |  | 0 |  | 1 | 85363010 | ES | 35 | 80 | 44 | 0.224 | 0.238
FAZT kismegszakító, C, 3-pólus, Icu=25kA (IEC/EN 60947-2), In=1A | FAZT-C1/3 | 240886 | Y7-240886 | HH5 | 62169 | 62168 | -0.001609% | 155.42 | 155.42 | 4015082408862 | db | 1 |  | 0 |  | 1 | 85363010 | RO | 52.5 | 80 | 44 | 0.336 | 0.354
FAZT kismegszakító, C, 3+N-pólus, Icu=25kA (IEC/EN 60947-2), In=1A | FAZT-C1/3N | 241120 | Y7-241120 | HH5 | 72521 | 72520 | -0.001379% | 181.3 | 181.3 | 4015082411206 | db | 1 |  | 0 |  | 1 | 85363010 | RO | 70 | 80 | 44 | 0.444 | 0.468
FAZT kismegszakító, C, 4-pólus, Icu=25kA (IEC/EN 60947-2), In=1A | FAZT-C1/4 | 240940 | Y7-240940 | HH5 | 81788 | 81788 | 0% | 204.47 | 204.47 | 4015082409401 | db | 1 |  | 0 |  | 1 | 85363010 | RO | 70 | 80 | 44 | 0.448 | 0.472
FAZT kismegszakító, C, 1-pólus, Icu=25kA (IEC/EN 60947-2), In=10A | FAZT-C10/1 | 240803 | Y7-240803 | HH5 | 15395 | 15395 | 0% | 38.49 | 38.49 | 4015082408039 | db | 1 |  | 0 |  | 1 | 85362010 | RO | 17.5 | 80 | 44 | 0.11 | 0.113
FAZT kismegszakító, C, 1+N-pólus, Icu=25kA (IEC/EN 60947-2), In=10A | FAZT-C10/1N | 241027 | Y7-241027 | HH5 | 24766 | 24766 | 0% | 61.91 | 61.91 | 4015082410278 | db | 1 |  | 0 |  | 1 | 85362010 | RO | 26.3 | 80 | 44 | 0.198 | 0.212
FAZT kismegszakító, C, 2-pólus, Icu=25kA (IEC/EN 60947-2), In=10A | FAZT-C10/2 | 240855 | Y7-240855 | HH5 | 32069 | 32068 | -0.003118% | 80.17 | 80.17 | 4015082408558 | db | 1 |  | 0 |  | 1 | 85362010 | RO | 35 | 80 | 44 | 0.22 | 0.234
FAZT kismegszakító, C, 3-pólus, Icu=25kA (IEC/EN 60947-2), In=10A | FAZT-C10/3 | 240891 | Y7-240891 | HH5 | 56165 | 56164 | -0.00178% | 140.41 | 140.41 | 4015082408916 | db | 1 |  | 0 |  | 1 | 85362010 | RO | 52.5 | 80 | 44 | 0.331 | 0.349
FAZT kismegszakító, C, 3+N-pólus, Icu=25kA (IEC/EN 60947-2), In=10A | FAZT-C10/3N | 241145 | Y7-241145 | HH5 | 65445 | 65444 | -0.001528% | 163.61 | 163.61 | 4015082411459 | db | 1 |  | 0 |  | 1 | 85363010 | RO | 70 | 80 | 44 | 0.444 | 0.468
FAZT kismegszakító, C, 4-pólus, Icu=25kA (IEC/EN 60947-2), In=10A | FAZT-C10/4 | 240959 | Y7-240959 | HH5 | 75240 | 75240 | 0% | 188.1 | 188.1 | 4015082409593 | db | 1 |  | 0 |  | 1 | 85362010 | RO | 70 | 80 | 44 | 0.441 | 0.465
FAZT kismegszakító, C, 1-pólus, Icu=25kA (IEC/EN 60947-2), In=12A | FAZT-C12/1 | 240804 | Y7-240804 | HH5 | 15395 | 15395 | 0% | 38.49 | 38.49 | 4015082408046 | db | 1 |  | 0 |  | 1 | 85363010 | RO | 17.5 | 80 | 44 | 0.117 | 0.121
FAZT kismegszakító, C, 1+N-pólus, Icu=25kA (IEC/EN 60947-2), In=12A | FAZT-C12/1N | 241028 | Y7-241028 | HH5 | 24766 | 24766 | 0% | 61.91 | 61.91 | 4015082410285 | db | 1 |  | 0 |  | 1 | 85363010 | RO | 26.3 | 80 | 44 | 0.205 | 0.219
FAZT kismegszakító, C, 2-pólus, Icu=25kA (IEC/EN 60947-2), In=12A | FAZT-C12/2 | 240858 | Y7-240858 | HH5 | 32069 | 32068 | -0.003118% | 80.17 | 80.17 | 4015082408589 | db | 1 |  | 0 |  | 1 | 85362010 | RO | 35 | 80 | 44 | 0.235 | 0.249
FAZT kismegszakító, C, 3-pólus, Icu=25kA (IEC/EN 60947-2), In=12A | FAZT-C12/3 | 240892 | Y7-240892 | HH5 | 56165 | 56164 | -0.00178% | 140.41 | 140.41 | 4015082408923 | db | 1 |  | 0 |  | 1 | 85363010 | RO | 52.5 | 80 | 44 | 0.352 | 0.37
FAZT kismegszakító, C, 3+N-pólus, Icu=25kA (IEC/EN 60947-2), In=12A | FAZT-C12/3N | 241150 | Y7-241150 | HH5 | 65445 | 65444 | -0.001528% | 163.61 | 163.61 | 4015082411503 | db | 1 |  | 0 |  | 1 | 85363010 | RO | 70 | 80 | 44 | 0.444 | 0.468
FAZT kismegszakító, C, 4-pólus, Icu=25kA (IEC/EN 60947-2), In=12A | FAZT-C12/4 | 240962 | Y7-240962 | HH5 | 75240 | 75240 | 0% | 188.1 | 188.1 | 4015082409623 | db | 1 |  | 0 |  | 1 | 85363010 | RO | 70 | 80 | 44 | 0.47 | 0.494
FAZT kismegszakító, C, 1-pólus, Icu=25kA (IEC/EN 60947-2), In=13A | FAZT-C13/1 | 240805 | Y7-240805 | HH5 | 15395 | 15395 | 0% | 38.49 | 38.49 | 4015082408053 | db | 1 |  | 0 |  | 1 | 85363010 | RO | 17.5 | 80 | 44 | 0.117 | 0.121
FAZT kismegszakító, C, 1+N-pólus, Icu=25kA (IEC/EN 60947-2), In=13A | FAZT-C13/1N | 241029 | Y7-241029 | HH5 | 24766 | 24766 | 0% | 61.91 | 61.91 | 4015082410292 | db | 1 |  | 0 |  | 1 | 85363010 | RO | 26.3 | 80 | 44 | 0.205 | 0.219
FAZT kismegszakító, C, 2-pólus, Icu=25kA (IEC/EN 60947-2), In=13A | FAZT-C13/2 | 240859 | Y7-240859 | HH5 | 32069 | 32068 | -0.003118% | 80.17 | 80.17 | 4015082408596 | db | 1 |  | 0 |  | 1 | 85363010 | RO | 35 | 80 | 44 | 0.235 | 0.249
FAZT kismegszakító, C, 3-pólus, Icu=25kA (IEC/EN 60947-2), In=13A | FAZT-C13/3 | 240893 | Y7-240893 | HH5 | 56165 | 56164 | -0.00178% | 140.41 | 140.41 | 4015082408930 | db | 1 |  | 0 |  | 1 | 85363010 | RO | 52.5 | 80 | 44 | 0.352 | 0.37
FAZT kismegszakító, C, 3+N-pólus, Icu=25kA (IEC/EN 60947-2), In=13A | FAZT-C13/3N | 241155 | Y7-241155 | HH5 | 65445 | 65444 | -0.001528% | 163.61 | 163.61 | 4015082411558 | db | 1 |  | 0 |  | 1 | 85363010 | RO | 70 | 80 | 44 | 0.444 | 0.468
FAZT kismegszakító, C, 4-pólus, Icu=25kA (IEC/EN 60947-2), In=13A | FAZT-C13/4 | 240963 | Y7-240963 | HH5 | 75240 | 75240 | 0% | 188.1 | 188.1 | 4015082409630 | db | 1 |  | 0 |  | 1 | 85363010 | RO | 70 | 80 | 44 | 0.47 | 0.494
FAZT kismegszakító, C, 1-pólus, Icu=25kA (IEC/EN 60947-2), In=15A | FAZT-C15/1 | 240806 | Y7-240806 | HH5 | 15395 | 15395 | 0% | 38.49 | 38.49 | 4015082408060 | db | 1 |  | 0 |  | 1 | 85363010 | RO | 17.5 | 80 | 44 | 0.117 | 0.121
FAZT kismegszakító, C, 1+N-pólus, Icu=25kA (IEC/EN 60947-2), In=15A | FAZT-C15/1N | 241030 | Y7-241030 | HH5 | 24766 | 24766 | 0% | 61.91 | 61.91 | 4015082410308 | db | 1 |  | 0 |  | 1 | 85363010 | RO | 26.3 | 80 | 44 | 0.205 | 0.219
FAZT kismegszakító, C, 2-pólus, Icu=25kA (IEC/EN 60947-2), In=15A | FAZT-C15/2 | 240860 | Y7-240860 | HH5 | 32069 | 32068 | -0.003118% | 80.17 | 80.17 | 4015082408602 | db | 1 |  | 0 |  | 1 | 85363010 | RO | 35 | 80 | 44 | 0.236 | 0.25
FAZT kismegszakító, C, 3-pólus, Icu=25kA (IEC/EN 60947-2), In=15A | FAZT-C15/3 | 240894 | Y7-240894 | HH5 | 56165 | 56164 | -0.00178% | 140.41 | 140.41 | 4015082408947 | db | 1 |  | 0 |  | 1 | 85363010 | RO | 52.5 | 80 | 44 | 0.354 | 0.372
FAZT kismegszakító, C, 3+N-pólus, Icu=25kA (IEC/EN 60947-2), In=15A | FAZT-C15/3N | 241160 | Y7-241160 | HH5 | 65445 | 65444 | -0.001528% | 163.61 | 163.61 | 4015082411602 | db | 1 |  | 0 |  | 1 | 85363010 | RO | 70 | 80 | 44 | 0.444 | 0.468
FAZT kismegszakító, C, 4-pólus, Icu=25kA (IEC/EN 60947-2), In=15A | FAZT-C15/4 | 240964 | Y7-240964 | HH5 | 75240 | 75240 | 0% | 188.1 | 188.1 | 4015082409647 | db | 1 |  | 0 |  | 1 | 85363010 | RO | 70 | 80 | 44 | 0.473 | 0.497
FAZT kismegszakító, C, 1-pólus, Icu=25kA (IEC/EN 60947-2), In=16A | FAZT-C16/1 | 240807 | Y7-240807 | HH5 | 15395 | 15395 | 0% | 38.49 | 38.49 | 4015082408077 | db | 1 |  | 0 |  | 1 | 85362010 | RO | 17.5 | 80 | 44 | 0.117 | 0.121
FAZT kismegszakító, C, 1+N-pólus, Icu=25kA (IEC/EN 60947-2), In=16A | FAZT-C16/1N | 241034 | Y7-241034 | HH5 | 24766 | 24766 | 0% | 61.91 | 61.91 | 4015082410346 | db | 1 |  | 0 |  | 1 | 85362010 | RO | 26.3 | 80 | 44 | 0.205 | 0.219
FAZT kismegszakító, C, 2-pólus, Icu=25kA (IEC/EN 60947-2), In=16A | FAZT-C16/2 | 240861 | Y7-240861 | HH5 | 32069 | 32068 | -0.003118% | 80.17 | 80.17 | 4015082408619 | db | 1 |  | 0 |  | 1 | 85362010 | RO | 35 | 80 | 44 | 0.236 | 0.25
FAZT kismegszakító, C, 3-pólus, Icu=25kA (IEC/EN 60947-2), In=16A | FAZT-C16/3 | 240895 | Y7-240895 | HH5 | 56165 | 56164 | -0.00178% | 140.41 | 140.41 | 4015082408954 | db | 1 |  | 0 |  | 1 | 85362010 | RO | 52.5 | 80 | 44 | 0.354 | 0.372
FAZT kismegszakító, C, 3+N-pólus, Icu=25kA (IEC/EN 60947-2), In=16A | FAZT-C16/3N | 241165 | Y7-241165 | HH5 | 65445 | 65444 | -0.001528% | 163.61 | 163.61 | 4015082411657 | db | 1 |  | 0 |  | 1 | 85362010 | RO | 70 | 80 | 44 | 0.444 | 0.468
FAZT kismegszakító, C, 4-pólus, Icu=25kA (IEC/EN 60947-2), In=16A | FAZT-C16/4 | 240965 | Y7-240965 | HH5 | 75240 | 75240 | 0% | 188.1 | 188.1 | 4015082409654 | db | 1 |  | 0 |  | 1 | 85362010 | RO | 70 | 80 | 44 | 0.473 | 0.497
FAZT kismegszakító, C, 1-pólus, Icu=25kA (IEC/EN 60947-2), In=2A | FAZT-C2/1 | 240799 | Y7-240799 | HH5 | 17900 | 17900 | 0% | 44.75 | 44.75 | 4015082407995 | db | 1 |  | 0 |  | 1 | 85362010 | RO | 17.5 | 80 | 44 | 0.112 | 0.116
FAZT kismegszakító, C, 1+N-pólus, Icu=25kA (IEC/EN 60947-2), In=2A | FAZT-C2/1N | 241023 | Y7-241023 | HH5 | 27369 | 27368 | -0.003654% | 68.42 | 68.42 | 4015082410230 | db | 1 |  | 0 |  | 1 | 85363010 | RO | 26.3 | 80 | 44 | 0.2 | 0.214
FAZT kismegszakító, C, 2-pólus, Icu=25kA (IEC/EN 60947-2), In=2A | FAZT-C2/2 | 240833 | Y7-240833 | HH5 | 38235 | 38236 | 0.002615% | 95.59 | 95.59 | 4015082408336 | db | 1 |  | 0 |  | 1 | 85362010 | RO | 35 | 80 | 44 | 0.225 | 0.239
FAZT kismegszakító, C, 3-pólus, Icu=25kA (IEC/EN 60947-2), In=2A | FAZT-C2/3 | 240887 | Y7-240887 | HH5 | 62169 | 62168 | -0.001609% | 155.42 | 155.42 | 4015082408879 | db | 1 |  | 0 |  | 1 | 85362010 | RO | 52.5 | 80 | 44 | 0.339 | 0.357
FAZT kismegszakító, C, 3+N-pólus, Icu=25kA (IEC/EN 60947-2), In=2A | FAZT-C2/3N | 241125 | Y7-241125 | HH5 | 72521 | 72520 | -0.001379% | 181.3 | 181.3 | 4015082411251 | db | 1 |  | 0 |  | 1 | 85363010 | RO | 70 | 80 | 44 | 0.444 | 0.468
FAZT kismegszakító, C, 4-pólus, Icu=25kA (IEC/EN 60947-2), In=2A | FAZT-C2/4 | 240941 | Y7-240941 | HH5 | 81788 | 81788 | 0% | 204.47 | 204.47 | 4015082409418 | db | 1 |  | 0 |  | 1 | 85362010 | RO | 70 | 80 | 44 | 0.452 | 0.476
FAZT kismegszakító, C, 1-pólus, Icu=25kA (IEC/EN 60947-2), In=20A | FAZT-C20/1 | 240808 | Y7-240808 | HH5 | 15395 | 15395 | 0% | 38.49 | 38.49 | 4015082408084 | db | 1 |  | 0 |  | 1 | 85362010 | RO | 17.5 | 80 | 44 | 0.118 | 0.122
FAZT kismegszakító, C, 1+N-pólus, Icu=25kA (IEC/EN 60947-2), In=20A | FAZT-C20/1N | 241038 | Y7-241038 | HH5 | 24766 | 24766 | 0% | 61.91 | 61.91 | 4015082410384 | db | 1 |  | 0 |  | 1 | 85363030 | RO | 26.3 | 80 | 44 | 0.206 | 0.22
FAZT kismegszakító, C, 2-pólus, Icu=25kA (IEC/EN 60947-2), In=20A | FAZT-C20/2 | 240862 | Y7-240862 | HH5 | 32069 | 32068 | -0.003118% | 80.17 | 80.17 | 4015082408626 | db | 1 |  | 0 |  | 1 | 85362010 | RO | 35 | 80 | 44 | 0.237 | 0.251
FAZT kismegszakító, C, 3-pólus, Icu=25kA (IEC/EN 60947-2), In=20A | FAZT-C20/3 | 240896 | Y7-240896 | HH5 | 56165 | 56164 | -0.00178% | 140.41 | 140.41 | 4015082408961 | db | 1 |  | 0 |  | 1 | 85362010 | RO | 52.5 | 80 | 44 | 0.356 | 0.374
FAZT kismegszakító, C, 3+N-pólus, Icu=25kA (IEC/EN 60947-2), In=20A | FAZT-C20/3N | 241170 | Y7-241170 | HH5 | 65445 | 65444 | -0.001528% | 163.61 | 163.61 | 4015082411701 | db | 1 |  | 0 |  | 1 | 85363030 | RO | 70 | 80 | 44 | 0.472 | 0.496
FAZT kismegszakító, C, 4-pólus, Icu=25kA (IEC/EN 60947-2), In=20A | FAZT-C20/4 | 240966 | Y7-240966 | HH5 | 75240 | 75240 | 0% | 188.1 | 188.1 | 4015082409661 | db | 1 |  | 0 |  | 1 | 85362010 | RO | 70 | 80 | 44 | 0.475 | 0.499
FAZT kismegszakító, C, 1-pólus, Icu=25kA (IEC/EN 60947-2), In=25A | FAZT-C25/1 | 240809 | Y7-240809 | HH5 | 17634 | 17634 | 0% | 44.08 | 44.08 | 4015082408091 | db | 1 |  | 0 |  | 1 | 85362010 | RO | 17.5 | 80 | 44 | 0.119 | 0.123
FAZT kismegszakító, C, 1+N-pólus, Icu=25kA (IEC/EN 60947-2), In=25A | FAZT-C25/1N | 241044 | Y7-241044 | HH5 | 27103 | 27104 | 0.00369% | 67.76 | 67.76 | 4015082410445 | db | 1 |  | 0 |  | 1 | 85362010 | RO | 26.3 | 80 | 44 | 0.218 | 0.232
FAZT kismegszakító, C, 2-pólus, Icu=25kA (IEC/EN 60947-2), In=25A | FAZT-C25/2 | 240863 | Y7-240863 | HH5 | 35662 | 35662 | 0% | 89.16 | 89.16 | 4015082408633 | db | 1 |  | 0 |  | 1 | 85362010 | RO | 35 | 80 | 44 | 0.238 | 0.252
FAZT kismegszakító, C, 3-pólus, Icu=25kA (IEC/EN 60947-2), In=25A | FAZT-C25/3 | 240897 | Y7-240897 | HH5 | 62169 | 62168 | -0.001609% | 155.42 | 155.42 | 4015082408978 | db | 1 |  | 0 |  | 1 | 85362010 | RO | 52.5 | 80 | 44 | 0.358 | 0.376
FAZT kismegszakító, C, 3+N-pólus, Icu=25kA (IEC/EN 60947-2), In=25A | FAZT-C25/3N | 241175 | Y7-241175 | HH5 | 71972 | 71972 | 0% | 179.93 | 179.93 | 4015082411756 | db | 1 |  | 0 |  | 1 | 85362010 | RO | 70 | 80 | 44 | 0.457 | 0.481
FAZT kismegszakító, C, 4-pólus, Icu=25kA (IEC/EN 60947-2), In=25A | FAZT-C25/4 | 240967 | Y7-240967 | HH5 | 81788 | 81788 | 0% | 204.47 | 204.47 | 4015082409678 | db | 1 |  | 0 |  | 1 | 85363030 | RO | 70 | 80 | 44 | 0.478 | 0.502
FAZT kismegszakító, C, 1-pólus, Icu=25kA (IEC/EN 60947-2), In=3A | FAZT-C3/1 | 240800 | Y7-240800 | HH5 | 17900 | 17900 | 0% | 44.75 | 44.75 | 4015082408008 | db | 1 |  | 0 |  | 1 | 85363010 | RO | 17.5 | 80 | 44 | 0.113 | 0.116
FAZT kismegszakító, C, 1+N-pólus, Icu=25kA (IEC/EN 60947-2), In=3A | FAZT-C3/1N | 241024 | Y7-241024 | HH5 | 27369 | 27368 | -0.003654% | 68.42 | 68.42 | 4015082410247 | db | 1 |  | 0 |  | 1 | 85363010 | RO | 26.3 | 80 | 44 | 0.201 | 0.215
FAZT kismegszakító, C, 2-pólus, Icu=25kA (IEC/EN 60947-2), In=3A | FAZT-C3/2 | 240838 | Y7-240838 | HH5 | 38235 | 38236 | 0.002615% | 95.59 | 95.59 | 4015082408381 | db | 1 |  | 0 |  | 1 | 85363010 | RO | 35 | 80 | 44 | 0.226 | 0.24
FAZT kismegszakító, C, 3-pólus, Icu=25kA (IEC/EN 60947-2), In=3A | FAZT-C3/3 | 240888 | Y7-240888 | HH5 | 62169 | 62168 | -0.001609% | 155.42 | 155.42 | 4015082408886 | db | 1 |  | 0 |  | 1 | 85363010 | RO | 52.5 | 80 | 44 | 0.34 | 0.358
FAZT kismegszakító, C, 3+N-pólus, Icu=25kA (IEC/EN 60947-2), In=3A | FAZT-C3/3N | 241130 | Y7-241130 | HH5 | 72521 | 72520 | -0.001379% | 181.3 | 181.3 | 4015082411305 | db | 1 |  | 0 |  | 1 | 85363010 | RO | 70 | 80 | 44 | 0.444 | 0.468
FAZT kismegszakító, C, 4-pólus, Icu=25kA (IEC/EN 60947-2), In=3A | FAZT-C3/4 | 240945 | Y7-240945 | HH5 | 81788 | 81788 | 0% | 204.47 | 204.47 | 4015082409456 | db | 1 |  | 0 |  | 1 | 85363010 | RO | 70 | 80 | 44 | 0.453 | 0.477
FAZT kismegszakító, C, 1-pólus, Icu=20kA (IEC/EN 60947-2), In=32A | FAZT-C32/1 | 141909 | Y7-141909 | HH5 | 18603 | 18603 | 0% | 46.51 | 46.51 | 4015081386390 | db | 1 |  | 0 |  | 1 | 85362010 | RO | 17.5 | 80 | 44 | 0.119 | 0.123
FAZT kismegszakító, C, 1+N-pólus, Icu=20kA (IEC/EN 60947-2), In=32A | FAZT-C32/1N | 142511 | Y7-142511 | HH5 | 28574 | 28574 | 0% | 71.43 | 71.43 | 4015081392414 | db | 1 |  | 0 |  | 1 | 85363030 | RO | 26.3 | 80 | 44 | 0.218 | 0.232
FAZT kismegszakító, C, 2-pólus, Icu=20kA (IEC/EN 60947-2), In=32A | FAZT-C32/2 | 142487 | Y7-142487 | HH5 | 37562 | 37562 | 0% | 93.91 | 93.91 | 4015081392179 | db | 1 |  | 0 |  | 1 | 85362010 | RO | 35 | 80 | 44 | 0.24 | 0.254
FAZT kismegszakító, C, 3-pólus, Icu=20kA (IEC/EN 60947-2), In=32A | FAZT-C32/3 | 142495 | Y7-142495 | HH5 | 63224 | 63224 | 0% | 158.06 | 158.06 | 4015081392254 | db | 1 |  | 0 |  | 1 | 85362010 | RO | 52.5 | 80 | 44 | 0.36 | 0.378
FAZT kismegszakító, C, 3+N-pólus, Icu=20kA (IEC/EN 60947-2), In=32A | FAZT-C32/3N | 142519 | Y7-142519 | HH5 | 77208 | 77208 | 0% | 193.02 | 193.02 | 4015081392490 | db | 1 |  | 0 |  | 1 | 85362010 | RO | 70 | 80 | 44 | 0.459 | 0.483
FAZT kismegszakító, C, 4-pólus, Icu=20kA (IEC/EN 60947-2), In=32A | FAZT-C32/4 | 142503 | Y7-142503 | HH5 | 82805 | 82804 | -0.001208% | 207.01 | 207.01 | 4015081392339 | db | 1 |  | 0 |  | 1 | 85362010 | RO | 70 | 80 | 44 | 0.48 | 0.504
FAZT kismegszakító, C, 1-pólus, Icu=25kA (IEC/EN 60947-2), In=4A | FAZT-C4/1 | 240801 | Y7-240801 | HH5 | 17900 | 17900 | 0% | 44.75 | 44.75 | 4015082408015 | db | 1 |  | 0 |  | 1 | 85362010 | RO | 17.5 | 80 | 44 | 0.113 | 0.117
FAZT kismegszakító, C, 1+N-pólus, Icu=25kA (IEC/EN 60947-2), In=4A | FAZT-C4/1N | 241025 | Y7-241025 | HH5 | 27369 | 27368 | -0.003654% | 68.42 | 68.42 | 4015082410254 | db | 1 |  | 0 |  | 1 | 85362010 | RO | 26.3 | 80 | 44 | 0.201 | 0.215
FAZT kismegszakító, C, 2-pólus, Icu=25kA (IEC/EN 60947-2), In=4A | FAZT-C4/2 | 240843 | Y7-240843 | HH5 | 38235 | 38236 | 0.002615% | 95.59 | 95.59 | 4015082408435 | db | 1 |  | 0 |  | 1 | 85363010 | RO | 35 | 80 | 44 | 0.227 | 0.241
FAZT kismegszakító, C, 3-pólus, Icu=25kA (IEC/EN 60947-2), In=4A | FAZT-C4/3 | 240889 | Y7-240889 | HH5 | 62169 | 62168 | -0.001609% | 155.42 | 155.42 | 4015082408893 | db | 1 |  | 0 |  | 1 | 85363010 | RO | 52.5 | 80 | 44 | 0.341 | 0.359
FAZT kismegszakító, C, 3+N-pólus, Icu=25kA (IEC/EN 60947-2), In=4A | FAZT-C4/3N | 241135 | Y7-241135 | HH5 | 72521 | 72520 | -0.001379% | 181.3 | 181.3 | 4015082411350 | db | 1 |  | 0 |  | 1 | 85363010 | RO | 70 | 80 | 44 | 0.444 | 0.468
FAZT kismegszakító, C, 4-pólus, Icu=25kA (IEC/EN 60947-2), In=4A | FAZT-C4/4 | 240949 | Y7-240949 | HH5 | 81788 | 81788 | 0% | 204.47 | 204.47 | 4015082409494 | db | 1 |  | 0 |  | 1 | 85363010 | RO | 70 | 80 | 44 | 0.455 | 0.479
FAZT kismegszakító, C, 1-pólus, Icu=20kA (IEC/EN 60947-2), In=40A | FAZT-C40/1 | 142480 | Y7-142480 | HH5 | 19268 | 19268 | 0% | 48.17 | 48.17 | 4015081392100 | db | 1 |  | 0 |  | 1 | 85362010 | RO | 17.5 | 80 | 44 | 0.12 | 0.124
FAZT kismegszakító, C, 1+N-pólus, Icu=20kA (IEC/EN 60947-2), In=40A | FAZT-C40/1N | 142512 | Y7-142512 | HH5 | 29603 | 29604 | 0.003378% | 74.01 | 74.01 | 4015081392421 | db | 1 |  | 0 |  | 1 | 85363030 | RO | 26.3 | 80 | 44 | 0.219 | 0.233
FAZT kismegszakító, C, 2-pólus, Icu=20kA (IEC/EN 60947-2), In=40A | FAZT-C40/2 | 142488 | Y7-142488 | HH5 | 38973 | 38972 | -0.002566% | 97.43 | 97.43 | 4015081392186 | db | 1 |  | 0 |  | 1 | 85363030 | RO | 35 | 80 | 44 | 0.241 | 0.255
FAZT kismegszakító, C, 3-pólus, Icu=20kA (IEC/EN 60947-2), In=40A | FAZT-C40/3 | 142496 | Y7-142496 | HH5 | 65385 | 65384 | -0.001529% | 163.46 | 163.46 | 4015081392261 | db | 1 |  | 0 |  | 1 | 85362010 | RO | 52.5 | 80 | 44 | 0.362 | 0.38
FAZT kismegszakító, C, 3+N-pólus, Icu=20kA (IEC/EN 60947-2), In=40A | FAZT-C40/3N | 142520 | Y7-142520 | HH5 | 78881 | 78880 | -0.001268% | 197.2 | 197.2 | 4015081392506 | db | 1 |  | 0 |  | 1 | 85363030 | RO | 70 | 80 | 44 | 0.461 | 0.485
FAZT kismegszakító, C, 4-pólus, Icu=20kA (IEC/EN 60947-2), In=40A | FAZT-C40/4 | 142504 | Y7-142504 | HH5 | 84297 | 84296 | -0.001186% | 210.74 | 210.74 | 4015081392346 | db | 1 |  | 0 |  | 1 | 85362010 | RO | 70 | 80 | 44 | 0.483 | 0.507
FAZT kismegszakító, C, 1-pólus, Icu=25kA (IEC/EN 60947-2), In=6A | FAZT-C6/1 | 240802 | Y7-240802 | HH5 | 17900 | 17900 | 0% | 44.75 | 44.75 | 4015082408022 | db | 1 |  | 0 |  | 1 | 85362010 | RO | 17.5 | 80 | 44 | 0.109 | 0.113
FAZT kismegszakító, C, 1+N-pólus, Icu=25kA (IEC/EN 60947-2), In=6A | FAZT-C6/1N | 241026 | Y7-241026 | HH5 | 27369 | 27368 | -0.003654% | 68.42 | 68.42 | 4015082410261 | db | 1 |  | 0 |  | 1 | 85362010 | RO | 26.3 | 80 | 44 | 0.197 | 0.211
FAZT kismegszakító, C, 2-pólus, Icu=25kA (IEC/EN 60947-2), In=6A | FAZT-C6/2 | 240850 | Y7-240850 | HH5 | 38235 | 38236 | 0.002615% | 95.59 | 95.59 | 4015082408503 | db | 1 |  | 0 |  | 1 | 85362010 | RO | 35 | 80 | 44 | 0.22 | 0.234
FAZT kismegszakító, C, 3-pólus, Icu=25kA (IEC/EN 60947-2), In=6A | FAZT-C6/3 | 240890 | Y7-240890 | HH5 | 62169 | 62168 | -0.001609% | 155.42 | 155.42 | 4015082408909 | db | 1 |  | 0 |  | 1 | 85362010 | RO | 52.5 | 80 | 44 | 0.33 | 0.348
FAZT kismegszakító, C, 3+N-pólus, Icu=25kA (IEC/EN 60947-2), In=6A | FAZT-C6/3N | 241140 | Y7-241140 | HH5 | 72521 | 72520 | -0.001379% | 181.3 | 181.3 | 4015082411404 | db | 1 |  | 0 |  | 1 | 85362010 | RO | 70 | 80 | 44 | 0.444 | 0.468
FAZT kismegszakító, C, 4-pólus, Icu=25kA (IEC/EN 60947-2), In=6A | FAZT-C6/4 | 240955 | Y7-240955 | HH5 | 81788 | 81788 | 0% | 204.47 | 204.47 | 4015082409555 | db | 1 |  | 0 |  | 1 | 85363010 | RO | 70 | 80 | 44 | 0.44 | 0.464
FAZT kismegszakító, D, 1-pólus, Icu=25kA (IEC/EN 60947-2), In=1A | FAZT-D1/1 | 240810 | Y7-240810 | HH5 | 19701 | 19701 | 0% | 49.25 | 49.25 | 4015082408107 | db | 1 |  | 0 |  | 1 | 85363010 | RO | 17.5 | 80 | 44 | 0.111 | 0.115
FAZT kismegszakító, D, 1+N-pólus, Icu=25kA (IEC/EN 60947-2), In=1A | FAZT-D1/1N | 241048 | Y7-241048 | HH5 | 28900 | 28900 | 0% | 72.25 | 72.25 | 4015082410483 | db | 1 |  | 0 |  | 1 | 85363010 | RO | 26.3 | 80 | 44 | 0.199 | 0.213
FAZT kismegszakító, D, 2-pólus, Icu=25kA (IEC/EN 60947-2), In=1A | FAZT-D1/2 | 240864 | Y7-240864 | HH5 | 48262 | 48260 | -0.004144% | 120.65 | 120.65 | 4015082408640 | db | 1 |  | 0 |  | 1 | 85363010 | RO | 35 | 80 | 44 | 0.224 | 0.238
FAZT kismegszakító, D, 3-pólus, Icu=25kA (IEC/EN 60947-2), In=1A | FAZT-D1/3 | 240898 | Y7-240898 | HH5 | 68151 | 68152 | 0.001467% | 170.38 | 170.38 | 4015082408985 | db | 1 |  | 0 |  | 1 | 85363010 | RO | 52.5 | 80 | 44 | 0.336 | 0.354
FAZT kismegszakító, D, 3+N-pólus, Icu=25kA (IEC/EN 60947-2), In=1A | FAZT-D1/3N | 241180 | Y7-241180 | HH5 | 78516 | 78516 | 0% | 196.29 | 196.29 | 4015082411800 | db | 1 |  | 0 |  | 1 | 85363010 | RO | 70 | 80 | 44 | 0.444 | 0.468
FAZT kismegszakító, D, 4-pólus, Icu=25kA (IEC/EN 60947-2), In=1A | FAZT-D1/4 | 240968 | Y7-240968 | HH5 | 89422 | 89420 | -0.002237% | 223.55 | 223.55 | 4015082409685 | db | 1 |  | 0 |  | 1 | 85363010 | RO | 70 | 80 | 44 | 0.448 | 0.472
FAZT kismegszakító, D, 1-pólus, Icu=25kA (IEC/EN 60947-2), In=10A | FAZT-D10/1 | 240815 | Y7-240815 | HH5 | 16682 | 16682 | 0% | 41.7 | 41.7 | 4015082408152 | db | 1 |  | 0 |  | 1 | 85363010 | RO | 17.5 | 80 | 44 | 0.11 | 0.113
FAZT kismegszakító, D, 1+N-pólus, Icu=25kA (IEC/EN 60947-2), In=10A | FAZT-D10/1N | 241055 | Y7-241055 | HH5 | 26245 | 26244 | -0.00381% | 65.61 | 65.61 | 4015082410551 | db | 1 |  | 0 |  | 1 | 85363010 | RO | 26.3 | 80 | 44 | 0.198 | 0.212
FAZT kismegszakító, D, 2-pólus, Icu=25kA (IEC/EN 60947-2), In=10A | FAZT-D10/2 | 240869 | Y7-240869 | HH5 | 45264 | 45264 | 0% | 113.16 | 113.16 | 4015082408695 | db | 1 |  | 0 |  | 1 | 85363010 | RO | 35 | 80 | 44 | 0.22 | 0.234
FAZT kismegszakító, D, 3-pólus, Icu=25kA (IEC/EN 60947-2), In=10A | FAZT-D10/3 | 240903 | Y7-240903 | HH5 | 61080 | 61080 | 0% | 152.7 | 152.7 | 4015082409036 | db | 1 |  | 0 |  | 1 | 85363010 | RO | 52.5 | 80 | 44 | 0.331 | 0.349
FAZT kismegszakító, D, 3+N-pólus, Icu=25kA (IEC/EN 60947-2), In=10A | FAZT-D10/3N | 241185 | Y7-241185 | HH5 | 70330 | 70328 | -0.002844% | 175.82 | 175.82 | 4015082411855 | db | 1 |  | 0 |  | 1 | 85363010 | RO | 70 | 80 | 44 | 0.444 | 0.468
FAZT kismegszakító, D, 4-pólus, Icu=25kA (IEC/EN 60947-2), In=10A | FAZT-D10/4 | 240979 | Y7-240979 | HH5 | 82882 | 82880 | -0.002413% | 207.2 | 207.2 | 4015082409791 | db | 1 |  | 0 |  | 1 | 85363010 | RO | 70 | 80 | 44 | 0.441 | 0.465
FAZT kismegszakító, D, 1-pólus, Icu=25kA (IEC/EN 60947-2), In=12A | FAZT-D12/1 | 240816 | Y7-240816 | HH5 | 16682 | 16682 | 0% | 41.7 | 41.7 | 4015082408169 | db | 1 |  | 0 |  | 1 | 85363010 | RO | 17.5 | 80 | 44 | 0.117 | 0.121
FAZT kismegszakító, D, 1+N-pólus, Icu=25kA (IEC/EN 60947-2), In=12A | FAZT-D12/1N | 241056 | Y7-241056 | HH5 | 26245 | 26244 | -0.00381% | 65.61 | 65.61 | 4015082410568 | db | 1 |  | 0 |  | 1 | 85363010 | RO | 26.3 | 80 | 44 | 0.205 | 0.219
FAZT kismegszakító, D, 2-pólus, Icu=25kA (IEC/EN 60947-2), In=12A | FAZT-D12/2 | 240870 | Y7-240870 | HH5 | 59913 | 59912 | -0.001669% | 149.78 | 149.78 | 4015082408701 | db | 1 |  | 0 |  | 1 | 85363010 | RO | 35 | 80 | 44 | 0.235 | 0.249
FAZT kismegszakító, D, 3-pólus, Icu=25kA (IEC/EN 60947-2), In=12A | FAZT-D12/3 | 240904 | Y7-240904 | HH5 | 61080 | 61080 | 0% | 152.7 | 152.7 | 4015082409043 | db | 1 |  | 0 |  | 1 | 85363010 | RO | 52.5 | 80 | 44 | 0.352 | 0.37
FAZT kismegszakító, D, 3+N-pólus, Icu=25kA (IEC/EN 60947-2), In=12A | FAZT-D12/3N | 241186 | Y7-241186 | HH5 | 70330 | 70328 | -0.002844% | 175.82 | 175.82 | 4015082411862 | db | 1 |  | 0 |  | 1 | 85363010 | RO | 70 | 80 | 44 | 0.444 | 0.468
FAZT kismegszakító, D, 4-pólus, Icu=25kA (IEC/EN 60947-2), In=12A | FAZT-D12/4 | 240985 | Y7-240985 | HH5 | 82882 | 82880 | -0.002413% | 207.2 | 207.2 | 4015082409852 | db | 1 |  | 0 |  | 1 | 85363010 | RO | 70 | 80 | 44 | 0.47 | 0.494
FAZT kismegszakító, D, 1-pólus, Icu=25kA (IEC/EN 60947-2), In=13A | FAZT-D13/1 | 240817 | Y7-240817 | HH5 | 16682 | 16682 | 0% | 41.7 | 41.7 | 4015082408176 | db | 1 |  | 0 |  | 1 | 85363010 | RO | 17.5 | 80 | 44 | 0.117 | 0.121
FAZT kismegszakító, D, 1+N-pólus, Icu=25kA (IEC/EN 60947-2), In=13A | FAZT-D13/1N | 241057 | Y7-241057 | HH5 | 26245 | 26244 | -0.00381% | 65.61 | 65.61 | 4015082410575 | db | 1 |  | 0 |  | 1 | 85363010 | RO | 26.3 | 80 | 44 | 0.205 | 0.219
FAZT kismegszakító, D, 2-pólus, Icu=25kA (IEC/EN 60947-2), In=13A | FAZT-D13/2 | 240871 | Y7-240871 | HH5 | 59913 | 59912 | -0.001669% | 149.78 | 149.78 | 4015082408718 | db | 1 |  | 0 |  | 1 | 85363010 | RO | 35 | 80 | 44 | 0.235 | 0.249
FAZT kismegszakító, D, 3-pólus, Icu=25kA (IEC/EN 60947-2), In=13A | FAZT-D13/3 | 240905 | Y7-240905 | HH5 | 61080 | 61080 | 0% | 152.7 | 152.7 | 4015082409050 | db | 1 |  | 0 |  | 1 | 85363010 | RO | 52.5 | 80 | 44 | 0.352 | 0.37
FAZT kismegszakító, D, 3+N-pólus, Icu=25kA (IEC/EN 60947-2), In=13A | FAZT-D13/3N | 241187 | Y7-241187 | HH5 | 70330 | 70328 | -0.002844% | 175.82 | 175.82 | 4015082411879 | db | 1 |  | 0 |  | 1 | 85363010 | RO | 70 | 80 | 44 | 0.444 | 0.468
FAZT kismegszakító, D, 4-pólus, Icu=25kA (IEC/EN 60947-2), In=13A | FAZT-D13/4 | 240989 | Y7-240989 | HH5 | 82882 | 82880 | -0.002413% | 207.2 | 207.2 | 4015082409890 | db | 1 |  | 0 |  | 1 | 85363010 | RO | 70 | 80 | 44 | 0.47 | 0.494
FAZT kismegszakító, D, 1-pólus, Icu=20kA (IEC/EN 60947-2), In=15A | FAZT-D15/1 | 240818 | Y7-240818 | HH5 | 16682 | 16682 | 0% | 41.7 | 41.7 | 4015082408183 | db | 1 |  | 0 |  | 1 | 85363010 | RO | 17.5 | 80 | 44 | 0.117 | 0.121
FAZT kismegszakító, D, 1+N-pólus, Icu=20kA (IEC/EN 60947-2), In=15A | FAZT-D15/1N | 241058 | Y7-241058 | HH5 | 26245 | 26244 | -0.00381% | 65.61 | 65.61 | 4015082410582 | db | 1 |  | 0 |  | 1 | 85363010 | RO | 26.3 | 80 | 44 | 0.205 | 0.219
FAZT kismegszakító, D, 2-pólus, Icu=20kA (IEC/EN 60947-2), In=15A | FAZT-D15/2 | 240872 | Y7-240872 | HH5 | 59913 | 59912 | -0.001669% | 149.78 | 149.78 | 4015082408725 | db | 1 |  | 0 |  | 1 | 85363010 | RO | 35 | 80 | 44 | 0.236 | 0.25
FAZT kismegszakító, D, 3-pólus, Icu=25kA (IEC/EN 60947-2), In=15A | FAZT-D15/3 | 240910 | Y7-240910 | HH5 | 61080 | 61080 | 0% | 152.7 | 152.7 | 4015082409104 | db | 1 |  | 0 |  | 1 | 85363010 | RO | 52.5 | 80 | 44 | 0.354 | 0.372
FAZT kismegszakító, D, 3+N-pólus, Icu=25kA (IEC/EN 60947-2), In=15A | FAZT-D15/3N | 241188 | Y7-241188 | HH5 | 70330 | 70328 | -0.002844% | 175.82 | 175.82 | 4015082411886 | db | 1 |  | 0 |  | 1 | 85363010 | RO | 70 | 80 | 44 | 0.444 | 0.468
FAZT kismegszakító, D, 4-pólus, Icu=25kA (IEC/EN 60947-2), In=15A | FAZT-D15/4 | 240992 | Y7-240992 | HH5 | 82882 | 82880 | -0.002413% | 207.2 | 207.2 | 4015082409920 | db | 1 |  | 0 |  | 1 | 85363010 | RO | 70 | 80 | 44 | 0.473 | 0.497
FAZT kismegszakító, D, 1-pólus, Icu=20kA (IEC/EN 60947-2), In=16A | FAZT-D16/1 | 240819 | Y7-240819 | HH5 | 16682 | 16682 | 0% | 41.7 | 41.7 | 4015082408190 | db | 1 |  | 0 |  | 1 | 85363010 | RO | 17.5 | 80 | 44 | 0.117 | 0.121
FAZT kismegszakító, D, 1+N-pólus, Icu=20kA (IEC/EN 60947-2), In=16A | FAZT-D16/1N | 241059 | Y7-241059 | HH5 | 26245 | 26244 | -0.00381% | 65.61 | 65.61 | 4015082410599 | db | 1 |  | 0 |  | 1 | 85363010 | RO | 26.3 | 80 | 44 | 0.205 | 0.219
FAZT kismegszakító, D, 2-pólus, Icu=20kA (IEC/EN 60947-2), In=16A | FAZT-D16/2 | 240873 | Y7-240873 | HH5 | 59913 | 59912 | -0.001669% | 149.78 | 149.78 | 4015082408732 | db | 1 |  | 0 |  | 1 | 85363010 | RO | 35 | 80 | 44 | 0.236 | 0.25
FAZT kismegszakító, D, 3-pólus, Icu=25kA (IEC/EN 60947-2), In=16A | FAZT-D16/3 | 240915 | Y7-240915 | HH5 | 61080 | 61080 | 0% | 152.7 | 152.7 | 4015082409159 | db | 1 |  | 0 |  | 1 | 85363010 | RO | 52.5 | 80 | 44 | 0.354 | 0.372
FAZT kismegszakító, D, 3+N-pólus, Icu=25kA (IEC/EN 60947-2), In=16A | FAZT-D16/3N | 241189 | Y7-241189 | HH5 | 70330 | 70328 | -0.002844% | 175.82 | 175.82 | 4015082411893 | db | 1 |  | 0 |  | 1 | 85363010 | RO | 70 | 80 | 44 | 0.444 | 0.468
FAZT kismegszakító, D, 4-pólus, Icu=25kA (IEC/EN 60947-2), In=16A | FAZT-D16/4 | 240993 | Y7-240993 | HH5 | 82882 | 82880 | -0.002413% | 207.2 | 207.2 | 4015082409937 | db | 1 |  | 0 |  | 1 | 85363010 | RO | 70 | 80 | 44 | 0.473 | 0.497
FAZT kismegszakító, D, 1-pólus, Icu=25kA (IEC/EN 60947-2), In=2A | FAZT-D2/1 | 240811 | Y7-240811 | HH5 | 19701 | 19701 | 0% | 49.25 | 49.25 | 4015082408114 | db | 1 |  | 0 |  | 1 | 85363010 | RO | 17.5 | 80 | 44 | 0.112 | 0.116
FAZT kismegszakító, D, 1+N-pólus, Icu=25kA (IEC/EN 60947-2), In=2A | FAZT-D2/1N | 241051 | Y7-241051 | HH5 | 28900 | 28900 | 0% | 72.25 | 72.25 | 4015082410513 | db | 1 |  | 0 |  | 1 | 85363010 | RO | 26.3 | 80 | 44 | 0.2 | 0.214
FAZT kismegszakító, D, 2-pólus, Icu=25kA (IEC/EN 60947-2), In=2A | FAZT-D2/2 | 240865 | Y7-240865 | HH5 | 71887 | 71888 | 0.001391% | 179.72 | 179.72 | 4015082408657 | db | 1 |  | 0 |  | 1 | 85362010 | ES | 35 | 80 | 44 | 0.225 | 0.239
FAZT kismegszakító, D, 3-pólus, Icu=25kA (IEC/EN 60947-2), In=2A | FAZT-D2/3 | 240899 | Y7-240899 | HH5 | 68151 | 68152 | 0.001467% | 170.38 | 170.38 | 4015082408992 | db | 1 |  | 0 |  | 1 | 85363010 | RO | 52.5 | 80 | 44 | 0.339 | 0.357
FAZT kismegszakító, D, 3+N-pólus, Icu=25kA (IEC/EN 60947-2), In=2A | FAZT-D2/3N | 241181 | Y7-241181 | HH5 | 78516 | 78516 | 0% | 196.29 | 196.29 | 4015082411817 | db | 1 |  | 0 |  | 1 | 85363010 | RO | 70 | 80 | 44 | 0.444 | 0.468
FAZT kismegszakító, D, 4-pólus, Icu=25kA (IEC/EN 60947-2), In=2A | FAZT-D2/4 | 240969 | Y7-240969 | HH5 | 89422 | 89420 | -0.002237% | 223.55 | 223.55 | 4015082409692 | db | 1 |  | 0 |  | 1 | 85363010 | RO | 70 | 80 | 44 | 0.452 | 0.476
FAZT kismegszakító, D, 1-pólus, Icu=20kA (IEC/EN 60947-2), In=20A | FAZT-D20/1 | 142481 | Y7-142481 | HH5 | 11261 | 11261 | 0% | 28.15 | 28.15 | 4015081392117 | db | 1 |  | 0 |  | 1 | 85363030 | RO | 17.5 | 80 | 44 | 0.118 | 0.122
FAZT kismegszakító, D, 1+N-pólus, Icu=20kA (IEC/EN 60947-2), In=20A | FAZT-D20/1N | 142513 | Y7-142513 | HH5 | 24285 | 24284 | -0.004118% | 60.71 | 60.71 | 4015081392438 | db | 1 |  | 0 |  | 1 | 85363030 | RO | 26.3 | 80 | 44 | 0.206 | 0.22
FAZT kismegszakító, D, 2-pólus, Icu=20kA (IEC/EN 60947-2), In=20A | FAZT-D20/2 | 142489 | Y7-142489 | HH5 | 25267 | 25268 | 0.003958% | 63.17 | 63.17 | 4015081392193 | db | 1 |  | 0 |  | 1 | 85363030 | RO | 35 | 80 | 44 | 0.237 | 0.251
FAZT kismegszakító, D, 3-pólus, Icu=20kA (IEC/EN 60947-2), In=20A | FAZT-D20/3 | 142497 | Y7-142497 | HH5 | 38304 | 38304 | 0% | 95.76 | 95.76 | 4015081392278 | db | 1 |  | 0 |  | 1 | 85362010 | RO | 52.5 | 80 | 44 | 0.356 | 0.374
FAZT kismegszakító, D, 3+N-pólus, Icu=20kA (IEC/EN 60947-2), In=20A | FAZT-D20/3N | 142521 | Y7-142521 | HH5 | 54518 | 54520 | 0.003669% | 136.3 | 136.3 | 4015081392513 | db | 1 |  | 0 |  | 1 | 85363030 | RO | 70 | 80 | 44 | 0.472 | 0.496
FAZT kismegszakító, D, 4-pólus, Icu=20kA (IEC/EN 60947-2), In=20A | FAZT-D20/4 | 142505 | Y7-142505 | HH5 | 62392 | 62392 | 0% | 155.98 | 155.98 | 4015081392353 | db | 1 |  | 0 |  | 1 | 85363030 | RO | 70 | 80 | 44 | 0.475 | 0.499
FAZT kismegszakító, D, 1-pólus, Icu=15kA (IEC/EN 60947-2), In=25A | FAZT-D25/1 | 142482 | Y7-142482 | HH5 | 12170 | 12170 | 0% | 30.43 | 30.43 | 4015081392124 | db | 1 |  | 0 |  | 1 | 85363030 | RO | 17.5 | 80 | 44 | 0.119 | 0.123
FAZT kismegszakító, D, 1+N-pólus, Icu=15kA (IEC/EN 60947-2), In=25A | FAZT-D25/1N | 142514 | Y7-142514 | HH5 | 25169 | 25168 | -0.003973% | 62.92 | 62.92 | 4015081392445 | db | 1 |  | 0 |  | 1 | 85363030 | RO | 26.3 | 80 | 44 | 0.218 | 0.232
FAZT kismegszakító, D, 2-pólus, Icu=15kA (IEC/EN 60947-2), In=25A | FAZT-D25/2 | 142490 | Y7-142490 | HH5 | 27056 | 27056 | 0% | 67.64 | 67.64 | 4015081392209 | db | 1 |  | 0 |  | 1 | 85363030 | RO | 35 | 80 | 44 | 0.238 | 0.252
FAZT kismegszakító, D, 3-pólus, Icu=15kA (IEC/EN 60947-2), In=25A | FAZT-D25/3 | 142498 | Y7-142498 | HH5 | 41006 | 41004 | -0.004877% | 102.51 | 102.51 | 4015081392285 | db | 1 |  | 0 |  | 1 | 85363030 | RO | 52.5 | 80 | 44 | 0.358 | 0.376
FAZT kismegszakító, D, 3+N-pólus, Icu=15kA (IEC/EN 60947-2), In=25A | FAZT-D25/3N | 142522 | Y7-142522 | HH5 | 57203 | 57204 | 0.001748% | 143.01 | 143.01 | 4015081392520 | db | 1 |  | 0 |  | 1 | 85363030 | RO | 70 | 80 | 44 | 0.457 | 0.481
FAZT kismegszakító, D, 4-pólus, Icu=15kA (IEC/EN 60947-2), In=25A | FAZT-D25/4 | 142506 | Y7-142506 | HH5 | 66003 | 66004 | 0.001515% | 165.01 | 165.01 | 4015081392360 | db | 1 |  | 0 |  | 1 | 85362010 | RO | 70 | 80 | 44 | 0.478 | 0.502
FAZT kismegszakító, D, 1-pólus, Icu=25kA (IEC/EN 60947-2), In=3A | FAZT-D3/1 | 240812 | Y7-240812 | HH5 | 19701 | 19701 | 0% | 49.25 | 49.25 | 4015082408121 | db | 1 |  | 0 |  | 1 | 85363010 | RO | 17.5 | 80 | 44 | 0.113 | 0.116
FAZT kismegszakító, D, 1+N-pólus, Icu=25kA (IEC/EN 60947-2), In=3A | FAZT-D3/1N | 241052 | Y7-241052 | HH5 | 28900 | 28900 | 0% | 72.25 | 72.25 | 4015082410520 | db | 1 |  | 0 |  | 1 | 85363010 | RO | 26.3 | 80 | 44 | 0.201 | 0.215
FAZT kismegszakító, D, 2-pólus, Icu=25kA (IEC/EN 60947-2), In=3A | FAZT-D3/2 | 240866 | Y7-240866 | HH5 | 71887 | 71888 | 0.001391% | 179.72 | 179.72 | 4015082408664 | db | 1 |  | 0 |  | 1 | 85363010 | RO | 35 | 80 | 44 | 0.226 | 0.24
FAZT kismegszakító, D, 3-pólus, Icu=25kA (IEC/EN 60947-2), In=3A | FAZT-D3/3 | 240900 | Y7-240900 | HH5 | 68151 | 68152 | 0.001467% | 170.38 | 170.38 | 4015082409005 | db | 1 |  | 0 |  | 1 | 85363010 | RO | 52.5 | 80 | 44 | 0.34 | 0.358
FAZT kismegszakító, D, 3+N-pólus, Icu=25kA (IEC/EN 60947-2), In=3A | FAZT-D3/3N | 241182 | Y7-241182 | HH5 | 78516 | 78516 | 0% | 196.29 | 196.29 | 4015082411824 | db | 1 |  | 0 |  | 1 | 85363010 | RO | 70 | 80 | 44 | 0.444 | 0.468
FAZT kismegszakító, D, 4-pólus, Icu=25kA (IEC/EN 60947-2), In=3A | FAZT-D3/4 | 240970 | Y7-240970 | HH5 | 89422 | 89420 | -0.002237% | 223.55 | 223.55 | 4015082409708 | db | 1 |  | 0 |  | 1 | 85363010 | RO | 70 | 80 | 44 | 0.453 | 0.477
FAZT kismegszakító, D, 1-pólus, Icu=15kA (IEC/EN 60947-2), In=32A | FAZT-D32/1 | 142483 | Y7-142483 | HH5 | 13178 | 13178 | 0% | 32.95 | 32.95 | 4015081392131 | db | 1 |  | 0 |  | 1 | 85363030 | RO | 17.5 | 80 | 44 | 0.119 | 0.123
FAZT kismegszakító, D, 1+N-pólus, Icu=15kA (IEC/EN 60947-2), In=32A | FAZT-D32/1N | 142515 | Y7-142515 | HH5 | 26768 | 26768 | 0% | 66.92 | 66.92 | 4015081392452 | db | 1 |  | 0 |  | 1 | 85363030 | RO | 26.3 | 80 | 44 | 0.218 | 0.232
FAZT kismegszakító, D, 2-pólus, Icu=15kA (IEC/EN 60947-2), In=32A | FAZT-D32/2 | 142491 | Y7-142491 | HH5 | 29114 | 29114 | 0% | 72.78 | 72.78 | 4015081392216 | db | 1 |  | 0 |  | 1 | 85363030 | RO | 35 | 80 | 44 | 0.24 | 0.254
FAZT kismegszakító, D, 3-pólus, Icu=15kA (IEC/EN 60947-2), In=32A | FAZT-D32/3 | 142499 | Y7-142499 | HH5 | 44055 | 44056 | 0.00227% | 110.14 | 110.14 | 4015081392292 | db | 1 |  | 0 |  | 1 | 85363030 | ES | 52.5 | 80 | 44 | 0.36 | 0.378
FAZT kismegszakító, D, 3+N-pólus, Icu=15kA (IEC/EN 60947-2), In=32A | FAZT-D32/3N | 142523 | Y7-142523 | HH5 | 60827 | 60828 | 0.001644% | 152.07 | 152.07 | 4015081392537 | db | 1 |  | 0 |  | 1 | 85363030 | RO | 70 | 80 | 44 | 0.459 | 0.483
FAZT kismegszakító, D, 4-pólus, Icu=15kA (IEC/EN 60947-2), In=32A | FAZT-D32/4 | 142507 | Y7-142507 | HH5 | 70094 | 70092 | -0.002853% | 175.23 | 175.23 | 4015081392377 | db | 1 |  | 0 |  | 1 | 85363030 | RO | 70 | 80 | 44 | 0.48 | 0.504
FAZT kismegszakító, D, 1-pólus, Icu=25kA (IEC/EN 60947-2), In=4A | FAZT-D4/1 | 240813 | Y7-240813 | HH5 | 19701 | 19701 | 0% | 49.25 | 49.25 | 4015082408138 | db | 1 |  | 0 |  | 1 | 85363010 | RO | 17.5 | 80 | 44 | 0.113 | 0.117
FAZT kismegszakító, D, 1+N-pólus, Icu=25kA (IEC/EN 60947-2), In=4A | FAZT-D4/1N | 241053 | Y7-241053 | HH5 | 28900 | 28900 | 0% | 72.25 | 72.25 | 4015082410537 | db | 1 |  | 0 |  | 1 | 85363010 | RO | 26.3 | 80 | 44 | 0.201 | 0.215
FAZT kismegszakító, D, 2-pólus, Icu=25kA (IEC/EN 60947-2), In=4A | FAZT-D4/2 | 240867 | Y7-240867 | HH5 | 71887 | 71888 | 0.001391% | 179.72 | 179.72 | 4015082408671 | db | 1 |  | 0 |  | 1 | 85363010 | RO | 35 | 80 | 44 | 0.227 | 0.241
FAZT kismegszakító, D, 3-pólus, Icu=25kA (IEC/EN 60947-2), In=4A | FAZT-D4/3 | 240901 | Y7-240901 | HH5 | 68151 | 68152 | 0.001467% | 170.38 | 170.38 | 4015082409012 | db | 1 |  | 0 |  | 1 | 85363010 | RO | 52.5 | 80 | 44 | 0.341 | 0.359
FAZT kismegszakító, D, 3+N-pólus, Icu=25kA (IEC/EN 60947-2), In=4A | FAZT-D4/3N | 241183 | Y7-241183 | HH5 | 78516 | 78516 | 0% | 196.29 | 196.29 | 4015082411831 | db | 1 |  | 0 |  | 1 | 85363010 | RO | 70 | 80 | 44 | 0.444 | 0.468
FAZT kismegszakító, D, 4-pólus, Icu=25kA (IEC/EN 60947-2), In=4A | FAZT-D4/4 | 240971 | Y7-240971 | HH5 | 89422 | 89420 | -0.002237% | 223.55 | 223.55 | 4015082409715 | db | 1 |  | 0 |  | 1 | 85363010 | RO | 70 | 80 | 44 | 0.455 | 0.479
FAZT kismegszakító, D, 1-pólus, Icu=15kA (IEC/EN 60947-2), In=40A | FAZT-D40/1 | 142484 | Y7-142484 | HH5 | 13024 | 13024 | 0% | 32.56 | 32.56 | 4015081392148 | db | 1 |  | 0 |  | 1 | 85363030 | RO | 17.5 | 80 | 44 | 0.12 | 0.124
FAZT kismegszakító, D, 1+N-pólus, Icu=15kA (IEC/EN 60947-2), In=40A | FAZT-D40/1N | 142516 | Y7-142516 | HH5 | 26601 | 26600 | -0.003759% | 66.5 | 66.5 | 4015081392469 | db | 1 |  | 0 |  | 1 | 85363030 | RO | 26.3 | 80 | 44 | 0.219 | 0.233
FAZT kismegszakító, D, 2-pólus, Icu=15kA (IEC/EN 60947-2), In=40A | FAZT-D40/2 | 142492 | Y7-142492 | HH5 | 28775 | 28776 | 0.003475% | 71.94 | 71.94 | 4015081392223 | db | 1 |  | 0 |  | 1 | 85363030 | RO | 35 | 80 | 44 | 0.241 | 0.255
FAZT kismegszakító, D, 3-pólus, Icu=15kA (IEC/EN 60947-2), In=40A | FAZT-D40/3 | 142500 | Y7-142500 | HH5 | 43574 | 43576 | 0.00459% | 108.94 | 108.94 | 4015081392308 | db | 1 |  | 0 |  | 1 | 85363030 | RO | 52.5 | 80 | 44 | 0.362 | 0.38
FAZT kismegszakító, D, 3+N-pólus, Icu=15kA (IEC/EN 60947-2), In=40A | FAZT-D40/3N | 142524 | Y7-142524 | HH5 | 60346 | 60348 | 0.003314% | 150.87 | 150.87 | 4015081392544 | db | 1 |  | 0 |  | 1 | 85363030 | RO | 70 | 80 | 44 | 0.461 | 0.485
FAZT kismegszakító, D, 4-pólus, Icu=15kA (IEC/EN 60947-2), In=40A | FAZT-D40/4 | 142508 | Y7-142508 | HH5 | 69438 | 69436 | -0.00288% | 173.59 | 173.59 | 4015081392384 | db | 1 |  | 0 |  | 1 | 85363030 | RO | 70 | 80 | 44 | 0.483 | 0.507
FAZT kismegszakító, D, 1-pólus, Icu=25kA (IEC/EN 60947-2), In=6A | FAZT-D6/1 | 240814 | Y7-240814 | HH5 | 19701 | 19701 | 0% | 49.25 | 49.25 | 4015082408145 | db | 1 |  | 0 |  | 1 | 85363010 | RO | 17.5 | 80 | 44 | 0.109 | 0.113
FAZT kismegszakító, D, 1+N-pólus, Icu=25kA (IEC/EN 60947-2), In=6A | FAZT-D6/1N | 241054 | Y7-241054 | HH5 | 28900 | 28900 | 0% | 72.25 | 72.25 | 4015082410544 | db | 1 |  | 0 |  | 1 | 85363010 | RO | 26.3 | 80 | 44 | 0.197 | 0.211
FAZT kismegszakító, D, 2-pólus, Icu=25kA (IEC/EN 60947-2), In=6A | FAZT-D6/2 | 240868 | Y7-240868 | HH5 | 48262 | 48260 | -0.004144% | 120.65 | 120.65 | 4015082408688 | db | 1 |  | 0 |  | 1 | 85363010 | ES | 35 | 80 | 44 | 0.22 | 0.234
FAZT kismegszakító, D, 3-pólus, Icu=25kA (IEC/EN 60947-2), In=6A | FAZT-D6/3 | 240902 | Y7-240902 | HH5 | 68151 | 68152 | 0.001467% | 170.38 | 170.38 | 4015082409029 | db | 1 |  | 0 |  | 1 | 85363010 | RO | 52.5 | 80 | 44 | 0.33 | 0.348
FAZT kismegszakító, D, 3+N-pólus, Icu=25kA (IEC/EN 60947-2), In=6A | FAZT-D6/3N | 241184 | Y7-241184 | HH5 | 78516 | 78516 | 0% | 196.29 | 196.29 | 4015082411848 | db | 1 |  | 0 |  | 1 | 85363010 | RO | 70 | 80 | 44 | 0.444 | 0.468
FAZT kismegszakító, D, 4-pólus, Icu=25kA (IEC/EN 60947-2), In=6A | FAZT-D6/4 | 240975 | Y7-240975 | HH5 | 89422 | 89420 | -0.002237% | 223.55 | 223.55 | 4015082409753 | db | 1 |  | 0 |  | 1 | 85363010 | RO | 70 | 80 | 44 | 0.44 | 0.464
Munkaáramú kioldó FAZ, Uc=110-415V | FAZ-XAA-C-110-415VAC | 278519 | Y7-278519 | HH5 | 10668 | 10668 | 0% | 26.67 | 26.67 | 4015082785192 | db | 1 |  | 0 |  | 1 | 85363030 | RO | 17.5 | 80 | 44 | 0.087 | 0.101
Munkaáramú kioldó FAZ, Uc=12-110V | FAZ-XAA-C-12-110VAC | 278518 | Y7-278518 | HH5 | 10668 | 10668 | 0% | 26.67 | 26.67 | 4015082785185 | db | 1 |  | 0 |  | 1 | 85389099 | RO | 17.5 | 80 | 44 | 0.087 | 0.101
Munkaáramú kioldó FAZ…-NA, -RT, Uc=110-415V | FAZ-XAA-NA110-415VAC | 102036 | Y7-102036 | HH5 | 15608 | 15608 | 0% | 39.02 | 39.02 | 4015081019274 | db | 1 |  | 0 |  | 1 | 85363030 | RO | 17.5 | 105 | 44 | 0.11 | 0.124
Munkaáramú kioldó FAZ…-NA, -RT, Uc=12-110V | FAZ-XAA-NA12-110VAC | 102037 | Y7-102037 | HH5 | 15608 | 15608 | 0% | 39.02 | 39.02 | 4015081019281 | db | 1 |  | 0 |  | 1 | 85362010 | RO | 17.5 | 105 | 44 | 0.11 | 0.124
Kioldásjelző segédérintkező 2co | FAZ-XAM002 | 262414 | Y7-262414 | HH5 | 23108 | 23108 | 0% | 57.77 | 57.77 | 4015082624149 | db | 1 |  | 0 |  | 1 | 85365080 | RS | 8.8 | 80 | 44 | 0.045 | 0.056
Segédérintkező FAZ, 1no1nc | FAZ-XHIN11 | 286054 | Y7-286054 | HH5 | 5220 | 5220 | 0% | 13.05 | 13.05 | 4015082860547 | db | 10 | 9007912526193 | 100 | 9007912526209 | 10 | 85365080 | RS | 8.8 | 80 | 44 | 0.046 | 0.051
Segédérintkező FAZ, 1co | FAZ-XHINW1 | 286055 | Y7-286055 | HH5 | 8256 | 8256 | 0% | 20.64 | 20.64 | 4015082860554 | db | 10 | 9007912526216 | 100 | 9007912526223 | 10 | 85365080 | RS | 8.8 | 80 | 44 | 0.046 | 0.051
35mm2 vezeték adapter | FAZ-XK35 | 212119 | Y7-212119 | HH5 | 10668 | 10668 | 0% | 26.67 | 26.67 | 4015082121198 | db | 10 | 9010238032514 | 0 |  | 10 | 85369010 | DE | 19 | 29 | 27 | 0.025 | 0.028
Fesz.csökk.kioldó, Uc=115V | FAZ-XUA(115VAC) | 212049 | Y7-212049 | HH5 | 29988 | 29988 | 0% | 74.97 | 74.97 | 4015082120498 | db | 1 |  | 0 |  | 1 | 85389099 | CZ | 17.5 | 80 | 44 | 0.105 | 0.119
Fesz.csökk.kioldó, Uc=230V | FAZ-XUA(230VAC) | 212051 | Y7-212051 | HH5 | 29988 | 29988 | 0% | 74.97 | 74.97 | 4015082120511 | db | 1 |  | 0 |  | 1 | 85389099 | CZ | 17.5 | 80 | 44 | 0.105 | 0.119
Fesz.csökk.kioldó, Uc=400V | FAZ-XUA(400VAC) | 212053 | Y7-212053 | HH5 | 29988 | 29988 | 0% | 74.97 | 74.97 | 4015082120535 | db | 1 |  | 0 |  | 1 | 85389099 | CZ | 17.5 | 80 | 44 | 0.105 | 0.119
FAZ kismegszakító, Z jelleggörbe, 1-pólus, In=0,5A, Icu=10kA (IEC 60947-2) | FAZ-Z0,5/1 | 278617 | Y7-278617 | HH5 | 14821 | 14821 | 0% | 37.05 | 37.05 | 4015082786175 | db | 1 |  | 0 |  | 1 | 85362010 | RO | 17.5 | 80 | 44 | 0.11 | 0.114
FAZ kismegszakító, Z jelleggörbe, 2-pólus, In=0,5A, Icu=10kA (IEC 60947-2) | FAZ-Z0,5/2 | 278816 | Y7-278816 | HH5 | 48176 | 48176 | 0% | 120.44 | 120.44 | 4015082788162 | db | 1 |  | 0 |  | 1 | 85362010 | RO | 35 | 80 | 44 | 0.221 | 0.235
FAZ kismegszakító, Z jelleggörbe, 3-pólus, In=0,5A, Icu=10kA (IEC 60947-2) | FAZ-Z0,5/3 | 278918 | Y7-278918 | HH5 | 76625 | 76624 | -0.001305% | 191.56 | 191.56 | 4015082789183 | db | 1 |  | 0 |  | 1 | 85362010 | RO | 52.5 | 80 | 44 | 0.332 | 0.35
FAZ kismegszakító, Z jelleggörbe, 4-pólus, In=0,5A, Icu=10kA (IEC 60947-2) | FAZ-Z0,5/4 | 279106 | Y7-279106 | HH5 | 52589 | 52588 | -0.001902% | 131.47 | 131.47 | 4015082791063 | db | 1 |  | 0 |  | 1 | 85362010 | RO | 70 | 80 | 44 | 0.442 | 0.466
FAZ kismegszakító, Z jelleggörbe, 1-pólus, In=1,6A, Icu=10kA (IEC 60947-2) | FAZ-Z1,6/1 | 278619 | Y7-278619 | HH5 | 14821 | 14821 | 0% | 37.05 | 37.05 | 4015082786199 | db | 1 |  | 0 |  | 1 | 85362010 | RO | 17.5 | 80 | 44 | 0.112 | 0.116
FAZ kismegszakító, Z jelleggörbe, 2-pólus, In=1,6A, Icu=10kA (IEC 60947-2) | FAZ-Z1,6/2 | 278818 | Y7-278818 | HH5 | 22278 | 22278 | 0% | 55.7 | 55.7 | 4015082788186 | db | 1 |  | 0 |  | 1 | 85362010 | RO | 35 | 80 | 44 | 0.225 | 0.239
FAZ kismegszakító, Z jelleggörbe, 3-pólus, In=1,6A, Icu=10kA (IEC 60947-2) | FAZ-Z1,6/3 | 278920 | Y7-278920 | HH5 | 39192 | 39192 | 0% | 97.98 | 97.98 | 4015082789206 | db | 1 |  | 0 |  | 1 | 85362010 | RO | 52.5 | 80 | 44 | 0.339 | 0.357
FAZ kismegszakító, Z jelleggörbe, 4-pólus, In=1,6A, Icu=10kA (IEC 60947-2) | FAZ-Z1,6/4 | 279108 | Y7-279108 | HH5 | 52589 | 52588 | -0.001902% | 131.47 | 131.47 | 4015082791087 | db | 1 |  | 0 |  | 1 | 85363010 | RO | 70 | 80 | 44 | 0.452 | 0.476
FAZ kismegszakító, Z jelleggörbe, 1-pólus, In=1A, Icu=10kA (IEC 60947-2) | FAZ-Z1/1 | 278618 | Y7-278618 | HH5 | 14821 | 14821 | 0% | 37.05 | 37.05 | 4015082786182 | db | 1 |  | 0 |  | 1 | 85362010 | RO | 17.5 | 80 | 44 | 0.111 | 0.115
FAZ kismegszakító, Z jelleggörbe, 2-pólus, In=1A, Icu=10kA (IEC 60947-2) | FAZ-Z1/2 | 278817 | Y7-278817 | HH5 | 22278 | 22278 | 0% | 55.7 | 55.7 | 4015082788179 | db | 1 |  | 0 |  | 1 | 85362010 | RO | 35 | 80 | 44 | 0.223 | 0.237
FAZ kismegszakító, Z jelleggörbe, 3-pólus, In=1A, Icu=10kA (IEC 60947-2) | FAZ-Z1/3 | 278919 | Y7-278919 | HH5 | 39192 | 39192 | 0% | 97.98 | 97.98 | 4015082789190 | db | 1 |  | 0 |  | 1 | 85362010 | RO | 52.5 | 80 | 44 | 0.335 | 0.353
FAZ kismegszakító, Z jelleggörbe, 4-pólus, In=1A, Icu=10kA (IEC 60947-2) | FAZ-Z1/4 | 279107 | Y7-279107 | HH5 | 52589 | 52588 | -0.001902% | 131.47 | 131.47 | 4015082791070 | db | 1 |  | 0 |  | 1 | 85363010 | RO | 70 | 80 | 44 | 0.448 | 0.472
FAZ kismegszakító, Z jelleggörbe, 1-pólus, In=10A, Icu=10kA (IEC 60947-2) | FAZ-Z10/1 | 278625 | Y7-278625 | HH5 | 6501 | 6501 | 0% | 16.25 | 16.25 | 4015082786250 | db | 12 | 9007912426349 | 120 | 9007912426356 | 12 | 85362010 | RO | 17.5 | 80 | 44 | 0.11 | 0.114
FAZ kismegszakító, Z jelleggörbe, 2-pólus, In=10A, Icu=10kA (IEC 60947-2) | FAZ-Z10/2 | 278824 | Y7-278824 | HH5 | 24208 | 24208 | 0% | 60.52 | 60.52 | 4015082788247 | db | 1 |  | 60 | 9007912428411 | 1 | 85362010 | RO | 35 | 80 | 44 | 0.222 | 0.236
FAZ kismegszakító, Z jelleggörbe, 3-pólus, In=10A, Icu=10kA (IEC 60947-2) | FAZ-Z10/3 | 278926 | Y7-278926 | HH5 | 19173 | 19173 | 0% | 47.93 | 47.93 | 4015082789268 | db | 1 |  | 40 | 9007912429432 | 1 | 85362010 | RO | 52.5 | 80 | 44 | 0.333 | 0.351
FAZ kismegszakító, Z jelleggörbe, 4-pólus, In=10A, Icu=10kA (IEC 60947-2) | FAZ-Z10/4 | 279114 | Y7-279114 | HH5 | 35594 | 35594 | 0% | 88.98 | 88.98 | 4015082791148 | db | 1 |  | 0 |  | 1 | 85363010 | RO | 70 | 80 | 44 | 0.444 | 0.468
FAZ kismegszakító, Z jelleggörbe, 1-pólus, In=13A, Icu=10kA (IEC 60947-2) | FAZ-Z13/1 | 106020 | Y7-106020 | HH5 | 10811 | 10811 | 0% | 27.03 | 27.03 | 4015081057887 | db | 1 |  | 0 |  | 1 | 85362010 | RO | 17.5 | 80 | 44 | 0.11 | 0.113
FAZ kismegszakító, Z jelleggörbe, 2-pólus, In=13A, Icu=10kA (IEC 60947-2) | FAZ-Z13/2 | 106021 | Y7-106021 | HH5 | 25396 | 25396 | 0% | 63.49 | 63.49 | 4015081057894 | db | 1 |  | 0 |  | 1 | 85362010 | RO | 35 | 80 | 44 | 0.222 | 0.236
FAZ kismegszakító, Z jelleggörbe, 3-pólus, In=13A, Icu=10kA (IEC 60947-2) | FAZ-Z13/3 | 106022 | Y7-106022 | HH5 | 38677 | 38676 | -0.002586% | 96.69 | 96.69 | 4015081057900 | db | 1 |  | 0 |  | 1 | 85363010 | RO | 52.5 | 80 | 44 | 0.338 | 0.356
FAZ kismegszakító, Z jelleggörbe, 4-pólus, In=13A, Icu=10kA (IEC 60947-2) | FAZ-Z13/4 | 106023 | Y7-106023 | HH5 | 52975 | 52976 | 0.001888% | 132.44 | 132.44 | 4015081057917 | db | 1 |  | 0 |  | 1 | 85363010 | RO | 70 | 80 | 44 | 0.444 | 0.468
FAZ kismegszakító, Z jelleggörbe, 1-pólus, In=16A, Icu=10kA (IEC 60947-2) | FAZ-Z16/1 | 278626 | Y7-278626 | HH5 | 6501 | 6501 | 0% | 16.25 | 16.25 | 4015082786267 | db | 12 | 9007912426363 | 120 | 9007912426370 | 12 | 85362010 | RO | 17.5 | 80 | 44 | 0.11 | 0.114
FAZ kismegszakító, Z jelleggörbe, 2-pólus, In=16A, Icu=10kA (IEC 60947-2) | FAZ-Z16/2 | 278825 | Y7-278825 | HH5 | 12865 | 12865 | 0% | 32.16 | 32.16 | 4015082788254 | db | 1 |  | 60 | 9007912428428 | 1 | 85362010 | RO | 35 | 80 | 44 | 0.222 | 0.236
FAZ kismegszakító, Z jelleggörbe, 3-pólus, In=16A, Icu=10kA (IEC 60947-2) | FAZ-Z16/3 | 278927 | Y7-278927 | HH5 | 33299 | 33300 | 0.003003% | 83.25 | 83.25 | 4015082789275 | db | 1 |  | 40 | 9007912429449 | 1 | 85362010 | RO | 52.5 | 80 | 44 | 0.333 | 0.351
FAZ kismegszakító, Z jelleggörbe, 4-pólus, In=16A, Icu=10kA (IEC 60947-2) | FAZ-Z16/4 | 279115 | Y7-279115 | HH5 | 38042 | 38042 | 0% | 95.11 | 95.11 | 4015082791155 | db | 1 |  | 0 |  | 1 | 85363010 | RO | 70 | 80 | 44 | 0.445 | 0.469
FAZ kismegszakító, Z jelleggörbe, 1-pólus, In=2A, Icu=10kA (IEC 60947-2) | FAZ-Z2/1 | 278620 | Y7-278620 | HH5 | 14821 | 14821 | 0% | 37.05 | 37.05 | 4015082786205 | db | 12 | 9007912426240 | 120 | 9007912426257 | 12 | 85362010 | RO | 17.5 | 80 | 44 | 0.113 | 0.116
FAZ kismegszakító, Z jelleggörbe, 2-pólus, In=2A, Icu=10kA (IEC 60947-2) | FAZ-Z2/2 | 278819 | Y7-278819 | HH5 | 22278 | 22278 | 0% | 55.7 | 55.7 | 4015082788193 | db | 1 |  | 60 | 9007912428367 | 1 | 85362010 | RO | 35 | 80 | 44 | 0.226 | 0.24
FAZ kismegszakító, Z jelleggörbe, 3-pólus, In=2A, Icu=10kA (IEC 60947-2) | FAZ-Z2/3 | 278921 | Y7-278921 | HH5 | 39192 | 39192 | 0% | 97.98 | 97.98 | 4015082789213 | db | 1 |  | 40 | 9007912429388 | 1 | 85362010 | RO | 52.5 | 80 | 44 | 0.34 | 0.358
FAZ kismegszakító, Z jelleggörbe, 4-pólus, In=2A, Icu=10kA (IEC 60947-2) | FAZ-Z2/4 | 279109 | Y7-279109 | HH5 | 87265 | 87264 | -0.001146% | 218.16 | 218.16 | 4015082791094 | db | 1 |  | 0 |  | 1 | 85362010 | RO | 70 | 80 | 44 | 0.453 | 0.477
FAZ kismegszakító, Z jelleggörbe, 1-pólus, In=20A, Icu=10kA (IEC 60947-2) | FAZ-Z20/1 | 278627 | Y7-278627 | HH5 | 6501 | 6501 | 0% | 16.25 | 16.25 | 4015082786274 | db | 12 | 9007912426387 | 120 | 9007912426394 | 12 | 85362010 | RO | 17.5 | 80 | 44 | 0.111 | 0.114
FAZ kismegszakító, Z jelleggörbe, 2-pólus, In=20A, Icu=10kA (IEC 60947-2) | FAZ-Z20/2 | 278826 | Y7-278826 | HH5 | 12865 | 12865 | 0% | 32.16 | 32.16 | 4015082788261 | db | 1 |  | 60 | 9007912428435 | 1 | 85362010 | RO | 35 | 80 | 44 | 0.222 | 0.236
FAZ kismegszakító, Z jelleggörbe, 3-pólus, In=20A, Icu=10kA (IEC 60947-2) | FAZ-Z20/3 | 278928 | Y7-278928 | HH5 | 35358 | 35358 | 0% | 88.39 | 88.39 | 4015082789282 | db | 1 |  | 40 | 9007912429456 | 1 | 85362010 | RO | 52.5 | 80 | 44 | 0.334 | 0.352
FAZ kismegszakító, Z jelleggörbe, 4-pólus, In=20A, Icu=10kA (IEC 60947-2) | FAZ-Z20/4 | 279116 | Y7-279116 | HH5 | 40427 | 40428 | 0.002474% | 101.07 | 101.07 | 4015082791162 | db | 1 |  | 0 |  | 1 | 85362010 | RO | 70 | 80 | 44 | 0.445 | 0.469
FAZ kismegszakító, Z jelleggörbe, 1-pólus, In=25A, Icu=10kA (IEC 60947-2) | FAZ-Z25/1 | 278628 | Y7-278628 | HH5 | 6501 | 6501 | 0% | 16.25 | 16.25 | 4015082786281 | db | 12 | 9007912426400 | 120 | 9007912426417 | 12 | 85362010 | RO | 17.5 | 80 | 44 | 0.115 | 0.119
FAZ kismegszakító, Z jelleggörbe, 2-pólus, In=25A, Icu=10kA (IEC 60947-2) | FAZ-Z25/2 | 278827 | Y7-278827 | HH5 | 13989 | 13989 | 0% | 34.97 | 34.97 | 4015082788278 | db | 1 |  | 60 | 9007912428442 | 1 | 85362010 | RO | 35 | 80 | 44 | 0.231 | 0.245
FAZ kismegszakító, Z jelleggörbe, 3-pólus, In=25A, Icu=10kA (IEC 60947-2) | FAZ-Z25/3 | 278929 | Y7-278929 | HH5 | 19173 | 19173 | 0% | 47.93 | 47.93 | 4015082789299 | db | 1 |  | 40 | 9007912429463 | 1 | 85362010 | RO | 52.5 | 80 | 44 | 0.348 | 0.366
FAZ kismegszakító, Z jelleggörbe, 4-pólus, In=25A, Icu=10kA (IEC 60947-2) | FAZ-Z25/4 | 279117 | Y7-279117 | HH5 | 35594 | 35594 | 0% | 88.98 | 88.98 | 4015082791179 | db | 1 |  | 0 |  | 1 | 85363030 | RO | 70 | 80 | 44 | 0.464 | 0.488
FAZ kismegszakító, Z jelleggörbe, 1-pólus, In=3A, Icu=10kA (IEC 60947-2) | FAZ-Z3/1 | 278621 | Y7-278621 | HH5 | 14821 | 14821 | 0% | 37.05 | 37.05 | 4015082786212 | db | 12 | 9007912426264 | 120 | 9007912426271 | 1 | 85362010 | RO | 17.5 | 80 | 44 | 0.112 | 0.116
FAZ kismegszakító, Z jelleggörbe, 2-pólus, In=3A, Icu=10kA (IEC 60947-2) | FAZ-Z3/2 | 278820 | Y7-278820 | HH5 | 22278 | 22278 | 0% | 55.7 | 55.7 | 4015082788209 | db | 1 |  | 60 | 9007912428374 | 1 | 85363010 | RO | 35 | 80 | 44 | 0.225 | 0.239
FAZ kismegszakító, Z jelleggörbe, 3-pólus, In=3A, Icu=10kA (IEC 60947-2) | FAZ-Z3/3 | 278922 | Y7-278922 | HH5 | 30272 | 30272 | 0% | 75.68 | 75.68 | 4015082789220 | db | 1 |  | 40 | 9007912429395 | 1 | 85362010 | RO | 52.5 | 80 | 44 | 0.339 | 0.357
FAZ kismegszakító, Z jelleggörbe, 4-pólus, In=3A, Icu=10kA (IEC 60947-2) | FAZ-Z3/4 | 279110 | Y7-279110 | HH5 | 49540 | 49540 | 0% | 123.85 | 123.85 | 4015082791100 | db | 1 |  | 0 |  | 1 | 85363010 | RO | 70 | 80 | 44 | 0.452 | 0.476
FAZ kismegszakító, Z jelleggörbe, 1-pólus, In=32A, Icu=10kA (IEC 60947-2) | FAZ-Z32/1 | 278629 | Y7-278629 | HH5 | 12059 | 12059 | 0% | 30.15 | 30.15 | 4015082786298 | db | 12 | 9007912426424 | 120 | 9007912426431 | 1 | 85362010 | RO | 17.5 | 80 | 44 | 0.118 | 0.122
FAZ kismegszakító, Z jelleggörbe, 2-pólus, In=32A, Icu=10kA (IEC 60947-2) | FAZ-Z32/2 | 278828 | Y7-278828 | HH5 | 13989 | 13989 | 0% | 34.97 | 34.97 | 4015082788285 | db | 1 |  | 60 | 9007912428459 | 1 | 85362010 | RO | 35 | 80 | 44 | 0.237 | 0.251
FAZ kismegszakító, Z jelleggörbe, 3-pólus, In=32A, Icu=10kA (IEC 60947-2) | FAZ-Z32/3 | 278930 | Y7-278930 | HH5 | 42172 | 42172 | 0% | 105.43 | 105.43 | 4015082789305 | db | 1 |  | 40 | 9007912429470 | 1 | 85362010 | RO | 52.5 | 80 | 44 | 0.355 | 0.373
FAZ kismegszakító, Z jelleggörbe, 4-pólus, In=32A, Icu=10kA (IEC 60947-2) | FAZ-Z32/4 | 279118 | Y7-279118 | HH5 | 38458 | 38458 | 0% | 96.15 | 96.15 | 4015082791186 | db | 1 |  | 0 |  | 1 | 85362010 | RO | 70 | 80 | 44 | 0.474 | 0.498
FAZ kismegszakító, Z jelleggörbe, 1-pólus, In=4A, Icu=10kA (IEC 60947-2) | FAZ-Z4/1 | 278622 | Y7-278622 | HH5 | 14821 | 14821 | 0% | 37.05 | 37.05 | 4015082786229 | db | 12 | 9007912426288 | 120 | 9007912426295 | 12 | 85362010 | RO | 17.5 | 80 | 44 | 0.112 | 0.116
FAZ kismegszakító, Z jelleggörbe, 2-pólus, In=4A, Icu=10kA (IEC 60947-2) | FAZ-Z4/2 | 278821 | Y7-278821 | HH5 | 22278 | 22278 | 0% | 55.7 | 55.7 | 4015082788216 | db | 1 |  | 60 | 9007912428381 | 1 | 85362010 | RO | 35 | 80 | 44 | 0.225 | 0.239
FAZ kismegszakító, Z jelleggörbe, 3-pólus, In=4A, Icu=10kA (IEC 60947-2) | FAZ-Z4/3 | 278923 | Y7-278923 | HH5 | 30272 | 30272 | 0% | 75.68 | 75.68 | 4015082789237 | db | 1 |  | 40 | 9007912429401 | 1 | 85362010 | RO | 52.5 | 80 | 44 | 0.338 | 0.356
FAZ kismegszakító, Z jelleggörbe, 4-pólus, In=4A, Icu=10kA (IEC 60947-2) | FAZ-Z4/4 | 279111 | Y7-279111 | HH5 | 47370 | 47368 | -0.004222% | 118.42 | 118.42 | 4015082791117 | db | 1 |  | 0 |  | 1 | 85363010 | RO | 70 | 80 | 44 | 0.451 | 0.475
FAZ kismegszakító, Z jelleggörbe, 1-pólus, In=40A, Icu=10kA (IEC 60947-2) | FAZ-Z40/1 | 278630 | Y7-278630 | HH5 | 18706 | 18706 | 0% | 46.77 | 46.77 | 4015082786304 | db | 12 | 9007912426448 | 120 | 9007912426455 | 1 | 85362010 | RO | 17.5 | 80 | 44 | 0.116 | 0.12
FAZ kismegszakító, Z jelleggörbe, 2-pólus, In=40A, Icu=10kA (IEC 60947-2) | FAZ-Z40/2 | 278829 | Y7-278829 | HH5 | 13989 | 13989 | 0% | 34.97 | 34.97 | 4015082788292 | db | 1 |  | 60 | 9007912428466 | 1 | 85362010 | RO | 35 | 80 | 44 | 0.233 | 0.247
FAZ kismegszakító, Z jelleggörbe, 3-pólus, In=40A, Icu=10kA (IEC 60947-2) | FAZ-Z40/3 | 278931 | Y7-278931 | HH5 | 23217 | 23216 | -0.004307% | 58.04 | 58.04 | 4015082789312 | db | 1 |  | 40 | 9007912429487 | 1 | 85362010 | RO | 52.5 | 80 | 44 | 0.35 | 0.368
FAZ kismegszakító, Z jelleggörbe, 4-pólus, In=40A, Icu=10kA (IEC 60947-2) | FAZ-Z40/4 | 279119 | Y7-279119 | HH5 | 38458 | 38458 | 0% | 96.15 | 96.15 | 4015082791193 | db | 1 |  | 0 |  | 1 | 85363030 | RO | 70 | 80 | 44 | 0.467 | 0.491
FAZ kismegszakító, Z jelleggörbe, 1-pólus, In=50A, Icu=10kA (IEC 60947-2) | FAZ-Z50/1 | 278631 | Y7-278631 | HH5 | 12501 | 12501 | 0% | 31.25 | 31.25 | 4015082786311 | db | 12 | 9007912426462 | 120 | 9007912426479 | 1 | 85363030 | RO | 17.5 | 80 | 44 | 0.122 | 0.126
FAZ kismegszakító, Z jelleggörbe, 2-pólus, In=50A, Icu=10kA (IEC 60947-2) | FAZ-Z50/2 | 278830 | Y7-278830 | HH5 | 27866 | 27866 | 0% | 69.67 | 69.67 | 4015082788308 | db | 1 |  | 60 | 9007912428473 | 1 | 85363030 | RO | 35 | 80 | 44 | 0.245 | 0.259
FAZ kismegszakító, Z jelleggörbe, 3-pólus, In=50A, Icu=10kA (IEC 60947-2) | FAZ-Z50/3 | 278932 | Y7-278932 | HH5 | 38304 | 38304 | 0% | 95.76 | 95.76 | 4015082789329 | db | 1 |  | 40 | 9007912429494 | 1 | 85362010 | RO | 52.5 | 80 | 44 | 0.367 | 0.385
FAZ kismegszakító, Z jelleggörbe, 4-pólus, In=50A, Icu=10kA (IEC 60947-2) | FAZ-Z50/4 | 279120 | Y7-279120 | HH5 | 95104 | 95104 | 0% | 237.76 | 237.76 | 4015082791209 | db | 1 |  | 0 |  | 1 | 85363030 | RO | 70 | 80 | 44 | 0.49 | 0.514
FAZ kismegszakító, Z jelleggörbe, 1-pólus, In=6A, Icu=10kA (IEC 60947-2) | FAZ-Z6/1 | 278623 | Y7-278623 | HH5 | 13989 | 13989 | 0% | 34.97 | 34.97 | 4015082786236 | db | 12 | 9007912426301 | 120 | 9007912426318 | 12 | 85362010 | RO | 17.5 | 80 | 44 | 0.109 | 0.113
FAZ kismegszakító, Z jelleggörbe, 2-pólus, In=6A, Icu=10kA (IEC 60947-2) | FAZ-Z6/2 | 278822 | Y7-278822 | HH5 | 19487 | 19487 | 0% | 48.72 | 48.72 | 4015082788223 | db | 1 |  | 60 | 9007912428398 | 1 | 85362010 | RO | 35 | 80 | 44 | 0.219 | 0.233
FAZ kismegszakító, Z jelleggörbe, 3-pólus, In=6A, Icu=10kA (IEC 60947-2) | FAZ-Z6/3 | 278924 | Y7-278924 | HH5 | 62409 | 62408 | -0.001602% | 156.02 | 156.02 | 4015082789244 | db | 1 |  | 40 | 9007912429418 | 1 | 85362010 | RO | 52.5 | 80 | 44 | 0.329 | 0.347
FAZ kismegszakító, Z jelleggörbe, 4-pólus, In=6A, Icu=10kA (IEC 60947-2) | FAZ-Z6/4 | 279112 | Y7-279112 | HH5 | 35594 | 35594 | 0% | 88.98 | 88.98 | 4015082791124 | db | 1 |  | 0 |  | 1 | 85363010 | RO | 70 | 80 | 44 | 0.439 | 0.463
FAZ kismegszakító, Z jelleggörbe, 1-pólus, In=63A, Icu=10kA (IEC 60947-2) | FAZ-Z63/1 | 278632 | Y7-278632 | HH5 | 12501 | 12501 | 0% | 31.25 | 31.25 | 4015082786328 | db | 12 | 9007912426486 | 120 | 9007912426493 | 1 | 85363030 | RO | 17.5 | 80 | 44 | 0.122 | 0.126
FAZ kismegszakító, Z jelleggörbe, 2-pólus, In=63A, Icu=10kA (IEC 60947-2) | FAZ-Z63/2 | 278831 | Y7-278831 | HH5 | 27866 | 27866 | 0% | 69.67 | 69.67 | 4015082788315 | db | 1 |  | 60 |  | 1 | 85362010 | RO | 35 | 80 | 44 | 0.246 | 0.26
FAZ kismegszakító, Z jelleggörbe, 3-pólus, In=63A, Icu=10kA (IEC 60947-2) | FAZ-Z63/3 | 278933 | Y7-278933 | HH5 | 43309 | 43308 | -0.002309% | 108.27 | 108.27 | 4015082789336 | db | 1 |  | 40 |  | 1 | 85362010 | RO | 52.5 | 80 | 44 | 0.369 | 0.387
FAZ kismegszakító, Z jelleggörbe, 4-pólus, In=63A, Icu=10kA (IEC 60947-2) | FAZ-Z63/4 | 279121 | Y7-279121 | HH5 | 65776 | 65776 | 0% | 164.44 | 164.44 | 4015082791216 | db | 1 |  | 0 |  | 1 | 85363030 | RO | 70 | 80 | 44 | 0.492 | 0.516
FAZ kismegszakító, Z jelleggörbe, 1-pólus, In=8A, Icu=10kA (IEC 60947-2) | FAZ-Z8/1 | 278624 | Y7-278624 | HH5 | 13989 | 13989 | 0% | 34.97 | 34.97 | 4015082786243 | db | 1 |  | 0 |  | 1 | 85362010 | RO | 17.5 | 80 | 44 | 0.11 | 0.113
FAZ kismegszakító, Z jelleggörbe, 2-pólus, In=8A, Icu=10kA (IEC 60947-2) | FAZ-Z8/2 | 278823 | Y7-278823 | HH5 | 19487 | 19487 | 0% | 48.72 | 48.72 | 4015082788230 | db | 1 |  | 0 |  | 1 | 85362010 | RO | 35 | 80 | 44 | 0.222 | 0.236
FAZ kismegszakító, Z jelleggörbe, 3-pólus, In=8A, Icu=10kA (IEC 60947-2) | FAZ-Z8/3 | 278925 | Y7-278925 | HH5 | 24015 | 24016 | 0.004164% | 60.04 | 60.04 | 4015082789251 | db | 1 |  | 0 |  | 1 | 85362010 | RO | 52.5 | 80 | 44 | 0.333 | 0.351
FAZ kismegszakító, Z jelleggörbe, 4-pólus, In=8A, Icu=10kA (IEC 60947-2) | FAZ-Z8/4 | 279113 | Y7-279113 | HH5 | 49694 | 49696 | 0.004025% | 124.24 | 124.24 | 4015082791131 | db | 1 |  | 0 |  | 1 | 85363010 | RO | 70 | 80 | 44 | 0.444 | 0.468
Elektronikus csengő FB, szürke, IP21C, 12V DC | FB/012/G | 500002FULL-0002 | 500002FULL-0002 | HHS | 20208 | 20816 | 3.009% | 50.52 | 52.04 | 4015081800919 | db | 1 |  | 0 |  | 1 | 85311030 | CN | 155 | 155 | 85 | 1.1 | 1.1
Elektronikus csengő FB, szürke, IP44, 12V DC | FB/012/G/WP | 500004FULL-0004 | 500004FULL-0004 | HHS | 31496 | 32444 | 3.01% | 78.74 | 81.11 | 4015081800933 | db | 1 |  | 0 |  | 1 | 85311030 | CN | 155 | 155 | 85 | 1.1 | 1.1
Elektronikus csengő FB, piros, IP21C, 12V DC | FB/012/R | 500001FULL-0001 | 500001FULL-0001 | HHS | 14544 | 14984 | 3.025% | 36.36 | 37.46 | 4015081800902 | db | 1 |  | 0 |  | 1 | 85318040 | CN | 155 | 155 | 85 | 1.1 | 1.1
Elektronikus csengő FB, piros, IP44, 12V DC | FB/012/R/WP | 500003FULL-0003 | 500003FULL-0003 | HHS | 20084 | 20688 | 3.007% | 50.21 | 51.72 | 4015081800926 | db | 1 |  | 0 |  | 1 | 85311030 | CN | 155 | 155 | 85 | 1.1 | 1.1
Elektronikus csengő FB, szürke, IP21C, 24V DC | FB/024/G | 502002FULL-2002 | 502002FULL-2002 | HHS | 20004 | 20608 | 3.019% | 50.01 | 51.52 | 4015081800971 | db | 1 |  | 0 |  | 1 | 85311030 | CN | 155 | 155 | 85 | 1.1 | 1.1
Elektronikus csengő FB, szürke, IP44, 24V DC | FB/024/G/WP | 506002FULL-6002 | 506002FULL-6002 | HHS | 21832 | 22488 | 3.005% | 54.58 | 56.22 | 4015081801329 | db | 1 |  | 0 |  | 1 | 85311030 | CN | 155 | 155 | 85 | 1.1 | 1.1
Elektronikus csengő FB, piros, IP21C, 24V DC | FB/024/R | 502001FULL-2001 | 502001FULL-2001 | HHS | 14840 | 15288 | 3.019% | 37.1 | 38.22 | 4015081800940 | db | 1 |  | 0 |  | 1 | 85311030 | CN | 155 | 155 | 85 | 1.1 | 1.1
Elektronikus csengő FB, piros, IP44, 24V DC | FB/024/R/WP | 506001FULL-6001 | 506001FULL-6001 | HHS | 18924 | 19492 | 3.001% | 47.31 | 48.73 | 4015081801008 | db | 1 |  | 0 |  | 1 | 85318040 | CN | 155 | 155 | 85 | 1.1 | 1.1
Elektronikus csengő FB, szürke, IP21C, 230V AC | FB/240/G/L | 504002FULL-4002 | 504002FULL-4002 | HHS | 19444 | 20028 | 3.003% | 48.61 | 50.07 | 4015081800995 | db | 1 |  | 0 |  | 1 | 85311030 | CN | 155 | 155 | 85 | 1.2 | 1.29
Elektronikus csengő FB, szürke, IP44, 230V AC | FB/240/G/WP/L | 508002FULL-8002 | 508002FULL-8002 | HHS | 23144 | 23840 | 3.007% | 57.86 | 59.6 | 4015081801343 | db | 1 |  | 0 |  | 1 | 85311030 | CN | 155 | 155 | 85 | 1.2 | 1.29
Elektronikus csengő FB, piros, IP21C, 230V AC | FB/240/R/L | 504001FULL-4001 | 504001FULL-4001 | HHS | 19720 | 20312 | 3.002% | 49.3 | 50.78 | 4015081800988 | db | 1 |  | 0 |  | 1 | 85311030 | CN | 155 | 155 | 85 | 1.2 | 1.2
Elektronikus csengő FB, piros, IP44, 230V AC | FB/240/R/WP/L | 508001FULL-8001 | 508001FULL-8001 | HHS | 24968 | 25720 | 3.012% | 62.42 | 64.3 | 4015081801336 | db | 1 |  | 0 |  | 1 | 85311030 | CN | 155 | 155 | 85 | 1.2 | 1.2
Egység hozzáad hibaáram mert AZ, AC típus, 2-pólus, In=125A, Idn=0,03A, Ir=250A | FBHmV-125/2/003 | 170242 | Y7-170242 | HH5 | 146285 | 146284 | -0.0006836% | 365.71 | 365.71 | 4015081667451 | db | 1 |  | 0 |  | 1 | 85362090 | CZ | 94.5 | 90 | 44 | 0.416 | 0.758
Egység hozzáad hibaáram mert AZ, A típus, 2-pólus, In=125A, Idn=0,03A, Ir=250A | FBHmV-125/2/003-A | 170258 | Y7-170258 | HH5 | 151611 | 151612 | 0.0006596% | 379.03 | 379.03 | 4015081667604 | db | 1 |  | 0 |  | 1 | 85362090 | CZ | 94.5 | 90 | 44 | 0.416 | 0.758
Egység hozzáad hibaáram mert AZ, AC típus, 2-pólus, In=125A, Idn=0,3A, Ir=250A | FBHmV-125/2/03 | 170244 | Y7-170244 | HH5 | 150277 | 150276 | -0.0006654% | 375.69 | 375.69 | 4015081667475 | db | 1 |  | 0 |  | 1 | 85362090 | CZ | 94.5 | 90 | 44 | 0.416 | 0.758
Egység hozzáad hibaáram mert AZ, A típus, 2-pólus, In=125A, Idn=0,3A, Ir=250A | FBHmV-125/2/03-A | 170260 | Y7-170260 | HH5 | 155594 | 155592 | -0.001285% | 388.98 | 388.98 | 4015081667628 | db | 1 |  | 0 |  | 1 | 85362090 | CZ | 94.5 | 90 | 44 | 0.416 | 0.758
Egység hozzáad hibaáram mert AZ, S/A típus, 2-pólus, In=125A, Idn=0,3A, Ir=5kA | FBHmV-125/2/03-S/A | 170138 | Y7-170138 | HH5 | 168890 | 168892 | 0.001184% | 422.23 | 422.23 | 4015081666645 | db | 1 |  | 0 |  | 1 | 85362090 | CZ | 94.5 | 90 | 44 | 0.416 | 0.758
Egység hozzáad hibaáram mert AZ, AC típus, 2-pólus, In=125A, Idn=0,5A, Ir=250A | FBHmV-125/2/05 | 170246 | Y7-170246 | HH5 | 154264 | 154264 | 0% | 385.66 | 385.66 | 4015081667499 | db | 1 |  | 0 |  | 1 | 85362090 | CZ | 94.5 | 90 | 44 | 0.416 | 0.758
Egység hozzáad hibaáram mert AZ, A típus, 2-pólus, In=125A, Idn=0,5A, Ir=250A | FBHmV-125/2/05-A | 170262 | Y7-170262 | HH5 | 159581 | 159580 | -0.0006266% | 398.95 | 398.95 | 4015081666744 | db | 1 |  | 0 |  | 1 | 85362090 | CZ | 94.5 | 90 | 44 | 0.416 | 0.758
Egység hozzáad hibaáram mert AZ, S/A típus, 2-pólus, In=125A, Idn=0,5A, Ir=5kA | FBHmV-125/2/05-S/A | 170140 | Y7-170140 | HH5 | 172882 | 172884 | 0.001157% | 432.21 | 432.21 | 4015081666409 | db | 1 |  | 0 |  | 1 | 85362090 | CZ | 94.5 | 90 | 44 | 0.416 | 0.758
Egység hozzáad hibaáram mert AZ, AC típus, 2-pólus, In=125A, Idn=1A, Ir=250A | FBHmV-125/2/1 | 170248 | Y7-170248 | HH5 | 158261 | 158260 | -0.0006319% | 395.65 | 395.65 | 4015081667512 | db | 1 |  | 0 |  | 1 | 85362090 | CZ | 94.5 | 90 | 44 | 0.416 | 0.758
Egység hozzáad hibaáram mert AZ, A típus, 2-pólus, In=125A, Idn=1A, Ir=250A | FBHmV-125/2/1-A | 170264 | Y7-170264 | HH5 | 163573 | 163572 | -0.0006113% | 408.93 | 408.93 | 4015081667659 | db | 1 |  | 0 |  | 1 | 85362090 | CZ | 94.5 | 90 | 44 | 0.416 | 0.758
Egység hozzáad hibaáram mert AZ, S/A típus, 2-pólus, In=125A, Idn=1A, Ir=5kA | FBHmV-125/2/1-S/A | 170170 | Y7-170170 | HH5 | 176875 | 176876 | 0.0005654% | 442.19 | 442.19 | 4015081666799 | db | 1 |  | 0 |  | 1 | 85362090 | CZ | 94.5 | 90 | 44 | 0.416 | 0.758
Egység hozzáad hibaáram mert AZ, AC típus, 4-pólus, In=125A, Idn=0,03A, Ir=250A | FBHmV-125/4/003 | 170250 | Y7-170250 | HH5 | 159581 | 159580 | -0.0006266% | 398.95 | 398.95 | 4015081666737 | db | 1 |  | 0 |  | 1 | 85362090 | CZ | 94.5 | 90 | 44 | 0.538 | 1.154
Egység hozzáad hibaáram mert AZ, A típus, 4-pólus, In=125A, Idn=0,03A, Ir=250A | FBHmV-125/4/003-A | 170130 | Y7-170130 | HH5 | 164907 | 164908 | 0.0006064% | 412.27 | 412.27 | 4015081666317 | db | 1 |  | 0 |  | 1 | 85362090 | CZ | 94.5 | 90 | 44 | 0.524 | 1.14
Egység hozzáad hibaáram mert AZ, AC típus, 4-pólus, In=125A, Idn=0,3A, Ir=250A | FBHmV-125/4/03 | 170252 | Y7-170252 | HH5 | 126338 | 126336 | -0.001583% | 315.84 | 315.84 | 4015081667543 | db | 1 |  | 0 |  | 1 | 85362090 | CZ | 94.5 | 90 | 44 | 0.518 | 1.134
Egység hozzáad hibaáram mert AZ, A típus, 4-pólus, In=125A, Idn=0,3A, Ir=250A | FBHmV-125/4/03-A | 170132 | Y7-170132 | HH5 | 168890 | 168892 | 0.001184% | 422.23 | 422.23 | 4015081666331 | db | 1 |  | 0 |  | 1 | 85362010 | CZ | 94.5 | 90 | 44 | 0.521 | 1.137
Egység hozzáad hibaáram mert AZ, S/A típus, 4-pólus, In=125A, Idn=0,3A, Ir=5kA | FBHmV-125/4/03-S/A | 170172 | Y7-170172 | HH5 | 182187 | 182188 | 0.0005489% | 455.47 | 455.47 | 4015081666812 | db | 1 |  | 0 |  | 1 | 85362010 | CZ | 94.5 | 90 | 44 | 0.524 | 1.14
Egység hozzáad hibaáram mert AZ, AC típus, 4-pólus, In=125A, Idn=0,5A, Ir=250A | FBHmV-125/4/05 | 170254 | Y7-170254 | HH5 | 130325 | 130324 | -0.0007673% | 325.81 | 325.81 | 4015081667567 | db | 1 |  | 0 |  | 1 | 85362090 | CZ | 94.5 | 90 | 44 | 0.518 | 1.134
Egység hozzáad hibaáram mert AZ, A típus, 4-pólus, In=125A, Idn=0,5A, Ir=250A | FBHmV-125/4/05-A | 170134 | Y7-170134 | HH5 | 172882 | 172884 | 0.001157% | 432.21 | 432.21 | 4015081666355 | db | 1 |  | 0 |  | 1 | 85362090 | CZ | 94.5 | 90 | 44 | 0.528 | 1.144
Egység hozzáad hibaáram mert AZ, S/A típus, 4-pólus, In=125A, Idn=0,5A, Ir=5kA | FBHmV-125/4/05-S/A | 170174 | Y7-170174 | HH5 | 186183 | 186184 | 0.0005371% | 465.46 | 465.46 | 4015081666836 | db | 1 |  | 0 |  | 1 | 85362010 | CZ | 94.5 | 90 | 44 | 0.528 | 1.144
Egység hozzáad hibaáram mert AZ, AC típus, 4-pólus, In=125A, Idn=1A, Ir=250A | FBHmV-125/4/1 | 170256 | Y7-170256 | HH5 | 134317 | 134316 | -0.0007445% | 335.79 | 335.79 | 4015081667581 | db | 1 |  | 0 |  | 1 | 85362090 | CZ | 94.5 | 90 | 44 | 0.52 | 1.136
Egység hozzáad hibaáram mert AZ, A típus, 4-pólus, In=125A, Idn=1A, Ir=250A | FBHmV-125/4/1-A | 170136 | Y7-170136 | HH5 | 176875 | 176876 | 0.0005654% | 442.19 | 442.19 | 4015081666379 | db | 1 |  | 0 |  | 1 | 85362090 | CZ | 94.5 | 90 | 44 | 0.52 | 1.136
Egység hozzáad hibaáram mert AZ, S/A típus, 4-pólus, In=125A, Idn=1A, Ir=5kA | FBHmV-125/4/1-S/A | 170176 | Y7-170176 | HH5 | 190171 | 190172 | 0.0005258% | 475.43 | 475.43 | 4015081666850 | db | 1 |  | 0 |  | 1 | 85362090 | CZ | 94.5 | 90 | 44 | 0.528 | 1.144
Egység hozzáad hibaáram mert AZ, AC típus, 2-pólus, In=80A, Idn=0,03A, Ir=250A | FBHmV-80/2/003 | 170266 | Y7-170266 | HH5 | 99745 | 99744 | -0.001003% | 249.36 | 249.36 | 4015081666300 | db | 1 |  | 0 |  | 1 | 85362090 | CZ | 94.5 | 90 | 44 | 0.406 | 0.606
Egység hozzáad hibaáram mert AZ, A típus, 2-pólus, In=80A, Idn=0,03A, Ir=250A | FBHmV-80/2/003-A | 170257 | Y7-170257 | HH5 | 105057 | 105056 | -0.0009519% | 262.64 | 262.64 | 4015081667598 | db | 1 |  | 0 |  | 1 | 85362090 | CZ | 94.5 | 90 | 44 | 0.406 | 0.606
Egység hozzáad hibaáram mert AZ, AC típus, 2-pólus, In=80A, Idn=0,3A, Ir=250A | FBHmV-80/2/03 | 170243 | Y7-170243 | HH5 | 103728 | 103728 | 0% | 259.32 | 259.32 | 4015081667468 | db | 1 |  | 0 |  | 1 | 85362090 | CZ | 94.5 | 90 | 44 | 0.406 | 0.606
Egység hozzáad hibaáram mert AZ, A típus, 2-pólus, In=80A, Idn=0,3A, Ir=250A | FBHmV-80/2/03-A | 170259 | Y7-170259 | HH5 | 109054 | 109052 | -0.001834% | 272.63 | 272.63 | 4015081667611 | db | 1 |  | 0 |  | 1 | 85362090 | CZ | 94.5 | 90 | 44 | 0.406 | 0.606
Egység hozzáad hibaáram mert AZ, S/A típus, 2-pólus, In=80A, Idn=0,3A, Ir=5kA | FBHmV-80/2/03-S/A | 170137 | Y7-170137 | HH5 | 122355 | 122356 | 0.0008173% | 305.89 | 305.89 | 4015081666386 | db | 1 |  | 0 |  | 1 | 85362090 | CZ | 94.5 | 90 | 44 | 0.406 | 0.606
Egység hozzáad hibaáram mert AZ, AC típus, 2-pólus, In=80A, Idn=0,5A, Ir=250A | FBHmV-80/2/05 | 170245 | Y7-170245 | HH5 | 107720 | 107720 | 0% | 269.3 | 269.3 | 4015081667482 | db | 1 |  | 0 |  | 1 | 85362090 | CZ | 94.5 | 90 | 44 | 0.406 | 0.606
Egység hozzáad hibaáram mert AZ, A típus, 2-pólus, In=80A, Idn=0,5A, Ir=250A | FBHmV-80/2/05-A | 170261 | Y7-170261 | HH5 | 113041 | 113040 | -0.0008846% | 282.6 | 282.6 | 4015081667635 | db | 1 |  | 0 |  | 1 | 85362090 | CZ | 94.5 | 90 | 44 | 0.406 | 0.606
Egység hozzáad hibaáram mert AZ, S/A típus, 2-pólus, In=80A, Idn=0,5A, Ir=5kA | FBHmV-80/2/05-S/A | 170139 | Y7-170139 | HH5 | 126338 | 126336 | -0.001583% | 315.84 | 315.84 | 4015081666393 | db | 1 |  | 0 |  | 1 | 85362090 | CZ | 94.5 | 90 | 44 | 0.406 | 0.606
Egység hozzáad hibaáram mert AZ, AC típus, 2-pólus, In=80A, Idn=1A, Ir=250A | FBHmV-80/2/1 | 170247 | Y7-170247 | HH5 | 111707 | 111708 | 0.0008952% | 279.27 | 279.27 | 4015081667505 | db | 1 |  | 0 |  | 1 | 85362090 | CZ | 94.5 | 90 | 44 | 0.406 | 0.606
Egység hozzáad hibaáram mert AZ, A típus, 2-pólus, In=80A, Idn=1A, Ir=250A | FBHmV-80/2/1-A | 170263 | Y7-170263 | HH5 | 117029 | 117028 | -0.0008545% | 292.57 | 292.57 | 4015081667642 | db | 1 |  | 0 |  | 1 | 85362090 | CZ | 94.5 | 90 | 44 | 0.406 | 0.606
Egység hozzáad hibaáram mert AZ, S/A típus, 2-pólus, In=80A, Idn=1A, Ir=5kA | FBHmV-80/2/1-S/A | 170141 | Y7-170141 | HH5 | 130325 | 130324 | -0.0007673% | 325.81 | 325.81 | 4015081666416 | db | 1 |  | 0 |  | 1 | 85362090 | CZ | 94.5 | 90 | 44 | 0.406 | 0.606
Egység hozzáad hibaáram mert AZ, AC típus, 4-pólus, In=80A, Idn=0,03A, Ir=250A | FBHmV-80/4/003 | 170249 | Y7-170249 | HH5 | 113041 | 113040 | -0.0008846% | 282.6 | 282.6 | 4015081667529 | db | 1 |  | 0 |  | 1 | 85362090 | CZ | 94.5 | 90 | 44 | 0.495 | 0.827
Egység hozzáad hibaáram mert AZ, A típus, 4-pólus, In=80A, Idn=0,03A, Ir=250A | FBHmV-80/4/003-A | 170265 | Y7-170265 | HH5 | 118358 | 118356 | -0.00169% | 295.89 | 295.89 | 4015081667666 | db | 1 |  | 0 |  | 1 | 85362010 | CZ | 94.5 | 90 | 44 | 0.495 | 0.827
Egység hozzáad hibaáram mert AZ, AC típus, 4-pólus, In=80A, Idn=0,3A, Ir=250A | FBHmV-80/4/03 | 170251 | Y7-170251 | HH5 | 117029 | 117028 | -0.0008545% | 292.57 | 292.57 | 4015081667536 | db | 1 |  | 0 |  | 1 | 85362010 | CZ | 94.5 | 90 | 44 | 0.469 | 0.801
Egység hozzáad hibaáram mert AZ, A típus, 4-pólus, In=80A, Idn=0,3A, Ir=250A | FBHmV-80/4/03-A | 170131 | Y7-170131 | HH5 | 122355 | 122356 | 0.0008173% | 305.89 | 305.89 | 4015081666324 | db | 1 |  | 0 |  | 1 | 85362090 | CZ | 94.5 | 90 | 44 | 0.489 | 0.821
Egység hozzáad hibaáram mert AZ, S/A típus, 4-pólus, In=80A, Idn=0,3A, Ir=5kA | FBHmV-80/4/03-S/A | 170171 | Y7-170171 | HH5 | 135651 | 135652 | 0.0007372% | 339.13 | 339.13 | 4015081666805 | db | 1 |  | 0 |  | 1 | 85362090 | CZ | 94.5 | 90 | 44 | 0.478 | 0.81
Egység hozzáad hibaáram mert AZ, AC típus, 4-pólus, In=80A, Idn=0,5A, Ir=250A | FBHmV-80/4/05 | 170253 | Y7-170253 | HH5 | 121021 | 121020 | -0.0008263% | 302.55 | 302.55 | 4015081667550 | db | 1 |  | 0 |  | 1 | 85362090 | CZ | 94.5 | 90 | 44 | 0.489 | 0.821
Egység hozzáad hibaáram mert AZ, A típus, 4-pólus, In=80A, Idn=0,5A, Ir=250A | FBHmV-80/4/05-A | 170133 | Y7-170133 | HH5 | 126338 | 126336 | -0.001583% | 315.84 | 315.84 | 4015081666348 | db | 1 |  | 0 |  | 1 | 85362090 | CZ | 94.5 | 90 | 44 | 0.489 | 0.821
Egység hozzáad hibaáram mert AZ, S/A típus, 4-pólus, In=80A, Idn=0,5A, Ir=5kA | FBHmV-80/4/05-S/A | 170173 | Y7-170173 | HH5 | 139634 | 139636 | 0.001432% | 349.09 | 349.09 | 4015081666829 | db | 1 |  | 0 |  | 1 | 85362090 | CZ | 94.5 | 90 | 44 | 0.474 | 0.806
Egység hozzáad hibaáram mert AZ, AC típus, 4-pólus, In=80A, Idn=1A, Ir=250A | FBHmV-80/4/1 | 170255 | Y7-170255 | HH5 | 125008 | 125008 | 0% | 312.52 | 312.52 | 4015081667574 | db | 1 |  | 0 |  | 1 | 85362090 | CZ | 94.5 | 90 | 44 | 0.489 | 0.821
Egység hozzáad hibaáram mert AZ, A típus, 4-pólus, In=80A, Idn=1A, Ir=250A | FBHmV-80/4/1-A | 170135 | Y7-170135 | HH5 | 130325 | 130324 | -0.0007673% | 325.81 | 325.81 | 4015081666362 | db | 1 |  | 0 |  | 1 | 85362090 | CZ | 94.5 | 90 | 44 | 0.489 | 0.821
Egység hozzáad hibaáram mert AZ, S/A típus, 4-pólus, In=80A, Idn=1A, Ir=5kA | FBHmV-80/4/1-S/A | 170175 | Y7-170175 | HH5 | 143626 | 143628 | 0.001393% | 359.07 | 359.07 | 4015081666843 | db | 1 |  | 0 |  | 1 | 85362090 | CZ | 94.5 | 90 | 44 | 0.489 | 0.821
Egység hozzáad hibaáram mert FAZ, AC típus, 2-pólus, In=40A, Idn=0,03A, Ir=250A | FBSmV-40/2/003 | 170177 | Y7-170177 | HH5 | 35728 | 35728 | 0% | 89.32 | 89.32 | 4015081666867 | db | 1 |  | 0 |  | 1 | 85362010 | CZ | 35 | 90 | 44 | 0.174 | 0.198
Egység hozzáad hibaáram mert FAZ, A típus, 2-pólus, In=40A, Idn=0,03A, Ir=250A | FBSmV-40/2/003-A | 170207 | Y7-170207 | HH5 | 39300 | 39300 | 0% | 98.25 | 98.25 | 4015081667130 | db | 1 |  | 0 |  | 1 | 85362010 | CZ | 35 | 90 | 44 | 0.178 | 0.202
Egység hozzáad hibaáram mert FAZ, G típus, 2-pólus, In=40A, Idn=0,03A, Ir=3kA | FBSmV-40/2/003-G | 170237 | Y7-170237 | HH5 | 62536 | 62536 | 0% | 156.34 | 156.34 | 4015081667413 | db | 1 |  | 0 |  | 1 | 85362010 | CZ | 35 | 90 | 44 | 0.181 | 0.205
Egység hozzáad hibaáram mert FAZ, AC típus, 2-pólus, In=40A, Idn=0,1A, Ir=250A | FBSmV-40/2/01 | 170179 | Y7-170179 | HH5 | 46453 | 46452 | -0.002153% | 116.13 | 116.13 | 4015081666874 | db | 1 |  | 0 |  | 1 | 85362010 | CZ | 35 | 90 | 44 | 0.166 | 0.19
Egység hozzáad hibaáram mert FAZ, A típus, 2-pólus, In=40A, Idn=0,1A, Ir=250A | FBSmV-40/2/01-A | 170209 | Y7-170209 | HH5 | 53597 | 53596 | -0.001866% | 133.99 | 133.99 | 4015081667154 | db | 1 |  | 0 |  | 1 | 85362010 | CZ | 35 | 90 | 44 | 0.17 | 0.194
Egység hozzáad hibaáram mert FAZ, S típus, 2-pólus, In=40A, Idn=0,1A, Ir=5kA | FBSmV-40/2/01-S | 170240 | Y7-170240 | HH5 | 78610 | 78608 | -0.002544% | 196.52 | 196.52 | 4015081667437 | db | 1 |  | 0 |  | 1 | 85362010 | CZ | 35 | 90 | 44 | 0.197 | 0.221
Egység hozzáad hibaáram mert FAZ, S/A típus, 2-pólus, In=40A, Idn=0,1A, Ir=5kA | FBSMV-40/2/01-S/A | 170158 | Y7-170158 | HH5 | 82164 | 82164 | 0% | 205.41 | 205.41 | 4015081666577 | db | 1 |  | 0 |  | 1 | 85362010 | CZ | 35 | 90 | 44 | 0.197 | 0.221
Egység hozzáad hibaáram mert FAZ, AC típus, 2-pólus, In=40A, Idn=0,3A, Ir=250A | FBSmV-40/2/03 | 170181 | Y7-170181 | HH5 | 41091 | 41092 | 0.002434% | 102.73 | 102.73 | 4015081666898 | db | 1 |  | 0 |  | 1 | 85362010 | CZ | 35 | 90 | 44 | 0.166 | 0.19
Egység hozzáad hibaáram mert FAZ, A típus, 2-pólus, In=40A, Idn=0,3A, Ir=250A | FBSmV-40/2/03-A | 170211 | Y7-170211 | HH5 | 48239 | 48240 | 0.002073% | 120.6 | 120.6 | 4015081667178 | db | 1 |  | 0 |  | 1 | 85362010 | CZ | 35 | 90 | 44 | 0.17 | 0.194
Egység hozzáad hibaáram mert FAZ, S típus, 2-pólus, In=40A, Idn=0,3A, Ir=5kA | FBSmV-40/2/03-S | 170142 | Y7-170142 | HH5 | 73238 | 73240 | 0.002731% | 183.1 | 183.1 | 4015081666423 | db | 1 |  | 0 |  | 1 | 85362010 | CZ | 35 | 90 | 44 | 0.173 | 0.197
Egység hozzáad hibaáram mert FAZ, S/A típus, 2-pólus, In=40A, Idn=0,3A, Ir=5kA | FBSMV-40/2/03-S/A | 170160 | Y7-170160 | HH5 | 76819 | 76820 | 0.001302% | 192.05 | 192.05 | 4015081666591 | db | 1 |  | 0 |  | 1 | 85362010 | CZ | 35 | 90 | 44 | 0.197 | 0.221
Egység hozzáad hibaáram mert FAZ, AC típus, 2-pólus, In=40A, Idn=0,5A, Ir=250A | FBSmV-40/2/05 | 170183 | Y7-170183 | HH5 | 51802 | 51804 | 0.003861% | 129.51 | 129.51 | 4015081666911 | db | 1 |  | 0 |  | 1 | 85362010 | CZ | 35 | 90 | 44 | 0.166 | 0.19
Egység hozzáad hibaáram mert FAZ, A típus, 2-pólus, In=40A, Idn=0,5A, Ir=250A | FBSmV-40/2/05-A | 170213 | Y7-170213 | HH5 | 58951 | 58952 | 0.001696% | 147.38 | 147.38 | 4015081667192 | db | 1 |  | 0 |  | 1 | 85362010 | CZ | 35 | 90 | 44 | 0.197 | 0.221
Egység hozzáad hibaáram mert FAZ, AC típus, 2-pólus, In=40A, Idn=1A, Ir=250A | FBSmV-40/2/1 | 170185 | Y7-170185 | HH5 | 57174 | 57172 | -0.003498% | 142.93 | 142.93 | 4015081666935 | db | 1 |  | 0 |  | 1 | 85362010 | CZ | 35 | 90 | 44 | 0.167 | 0.191
Egység hozzáad hibaáram mert FAZ, A típus, 2-pólus, In=40A, Idn=1A, Ir=250A | FBSmV-40/2/1-A | 170215 | Y7-170215 | HH5 | 64313 | 64312 | -0.001555% | 160.78 | 160.78 | 4015081667208 | db | 1 |  | 0 |  | 1 | 85362010 | CZ | 35 | 90 | 44 | 0.17 | 0.194
Egység hozzáad hibaáram mert FAZ, S típus, 2-pólus, In=40A, Idn=1A, Ir=5kA | FBSmV-40/2/1-S | 170144 | Y7-170144 | HH5 | 89312 | 89312 | 0% | 223.28 | 223.28 | 4015081666447 | db | 1 |  | 0 |  | 1 | 85362010 | CZ | 35 | 90 | 44 | 0.197 | 0.221
Egység hozzáad hibaáram mert FAZ, AC típus, 3-pólus, In=40A, Idn=0,03A, Ir=250A | FBSmV-40/3/003 | 170187 | Y7-170187 | HH5 | 48239 | 48240 | 0.002073% | 120.6 | 120.6 | 4015081666959 | db | 1 |  | 0 |  | 1 | 85362010 | CZ | 54 | 90 | 44 | 0.248 | 0.28
Egység hozzáad hibaáram mert FAZ, A típus, 3-pólus, In=40A, Idn=0,03A, Ir=250A | FBSmV-40/3/003-A | 170217 | Y7-170217 | HH5 | 44672 | 44672 | 0% | 111.68 | 111.68 | 4015081667222 | db | 1 |  | 0 |  | 1 | 85362010 | CZ | 54 | 90 | 44 | 0.257 | 0.289
Egység hozzáad hibaáram mert FAZ, G típus, 3-pólus, In=40A, Idn=0,03A, Ir=3kA | FBSmV-40/3/003-G | 170238 | Y7-170238 | HH5 | 75033 | 75032 | -0.001333% | 187.58 | 187.58 | 4015081666720 | db | 1 |  | 0 |  | 1 | 85362010 | CZ | 54 | 90 | 44 | 0.266 | 0.298
Egység hozzáad hibaáram mert FAZ, AC típus, 3-pólus, In=40A, Idn=0,1A, Ir=250A | FBSmV-40/3/01 | 170189 | Y7-170189 | HH5 | 58951 | 58952 | 0.001696% | 147.38 | 147.38 | 4015081666973 | db | 1 |  | 0 |  | 1 | 85362010 | CZ | 54 | 90 | 44 | 0.23 | 0.262
Egység hozzáad hibaáram mert FAZ, A típus, 3-pólus, In=40A, Idn=0,1A, Ir=250A | FBSmV-40/3/01-A | 170219 | Y7-170219 | HH5 | 55388 | 55388 | 0% | 138.47 | 138.47 | 4015081667246 | db | 1 |  | 0 |  | 1 | 85362010 | CZ | 54 | 90 | 44 | 0.237 | 0.269
Egység hozzáad hibaáram mert FAZ, S típus, 3-pólus, In=40A, Idn=0,1A, Ir=5kA | FBSmV-40/3/01-S | 170146 | Y7-170146 | HH5 | 91103 | 91104 | 0.001098% | 227.76 | 227.76 | 4015081666461 | db | 1 |  | 0 |  | 1 | 85362010 | CZ | 54 | 90 | 44 | 0.266 | 0.298
Egység hozzáad hibaáram mert FAZ, S/A típus, 3-pólus, In=40A, Idn=0,1A, Ir=5kA | FBSMV-40/3/01-S/A | 170162 | Y7-170162 | HH5 | 87531 | 87532 | 0.001142% | 218.83 | 218.83 | 4015081666669 | db | 1 |  | 0 |  | 1 | 85362010 | CZ | 54 | 90 | 44 | 0.266 | 0.298
Egység hozzáad hibaáram mert FAZ, AC típus, 3-pólus, In=40A, Idn=0,3A, Ir=250A | FBSmV-40/3/03 | 170191 | Y7-170191 | HH5 | 53597 | 53596 | -0.001866% | 133.99 | 133.99 | 4015081666683 | db | 1 |  | 0 |  | 1 | 85362010 | CZ | 54 | 90 | 44 | 0.23 | 0.262
Egység hozzáad hibaáram mert FAZ, A típus, 3-pólus, In=40A, Idn=0,3A, Ir=250A | FBSmV-40/3/03-A | 170221 | Y7-170221 | HH5 | 50021 | 50020 | -0.001999% | 125.05 | 125.05 | 4015081667260 | db | 1 |  | 0 |  | 1 | 85362010 | CZ | 54 | 90 | 44 | 0.233 | 0.265
Egység hozzáad hibaáram mert FAZ, S típus, 3-pólus, In=40A, Idn=0,3A, Ir=5kA | FBSmV-40/3/03-S | 170148 | Y7-170148 | HH5 | 85749 | 85748 | -0.001166% | 214.37 | 214.37 | 4015081666485 | db | 1 |  | 0 |  | 1 | 85362010 | CZ | 54 | 90 | 44 | 0.266 | 0.298
Egység hozzáad hibaáram mert FAZ, S/A típus, 3-pólus, In=40A, Idn=0,3A, Ir=5kA | FBSMV-40/3/03-S/A | 170164 | Y7-170164 | HH5 | 82164 | 82164 | 0% | 205.41 | 205.41 | 4015081666621 | db | 1 |  | 0 |  | 1 | 85362010 | CZ | 54 | 90 | 44 | 0.266 | 0.298
Egység hozzáad hibaáram mert FAZ, AC típus, 3-pólus, In=40A, Idn=0,5A, Ir=250A | FBSmV-40/3/05 | 170193 | Y7-170193 | HH5 | 64313 | 64312 | -0.001555% | 160.78 | 160.78 | 4015081667000 | db | 1 |  | 0 |  | 1 | 85362010 | CZ | 54 | 90 | 44 | 0.228 | 0.26
Egység hozzáad hibaáram mert FAZ, A típus, 3-pólus, In=40A, Idn=0,5A, Ir=250A | FBSmV-40/3/05-A | 170223 | Y7-170223 | HH5 | 60746 | 60744 | -0.003292% | 151.86 | 151.86 | 4015081667284 | db | 1 |  | 0 |  | 1 | 85362010 | CZ | 54 | 90 | 44 | 0.233 | 0.265
Egység hozzáad hibaáram mert FAZ, AC típus, 3-pólus, In=40A, Idn=1A, Ir=250A | FBSmV-40/3/1 | 170195 | Y7-170195 | HH5 | 69662 | 69660 | -0.002871% | 174.15 | 174.15 | 4015081667024 | db | 1 |  | 0 |  | 1 | 85362010 | CZ | 54 | 90 | 44 | 0.228 | 0.26
Egység hozzáad hibaáram mert FAZ, A típus, 3-pólus, In=40A, Idn=1A, Ir=250A | FBSmV-40/3/1-A | 170225 | Y7-170225 | HH5 | 119687 | 119688 | 0.0008355% | 299.22 | 299.22 | 4015081667307 | db | 1 |  | 0 |  | 1 | 85362010 | CZ | 54 | 90 | 44 | 0.233 | 0.265
Egység hozzáad hibaáram mert FAZ, S típus, 3-pólus, In=40A, Idn=1A, Ir=5kA | FBSmV-40/3/1-S | 170150 | Y7-170150 | HH5 | 101827 | 101828 | 0.0009821% | 254.57 | 254.57 | 4015081666652 | db | 1 |  | 0 |  | 1 | 85362010 | CZ | 54 | 90 | 44 | 0.266 | 0.298
Egység hozzáad hibaáram mert FAZ, AC típus, 4-pólus, In=40A, Idn=0,03A, Ir=250A | FBSmV-40/4/003 | 170197 | Y7-170197 | HH5 | 42881 | 42880 | -0.002332% | 107.2 | 107.2 | 4015081667048 | db | 1 |  | 0 |  | 1 | 85362010 | CZ | 54 | 90 | 44 | 0.284 | 0.324
Egység hozzáad hibaáram mert FAZ, A típus, 4-pólus, In=40A, Idn=0,03A, Ir=250A | FBSmV-40/4/003-A | 170227 | Y7-170227 | HH5 | 49482 | 49480 | -0.004042% | 123.7 | 123.7 | 4015081667314 | db | 1 |  | 0 |  | 1 | 85362010 | CZ | 54 | 90 | 44 | 0.292 | 0.332
Egység hozzáad hibaáram mert FAZ, G típus, 4-pólus, In=40A, Idn=0,03A, Ir=3kA | FBSmV-40/4/003-G | 170239 | Y7-170239 | HH5 | 69662 | 69660 | -0.002871% | 174.15 | 174.15 | 4015081667420 | db | 1 |  | 0 |  | 1 | 85362010 | CZ | 54 | 90 | 44 | 0.305 | 0.345
Egység hozzáad hibaáram mert FAZ, AC típus, 4-pólus, In=40A, Idn=0,1A, Ir=250A | FBSmV-40/4/01 | 170199 | Y7-170199 | HH5 | 53597 | 53596 | -0.001866% | 133.99 | 133.99 | 4015081667062 | db | 1 |  | 0 |  | 1 | 85362010 | CZ | 54 | 90 | 44 | 0.268 | 0.308
Egység hozzáad hibaáram mert FAZ, A típus, 4-pólus, In=40A, Idn=0,1A, Ir=250A | FBSmV-40/4/01-A | 170229 | Y7-170229 | HH5 | 58951 | 58952 | 0.001696% | 147.38 | 147.38 | 4015081667338 | db | 1 |  | 0 |  | 1 | 85362010 | CZ | 54 | 90 | 44 | 0.272 | 0.312
Egység hozzáad hibaáram mert FAZ, S típus, 4-pólus, In=40A, Idn=0,1A, Ir=5kA | FBSmV-40/4/01-S | 170152 | Y7-170152 | HH5 | 85749 | 85748 | -0.001166% | 214.37 | 214.37 | 4015081666515 | db | 1 |  | 0 |  | 1 | 85362010 | CZ | 54 | 90 | 44 | 0.298 | 0.338
Egység hozzáad hibaáram mert FAZ, S/A típus, 4-pólus, In=40A, Idn=0,1A, Ir=5kA | FBSMV-40/4/01-S/A | 170166 | Y7-170166 | HH5 | 87531 | 87532 | 0.001142% | 218.83 | 218.83 | 4015081666751 | db | 1 |  | 0 |  | 1 | 85362010 | CZ | 54 | 90 | 44 | 0.298 | 0.338
Egység hozzáad hibaáram mert FAZ, AC típus, 4-pólus, In=40A, Idn=0,3A, Ir=250A | FBSmV-40/4/03 | 170201 | Y7-170201 | HH5 | 48239 | 48240 | 0.002073% | 120.6 | 120.6 | 4015081667086 | db | 1 |  | 0 |  | 1 | 85362010 | CZ | 54 | 90 | 44 | 0.265 | 0.305
Egység hozzáad hibaáram mert FAZ, A típus, 4-pólus, In=40A, Idn=0,3A, Ir=250A | FBSmV-40/4/03-A | 170231 | Y7-170231 | HH5 | 53597 | 53596 | -0.001866% | 133.99 | 133.99 | 4015081667352 | db | 1 |  | 0 |  | 1 | 85362010 | CZ | 54 | 90 | 44 | 0.267 | 0.307
Egység hozzáad hibaáram mert FAZ, S típus, 4-pólus, In=40A, Idn=0,3A, Ir=5kA | FBSmV-40/4/03-S | 170154 | Y7-170154 | HH5 | 80391 | 80392 | 0.001244% | 200.98 | 200.98 | 4015081666539 | db | 1 |  | 0 |  | 1 | 85362010 | CZ | 54 | 90 | 44 | 0.298 | 0.338
Egység hozzáad hibaáram mert FAZ, S/A típus, 4-pólus, In=40A, Idn=0,3A, Ir=5kA | FBSMV-40/4/03-S/A | 170168 | Y7-170168 | HH5 | 82164 | 82164 | 0% | 205.41 | 205.41 | 4015081666775 | db | 1 |  | 0 |  | 1 | 85362010 | CZ | 54 | 90 | 44 | 0.298 | 0.338
Egység hozzáad hibaáram mert FAZ, AC típus, 4-pólus, In=40A, Idn=0,5A, Ir=250A | FBSmV-40/4/05 | 170203 | Y7-170203 | HH5 | 58951 | 58952 | 0.001696% | 147.38 | 147.38 | 4015081666690 | db | 1 |  | 0 |  | 1 | 85362010 | CZ | 54 | 90 | 44 | 0.265 | 0.305
Egység hozzáad hibaáram mert FAZ, A típus, 4-pólus, In=40A, Idn=0,5A, Ir=250A | FBSmV-40/4/05-A | 170233 | Y7-170233 | HH5 | 64313 | 64312 | -0.001555% | 160.78 | 160.78 | 4015081667376 | db | 1 |  | 0 |  | 1 | 85362010 | CZ | 54 | 90 | 44 | 0.268 | 0.308
Egység hozzáad hibaáram mert FAZ, AC típus, 4-pólus, In=40A, Idn=1A, Ir=250A | FBSmV-40/4/1 | 170205 | Y7-170205 | HH5 | 64313 | 64312 | -0.001555% | 160.78 | 160.78 | 4015081667116 | db | 1 |  | 0 |  | 1 | 85362010 | CZ | 54 | 90 | 44 | 0.265 | 0.305
Egység hozzáad hibaáram mert FAZ, A típus, 4-pólus, In=40A, Idn=1A, Ir=250A | FBSmV-40/4/1-A | 170235 | Y7-170235 | HH5 | 69662 | 69660 | -0.002871% | 174.15 | 174.15 | 4015081667390 | db | 1 |  | 0 |  | 1 | 85362010 | CZ | 54 | 90 | 44 | 0.269 | 0.309
Egység hozzáad hibaáram mert FAZ, S típus, 4-pólus, In=40A, Idn=1A, Ir=5kA | FBSmV-40/4/1-S | 170156 | Y7-170156 | HH5 | 96456 | 96456 | 0% | 241.14 | 241.14 | 4015081666553 | db | 1 |  | 0 |  | 1 | 85362010 | CZ | 54 | 90 | 44 | 0.289 | 0.329
Egység hozzáad hibaáram mert FAZ, AC típus, 2-pólus, In=63A, Idn=0,03A, Ir=250A | FBSmV-63/2/003 | 170178 | Y7-170178 | HH5 | 80391 | 80392 | 0.001244% | 200.98 | 200.98 | 4015081666676 | db | 1 |  | 0 |  | 1 | 85362010 | CZ | 35 | 90 | 44 | 0.212 | 0.236
Egység hozzáad hibaáram mert FAZ, A típus, 2-pólus, In=63A, Idn=0,03A, Ir=250A | FBSmV-63/2/003-A | 170208 | Y7-170208 | HH5 | 100032 | 100032 | 0% | 250.08 | 250.08 | 4015081667147 | db | 1 |  | 0 |  | 1 | 85362010 | CZ | 35 | 90 | 44 | 0.211 | 0.235
Egység hozzáad hibaáram mert FAZ, AC típus, 2-pólus, In=63A, Idn=0,1A, Ir=250A | FBSmV-63/2/01 | 170180 | Y7-170180 | HH5 | 91103 | 91104 | 0.001098% | 227.76 | 227.76 | 4015081666881 | db | 1 |  | 0 |  | 1 | 85362010 | CZ | 35 | 90 | 44 | 0.195 | 0.219
Egység hozzáad hibaáram mert FAZ, A típus, 2-pólus, In=63A, Idn=0,1A, Ir=250A | FBSmV-63/2/01-A | 170210 | Y7-170210 | HH5 | 88924 | 88924 | 0% | 222.31 | 222.31 | 4015081667161 | db | 1 |  | 0 |  | 1 | 85362010 | CZ | 35 | 90 | 44 | 0.211 | 0.235
Egység hozzáad hibaáram mert FAZ, S típus, 2-pólus, In=63A, Idn=0,1A, Ir=5kA | FBSmV-63/2/01-S | 170241 | Y7-170241 | HH5 | 104011 | 104012 | 0.0009614% | 260.03 | 260.03 | 4015081667444 | db | 1 |  | 0 |  | 1 | 85362010 | CZ | 35 | 90 | 44 | 0.215 | 0.239
Egység hozzáad hibaáram mert FAZ, S/A típus, 2-pólus, In=63A, Idn=0,1A, Ir=5kA | FBSMV-63/2/01-S/A | 170159 | Y7-170159 | HH5 | 116060 | 116060 | 0% | 290.15 | 290.15 | 4015081666584 | db | 1 |  | 0 |  | 1 | 85362010 | CZ | 35 | 90 | 44 | 0.215 | 0.239
Egység hozzáad hibaáram mert FAZ, AC típus, 2-pólus, In=63A, Idn=0,3A, Ir=250A | FBSmV-63/2/03 | 170182 | Y7-170182 | HH5 | 72361 | 72360 | -0.001382% | 180.9 | 180.9 | 4015081666904 | db | 1 |  | 0 |  | 1 | 85362010 | CZ | 35 | 90 | 44 | 0.195 | 0.219
Egység hozzáad hibaáram mert FAZ, A típus, 2-pólus, In=63A, Idn=0,3A, Ir=250A | FBSmV-63/2/03-A | 170212 | Y7-170212 | HH5 | 88924 | 88924 | 0% | 222.31 | 222.31 | 4015081667185 | db | 1 |  | 0 |  | 1 | 85362010 | CZ | 35 | 90 | 44 | 0.211 | 0.235
Egység hozzáad hibaáram mert FAZ, S típus, 2-pólus, In=63A, Idn=0,3A, Ir=5kA | FBSmV-63/2/03-S | 170143 | Y7-170143 | HH5 | 99475 | 99476 | 0.001005% | 248.69 | 248.69 | 4015081666430 | db | 1 |  | 0 |  | 1 | 85362010 | CZ | 35 | 90 | 44 | 0.215 | 0.239
Egység hozzáad hibaáram mert FAZ, S/A típus, 2-pólus, In=63A, Idn=0,3A, Ir=5kA | FBSMV-63/2/03-S/A | 170161 | Y7-170161 | HH5 | 116060 | 116060 | 0% | 290.15 | 290.15 | 4015081666607 | db | 1 |  | 0 |  | 1 | 85362010 | CZ | 35 | 90 | 44 | 0.215 | 0.239
Egység hozzáad hibaáram mert FAZ, AC típus, 2-pólus, In=63A, Idn=0,5A, Ir=250A | FBSmV-63/2/05 | 170184 | Y7-170184 | HH5 | 81405 | 81404 | -0.001228% | 203.51 | 203.51 | 4015081666928 | db | 1 |  | 0 |  | 1 | 85362010 | CZ | 35 | 90 | 44 | 0.195 | 0.219
Egység hozzáad hibaáram mert FAZ, A típus, 2-pólus, In=63A, Idn=0,5A, Ir=250A | FBSmV-63/2/05-A | 170214 | Y7-170214 | HH5 | 93450 | 93452 | 0.00214% | 233.63 | 233.63 | 4015081666706 | db | 1 |  | 0 |  | 1 | 85362010 | CZ | 35 | 90 | 44 | 0.215 | 0.239
Egység hozzáad hibaáram mert FAZ, AC típus, 2-pólus, In=63A, Idn=1A, Ir=250A | FBSmV-63/2/1 | 170186 | Y7-170186 | HH5 | 85918 | 85920 | 0.002328% | 214.8 | 214.8 | 4015081666942 | db | 1 |  | 0 |  | 1 | 85362010 | CZ | 35 | 90 | 44 | 0.195 | 0.219
Egység hozzáad hibaáram mert FAZ, A típus, 2-pólus, In=63A, Idn=1A, Ir=250A | FBSmV-63/2/1-A | 170216 | Y7-170216 | HH5 | 97968 | 97968 | 0% | 244.92 | 244.92 | 4015081667215 | db | 1 |  | 0 |  | 1 | 85362010 | CZ | 35 | 90 | 44 | 0.211 | 0.235
Egység hozzáad hibaáram mert FAZ, S típus, 2-pólus, In=63A, Idn=1A, Ir=5kA | FBSmV-63/2/1-S | 170145 | Y7-170145 | HH5 | 113046 | 113044 | -0.001769% | 282.61 | 282.61 | 4015081666454 | db | 1 |  | 0 |  | 1 | 85362010 | CZ | 35 | 90 | 44 | 0.215 | 0.239
Egység hozzáad hibaáram mert FAZ, AC típus, 3-pólus, In=63A, Idn=0,03A, Ir=250A | FBSmV-63/3/003 | 170188 | Y7-170188 | HH5 | 84411 | 84412 | 0.001185% | 211.03 | 211.03 | 4015081666966 | db | 1 |  | 0 |  | 1 | 85362010 | CZ | 54 | 90 | 44 | 0.3 | 0.332
Egység hozzáad hibaáram mert FAZ, A típus, 3-pólus, In=63A, Idn=0,03A, Ir=250A | FBSmV-63/3/003-A | 170218 | Y7-170218 | HH5 | 87435 | 87436 | 0.001144% | 218.59 | 218.59 | 4015081667239 | db | 1 |  | 0 |  | 1 | 85362010 | CZ | 54 | 90 | 44 | 0.309 | 0.341
Egység hozzáad hibaáram mert FAZ, AC típus, 3-pólus, In=63A, Idn=0,1A, Ir=250A | FBSmV-63/3/01 | 170190 | Y7-170190 | HH5 | 93450 | 93452 | 0.00214% | 233.63 | 233.63 | 4015081666980 | db | 1 |  | 0 |  | 1 | 85362010 | CZ | 54 | 90 | 44 | 0.276 | 0.308
Egység hozzáad hibaáram mert FAZ, A típus, 3-pólus, In=63A, Idn=0,1A, Ir=250A | FBSmV-63/3/01-A | 170220 | Y7-170220 | HH5 | 96456 | 96456 | 0% | 241.14 | 241.14 | 4015081667253 | db | 1 |  | 0 |  | 1 | 85362010 | CZ | 54 | 90 | 44 | 0.285 | 0.317
Egység hozzáad hibaáram mert FAZ, S típus, 3-pólus, In=63A, Idn=0,1A, Ir=5kA | FBSmV-63/3/01-S | 170147 | Y7-170147 | HH5 | 120573 | 120572 | -0.0008294% | 301.43 | 301.43 | 4015081666478 | db | 1 |  | 0 |  | 1 | 85362010 | CZ | 54 | 90 | 44 | 0.285 | 0.317
Egység hozzáad hibaáram mert FAZ, S/A típus, 3-pólus, In=63A, Idn=0,1A, Ir=5kA | FBSMV-63/3/01-S/A | 170163 | Y7-170163 | HH5 | 123597 | 123596 | -0.0008091% | 308.99 | 308.99 | 4015081666614 | db | 1 |  | 0 |  | 1 | 85362010 | CZ | 54 | 90 | 44 | 0.285 | 0.317
Egység hozzáad hibaáram mert FAZ, AC típus, 3-pólus, In=63A, Idn=0,3A, Ir=250A | FBSmV-63/3/03 | 170192 | Y7-170192 | HH5 | 88924 | 88924 | 0% | 222.31 | 222.31 | 4015081666997 | db | 1 |  | 0 |  | 1 | 85362010 | CZ | 54 | 90 | 44 | 0.276 | 0.308
Egység hozzáad hibaáram mert FAZ, A típus, 3-pólus, In=63A, Idn=0,3A, Ir=250A | FBSmV-63/3/03-A | 170222 | Y7-170222 | HH5 | 91938 | 91940 | 0.002175% | 229.85 | 229.85 | 4015081667277 | db | 1 |  | 0 |  | 1 | 85362010 | CZ | 54 | 90 | 44 | 0.285 | 0.317
Egység hozzáad hibaáram mert FAZ, S típus, 3-pólus, In=63A, Idn=0,3A, Ir=5kA | FBSmV-63/3/03-S | 170149 | Y7-170149 | HH5 | 116060 | 116060 | 0% | 290.15 | 290.15 | 4015081666492 | db | 1 |  | 0 |  | 1 | 85362010 | CZ | 54 | 90 | 44 | 0.285 | 0.317
Egység hozzáad hibaáram mert FAZ, S/A típus, 3-pólus, In=63A, Idn=0,3A, Ir=5kA | FBSMV-63/3/03-S/A | 170165 | Y7-170165 | HH5 | 119075 | 119076 | 0.0008398% | 297.69 | 297.69 | 4015081666638 | db | 1 |  | 0 |  | 1 | 85362010 | CZ | 54 | 90 | 44 | 0.285 | 0.317
Egység hozzáad hibaáram mert FAZ, AC típus, 3-pólus, In=63A, Idn=0,5A, Ir=250A | FBSmV-63/3/05 | 170194 | Y7-170194 | HH5 | 97968 | 97968 | 0% | 244.92 | 244.92 | 4015081667017 | db | 1 |  | 0 |  | 1 | 85362010 | CZ | 54 | 90 | 44 | 0.276 | 0.308
Egység hozzáad hibaáram mert FAZ, A típus, 3-pólus, In=63A, Idn=0,5A, Ir=250A | FBSmV-63/3/05-A | 170224 | Y7-170224 | HH5 | 78391 | 78392 | 0.001276% | 195.98 | 195.98 | 4015081667291 | db | 1 |  | 0 |  | 1 | 85362010 | CZ | 54 | 90 | 44 | 0.285 | 0.317
Egység hozzáad hibaáram mert FAZ, AC típus, 3-pólus, In=63A, Idn=1A, Ir=250A | FBSmV-63/3/1 | 170196 | Y7-170196 | HH5 | 102503 | 102504 | 0.0009756% | 256.26 | 256.26 | 4015081667031 | db | 1 |  | 0 |  | 1 | 85362010 | CZ | 54 | 90 | 44 | 0.276 | 0.308
Egység hozzáad hibaáram mert FAZ, A típus, 3-pólus, In=63A, Idn=1A, Ir=250A | FBSmV-63/3/1-A | 170226 | Y7-170226 | HH5 | 128110 | 128108 | -0.001561% | 320.27 | 320.27 | 4015081666713 | db | 1 |  | 0 |  | 1 | 85362010 | CZ | 54 | 90 | 44 | 0.285 | 0.317
Egység hozzáad hibaáram mert FAZ, S típus, 3-pólus, In=63A, Idn=1A, Ir=5kA | FBSmV-63/3/1-S | 170151 | Y7-170151 | HH5 | 129626 | 129628 | 0.001543% | 324.07 | 324.07 | 4015081666508 | db | 1 |  | 0 |  | 1 | 85362010 | CZ | 54 | 90 | 44 | 0.285 | 0.317
Egység hozzáad hibaáram mert FAZ, AC típus, 4-pólus, In=63A, Idn=0,03A, Ir=250A | FBSmV-63/4/003 | 170198 | Y7-170198 | HH5 | 85918 | 85920 | 0.002328% | 214.8 | 214.8 | 4015081667055 | db | 1 |  | 0 |  | 1 | 85362010 | CZ | 54 | 90 | 44 | 0.348 | 0.388
Egység hozzáad hibaáram mert FAZ, A típus, 4-pólus, In=63A, Idn=0,03A, Ir=250A | FBSmV-63/4/003-A | 170228 | Y7-170228 | HH5 | 88924 | 88924 | 0% | 222.31 | 222.31 | 4015081667321 | db | 1 |  | 0 |  | 1 | 85362010 | CZ | 54 | 90 | 44 | 0.347 | 0.387
Egység hozzáad hibaáram mert FAZ, AC típus, 4-pólus, In=63A, Idn=0,1A, Ir=250A | FBSmV-63/4/01 | 170200 | Y7-170200 | HH5 | 94962 | 94964 | 0.002106% | 237.41 | 237.41 | 4015081667079 | db | 1 |  | 0 |  | 1 | 85362010 | CZ | 54 | 90 | 44 | 0.324 | 0.364
Egység hozzáad hibaáram mert FAZ, A típus, 4-pólus, In=63A, Idn=0,1A, Ir=250A | FBSmV-63/4/01-A | 170230 | Y7-170230 | HH5 | 94962 | 94964 | 0.002106% | 237.41 | 237.41 | 4015081667345 | db | 1 |  | 0 |  | 1 | 85362010 | CZ | 54 | 90 | 44 | 0.34 | 0.38
Egység hozzáad hibaáram mert FAZ, S típus, 4-pólus, In=63A, Idn=0,1A, Ir=5kA | FBSmV-63/4/01-S | 170153 | Y7-170153 | HH5 | 122094 | 122096 | 0.001638% | 305.24 | 305.24 | 4015081666522 | db | 1 |  | 0 |  | 1 | 85362010 | CZ | 54 | 90 | 44 | 0.355 | 0.395
Egység hozzáad hibaáram mert FAZ, S/A típus, 4-pólus, In=63A, Idn=0,1A, Ir=5kA | FBSMV-63/4/01-S/A | 170167 | Y7-170167 | HH5 | 122094 | 122096 | 0.001638% | 305.24 | 305.24 | 4015081666768 | db | 1 |  | 0 |  | 1 | 85362010 | CZ | 54 | 90 | 44 | 0.355 | 0.395
Egység hozzáad hibaáram mert FAZ, AC típus, 4-pólus, In=63A, Idn=0,3A, Ir=250A | FBSmV-63/4/03 | 170202 | Y7-170202 | HH5 | 90436 | 90436 | 0% | 226.09 | 226.09 | 4015081667093 | db | 1 |  | 0 |  | 1 | 85362010 | CZ | 54 | 90 | 44 | 0.324 | 0.364
Egység hozzáad hibaáram mert FAZ, A típus, 4-pólus, In=63A, Idn=0,3A, Ir=250A | FBSmV-63/4/03-A | 170232 | Y7-170232 | HH5 | 93450 | 93452 | 0.00214% | 233.63 | 233.63 | 4015081667369 | db | 1 |  | 0 |  | 1 | 85362010 | CZ | 54 | 90 | 44 | 0.34 | 0.38
Egység hozzáad hibaáram mert FAZ, S típus, 4-pólus, In=63A, Idn=0,3A, Ir=5kA | FBSmV-63/4/03-S | 170155 | Y7-170155 | HH5 | 117559 | 117560 | 0.0008506% | 293.9 | 293.9 | 4015081666546 | db | 1 |  | 0 |  | 1 | 85362010 | CZ | 54 | 90 | 44 | 0.355 | 0.395
Egység hozzáad hibaáram mert FAZ, S/A típus, 4-pólus, In=63A, Idn=0,3A, Ir=5kA | FBSMV-63/4/03-S/A | 170169 | Y7-170169 | HH5 | 120573 | 120572 | -0.0008294% | 301.43 | 301.43 | 4015081666782 | db | 1 |  | 0 |  | 1 | 85362010 | CZ | 54 | 90 | 44 | 0.355 | 0.395
Egység hozzáad hibaáram mert FAZ, AC típus, 4-pólus, In=63A, Idn=0,5A, Ir=250A | FBSmV-63/4/05 | 170204 | Y7-170204 | HH5 | 99475 | 99476 | 0.001005% | 248.69 | 248.69 | 4015081667109 | db | 1 |  | 0 |  | 1 | 85362010 | CZ | 54 | 90 | 44 | 0.317 | 0.357
Egység hozzáad hibaáram mert FAZ, A típus, 4-pólus, In=63A, Idn=0,5A, Ir=250A | FBSmV-63/4/05-A | 170234 | Y7-170234 | HH5 | 102503 | 102504 | 0.0009756% | 256.26 | 256.26 | 4015081667383 | db | 1 |  | 0 |  | 1 | 85362010 | CZ | 54 | 90 | 44 | 0.332 | 0.372
Egység hozzáad hibaáram mert FAZ, AC típus, 4-pólus, In=63A, Idn=1A, Ir=250A | FBSmV-63/4/1 | 170206 | Y7-170206 | HH5 | 104011 | 104012 | 0.0009614% | 260.03 | 260.03 | 4015081667123 | db | 1 |  | 0 |  | 1 | 85362010 | CZ | 54 | 90 | 44 | 0.322 | 0.362
Egység hozzáad hibaáram mert FAZ, A típus, 4-pólus, In=63A, Idn=1A, Ir=250A | FBSmV-63/4/1-A | 170236 | Y7-170236 | HH5 | 107021 | 107020 | -0.0009344% | 267.55 | 267.55 | 4015081667406 | db | 1 |  | 0 |  | 1 | 85362010 | CZ | 54 | 90 | 44 | 0.34 | 0.38
Egység hozzáad hibaáram mert FAZ, S típus, 4-pólus, In=63A, Idn=1A, Ir=5kA | FBSmV-63/4/1-S | 170157 | Y7-170157 | HH5 | 131134 | 131132 | -0.001525% | 327.83 | 327.83 | 4015081666560 | db | 1 |  | 0 |  | 1 | 85362010 | CZ | 54 | 90 | 44 | 0.332 | 0.372
Ventilátor vezérlő (felületre szerelhető) | FC6 | FC6 | FC6 | HHS | 192536 | 198316 | 3.002% | 481.34 | 495.79 | 5018986868373 | db | 1 |  | 0 |  | 1 | 85311030 | GB | 0 | 0 | 0 | 0.53 | 0.7
Biztosíték CubeFuse (UL szabvány), 600V AC / 300V DC, 15A (jelző nélkül) | FCF15RN | FCF15RN | FCF15RN | HHF | 37504 | 37504 | 0% | 93.76 | 93.76 | 051712362450 | db | 12 |  | 0 |  | 12 | 85361090 | CN | 19.1 | 47.8 | 32.5 | 0.001 | 0.001
Biztosíték CubeFuse (UL szabvány), 600V AC / 300V DC, 20A (jelző nélkül) | FCF20RN | FCF20RN | FCF20RN | HHF | 37504 | 37504 | 0% | 93.76 | 93.76 | 051712362467 | db | 12 |  | 0 |  | 12 | 85361090 | CN | 19.1 | 47.8 | 32.5 | 0.001 | 0.001
Biztosíték CubeFuse (UL szabvány), 600V AC / 300V DC, 25A (jelző nélkül) | FCF25RN | FCF25RN | FCF25RN | HHF | 37504 | 37504 | 0% | 93.76 | 93.76 | 051712362474 | db | 12 |  | 0 |  | 12 | 85361090 | CN | 19.1 | 47.8 | 32.5 | 0.001 | 0.001
Biztosíték CubeFuse (UL szabvány), 600V AC / 300V DC, 30A (jelző nélkül) | FCF30RN | FCF30RN | FCF30RN | HHF | 37504 | 37504 | 0% | 93.76 | 93.76 | 051712362481 | db | 12 |  | 0 |  | 12 | 85361090 | CN | 19.1 | 47.8 | 32.5 | 0.001 | 0.001
Biztosíték CubeFuse (UL szabvány), 600V AC / 300V DC, 35A (jelzés nélkül) | FCF35RN | FCF35RN | FCF35RN | HHF | 57075 | 57076 | 0.001752% | 142.69 | 142.69 | 051712362498 | db | 12 |  | 0 |  | 12 | 85361010 | CN | 25.4 | 54.1 | 38.3 | 0.001 | 0.001
Biztosíték CubeFuse (UL szabvány), 600V AC / 300V DC, 3A (jelzés nélkül) | FCF3RN | FCF3RN | FCF3RN | HHF | 47746 | 47744 | -0.004189% | 119.36 | 119.36 | 051712362429 | db | 12 |  | 0 |  | 12 | 85361010 | CN | 19.1 | 47.8 | 32.5 | 0.001 | 0.001
Biztosíték CubeFuse (UL szabvány), 600V AC / 300V DC, 40A (jelző nélkül) | FCF40RN | FCF40RN | FCF40RN | HHF | 63926 | 63924 | -0.003129% | 159.81 | 159.81 | 051712362504 | db | 12 |  | 0 |  | 12 | 85361090 | CN | 25.4 | 54.1 | 38.2 | 0.001 | 0.001
Biztosíték CubeFuse (UL szabvány), 600V AC / 300V DC, 45A (jelző nélkül) | FCF45RN | FCF45RN | FCF45RN | HHF | 63926 | 63924 | -0.003129% | 159.81 | 159.81 | 051712362511 | db | 12 |  | 0 |  | 12 | 85361090 | CN | 25.4 | 54.1 | 38.2 | 0.001 | 0.001
Biztosíték CubeFuse (UL szabvány), 600V AC / 300V DC, 50A (jelző nélkül) | FCF50RN | FCF50RN | FCF50RN | HHF | 60863 | 60864 | 0.001643% | 152.16 | 152.16 | 051712362528 | db | 12 |  | 0 |  | 12 | 85361090 | CN | 25.4 | 54.1 | 38.2 | 0.001 | 0.001
Biztosíték CubeFuse (UL szabvány), 600V AC / 300V DC, 60A (jelzés nélkül) | FCF60RN | FCF60RN | FCF60RN | HHF | 81539 | 81540 | 0.001226% | 203.85 | 203.85 | 051712362535 | db | 12 |  | 0 |  | 12 | 85361090 | CN | 25.4 | 54.1 | 38.3 | 0.001 | 0.001
Biztosíték CubeFuse (UL szabvány), 600V AC / 300V DC, 70A (jelző nélkül) | FCF70RN | FCF70RN | FCF70RN | HHF | 125893 | 125892 | -0.0007943% | 314.73 | 314.73 | 051712362542 | db | 6 |  | 0 |  | 6 | 85361090 | CN | 25.4 | 76.5 | 41.65 | 0.001 | 0.001
Biztosíték CubeFuse (UL szabvány), 600V AC / 300V DC, 80A (jelző nélkül) | FCF80RN | FCF80RN | FCF80RN | HHF | 132420 | 132420 | 0% | 331.05 | 331.05 | 051712362559 | db | 6 |  | 0 |  | 6 | 85361090 | CN | 25.4 | 76.5 | 41.65 | 0.001 | 0.001
Biztosító aljzat D02, 3-pólus, szélesség = 36mm, 60mm osztású sínre, 63A | FCFBD02BBC60-3-36 | 139532 | Y7-139532 | HH5 | 14636 | 14636 | 0% | 36.59 | 36.59 | 5019586152053 | db | 6 |  | 0 |  | 6 | 85369010 | DE | 36 | 201 | 44 | 0.14 | 0.14
Biztosító aljzat D01+D02, 1-pólus | FCFBD02DI-1 | 148599 | Y7-148599 | HH5 | 3619 | 3619 | 0% | 9.05 | 9.05 | 4015081450473 | db | 15 |  | 60 |  | 15 | 85369095 | DE | 27 | 68 | 44 | 0.074 | 0.078
Biztosító aljzat D01+D02, 3-pólus | FCFBD02DI-3 | 148810 | Y7-148810 | HH5 | 8954 | 8954 | 0% | 22.39 | 22.39 | 4015081450480 | db | 5 |  | 20 |  | 5 | 85369095 | DE | 81 | 68 | 44 | 0.213 | 0.226
Fuse disconnector, 100A, 500V/100A, 690V/100A, NH00 size | FCFSDNH000BBC60-3 | 139533 | Y7-139533 | HH5 | 59744 | 59744 | 0% | 149.36 | 149.36 | 5019586152060 | db | 1 |  | 0 |  | 1 | 85369010 | DE | 0 | 0 | 0 | 0.9 | 0.9
Terhelés szakaszoló biztosíték mér. 00, 160A | FCFSDNH00BB100 | 149430 | Y7-149430 | HH5 | 36300 | 36300 | 0% | 90.75 | 90.75 | 4015081457663 | db | 1 |  | 0 |  | 1 | 85365080 | DE | 49 | 122 | 410 | 1.039 | 1.188
Terhelés szak. bizt. mér. 00, 160A/690V, síntávolság 100mm, mérőtranszform.beépítés lehetőség | FCFSDNH00BB100-CTO | 149431 | Y7-149431 | HH5 | 54380 | 54380 | 0% | 135.95 | 135.95 | 4015081457670 | db | 1 |  | 0 |  | 1 | 85365080 | DE | 49.6 | 410 | 89 | 0.984 | 1.136
Terhelés szakaszoló biztosíték mér. 1, 250A | FCFSDNH1BB185 | 149436 | Y7-149436 | HH5 | 104652 | 104652 | 0% | 261.63 | 261.63 | 4015081457724 | db | 1 |  | 0 |  | 1 | 85365080 | DE | 99 | 202 | 762 | 4.926 | 5.236
Terhelés szak. bizt. mér. 1, 250A/690V, síntávolság 185mm, mérőtranszform.beépítés lehetőség | FCFSDNH1BB185-CTO | 149439 | Y7-149439 | HH5 | 145996 | 145996 | 0% | 364.99 | 364.99 | 4015081457755 | db | 1 |  | 0 |  | 1 | 85365080 | DE | 100 | 662 | 154 | 5.574 | 5.887
Terhelés szakaszoló biztosíték mér. 2, 400A | FCFSDNH2BB185 | 149437 | Y7-149437 | HH5 | 120816 | 120816 | 0% | 302.04 | 302.04 | 4015081457731 | db | 1 |  | 0 |  | 1 | 85365080 | DE | 99 | 202 | 762 | 4.952 | 5.262
Terhelés szak. bizt. mér. 2, 400A/690V, síntávolság 185mm, mérőtranszform.beépítés lehetőség | FCFSDNH2BB185-CTO | 149440 | Y7-149440 | HH5 | 134932 | 134932 | 0% | 337.33 | 337.33 | 4015081457762 | db | 1 |  | 0 |  | 1 | 85365080 | DE | 100 | 662 | 154 | 5.023 | 5.336
Terhelés szakaszoló biztosíték mér. 3, 630A | FCFSDNH3BB185 | 149438 | Y7-149438 | HH5 | 134360 | 134360 | 0% | 335.9 | 335.9 | 4015081457748 | db | 1 |  | 0 |  | 1 | 85365080 | DE | 99 | 202 | 762 | 6.542 | 6.852
Terhelés szak. bizt. mér. 3, 630A/690V, síntávolság 185mm, mérőtranszform.beépítés lehetőség | FCFSDNH3BB185-CTO | 149441 | Y7-149441 | HH5 | 161828 | 161828 | 0% | 404.57 | 404.57 | 4015081457779 | db | 1 |  | 0 |  | 1 | 85365080 | DE | 100 | 662 | 154 | 6.562 | 6.875
450A 415V AC BS88 FUSE | FD450 | FD450 | FD450 | HHF | 74413 | 74412 | -0.001344% | 186.03 | 186.03 | 5027590225458 | db | 1 |  | 0 |  | 1 | 85361090 | IN | 0 | 0 | 0 | 0.848 | 1.385
500A 415V AC BS88 FUSE | FD500 | FD500 | FD500 | HHF | 75120 | 75120 | 0% | 187.8 | 187.8 | 5027590225465 | db | 1 |  | 0 |  | 1 | 85361090 | IN | 0 | 0 | 0 | 0.848 | 1.638
560A 415V AC BS88 FUSE | FD560 | FD560 | FD560 | HHF | 75839 | 75840 | 0.001319% | 189.6 | 189.6 | 5027590225472 | db | 1 |  | 0 |  | 1 | 85361090 | IN | 73 | 75 | 142 | 0.848 | 1.465
630A 415V AC BS88 FUSE | FD630 | FD630 | FD630 | HHF | 78686 | 78684 | -0.002542% | 196.71 | 196.71 | 5027590225489 | db | 1 |  | 0 |  | 1 | 85361090 | IN | 0 | 0 | 0 | 0.848 | 2.767
Biztosítékkihúzó fogantyú | FEH | FEH | FEH | HHF | 8822 | 8822 | 0% | 22.06 | 22.06 | 5027590498906 | db | 1 |  | 0 |  | 1 | 85369095 | CZ | 125 | 85 | 138 | 0.235 | 0.235
FUSE EXTRACTION HANDLE | FEH-1500B | FEH-1500B | FEH-1500B | HHF | 75163 | 75164 | 0.00133% | 187.91 | 187.91 | 5027590537445 | db | 1 |  | 0 |  | 1 | 85351000 | ES | 65 | 174.5 | 96.3 | 0.213 | 0.541
Ferritgyűrű-szerelvény (6 mag/készlet) | FER-FGT | 124900 | Y7-124900 | HH4 | 90264 | 90264 | 0% | 225.66 | 225.66 | 4015081225163 | db | 1 |  | 0 |  | 1 | 85049011 | FI | 60 | 60 | 140 | 1.5 | 1.566
Biztosíték betét BS88, 550V AC / 400V DC, 450A gG | FF450 | FF450 | FF450 | HHF | 27708 | 27708 | 0% | 69.27 | 69.27 | 5027590019873 | db | 1 |  | 0 |  | 1 | 85361090 | IN | 74 | 210 | 74 | 1.034 | 1.034
Biztosíték betét BS88, 550V AC / 400V DC, 500A gG | FF500 | FF500 | FF500 | HHF | 31068 | 31068 | 0% | 77.67 | 77.67 | 5027590019880 | db | 1 |  | 0 |  | 1 | 85361090 | IN | 74 | 210 | 74 | 1.034 | 1.034
Biztosíték betét BS88, 550V AC / 400V DC, 560A gG | FF560 | FF560 | FF560 | HHF | 32952 | 32952 | 0% | 82.38 | 82.38 | 5027590019910 | db | 1 |  | 0 |  | 1 | 85361090 | IN | 74 | 210 | 74 | 1.053 | 1.053
Biztosíték betét BS88, 550V AC / 400V DC, 630A gG | FF630 | FF630 | FF630 | HHF | 35512 | 35512 | 0% | 88.78 | 88.78 | 5027590019927 | db | 1 |  | 0 |  | 1 | 85361090 | IN | 74 | 210 | 74 | 1.051 | 1.051
Biztosíték (BS88 szabvány), 550V AC / 400V DC, 450A | FG450 | FG450 | FG450 | HHF | 77316 | 77316 | 0% | 193.29 | 193.29 | 5027590019941 | db | 1 |  | 0 |  | 1 | 85361090 | HU | 74 | 262 | 74 | 1.2 | 1.3
Biztosíték (BS88 szabvány), 550V AC / 400V DC, 500A | FG500 | FG500 | FG500 | HHF | 80560 | 80560 | 0% | 201.4 | 201.4 | 5027590019958 | db | 1 |  | 0 |  | 1 | 85361090 | HU | 74 | 262 | 74 | 1.247 | 1.247
Biztosíték (BS88 szabvány), 550V AC / 400V DC, 560A | FG560 | FG560 | FG560 | HHF | 82007 | 82008 | 0.001219% | 205.02 | 205.02 | 5027590019965 | db | 1 |  | 0 |  | 1 | 85361090 | HU | 74 | 262 | 74 | 1e-06 | 1e-06
Biztosíték (BS88 szabvány), 550V AC / 400V DC, 630A | FG630 | FG630 | FG630 | HHF | 84897 | 84896 | -0.001178% | 212.24 | 212.24 | 5027590019972 | db | 1 |  | 0 |  | 1 | 85361090 | HU | 74 | 262 | 74 | 1.275 | 1.275
Fűtőelem elosztótáblákhoz ventilátorral, 250W | F-HEAT-250W | 167279 | Y7-167279 | HH6 | 119700 | 119700 | 0% | 299.25 | 299.25 | 4015081637829 | db | 1 |  | 0 |  | 1 | 85168020 | DE | 104 | 186.5 | 85 | 0.99 | 0.99
KLV elosztótábla kábelfoglalatának cserefedele üreges falakba történő beépítéshez | FHW-KLV | 178945 | Y7-178945 | HH6 | 1076 | 1076 | 0% | 2.69 | 2.69 | 4015081742622 | db | 1 |  | 0 |  | 1 | 85381000 | CZ | 307 | 34 | 88.5 | 0.14 | 0.14
Csere szűrőbetét ventilátorokhoz és szűrőkhöz, IP54, 92x92mm, 1 db | FILT1 | 167303 | Y7-167303 | HH6 | 7224 | 7224 | 0% | 18.06 | 18.06 | 4015081638055 | db | 1 |  | 0 |  | 1 | 59119099 | DE | 87 | 87 | 17 | 0.07 | 0.07
Csere szűrőbetét ventilátorokhoz és szűrőkhöz, IP54, 125x125mm, 1 db | FILT2 | 167304 | Y7-167304 | HH6 | 9024 | 9024 | 0% | 22.56 | 22.56 | 4015081638062 | db | 1 |  | 0 |  | 1 | 59119099 | DE | 119 | 119 | 17 | 0.13 | 0.13
Csere szűrőbetét ventilátorokhoz és szűrőkhöz, IP55, 125x125mm, 1 db | FILT2-55 | 167307 | Y7-167307 | HH6 | 49836 | 49836 | 0% | 124.59 | 124.59 | 4015081638086 | db | 1 |  | 0 |  | 1 | 59119099 | DE | 119 | 119 | 17 | 0.08 | 0.08
Csere szűrőbetét ventilátorokhoz és szűrőkhöz, IP54, 177x177mm, 1 db | FILT3 | 167305 | Y7-167305 | HH6 | 11980 | 11980 | 0% | 29.95 | 29.95 | 4015081637805 | db | 1 |  | 0 |  | 1 | 59119099 | DE | 170 | 170 | 17 | 0.27 | 0.27
Csere szűrőbetét ventilátorokhoz és szűrőkhöz, IP55, 177x177mm, 1 db | FILT3-55 | 167308 | Y7-167308 | HH6 | 71388 | 71388 | 0% | 178.47 | 178.47 | 4015081638093 | db | 1 |  | 0 |  | 1 | 59119099 | DE | 170 | 170 | 17 | 0.16 | 0.16
Csere szűrőbetét ventilátorokhoz és szűrőkhöz, IP54, 223x223mm, 1 db | FILT4 | 167306 | Y7-167306 | HH6 | 13512 | 13512 | 0% | 33.78 | 33.78 | 4015081638079 | db | 1 |  | 0 |  | 1 | 59119099 | DE | 216 | 216 | 17 | 0.42 | 0.42
Csere szűrőbetét ventilátorokhoz és szűrőkhöz, IP55, 223x223mm, 1 db | FILT4-55 | 167309 | Y7-167309 | HH6 | 74616 | 74616 | 0% | 186.54 | 186.54 | 4015081637812 | db | 1 |  | 0 |  | 1 | 59119099 | DE | 216 | 216 | 17 | 0.26 | 0.26
FI segédérintkező 2co | FIP-XAM002 | 262415 | Y7-262415 | HH5 | 8400 | 8400 | 0% | 21 | 21 | 4015082624156 | db | 1 |  | 0 |  | 1 | 85365080 | RS | 8.8 | 80 | 44 | 0.045 | 0.049
FI segédérintkező 1no1nc | FIP-XHI11 | 225121 | Y7-225121 | HH5 | 8400 | 8400 | 0% | 21 | 21 | 4015082251215 | db | 10 |  | 0 |  | 10 | 85365080 | RS | 8.8 | 80 | 44 | 0.04 | 0.045
Tűzérzékelő - optikai füstérzékelő, 12V, címezhető ETR-hez | Firecat | 400001FULL-0001 | 400001FULL-0001 | HHS | 23348 | 24052 | 3.015% | 58.37 | 60.13 | 8714112069740 | db | 1 |  | 0 |  | 1 | 85311030 | CN | 100 | 100 | 44 | 0.076 | 0.165
DIN sínre szerelhető tartókonzolok HF3A, HF3B mérőtranszformátorokhoz, 2 db készlet | FITTINGS-F.-DIN-RAIL-HF3A/HF3B | 741B0231 | Y7-135343 | HH5 | 2840 | 2840 | 0% | 7.1 | 7.1 | 5703498700623 | készlet | 2 |  | 0 |  | 2 | 85043129 | PL | 50 | 3 | 20 | 0.007 | 0.007
DIN sínre szerelhető tartókonzolok HF4B, HF5, HF7A, HF8A mérőtranszformátorokhoz, 2 db készlet | FITTINGS-F.-DIN-RAIL-HF4B-HF8A | 741C0243 | Y7-135358 | HH5 | 3352 | 3352 | 0% | 8.38 | 8.38 | 5703498702825 | készlet | 2 |  | 0 |  | 2 | 83024200 | PL | 50 | 3 | 20 | 0.01 | 0.01
Szerelési konzolok HF3A, HF3B mérőtranszformátorok szerelőlemezéhez, 12 db készlet | FITTINGS-F.-MOUNT.-ON-BASE-PL. | 741B0230 | Y7-135342 | HH5 | 5536 | 5536 | 0% | 13.84 | 13.84 | 5703498700609 | készlet | 1 |  | 0 |  | 1 | 85043129 | PL | 50 | 3 | 20 | 0.024 | 0.024
Szerelési konzolok a HF4B, HF5, HF7A, HF6, HF8A mérőtranszformátorok szerelőlemezéhez, 12 db készlet | FITTINGS-F.-MOUNT.-ON-BASE-PL. | 741H0230 | Y7-135500 | HH5 | 5536 | 5536 | 0% | 13.84 | 13.84 | 5703498702399 | készlet | 1 |  | 0 |  | 1 | 83024200 | PL | 50 | 3 | 20 | 0.024 | 0.024
Hangjelző fényjelzővel Flashni, 24V DC, magasított aljzat, piros burkolat, borostyán fényjelző | FL/AL/R/D | 640011FULL-0010 | 640011FULL-0010 | HHS | 18400 | 18952 | 3% | 46 | 47.38 | 8714112033062 | db | 1 |  | 0 |  | 1 | 85311030 | GB | 93 | 93 | 121 | 0.33 | 0.33
Hangjelző fényjelzővel Flashni, 24V DC, magas. aljzat, piros burk., borostyán fényj., kül.bekap. | FL/AL/R/D/SEP | 640462FULL-0262 | 640462FULL-0262 | HHS | 19864 | 20460 | 3% | 49.66 | 51.15 | 4015081800490 | db | 1 |  | 0 |  | 1 | 85311030 | GB | 93 | 93 | 121 | 0.33 | 0.33
Hangjelző fényjelzővel Flashni, 24V DC, mag. aljzat, piros burk., borostyán fényj.,kül.bekap.,csavar | FL/AL/R/D/SEPERATE/SWITCH | 640454FULL-0296X | 640454FULL-0296X | HHS | 18588 | 19148 | 3.013% | 46.47 | 47.87 | 4015081800483 | db | 1 |  | 0 |  | 1 | 85311030 | GB | 93 | 93 | 121 | 0.33 | 0.36
Hangjelző fényjelzővel Flashni, 24V DC, alacsony aljzat, piros burkolat, borostyán fényjelző | FL/AL/R/S | 640226FULL-0256 | 640226FULL-0256 | HHS | 18120 | 18664 | 3.002% | 45.3 | 46.66 | 4015081800414 | db | 1 |  | 0 |  | 1 | 85311030 | GB | 93 | 93 | 92 | 0.308 | 0.338
Hangjelző fényjelzővel Flashni, 24V DC, magasított aljzat, fehér burkolat, borostyán fényjelző | FL/AL/W/D | 640012FULL-0033X | 640012FULL-0033X | HHS | 18404 | 18960 | 3.021% | 46.01 | 47.4 | 8714112069115 | db | 1 |  | 0 |  | 1 | 85318070 | GB | 93 | 93 | 121 | 0.33 | 0.33
Hangjelző fényjelzővel Flashni, 12V DC, magasított aljzat, fehér burkolat, borostyán fényjelző | FL/AL/W/D 12V | 640054FULL-0147X | 640054FULL-0147X | HHS | 18676 | 19240 | 3.02% | 46.69 | 48.1 | 4015081800292 | db | 1 |  | 0 |  | 1 | 85311030 | GB | 93 | 93 | 121 | 0.33 | 0.36
Hangjelző fényjelzővel Flashni, 24V DC, magas. aljzat, fehér burk., borostyán fényj., kül.bekap. | FL/AL/W/D SEPERATE SWITCH | 640471FULL-0298X | 640471FULL-0298X | HHS | 18584 | 19144 | 3.013% | 46.46 | 47.86 | 4015081800551 | db | 1 |  | 0 |  | 1 | 85311030 | GB | 93 | 93 | 121 | 0.33 | 0.36
Hangjelző fényjelzővel Flashni, 24V DC, mag. aljzat, fehér burk., borostyán fényj.,kül.bekap.,csavar | FL/AL/W/D/SWITCH/24V | 640024FULL-0060X | 640024FULL-0060X | HHS | 28104 | 28948 | 3.003% | 70.26 | 72.37 | 8714112069085 | db | 1 |  | 0 |  | 1 | 85318070 | GB | 93 | 93 | 121 | 0.33 | 0.33
Hangjelző fényjelzővel Flashni, 24V DC, aljzat nélkül, fehér burk., borostyán fényj., kül.bekap. | FL/AL/W/N/SEP/SW | 640463FULL-0264 | 640463FULL-0264 | HHS | 17688 | 18220 | 3.008% | 44.22 | 45.55 | 4015081800506 | db | 1 |  | 0 |  | 1 | 85311030 | GB | 93 | 93 | 92 | 0.308 | 0.338
Hangjelző fényjelzővel Flashni, 24V DC, alacsony aljzat, fehér burkolat, borostyán fényjelző | FL/AL/W/S | 640010FULL-0008X | 640010FULL-0008X | HHS | 18132 | 18676 | 3% | 45.33 | 46.69 | 4015081801299 | db | 1 |  | 0 |  | 1 | 85318070 | GB | 93 | 93 | 92 | 0.308 | 0.338
Hangjelző fényjelzővel Flashni, 12V DC, alacsony aljzat, fehér burk., borostyán fényj., 5 hangjelzés | FL/AL/W/S 12V SND 5 | 640021FULL-0315 | 640021FULL-0315 | HHS | 18740 | 19304 | 3.01% | 46.85 | 48.26 | 4015081800162 | db | 1 |  | 0 |  | 1 | 85311030 | GB | 93 | 93 | 92 | 0.308 | 0.338
Hangjelző fényjelzővel Flashni, 24V DC, alacsony aljzat, fehér burk., borostyán fényj., kül.bekap. | FL/AL/W/S/8/SEPARATE 24V | 640095FULL-0254 | 640095FULL-0254 | HHS | 18104 | 18648 | 3.005% | 45.26 | 46.62 | 5018987343206 | db | 1 |  | 0 |  | 1 | 85311030 | GB | 93 | 93 | 92 | 0.308 | 0.338
Hangjelző fényjelzővel Flashni, 24V DC, alacsony aljzat, fehér burkolat, borostyán fényjelző | FL/AL/W/S/SWITCH/24V | 640465FULL-0268 | 640465FULL-0268 | HHS | 18132 | 18676 | 3% | 45.33 | 46.69 | 4015081800513 | db | 1 |  | 0 |  | 1 | 85311030 | GB | 93 | 93 | 92 | 0.308 | 0.338
Hangjelző fényjelzővel Flashni, 24V DC, magasított aljzat, piros burkolat, kék fényjelző | FL/BL/R/D | 640015FULL-0046X | 640015FULL-0046X | HHS | 18348 | 18900 | 3.009% | 45.87 | 47.25 | 4015081800155 | db | 1 |  | 0 |  | 1 | 85311030 | GB | 93 | 93 | 121 | 0.33 | 0.33
Hangjelző fényjelzővel Flashni, 24V DC, magas. aljzat, piros burk., kék fényj., külön csatlakoztatás | FL/BL/R/D/SEPERATE/SWITCH | 640453FULL-0295X | 640453FULL-0295X | HHS | 18532 | 19088 | 3% | 46.33 | 47.72 | 4015081800476 | db | 1 |  | 0 |  | 1 | 85311030 | GB | 93 | 93 | 121 | 0.33 | 0.36
Hangjelző fényjelzővel Flashni, 24V DC, alacsony aljzat, piros burkolat, kék fényjelző | FL/BL/R/S | 640013FULL-0035 | 640013FULL-0035 | HHS | 19052 | 19624 | 3.002% | 47.63 | 49.06 | 4015081801305 | db | 1 |  | 0 |  | 1 | 85311030 | GB | 93 | 93 | 92 | 0.308 | 0.338
Hangjelző fényjelzővel Flashni, 24V DC, magasított aljzat, fehér burkolat, kék fényjelző | FL/BL/W/D | 640016FULL-0011 | 640016FULL-0011 | HHS | 17740 | 18276 | 3.021% | 44.35 | 45.69 | 8714112069108 | db | 1 |  | 0 |  | 1 | 85318070 | GB | 93 | 93 | 121 | 0.33 | 0.33
Hangjelző fényjelzővel Flashni, 24V DC, magas. aljzat, fehér burk., kék fényjelző, külön bekapcsolás | FL/BL/W/D SWITCH SEPERATE | 640472FULL-0299X | 640472FULL-0299X | HHS | 18796 | 19360 | 3.001% | 46.99 | 48.4 | 4015081800568 | db | 1 |  | 0 |  | 1 | 85311030 | GB | 93 | 93 | 121 | 0.33 | 0.36
Hangjelző fényjelzővel Flashni, 24V DC, alacsony aljzat, fehér burkolat, kék fényjelző | FL/BL/W/S | 640014FULL-0029 | 640014FULL-0029 | HHS | 18524 | 19080 | 3.002% | 46.31 | 47.7 | 4015081800148 | db | 1 |  | 0 |  | 1 | 85311030 | GB | 93 | 93 | 92 | 0.308 | 0.338
Hangjelző fényjelzővel Flashni, 12V DC, alacsony aljzat, fehér burkolat, kék fényjelző, 5 hangjelzés | FL/BL/W/S 12V SND5 | 640203FULL-0068 | 640203FULL-0068 | HHS | 18800 | 19364 | 3% | 47 | 48.41 | 4015081800353 | db | 1 |  | 0 |  | 1 | 85311030 | GB | 93 | 93 | 92 | 0.308 | 0.338
Hangjelző fényjelzővel Flashni, 12V DC, alacsony aljzat, fehér burk., kék fényj., 5hangj.,kül.bekap. | FL/BL/W/S 12V SND5 SEPER | 640302FULL-0056 | 640302FULL-0056 | HHS | 18520 | 19076 | 3.002% | 46.3 | 47.69 | 4015081800438 | db | 1 |  | 0 |  | 1 | 85311030 | GB | 93 | 93 | 92 | 0.308 | 0.338
Hangjelző fényjelzővel Flashni, 12V DC, alacsony aljzat, fehér burkolat, kék fényjelző | FL/BL/W/S/12V/SWITCH | 640111FULL-0261 | 640111FULL-0261 | HHS | 18800 | 19364 | 3% | 47 | 48.41 | 4015081800339 | db | 1 |  | 0 |  | 1 | 85311030 | GB | 93 | 93 | 92 | 0.308 | 0.338
Hangjelző fényjelzővel Flashni, 24V DC, magasított aljzat, piros burkolat, áttetsző fényjelző | FL/CL/R/D | 640007FULL-0030X | 640007FULL-0030X | HHS | 19008 | 19580 | 3.009% | 47.52 | 48.95 | 4015081801251 | db | 1 |  | 0 |  | 1 | 85311030 | GB | 93 | 93 | 121 | 0.33 | 0.33
Hangjelző fényjelzővel Flashni, 24V DC, magas. aljzat, piros burk., áttetsző fényj., kül.bekap. | FL/CL/R/D/SEPARATE/SWITC | 640466FULL-0282 | 640466FULL-0282 | HHS | 20064 | 20668 | 3.01% | 50.16 | 51.67 | 4015081800520 | db | 1 |  | 0 |  | 1 | 85311030 | GB | 93 | 93 | 121 | 0.33 | 0.33
Hangjelző fényjelzővel Flashni, 24V DC, alacsony aljzat, piros burkolat, áttetsző fényjelző | FL/CL/R/S | 640005FULL-0034 | 640005FULL-0034 | HHS | 18892 | 19460 | 3.007% | 47.23 | 48.65 | 4015081801213 | db | 1 |  | 0 |  | 1 | 85311030 | GB | 93 | 93 | 92 | 0.308 | 0.338
Hangjelző fényjelzővel Flashni, 24V DC, alacsony aljzat, piros burk., áttetsző fényj., kül.bekap. | FL/CL/R/S/24V/SEPERATE/SWITCH | 640474FULL-0303X | 640474FULL-0303X | HHS | 19752 | 20348 | 3.017% | 49.38 | 50.87 | 4015081800575 | db | 1 |  | 0 |  | 1 | 85311030 | GB | 93 | 93 | 92 | 0.308 | 0.338
Hangjelző fényjelzővel Flashni, 12V DC, alacsony aljzat, piros burk., áttetsző fényj., kül.bekap. | FL/CL/R/S/5 12V SEPARATE | 640227FULL-0267 | 640227FULL-0267 | HHS | 18856 | 19424 | 3.012% | 47.14 | 48.56 | 4015081800421 | db | 1 |  | 0 |  | 1 | 85311030 | GB | 93 | 93 | 92 | 0.308 | 0.338
Hangjelző fényjelzővel Flashni, 24V DC, magasított aljzat, fehér burkolat, áttetsző fényjelző | FL/CL/W/D | 640008FULL-0048X | 640008FULL-0048X | HHS | 19000 | 19572 | 3.011% | 47.5 | 48.93 | 4015081801275 | db | 1 |  | 0 |  | 20 | 85311030 | GB | 93 | 93 | 121 | 0.33 | 0.33
Hangjelző fényjelzővel Flashni, 24V DC, alacsony aljzat, fehér burkolat, áttetsző fényjelző | FL/CL/W/S | 640034FULL-0259 | 640034FULL-0259 | HHS | 18728 | 19292 | 3.012% | 46.82 | 48.23 | 4015081800261 | db | 1 |  | 0 |  | 1 | 85311030 | GB | 93 | 93 | 92 | 0.308 | 0.338
Hangjelző fényjelzővel Flashni, 12V DC, alacsony aljzat, fehér burk., áttetsző fényj., 5 hangjelzés | FL/CL/W/S 12V SND5 | 640206FULL-0089 | 640206FULL-0089 | HHS | 24344 | 25076 | 3.007% | 60.86 | 62.69 | 4015081800384 | db | 1 |  | 0 |  | 1 | 85318070 | GB | 93 | 93 | 92 | 0.308 | 0.338
Hangjelző fényjelzővel Flashni, 24V DC, alacsony aljzat, fehér burk., áttetsző fényj., kül.bekap. | FL/CL/W/S/24V/SEPERATE | 640105FULL-0260X | 640105FULL-0260X | HHS | 27800 | 28636 | 3.007% | 69.5 | 71.59 | 4015081800322 | db | 1 |  | 0 |  | 1 | 85311030 | GB | 93 | 93 | 92 | 0.308 | 0.338
Hangjelző fényjelzővel Flashni, 24V DC, magasított aljzat, piros burkolat, zöld fényjelző | FL/GL/R/D/24 | 640019FULL-0113 | 640019FULL-0113 | HHS | 19000 | 19572 | 3.011% | 47.5 | 48.93 | 8714112069092 | db | 1 |  | 0 |  | 1 | 85311030 | GB | 93 | 93 | 121 | 0.33 | 0.33
Hangjelző fényjelzővel Flashni, 24V DC, magasított aljzat, piros burkolat, piros fényjelző | FL/RL/R/D | 640031FULL-0111X | 640031FULL-0111X | HHS | 29584 | 30472 | 3.002% | 73.96 | 76.18 | 8714112096883 | db | 1 |  | 0 |  | 1 | 85318070 | GB | 93 | 93 | 121 | 0.33 | 0.33
Hangjelző fényjelzővel Flashni, 12V DC, magasított aljzat, piros burkolat, piros fényjelző | FL/RL/R/D 12V | 640218FULL-0108 | 640218FULL-0108 | HHS | 18872 | 19440 | 3.01% | 47.18 | 48.6 | 8054934906350 | db | 1 |  | 0 |  | 1 | 85311030 | GB | 93 | 93 | 121 | 0.33 | 0.36
Hangjelző fényjelzővel Flashni, 24V DC, aljzat nélkül, piros burkolat, piros fényjelző | FL/RL/R/NB | 640041FULL-0065X | 640041FULL-0065X | HHS | 17896 | 18436 | 3.017% | 44.74 | 46.09 | 4015081800278 | db | 1 |  | 0 |  | 1 | 85311030 | GB | 93 | 93 | 92 | 0.278 | 0.31
Hangjelző fényjelzővel Flashni, 12V DC, alacsony aljzat, piros burk., piros fényjelző, 5 hangjelzés | FL/RL/R/S 12V SND5 | 640204FULL-0067 | 640204FULL-0067 | HHS | 25648 | 26420 | 3.01% | 64.12 | 66.05 | 4015081800360 | db | 1 |  | 0 |  | 1 | 85311030 | GB | 93 | 93 | 92 | 0.308 | 0.338
Hangjelző fényjelzővel Flashni, 12V DC, alacsony aljzat, piros burkolat, piros fényjelző | FL/RL/R/S 12V SWITCH | 640023FULL-0058 | 640023FULL-0058 | HHS | 18604 | 19164 | 3.01% | 46.51 | 47.91 | 4015081800179 | db | 1 |  | 0 |  | 1 | 85311030 | GB | 93 | 93 | 92 | 0.308 | 0.338
Hangjelző fényjelzővel Flashni, 24V DC, alacsony aljzat, piros burk., piros fényj., kül.bekap. | FL/RL/R/S/SWITCH SEP | 640087FULL-0214 | 640087FULL-0214 | HHS | 18456 | 19012 | 3.013% | 46.14 | 47.53 | 8714112056801 | db | 1 |  | 0 |  | 1 | 85311030 | GB | 93 | 93 | 92 | 0.308 | 0.338
Hangjelző fényjelzővel Flashni, 24V DC, magasított aljzat, piros burk., piros fényjelző, hál. modul | FL/RL/R/SWITCH + MAINS MAINS | 640041FULL-0325 | 640041FULL-0325 | HHS | 26408 | 27204 | 3.014% | 66.02 | 68.01 | 4015081800285 | db | 1 |  | 0 |  | 1 | 85311030 | GB | 93 | 93 | 121 | 0.37 | 0.408
Hangjelző fényjelzővel Flashni, 24V DC, "U" aljzat, piros burkolat, piros fényjelző | FL/RL/R/U | 640026FULL-0064X | 640026FULL-0064X | HHS | 20484 | 21100 | 3.007% | 51.21 | 52.75 | 4015081800216 | db | 1 |  | 0 |  | 1 | 85311030 | GB | 93 | 93 | 92 | 0.3 | 0.333
Hangjelző fényjelzővel Flashni, 24V DC, magasított aljzat, fehér burkolat, piros fényjelző | FL/RL/W/D | 640004FULL-0006X | 640004FULL-0006X | HHS | 18588 | 19148 | 3.013% | 46.47 | 47.87 | 8054934906343 | db | 1 |  | 0 |  | 1 | 85318070 | GB | 93 | 93 | 121 | 0.33 | 0.33
Hangjelző fényjelzővel Flashni, 12V DC, magasított aljzat, fehér burkolat, piros fényjelző, 5 hang. | FL/RL/W/D 12V SND 5 | 640217FULL-0063 | 640217FULL-0063 | HHS | 18856 | 19424 | 3.012% | 47.14 | 48.56 | 4015081800407 | db | 1 |  | 0 |  | 1 | 85311030 | GB | 93 | 93 | 121 | 0.33 | 0.36
Hangjelző fényjelzővel Flashni, 24V DC, magas. aljzat, fehér burk., piros fényj., külön bekapcsolás | FL/RL/W/D SEPARATE SWTCH | 640451FULL-0208X | 640451FULL-0208X | HHS | 27884 | 28724 | 3.012% | 69.71 | 71.81 | 8714112069078 | db | 1 |  | 0 |  | 1 | 85311030 | GB | 93 | 93 | 121 | 0.33 | 0.36
Hangjelző fényjelzővel Flashni, 24V DC, alacsony aljzat, fehér burkolat, piros fényjelző | FL/RL/W/S | 640027FULL-0297 | 640027FULL-0297 | HHS | 22328 | 23000 | 3.01% | 55.82 | 57.5 | 4015081800230 | db | 1 |  | 0 |  | 1 | 85318070 | GB | 93 | 93 | 92 | 0.308 | 0.338
Hangjelző fényjelzővel Flashni, 12V DC, alacsony aljzat, fehér burk., piros fényjelző, 5 hangjelzés | FL/RL/W/S 12V SND5 | 640202FULL-0039 | 640202FULL-0039 | HHS | 24344 | 25076 | 3.007% | 60.86 | 62.69 | 4015081800346 | db | 1 |  | 0 |  | 1 | 85311030 | GB | 93 | 93 | 92 | 0.308 | 0.338
Hangjelző fényjelzővel Flashni, 24V DC, magasított aljzat, fehér burkolat, zöld fényjelző | FL/SV/GL/W/D/SWITCH 24V | 640476FULL-0307 | 640476FULL-0307 | HHS | 18948 | 19520 | 3.019% | 47.37 | 48.8 | 4015081800582 | db | 1 |  | 0 |  | 1 | 85318070 | GB | 93 | 93 | 121 | 0.33 | 0.33
Hangjelző fényjelzővel Flashni, 24V DC, magas. aljzat, piros burk., piros fényj., külön bekapcsolás | FL/SV/RL/R/D/SEPARATE/SWITC | 640452FULL-0281X | 640452FULL-0281X | HHS | 18800 | 19364 | 3% | 47 | 48.41 | 4015081800452 | db | 1 |  | 0 |  | 1 | 85318070 | GB | 93 | 93 | 121 | 0.33 | 0.36
Hangjelző fényjelzővel Flashni, 24V DC, alacsony aljzat, piros burkolat, piros fényjelző | FL/SV/RL/R/S SWITCH | 640025FULL-0061X | 640025FULL-0061X | HHS | 25288 | 26048 | 3.005% | 63.22 | 65.12 | 4015081800186 | db | 1 |  | 0 |  | 1 | 85318070 | GB | 93 | 93 | 92 | 0.308 | 0.338
Hangjelző fényjelzővel Flashni, 24V DC, alacsony aljzat, fehér burkolat, piros fényjelző | FL/SV/RL/W/S FLASHNI SOUND/BEAC 24V RE | 640002FULL-0005X | 640002FULL-0005X | HHS | 18332 | 18884 | 3.011% | 45.83 | 47.21 | 4015081801190 | db | 1 |  | 0 |  | 1 | 85311030 | GB | 93 | 93 | 92 | 0.308 | 0.338
Kábel karima, furatok nélkül, MaxSzéxMé=116x79x23mm | FL1-X | 078933 | Y7-78933 | HH6 | 4632 | 4632 | 0% | 11.58 | 11.58 | 4015080789338 | db | 1 |  | 0 |  | 1 | 85472000 | DE | 79 | 116 | 23 | 0.104 | 0.108
Kábel karima, átvezető furatokkal 10x M16, 3x M20, MaxSzéxMé=116x187.5x23mm | FL2-2 | 017898 | Y7-17898 | HH6 | 6488 | 6488 | 0% | 16.22 | 16.22 | 4015080178989 | db | 1 |  | 0 |  | 1 | 85472000 | DE | 142 | 116 | 23 | 0.141 | 0.147
Kábel karima, átvezető furatokkal 6x M20, 2x M25/16, MaxSzéxMé=116x187.5x23mm | FL2-3 | 020271 | Y7-20271 | HH6 | 6488 | 6488 | 0% | 16.22 | 16.22 | 4015081994328 | db | 1 |  | 0 |  | 1 | 85472000 | DE | 142 | 116 | 23 | 0.14 | 0.146
Kábelkarima, furatok nélkül, MaxSzéxMé=116x187.5x23mm | FL2-X | 086052 | Y7-86052 | HH6 | 6488 | 6488 | 0% | 16.22 | 16.22 | 4015080860525 | db | 1 |  | 0 |  | 1 | 85472000 | DE | 142 | 116 | 23 | 0.148 | 0.154
Kábel karima, átvezető furatokkal 18x M16, 4x M20, MaxSzéxMé=116x250x23mm | FL3-1 | 088425 | Y7-88425 | HH6 | 8212 | 8212 | 0% | 20.53 | 20.53 | 4015080884255 | db | 1 |  | 0 |  | 1 | 85472000 | DE | 204 | 116 | 23 | 0.18 | 0.187
Kábel karima, átvezető furatokkal 6x M20, 4x M25, 4x M25/16, MaxSzéxMé=116x250x23mm | FL3-2 | 090798 | Y7-90798 | HH6 | 8212 | 8212 | 0% | 20.53 | 20.53 | 4015080907985 | db | 1 |  | 0 |  | 1 | 85472000 | DE | 204 | 116 | 23 | 0.184 | 0.192
Kábel karima, átvezető furatokkal 1x M16, 5x M40/25, MaxSzéxMé=116x250x23mm | FL3-3 | 022644 | Y7-22644 | HH6 | 8212 | 8212 | 0% | 20.53 | 20.53 | 4015080226444 | db | 1 |  | 0 |  | 1 | 85472000 | DE | 204 | 116 | 23 | 0.187 | 0.195
FUSE LINK,EDISON,TYPE K,140A,RB,23"L | FL3K140 | FL3K140 | FL3K140 | HHF | 72553 | 72552 | -0.001378% | 181.38 | 181.38 | 51712677318 | db | 50 |  | 0 |  | 50 | 85351000 | MX | 0 | 0 | 0 | 0.13608 | 0.13608
Kábel karima, furatok nélkül, MaxSzéxMé=116x250x23mm | FL3-X | 093171 | Y7-93171 | HH6 | 8212 | 8212 | 0% | 20.53 | 20.53 | 4015080931713 | db | 1 |  | 0 |  | 1 | 85472000 | DE | 204 | 116 | 23 | 0.192 | 0.2
Kábel karima, átvezető furatokkal 26x M16, 14x M20, MaxSzéxMé=116x329x23mm | FL4-2 | 014863 | Y7-14863 | HH6 | 10896 | 10896 | 0% | 27.24 | 27.24 | 4015080148630 | db | 1 |  | 0 |  | 1 | 85472000 | DE | 329 | 116 | 23 | 0.267 | 0.279
Kábel karima, átvezető furatokkal 5x M25, 6x M25/16, 6x M32/20, MaxSzéxMé=116x329x23mm | FL4-3 | 017236 | Y7-17236 | HH6 | 10896 | 10896 | 0% | 27.24 | 27.24 | 4015080172369 | db | 1 |  | 0 |  | 1 | 85472000 | DE | 329 | 116 | 23 | 0.274 | 0.285
Kábel karima, átvezető furatokkal 4x M16, 2x M25/16, 8x M40/25, MaxSzéxMé=116x187.5x23mm | FL4-4 | 019609 | Y7-19609 | HH6 | 10896 | 10896 | 0% | 27.24 | 27.24 | 4015080196099 | db | 1 |  | 0 |  | 1 | 85472000 | DE | 329 | 116 | 23 | 0.268 | 0.279
Kábel karima, átvezető furatokkal a 2xM16, 4xM20, 2xM25/16, 2xM40/25, 3xM50/32, MaxSzé=116x329 | FL4-5 | 021982 | Y7-21982 | HH6 | 10896 | 10896 | 0% | 27.24 | 27.24 | 4015080219828 | db | 1 |  | 0 |  | 1 | 85472000 | DE | 329 | 116 | 23 | 0.272 | 0.283
Kábel karima, habgumiból készült lyukasztott lemez, IP54, MaxSzéxMé=116x329x23mm | FL4-D | 044879 | Y7-44879 | HH6 | 18928 | 18928 | 0% | 47.32 | 47.32 | 4015080448792 | db | 1 |  | 0 |  | 1 | 85472000 | DE | 375 | 120 | 25 | 0.344 | 0.358
Kábel karima, furatok nélkül, MaxSzéxMé=116x329x23mm | FL4-X | 024355 | Y7-24355 | HH6 | 11844 | 11844 | 0% | 29.61 | 29.61 | 4015080243557 | db | 1 |  | 0 |  | 1 | 85472000 | DE | 329 | 116 | 23 | 0.284 | 0.296
FL sorozatú biztosíték japán autókhoz (kábelvédelem), 13/16" méret, 100A | FLB-100BS | FLB-100 | FLB-100BS | HHF | 5835 | 5835 | 0% | 14.59 | 14.59 | 051712161244 | db | 10 |  | 0 |  | 10 | 85363030 | TW | 0 | 0 | 0 | 0.18144 | 0.18144
13/16" BOLT TERMINAL FUS. LINK - 30 AMP | FLB-30 | FLB-30 | FLB-30 | HHF | 6774 | 6774 | 0% | 16.93 | 16.93 | 051712161183 | db | 1 |  | 0 |  | 1 | 85363030 | TW | 0 | 0 | 0 | 0 | 0
13/16" BOLT TERMINAL FUS. LINK - 60 AMP | FLB-60 | FLB-60 | FLB-60 | HHF | 6774 | 6774 | 0% | 16.93 | 16.93 | 051712161213 | db | 1 |  | 0 |  | 1 | 85363030 | TW | 0 | 0 | 0 | 0 | 0
Flange Cable, 36" | FLC36 | FLC36 | FLC36 | HHF | 259614 | 259612 | -0.0007704% | 649.03 | 649.03 | 51712401753 | db | 1 |  | 0 |  | 1 | 85369010 | FR | 0 | 0 | 0 | 0 | 0
Flange Cable, 60" | FLC60 | FLC60 | FLC60 | HHF | 369848 | 369848 | 0% | 924.62 | 924.62 | 051712401760 | db | 1 |  | 0 |  | 1 | 73121098 | FR | 0 | 0 | 0 | 0 | 0
Flange Cable Mechanism | FLCM | FLCM | FLCM | HHF | 292229 | 292228 | -0.0003422% | 730.57 | 730.57 | 051712401777 | db | 1 |  | 0 |  | 1 | 83024900 | FR | 0 | 0 | 0 | 0 | 0
FL sorozatú biztosíték japán autókhoz (kábelvédelem), 9/16" méret, 100A | FLD-100 | FLD-100 | FLD-100 | HHF | 4163 | 4163 | 0% | 10.41 | 10.41 | 051712596749 | db | 10 |  | 0 |  | 10 | 85359000 | TW | 0 | 0 | 0 | 0.009072 | 0.009072
fogantyú a biztosíték-megszakítóhoz | FLH1 | FLH1 | FLH1 | HHF | 176774 | 176776 | 0.001131% | 441.94 | 441.94 | 051712401784 | db | 1 |  | 0 |  | 1 | 83024900 | FR | 0 | 0 | 0 | 0.0004536 | 0.84823
Xenon hangjelző fényjelzővel, piros burkolat, piros jelzőfény, alacsony aljzat, szabványos ETR-hez | FL-RL-R-S | FL-RL-R-S | FL-RL-R-S | HHS | 29800 | 30696 | 3.007% | 74.5 | 76.74 | 5018987234054 | db | 1 |  | 0 |  | 1 | 85311030 | GB | 93 | 93 | 92 | 0.308 | 0.338
FlexPDU G2: Alapvető 0U, Be: IEC 60309 32A 1P - Ki: 20xC13:4xC19 | FLXTBA132C2 | FLXTBA132C2 | P-FLXTBA132C2 | HH0 | 129068 | 132800 | 2.891% | 322.67 | 332 | 3553340697364 | db | 1 |  | 0 |  | 1 | 85371098 | CN | 52 | 1137 | 44.4 | 3.2 | 4.7
FlexPDU G2: Alapvető 0U, Be: IEC 60309 32A 3P - Ki: 30xC13:6xC19 | FLXTBA332C4 | FLXTBA332C4 | P-FLXTBA332C4 | HH0 | 312000 | 321600 | 3.077% | 780 | 804 | 3553340697371 | db | 1 |  | 0 |  | 1 | 85371098 | CN | 52 | 1729 | 44.4 | 5.2 | 6.5
FlexPDU G2: Alapvető 0U, Be: C20 16A 1P - Ki: 20xC13:4xC19 | FLXTBAC20C2 | FLXTBAC20C2 | P-FLXTBAC20C2 | HH0 | 118400 | 122136 | 3.155% | 296 | 305.34 | 3553340697357 | db | 1 |  | 0 |  | 1 | 85371098 | CN | 52 | 967 | 44.4 | 3.2 | 4
FlexPDU G2: Mért bemenet 0U, Be: IEC 60309 32A 1P - Ki: 20xC13:4xC19 | FLXTMI132C2 | FLXTMI132C2 | P-FLXTMI132C2 | HH0 | 236268 | 243200 | 2.934% | 590.67 | 608 | 3553340697401 | db | 1 |  | 0 |  | 1 | 85371091 | CN | 52 | 1337 | 44.4 | 3.5 | 4.9
FlexPDU G2: Mért bemenet 0U, Be: IEC 60309 32A 3P - Ki: 30xC13:6xC19 | FLXTMI332C4 | FLXTMI332C4 | P-FLXTMI332C4 | HH0 | 564800 | 581868 | 3.022% | 1412 | 1454.67 | 3553340697418 | db | 1 |  | 0 |  | 1 | 85371091 | CN | 52 | 1600 | 65 | 7 | 8
FlexPDU G2: Mért bemenet 1U, Be: C20 16A 1P - Ki: 8xC13 | FLXTMIC20C1 | FLXTMIC20C1 | P-FLXTMIC20C1 | HH0 | 186136 | 192000 | 3.15% | 465.34 | 480 | 3553340697388 | db | 1 |  | 0 |  | 1 | 85371091 | CN | 446 | 44.5 | 180 | 3 | 3.7
FlexPDU G2: Mért bemenet 0U, Be: C20 16A 1P - Ki: 20xC13:4xC19 | FLXTMIC20C2 | FLXTMIC20C2 | P-FLXTMIC20C2 | HH0 | 219736 | 226136 | 2.913% | 549.34 | 565.34 | 3553340697395 | db | 1 |  | 0 |  | 1 | 85371091 | CN | 52 | 1167 | 44.4 | 3.2 | 3.5
FlexPDU G2: Kapcsoló 0U, Be: IEC 60309 32A 1P - Ki: 20xC13:4xC19 | FLXTSW132C2 | FLXTSW132C2 | P-FLXTSW132C2 | HH0 | 386136 | 397868 | 3.038% | 965.34 | 994.67 | 3553340697449 | db | 1 |  | 0 |  | 1 | 85371091 | CN | 52 | 1710 | 75 | 5 | 6.5
FlexPDU G2: Kapcsoló 0U, Be: IEC 60309 32A 3P - Ki: 30xC13:6xC19 | FLXTSW332C4 | FLXTSW332C4 | P-FLXTSW332C4 | HH0 | 677868 | 698136 | 2.99% | 1694.67 | 1745.34 | 3553340697456 | db | 1 |  | 0 |  | 1 | 85371091 | CN | 65 | 1760 | 75 | 9.5 | 10.6
FlexPDU G2: Kapcsoló 1U, Be: C20 16A 1P - Ki: 8xC13 | FLXTSWC20C1 | FLXTSWC20C1 | P-FLXTSWC20C1 | HH0 | 266136 | 274136 | 3.006% | 665.34 | 685.34 | 3553340697425 | db | 1 |  | 0 |  | 1 | 85371091 | CN | 446 | 44.5 | 180 | 3.3 | 4
FlexPDU G2: Kapcsoló 0U, Be: C20 16A 1P - Ki: 20xC13:4xC19 | FLXTSWC20C2 | FLXTSWC20C2 | P-FLXTSWC20C2 | HH0 | 362136 | 372800 | 2.945% | 905.34 | 932 | 3553340697432 | db | 1 |  | 0 |  | 1 | 85371091 | CN | 52 | 1567 | 44.4 | 4 | 4.6
Környezetfigyelő szonda, FlexPDU G2 | FLXTTH | FLXTTH | P-FLXTTH | HH0 | 35200 | 36268 | 3.034% | 88 | 90.67 | 3553340697470 | db | 1 |  | 0 |  | 1 | 90258040 | CN | 50 | 30 | 20 | 0.1 | 5.5
Biztosító aljzat 1pólus D01 E14 biztosíték betét | FN01C | FN01C | FN01C | HHF | 3001 | 3001 | 0% | 7.5 | 7.5 | 5027590498944 | db | 15 |  | 0 |  | 15 | 85369095 | SI | 26.8 | 71.5 | 66 | 0.06606 | 0.066067
Biztosító aljzat 1pólus D02 E18 biztosíték betét | FN02C | FN02C | FN02C | HHF | 3977 | 3977 | 0% | 9.94 | 9.94 | 5027590498951 | db | 15 |  | 0 |  | 15 | 85369095 | SI | 26.8 | 71.5 | 66 | 1e-06 | 0.068867
Biztosíték betét (UL szabvány), osztály Supplemental (késleltetett), 250V AC, 1.0A | FNM-1 | FNM-1 | FNM-1 | HHF | 7956 | 7956 | 0% | 19.89 | 19.89 | 051712520102 | db | 10 |  | 0 |  | 10 | 85361010 | MX | 10.3 | 38.1 | 10.3 | 0.007 | 0.007
Biztosíték betét (UL szabvány), osztály Supplemental (késleltetett), 250V AC, 10A | FNM-10 | FNM-10 | FNM-10 | HHF | 7247 | 7247 | 0% | 18.12 | 18.12 | 5027590060202 | db | 10 |  | 0 |  | 10 | 85361010 | MX | 10.3 | 38.1 | 10.3 | 0.005 | 0.005
Biztosíték betét (UL szabvány), osztály Supplemental (késleltetett), 250V AC, 0.1A | FNM-1-10 | FNM-1/10 | FNM-1-10 | HHF | 10438 | 10438 | 0% | 26.1 | 26.1 | 51712520003 | db | 10 |  | 0 |  | 10 | 85361010 | MX | 10.3 | 38.1 | 10.3 | 0.009 | 0.009
Biztosíték betét (UL szabvány), osztály Supplemental (késleltetett), 250V AC, 1.5A | FNM-1-1-2 | FNM-1-1/2 | FNM-1-1-2 | HHF | 8809 | 8809 | 0% | 22.02 | 22.02 | 5027590060189 | db | 10 |  | 0 |  | 10 | 85361010 | MX | 10.3 | 38.1 | 10.3 | 0.009 | 0.009
Biztosíték betét (UL szabvány), osztály Supplemental (késleltetett), 250V AC, 1.25A | FNM-1-1-4 | FNM-1-1/4 | FNM-1-1-4 | HHF | 9397 | 9397 | 0% | 23.49 | 23.49 | 5027590449359 | db | 10 |  | 0 |  | 10 | 85361010 | MX | 10.3 | 38.1 | 10.3 | 0.007 | 0.007
Biztosíték betét (UL szabvány), osztály Supplemental (késleltetett), 250V AC, 1.125A | FNM-1-1-8 | FNM-1-1/8 | FNM-1-1-8 | HHF | 10438 | 10438 | 0% | 26.1 | 26.1 | 5027590449366 | db | 10 |  | 0 |  | 10 | 85361010 | MX | 10.3 | 38.1 | 10.3 | 0.009 | 0.009
Biztosíték betét (UL szabvány), osztály Supplemental (késleltetett), 250V AC, 12A | FNM-12 | FNM-12 | FNM-12 | HHF | 8156 | 8156 | 0% | 20.39 | 20.39 | 051712521208 | db | 10 |  | 0 |  | 10 | 85361090 | MX | 10.3 | 38.1 | 10.3 | 0.007 | 0.007
Biztosíték betét (UL szabvány), osztály Supplemental (késleltetett), 250V AC, 0.5A | FNM-1-2 | FNM-1/2 | FNM-1-2 | HHF | 8420 | 8420 | 0% | 21.05 | 21.05 | 51712520058 | db | 10 |  | 0 |  | 10 | 85361010 | MX | 10.3 | 38.1 | 10.3 | 0.007 | 0.007
Biztosíték betét (UL szabvány), osztály Supplemental (késleltetett), 250V AC, 0.25A | FNM-1-4 | FNM-1/4 | FNM-1-4 | HHF | 10438 | 10438 | 0% | 26.1 | 26.1 | 5027590449410 | db | 10 |  | 0 |  | 10 | 85361010 | MX | 10.3 | 38.1 | 10.3 | 0.009 | 0.009
Biztosíték betét (UL szabvány), osztály Supplemental (késleltetett), 250V AC, 1.4A | FNM-1-4-10 | FNM-1-4/10 | FNM-1-4-10 | HHF | 10050 | 10050 | 0% | 25.12 | 25.12 | 5027590407434 | db | 10 |  | 0 |  | 10 | 85361010 | MX | 10.3 | 38.1 | 10.3 | 0.011 | 0.011
Biztosíték betét (UL szabvány), osztály Supplemental (késleltetett), 250V AC, 15A | FNM-15 | FNM-15 | FNM-15 | HHF | 7247 | 7247 | 0% | 18.12 | 18.12 | 5027590060219 | db | 10 |  | 0 |  | 10 | 85361090 | MX | 10.3 | 38.1 | 10.3 | 0.009 | 0.009
Biztosíték betét (UL szabvány), osztály Supplemental (késleltetett), 250V AC, 1.6A | FNM-1-6-10 | FNM-1-6/10 | FNM-1-6-10 | HHF | 8809 | 8809 | 0% | 22.02 | 22.02 | 5027590449373 | db | 10 |  | 0 |  | 10 | 85361010 | MX | 10.3 | 38.1 | 10.3 | 0.009 | 0.009
Biztosíték betét (UL szabvány), osztály Supplemental (késleltetett), 250V AC, 0.125A | FNM-1-8 | FNM-1/8 | FNM-1-8 | HHF | 13565 | 13565 | 0% | 33.91 | 33.91 | 051712150569 | db | 10 |  | 0 |  | 10 | 85361010 | MX | 10.3 | 38.1 | 10.3 | 0.009072 | 0.009072
Biztosíték betét (UL szabvány), osztály Supplemental (késleltetett), 250V AC, 20A | FNM-20 | FNM-20 | FNM-20 | HHF | 7572 | 7572 | 0% | 18.93 | 18.93 | 5027590060240 | db | 10 |  | 0 |  | 10 | 85361050 | MX | 10.3 | 38.1 | 10.3 | 0.009 | 0.009
Biztosíték betét (UL szabvány), osztály Supplemental (késleltetett), 250V AC, 0.2A | FNM-2-10 | FNM-2/10 | FNM-2-10 | HHF | 10438 | 10438 | 0% | 26.1 | 26.1 | 5027590449472 | db | 10 |  | 0 |  | 10 | 85361010 | MX | 10.3 | 38.1 | 10.3 | 0.007 | 0.007
Biztosíték betét (UL szabvány), osztály Supplemental (késleltetett), 250V AC, 2.5A | FNM-2-1-2 | FNM-2-1/2 | FNM-2-1-2 | HHF | 8156 | 8156 | 0% | 20.39 | 20.39 | 5027590407441 | db | 10 |  | 0 |  | 10 | 85361010 | MX | 10.3 | 38.1 | 10.3 | 0.007 | 0.007
Biztosíték betét (UL szabvány), osztály Supplemental (késleltetett), 250V AC, 2.25A | FNM-2-1-4 | FNM-2-1/4 | FNM-2-1-4 | HHF | 9329 | 9329 | 0% | 23.32 | 23.32 | 5027590060233 | db | 10 |  | 0 |  | 10 | 85361010 | MX | 10.3 | 38.1 | 10.3 | 0.009 | 0.009
Biztosíték betét (UL szabvány), osztály Supplemental (késleltetett), 250V AC, 25A | FNM-25 | FNM-25 | FNM-25 | HHF | 8612 | 8612 | 0% | 21.53 | 21.53 | 5027590243124 | db | 10 |  | 0 |  | 10 | 85361090 | MX | 10.3 | 38.1 | 10.3 | 0.009 | 0.009
Biztosíték betét (UL szabvány), osztály Supplemental (késleltetett), 250V AC, 2.8A | FNM-2-8-10 | FNM-2-8/10 | FNM-2-8-10 | HHF | 9658 | 9658 | 0% | 24.14 | 24.14 | 51712520232 | db | 10 |  | 0 |  | 10 | 85361010 | MX | 10.3 | 38.1 | 10.3 | 0.007 | 0.007
Biztosíték betét (UL szabvány), osztály Supplemental (késleltetett), 250V AC, 3.0A | FNM-3 | FNM-3 | FNM-3 | HHF | 7572 | 7572 | 0% | 18.93 | 18.93 | 5027590449496 | db | 10 |  | 0 |  | 10 | 85361010 | MX | 10.3 | 38.1 | 10.3 | 0.005 | 0.005
Biztosíték betét (UL szabvány), osztály Supplemental (késleltetett), 250V AC, 30A | FNM-30 | FNM-30 | FNM-30 | HHF | 7572 | 7572 | 0% | 18.93 | 18.93 | 5027590060264 | db | 10 |  | 0 |  | 10 | 85361090 | MX | 10.3 | 38.1 | 10.3 | 0.005 | 0.005
Biztosíték betét (UL szabvány), osztály Supplemental (késleltetett), 250V AC, 0.3A | FNM-3-10 | FNM-3/10 | FNM-3-10 | HHF | 10438 | 10438 | 0% | 26.1 | 26.1 | 5027590449519 | db | 10 |  | 0 |  | 10 | 85361010 | MX | 10.3 | 38.1 | 10.3 | 0.009 | 0.009
Biztosíték betét (UL szabvány), osztály Supplemental (késleltetett), 250V AC, 3.5A | FNM-3-1-2 | FNM-3-1/2 | FNM-3-1-2 | HHF | 7695 | 7695 | 0% | 19.24 | 19.24 | 5027590407472 | db | 10 |  | 0 |  | 10 | 85361010 | MX | 10.3 | 38.1 | 10.3 | 0.009 | 0.009
Biztosíték betét (UL szabvány), osztály Supplemental (késleltetett), 250V AC, 3.2A | FNM-3-2-10 | FNM-3-2/10 | FNM-3-2-10 | HHF | 7695 | 7695 | 0% | 19.24 | 19.24 | 5027590060257 | db | 10 |  | 0 |  | 10 | 85361010 | MX | 10.3 | 38.1 | 10.3 | 0.007 | 0.007
Biztosíték betét (UL szabvány), osztály Supplemental (késleltetett), 250V AC, 0.75A | FNM-3-4 | FNM-3/4 | FNM-3-4 | HHF | 10438 | 10438 | 0% | 26.1 | 26.1 | 51712150866 | db | 10 |  | 0 |  | 10 | 85361010 | MX | 10.3 | 38.1 | 10.3 | 1 | 1
Biztosíték betét (UL szabvány), osztály Supplemental (késleltetett), 250V AC, 4.0A | FNM-4 | FNM-4 | FNM-4 | HHF | 7572 | 7572 | 0% | 18.93 | 18.93 | 5027590449540 | db | 10 |  | 0 |  | 10 | 85361010 | MX | 10.3 | 38.1 | 10.3 | 0.005 | 0.005
Biztosíték betét (UL szabvány), osztály Supplemental (késleltetett), 250V AC, 0.4A | FNM-4-10 | FNM-4/10 | FNM-4-10 | HHF | 10438 | 10438 | 0% | 26.1 | 26.1 | 5027590449557 | db | 10 |  | 0 |  | 10 | 85361010 | MX | 10.3 | 38.1 | 10.3 | 0.011 | 0.011
Biztosíték betét (UL szabvány), osztály Supplemental (késleltetett), 250V AC, 4.5A | FNM-4-1-2 | FNM-4-1/2 | FNM-4-1-2 | HHF | 9658 | 9658 | 0% | 24.14 | 24.14 | 5027590407489 | db | 10 |  | 0 |  | 10 | 85361010 | MX | 10.3 | 38.1 | 10.3 | 0.007 | 0.007
Biztosíték betét (UL szabvány), osztály Supplemental (késleltetett), 250V AC, 5.0A | FNM-5 | FNM-5 | FNM-5 | HHF | 7247 | 7247 | 0% | 18.12 | 18.12 | 051712520508 | db | 10 |  | 0 |  | 10 | 85361010 | MX | 10.3 | 38.1 | 10.3 | 0.005 | 0.005
Biztosíték betét (UL szabvány), osztály Supplemental (késleltetett), 250V AC, 5.6A | FNM-5-6-10 | FNM-5-6/10 | FNM-5-6-10 | HHF | 9658 | 9658 | 0% | 24.14 | 24.14 | 5027590407496 | db | 10 |  | 0 |  | 10 | 85361010 | MX | 10.3 | 38.1 | 10.3 | 0.007 | 0.007
Biztosíték betét (UL szabvány), osztály Supplemental (késleltetett), 250V AC, 6.0A | FNM-6 | FNM-6 | FNM-6 | HHF | 8156 | 8156 | 0% | 20.39 | 20.39 | 051712520607 | db | 10 |  | 0 |  | 10 | 85361010 | MX | 10.3 | 38.1 | 10.3 | 0.005 | 0.005
Biztosíték betét (UL szabvány), osztály Supplemental (késleltetett), 250V AC, 0.6A | FNM-6-10 | FNM-6/10 | FNM-6-10 | HHF | 8420 | 8420 | 0% | 21.05 | 21.05 | 51712520065 | db | 10 |  | 0 |  | 10 | 85361010 | MX | 10.3 | 38.1 | 10.3 | 0.011 | 0.011
Biztosíték betét (UL szabvány), osztály Supplemental (késleltetett), 250V AC, 6.25A | FNM-6-1-4 | FNM-6-1/4 | FNM-6-1-4 | HHF | 7695 | 7695 | 0% | 19.24 | 19.24 | 5027590060295 | db | 10 |  | 0 |  | 10 | 85361010 | MX | 10.3 | 38.1 | 10.3 | 0.009 | 0.009
Biztosíték betét (UL szabvány), osztály Supplemental (késleltetett), 250V AC, 7.0A | FNM-7 | FNM-7 | FNM-7 | HHF | 7695 | 7695 | 0% | 19.24 | 19.24 | 051712520706 | db | 10 |  | 0 |  | 10 | 85361010 | MX | 10.3 | 38.1 | 10.3 | 0.005 | 0.005
Biztosíték betét (UL szabvány), osztály Supplemental (késleltetett), 250V AC, 8.0A | FNM-8 | FNM-8 | FNM-8 | HHF | 7572 | 7572 | 0% | 18.93 | 18.93 | 5027590449618 | db | 10 |  | 0 |  | 10 | 85361010 | MX | 10.3 | 38.1 | 10.3 | 0.011 | 0.011
Biztosíték betét (UL szabvány), osztály Supplemental (késleltetett), 250V AC, 0.8A | FNM-8-10 | FNM-8/10 | FNM-8-10 | HHF | 8420 | 8420 | 0% | 21.05 | 21.05 | 5027590407519 | db | 10 |  | 0 |  | 10 | 85361010 | MX | 10.3 | 38.1 | 10.3 | 0.011 | 0.011
Biztosíték betét (UL szabvány), osztály Supplemental (késleltetett), 250V AC, 9.0A | FNM-9 | FNM-9 | FNM-9 | HHF | 9658 | 9658 | 0% | 24.14 | 24.14 | 5027590407526 | db | 10 |  | 0 |  | 10 | 85361010 | MX | 10.3 | 38.1 | 10.3 | 0.007 | 0.007
Biztosíték betét (UL szabvány), osztály Supplemental (késleltetett), 500V AC, 1.0A | FNQ-1 | FNQ-1 | FNQ-1 | HHF | 20812 | 20812 | 0% | 52.03 | 52.03 | 5027590449847 | db | 10 |  | 0 |  | 10 | 85361010 | MX | 10.3 | 38.1 | 10.3 | 0.009 | 0.009
Biztosíték betét (UL szabvány), osztály Supplemental (késleltetett), 500V AC, 10A | FNQ-10 | FNQ-10 | FNQ-10 | HHF | 20812 | 20812 | 0% | 52.03 | 52.03 | 5027590060455 | db | 10 | 30051712786103 | 0 |  | 10 | 85361010 | MX | 10.3 | 38.1 | 10.3 | 0.007 | 0.007
Biztosíték betét (UL szabvány), osztály Supplemental (késleltetett), 500V AC, 0.1A | FNQ-1-10 | FNQ-1/10 | FNQ-1-10 | HHF | 25965 | 25964 | -0.003851% | 64.91 | 64.91 | 5027590449892 | db | 10 |  | 0 |  | 10 | 85361010 | MX | 10.3 | 38.1 | 10.3 | 0.009 | 0.009
Biztosíték betét (UL szabvány), osztály Supplemental (késleltetett), 500V AC, 1.5A | FNQ-1-1-2 | FNQ-1-1/2 | FNQ-1-1-2 | HHF | 21917 | 21916 | -0.004563% | 54.79 | 54.79 | 51712786249 | db | 10 |  | 0 |  | 10 | 85361010 | MX | 10.3 | 38.1 | 10.3 | 0.011 | 0.011
Biztosíték betét (UL szabvány), osztály Supplemental (késleltetett), 500V AC, 1.25A | FNQ-1-1-4 | FNQ-1-1/4 | FNQ-1-1-4 | HHF | 25377 | 25376 | -0.003941% | 63.44 | 63.44 | 5027590060424 | db | 10 |  | 0 |  | 10 | 85361010 | MX | 10.3 | 38.1 | 10.3 | 0.011 | 0.011
Biztosíték betét (UL szabvány), osztály Supplemental (késleltetett), 500V AC, 1.125A | FNQ-1-1-8 | FNQ-1-1/8 | FNQ-1-1-8 | HHF | 27403 | 27404 | 0.003649% | 68.51 | 68.51 | 51712786232 | db | 10 |  | 0 |  | 10 | 85361010 | MX | 10.3 | 38.1 | 10.3 | 0.008 | 0.008
Biztosíték betét (UL szabvány), osztály Supplemental (késleltetett), 500V AC, 12A | FNQ-12 | FNQ-12 | FNQ-12 | HHF | 20812 | 20812 | 0% | 52.03 | 52.03 | 051712786126 | db | 10 |  | 0 |  | 10 | 85361090 | MX | 10.3 | 38.1 | 10.3 | 0.011 | 0.011
Biztosíték betét (UL szabvány), osztály Supplemental (késleltetett), 500V AC, 0.5A | FNQ-1-2 | FNQ-1/2 | FNQ-1-2 | HHF | 21981 | 21980 | -0.004549% | 54.95 | 54.95 | 5027590060448 | db | 10 |  | 0 |  | 10 | 85361010 | MX | 10.3 | 38.1 | 10.3 | 0.009 | 0.009
Biztosíték betét (UL szabvány), osztály Supplemental (késleltetett), 500V AC, 14A | FNQ-14 | FNQ-14 | FNQ-14 | HHF | 27983 | 27984 | 0.003574% | 69.96 | 69.96 | 5027590407588 | db | 10 |  | 0 |  | 10 | 85361050 | MX | 10.3 | 38.1 | 10.3 | 0.016 | 0.016
Biztosíték betét (UL szabvány), osztály Supplemental (késleltetett), 500V AC, 0.25A | FNQ-1-4 | FNQ-1/4 | FNQ-1-4 | HHF | 23615 | 23616 | 0.004235% | 59.04 | 59.04 | 5027590449915 | db | 10 |  | 0 |  | 10 | 85361010 | MX | 10.3 | 38.1 | 10.3 | 0.009 | 0.009
Biztosíték betét (UL szabvány), osztály Supplemental (késleltetett), 500V AC, 15A | FNQ-15 | FNQ-15 | FNQ-15 | HHF | 20812 | 20812 | 0% | 52.03 | 52.03 | 5027590060479 | db | 10 |  | 0 |  | 10 | 85361090 | MX | 10.3 | 38.1 | 10.3 | 0.008 | 0.008
Biztosíték betét (UL szabvány), osztály Supplemental (késleltetett), 500V AC, 0.15A | FNQ-15-100 | FNQ-15/100 | FNQ-15-100 | HHF | 27266 | 27266 | 0% | 68.17 | 68.17 | 5027590407595 | db | 10 |  | 0 |  | 10 | 85361010 | MX | 10.3 | 38.1 | 10.3 | 0.009 | 0.009
Biztosíték betét (UL szabvány), osztály Supplemental (késleltetett), 500V AC, 1.6A | FNQ-1-6-10 | FNQ-1-6/10 | FNQ-1-6-10 | HHF | 21917 | 21916 | -0.004563% | 54.79 | 54.79 | 51712786119 | db | 10 |  | 0 |  | 10 | 85361010 | MX | 10.3 | 38.1 | 10.3 | 0.014 | 0.014
Biztosíték betét (UL szabvány), osztály Supplemental (késleltetett), 500V AC, 0.125A | FNQ-1-8 | FNQ-1/8 | FNQ-1-8 | HHF | 26161 | 26160 | -0.003822% | 65.4 | 65.4 | 5027590449922 | db | 10 |  | 0 |  | 10 | 85361010 | MX | 10.3 | 38.1 | 10.3 | 0.011 | 0.011
Biztosíték betét (UL szabvány), osztály Supplemental (késleltetett), 500V AC, 2.0A | FNQ-2 | FNQ-2 | FNQ-2 | HHF | 20812 | 20812 | 0% | 52.03 | 52.03 | 051712786027 | db | 10 |  | 0 |  | 10 | 85361010 | MX | 10.3 | 38.1 | 10.3 | 0.009 | 0.009
Biztosíték betét (UL szabvány), osztály Supplemental (késleltetett), 500V AC, 20A | FNQ-20 | FNQ-20 | FNQ-20 | HHF | 20812 | 20812 | 0% | 52.03 | 52.03 | 5027590060493 | db | 10 |  | 0 |  | 10 | 85361090 | MX | 10.3 | 38.1 | 10.3 | 0.009 | 0.009
Biztosíték betét (UL szabvány), osztály Supplemental (késleltetett), 500V AC, 0.2A | FNQ-2-10 | FNQ-2/10 | FNQ-2-10 | HHF | 26161 | 26160 | -0.003822% | 65.4 | 65.4 | 5027590449984 | db | 10 |  | 0 |  | 10 | 85361010 | MX | 10.3 | 38.1 | 10.3 | 0.009 | 0.009
Biztosíték betét (UL szabvány), osztály Supplemental (késleltetett), 500V AC, 2.5A | FNQ-2-1-2 | FNQ-2-1/2 | FNQ-2-1-2 | HHF | 21917 | 21916 | -0.004563% | 54.79 | 54.79 | 5027590449977 | db | 10 |  | 0 |  | 10 | 85361010 | MX | 10.3 | 38.1 | 10.3 | 0.011 | 0.011
Biztosíték betét (UL szabvány), osztály Supplemental (késleltetett), 500V AC, 2.25A | FNQ-2-1-4 | FNQ-2-1/4 | FNQ-2-1-4 | HHF | 26285 | 26284 | -0.003804% | 65.71 | 65.71 | 5027590407601 | db | 10 |  | 0 |  | 10 | 85361010 | MX | 10.3 | 38.1 | 10.3 | 0.014 | 0.014
Biztosíték betét (UL szabvány), osztály Supplemental (késleltetett), 500V AC, 25A | FNQ-25 | FNQ-25 | FNQ-25 | HHF | 20812 | 20812 | 0% | 52.03 | 52.03 | 051712786652 | db | 10 |  | 0 |  | 10 | 85361090 | MX | 10.3 | 38.1 | 10.3 | 0.009 | 0.009
Biztosíték betét (UL szabvány), osztály Supplemental (késleltetett), 500V AC, 3.0A | FNQ-3 | FNQ-3 | FNQ-3 | HHF | 20812 | 20812 | 0% | 52.03 | 52.03 | 5027590060516 | db | 10 |  | 0 |  | 10 | 85361010 | MX | 10.3 | 38.1 | 10.3 | 0.008 | 0.008
Biztosíték betét (UL szabvány), osztály Supplemental (késleltetett), 500V AC, 30A | FNQ-30 | FNQ-30 | FNQ-30 | HHF | 20812 | 20812 | 0% | 52.03 | 52.03 | 5027590060530 | db | 10 |  | 0 |  | 10 | 85361090 | MX | 10.3 | 38.1 | 10.3 | 0.007 | 0.007
Biztosíték betét (UL szabvány), osztály Supplemental (késleltetett), 500V AC, 0.3A | FNQ-3-10 | FNQ-3/10 | FNQ-3-10 | HHF | 26161 | 26160 | -0.003822% | 65.4 | 65.4 | 5027590170468 | db | 10 |  | 0 |  | 10 | 85361010 | MX | 10.3 | 38.1 | 10.3 | 0.009 | 0.009
Biztosíték betét (UL szabvány), osztály Supplemental (késleltetett), 500V AC, 3.5A | FNQ-3-1-2 | FNQ-3-1/2 | FNQ-3-1-2 | HHF | 23551 | 23552 | 0.004246% | 58.88 | 58.88 | 51712786034 | db | 10 |  | 0 |  | 10 | 85361010 | MX | 10.3 | 38.1 | 10.3 | 0.011 | 0.011
Biztosíték betét (UL szabvány), osztály Supplemental (késleltetett), 500V AC, 0.188A | FNQ-3-16 | FNQ-3/16 | FNQ-3-16 | HHF | 27266 | 27266 | 0% | 68.17 | 68.17 | 5027590416542 | db | 10 |  | 0 |  | 10 | 85361010 | MX | 10.3 | 38.1 | 10.3 | 0.009 | 0.009
Biztosíték betét (UL szabvány), osztály Supplemental (késleltetett), 500V AC, 3.2A | FNQ-3-2-10 | FNQ-3-2/10 | FNQ-3-2-10 | HHF | 21917 | 21916 | -0.004563% | 54.79 | 54.79 | 5027590407632 | db | 10 |  | 0 |  | 10 | 85361010 | MX | 10.3 | 38.1 | 10.3 | 0.011 | 0.011
Biztosíték betét (UL szabvány), osztály Supplemental (késleltetett), 500V AC, 4.0A | FNQ-4 | FNQ-4 | FNQ-4 | HHF | 20812 | 20812 | 0% | 52.03 | 52.03 | 5027590060547 | db | 10 |  | 0 |  | 10 | 85361010 | MX | 10.3 | 38.1 | 10.3 | 0.008 | 0.008
Biztosíték betét (UL szabvány), osztály Supplemental (késleltetett), 500V AC, 0.4A | FNQ-4-10 | FNQ-4/10 | FNQ-4-10 | HHF | 26161 | 26160 | -0.003822% | 65.4 | 65.4 | 5027590407670 | db | 10 |  | 0 |  | 10 | 85361010 | MX | 10.3 | 38.1 | 10.3 | 0.009 | 0.009
Biztosíték betét (UL szabvány), osztály Supplemental (késleltetett), 500V AC, 4.5A | FNQ-4-1-2 | FNQ-4-1/2 | FNQ-4-1-2 | HHF | 25377 | 25376 | -0.003941% | 63.44 | 63.44 | 5027590407663 | db | 10 |  | 0 |  | 10 | 85361010 | MX | 10.3 | 38.1 | 10.3 | 0.006804 | 0.006804
Biztosíték betét (UL szabvány), osztály Supplemental (késleltetett), 500V AC, 5.0A | FNQ-5 | FNQ-5 | FNQ-5 | HHF | 20812 | 20812 | 0% | 52.03 | 52.03 | 5027590060554 | db | 10 |  | 0 |  | 10 | 85361010 | MX | 10.3 | 38.1 | 10.3 | 0.008 | 0.008
Biztosíték betét (UL szabvány), osztály Supplemental (késleltetett), 500V AC, 5.6A | FNQ-5-6-10 | FNQ-5-6/10 | FNQ-5-6-10 | HHF | 25377 | 25376 | -0.003941% | 63.44 | 63.44 | 51712786300 | db | 10 |  | 0 |  | 10 | 85361010 | MX | 10.3 | 38.1 | 10.3 | 0.014 | 0.014
Biztosíték betét (UL szabvány), osztály Supplemental (késleltetett), 500V AC, 6.0A | FNQ-6 | FNQ-6 | FNQ-6 | HHF | 20812 | 20812 | 0% | 52.03 | 52.03 | 051712786065 | db | 10 |  | 0 |  | 10 | 85361010 | MX | 10.3 | 38.1 | 10.3 | 0.009 | 0.009
Biztosíték betét (UL szabvány), osztály Supplemental (késleltetett), 500V AC, 0.6A | FNQ-6-10 | FNQ-6/10 | FNQ-6-10 | HHF | 23615 | 23616 | 0.004235% | 59.04 | 59.04 | 5027590060578 | db | 10 |  | 0 |  | 10 | 85361010 | MX | 10.3 | 38.1 | 10.3 | 0.009 | 0.009
Biztosíték betét (UL szabvány), osztály Supplemental (késleltetett), 500V AC, 6.25A | FNQ-6-1-4 | FNQ-6-1/4 | FNQ-6-1-4 | HHF | 26874 | 26874 | 0% | 67.18 | 67.18 | 5027590450041 | db | 10 |  | 0 |  | 10 | 85361010 | MX | 10.3 | 38.1 | 10.3 | 0.011 | 0.011
Biztosíték betét (UL szabvány), osztály Supplemental (késleltetett), 500V AC, 7.0A | FNQ-7 | FNQ-7 | FNQ-7 | HHF | 21917 | 21916 | -0.004563% | 54.79 | 54.79 | 5027590060585 | db | 10 |  | 0 |  | 10 | 85361010 | MX | 10.3 | 38.1 | 10.3 | 0.011 | 0.011
Biztosíték betét (UL szabvány), osztály Supplemental (késleltetett), 500V AC, 8.0A | FNQ-8 | FNQ-8 | FNQ-8 | HHF | 20812 | 20812 | 0% | 52.03 | 52.03 | 051712786324 | db | 10 |  | 0 |  | 10 | 85361010 | MX | 10.3 | 38.1 | 10.3 | 0.014 | 0.014
Biztosíték betét (UL szabvány), osztály Supplemental (késleltetett), 500V AC, 0.8A | FNQ-8-10 | FNQ-8/10 | FNQ-8-10 | HHF | 23615 | 23616 | 0.004235% | 59.04 | 59.04 | 51712786188 | db | 10 |  | 0 |  | 10 | 85361010 | MX | 10.3 | 38.1 | 10.3 | 0.009 | 0.009
Biztosíték betét (UL szabvány), osztály Supplemental (késleltetett), 500V AC, 9.0A | FNQ-9 | FNQ-9 | FNQ-9 | HHF | 26874 | 26874 | 0% | 67.18 | 67.18 | 5027590407694 | db | 10 |  | 0 |  | 10 | 85361010 | MX | 10.3 | 38.1 | 10.3 | 0.011 | 0.011
Biztosíték betét CC-tron (UL szabvány), osztály CC (késleltetett, Rejection-Type), 600V AC, 1.0A | FNQ-R-1 | FNQ-R-1 | FNQ-R-1 | HHF | 22702 | 22702 | 0% | 56.75 | 56.75 | 051712147033 | db | 10 |  | 0 |  | 10 | 85361010 | MX | 10.3 | 38.1 | 10.3 | 0.006 | 0.006
Biztosíték betét CC-tron (UL szabvány), osztály CC (késleltetett, Rejection-Type), 600V AC, 10.0A | FNQ-R-10 | FNQ-R-10 | FNQ-R-10 | HHF | 24395 | 24396 | 0.004099% | 60.99 | 60.99 | 051712497091 | db | 10 |  | 0 |  | 10 | 85361010 | MX | 10.3 | 38.1 | 10.3 | 0.009 | 0.009
Biztosíték betét CC-tron (UL szabvány), osztály CC (késleltetett, Rejection-Type), 600V AC, 1.5A | FNQ-R-1-1-2 | FNQ-R-1-1/2 | FNQ-R-1-1-2 | HHF | 23154 | 23154 | 0% | 57.89 | 57.89 | 5027590449625 | db | 10 |  | 0 |  | 10 | 85361010 | MX | 10.3 | 38.1 | 10.3 | 0.008 | 0.008
Biztosíték betét CC-tron (UL szabvány), osztály CC (késleltetett, Rejection-Type), 600V AC, 1.25A | FNQ-R-1-1-4 | FNQ-R-1-1/4 | FNQ-R-1-1-4 | HHF | 28051 | 28052 | 0.003565% | 70.13 | 70.13 | 51712496940 | db | 10 |  | 0 |  | 10 | 85361010 | MX | 10.3 | 38.1 | 10.3 | 1 | 1
Biztosíték betét CC-tron (UL szabvány), osztály CC (késleltetett, Rejection-Type), 600V AC, 1.125A | FNQ-R-1-1-8 | FNQ-R-1-1/8 | FNQ-R-1-1-8 | HHF | 28051 | 28052 | 0.003565% | 70.13 | 70.13 | 5027590449632 | db | 10 |  | 0 |  | 10 | 85361010 | MX | 10.3 | 38.1 | 10.3 | 0.009 | 0.009
Biztosíték betét CC-tron (UL szabvány), osztály CC (késleltetett, Rejection-Type), 600V AC, 12.0A | FNQ-R-12 | FNQ-R-12 | FNQ-R-12 | HHF | 23030 | 23030 | 0% | 57.58 | 57.58 | 5027590092265 | db | 10 | 30051712497108 | 0 |  | 10 | 85361050 | MX | 10.3 | 38.1 | 10.3 | 0.009 | 0.009
Biztosíték betét CC-tron (UL szabvány), osztály CC (késleltetett, Rejection-Type), 600V AC, 0.5A | FNQ-R-1-2 | FNQ-R-1/2 | FNQ-R-1-2 | HHF | 23099 | 23100 | 0.004329% | 57.75 | 57.75 | 51712147019 | db | 10 | 30051712147010 | 0 |  | 10 | 85361010 | MX | 10.3 | 38.1 | 10.3 | 0.008 | 0.008
Biztosíték betét CC-tron (UL szabvány), osztály CC (késleltetett, Rejection-Type), 600V AC, 1.3A | FNQ-R-1-3-10 | FNQ-R-1-3/10 | FNQ-R-1-3-10 | HHF | 29621 | 29620 | -0.003376% | 74.05 | 74.05 | 5027590100007 | db | 10 |  | 0 |  | 10 | 85361010 | MX | 10.3 | 38.1 | 10.3 | 0.009 | 0.009
Biztosíték betét CC-tron (UL szabvány), osztály CC (késleltetett, Rejection-Type), 600V AC, 0.25A | FNQ-R-1-4 | FNQ-R-1/4 | FNQ-R-1-4 | HHF | 25377 | 25376 | -0.003941% | 63.44 | 63.44 | 5027590449656 | db | 10 |  | 0 |  | 10 | 85361010 | MX | 10.3 | 38.1 | 10.3 | 0.009 | 0.009
Biztosíték betét CC-tron (UL szabvány), osztály CC (késleltetett, Rejection-Type), 600V AC, 1.4A | FNQ-R-1-4-10 | FNQ-R-1-4/10 | FNQ-R-1-4-10 | HHF | 29621 | 29620 | -0.003376% | 74.05 | 74.05 | 51712496957 | db | 10 |  | 0 |  | 10 | 85361010 | MX | 10.3 | 38.1 | 10.3 | 0.009 | 0.009
Biztosíték betét CC-tron (UL szabvány), osztály CC (késleltetett, Rejection-Type), 600V AC, 15.0A | FNQ-R-15 | FNQ-R-15 | FNQ-R-15 | HHF | 23030 | 23030 | 0% | 57.58 | 57.58 | 5027590170451 | db | 10 |  | 0 |  | 10 | 85361050 | MX | 10.3 | 38.1 | 10.3 | 0.009 | 0.009
Biztosíték betét CC-tron (UL szabvány), osztály CC (késleltetett, Rejection-Type), 600V AC, 1.6A | FNQ-R-1-6-10 | FNQ-R-1-6/10 | FNQ-R-1-6-10 | HHF | 28051 | 28052 | 0.003565% | 70.13 | 70.13 | 5027590449649 | db | 10 |  | 0 |  | 10 | 85361010 | MX | 10.3 | 38.1 | 10.3 | 0.009 | 0.009
Biztosíték betét CC-tron (UL szabvány), osztály CC (késleltetett, Rejection-Type), 600V AC, 17.5A | FNQ-R-17-1-2 | FNQ-R-17-1/2 | FNQ-R-17-1-2 | HHF | 26814 | 26814 | 0% | 67.04 | 67.04 | 5027590449670 | db | 10 |  | 0 |  | 10 | 85361010 | MX | 10.3 | 38.1 | 10.3 | 0.009 | 0.009
Biztosíték betét CC-tron (UL szabvány), osztály CC (késleltetett, Rejection-Type), 600V AC, 1.8A | FNQ-R-1-8-10 | FNQ-R-1-8/10 | FNQ-R-1-8-10 | HHF | 29621 | 29620 | -0.003376% | 74.05 | 74.05 | 5027590416511 | db | 10 |  | 0 |  | 10 | 85361010 | MX | 10.3 | 38.1 | 10.3 | 0.011 | 0.011
Biztosíték betét CC-tron (UL szabvány), osztály CC (késleltetett, Rejection-Type), 600V AC, 2.0A | FNQ-R-2 | FNQ-R-2 | FNQ-R-2 | HHF | 23154 | 23154 | 0% | 57.89 | 57.89 | 5027590060332 | db | 10 | 30051712147065 | 0 |  | 10 | 85361010 | MX | 10.3 | 38.1 | 10.3 | 0.009 | 0.009
Biztosíték betét CC-tron (UL szabvány), osztály CC (késleltetett, Rejection-Type), 600V AC, 20.0A | FNQ-R-20 | FNQ-R-20 | FNQ-R-20 | HHF | 23807 | 23808 | 0.0042% | 59.52 | 59.52 | 5027590449717 | db | 10 | 30051712497122 | 0 |  | 10 | 85361050 | MX | 10.3 | 38.1 | 10.3 | 0.007 | 0.007
Biztosíték betét CC-tron (UL szabvány), osztály CC (késleltetett, Rejection-Type), 600V AC, 2.5A | FNQ-R-2-1-2 | FNQ-R-2-1/2 | FNQ-R-2-1-2 | HHF | 25377 | 25376 | -0.003941% | 63.44 | 63.44 | 5027590449694 | db | 10 |  | 0 |  | 10 | 85361010 | MX | 10.3 | 38.1 | 10.3 | 0.009 | 0.009
Biztosíték betét CC-tron (UL szabvány), osztály CC (késleltetett, Rejection-Type), 600V AC, 2.25A | FNQ-R-2-1-4 | FNQ-R-2-1/4 | FNQ-R-2-1-4 | HHF | 29621 | 29620 | -0.003376% | 74.05 | 74.05 | 51712496971 | db | 10 |  | 0 |  | 10 | 85361010 | MX | 10.3 | 38.1 | 10.3 | 0.009 | 0.009
Biztosíték betét CC-tron (UL szabvány), osztály CC (késleltetett, Rejection-Type), 600V AC, 25.0A | FNQ-R-25 | FNQ-R-25 | FNQ-R-25 | HHF | 23807 | 23808 | 0.0042% | 59.52 | 59.52 | 5027590449724 | db | 10 | 30051712497139 | 0 |  | 10 | 85361050 | MX | 10.3 | 38.1 | 10.3 | 0.009 | 0.009
Biztosíték betét CC-tron (UL szabvány), osztály CC (késleltetett, Rejection-Type), 600V AC, 2.8A | FNQ-R-2-8-10 | FNQ-R-2-8/10 | FNQ-R-2-8-10 | HHF | 27915 | 27916 | 0.003582% | 69.79 | 69.79 | 5704057045216 | db | 10 |  | 0 |  | 10 | 85361010 | MX | 10.3 | 38.1 | 10.3 | 0.014 | 0.014
Biztosíték betét CC-tron (UL szabvány), osztály CC (késleltetett, Rejection-Type), 600V AC, 3.0A | FNQ-R-3 | FNQ-R-3 | FNQ-R-3 | HHF | 22898 | 22898 | 0% | 57.25 | 57.25 | 051712147088 | db | 10 | 30051712147089 | 0 |  | 10 | 85361010 | MX | 10.3 | 38.1 | 10.3 | 0.001 | 0.001
Biztosíték betét CC-tron (UL szabvány), osztály CC (késleltetett, Rejection-Type), 600V AC, 30.0A | FNQ-R-30 | FNQ-R-30 | FNQ-R-30 | HHF | 23807 | 23808 | 0.0042% | 59.52 | 59.52 | 5027590092272 | db | 10 | 30051712497146 | 0 |  | 10 | 85361050 | MX | 10.3 | 38.1 | 10.3 | 0.007 | 0.007
Biztosíték betét CC-tron (UL szabvány), osztály CC (késleltetett, Rejection-Type), 600V AC, 0.3A | FNQ-R-3-10 | FNQ-R-3/10 | FNQ-R-3-10 | HHF | 29621 | 29620 | -0.003376% | 74.05 | 74.05 | 5027590449748 | db | 10 |  | 0 |  | 10 | 85361010 | MX | 10.3 | 38.1 | 10.3 | 0.009 | 0.009
Biztosíték betét CC-tron (UL szabvány), osztály CC (késleltetett, Rejection-Type), 600V AC, 3.5A | FNQ-R-3-1-2 | FNQ-R-3-1/2 | FNQ-R-3-1-2 | HHF | 28051 | 28052 | 0.003565% | 70.13 | 70.13 | 5027590060356 | db | 10 |  | 0 |  | 10 | 85361010 | MX | 10.3 | 38.1 | 10.3 | 0.011 | 0.011
Biztosíték betét CC-tron (UL szabvány), osztály CC (késleltetett, Rejection-Type), 600V AC, 3.2A | FNQ-R-3-2-10 | FNQ-R-3-2/10 | FNQ-R-3-2-10 | HHF | 29621 | 29620 | -0.003376% | 74.05 | 74.05 | 5027590416528 | db | 10 |  | 0 |  | 10 | 85361010 | MX | 10.3 | 38.1 | 10.3 | 0.011 | 0.011
Biztosíték betét CC-tron (UL szabvány), osztály CC (késleltetett, Rejection-Type), 600V AC, 0.75A | FNQ-R-3-4 | FNQ-R-3/4 | FNQ-R-3-4 | HHF | 28051 | 28052 | 0.003565% | 70.13 | 70.13 | 51712496933 | db | 10 |  | 0 |  | 10 | 85361010 | MX | 10.3 | 38.1 | 10.3 | 0.009 | 0.009
Biztosíték betét CC-tron (UL szabvány), osztály CC (késleltetett, Rejection-Type), 600V AC, 4.0A | FNQ-R-4 | FNQ-R-4 | FNQ-R-4 | HHF | 24395 | 24396 | 0.004099% | 60.99 | 60.99 | 5027590060363 | db | 10 | 30051712147096 | 0 |  | 10 | 85361010 | MX | 10.3 | 38.1 | 10.3 | 0.009 | 0.009
Biztosíték betét CC-tron (UL szabvány), osztály CC (késleltetett, Rejection-Type), 600V AC, 0.4A | FNQ-R-4-10 | FNQ-R-4/10 | FNQ-R-4-10 | HHF | 28051 | 28052 | 0.003565% | 70.13 | 70.13 | 51712496919 | db | 10 |  | 0 |  | 10 | 85361010 | MX | 10.3 | 38.1 | 10.3 | 0.01 | 0.01
Biztosíték betét CC-tron (UL szabvány), osztály CC (késleltetett, Rejection-Type), 600V AC, 4.5A | FNQ-R-4-1-2 | FNQ-R-4-1/2 | FNQ-R-4-1-2 | HHF | 30201 | 30200 | -0.003311% | 75.5 | 75.5 | 51712582421 | db | 10 |  | 0 |  | 10 | 85361010 | MX | 10.3 | 38.1 | 10.3 | 0.009 | 0.009
Biztosíték betét CC-tron (UL szabvány), osztály CC (késleltetett, Rejection-Type), 600V AC, 5.0A | FNQ-R-5 | FNQ-R-5 | FNQ-R-5 | HHF | 23154 | 23154 | 0% | 57.89 | 57.89 | 5027590060370 | db | 10 | 30051712147102 | 0 |  | 10 | 85361010 | MX | 10.3 | 38.1 | 10.3 | 0.009 | 0.009
Biztosíték LIMITRON (UL szabvány), segédáramkörökhöz (késleltetett), 500V AC, 5,6A | FNQ-R-5-6-10 | FNQ-R-5-6/10 | FNQ-R-5-6-10 | HHF | 32684 | 32684 | 0% | 81.71 | 81.71 | 051712582438 | db | 10 |  | 0 |  | 10 | 85361010 | MX | 10.3 | 38.1 | 10.3 | 0.009072 | 0.009072
Biztosíték betét CC-tron (UL szabvány), osztály CC (késleltetett, Rejection-Type), 600V AC, 6.0A | FNQ-R-6 | FNQ-R-6 | FNQ-R-6 | HHF | 25377 | 25376 | -0.003941% | 63.44 | 63.44 | 051712497008 | db | 10 | 30051712497009 | 0 |  | 10 | 85361010 | MX | 10.3 | 38.1 | 10.3 | 0.009 | 0.009
Biztosíték betét CC-tron (UL szabvány), osztály CC (késleltetett, Rejection-Type), 600V AC, 0.6A | FNQ-R-6-10 | FNQ-R-6/10 | FNQ-R-6-10 | HHF | 28051 | 28052 | 0.003565% | 70.13 | 70.13 | 5027590060394 | db | 10 |  | 0 |  | 10 | 85361010 | MX | 10.3 | 38.1 | 10.3 | 0.009 | 0.009
Biztosíték betét CC-tron (UL szabvány), osztály CC (késleltetett, Rejection-Type), 600V AC, 6.25A | FNQ-R-6-1-4 | FNQ-R-6-1/4 | FNQ-R-6-1-4 | HHF | 29621 | 29620 | -0.003376% | 74.05 | 74.05 | 5027590449793 | db | 10 |  | 0 |  | 10 | 85361010 | MX | 10.3 | 38.1 | 10.3 | 0.009 | 0.009
Biztosíték betét CC-tron (UL szabvány), osztály CC (késleltetett, Rejection-Type), 600V AC, 7.0A | FNQ-R-7 | FNQ-R-7 | FNQ-R-7 | HHF | 25377 | 25376 | -0.003941% | 63.44 | 63.44 | 5027590449809 | db | 10 |  | 0 |  | 10 | 85361010 | MX | 10.3 | 38.1 | 10.3 | 0.009 | 0.009
Biztosíték betét CC-tron (UL szabvány), osztály CC (késleltetett, Rejection-Type), 600V AC, 7.5A | FNQ-R-7-1-2 | FNQ-R-7-1/2 | FNQ-R-7-1-2 | HHF | 26814 | 26814 | 0% | 67.04 | 67.04 | 5027590510691 | db | 10 |  | 0 |  | 10 | 85361010 | MX | 10.3 | 38.1 | 10.3 | 0.009 | 0.009
Biztosíték betét CC-tron (UL szabvány), osztály CC (késleltetett, Rejection-Type), 600V AC, 8.0A | FNQ-R-8 | FNQ-R-8 | FNQ-R-8 | HHF | 25377 | 25376 | -0.003941% | 63.44 | 63.44 | 051712497060 | db | 10 | 30051712497061 | 0 |  | 10 | 85361010 | MX | 10.3 | 38.1 | 10.3 | 0.009 | 0.009
Biztosíték betét CC-tron (UL szabvány), osztály CC (késleltetett, Rejection-Type), 600V AC, 0.8A | FNQ-R-8-10 | FNQ-R-8/10 | FNQ-R-8-10 | HHF | 25048 | 25048 | 0% | 62.62 | 62.62 | 51712147026 | db | 10 |  | 0 |  | 10 | 85361010 | MX | 10.3 | 38.1 | 10.3 | 0.007 | 0.007
Biztosíték betét CC-tron (UL szabvány), osztály CC (késleltetett, Rejection-Type), 600V AC, 9.0A | FNQ-R-9 | FNQ-R-9 | FNQ-R-9 | HHF | 28380 | 28380 | 0% | 70.95 | 70.95 | 5027590449830 | db | 10 |  | 0 |  | 10 | 85361010 | MX | 10.3 | 38.1 | 10.3 | 0.009 | 0.009
Átlátszó fólia írótáblákkal a KLV-60-hoz, 5 darabos készlet | FO-KLV | 302523 | Y7-302523 | HH6 | 1564 | 1564 | 0% | 3.91 | 3.91 | 9010238161801 | db | 1 |  | 0 |  | 1 | 39239000 | HU | 250 | 25 | 3 | 0.01 | 0.01
Szigetelt villássaru (8 db) | FORKTERM-P1 | EP-400136 | Y7-400136 | HH1 | 6821 | 6821 | 0% | 17.05 | 17.05 | 4015082954215 | db | 1 |  | 0 |  | 1 | 85365015 | GB | 0 | 0 | 0 | 0.045328 | 0.053008
Biztosító illesztő adapter, 13/32" to 13/16" | FP-2 | FP-2 | FP-2 | HHF | 24007 | 24008 | 0.004165% | 60.02 | 60.02 | 051712101912 | db | 1 |  | 0 |  | 1 | 39269097 | US | 71.12 | 12.7 | 184.15 | 0.068 | 0.068
Biztosító illesztő adapter, 1" to 1 3/4" | FP-3 | FP-3 | FP-3 | HHF | 30598 | 30598 | 0% | 76.49 | 76.49 | 051712101929 | db | 1 |  | 0 |  | 1 | 39269097 | US | 60.96 | 12.7 | 215.9 | 0.068 | 0.068
Biztosító illesztő adapter, 1 3/4" to 2 1/2" | FP-4 | FP-4 | FP-4 | HHF | 120681 | 120680 | -0.0008286% | 301.7 | 301.7 | 051712340045 | db | 1 |  | 0 |  | 1 | 39269097 | MX | 0 | 0 | 0 | 0.61236 | 0.61236
Biztosító illesztő adapter, 0-60A T-Tron | FP-6 | FP-6 | FP-6 | HHF | 49840 | 49840 | 0% | 124.6 | 124.6 | 051712340052 | db | 1 |  | 0 |  | 1 | 39269097 | US | 0 | 0 | 0 | 0.096617 | 0.096617
Biztosító illesztő adapter, üveg ajtó Tube & ATC bizt.betét | FP-A3 | FP-A3 | FP-A3 | HHF | 2619 | 2619 | 0% | 6.55 | 6.55 | 5027590020015 | db | 10 |  | 0 |  | 10 | 39269097 | US | 58 | 70 | 32 | 0.005 | 0.005
Tömítő fedél műanyag fedő lemezhez ProfiPLUS | FPK | 275416 | Y7-275416 | HH6 | 360 | 360 | 0% | 0.9 | 0.9 | 4015082754167 | db | 10 | 4015082754167 | 0 |  | 10 | 39269097 | AT | 0 | 0 | 0 | 0.008 | 0.008
FRB hibaáram dig a védelem túláram, G/A típus, B kar, 1+N-pólus, In=10A, Idn=0,01A, Ir=3kA, Icn=10kA | FRBdM-B10/1N/001-G/A | 168249 | Y7-168249 | HH5 | 62978 | 62980 | 0.003176% | 157.45 | 157.45 | 4015081648306 | db | 1 |  | 0 |  | 1 | 85362010 | CZ | 35 | 80 | 44 | 0.25 | 0.25
FRB hibaáram dig a védelem túláram, G/A típus, B kar, 1+N-pólus, In=10A, Idn=0,03A, Ir=3kA, Icn=10kA | FRBdM-B10/1N/003-G/A | 168264 | Y7-168264 | HH5 | 59409 | 59408 | -0.001683% | 148.52 | 148.52 | 4015081648436 | db | 1 |  | 0 |  | 1 | 85362010 | CZ | 35 | 80 | 44 | 0.25 | 0.25
FRB hibaáram dig a védelem túláram, G/A típus, B kar, 1+N-pólus, In=10A, Idn=0,1A, Ir=3kA, Icn=10kA | FRBdM-B10/1N/01-G/A | 168279 | Y7-168279 | HH5 | 61612 | 61612 | 0% | 154.03 | 154.03 | 4015081648573 | db | 1 |  | 0 |  | 1 | 85362010 | CZ | 35 | 80 | 44 | 0.25 | 0.25
FRB hibaáram dig a védelem túláram, G/A típus, B kar, 2-pólus, In=10A, Idn=0,01A, Ir=3kA, Icn=10kA | FRBdM-B10/2/001-G/A | 168294 | Y7-168294 | HH5 | 70361 | 70360 | -0.001421% | 175.9 | 175.9 | 4015081648719 | db | 1 |  | 0 |  | 1 | 85362010 | CZ | 35 | 80 | 44 | 0.25 | 0.25
FRB hibaáram dig a védelem túláram, G/A típus, B kar, 2-pólus, In=10A, Idn=0,03A, Ir=3kA, Icn=10kA | FRBdM-B10/2/003-G/A | 168198 | Y7-168198 | HH5 | 64336 | 64336 | 0% | 160.84 | 160.84 | 4015081647699 | db | 1 |  | 0 |  | 1 | 85362010 | CZ | 35 | 80 | 44 | 0.25 | 0.25
FRB hibaáram dig a védelem túláram, G/A típus, B kar, 2-pólus, In=10A, Idn=0,1A, Ir=3kA, Icn=10kA | FRBdM-B10/2/01-G/A | 168213 | Y7-168213 | HH5 | 65715 | 65716 | 0.001522% | 164.29 | 164.29 | 4015081647866 | db | 1 |  | 0 |  | 1 | 85362010 | CZ | 35 | 80 | 44 | 0.25 | 0.25
FRB hibaáram dig a védelem túláram, G/A típus, B kar, 1+N-pólus, In=13A, Idn=0,01A, Ir=3kA, Icn=10kA | FRBdM-B13/1N/001-G/A | 168250 | Y7-168250 | HH5 | 62978 | 62980 | 0.003176% | 157.45 | 157.45 | 4015081648061 | db | 1 |  | 0 |  | 1 | 85362010 | CZ | 35 | 80 | 44 | 0.25 | 0.25
FRB hibaáram dig a védelem túláram, G/A típus, B kar, 1+N-pólus, In=13A, Idn=0,03A, Ir=3kA, Icn=10kA | FRBdM-B13/1N/003-G/A | 168265 | Y7-168265 | HH5 | 59409 | 59408 | -0.001683% | 148.52 | 148.52 | 4015081648443 | db | 1 |  | 0 |  | 1 | 85362010 | CZ | 35 | 80 | 44 | 0.25 | 0.25
FRB hibaáram dig a védelem túláram, G/A típus, B kar, 1+N-pólus, In=13A, Idn=0,1A, Ir=3kA, Icn=10kA | FRBdM-B13/1N/01-G/A | 168280 | Y7-168280 | HH5 | 61612 | 61612 | 0% | 154.03 | 154.03 | 4015081648580 | db | 1 |  | 0 |  | 1 | 85362010 | CZ | 35 | 80 | 44 | 0.25 | 0.25
FRB hibaáram dig a védelem túláram, G/A típus, B kar, 2-pólus, In=13A, Idn=0,01A, Ir=3kA, Icn=10kA | FRBdM-B13/2/001-G/A | 168295 | Y7-168295 | HH5 | 70361 | 70360 | -0.001421% | 175.9 | 175.9 | 4015081648726 | db | 1 |  | 0 |  | 1 | 85362010 | CZ | 35 | 80 | 44 | 0.25 | 0.25
FRB hibaáram dig a védelem túláram, G/A típus, B kar, 2-pólus, In=13A, Idn=0,03A, Ir=3kA, Icn=10kA | FRBdM-B13/2/003-G/A | 168199 | Y7-168199 | HH5 | 64336 | 64336 | 0% | 160.84 | 160.84 | 4015081647705 | db | 1 |  | 0 |  | 1 | 85362010 | CZ | 35 | 80 | 44 | 0.25 | 0.25
FRB hibaáram dig a védelem túláram, G/A típus, B kar, 2-pólus, In=13A, Idn=0,1A, Ir=3kA, Icn=10kA | FRBdM-B13/2/01-G/A | 168214 | Y7-168214 | HH5 | 65715 | 65716 | 0.001522% | 164.29 | 164.29 | 4015081647873 | db | 1 |  | 0 |  | 1 | 85362010 | CZ | 35 | 80 | 44 | 0.25 | 0.25
FRB hibaáram dig a védelem túláram, G/A típus, B kar, 1+N-pólus, In=16A, Idn=0,01A, Ir=3kA, Icn=10kA | FRBdM-B16/1N/001-G/A | 168251 | Y7-168251 | HH5 | 63794 | 63792 | -0.003135% | 159.48 | 159.48 | 4015081648313 | db | 1 |  | 0 |  | 1 | 85362010 | CZ | 35 | 80 | 44 | 0.25 | 0.25
FRB hibaáram dig a védelem túláram, G/A típus, B kar, 1+N-pólus, In=16A, Idn=0,03A, Ir=3kA, Icn=10kA | FRBdM-B16/1N/003-G/A | 168266 | Y7-168266 | HH5 | 59947 | 59948 | 0.001668% | 149.87 | 149.87 | 4015081648450 | db | 1 |  | 0 |  | 1 | 85362010 | CZ | 35 | 80 | 44 | 0.25 | 0.25
FRB hibaáram dig a védelem túláram, G/A típus, B kar, 1+N-pólus, In=16A, Idn=0,1A, Ir=3kA, Icn=10kA | FRBdM-B16/1N/01-G/A | 168281 | Y7-168281 | HH5 | 59409 | 59408 | -0.001683% | 148.52 | 148.52 | 4015081648597 | db | 1 |  | 0 |  | 1 | 85362010 | CZ | 35 | 80 | 44 | 0.25 | 0.25
FRB hibaáram dig a védelem túláram, G/A típus, B kar, 2-pólus, In=16A, Idn=0,01A, Ir=3kA, Icn=10kA | FRBdM-B16/2/001-G/A | 168296 | Y7-168296 | HH5 | 68721 | 68720 | -0.001455% | 171.8 | 171.8 | 4015081648733 | db | 1 |  | 0 |  | 1 | 85362010 | CZ | 35 | 80 | 44 | 0.25 | 0.25
FRB hibaáram dig a védelem túláram, G/A típus, B kar, 2-pólus, In=16A, Idn=0,03A, Ir=3kA, Icn=10kA | FRBdM-B16/2/003-G/A | 168200 | Y7-168200 | HH5 | 63794 | 63792 | -0.003135% | 159.48 | 159.48 | 4015081647712 | db | 1 |  | 0 |  | 1 | 85362010 | CZ | 35 | 80 | 44 | 0.25 | 0.25
FRB hibaáram dig a védelem túláram, G/A típus, B kar, 2-pólus, In=16A, Idn=0,1A, Ir=3kA, Icn=10kA | FRBdM-B16/2/01-G/A | 168215 | Y7-168215 | HH5 | 65715 | 65716 | 0.001522% | 164.29 | 164.29 | 4015081647880 | db | 1 |  | 0 |  | 1 | 85362010 | CZ | 35 | 80 | 44 | 0.25 | 0.25
FRB hibaáram dig a védelem túláram, G/A típus, C kar, 1+N-pólus, In=10A, Idn=0,01A, Ir=3kA, Icn=10kA | FRBdM-C10/1N/001-G/A | 168253 | Y7-168253 | HH5 | 64895 | 64896 | 0.001541% | 162.24 | 162.24 | 4015081648337 | db | 1 |  | 0 |  | 1 | 85362010 | CZ | 35 | 80 | 44 | 0.25 | 0.25
FRB hibaáram dig a védelem túláram, G/A típus, C kar, 1+N-pólus, In=10A, Idn=0,03A, Ir=3kA, Icn=10kA | FRBdM-C10/1N/003-G/A | 168268 | Y7-168268 | HH5 | 61330 | 61332 | 0.003261% | 153.33 | 153.33 | 4015081648474 | db | 1 |  | 0 |  | 1 | 85362010 | CZ | 35 | 80 | 44 | 0.25 | 0.25
FRB hibaáram dig a védelem túláram, G/A típus, C kar, 1+N-pólus, In=10A, Idn=0,1A, Ir=3kA, Icn=10kA | FRBdM-C10/1N/01-G/A | 168283 | Y7-168283 | HH5 | 60796 | 60796 | 0% | 151.99 | 151.99 | 4015081648610 | db | 1 |  | 0 |  | 1 | 85362010 | CZ | 35 | 80 | 44 | 0.25 | 0.25
FRB hibaáram dig a védelem túláram, G/A típus, C kar, 2-pólus, In=10A, Idn=0,01A, Ir=3kA, Icn=10kA | FRBdM-C10/2/001-G/A | 168298 | Y7-168298 | HH5 | 69823 | 69824 | 0.001432% | 174.56 | 174.56 | 4015081648757 | db | 1 |  | 0 |  | 1 | 85362010 | CZ | 35 | 80 | 44 | 0.25 | 0.25
FRB hibaáram dig a védelem túláram, G/A típus, C kar, 2-pólus, In=10A, Idn=0,03A, Ir=3kA, Icn=10kA | FRBdM-C10/2/003-G/A | 168202 | Y7-168202 | HH5 | 63794 | 63792 | -0.003135% | 159.48 | 159.48 | 4015081647736 | db | 1 |  | 0 |  | 1 | 85362010 | CZ | 35 | 80 | 44 | 0.25 | 0.25
FRB hibaáram dig a védelem túláram, G/A típus, C kar, 2-pólus, In=10A, Idn=0,1A, Ir=3kA, Icn=10kA | FRBdM-C10/2/01-G/A | 168217 | Y7-168217 | HH5 | 64067 | 64068 | 0.001561% | 160.17 | 160.17 | 4015081648047 | db | 1 |  | 0 |  | 1 | 85362010 | CZ | 35 | 80 | 44 | 0.25 | 0.25
FRB hibaáram dig a védelem túláram, G/A típus, C kar, 1+N-pólus, In=13A, Idn=0,01A, Ir=3kA, Icn=10kA | FRBdM-C13/1N/001-G/A | 168254 | Y7-168254 | HH5 | 64895 | 64896 | 0.001541% | 162.24 | 162.24 | 4015081648344 | db | 1 |  | 0 |  | 1 | 85362010 | CZ | 35 | 80 | 44 | 0.25 | 0.25
FRB hibaáram dig a védelem túláram, G/A típus, C kar, 1+N-pólus, In=13A, Idn=0,03A, Ir=3kA, Icn=10kA | FRBdM-C13/1N/003-G/A | 168269 | Y7-168269 | HH5 | 61330 | 61332 | 0.003261% | 153.33 | 153.33 | 4015081648481 | db | 1 |  | 0 |  | 1 | 85362010 | CZ | 35 | 80 | 44 | 0.25 | 0.25
FRB hibaáram dig a védelem túláram, G/A típus, C kar, 1+N-pólus, In=13A, Idn=0,1A, Ir=3kA, Icn=10kA | FRBdM-C13/1N/01-G/A | 168284 | Y7-168284 | HH5 | 60796 | 60796 | 0% | 151.99 | 151.99 | 4015081648627 | db | 1 |  | 0 |  | 1 | 85362010 | CZ | 35 | 80 | 44 | 0.25 | 0.25
FRB hibaáram dig a védelem túláram, G/A típus, C kar, 2-pólus, In=13A, Idn=0,01A, Ir=3kA, Icn=10kA | FRBdM-C13/2/001-G/A | 168299 | Y7-168299 | HH5 | 69823 | 69824 | 0.001432% | 174.56 | 174.56 | 4015081648764 | db | 1 |  | 0 |  | 1 | 85362010 | CZ | 35 | 80 | 44 | 0.25 | 0.25
FRB hibaáram dig a védelem túláram, G/A típus, C kar, 2-pólus, In=13A, Idn=0,03A, Ir=3kA, Icn=10kA | FRBdM-C13/2/003-G/A | 168203 | Y7-168203 | HH5 | 64895 | 64896 | 0.001541% | 162.24 | 162.24 | 4015081647743 | db | 1 |  | 0 |  | 1 | 85362010 | CZ | 35 | 80 | 44 | 0.25 | 0.25
FRB hibaáram dig a védelem túláram, G/A típus, C kar, 2-pólus, In=13A, Idn=0,1A, Ir=3kA, Icn=10kA | FRBdM-C13/2/01-G/A | 168218 | Y7-168218 | HH5 | 64067 | 64068 | 0.001561% | 160.17 | 160.17 | 4015081647903 | db | 1 |  | 0 |  | 1 | 85362010 | CZ | 35 | 80 | 44 | 0.25 | 0.25
FRB hibaáram dig a védelem túláram, G/A típus, C kar, 1+N-pólus, In=16A, Idn=0,01A, Ir=3kA, Icn=10kA | FRBdM-C16/1N/001-G/A | 168255 | Y7-168255 | HH5 | 64614 | 64612 | -0.003095% | 161.53 | 161.53 | 4015081648351 | db | 1 |  | 0 |  | 1 | 85362010 | CZ | 35 | 80 | 44 | 0.25 | 0.25
FRB hibaáram dig a védelem túláram, G/A típus, C kar, 1+N-pólus, In=16A, Idn=0,03A, Ir=3kA, Icn=10kA | FRBdM-C16/1N/003-G/A | 168270 | Y7-168270 | HH5 | 58871 | 58872 | 0.001699% | 147.18 | 147.18 | 4015081648498 | db | 1 |  | 0 |  | 1 | 85362010 | CZ | 35 | 80 | 44 | 0.25 | 0.25
FRB hibaáram dig a védelem túláram, G/A típus, C kar, 1+N-pólus, In=16A, Idn=0,1A, Ir=3kA, Icn=10kA | FRBdM-C16/1N/01-G/A | 168285 | Y7-168285 | HH5 | 61330 | 61332 | 0.003261% | 153.33 | 153.33 | 4015081648634 | db | 1 |  | 0 |  | 1 | 85362010 | CZ | 35 | 80 | 44 | 0.25 | 0.25
FRB hibaáram dig a védelem túláram, G/A típus, C kar, 2-pólus, In=16A, Idn=0,01A, Ir=3kA, Icn=10kA | FRBdM-C16/2/001-G/A | 168300 | Y7-168300 | HH5 | 67624 | 67624 | 0% | 169.06 | 169.06 | 4015081648771 | db | 1 |  | 0 |  | 1 | 85362010 | CZ | 35 | 80 | 44 | 0.25 | 0.25
FRB hibaáram dig a védelem túláram, G/A típus, C kar, 2-pólus, In=16A, Idn=0,03A, Ir=3kA, Icn=10kA | FRBdM-C16/2/003-G/A | 168204 | Y7-168204 | HH5 | 62978 | 62980 | 0.003176% | 157.45 | 157.45 | 4015081648030 | db | 1 |  | 0 |  | 1 | 85362010 | CZ | 35 | 80 | 44 | 0.25 | 0.25
FRB hibaáram dig a védelem túláram, G/A típus, C kar, 2-pólus, In=16A, Idn=0,1A, Ir=3kA, Icn=10kA | FRBdM-C16/2/01-G/A | 168219 | Y7-168219 | HH5 | 64895 | 64896 | 0.001541% | 162.24 | 162.24 | 4015081647910 | db | 1 |  | 0 |  | 1 | 85362010 | CZ | 35 | 80 | 44 | 0.25 | 0.25
FRB hibaáram dig a védelem túláram, G/A típus, C kar, 1+N-pólus, In=20A, Idn=0,01A, Ir=3kA, Icn=10kA | FRBdM-C20/1N/001-G/A | 168256 | Y7-168256 | HH5 | 65984 | 65984 | 0% | 164.96 | 164.96 | 4015081648368 | db | 1 |  | 0 |  | 1 | 85362010 | CZ | 35 | 80 | 44 | 0.25 | 0.25
FRB hibaáram dig a védelem túláram, G/A típus, C kar, 1+N-pólus, In=20A, Idn=0,03A, Ir=3kA, Icn=10kA | FRBdM-C20/1N/003-G/A | 168271 | Y7-168271 | HH5 | 62697 | 62696 | -0.001595% | 156.74 | 156.74 | 4015081648504 | db | 1 |  | 0 |  | 1 | 85362010 | CZ | 35 | 80 | 44 | 0.25 | 0.25
FRB hibaáram dig a védelem túláram, G/A típus, C kar, 1+N-pólus, In=20A, Idn=0,1A, Ir=3kA, Icn=10kA | FRBdM-C20/1N/01-G/A | 168286 | Y7-168286 | HH5 | 64614 | 64612 | -0.003095% | 161.53 | 161.53 | 4015081648641 | db | 1 |  | 0 |  | 1 | 85362010 | CZ | 35 | 80 | 44 | 0.25 | 0.25
FRB hibaáram dig a védelem túláram, G/A típus, C kar, 2-pólus, In=20A, Idn=0,01A, Ir=3kA, Icn=10kA | FRBdM-C20/2/001-G/A | 168301 | Y7-168301 | HH5 | 73358 | 73360 | 0.002726% | 183.4 | 183.4 | 4015081648788 | db | 1 |  | 0 |  | 1 | 85362010 | CZ | 35 | 80 | 44 | 0.25 | 0.25
FRB hibaáram dig a védelem túláram, G/A típus, C kar, 2-pólus, In=20A, Idn=0,03A, Ir=3kA, Icn=10kA | FRBdM-C20/2/003-G/A | 168205 | Y7-168205 | HH5 | 66523 | 66524 | 0.001503% | 166.31 | 166.31 | 4015081647750 | db | 1 |  | 0 |  | 1 | 85362010 | CZ | 35 | 80 | 44 | 0.25 | 0.25
FRB hibaáram dig a védelem túláram, G/A típus, C kar, 2-pólus, In=20A, Idn=0,1A, Ir=3kA, Icn=10kA | FRBdM-C20/2/01-G/A | 168220 | Y7-168220 | HH5 | 67624 | 67624 | 0% | 169.06 | 169.06 | 4015081647927 | db | 1 |  | 0 |  | 1 | 85362010 | CZ | 35 | 80 | 44 | 0.25 | 0.25
FRB hibaáram dig a védelem túláram, G/A típus, C kar, 1+N-pólus, In=25A, Idn=0,01A, Ir=3kA, Icn=10kA | FRBdM-C25/1N/001-G/A | 168257 | Y7-168257 | HH5 | 67624 | 67624 | 0% | 169.06 | 169.06 | 4015081648375 | db | 1 |  | 0 |  | 1 | 85362010 | CZ | 35 | 80 | 44 | 0.25 | 0.25
FRB hibaáram dig a védelem túláram, G/A típus, C kar, 1+N-pólus, In=25A, Idn=0,03A, Ir=3kA, Icn=10kA | FRBdM-C25/1N/003-G/A | 168272 | Y7-168272 | HH5 | 64614 | 64612 | -0.003095% | 161.53 | 161.53 | 4015081648511 | db | 1 |  | 0 |  | 1 | 85362010 | CZ | 35 | 80 | 44 | 0.25 | 0.25
FRB hibaáram dig a védelem túláram, G/A típus, C kar, 1+N-pólus, In=25A, Idn=0,1A, Ir=3kA, Icn=10kA | FRBdM-C25/1N/01-G/A | 168287 | Y7-168287 | HH5 | 66808 | 66808 | 0% | 167.02 | 167.02 | 4015081648658 | db | 1 |  | 0 |  | 1 | 85362010 | CZ | 35 | 80 | 44 | 0.25 | 0.25
FRB hibaáram dig a védelem túláram, G/A típus, C kar, 2-pólus, In=25A, Idn=0,01A, Ir=3kA, Icn=10kA | FRBdM-C25/2/001-G/A | 168302 | Y7-168302 | HH5 | 75276 | 75276 | 0% | 188.19 | 188.19 | 4015081647781 | db | 1 |  | 0 |  | 1 | 85362010 | CZ | 35 | 80 | 44 | 0.25 | 0.25
FRB hibaáram dig a védelem túláram, G/A típus, C kar, 2-pólus, In=25A, Idn=0,03A, Ir=3kA, Icn=10kA | FRBdM-C25/2/003-G/A | 168206 | Y7-168206 | HH5 | 68440 | 68440 | 0% | 171.1 | 171.1 | 4015081647767 | db | 1 |  | 0 |  | 1 | 85362010 | CZ | 35 | 80 | 44 | 0.25 | 0.25
FRB hibaáram dig a védelem túláram, G/A típus, C kar, 2-pólus, In=25A, Idn=0,1A, Ir=3kA, Icn=10kA | FRBdM-C25/2/01-G/A | 168221 | Y7-168221 | HH5 | 69823 | 69824 | 0.001432% | 174.56 | 174.56 | 4015081647934 | db | 1 |  | 0 |  | 1 | 85362010 | CZ | 35 | 80 | 44 | 0.25 | 0.25
FRB hibaáram dig a védelem túláram, G/A típus, C kar, 1+N-pólus, In=6A, Idn=0,01A, Ir=3kA, Icn=10kA | FRBdM-C6/1N/001-G/A | 168252 | Y7-168252 | HH5 | 64067 | 64068 | 0.001561% | 160.17 | 160.17 | 4015081648320 | db | 1 |  | 0 |  | 1 | 85362010 | CZ | 35 | 80 | 44 | 0.25 | 0.25
FRB hibaáram dig a védelem túláram, G/A típus, C kar, 1+N-pólus, In=6A, Idn=0,03A, Ir=3kA, Icn=10kA | FRBdM-C6/1N/003-G/A | 168267 | Y7-168267 | HH5 | 60796 | 60796 | 0% | 151.99 | 151.99 | 4015081648467 | db | 1 |  | 0 |  | 1 | 85362010 | CZ | 35 | 80 | 44 | 0.25 | 0.25
FRB hibaáram dig a védelem túláram, G/A típus, C kar, 1+N-pólus, In=6A, Idn=0,1A, Ir=3kA, Icn=10kA | FRBdM-C6/1N/01-G/A | 168282 | Y7-168282 | HH5 | 62697 | 62696 | -0.001595% | 156.74 | 156.74 | 4015081648603 | db | 1 |  | 0 |  | 1 | 85362010 | CZ | 35 | 80 | 44 | 0.25 | 0.25
FRB hibaáram dig a védelem túláram, G/A típus, C kar, 2-pólus, In=6A, Idn=0,01A, Ir=3kA, Icn=10kA | FRBdM-C6/2/001-G/A | 168297 | Y7-168297 | HH5 | 71446 | 71444 | -0.002799% | 178.61 | 178.61 | 4015081648740 | db | 1 |  | 0 |  | 1 | 85362010 | CZ | 35 | 80 | 44 | 0.25 | 0.25
FRB hibaáram dig a védelem túláram, G/A típus, C kar, 2-pólus, In=6A, Idn=0,03A, Ir=3kA, Icn=10kA | FRBdM-C6/2/003-G/A | 168201 | Y7-168201 | HH5 | 65715 | 65716 | 0.001522% | 164.29 | 164.29 | 4015081647729 | db | 1 |  | 0 |  | 1 | 85362010 | CZ | 35 | 80 | 44 | 0.25 | 0.25
FRB hibaáram dig a védelem túláram, G/A típus, C kar, 2-pólus, In=6A, Idn=0,1A, Ir=3kA, Icn=10kA | FRBdM-C6/2/01-G/A | 168216 | Y7-168216 | HH5 | 65984 | 65984 | 0% | 164.96 | 164.96 | 4015081647897 | db | 1 |  | 0 |  | 1 | 85362010 | CZ | 35 | 80 | 44 | 0.25 | 0.25
FRB hibaáram dig a védelem túláram, G/A típus, D kar, 1+N-pólus, In=10A, Idn=0,01A, Ir=3kA, Icn=10kA | FRBdM-D10/1N/001-G/A | 168259 | Y7-168259 | HH5 | 64067 | 64068 | 0.001561% | 160.17 | 160.17 | 4015081648399 | db | 1 |  | 0 |  | 1 | 85362010 | CZ | 35 | 80 | 44 | 0.25 | 0.25
FRB hibaáram dig a védelem túláram, G/A típus, D kar, 1+N-pólus, In=10A, Idn=0,03A, Ir=3kA, Icn=10kA | FRBdM-D10/1N/003-G/A | 168274 | Y7-168274 | HH5 | 60796 | 60796 | 0% | 151.99 | 151.99 | 4015081648535 | db | 1 |  | 0 |  | 1 | 85362010 | CZ | 35 | 80 | 44 | 0.25 | 0.25
FRB hibaáram dig a védelem túláram, G/A típus, D kar, 1+N-pólus, In=10A, Idn=0,1A, Ir=3kA, Icn=10kA | FRBdM-D10/1N/01-G/A | 168289 | Y7-168289 | HH5 | 62697 | 62696 | -0.001595% | 156.74 | 156.74 | 4015081648092 | db | 1 |  | 0 |  | 1 | 85362010 | CZ | 35 | 80 | 44 | 0.25 | 0.25
FRB hibaáram dig a védelem túláram, G/A típus, D kar, 2-pólus, In=10A, Idn=0,01A, Ir=3kA, Icn=10kA | FRBdM-D10/2/001-G/A | 168304 | Y7-168304 | HH5 | 71446 | 71444 | -0.002799% | 178.61 | 178.61 | 4015081648801 | db | 1 |  | 0 |  | 1 | 85362010 | CZ | 35 | 80 | 44 | 0.25 | 0.25
FRB hibaáram dig a védelem túláram, G/A típus, D kar, 2-pólus, In=10A, Idn=0,03A, Ir=3kA, Icn=10kA | FRBdM-D10/2/003-G/A | 168208 | Y7-168208 | HH5 | 64614 | 64612 | -0.003095% | 161.53 | 161.53 | 4015081647811 | db | 1 |  | 0 |  | 1 | 85362010 | CZ | 35 | 80 | 44 | 0.25 | 0.25
FRB hibaáram dig a védelem túláram, G/A típus, D kar, 2-pólus, In=10A, Idn=0,1A, Ir=3kA, Icn=10kA | FRBdM-D10/2/01-G/A | 168223 | Y7-168223 | HH5 | 65984 | 65984 | 0% | 164.96 | 164.96 | 4015081647958 | db | 1 |  | 0 |  | 1 | 85362010 | CZ | 35 | 80 | 44 | 0.25 | 0.25
FRB hibaáram dig a védelem túláram, G/A típus, D kar, 1+N-pólus, In=13A, Idn=0,01A, Ir=3kA, Icn=10kA | FRBdM-D13/1N/001-G/A | 168260 | Y7-168260 | HH5 | 64067 | 64068 | 0.001561% | 160.17 | 160.17 | 4015081648405 | db | 1 |  | 0 |  | 1 | 85362010 | CZ | 35 | 80 | 44 | 0.25 | 0.25
FRB hibaáram dig a védelem túláram, G/A típus, D kar, 1+N-pólus, In=13A, Idn=0,03A, Ir=3kA, Icn=10kA | FRBdM-D13/1N/003-G/A | 168275 | Y7-168275 | HH5 | 60796 | 60796 | 0% | 151.99 | 151.99 | 4015081648542 | db | 1 |  | 0 |  | 1 | 85362010 | CZ | 35 | 80 | 44 | 0.25 | 0.25
FRB hibaáram dig a védelem túláram, G/A típus, D kar, 1+N-pólus, In=13A, Idn=0,1A, Ir=3kA, Icn=10kA | FRBdM-D13/1N/01-G/A | 168290 | Y7-168290 | HH5 | 62697 | 62696 | -0.001595% | 156.74 | 156.74 | 4015081648672 | db | 1 |  | 0 |  | 1 | 85362010 | CZ | 35 | 80 | 44 | 0.25 | 0.25
FRB hibaáram dig a védelem túláram, G/A típus, D kar, 2-pólus, In=13A, Idn=0,01A, Ir=3kA, Icn=10kA | FRBdM-D13/2/001-G/A | 168305 | Y7-168305 | HH5 | 71446 | 71444 | -0.002799% | 178.61 | 178.61 | 4015081648818 | db | 1 |  | 0 |  | 1 | 85362010 | CZ | 35 | 80 | 44 | 0.25 | 0.25
FRB hibaáram dig a védelem túláram, G/A típus, D kar, 2-pólus, In=13A, Idn=0,03A, Ir=3kA, Icn=10kA | FRBdM-D13/2/003-G/A | 168209 | Y7-168209 | HH5 | 64614 | 64612 | -0.003095% | 161.53 | 161.53 | 4015081647828 | db | 1 |  | 0 |  | 1 | 85362010 | CZ | 35 | 80 | 44 | 0.25 | 0.25
FRB hibaáram dig a védelem túláram, G/A típus, D kar, 2-pólus, In=13A, Idn=0,1A, Ir=3kA, Icn=10kA | FRBdM-D13/2/01-G/A | 168224 | Y7-168224 | HH5 | 65984 | 65984 | 0% | 164.96 | 164.96 | 4015081647965 | db | 1 |  | 0 |  | 1 | 85362010 | CZ | 35 | 80 | 44 | 0.25 | 0.25
FRB hibaáram dig a védelem túláram, G/A típus, D kar, 1+N-pólus, In=16A, Idn=0,01A, Ir=3kA, Icn=10kA | FRBdM-D16/1N/001-G/A | 168261 | Y7-168261 | HH5 | 64895 | 64896 | 0.001541% | 162.24 | 162.24 | 4015081648412 | db | 1 |  | 0 |  | 1 | 85362010 | CZ | 35 | 80 | 44 | 0.25 | 0.25
FRB hibaáram dig a védelem túláram, G/A típus, D kar, 1+N-pólus, In=16A, Idn=0,03A, Ir=3kA, Icn=10kA | FRBdM-D16/1N/003-G/A | 168276 | Y7-168276 | HH5 | 61330 | 61332 | 0.003261% | 153.33 | 153.33 | 4015081648085 | db | 1 |  | 0 |  | 1 | 85362010 | CZ | 35 | 80 | 44 | 0.25 | 0.25
FRB hibaáram dig a védelem túláram, G/A típus, D kar, 1+N-pólus, In=16A, Idn=0,1A, Ir=3kA, Icn=10kA | FRBdM-D16/1N/01-G/A | 168291 | Y7-168291 | HH5 | 60796 | 60796 | 0% | 151.99 | 151.99 | 4015081648689 | db | 1 |  | 0 |  | 1 | 85362010 | CZ | 35 | 80 | 44 | 0.25 | 0.25
FRB hibaáram dig a védelem túláram, G/A típus, D kar, 2-pólus, In=16A, Idn=0,01A, Ir=3kA, Icn=10kA | FRBdM-D16/2/001-G/A | 168195 | Y7-168195 | HH5 | 69823 | 69824 | 0.001432% | 174.56 | 174.56 | 4015081647668 | db | 1 |  | 0 |  | 1 | 85362010 | CZ | 35 | 80 | 44 | 0.25 | 0.25
FRB hibaáram dig a védelem túláram, G/A típus, D kar, 2-pólus, In=16A, Idn=0,03A, Ir=3kA, Icn=10kA | FRBdM-D16/2/003-G/A | 168210 | Y7-168210 | HH5 | 64895 | 64896 | 0.001541% | 162.24 | 162.24 | 4015081647835 | db | 1 |  | 0 |  | 1 | 85362010 | CZ | 35 | 80 | 44 | 0.25 | 0.25
FRB hibaáram dig a védelem túláram, G/A típus, D kar, 2-pólus, In=16A, Idn=0,1A, Ir=3kA, Icn=10kA | FRBdM-D16/2/01-G/A | 168225 | Y7-168225 | HH5 | 66808 | 66808 | 0% | 167.02 | 167.02 | 4015081647972 | db | 1 |  | 0 |  | 1 | 85362010 | CZ | 35 | 80 | 44 | 0.25 | 0.25
FRB hibaáram dig a védelem túláram, G/A típus, D kar, 1+N-pólus, In=20A, Idn=0,01A, Ir=3kA, Icn=10kA | FRBdM-D20/1N/001-G/A | 168262 | Y7-168262 | HH5 | 67624 | 67624 | 0% | 169.06 | 169.06 | 4015081648429 | db | 1 |  | 0 |  | 1 | 85362010 | CZ | 35 | 80 | 44 | 0.25 | 0.25
FRB hibaáram dig a védelem túláram, G/A típus, D kar, 1+N-pólus, In=20A, Idn=0,03A, Ir=3kA, Icn=10kA | FRBdM-D20/1N/003-G/A | 168277 | Y7-168277 | HH5 | 64614 | 64612 | -0.003095% | 161.53 | 161.53 | 4015081648559 | db | 1 |  | 0 |  | 1 | 85362010 | CZ | 35 | 80 | 44 | 0.25 | 0.25
FRB hibaáram dig a védelem túláram, G/A típus, D kar, 1+N-pólus, In=20A, Idn=0,1A, Ir=3kA, Icn=10kA | FRBdM-D20/1N/01-G/A | 168292 | Y7-168292 | HH5 | 64895 | 64896 | 0.001541% | 162.24 | 162.24 | 4015081648696 | db | 1 |  | 0 |  | 1 | 85362010 | CZ | 35 | 80 | 44 | 0.25 | 0.25
FRB hibaáram dig a védelem túláram, G/A típus, D kar, 2-pólus, In=20A, Idn=0,01A, Ir=3kA, Icn=10kA | FRBdM-D20/2/001-G/A | 168196 | Y7-168196 | HH5 | 75276 | 75276 | 0% | 188.19 | 188.19 | 4015081647675 | db | 1 |  | 0 |  | 1 | 85362010 | CZ | 35 | 80 | 44 | 0.25 | 0.25
FRB hibaáram dig a védelem túláram, G/A típus, D kar, 2-pólus, In=20A, Idn=0,03A, Ir=3kA, Icn=10kA | FRBdM-D20/2/003-G/A | 168211 | Y7-168211 | HH5 | 67624 | 67624 | 0% | 169.06 | 169.06 | 4015081647842 | db | 1 |  | 0 |  | 1 | 85362010 | CZ | 35 | 80 | 44 | 0.25 | 0.25
FRB hibaáram dig a védelem túláram, G/A típus, D kar, 2-pólus, In=20A, Idn=0,1A, Ir=3kA, Icn=10kA | FRBdM-D20/2/01-G/A | 168226 | Y7-168226 | HH5 | 69823 | 69824 | 0.001432% | 174.56 | 174.56 | 4015081647989 | db | 1 |  | 0 |  | 1 | 85362010 | CZ | 35 | 80 | 44 | 0.25 | 0.25
FRB hibaáram dig a védelem túláram, G/A típus, D kar, 1+N-pólus, In=25A, Idn=0,01A, Ir=3kA, Icn=10kA | FRBdM-D25/1N/001-G/A | 168263 | Y7-168263 | HH5 | 69823 | 69824 | 0.001432% | 174.56 | 174.56 | 4015081648078 | db | 1 |  | 0 |  | 1 | 85362010 | CZ | 35 | 80 | 44 | 0.25 | 0.25
FRB hibaáram dig a védelem túláram, G/A típus, D kar, 1+N-pólus, In=25A, Idn=0,03A, Ir=3kA, Icn=10kA | FRBdM-D25/1N/003-G/A | 168278 | Y7-168278 | HH5 | 66808 | 66808 | 0% | 167.02 | 167.02 | 4015081648566 | db | 1 |  | 0 |  | 1 | 85362010 | CZ | 35 | 80 | 44 | 0.25 | 0.25
FRB hibaáram dig a védelem túláram, G/A típus, D kar, 1+N-pólus, In=25A, Idn=0,1A, Ir=3kA, Icn=10kA | FRBdM-D25/1N/01-G/A | 168293 | Y7-168293 | HH5 | 66808 | 66808 | 0% | 167.02 | 167.02 | 4015081648702 | db | 1 |  | 0 |  | 1 | 85362010 | CZ | 35 | 80 | 44 | 0.25 | 0.25
FRB hibaáram dig a védelem túláram, G/A típus, D kar, 2-pólus, In=25A, Idn=0,01A, Ir=3kA, Icn=10kA | FRBdM-D25/2/001-G/A | 168197 | Y7-168197 | HH5 | 77209 | 77208 | -0.001295% | 193.02 | 193.02 | 4015081647682 | db | 1 |  | 0 |  | 1 | 85362010 | CZ | 35 | 80 | 44 | 0.25 | 0.25
FRB hibaáram dig a védelem túláram, G/A típus, D kar, 2-pólus, In=25A, Idn=0,03A, Ir=3kA, Icn=10kA | FRBdM-D25/2/003-G/A | 168212 | Y7-168212 | HH5 | 69823 | 69824 | 0.001432% | 174.56 | 174.56 | 4015081647859 | db | 1 |  | 0 |  | 1 | 85362010 | CZ | 35 | 80 | 44 | 0.25 | 0.25
FRB hibaáram dig a védelem túláram, G/A típus, D kar, 2-pólus, In=25A, Idn=0,1A, Ir=3kA, Icn=10kA | FRBdM-D25/2/01-G/A | 168227 | Y7-168227 | HH5 | 71446 | 71444 | -0.002799% | 178.61 | 178.61 | 4015081647996 | db | 1 |  | 0 |  | 1 | 85362010 | CZ | 35 | 80 | 44 | 0.25 | 0.25
FRB hibaáram dig a védelem túláram, G/A típus, D kar, 1+N-pólus, In=6A, Idn=0,01A, Ir=3kA, Icn=10kA | FRBdM-D6/1N/001-G/A | 168258 | Y7-168258 | HH5 | 65984 | 65984 | 0% | 164.96 | 164.96 | 4015081648382 | db | 1 |  | 0 |  | 1 | 85362010 | CZ | 35 | 80 | 44 | 0.25 | 0.25
FRB hibaáram dig a védelem túláram, G/A típus, D kar, 1+N-pólus, In=6A, Idn=0,03A, Ir=3kA, Icn=10kA | FRBdM-D6/1N/003-G/A | 168273 | Y7-168273 | HH5 | 62697 | 62696 | -0.001595% | 156.74 | 156.74 | 4015081648528 | db | 1 |  | 0 |  | 1 | 85362010 | CZ | 35 | 80 | 44 | 0.25 | 0.25
FRB hibaáram dig a védelem túláram, G/A típus, D kar, 1+N-pólus, In=6A, Idn=0,1A, Ir=3kA, Icn=10kA | FRBdM-D6/1N/01-G/A | 168288 | Y7-168288 | HH5 | 62978 | 62980 | 0.003176% | 157.45 | 157.45 | 4015081648665 | db | 1 |  | 0 |  | 1 | 85362010 | CZ | 35 | 80 | 44 | 0.25 | 0.25
FRB hibaáram dig a védelem túláram, G/A típus, D kar, 2-pólus, In=6A, Idn=0,01A, Ir=3kA, Icn=10kA | FRBdM-D6/2/001-G/A | 168303 | Y7-168303 | HH5 | 73358 | 73360 | 0.002726% | 183.4 | 183.4 | 4015081648795 | db | 1 |  | 0 |  | 1 | 85362010 | CZ | 35 | 80 | 44 | 0.25 | 0.25
FRB hibaáram dig a védelem túláram, G/A típus, D kar, 2-pólus, In=6A, Idn=0,03A, Ir=3kA, Icn=10kA | FRBdM-D6/2/003-G/A | 168207 | Y7-168207 | HH5 | 67082 | 67080 | -0.002981% | 167.7 | 167.7 | 4015081647774 | db | 1 |  | 0 |  | 1 | 85362010 | CZ | 35 | 80 | 44 | 0.25 | 0.25
FRB hibaáram dig a védelem túláram, G/A típus, D kar, 2-pólus, In=6A, Idn=0,1A, Ir=3kA, Icn=10kA | FRBdM-D6/2/01-G/A | 168222 | Y7-168222 | HH5 | 67624 | 67624 | 0% | 169.06 | 169.06 | 4015081647941 | db | 1 |  | 0 |  | 1 | 85362010 | CZ | 35 | 80 | 44 | 0.25 | 0.25
FRB hibaáram a védelem túláram, AC típus, C kar, 3+N-pólus, In=20A, Idn=0,03A, Ir=250A, Icn=4,5kA | FRBm4-C20/3N/003 | 170993 | Y7-170993 | HH5 | 73649 | 73648 | -0.001358% | 184.12 | 184.12 | 4015081671151 | db | 1 |  | 0 |  | 1 | 85362010 | RO | 70 | 80 | 44 | 0.445 | 0.469
FRB hibaáram a védelem túláram, A típus, C kar, 3+N-pólus, In=20A, Idn=0,03A, Ir=250A, Icn=4,5kA | FRBm4-C20/3N/003-A | 171000 | Y7-171000 | HH5 | 76108 | 76108 | 0% | 190.27 | 190.27 | 4015081671212 | db | 1 |  | 0 |  | 1 | 85362010 | RO | 70 | 80 | 44 | 0.445 | 0.469
FRB hibaáram a védelem túláram, AC típus, C kar, 3+N-pólus, In=20A, Idn=0,1A, Ir=250A, Icn=4,5kA | FRBm4-C20/3N/01 | 170923 | Y7-170923 | HH5 | 75276 | 75276 | 0% | 188.19 | 188.19 | 4015081670543 | db | 1 |  | 0 |  | 1 | 85362010 | RO | 70 | 80 | 44 | 0.446 | 0.47
FRB hibaáram a védelem túláram, A típus, C kar, 3+N-pólus, In=20A, Idn=0,1A, Ir=250A, Icn=4,5kA | FRBm4-C20/3N/01-A | 170930 | Y7-170930 | HH5 | 77748 | 77748 | 0% | 194.37 | 194.37 | 4015081670611 | db | 1 |  | 0 |  | 1 | 85362010 | RO | 70 | 80 | 44 | 0.446 | 0.47
FRB hibaáram a védelem túláram, AC típus, C kar, 3+N-pólus, In=20A, Idn=0,3A, Ir=250A, Icn=4,5kA | FRBm4-C20/3N/03 | 170951 | Y7-170951 | HH5 | 72005 | 72004 | -0.001389% | 180.01 | 180.01 | 4015081670796 | db | 1 |  | 0 |  | 1 | 85362010 | RO | 70 | 80 | 44 | 0.461 | 0.485
FRB hibaáram a védelem túláram, A típus, C kar, 3+N-pólus, In=20A, Idn=0,3A, Ir=250A, Icn=4,5kA | FRBm4-C20/3N/03-A | 170958 | Y7-170958 | HH5 | 77483 | 77484 | 0.001291% | 193.71 | 193.71 | 4015081670857 | db | 1 |  | 0 |  | 1 | 85362010 | RO | 70 | 80 | 44 | 0.461 | 0.485
FRB hibaáram a védelem túláram, AC típus, C kar, 3+N-pólus, In=25A, Idn=0,03A, Ir=250A, Icn=4,5kA | FRBm4-C25/3N/003 | 170994 | Y7-170994 | HH5 | 77483 | 77484 | 0.001291% | 193.71 | 193.71 | 4015081671168 | db | 1 |  | 0 |  | 1 | 85362010 | RO | 70 | 80 | 44 | 0.445 | 0.469
FRB hibaáram a védelem túláram, A típus, C kar, 3+N-pólus, In=25A, Idn=0,03A, Ir=250A, Icn=4,5kA | FRBm4-C25/3N/003-A | 171001 | Y7-171001 | HH5 | 77748 | 77748 | 0% | 194.37 | 194.37 | 4015081671229 | db | 1 |  | 0 |  | 1 | 85362010 | RO | 70 | 80 | 44 | 0.445 | 0.469
FRB hibaáram a védelem túláram, AC típus, C kar, 3+N-pólus, In=25A, Idn=0,1A, Ir=250A, Icn=4,5kA | FRBm4-C25/3N/01 | 170924 | Y7-170924 | HH5 | 76936 | 76936 | 0% | 192.34 | 192.34 | 4015081670550 | db | 1 |  | 0 |  | 1 | 85362010 | RO | 70 | 80 | 44 | 0.446 | 0.47
FRB hibaáram a védelem túláram, A típus, C kar, 3+N-pólus, In=25A, Idn=0,1A, Ir=250A, Icn=4,5kA | FRBm4-C25/3N/01-A | 170931 | Y7-170931 | HH5 | 79391 | 79392 | 0.00126% | 198.48 | 198.48 | 4015081670628 | db | 1 |  | 0 |  | 1 | 85362010 | RO | 70 | 80 | 44 | 0.446 | 0.47
FRB hibaáram a védelem túláram, AC típus, C kar, 3+N-pólus, In=25A, Idn=0,3A, Ir=250A, Icn=4,5kA | FRBm4-C25/3N/03 | 170952 | Y7-170952 | HH5 | 73358 | 73360 | 0.002726% | 183.4 | 183.4 | 4015081670802 | db | 1 |  | 0 |  | 1 | 85362010 | RO | 70 | 80 | 44 | 0.461 | 0.485
FRB hibaáram a védelem túláram, A típus, C kar, 3+N-pólus, In=25A, Idn=0,3A, Ir=250A, Icn=4,5kA | FRBm4-C25/3N/03-A | 170959 | Y7-170959 | HH5 | 79127 | 79128 | 0.001264% | 197.82 | 197.82 | 4015081670864 | db | 1 |  | 0 |  | 1 | 85362010 | RO | 70 | 80 | 44 | 0.461 | 0.485
FRB hibaáram a védelem túláram, AC típus, C kar, 3+N-pólus, In=32A, Idn=0,03A, Ir=250A, Icn=4,5kA | FRBm4-C32/3N/003 | 170995 | Y7-170995 | HH5 | 76936 | 76936 | 0% | 192.34 | 192.34 | 4015081675050 | db | 1 |  | 0 |  | 1 | 85362010 | RO | 70 | 80 | 44 | 0.445 | 0.469
FRB hibaáram a védelem túláram, A típus, C kar, 3+N-pólus, In=32A, Idn=0,03A, Ir=250A, Icn=4,5kA | FRBm4-C32/3N/003-A | 171002 | Y7-171002 | HH5 | 79391 | 79392 | 0.00126% | 198.48 | 198.48 | 4015081675067 | db | 1 |  | 0 |  | 1 | 85362010 | RO | 70 | 80 | 44 | 0.445 | 0.469
FRB hibaáram a védelem túláram, AC típus, C kar, 3+N-pólus, In=32A, Idn=0,1A, Ir=250A, Icn=4,5kA | FRBm4-C32/3N/01 | 170925 | Y7-170925 | HH5 | 78841 | 78840 | -0.001268% | 197.1 | 197.1 | 4015081670567 | db | 1 |  | 0 |  | 1 | 85362010 | RO | 70 | 80 | 44 | 0.446 | 0.47
FRB hibaáram a védelem túláram, A típus, C kar, 3+N-pólus, In=32A, Idn=0,1A, Ir=250A, Icn=4,5kA | FRBm4-C32/3N/01-A | 170932 | Y7-170932 | HH5 | 81048 | 81048 | 0% | 202.62 | 202.62 | 4015081670635 | db | 1 |  | 0 |  | 1 | 85362010 | RO | 70 | 80 | 44 | 0.446 | 0.47
FRB hibaáram a védelem túláram, AC típus, C kar, 3+N-pólus, In=32A, Idn=0,3A, Ir=250A, Icn=4,5kA | FRBm4-C32/3N/03 | 170953 | Y7-170953 | HH5 | 75276 | 75276 | 0% | 188.19 | 188.19 | 4015081670819 | db | 1 |  | 0 |  | 1 | 85362010 | RO | 70 | 80 | 44 | 0.461 | 0.485
FRB hibaáram a védelem túláram, A típus, C kar, 3+N-pólus, In=32A, Idn=0,3A, Ir=250A, Icn=4,5kA | FRBm4-C32/3N/03-A | 170960 | Y7-170960 | HH5 | 80758 | 80756 | -0.002477% | 201.89 | 201.89 | 4015081670871 | db | 1 |  | 0 |  | 1 | 85362010 | RO | 70 | 80 | 44 | 0.461 | 0.485
FRB hibaáram a védelem túláram, AC típus, D kar, 3+N-pólus, In=20A, Idn=0,03A, Ir=250A, Icn=4,5kA | FRBm4-D20/3N/003 | 171007 | Y7-171007 | HH5 | 75276 | 75276 | 0% | 188.19 | 188.19 | 4015081675074 | db | 1 |  | 0 |  | 1 | 85362010 | RO | 70 | 80 | 44 | 0.445 | 0.469
FRB hibaáram a védelem túláram, A típus, D kar, 3+N-pólus, In=20A, Idn=0,03A, Ir=250A, Icn=4,5kA | FRBm4-D20/3N/003-A | 170895 | Y7-170895 | HH5 | 77748 | 77748 | 0% | 194.37 | 194.37 | 4015081670307 | db | 1 |  | 0 |  | 1 | 85362010 | RO | 70 | 80 | 44 | 0.445 | 0.469
FRB hibaáram a védelem túláram, AC típus, D kar, 3+N-pólus, In=20A, Idn=0,1A, Ir=250A, Icn=4,5kA | FRBm4-D20/3N/01 | 170937 | Y7-170937 | HH5 | 73649 | 73648 | -0.001358% | 184.12 | 184.12 | 4015081670673 | db | 1 |  | 0 |  | 1 | 85362010 | RO | 70 | 80 | 44 | 0.446 | 0.47
FRB hibaáram a védelem túláram, A típus, D kar, 3+N-pólus, In=20A, Idn=0,1A, Ir=250A, Icn=4,5kA | FRBm4-D20/3N/01-A | 170942 | Y7-170942 | HH5 | 79391 | 79392 | 0.00126% | 198.48 | 198.48 | 4015081670710 | db | 1 |  | 0 |  | 1 | 85362010 | RO | 70 | 80 | 44 | 0.446 | 0.47
FRB hibaáram a védelem túláram, AC típus, D kar, 3+N-pólus, In=20A, Idn=0,3A, Ir=250A, Icn=4,5kA | FRBm4-D20/3N/03 | 170965 | Y7-170965 | HH5 | 73358 | 73360 | 0.002726% | 183.4 | 183.4 | 4015081670918 | db | 1 |  | 0 |  | 1 | 85362010 | RO | 70 | 80 | 44 | 0.461 | 0.485
FRB hibaáram a védelem túláram, A típus, D kar, 3+N-pólus, In=20A, Idn=0,3A, Ir=250A, Icn=4,5kA | FRBm4-D20/3N/03-A | 170970 | Y7-170970 | HH5 | 79127 | 79128 | 0.001264% | 197.82 | 197.82 | 4015081670956 | db | 1 |  | 0 |  | 1 | 85362010 | RO | 70 | 80 | 44 | 0.461 | 0.485
FRB hibaáram a védelem túláram, A típus, B kar, 1+N-pólus, In=10A, Idn=0,01A, Ir=250A, Icn=6kA | FRBm6-B10/1N/001-A | 177756 | Y7-177756 | HH5 | 44291 | 44292 | 0.002258% | 110.73 | 110.73 | 4015081723294 | db | 1 |  | 0 |  | 1 | 85362010 | RO | 35 | 80 | 44 | 0.216 | 0.23
FRB hibaáram a védelem túláram, A típus, B kar, 1+N-pólus, In=10A, Idn=0,03A, Ir=250A, Icn=6kA | FRBm6-B10/1N/003-A | 177739 | Y7-177739 | HH5 | 39742 | 39742 | 0% | 99.35 | 99.35 | 4015081723126 | db | 1 |  | 0 |  | 1 | 85362010 | RO | 35 | 80 | 44 | 0.216 | 0.23
FRB hibaáram a védelem túláram, A típus, B kar, 1+N-pólus, In=10A, Idn=0,1A, Ir=250A, Icn=6kA | FRBm6-B10/1N/01-A | 177938 | Y7-177938 | HH5 | 40940 | 40940 | 0% | 102.35 | 102.35 | 4015081725113 | db | 1 |  | 0 |  | 1 | 85362010 | RO | 35 | 80 | 44 | 0.216 | 0.23
FRB hibaáram a védelem túláram, A típus, B kar, 1+N-pólus, In=10A, Idn=0,3A, Ir=250A, Icn=6kA | FRBm6-B10/1N/03-A | 177963 | Y7-177963 | HH5 | 40701 | 40700 | -0.002457% | 101.75 | 101.75 | 4015081725366 | db | 1 |  | 0 |  | 1 | 85362010 | RO | 35 | 80 | 44 | 0.216 | 0.23
FRB hibaáram a védelem túláram, A típus, B kar, 2-pólus, In=10A, Idn=0,03A, Ir=250A, Icn=6kA | FRBm6-B10/2/003-A | 177896 | Y7-177896 | HH5 | 44291 | 44292 | 0.002258% | 110.73 | 110.73 | 4015081724697 | db | 1 |  | 0 |  | 1 | 85362010 | RO | 35 | 80 | 44 | 0.236 | 0.25
FRB hibaáram a védelem túláram, Super A típus, B kar, 2-pólus, In=10A, Idn=0,03A, Ir=250A, Icn=6kA | FRBm6-B10/2/003-LIA | 177869 | Y7-177869 | HH5 | 47162 | 47164 | 0.004241% | 117.91 | 117.91 | 4015081724420 | db | 1 |  | 0 |  | 1 | 85362010 | RO | 35 | 80 | 44 | 0.236 | 0.25
FRB hibaáram a védelem túláram, A típus, B kar, 2-pólus, In=10A, Idn=0,1A, Ir=250A, Icn=6kA | FRBm6-B10/2/01-A | 177907 | Y7-177907 | HH5 | 45489 | 45488 | -0.002198% | 113.72 | 113.72 | 4015081724802 | db | 1 |  | 0 |  | 1 | 85362010 | RO | 35 | 80 | 44 | 0.236 | 0.25
FRB hibaáram a védelem túláram, Super A típus, B kar, 2-pólus, In=10A, Idn=0,1A, Ir=250A, Icn=6kA | FRBm6-B10/2/01-LIA | 177994 | Y7-177994 | HH5 | 48600 | 48600 | 0% | 121.5 | 121.5 | 4015081725670 | db | 1 |  | 0 |  | 1 | 85362010 | RO | 35 | 80 | 44 | 0.236 | 0.25
FRB hibaáram a védelem túláram, A típus, B kar, 2-pólus, In=10A, Idn=0,3A, Ir=250A, Icn=6kA | FRBm6-B10/2/03-A | 177918 | Y7-177918 | HH5 | 45249 | 45248 | -0.00221% | 113.12 | 113.12 | 4015081724918 | db | 1 |  | 0 |  | 1 | 85362010 | RO | 35 | 80 | 44 | 0.236 | 0.25
FRB hibaáram a védelem túláram, A típus, B kar, 1+N-pólus, In=13A, Idn=0,01A, Ir=250A, Icn=6kA | FRBm6-B13/1N/001-A | 177757 | Y7-177757 | HH5 | 44291 | 44292 | 0.002258% | 110.73 | 110.73 | 4015081723300 | db | 1 |  | 0 |  | 1 | 85362010 | RO | 35 | 80 | 44 | 0.216 | 0.23
FRB hibaáram a védelem túláram, A típus, B kar, 1+N-pólus, In=13A, Idn=0,03A, Ir=250A, Icn=6kA | FRBm6-B13/1N/003-A | 177740 | Y7-177740 | HH5 | 39742 | 39742 | 0% | 99.35 | 99.35 | 4015081723133 | db | 1 |  | 0 |  | 1 | 85362010 | RO | 35 | 80 | 44 | 0.216 | 0.23
FRB hibaáram a védelem túláram, G típus, B kar, 1+N-pólus, In=13A, Idn=0,03A, Ir=3kA, Icn=6kA | FRBm6-B13/1N/003-G | 177987 | Y7-177987 | HH5 | 40940 | 40940 | 0% | 102.35 | 102.35 | 4015081725601 | db | 1 |  | 0 |  | 1 | 85362010 | RO | 35 | 80 | 44 | 0.216 | 0.23
FRB hibaáram a védelem túláram, G/A típus, B kar, 1+N-pólus, In=13A, Idn=0,03A, Ir=3kA, Icn=6kA | FRBm6-B13/1N/003-G/A | 177847 | Y7-177847 | HH5 | 42618 | 42616 | -0.004693% | 106.54 | 106.54 | 4015081724208 | db | 1 |  | 0 |  | 1 | 85362010 | RO | 35 | 80 | 44 | 0.216 | 0.23
FRB hibaáram a védelem túláram, A típus, B kar, 1+N-pólus, In=13A, Idn=0,1A, Ir=250A, Icn=6kA | FRBm6-B13/1N/01-A | 177939 | Y7-177939 | HH5 | 40940 | 40940 | 0% | 102.35 | 102.35 | 4015081725120 | db | 1 |  | 0 |  | 1 | 85362010 | RO | 35 | 80 | 44 | 0.216 | 0.23
FRB hibaáram a védelem túláram, A típus, B kar, 1+N-pólus, In=13A, Idn=0,3A, Ir=250A, Icn=6kA | FRBm6-B13/1N/03-A | 177964 | Y7-177964 | HH5 | 40701 | 40700 | -0.002457% | 101.75 | 101.75 | 4015081725373 | db | 1 |  | 0 |  | 1 | 85362010 | RO | 35 | 80 | 44 | 0.216 | 0.23
FRB hibaáram a védelem túláram, G típus, B kar, 1+N-pólus, In=13A, Idn=0,3A, Ir=3kA, Icn=6kA | FRBm6-B13/1N/03-G | 177832 | Y7-177832 | HH5 | 41659 | 41660 | 0.0024% | 104.15 | 104.15 | 4015081724055 | db | 1 |  | 0 |  | 1 | 85362010 | RO | 35 | 80 | 44 | 0.216 | 0.23
FRB hibaáram a védelem túláram, A típus, B kar, 2-pólus, In=13A, Idn=0,03A, Ir=250A, Icn=6kA | FRBm6-B13/2/003-A | 177897 | Y7-177897 | HH5 | 44291 | 44292 | 0.002258% | 110.73 | 110.73 | 4015081724703 | db | 1 |  | 0 |  | 1 | 85362010 | RO | 35 | 80 | 44 | 0.236 | 0.25
FRB hibaáram a védelem túláram, Super A típus, B kar, 2-pólus, In=13A, Idn=0,03A, Ir=250A, Icn=6kA | FRBm6-B13/2/003-LIA | 177870 | Y7-177870 | HH5 | 47162 | 47164 | 0.004241% | 117.91 | 117.91 | 4015081724437 | db | 1 |  | 0 |  | 1 | 85362010 | RO | 35 | 80 | 44 | 0.236 | 0.25
FRB hibaáram a védelem túláram, A típus, B kar, 2-pólus, In=13A, Idn=0,1A, Ir=250A, Icn=6kA | FRBm6-B13/2/01-A | 177908 | Y7-177908 | HH5 | 45489 | 45488 | -0.002198% | 113.72 | 113.72 | 4015081724819 | db | 1 |  | 0 |  | 1 | 85362010 | RO | 35 | 80 | 44 | 0.236 | 0.25
FRB hibaáram a védelem túláram, Super A típus, B kar, 2-pólus, In=13A, Idn=0,1A, Ir=250A, Icn=6kA | FRBm6-B13/2/01-LIA | 177995 | Y7-177995 | HH5 | 48600 | 48600 | 0% | 121.5 | 121.5 | 4015081725687 | db | 1 |  | 0 |  | 1 | 85362010 | RO | 35 | 80 | 44 | 0.236 | 0.25
FRB hibaáram a védelem túláram, A típus, B kar, 2-pólus, In=13A, Idn=0,3A, Ir=250A, Icn=6kA | FRBm6-B13/2/03-A | 177919 | Y7-177919 | HH5 | 45249 | 45248 | -0.00221% | 113.12 | 113.12 | 4015081724925 | db | 1 |  | 0 |  | 1 | 85362010 | RO | 35 | 80 | 44 | 0.236 | 0.25
FRB hibaáram a védelem túláram, A típus, B kar, 3+N-pólus, In=13A, Idn=0,03A, Ir=250A, Icn=6kA | FRBm6-B13/3N/003-A | 170987 | Y7-170987 | HH5 | 73018 | 73016 | -0.002739% | 182.54 | 182.54 | 4015081671106 | db | 1 |  | 0 |  | 1 | 85362010 | RO | 70 | 80 | 44 | 0.445 | 0.469
FRB hibaáram a védelem túláram, A típus, B kar, 3+N-pólus, In=13A, Idn=0,1A, Ir=250A, Icn=6kA | FRBm6-B13/3N/01-A | 170898 | Y7-170898 | HH5 | 74216 | 74216 | 0% | 185.54 | 185.54 | 4015081670321 | db | 1 |  | 0 |  | 1 | 85362010 | RO | 70 | 80 | 44 | 0.446 | 0.47
FRB hibaáram a védelem túláram, A típus, B kar, 3+N-pólus, In=13A, Idn=0,3A, Ir=250A, Icn=6kA | FRBm6-B13/3N/03-A | 170945 | Y7-170945 | HH5 | 73981 | 73980 | -0.001352% | 184.95 | 184.95 | 4015081670741 | db | 1 |  | 0 |  | 1 | 85362010 | RO | 70 | 80 | 44 | 0.461 | 0.485
FRB hibaáram a védelem túláram, A típus, B kar, 1+N-pólus, In=16A, Idn=0,01A, Ir=250A, Icn=6kA | FRBm6-B16/1N/001-A | 177758 | Y7-177758 | HH5 | 43093 | 43092 | -0.002321% | 107.73 | 107.73 | 4015081723317 | db | 1 |  | 0 |  | 1 | 85362010 | RO | 35 | 80 | 44 | 0.216 | 0.23
FRB hibaáram a védelem túláram, A típus, B kar, 1+N-pólus, In=16A, Idn=0,03A, Ir=250A, Icn=6kA | FRBm6-B16/1N/003-A | 177741 | Y7-177741 | HH5 | 38544 | 38544 | 0% | 96.36 | 96.36 | 4015081723140 | db | 1 |  | 0 |  | 1 | 85362010 | RO | 35 | 80 | 44 | 0.216 | 0.23
FRB hibaáram a védelem túláram, G típus, B kar, 1+N-pólus, In=16A, Idn=0,03A, Ir=3kA, Icn=6kA | FRBm6-B16/1N/003-G | 177818 | Y7-177818 | HH5 | 39742 | 39742 | 0% | 99.35 | 99.35 | 4015081723911 | db | 1 |  | 0 |  | 1 | 85362010 | RO | 35 | 80 | 44 | 0.216 | 0.23
FRB hibaáram a védelem túláram, G/A típus, B kar, 1+N-pólus, In=16A, Idn=0,03A, Ir=3kA, Icn=6kA | FRBm6-B16/1N/003-G/A | 177848 | Y7-177848 | HH5 | 41419 | 41420 | 0.002414% | 103.55 | 103.55 | 4015081724215 | db | 1 |  | 0 |  | 1 | 85362010 | RO | 35 | 80 | 44 | 0.216 | 0.23
FRB hibaáram a védelem túláram, A típus, B kar, 1+N-pólus, In=16A, Idn=0,1A, Ir=250A, Icn=6kA | FRBm6-B16/1N/01-A | 177940 | Y7-177940 | HH5 | 39742 | 39742 | 0% | 99.35 | 99.35 | 4015081725137 | db | 1 |  | 0 |  | 1 | 85362010 | RO | 35 | 80 | 44 | 0.216 | 0.23
FRB hibaáram a védelem túláram, A típus, B kar, 1+N-pólus, In=16A, Idn=0,3A, Ir=250A, Icn=6kA | FRBm6-B16/1N/03-A | 177965 | Y7-177965 | HH5 | 39507 | 39508 | 0.002531% | 98.77 | 98.77 | 4015081725380 | db | 1 |  | 0 |  | 1 | 85362010 | RO | 35 | 80 | 44 | 0.216 | 0.23
FRB hibaáram a védelem túláram, G típus, B kar, 1+N-pólus, In=16A, Idn=0,3A, Ir=3kA, Icn=6kA | FRBm6-B16/1N/03-G | 177833 | Y7-177833 | HH5 | 40701 | 40700 | -0.002457% | 101.75 | 101.75 | 4015081724062 | db | 1 |  | 0 |  | 1 | 85362010 | RO | 35 | 80 | 44 | 0.216 | 0.23
FRB hibaáram a védelem túláram, A típus, B kar, 2-pólus, In=16A, Idn=0,03A, Ir=250A, Icn=6kA | FRBm6-B16/2/003-A | 177898 | Y7-177898 | HH5 | 43093 | 43092 | -0.002321% | 107.73 | 107.73 | 4015081724710 | db | 1 |  | 0 |  | 1 | 85362010 | RO | 35 | 80 | 44 | 0.236 | 0.25
FRB hibaáram a védelem túláram, Super A típus, B kar, 2-pólus, In=16A, Idn=0,03A, Ir=250A, Icn=6kA | FRBm6-B16/2/003-LIA | 177871 | Y7-177871 | HH5 | 46208 | 46208 | 0% | 115.52 | 115.52 | 4015081724444 | db | 1 |  | 0 |  | 1 | 85362010 | RO | 35 | 80 | 44 | 0.236 | 0.25
FRB hibaáram a védelem túláram, A típus, B kar, 2-pólus, In=16A, Idn=0,1A, Ir=250A, Icn=6kA | FRBm6-B16/2/01-A | 177909 | Y7-177909 | HH5 | 44291 | 44292 | 0.002258% | 110.73 | 110.73 | 4015081724826 | db | 1 |  | 0 |  | 1 | 85362010 | RO | 35 | 80 | 44 | 0.236 | 0.25
FRB hibaáram a védelem túláram, Super A típus, B kar, 2-pólus, In=16A, Idn=0,1A, Ir=250A, Icn=6kA | FRBm6-B16/2/01-LIA | 177996 | Y7-177996 | HH5 | 47162 | 47164 | 0.004241% | 117.91 | 117.91 | 4015081725694 | db | 1 |  | 0 |  | 1 | 85362010 | RO | 35 | 80 | 44 | 0.236 | 0.25
FRB hibaáram a védelem túláram, A típus, B kar, 2-pólus, In=16A, Idn=0,3A, Ir=250A, Icn=6kA | FRBm6-B16/2/03-A | 177920 | Y7-177920 | HH5 | 44051 | 44052 | 0.00227% | 110.13 | 110.13 | 4015081724932 | db | 1 |  | 0 |  | 1 | 85362010 | RO | 35 | 80 | 44 | 0.236 | 0.25
FRB hibaáram a védelem túláram, A típus, B kar, 3+N-pólus, In=16A, Idn=0,03A, Ir=250A, Icn=6kA | FRBm6-B16/3N/003-A | 170988 | Y7-170988 | HH5 | 71584 | 71584 | 0% | 178.96 | 178.96 | 4015081671113 | db | 1 |  | 0 |  | 1 | 85362010 | RO | 70 | 80 | 44 | 0.445 | 0.469
FRB hibaáram a védelem túláram, A típus, B kar, 3+N-pólus, In=16A, Idn=0,1A, Ir=250A, Icn=6kA | FRBm6-B16/3N/01-A | 170899 | Y7-170899 | HH5 | 73018 | 73016 | -0.002739% | 182.54 | 182.54 | 4015081670338 | db | 1 |  | 0 |  | 1 | 85362010 | RO | 70 | 80 | 44 | 0.446 | 0.47
FRB hibaáram a védelem túláram, A típus, B kar, 3+N-pólus, In=16A, Idn=0,3A, Ir=250A, Icn=6kA | FRBm6-B16/3N/03-A | 170946 | Y7-170946 | HH5 | 72539 | 72540 | 0.001379% | 181.35 | 181.35 | 4015081670758 | db | 1 |  | 0 |  | 1 | 85362010 | RO | 70 | 80 | 44 | 0.461 | 0.485
FRB hibaáram a védelem túláram, A típus, B kar, 1+N-pólus, In=2A, Idn=0,01A, Ir=250A, Icn=6kA | FRBm6-B2/1N/001-A | 178108 | Y7-178108 | HH5 | 47646 | 47644 | -0.004198% | 119.11 | 119.11 | 4015081733835 | db | 1 |  | 0 |  | 1 | 85362010 | RO | 35 | 80 | 44 | 0.216 | 0.23
FRB hibaáram a védelem túláram, A típus, B kar, 1+N-pólus, In=2A, Idn=0,03A, Ir=250A, Icn=6kA | FRBm6-B2/1N/003-A | 178109 | Y7-178109 | HH5 | 43093 | 43092 | -0.002321% | 107.73 | 107.73 | 4015081733842 | db | 1 |  | 0 |  | 1 | 85362010 | RO | 35 | 80 | 44 | 0.216 | 0.23
FRB hibaáram a védelem túláram, A típus, B kar, 1+N-pólus, In=2A, Idn=0,1A, Ir=250A, Icn=6kA | FRBm6-B2/1N/01-A | 178110 | Y7-178110 | HH5 | 44291 | 44292 | 0.002258% | 110.73 | 110.73 | 4015081733859 | db | 1 |  | 0 |  | 1 | 85362010 | RO | 35 | 80 | 44 | 0.216 | 0.23
FRB hibaáram a védelem túláram, A típus, B kar, 1+N-pólus, In=2A, Idn=0,3A, Ir=250A, Icn=6kA | FRBm6-B2/1N/03-A | 178111 | Y7-178111 | HH5 | 44051 | 44052 | 0.00227% | 110.13 | 110.13 | 4015081733866 | db | 1 |  | 0 |  | 1 | 85362010 | RO | 35 | 80 | 44 | 0.216 | 0.23
FRB hibaáram a védelem túláram, A típus, B kar, 1+N-pólus, In=20A, Idn=0,03A, Ir=250A, Icn=6kA | FRBm6-B20/1N/003-A | 177742 | Y7-177742 | HH5 | 42138 | 42140 | 0.004746% | 105.35 | 105.35 | 4015081723157 | db | 1 |  | 0 |  | 1 | 85362010 | RO | 35 | 80 | 44 | 0.216 | 0.23
FRB hibaáram a védelem túláram, G típus, B kar, 1+N-pólus, In=20A, Idn=0,03A, Ir=3kA, Icn=6kA | FRBm6-B20/1N/003-G | 177819 | Y7-177819 | HH5 | 43093 | 43092 | -0.002321% | 107.73 | 107.73 | 4015081723928 | db | 1 |  | 0 |  | 1 | 85362010 | RO | 35 | 80 | 44 | 0.216 | 0.23
FRB hibaáram a védelem túláram, G/A típus, B kar, 1+N-pólus, In=20A, Idn=0,03A, Ir=3kA, Icn=6kA | FRBm6-B20/1N/003-G/A | 177849 | Y7-177849 | HH5 | 45010 | 45008 | -0.004443% | 112.52 | 112.52 | 4015081724222 | db | 1 |  | 0 |  | 1 | 85362010 | RO | 35 | 80 | 44 | 0.216 | 0.23
FRB hibaáram a védelem túláram, A típus, B kar, 1+N-pólus, In=20A, Idn=0,1A, Ir=250A, Icn=6kA | FRBm6-B20/1N/01-A | 177941 | Y7-177941 | HH5 | 43093 | 43092 | -0.002321% | 107.73 | 107.73 | 4015081725144 | db | 1 |  | 0 |  | 1 | 85362010 | RO | 35 | 80 | 44 | 0.216 | 0.23
FRB hibaáram a védelem túláram, A típus, B kar, 1+N-pólus, In=20A, Idn=0,3A, Ir=250A, Icn=6kA | FRBm6-B20/1N/03-A | 177966 | Y7-177966 | HH5 | 42853 | 42852 | -0.002334% | 107.13 | 107.13 | 4015081725397 | db | 1 |  | 0 |  | 1 | 85362010 | RO | 35 | 80 | 44 | 0.216 | 0.23
FRB hibaáram a védelem túláram, G típus, B kar, 1+N-pólus, In=20A, Idn=0,3A, Ir=3kA, Icn=6kA | FRBm6-B20/1N/03-G | 177834 | Y7-177834 | HH5 | 44051 | 44052 | 0.00227% | 110.13 | 110.13 | 4015081724079 | db | 1 |  | 0 |  | 1 | 85362010 | RO | 35 | 80 | 44 | 0.216 | 0.23
FRB hibaáram a védelem túláram, A típus, B kar, 2-pólus, In=20A, Idn=0,03A, Ir=250A, Icn=6kA | FRBm6-B20/2/003-A | 177899 | Y7-177899 | HH5 | 46683 | 46684 | 0.002142% | 116.71 | 116.71 | 4015081724727 | db | 1 |  | 0 |  | 1 | 85362010 | RO | 35 | 80 | 44 | 0.236 | 0.25
FRB hibaáram a védelem túláram, Super A típus, B kar, 2-pólus, In=20A, Idn=0,03A, Ir=250A, Icn=6kA | FRBm6-B20/2/003-LIA | 177872 | Y7-177872 | HH5 | 49559 | 49560 | 0.002018% | 123.9 | 123.9 | 4015081724451 | db | 1 |  | 0 |  | 1 | 85362010 | RO | 35 | 80 | 44 | 0.236 | 0.25
FRB hibaáram a védelem túláram, A típus, B kar, 2-pólus, In=20A, Idn=0,1A, Ir=250A, Icn=6kA | FRBm6-B20/2/01-A | 177910 | Y7-177910 | HH5 | 47646 | 47644 | -0.004198% | 119.11 | 119.11 | 4015081724833 | db | 1 |  | 0 |  | 1 | 85362010 | RO | 35 | 80 | 44 | 0.236 | 0.25
FRB hibaáram a védelem túláram, Super A típus, B kar, 2-pólus, In=20A, Idn=0,1A, Ir=250A, Icn=6kA | FRBm6-B20/2/01-LIA | 177997 | Y7-177997 | HH5 | 50757 | 50756 | -0.00197% | 126.89 | 126.89 | 4015081725700 | db | 1 |  | 0 |  | 1 | 85362010 | RO | 35 | 80 | 44 | 0.236 | 0.25
FRB hibaáram a védelem túláram, A típus, B kar, 2-pólus, In=20A, Idn=0,3A, Ir=250A, Icn=6kA | FRBm6-B20/2/03-A | 177921 | Y7-177921 | HH5 | 47402 | 47400 | -0.004219% | 118.5 | 118.5 | 4015081724949 | db | 1 |  | 0 |  | 1 | 85362010 | RO | 35 | 80 | 44 | 0.236 | 0.25
FRB hibaáram a védelem túláram, A típus, B kar, 1+N-pólus, In=25A, Idn=0,03A, Ir=250A, Icn=6kA | FRBm6-B25/1N/003-A | 177743 | Y7-177743 | HH5 | 43093 | 43092 | -0.002321% | 107.73 | 107.73 | 4015081723164 | db | 1 |  | 0 |  | 1 | 85362010 | RO | 35 | 80 | 44 | 0.216 | 0.23
FRB hibaáram a védelem túláram, G típus, B kar, 1+N-pólus, In=25A, Idn=0,03A, Ir=3kA, Icn=6kA | FRBm6-B25/1N/003-G | 177820 | Y7-177820 | HH5 | 44291 | 44292 | 0.002258% | 110.73 | 110.73 | 4015081723935 | db | 1 |  | 0 |  | 1 | 85362010 | RO | 35 | 80 | 44 | 0.216 | 0.23
FRB hibaáram a védelem túláram, G/A típus, B kar, 1+N-pólus, In=25A, Idn=0,03A, Ir=3kA, Icn=6kA | FRBm6-B25/1N/003-G/A | 177850 | Y7-177850 | HH5 | 46208 | 46208 | 0% | 115.52 | 115.52 | 4015081724239 | db | 1 |  | 0 |  | 1 | 85362010 | RO | 35 | 80 | 44 | 0.216 | 0.23
FRB hibaáram a védelem túláram, A típus, B kar, 1+N-pólus, In=25A, Idn=0,1A, Ir=250A, Icn=6kA | FRBm6-B25/1N/01-A | 177942 | Y7-177942 | HH5 | 44291 | 44292 | 0.002258% | 110.73 | 110.73 | 4015081725151 | db | 1 |  | 0 |  | 1 | 85362010 | RO | 35 | 80 | 44 | 0.216 | 0.23
FRB hibaáram a védelem túláram, A típus, B kar, 1+N-pólus, In=25A, Idn=0,3A, Ir=250A, Icn=6kA | FRBm6-B25/1N/03-A | 177967 | Y7-177967 | HH5 | 44051 | 44052 | 0.00227% | 110.13 | 110.13 | 4015081725403 | db | 1 |  | 0 |  | 1 | 85362010 | RO | 35 | 80 | 44 | 0.216 | 0.23
FRB hibaáram a védelem túláram, G típus, B kar, 1+N-pólus, In=25A, Idn=0,3A, Ir=3kA, Icn=6kA | FRBm6-B25/1N/03-G | 177835 | Y7-177835 | HH5 | 45249 | 45248 | -0.00221% | 113.12 | 113.12 | 4015081724086 | db | 1 |  | 0 |  | 1 | 85362010 | RO | 35 | 80 | 44 | 0.216 | 0.23
FRB hibaáram a védelem túláram, A típus, B kar, 2-pólus, In=25A, Idn=0,03A, Ir=250A, Icn=6kA | FRBm6-B25/2/003-A | 177900 | Y7-177900 | HH5 | 47646 | 47644 | -0.004198% | 119.11 | 119.11 | 4015081724734 | db | 1 |  | 0 |  | 1 | 85362010 | RO | 35 | 80 | 44 | 0.236 | 0.25
FRB hibaáram a védelem túláram, Super A típus, B kar, 2-pólus, In=25A, Idn=0,03A, Ir=250A, Icn=6kA | FRBm6-B25/2/003-LIA | 177873 | Y7-177873 | HH5 | 50757 | 50756 | -0.00197% | 126.89 | 126.89 | 4015081724468 | db | 1 |  | 0 |  | 1 | 85362010 | RO | 35 | 80 | 44 | 0.236 | 0.25
FRB hibaáram a védelem túláram, A típus, B kar, 2-pólus, In=25A, Idn=0,1A, Ir=250A, Icn=6kA | FRBm6-B25/2/01-A | 177911 | Y7-177911 | HH5 | 48840 | 48840 | 0% | 122.1 | 122.1 | 4015081724840 | db | 1 |  | 0 |  | 1 | 85362010 | RO | 35 | 80 | 44 | 0.236 | 0.25
FRB hibaáram a védelem túláram, Super A típus, B kar, 2-pólus, In=25A, Idn=0,1A, Ir=250A, Icn=6kA | FRBm6-B25/2/01-LIA | 177998 | Y7-177998 | HH5 | 51955 | 51956 | 0.001925% | 129.89 | 129.89 | 4015081725717 | db | 1 |  | 0 |  | 1 | 85362010 | RO | 35 | 80 | 44 | 0.236 | 0.25
FRB hibaáram a védelem túláram, A típus, B kar, 2-pólus, In=25A, Idn=0,3A, Ir=250A, Icn=6kA | FRBm6-B25/2/03-A | 177862 | Y7-177862 | HH5 | 48600 | 48600 | 0% | 121.5 | 121.5 | 4015081724352 | db | 1 |  | 0 |  | 1 | 85362010 | RO | 35 | 80 | 44 | 0.236 | 0.25
FRB hibaáram a védelem túláram, A típus, B kar, 1+N-pólus, In=32A, Idn=0,03A, Ir=250A, Icn=6kA | FRBm6-B32/1N/003-A | 177744 | Y7-177744 | HH5 | 44291 | 44292 | 0.002258% | 110.73 | 110.73 | 4015081723171 | db | 1 |  | 0 |  | 1 | 85362010 | RO | 35 | 80 | 44 | 0.216 | 0.23
FRB hibaáram a védelem túláram, G típus, B kar, 1+N-pólus, In=32A, Idn=0,03A, Ir=3kA, Icn=6kA | FRBm6-B32/1N/003-G | 177821 | Y7-177821 | HH5 | 45489 | 45488 | -0.002198% | 113.72 | 113.72 | 4015081723942 | db | 1 |  | 0 |  | 1 | 85362010 | RO | 35 | 80 | 44 | 0.216 | 0.23
FRB hibaáram a védelem túláram, G/A típus, B kar, 1+N-pólus, In=32A, Idn=0,03A, Ir=3kA, Icn=6kA | FRBm6-B32/1N/003-G/A | 177851 | Y7-177851 | HH5 | 47162 | 47164 | 0.004241% | 117.91 | 117.91 | 4015081724246 | db | 1 |  | 0 |  | 1 | 85362010 | RO | 35 | 80 | 44 | 0.216 | 0.23
FRB hibaáram a védelem túláram, A típus, B kar, 1+N-pólus, In=32A, Idn=0,1A, Ir=250A, Icn=6kA | FRBm6-B32/1N/01-A | 177943 | Y7-177943 | HH5 | 45489 | 45488 | -0.002198% | 113.72 | 113.72 | 4015081725168 | db | 1 |  | 0 |  | 1 | 85362010 | RO | 35 | 80 | 44 | 0.216 | 0.23
FRB hibaáram a védelem túláram, A típus, B kar, 1+N-pólus, In=32A, Idn=0,3A, Ir=250A, Icn=6kA | FRBm6-B32/1N/03-A | 177968 | Y7-177968 | HH5 | 45249 | 45248 | -0.00221% | 113.12 | 113.12 | 4015081725410 | db | 1 |  | 0 |  | 1 | 85362010 | RO | 35 | 80 | 44 | 0.216 | 0.23
FRB hibaáram a védelem túláram, G típus, B kar, 1+N-pólus, In=32A, Idn=0,3A, Ir=3kA, Icn=6kA | FRBm6-B32/1N/03-G | 177836 | Y7-177836 | HH5 | 46448 | 46448 | 0% | 116.12 | 116.12 | 4015081724093 | db | 1 |  | 0 |  | 1 | 85362010 | RO | 35 | 80 | 44 | 0.216 | 0.23
FRB hibaáram a védelem túláram, A típus, B kar, 2-pólus, In=32A, Idn=0,03A, Ir=250A, Icn=6kA | FRBm6-B32/2/003-A | 170884 | Y7-170884 | HH5 | 56264 | 56264 | 0% | 140.66 | 140.66 | 4015081674411 | db | 1 |  | 0 |  | 1 | 85362010 | RO | 35 | 80 | 44 | 0.25 | 0.25
FRB hibaáram a védelem túláram, Super A típus, B kar, 2-pólus, In=32A, Idn=0,03A, Ir=250A, Icn=6kA | FRBm6-B32/2/003-LIA | 170891 | Y7-170891 | HH5 | 60574 | 60572 | -0.003302% | 151.43 | 151.43 | 4015081674466 | db | 1 |  | 0 |  | 1 | 85362010 | RO | 35 | 80 | 44 | 0.25 | 0.25
FRB hibaáram a védelem túláram, A típus, B kar, 2-pólus, In=32A, Idn=0,1A, Ir=250A, Icn=6kA | FRBm6-B32/2/01-A | 170808 | Y7-170808 | HH5 | 57698 | 57696 | -0.003466% | 144.24 | 144.24 | 4015081673773 | db | 1 |  | 0 |  | 1 | 85362010 | RO | 35 | 80 | 44 | 0.25 | 0.25
FRB hibaáram a védelem túláram, Super A típus, B kar, 2-pólus, In=32A, Idn=0,1A, Ir=250A, Icn=6kA | FRBm6-B32/2/01-LIA | 170815 | Y7-170815 | HH5 | 62007 | 62008 | 0.001613% | 155.02 | 155.02 | 4015081673834 | db | 1 |  | 0 |  | 1 | 85362010 | RO | 35 | 80 | 44 | 0.25 | 0.25
FRB hibaáram a védelem túláram, A típus, B kar, 2-pólus, In=32A, Idn=0,3A, Ir=250A, Icn=6kA | FRBm6-B32/2/03-A | 170849 | Y7-170849 | HH5 | 57458 | 57460 | 0.003481% | 143.65 | 143.65 | 4015081674121 | db | 1 |  | 0 |  | 1 | 85362010 | RO | 35 | 80 | 44 | 0.25 | 0.25
FRB hibaáram a védelem túláram, A típus, B kar, 1+N-pólus, In=4A, Idn=0,01A, Ir=250A, Icn=6kA | FRBm6-B4/1N/001-A | 178116 | Y7-178116 | HH5 | 46683 | 46684 | 0.002142% | 116.71 | 116.71 | 4015081733910 | db | 1 |  | 0 |  | 1 | 85362010 | RO | 35 | 80 | 44 | 0.216 | 0.23
FRB hibaáram a védelem túláram, A típus, B kar, 1+N-pólus, In=4A, Idn=0,03A, Ir=250A, Icn=6kA | FRBm6-B4/1N/003-A | 178117 | Y7-178117 | HH5 | 42138 | 42140 | 0.004746% | 105.35 | 105.35 | 4015081733927 | db | 1 |  | 0 |  | 1 | 85362010 | RO | 35 | 80 | 44 | 0.216 | 0.23
FRB hibaáram a védelem túláram, A típus, B kar, 1+N-pólus, In=4A, Idn=0,1A, Ir=250A, Icn=6kA | FRBm6-B4/1N/01-A | 178118 | Y7-178118 | HH5 | 43093 | 43092 | -0.002321% | 107.73 | 107.73 | 4015081733934 | db | 1 |  | 0 |  | 1 | 85362010 | RO | 35 | 80 | 44 | 0.216 | 0.23
FRB hibaáram a védelem túláram, A típus, B kar, 1+N-pólus, In=4A, Idn=0,3A, Ir=250A, Icn=6kA | FRBm6-B4/1N/03-A | 178119 | Y7-178119 | HH5 | 42853 | 42852 | -0.002334% | 107.13 | 107.13 | 4015081733941 | db | 1 |  | 0 |  | 1 | 85362010 | RO | 35 | 80 | 44 | 0.216 | 0.23
FRB hibaáram a védelem túláram, A típus, B kar, 1+N-pólus, In=40A, Idn=0,03A, Ir=250A, Icn=6kA | FRBm6-B40/1N/003-A | 177745 | Y7-177745 | HH5 | 45489 | 45488 | -0.002198% | 113.72 | 113.72 | 4015081723188 | db | 1 |  | 0 |  | 1 | 85362010 | RO | 35 | 80 | 44 | 0.216 | 0.23
FRB hibaáram a védelem túláram, G típus, B kar, 1+N-pólus, In=40A, Idn=0,03A, Ir=3kA, Icn=6kA | FRBm6-B40/1N/003-G | 177822 | Y7-177822 | HH5 | 46683 | 46684 | 0.002142% | 116.71 | 116.71 | 4015081723959 | db | 1 |  | 0 |  | 1 | 85362010 | RO | 35 | 80 | 44 | 0.216 | 0.23
FRB hibaáram a védelem túláram, G/A típus, B kar, 1+N-pólus, In=40A, Idn=0,03A, Ir=3kA, Icn=6kA | FRBm6-B40/1N/003-G/A | 177852 | Y7-177852 | HH5 | 48600 | 48600 | 0% | 121.5 | 121.5 | 4015081724253 | db | 1 |  | 0 |  | 1 | 85362010 | RO | 35 | 80 | 44 | 0.216 | 0.23
FRB hibaáram a védelem túláram, A típus, B kar, 1+N-pólus, In=40A, Idn=0,1A, Ir=250A, Icn=6kA | FRBm6-B40/1N/01-A | 177944 | Y7-177944 | HH5 | 46683 | 46684 | 0.002142% | 116.71 | 116.71 | 4015081725175 | db | 1 |  | 0 |  | 1 | 85362010 | RO | 35 | 80 | 44 | 0.216 | 0.23
FRB hibaáram a védelem túláram, A típus, B kar, 1+N-pólus, In=40A, Idn=0,3A, Ir=250A, Icn=6kA | FRBm6-B40/1N/03-A | 177969 | Y7-177969 | HH5 | 46448 | 46448 | 0% | 116.12 | 116.12 | 4015081725427 | db | 1 |  | 0 |  | 1 | 85362010 | RO | 35 | 80 | 44 | 0.216 | 0.23
FRB hibaáram a védelem túláram, G típus, B kar, 1+N-pólus, In=40A, Idn=0,3A, Ir=3kA, Icn=6kA | FRBm6-B40/1N/03-G | 177837 | Y7-177837 | HH5 | 47402 | 47400 | -0.004219% | 118.5 | 118.5 | 4015081724109 | db | 1 |  | 0 |  | 1 | 85362010 | RO | 35 | 80 | 44 | 0.216 | 0.23
FRB hibaáram a védelem túláram, A típus, B kar, 2-pólus, In=40A, Idn=0,03A, Ir=250A, Icn=6kA | FRBm6-B40/2/003-A | 170885 | Y7-170885 | HH5 | 57698 | 57696 | -0.003466% | 144.24 | 144.24 | 4015081674909 | db | 1 |  | 0 |  | 1 | 85362010 | RO | 35 | 80 | 44 | 0.25 | 0.25
FRB hibaáram a védelem túláram, Super A típus, B kar, 2-pólus, In=40A, Idn=0,03A, Ir=250A, Icn=6kA | FRBm6-B40/2/003-LIA | 170718 | Y7-170718 | HH5 | 62007 | 62008 | 0.001613% | 155.02 | 155.02 | 4015081672882 | db | 1 |  | 0 |  | 1 | 85362010 | RO | 35 | 80 | 44 | 0.25 | 0.25
FRB hibaáram a védelem túláram, A típus, B kar, 2-pólus, In=40A, Idn=0,1A, Ir=250A, Icn=6kA | FRBm6-B40/2/01-A | 170809 | Y7-170809 | HH5 | 59136 | 59136 | 0% | 147.84 | 147.84 | 4015081673780 | db | 1 |  | 0 |  | 1 | 85362010 | RO | 35 | 80 | 44 | 0.25 | 0.25
FRB hibaáram a védelem túláram, Super A típus, B kar, 2-pólus, In=40A, Idn=0,1A, Ir=250A, Icn=6kA | FRBm6-B40/2/01-LIA | 170816 | Y7-170816 | HH5 | 63205 | 63204 | -0.001582% | 158.01 | 158.01 | 4015081673841 | db | 1 |  | 0 |  | 1 | 85362010 | RO | 35 | 80 | 44 | 0.25 | 0.25
FRB hibaáram a védelem túláram, A típus, B kar, 2-pólus, In=40A, Idn=0,3A, Ir=250A, Icn=6kA | FRBm6-B40/2/03-A | 170850 | Y7-170850 | HH5 | 58896 | 58896 | 0% | 147.24 | 147.24 | 4015081674848 | db | 1 |  | 0 |  | 1 | 85362010 | RO | 35 | 80 | 44 | 0.25 | 0.25
FRB hibaáram a védelem túláram, A típus, B kar, 1+N-pólus, In=6A, Idn=0,01A, Ir=250A, Icn=6kA | FRBm6-B6/1N/001-A | 177755 | Y7-177755 | HH5 | 45489 | 45488 | -0.002198% | 113.72 | 113.72 | 4015081723287 | db | 1 |  | 0 |  | 1 | 85362010 | RO | 35 | 80 | 44 | 0.216 | 0.23
FRB hibaáram a védelem túláram, A típus, B kar, 1+N-pólus, In=6A, Idn=0,03A, Ir=250A, Icn=6kA | FRBm6-B6/1N/003-A | 177738 | Y7-177738 | HH5 | 40940 | 40940 | 0% | 102.35 | 102.35 | 4015081723119 | db | 1 |  | 0 |  | 1 | 85362010 | RO | 35 | 80 | 44 | 0.216 | 0.23
FRB hibaáram a védelem túláram, A típus, B kar, 1+N-pólus, In=6A, Idn=0,1A, Ir=250A, Icn=6kA | FRBm6-B6/1N/01-A | 177937 | Y7-177937 | HH5 | 42138 | 42140 | 0.004746% | 105.35 | 105.35 | 4015081725106 | db | 1 |  | 0 |  | 1 | 85362010 | RO | 35 | 80 | 44 | 0.216 | 0.23
FRB hibaáram a védelem túláram, A típus, B kar, 1+N-pólus, In=6A, Idn=0,3A, Ir=250A, Icn=6kA | FRBm6-B6/1N/03-A | 177962 | Y7-177962 | HH5 | 41659 | 41660 | 0.0024% | 104.15 | 104.15 | 4015081725359 | db | 1 |  | 0 |  | 1 | 85362010 | RO | 35 | 80 | 44 | 0.216 | 0.23
FRB hibaáram a védelem túláram, A típus, C kar, 1+N-pólus, In=10A, Idn=0,01A, Ir=250A, Icn=6kA | FRBm6-C10/1N/001-A | 177762 | Y7-177762 | HH5 | 43816 | 43816 | 0% | 109.54 | 109.54 | 4015081723355 | db | 1 |  | 0 |  | 1 | 85362010 | RO | 35 | 80 | 44 | 0.216 | 0.23
FRB hibaáram a védelem túláram, A típus, C kar, 1+N-pólus, In=10A, Idn=0,03A, Ir=250A, Icn=6kA | FRBm6-C10/1N/003-A | 177923 | Y7-177923 | HH5 | 39263 | 39264 | 0.002547% | 98.16 | 98.16 | 4015081724963 | db | 1 |  | 0 |  | 1 | 85362010 | RO | 35 | 80 | 44 | 0.216 | 0.23
FRB hibaáram a védelem túláram, A típus, C kar, 1+N-pólus, In=10A, Idn=0,1A, Ir=250A, Icn=6kA | FRBm6-C10/1N/01-A | 177948 | Y7-177948 | HH5 | 40461 | 40460 | -0.002472% | 101.15 | 101.15 | 4015081725212 | db | 1 |  | 0 |  | 1 | 85362010 | RO | 35 | 80 | 44 | 0.216 | 0.23
FRB hibaáram a védelem túláram, A típus, C kar, 1+N-pólus, In=10A, Idn=0,3A, Ir=250A, Icn=6kA | FRBm6-C10/1N/03-A | 177973 | Y7-177973 | HH5 | 40221 | 40220 | -0.002486% | 100.55 | 100.55 | 4015081725465 | db | 1 |  | 0 |  | 1 | 85362010 | RO | 35 | 80 | 44 | 0.216 | 0.23
FRB hibaáram a védelem túláram, A típus, C kar, 2-pólus, In=10A, Idn=0,03A, Ir=250A, Icn=6kA | FRBm6-C10/2/003-A | 177902 | Y7-177902 | HH5 | 43816 | 43816 | 0% | 109.54 | 109.54 | 4015081724758 | db | 1 |  | 0 |  | 1 | 85362010 | RO | 35 | 80 | 44 | 0.236 | 0.25
FRB hibaáram a védelem túláram, Super A típus, C kar, 2-pólus, In=10A, Idn=0,03A, Ir=250A, Icn=6kA | FRBm6-C10/2/003-LIA | 177989 | Y7-177989 | HH5 | 46927 | 46928 | 0.002131% | 117.32 | 117.32 | 4015081725625 | db | 1 |  | 0 |  | 1 | 85362010 | RO | 35 | 80 | 44 | 0.236 | 0.25
FRB hibaáram a védelem túláram, A típus, C kar, 2-pólus, In=10A, Idn=0,1A, Ir=250A, Icn=6kA | FRBm6-C10/2/01-A | 177913 | Y7-177913 | HH5 | 45010 | 45008 | -0.004443% | 112.52 | 112.52 | 4015081724864 | db | 1 |  | 0 |  | 1 | 85362010 | RO | 35 | 80 | 44 | 0.236 | 0.25
FRB hibaáram a védelem túláram, Super A típus, C kar, 2-pólus, In=10A, Idn=0,1A, Ir=250A, Icn=6kA | FRBm6-C10/2/01-LIA | 178000 | Y7-178000 | HH5 | 48125 | 48124 | -0.002078% | 120.31 | 120.31 | 4015081725731 | db | 1 |  | 0 |  | 1 | 85362010 | RO | 35 | 80 | 44 | 0.236 | 0.25
FRB hibaáram a védelem túláram, A típus, C kar, 2-pólus, In=10A, Idn=0,3A, Ir=250A, Icn=6kA | FRBm6-C10/2/03-A | 177864 | Y7-177864 | HH5 | 44770 | 44772 | 0.004467% | 111.93 | 111.93 | 4015081724376 | db | 1 |  | 0 |  | 1 | 85362010 | RO | 35 | 80 | 44 | 0.236 | 0.25
FRB hibaáram a védelem túláram, A típus, C kar, 3+N-pólus, In=10A, Idn=0,03A, Ir=250A, Icn=6kA | FRBm6-C10/3N/003-A | 170997 | Y7-170997 | HH5 | 72303 | 72304 | 0.001383% | 180.76 | 180.76 | 4015081671182 | db | 1 |  | 0 |  | 1 | 85362010 | RO | 70 | 80 | 44 | 0.445 | 0.469
FRB hibaáram a védelem túláram, A típus, C kar, 3+N-pólus, In=10A, Idn=0,1A, Ir=250A, Icn=6kA | FRBm6-C10/3N/01-A | 170927 | Y7-170927 | HH5 | 73737 | 73736 | -0.001356% | 184.34 | 184.34 | 4015081670581 | db | 1 |  | 0 |  | 1 | 85362010 | RO | 70 | 80 | 44 | 0.446 | 0.47
FRB hibaáram a védelem túláram, A típus, C kar, 3+N-pólus, In=10A, Idn=0,3A, Ir=250A, Icn=6kA | FRBm6-C10/3N/03-A | 170955 | Y7-170955 | HH5 | 73501 | 73500 | -0.001361% | 183.75 | 183.75 | 4015081670833 | db | 1 |  | 0 |  | 1 | 85362010 | RO | 70 | 80 | 44 | 0.461 | 0.485
FRB hibaáram a védelem túláram, A típus, C kar, 1+N-pólus, In=13A, Idn=0,01A, Ir=250A, Icn=6kA | FRBm6-C13/1N/001-A | 177763 | Y7-177763 | HH5 | 43816 | 43816 | 0% | 109.54 | 109.54 | 4015081723362 | db | 1 |  | 0 |  | 1 | 85362010 | RO | 35 | 80 | 44 | 0.216 | 0.23
FRB hibaáram a védelem túláram, A típus, C kar, 1+N-pólus, In=13A, Idn=0,03A, Ir=250A, Icn=6kA | FRBm6-C13/1N/003-A | 177924 | Y7-177924 | HH5 | 39263 | 39264 | 0.002547% | 98.16 | 98.16 | 4015081724970 | db | 1 |  | 0 |  | 1 | 85362010 | RO | 35 | 80 | 44 | 0.216 | 0.23
FRB hibaáram a védelem túláram, G típus, C kar, 1+N-pólus, In=13A, Idn=0,03A, Ir=3kA, Icn=6kA | FRBm6-C13/1N/003-G | 177823 | Y7-177823 | HH5 | 40461 | 40460 | -0.002472% | 101.15 | 101.15 | 4015081723966 | db | 1 |  | 0 |  | 1 | 85362010 | RO | 35 | 80 | 44 | 0.216 | 0.23
FRB hibaáram a védelem túláram, G/A típus, C kar, 1+N-pólus, In=13A, Idn=0,03A, Ir=3kA, Icn=6kA | FRBm6-C13/1N/003-G/A | 177853 | Y7-177853 | HH5 | 42374 | 42372 | -0.00472% | 105.93 | 105.93 | 4015081724260 | db | 1 |  | 0 |  | 1 | 85362010 | RO | 35 | 80 | 44 | 0.216 | 0.23
FRB hibaáram a védelem túláram, A típus, C kar, 1+N-pólus, In=13A, Idn=0,1A, Ir=250A, Icn=6kA | FRBm6-C13/1N/01-A | 177949 | Y7-177949 | HH5 | 40461 | 40460 | -0.002472% | 101.15 | 101.15 | 4015081725229 | db | 1 |  | 0 |  | 1 | 85362010 | RO | 35 | 80 | 44 | 0.216 | 0.23
FRB hibaáram a védelem túláram, A típus, C kar, 1+N-pólus, In=13A, Idn=0,3A, Ir=250A, Icn=6kA | FRBm6-C13/1N/03-A | 177974 | Y7-177974 | HH5 | 40221 | 40220 | -0.002486% | 100.55 | 100.55 | 4015081725472 | db | 1 |  | 0 |  | 1 | 85362010 | RO | 35 | 80 | 44 | 0.216 | 0.23
FRB hibaáram a védelem túláram, G típus, C kar, 1+N-pólus, In=13A, Idn=0,3A, Ir=3kA, Icn=6kA | FRBm6-C13/1N/03-G | 177838 | Y7-177838 | HH5 | 41180 | 41180 | 0% | 102.95 | 102.95 | 4015081724116 | db | 1 |  | 0 |  | 1 | 85362010 | RO | 35 | 80 | 44 | 0.216 | 0.23
FRB hibaáram a védelem túláram, A típus, C kar, 2-pólus, In=13A, Idn=0,03A, Ir=250A, Icn=6kA | FRBm6-C13/2/003-A | 177903 | Y7-177903 | HH5 | 43816 | 43816 | 0% | 109.54 | 109.54 | 4015081724765 | db | 1 |  | 0 |  | 1 | 85362010 | RO | 35 | 80 | 44 | 0.236 | 0.25
FRB hibaáram a védelem túláram, Super A típus, C kar, 2-pólus, In=13A, Idn=0,03A, Ir=250A, Icn=6kA | FRBm6-C13/2/003-LIA | 177990 | Y7-177990 | HH5 | 46927 | 46928 | 0.002131% | 117.32 | 117.32 | 4015081725632 | db | 1 |  | 0 |  | 1 | 85362010 | RO | 35 | 80 | 44 | 0.236 | 0.25
FRB hibaáram a védelem túláram, A típus, C kar, 2-pólus, In=13A, Idn=0,1A, Ir=250A, Icn=6kA | FRBm6-C13/2/01-A | 177914 | Y7-177914 | HH5 | 45010 | 45008 | -0.004443% | 112.52 | 112.52 | 4015081724871 | db | 1 |  | 0 |  | 1 | 85362010 | RO | 35 | 80 | 44 | 0.236 | 0.25
FRB hibaáram a védelem túláram, Super A típus, C kar, 2-pólus, In=13A, Idn=0,1A, Ir=250A, Icn=6kA | FRBm6-C13/2/01-LIA | 178001 | Y7-178001 | HH5 | 48125 | 48124 | -0.002078% | 120.31 | 120.31 | 4015081725748 | db | 1 |  | 0 |  | 1 | 85362010 | RO | 35 | 80 | 44 | 0.236 | 0.25
FRB hibaáram a védelem túláram, A típus, C kar, 2-pólus, In=13A, Idn=0,3A, Ir=250A, Icn=6kA | FRBm6-C13/2/03-A | 177865 | Y7-177865 | HH5 | 44770 | 44772 | 0.004467% | 111.93 | 111.93 | 4015081724383 | db | 1 |  | 0 |  | 1 | 85362010 | RO | 35 | 80 | 44 | 0.236 | 0.25
FRB hibaáram a védelem túláram, A típus, C kar, 3+N-pólus, In=13A, Idn=0,03A, Ir=250A, Icn=6kA | FRBm6-C13/3N/003-A | 170998 | Y7-170998 | HH5 | 72303 | 72304 | 0.001383% | 180.76 | 180.76 | 4015081671199 | db | 1 |  | 0 |  | 1 | 85362010 | RO | 70 | 80 | 44 | 0.445 | 0.469
FRB hibaáram a védelem túláram, A típus, C kar, 3+N-pólus, In=13A, Idn=0,1A, Ir=250A, Icn=6kA | FRBm6-C13/3N/01-A | 170928 | Y7-170928 | HH5 | 73737 | 73736 | -0.001356% | 184.34 | 184.34 | 4015081670598 | db | 1 |  | 0 |  | 1 | 85362010 | RO | 70 | 80 | 44 | 0.446 | 0.47
FRB hibaáram a védelem túláram, A típus, C kar, 3+N-pólus, In=13A, Idn=0,3A, Ir=250A, Icn=6kA | FRBm6-C13/3N/03-A | 170956 | Y7-170956 | HH5 | 73501 | 73500 | -0.001361% | 183.75 | 183.75 | 4015081670840 | db | 1 |  | 0 |  | 1 | 85362010 | RO | 70 | 80 | 44 | 0.461 | 0.485
FRB hibaáram a védelem túláram, A típus, C kar, 1+N-pólus, In=16A, Idn=0,01A, Ir=250A, Icn=6kA | FRBm6-C16/1N/001-A | 177764 | Y7-177764 | HH5 | 42618 | 42616 | -0.004693% | 106.54 | 106.54 | 4015081723379 | db | 1 |  | 0 |  | 1 | 85362010 | RO | 35 | 80 | 44 | 0.216 | 0.23
FRB hibaáram a védelem túláram, A típus, C kar, 1+N-pólus, In=16A, Idn=0,03A, Ir=250A, Icn=6kA | FRBm6-C16/1N/003-A | 177925 | Y7-177925 | HH5 | 38065 | 38064 | -0.002627% | 95.16 | 95.16 | 4015081724987 | db | 1 |  | 0 |  | 1 | 85362010 | RO | 35 | 80 | 44 | 0.216 | 0.23
FRB hibaáram a védelem túláram, G típus, C kar, 1+N-pólus, In=16A, Idn=0,03A, Ir=3kA, Icn=6kA | FRBm6-C16/1N/003-G | 177824 | Y7-177824 | HH5 | 39263 | 39264 | 0.002547% | 98.16 | 98.16 | 4015081723973 | db | 1 |  | 0 |  | 1 | 85362010 | RO | 35 | 80 | 44 | 0.216 | 0.23
FRB hibaáram a védelem túláram, G/A típus, C kar, 1+N-pólus, In=16A, Idn=0,03A, Ir=3kA, Icn=6kA | FRBm6-C16/1N/003-G/A | 177854 | Y7-177854 | HH5 | 40940 | 40940 | 0% | 102.35 | 102.35 | 4015081724277 | db | 1 |  | 0 |  | 1 | 85362010 | RO | 35 | 80 | 44 | 0.216 | 0.23
FRB hibaáram a védelem túláram, A típus, C kar, 1+N-pólus, In=16A, Idn=0,1A, Ir=250A, Icn=6kA | FRBm6-C16/1N/01-A | 177950 | Y7-177950 | HH5 | 39263 | 39264 | 0.002547% | 98.16 | 98.16 | 4015081725236 | db | 1 |  | 0 |  | 1 | 85362010 | RO | 35 | 80 | 44 | 0.216 | 0.23
FRB hibaáram a védelem túláram, A típus, C kar, 1+N-pólus, In=16A, Idn=0,3A, Ir=250A, Icn=6kA | FRBm6-C16/1N/03-A | 177975 | Y7-177975 | HH5 | 39027 | 39028 | 0.002562% | 97.57 | 97.57 | 4015081725489 | db | 1 |  | 0 |  | 1 | 85362010 | RO | 35 | 80 | 44 | 0.216 | 0.23
FRB hibaáram a védelem túláram, G típus, C kar, 1+N-pólus, In=16A, Idn=0,3A, Ir=3kA, Icn=6kA | FRBm6-C16/1N/03-G | 177839 | Y7-177839 | HH5 | 40221 | 40220 | -0.002486% | 100.55 | 100.55 | 4015081724123 | db | 1 |  | 0 |  | 1 | 85362010 | RO | 35 | 80 | 44 | 0.216 | 0.23
FRB hibaáram a védelem túláram, A típus, C kar, 2-pólus, In=16A, Idn=0,03A, Ir=250A, Icn=6kA | FRBm6-C16/2/003-A | 177904 | Y7-177904 | HH5 | 42618 | 42616 | -0.004693% | 106.54 | 106.54 | 4015081724772 | db | 1 |  | 0 |  | 1 | 85362010 | RO | 35 | 80 | 44 | 0.236 | 0.25
FRB hibaáram a védelem túláram, Super A típus, C kar, 2-pólus, In=16A, Idn=0,03A, Ir=250A, Icn=6kA | FRBm6-C16/2/003-LIA | 177991 | Y7-177991 | HH5 | 45729 | 45728 | -0.002187% | 114.32 | 114.32 | 4015081725649 | db | 1 |  | 0 |  | 1 | 85362010 | RO | 35 | 80 | 44 | 0.236 | 0.25
FRB hibaáram a védelem túláram, A típus, C kar, 2-pólus, In=16A, Idn=0,1A, Ir=250A, Icn=6kA | FRBm6-C16/2/01-A | 177915 | Y7-177915 | HH5 | 43816 | 43816 | 0% | 109.54 | 109.54 | 4015081724888 | db | 1 |  | 0 |  | 1 | 85362010 | RO | 35 | 80 | 44 | 0.236 | 0.25
FRB hibaáram a védelem túláram, Super A típus, C kar, 2-pólus, In=16A, Idn=0,1A, Ir=250A, Icn=6kA | FRBm6-C16/2/01-LIA | 178002 | Y7-178002 | HH5 | 46927 | 46928 | 0.002131% | 117.32 | 117.32 | 4015081725755 | db | 1 |  | 0 |  | 1 | 85362010 | RO | 35 | 80 | 44 | 0.236 | 0.25
FRB hibaáram a védelem túláram, A típus, C kar, 2-pólus, In=16A, Idn=0,3A, Ir=250A, Icn=6kA | FRBm6-C16/2/03-A | 177866 | Y7-177866 | HH5 | 43572 | 43572 | 0% | 108.93 | 108.93 | 4015081724390 | db | 1 |  | 0 |  | 1 | 85362010 | RO | 35 | 80 | 44 | 0.236 | 0.25
FRB hibaáram a védelem túláram, A típus, C kar, 3+N-pólus, In=16A, Idn=0,03A, Ir=250A, Icn=6kA | FRBm6-C16/3N/003-A | 170999 | Y7-170999 | HH5 | 70865 | 70864 | -0.001411% | 177.16 | 177.16 | 4015081671205 | db | 1 |  | 0 |  | 1 | 85362010 | RO | 70 | 80 | 44 | 0.445 | 0.469
FRB hibaáram a védelem túláram, A típus, C kar, 3+N-pólus, In=16A, Idn=0,1A, Ir=250A, Icn=6kA | FRBm6-C16/3N/01-A | 170929 | Y7-170929 | HH5 | 72303 | 72304 | 0.001383% | 180.76 | 180.76 | 4015081670604 | db | 1 |  | 0 |  | 1 | 85362010 | RO | 70 | 80 | 44 | 0.446 | 0.47
FRB hibaáram a védelem túláram, A típus, C kar, 3+N-pólus, In=16A, Idn=0,3A, Ir=250A, Icn=6kA | FRBm6-C16/3N/03-A | 170957 | Y7-170957 | HH5 | 72064 | 72064 | 0% | 180.16 | 180.16 | 4015081674992 | db | 1 |  | 0 |  | 1 | 85362010 | RO | 70 | 80 | 44 | 0.461 | 0.485
FRB hibaáram a védelem túláram, A típus, C kar, 1+N-pólus, In=2A, Idn=0,01A, Ir=250A, Icn=6kA | FRBm6-C2/1N/001-A | 177759 | Y7-177759 | HH5 | 47162 | 47164 | 0.004241% | 117.91 | 117.91 | 4015081723324 | db | 1 |  | 0 |  | 1 | 85362010 | RO | 35 | 80 | 44 | 0.216 | 0.23
FRB hibaáram a védelem túláram, A típus, C kar, 1+N-pólus, In=2A, Idn=0,03A, Ir=250A, Icn=6kA | FRBm6-C2/1N/003-A | 177746 | Y7-177746 | HH5 | 42618 | 42616 | -0.004693% | 106.54 | 106.54 | 4015081723195 | db | 1 |  | 0 |  | 1 | 85362010 | RO | 35 | 80 | 44 | 0.216 | 0.23
FRB hibaáram a védelem túláram, A típus, C kar, 1+N-pólus, In=2A, Idn=0,1A, Ir=250A, Icn=6kA | FRBm6-C2/1N/01-A | 177945 | Y7-177945 | HH5 | 43816 | 43816 | 0% | 109.54 | 109.54 | 4015081725182 | db | 1 |  | 0 |  | 1 | 85362010 | RO | 35 | 80 | 44 | 0.216 | 0.23
FRB hibaáram a védelem túláram, A típus, C kar, 1+N-pólus, In=2A, Idn=0,3A, Ir=250A, Icn=6kA | FRBm6-C2/1N/03-A | 177970 | Y7-177970 | HH5 | 43572 | 43572 | 0% | 108.93 | 108.93 | 4015081725434 | db | 1 |  | 0 |  | 1 | 85362010 | RO | 35 | 80 | 44 | 0.216 | 0.23
FRB hibaáram a védelem túláram, A típus, C kar, 1+N-pólus, In=20A, Idn=0,03A, Ir=250A, Icn=6kA | FRBm6-C20/1N/003-A | 177926 | Y7-177926 | HH5 | 41419 | 41420 | 0.002414% | 103.55 | 103.55 | 4015081724994 | db | 1 |  | 0 |  | 1 | 85362010 | RO | 35 | 80 | 44 | 0.216 | 0.23
FRB hibaáram a védelem túláram, G típus, C kar, 1+N-pólus, In=20A, Idn=0,03A, Ir=3kA, Icn=6kA | FRBm6-C20/1N/003-G | 177825 | Y7-177825 | HH5 | 42618 | 42616 | -0.004693% | 106.54 | 106.54 | 4015081723980 | db | 1 |  | 0 |  | 1 | 85362010 | RO | 35 | 80 | 44 | 0.216 | 0.23
FRB hibaáram a védelem túláram, G/A típus, C kar, 1+N-pólus, In=20A, Idn=0,03A, Ir=3kA, Icn=6kA | FRBm6-C20/1N/003-G/A | 177855 | Y7-177855 | HH5 | 44531 | 44532 | 0.002246% | 111.33 | 111.33 | 4015081724284 | db | 1 |  | 0 |  | 1 | 85362010 | RO | 35 | 80 | 44 | 0.216 | 0.23
FRB hibaáram a védelem túláram, A típus, C kar, 1+N-pólus, In=20A, Idn=0,1A, Ir=250A, Icn=6kA | FRBm6-C20/1N/01-A | 177951 | Y7-177951 | HH5 | 42618 | 42616 | -0.004693% | 106.54 | 106.54 | 4015081725243 | db | 1 |  | 0 |  | 1 | 85362010 | RO | 35 | 80 | 44 | 0.216 | 0.23
FRB hibaáram a védelem túláram, A típus, C kar, 1+N-pólus, In=20A, Idn=0,3A, Ir=250A, Icn=6kA | FRBm6-C20/1N/03-A | 177976 | Y7-177976 | HH5 | 42374 | 42372 | -0.00472% | 105.93 | 105.93 | 4015081725496 | db | 1 |  | 0 |  | 1 | 85362010 | RO | 35 | 80 | 44 | 0.216 | 0.23
FRB hibaáram a védelem túláram, G típus, C kar, 1+N-pólus, In=20A, Idn=0,3A, Ir=3kA, Icn=6kA | FRBm6-C20/1N/03-G | 177840 | Y7-177840 | HH5 | 43572 | 43572 | 0% | 108.93 | 108.93 | 4015081724130 | db | 1 |  | 0 |  | 1 | 85362010 | RO | 35 | 80 | 44 | 0.216 | 0.23
FRB hibaáram a védelem túláram, A típus, C kar, 2-pólus, In=20A, Idn=0,03A, Ir=250A, Icn=6kA | FRBm6-C20/2/003-A | 177905 | Y7-177905 | HH5 | 46208 | 46208 | 0% | 115.52 | 115.52 | 4015081724789 | db | 1 |  | 0 |  | 1 | 85362010 | RO | 35 | 80 | 44 | 0.236 | 0.25
FRB hibaáram a védelem túláram, Super A típus, C kar, 2-pólus, In=20A, Idn=0,03A, Ir=250A, Icn=6kA | FRBm6-C20/2/003-LIA | 177992 | Y7-177992 | HH5 | 49079 | 49080 | 0.002038% | 122.7 | 122.7 | 4015081725656 | db | 1 |  | 0 |  | 1 | 85362010 | RO | 35 | 80 | 44 | 0.236 | 0.25
FRB hibaáram a védelem túláram, A típus, C kar, 2-pólus, In=20A, Idn=0,1A, Ir=250A, Icn=6kA | FRBm6-C20/2/01-A | 177916 | Y7-177916 | HH5 | 47162 | 47164 | 0.004241% | 117.91 | 117.91 | 4015081724895 | db | 1 |  | 0 |  | 1 | 85362010 | RO | 35 | 80 | 44 | 0.236 | 0.25
FRB hibaáram a védelem túláram, Super A típus, C kar, 2-pólus, In=20A, Idn=0,1A, Ir=250A, Icn=6kA | FRBm6-C20/2/01-LIA | 178003 | Y7-178003 | HH5 | 50278 | 50276 | -0.003978% | 125.69 | 125.69 | 4015081725762 | db | 1 |  | 0 |  | 1 | 85362010 | RO | 35 | 80 | 44 | 0.236 | 0.25
FRB hibaáram a védelem túláram, A típus, C kar, 2-pólus, In=20A, Idn=0,3A, Ir=250A, Icn=6kA | FRBm6-C20/2/03-A | 177867 | Y7-177867 | HH5 | 47162 | 47164 | 0.004241% | 117.91 | 117.91 | 4015081724406 | db | 1 |  | 0 |  | 1 | 85362010 | RO | 35 | 80 | 44 | 0.236 | 0.25
FRB hibaáram a védelem túláram, A típus, C kar, 1+N-pólus, In=25A, Idn=0,03A, Ir=250A, Icn=6kA | FRBm6-C25/1N/003-A | 177927 | Y7-177927 | HH5 | 42618 | 42616 | -0.004693% | 106.54 | 106.54 | 4015081725007 | db | 1 |  | 0 |  | 1 | 85362010 | RO | 35 | 80 | 44 | 0.216 | 0.23
FRB hibaáram a védelem túláram, G típus, C kar, 1+N-pólus, In=25A, Idn=0,03A, Ir=3kA, Icn=6kA | FRBm6-C25/1N/003-G | 177826 | Y7-177826 | HH5 | 43816 | 43816 | 0% | 109.54 | 109.54 | 4015081723997 | db | 1 |  | 0 |  | 1 | 85362010 | RO | 35 | 80 | 44 | 0.216 | 0.23
FRB hibaáram a védelem túláram, G/A típus, C kar, 1+N-pólus, In=25A, Idn=0,03A, Ir=3kA, Icn=6kA | FRBm6-C25/1N/003-G/A | 177856 | Y7-177856 | HH5 | 45729 | 45728 | -0.002187% | 114.32 | 114.32 | 4015081724291 | db | 1 |  | 0 |  | 1 | 85362010 | RO | 35 | 80 | 44 | 0.216 | 0.23
FRB hibaáram a védelem túláram, A típus, C kar, 1+N-pólus, In=25A, Idn=0,1A, Ir=250A, Icn=6kA | FRBm6-C25/1N/01-A | 177952 | Y7-177952 | HH5 | 43816 | 43816 | 0% | 109.54 | 109.54 | 4015081725250 | db | 1 |  | 0 |  | 1 | 85362010 | RO | 35 | 80 | 44 | 0.216 | 0.23
FRB hibaáram a védelem túláram, A típus, C kar, 1+N-pólus, In=25A, Idn=0,3A, Ir=250A, Icn=6kA | FRBm6-C25/1N/03-A | 177977 | Y7-177977 | HH5 | 43572 | 43572 | 0% | 108.93 | 108.93 | 4015081725502 | db | 1 |  | 0 |  | 1 | 85362010 | RO | 35 | 80 | 44 | 0.216 | 0.23
FRB hibaáram a védelem túláram, G típus, C kar, 1+N-pólus, In=25A, Idn=0,3A, Ir=3kA, Icn=6kA | FRBm6-C25/1N/03-G | 177841 | Y7-177841 | HH5 | 44770 | 44772 | 0.004467% | 111.93 | 111.93 | 4015081724147 | db | 1 |  | 0 |  | 1 | 85362010 | RO | 35 | 80 | 44 | 0.216 | 0.23
FRB hibaáram a védelem túláram, A típus, C kar, 2-pólus, In=25A, Idn=0,03A, Ir=250A, Icn=6kA | FRBm6-C25/2/003-A | 177906 | Y7-177906 | HH5 | 47162 | 47164 | 0.004241% | 117.91 | 117.91 | 4015081724796 | db | 1 |  | 0 |  | 1 | 85362010 | RO | 35 | 80 | 44 | 0.236 | 0.25
FRB hibaáram a védelem túláram, Super A típus, C kar, 2-pólus, In=25A, Idn=0,03A, Ir=250A, Icn=6kA | FRBm6-C25/2/003-LIA | 177993 | Y7-177993 | HH5 | 50278 | 50276 | -0.003978% | 125.69 | 125.69 | 4015081725663 | db | 1 |  | 0 |  | 1 | 85362010 | RO | 35 | 80 | 44 | 0.236 | 0.25
FRB hibaáram a védelem túláram, A típus, C kar, 2-pólus, In=25A, Idn=0,1A, Ir=250A, Icn=6kA | FRBm6-C25/2/01-A | 177917 | Y7-177917 | HH5 | 48600 | 48600 | 0% | 121.5 | 121.5 | 4015081724901 | db | 1 |  | 0 |  | 1 | 85362010 | RO | 35 | 80 | 44 | 0.236 | 0.25
FRB hibaáram a védelem túláram, Super A típus, C kar, 2-pólus, In=25A, Idn=0,1A, Ir=250A, Icn=6kA | FRBm6-C25/2/01-LIA | 178004 | Y7-178004 | HH5 | 51472 | 51472 | 0% | 128.68 | 128.68 | 4015081725779 | db | 1 |  | 0 |  | 1 | 85362010 | RO | 35 | 80 | 44 | 0.236 | 0.25
FRB hibaáram a védelem túláram, A típus, C kar, 2-pólus, In=25A, Idn=0,3A, Ir=250A, Icn=6kA | FRBm6-C25/2/03-A | 177868 | Y7-177868 | HH5 | 48361 | 48360 | -0.002068% | 120.9 | 120.9 | 4015081724413 | db | 1 |  | 0 |  | 1 | 85362010 | RO | 35 | 80 | 44 | 0.236 | 0.25
FRB hibaáram a védelem túláram, A típus, C kar, 1+N-pólus, In=32A, Idn=0,03A, Ir=250A, Icn=6kA | FRBm6-C32/1N/003-A | 177928 | Y7-177928 | HH5 | 43816 | 43816 | 0% | 109.54 | 109.54 | 4015081725014 | db | 1 |  | 0 |  | 1 | 85362010 | RO | 35 | 80 | 44 | 0.216 | 0.23
FRB hibaáram a védelem túláram, G típus, C kar, 1+N-pólus, In=32A, Idn=0,03A, Ir=3kA, Icn=6kA | FRBm6-C32/1N/003-G | 177827 | Y7-177827 | HH5 | 45010 | 45008 | -0.004443% | 112.52 | 112.52 | 4015081724000 | db | 1 |  | 0 |  | 1 | 85362010 | RO | 35 | 80 | 44 | 0.216 | 0.23
FRB hibaáram a védelem túláram, G/A típus, C kar, 1+N-pólus, In=32A, Idn=0,03A, Ir=3kA, Icn=6kA | FRBm6-C32/1N/003-G/A | 177857 | Y7-177857 | HH5 | 46927 | 46928 | 0.002131% | 117.32 | 117.32 | 4015081724307 | db | 1 |  | 0 |  | 1 | 85362010 | RO | 35 | 80 | 44 | 0.216 | 0.23
FRB hibaáram a védelem túláram, A típus, C kar, 1+N-pólus, In=32A, Idn=0,1A, Ir=250A, Icn=6kA | FRBm6-C32/1N/01-A | 177953 | Y7-177953 | HH5 | 45010 | 45008 | -0.004443% | 112.52 | 112.52 | 4015081725267 | db | 1 |  | 0 |  | 1 | 85362010 | RO | 35 | 80 | 44 | 0.216 | 0.23
FRB hibaáram a védelem túláram, A típus, C kar, 1+N-pólus, In=32A, Idn=0,3A, Ir=250A, Icn=6kA | FRBm6-C32/1N/03-A | 177978 | Y7-177978 | HH5 | 44770 | 44772 | 0.004467% | 111.93 | 111.93 | 4015081725519 | db | 1 |  | 0 |  | 1 | 85362010 | RO | 35 | 80 | 44 | 0.216 | 0.23
FRB hibaáram a védelem túláram, G típus, C kar, 1+N-pólus, In=32A, Idn=0,3A, Ir=3kA, Icn=6kA | FRBm6-C32/1N/03-G | 177842 | Y7-177842 | HH5 | 45968 | 45968 | 0% | 114.92 | 114.92 | 4015081724154 | db | 1 |  | 0 |  | 1 | 85362010 | RO | 35 | 80 | 44 | 0.216 | 0.23
FRB hibaáram a védelem túláram, A típus, C kar, 2-pólus, In=32A, Idn=0,03A, Ir=250A, Icn=6kA | FRBm6-C32/2/003-A | 170791 | Y7-170791 | HH5 | 55781 | 55780 | -0.001793% | 139.45 | 139.45 | 4015081673636 | db | 1 |  | 0 |  | 1 | 85362010 | RO | 35 | 80 | 44 | 0.25 | 0.25
FRB hibaáram a védelem túláram, Super A típus, C kar, 2-pólus, In=32A, Idn=0,03A, Ir=250A, Icn=6kA | FRBm6-C32/2/003-LIA | 170801 | Y7-170801 | HH5 | 59855 | 59856 | 0.001671% | 149.64 | 149.64 | 4015081674763 | db | 1 |  | 0 |  | 1 | 85362010 | RO | 35 | 80 | 44 | 0.25 | 0.25
FRB hibaáram a védelem túláram, A típus, C kar, 2-pólus, In=32A, Idn=0,1A, Ir=250A, Icn=6kA | FRBm6-C32/2/01-A | 170825 | Y7-170825 | HH5 | 57219 | 57220 | 0.001748% | 143.05 | 143.05 | 4015081674800 | db | 1 |  | 0 |  | 1 | 85362010 | RO | 35 | 80 | 44 | 0.25 | 0.25
FRB hibaáram a védelem túláram, Super A típus, C kar, 2-pólus, In=32A, Idn=0,1A, Ir=250A, Icn=6kA | FRBm6-C32/2/01-LIA | 170835 | Y7-170835 | HH5 | 61288 | 61288 | 0% | 153.22 | 153.22 | 4015081674008 | db | 1 |  | 0 |  | 1 | 85362010 | RO | 35 | 80 | 44 | 0.25 | 0.25
FRB hibaáram a védelem túláram, A típus, C kar, 2-pólus, In=32A, Idn=0,3A, Ir=250A, Icn=6kA | FRBm6-C32/2/03-A | 170731 | Y7-170731 | HH5 | 56979 | 56980 | 0.001755% | 142.45 | 142.45 | 4015081672998 | db | 1 |  | 0 |  | 1 | 85362010 | RO | 35 | 80 | 44 | 0.25 | 0.25
FRB hibaáram a védelem túláram, A típus, C kar, 1+N-pólus, In=4A, Idn=0,01A, Ir=250A, Icn=6kA | FRBm6-C4/1N/001-A | 177760 | Y7-177760 | HH5 | 46208 | 46208 | 0% | 115.52 | 115.52 | 4015081723331 | db | 1 |  | 0 |  | 1 | 85362010 | RO | 35 | 80 | 44 | 0.216 | 0.23
FRB hibaáram a védelem túláram, A típus, C kar, 1+N-pólus, In=4A, Idn=0,03A, Ir=250A, Icn=6kA | FRBm6-C4/1N/003-A | 177747 | Y7-177747 | HH5 | 41419 | 41420 | 0.002414% | 103.55 | 103.55 | 4015081723201 | db | 1 |  | 0 |  | 1 | 85362010 | RO | 35 | 80 | 44 | 0.216 | 0.23
FRB hibaáram a védelem túláram, A típus, C kar, 1+N-pólus, In=4A, Idn=0,1A, Ir=250A, Icn=6kA | FRBm6-C4/1N/01-A | 177946 | Y7-177946 | HH5 | 42618 | 42616 | -0.004693% | 106.54 | 106.54 | 4015081725199 | db | 1 |  | 0 |  | 1 | 85362010 | RO | 35 | 80 | 44 | 0.216 | 0.23
FRB hibaáram a védelem túláram, A típus, C kar, 1+N-pólus, In=4A, Idn=0,3A, Ir=250A, Icn=6kA | FRBm6-C4/1N/03-A | 177971 | Y7-177971 | HH5 | 42374 | 42372 | -0.00472% | 105.93 | 105.93 | 4015081725441 | db | 1 |  | 0 |  | 1 | 85362010 | RO | 35 | 80 | 44 | 0.216 | 0.23
FRB hibaáram a védelem túláram, A típus, C kar, 1+N-pólus, In=40A, Idn=0,03A, Ir=250A, Icn=6kA | FRBm6-C40/1N/003-A | 177929 | Y7-177929 | HH5 | 45010 | 45008 | -0.004443% | 112.52 | 112.52 | 4015081725021 | db | 1 |  | 0 |  | 1 | 85362010 | RO | 35 | 80 | 44 | 0.216 | 0.23
FRB hibaáram a védelem túláram, G típus, C kar, 1+N-pólus, In=40A, Idn=0,03A, Ir=3kA, Icn=6kA | FRBm6-C40/1N/003-G | 177828 | Y7-177828 | HH5 | 46208 | 46208 | 0% | 115.52 | 115.52 | 4015081724017 | db | 1 |  | 0 |  | 1 | 85362010 | RO | 35 | 80 | 44 | 0.216 | 0.23
FRB hibaáram a védelem túláram, G/A típus, C kar, 1+N-pólus, In=40A, Idn=0,03A, Ir=3kA, Icn=6kA | FRBm6-C40/1N/003-G/A | 177858 | Y7-177858 | HH5 | 48125 | 48124 | -0.002078% | 120.31 | 120.31 | 4015081724314 | db | 1 |  | 0 |  | 1 | 85362010 | RO | 35 | 80 | 44 | 0.216 | 0.23
FRB hibaáram a védelem túláram, A típus, C kar, 1+N-pólus, In=40A, Idn=0,1A, Ir=250A, Icn=6kA | FRBm6-C40/1N/01-A | 177954 | Y7-177954 | HH5 | 46208 | 46208 | 0% | 115.52 | 115.52 | 4015081725274 | db | 1 |  | 0 |  | 1 | 85362010 | RO | 35 | 80 | 44 | 0.216 | 0.23
FRB hibaáram a védelem túláram, A típus, C kar, 1+N-pólus, In=40A, Idn=0,3A, Ir=250A, Icn=6kA | FRBm6-C40/1N/03-A | 177979 | Y7-177979 | HH5 | 45968 | 45968 | 0% | 114.92 | 114.92 | 4015081725526 | db | 1 |  | 0 |  | 1 | 85362010 | RO | 35 | 80 | 44 | 0.216 | 0.23
FRB hibaáram a védelem túláram, G típus, C kar, 1+N-pólus, In=40A, Idn=0,3A, Ir=3kA, Icn=6kA | FRBm6-C40/1N/03-G | 177843 | Y7-177843 | HH5 | 47162 | 47164 | 0.004241% | 117.91 | 117.91 | 4015081724161 | db | 1 |  | 0 |  | 1 | 85362010 | RO | 35 | 80 | 44 | 0.216 | 0.23
FRB hibaáram a védelem túláram, A típus, C kar, 2-pólus, In=40A, Idn=0,03A, Ir=250A, Icn=6kA | FRBm6-C40/2/003-A | 170792 | Y7-170792 | HH5 | 57219 | 57220 | 0.001748% | 143.05 | 143.05 | 4015081673643 | db | 1 |  | 0 |  | 1 | 85362010 | RO | 35 | 80 | 44 | 0.25 | 0.25
FRB hibaáram a védelem túláram, Super A típus, C kar, 2-pólus, In=40A, Idn=0,03A, Ir=250A, Icn=6kA | FRBm6-C40/2/003-LIA | 170802 | Y7-170802 | HH5 | 61288 | 61288 | 0% | 153.22 | 153.22 | 4015081673728 | db | 1 |  | 0 |  | 1 | 85362010 | RO | 35 | 80 | 44 | 0.25 | 0.25
FRB hibaáram a védelem túláram, A típus, C kar, 2-pólus, In=40A, Idn=0,1A, Ir=250A, Icn=6kA | FRBm6-C40/2/01-A | 170826 | Y7-170826 | HH5 | 58417 | 58416 | -0.001712% | 146.04 | 146.04 | 4015081673926 | db | 1 |  | 0 |  | 1 | 85362010 | RO | 35 | 80 | 44 | 0.25 | 0.25
FRB hibaáram a védelem túláram, Super A típus, C kar, 2-pólus, In=40A, Idn=0,1A, Ir=250A, Icn=6kA | FRBm6-C40/2/01-LIA | 170836 | Y7-170836 | HH5 | 62726 | 62728 | 0.003188% | 156.82 | 156.82 | 4015081674015 | db | 1 |  | 0 |  | 1 | 85362010 | RO | 35 | 80 | 44 | 0.25 | 0.25
FRB hibaáram a védelem túláram, A típus, C kar, 2-pólus, In=40A, Idn=0,3A, Ir=250A, Icn=6kA | FRBm6-C40/2/03-A | 170732 | Y7-170732 | HH5 | 58417 | 58416 | -0.001712% | 146.04 | 146.04 | 4015081673001 | db | 1 |  | 0 |  | 1 | 85362010 | RO | 35 | 80 | 44 | 0.25 | 0.25
FRB hibaáram a védelem túláram, A típus, C kar, 1+N-pólus, In=6A, Idn=0,01A, Ir=250A, Icn=6kA | FRBm6-C6/1N/001-A | 177761 | Y7-177761 | HH5 | 45010 | 45008 | -0.004443% | 112.52 | 112.52 | 4015081723348 | db | 1 |  | 0 |  | 1 | 85362010 | RO | 35 | 80 | 44 | 0.216 | 0.23
FRB hibaáram a védelem túláram, A típus, C kar, 1+N-pólus, In=6A, Idn=0,03A, Ir=250A, Icn=6kA | FRBm6-C6/1N/003-A | 177922 | Y7-177922 | HH5 | 40461 | 40460 | -0.002472% | 101.15 | 101.15 | 4015081724956 | db | 1 |  | 0 |  | 1 | 85362010 | RO | 35 | 80 | 44 | 0.216 | 0.23
FRB hibaáram a védelem túláram, A típus, C kar, 1+N-pólus, In=6A, Idn=0,1A, Ir=250A, Icn=6kA | FRBm6-C6/1N/01-A | 177947 | Y7-177947 | HH5 | 41419 | 41420 | 0.002414% | 103.55 | 103.55 | 4015081725205 | db | 1 |  | 0 |  | 1 | 85362010 | RO | 35 | 80 | 44 | 0.216 | 0.23
FRB hibaáram a védelem túláram, A típus, C kar, 1+N-pólus, In=6A, Idn=0,3A, Ir=250A, Icn=6kA | FRBm6-C6/1N/03-A | 177972 | Y7-177972 | HH5 | 41180 | 41180 | 0% | 102.95 | 102.95 | 4015081725458 | db | 1 |  | 0 |  | 1 | 85362010 | RO | 35 | 80 | 44 | 0.216 | 0.23
FRB hibaáram a védelem túláram, A típus, C kar, 2-pólus, In=6A, Idn=0,03A, Ir=250A, Icn=6kA | FRBm6-C6/2/003-A | 177901 | Y7-177901 | HH5 | 45010 | 45008 | -0.004443% | 112.52 | 112.52 | 4015081724741 | db | 1 |  | 0 |  | 1 | 85362010 | RO | 35 | 80 | 44 | 0.236 | 0.25
FRB hibaáram a védelem túláram, Super A típus, C kar, 2-pólus, In=6A, Idn=0,03A, Ir=250A, Icn=6kA | FRBm6-C6/2/003-LIA | 177988 | Y7-177988 | HH5 | 48125 | 48124 | -0.002078% | 120.31 | 120.31 | 4015081725618 | db | 1 |  | 0 |  | 1 | 85362010 | RO | 35 | 80 | 44 | 0.236 | 0.25
FRB hibaáram a védelem túláram, A típus, C kar, 2-pólus, In=6A, Idn=0,1A, Ir=250A, Icn=6kA | FRBm6-C6/2/01-A | 177912 | Y7-177912 | HH5 | 46208 | 46208 | 0% | 115.52 | 115.52 | 4015081724857 | db | 1 |  | 0 |  | 1 | 85362010 | RO | 35 | 80 | 44 | 0.236 | 0.25
FRB hibaáram a védelem túláram, Super A típus, C kar, 2-pólus, In=6A, Idn=0,1A, Ir=250A, Icn=6kA | FRBm6-C6/2/01-LIA | 177999 | Y7-177999 | HH5 | 49079 | 49080 | 0.002038% | 122.7 | 122.7 | 4015081725724 | db | 1 |  | 0 |  | 1 | 85362010 | RO | 35 | 80 | 44 | 0.236 | 0.25
FRB hibaáram a védelem túláram, A típus, C kar, 2-pólus, In=6A, Idn=0,3A, Ir=250A, Icn=6kA | FRBm6-C6/2/03-A | 177863 | Y7-177863 | HH5 | 45968 | 45968 | 0% | 114.92 | 114.92 | 4015081724369 | db | 1 |  | 0 |  | 1 | 85362010 | RO | 35 | 80 | 44 | 0.236 | 0.25
FRB hibaáram a védelem túláram, A típus, C kar, 3+N-pólus, In=6A, Idn=0,03A, Ir=250A, Icn=6kA | FRBm6-C6/3N/003-A | 170996 | Y7-170996 | HH5 | 73737 | 73736 | -0.001356% | 184.34 | 184.34 | 4015081671175 | db | 1 |  | 0 |  | 1 | 85362010 | RO | 70 | 80 | 44 | 0.445 | 0.469
FRB hibaáram a védelem túláram, A típus, C kar, 3+N-pólus, In=6A, Idn=0,1A, Ir=250A, Icn=6kA | FRBm6-C6/3N/01-A | 170926 | Y7-170926 | HH5 | 75175 | 75176 | 0.00133% | 187.94 | 187.94 | 4015081670574 | db | 1 |  | 0 |  | 1 | 85362010 | RO | 70 | 80 | 44 | 0.446 | 0.47
FRB hibaáram a védelem túláram, A típus, C kar, 3+N-pólus, In=6A, Idn=0,3A, Ir=250A, Icn=6kA | FRBm6-C6/3N/03-A | 170954 | Y7-170954 | HH5 | 74695 | 74696 | 0.001339% | 186.74 | 186.74 | 4015081670826 | db | 1 |  | 0 |  | 1 | 85362010 | RO | 70 | 80 | 44 | 0.461 | 0.485
FRB hibaáram a védelem túláram, A típus, D kar, 1+N-pólus, In=10A, Idn=0,01A, Ir=250A, Icn=6kA | FRBm6-D10/1N/001-A | 177768 | Y7-177768 | HH5 | 45010 | 45008 | -0.004443% | 112.52 | 112.52 | 4015081723416 | db | 1 |  | 0 |  | 1 | 85362010 | RO | 35 | 80 | 44 | 0.216 | 0.23
FRB hibaáram a védelem túláram, A típus, D kar, 1+N-pólus, In=10A, Idn=0,03A, Ir=250A, Icn=6kA | FRBm6-D10/1N/003-A | 177933 | Y7-177933 | HH5 | 40461 | 40460 | -0.002472% | 101.15 | 101.15 | 4015081725069 | db | 1 |  | 0 |  | 1 | 85362010 | RO | 35 | 80 | 44 | 0.216 | 0.23
FRB hibaáram a védelem túláram, A típus, D kar, 1+N-pólus, In=10A, Idn=0,1A, Ir=250A, Icn=6kA | FRBm6-D10/1N/01-A | 177958 | Y7-177958 | HH5 | 41419 | 41420 | 0.002414% | 103.55 | 103.55 | 4015081725311 | db | 1 |  | 0 |  | 1 | 85362010 | RO | 35 | 80 | 44 | 0.216 | 0.23
FRB hibaáram a védelem túláram, A típus, D kar, 1+N-pólus, In=10A, Idn=0,3A, Ir=250A, Icn=6kA | FRBm6-D10/1N/03-A | 177983 | Y7-177983 | HH5 | 41180 | 41180 | 0% | 102.95 | 102.95 | 4015081725564 | db | 1 |  | 0 |  | 1 | 85362010 | RO | 35 | 80 | 44 | 0.216 | 0.23
FRB hibaáram a védelem túláram, A típus, D kar, 3+N-pólus, In=10A, Idn=0,03A, Ir=250A, Icn=6kA | FRBm6-D10/3N/003-A | 170892 | Y7-170892 | HH5 | 73737 | 73736 | -0.001356% | 184.34 | 184.34 | 4015081670277 | db | 1 |  | 0 |  | 1 | 85362010 | RO | 70 | 80 | 44 | 0.445 | 0.469
FRB hibaáram a védelem túláram, A típus, D kar, 3+N-pólus, In=10A, Idn=0,1A, Ir=250A, Icn=6kA | FRBm6-D10/3N/01-A | 170939 | Y7-170939 | HH5 | 75175 | 75176 | 0.00133% | 187.94 | 187.94 | 4015081670697 | db | 1 |  | 0 |  | 1 | 85362010 | RO | 70 | 80 | 44 | 0.446 | 0.47
FRB hibaáram a védelem túláram, A típus, D kar, 3+N-pólus, In=10A, Idn=0,3A, Ir=250A, Icn=6kA | FRBm6-D10/3N/03-A | 170967 | Y7-170967 | HH5 | 74695 | 74696 | 0.001339% | 186.74 | 186.74 | 4015081670932 | db | 1 |  | 0 |  | 1 | 85362010 | RO | 70 | 80 | 44 | 0.461 | 0.485
FRB hibaáram a védelem túláram, A típus, D kar, 1+N-pólus, In=13A, Idn=0,01A, Ir=250A, Icn=6kA | FRBm6-D13/1N/001-A | 177769 | Y7-177769 | HH5 | 45010 | 45008 | -0.004443% | 112.52 | 112.52 | 4015081723423 | db | 1 |  | 0 |  | 1 | 85362010 | RO | 35 | 80 | 44 | 0.216 | 0.23
FRB hibaáram a védelem túláram, A típus, D kar, 1+N-pólus, In=13A, Idn=0,03A, Ir=250A, Icn=6kA | FRBm6-D13/1N/003-A | 177934 | Y7-177934 | HH5 | 40461 | 40460 | -0.002472% | 101.15 | 101.15 | 4015081725076 | db | 1 |  | 0 |  | 1 | 85362010 | RO | 35 | 80 | 44 | 0.216 | 0.23
FRB hibaáram a védelem túláram, G típus, D kar, 1+N-pólus, In=13A, Idn=0,03A, Ir=3kA, Icn=6kA | FRBm6-D13/1N/003-G | 177829 | Y7-177829 | HH5 | 41419 | 41420 | 0.002414% | 103.55 | 103.55 | 4015081724024 | db | 1 |  | 0 |  | 1 | 85362010 | RO | 35 | 80 | 44 | 0.216 | 0.23
FRB hibaáram a védelem túláram, G/A típus, D kar, 1+N-pólus, In=13A, Idn=0,03A, Ir=3kA, Icn=6kA | FRBm6-D13/1N/003-G/A | 177859 | Y7-177859 | HH5 | 43337 | 43336 | -0.002307% | 108.34 | 108.34 | 4015081724321 | db | 1 |  | 0 |  | 1 | 85362010 | RO | 35 | 80 | 44 | 0.216 | 0.23
FRB hibaáram a védelem túláram, A típus, D kar, 1+N-pólus, In=13A, Idn=0,1A, Ir=250A, Icn=6kA | FRBm6-D13/1N/01-A | 177959 | Y7-177959 | HH5 | 41419 | 41420 | 0.002414% | 103.55 | 103.55 | 4015081725328 | db | 1 |  | 0 |  | 1 | 85362010 | RO | 35 | 80 | 44 | 0.216 | 0.23
FRB hibaáram a védelem túláram, A típus, D kar, 1+N-pólus, In=13A, Idn=0,3A, Ir=250A, Icn=6kA | FRBm6-D13/1N/03-A | 177984 | Y7-177984 | HH5 | 41180 | 41180 | 0% | 102.95 | 102.95 | 4015081725571 | db | 1 |  | 0 |  | 1 | 85362010 | RO | 35 | 80 | 44 | 0.216 | 0.23
FRB hibaáram a védelem túláram, G típus, D kar, 1+N-pólus, In=13A, Idn=0,3A, Ir=3kA, Icn=6kA | FRBm6-D13/1N/03-G | 177844 | Y7-177844 | HH5 | 42374 | 42372 | -0.00472% | 105.93 | 105.93 | 4015081724178 | db | 1 |  | 0 |  | 1 | 85362010 | RO | 35 | 80 | 44 | 0.216 | 0.23
FRB hibaáram a védelem túláram, A típus, D kar, 3+N-pólus, In=13A, Idn=0,03A, Ir=250A, Icn=6kA | FRBm6-D13/3N/003-A | 170893 | Y7-170893 | HH5 | 73737 | 73736 | -0.001356% | 184.34 | 184.34 | 4015081670284 | db | 1 |  | 0 |  | 1 | 85362010 | RO | 70 | 80 | 44 | 0.445 | 0.469
FRB hibaáram a védelem túláram, A típus, D kar, 3+N-pólus, In=13A, Idn=0,1A, Ir=250A, Icn=6kA | FRBm6-D13/3N/01-A | 170940 | Y7-170940 | HH5 | 75175 | 75176 | 0.00133% | 187.94 | 187.94 | 4015081670703 | db | 1 |  | 0 |  | 1 | 85362010 | RO | 70 | 80 | 44 | 0.446 | 0.47
FRB hibaáram a védelem túláram, A típus, D kar, 3+N-pólus, In=13A, Idn=0,3A, Ir=250A, Icn=6kA | FRBm6-D13/3N/03-A | 170968 | Y7-170968 | HH5 | 74695 | 74696 | 0.001339% | 186.74 | 186.74 | 4015081670949 | db | 1 |  | 0 |  | 1 | 85362010 | RO | 70 | 80 | 44 | 0.461 | 0.485
FRB hibaáram a védelem túláram, A típus, D kar, 1+N-pólus, In=16A, Idn=0,01A, Ir=250A, Icn=6kA | FRBm6-D16/1N/001-A | 177770 | Y7-177770 | HH5 | 43816 | 43816 | 0% | 109.54 | 109.54 | 4015081723430 | db | 1 |  | 0 |  | 1 | 85362010 | RO | 35 | 80 | 44 | 0.216 | 0.23
FRB hibaáram a védelem túláram, A típus, D kar, 1+N-pólus, In=16A, Idn=0,03A, Ir=250A, Icn=6kA | FRBm6-D16/1N/003-A | 177935 | Y7-177935 | HH5 | 39263 | 39264 | 0.002547% | 98.16 | 98.16 | 4015081725083 | db | 1 |  | 0 |  | 1 | 85362010 | RO | 35 | 80 | 44 | 0.216 | 0.23
FRB hibaáram a védelem túláram, G típus, D kar, 1+N-pólus, In=16A, Idn=0,03A, Ir=3kA, Icn=6kA | FRBm6-D16/1N/003-G | 177830 | Y7-177830 | HH5 | 40461 | 40460 | -0.002472% | 101.15 | 101.15 | 4015081724031 | db | 1 |  | 0 |  | 1 | 85362010 | RO | 35 | 80 | 44 | 0.216 | 0.23
FRB hibaáram a védelem túláram, G/A típus, D kar, 1+N-pólus, In=16A, Idn=0,03A, Ir=3kA, Icn=6kA | FRBm6-D16/1N/003-G/A | 177860 | Y7-177860 | HH5 | 42374 | 42372 | -0.00472% | 105.93 | 105.93 | 4015081724338 | db | 1 |  | 0 |  | 1 | 85362010 | RO | 35 | 80 | 44 | 0.216 | 0.23
FRB hibaáram a védelem túláram, A típus, D kar, 1+N-pólus, In=16A, Idn=0,1A, Ir=250A, Icn=6kA | FRBm6-D16/1N/01-A | 177960 | Y7-177960 | HH5 | 40461 | 40460 | -0.002472% | 101.15 | 101.15 | 4015081725335 | db | 1 |  | 0 |  | 1 | 85362010 | RO | 35 | 80 | 44 | 0.216 | 0.23
FRB hibaáram a védelem túláram, A típus, D kar, 1+N-pólus, In=16A, Idn=0,3A, Ir=250A, Icn=6kA | FRBm6-D16/1N/03-A | 177985 | Y7-177985 | HH5 | 40221 | 40220 | -0.002486% | 100.55 | 100.55 | 4015081725588 | db | 1 |  | 0 |  | 1 | 85362010 | RO | 35 | 80 | 44 | 0.216 | 0.23
FRB hibaáram a védelem túláram, G típus, D kar, 1+N-pólus, In=16A, Idn=0,3A, Ir=3kA, Icn=6kA | FRBm6-D16/1N/03-G | 177845 | Y7-177845 | HH5 | 41180 | 41180 | 0% | 102.95 | 102.95 | 4015081724185 | db | 1 |  | 0 |  | 1 | 85362010 | RO | 35 | 80 | 44 | 0.216 | 0.23
FRB hibaáram a védelem túláram, A típus, D kar, 3+N-pólus, In=16A, Idn=0,03A, Ir=250A, Icn=6kA | FRBm6-D16/3N/003-A | 170894 | Y7-170894 | HH5 | 72303 | 72304 | 0.001383% | 180.76 | 180.76 | 4015081670291 | db | 1 |  | 0 |  | 1 | 85362010 | RO | 70 | 80 | 44 | 0.445 | 0.469
FRB hibaáram a védelem túláram, A típus, D kar, 3+N-pólus, In=16A, Idn=0,1A, Ir=250A, Icn=6kA | FRBm6-D16/3N/01-A | 170941 | Y7-170941 | HH5 | 73737 | 73736 | -0.001356% | 184.34 | 184.34 | 4015081674978 | db | 1 |  | 0 |  | 1 | 85362010 | RO | 70 | 80 | 44 | 0.446 | 0.47
FRB hibaáram a védelem túláram, A típus, D kar, 3+N-pólus, In=16A, Idn=0,3A, Ir=250A, Icn=6kA | FRBm6-D16/3N/03-A | 170969 | Y7-170969 | HH5 | 73501 | 73500 | -0.001361% | 183.75 | 183.75 | 4015081675012 | db | 1 |  | 0 |  | 1 | 85362010 | RO | 70 | 80 | 44 | 0.461 | 0.485
FRB hibaáram a védelem túláram, A típus, D kar, 1+N-pólus, In=2A, Idn=0,01A, Ir=250A, Icn=6kA | FRBm6-D2/1N/001-A | 177765 | Y7-177765 | HH5 | 48600 | 48600 | 0% | 121.5 | 121.5 | 4015081723386 | db | 1 |  | 0 |  | 1 | 85362010 | RO | 35 | 80 | 44 | 0.216 | 0.23
FRB hibaáram a védelem túláram, A típus, D kar, 1+N-pólus, In=2A, Idn=0,03A, Ir=250A, Icn=6kA | FRBm6-D2/1N/003-A | 177930 | Y7-177930 | HH5 | 43816 | 43816 | 0% | 109.54 | 109.54 | 4015081725038 | db | 1 |  | 0 |  | 1 | 85362010 | RO | 35 | 80 | 44 | 0.216 | 0.23
FRB hibaáram a védelem túláram, A típus, D kar, 1+N-pólus, In=2A, Idn=0,1A, Ir=250A, Icn=6kA | FRBm6-D2/1N/01-A | 177955 | Y7-177955 | HH5 | 45010 | 45008 | -0.004443% | 112.52 | 112.52 | 4015081725281 | db | 1 |  | 0 |  | 1 | 85362010 | RO | 35 | 80 | 44 | 0.216 | 0.23
FRB hibaáram a védelem túláram, A típus, D kar, 1+N-pólus, In=2A, Idn=0,3A, Ir=250A, Icn=6kA | FRBm6-D2/1N/03-A | 177980 | Y7-177980 | HH5 | 44770 | 44772 | 0.004467% | 111.93 | 111.93 | 4015081725533 | db | 1 |  | 0 |  | 1 | 85362010 | RO | 35 | 80 | 44 | 0.216 | 0.23
FRB hibaáram a védelem túláram, A típus, D kar, 1+N-pólus, In=20A, Idn=0,03A, Ir=250A, Icn=6kA | FRBm6-D20/1N/003-A | 177936 | Y7-177936 | HH5 | 42618 | 42616 | -0.004693% | 106.54 | 106.54 | 4015081725090 | db | 1 |  | 0 |  | 1 | 85362010 | RO | 35 | 80 | 44 | 0.216 | 0.23
FRB hibaáram a védelem túláram, G típus, D kar, 1+N-pólus, In=20A, Idn=0,03A, Ir=3kA, Icn=6kA | FRBm6-D20/1N/003-G | 177831 | Y7-177831 | HH5 | 43816 | 43816 | 0% | 109.54 | 109.54 | 4015081724048 | db | 1 |  | 0 |  | 1 | 85362010 | RO | 35 | 80 | 44 | 0.216 | 0.23
FRB hibaáram a védelem túláram, G/A típus, D kar, 1+N-pólus, In=20A, Idn=0,03A, Ir=3kA, Icn=6kA | FRBm6-D20/1N/003-G/A | 177861 | Y7-177861 | HH5 | 45729 | 45728 | -0.002187% | 114.32 | 114.32 | 4015081724345 | db | 1 |  | 0 |  | 1 | 85362010 | RO | 35 | 80 | 44 | 0.216 | 0.23
FRB hibaáram a védelem túláram, A típus, D kar, 1+N-pólus, In=20A, Idn=0,1A, Ir=250A, Icn=6kA | FRBm6-D20/1N/01-A | 177961 | Y7-177961 | HH5 | 43816 | 43816 | 0% | 109.54 | 109.54 | 4015081725342 | db | 1 |  | 0 |  | 1 | 85362010 | RO | 35 | 80 | 44 | 0.216 | 0.23
FRB hibaáram a védelem túláram, A típus, D kar, 1+N-pólus, In=20A, Idn=0,3A, Ir=250A, Icn=6kA | FRBm6-D20/1N/03-A | 177986 | Y7-177986 | HH5 | 43572 | 43572 | 0% | 108.93 | 108.93 | 4015081725595 | db | 1 |  | 0 |  | 1 | 85362010 | RO | 35 | 80 | 44 | 0.216 | 0.23
FRB hibaáram a védelem túláram, G típus, D kar, 1+N-pólus, In=20A, Idn=0,3A, Ir=3kA, Icn=6kA | FRBm6-D20/1N/03-G | 177846 | Y7-177846 | HH5 | 44770 | 44772 | 0.004467% | 111.93 | 111.93 | 4015081724192 | db | 1 |  | 0 |  | 1 | 85362010 | RO | 35 | 80 | 44 | 0.216 | 0.23
FRB hibaáram a védelem túláram, A típus, D kar, 1+N-pólus, In=4A, Idn=0,01A, Ir=250A, Icn=6kA | FRBm6-D4/1N/001-A | 177766 | Y7-177766 | HH5 | 47162 | 47164 | 0.004241% | 117.91 | 117.91 | 4015081723393 | db | 1 |  | 0 |  | 1 | 85362010 | RO | 35 | 80 | 44 | 0.216 | 0.23
FRB hibaáram a védelem túláram, A típus, D kar, 1+N-pólus, In=4A, Idn=0,03A, Ir=250A, Icn=6kA | FRBm6-D4/1N/003-A | 177931 | Y7-177931 | HH5 | 42618 | 42616 | -0.004693% | 106.54 | 106.54 | 4015081725045 | db | 1 |  | 0 |  | 1 | 85362010 | RO | 35 | 80 | 44 | 0.216 | 0.23
FRB hibaáram a védelem túláram, A típus, D kar, 1+N-pólus, In=4A, Idn=0,1A, Ir=250A, Icn=6kA | FRBm6-D4/1N/01-A | 177956 | Y7-177956 | HH5 | 43816 | 43816 | 0% | 109.54 | 109.54 | 4015081725298 | db | 1 |  | 0 |  | 1 | 85362010 | RO | 35 | 80 | 44 | 0.216 | 0.23
FRB hibaáram a védelem túláram, A típus, D kar, 1+N-pólus, In=4A, Idn=0,3A, Ir=250A, Icn=6kA | FRBm6-D4/1N/03-A | 177981 | Y7-177981 | HH5 | 43572 | 43572 | 0% | 108.93 | 108.93 | 4015081725540 | db | 1 |  | 0 |  | 1 | 85362010 | RO | 35 | 80 | 44 | 0.216 | 0.23
FRB hibaáram a védelem túláram, A típus, D kar, 1+N-pólus, In=6A, Idn=0,01A, Ir=250A, Icn=6kA | FRBm6-D6/1N/001-A | 177767 | Y7-177767 | HH5 | 46208 | 46208 | 0% | 115.52 | 115.52 | 4015081723409 | db | 1 |  | 0 |  | 1 | 85362010 | RO | 35 | 80 | 44 | 0.216 | 0.23
FRB hibaáram a védelem túláram, A típus, D kar, 1+N-pólus, In=6A, Idn=0,03A, Ir=250A, Icn=6kA | FRBm6-D6/1N/003-A | 177932 | Y7-177932 | HH5 | 41419 | 41420 | 0.002414% | 103.55 | 103.55 | 4015081725052 | db | 1 |  | 0 |  | 1 | 85362010 | RO | 35 | 80 | 44 | 0.216 | 0.23
FRB hibaáram a védelem túláram, A típus, D kar, 1+N-pólus, In=6A, Idn=0,1A, Ir=250A, Icn=6kA | FRBm6-D6/1N/01-A | 177957 | Y7-177957 | HH5 | 42618 | 42616 | -0.004693% | 106.54 | 106.54 | 4015081725304 | db | 1 |  | 0 |  | 1 | 85362010 | RO | 35 | 80 | 44 | 0.216 | 0.23
FRB hibaáram a védelem túláram, A típus, D kar, 1+N-pólus, In=6A, Idn=0,3A, Ir=250A, Icn=6kA | FRBm6-D6/1N/03-A | 177982 | Y7-177982 | HH5 | 42374 | 42372 | -0.00472% | 105.93 | 105.93 | 4015081725557 | db | 1 |  | 0 |  | 1 | 85362010 | RO | 35 | 80 | 44 | 0.216 | 0.23
FRB hibaáram a védelem túláram, A típus, D kar, 3+N-pólus, In=6A, Idn=0,03A, Ir=250A, Icn=6kA | FRBm6-D6/3N/003-A | 171008 | Y7-171008 | HH5 | 75175 | 75176 | 0.00133% | 187.94 | 187.94 | 4015081671274 | db | 1 |  | 0 |  | 1 | 85362010 | RO | 70 | 80 | 44 | 0.445 | 0.469
FRB hibaáram a védelem túláram, A típus, D kar, 3+N-pólus, In=6A, Idn=0,1A, Ir=250A, Icn=6kA | FRBm6-D6/3N/01-A | 170938 | Y7-170938 | HH5 | 76612 | 76612 | 0% | 191.53 | 191.53 | 4015081670680 | db | 1 |  | 0 |  | 1 | 85362010 | RO | 70 | 80 | 44 | 0.446 | 0.47
FRB hibaáram a védelem túláram, A típus, D kar, 3+N-pólus, In=6A, Idn=0,3A, Ir=250A, Icn=6kA | FRBm6-D6/3N/03-A | 170966 | Y7-170966 | HH5 | 76133 | 76132 | -0.001313% | 190.33 | 190.33 | 4015081670925 | db | 1 |  | 0 |  | 1 | 85362010 | RO | 70 | 80 | 44 | 0.461 | 0.485
FRB hibaáram a védelem túláram, AC típus, B kar, 1+N-pólus, In=10A, Idn=0,01A, Ir=250A, Icn=10kA | FRBmM-B10/1N/001 | 170972 | Y7-170972 | HH5 | 43261 | 43260 | -0.002312% | 108.15 | 108.15 | 4015081670970 | db | 1 |  | 0 |  | 1 | 85362010 | RO | 35 | 80 | 44 | 0.21 | 0.224
FRB hibaáram a védelem túláram, A típus, B kar, 1+N-pólus, In=10A, Idn=0,01A, Ir=250A, Icn=10kA | FRBmM-B10/1N/001-A | 170976 | Y7-170976 | HH5 | 46813 | 46812 | -0.002136% | 117.03 | 117.03 | 4015081671007 | db | 1 |  | 0 |  | 1 | 85362010 | RO | 35 | 80 | 44 | 0.202 | 0.216
FRB hibaáram a védelem túláram, AC típus, B kar, 1+N-pólus, In=10A, Idn=0,03A, Ir=250A, Icn=10kA | FRBmM-B10/1N/003 | 170695 | Y7-170695 | HH5 | 32586 | 32586 | 0% | 81.47 | 81.47 | 4015081672684 | db | 1 |  | 0 |  | 1 | 85362010 | RO | 35 | 80 | 44 | 0.195 | 0.209
FRB hibaáram a védelem túláram, A típus, B kar, 1+N-pólus, In=10A, Idn=0,03A, Ir=250A, Icn=10kA | FRBmM-B10/1N/003-A | 170703 | Y7-170703 | HH5 | 36900 | 36900 | 0% | 92.25 | 92.25 | 4015081672752 | db | 1 |  | 0 |  | 1 | 85362010 | RO | 35 | 80 | 44 | 0.192 | 0.206
FRB hibaáram a védelem túláram, AC típus, B kar, 1+N-pólus, In=10A, Idn=0,1A, Ir=250A, Icn=10kA | FRBmM-B10/1N/01 | 170657 | Y7-170657 | HH5 | 34239 | 34240 | 0.002921% | 85.6 | 85.6 | 4015081674541 | db | 1 |  | 0 |  | 1 | 85362010 | RO | 35 | 80 | 44 | 0.187 | 0.201
FRB hibaáram a védelem túláram, AC típus, B kar, 1+N-pólus, In=10A, Idn=0,3A, Ir=250A, Icn=10kA | FRBmM-B10/1N/03 | 170600 | Y7-170600 | HH5 | 33680 | 33680 | 0% | 84.2 | 84.2 | 4015081671885 | db | 1 |  | 0 |  | 1 | 85362010 | RO | 35 | 80 | 44 | 0.187 | 0.201
FRB hibaáram a védelem túláram, A típus, B kar, 1+N-pólus, In=10A, Idn=0,3A, Ir=250A, Icn=10kA | FRBmM-B10/1N/03-A | 170608 | Y7-170608 | HH5 | 38884 | 38884 | 0% | 97.21 | 97.21 | 4015081671953 | db | 1 |  | 0 |  | 1 | 85362010 | RO | 35 | 80 | 44 | 0.187 | 0.201
FRB hibaáram a védelem túláram, AC típus, B kar, 2-pólus, In=10A, Idn=0,03A, Ir=250A, Icn=10kA | FRBmM-B10/2/003 | 170872 | Y7-170872 | HH5 | 40255 | 40256 | 0.002484% | 100.64 | 100.64 | 4015081674312 | db | 1 |  | 0 |  | 1 | 85362010 | RO | 35 | 80 | 44 | 0.25 | 0.25
FRB hibaáram a védelem túláram, A típus, B kar, 2-pólus, In=10A, Idn=0,03A, Ir=250A, Icn=10kA | FRBmM-B10/2/003-A | 170879 | Y7-170879 | HH5 | 43534 | 43536 | 0.004594% | 108.84 | 108.84 | 4015081674367 | db | 1 |  | 0 |  | 1 | 85362010 | RO | 35 | 80 | 44 | 0.25 | 0.25
FRB hibaáram a védelem túláram, Super A típus, B kar, 2-pólus, In=10A, Idn=0,03A, Ir=250A, Icn=10kA | FRBmM-B10/2/003-LIA | 170886 | Y7-170886 | HH5 | 50639 | 50640 | 0.001975% | 126.6 | 126.6 | 4015081674428 | db | 1 |  | 0 |  | 1 | 85362010 | RO | 35 | 80 | 44 | 0.25 | 0.25
FRB hibaáram a védelem túláram, A típus, B kar, 2-pólus, In=10A, Idn=0,1A, Ir=250A, Icn=10kA | FRBmM-B10/2/01-A | 170803 | Y7-170803 | HH5 | 45186 | 45188 | 0.004426% | 112.97 | 112.97 | 4015081673735 | db | 1 |  | 0 |  | 1 | 85362010 | RO | 35 | 80 | 44 | 0.25 | 0.25
FRB hibaáram a védelem túláram, Super A típus, B kar, 2-pólus, In=10A, Idn=0,1A, Ir=250A, Icn=10kA | FRBmM-B10/2/01-LIA | 170810 | Y7-170810 | HH5 | 49832 | 49832 | 0% | 124.58 | 124.58 | 4015081673797 | db | 1 |  | 0 |  | 1 | 85362010 | RO | 35 | 80 | 44 | 0.25 | 0.25
FRB hibaáram a védelem túláram, AC típus, B kar, 2-pólus, In=10A, Idn=0,3A, Ir=250A, Icn=10kA | FRBmM-B10/2/03 | 170837 | Y7-170837 | HH5 | 39700 | 39700 | 0% | 99.25 | 99.25 | 4015081674824 | db | 1 |  | 0 |  | 1 | 85362010 | RO | 35 | 80 | 44 | 0.25 | 0.25
FRB hibaáram a védelem túláram, A típus, B kar, 2-pólus, In=10A, Idn=0,3A, Ir=250A, Icn=10kA | FRBmM-B10/2/03-A | 170844 | Y7-170844 | HH5 | 44900 | 44900 | 0% | 112.25 | 112.25 | 4015081674077 | db | 1 |  | 0 |  | 1 | 85362010 | RO | 35 | 80 | 44 | 0.25 | 0.25
FRB hibaáram a védelem túláram, A típus, B kar, 3-pólus, In=10A, Idn=0,03A, Ir=250A, Icn=10kA | FRBmM-B10/3/003-A | 170733 | Y7-170733 | HH5 | 66523 | 66524 | 0.001503% | 166.31 | 166.31 | 4015081673018 | db | 1 |  | 0 |  | 1 | 85362010 | RO | 70 | 80 | 44 | 0.39 | 0.39
FRB hibaáram a védelem túláram, A típus, B kar, 3-pólus, In=10A, Idn=0,1A, Ir=250A, Icn=10kA | FRBmM-B10/3/01-A | 170780 | Y7-170780 | HH5 | 68175 | 68176 | 0.001467% | 170.44 | 170.44 | 4015081673544 | db | 1 |  | 0 |  | 1 | 85362010 | RO | 70 | 80 | 44 | 0.39 | 0.39
FRB hibaáram a védelem túláram, AC típus, B kar, 1+N-pólus, In=13A, Idn=0,01A, Ir=250A, Icn=10kA | FRBmM-B13/1N/001 | 170973 | Y7-170973 | HH5 | 43261 | 43260 | -0.002312% | 108.15 | 108.15 | 4015081670987 | db | 1 |  | 0 |  | 1 | 85362010 | RO | 35 | 80 | 44 | 0.201 | 0.215
FRB hibaáram a védelem túláram, A típus, B kar, 1+N-pólus, In=13A, Idn=0,01A, Ir=250A, Icn=10kA | FRBmM-B13/1N/001-A | 170977 | Y7-170977 | HH5 | 46813 | 46812 | -0.002136% | 117.03 | 117.03 | 4015081671014 | db | 1 |  | 0 |  | 1 | 85362010 | RO | 35 | 80 | 44 | 0.201 | 0.215
FRB hibaáram a védelem túláram, AC típus, B kar, 1+N-pólus, In=13A, Idn=0,03A, Ir=250A, Icn=10kA | FRBmM-B13/1N/003 | 170696 | Y7-170696 | HH5 | 32586 | 32586 | 0% | 81.47 | 81.47 | 4015081672691 | db | 1 |  | 0 |  | 1 | 85362010 | RO | 35 | 80 | 44 | 0.195 | 0.209
FRB hibaáram a védelem túláram, A típus, B kar, 1+N-pólus, In=13A, Idn=0,03A, Ir=250A, Icn=10kA | FRBmM-B13/1N/003-A | 170704 | Y7-170704 | HH5 | 37623 | 37624 | 0.002658% | 94.06 | 94.06 | 4015081672769 | db | 1 |  | 0 |  | 1 | 85362010 | RO | 35 | 80 | 44 | 0.195 | 0.209
Kombinált áram-védőkapcsoló FRB, G/F típus, B kar, 1+N-pól., In=13A, Idn=0,03A, Ir=3kA, Icn=10kA | FRBmM-B13/1N/003-F | 193479 | Y7-193479 | HH5 | 53149 | 53148 | -0.001882% | 132.87 | 132.87 | 9010238024526 | db | 1 |  | 0 |  | 1 | 85362010 | RO | 35 | 80 | 44 | 0.198 | 0.198
FRB hibaáram a védelem túláram, G típus, B kar, 1+N-pólus, In=13A, Idn=0,03A, Ir=3kA, Icn=10kA | FRBmM-B13/1N/003-G | 170710 | Y7-170710 | HH5 | 44636 | 44636 | 0% | 111.59 | 111.59 | 4015081672813 | db | 1 |  | 0 |  | 1 | 85362010 | RO | 35 | 80 | 44 | 0.198 | 0.212
FRB hibaáram a védelem túláram, G/A típus, B kar, 1+N-pólus, In=13A, Idn=0,03A, Ir=3kA, Icn=10kA | FRBmM-B13/1N/003-G/A | 170716 | Y7-170716 | HH5 | 44636 | 44636 | 0% | 111.59 | 111.59 | 4015081674633 | db | 1 |  | 0 |  | 1 | 85362010 | RO | 35 | 80 | 44 | 0.198 | 0.212
FRB hibaáram a védelem túláram, AC típus, B kar, 1+N-pólus, In=13A, Idn=0,1A, Ir=250A, Icn=10kA | FRBmM-B13/1N/01 | 170658 | Y7-170658 | HH5 | 34239 | 34240 | 0.002921% | 85.6 | 85.6 | 4015081672370 | db | 1 |  | 0 |  | 1 | 85362010 | RO | 35 | 80 | 44 | 0.187 | 0.201
Kombinált áram-védőkapcsoló FRB, G/F típus, B kar, 1+N-pól., In=13A, Idn=0,1A, Ir=3kA, Icn=10kA | FRBmM-B13/1N/01-F | 193509 | Y7-193509 | HH5 | 54923 | 54924 | 0.001821% | 137.31 | 137.31 | 9010238025929 | db | 1 |  | 0 |  | 1 | 85362010 | RO | 35 | 80 | 44 | 0.189 | 0.203
FRB hibaáram a védelem túláram, AC típus, B kar, 1+N-pólus, In=13A, Idn=0,3A, Ir=250A, Icn=10kA | FRBmM-B13/1N/03 | 170601 | Y7-170601 | HH5 | 33680 | 33680 | 0% | 84.2 | 84.2 | 4015081671892 | db | 1 |  | 0 |  | 1 | 85362010 | RO | 35 | 80 | 44 | 0.187 | 0.201
FRB hibaáram a védelem túláram, A típus, B kar, 1+N-pólus, In=13A, Idn=0,3A, Ir=250A, Icn=10kA | FRBmM-B13/1N/03-A | 170609 | Y7-170609 | HH5 | 38884 | 38884 | 0% | 97.21 | 97.21 | 4015081671960 | db | 1 |  | 0 |  | 1 | 85362010 | RO | 35 | 80 | 44 | 0.187 | 0.201
Kombinált áram-védőkapcsoló FRB, G/F típus, B kar, 1+N-pól., In=13A, Idn=0,3A, Ir=3kA, Icn=10kA | FRBmM-B13/1N/03-F | 193494 | Y7-193494 | HH5 | 54410 | 54412 | 0.003676% | 136.03 | 136.03 | 9010238025776 | db | 1 |  | 0 |  | 1 | 85362010 | RO | 35 | 80 | 44 | 0.187 | 0.201
FRB hibaáram a védelem túláram, G típus, B kar, 1+N-pólus, In=13A, Idn=0,3A, Ir=3kA, Icn=10kA | FRBmM-B13/1N/03-G | 170555 | Y7-170555 | HH5 | 42714 | 42716 | 0.004682% | 106.79 | 106.79 | 4015081671519 | db | 1 |  | 0 |  | 1 | 85362010 | RO | 35 | 80 | 44 | 0.189 | 0.203
FRB hibaáram a védelem túláram, AC típus, B kar, 2-pólus, In=13A, Idn=0,03A, Ir=250A, Icn=10kA | FRBmM-B13/2/003 | 170873 | Y7-170873 | HH5 | 38611 | 38612 | 0.00259% | 96.53 | 96.53 | 4015081674886 | db | 1 |  | 0 |  | 1 | 85362010 | RO | 35 | 80 | 44 | 0.25 | 0.25
FRB hibaáram a védelem túláram, A típus, B kar, 2-pólus, In=13A, Idn=0,03A, Ir=250A, Icn=10kA | FRBmM-B13/2/003-A | 170880 | Y7-170880 | HH5 | 43534 | 43536 | 0.004594% | 108.84 | 108.84 | 4015081674374 | db | 1 |  | 0 |  | 1 | 85362010 | RO | 35 | 80 | 44 | 0.25 | 0.25
FRB hibaáram a védelem túláram, Super A típus, B kar, 2-pólus, In=13A, Idn=0,03A, Ir=250A, Icn=10kA | FRBmM-B13/2/003-LIA | 170887 | Y7-170887 | HH5 | 50639 | 50640 | 0.001975% | 126.6 | 126.6 | 4015081674435 | db | 1 |  | 0 |  | 1 | 85362010 | RO | 35 | 80 | 44 | 0.25 | 0.25
FRB hibaáram a védelem túláram, A típus, B kar, 2-pólus, In=13A, Idn=0,1A, Ir=250A, Icn=10kA | FRBmM-B13/2/01-A | 170804 | Y7-170804 | HH5 | 45186 | 45188 | 0.004426% | 112.97 | 112.97 | 4015081673742 | db | 1 |  | 0 |  | 1 | 85362010 | RO | 35 | 80 | 44 | 0.25 | 0.25
FRB hibaáram a védelem túláram, Super A típus, B kar, 2-pólus, In=13A, Idn=0,1A, Ir=250A, Icn=10kA | FRBmM-B13/2/01-LIA | 170811 | Y7-170811 | HH5 | 49832 | 49832 | 0% | 124.58 | 124.58 | 4015081673803 | db | 1 |  | 0 |  | 1 | 85362010 | RO | 35 | 80 | 44 | 0.25 | 0.25
FRB hibaáram a védelem túláram, AC típus, B kar, 2-pólus, In=13A, Idn=0,3A, Ir=250A, Icn=10kA | FRBmM-B13/2/03 | 170838 | Y7-170838 | HH5 | 39700 | 39700 | 0% | 99.25 | 99.25 | 4015081674022 | db | 1 |  | 0 |  | 1 | 85362010 | RO | 35 | 80 | 44 | 0.25 | 0.25
FRB hibaáram a védelem túláram, A típus, B kar, 2-pólus, In=13A, Idn=0,3A, Ir=250A, Icn=10kA | FRBmM-B13/2/03-A | 170845 | Y7-170845 | HH5 | 44900 | 44900 | 0% | 112.25 | 112.25 | 4015081674084 | db | 1 |  | 0 |  | 1 | 85362010 | RO | 35 | 80 | 44 | 0.25 | 0.25
FRB hibaáram a védelem túláram, A típus, B kar, 3-pólus, In=13A, Idn=0,03A, Ir=250A, Icn=10kA | FRBmM-B13/3/003-A | 170734 | Y7-170734 | HH5 | 66523 | 66524 | 0.001503% | 166.31 | 166.31 | 4015081673025 | db | 1 |  | 0 |  | 1 | 85362010 | RO | 70 | 80 | 44 | 0.39 | 0.39
FRB hibaáram a védelem túláram, A típus, B kar, 3-pólus, In=13A, Idn=0,1A, Ir=250A, Icn=10kA | FRBmM-B13/3/01-A | 170781 | Y7-170781 | HH5 | 68175 | 68176 | 0.001467% | 170.44 | 170.44 | 4015081673551 | db | 1 |  | 0 |  | 1 | 85362010 | RO | 70 | 80 | 44 | 0.39 | 0.39
FRB hibaáram a védelem túláram, AC típus, B kar, 1+N-pólus, In=16A, Idn=0,01A, Ir=250A, Icn=10kA | FRBmM-B16/1N/001 | 170974 | Y7-170974 | HH5 | 41625 | 41624 | -0.002402% | 104.06 | 104.06 | 4015081675029 | db | 1 |  | 0 |  | 1 | 85362010 | RO | 35 | 80 | 44 | 0.193 | 0.207
FRB hibaáram a védelem túláram, A típus, B kar, 1+N-pólus, In=16A, Idn=0,01A, Ir=250A, Icn=10kA | FRBmM-B16/1N/001-A | 170978 | Y7-170978 | HH5 | 45460 | 45460 | 0% | 113.65 | 113.65 | 4015081671021 | db | 1 |  | 0 |  | 1 | 85362010 | RO | 35 | 80 | 44 | 0.203 | 0.217
FRB hibaáram a védelem túláram, A típus, B kar, 1+N-pólus, In=16A, Idn=0,03A, Ir=250A, Icn=10kA | FRBmM-B16/1N/003-A | 170705 | Y7-170705 | HH5 | 36244 | 36244 | 0% | 90.61 | 90.61 | 4015081674626 | db | 1 |  | 0 |  | 1 | 85362010 | RO | 35 | 80 | 44 | 0.193 | 0.207
Kombinált áram-védőkapcsoló FRB, G/F típus, B kar, 1+N-pól., In=16A, Idn=0,03A, Ir=3kA, Icn=10kA | FRBmM-B16/1N/003-F | 193480 | Y7-193480 | HH5 | 51640 | 51640 | 0% | 129.1 | 129.1 | 9010238024533 | db | 1 |  | 0 |  | 1 | 85362010 | RO | 35 | 80 | 44 | 0.198 | 0.198
FRB hibaáram a védelem túláram, G típus, B kar, 1+N-pólus, In=16A, Idn=0,03A, Ir=3kA, Icn=10kA | FRBmM-B16/1N/003-G | 170711 | Y7-170711 | HH5 | 44900 | 44900 | 0% | 112.25 | 112.25 | 4015081672820 | db | 1 |  | 0 |  | 1 | 85362010 | RO | 35 | 80 | 44 | 0.198 | 0.212
FRB hibaáram a védelem túláram, G/A típus, B kar, 1+N-pólus, In=16A, Idn=0,03A, Ir=3kA, Icn=10kA | FRBmM-B16/1N/003-G/A | 170717 | Y7-170717 | HH5 | 45186 | 45188 | 0.004426% | 112.97 | 112.97 | 4015081672875 | db | 1 |  | 0 |  | 1 | 85362010 | RO | 35 | 80 | 44 | 0.198 | 0.212
FRB hibaáram a védelem túláram, AC típus, B kar, 1+N-pólus, In=16A, Idn=0,1A, Ir=250A, Icn=10kA | FRBmM-B16/1N/01 | 170659 | Y7-170659 | HH5 | 32586 | 32586 | 0% | 81.47 | 81.47 | 4015081672387 | db | 1 |  | 0 |  | 1 | 85362010 | RO | 35 | 80 | 44 | 0.187 | 0.201
FRB hibaáram a védelem túláram, A típus, B kar, 1+N-pólus, In=16A, Idn=0,1A, Ir=250A, Icn=10kA | FRBmM-B16/1N/01-A | 170667 | Y7-170667 | HH5 | 39435 | 39436 | 0.002536% | 98.59 | 98.59 | 4015081672455 | db | 1 |  | 0 |  | 1 | 85362010 | RO | 35 | 80 | 44 | 0.19 | 0.204
Kombinált áram-védőkapcsoló FRB, G/F típus, B kar, 1+N-pól., In=16A, Idn=0,1A, Ir=3kA, Icn=10kA | FRBmM-B16/1N/01-F | 193510 | Y7-193510 | HH5 | 53149 | 53148 | -0.001882% | 132.87 | 132.87 | 9010238025936 | db | 1 |  | 0 |  | 1 | 85362010 | RO | 35 | 80 | 44 | 0.19 | 0.204
FRB hibaáram a védelem túláram, AC típus, B kar, 1+N-pólus, In=16A, Idn=0,3A, Ir=250A, Icn=10kA | FRBmM-B16/1N/03 | 170602 | Y7-170602 | HH5 | 32313 | 32312 | -0.003095% | 80.78 | 80.78 | 4015081671908 | db | 1 |  | 0 |  | 1 | 85362010 | RO | 35 | 80 | 44 | 0.185 | 0.199
FRB hibaáram a védelem túláram, A típus, B kar, 1+N-pólus, In=16A, Idn=0,3A, Ir=250A, Icn=10kA | FRBmM-B16/1N/03-A | 170610 | Y7-170610 | HH5 | 37514 | 37514 | 0% | 93.78 | 93.78 | 4015081674473 | db | 1 |  | 0 |  | 1 | 85362010 | RO | 35 | 80 | 44 | 0.188 | 0.202
Kombinált áram-védőkapcsoló FRB, G/F típus, B kar, 1+N-pól., In=16A, Idn=0,3A, Ir=3kA, Icn=10kA | FRBmM-B16/1N/03-F | 193495 | Y7-193495 | HH5 | 52893 | 52892 | -0.001891% | 132.23 | 132.23 | 9010238025783 | db | 1 |  | 0 |  | 1 | 85362010 | RO | 35 | 80 | 44 | 0.188 | 0.202
FRB hibaáram a védelem túláram, G típus, B kar, 1+N-pólus, In=16A, Idn=0,3A, Ir=3kA, Icn=10kA | FRBmM-B16/1N/03-G | 170556 | Y7-170556 | HH5 | 43261 | 43260 | -0.002312% | 108.15 | 108.15 | 4015081671526 | db | 1 |  | 0 |  | 1 | 85362010 | RO | 35 | 80 | 44 | 0.189 | 0.203
FRB hibaáram a védelem túláram, AC típus, B kar, 2-pólus, In=16A, Idn=0,03A, Ir=250A, Icn=10kA | FRBmM-B16/2/003 | 170874 | Y7-170874 | HH5 | 39700 | 39700 | 0% | 99.25 | 99.25 | 4015081674329 | db | 1 |  | 0 |  | 1 | 85362010 | RO | 35 | 80 | 44 | 0.25 | 0.25
FRB hibaáram a védelem túláram, A típus, B kar, 2-pólus, In=16A, Idn=0,03A, Ir=250A, Icn=10kA | FRBmM-B16/2/003-A | 170881 | Y7-170881 | HH5 | 42172 | 42172 | 0% | 105.43 | 105.43 | 4015081674381 | db | 1 |  | 0 |  | 1 | 85362010 | RO | 35 | 80 | 44 | 0.25 | 0.25
FRB hibaáram a védelem túláram, Super A típus, B kar, 2-pólus, In=16A, Idn=0,03A, Ir=250A, Icn=10kA | FRBmM-B16/2/003-LIA | 170888 | Y7-170888 | HH5 | 50387 | 50388 | 0.001985% | 125.97 | 125.97 | 4015081674442 | db | 1 |  | 0 |  | 1 | 85362010 | RO | 35 | 80 | 44 | 0.25 | 0.25
FRB hibaáram a védelem túláram, A típus, B kar, 2-pólus, In=16A, Idn=0,1A, Ir=250A, Icn=10kA | FRBmM-B16/2/01-A | 170805 | Y7-170805 | HH5 | 43534 | 43536 | 0.004594% | 108.84 | 108.84 | 4015081673759 | db | 1 |  | 0 |  | 1 | 85362010 | RO | 35 | 80 | 44 | 0.25 | 0.25
FRB hibaáram a védelem túláram, Super A típus, B kar, 2-pólus, In=16A, Idn=0,1A, Ir=250A, Icn=10kA | FRBmM-B16/2/01-LIA | 170812 | Y7-170812 | HH5 | 50639 | 50640 | 0.001975% | 126.6 | 126.6 | 4015081673810 | db | 1 |  | 0 |  | 1 | 85362010 | RO | 35 | 80 | 44 | 0.25 | 0.25
FRB hibaáram a védelem túláram, AC típus, B kar, 2-pólus, In=16A, Idn=0,3A, Ir=250A, Icn=10kA | FRBmM-B16/2/03 | 170839 | Y7-170839 | HH5 | 38329 | 38328 | -0.002609% | 95.82 | 95.82 | 4015081674039 | db | 1 |  | 0 |  | 1 | 85362010 | RO | 35 | 80 | 44 | 0.25 | 0.25
FRB hibaáram a védelem túláram, A típus, B kar, 2-pólus, In=16A, Idn=0,3A, Ir=250A, Icn=10kA | FRBmM-B16/2/03-A | 170846 | Y7-170846 | HH5 | 43534 | 43536 | 0.004594% | 108.84 | 108.84 | 4015081674091 | db | 1 |  | 0 |  | 1 | 85362010 | RO | 35 | 80 | 44 | 0.25 | 0.25
FRB hibaáram a védelem túláram, A típus, B kar, 3-pólus, In=16A, Idn=0,03A, Ir=250A, Icn=10kA | FRBmM-B16/3/003-A | 170735 | Y7-170735 | HH5 | 65169 | 65168 | -0.001534% | 162.92 | 162.92 | 4015081674664 | db | 1 |  | 0 |  | 1 | 85362010 | RO | 70 | 80 | 44 | 0.39 | 0.39
FRB hibaáram a védelem túláram, A típus, B kar, 3-pólus, In=16A, Idn=0,1A, Ir=250A, Icn=10kA | FRBmM-B16/3/01-A | 170782 | Y7-170782 | HH5 | 66523 | 66524 | 0.001503% | 166.31 | 166.31 | 4015081674732 | db | 1 |  | 0 |  | 1 | 85362010 | RO | 70 | 80 | 44 | 0.39 | 0.39
FRB hibaáram a védelem túláram, AC típus, B kar, 1+N-pólus, In=20A, Idn=0,03A, Ir=250A, Icn=10kA | FRBmM-B20/1N/003 | 170698 | Y7-170698 | HH5 | 35597 | 35596 | -0.002809% | 88.99 | 88.99 | 4015081672714 | db | 1 |  | 0 |  | 1 | 85362010 | RO | 35 | 80 | 44 | 0.195 | 0.209
FRB hibaáram a védelem túláram, A típus, B kar, 1+N-pólus, In=20A, Idn=0,03A, Ir=250A, Icn=10kA | FRBmM-B20/1N/003-A | 170706 | Y7-170706 | HH5 | 40537 | 40536 | -0.002467% | 101.34 | 101.34 | 4015081672776 | db | 1 |  | 0 |  | 1 | 85362010 | RO | 35 | 80 | 44 | 0.193 | 0.207
Kombinált áram-védőkapcsoló FRB, G/F típus, B kar, 1+N-pól., In=20A, Idn=0,03A, Ir=3kA, Icn=10kA | FRBmM-B20/1N/003-F | 193481 | Y7-193481 | HH5 | 56428 | 56428 | 0% | 141.07 | 141.07 | 9010238024540 | db | 1 |  | 0 |  | 1 | 85362010 | RO | 35 | 80 | 44 | 0.198 | 0.198
FRB hibaáram a védelem túláram, G/A típus, B kar, 1+N-pólus, In=20A, Idn=0,03A, Ir=3kA, Icn=10kA | FRBmM-B20/1N/003-G/A | 170528 | Y7-170528 | HH5 | 47646 | 47644 | -0.004198% | 119.11 | 119.11 | 4015081671281 | db | 1 |  | 0 |  | 1 | 85362010 | RO | 35 | 80 | 44 | 0.198 | 0.212
FRB hibaáram a védelem túláram, AC típus, B kar, 1+N-pólus, In=20A, Idn=0,1A, Ir=250A, Icn=10kA | FRBmM-B20/1N/01 | 170660 | Y7-170660 | HH5 | 36963 | 36964 | 0.002705% | 92.41 | 92.41 | 4015081672394 | db | 1 |  | 0 |  | 1 | 85362010 | RO | 35 | 80 | 44 | 0.19 | 0.204
Kombinált áram-védőkapcsoló FRB, G/F típus, B kar, 1+N-pól., In=20A, Idn=0,1A, Ir=3kA, Icn=10kA | FRBmM-B20/1N/01-F | 193514 | Y7-193514 | HH5 | 58068 | 58068 | 0% | 145.17 | 145.17 | 9010238025943 | db | 1 |  | 0 |  | 1 | 85362010 | RO | 35 | 80 | 44 | 0.19 | 0.204
FRB hibaáram a védelem túláram, AC típus, B kar, 1+N-pólus, In=20A, Idn=0,3A, Ir=250A, Icn=10kA | FRBmM-B20/1N/03 | 170603 | Y7-170603 | HH5 | 36694 | 36694 | 0% | 91.73 | 91.73 | 4015081671915 | db | 1 |  | 0 |  | 1 | 85362010 | RO | 35 | 80 | 44 | 0.187 | 0.201
FRB hibaáram a védelem túláram, A típus, B kar, 1+N-pólus, In=20A, Idn=0,3A, Ir=250A, Icn=10kA | FRBmM-B20/1N/03-A | 170611 | Y7-170611 | HH5 | 41895 | 41896 | 0.002387% | 104.74 | 104.74 | 4015081671977 | db | 1 |  | 0 |  | 1 | 85362010 | RO | 35 | 80 | 44 | 0.203 | 0.217
Kombinált áram-védőkapcsoló FRB, G/F típus, B kar, 1+N-pól., In=20A, Idn=0,3A, Ir=3kA, Icn=10kA | FRBmM-B20/1N/03-F | 193496 | Y7-193496 | HH5 | 57681 | 57680 | -0.001734% | 144.2 | 144.2 | 9010238025790 | db | 1 |  | 0 |  | 1 | 85362010 | RO | 35 | 80 | 44 | 0.203 | 0.217
FRB hibaáram a védelem túláram, G típus, B kar, 1+N-pólus, In=20A, Idn=0,3A, Ir=3kA, Icn=10kA | FRBmM-B20/1N/03-G | 170557 | Y7-170557 | HH5 | 45998 | 45996 | -0.004348% | 114.99 | 114.99 | 4015081673384 | db | 1 |  | 0 |  | 1 | 85362010 | RO | 35 | 80 | 44 | 0.189 | 0.203
FRB hibaáram a védelem túláram, AC típus, B kar, 2-pólus, In=20A, Idn=0,03A, Ir=250A, Icn=10kA | FRBmM-B20/2/003 | 170875 | Y7-170875 | HH5 | 41625 | 41624 | -0.002402% | 104.06 | 104.06 | 4015081674336 | db | 1 |  | 0 |  | 1 | 85362010 | RO | 35 | 80 | 44 | 0.25 | 0.25
FRB hibaáram a védelem túláram, A típus, B kar, 2-pólus, In=20A, Idn=0,03A, Ir=250A, Icn=10kA | FRBmM-B20/2/003-A | 170882 | Y7-170882 | HH5 | 46813 | 46812 | -0.002136% | 117.03 | 117.03 | 4015081674398 | db | 1 |  | 0 |  | 1 | 85362010 | RO | 35 | 80 | 44 | 0.25 | 0.25
FRB hibaáram a védelem túláram, Super A típus, B kar, 2-pólus, In=20A, Idn=0,03A, Ir=250A, Icn=10kA | FRBmM-B20/2/003-LIA | 170889 | Y7-170889 | HH5 | 51467 | 51468 | 0.001943% | 128.67 | 128.67 | 4015081674459 | db | 1 |  | 0 |  | 1 | 85362010 | RO | 35 | 80 | 44 | 0.25 | 0.25
FRB hibaáram a védelem túláram, A típus, B kar, 2-pólus, In=20A, Idn=0,1A, Ir=250A, Icn=10kA | FRBmM-B20/2/01-A | 170806 | Y7-170806 | HH5 | 48466 | 48464 | -0.004127% | 121.16 | 121.16 | 4015081674770 | db | 1 |  | 0 |  | 1 | 85362010 | RO | 35 | 80 | 44 | 0.25 | 0.25
FRB hibaáram a védelem túláram, Super A típus, B kar, 2-pólus, In=20A, Idn=0,1A, Ir=250A, Icn=10kA | FRBmM-B20/2/01-LIA | 170813 | Y7-170813 | HH5 | 52838 | 52836 | -0.003785% | 132.09 | 132.09 | 4015081674787 | db | 1 |  | 0 |  | 1 | 85362010 | RO | 35 | 80 | 44 | 0.25 | 0.25
FRB hibaáram a védelem túláram, AC típus, B kar, 2-pólus, In=20A, Idn=0,3A, Ir=250A, Icn=10kA | FRBmM-B20/2/03 | 170840 | Y7-170840 | HH5 | 42714 | 42716 | 0.004682% | 106.79 | 106.79 | 4015081674046 | db | 1 |  | 0 |  | 1 | 85362010 | RO | 35 | 80 | 44 | 0.25 | 0.25
FRB hibaáram a védelem túláram, A típus, B kar, 2-pólus, In=20A, Idn=0,3A, Ir=250A, Icn=10kA | FRBmM-B20/2/03-A | 170847 | Y7-170847 | HH5 | 47919 | 47920 | 0.002087% | 119.8 | 119.8 | 4015081674107 | db | 1 |  | 0 |  | 1 | 85362010 | RO | 35 | 80 | 44 | 0.25 | 0.25
FRB hibaáram a védelem túláram, A típus, B kar, 3-pólus, In=20A, Idn=0,1A, Ir=250A, Icn=10kA | FRBmM-B20/3/01-A | 170783 | Y7-170783 | HH5 | 71446 | 71444 | -0.002799% | 178.61 | 178.61 | 4015081673568 | db | 1 |  | 0 |  | 1 | 85362010 | RO | 70 | 80 | 44 | 0.39 | 0.39
FRB hibaáram a védelem túláram, AC típus, B kar, 1+N-pólus, In=25A, Idn=0,03A, Ir=250A, Icn=10kA | FRBmM-B25/1N/003 | 170699 | Y7-170699 | HH5 | 36963 | 36964 | 0.002705% | 92.41 | 92.41 | 4015081672721 | db | 1 |  | 0 |  | 1 | 85362010 | RO | 35 | 80 | 44 | 0.212 | 0.226
FRB hibaáram a védelem túláram, A típus, B kar, 1+N-pólus, In=25A, Idn=0,03A, Ir=250A, Icn=10kA | FRBmM-B25/1N/003-A | 170707 | Y7-170707 | HH5 | 42264 | 42264 | 0% | 105.66 | 105.66 | 4015081672783 | db | 1 |  | 0 |  | 1 | 85362010 | RO | 35 | 80 | 44 | 0.204 | 0.218
Kombinált áram-védőkapcsoló FRB, G/F típus, B kar, 1+N-pól., In=25A, Idn=0,03A, Ir=3kA, Icn=10kA | FRBmM-B25/1N/003-F | 193488 | Y7-193488 | HH5 | 58068 | 58068 | 0% | 145.17 | 145.17 | 9010238025714 | db | 1 |  | 0 |  | 1 | 85362010 | RO | 35 | 80 | 44 | 0.214 | 0.214
FRB hibaáram a védelem túláram, G/A típus, B kar, 1+N-pólus, In=25A, Idn=0,03A, Ir=3kA, Icn=10kA | FRBmM-B25/1N/003-G/A | 170529 | Y7-170529 | HH5 | 49281 | 49280 | -0.002029% | 123.2 | 123.2 | 4015081671298 | db | 1 |  | 0 |  | 1 | 85362010 | RO | 35 | 80 | 44 | 0.214 | 0.228
FRB hibaáram a védelem túláram, AC típus, B kar, 1+N-pólus, In=25A, Idn=0,1A, Ir=250A, Icn=10kA | FRBmM-B25/1N/01 | 170661 | Y7-170661 | HH5 | 38611 | 38612 | 0.00259% | 96.53 | 96.53 | 4015081672400 | db | 1 |  | 0 |  | 1 | 85362010 | RO | 35 | 80 | 44 | 0.202 | 0.216
FRB hibaáram a védelem túláram, A típus, B kar, 1+N-pólus, In=25A, Idn=0,1A, Ir=250A, Icn=10kA | FRBmM-B25/1N/01-A | 170669 | Y7-170669 | HH5 | 43534 | 43536 | 0.004594% | 108.84 | 108.84 | 4015081674565 | db | 1 |  | 0 |  | 1 | 85362010 | RO | 35 | 80 | 44 | 0.204 | 0.218
Kombinált áram-védőkapcsoló FRB, G/F típus, B kar, 1+N-pól., In=25A, Idn=0,1A, Ir=3kA, Icn=10kA | FRBmM-B25/1N/01-F | 193521 | Y7-193521 | HH5 | 59577 | 59576 | -0.001679% | 148.94 | 148.94 | 9010238026018 | db | 1 |  | 0 |  | 1 | 85362010 | RO | 35 | 80 | 44 | 0.204 | 0.218
FRB hibaáram a védelem túláram, AC típus, B kar, 1+N-pólus, In=25A, Idn=0,3A, Ir=250A, Icn=10kA | FRBmM-B25/1N/03 | 170604 | Y7-170604 | HH5 | 38329 | 38328 | -0.002609% | 95.82 | 95.82 | 4015081671922 | db | 1 |  | 0 |  | 1 | 85362010 | RO | 35 | 80 | 44 | 0.202 | 0.216
FRB hibaáram a védelem túláram, A típus, B kar, 1+N-pólus, In=25A, Idn=0,3A, Ir=250A, Icn=10kA | FRBmM-B25/1N/03-A | 170552 | Y7-170552 | HH5 | 43534 | 43536 | 0.004594% | 108.84 | 108.84 | 4015081671489 | db | 1 |  | 0 |  | 1 | 85362010 | RO | 35 | 80 | 44 | 0.204 | 0.218
Kombinált áram-védőkapcsoló FRB, G/F típus, B kar, 1+N-pól., In=25A, Idn=0,3A, Ir=3kA, Icn=10kA | FRBmM-B25/1N/03-F | 193503 | Y7-193503 | HH5 | 59329 | 59328 | -0.001686% | 148.32 | 148.32 | 9010238025868 | db | 1 |  | 0 |  | 1 | 85362010 | RO | 35 | 80 | 44 | 0.204 | 0.218
FRB hibaáram a védelem túláram, G típus, B kar, 1+N-pólus, In=25A, Idn=0,3A, Ir=3kA, Icn=10kA | FRBmM-B25/1N/03-G | 170558 | Y7-170558 | HH5 | 47364 | 47364 | 0% | 118.41 | 118.41 | 4015081671533 | db | 1 |  | 0 |  | 1 | 85362010 | RO | 35 | 80 | 44 | 0.204 | 0.218
FRB hibaáram a védelem túláram, AC típus, B kar, 2-pólus, In=25A, Idn=0,03A, Ir=250A, Icn=10kA | FRBmM-B25/2/003 | 170876 | Y7-170876 | HH5 | 47364 | 47364 | 0% | 118.41 | 118.41 | 4015081674343 | db | 1 |  | 0 |  | 1 | 85362010 | RO | 35 | 80 | 44 | 0.25 | 0.25
FRB hibaáram a védelem túláram, A típus, B kar, 2-pólus, In=25A, Idn=0,03A, Ir=250A, Icn=10kA | FRBmM-B25/2/003-A | 170883 | Y7-170883 | HH5 | 53111 | 53112 | 0.001883% | 132.78 | 132.78 | 4015081674404 | db | 1 |  | 0 |  | 1 | 85362010 | RO | 35 | 80 | 44 | 0.25 | 0.25
FRB hibaáram a védelem túláram, Super A típus, B kar, 2-pólus, In=25A, Idn=0,03A, Ir=250A, Icn=10kA | FRBmM-B25/2/003-LIA | 170890 | Y7-170890 | HH5 | 58047 | 58048 | 0.001723% | 145.12 | 145.12 | 4015081674916 | db | 1 |  | 0 |  | 1 | 85362010 | RO | 35 | 80 | 44 | 0.25 | 0.25
FRB hibaáram a védelem túláram, A típus, B kar, 2-pólus, In=25A, Idn=0,1A, Ir=250A, Icn=10kA | FRBmM-B25/2/01-A | 170807 | Y7-170807 | HH5 | 54763 | 54764 | 0.001826% | 136.91 | 136.91 | 4015081673766 | db | 1 |  | 0 |  | 1 | 85362010 | RO | 35 | 80 | 44 | 0.25 | 0.25
FRB hibaáram a védelem túláram, Super A típus, B kar, 2-pólus, In=25A, Idn=0,1A, Ir=250A, Icn=10kA | FRBmM-B25/2/01-LIA | 170814 | Y7-170814 | HH5 | 59682 | 59684 | 0.003351% | 149.21 | 149.21 | 4015081673827 | db | 1 |  | 0 |  | 1 | 85362010 | RO | 35 | 80 | 44 | 0.25 | 0.25
FRB hibaáram a védelem túláram, AC típus, B kar, 2-pólus, In=25A, Idn=0,3A, Ir=250A, Icn=10kA | FRBmM-B25/2/03 | 170841 | Y7-170841 | HH5 | 48730 | 48732 | 0.004104% | 121.83 | 121.83 | 4015081674053 | db | 1 |  | 0 |  | 1 | 85362010 | RO | 35 | 80 | 44 | 0.25 | 0.25
FRB hibaáram a védelem túláram, A típus, B kar, 2-pólus, In=25A, Idn=0,3A, Ir=250A, Icn=10kA | FRBmM-B25/2/03-A | 170848 | Y7-170848 | HH5 | 54503 | 54504 | 0.001835% | 136.26 | 136.26 | 4015081674114 | db | 1 |  | 0 |  | 1 | 85362010 | RO | 35 | 80 | 44 | 0.25 | 0.25
FRB hibaáram a védelem túláram, AC típus, B kar, 1+N-pólus, In=32A, Idn=0,03A, Ir=250A, Icn=10kA | FRBmM-B32/1N/003 | 170700 | Y7-170700 | HH5 | 38611 | 38612 | 0.00259% | 96.53 | 96.53 | 4015081674619 | db | 1 |  | 0 |  | 1 | 85362010 | RO | 35 | 80 | 44 | 0.214 | 0.228
FRB hibaáram a védelem túláram, A típus, B kar, 1+N-pólus, In=32A, Idn=0,03A, Ir=250A, Icn=10kA | FRBmM-B32/1N/003-A | 170708 | Y7-170708 | HH5 | 43534 | 43536 | 0.004594% | 108.84 | 108.84 | 4015081672790 | db | 1 |  | 0 |  | 1 | 85362010 | RO | 35 | 80 | 44 | 0.213 | 0.227
Kombinált áram-védőkapcsoló FRB, G/F típus, B kar, 1+N-pól., In=32A, Idn=0,03A, Ir=3kA, Icn=10kA | FRBmM-B32/1N/003-F | 193489 | Y7-193489 | HH5 | 59577 | 59576 | -0.001679% | 148.94 | 148.94 | 9010238025721 | db | 1 |  | 0 |  | 1 | 85362010 | RO | 35 | 80 | 44 | 0.216 | 0.216
FRB hibaáram a védelem túláram, G típus, B kar, 1+N-pólus, In=32A, Idn=0,03A, Ir=3kA, Icn=10kA | FRBmM-B32/1N/003-G | 170714 | Y7-170714 | HH5 | 51194 | 51196 | 0.003907% | 127.99 | 127.99 | 4015081672851 | db | 1 |  | 0 |  | 1 | 85362010 | RO | 35 | 80 | 44 | 0.216 | 0.23
FRB hibaáram a védelem túláram, G/A típus, B kar, 1+N-pólus, In=32A, Idn=0,03A, Ir=3kA, Icn=10kA | FRBmM-B32/1N/003-G/A | 170530 | Y7-170530 | HH5 | 50639 | 50640 | 0.001975% | 126.6 | 126.6 | 4015081671304 | db | 1 |  | 0 |  | 1 | 85362010 | RO | 35 | 80 | 44 | 0.216 | 0.23
FRB hibaáram a védelem túláram, AC típus, B kar, 1+N-pólus, In=32A, Idn=0,1A, Ir=250A, Icn=10kA | FRBmM-B32/1N/01 | 170662 | Y7-170662 | HH5 | 40255 | 40256 | 0.002484% | 100.64 | 100.64 | 4015081672417 | db | 1 |  | 0 |  | 1 | 85362010 | RO | 35 | 80 | 44 | 0.204 | 0.218
FRB hibaáram a védelem túláram, A típus, B kar, 1+N-pólus, In=32A, Idn=0,1A, Ir=250A, Icn=10kA | FRBmM-B32/1N/01-A | 170670 | Y7-170670 | HH5 | 45186 | 45188 | 0.004426% | 112.97 | 112.97 | 4015081672479 | db | 1 |  | 0 |  | 1 | 85362010 | RO | 35 | 80 | 44 | 0.204 | 0.218
Kombinált áram-védőkapcsoló FRB, G/F típus, B kar, 1+N-pól., In=32A, Idn=0,1A, Ir=3kA, Icn=10kA | FRBmM-B32/1N/01-F | 193522 | Y7-193522 | HH5 | 61213 | 61212 | -0.001634% | 153.03 | 153.03 | 9010238026025 | db | 1 |  | 0 |  | 1 | 85362010 | RO | 35 | 80 | 44 | 0.204 | 0.218
FRB hibaáram a védelem túláram, AC típus, B kar, 1+N-pólus, In=32A, Idn=0,3A, Ir=250A, Icn=10kA | FRBmM-B32/1N/03 | 170605 | Y7-170605 | HH5 | 39700 | 39700 | 0% | 99.25 | 99.25 | 4015081673469 | db | 1 |  | 0 |  | 1 | 85362010 | RO | 35 | 80 | 44 | 0.205 | 0.219
FRB hibaáram a védelem túláram, A típus, B kar, 1+N-pólus, In=32A, Idn=0,3A, Ir=250A, Icn=10kA | FRBmM-B32/1N/03-A | 170553 | Y7-170553 | HH5 | 44900 | 44900 | 0% | 112.25 | 112.25 | 4015081671496 | db | 1 |  | 0 |  | 1 | 85362010 | RO | 35 | 80 | 44 | 0.205 | 0.219
Kombinált áram-védőkapcsoló FRB, G/F típus, B kar, 1+N-pól., In=32A, Idn=0,3A, Ir=3kA, Icn=10kA | FRBmM-B32/1N/03-F | 193504 | Y7-193504 | HH5 | 60830 | 60832 | 0.003288% | 152.08 | 152.08 | 9010238025875 | db | 1 |  | 0 |  | 1 | 85362010 | RO | 35 | 80 | 44 | 0.205 | 0.219
FRB hibaáram a védelem túláram, G típus, B kar, 1+N-pólus, In=32A, Idn=0,3A, Ir=3kA, Icn=10kA | FRBmM-B32/1N/03-G | 170559 | Y7-170559 | HH5 | 48730 | 48732 | 0.004104% | 121.83 | 121.83 | 4015081671540 | db | 1 |  | 0 |  | 1 | 85362010 | RO | 35 | 80 | 44 | 0.206 | 0.22
FRB hibaáram a védelem túláram, AC típus, B kar, 1+N-pólus, In=40A, Idn=0,03A, Ir=250A, Icn=10kA | FRBmM-B40/1N/003 | 170701 | Y7-170701 | HH5 | 40255 | 40256 | 0.002484% | 100.64 | 100.64 | 4015081672738 | db | 1 |  | 0 |  | 1 | 85362010 | RO | 35 | 80 | 44 | 0.21 | 0.224
FRB hibaáram a védelem túláram, A típus, B kar, 1+N-pólus, In=40A, Idn=0,03A, Ir=250A, Icn=10kA | FRBmM-B40/1N/003-A | 170709 | Y7-170709 | HH5 | 45186 | 45188 | 0.004426% | 112.97 | 112.97 | 4015081672806 | db | 1 |  | 0 |  | 1 | 85362010 | RO | 35 | 80 | 44 | 0.21 | 0.224
Kombinált áram-védőkapcsoló FRB, G/F típus, B kar, 1+N-pól., In=40A, Idn=0,03A, Ir=3kA, Icn=10kA | FRBmM-B40/1N/003-F | 193490 | Y7-193490 | HH5 | 61213 | 61212 | -0.001634% | 153.03 | 153.03 | 9010238025738 | db | 1 |  | 0 |  | 1 | 85362010 | RO | 35 | 80 | 44 | 0.215 | 0.215
FRB hibaáram a védelem túláram, G típus, B kar, 1+N-pólus, In=40A, Idn=0,03A, Ir=3kA, Icn=10kA | FRBmM-B40/1N/003-G | 170715 | Y7-170715 | HH5 | 51467 | 51468 | 0.001943% | 128.67 | 128.67 | 4015081672868 | db | 1 |  | 0 |  | 1 | 85362010 | RO | 35 | 80 | 44 | 0.215 | 0.229
FRB hibaáram a védelem túláram, G/A típus, B kar, 1+N-pólus, In=40A, Idn=0,03A, Ir=3kA, Icn=10kA | FRBmM-B40/1N/003-G/A | 170531 | Y7-170531 | HH5 | 52296 | 52296 | 0% | 130.74 | 130.74 | 4015081671311 | db | 1 |  | 0 |  | 1 | 85362010 | RO | 35 | 80 | 44 | 0.215 | 0.229
FRB hibaáram a védelem túláram, A típus, B kar, 1+N-pólus, In=40A, Idn=0,1A, Ir=250A, Icn=10kA | FRBmM-B40/1N/01-A | 170671 | Y7-170671 | HH5 | 46813 | 46812 | -0.002136% | 117.03 | 117.03 | 4015081672486 | db | 1 |  | 0 |  | 1 | 85362010 | RO | 35 | 80 | 44 | 0.21 | 0.224
Kombinált áram-védőkapcsoló FRB, G/F típus, B kar, 1+N-pól., In=40A, Idn=0,1A, Ir=3kA, Icn=10kA | FRBmM-B40/1N/01-F | 193523 | Y7-193523 | HH5 | 62722 | 62720 | -0.003189% | 156.8 | 156.8 | 9010238026032 | db | 1 |  | 0 |  | 1 | 85362010 | RO | 35 | 80 | 44 | 0.21 | 0.224
FRB hibaáram a védelem túláram, AC típus, B kar, 1+N-pólus, In=40A, Idn=0,3A, Ir=250A, Icn=10kA | FRBmM-B40/1N/03 | 170606 | Y7-170606 | HH5 | 41344 | 41344 | 0% | 103.36 | 103.36 | 4015081671939 | db | 1 |  | 0 |  | 1 | 85362010 | RO | 35 | 80 | 44 | 0.2 | 0.214
FRB hibaáram a védelem túláram, A típus, B kar, 1+N-pólus, In=40A, Idn=0,3A, Ir=250A, Icn=10kA | FRBmM-B40/1N/03-A | 170554 | Y7-170554 | HH5 | 46553 | 46552 | -0.002148% | 116.38 | 116.38 | 4015081671502 | db | 1 |  | 0 |  | 1 | 85362010 | RO | 35 | 80 | 44 | 0.21 | 0.224
Kombinált áram-védőkapcsoló FRB, G/F típus, B kar, 1+N-pól., In=40A, Idn=0,3A, Ir=3kA, Icn=10kA | FRBmM-B40/1N/03-F | 193505 | Y7-193505 | HH5 | 62474 | 62472 | -0.003201% | 156.18 | 156.18 | 9010238025882 | db | 1 |  | 0 |  | 1 | 85362010 | RO | 35 | 80 | 44 | 0.21 | 0.224
FRB hibaáram a védelem túláram, G típus, B kar, 1+N-pólus, In=40A, Idn=0,3A, Ir=3kA, Icn=10kA | FRBmM-B40/1N/03-G | 170560 | Y7-170560 | HH5 | 50387 | 50388 | 0.001985% | 125.97 | 125.97 | 4015081671557 | db | 1 |  | 0 |  | 1 | 85362010 | RO | 35 | 80 | 44 | 0.205 | 0.219
FRB hibaáram a védelem túláram, AC típus, B kar, 1+N-pólus, In=6A, Idn=0,01A, Ir=250A, Icn=10kA | FRBmM-B6/1N/001 | 170971 | Y7-170971 | HH5 | 43261 | 43260 | -0.002312% | 108.15 | 108.15 | 4015081670963 | db | 1 |  | 0 |  | 1 | 85362010 | RO | 35 | 80 | 44 | 0.199 | 0.213
FRB hibaáram a védelem túláram, A típus, B kar, 1+N-pólus, In=6A, Idn=0,01A, Ir=250A, Icn=10kA | FRBmM-B6/1N/001-A | 170975 | Y7-170975 | HH5 | 47364 | 47364 | 0% | 118.41 | 118.41 | 4015081670994 | db | 1 |  | 0 |  | 1 | 85362010 | RO | 35 | 80 | 44 | 0.212 | 0.226
FRB hibaáram a védelem túláram, AC típus, B kar, 1+N-pólus, In=6A, Idn=0,03A, Ir=250A, Icn=10kA | FRBmM-B6/1N/003 | 170920 | Y7-170920 | HH5 | 34239 | 34240 | 0.002921% | 85.6 | 85.6 | 4015081670512 | db | 1 |  | 0 |  | 1 | 85362010 | RO | 35 | 80 | 44 | 0.199 | 0.213
FRB hibaáram a védelem túláram, A típus, B kar, 1+N-pólus, In=6A, Idn=0,03A, Ir=250A, Icn=10kA | FRBmM-B6/1N/003-A | 170702 | Y7-170702 | HH5 | 39166 | 39166 | 0% | 97.91 | 97.91 | 4015081672745 | db | 1 |  | 0 |  | 1 | 85362010 | RO | 35 | 80 | 44 | 0.199 | 0.213
FRB hibaáram a védelem túláram, AC típus, B kar, 1+N-pólus, In=6A, Idn=0,1A, Ir=250A, Icn=10kA | FRBmM-B6/1N/01 | 170656 | Y7-170656 | HH5 | 35597 | 35596 | -0.002809% | 88.99 | 88.99 | 4015081672363 | db | 1 |  | 0 |  | 1 | 85362010 | RO | 35 | 80 | 44 | 0.193 | 0.207
FRB hibaáram a védelem túláram, AC típus, B kar, 1+N-pólus, In=6A, Idn=0,3A, Ir=250A, Icn=10kA | FRBmM-B6/1N/03 | 170551 | Y7-170551 | HH5 | 35336 | 35336 | 0% | 88.34 | 88.34 | 4015081671472 | db | 1 |  | 0 |  | 1 | 85362010 | RO | 35 | 80 | 44 | 0.195 | 0.209
FRB hibaáram a védelem túláram, A típus, B kar, 1+N-pólus, In=6A, Idn=0,3A, Ir=250A, Icn=10kA | FRBmM-B6/1N/03-A | 170607 | Y7-170607 | HH5 | 40255 | 40256 | 0.002484% | 100.64 | 100.64 | 4015081671946 | db | 1 |  | 0 |  | 1 | 85362010 | RO | 35 | 80 | 44 | 0.195 | 0.209
FRB hibaáram a védelem túláram, AC típus, C kar, 1+N-pólus, In=10A, Idn=0,01A, Ir=250A, Icn=10kA | FRBmM-C10/1N/001 | 170982 | Y7-170982 | HH5 | 42437 | 42436 | -0.002356% | 106.09 | 106.09 | 4015081675036 | db | 1 |  | 0 |  | 1 | 85362010 | RO | 35 | 80 | 44 | 0.21 | 0.224
FRB hibaáram a védelem túláram, A típus, C kar, 1+N-pólus, In=10A, Idn=0,01A, Ir=250A, Icn=10kA | FRBmM-C10/1N/001-A | 170907 | Y7-170907 | HH5 | 46267 | 46268 | 0.002161% | 115.67 | 115.67 | 4015081670406 | db | 1 |  | 0 |  | 1 | 85362010 | RO | 35 | 80 | 44 | 0.202 | 0.216
FRB hibaáram a védelem túláram, AC típus, C kar, 1+N-pólus, In=10A, Idn=0,03A, Ir=250A, Icn=10kA | FRBmM-C10/1N/003 | 170535 | Y7-170535 | HH5 | 32040 | 32040 | 0% | 80.1 | 80.1 | 4015081671342 | db | 1 |  | 0 |  | 1 | 85362010 | RO | 35 | 80 | 44 | 0.195 | 0.209
FRB hibaáram a védelem túláram, A típus, C kar, 1+N-pólus, In=10A, Idn=0,03A, Ir=250A, Icn=10kA | FRBmM-C10/1N/003-A | 170617 | Y7-170617 | HH5 | 36963 | 36964 | 0.002705% | 92.41 | 92.41 | 4015081674480 | db | 1 |  | 0 |  | 1 | 85362010 | RO | 35 | 80 | 44 | 0.192 | 0.206
FRB hibaáram a védelem túláram, AC típus, C kar, 1+N-pólus, In=10A, Idn=0,1A, Ir=250A, Icn=10kA | FRBmM-C10/1N/01 | 170675 | Y7-170675 | HH5 | 33411 | 33412 | 0.002993% | 83.53 | 83.53 | 4015081672523 | db | 1 |  | 0 |  | 1 | 85362010 | RO | 35 | 80 | 44 | 0.187 | 0.201
FRB hibaáram a védelem túláram, A típus, C kar, 1+N-pólus, In=10A, Idn=0,1A, Ir=250A, Icn=10kA | FRBmM-C10/1N/01-A | 170685 | Y7-170685 | HH5 | 40255 | 40256 | 0.002484% | 100.64 | 100.64 | 4015081672608 | db | 1 |  | 0 |  | 1 | 85362010 | RO | 35 | 80 | 44 | 0.189 | 0.203
FRB hibaáram a védelem túláram, AC típus, C kar, 1+N-pólus, In=10A, Idn=0,3A, Ir=250A, Icn=10kA | FRBmM-C10/1N/03 | 170564 | Y7-170564 | HH5 | 33133 | 33132 | -0.003018% | 82.83 | 82.83 | 4015081671588 | db | 1 |  | 0 |  | 1 | 85362010 | RO | 35 | 80 | 44 | 0.187 | 0.201
FRB hibaáram a védelem túláram, A típus, C kar, 1+N-pólus, In=10A, Idn=0,3A, Ir=250A, Icn=10kA | FRBmM-C10/1N/03-A | 170574 | Y7-170574 | HH5 | 38329 | 38328 | -0.002609% | 95.82 | 95.82 | 4015081673414 | db | 1 |  | 0 |  | 1 | 85362010 | RO | 35 | 80 | 44 | 0.187 | 0.201
FRB hibaáram a védelem túláram, AC típus, C kar, 2-pólus, In=10A, Idn=0,03A, Ir=250A, Icn=10kA | FRBmM-C10/2/003 | 170722 | Y7-170722 | HH5 | 40255 | 40256 | 0.002484% | 100.64 | 100.64 | 4015081672929 | db | 1 |  | 0 |  | 1 | 85362010 | RO | 35 | 80 | 44 | 0.25 | 0.25
FRB hibaáram a védelem túláram, A típus, C kar, 2-pólus, In=10A, Idn=0,03A, Ir=250A, Icn=10kA | FRBmM-C10/2/003-A | 170786 | Y7-170786 | HH5 | 42983 | 42984 | 0.002327% | 107.46 | 107.46 | 4015081673599 | db | 1 |  | 0 |  | 1 | 85362010 | RO | 35 | 80 | 44 | 0.25 | 0.25
FRB hibaáram a védelem túláram, Super A típus, C kar, 2-pólus, In=10A, Idn=0,03A, Ir=250A, Icn=10kA | FRBmM-C10/2/003-LIA | 170796 | Y7-170796 | HH5 | 49832 | 49832 | 0% | 124.58 | 124.58 | 4015081673674 | db | 1 |  | 0 |  | 1 | 85362010 | RO | 35 | 80 | 44 | 0.25 | 0.25
FRB hibaáram a védelem túláram, A típus, C kar, 2-pólus, In=10A, Idn=0,1A, Ir=250A, Icn=10kA | FRBmM-C10/2/01-A | 170820 | Y7-170820 | HH5 | 44636 | 44636 | 0% | 111.59 | 111.59 | 4015081673872 | db | 1 |  | 0 |  | 1 | 85362010 | RO | 35 | 80 | 44 | 0.25 | 0.25
FRB hibaáram a védelem túláram, Super A típus, C kar, 2-pólus, In=10A, Idn=0,1A, Ir=250A, Icn=10kA | FRBmM-C10/2/01-LIA | 170830 | Y7-170830 | HH5 | 51467 | 51468 | 0.001943% | 128.67 | 128.67 | 4015081674817 | db | 1 |  | 0 |  | 1 | 85362010 | RO | 35 | 80 | 44 | 0.25 | 0.25
FRB hibaáram a védelem túláram, AC típus, C kar, 2-pólus, In=10A, Idn=0,3A, Ir=250A, Icn=10kA | FRBmM-C10/2/03 | 170854 | Y7-170854 | HH5 | 39166 | 39166 | 0% | 97.91 | 97.91 | 4015081674855 | db | 1 |  | 0 |  | 1 | 85362010 | RO | 35 | 80 | 44 | 0.25 | 0.25
FRB hibaáram a védelem túláram, A típus, C kar, 2-pólus, In=10A, Idn=0,3A, Ir=250A, Icn=10kA | FRBmM-C10/2/03-A | 170864 | Y7-170864 | HH5 | 44358 | 44360 | 0.004509% | 110.9 | 110.9 | 4015081674244 | db | 1 |  | 0 |  | 1 | 85362010 | RO | 35 | 80 | 44 | 0.25 | 0.25
FRB hibaáram a védelem túláram, A típus, C kar, 3-pólus, In=10A, Idn=0,03A, Ir=250A, Icn=10kA | FRBmM-C10/3/003-A | 170738 | Y7-170738 | HH5 | 65984 | 65984 | 0% | 164.96 | 164.96 | 4015081673056 | db | 1 |  | 0 |  | 1 | 85362010 | RO | 70 | 80 | 44 | 0.39 | 0.39
FRB hibaáram a védelem túláram, AC típus, C kar, 1+N-pólus, In=13A, Idn=0,01A, Ir=250A, Icn=10kA | FRBmM-C13/1N/001 | 170983 | Y7-170983 | HH5 | 42437 | 42436 | -0.002356% | 106.09 | 106.09 | 4015081671069 | db | 1 |  | 0 |  | 1 | 85362010 | RO | 35 | 80 | 44 | 0.201 | 0.215
FRB hibaáram a védelem túláram, A típus, C kar, 1+N-pólus, In=13A, Idn=0,01A, Ir=250A, Icn=10kA | FRBmM-C13/1N/001-A | 170908 | Y7-170908 | HH5 | 46267 | 46268 | 0.002161% | 115.67 | 115.67 | 4015081670413 | db | 1 |  | 0 |  | 1 | 85362010 | RO | 35 | 80 | 44 | 0.201 | 0.215
FRB hibaáram a védelem túláram, AC típus, C kar, 1+N-pólus, In=13A, Idn=0,03A, Ir=250A, Icn=10kA | FRBmM-C13/1N/003 | 170536 | Y7-170536 | HH5 | 32040 | 32040 | 0% | 80.1 | 80.1 | 4015081671359 | db | 1 |  | 0 |  | 1 | 85362010 | RO | 35 | 80 | 44 | 0.195 | 0.209
FRB hibaáram a védelem túláram, A típus, C kar, 1+N-pólus, In=13A, Idn=0,03A, Ir=250A, Icn=10kA | FRBmM-C13/1N/003-A | 170618 | Y7-170618 | HH5 | 36963 | 36964 | 0.002705% | 92.41 | 92.41 | 4015081672035 | db | 1 |  | 0 |  | 1 | 85362010 | RO | 35 | 80 | 44 | 0.195 | 0.209
Kombinált áram-védőkapcsoló FRB, G/F típus, C kar, 1+N-pól., In=13A, Idn=0,03A, Ir=3kA, Icn=10kA | FRBmM-C13/1N/003-F | 193482 | Y7-193482 | HH5 | 52645 | 52644 | -0.0019% | 131.61 | 131.61 | 9010238024557 | db | 1 |  | 0 |  | 1 | 85362010 | RO | 35 | 80 | 44 | 0.198 | 0.198
FRB hibaáram a védelem túláram, G típus, C kar, 1+N-pólus, In=13A, Idn=0,03A, Ir=3kA, Icn=10kA | FRBmM-C13/1N/003-G | 170624 | Y7-170624 | HH5 | 45998 | 45996 | -0.004348% | 114.99 | 114.99 | 4015081672080 | db | 1 |  | 0 |  | 1 | 85362010 | RO | 35 | 80 | 44 | 0.198 | 0.212
FRB hibaáram a védelem túláram, G/A típus, C kar, 1+N-pólus, In=13A, Idn=0,03A, Ir=3kA, Icn=10kA | FRBmM-C13/1N/003-G/A | 170630 | Y7-170630 | HH5 | 44081 | 44080 | -0.002269% | 110.2 | 110.2 | 4015081672141 | db | 1 |  | 0 |  | 1 | 85362010 | RO | 35 | 80 | 44 | 0.198 | 0.212
FRB hibaáram a védelem túláram, AC típus, C kar, 1+N-pólus, In=13A, Idn=0,1A, Ir=250A, Icn=10kA | FRBmM-C13/1N/01 | 170676 | Y7-170676 | HH5 | 33411 | 33412 | 0.002993% | 83.53 | 83.53 | 4015081674572 | db | 1 |  | 0 |  | 1 | 85362010 | RO | 35 | 80 | 44 | 0.187 | 0.201
FRB hibaáram a védelem túláram, A típus, C kar, 1+N-pólus, In=13A, Idn=0,1A, Ir=250A, Icn=10kA | FRBmM-C13/1N/01-A | 170686 | Y7-170686 | HH5 | 40255 | 40256 | 0.002484% | 100.64 | 100.64 | 4015081672615 | db | 1 |  | 0 |  | 1 | 85362010 | RO | 35 | 80 | 44 | 0.189 | 0.203
Kombinált áram-védőkapcsoló FRB, G/F típus, C kar, 1+N-pól., In=13A, Idn=0,1A, Ir=3kA, Icn=10kA | FRBmM-C13/1N/01-F | 193515 | Y7-193515 | HH5 | 54158 | 54160 | 0.003693% | 135.4 | 135.4 | 9010238025950 | db | 1 |  | 0 |  | 1 | 85362010 | RO | 35 | 80 | 44 | 0.189 | 0.203
FRB hibaáram a védelem túláram, AC típus, C kar, 1+N-pólus, In=13A, Idn=0,3A, Ir=250A, Icn=10kA | FRBmM-C13/1N/03 | 170565 | Y7-170565 | HH5 | 33133 | 33132 | -0.003018% | 82.83 | 82.83 | 4015081671595 | db | 1 |  | 0 |  | 1 | 85362010 | RO | 35 | 80 | 44 | 0.187 | 0.201
FRB hibaáram a védelem túláram, A típus, C kar, 1+N-pólus, In=13A, Idn=0,3A, Ir=250A, Icn=10kA | FRBmM-C13/1N/03-A | 170575 | Y7-170575 | HH5 | 38329 | 38328 | -0.002609% | 95.82 | 95.82 | 4015081671670 | db | 1 |  | 0 |  | 1 | 85362010 | RO | 35 | 80 | 44 | 0.187 | 0.201
Kombinált áram-védőkapcsoló FRB, G/F típus, C kar, 1+N-pól., In=13A, Idn=0,3A, Ir=3kA, Icn=10kA | FRBmM-C13/1N/03-F | 193497 | Y7-193497 | HH5 | 53906 | 53904 | -0.00371% | 134.76 | 134.76 | 9010238025806 | db | 1 |  | 0 |  | 1 | 85362010 | RO | 35 | 80 | 44 | 0.195 | 0.195
FRB hibaáram a védelem túláram, G típus, C kar, 1+N-pólus, In=13A, Idn=0,3A, Ir=3kA, Icn=10kA | FRBmM-C13/1N/03-G | 170581 | Y7-170581 | HH5 | 42172 | 42172 | 0% | 105.43 | 105.43 | 4015081673421 | db | 1 |  | 0 |  | 1 | 85362010 | RO | 35 | 80 | 44 | 0.189 | 0.203
FRB hibaáram a védelem túláram, AC típus, C kar, 2-pólus, In=13A, Idn=0,03A, Ir=250A, Icn=10kA | FRBmM-C13/2/003 | 170723 | Y7-170723 | HH5 | 38611 | 38612 | 0.00259% | 96.53 | 96.53 | 4015081674640 | db | 1 |  | 0 |  | 1 | 85362010 | RO | 35 | 80 | 44 | 0.25 | 0.25
FRB hibaáram a védelem túláram, A típus, C kar, 2-pólus, In=13A, Idn=0,03A, Ir=250A, Icn=10kA | FRBmM-C13/2/003-A | 170787 | Y7-170787 | HH5 | 42983 | 42984 | 0.002327% | 107.46 | 107.46 | 4015081673605 | db | 1 |  | 0 |  | 1 | 85362010 | RO | 35 | 80 | 44 | 0.25 | 0.25
FRB hibaáram a védelem túláram, Super A típus, C kar, 2-pólus, In=13A, Idn=0,03A, Ir=250A, Icn=10kA | FRBmM-C13/2/003-LIA | 170797 | Y7-170797 | HH5 | 49832 | 49832 | 0% | 124.58 | 124.58 | 4015081673681 | db | 1 |  | 0 |  | 1 | 85362010 | RO | 35 | 80 | 44 | 0.25 | 0.25
FRB hibaáram a védelem túláram, A típus, C kar, 2-pólus, In=13A, Idn=0,1A, Ir=250A, Icn=10kA | FRBmM-C13/2/01-A | 170821 | Y7-170821 | HH5 | 44636 | 44636 | 0% | 111.59 | 111.59 | 4015081673889 | db | 1 |  | 0 |  | 1 | 85362010 | RO | 35 | 80 | 44 | 0.25 | 0.25
FRB hibaáram a védelem túláram, Super A típus, C kar, 2-pólus, In=13A, Idn=0,1A, Ir=250A, Icn=10kA | FRBmM-C13/2/01-LIA | 170831 | Y7-170831 | HH5 | 51467 | 51468 | 0.001943% | 128.67 | 128.67 | 4015081673964 | db | 1 |  | 0 |  | 1 | 85362010 | RO | 35 | 80 | 44 | 0.25 | 0.25
FRB hibaáram a védelem túláram, AC típus, C kar, 2-pólus, In=13A, Idn=0,3A, Ir=250A, Icn=10kA | FRBmM-C13/2/03 | 170855 | Y7-170855 | HH5 | 39166 | 39166 | 0% | 97.91 | 97.91 | 4015081674169 | db | 1 |  | 0 |  | 1 | 85362010 | RO | 35 | 80 | 44 | 0.25 | 0.25
FRB hibaáram a védelem túláram, A típus, C kar, 2-pólus, In=13A, Idn=0,3A, Ir=250A, Icn=10kA | FRBmM-C13/2/03-A | 170865 | Y7-170865 | HH5 | 44358 | 44360 | 0.004509% | 110.9 | 110.9 | 4015081674251 | db | 1 |  | 0 |  | 1 | 85362010 | RO | 35 | 80 | 44 | 0.25 | 0.25
FRB hibaáram a védelem túláram, A típus, C kar, 3-pólus, In=13A, Idn=0,03A, Ir=250A, Icn=10kA | FRBmM-C13/3/003-A | 170739 | Y7-170739 | HH5 | 65984 | 65984 | 0% | 164.96 | 164.96 | 4015081673063 | db | 1 |  | 0 |  | 1 | 85362010 | RO | 70 | 80 | 44 | 0.39 | 0.39
FRB hibaáram a védelem túláram, AC típus, C kar, 1+N-pólus, In=16A, Idn=0,01A, Ir=250A, Icn=10kA | FRBmM-C16/1N/001 | 170984 | Y7-170984 | HH5 | 40793 | 40792 | -0.002451% | 101.98 | 101.98 | 4015081671076 | db | 1 |  | 0 |  | 1 | 85362010 | RO | 35 | 80 | 44 | 0.203 | 0.217
FRB hibaáram a védelem túláram, A típus, C kar, 1+N-pólus, In=16A, Idn=0,01A, Ir=250A, Icn=10kA | FRBmM-C16/1N/001-A | 170921 | Y7-170921 | HH5 | 44636 | 44636 | 0% | 111.59 | 111.59 | 4015081670529 | db | 1 |  | 0 |  | 1 | 85362010 | RO | 35 | 80 | 44 | 0.203 | 0.217
FRB hibaáram a védelem túláram, AC típus, C kar, 1+N-pólus, In=16A, Idn=0,03A, Ir=250A, Icn=10kA | FRBmM-C16/1N/003 | 170537 | Y7-170537 | HH5 | 30388 | 30388 | 0% | 75.97 | 75.97 | 4015081671366 | db | 1 |  | 0 |  | 1 | 85362010 | RO | 35 | 80 | 44 | 0.193 | 0.207
FRB hibaáram a védelem túláram, A típus, C kar, 1+N-pólus, In=16A, Idn=0,03A, Ir=250A, Icn=10kA | FRBmM-C16/1N/003-A | 170619 | Y7-170619 | HH5 | 35597 | 35596 | -0.002809% | 88.99 | 88.99 | 4015081672042 | db | 1 |  | 0 |  | 1 | 85362010 | RO | 35 | 80 | 44 | 0.193 | 0.207
Kombinált áram-védőkapcsoló FRB, G/F típus, C kar, 1+N-pól., In=16A, Idn=0,03A, Ir=3kA, Icn=10kA | FRBmM-C16/1N/003-F | 193483 | Y7-193483 | HH5 | 51013 | 51012 | -0.00196% | 127.53 | 127.53 | 9010238024564 | db | 1 |  | 0 |  | 1 | 85362010 | RO | 35 | 80 | 44 | 0.198 | 0.198
FRB hibaáram a védelem túláram, G típus, C kar, 1+N-pólus, In=16A, Idn=0,03A, Ir=3kA, Icn=10kA | FRBmM-C16/1N/003-G | 170625 | Y7-170625 | HH5 | 44081 | 44080 | -0.002269% | 110.2 | 110.2 | 4015081672097 | db | 1 |  | 0 |  | 1 | 85362010 | RO | 35 | 80 | 44 | 0.198 | 0.212
FRB hibaáram a védelem túláram, G/A típus, C kar, 1+N-pólus, In=16A, Idn=0,03A, Ir=3kA, Icn=10kA | FRBmM-C16/1N/003-G/A | 170631 | Y7-170631 | HH5 | 44358 | 44360 | 0.004509% | 110.9 | 110.9 | 4015081672158 | db | 1 |  | 0 |  | 1 | 85362010 | RO | 35 | 80 | 44 | 0.198 | 0.212
FRB hibaáram a védelem túláram, AC típus, C kar, 1+N-pólus, In=16A, Idn=0,1A, Ir=250A, Icn=10kA | FRBmM-C16/1N/01 | 170677 | Y7-170677 | HH5 | 31065 | 31064 | -0.003219% | 77.66 | 77.66 | 4015081672530 | db | 1 |  | 0 |  | 1 | 85362010 | RO | 35 | 80 | 44 | 0.187 | 0.201
FRB hibaáram a védelem túláram, A típus, C kar, 1+N-pólus, In=16A, Idn=0,1A, Ir=250A, Icn=10kA | FRBmM-C16/1N/01-A | 170687 | Y7-170687 | HH5 | 40255 | 40256 | 0.002484% | 100.64 | 100.64 | 4015081672622 | db | 1 |  | 0 |  | 1 | 85362010 | RO | 35 | 80 | 44 | 0.189 | 0.203
Kombinált áram-védőkapcsoló FRB, G/F típus, C kar, 1+N-pól., In=16A, Idn=0,1A, Ir=3kA, Icn=10kA | FRBmM-C16/1N/01-F | 193516 | Y7-193516 | HH5 | 52645 | 52644 | -0.0019% | 131.61 | 131.61 | 9010238025967 | db | 1 |  | 0 |  | 1 | 85362010 | RO | 35 | 80 | 44 | 0.189 | 0.203
FRB hibaáram a védelem túláram, AC típus, C kar, 1+N-pólus, In=16A, Idn=0,3A, Ir=250A, Icn=10kA | FRBmM-C16/1N/03 | 170566 | Y7-170566 | HH5 | 31489 | 31488 | -0.003176% | 78.72 | 78.72 | 4015081671601 | db | 1 |  | 0 |  | 1 | 85362010 | RO | 35 | 80 | 44 | 0.185 | 0.199
FRB hibaáram a védelem túláram, A típus, C kar, 1+N-pólus, In=16A, Idn=0,3A, Ir=250A, Icn=10kA | FRBmM-C16/1N/03-A | 170576 | Y7-170576 | HH5 | 36694 | 36694 | 0% | 91.73 | 91.73 | 4015081671687 | db | 1 |  | 0 |  | 1 | 85362010 | RO | 35 | 80 | 44 | 0.188 | 0.202
Kombinált áram-védőkapcsoló FRB, G/F típus, C kar, 1+N-pól., In=16A, Idn=0,3A, Ir=3kA, Icn=10kA | FRBmM-C16/1N/03-F | 193498 | Y7-193498 | HH5 | 52270 | 52272 | 0.003826% | 130.68 | 130.68 | 9010238025813 | db | 1 |  | 0 |  | 1 | 85362010 | RO | 35 | 80 | 44 | 0.193 | 0.193
FRB hibaáram a védelem túláram, G típus, C kar, 1+N-pólus, In=16A, Idn=0,3A, Ir=3kA, Icn=10kA | FRBmM-C16/1N/03-G | 170582 | Y7-170582 | HH5 | 42437 | 42436 | -0.002356% | 106.09 | 106.09 | 4015081671731 | db | 1 |  | 0 |  | 1 | 85362010 | RO | 35 | 80 | 44 | 0.189 | 0.203
FRB hibaáram a védelem túláram, AC típus, C kar, 2-pólus, In=16A, Idn=0,03A, Ir=250A, Icn=10kA | FRBmM-C16/2/003 | 170724 | Y7-170724 | HH5 | 39166 | 39166 | 0% | 97.91 | 97.91 | 4015081672936 | db | 1 |  | 0 |  | 1 | 85362010 | RO | 35 | 80 | 44 | 0.25 | 0.25
FRB hibaáram a védelem túláram, A típus, C kar, 2-pólus, In=16A, Idn=0,03A, Ir=250A, Icn=10kA | FRBmM-C16/2/003-A | 170788 | Y7-170788 | HH5 | 41625 | 41624 | -0.002402% | 104.06 | 104.06 | 4015081673612 | db | 1 |  | 0 |  | 1 | 85362010 | RO | 35 | 80 | 44 | 0.25 | 0.25
FRB hibaáram a védelem túláram, Super A típus, C kar, 2-pólus, In=16A, Idn=0,03A, Ir=250A, Icn=10kA | FRBmM-C16/2/003-LIA | 170798 | Y7-170798 | HH5 | 49559 | 49560 | 0.002018% | 123.9 | 123.9 | 4015081673698 | db | 1 |  | 0 |  | 1 | 85362010 | RO | 35 | 80 | 44 | 0.25 | 0.25
FRB hibaáram a védelem túláram, A típus, C kar, 2-pólus, In=16A, Idn=0,1A, Ir=250A, Icn=10kA | FRBmM-C16/2/01-A | 170822 | Y7-170822 | HH5 | 42983 | 42984 | 0.002327% | 107.46 | 107.46 | 4015081673896 | db | 1 |  | 0 |  | 1 | 85362010 | RO | 35 | 80 | 44 | 0.25 | 0.25
FRB hibaáram a védelem túláram, Super A típus, C kar, 2-pólus, In=16A, Idn=0,1A, Ir=250A, Icn=10kA | FRBmM-C16/2/01-LIA | 170832 | Y7-170832 | HH5 | 49832 | 49832 | 0% | 124.58 | 124.58 | 4015081673971 | db | 1 |  | 0 |  | 1 | 85362010 | RO | 35 | 80 | 44 | 0.25 | 0.25
FRB hibaáram a védelem túláram, AC típus, C kar, 2-pólus, In=16A, Idn=0,3A, Ir=250A, Icn=10kA | FRBmM-C16/2/03 | 170856 | Y7-170856 | HH5 | 39435 | 39436 | 0.002536% | 98.59 | 98.59 | 4015081674176 | db | 1 |  | 0 |  | 1 | 85362010 | RO | 35 | 80 | 44 | 0.25 | 0.25
FRB hibaáram a védelem túláram, A típus, C kar, 2-pólus, In=16A, Idn=0,3A, Ir=250A, Icn=10kA | FRBmM-C16/2/03-A | 170866 | Y7-170866 | HH5 | 42714 | 42716 | 0.004682% | 106.79 | 106.79 | 4015081674879 | db | 1 |  | 0 |  | 1 | 85362010 | RO | 35 | 80 | 44 | 0.25 | 0.25
FRB hibaáram a védelem túláram, A típus, C kar, 3-pólus, In=16A, Idn=0,03A, Ir=250A, Icn=10kA | FRBmM-C16/3/003-A | 170740 | Y7-170740 | HH5 | 64336 | 64336 | 0% | 160.84 | 160.84 | 4015081674671 | db | 1 |  | 0 |  | 1 | 85362010 | RO | 70 | 80 | 44 | 0.39 | 0.39
FRB hibaáram a védelem túláram, A típus, C kar, 3-pólus, In=16A, Idn=0,1A, Ir=250A, Icn=10kA | FRBmM-C16/3/01-A | 170745 | Y7-170745 | HH5 | 65984 | 65984 | 0% | 164.96 | 164.96 | 4015081673117 | db | 1 |  | 0 |  | 1 | 85362010 | RO | 70 | 80 | 44 | 0.39 | 0.39
FRB hibaáram a védelem túláram, AC típus, C kar, 1+N-pólus, In=2A, Idn=0,01A, Ir=250A, Icn=10kA | FRBmM-C2/1N/001 | 170979 | Y7-170979 | HH5 | 45724 | 45724 | 0% | 114.31 | 114.31 | 4015081671038 | db | 1 |  | 0 |  | 1 | 85362010 | RO | 35 | 80 | 44 | 0.212 | 0.226
FRB hibaáram a védelem túláram, A típus, C kar, 1+N-pólus, In=2A, Idn=0,01A, Ir=250A, Icn=10kA | FRBmM-C2/1N/001-A | 170904 | Y7-170904 | HH5 | 49832 | 49832 | 0% | 124.58 | 124.58 | 4015081670376 | db | 1 |  | 0 |  | 1 | 85362010 | RO | 35 | 80 | 44 | 0.212 | 0.226
FRB hibaáram a védelem túláram, AC típus, C kar, 1+N-pólus, In=2A, Idn=0,03A, Ir=250A, Icn=10kA | FRBmM-C2/1N/003 | 170532 | Y7-170532 | HH5 | 36416 | 36416 | 0% | 91.04 | 91.04 | 4015081671328 | db | 1 |  | 0 |  | 1 | 85362010 | RO | 35 | 80 | 44 | 0.202 | 0.216
FRB hibaáram a védelem túláram, A típus, C kar, 1+N-pólus, In=2A, Idn=0,03A, Ir=250A, Icn=10kA | FRBmM-C2/1N/003-A | 170614 | Y7-170614 | HH5 | 41625 | 41624 | -0.002402% | 104.06 | 104.06 | 4015081672004 | db | 1 |  | 0 |  | 1 | 85362010 | RO | 35 | 80 | 44 | 0.202 | 0.216
FRB hibaáram a védelem túláram, AC típus, C kar, 1+N-pólus, In=2A, Idn=0,1A, Ir=250A, Icn=10kA | FRBmM-C2/1N/01 | 170672 | Y7-170672 | HH5 | 38052 | 38052 | 0% | 95.13 | 95.13 | 4015081672493 | db | 1 |  | 0 |  | 1 | 85362010 | RO | 35 | 80 | 44 | 0.2 | 0.214
FRB hibaáram a védelem túláram, A típus, C kar, 1+N-pólus, In=2A, Idn=0,1A, Ir=250A, Icn=10kA | FRBmM-C2/1N/01-A | 170682 | Y7-170682 | HH5 | 42983 | 42984 | 0.002327% | 107.46 | 107.46 | 4015081672578 | db | 1 |  | 0 |  | 1 | 85362010 | RO | 35 | 80 | 44 | 0.202 | 0.216
FRB hibaáram a védelem túláram, AC típus, C kar, 1+N-pólus, In=2A, Idn=0,3A, Ir=250A, Icn=10kA | FRBmM-C2/1N/03 | 170561 | Y7-170561 | HH5 | 37514 | 37514 | 0% | 93.78 | 93.78 | 4015081671564 | db | 1 |  | 0 |  | 1 | 85362010 | RO | 35 | 80 | 44 | 0.193 | 0.207
FRB hibaáram a védelem túláram, A típus, C kar, 1+N-pólus, In=2A, Idn=0,3A, Ir=250A, Icn=10kA | FRBmM-C2/1N/03-A | 170571 | Y7-170571 | HH5 | 42714 | 42716 | 0.004682% | 106.79 | 106.79 | 4015081671649 | db | 1 |  | 0 |  | 1 | 85362010 | RO | 35 | 80 | 44 | 0.202 | 0.216
FRB hibaáram a védelem túláram, AC típus, C kar, 1+N-pólus, In=20A, Idn=0,03A, Ir=250A, Icn=10kA | FRBmM-C20/1N/003 | 170538 | Y7-170538 | HH5 | 35050 | 35050 | 0% | 87.63 | 87.63 | 4015081673353 | db | 1 |  | 0 |  | 1 | 85362010 | RO | 35 | 80 | 44 | 0.195 | 0.209
FRB hibaáram a védelem túláram, A típus, C kar, 1+N-pólus, In=20A, Idn=0,03A, Ir=250A, Icn=10kA | FRBmM-C20/1N/003-A | 170620 | Y7-170620 | HH5 | 40255 | 40256 | 0.002484% | 100.64 | 100.64 | 4015081672059 | db | 1 |  | 0 |  | 1 | 85362010 | RO | 35 | 80 | 44 | 0.193 | 0.207
Kombinált áram-védőkapcsoló FRB, G/F típus, C kar, 1+N-pól., In=20A, Idn=0,03A, Ir=3kA, Icn=10kA | FRBmM-C20/1N/003-F | 193484 | Y7-193484 | HH5 | 55802 | 55800 | -0.003584% | 139.5 | 139.5 | 9010238024571 | db | 1 |  | 0 |  | 1 | 85362010 | RO | 35 | 80 | 44 | 0.198 | 0.198
FRB hibaáram a védelem túláram, G típus, C kar, 1+N-pólus, In=20A, Idn=0,03A, Ir=3kA, Icn=10kA | FRBmM-C20/1N/003-G | 170626 | Y7-170626 | HH5 | 47364 | 47364 | 0% | 118.41 | 118.41 | 4015081672103 | db | 1 |  | 0 |  | 1 | 85362010 | RO | 35 | 80 | 44 | 0.198 | 0.212
FRB hibaáram a védelem túláram, G/A típus, C kar, 1+N-pólus, In=20A, Idn=0,03A, Ir=3kA, Icn=10kA | FRBmM-C20/1N/003-G/A | 170632 | Y7-170632 | HH5 | 47095 | 47096 | 0.002123% | 117.74 | 117.74 | 4015081672165 | db | 1 |  | 0 |  | 1 | 85362010 | RO | 35 | 80 | 44 | 0.198 | 0.212
FRB hibaáram a védelem túláram, AC típus, C kar, 1+N-pólus, In=20A, Idn=0,1A, Ir=250A, Icn=10kA | FRBmM-C20/1N/01 | 170678 | Y7-170678 | HH5 | 36416 | 36416 | 0% | 91.04 | 91.04 | 4015081672547 | db | 1 |  | 0 |  | 1 | 85362010 | RO | 35 | 80 | 44 | 0.19 | 0.204
FRB hibaáram a védelem túláram, A típus, C kar, 1+N-pólus, In=20A, Idn=0,1A, Ir=250A, Icn=10kA | FRBmM-C20/1N/01-A | 170688 | Y7-170688 | HH5 | 40255 | 40256 | 0.002484% | 100.64 | 100.64 | 4015081674596 | db | 1 |  | 0 |  | 1 | 85362010 | RO | 35 | 80 | 44 | 0.19 | 0.204
Kombinált áram-védőkapcsoló FRB, G/F típus, C kar, 1+N-pól., In=20A, Idn=0,1A, Ir=3kA, Icn=10kA | FRBmM-C20/1N/01-F | 193517 | Y7-193517 | HH5 | 57303 | 57304 | 0.001745% | 143.26 | 143.26 | 9010238025974 | db | 1 |  | 0 |  | 1 | 85362010 | RO | 35 | 80 | 44 | 0.19 | 0.204
FRB hibaáram a védelem túláram, AC típus, C kar, 1+N-pólus, In=20A, Idn=0,3A, Ir=250A, Icn=10kA | FRBmM-C20/1N/03 | 170567 | Y7-170567 | HH5 | 36143 | 36144 | 0.002767% | 90.36 | 90.36 | 4015081671618 | db | 1 |  | 0 |  | 1 | 85362010 | RO | 35 | 80 | 44 | 0.187 | 0.201
FRB hibaáram a védelem túláram, A típus, C kar, 1+N-pólus, In=20A, Idn=0,3A, Ir=250A, Icn=10kA | FRBmM-C20/1N/03-A | 170577 | Y7-170577 | HH5 | 41344 | 41344 | 0% | 103.36 | 103.36 | 4015081671694 | db | 1 |  | 0 |  | 1 | 85362010 | RO | 35 | 80 | 44 | 0.203 | 0.217
Kombinált áram-védőkapcsoló FRB, G/F típus, C kar, 1+N-pól., In=20A, Idn=0,3A, Ir=3kA, Icn=10kA | FRBmM-C20/1N/03-F | 193499 | Y7-193499 | HH5 | 57055 | 57056 | 0.001753% | 142.64 | 142.64 | 9010238025820 | db | 1 |  | 0 |  | 1 | 85362010 | RO | 35 | 80 | 44 | 0.193 | 0.193
FRB hibaáram a védelem túláram, G típus, C kar, 1+N-pólus, In=20A, Idn=0,3A, Ir=3kA, Icn=10kA | FRBmM-C20/1N/03-G | 170583 | Y7-170583 | HH5 | 45186 | 45188 | 0.004426% | 112.97 | 112.97 | 4015081671748 | db | 1 |  | 0 |  | 1 | 85362010 | RO | 35 | 80 | 44 | 0.189 | 0.203
FRB hibaáram a védelem túláram, AC típus, C kar, 2-pólus, In=20A, Idn=0,03A, Ir=250A, Icn=10kA | FRBmM-C20/2/003 | 170725 | Y7-170725 | HH5 | 41625 | 41624 | -0.002402% | 104.06 | 104.06 | 4015081672943 | db | 1 |  | 0 |  | 1 | 85362010 | RO | 35 | 80 | 44 | 0.25 | 0.25
FRB hibaáram a védelem túláram, A típus, C kar, 2-pólus, In=20A, Idn=0,03A, Ir=250A, Icn=10kA | FRBmM-C20/2/003-A | 170789 | Y7-170789 | HH5 | 46267 | 46268 | 0.002161% | 115.67 | 115.67 | 4015081674749 | db | 1 |  | 0 |  | 1 | 85362010 | RO | 35 | 80 | 44 | 0.25 | 0.25
FRB hibaáram a védelem túláram, Super A típus, C kar, 2-pólus, In=20A, Idn=0,03A, Ir=250A, Icn=10kA | FRBmM-C20/2/003-LIA | 170799 | Y7-170799 | HH5 | 50639 | 50640 | 0.001975% | 126.6 | 126.6 | 4015081673704 | db | 1 |  | 0 |  | 1 | 85362010 | RO | 35 | 80 | 44 | 0.25 | 0.25
FRB hibaáram a védelem túláram, A típus, C kar, 2-pólus, In=20A, Idn=0,1A, Ir=250A, Icn=10kA | FRBmM-C20/2/01-A | 170823 | Y7-170823 | HH5 | 47646 | 47644 | -0.004198% | 119.11 | 119.11 | 4015081673902 | db | 1 |  | 0 |  | 1 | 85362010 | RO | 35 | 80 | 44 | 0.25 | 0.25
FRB hibaáram a védelem túláram, Super A típus, C kar, 2-pólus, In=20A, Idn=0,1A, Ir=250A, Icn=10kA | FRBmM-C20/2/01-LIA | 170833 | Y7-170833 | HH5 | 52296 | 52296 | 0% | 130.74 | 130.74 | 4015081673988 | db | 1 |  | 0 |  | 1 | 85362010 | RO | 35 | 80 | 44 | 0.25 | 0.25
FRB hibaáram a védelem túláram, AC típus, C kar, 2-pólus, In=20A, Idn=0,3A, Ir=250A, Icn=10kA | FRBmM-C20/2/03 | 170857 | Y7-170857 | HH5 | 42172 | 42172 | 0% | 105.43 | 105.43 | 4015081674183 | db | 1 |  | 0 |  | 1 | 85362010 | RO | 35 | 80 | 44 | 0.25 | 0.25
FRB hibaáram a védelem túláram, A típus, C kar, 2-pólus, In=20A, Idn=0,3A, Ir=250A, Icn=10kA | FRBmM-C20/2/03-A | 170867 | Y7-170867 | HH5 | 47364 | 47364 | 0% | 118.41 | 118.41 | 4015081674268 | db | 1 |  | 0 |  | 1 | 85362010 | RO | 35 | 80 | 44 | 0.25 | 0.25
FRB hibaáram a védelem túláram, A típus, C kar, 3-pólus, In=20A, Idn=0,03A, Ir=250A, Icn=10kA | FRBmM-C20/3/003-A | 170741 | Y7-170741 | HH5 | 69276 | 69276 | 0% | 173.19 | 173.19 | 4015081673070 | db | 1 |  | 0 |  | 1 | 85362010 | RO | 70 | 80 | 44 | 0.39 | 0.39
FRB hibaáram a védelem túláram, A típus, C kar, 3-pólus, In=20A, Idn=0,1A, Ir=250A, Icn=10kA | FRBmM-C20/3/01-A | 170746 | Y7-170746 | HH5 | 70634 | 70636 | 0.002831% | 176.59 | 176.59 | 4015081673124 | db | 1 |  | 0 |  | 1 | 85362010 | RO | 70 | 80 | 44 | 0.39 | 0.39
FRB hibaáram a védelem túláram, AC típus, C kar, 1+N-pólus, In=25A, Idn=0,03A, Ir=250A, Icn=10kA | FRBmM-C25/1N/003 | 170539 | Y7-170539 | HH5 | 36416 | 36416 | 0% | 91.04 | 91.04 | 4015081671373 | db | 1 |  | 0 |  | 1 | 85362010 | RO | 35 | 80 | 44 | 0.212 | 0.226
FRB hibaáram a védelem túláram, A típus, C kar, 1+N-pólus, In=25A, Idn=0,03A, Ir=250A, Icn=10kA | FRBmM-C25/1N/003-A | 170621 | Y7-170621 | HH5 | 41625 | 41624 | -0.002402% | 104.06 | 104.06 | 4015081672066 | db | 1 |  | 0 |  | 1 | 85362010 | RO | 35 | 80 | 44 | 0.204 | 0.218
Kombinált áram-védőkapcsoló FRB, G/F típus, C kar, 1+N-pól., In=25A, Idn=0,03A, Ir=3kA, Icn=10kA | FRBmM-C25/1N/003-F | 193491 | Y7-193491 | HH5 | 57303 | 57304 | 0.001745% | 143.26 | 143.26 | 9010238025745 | db | 1 |  | 0 |  | 1 | 85362010 | RO | 35 | 80 | 44 | 0.214 | 0.214
FRB hibaáram a védelem túláram, G típus, C kar, 1+N-pólus, In=25A, Idn=0,03A, Ir=3kA, Icn=10kA | FRBmM-C25/1N/003-G | 170627 | Y7-170627 | HH5 | 49012 | 49012 | 0% | 122.53 | 122.53 | 4015081672110 | db | 1 |  | 0 |  | 1 | 85362010 | RO | 35 | 80 | 44 | 0.214 | 0.228
FRB hibaáram a védelem túláram, G/A típus, C kar, 1+N-pólus, In=25A, Idn=0,03A, Ir=3kA, Icn=10kA | FRBmM-C25/1N/003-G/A | 170633 | Y7-170633 | HH5 | 48730 | 48732 | 0.004104% | 121.83 | 121.83 | 4015081674503 | db | 1 |  | 0 |  | 1 | 85362010 | RO | 35 | 80 | 44 | 0.214 | 0.228
FRB hibaáram a védelem túláram, AC típus, C kar, 1+N-pólus, In=25A, Idn=0,1A, Ir=250A, Icn=10kA | FRBmM-C25/1N/01 | 170679 | Y7-170679 | HH5 | 38052 | 38052 | 0% | 95.13 | 95.13 | 4015081672554 | db | 1 |  | 0 |  | 1 | 85362010 | RO | 35 | 80 | 44 | 0.201 | 0.215
FRB hibaáram a védelem túláram, A típus, C kar, 1+N-pólus, In=25A, Idn=0,1A, Ir=250A, Icn=10kA | FRBmM-C25/1N/01-A | 170689 | Y7-170689 | HH5 | 42983 | 42984 | 0.002327% | 107.46 | 107.46 | 4015081672639 | db | 1 |  | 0 |  | 1 | 85362010 | RO | 35 | 80 | 44 | 0.204 | 0.218
Kombinált áram-védőkapcsoló FRB, G/F típus, C kar, 1+N-pól., In=25A, Idn=0,1A, Ir=3kA, Icn=10kA | FRBmM-C25/1N/01-F | 193524 | Y7-193524 | HH5 | 59073 | 59072 | -0.001693% | 147.68 | 147.68 | 9010238026049 | db | 1 |  | 0 |  | 1 | 85362010 | RO | 35 | 80 | 44 | 0.204 | 0.218
FRB hibaáram a védelem túláram, AC típus, C kar, 1+N-pólus, In=25A, Idn=0,3A, Ir=250A, Icn=10kA | FRBmM-C25/1N/03 | 170568 | Y7-170568 | HH5 | 37514 | 37514 | 0% | 93.78 | 93.78 | 4015081671625 | db | 1 |  | 0 |  | 1 | 85362010 | RO | 35 | 80 | 44 | 0.205 | 0.219
FRB hibaáram a védelem túláram, A típus, C kar, 1+N-pólus, In=25A, Idn=0,3A, Ir=250A, Icn=10kA | FRBmM-C25/1N/03-A | 170578 | Y7-170578 | HH5 | 42714 | 42716 | 0.004682% | 106.79 | 106.79 | 4015081671700 | db | 1 |  | 0 |  | 1 | 85362010 | RO | 35 | 80 | 44 | 0.204 | 0.218
Kombinált áram-védőkapcsoló FRB, G/F típus, C kar, 1+N-pól., In=25A, Idn=0,3A, Ir=3kA, Icn=10kA | FRBmM-C25/1N/03-F | 193506 | Y7-193506 | HH5 | 58564 | 58564 | 0% | 146.41 | 146.41 | 9010238025899 | db | 1 |  | 0 |  | 1 | 85362010 | RO | 35 | 80 | 44 | 0.204 | 0.218
FRB hibaáram a védelem túláram, G típus, C kar, 1+N-pólus, In=25A, Idn=0,3A, Ir=3kA, Icn=10kA | FRBmM-C25/1N/03-G | 170584 | Y7-170584 | HH5 | 46813 | 46812 | -0.002136% | 117.03 | 117.03 | 4015081671755 | db | 1 |  | 0 |  | 1 | 85362010 | RO | 35 | 80 | 44 | 0.204 | 0.218
FRB hibaáram a védelem túláram, AC típus, C kar, 2-pólus, In=25A, Idn=0,03A, Ir=250A, Icn=10kA | FRBmM-C25/2/003 | 170726 | Y7-170726 | HH5 | 46813 | 46812 | -0.002136% | 117.03 | 117.03 | 4015081672950 | db | 1 |  | 0 |  | 1 | 85362010 | RO | 35 | 80 | 44 | 0.25 | 0.25
FRB hibaáram a védelem túláram, A típus, C kar, 2-pólus, In=25A, Idn=0,03A, Ir=250A, Icn=10kA | FRBmM-C25/2/003-A | 170790 | Y7-170790 | HH5 | 52581 | 52580 | -0.001902% | 131.45 | 131.45 | 4015081673629 | db | 1 |  | 0 |  | 1 | 85362010 | RO | 35 | 80 | 44 | 0.25 | 0.25
FRB hibaáram a védelem túláram, Super A típus, C kar, 2-pólus, In=25A, Idn=0,03A, Ir=250A, Icn=10kA | FRBmM-C25/2/003-LIA | 170800 | Y7-170800 | HH5 | 57488 | 57488 | 0% | 143.72 | 143.72 | 4015081673711 | db | 1 |  | 0 |  | 1 | 85362010 | RO | 35 | 80 | 44 | 0.25 | 0.25
FRB hibaáram a védelem túláram, A típus, C kar, 2-pólus, In=25A, Idn=0,1A, Ir=250A, Icn=10kA | FRBmM-C25/2/01-A | 170824 | Y7-170824 | HH5 | 54213 | 54212 | -0.001845% | 135.53 | 135.53 | 4015081673919 | db | 1 |  | 0 |  | 1 | 85362010 | RO | 35 | 80 | 44 | 0.25 | 0.25
FRB hibaáram a védelem túláram, Super A típus, C kar, 2-pólus, In=25A, Idn=0,1A, Ir=250A, Icn=10kA | FRBmM-C25/2/01-LIA | 170834 | Y7-170834 | HH5 | 59140 | 59140 | 0% | 147.85 | 147.85 | 4015081673995 | db | 1 |  | 0 |  | 1 | 85362010 | RO | 35 | 80 | 44 | 0.25 | 0.25
FRB hibaáram a védelem túláram, AC típus, C kar, 2-pólus, In=25A, Idn=0,3A, Ir=250A, Icn=10kA | FRBmM-C25/2/03 | 170858 | Y7-170858 | HH5 | 48188 | 48188 | 0% | 120.47 | 120.47 | 4015081674190 | db | 1 |  | 0 |  | 1 | 85362010 | RO | 35 | 80 | 44 | 0.25 | 0.25
FRB hibaáram a védelem túláram, A típus, C kar, 2-pólus, In=25A, Idn=0,3A, Ir=250A, Icn=10kA | FRBmM-C25/2/03-A | 170730 | Y7-170730 | HH5 | 53666 | 53668 | 0.003727% | 134.17 | 134.17 | 4015081672981 | db | 1 |  | 0 |  | 1 | 85362010 | RO | 35 | 80 | 44 | 0.25 | 0.25
FRB hibaáram a védelem túláram, A típus, C kar, 3-pólus, In=25A, Idn=0,03A, Ir=250A, Icn=10kA | FRBmM-C25/3/003-A | 170772 | Y7-170772 | HH5 | 70634 | 70636 | 0.002831% | 176.59 | 176.59 | 4015081673476 | db | 1 |  | 0 |  | 1 | 85362010 | RO | 70 | 80 | 44 | 0.39 | 0.39
FRB hibaáram a védelem túláram, A típus, C kar, 3-pólus, In=25A, Idn=0,1A, Ir=250A, Icn=10kA | FRBmM-C25/3/01-A | 170747 | Y7-170747 | HH5 | 72555 | 72556 | 0.001378% | 181.39 | 181.39 | 4015081674688 | db | 1 |  | 0 |  | 1 | 85362010 | RO | 70 | 80 | 44 | 0.39 | 0.39
FRB hibaáram a védelem túláram, AC típus, C kar, 1+N-pólus, In=32A, Idn=0,03A, Ir=250A, Icn=10kA | FRBmM-C32/1N/003 | 170612 | Y7-170612 | HH5 | 38052 | 38052 | 0% | 95.13 | 95.13 | 4015081671984 | db | 1 |  | 0 |  | 1 | 85362010 | RO | 35 | 80 | 44 | 0.214 | 0.228
FRB hibaáram a védelem túláram, A típus, C kar, 1+N-pólus, In=32A, Idn=0,03A, Ir=250A, Icn=10kA | FRBmM-C32/1N/003-A | 170622 | Y7-170622 | HH5 | 42983 | 42984 | 0.002327% | 107.46 | 107.46 | 4015081674497 | db | 1 |  | 0 |  | 1 | 85362010 | RO | 35 | 80 | 44 | 0.213 | 0.227
Kombinált áram-védőkapcsoló FRB, G/F típus, C kar, 1+N-pól., In=32A, Idn=0,03A, Ir=3kA, Icn=10kA | FRBmM-C32/1N/003-F | 193492 | Y7-193492 | HH5 | 59073 | 59072 | -0.001693% | 147.68 | 147.68 | 9010238025752 | db | 1 |  | 0 |  | 1 | 85362010 | RO | 35 | 80 | 44 | 0.216 | 0.216
FRB hibaáram a védelem túláram, G típus, C kar, 1+N-pólus, In=32A, Idn=0,03A, Ir=3kA, Icn=10kA | FRBmM-C32/1N/003-G | 170628 | Y7-170628 | HH5 | 50639 | 50640 | 0.001975% | 126.6 | 126.6 | 4015081672127 | db | 1 |  | 0 |  | 1 | 85362010 | RO | 35 | 80 | 44 | 0.216 | 0.23
FRB hibaáram a védelem túláram, G/A típus, C kar, 1+N-pólus, In=32A, Idn=0,03A, Ir=3kA, Icn=10kA | FRBmM-C32/1N/003-G/A | 170634 | Y7-170634 | HH5 | 50387 | 50388 | 0.001985% | 125.97 | 125.97 | 4015081672172 | db | 1 |  | 0 |  | 1 | 85362010 | RO | 35 | 80 | 44 | 0.216 | 0.23
FRB hibaáram a védelem túláram, AC típus, C kar, 1+N-pólus, In=32A, Idn=0,1A, Ir=250A, Icn=10kA | FRBmM-C32/1N/01 | 170680 | Y7-170680 | HH5 | 39435 | 39436 | 0.002536% | 98.59 | 98.59 | 4015081672561 | db | 1 |  | 0 |  | 1 | 85362010 | RO | 35 | 80 | 44 | 0.204 | 0.218
FRB hibaáram a védelem túláram, A típus, C kar, 1+N-pólus, In=32A, Idn=0,1A, Ir=250A, Icn=10kA | FRBmM-C32/1N/01-A | 170690 | Y7-170690 | HH5 | 44375 | 44376 | 0.002254% | 110.94 | 110.94 | 4015081672646 | db | 1 |  | 0 |  | 1 | 85362010 | RO | 35 | 80 | 44 | 0.204 | 0.218
Kombinált áram-védőkapcsoló FRB, G/F típus, C kar, 1+N-pól., In=32A, Idn=0,1A, Ir=3kA, Icn=10kA | FRBmM-C32/1N/01-F | 193525 | Y7-193525 | HH5 | 60582 | 60584 | 0.003301% | 151.46 | 151.46 | 9010238026056 | db | 1 |  | 0 |  | 1 | 85362010 | RO | 35 | 80 | 44 | 0.204 | 0.218
FRB hibaáram a védelem túláram, AC típus, C kar, 1+N-pólus, In=32A, Idn=0,3A, Ir=250A, Icn=10kA | FRBmM-C32/1N/03 | 170569 | Y7-170569 | HH5 | 39166 | 39166 | 0% | 97.91 | 97.91 | 4015081673407 | db | 1 |  | 0 |  | 1 | 85362010 | RO | 35 | 80 | 44 | 0.205 | 0.219
FRB hibaáram a védelem túláram, A típus, C kar, 1+N-pólus, In=32A, Idn=0,3A, Ir=250A, Icn=10kA | FRBmM-C32/1N/03-A | 170579 | Y7-170579 | HH5 | 44358 | 44360 | 0.004509% | 110.9 | 110.9 | 4015081671717 | db | 1 |  | 0 |  | 1 | 85362010 | RO | 35 | 80 | 44 | 0.205 | 0.219
Kombinált áram-védőkapcsoló FRB, G/F típus, C kar, 1+N-pól., In=32A, Idn=0,3A, Ir=3kA, Icn=10kA | FRBmM-C32/1N/03-F | 193507 | Y7-193507 | HH5 | 60330 | 60328 | -0.003315% | 150.82 | 150.82 | 9010238025905 | db | 1 |  | 0 |  | 1 | 85362010 | RO | 35 | 80 | 44 | 0.205 | 0.219
FRB hibaáram a védelem túláram, G típus, C kar, 1+N-pólus, In=32A, Idn=0,3A, Ir=3kA, Icn=10kA | FRBmM-C32/1N/03-G | 170585 | Y7-170585 | HH5 | 48466 | 48464 | -0.004127% | 121.16 | 121.16 | 4015081671762 | db | 1 |  | 0 |  | 1 | 85362010 | RO | 35 | 80 | 44 | 0.206 | 0.22
FRB hibaáram a védelem túláram, A típus, C kar, 3-pólus, In=32A, Idn=0,03A, Ir=250A, Icn=10kA | FRBmM-C32/3/003-A | 170773 | Y7-170773 | HH5 | 72555 | 72556 | 0.001378% | 181.39 | 181.39 | 4015081673483 | db | 1 |  | 0 |  | 1 | 85362010 | RO | 70 | 80 | 44 | 0.375 | 0.39
FRB hibaáram a védelem túláram, A típus, C kar, 3-pólus, In=32A, Idn=0,1A, Ir=250A, Icn=10kA | FRBmM-C32/3/01-A | 170748 | Y7-170748 | HH5 | 74191 | 74192 | 0.001348% | 185.48 | 185.48 | 4015081673131 | db | 1 |  | 0 |  | 1 | 85362010 | RO | 70 | 80 | 44 | 0.375 | 0.39
FRB hibaáram a védelem túláram, AC típus, C kar, 1+N-pólus, In=4A, Idn=0,01A, Ir=250A, Icn=10kA | FRBmM-C4/1N/001 | 170980 | Y7-170980 | HH5 | 44081 | 44080 | -0.002269% | 110.2 | 110.2 | 4015081671045 | db | 1 |  | 0 |  | 1 | 85362010 | RO | 35 | 80 | 44 | 0.205 | 0.219
FRB hibaáram a védelem túláram, A típus, C kar, 1+N-pólus, In=4A, Idn=0,01A, Ir=250A, Icn=10kA | FRBmM-C4/1N/001-A | 170905 | Y7-170905 | HH5 | 48188 | 48188 | 0% | 120.47 | 120.47 | 4015081670383 | db | 1 |  | 0 |  | 1 | 85362010 | RO | 35 | 80 | 44 | 0.212 | 0.226
FRB hibaáram a védelem túláram, AC típus, C kar, 1+N-pólus, In=4A, Idn=0,03A, Ir=250A, Icn=10kA | FRBmM-C4/1N/003 | 170533 | Y7-170533 | HH5 | 35050 | 35050 | 0% | 87.63 | 87.63 | 4015081673346 | db | 1 |  | 0 |  | 1 | 85362010 | RO | 35 | 80 | 44 | 0.205 | 0.219
FRB hibaáram a védelem túláram, A típus, C kar, 1+N-pólus, In=4A, Idn=0,03A, Ir=250A, Icn=10kA | FRBmM-C4/1N/003-A | 170615 | Y7-170615 | HH5 | 40255 | 40256 | 0.002484% | 100.64 | 100.64 | 4015081672011 | db | 1 |  | 0 |  | 1 | 85362010 | RO | 35 | 80 | 44 | 0.203 | 0.217
FRB hibaáram a védelem túláram, AC típus, C kar, 1+N-pólus, In=4A, Idn=0,1A, Ir=250A, Icn=10kA | FRBmM-C4/1N/01 | 170673 | Y7-170673 | HH5 | 36416 | 36416 | 0% | 91.04 | 91.04 | 4015081672509 | db | 1 |  | 0 |  | 1 | 85362010 | RO | 35 | 80 | 44 | 0.205 | 0.219
FRB hibaáram a védelem túláram, A típus, C kar, 1+N-pólus, In=4A, Idn=0,1A, Ir=250A, Icn=10kA | FRBmM-C4/1N/01-A | 170683 | Y7-170683 | HH5 | 42201 | 42200 | -0.00237% | 105.5 | 105.5 | 4015081672585 | db | 1 |  | 0 |  | 1 | 85362010 | RO | 35 | 80 | 44 | 0.202 | 0.216
FRB hibaáram a védelem túláram, AC típus, C kar, 1+N-pólus, In=4A, Idn=0,3A, Ir=250A, Icn=10kA | FRBmM-C4/1N/03 | 170562 | Y7-170562 | HH5 | 36143 | 36144 | 0.002767% | 90.36 | 90.36 | 4015081673391 | db | 1 |  | 0 |  | 1 | 85362010 | RO | 35 | 80 | 44 | 0.205 | 0.219
FRB hibaáram a védelem túláram, A típus, C kar, 1+N-pólus, In=4A, Idn=0,3A, Ir=250A, Icn=10kA | FRBmM-C4/1N/03-A | 170572 | Y7-170572 | HH5 | 41344 | 41344 | 0% | 103.36 | 103.36 | 4015081671656 | db | 1 |  | 0 |  | 1 | 85362010 | RO | 35 | 80 | 44 | 0.202 | 0.216
FRB hibaáram a védelem túláram, AC típus, C kar, 1+N-pólus, In=40A, Idn=0,03A, Ir=250A, Icn=10kA | FRBmM-C40/1N/003 | 170613 | Y7-170613 | HH5 | 39435 | 39436 | 0.002536% | 98.59 | 98.59 | 4015081671991 | db | 1 |  | 0 |  | 1 | 85362010 | RO | 35 | 80 | 44 | 0.21 | 0.224
FRB hibaáram a védelem túláram, A típus, C kar, 1+N-pólus, In=40A, Idn=0,03A, Ir=250A, Icn=10kA | FRBmM-C40/1N/003-A | 170623 | Y7-170623 | HH5 | 44636 | 44636 | 0% | 111.59 | 111.59 | 4015081672073 | db | 1 |  | 0 |  | 1 | 85362010 | RO | 35 | 80 | 44 | 0.21 | 0.224
Kombinált áram-védőkapcsoló FRB, G/F típus, C kar, 1+N-pól., In=40A, Idn=0,03A, Ir=3kA, Icn=10kA | FRBmM-C40/1N/003-F | 193493 | Y7-193493 | HH5 | 60582 | 60584 | 0.003301% | 151.46 | 151.46 | 9010238025769 | db | 1 |  | 0 |  | 1 | 85362010 | RO | 35 | 80 | 44 | 0.215 | 0.215
FRB hibaáram a védelem túláram, G típus, C kar, 1+N-pólus, In=40A, Idn=0,03A, Ir=3kA, Icn=10kA | FRBmM-C40/1N/003-G | 170629 | Y7-170629 | HH5 | 50921 | 50920 | -0.001964% | 127.3 | 127.3 | 4015081672134 | db | 1 |  | 0 |  | 1 | 85362010 | RO | 35 | 80 | 44 | 0.215 | 0.229
FRB hibaáram a védelem túláram, G/A típus, C kar, 1+N-pólus, In=40A, Idn=0,03A, Ir=3kA, Icn=10kA | FRBmM-C40/1N/003-G/A | 170635 | Y7-170635 | HH5 | 51753 | 51752 | -0.001932% | 129.38 | 129.38 | 4015081672189 | db | 1 |  | 0 |  | 1 | 85362010 | RO | 35 | 80 | 44 | 0.215 | 0.229
FRB hibaáram a védelem túláram, A típus, C kar, 1+N-pólus, In=40A, Idn=0,1A, Ir=250A, Icn=10kA | FRBmM-C40/1N/01-A | 170691 | Y7-170691 | HH5 | 46267 | 46268 | 0.002161% | 115.67 | 115.67 | 4015081672653 | db | 1 |  | 0 |  | 1 | 85362010 | RO | 35 | 80 | 44 | 0.21 | 0.224
Kombinált áram-védőkapcsoló FRB, G/F típus, C kar, 1+N-pól., In=40A, Idn=0,1A, Ir=3kA, Icn=10kA | FRBmM-C40/1N/01-F | 193526 | Y7-193526 | HH5 | 62226 | 62224 | -0.003214% | 155.56 | 155.56 | 9010238026063 | db | 1 |  | 0 |  | 1 | 85362010 | RO | 35 | 80 | 44 | 0.21 | 0.224
FRB hibaáram a védelem túláram, AC típus, C kar, 1+N-pólus, In=40A, Idn=0,3A, Ir=250A, Icn=10kA | FRBmM-C40/1N/03 | 170570 | Y7-170570 | HH5 | 40793 | 40792 | -0.002451% | 101.98 | 101.98 | 4015081671632 | db | 1 |  | 0 |  | 1 | 85362010 | RO | 35 | 80 | 44 | 0.201 | 0.215
FRB hibaáram a védelem túláram, A típus, C kar, 1+N-pólus, In=40A, Idn=0,3A, Ir=250A, Icn=10kA | FRBmM-C40/1N/03-A | 170580 | Y7-170580 | HH5 | 45998 | 45996 | -0.004348% | 114.99 | 114.99 | 4015081671724 | db | 1 |  | 0 |  | 1 | 85362010 | RO | 35 | 80 | 44 | 0.21 | 0.224
Kombinált áram-védőkapcsoló FRB, G/F típus, C kar, 1+N-pól., In=40A, Idn=0,3A, Ir=3kA, Icn=10kA | FRBmM-C40/1N/03-F | 193508 | Y7-193508 | HH5 | 61843 | 61844 | 0.001617% | 154.61 | 154.61 | 9010238025912 | db | 1 |  | 0 |  | 1 | 85362010 | RO | 35 | 80 | 44 | 0.21 | 0.224
FRB hibaáram a védelem túláram, G típus, C kar, 1+N-pólus, In=40A, Idn=0,3A, Ir=3kA, Icn=10kA | FRBmM-C40/1N/03-G | 170586 | Y7-170586 | HH5 | 49832 | 49832 | 0% | 124.58 | 124.58 | 4015081673438 | db | 1 |  | 0 |  | 1 | 85362010 | RO | 35 | 80 | 44 | 0.205 | 0.219
FRB hibaáram a védelem túláram, AC típus, C kar, 1+N-pólus, In=6A, Idn=0,01A, Ir=250A, Icn=10kA | FRBmM-C6/1N/001 | 170981 | Y7-170981 | HH5 | 44081 | 44080 | -0.002269% | 110.2 | 110.2 | 4015081671052 | db | 1 |  | 0 |  | 1 | 85362010 | RO | 35 | 80 | 44 | 0.199 | 0.213
FRB hibaáram a védelem túláram, A típus, C kar, 1+N-pólus, In=6A, Idn=0,01A, Ir=250A, Icn=10kA | FRBmM-C6/1N/001-A | 170906 | Y7-170906 | HH5 | 46553 | 46552 | -0.002148% | 116.38 | 116.38 | 4015081670390 | db | 1 |  | 0 |  | 1 | 85362010 | RO | 35 | 80 | 44 | 0.212 | 0.226
FRB hibaáram a védelem túláram, AC típus, C kar, 1+N-pólus, In=6A, Idn=0,03A, Ir=250A, Icn=10kA | FRBmM-C6/1N/003 | 170534 | Y7-170534 | HH5 | 33411 | 33412 | 0.002993% | 83.53 | 83.53 | 4015081671335 | db | 1 |  | 0 |  | 1 | 85362010 | RO | 35 | 80 | 44 | 0.199 | 0.213
FRB hibaáram a védelem túláram, A típus, C kar, 1+N-pólus, In=6A, Idn=0,03A, Ir=250A, Icn=10kA | FRBmM-C6/1N/003-A | 170616 | Y7-170616 | HH5 | 38611 | 38612 | 0.00259% | 96.53 | 96.53 | 4015081672028 | db | 1 |  | 0 |  | 1 | 85362010 | RO | 35 | 80 | 44 | 0.199 | 0.213
FRB hibaáram a védelem túláram, AC típus, C kar, 1+N-pólus, In=6A, Idn=0,1A, Ir=250A, Icn=10kA | FRBmM-C6/1N/01 | 170674 | Y7-170674 | HH5 | 35050 | 35050 | 0% | 87.63 | 87.63 | 4015081672516 | db | 1 |  | 0 |  | 1 | 85362010 | RO | 35 | 80 | 44 | 0.193 | 0.207
FRB hibaáram a védelem túláram, A típus, C kar, 1+N-pólus, In=6A, Idn=0,1A, Ir=250A, Icn=10kA | FRBmM-C6/1N/01-A | 170684 | Y7-170684 | HH5 | 40255 | 40256 | 0.002484% | 100.64 | 100.64 | 4015081672592 | db | 1 |  | 0 |  | 1 | 85362010 | RO | 35 | 80 | 44 | 0.193 | 0.207
FRB hibaáram a védelem túláram, AC típus, C kar, 1+N-pólus, In=6A, Idn=0,3A, Ir=250A, Icn=10kA | FRBmM-C6/1N/03 | 170563 | Y7-170563 | HH5 | 34777 | 34776 | -0.002875% | 86.94 | 86.94 | 4015081671571 | db | 1 |  | 0 |  | 1 | 85362010 | RO | 35 | 80 | 44 | 0.195 | 0.209
FRB hibaáram a védelem túláram, A típus, C kar, 1+N-pólus, In=6A, Idn=0,3A, Ir=250A, Icn=10kA | FRBmM-C6/1N/03-A | 170573 | Y7-170573 | HH5 | 39700 | 39700 | 0% | 99.25 | 99.25 | 4015081671663 | db | 1 |  | 0 |  | 1 | 85362010 | RO | 35 | 80 | 44 | 0.195 | 0.209
FRB hibaáram a védelem túláram, AC típus, C kar, 2-pólus, In=6A, Idn=0,03A, Ir=250A, Icn=10kA | FRBmM-C6/2/003 | 170721 | Y7-170721 | HH5 | 39435 | 39436 | 0.002536% | 98.59 | 98.59 | 4015081672912 | db | 1 |  | 0 |  | 1 | 85362010 | RO | 35 | 80 | 44 | 0.25 | 0.25
FRB hibaáram a védelem túláram, A típus, C kar, 2-pólus, In=6A, Idn=0,03A, Ir=250A, Icn=10kA | FRBmM-C6/2/003-A | 170785 | Y7-170785 | HH5 | 44636 | 44636 | 0% | 111.59 | 111.59 | 4015081673582 | db | 1 |  | 0 |  | 1 | 85362010 | RO | 35 | 80 | 44 | 0.25 | 0.25
FRB hibaáram a védelem túláram, Super A típus, C kar, 2-pólus, In=6A, Idn=0,03A, Ir=250A, Icn=10kA | FRBmM-C6/2/003-LIA | 170795 | Y7-170795 | HH5 | 51467 | 51468 | 0.001943% | 128.67 | 128.67 | 4015081673667 | db | 1 |  | 0 |  | 1 | 85362010 | RO | 35 | 80 | 44 | 0.25 | 0.25
FRB hibaáram a védelem túláram, A típus, C kar, 2-pólus, In=6A, Idn=0,1A, Ir=250A, Icn=10kA | FRBmM-C6/2/01-A | 170819 | Y7-170819 | HH5 | 46267 | 46268 | 0.002161% | 115.67 | 115.67 | 4015081673865 | db | 1 |  | 0 |  | 1 | 85362010 | RO | 35 | 80 | 44 | 0.25 | 0.25
FRB hibaáram a védelem túláram, Super A típus, C kar, 2-pólus, In=6A, Idn=0,1A, Ir=250A, Icn=10kA | FRBmM-C6/2/01-LIA | 170829 | Y7-170829 | HH5 | 50639 | 50640 | 0.001975% | 126.6 | 126.6 | 4015081673957 | db | 1 |  | 0 |  | 1 | 85362010 | RO | 35 | 80 | 44 | 0.25 | 0.25
FRB hibaáram a védelem túláram, AC típus, C kar, 2-pólus, In=6A, Idn=0,3A, Ir=250A, Icn=10kA | FRBmM-C6/2/03 | 170853 | Y7-170853 | HH5 | 40793 | 40792 | -0.002451% | 101.98 | 101.98 | 4015081674152 | db | 1 |  | 0 |  | 1 | 85362010 | RO | 35 | 80 | 44 | 0.25 | 0.25
FRB hibaáram a védelem túláram, A típus, C kar, 2-pólus, In=6A, Idn=0,3A, Ir=250A, Icn=10kA | FRBmM-C6/2/03-A | 170863 | Y7-170863 | HH5 | 45998 | 45996 | -0.004348% | 114.99 | 114.99 | 4015081674237 | db | 1 |  | 0 |  | 1 | 85362010 | RO | 35 | 80 | 44 | 0.25 | 0.25
FRB hibaáram a védelem túláram, AC típus, D kar, 1+N-pólus, In=10A, Idn=0,01A, Ir=250A, Icn=10kA | FRBmM-D10/1N/001 | 170911 | Y7-170911 | HH5 | 44081 | 44080 | -0.002269% | 110.2 | 110.2 | 4015081670444 | db | 1 |  | 0 |  | 1 | 85362010 | RO | 35 | 80 | 44 | 0.21 | 0.224
FRB hibaáram a védelem túláram, A típus, D kar, 1+N-pólus, In=10A, Idn=0,01A, Ir=250A, Icn=10kA | FRBmM-D10/1N/001-A | 170917 | Y7-170917 | HH5 | 46553 | 46552 | -0.002148% | 116.38 | 116.38 | 4015081670499 | db | 1 |  | 0 |  | 1 | 85362010 | RO | 35 | 80 | 44 | 0.202 | 0.216
FRB hibaáram a védelem túláram, AC típus, D kar, 1+N-pólus, In=10A, Idn=0,03A, Ir=250A, Icn=10kA | FRBmM-D10/1N/003 | 170639 | Y7-170639 | HH5 | 33411 | 33412 | 0.002993% | 83.53 | 83.53 | 4015081672226 | db | 1 |  | 0 |  | 1 | 85362010 | RO | 35 | 80 | 44 | 0.195 | 0.209
FRB hibaáram a védelem túláram, A típus, D kar, 1+N-pólus, In=10A, Idn=0,03A, Ir=250A, Icn=10kA | FRBmM-D10/1N/003-A | 170646 | Y7-170646 | HH5 | 38611 | 38612 | 0.00259% | 96.53 | 96.53 | 4015081672271 | db | 1 |  | 0 |  | 1 | 85362010 | RO | 35 | 80 | 44 | 0.192 | 0.206
FRB hibaáram a védelem túláram, AC típus, D kar, 1+N-pólus, In=10A, Idn=0,1A, Ir=250A, Icn=10kA | FRBmM-D10/1N/01 | 170540 | Y7-170540 | HH5 | 35050 | 35050 | 0% | 87.63 | 87.63 | 4015081671380 | db | 1 |  | 0 |  | 1 | 85362010 | RO | 35 | 80 | 44 | 0.187 | 0.201
FRB hibaáram a védelem túláram, A típus, D kar, 1+N-pólus, In=10A, Idn=0,1A, Ir=250A, Icn=10kA | FRBmM-D10/1N/01-A | 170547 | Y7-170547 | HH5 | 40255 | 40256 | 0.002484% | 100.64 | 100.64 | 4015081671441 | db | 1 |  | 0 |  | 1 | 85362010 | RO | 35 | 80 | 44 | 0.189 | 0.203
FRB hibaáram a védelem túláram, AC típus, D kar, 1+N-pólus, In=10A, Idn=0,3A, Ir=250A, Icn=10kA | FRBmM-D10/1N/03 | 170590 | Y7-170590 | HH5 | 34777 | 34776 | -0.002875% | 86.94 | 86.94 | 4015081671809 | db | 1 |  | 0 |  | 1 | 85362010 | RO | 35 | 80 | 44 | 0.187 | 0.201
FRB hibaáram a védelem túláram, A típus, D kar, 1+N-pólus, In=10A, Idn=0,3A, Ir=250A, Icn=10kA | FRBmM-D10/1N/03-A | 170597 | Y7-170597 | HH5 | 39700 | 39700 | 0% | 99.25 | 99.25 | 4015081671861 | db | 1 |  | 0 |  | 1 | 85362010 | RO | 35 | 80 | 44 | 0.187 | 0.201
FRB hibaáram a védelem túláram, A típus, D kar, 3-pólus, In=10A, Idn=0,03A, Ir=250A, Icn=10kA | FRBmM-D10/3/003-A | 170775 | Y7-170775 | HH5 | 67624 | 67624 | 0% | 169.06 | 169.06 | 4015081673506 | db | 1 |  | 0 |  | 1 | 85362010 | RO | 70 | 80 | 44 | 0.39 | 0.39
FRB hibaáram a védelem túláram, AC típus, D kar, 1+N-pólus, In=13A, Idn=0,01A, Ir=250A, Icn=10kA | FRBmM-D13/1N/001 | 170912 | Y7-170912 | HH5 | 44081 | 44080 | -0.002269% | 110.2 | 110.2 | 4015081670451 | db | 1 |  | 0 |  | 1 | 85362010 | RO | 35 | 80 | 44 | 0.201 | 0.215
FRB hibaáram a védelem túláram, A típus, D kar, 1+N-pólus, In=13A, Idn=0,01A, Ir=250A, Icn=10kA | FRBmM-D13/1N/001-A | 170918 | Y7-170918 | HH5 | 46553 | 46552 | -0.002148% | 116.38 | 116.38 | 4015081670505 | db | 1 |  | 0 |  | 1 | 85362010 | RO | 35 | 80 | 44 | 0.201 | 0.215
FRB hibaáram a védelem túláram, AC típus, D kar, 1+N-pólus, In=13A, Idn=0,03A, Ir=250A, Icn=10kA | FRBmM-D13/1N/003 | 170640 | Y7-170640 | HH5 | 33411 | 33412 | 0.002993% | 83.53 | 83.53 | 4015081674510 | db | 1 |  | 0 |  | 1 | 85362010 | RO | 35 | 80 | 44 | 0.195 | 0.209
FRB hibaáram a védelem túláram, A típus, D kar, 1+N-pólus, In=13A, Idn=0,03A, Ir=250A, Icn=10kA | FRBmM-D13/1N/003-A | 170647 | Y7-170647 | HH5 | 38611 | 38612 | 0.00259% | 96.53 | 96.53 | 4015081672288 | db | 1 |  | 0 |  | 1 | 85362010 | RO | 35 | 80 | 44 | 0.195 | 0.209
Kombinált áram-védőkapcsoló FRB, G/F típus, D kar, 1+N-pól., In=13A, Idn=0,03A, Ir=3kA, Icn=10kA | FRBmM-D13/1N/003-F | 193485 | Y7-193485 | HH5 | 54158 | 54160 | 0.003693% | 135.4 | 135.4 | 9010238024588 | db | 1 |  | 0 |  | 1 | 85362010 | RO | 35 | 80 | 44 | 0.198 | 0.198
FRB hibaáram a védelem túláram, G típus, D kar, 1+N-pólus, In=13A, Idn=0,03A, Ir=3kA, Icn=10kA | FRBmM-D13/1N/003-G | 170650 | Y7-170650 | HH5 | 45724 | 45724 | 0% | 114.31 | 114.31 | 4015081672318 | db | 1 |  | 0 |  | 1 | 85362010 | RO | 35 | 80 | 44 | 0.198 | 0.212
FRB hibaáram a védelem túláram, G/A típus, D kar, 1+N-pólus, In=13A, Idn=0,03A, Ir=3kA, Icn=10kA | FRBmM-D13/1N/003-G/A | 170653 | Y7-170653 | HH5 | 45460 | 45460 | 0% | 113.65 | 113.65 | 4015081672332 | db | 1 |  | 0 |  | 1 | 85362010 | RO | 35 | 80 | 44 | 0.198 | 0.212
FRB hibaáram a védelem túláram, AC típus, D kar, 1+N-pólus, In=13A, Idn=0,1A, Ir=250A, Icn=10kA | FRBmM-D13/1N/01 | 170541 | Y7-170541 | HH5 | 35050 | 35050 | 0% | 87.63 | 87.63 | 4015081671397 | db | 1 |  | 0 |  | 1 | 85362010 | RO | 35 | 80 | 44 | 0.187 | 0.201
FRB hibaáram a védelem túláram, A típus, D kar, 1+N-pólus, In=13A, Idn=0,1A, Ir=250A, Icn=10kA | FRBmM-D13/1N/01-A | 170548 | Y7-170548 | HH5 | 40255 | 40256 | 0.002484% | 100.64 | 100.64 | 4015081671458 | db | 1 |  | 0 |  | 1 | 85362010 | RO | 35 | 80 | 44 | 0.189 | 0.203
Kombinált áram-védőkapcsoló FRB, G/F típus, D kar, 1+N-pól., In=13A, Idn=0,1A, Ir=3kA, Icn=10kA | FRBmM-D13/1N/01-F | 193518 | Y7-193518 | HH5 | 55802 | 55800 | -0.003584% | 139.5 | 139.5 | 9010238025981 | db | 1 |  | 0 |  | 1 | 85362010 | RO | 35 | 80 | 44 | 0.189 | 0.203
FRB hibaáram a védelem túláram, AC típus, D kar, 1+N-pólus, In=13A, Idn=0,3A, Ir=250A, Icn=10kA | FRBmM-D13/1N/03 | 170591 | Y7-170591 | HH5 | 34777 | 34776 | -0.002875% | 86.94 | 86.94 | 4015081671816 | db | 1 |  | 0 |  | 1 | 85362010 | RO | 35 | 80 | 44 | 0.187 | 0.201
FRB hibaáram a védelem túláram, A típus, D kar, 1+N-pólus, In=13A, Idn=0,3A, Ir=250A, Icn=10kA | FRBmM-D13/1N/03-A | 170598 | Y7-170598 | HH5 | 39700 | 39700 | 0% | 99.25 | 99.25 | 4015081673452 | db | 1 |  | 0 |  | 1 | 85362010 | RO | 35 | 80 | 44 | 0.187 | 0.201
Kombinált áram-védőkapcsoló FRB, G/F típus, D kar, 1+N-pól., In=13A, Idn=0,3A, Ir=3kA, Icn=10kA | FRBmM-D13/1N/03-F | 193500 | Y7-193500 | HH5 | 55419 | 55420 | 0.001804% | 138.55 | 138.55 | 9010238025837 | db | 1 |  | 0 |  | 1 | 85362010 | RO | 35 | 80 | 44 | 0.187 | 0.201
FRB hibaáram a védelem túláram, G típus, D kar, 1+N-pólus, In=13A, Idn=0,3A, Ir=3kA, Icn=10kA | FRBmM-D13/1N/03-G | 170869 | Y7-170869 | HH5 | 43534 | 43536 | 0.004594% | 108.84 | 108.84 | 4015081674282 | db | 1 |  | 0 |  | 1 | 85362010 | RO | 35 | 80 | 44 | 0.187 | 0.201
FRB hibaáram a védelem túláram, A típus, D kar, 3-pólus, In=13A, Idn=0,03A, Ir=250A, Icn=10kA | FRBmM-D13/3/003-A | 170776 | Y7-170776 | HH5 | 67624 | 67624 | 0% | 169.06 | 169.06 | 4015081673513 | db | 1 |  | 0 |  | 1 | 85362010 | RO | 70 | 80 | 44 | 0.39 | 0.39
FRB hibaáram a védelem túláram, A típus, D kar, 3-pólus, In=13A, Idn=0,1A, Ir=250A, Icn=10kA | FRBmM-D13/3/01-A | 170751 | Y7-170751 | HH5 | 67347 | 67348 | 0.001485% | 168.37 | 168.37 | 4015081673162 | db | 1 |  | 0 |  | 1 | 85362010 | RO | 70 | 80 | 44 | 0.39 | 0.39
FRB hibaáram a védelem túláram, AC típus, D kar, 1+N-pólus, In=16A, Idn=0,01A, Ir=250A, Icn=10kA | FRBmM-D16/1N/001 | 170913 | Y7-170913 | HH5 | 42437 | 42436 | -0.002356% | 106.09 | 106.09 | 4015081670468 | db | 1 |  | 0 |  | 1 | 85362010 | RO | 35 | 80 | 44 | 0.203 | 0.217
FRB hibaáram a védelem túláram, A típus, D kar, 1+N-pólus, In=16A, Idn=0,01A, Ir=250A, Icn=10kA | FRBmM-D16/1N/001-A | 170919 | Y7-170919 | HH5 | 46267 | 46268 | 0.002161% | 115.67 | 115.67 | 4015081674954 | db | 1 |  | 0 |  | 1 | 85362010 | RO | 35 | 80 | 44 | 0.203 | 0.217
FRB hibaáram a védelem túláram, AC típus, D kar, 1+N-pólus, In=16A, Idn=0,03A, Ir=250A, Icn=10kA | FRBmM-D16/1N/003 | 170641 | Y7-170641 | HH5 | 32040 | 32040 | 0% | 80.1 | 80.1 | 4015081672233 | db | 1 |  | 0 |  | 1 | 85362010 | RO | 35 | 80 | 44 | 0.193 | 0.207
FRB hibaáram a védelem túláram, A típus, D kar, 1+N-pólus, In=16A, Idn=0,03A, Ir=250A, Icn=10kA | FRBmM-D16/1N/003-A | 170648 | Y7-170648 | HH5 | 36963 | 36964 | 0.002705% | 92.41 | 92.41 | 4015081672295 | db | 1 |  | 0 |  | 1 | 85362010 | RO | 35 | 80 | 44 | 0.193 | 0.207
Kombinált áram-védőkapcsoló FRB, G/F típus, D kar, 1+N-pól., In=16A, Idn=0,03A, Ir=3kA, Icn=10kA | FRBmM-D16/1N/003-F | 193486 | Y7-193486 | HH5 | 52645 | 52644 | -0.0019% | 131.61 | 131.61 | 9010238024595 | db | 1 |  | 0 |  | 1 | 85362010 | RO | 35 | 80 | 44 | 0.198 | 0.198
FRB hibaáram a védelem túláram, G típus, D kar, 1+N-pólus, In=16A, Idn=0,03A, Ir=3kA, Icn=10kA | FRBmM-D16/1N/003-G | 170651 | Y7-170651 | HH5 | 45998 | 45996 | -0.004348% | 114.99 | 114.99 | 4015081672325 | db | 1 |  | 0 |  | 1 | 85362010 | RO | 35 | 80 | 44 | 0.198 | 0.212
FRB hibaáram a védelem túláram, G/A típus, D kar, 1+N-pólus, In=16A, Idn=0,03A, Ir=3kA, Icn=10kA | FRBmM-D16/1N/003-G/A | 170654 | Y7-170654 | HH5 | 45998 | 45996 | -0.004348% | 114.99 | 114.99 | 4015081672349 | db | 1 |  | 0 |  | 1 | 85362010 | RO | 35 | 80 | 44 | 0.198 | 0.212
FRB hibaáram a védelem túláram, AC típus, D kar, 1+N-pólus, In=16A, Idn=0,1A, Ir=250A, Icn=10kA | FRBmM-D16/1N/01 | 170542 | Y7-170542 | HH5 | 33411 | 33412 | 0.002993% | 83.53 | 83.53 | 4015081671403 | db | 1 |  | 0 |  | 1 | 85362010 | RO | 35 | 80 | 44 | 0.187 | 0.201