## GanzKK HUF 20230301
Árlista - HUF - érvényes 2023.03.01-től
Árucikk | Termékcsoport | Típus | Megnevezés | Vonalkód | Vámtarifa szám | Nettó LISTAÁR
202-3830-801 | KAK_TEKERCS | DL0/Tekercs 24V | DL0 tekercs 24V |  | 85389099 | 4258
202-3830-819 | KAK_TEKERCS | DL0/tekercs 36V | DL0 tekercs 36V |  | 85389099 | 4258
202-3830-881 | KAK_TEKERCS | DL0/tekercs 42V 60Hz | DL0 tekercs 42V 60Hz |  | 85389099 | 4258
202-3830-802 | KAK_TEKERCS | DL0/tekercs 48V | DL0 tekercs 48V |  | 85389099 | 4258
202-3830-861 | KAK_TEKERCS | DL0/tekercs 105V | DL0 tekercs 105V |  | 85389099 | 4258
202-3830-803 | KAK_TEKERCS | DL0/tekercs 110V | DL0 tekercs 110V |  | 85389099 | 4258
202-3830-873 | KAK_TEKERCS | DL0/tekercs 110V 60Hz | DL0 tekercs 110V 60Hz |  | 85389099 | 4258
202-3830-882 | KAK_TEKERCS | DL0/tekercs 120V 60Hz | DL0 tekercs 120V 60Hz |  | 85389099 | 4258
202-3830-827 | KAK_TEKERCS | DL0/tekercs 125V | DL0 tekercs 125V |  | 85389099 | 4258
202-3830-831 | KAK_TEKERCS | DL0/tekercs 150V | DL0 tekercs 150V |  | 85389099 | 4258
202-3830-854 | KAK_TEKERCS | DL0/tekercs 210V | DL0 tekercs 210V |  | 85389099 | 4258
202-3830-865 | KAK_TEKERCS | DL0/tekercs 220-230V | DL0 tekercs 220-230V |  | 85389099 | 4258
202-3830-805 | KAK_TEKERCS | DL0/tekercs 220V | DL0 tekercs 220V |  | 85389099 | 4258
202-3830-876 | KAK_TEKERCS | DL0/tekercs 220V 60Hz | DL0 tekercs 220V 60Hz |  | 85389099 | 4258
202-3830-836 | KAK_TEKERCS | DL0/tekercs 240V | DL0 tekercs 240V |  | 85389099 | 4258
202-3830-866 | KAK_TEKERCS | DL0/tekercs 380-400V | DL0 tekercs 380-400V |  | 85389099 | 4258
202-3830-847 | KAK_TEKERCS | DL0/tekercs 415V | DL0 tekercs 415V |  | 85389099 | 4258
202-3830-821 | KAK_TEKERCS | DL0/tekercs 42V | DL0 tekercs 42V |  | 85389099 | 4258
202-3830-807 | KAK_TEKERCS | DL0/tekercs 500V | DL0 tekercs 500V |  | 85389099 | 4258
202-3830-808 | KAK_TEKERCS | DL0/tekercs 550V | DL0 tekercs 550V |  | 85389099 | 4258
202-3806-801 | KAK_TEKERCS | DL00/tekercs 24V | DL00 tekercs 24V |  | 85389099 | 3886
202-3806-819 | KAK_TEKERCS | DL00/tekercs 36V | DL00 tekercs 36V |  | 85389099 | 3886
202-3806-821 | KAK_TEKERCS | DL00/tekercs 42V | DL00 tekercs 42V |  | 85389099 | 3886
202-3806-881 | KAK_TEKERCS | DL00/tekercs 42V 60Hz | DL00 tekercs 42V 60Hz |  | 85389099 | 3886
202-3806-802 | KAK_TEKERCS | DL00/tekercs 48V | DL00 tekercs 48V |  | 85389099 | 3886
202-3806-824 | KAK_TEKERCS | DL00/tekercs 60V | DL00 tekercs 60V |  | 85389099 | 3886
202-3806-861 | KAK_TEKERCS | DL00/tekercs 105V | DL00 tekercs 105V |  | 85389099 | 3886
202-3806-803 | KAK_TEKERCS | DL00/tekercs 110V | DL00 tekercs 110V |  | 85389099 | 3886
202-3806-873 | KAK_TEKERCS | DL00/tekercs 110V 60Hz | DL00 tekercs 110V 60Hz |  | 85389099 | 3886
202-3806-882 | KAK_TEKERCS | DL00/tekercs 120V 60Hz | DL00 tekercs 120V 60Hz |  | 85389099 | 3886
202-3806-827 | KAK_TEKERCS | DL00/tekercs 125V | DL00 tekercs 125V |  | 85389099 | 3886
202-3806-829 | KAK_TEKERCS | DL00/tekercs 130V | DL00 tekercs 130V |  | 85389099 | 3886
202-3806-865 | KAK_TEKERCS | DL00/tekercs 220-230V | DL00 tekercs 220-230V |  | 85389099 | 3886
202-3806-805 | KAK_TEKERCS | DL00/tekercs 220V | DL00 tekercs 220V |  | 85389099 | 3886
202-3806-876 | KAK_TEKERCS | DL00/tekercs 220V 60Hz | DL00 tekercs 220V 60Hz |  | 85389099 | 3886
202-3806-836 | KAK_TEKERCS | DL00/tekercs 240V | DL00 tekercs 240V |  | 85389099 | 3886
202-3806-866 | KAK_TEKERCS | DL00/tekercs 380-400V | DL00 tekercs 380-400V |  | 85389099 | 3886
202-3806-806 | KAK_TEKERCS | DL00/tekercs 380V | DL00 tekercs 380V |  | 85389099 | 3886
202-3806-847 | KAK_TEKERCS | DL00/tekercs 415V | DL00 tekercs 415V |  | 85389099 | 3886
202-3806-848 | KAK_TEKERCS | DL00/tekercs 420V | DL00 tekercs 420V |  | 85389099 | 3886
202-3806-807 | KAK_TEKERCS | DL00/tekercs 500V | DL00 tekercs 500V |  | 85389099 | 3886
202-3806-838 | KAK_TEKERCS | DL00/tekercs 55 V | DL00 tekercs 55 V |  | 85389099 | 3886
202-3806-808 | KAK_TEKERCS | DL00/tekercs 550V | DL00 tekercs 550V |  | 85389099 | 3886
202-3850-828 | KAK_TEKERCS | DL2/Tekercs 127V | DL2 tekercs 127V |  | 85389099 | 7256
202-3850-801 | KAK_TEKERCS | DL2/Tekercs 24V | DL2 tekercs 24V |  | 85389099 | 7256
202-3850-819 | KAK_TEKERCS | DL2/tekercs 36V | DL2 tekercs 36V |  | 85389099 | 7256
202-3850-802 | KAK_TEKERCS | DL2/tekercs 48V | DL2 tekercs 48V |  | 85389099 | 7256
202-3850-803 | KAK_TEKERCS | DL2/tekercs 110V | DL2 tekercs 110V |  | 85389099 | 7256
202-3850-873 | KAK_TEKERCS | DL2/tekercs 110V 60Hz | DL2 tekercs 110V 60Hz |  | 85389099 | 7256
202-3850-827 | KAK_TEKERCS | DL2/tekercs 125V | DL2 tekercs 125V |  | 85389099 | 7256
202-3850-804 | KAK_TEKERCS | DL2/Tekercs 190V | DL2 tekercs 190V |  | 85389099 | 7256
202-3850-865 | KAK_TEKERCS | DL2/tekercs 220-230V | DL2 tekercs 220-230V |  | 85389099 | 7256
202-3850-836 | KAK_TEKERCS | DL2/tekercs 240V | DL2 tekercs 240V |  | 85389099 | 7256
202-3850-866 | KAK_TEKERCS | DL2/tekercs 380-400V | DL2 tekercs 380-400V |  | 85389099 | 7256
202-3850-821 | KAK_TEKERCS | DL2/tekercs 42V | DL2 tekercs 42V |  | 85389099 | 7256
202-3850-807 | KAK_TEKERCS | DL2/tekercs 500V | DL2 tekercs 500V |  | 85389099 | 7256
202-3850-824 | KAK_TEKERCS | DL2/tekercs 60V | DL2/tekercs 60V |  | 85389099 | 7256
202-3895-803 | KAK_TEKERCS | DL4/Tekercs 110V | DL4 tekercs 110V |  | 85389099 | 11800
202-3895-865 | KAK_TEKERCS | DL4/Tekercs 220-230V | DL4 tekercs 220-230V |  | 85389099 | 11800
202-3895-836 | KAK_TEKERCS | DL4/Tekercs 240V | DL4 tekercs 240V |  | 85389099 | 11800
202-3895-866 | KAK_TEKERCS | DL4/Tekercs 380-400V | DL4 tekercs 380-400V |  | 85389099 | 11800
202-3895-821 | KAK_TEKERCS | DL4/Tekercs 42V | DL4 tekercs 42V | 5996356045435 | 85389099 | 11800
202-3895-802 | KAK_TEKERCS | DL4/Tekercs 48V | DL4 tekercs 48V |  | 85389099 | 11800
202-3915-836 | KAK_TEKERCS | DL6/Tekercs 240V | DL6 tekercs 240V |  | 85389099 | 12007
202-3915-865 | KAK_TEKERCS | DL6/Tekercs 220-230V | DL6 tekercs 220-230V |  | 85389099 | 12007
202-3915-866 | KAK_TEKERCS | DL6/Tekercs 380-400V | DL6 tekercs 380-400V |  | 85389099 | 12007
202-3915-821 | KAK_TEKERCS | DL6/Tekercs 42V | DL6 tekercs 42V |  | 85389099 | 12007
204-4515-823 | KAK_TEKERCS | DL-K(G)15-18 tekercs 110V | DL-K(G)15-18 tekercs 110V |  | 85389099 | 6349
204-4515-824 | KAK_TEKERCS | DL-K(G)15-18 tekercs 220V | DL-K(G)15-18 tekercs 220V |  | 85389099 | 6349
204-4515-821 | KAK_TEKERCS | DL-K(G)15-18 tekercs 24V | DL-K(G)15-18 tekercs 24V |  | 85389099 | 6349
204-4515-822 | KAK_TEKERCS | DL-K(G)15-18 tekercs 42V | DL-K(G)15-18 tekercs 42V |  | 85389099 | 6349
204-4515-836 | KAK_TEKERCS | DL-K(G)15-18 tekercs 42V | DL-K(G)15-18 tekercs 42V |  | 85389099 | 5773
204-4515-855 | KAK_TEKERCS | DL-K(G)15-18 tekercs 60V | DL-K(G)15-18 tekercs 60V |  | 85389099 | 6349
204-4495-823 | KAK_TEKERCS | DL-K(G)4-11 tekercs 110V | DL-K(G)4-11 tekercs 110V |  | 85389099 | 4400
204-4495-831 | KAK_TEKERCS | DL-K(G)4-11 tekercs 12V | DL-K(G)4-11 tekercs 12V |  | 85389099 | 4400
204-4495-824 | KAK_TEKERCS | DL-K(G)4-11 tekercs 220V | DL-K(G)4-11 tekercs 220V |  | 85389099 | 4400
204-4495-821 | KAK_TEKERCS | DL-K(G)4-11 tekercs 24V | DL-K(G)4-11 tekercs 24V |  | 85389099 | 4400
204-4495-830 | KAK_TEKERCS | DL-K(G)4-11 tekercs 30V | DL-K(G)4-11 tekercs 30V |  | 85389099 | 4400
204-4495-835 | KAK_TEKERCS | DL-K(G)4-11 tekercs 36V | DL-K(G)4-11 tekercs 36V |  | 85389099 | 4400
204-4495-822 | KAK_TEKERCS | DL-K(G)4-11 tekercs 48V | DL-K(G)4-11 tekercs 48V |  | 85389099 | 4400
204-4495-840 | KAK_TEKERCS | DL-K(G)4-11 tekercs 72V | DL-K(G)4-11 tekercs 72V |  | 85389099 | 4400
204-4495-853 | KAK_TEKERCS | DL-K(G)4-11 tekercs 85V | DL-K(G)4-11 tekercs 85V |  | 85389099 | 4400
204-4480-803 | KAK_TEKERCS | DL-K15-18 tekercs 110V | DL-K15-18 tekercs 110V |  | 85389099 | 5580
204-4480-827 | KAK_TEKERCS | DL-K15-18 tekercs 125V | DL-K15-18 tekercs 125V |  | 85389099 | 5580
204-4480-813 | KAK_TEKERCS | DL-K15-18 tekercs 12V | DL-K15-18 tekercs 12V |  | 85389099 | 5580
204-4480-835 | KAK_TEKERCS | DL-K15-18 tekercs 230V | DL-K15-18 tekercs 230V |  | 85389099 | 5580
204-4480-836 | KAK_TEKERCS | DL-K15-18 tekercs 240V | DL-K15-18 tekercs 240V |  | 85389099 | 5580
204-4480-801 | KAK_TEKERCS | DL-K15-18 tekercs 24V | DL-K15-18 tekercs 24V |  | 85389099 | 5580
204-4480-862 | KAK_TEKERCS | DL-K15-18 tekercs 32V | DL-K15-18 tekercs 32V |  | 85389099 | 5580
204-4480-819 | KAK_TEKERCS | DL-K15-18 tekercs 36V | DL-K15-18 tekercs 36V |  | 85389099 | 5580
204-4480-806 | KAK_TEKERCS | DL-K15-18 tekercs 380V | DL-K15-18 tekercs 380V |  | 85389099 | 5580
204-4480-845 | KAK_TEKERCS | DL-K15-18 tekercs 400V | DL-K15-18 tekercs 400V |  | 85389099 | 5580
204-4480-847 | KAK_TEKERCS | DL-K15-18 tekercs 415V | DL-K15-18 tekercs 415V |  | 85389099 | 5580
204-4480-821 | KAK_TEKERCS | DL-K15-18 tekercs 42V | DL-K15-18 tekercs 42V |  | 85389099 | 5580
204-4480-802 | KAK_TEKERCS | DL-K15-18 tekercs 48V | DL-K15-18 tekercs 48V |  | 85389099 | 5580
204-4480-805 | KAK_TEKERCS | DL-K15-18/tekercs 220V | DL-K15-18 tekercs 220V |  | 85389099 | 5580
204-4460-803 | KAK_TEKERCS | DL-K4-11 tekercs 110V | DL-K4-11 tekercs 110V |  | 85389099 | 3886
204-4460-827 | KAK_TEKERCS | DL-K4-11 tekercs 125V | DL-K4-11 tekercs 125V |  | 85389099 | 3886
204-4460-813 | KAK_TEKERCS | DL-K4-11 tekercs 12V | DL-K4-11 tekercs 12V |  | 85389099 | 3886
204-4460-829 | KAK_TEKERCS | DL-K4-11 tekercs 130V | DL-K4-11 tekercs 130V |  | 85389099 | 3886
202-4460-871 | KAK_TEKERCS | DL-K4-11 tekercs 170V 50-60Hz | DL-K4-11 tekercs 170V 50-60Hz |  | 85389099 | 3886
204-4460-805 | KAK_TEKERCS | DL-K4-11 tekercs 220V | DL-K4-11 tekercs 220V |  | 85389099 | 3886
204-4460-835 | KAK_TEKERCS | DL-K4-11 tekercs 230V | DL-K4-11 tekercs 230V |  | 85389099 | 3886
204-4460-836 | KAK_TEKERCS | DL-K4-11 tekercs 240V | DL-K4-11 tekercs 240V |  | 85389099 | 3886
204-4460-801 | KAK_TEKERCS | DL-K4-11 tekercs 24V | DL-K4-11 tekercs 24V |  | 85389099 | 3886
204-4460-837 | KAK_TEKERCS | DL-K4-11 tekercs 250V | DL-K4-11 tekercs 250V |  | 85389099 | 3886
204-4460-862 | KAK_TEKERCS | DL-K4-11 tekercs 32V | DL-K4-11 tekercs 32V |  | 85389099 | 3886
204-4460-819 | KAK_TEKERCS | DL-K4-11 tekercs 36V | DL-K4-11 tekercs 36V |  | 85389099 | 3886
204-4460-806 | KAK_TEKERCS | DL-K4-11 tekercs 380V | DL-K4-11 tekercs 380V |  | 85389099 | 3886
204-4460-845 | KAK_TEKERCS | DL-K4-11 tekercs 400V | DL-K4-11 tekercs 400V |  | 85389099 | 3886
204-4460-847 | KAK_TEKERCS | DL-K4-11 tekercs 415V | DL-K4-11 tekercs 415V |  | 85389099 | 3886
204-4460-821 | KAK_TEKERCS | DL-K4-11 tekercs 42V | DL-K4-11 tekercs 42V |  | 85389099 | 3886
204-4460-802 | KAK_TEKERCS | DL-K4-11 tekercs 48V | DL-K4-11 tekercs 48V |  | 85389099 | 3886
204-4460-807 | KAK_TEKERCS | DL-K4-11 tekercs 500V | DL-K4-11 tekercs 500V |  | 85389099 | 3886
202-4460-813 | KAK_TEKERCS | DL-K4-11/tekercs 12V 50-60Hz | DL-K4-11 tekercs 12V 50-60Hz |  | 85389099 | 3886
202-4460-862 | KAK_TEKERCS | DL-K4-11/tekercs 32V 50-60Hz | DL-K4-11 tekercs 32V 50-60Hz |  | 85389099 | 3886
202-4460-819 | KAK_TEKERCS | DL-K4-11/tekercs 36V 50-60Hz | DL-K4-11 tekercs 36V 50-60Hz |  | 85389099 | 3886
202-4460-821 | KAK_TEKERCS | DL-K4-11/tekercs 42V 50-60Hz | DL-K4-11 tekercs 42V 50-60Hz |  | 85389099 | 3886
202-4460-802 | KAK_TEKERCS | DL-K4-11/tekercs 48V 50-60Hz | DL-K4-11 tekercs 48V 50-60Hz |  | 85389099 | 3886
202-4460-803 | KAK_TEKERCS | DL-K4-11/tekercs 110V 50-60Hz | DL-K4-11 tekercs 110V 50-60Hz |  | 85389099 | 3886
202-4460-827 | KAK_TEKERCS | DL-K4-11/tekercs 125V 50-60Hz | DL-K4-11 tekercs 125V 50-60Hz |  | 85389099 | 3886
202-4460-829 | KAK_TEKERCS | DL-K4-11/tekercs 130V 50-60Hz | DL-K4-11 tekercs 130V 50-60Hz |  | 85389099 | 3886
202-4460-805 | KAK_TEKERCS | DL-K4-11/tekercs 220V 50-60Hz | DL-K4-11 tekercs 220V 50-60Hz |  | 85389099 | 3886
202-4460-835 | KAK_TEKERCS | DL-K4-11/tekercs 230V 50-60Hz | DL-K4-11 tekercs 230V 50-60Hz |  | 85389099 | 3886
202-4460-836 | KAK_TEKERCS | DL-K4-11/tekercs 240V 50-60Hz | DL-K4-11 tekercs 240V 50-60Hz |  | 85389099 | 3886
202-4460-801 | KAK_TEKERCS | DL-K4-11/tekercs 24V 50-60Hz | DL-K4-11 tekercs 24V 50-60Hz |  | 85389099 | 3886
202-4460-837 | KAK_TEKERCS | DL-K4-11/tekercs 250V 50-60Hz | DL-K4-11 tekercs 250V 50-60Hz |  | 85389099 | 3886
202-4460-806 | KAK_TEKERCS | DL-K4-11/tekercs 380V | DL-K4-11 tekercs 380V |  | 85389099 | 3886
202-4460-845 | KAK_TEKERCS | DL-K4-11/tekercs 400V 50-60Hz | DL-K4-11 tekercs 400V 50-60Hz |  | 85389099 | 3886
202-4460-847 | KAK_TEKERCS | DL-K4-11/tekercs 415V 50-60Hz | DL-K4-11 tekercs 415V 50-60Hz |  | 85389099 | 3886
202-4460-849 | KAK_TEKERCS | DL-K4-11/tekercs 440V 50-60Hz | DL-K4-11 tekercs 440V 50-60Hz |  | 85389099 | 3886
202-4460-867 | KAK_TEKERCS | DL-K4-11/tekercs 460V 50-60Hz | DL-K4-11 tekercs 460V 50-60Hz |  | 85389099 | 3886
202-4460-807 | KAK_TEKERCS | DL-K4-11/tekercs 500V 50-60Hz | DL-K4-11 tekercs 500V 50-60Hz |  | 85389099 | 3886
202-4460-824 | KAK_TEKERCS | DL-K4-11/tekercs 60V 50-60Hz | DL-K4-11 tekercs 60V 50-60Hz |  | 85389099 | 3886
202-4460-853 | KAK_TEKERCS | DL-K4-11/tekercs 80V 50-60Hz | DL-K4-11 tekercs 80V 50-60Hz |  | 85389099 | 3886
210-3806-030-DL | KK_DL00-52 | DL00-52/110V | DL00-52/110V / mágneskapcsoló / 4kW (AC-3 400V) | 5996356074527 | 85365080 | 13005
210-3806-270-DL | KK_DL00-52 | DL00-52/125V | DL00-52/125V / mágneskapcsoló / 4kW (AC-3 400V) | 5996356074589 | 85365080 | 13005
210-3806-029-DL | KK_DL00-52 | DL00-52/130V | DL00-52/130V / mágneskapcsoló / 4kW (AC-3 400V) | 5996356074640 | 85365080 | 13005
210-3806-650-DL | KK_DL00-52 | DL00-52/220-230V | DL00-52/220-230V / mágneskapcsoló / 4kW (AC-3 400V) | 5996356074626 | 85365080 | 13005
210-3806-050-DL | KK_DL00-52 | DL00-52/220V | DL00-52/220V / mágneskapcsoló / 4kW (AC-3 400V) | 5996356074534 | 85365080 | 13005
210-3806-360-DL | KK_DL00-52 | DL00-52/240V | DL00-52/240V / mágneskapcsoló / 4kW (AC-3 400V) | 5996356074596 | 85365080 | 13005
210-3806-010-DL | KK_DL00-52 | DL00-52/24V Mágneskapcsoló | DL00-52/24V Mágneskapcsoló / mágneskapcsoló / 4kW (AC-3 400V) | 5996356074503 | 85365080 | 13005
210-3806-190-DL | KK_DL00-52 | DL00-52/36V | DL00-52/36V / mágneskapcsoló / 4kW (AC-3 400V) | 5996356074558 | 85365080 | 13005
210-3806-660-DL | KK_DL00-52 | DL00-52/380-400V | DL00-52/380-400V / mágneskapcsoló / 4kW (AC-3 400V) | 5996356074633 | 85365080 | 13005
210-3806-470-DL | KK_DL00-52 | DL00-52/415V | DL00-52/415V / mágneskapcsoló / 4kW (AC-3 400V) | 5996356074602 | 85365080 | 13005
210-3806-480-DL | KK_DL00-52 | DL00-52/420V | DL00-52/420V / mágneskapcsoló / 4kW (AC-3 400V) | 5996356074619 | 85365080 | 13005
210-3806-210-DL | KK_DL00-52 | DL00-52/42V | DL00-52/42V / mágneskapcsoló / 4kW (AC-3 400V) | 5996356074565 | 85365080 | 13005
210-3806-020-DL | KK_DL00-52 | DL00-52/48V | DL00-52/48V / mágneskapcsoló / 4kW (AC-3 400V) | 5996356074510 | 85365080 | 13005
210-3806-070-DL | KK_DL00-52 | DL00-52/500V | DL00-52/500V / mágneskapcsoló / 4kW (AC-3 400V) | 5996356074541 | 85365080 | 13005
210-3806-240-DL | KK_DL00-52 | DL00-52/60V | DL00-52/60V / mágneskapcsoló / 4kW (AC-3 400V) | 5996356074572 | 85365080 | 13005
200-3806-030-DL | KK_DL00-52D | DL00-52d/110V | DL00-52d/110V / mágneskapcsoló / 4kW (AC-3 400V) | 5996356074329 | 85365080 | 13005
200-3806-270-DL | KK_DL00-52D | DL00-52d/125V | DL00-52d/125V / mágneskapcsoló / 4kW (AC-3 400V) | 5996356074381 | 85365080 | 13005
200-3806-650-DL | KK_DL00-52D | DL00-52d/220-230V | DL00-52d/220-230V / mágneskapcsoló / 4kW (AC-3 400V) | 5996356074411 | 85365080 | 13005
200-3806-360-DL | KK_DL00-52D | DL00-52d/240V | DL00-52d/240V / mágneskapcsoló / 4kW (AC-3 400V) | 5996356074398 | 85365080 | 13005
200-3806-010-DL | KK_DL00-52D | DL00-52d/24V | DL00-52d/24V / mágneskapcsoló / 4kW (AC-3 400V) | 5996356074305 | 85365080 | 13005
200-3806-190-DL | KK_DL00-52D | DL00-52d/36V | DL00-52d/36V / mágneskapcsoló / 4kW (AC-3 400V) | 5996356074350 | 85365080 | 13005
200-3806-660-DL | KK_DL00-52D | DL00-52d/380-400V | DL00-52d/380-400V / mágneskapcsoló / 4kW (AC-3 400V) | 5996356074428 | 85365080 | 13005
200-3806-480-DL | KK_DL00-52D | DL00-52d/420V | DL00-52d/420V / mágneskapcsoló / 4kW (AC-3 400V) | 5996356074404 | 85365080 | 13005
200-3806-210-DL | KK_DL00-52D | DL00-52d/42V | DL00-52d/42V / mágneskapcsoló / 4kW (AC-3 400V) | 5996356074367 | 85365080 | 13005
200-3806-020-DL | KK_DL00-52D | DL00-52d/48V | DL00-52d/48V / mágneskapcsoló / 4kW (AC-3 400V) | 5996356074312 | 85365080 | 13005
200-3806-070-DL | KK_DL00-52D | DL00-52d/500V | DL00-52d/500V / mágneskapcsoló / 4kW (AC-3 400V) | 5996356074336 | 85365080 | 13005
200-3806-080-DL | KK_DL00-52D | DL00-52d/550V | DL00-52d/550V / mágneskapcsoló / 4kW (AC-3 400V) | 5996356074343 | 85365080 | 13005
200-3806-380-DL | KK_DL00-52D | DL00-52d/55V | DL00-52d/55V / mágneskapcsoló / 4kW (AC-3 400V) | 5996356074442 | 85365080 | 13005
200-3806-240-DL | KK_DL00-52D | DL00-52d/60V | DL00-52d/60V / mágneskapcsoló / 4kW (AC-3 400V) | 5996356074374 | 85365080 | 13005
210-3807-610-DL | KK_DL00L-44 | DL00L-44/105V | DL00L-44/105V / segédkapcsoló / 1 5kW (AC-3 400V) | 5996356075319 | 85365080 | 13457
210-3807-030-DL | KK_DL00L-44 | DL00L-44/110V | DL00L-44/110V / segédkapcsoló / 1 5kW (AC-3 400V) | 5996356075227 | 85365080 | 13457
210-3807-270-DL | KK_DL00L-44 | DL00L-44/125V | DL00L-44/125V / segédkapcsoló / 1 5kW (AC-3 400V) | 5996356075272 | 85365080 | 13457
210-3807-650-DL | KK_DL00L-44 | DL00L-44/220-230V | DL00L-44/220-230V / segédkapcsoló / 1 5kW (AC-3 400V) | 5996356075326 | 85365080 | 13457
210-3807-360-DL | KK_DL00L-44 | DL00L-44/240V | DL00L-44/240V / segédkapcsoló / 1 5kW (AC-3 400V) | 5996356075289 | 85365080 | 13457
210-3807-010-DL | KK_DL00L-44 | DL00L-44/24V | DL00L-44/24V / segédkapcsoló / 1 5kW (AC-3 400V) | 5996356075203 | 85365080 | 13457
210-3807-190-DL | KK_DL00L-44 | DL00L-44/36V | DL00L-44/36V / segédkapcsoló / 1 5kW (AC-3 400V) | 5996356075241 | 85365080 | 13457
210-3807-660-DL | KK_DL00L-44 | DL00L-44/380-400V | DL00L-44/380-400V / segédkapcsoló / 1 5kW (AC-3 400V) | 5996356075333 | 85365080 | 13457
210-3807-470-DL | KK_DL00L-44 | DL00L-44/415V | DL00L-44/415V / segédkapcsoló / 1 5kW (AC-3 400V) | 5996356075296 | 85365080 | 13457
210-3807-480-DL | KK_DL00L-44 | DL00L-44/420V | DL00L-44/420V / segédkapcsoló / 1 5kW (AC-3 400V) | 5996356075302 | 85365080 | 13457
210-3807-210-DL | KK_DL00L-44 | DL00L-44/42V | DL00L-44/42V / segédkapcsoló / 1 5kW (AC-3 400V) | 5996356075258 | 85365080 | 13457
210-3807-020-DL | KK_DL00L-44 | DL00L-44/48V | DL00L-44/48V / segédkapcsoló / 1 5kW (AC-3 400V) | 5996356075210 | 85365080 | 13457
210-3807-070-DL | KK_DL00L-44 | DL00L-44/500V | DL00L-44/500V / segédkapcsoló / 1 5kW (AC-3 400V) | 5996356075234 | 85365080 | 13457
210-3807-240-DL | KK_DL00L-44 | DL00L-44/60V | DL00L-44/60V / segédkapcsoló / 1 5kW (AC-3 400V) | 5996356075265 | 85365080 | 13457
200-3807-030-DL | KK_DL00L-44D | DL00L-44d/110V | DL00L-44d/110V / segédkapcsoló / 1 5kW (AC-3 400V) | 5996356074824 | 85365080 | 13457
200-3807-270-DL | KK_DL00L-44D | DL00L-44d/125V | DL00L-44d/125V / segédkapcsoló / 1 5kW (AC-3 400V) | 5996356074879 | 85365080 | 13695
200-3807-650-DL | KK_DL00L-44D | DL00L-44d/220-230V | DL00L-44d/220-230V / segédkapcsoló / 1 5kW (AC-3 400V) | 5996356074916 | 85365080 | 13457
200-3807-360-DL | KK_DL00L-44D | DL00L-44d/240V | DL00L-44d/240V / segédkapcsoló / 1 5kW (AC-3 400V) | 5996356074886 | 85365080 | 13695
200-3807-010-DL | KK_DL00L-44D | DL00L-44d/24V | DL00L-44d/24V / segédkapcsoló / 1 5kW (AC-3 400V) | 5996356074800 | 85365080 | 13457
200-3807-190-DL | KK_DL00L-44D | DL00L-44d/36V | DL00L-44d/36V / segédkapcsoló / 1 5kW (AC-3 400V) | 5996356074848 | 85365080 | 13457
200-3807-470-DL | KK_DL00L-44D | DL00L-44d/415V | DL00L-44d/415V / segédkapcsoló / 1 5kW (AC-3 400V) | 5996356074893 | 85365080 | 13457
200-3807-480-DL | KK_DL00L-44D | DL00L-44d/420V | DL00L-44d/420V / segédkapcsoló / 1 5kW (AC-3 400V) | 5996356074909 | 85365080 | 13457
200-3807-210-DL | KK_DL00L-44D | DL00L-44d/42V | DL00L-44d/42V / segédkapcsoló / 1 5kW (AC-3 400V) | 5996356074855 | 85365080 | 13457
200-3807-020-DL | KK_DL00L-44D | DL00L-44d/48V | DL00L-44d/48V / segédkapcsoló / 1 5kW (AC-3 400V) | 5996356074817 | 85365080 | 13457
200-3807-070-DL | KK_DL00L-44D | DL00L-44d/500V | DL00L-44d/500V / segédkapcsoló / 1 5kW (AC-3 400V) | 5996356074831 | 85365080 | 13457
200-3807-240-DL | KK_DL00L-44D | DL00L-44d/60V | DL00L-44d/60V / segédkapcsoló / 1 5kW (AC-3 400V) | 5996356074862 | 85365080 | 13457
210-3808-030-DL | KK_DL00L-62 | DL00L-62/110V | DL00L-62/110V / segédkapcsoló / 1 5kW (AC-3 400V) | 5996356075524 | 85365080 | 13457
210-3808-270-DL | KK_DL00L-62 | DL00L-62/125V | DL00L-62/125V / segédkapcsoló / 1 5kW (AC-3 400V) | 5996356075579 | 85365080 | 13457
210-3808-650-DL | KK_DL00L-62 | DL00L-62/220-230V | DL00L-62/220-230V / segédkapcsoló / 1 5kW (AC-3 400V) | 5996356075616 | 85365080 | 13457
210-3808-360-DL | KK_DL00L-62 | DL00L-62/240V | DL00L-62/240V / segédkapcsoló / 1 5kW (AC-3 400V) | 5996356075586 | 85365080 | 13457
210-3808-010-DL | KK_DL00L-62 | DL00L-62/24V | DL00L-62/24V / segédkapcsoló / 1 5kW (AC-3 400V) | 5996356075500 | 85365080 | 13457
210-3808-190-DL | KK_DL00L-62 | DL00L-62/36V | DL00L-62/36V / segédkapcsoló / 1 5kW (AC-3 400V) | 5996356075548 | 85365080 | 13457
210-3808-660-DL | KK_DL00L-62 | DL00L-62/380-400V | DL00L-62/380-400V / segédkapcsoló / 1 5kW (AC-3 400V) | 5996356075623 | 85365080 | 13457
210-3808-470-DL | KK_DL00L-62 | DL00L-62/415V | DL00L-62/415V / segédkapcsoló / 1 5kW (AC-3 400V) | 5996356075593 | 85365080 | 13457
210-3808-480-DL | KK_DL00L-62 | DL00L-62/420V | DL00L-62/420V / segédkapcsoló / 1 5kW (AC-3 400V) | 5996356075609 | 85365080 | 13457
210-3808-210-DL | KK_DL00L-62 | DL00L-62/42V | DL00L-62/42V / segédkapcsoló / 1 5kW (AC-3 400V) | 5996356075555 | 85365080 | 13457
210-3808-020-DL | KK_DL00L-62 | DL00L-62/48V | DL00L-62/48V / segédkapcsoló / 1 5kW (AC-3 400V) | 5996356075517 | 85365080 | 13457
210-3808-070-DL | KK_DL00L-62 | DL00L-62/500V | DL00L-62/500V / segédkapcsoló / 1 5kW (AC-3 400V) | 5996356075531 | 85365080 | 13457
210-3808-240-DL | KK_DL00L-62 | DL00L-62/60V | DL00L-62/60V / segédkapcsoló / 1 5kW (AC-3 400V) | 5996356075562 | 85365080 | 13457
200-3808-030-DL | KK_DL00L-62D | DL00L-62d/110V | DL00L-62d/110V / segédkapcsoló / 1 5kW (AC-3 400V) | 5996356075029 | 85365080 | 13457
200-3808-270-DL | KK_DL00L-62D | DL00L-62d/125V | DL00L-62d/125V / segédkapcsoló / 1 5kW (AC-3 400V) | 5996356075074 | 85365080 | 13457
200-3808-650-DL | KK_DL00L-62D | DL00L-62d/220-230V | DL00L-62d/220-230V / segédkapcsoló / 1 5kW (AC-3 400V) | 5996356075104 | 85365080 | 13457
200-3808-360-DL | KK_DL00L-62D | DL00L-62d/240V | DL00L-62d/240V / segédkapcsoló / 1 5kW (AC-3 400V) | 5996356075081 | 85365080 | 13457
200-3808-010-DL | KK_DL00L-62D | DL00L-62d/24V | DL00L-62d/24V / segédkapcsoló / 1 5kW (AC-3 400V) | 5996356075005 | 85365080 | 13457
200-3808-190-DL | KK_DL00L-62D | DL00L-62d/36V | DL00L-62d/36V / segédkapcsoló / 1 5kW (AC-3 400V) | 5996356075043 | 85365080 | 13457
200-3808-480-DL | KK_DL00L-62D | DL00L-62d/420V | DL00L-62d/420V / segédkapcsoló / 1 5kW (AC-3 400V) | 5996356075098 | 85365080 | 13457
200-3808-210-DL | KK_DL00L-62D | DL00L-62d/42V | DL00L-62d/42V / segédkapcsoló / 1 5kW (AC-3 400V) | 5996356075050 | 85365080 | 13457
200-3808-020-DL | KK_DL00L-62D | DL00L-62d/48V | DL00L-62d/48V / segédkapcsoló / 1 5kW (AC-3 400V) | 5996356075012 | 85365080 | 13457
200-3808-070-DL | KK_DL00L-62D | DL00L-62d/500V | DL00L-62d/500V / segédkapcsoló / 1 5kW (AC-3 400V) | 5996356075036 | 85365080 | 13457
200-3808-240-DL | KK_DL00L-62D | DL00L-62d/60V | DL00L-62d/60V / segédkapcsoló / 1 5kW (AC-3 400V) | 5996356075067 | 85365080 | 13457
299-3830-010-DL | KK_DL0-52 | DL0-44S/ 24 V AC | DL0-44S/ 24 V AC / mágneskapcsoló / 7,5kW (AC-3, 400V) | 5996356075753 | 85365080 | 19756
299-3830-030-DL | KK_DL0-52 | DL0-44S/110 V AC | DL0-44S/110 V AC / mágneskapcsoló / 7 5kW (AC-3 400V) | 5996356075777 | 85365080 | 19756
299-3830-650-DL | KK_DL0-52 | DL0-44S/220-230 V AC | DL0-44S/220-230 V AC / mágneskapcsoló / 7 5kW (AC-3 400V) | 5996356075777 | 85365080 | 19756
299-3830-360-DL | KK_DL0-52 | DL0-44S/240V 50 Hz | DL0-44S/240V 50 Hz / mágneskapcsoló / 7 5kW (AC-3 400V) | 5996356075746 | 85365080 | 19756
299-3830-190-DL | KK_DL0-52 | DL0-44S/36 V AC | DL0-44S/36 V AC / mágneskapcsoló / 7 5kW (AC-3 400V) | 5996356075791 | 85365080 | 19756
299-3830-660-DL | KK_DL0-52 | DL0-44S/380-400V AC | DL0-44S/380-400V AC / mágneskapcsoló / 7 5kW (AC-3 400V) | 5996356075784 | 85365080 | 19756
299-3830-210-DL | KK_DL0-52 | DL0-44S/42 V AC | DL0-44S/42 V AC / mágneskapcsoló / 7 5kW (AC-3 400V) |  | 85365080 | 19756
210-3830-030-DL | KK_DL0-52 | DL0-52 110 V 50 Hz Mágneskapcsol | DL0-52 110 V 50 Hz Mágneskapcsol / mágneskapcsoló / 7 5kW (AC-3 400V) | 5996356076026 | 85365080 | 19756
210-3830-650-DL | KK_DL0-52 | DL0-52 220-230 V 50 Hz Mágneskap | DL0-52 220-230 V 50 Hz Mágneskap / mágneskapcsoló / 7 5kW (AC-3 400V) | 5996356076149 | 85365080 | 19756
210-3830-010-DL | KK_DL0-52 | DL0-52 24 V 50 Hz Mágneskapcsol | DL0-52 24 V 50 Hz Mágneskapcsol / mágneskapcsoló / 7 5kW (AC-3 400V) | 5996356076002 | 85365080 | 19756
210-3830-610-DL | KK_DL0-52 | DL0-52/105V | DL0-52/105V / mágneskapcsoló / 7 5kW (AC-3 400V) | 5996356076132 | 85365080 | 19756
210-3830-270-DL | KK_DL0-52 | DL0-52/125V | DL0-52/125V / mágneskapcsoló / 7 5kW (AC-3 400V) | 5996356076088 | 85365080 | 19756
210-3830-310-DL | KK_DL0-52 | DL0-52/150V | DL0-52/150V / mágneskapcsoló / 7 5kW (AC-3 400V) | 5996356076095 | 85365080 | 19756
210-3830-540-DL | KK_DL0-52 | DL0-52/210V | DL0-52/210V / mágneskapcsoló / 7 5kW (AC-3 400V) | 5996356076125 | 85365080 | 19756
210-3830-050-DL | KK_DL0-52 | DL0-52/220V | DL0-52/220V / mágneskapcsoló / 7 5kW (AC-3 400V) | 5996356076033 | 85365080 | 19756
210-3830-360-DL | KK_DL0-52 | DL0-52/240V | DL0-52/240V / mágneskapcsoló / 7 5kW (AC-3 400V) | 5996356076101 | 85365080 | 19756
210-3830-190-DL | KK_DL0-52 | DL0-52/36V | DL0-52/36V / mágneskapcsoló / 7 5kW (AC-3 400V) | 5996356076064 | 85365080 | 19756
210-3830-660-DL | KK_DL0-52 | DL0-52/380-400V | DL0-52/380-400V / mágneskapcsoló / 7 5kW (AC-3 400V) | 5996356076156 | 85365080 | 19756
210-3830-470-DL | KK_DL0-52 | DL0-52/415V | DL0-52/415V / mágneskapcsoló / 7 5kW (AC-3 400V) | 5996356076118 | 85365080 | 19756
210-3830-210-DL | KK_DL0-52 | DL0-52/42V | DL0-52/42V / mágneskapcsoló / 7 5kW (AC-3 400V) | 5996356076071 | 85365080 | 19756
210-3830-020-DL | KK_DL0-52 | DL0-52/48V | DL0-52/48V / mágneskapcsoló / 7 5kW (AC-3 400V) | 5996356076019 | 85365080 | 19756
210-3830-070-DL | KK_DL0-52 | DL0-52/500V | DL0-52/500V / mágneskapcsoló / 7 5kW (AC-3 400V) | 5996356076040 | 85365080 | 19756
210-3830-080-DL | KK_DL0-52 | DL0-52/550V | DL0-52/550V / mágneskapcsoló / 7 5kW (AC-3 400V) | 5996356076057 | 85365080 | 19756
200-3850-030-DL | KK_DL2-22D | DL2-22 d/110 V 50 Hz Mágneskapcs | DL2-22 d/110 V 50 Hz Mágneskapcs / mágneskapcsoló / 30kW (AC-3 400V) | 5996356076323 | 85365080 | 55312
200-3850-650-DL | KK_DL2-22D | DL2-22d/ 220-230 V 50 Hz | DL2-22d/ 220-230 V 50 Hz / mágneskapcsoló / 30kW (AC-3 400V) | 5996356076415 | 85365080 | 55312
200-3850-660-DL | KK_DL2-22D | DL2-22d/ 380-400 V 50 Hz Mágnesk | DL2-22d/ 380-400 V 50 Hz Mágnesk / mágneskapcsoló / 30kW (AC-3 400V) | 5996356076422 | 85365080 | 55312
200-3850-270-DL | KK_DL2-22D | DL2-22d/125V | DL2-22d/125V / mágneskapcsoló / 30kW (AC-3 400V) | 5996356076378 | 85365080 | 55312
200-3850-280-DL | KK_DL2-22D | DL2-22d/127V | DL2-22d/127V / mágneskapcsoló / 30kW (AC-3 400V) | 5996356076439 | 85365080 | 55312
200-3850-360-DL | KK_DL2-22D | DL2-22d/240V | DL2-22d/240V / mágneskapcsoló / 30kW (AC-3 400V) | 5996356076385 | 85365080 | 55312
200-3850-010-DL | KK_DL2-22D | DL2-22d/24V | DL2-22d/24V / mágneskapcsoló / 30kW (AC-3 400V) | 5996356076309 | 85365080 | 55312
200-3850-190-DL | KK_DL2-22D | DL2-22d/36V | DL2-22d/36V / mágneskapcsoló / 30kW (AC-3 400V) | 5996356076354 | 85365080 | 55312
200-3850-470-DL | KK_DL2-22D | DL2-22d/415V | DL2-22d/415V / mágneskapcsoló / 30kW (AC-3 400V) | 5996356076392 | 85365080 | 55312
200-3850-480-DL | KK_DL2-22D | DL2-22d/420V | DL2-22d/420V / mágneskapcsoló / 30kW (AC-3 400V) | 5996356076408 | 85365080 | 55312
200-3850-210-DL | KK_DL2-22D | DL2-22d/42V | DL2-22d/42V / mágneskapcsoló / 30kW (AC-3 400V) | 5996356076361 | 85365080 | 55312
200-3850-020-DL | KK_DL2-22D | DL2-22d/48V | DL2-22d/48V / mágneskapcsoló / 30kW (AC-3 400V) | 5996356076316 | 85365080 | 55312
200-3850-070-DL | KK_DL2-22D | DL2-22d/500V | DL2-22d/500V / mágneskapcsoló / 30kW (AC-3 400V) | 5996356076330 | 85365080 | 55312
200-3850-080-DL | KK_DL2-22D | DL2-22d/550V | DL2-22d/550V / mágneskapcsoló / 30kW (AC-3 400V) | 5996356076347 | 85365080 | 55312
200-3851-650-DL | KK_DL2V-22D | DL2v-22d/ 220-230 V 50 Hz Mágnes | DL2v-22d/ 220-230 V 50 Hz Mágnes / mágneskapcsoló / 22kW (AC-3 400V) | 5996356076712 | 85365080 | 41741
200-3851-030-DL | KK_DL2V-22D | DL2v-22d/110V | DL2v-22d/110V / mágneskapcsoló / 22kW (AC-3 400V) | 5996356076620 | 85365080 | 41741
200-3851-270-DL | KK_DL2V-22D | DL2v-22d/125V | DL2v-22d/125V / mágneskapcsoló / 22kW (AC-3 400V) | 5996356076682 | 85365080 | 41741
200-3851-280-DL | KK_DL2V-22D | DL2v-22d/127V | DL2v-22d/127V / mágneskapcsoló / 22kW (AC-3 400V) | 5996356076699 | 85365080 | 41741
200-3851-360-DL | KK_DL2V-22D | DL2v-22d/240V | DL2v-22d/240V / mágneskapcsoló / 22kW (AC-3 400V) | 5996356076705 | 85365080 | 41741
200-3851-010-DL | KK_DL2V-22D | DL2v-22d/24V | DL2v-22d/24V / mágneskapcsoló / 22kW (AC-3 400V) | 5996356076606 | 85365080 | 41741
200-3851-190-DL | KK_DL2V-22D | DL2v-22d/36V | DL2v-22d/36V / mágneskapcsoló / 22kW (AC-3 400V) | 5996356076651 | 85365080 | 41741
200-3851-660-DL | KK_DL2V-22D | DL2v-22d/380-400V | DL2v-22d/380-400V / mágneskapcsoló / 22kW (AC-3 400V) | 5996356076729 | 85365080 | 41741
200-3851-470-DL | KK_DL2V-22D | DL-2v-22d/415V | DL-2v-22d/415V / mágneskapcsoló / 22kW (AC-3 400V) | 5996356076736 | 85365080 | 41741
200-3851-210-DL | KK_DL2V-22D | DL2v-22d/42V | DL2v-22d/42V / mágneskapcsoló / 22kW (AC-3 400V) | 5996356076668 | 85365080 | 41741
200-3851-020-DL | KK_DL2V-22D | DL2v-22d/48V | DL2v-22d/48V / mágneskapcsoló / 22kW (AC-3 400V) | 5996356076613 | 85365080 | 41741
200-3851-070-DL | KK_DL2V-22D | DL2v-22d/500V | DL2v-22d/500V / mágneskapcsoló / 22kW (AC-3 400V) | 5996356076637 | 85365080 | 41741
200-3851-080-DL | KK_DL2V-22D | DL2v-22d/550V | DL2v-22d/550V / mágneskapcsoló / 22kW (AC-3 400V) | 5996356076644 | 85365080 | 41741
200-3851-240-DL | KK_DL2V-22D | DL2v-22d/60V | DL2v-22d/60V / mágneskapcsoló / 22kW (AC-3 400V) |  | 85365080 | 41741
450-0001-230-DL | KK_DLK-11 | DL-K(G)11 110 V DC | DL-K(G)11 110 V DC / mágneskapcsoló / 11kW (AC-3 400V) | 5996356072233 | 85365080 | 23917
450-0001-250-DL | KK_DLK-11 | DL-K(G)11/125V | DL-K(G)11/125V / mágneskapcsoló / 11kW (AC-3 400V) | 5996356072257 | 85365080 | 23917
450-0001-310-DL | KK_DLK-11 | DL-K(G)11/12V | DL-K(G)11/12V / mágneskapcsoló / 11kW (AC-3 400V) | 5996356072264 | 85365080 | 23917
450-0001-240-DL | KK_DLK-11 | DL-K(G)11/220V | DL-K(G)11/220V / mágneskapcsoló / 11kW (AC-3 400V) | 5996356072240 | 85365080 | 23917
450-0001-210-DL | KK_DLK-11 | DL-K(G)11/24V | DL-K(G)11/24V / mágneskapcsoló / 11kW (AC-3 400V) | 5996356072219 | 85365080 | 23917
450-0001-360-DL | KK_DLK-11 | DL-K(G)11/42V | DL-K(G)11/42V / mágneskapcsoló / 11kW (AC-3 400V) | 5996356072332 | 85365080 | 23917
450-0001-220-DL | KK_DLK-11 | DL-K(G)11/48V | DL-K(G)11/48V / mágneskapcsoló / 11kW (AC-3 400V) | 5996356072226 | 85365080 | 23917
450-0001-550-DL | KK_DLK-11 | DL-K(G)11/60V | DL-K(G)11/60V / mágneskapcsoló / 11kW (AC-3 400V) | 5996356072295 | 85365080 | 23917
450-0001-400-DL | KK_DLK-11 | DL-K(G)11/72V | DL-K(G)11/72V / mágneskapcsoló / 11kW (AC-3 400V) | 5996356072271 | 85365080 | 23917
450-0001-420-DL | KK_DLK-11 | DL-K(G)11/80V | DL-K(G)11/80V / mágneskapcsoló / 11kW (AC-3 400V) | 5996356072288 | 85365080 | 23917
490-0121-210-DL | KK_DLK-11 | DL-K(G)11-21 F/S 24V | DL-K(G)11-21 F/S 24V / mágneskapcsoló / 11kW (AC-3 400V) | 5996356072301 | 85365080 | 29155
490-0121-230 | KK_DLK-11 | DL-K(G)11-21/F/S/110V | DL-K(G)11-21/F/S/110V / mágneskapcsoló / 11kW (AC-3 400V) |  | 85389099 | 29155
420-0121-240-DL | KK_DLK-11 | DL-K(G)11-21F/220V | DL-K(G)11-21F/220V / mágneskapcsoló / 11kW (AC-3 400V) |  | 85365080 | 29155
420-0121-210-DL | KK_DLK-11 | DL-K(G)11-21F/24V | DL-K(G)11-21F/24V / mágneskapcsoló / 11kW (AC-3 400V) | 5996356072202 | 85365080 | 29155
420-0002-350-DL | KK_DLK-11 | DL-K11(F)/230V 50/60 Hz | DL-K11(F)/230V 50/60 Hz / mágneskapcsoló / 11kW (AC-3 400V) | 5996356072059 | 85365080 | 18987
420-0002-190-DL | KK_DLK-11 | DL-K11(F)/36V | DL-K11(F)/36V / mágneskapcsoló / 11kW (AC-3 400V) | 5996356072035 | 85365080 | 18987
420-0002-020-DL | KK_DLK-11 | DL-K11(F)/48V | DL-K11(F)/48V / mágneskapcsoló / 11kW (AC-3 400V) |  | 85365080 | 18987
420-0002-010-DL | KK_DLK-11 | DL-K11(F)24V | DL-K11(F)24V / mágneskapcsoló / 11kW (AC-3 400V) | 5996356072028 | 85365080 | 18987
490-0002-350-DL | KK_DLK-11 | DL-K11(F/S)/230V | DL-K11(F/S)/230V / mágneskapcsoló / 11kW (AC-3 400V) | 5996356072127 | 85365080 | 18987
490-0002-360-DL | KK_DLK-11 | DL-K11(F/S)/240V | DL-K11(F/S)/240V / mágneskapcsoló / 11kW (AC-3 400V) | 5996356072134 | 85365080 | 18987
490-0002-190-DL | KK_DLK-11 | DL-K11(F/S)/36V | DL-K11(F/S)/36V / mágneskapcsoló / 11kW (AC-3 400V) | 5996356072158 | 85365080 | 18987
490-0002-030-DL | KK_DLK-11 | DL-K11(F/S)110V | DL-K11(F/S)110V / mágneskapcsoló / 11kW (AC-3 400V) | 5996356072097 | 85365080 | 18987
490-0002-050-DL | KK_DLK-11 | DL-K11(F/S)220V | DL-K11(F/S)220V / mágneskapcsoló / 11kW (AC-3 400V) | 5996356072103 | 85365080 | 18987
490-0002-010-DL | KK_DLK-11 | DL-K11(F/S)24V | DL-K11(F/S)24V / mágneskapcsoló / 11kW (AC-3 400V) | 5996356072165 | 85365080 | 18987
490-0002-450-DL | KK_DLK-11 | DL-K11(F/S)400V | DL-K11(F/S)400V / mágneskapcsoló / 11kW (AC-3 400V) | 5996356072141 | 85365080 | 18987
490-0002-210-DL | KK_DLK-11 | DL-K11(F/S)42V | DL-K11(F/S)42V / mágneskapcsoló / 11kW (AC-3 400V) | 5996356072110 | 85365080 | 18987
490-0002-020-DL | KK_DLK-11 | DL-K11(F/S)48V | DL-K11(F/S)48V / mágneskapcsoló / 11kW (AC-3 400V) | 5996356072080 | 85365080 | 18987
410-0002-350-DL | KK_DLK-11 | DL-K11-01 230 V 50/60 Hz | DL-K11-01 230 V 50/60 Hz / mágneskapcsoló / 11kW (AC-3 400V) | 5996356071984 | 85365080 | 18987
410-0002-010-DL | KK_DLK-11 | DL-K11-01 24V 50/60 Hz | DL-K11-01 24V 50/60 Hz / mágneskapcsoló / 11kW (AC-3 400V) | 5996356071946 | 85365080 | 18987
410-0002-450-DL | KK_DLK-11 | DL-K11-01 400 V 50/ 60 Hz | DL-K11-01 400 V 50/ 60 Hz / mágneskapcsoló / 11kW (AC-3 400V) | 5996356072004 | 85365080 | 18987
410-0002-030-DL | KK_DLK-11 | DL-K11-01/110V | DL-K11-01/110V / mágneskapcsoló / 11kW (AC-3 400V) | 5996356071953 | 85365080 | 18987
410-0002-050-DL | KK_DLK-11 | DL-K11-01/220V | DL-K11-01/220V / mágneskapcsoló / 11kW (AC-3 400V) | 5996356071960 | 85365080 | 18987
410-0002-360-DL | KK_DLK-11 | DL-K11-01/240V | DL-K11-01/240V / mágneskapcsoló / 11kW (AC-3 400V) | 5996356071991 | 85365080 | 18987
410-0002-210-DL | KK_DLK-11 | DL-K11-01/42V | DL-K11-01/42V / mágneskapcsoló / 11kW (AC-3 400V) | 5996356071977 | 85365080 | 18987
400-0002-010-DL | KK_DLK-11 | DL-K11-10 24 V 50/60 Hz Mágnesk | DL-K11-10 24 V 50/60 Hz Mágnesk / mágneskapcsoló / 11kW (AC-3 400V) | 5996356071809 | 85365080 | 18987
400-0002-450-DL | KK_DLK-11 | DL-K11-10 400 V 50/60 Hz | DL-K11-10 400 V 50/60 Hz / mágneskapcsoló / 11kW (AC-3 400V) | 5996356071915 | 85365080 | 18987
400-0002-030-DL | KK_DLK-11 | DL-K11-10 110 V 50/60 Hz Mágnesk | DL-K11-10 110 V 50/60 Hz Mágnesk / mágneskapcsoló / 11kW (AC-3 400V) | 5996356071823 | 85365080 | 18987
400-0002-350-DL | KK_DLK-11 | DL-K11-10 230 V 50/60 Hz Mágnesk | DL-K11-10 230 V 50/60 Hz Mágnesk / mágneskapcsoló / 11kW (AC-3 400V) | 5996356071892 | 85365080 | 18987
400-0002-210-DL | KK_DLK-11 | DL-K11-10 42 V 50/60 Hz | DL-K11-10 42 V 50/60 Hz / mágneskapcsoló / 11kW (AC-3 400V) | 5996356071861 | 85365080 | 18987
400-0002-270-DL | KK_DLK-11 | DL-K11-10/125V | DL-K11-10/125V / mágneskapcsoló / 11kW (AC-3 400V) | 5996356071885 | 85365080 | 18987
400-0002-280-DL | KK_DLK-11 | DL-K11-10/127V | DL-K11-10/127V / mágneskapcsoló / 11kW (AC-3 400V) |  | 85365080 | 18987
400-0002-130-DL | KK_DLK-11 | DL-K11-10/12V | DL-K11-10/12V / mágneskapcsoló / 11kW (AC-3 400V) | 5996356071847 | 85365080 | 18987
400-0002-050-DL | KK_DLK-11 | DL-K11-10/220V | DL-K11-10/220V / mágneskapcsoló / 11kW (AC-3 400V) | 5996356071830 | 85365080 | 18987
400-0002-360-DL | KK_DLK-11 | DL-K11-10/240V | DL-K11-10/240V / mágneskapcsoló / 11kW (AC-3 400V) | 5996356071908 | 85365080 | 18987
400-0002-190-DL | KK_DLK-11 | DL-K11-10/36V | DL-K11-10/36V / mágneskapcsoló / 11kW (AC-3 400V) | 5996356071854 | 85365080 | 18987
400-0002-490-DL | KK_DLK-11 | DL-K11-10/440V | DL-K11-10/440V / mágneskapcsoló / 11kW (AC-3 400V) | 5996356071922 | 85365080 | 18987
400-0002-670-DL | KK_DLK-11 | DL-K11-10/460V | DL-K11-10/460V / mágneskapcsoló / 11kW (AC-3 400V) | 5996356071939 | 85365080 | 18987
400-0002-020-DL | KK_DLK-11 | DL-K11-10/48V | DL-K11-10/48V / mágneskapcsoló / 11kW (AC-3 400V) | 5996356071816 | 85365080 | 18987
400-0002-240-DL | KK_DLK-11 | DL-K11-10/60V | DL-K11-10/60V / mágneskapcsoló / 11kW (AC-3 400V) | 5996356071878 | 85365080 | 18987
530-0121-350-DL | KK_DLK-15 | DL-K(G)15-21/ 36 V | DL-K(G)15-21/ 36 V / mágneskapcsoló / 15kW (AC-3 400V) | 5996356072776 | 85365080 | 32579
530-0121-230-DL | KK_DLK-15 | DL-K(G)15-21/110V | DL-K(G)15-21/110V / mágneskapcsoló / 15kW (AC-3 400V) | 5996356072721 | 85365080 | 32579
530-0121-250-DL | KK_DLK-15 | DL-K(G)15-21/125V | DL-K(G)15-21/125V / mágneskapcsoló / 15kW (AC-3 400V) |  | 85365080 | 32579
530-0121-310-DL | KK_DLK-15 | DL-K(G)15-21/12V | DL-K(G)15-21/12V / mágneskapcsoló / 15kW (AC-3 400V) | 5996356072745 | 85365080 | 32579
530-0121-240-DL | KK_DLK-15 | DL-K(G)15-21/220V | DL-K(G)15-21/220V / mágneskapcsoló / 15kW (AC-3 400V) | 5996356072738 | 85365080 | 32579
530-0121-210-DL | KK_DLK-15 | DL-K(G)15-21/24V | DL-K(G)15-21/24V / mágneskapcsoló / 15kW (AC-3 400V) | 5996356072707 | 85365080 | 32579
530-0121-220-DL | KK_DLK-15 | DL-K(G)15-21/48V | DL-K(G)15-21/48V / mágneskapcsoló / 15kW (AC-3 400V) | 5996356072714 | 85365080 | 32579
530-0121-550-DL | KK_DLK-15 | DL-K(G)15-21/60V | DL-K(G)15-21/60V / mágneskapcsoló / 15kW (AC-3 400V) | 5996356072752 | 85365080 | 32579
530-0121-420-DL | KK_DLK-15 | DL-K(G)15-21/80V | DL-K(G)15-21/80V / mágneskapcsoló / 15kW (AC-3 400V) |  | 85365080 | 32579
530-0002-030-DL | KK_DLK-15 | DL-K15 110 V 50/60 Hz | DL-K15 110 V 50/60 Hz / mágneskapcsoló / 15kW (AC-3 400V) | 5996356072424 | 85365080 | 24986
530-0002-350-DL | KK_DLK-15 | DL-K15 230 V 50/60 Hz | DL-K15 230 V 50/60 Hz / mágneskapcsoló / 15kW (AC-3 400V) | 5996356072462 | 85365080 | 24986
530-0002-010-DL | KK_DLK-15 | DL-K15 24 V 50/60 Hz | DL-K15 24 V 50/60 Hz / mágneskapcsoló / 15kW (AC-3 400V) | 5996356072400 | 85365080 | 24986
530-0002-450-DL | KK_DLK-15 | DL-K15 400 V 50/60 Hz | DL-K15 400 V 50/60 Hz / mágneskapcsoló / 15kW (AC-3 400V) | 5996356072493 | 85365080 | 24986
530-0002-270-DL | KK_DLK-15 | DL-K15/125V | DL-K15/125V / mágneskapcsoló / 15kW (AC-3 400V) | 5996356072455 | 85365080 | 24986
530-0002-050-DL | KK_DLK-15 | DL-K15/220V | DL-K15/220V / mágneskapcsoló / 15kW (AC-3 400V) |  | 85365080 | 24986
530-0002-360-DL | KK_DLK-15 | DL-K15/240V | DL-K15/240V / mágneskapcsoló / 15kW (AC-3 400V) | 5996356072486 | 85365080 | 24986
530-0002-190-DL | KK_DLK-15 | DL-K15/36V | DL-K15/36V / mágneskapcsoló / 15kW (AC-3 400V) | 5996356072431 | 85365080 | 24986
530-0002-210-DL | KK_DLK-15 | DL-K15/42V | DL-K15/42V / mágneskapcsoló / 15kW (AC-3 400V) | 5996356072448 | 85365080 | 24986
530-0002-490-DL | KK_DLK-15 | DL-K15/440V | DL-K15/440V / mágneskapcsoló / 15kW (AC-3 400V) | 5996356072509 | 85365080 | 24986
530-0002-020-DL | KK_DLK-15 | DL-K15/48V | DL-K15/48V / mágneskapcsoló / 15kW (AC-3 400V) | 5996356072417 | 85365080 | 24986
630-0121-230-DL | KK_DLK-18 | DL-K(G)18-21 110 V DC | DL-K(G)18-21 110 V DC / mágneskapcsoló / 18kW (AC-3 400V) | 5996356073025 | 85365080 | 34986
630-0121-220-DL | KK_DLK-18 | DL-K(G)18-21 48 V DC | DL-K(G)18-21 48 V DC / mágneskapcsoló / 18kW (AC-3 400V) | 5996356073018 | 85365080 | 34986
630-0121-310-DL | KK_DLK-18 | DL-K(G)18-21/12V | DL-K(G)18-21/12V / mágneskapcsoló / 18kW (AC-3 400V) | 5996356073063 | 85365080 | 34986
630-0121-240-DL | KK_DLK-18 | DL-K(G)18-21/220V | DL-K(G)18-21/220V / mágneskapcsoló / 18kW (AC-3 400V) | 5996356073032 | 85365080 | 34986
630-0121-210-DL | KK_DLK-18 | DL-K(G)18-21/24V | DL-K(G)18-21/24V / mágneskapcsoló / 18kW (AC-3 400V) | 5996356073001 | 85365080 | 34986
630-0121-550-DL | KK_DLK-18 | DL-K(G)18-21/60V | DL-K(G)18-21/60V / mágneskapcsoló / 18kW (AC-3 400V) | 5996356073056 | 85365080 | 34986
630-0121-400-DL | KK_DLK-18 | DL-K(G)18-21/72V | DL-K(G)18-21/72V / mágneskapcsoló / 18kW (AC-3 400V) | 5996356073049 | 85365080 | 34986
630-0121-420-DL | KK_DLK-18 | DL-K(G)18-21/80V | DL-K(G)18-21/80V / mágneskapcsoló / 18kW (AC-3 400V) |  | 85365080 | 34986
630-0002-030-DL | KK_DLK-18 | DL-K18 110 V 50/60 Hz | DL-K18 110 V 50/60 Hz / mágneskapcsoló / 18kW (AC-3 400V) | 5996356072820 | 85365080 | 26520
630-0002-350-DL | KK_DLK-18 | DL-K18 230 V 50/60 Hz | DL-K18 230 V 50/60 Hz / mágneskapcsoló / 18kW (AC-3 400V) | 5996356072868 | 85365080 | 26520
630-0002-450-DL | KK_DLK-18 | DL-K18 400 V 50/ 60 Hz | DL-K18 400 V 50/ 60 Hz / mágneskapcsoló / 18kW (AC-3 400V) | 5996356072882 | 85365080 | 26520
630-0002-050-DL | KK_DLK-18 | DL-K18/220V | DL-K18/220V / mágneskapcsoló / 18kW (AC-3 400V) | 5996356072837 | 85365080 | 26520
630-0002-360-DL | KK_DLK-18 | DL-K18/240V | DL-K18/240V / mágneskapcsoló / 18kW (AC-3 400V) | 5996356072875 | 85365080 | 26520
630-0002-010-DL | KK_DLK-18 | DL-K18/24V | DL-K18/24V / mágneskapcsoló / 18kW (AC-3 400V) | 5996356072806 | 85365080 | 26520
630-0002-190-DL | KK_DLK-18 | DL-K18/36V | DL-K18/36V / mágneskapcsoló / 18kW (AC-3 400V) | 5996356072844 | 85365080 | 26520
630-0002-210-DL | KK_DLK-18 | DL-K18/42V | DL-K18/42V / mágneskapcsoló / 18kW (AC-3 400V) | 5996356072851 | 85365080 | 26520
630-0002-020-DL | KK_DLK-18 | DL-K18/48V | DL-K18/48V / mágneskapcsoló / 18kW (AC-3 400V) | 5996356072813 | 85365080 | 26520
630-0002-240-DL | KK_DLK-18 | DL-K18/60V | DL-K18/60V / mágneskapcsoló / 18kW (AC-3 400V) |  | 85365080 | 26520
150-0001-230-DL | KK_DLK-4 | DL-K(G)4/110V | DL-K(G)4/110V / mágneskapcsoló / 4kW (AC-3 400V) | 5996356070420 | 85365080 | 12286
150-0001-250-DL | KK_DLK-4 | DL-K(G)4/125V | DL-K(G)4/125V / mágneskapcsoló / 4kW (AC-3 400V) | 5996356070444 | 85365080 | 12286
150-0001-310-DL | KK_DLK-4 | DL-K(G)4/12V | DL-K(G)4/12V / mágneskapcsoló / 4kW (AC-3 400V) | 5996356070451 | 85365080 | 12286
150-0001-240-DL | KK_DLK-4 | DL-K(G)4/220V | DL-K(G)4/220V / mágneskapcsoló / 4kW (AC-3 400V) | 5996356070437 | 85365080 | 12286
150-0001-210-DL | KK_DLK-4 | DL-K(G)4/24V | DL-K(G)4/24V / mágneskapcsoló / 4kW (AC-3 400V) | 5996356070406 | 85365080 | 12286
150-0001-490-DL | KK_DLK-4 | DL-K(G)4/250V | DL-K(G)4/250V / mágneskapcsoló / 4kW (AC-3 400V) | 5996356070499 | 85365080 | 12286
150-0001-350-DL | KK_DLK-4 | DL-K(G)4/36V | DL-K(G)4/36V / mágneskapcsoló / 4kW (AC-3 400V) | 5996356070468 | 85365080 | 12286
150-0001-360-DL | KK_DLK-4 | DL-K(G)4/42V DC | DL-K(G)4/42V DC / mágneskapcsoló / 4kW (AC-3 400V) |  | 85365080 | 12286
150-0001-220-DL | KK_DLK-4 | DL-K(G)4/48V | DL-K(G)4/48V / mágneskapcsoló / 4kW (AC-3 400V) | 5996356070413 | 85365080 | 12286
150-0001-550-DL | KK_DLK-4 | DL-K(G)4/60V | DL-K(G)4/60V / mágneskapcsoló / 4kW (AC-3 400V) | 5996356070505 | 85365080 | 12286
150-0001-400-DL | KK_DLK-4 | DL-K(G)4/72V | DL-K(G)4/72V / mágneskapcsoló / 4kW (AC-3 400V) | 5996356070475 | 85365080 | 12286
150-0001-420-DL | KK_DLK-4 | DL-K(G)4/80V | DL-K(G)4/80V / mágneskapcsoló / 4kW (AC-3 400V) | 5996356070482 | 85365080 | 12286
150-0001-530-DL | KK_DLK-4 | DL-K(G)4/85V | DL-K(G)4/85V / mágneskapcsoló / 4kW (AC-3 400V) | 5996356070529 | 85365080 | 12286
190-0121-360-DL | KK_DLK-4 | DL-K(G)4-21/F/S/ 42V | DL-K(G)4-21/F/S/ 42V / mágneskapcsoló / 4kW (AC-3 400V) | 5996356070574 | 85365080 | 15013
190-0121-210-DL | KK_DLK-4 | DL-K(G)4-21/F/S/24V | DL-K(G)4-21/F/S/24V / mágneskapcsoló / 4kW (AC-3 400V) | 5996356070512 | 85365080 | 15013
120-0111-230-DL | KK_DLK-4 | DL-K(G)4F-21/110V | DL-K(G)4F-21/110V / mágneskapcsoló / 4kW (AC-3 400V) |  | 85365080 | 15013
120-0111-310-DL | KK_DLK-4 | DL-K(G)4F-21/12V | DL-K(G)4F-21/12V / mágneskapcsoló / 4kW (AC-3 400V) | 5996356070536 | 85365080 | 15013
120-0111-240-DL | KK_DLK-4 | DL-K(G)4F-21/220V | DL-K(G)4F-21/220V / mágneskapcsoló / 4kW (AC-3 400V) | 5996356070550 | 85365080 | 15013
120-0111-210-DL | KK_DLK-4 | DL-K(G)4F-21/24V | DL-K(G)4F-21/24V / mágneskapcsoló / 4kW (AC-3 400V) | 5996356070543 | 85365080 | 15013
120-0111-350-DL | KK_DLK-4 | DL-K(G)4F-21/36V | DL-K(G)4F-21/36V / mágneskapcsoló / 4kW (AC-3 400V) |  | 85365080 | 15013
120-0002-450-DL | KK_DLK-4 | DL-K4(F)/ 400 V | DL-K4(F)/ 400 V / mágneskapcsoló / 4kW (AC-3 400V) | 5996356070383 | 85365080 | 10021
120-0002-030-DL | KK_DLK-4 | DL-K4(F)/110V | DL-K4(F)/110V / mágneskapcsoló / 4kW (AC-3 400V) |  | 85365080 | 10021
120-0002-350-DL | KK_DLK-4 | DL-K4(F)/230V | DL-K4(F)/230V / mágneskapcsoló / 4kW (AC-3 400V) | 5996356070260 | 85365080 | 10021
120-0002-010-DL | KK_DLK-4 | DL-K4(F)/24V | DL-K4(F)/24V / mágneskapcsoló / 4kW (AC-3 400V) | 5996356070253 | 85365080 | 10021
120-0002-210-DL | KK_DLK-4 | DL-K4(F)/42V | DL-K4(F)/42V / mágneskapcsoló / 4kW (AC-3 400V) | 5996356070369 | 85365080 | 10021
190-0002-050-DL | KK_DLK-4 | DL-K4(F/S) 220V | DL-K4(F/S) 220V / mágneskapcsoló / 4kW (AC-3 400V) | 5996356070291 | 85365080 | 10021
190-0002-190-DL | KK_DLK-4 | DL-K4(F/S) 36V | DL-K4(F/S) 36V / mágneskapcsoló / 4kW (AC-3 400V) |  | 85365080 | 10021
190-0002-020-DL | KK_DLK-4 | DL-K4(F/S) 48V | DL-K4(F/S) 48V / mágneskapcsoló / 4kW (AC-3 400V) | 5996356070284 | 85365080 | 10021
190-0002-350-DL | KK_DLK-4 | DL-K4(F/S)230V | DL-K4(F/S)230V / mágneskapcsoló / 4kW (AC-3 400V) | 5996356070307 | 85365080 | 10021
190-0002-010-DL | KK_DLK-4 | DL-K4(F/S)24V | DL-K4(F/S)24V / mágneskapcsoló / 4kW (AC-3 400V) | 5996356070345 | 85365080 | 10021
190-0002-210-DL | KK_DLK-4 | DL-K4(F/S)42V | DL-K4(F/S)42V / mágneskapcsoló / 4kW (AC-3 400V) | 5996356070321 | 85365080 | 10021
110-0002-030-DL | KK_DLK-4 | DL-K4-01/110V | DL-K4-01/110V / mágneskapcsoló / 4kW (AC-3 400V) | 5996356070161 | 85365080 | 10021
110-0002-270-DL | KK_DLK-4 | DL-K4-01/125V | DL-K4-01/125V / mágneskapcsoló / 4kW (AC-3 400V) | 5996356070192 | 85365080 | 10021
110-0002-050-DL | KK_DLK-4 | DL-K4-01/220V | DL-K4-01/220V / mágneskapcsoló / 4kW (AC-3 400V) | 5996356070178 | 85365080 | 10021
110-0002-350-DL | KK_DLK-4 | DL-K4-01/230V | DL-K4-01/230V / mágneskapcsoló / 4kW (AC-3 400V) | 5996356070208 | 85365080 | 10021
110-0002-360-DL | KK_DLK-4 | DL-K4-01/240V | DL-K4-01/240V / mágneskapcsoló / 4kW (AC-3 400V) | 5996356070222 | 85365080 | 10021
110-0002-010-DL | KK_DLK-4 | DL-K4-01/24V | DL-K4-01/24V / mágneskapcsoló / 4kW (AC-3 400V) | 5996356070147 | 85365080 | 10021
110-0002-450-DL | KK_DLK-4 | DL-K4-01/400V | DL-K4-01/400V / mágneskapcsoló / 4kW (AC-3 400V) | 5996356070239 | 85365080 | 10021
110-0002-210-DL | KK_DLK-4 | DL-K4-01/42V | DL-K4-01/42V / mágneskapcsoló / 4kW (AC-3 400V) | 5996356070185 | 85365080 | 10021
110-0002-020-DL | KK_DLK-4 | DL-K4-01/48V | DL-K4-01/48V / mágneskapcsoló / 4kW (AC-3 400V) | 5996356070154 | 85365080 | 10021
150-0002-350-DL | KK_DLK-4 | DL-K4-01d/230V | DL-K4-01d/230V / mágneskapcsoló / 4kW (AC-3 400V) | 5996356070277 | 85365080 | 10021
100-0002-350-DL | KK_DLK-4 | DL-K4-10 230 V 50/60 Hz | DL-K4-10 230 V 50/60 Hz / mágneskapcsoló / 4kW (AC-3 400V) | 5996356070079 | 85365080 | 10021
100-0002-010-DL | KK_DLK-4 | DL-K4-10 24 V 50/60 Hz | DL-K4-10 24 V 50/60 Hz / mágneskapcsoló / 4kW (AC-3 400V) | 5996356070000 | 85365080 | 10021
100-0002-450-DL | KK_DLK-4 | DL-K4-10 400 V 50/60 Hz | DL-K4-10 400 V 50/60 Hz / mágneskapcsoló / 4kW (AC-3 400V) | 5996356070093 | 85365080 | 10021
100-0002-030-DL | KK_DLK-4 | DL-K4-10/110V 50/60 Hz | DL-K4-10/110V 50/60 Hz / mágneskapcsoló / 4kW (AC-3 400V) | 5996356070024 | 85365080 | 10021
100-0002-270-DL | KK_DLK-4 | DL-K4-10/125V | DL-K4-10/125V / mágneskapcsoló / 4kW (AC-3 400V) | 5996356070062 | 85365080 | 10021
100-0002-130-DL | KK_DLK-4 | DL-K4-10/12V | DL-K4-10/12V / mágneskapcsoló / 4kW (AC-3 400V) | 5996356070338 | 85365080 | 10021
100-0002-710-DL | KK_DLK-4 | DL-K4-10/170V | DL-K4-10/170V / mágneskapcsoló / 4kW (AC-3 400V) | 5996356070352 | 85365080 | 10021
100-0002-050-DL | KK_DLK-4 | DL-K4-10/220V | DL-K4-10/220V / mágneskapcsoló / 4kW (AC-3 400V) | 5996356070031 | 85365080 | 10021
100-0002-360-DL | KK_DLK-4 | DL-K4-10/240V | DL-K4-10/240V / mágneskapcsoló / 4kW (AC-3 400V) | 5996356070086 | 85365080 | 10021
100-0002-620-DL | KK_DLK-4 | DL-K4-10/32V | DL-K4-10/32V / mágneskapcsoló / 4kW (AC-3 400V) | 5996356070123 | 85365080 | 10021
100-0002-190-DL | KK_DLK-4 | DL-K4-10/36V | DL-K4-10/36V / mágneskapcsoló / 4kW (AC-3 400V) | 5996356070048 | 85365080 | 10021
100-0002-470-DL | KK_DLK-4 | DL-K4-10/415V | DL-K4-10/415V / mágneskapcsoló / 4kW (AC-3 400V) | 5996356070109 | 85365080 | 10021
100-0002-210-DL | KK_DLK-4 | DL-K4-10/42V | DL-K4-10/42V / mágneskapcsoló / 4kW (AC-3 400V) | 5996356070055 | 85365080 | 10021
100-0002-490-DL | KK_DLK-4 | DL-K4-10/440V | DL-K4-10/440V / mágneskapcsoló / 4kW (AC-3 400V) | 5996356070116 | 85365080 | 10021
100-0002-670-DL | KK_DLK-4 | DL-K4-10/460V | DL-K4-10/460V / mágneskapcsoló / 4kW (AC-3 400V) | 5996356070130 | 85365080 | 10021
100-0002-020-DL | KK_DLK-4 | DL-K4-10/48V | DL-K4-10/48V / mágneskapcsoló / 4kW (AC-3 400V) | 5996356070017 | 85365080 | 10021
202-4524-000 | KK_DLK-4-18 | MV-e mechanikus retesz DL-K-hoz | MV-e mechanikus retesz DL-K-hoz | 5996356036006 | 85389099 | 1808
250-0001-230-DL | KK_DLK-5 | DL-K(G)5/110V | DL-K(G)5/110V / mágneskapcsoló / 5 5kW (AC-3 400V ) | 5996356071120 | 85365080 | 15375
250-0001-250-DL | KK_DLK-5 | DL-K(G)5/125V | DL-K(G)5/125V / mágneskapcsoló / 5 5kW (AC-3 400V ) | 5996356071144 | 85365080 | 15375
250-0001-310-DL | KK_DLK-5 | DL-K(G)5/12V Мágneskapcsoló | DL-K(G)5/12V / mágneskapcsoló / 5 5kW (AC-3 400V ) | 5996356071090 | 85365080 | 15375
250-0001-240-DL | KK_DLK-5 | DL-K(G)5/220V | DL-K(G)5/220V / mágneskapcsoló / 5 5kW (AC-3 400V ) | 5996356071137 | 85365080 | 15375
250-0001-210-DL | KK_DLK-5 | DL-K(G)5/24V Мágneskapcsoló | DL-K(G)5/24V ?ágneskapcsoló / mágneskapcsoló / 5 5kW (AC-3 400V ) | 5996356071106 | 85365080 | 15375
250-0001-220-DL | KK_DLK-5 | DL-K(G)5/48V | DL-K(G)5/48V / mágneskapcsoló / 5 5kW (AC-3 400V ) | 5996356071113 | 85365080 | 15375
250-0001-550-DL | KK_DLK-5 | DL-K(G)5/60V | DL-K(G)5/60V / mágneskapcsoló / 5 5kW (AC-3 400V ) | 5996356071168 | 85365080 | 15375
250-0001-420-DL | KK_DLK-5 | DL-K(G)5/80V | DL-K(G)5/80V / mágneskapcsoló / 5 5kW (AC-3 400V ) | 5996356071151 | 85365080 | 15375
220-0002-350-DL | KK_DLK-5 | DL-K5(F)230V | DL-K5(F)230V / mágneskapcsoló / 5 5kW (AC-3 400V ) | 5996356070925 | 85365080 | 11273
220-0002-010-DL | KK_DLK-5 | DL-K5(F)24V | DL-K5(F)24V / mágneskapcsoló / 5 5kW (AC-3 400V ) | 5996356070918 | 85365080 | 11273
210-0002-350-DL | KK_DLK-5 | DL-K5-01 230 V 50/60 Hz | DL-K5-01 230 V 50/60 Hz / mágneskapcsoló / 5 5kW (AC-3 400V ) | 5996356070857 | 85365080 | 11273
210-0002-010-DL | KK_DLK-5 | DL-K5-01 24 V 50/60 Hz | DL-K5-01 24 V 50/60 Hz / mágneskapcsoló / 5 5kW (AC-3 400V ) | 5996356070796 | 85365080 | 11273
210-0002-030-DL | KK_DLK-5 | DL-K5-01/110V | DL-K5-01/110V / mágneskapcsoló / 5 5kW (AC-3 400V ) | 5996356070819 | 85365080 | 11273
210-0002-270-DL | KK_DLK-5 | DL-K5-01/125V | DL-K5-01/125V / mágneskapcsoló / 5 5kW (AC-3 400V ) | 5996356070840 | 85365080 | 11273
210-0002-050-DL | KK_DLK-5 | DL-K5-01/220V | DL-K5-01/220V / mágneskapcsoló / 5 5kW (AC-3 400V ) | 5996356070826 | 85365080 | 11273
210-0002-360-DL | KK_DLK-5 | DL-K5-01/240V | DL-K5-01/240V / mágneskapcsoló / 5 5kW (AC-3 400V ) | 5996356070864 | 85365080 | 11273
210-0002-450-DL | KK_DLK-5 | DL-K5-01/400V | DL-K5-01/400V / mágneskapcsoló / 5 5kW (AC-3 400V ) | 5996356070871 | 85365080 | 11273
210-0002-210-DL | KK_DLK-5 | DL-K5-01/42V | DL-K5-01/42V / mágneskapcsoló / 5 5kW (AC-3 400V ) | 5996356070833 | 85365080 | 11273
210-0002-020-DL | KK_DLK-5 | DL-K5-01/48V | DL-K5-01/48V / mágneskapcsoló / 5 5kW (AC-3 400V ) | 5996356070802 | 85365080 | 11273
200-0002-350-DL | KK_DLK-5 | DL-K5-10 230 V 50/60 Hz | DL-K5-10 230 V 50/60 Hz / mágneskapcsoló / 5 5kW (AC-3 400V ) | 5996356070666 | 85365080 | 11273
200-0002-010-DL | KK_DLK-5 | DL-K5-10 24 V 50/60 Hz | DL-K5-10 24 V 50/60 Hz / mágneskapcsoló / 5 5kW (AC-3 400V ) | 5996356070604 | 85365080 | 11273
200-0002-450-DL | KK_DLK-5 | DL-K5-10 400 V 50/60 Hz | DL-K5-10 400 V 50/60 Hz / mágneskapcsoló / 5 5kW (AC-3 400V ) | 5996356070680 | 85365080 | 11273
200-0002-030-DL | KK_DLK-5 | DL-K5-10/110V | DL-K5-10/110V / mágneskapcsoló / 5 5kW (AC-3 400V ) | 5996356070628 | 85365080 | 11273
200-0002-270-DL | KK_DLK-5 | DL-K5-10/125V | DL-K5-10/125V / mágneskapcsoló / 5 5kW (AC-3 400V ) | 5996356070659 | 85365080 | 11273
200-0002-050-DL | KK_DLK-5 | DL-K5-10/220V | DL-K5-10/220V / mágneskapcsoló / 5 5kW (AC-3 400V ) | 5996356070635 | 85365080 | 11273
200-0002-360-DL | KK_DLK-5 | DL-K5-10/240V | DL-K5-10/240V / mágneskapcsoló / 5 5kW (AC-3 400V ) | 5996356070673 | 85365080 | 11273
200-0002-190-DL | KK_DLK-5 | DL-K5-10/36V | DL-K5-10/36V / mágneskapcsoló / 5 5kW (AC-3 400V ) | 5996356070598 | 85365080 | 11273
200-0002-210-DL | KK_DLK-5 | DL-K5-10/42V | DL-K5-10/42V / mágneskapcsoló / 5 5kW (AC-3 400V ) | 5996356070642 | 85365080 | 11273
200-0002-490-DL | KK_DLK-5 | DL-K5-10/440V | DL-K5-10/440V / mágneskapcsoló / 5 5kW (AC-3 400V ) | 5996356070697 | 85365080 | 11273
200-0002-020-DL | KK_DLK-5 | DL-K5-10/48V | DL-K5-10/48V / mágneskapcsoló / 5 5kW (AC-3 400V ) | 5996356070611 | 85365080 | 11273
290-0002-050-DL | KK_DLK-5 | DL-K5F/S 220V | DL-K5F/S 220V / mágneskapcsoló / 5 5kW (AC-3 400V ) | 5996356070932 | 85365080 | 11785
290-0002-350-DL | KK_DLK-5 | DL-K5F/S/230V | DL-K5F/S/230V / mágneskapcsoló / 5 5kW (AC-3 400V ) | 5996356070949 | 85365080 | 11785
290-0002-010-DL | KK_DLK-5 | DL-K5F/S/24V | DL-K5F/S/24V / mágneskapcsoló / 5 5kW (AC-3 400V ) | 5996356070963 | 85365080 | 11785
290-0002-210-DL | KK_DLK-5 | DL-K5F/S/42V | DL-K5F/S/42V / mágneskapcsoló / 5 5kW (AC-3 400V ) | 5996356070956 | 85365080 | 11785
350-0001-230-DL | KK_DLK-7 | DL-K(G)7/110V | DL-K(G)7/110V / mágneskapcsoló / 7 5kW (AC-3 400V) | 5996356071625 | 85365080 | 17762
350-0001-844-DL | KK_DLK-7 | DL-K(G)7/120V | DL-K(G)7/120V / mágneskapcsoló / 7 5kW (AC-3 400V) | 5996356071694 | 85365080 | 17762
350-0001-310-DL | KK_DLK-7 | DL-K(G)7/12V | DL-K(G)7/12V / mágneskapcsoló / 7 5kW (AC-3 400V) | 5996356071649 | 85365080 | 17762
350-0001-240-DL | KK_DLK-7 | DL-K(G)7/220V | DL-K(G)7/220V / mágneskapcsoló / 7 5kW (AC-3 400V) | 5996356071632 | 85365080 | 17762
350-0001-210-DL | KK_DLK-7 | DL-K(G)7/24V | DL-K(G)7/24V / mágneskapcsoló / 7 5kW (AC-3 400V) | 5996356071601 | 85365080 | 17762
350-0001-350-DL | KK_DLK-7 | DL-K(G)7/36V | DL-K(G)7/36V / mágneskapcsoló / 7 5kW (AC-3 400V) | 5996356071656 | 85365080 | 17762
350-0001-360-DL | KK_DLK-7 | DL-K(G)7/42V | DL-K(G)7/42V / mágneskapcsoló / 7 5kW (AC-3 400V) | 5996356071748 | 85365080 | 17762
350-0001-220-DL | KK_DLK-7 | DL-K(G)7/48V | DL-K(G)7/48V / mágneskapcsoló / 7 5kW (AC-3 400V) | 5996356071618 | 85365080 | 17762
350-0001-550-DL | KK_DLK-7 | DL-K(G)7/60V | DL-K(G)7/60V / mágneskapcsoló / 7 5kW (AC-3 400V) | 5996356071687 | 85365080 | 17762
350-0001-400-DL | KK_DLK-7 | DL-K(G)7/72V | DL-K(G)7/72V / mágneskapcsoló / 7 5kW (AC-3 400V) | 5996356071663 | 85365080 | 17762
350-0001-420-DL | KK_DLK-7 | DL-K(G)7/80V | DL-K(G)7/80V / mágneskapcsoló / 7 5kW (AC-3 400V) | 5996356071670 | 85365080 | 17762
390-0121-210-DL | KK_DLK-7 | DL-K(G)7F/S-21 24 V | DL-K(G)7F/S-21 24 V / mágneskapcsoló / 7 5kW (AC-3 400V) | 5996356071762 | 85365080 | 23001
390-0121-300-DL | KK_DLK-7 | DL-K(G)7F/S-21/30V | DL-K(G)7F/S-21/30V / mágneskapcsoló / 7 5kW (AC-3 400V) | 5996356071755 | 85365080 | 23001
320-0002-050-DL | KK_DLK-7 | DL-K7(F)/220V | DL-K7(F)/220V / mágneskapcsoló / 7 5kW (AC-3 400V) |  | 85365080 | 12950
320-0002-350-DL | KK_DLK-7 | DL-K7(F)/230V | DL-K7(F)/230V / mágneskapcsoló / 7 5kW (AC-3 400V) | 5996356071557 | 85365080 | 12950
320-0002-210-DL | KK_DLK-7 | DL-K7(F)42V | DL-K7(F)42V / mágneskapcsoló / 7 5kW (AC-3 400V) | 5996356071571 | 85365080 | 12950
390-0002-350-DL | KK_DLK-7 | DL-K7(F/S)230V | DL-K7(F/S)230V / mágneskapcsoló / 7 5kW (AC-3 400V) | 5996356071533 | 85365080 | 13469
390-0002-360-DL | KK_DLK-7 | DL-K7(F/S)240V | DL-K7(F/S)240V / mágneskapcsoló / 7 5kW (AC-3 400V) | 5996356071540 | 85365080 | 12950
390-0002-010-DL | KK_DLK-7 | DL-K7(F/S)24V | DL-K7(F/S)24V / mágneskapcsoló / 7 5kW (AC-3 400V) |  | 85365080 | 13469
320-0002-360-DL | KK_DLK-7 | DL-K7/F/240V | DL-K7/F/240V / mágneskapcsoló / 7 5kW (AC-3 400V) |  | 85365080 | 12950
390-0002-210-DL | KK_DLK-7 | DL-K7/F/S 42V | DL-K7/F/S 42V / mágneskapcsoló / 7 5kW (AC-3 400V) | 5996356071564 | 85365080 | 12950
310-0002-350-DL | KK_DLK-7 | DL-K7-01 230 V 50/60 Hz | DL-K7-01 230 V 50/60 Hz / mágneskapcsoló / 7 5kW (AC-3 400V) | 5996356071472 | 85365080 | 13469
310-0002-010-DL | KK_DLK-7 | DL-K7-01 24 V 50/60 Hz | DL-K7-01 24 V 50/60 Hz / mágneskapcsoló / 7 5kW (AC-3 400V) | 5996356071410 | 85365080 | 13469
310-0002-030-DL | KK_DLK-7 | DL-K7-01/110V | DL-K7-01/110V / mágneskapcsoló / 7 5kW (AC-3 400V) | 5996356071434 | 85365080 | 13469
310-0002-050-DL | KK_DLK-7 | DL-K7-01/220V | DL-K7-01/220V / mágneskapcsoló / 7 5kW (AC-3 400V) | 5996356071441 | 85365080 | 13469
310-0002-360-DL | KK_DLK-7 | DL-K7-01/240V | DL-K7-01/240V / mágneskapcsoló / 7 5kW (AC-3 400V) | 5996356071489 | 85365080 | 13469
310-0002-190-DL | KK_DLK-7 | DL-K7-01/36V | DL-K7-01/36V / mágneskapcsoló / 7 5kW (AC-3 400V) | 5996356071458 | 85365080 | 13469
310-0002-450-DL | KK_DLK-7 | DL-K7-01/400V | DL-K7-01/400V / mágneskapcsoló / 7 5kW (AC-3 400V) | 5996356071496 | 85365080 | 13469
310-0002-210-DL | KK_DLK-7 | DL-K7-01/42V | DL-K7-01/42V / mágneskapcsoló / 7 5kW (AC-3 400V) | 5996356071465 | 85365080 | 13469
310-0002-020-DL | KK_DLK-7 | DL-K7-01/48V | DL-K7-01/48V / mágneskapcsoló / 7 5kW (AC-3 400V) | 5996356071427 | 85365080 | 13469
300-0002-010-DL | KK_DLK-7 | DL-K7-10 24 V 50/60 Hz | DL-K7-10 24 V 50/60 Hz / mágneskapcsoló / 7 5kW (AC-3 400V) | 5996356071212 | 85365080 | 13469
300-0002-350-DL | KK_DLK-7 | DL-K7-10 230 V 50/60 Hz | DL-K7-10 230 V 50/60 Hz / mágneskapcsoló / 7 5kW (AC-3 400V) | 5996356071281 | 85365080 | 13469
300-0002-030-DL | KK_DLK-7 | DL-K7-10/110V | DL-K7-10/110V / mágneskapcsoló / 7 5kW (AC-3 400V) | 5996356071236 | 85365080 | 13469
300-0002-270-DL | KK_DLK-7 | DL-K7-10/125V | DL-K7-10/125V / mágneskapcsoló / 7 5kW (AC-3 400V) | 5996356071274 | 85365080 | 13469
300-0002-050-DL | KK_DLK-7 | DL-K7-10/220V | DL-K7-10/220V / mágneskapcsoló / 7 5kW (AC-3 400V) | 5996356071243 | 85365080 | 13469
300-0002-360-DL | KK_DLK-7 | DL-K7-10/240V | DL-K7-10/240V / mágneskapcsoló / 7 5kW (AC-3 400V) | 5996356071298 | 85365080 | 13469
300-0002-190-DL | KK_DLK-7 | DL-K7-10/36V | DL-K7-10/36V / mágneskapcsoló / 7 5kW (AC-3 400V) | 5996356071250 | 85365080 | 13469
300-0002-450-DL | KK_DLK-7 | DL-K7-10/400V | DL-K7-10/400V / mágneskapcsoló / 7 5kW (AC-3 400V) | 5996356071304 | 85365080 | 13469
300-0002-210-DL | KK_DLK-7 | DL-K7-10/42V | DL-K7-10/42V / mágneskapcsoló / 7 5kW (AC-3 400V) | 5996356071267 | 85365080 | 13469
300-0002-490-DL | KK_DLK-7 | DL-K7-10/440V | DL-K7-10/440V / mágneskapcsoló / 7 5kW (AC-3 400V) | 5996356071311 | 85365080 | 13469
300-0002-020-DL | KK_DLK-7 | DL-K7-10/48V | DL-K7-10/48V / mágneskapcsoló / 7 5kW (AC-3 400V) | 5996356071229 | 85365080 | 13469
300-0002-530-DL | KK_DLK-7 | DL-K7-10/80V | DL-K7-10/80V / mágneskapcsoló / 7 5kW (AC-3 400V) |  | 85365080 | 13469
390-0002-050-DL | KK_DLK-7 | DL-K7F/S/220V | DL-K7F/S/220V / mágneskapcsoló / 7 5kW (AC-3 400V) | 5996356071526 | 85365080 | 13469
240-4895-000 | KK_DTMNK | DTMn-K/szerelt tokozás | DTMn-K szerelt tokozás | 5996356046654 | 85371099 | 11524
441-0122-350 | KK_DTMNK-11 | DTMn-K11 16,5-20 A, 230 V 50/60 | DTMn-K11 16 5-20 A 230 V 50/60 / Tokozott motorindító | 5996356046609 | 85371099 | 35753
441-0022-350 | KK_DTMNK-11 | DTMn-K11/0,3-0,45A/230V | DTMn-K11/0 3-0 45A/230V / Tokozott motorindító | 5996356046401 | 85371099 | 35753
441-0022-450 | KK_DTMNK-11 | DTMn-K11/0,3-0,45A/400V | DTMn-K11/0 3-0 45A/400V / Tokozott motorindító | 5996356046418 | 85371099 | 35753
441-0032-350 | KK_DTMNK-11 | DTMn-K11/0,45-0,67A/230V | DTMn-K11/0 45-0 67A/230V / Tokozott motorindító | 5996356046425 | 85371099 | 35753
441-0032-450 | KK_DTMNK-11 | DTMn-K11/0,45-0,67A/400V | DTMn-K11/0 45-0 67A/400V / Tokozott motorindító | 5996356046432 | 85371099 | 35753
441-0042-350 | KK_DTMNK-11 | DTMn-K11/0,67-1A/230V | DTMn-K11/0 67-1A/230V / Tokozott motorindító | 5996356046449 | 85371099 | 35753
441-0042-450 | KK_DTMNK-11 | DTMn-K11/0,67-1A/400V | DTMn-K11/0 67-1A/400V / Tokozott motorindító | 5996356046456 | 85371099 | 35753
441-0062-350 | KK_DTMNK-11 | DTMn-K11/1,5-2,2A/230V | DTMn-K11/1 5-2 2A/230V / Tokozott motorindító | 5996356046487 | 85371099 | 35753
441-0062-450 | KK_DTMNK-11 | DTMn-K11/1,5-2,2A/400V | DTMn-K11/1 5-2 2A/400V / Tokozott motorindító | 5996356046494 | 85371099 | 35753
441-0112-450 | KK_DTMNK-11 | DTMn-K11/11,0-16,5A/400V | DTMn-K11/11 0-16 5A/400V / Tokozott motorindító | 5996356046593 | 85371099 | 35753
441-0052-350 | KK_DTMNK-11 | DTMn-K11/1-1,5A/230V | DTMn-K11/1-1 5A/230V / Tokozott motorindító | 5996356046463 | 85371099 | 35753
441-0052-450 | KK_DTMNK-11 | DTMn-K11/1-1,5A/400V | DTMn-K11/1-1 5A/400V / Tokozott motorindító | 5996356046470 | 85371099 | 35753
441-0112-350 | KK_DTMNK-11 | DTMn-K11/11-16,5A/230V | DTMn-K11/11-16 5A/230V / Tokozott motorindító | 5996356046586 | 85371099 | 35753
441-0112-010 | KK_DTMNK-11 | DTMn-K11/11-16,5A/24V | DTMn-K11/11-16 5A/24V / Tokozott motorindító | 5996356046395 | 85371099 | 35753
441-0122-450 | KK_DTMNK-11 | DTMn-K11/16,5-20A/400V | DTMn-K11/16 5-20A/400V / Tokozott motorindító | 5996356046616 | 85371099 | 35753
441-0072-350 | KK_DTMNK-11 | DTMn-K11/2,2-3,3A/230V | DTMn-K11/2 2-3 3A/230V / Tokozott motorindító | 5996356046500 | 85371099 | 35753
441-0072-450 | KK_DTMNK-11 | DTMn-K11/2,2-3,3A/400V | DTMn-K11/2 2-3 3A/400V / Tokozott motorindító | 5996356046517 | 85371099 | 35753
441-0082-350 | KK_DTMNK-11 | DTMn-K11/3,3-4,9A/230V | DTMn-K11/3 3-4 9A/230V / Tokozott motorindító | 5996356046524 | 85371099 | 35753
441-0082-010 | KK_DTMNK-11 | DTMn-K11/3,3-4,9A/24V | DTMn-K11/3 3-4 9A/24V / Tokozott motorindító | 5996356046388 | 85371099 | 35753
441-0082-450 | KK_DTMNK-11 | DTMn-K11/3,3-4,9A/400V | DTMn-K11/3 3-4 9A/400V / Tokozott motorindító | 5996356046531 | 85371099 | 35753
441-0092-350 | KK_DTMNK-11 | DTMn-K11/4,9-7,3A/230V | DTMn-K11/4 9-7 3A/230V / Tokozott motorindító | 5996356046548 | 85371099 | 35753
441-0092-450 | KK_DTMNK-11 | DTMn-K11/4,9-7,3A/400V | DTMn-K11/4 9-7 3A/400V / Tokozott motorindító | 5996356046555 | 85371099 | 35753
441-0102-350 | KK_DTMNK-11 | DTMn-K11/7,3-11A/230V | DTMn-K11/7 3-11A/230V / Tokozott motorindító | 5996356046562 | 85371099 | 35753
441-0102-450 | KK_DTMNK-11 | DTMn-K11/7,3-11A/400V | DTMn-K11/7 3-11A/400V / Tokozott motorindító | 5996356046579 | 85371099 | 35753
241-0012-350 | KK_DTMNK-5 | DTMn-K5/0,2-0,3A/230V | DTMn-K5/0 2-0 3A/230V / Tokozott motorindító | 5996356046005 | 85371099 | 28926
241-0012-450 | KK_DTMNK-5 | DTMn-K5/0,2-0,3A/400V | DTMn-K5/0 2-0 3A/400V / Tokozott motorindító | 5996356046012 | 85371099 | 28926
241-0022-350 | KK_DTMNK-5 | DTMn-K5/0,3-0,45A/230V | DTMn-K5/0 3-0 45A/230V / Tokozott motorindító | 5996356046029 | 85371099 | 28926
241-0022-450 | KK_DTMNK-5 | DTMn-K5/0,3-0,45A/400V | DTMn-K5/0 3-0 45A/400V / Tokozott motorindító | 5996356046036 | 85371099 | 28926
241-0032-350 | KK_DTMNK-5 | DTMn-K5/0,45-0,67A/230V | DTMn-K5/0 45-0 67A/230V / Tokozott motorindító | 5996356046043 | 85371099 | 28926
241-0032-450 | KK_DTMNK-5 | DTMn-K5/0,45-0,67A/400V | DTMn-K5/0 45-0 67A/400V / Tokozott motorindító | 5996356046050 | 85371099 | 28926
241-0042-350 | KK_DTMNK-5 | DTMn-K5/0,67-1A/230V | DTMn-K5/0 67-1A/230V / Tokozott motorindító | 5996356046067 | 85371099 | 28926
241-0042-450 | KK_DTMNK-5 | DTMn-K5/0,67-1A/400V | DTMn-K5/0 67-1A/400V / Tokozott motorindító | 5996356046074 | 85371099 | 28926
241-0062-350 | KK_DTMNK-5 | DTMn-K5/1,5-2,2A/230V | DTMn-K5/1 5-2 2A/230V / Tokozott motorindító | 5996356046104 | 85371099 | 28926
241-0062-450 | KK_DTMNK-5 | DTMn-K5/1,5-2,2A/400V | DTMn-K5/1 5-2 2A/400V / Tokozott motorindító | 5996356046111 | 85371099 | 28926
241-0052-350 | KK_DTMNK-5 | DTMn-K5/1-1,5A/230V | DTMn-K5/1-1 5A/230V / Tokozott motorindító | 5996356046081 | 85371099 | 28926
241-0052-450 | KK_DTMNK-5 | DTMn-K5/1-1,5A/400V | DTMn-K5/1-1 5A/400V / Tokozott motorindító | 5996356046098 | 85371099 | 28926
241-0072-350 | KK_DTMNK-5 | DTMn-K5/2,2-3,3A/230V | DTMn-K5/2 2-3 3A/230V / Tokozott motorindító | 5996356046142 | 85371099 | 28926
241-0072-450 | KK_DTMNK-5 | DTMn-K5/2,2-3,3A/400V | DTMn-K5/2 2-3 3A/400V / Tokozott motorindító | 5996356046159 | 85371099 | 28926
241-0082-350 | KK_DTMNK-5 | DTMn-K5/3,3-4,9A/230V | DTMn-K5/3 3-4 9A/230V / Tokozott motorindító | 5996356046173 | 85371099 | 28926
241-0082-450 | KK_DTMNK-5 | DTMn-K5/3,3-4,9A/400V | DTMn-K5/3 3-4 9A/400V / Tokozott motorindító | 5996356046180 | 85371099 | 28926
241-0092-350 | KK_DTMNK-5 | DTMn-K5/4,9-7,3A/230V | DTMn-K5/4 9-7 3A/230V / Tokozott motorindító | 5996356046210 | 85371099 | 28926
241-0092-450 | KK_DTMNK-5 | DTMn-K5/4,9-7,3A/400V | DTMn-K5/4 9-7 3A/400V / Tokozott motorindító | 5996356046227 | 85371099 | 28926
241-0102-350 | KK_DTMNK-5 | DTMn-K5/7,3-11 A 230 V 50/60 Hz | DTMn-K5/7 3-11 A 230 V 50/60 Hz / Tokozottmotorindító | 5996356046258 | 85371099 | 28926
241-0102-450 | KK_DTMNK-5 | DTMn-K5/7,3-11A/400V | DTMn-K5/7 3-11A/400V / Tokozott motorindító | 5996356046265 | 85371099 | 28926
740-8350-350 | KK_GFK | GFK 3 230 V 50 Hz | GFK 3 230 V 50 Hz / Alkonykapcsoló | 5996356080061 | 85364900 | 16947
442-4544-004 | KK_GFM | GFM/Szer.fedél GFM-402 és 411hez | GFM/Szer.fedél GFM-402 és 411hez |  | 85363030 | 39698
442-4539-004 | KK_GFM | GFM/Szerelt fedél GFM-010-hez | GFM szerelt fedél GFM-010-hez | 5996356050040 | 85363030 | 13526
442-4540-004 | KK_GFM | GFM/Szerelt fedél GFM-110-hez | GFM szerelt fedél GFM-110-hez | 5996356050033 | 85363030 | 15652
442-4541-004 | KK_GFM | GFM/Szerelt fedél GFM-201-hez | GFM szerelt fedél GFM-201-hez | 5996356050170 | 85363030 | 23469
442-4543-004 | KK_GFM | GFM/Szerelt fedél GFM-220-hoz | GFM szerelt fedél GFM-220-hoz |  | 85363030 | 26873
442-4542-004 | KK_GFM | GFM/Szerelt fedél GFM-320-hoz | GFM szerelt fedél GFM-320-hoz | 5996356050293 | 85363030 | 29434
442-4540-003 | KK_GFM | GFM/Szerelt takarólap GFM-110 | GFM szerelt takarólap GFM-110 |  | 85363030 | 3718
442-4541-003 | KK_GFM | GFM/Szerelt takarólap GFM-201 | GFM szerelt takarólap GFM-201 | 5996356050576 | 85363030 | 4353
442-4543-003 | KK_GFM | GFM/Szerelt takarólap GFM-220 | GFM szerelt takarólap GFM-220 |  | 85363030 | 4353
442-4542-003 | KK_GFM | GFM/Szerelt takarólap GFM-320 | GFM szerelt takarólap GFM-320 | 5996356050316 | 85363030 | 4689
442-4545-003 | KK_GFM | GFM/Szerelt takarólap GFM-402 | GFM szerelt takarólap GFM-402 |  | 85363030 | 7048
442-4544-003 | KK_GFM | GFM/Szerelt takarólap GFM-411 | GFM szerelt takarólap GFM-411 | 5996356050583 | 85363030 | 7048
740-8371-000 | KK_GI | GI UNIV. TÁP 24...230 V AC/DC | GI UNIV. TÁP 24...230 V AC/DC / időrelé 24…230 V AC/DC | 5996356080016 | 85364900 | 18257
740-8370-000 | KK_GI | GI/UNI/230V AC | GI/UNI/230V AC / időrelé 230 V AC | 5996356080009 | 85364900 | 15470
610-1001-206 | KK_GK-100 | GK100 T103/04E | GK100 T103/04E / szakaszoló kapcsoló / nyitott / mellső felerősítés / 3P / 100A | 5996356027202 | 85365080 | 36070
610-1001-217 | KK_GK-100 | GK100 T103/65VE | GK100 T103/65VE / szakaszoló kapcsoló / nyitott / hátsó felerősítés/ ajtókuplung / 3P / 100A | 5996356027219 | 85365080 | 47694
610-1001-200 | KK_GK-100 | GK100 T103/75 KL1 | GK100 T103/75 KL1 / szakaszoló kapcsoló / tokozott / 3P / 100A | 5996356027226 | 85365080 | 53826
620-1001-206 | KK_GK-100 | GK100 T104/04E | GK100 T104/04E / szakaszoló kapcsoló / nyitott / mellső felerősítés / 4P / 100A | 5996356027233 | 85365080 | 45259
620-1001-217 | KK_GK-100 | GK100 T104/65VE | GK100 T104/65VE / szakaszoló kapcsoló / nyitott / hátsó felerősítés / ajtókuplung / 4P / 100A | 5996356027240 | 85365080 | 55677
610-1001-306 | KK_GK-100 | GK100 T203/04 E | GK100 T203/04 E / vészleállító kapcsoló / nyitott / mellső felerősítés / 3P / 100A | 5996356027264 | 85365080 | 36025
610-1001-317 | KK_GK-100 | GK100 T203/65 VE | GK100 T203/65 VE / vészleállító kapcsoló / nyitott / hátsó felerősítés / 3P / 100A | 5996356027271 | 85365080 | 47720
610-1001-300 | KK_GK-100 | GK100 T203/75 KL1 | GK100 T203/75 KL1 / vészleállító kapcsoló / tokozott / 3P / 100A | 5996356027288 | 85365080 | 53509
620-1001-306 | KK_GK-100 | GK100 T204/04E | GK100 T204/04E / vészleállító kapcsoló / nyitott / mellső felerősítés / 4P / 100A | 5996356027295 | 85365080 | 45259
620-1001-317 | KK_GK-100 | GK100 T204/65VE | GK100 T204/65VE / vészleállító kapcsoló / nyitott / hátsó felerősítés / ajtókuplung / 4P / 100A | 5996356027301 | 85365080 | 55186
610-1001-101 | KK_GK-100 | GK100 T303 E | GK100 T303 E / terheléskapcsoló / nyitott / mellső felerősítés / 3P / 100A | 5996356027318 | 85365080 | 34510
610-1001-103 | KK_GK-100 | GK100 T303 KL1 | GK100 T303 KL1 / terheléskapcsoló / tokozott / 3P / 100A | 5996356027325 | 85365080 | 55829
610-1001-102 | KK_GK-100 | GK100 T303 VE | GK100 T303 VE / terheléskapcsoló / nyitott / hátsó felerősítés / 3P / 100A | 5996356027332 | 85365080 | 34354
610-1001-104 | KK_GK-100 | GK100 T303 VE2 | GK100 T303 VE2 / terheléskapcsoló / nyitott / hátsó felerősítés / 45 mm kivágásba / 3P / 100A | 5996356027349 | 85365080 | 33590
610-1001-105 | KK_GK-100 | GK100 T303/57 VE | GK100 T303/57 VE / terheléskapcsoló / nyitott / hátsó felerősítés / 3P / 100A | 5996356027356 | 85365080 | 41301
610-1001-108 | KK_GK-100 | GK100 T303/58 VE2 | GK100 T303/58 VE2 / terheléskapcsoló / nyitott / hátsó felerősítés / 45 mm kivágásba / 3P / 100A | 5996356027363 | 85365080 | 34027
620-1001-101 | KK_GK-100 | GK100 T304 E | GK100 T304 E / terheléskapcsoló / nyitott / mellső felerősítés / 4P / 100A | 5996356027370 | 85365080 | 42206
620-1001-103 | KK_GK-100 | GK100 T304 KL1 | GK100 T304 KL1 / terheléskapcsoló / tokozott / 4P / 100A | 5996356027387 | 85365080 | 63526
620-1001-102 | KK_GK-100 | GK100 T304 VE | GK100 T304 VE / terheléskapcsoló / nyitott / hátsó felerősítés / 4P / 100A | 5996356027394 | 85365080 | 41908
620-1001-105 | KK_GK-100 | GK100 T304/57VE | GK100 T304/57VE / terheléskapcsoló / nyitott / hátsó felerősítés / 4P / 100A | 5996356027400 | 85365080 | 49045
610-1004-217 | KK_GK-100 | GK100C T103/65 VE | GK100C T103/65 VE / szakaszoló kapcsoló / nyitott / hátsó felerősítés / ajtókuplung / 3P / 100A | 5996356027448 | 85365080 | 44086
610-1004-317 | KK_GK-100 | GK100C T203/65 VE | GK100C T203/65 VE / vészleállító kapcsoló / nyitott / hátsó felerősítés / ajtókuplung / 3P / 100A | 5996356027417 | 85365080 | 51469
620-1004-306 | KK_GK-100 | GK100C T204/04E | GK100C T204/04E / vészleállító kapcsoló / nyitott / mellső felerősítés / 4P / 100A | 5996356027424 | 85365080 | 50747
610-0201-200 | KK_GK-20 | GK20 T103/75 KL1 | GK20 T103/75 KL1 / szakaszoló kapcsoló / tokozott / 3P / 20A | 5996356025000 | 85365080 | 20058
610-0201-300 | KK_GK-20 | GK20 T203/75 KL1 | GK20 T203/75 KL1 / vészleállító kapcsoló / tokozott / 3P / 20A | 5996356025017 | 85365080 | 20001
610-0201-103 | KK_GK-20 | GK20 T303 KL1 | GK20 T303 KL1 / terheléskapcsoló / tokozott / 3P / 20A | 5996356025024 | 85365080 | 19663
620-0201-103 | KK_GK-20 | GK20 T304 KL1 | GK20 T304 KL1 / terheléskapcsoló / tokozott / 4P / 20A | 5996356025031 | 85365080 | 22143
610-0202-206 | KK_GK-20 | GK20A T103/04E | GK20A T103/04E / szakaszoló kapcsoló / nyitott / mellső felerősítés / 3P / 20A | 5996356025109 | 85365080 | 12581
620-0202-206 | KK_GK-20 | GK20A T104/04E | GK20A T104/04E / szakaszoló kapcsoló / nyitott / mellső felerősítés / 4P / 20A | 5996356025116 | 85365080 | 14344
610-0202-306 | KK_GK-20 | GK20A T203/04 E | GK20A T203/04 E / vészleállító kapcsoló / nyitott / mellső felerősítés / 3P / 20A | 5996356025123 | 85365080 | 12552
620-0202-306 | KK_GK-20 | GK20A T204/04E | GK20A T204/04E / vészleállító kapcsoló / nyitott / mellső felerősítés / 4P / 20A | 5996356025130 | 85365080 | 14364
610-0202-101 | KK_GK-20 | GK20A T303 E | GK20A T303 E / terheléskapcsoló / nyitott / mellső felerősítés / 3P / 20A | 5996356025147 | 85365080 | 12093
610-0202-102 | KK_GK-20 | GK20A T303 VE | GK20A T303 VE / terheléskapcsoló / nyitott / hátsó felerősítés / 3P / 20A | 5996356025154 | 85365080 | 10308
610-0202-104 | KK_GK-20 | GK20A T303 VE2 | GK20A T303 VE2 / terheléskapcsoló / nyitott / hátsó felerősítés / 45 mm kivágásba / 3P / 20A | 5996356025161 | 85365080 | 10656
610-0202-105 | KK_GK-20 | GK20A T303/57 VE | GK20A T303/57 VE / terheléskapcsoló / nyitott / hátsó felerősítés / 3P / 20A | 5996356025178 | 85365080 | 11134
610-0202-108 | KK_GK-20 | GK20A T303/58 VE2 | GK20A T303/58 VE2 / terheléskapcsoló / nyitott / hátsó felerősítés / 45 mm kivágásba / 3P / 20A | 5996356025185 | 85365080 | 10972
620-0202-102 | KK_GK-20 | GK20A T304 VE | GK20A T304 VE / terheléskapcsoló / nyitott / hátsó felerősítés / 4P / 20A | 5996356025192 | 85365080 | 12847
620-0202-104 | KK_GK-20 | GK20A T304 VE2 | GK20A T304 VE2 / terheléskapcsoló / nyitott / hátsó felerősítés / 45 mm kivágásba / 4P / 32A | 5996356077733 | 85365080 | 13780
620-0202-105 | KK_GK-20 | GK20A T304/57 VE | GK20A T304/57 VE / terheléskapcsoló / nyitott / hátsó felerősítés / 4P / 20A | 5996356025208 | 85365080 | 13673
620-0202-101 | KK_GK-20 | GK20A T304E | GK20A T304E / terheléskapcsoló / nyitott / mellső felerősítés / 4P / 20A | 5996356025215 | 85365080 | 13307
610-0203-217 | KK_GK-20 | GK20B T103/65VE | GK20B T103/65VE / szakaszoló kapcsoló / nyitott / hátsó felerősítés / ajtókuplung / 3P / 20A | 5996356025307 | 85365080 | 17393
620-0203-217 | KK_GK-20 | GK20B T104/65VE | GK20B T104/65VE / szakaszoló kapcsoló / nyitott / hátsó felerősítés / ajtókuplung / 4P / 20A | 5996356025314 | 85365080 | 20514
610-0203-306 | KK_GK-20 | GK20B T203/04E | GK20B T203/04E / vészleállító kapcsoló / nyitott / mellső felerősítés / 3P / 20A | 5996356025345 | 85365080 | 12322
610-0203-317 | KK_GK-20 | GK20B T203/65VE | GK20B T203/65VE / vészleállító kapcsoló / nyitott / hátsó felerősítés / ajtókuplung / 3P / 20A | 5996356025321 | 85365080 | 17393
620-0203-317 | KK_GK-20 | GK20B T204/65VE | GK20B T204/65VE / vészleállító kapcsoló / nyitott / hátsó felerősítés / ajtókuplung / 4P / 20A | 5996356025338 | 85365080 | 20514
610-0321-200 | KK_GK-32 | GK32 T103/75 KL1 | GK32 T103/75 KL1 / szakaszoló kapcsoló / tokozott / 3P / 32A | 5996356025406 | 85365080 | 20047
610-0321-300 | KK_GK-32 | GK32 T203/75 KL1 | GK32 T203/75 KL1 / vészleállító kapcsoló / tokozott / 3P / 32A | 5996356025413 | 85365080 | 19990
610-0321-103 | KK_GK-32 | GK32 T303 KL1 | GK32 T303 KL1 / terheléskapcsoló / tokozott / 3P / 32A | 5996356025420 | 85365080 | 19826
620-0321-103 | KK_GK-32 | GK32 T304 KL1 | GK32 T304 KL1 / terheléskapcsoló / tokozott / 4P / 32A | 5996356025437 | 85365080 | 22050
610-0322-206 | KK_GK-32 | GK32A T103/04E | GK32A T103/04E / szakaszoló kapcsoló / nyitott / mellső felerősítés / 3P / 32A | 5996356025550 | 85365080 | 12572
620-0322-206 | KK_GK-32 | GK32A T104/04E | GK32A T104/04E / szakaszoló kapcsoló / nyitott / mellső felerősítés / 4P / 32A | 5996356025567 | 85365080 | 14379
610-0322-306 | KK_GK-32 | GK32A T203/04 E | GK32A T203/04 E / vészleállító kapcsoló / nyitott / mellső felerősítés / 3P / 32A | 5996356025574 | 85365080 | 12454
620-0322-306 | KK_GK-32 | GK32A T204/04E | GK32A T204/04E / vészleállító kapcsoló / nyitott / mellső felerősítés / 4P / 32A | 5996356025581 | 85365080 | 14364
610-0322-101 | KK_GK-32 | GK32A T303 E | GK32A T303 E / terheléskapcsoló / nyitott / mellső felerősítés / 3P / 32A | 5996356025598 | 85365080 | 12081
610-0322-102 | KK_GK-32 | GK32A T303 VE | GK32A T303 VE / terheléskapcsoló / nyitott / hátsó felerősítés / 3P / 32A | 5996356025604 | 85365080 | 10308
610-0322-104 | KK_GK-32 | GK32A T303 VE2 | GK32A T303 VE2 / terheléskapcsoló / nyitott / hátsó felerősítés / 45 mm kivágásba / 3P / 32A | 5996356025611 | 85365080 | 10644
610-0322-105 | KK_GK-32 | GK32A T303/57 VE | GK32A T303/57 VE / terheléskapcsoló / nyitott / hátsó felerősítés / 3P / 32A | 5996356025628 | 85365080 | 11134
610-0322-108 | KK_GK-32 | GK32A T303/58 VE2 | GK32A T303/58 VE2 / terheléskapcsoló / nyitott / hátsó felerősítés / 45 mm kivágásba / 3P / 32A | 5996356025635 | 85365080 | 10972
620-0322-101 | KK_GK-32 | GK32A T304 E | GK32A T304 E / terheléskapcsoló / nyitott / mellső felerősítés / 4P / 32A | 5996356025642 | 85365080 | 13307
620-0322-102 | KK_GK-32 | GK32A T304 VE | GK32A T304 VE / terheléskapcsoló / nyitott / hátsó felerősítés / 4P / 32A | 5996356025659 | 85365080 | 12847
620-0322-105 | KK_GK-32 | GK32A T304/57VE | GK32A T304/57VE / terheléskapcsoló / nyitott / hátsó felerősítés / 4P / 32A | 5996356025666 | 85365080 | 13673
610-0323-206 | KK_GK-32 | GK32B T103/04 E | GK32B T103/04 E / szakaszoló kapcsoló / nyitott / mellső felerősítés / 3P / 32A | 5996356025857 | 85365080 | 13395
610-0323-217 | KK_GK-32 | GK32B T103/65VE | GK32B T103/65VE / szakaszoló kapcsoló / nyitott / hátsó felerősítés / ajtókuplung / 3P / 32A | 5996356025802 | 85365080 | 17393
620-0323-217 | KK_GK-32 | GK32B T104/65VE | GK32B T104/65VE / szakaszoló kapcsoló / nyitott / hátsó felerősítés / ajtókuplung / 4P / 32A | 5996356025819 | 85365080 | 20514
610-0323-306 | KK_GK-32 | GK32B T203/04 E | GK32B T203/04 E / vészleállító kapcsoló / nyitott / mellső felerősítés / 3P / 32A | 5996356025826 | 85365080 | 13395
610-0323-317 | KK_GK-32 | GK32B T203/65VE | GK32B T203/65VE / vészleállító kapcsoló / nyitott / hátsó felerősítés / 3P / 32A | 5996356025833 | 85365080 | 17393
620-0323-317 | KK_GK-32 | GK32B T204/65VE | GK32B T204/65VE / vészleállító kapcsoló / nyitott / hátsó felerősítés / ajtókuplung / 4P / 32A | 5996356025840 | 85365080 | 20514
610-0411-200 | KK_GK-41 | GK41 T103/75 KL1 | GK41 T103/75 KL1 / szakaszoló kapcsoló / tokozott / 3P / 40A | 5996356026007 | 85365080 | 34929
610-0411-300 | KK_GK-41 | GK41 T203/75 KL1 | GK41 T203/75 KL1 / vészleállító kapcsoló / tokozott / 3P / 40A | 5996356026014 | 85365080 | 34871
610-0411-101 | KK_GK-41 | GK41 T303 E | GK41 T303 E / terheléskapcsoló / nyitott / mellső felerősítés / 4P / 40A | 5996356026021 | 85365080 | 22955
610-0411-103 | KK_GK-41 | GK41 T303 KL1 | GK41 T303 KL1 / terheléskapcsoló / tokozott / 3P / 40A | 5996356026038 | 85365080 | 34834
610-0411-102 | KK_GK-41 | GK41 T303 VE | GK41 T303 VE / terheléskapcsoló / nyitott / hátsó felerősítés / 3P / 40A | 5996356026045 | 85365080 | 22513
610-0411-104 | KK_GK-41 | GK41 T303 VE2 | GK41 T303 VE2 / terheléskapcsoló / nyitott / hátsó felerősítés / 3P / 40A | 5996356026052 | 85365080 | 22666
610-0411-108 | KK_GK-41 | GK41 T303/58VE2 | GK41 T303/58VE2 / terheléskapcsoló / nyitott / hátsó felerősítés / 45 mm kivágásba / 3P / 40A | 5996356026069 | 85365080 | 22963
620-0411-101 | KK_GK-41 | GK41 T304 E | GK41 T304 E / terheléskapcsoló / nyitott / mellső felerősítés / 4P / 40A | 5996356026076 | 85365080 | 26583
620-0411-103 | KK_GK-41 | GK41 T304 KL1 | GK41 T304 KL1 / terheléskapcsoló / tokozott / 4P / 40A | 5996356026083 | 85365080 | 38513
620-0411-102 | KK_GK-41 | GK41 T304 VE | GK41 T304 VE / terheléskapcsoló / nyitott / hátsó felerősítés / 4P / 40A | 5996356026090 | 85365080 | 26259
610-0413-206 | KK_GK-41 | GK41B T103/04E | GK41B T103/04E / szakaszoló kapcsoló / nyitott / mellső felerősítés / 3P / 40A | 5996356026205 | 85365080 | 24632
610-0413-217 | KK_GK-41 | GK41B T103/65VE | GK41B T103/65VE / szakaszoló kapcsoló / nyitott / hátsó felerősítés / ajtókuplung / 3P / 40A | 5996356026212 | 85365080 | 34230
620-0413-206 | KK_GK-41 | GK41B T104/04E | GK41B T104/04E / szakaszoló kapcsoló / nyitott / mellső felerősítés / 4P / 40A | 5996356026229 | 85365080 | 28215
620-0413-217 | KK_GK-41 | GK41B T104/65VE | GK41B T104/65VE / szakaszoló kapcsoló / nyitott / hátsó felerősítés / ajtókuplung / 4P / 40A | 5996356026236 | 85365080 | 33460
610-0413-306 | KK_GK-41 | GK41B T203/04 E | GK41B T203/04 E / vészleállító kapcsoló / nyitott / mellső felerősítés / 3P / 40A | 5996356026243 | 85365080 | 24558
610-0413-317 | KK_GK-41 | GK41B T203/65 VE | GK41B T203/65 VE / vészleállító kapcsoló / nyitott / hátsó felerősítés / ajtókuplung / 3P / 40A | 5996356026250 | 85365080 | 34239
610-0413-319 | KK_GK-41 | GK41B T203/65VE hosszabb tengely | GK41B T203/65VE hosszabb tengely / vészleállító kapcsoló / nyitott / hátsó felerősítés / ajtókuplung / 3P / 40A | 5996356026267 | 85365080 | 34230
620-0413-306 | KK_GK-41 | GK41B T204/04E | GK41B T204/04E / vészleállító kapcsoló / nyitott / mellső felerősítés / 4P / 40A | 5996356026274 | 85365080 | 28261
620-0413-319 | KK_GK-41 | GK41B T204/65 VE L385 | GK41B T204/65 VE L385 / vészleállító kapcsoló / nyitott / hátsó felerősítés / ajtókuplung / 4P / 40A | 5996356026311 | 85365080 | 39576
620-0413-317 | KK_GK-41 | GK41B T204/65VE | GK41B T204/65VE / vészleállító kapcsoló / nyitott / hátsó felerősítés / ajtókuplung / 4P / 40A | 5996356026281 | 85365080 | 37973
610-0413-105 | KK_GK-41 | GK41B T303/57 VE | GK41B T303/57 VE / terheléskapcsoló / nyitott / hátsó felerősítés / 3P / 40A | 5996356026298 | 85365080 | 26487
620-0413-105 | KK_GK-41 | GK41B T304/57 VE | GK41B T304/57 VE / terheléskapcsoló / nyitott / hátsó felerősítés / 4P / 40A | 5996356026304 | 85365080 | 30231
610-0641-200 | KK_GK-64 | GK64 T103/75 KL1 | GK64 T103/75 KL1 / szakaszoló kapcsoló / tokozott / 3P / 63A | 5996356026403 | 85365080 | 37977
610-0641-300 | KK_GK-64 | GK64 T203/75 KL1 | GK64 T203/75 KL1 / vészleállító kapcsoló / tokozott / 3P / 63A | 5996356026410 | 85365080 | 37921
610-0641-101 | KK_GK-64 | GK64 T303 E | GK64 T303 E / terheléskapcsoló / nyitott / mellső felerősítés / 3P / 63A | 5996356026427 | 85365080 | 26002
610-0641-103 | KK_GK-64 | GK64 T303 KL1 | GK64 T303 KL1 / terheléskapcsoló / tokozott / 3P / 63A | 5996356026434 | 85365080 | 37860
610-0641-102 | KK_GK-64 | GK64 T303 VE | GK64 T303 VE / terheléskapcsoló / nyitott / hátsó felerősítés / 3P / 63A | 5996356026441 | 85365080 | 25560
610-0641-104 | KK_GK-64 | GK64 T303 VE2 | GK64 T303 VE2 / terheléskapcsoló / nyitott / hátsó felerősítés / 3P / 63A | 5996356026458 | 85365080 | 25694
610-0641-108 | KK_GK-64 | GK64 T303/58 VE2 | GK64 T303/58 VE2 / terheléskapcsoló / nyitott / hátsó felerősítés / 45 mm kivágásba / 3P / 63A | 5996356026465 | 85365080 | 26012
620-0641-101 | KK_GK-64 | GK64 T304 E | GK64 T304 E / terheléskapcsoló / nyitott / mellső felerősítés / 4P / 63A | 5996356026472 | 85365080 | 30648
620-0641-103 | KK_GK-64 | GK64 T304 KL1 | GK64 T304 KL1 / terheléskapcsoló / tokozott / 4P / 63A | 5996356026489 | 85365080 | 42575
620-0641-102 | KK_GK-64 | GK64 T304 VE | GK64 T304 VE / terheléskapcsoló / nyitott / hátsó felerősítés / 4P / 63A | 5996356026496 | 85365080 | 30321
610-0643-206 | KK_GK-64 | GK64B T103/04E | GK64B T103/04E / szakaszoló kapcsoló / nyitott / mellső felerősítés / 3P / 63A | 5996356026601 | 85365080 | 27659
610-0643-217 | KK_GK-64 | GK64B T103/65VE | GK64B T103/65VE / szakaszoló kapcsoló / nyitott / hátsó felerősítés / ajtókuplung / 3P / 63A | 5996356026618 | 85365080 | 37277
620-0643-206 | KK_GK-64 | GK64B T104/04E | GK64B T104/04E / szakaszoló kapcsoló / nyitott / mellső felerősítés / 4P / 63A | 5996356026625 | 85365080 | 32323
620-0643-217 | KK_GK-64 | GK64B T104/65VE | GK64B T104/65VE / szakaszoló kapcsoló / nyitott / hátsó felerősítés / ajtókuplung / 4P / 63A | 5996356026632 | 85365080 | 42036
610-0643-306 | KK_GK-64 | GK64B T203/04 E | GK64B T203/04 E / vészleállító kapcsoló / nyitott / mellső felerősítés / 3P / 63A | 5996356026649 | 85365080 | 27659
610-0643-317 | KK_GK-64 | GK64B T203/65 VE | GK64B T203/65 VE / vészleállító kapcsoló / nyitott / hátsó felerősítés / ajtókuplung / 3P / 63A | 5996356026656 | 85365080 | 37277
620-0643-306 | KK_GK-64 | GK64B T204/04 E | GK64B T204/04 E / vészleállító kapcsoló / nyitott / mellső felerősítés / 4P / 63A | 5996356026663 | 85365080 | 32289
620-0643-319 | KK_GK-64 | GK64B T204/65 VE L385 | GK64B T204/65 VE L385 / vészleállító kapcsoló / nyitott / hátsó felerősítés / ajtókuplung / 4P / 63A | 5996356026700 | 85365080 | 43637
620-0643-317 | KK_GK-64 | GK64B T204/65VE | GK64B T204/65VE / vészleállító kapcsoló / nyitott / hátsó felerősítés / ajtókuplung / 4P / 63A | 5996356026670 | 85365080 | 42036
610-0643-105 | KK_GK-64 | GK64B T303/57 VE | GK64B T303/57 VE / terheléskapcsoló / nyitott / hátsó felerősítés / 3P / 63A | 5996356026687 | 85365080 | 32121
620-0643-105 | KK_GK-64 | GK64B T304/57 VE | GK64B T304/57 VE / terheléskapcsoló / nyitott / hátsó felerősítés / 4P / 63A | 5996356026694 | 85365080 | 36882
610-0801-206 | KK_GK-80 | GK80 T103/04E | GK80 T103/04E / szakaszoló kapcsoló / nyitott / mellső felerősítés / 3P / 80A | 5996356026809 | 85365080 | 36025
610-0801-217 | KK_GK-80 | GK80 T103/65VE | GK80 T103/65VE / szakaszoló kapcsoló / nyitott / hátsó felerősítés / ajtókuplung / 3P / 80A | 5996356026816 | 85365080 | 46714
610-0801-200 | KK_GK-80 | GK80 T103/75 KL1 | GK80 T103/75 KL1 / szakaszoló kapcsoló / tokozott / 3P / 80A | 5996356026823 | 85365080 | 53567
620-0801-206 | KK_GK-80 | GK80 T104/04E | GK80 T104/04E / szakaszoló kapcsoló / nyitott / mellső felerősítés / 4P / 80A | 5996356026830 | 85365080 | 45259
620-0801-217 | KK_GK-80 | GK80 T104/65VE | GK80 T104/65VE / szakaszoló kapcsoló / nyitott / hátsó felerősítés / ajtókuplung / 4P / 80A | 5996356026847 | 85365080 | 54662
610-0801-306 | KK_GK-80 | GK80 T203/04E | GK80 T203/04E / vészleállító kapcsoló / nyitott / mellső felerősítés / 3P / 80A | 5996356026854 | 85365080 | 36036
610-0801-317 | KK_GK-80 | GK80 T203/65VE | GK80 T203/65VE / vészleállító kapcsoló / nyitott / hátsó felerősítés / ajtókuplung / 3P / 80A | 5996356026861 | 85365080 | 46714
610-0801-300 | KK_GK-80 | GK80 T203/75 KL1 | GK80 T203/75 KL1 / vészleállító kapcsoló / tokozott / 3P / 80A | 5996356026878 | 85365080 | 53509
620-0801-306 | KK_GK-80 | GK80 T204/04 E | GK80 T204/04 E / vészleállító kapcsoló / nyitott / mellső felerősítés / 4P / 80A | 5996356026885 | 85365080 | 45312
620-0801-317 | KK_GK-80 | GK80 T204/65VE | GK80 T204/65VE / vészleállító kapcsoló / nyitott / hátsó felerősítés / ajtókuplung / 4P / 80A | 5996356026892 | 85365080 | 54662
610-0801-101 | KK_GK-80 | GK80 T303 E | GK80 T303 E / terheléskapcsoló / nyitott / mellső felerősítés / 3P / 80A | 5996356026908 | 85365080 | 34405
610-0801-103 | KK_GK-80 | GK80 T303 KL1 | GK80 T303 KL1 / terheléskapcsoló / tokozott / 3P / 80A | 5996356026915 | 85365080 | 55829
610-0801-102 | KK_GK-80 | GK80 T303 VE | GK80 T303 VE / terheléskapcsoló / nyitott / hátsó felerősítés / 3P / 80A | 5996356026922 | 85365080 | 34354
610-0801-104 | KK_GK-80 | GK80 T303 VE2 | GK80 T303 VE2 / terheléskapcsoló / nyitott / hátsó felerősítés / 45 mm kivágásba / 3P / 80A | 5996356026939 | 85365080 | 33711
610-0801-105 | KK_GK-80 | GK80 T303/57 VE | GK80 T303/57 VE / terheléskapcsoló / nyitott / hátsó felerősítés / 3P / 80A | 5996356026946 | 85365080 | 41301
610-0801-108 | KK_GK-80 | GK80 T303/58 VE2 | GK80 T303/58 VE2 / terheléskapcsoló / nyitott / hátsó felerősítés / 45 mm kivágásba / 3P / 80A | 5996356026953 | 85365080 | 34038
620-0801-101 | KK_GK-80 | GK80 T304 E | GK80 T304 E / terheléskapcsoló / nyitott / mellső felerősítés / 4P / 80A | 5996356026960 | 85365080 | 43487
620-0801-103 | KK_GK-80 | GK80 T304 KL1 | GK80 T304 KL1 / terheléskapcsoló / tokozott / 4P / 80A | 5996356026977 | 85365080 | 63526
620-0801-105 | KK_GK-80 | GK80 T304/57 VE | GK80 T304/57 VE / terheléskapcsoló / nyitott / hátsó felerősítés / 4P / 80A | 5996356026991 | 85365080 | 49045
610-0804-306 | KK_GK-80 | GK80C T203/04E | GK80C T203/04E / vészleállító kapcsoló / nyitott / mellső felerősítés / 3P / 80A | 5996356027011 | 85365080 | 40450
610-0804-317 | KK_GK-80 | GK80C T203/65 VE | GK80C T203/65 VE / vészleállító kapcsoló / nyitott / hátsó felerősítés / ajtókuplung / 3P / 80A | 5996356027004 | 85365080 | 50499
620-0804-306 | KK_GK-80 | GK80C T204/04E | GK80C T204/04E / vészleállító kapcsoló / nyitott / mellső felerősítés / 4P / 80A | 5996356027028 | 85365080 | 50747
610-0804-101 | KK_GK-80 | GK80C T303 E | GK80C T303 E / terheléskapcsoló / nyitott / mellső felerősítés / 3P / 80A |  | 85365080 | 35129
740-8340-350 | KK_GLE | GLE 5 230 V 50 Hz | GLE 5 230 V 50 Hz / Lépcsőházi automata | 5996356080054 | 85364900 | 11774
202-4003-504 | KK_H0-2K | H0-2K 0,67-1 A | H0-2K 0 67-1 A / Hőrelé H0-2K | 5996356038833 | 8536301090 | 15708
202-4003-506 | KK_H0-2K | H0-2K 1,5-2,2 A | H0-2K 1 5-2 2 A / Hőrelé H0-2K | 5996356038857 | 8536301090 | 15708
202-4003-511 | KK_H0-2K | H0-2K 11-16,5 A | H0-2K 11-16 5 A / Hőrelé H0-2K | 5996356038901 | 8536301090 | 18391
202-4003-512 | KK_H0-2K | H0-2K 16,5-25 A | H0-2K 16 5-25 A / Hőrelé H0-2K | 5996356038918 | 8536303099 | 18391
202-4003-507 | KK_H0-2K | H0-2K 2,2-3,3 A | H0-2K 2 2-3 3 A / Hőrelé H0-2K | 5996356038864 | 8536301090 | 15708
202-4003-513 | KK_H0-2K | H0-2K 21,5-32 A | H0-2K 21 5-32 A / Hőrelé H0-2K | 5996356038925 | 8536303099 | 18391
202-4003-508 | KK_H0-2K | H0-2K 3,3-4,9 A | H0-2K 3 3-4 9 A / Hőrelé H0-2K | 5996356038871 | 8536301090 | 15708
202-4003-509 | KK_H0-2K | H0-2K 4,9-7,3 A | H0-2K 4 9-7 3 A / Hőrelé H0-2K | 5996356038888 | 8536301090 | 15708
202-4003-510 | KK_H0-2K | H0-2K 7,3-11 A | H0-2K 7 3-11 A / Hőrelé H0-2K | 5996356038895 | 8536301090 | 15708
202-4003-501 | KK_H0-2K | H0-2K/0,2-0,3A | H0-2K/0 2-0 3A / Hőrelé H0-2K | 5996356038802 | 8536301090 | 15708
202-4003-502 | KK_H0-2K | H0-2K/0,3-0,45A | H0-2K/0 3-0 45A / Hőrelé H0-2K | 5996356038819 | 8536301090 | 15708
202-4003-503 | KK_H0-2K | H0-2K/0,45-0,67A | H0-2K/0 45-0 67A / Hőrelé H0-2K | 5996356038826 | 8536301090 | 15708
202-4003-505 | KK_H0-2K | H0-2K/1-1,5A | H0-2K/1-1 5A / Hőrelé H0-2K | 5996356038840 | 8536301090 | 15708
202-4010-354 | KK_H6 | H6 113-168 A /290/ | H6 113-168 A /290/ / Áramváltós hőrelé | 5996356038970 | 8536303099 | 50892
202-4010-355 | KK_H6 | H6 168-250 A /432/ | H6 168-250 A /432/ / Áramváltós hőrelé | 5996356038987 | 8536303099 | 55677
202-4010-350 | KK_H6 | H6 25-36 A /62/ áramváltó hőr | H6 25-36 A /62/ áramváltó hőr / Áramváltós hőrelé | 5996356038932 | 8536303099 | 31956
202-4010-351 | KK_H6 | H6 34-51 A /88/ | H6 34-51 A /88/ / Áramváltós hőrelé | 5996356038949 | 8536303099 | 48159
202-4010-352 | KK_H6 | H6 51-76 A /131/ áramváltó hőr | H6 51-76 A /131/ áramváltó hőr / Áramváltós hőrelé | 5996356038956 | 8536303099 | 46648
202-4010-353 | KK_H6 | H6 76-113 A /195/ | H6 76-113 A /195/ / Áramváltós hőrelé | 5996356038963 | 8536303099 | 33468
202-4525-008 | KK_HI | Hi-02 | Hi-02 / segédérintkező DL-K--hoz | 5996356036402 | 85389099 | 3269
202-4525-005 | KK_HI | Hi-04 | Hi-04 / segédérintkező DL-K--hoz | 5996356036419 | 85389099 | 5522
202-4525-006 | KK_HI | Hi-11 | Hi-11 / segédérintkező DL-K--hoz | 5996356036426 | 85389099 | 3104
202-4525-003 | KK_HI | Hi-13 | Hi-13 / segédérintkező DL-K--hoz | 5996356036433 | 85389099 | 5522
202-4525-007 | KK_HI | Hi-20 | Hi-20 / segédérintkező DL-K--hoz | 5996356036440 | 85389099 | 2567
202-4525-001 | KK_HI | Hi-22 | Hi-22 / segédérintkező DL-K--hoz | 5996356036457 | 85389099 | 4709
202-4525-009 | KK_HI | Hi-22d | Hi-22d / segédérintkező DL-K--hoz | 5996356036464 | 85389099 | 4959
202-4525-002 | KK_HI | Hi-31 | Hi-31 / segédérintkező DL-K--hoz | 5996356036471 | 85389099 | 4709
202-4525-004 | KK_HI | Hi-40 | Hi-40 / segédérintkező DL-K--hoz | 5996356036488 | 85389099 | 4709
202-4527-001 | KK_HI | S-11 Segédérintkező | S-11 Segédérintkező / segédérintkező DL-K--hoz | 5996356036358 | 85389099 | 4709
202-4527-002 | KK_HI | S-20 | S-20 / segédérintkező DL-K--hoz | 5996356036365 | 85389099 | 2567
060-0001-230 | KK_HL-K-22 | HL-K(G)-21/110V | HL-K(G)-21/110V / segédkapcsoló / 1 5kW (AC-3 400V) | 5996356035627 | 85365080 | 10970
060-0001-250 | KK_HL-K-22 | HL-K(G)-21/125V | HL-K(G)-21/125V / segédkapcsoló / 1 5kW (AC-3 400V) | 5996356035641 | 85365080 | 10970
060-0001-240 | KK_HL-K-22 | HL-K(G)-21/220V | HL-K(G)-21/220V / segédkapcsoló / 1 5kW (AC-3 400V) | 5996356035634 | 85365080 | 10970
060-0001-210 | KK_HL-K-22 | HL-K(G)-21/24V | HL-K(G)-21/24V / segédkapcsoló / 1 5kW (AC-3 400V) | 5996356035603 | 85365080 | 10970
060-0001-220 | KK_HL-K-22 | HL-K(G)-21/48V | HL-K(G)-21/48V / segédkapcsoló / 1 5kW (AC-3 400V) | 5996356035610 | 85365080 | 10970
060-0002-030 | KK_HL-K-22 | HL-K-22/110V | HL-K-22/110V / segédkapcsoló / 1 5kW (AC-3 400V) | 5996356035016 | 85365080 | 10303
060-0002-350 | KK_HL-K-22 | HL-K-22/230V | HL-K-22/230V / segédkapcsoló / 1 5kW (AC-3 400V) | 5996356035030 | 85365080 | 10303
060-0002-360 | KK_HL-K-22 | HL-K-22/240V | HL-K-22/240V / segédkapcsoló / 1 5kW (AC-3 400V) | 5996356035290 | 85365080 | 10303
060-0002-010 | KK_HL-K-22 | HL-K-22/24V | HL-K-22/24V / segédkapcsoló / 1 5kW (AC-3 400V) | 5996356035009 | 85365080 | 10303
060-0002-450 | KK_HL-K-22 | HL-K-22/400V | HL-K-22/400V / segédkapcsoló / 1 5kW (AC-3 400V) | 5996356035047 | 85365080 | 10303
060-0002-210 | KK_HL-K-22 | HL-K-22/42V | HL-K-22/42V / segédkapcsoló / 1 5kW (AC-3 400V) | 5996356035023 | 85365080 | 10303
080-0002-030 | KK_HL-K-31 | HL-K-31/110V | HL-K-31/110V / segédkapcsoló / 1 5kW (AC-3 400V) | 5996356035238 | 85365080 | 9971
080-0002-350 | KK_HL-K-31 | HL-K-31/230V | HL-K-31/230V / segédkapcsoló / 1 5kW (AC-3 400V) | 5996356035252 | 85365080 | 9971
080-0002-360 | KK_HL-K-31 | HL-K-31/240V | HL-K-31/240V / segédkapcsoló / 1 5kW (AC-3 400V) | 5996356035269 | 85365080 | 9971
080-0002-010 | KK_HL-K-31 | HL-K-31/24V | HL-K-31/24V / segédkapcsoló / 1 5kW (AC-3 400V) | 5996356035221 | 85365080 | 9971
080-0002-450 | KK_HL-K-31 | HL-K-31/400V | HL-K-31/400V / segédkapcsoló / 1 5kW (AC-3 400V) | 5996356035276 | 85365080 | 9971
080-0002-210 | KK_HL-K-31 | HL-K-31/42V | HL-K-31/42V / segédkapcsoló / 1 5kW (AC-3 400V) | 5996356035245 | 85365080 | 9971
080-0001-230 | KK_HL-K-44 | HL-K(G)-30/110V | HL-K(G)-30/110V / segédkapcsoló / 1 5kW (AC-3 400V) | 5996356035740 | 85365080 | 10572
080-0001-250 | KK_HL-K-44 | HL-K(G)-30/125V | HL-K(G)-30/125V / segédkapcsoló / 1 5kW (AC-3 400V) | 5996356035764 | 85365080 | 10572
080-0001-240 | KK_HL-K-44 | HL-K(G)-30/220V | HL-K(G)-30/220V / segédkapcsoló / 1 5kW (AC-3 400V) | 5996356035757 | 85365080 | 10572
080-0001-210 | KK_HL-K-44 | HL-K(G)-30/24V | HL-K(G)-30/24V / segédkapcsoló / 1 5kW (AC-3 400V) | 5996356035726 | 85365080 | 10572
080-0001-220 | KK_HL-K-44 | HL-K(G)-30/48V | HL-K(G)-30/48V / segédkapcsoló / 1 5kW (AC-3 400V) | 5996356035733 | 85365080 | 10572
060-0061-230 | KK_HL-K-44 | HL-K(G)-43/110V | HL-K(G)-43/110V / segédkapcsoló / 1 5kW (AC-3 400V) | 5996356035672 | 85365080 | 14988
060-0061-310 | KK_HL-K-44 | HL-K(G)-43/12V | HL-K(G)-43/12V / segédkapcsoló / 1 5kW (AC-3 400V) | 5996356035825 | 85365080 | 14988
060-0061-240 | KK_HL-K-44 | HL-K(G)-43/220V | HL-K(G)-43/220V / segédkapcsoló / 1 5kW (AC-3 400V) | 5996356035689 | 85365080 | 14988
060-0061-210 | KK_HL-K-44 | HL-K(G)-43/24V | HL-K(G)-43/24V / segédkapcsoló / 1 5kW (AC-3 400V) | 5996356035658 | 85365080 | 14988
060-0061-300 | KK_HL-K-44 | HL-K(G)-43/30V | HL-K(G)-43/30V / segédkapcsoló / 1 5kW (AC-3 400V) | 5996356035696 | 85365080 | 14988
060-0061-350 | KK_HL-K-44 | HL-K(G)-43/36V | HL-K(G)-43/36V / segédkapcsoló / 1 5kW (AC-3 400V) | 5996356035719 | 85365080 | 14988
060-0061-220 | KK_HL-K-44 | HL-K(G)-43/48V | HL-K(G)-43/48V / segédkapcsoló / 1 5kW (AC-3 400V) | 5996356035665 | 85365080 | 14988
070-0002-030 | KK_HL-K-44 | HL-K-40/110V | HL-K-40/110V / segédkapcsoló / 1 5kW (AC-3 400V) | 5996356035061 | 85365080 | 9716
070-0002-350 | KK_HL-K-44 | HL-K-40/230V | HL-K-40/230V / segédkapcsoló / 1 5kW (AC-3 400V) | 5996356035085 | 85365080 | 9716
070-0002-010 | KK_HL-K-44 | HL-K-40/24V | HL-K-40/24V / segédkapcsoló / 1 5kW (AC-3 400V) | 5996356035054 | 85365080 | 9716
070-0002-450 | KK_HL-K-44 | HL-K-40/400V | HL-K-40/400V / segédkapcsoló / 1 5kW (AC-3 400V) | 5996356035108 | 85365080 | 9716
070-0002-210 | KK_HL-K-44 | HL-K-40/42V | HL-K-40/42V / segédkapcsoló / 1 5kW (AC-3 400V) | 5996356035078 | 85365080 | 9716
070-0012-030 | KK_HL-K-44 | HL-K-44/110V | HL-K-44/110V / segédkapcsoló / 1 5kW (AC-3 400V) | 5996356035122 | 85365080 | 14710
070-0012-050 | KK_HL-K-44 | HL-K-44/220 V 50/60 Hz | HL-K-44/220 V 50/60 Hz / segédkapcsoló / 1 5kW (AC-3 400V) | 5996356035306, | 85365080 | 14710
070-0012-350 | KK_HL-K-44 | HL-K-44/230V | HL-K-44/230V / segédkapcsoló / 1 5kW (AC-3 400V) | 5996356035153 | 85365080 | 14710
070-0012-010 | KK_HL-K-44 | HL-K-44/24V | HL-K-44/24V / segédkapcsoló / 1 5kW (AC-3 400V) | 5996356035115 | 85365080 | 14710
070-0012-190 | KK_HL-K-44 | HL-K-44/36V | HL-K-44/36V / segédkapcsoló / 1 5kW (AC-3 400V) | 5996356035139 | 85365080 | 14710
070-0012-450 | KK_HL-K-44 | HL-K-44/400V | HL-K-44/400V / segédkapcsoló / 1 5kW (AC-3 400V) | 5996356035160 | 85365080 | 14710
070-0012-210 | KK_HL-K-44 | HL-K-44/42V | HL-K-44/42V / segédkapcsoló / 1 5kW (AC-3 400V) | 5996356035146 | 85365080 | 14710
080-0061-240 | KK_HL-K-62 | HL-K(G)-52/220V | HL-K(G)-52/220V / segédkapcsoló / 1 5kW (AC-3 400V) |  | 85365080 | 14710
080-0061-210 | KK_HL-K-62 | HL-K(G)-52/24V | HL-K(G)-52/24V / segédkapcsoló / 1 5kW (AC-3 400V) | 5996356035795 | 85365080 | 14710
070-0062-030 | KK_HL-K-62 | HL-K-62/110V | HL-K-62/110V / segédkapcsoló / 1 5kW (AC-3 400V) | 5996356035184 | 85365080 | 13823
070-0062-350 | KK_HL-K-62 | HL-K-62/230V | HL-K-62/230V / segédkapcsoló / 1 5kW (AC-3 400V) | 5996356035207 | 85365080 | 13823
070-0062-010 | KK_HL-K-62 | HL-K-62/24V | HL-K-62/24V / segédkapcsoló / 1 5kW (AC-3 400V) | 5996356035177 | 85365080 | 13823
070-0062-450 | KK_HL-K-62 | HL-K-62/400V | HL-K-62/400V / segédkapcsoló / 1 5kW (AC-3 400V) | 5996356035214 | 85365080 | 13823
070-0062-210 | KK_HL-K-62 | HL-K-62/42V | HL-K-62/42V / segédkapcsoló / 1 5kW (AC-3 400V) | 5996356035191 | 85365080 | 13823
442-4753-120 | KK_KK-0-1 | Egyedi lakolható szerelt fogantyú | Egyedi lakolható szerelt fogantyú |  | 85389099 | 2294
402-4750-120 | KK_KK-0-1 | Egyedi szerelt lakatolható fogantyú | KK0-20 szerelt fogantyú |  | 85389099 | 2294
402-4750-121 | KK_KK-0-1 | Egyedi szerelt lakatolható fogantyú | KK2-40 szerelt fogantyú |  | 85389099 | 2294
402-4750-019 | KK_KK-0-1 | KK0-20/szerelt fogantyú | KK0-20 szerelt fogantyú | 5996356019900 | 85389099 | 505
402-4760-019 | KK_KK-0-1 | KK1-32/Szerelt fogantyú | KK1-32 szerelt fogantyú | 5996356019917 | 85389099 | 693
402-4750-021 | KK_KK-0-1 | KKES0-20,KKES1-32/szerelt fogantyú | KKES0-20 KKES1-32 szerelt fogantyú | 5996356025994 | 85389099 | 4073
442-4753-020 | KK_KK-0-1 | KKL0-KKML0-KKL1-KKML1/Szerelt fogantyú | KKL0 KKML0 KKL1 KKML1 szerelt fogantyú |  | 85389099 | 2510
442-4753-019 | KK_KK-0-1 | KKM0-20-KKM1-32/Szerelt fogantyú | KKM0-20 KKM1-32 szerelt foganytú | 5996356019948 | 85389099 | 754
402-4750-020 | KK_KK-0-1 | KKV0-KKV1-KKMV0-KKMV1/Szerelt fogantyú | KKV0 KKV1 KKMV0 KKMV1 szerelt fogantyú |  | 85389099 | 2535
402-4750-018 | KK_KK-0-1 | KKZ0-Z1/Zárbetét összeállítás | KKZ0 KKZ1 Zárbetét összeállítás fekete |  | 85389099 | 4018
402-4801-120 | KK_KK-0-1 | Szerelt kapocsfedél ( GK 20 -hoz ) | Szerelt kapocsfedél |  | 85389099 | 2353
1AC0002AA10M20 | KK_KK-0-20 | KK0-20-0002 N | KK0-20-0002 N / KI-BE kapcsoló / nyitott-visszaálló / 3p / 20 A | 5996356026182 | 85365080 | 5255
1AC0002AA10H20 | KK_KK-0-20 | KK0-20-0002 NH | KK0-20-0002 NH / KI-BE kapcsoló / nyitott-visszaálló / hátsó felerősítés / 3P / 20A | 5996356032176 | 85365080 | 4728
1AC0005AA10M20 | KK_KK-0-20 | KK0-20-0005 N | KK0-20-0005 N / átkapcsoló 0 állással / nyitott / visszaálló / 2P / 20A | 5996356017883 | 85365080 | 5605
1AC0006AA10M30 | KK_KK-0-20 | KK0-20-0006 N | KK0-20-0006 N / átkapcsoló 0 állással / nyitott / visszaálló / 3P / 20 A | 5996356017715 | 85365080 | 12535
1AC0008AA10M30 | KK_KK-0-20 | KK0-20-0008 N | KK0-20-0008 N / irányváltó motorkapcsoló / nyitott / visszaálló két irányból / 3 fázisú / 20A | 5996356000045 | 85365080 | 6812
1AC0114AA10M40 | KK_KK-0-20 | KK0-20-0114 N | KK0-20-0114 N / spec kapcsoló / nyitott / visszaálló / 20A | 5996356034385 | 85365080 | 6492
1AC0121AA10M20 | KK_KK-0-20 | KK0-20-0121 N | KK0-20-0121 N / spec kapcsoló / nyitott / visszaálló / 20A | 5996356018705 | 85365080 | 4654
1AC0123AA10M40 | KK_KK-0-20 | KK0-20-0123 N | KK0-20-0123 N / spec kapcsoló / nyitott / visszaálló / 20A | 5996356028353 | 85365080 | 9292
1AC0234AA10M20 | KK_KK-0-20 | KK0-20-0234 N | KK0-20-0234 N / spec kapcsoló / nyitott / visszaálló / 20A | 5996356027912 | 85365080 | 5476
1AC0253AA10M10 | KK_KK-0-20 | KK0-20-0253 N | KK0-20-0253 N / spec kapcsoló / nyitott / visszaálló / 20A | 5996356000052 | 85365080 | 4731
1AC0260AA10M60 | KK_KK-0-20 | KK0-20-0260 N | KK0-20-0260 N / spec kapcsoló / nyitott / visszaálló / 20A | 5996356005231 | 85365080 | 10731
1AC0265AA10M30 | KK_KK-0-20 | KK0-20-0265 N (Áll.j.715) | KK0-20-0265 N (Áll.j.715) / spec kapcsoló / nyitott / visszaálló / 20A | 5996356005989 | 85365080 | 6980
1AC0275AA10M10 | KK_KK-0-20 | KK0-20-0275 N | KK0-20-0275 N / spec kapcsoló / nyitott / visszaálló / 20A | 5996356000069 | 85365080 | 4758
1AC0288AA10M40 | KK_KK-0-20 | KK0-20-0288 N | KK0-20-0288 N / spec kapcsoló / nyitott / visszaálló / 20A | 5996356016343 | 85365080 | 13145
1AC0299AA10M30 | KK_KK-0-20 | KK0-20-0299 N | KK0-20-0299 N / spec kapcsoló / nyitott / visszaálló / 20A | 5996356028322 | 85365080 | 6533
1AC0307AA10M40 | KK_KK-0-20 | KK0-20-0307 N | KK0-20-0307 N / spec kapcsoló / nyitott / visszaálló / 20A | 5996356024294 | 85365080 | 8366
1AC0433AA10M40 | KK_KK-0-20 | KK0-20-0433 N 6432 1 áll.viszaál | KK0-20-0433 N 6432 1 áll.viszaál / spec kapcsoló / nyitott / visszaálló / 20A | 5996356031131 | 85365080 | 9400
1AC0444XA10M40 | KK_KK-0-20 | KK0-20-0444 N | KK0-20-0444 N / spec kapcsoló / nyitott / visszaálló / 20A | 5996356077597 | 85365080 | 6216
1AC0477AA10M10 | KK_KK-0-20 | KK0-20-0477 N | KK0-20-0477 N / vezérlő kapcsoló / nyitott / visszaálló / 1P / 20A | 5996356000083 | 85365080 | 3000
1AC0478AA10M10 | KK_KK-0-20 | KK0-20-0478 N | KK0-20-0478 N / vezérlő kapcsoló / nyitott / visszaálló / 1P / 20A | 5996356000090 | 85365080 | 3000
1AC0479AA10M10 | KK_KK-0-20 | KK0-20-0479 N | KK0-20-0479 N / vezérlő kapcsoló / nyitott / visszaálló / 1P / 20A | 5996356000106 | 85365080 | 3616
1AC0479AA10D10 | KK_KK-0-20 | KK0-20-0479 ND | KK0-20-0479 ND / vezérlő kapcsoló / nyitott / visszaálló / mellső és hátsó felerősítés / 2P / 20A | 5996356000113 | 85365080 | 3533
1AC0493AA10M20 | KK_KK-0-20 | KK0-20-0493 N | KK0-20-0493 N / motorkapcsoló / nyitott/ visszaálló / 1 fázisú + segédfázis / 20A | 5996356000120 | 85365080 | 6185
1AC0494AA10M50 | KK_KK-0-20 | KK0-20-0494 N (Áj.179) | KK0-20-0494 N (Áj.179) / motorkapcsoló / nyitott / visszaálló / 1 fázisú + segédfázis / 20A | 5996356000137 | 85365080 | 8512
1AC0495AA10M20 | KK_KK-0-20 | KK0-20-0495 N | KK0-20-0495 N / spec kapcsoló /nyitott/ két irányból visszaálló /4 p / 20A | 5996356000144 | 85365080 | 5919
1AC0592AA10M30 | KK_KK-0-20 | KK0-20-0592 N | KK0-20-0592 N / spec kapcsoló / nyitott / visszaálló / 20A | 5996356029527 | 85365080 | 7788
1AC0593AA10M50 | KK_KK-0-20 | KK0-20-0593 N | KK0-20-0593 N / spec kapcsoló / nyitott / visszaálló / 20A | 5996356023440 | 85365080 | 16984
1AC0650AA10M30 | KK_KK-0-20 | KK0-20-0650 N-0008N 2-ből vissza | KK0-20-0650 N-0008N 2-ből vissza / spec kapcsoló / nyitott / visszaálló / 20A | 5996356029893 | 85365080 | 6822
1AC0732AA10M10 | KK_KK-0-20 | KK0-20-0732 N | KK0-20-0732 N / spec kapcsoló / nyitott / visszaálló / 20A | 5996356032978 | 85365080 | 4731
1AC0733AA10M10 | KK_KK-0-20 | KK0-20-0733 N | KK0-20-0733 N / spec kapcsoló / nyitott / visszaálló / 20A | 5996356032923 | 85365080 | 3607
1AC0826AB10V40 | KK_KK-0-20 | KK0-20-0826 F1NV | KK0-20-0826 F1NV / spec kapcsoló / nyitott / visszaálló / KK1 fogantyú felerősítés 2 csavarral / 20A | 5996356003572 | 85365080 | 12657
1AC0831AA10M10 | KK_KK-0-20 | KK0-20-0831 N | KK0-20-0831 N / spec kapcsoló / nyitott / visszaálló / 20A | 5996356032152 | 85365080 | 3678
1AC0832AA10M30 | KK_KK-0-20 | KK0-20-0832 N | KK0-20-0832 N / spec kapcsoló / nyitott / visszaálló / 20A | 5996356032244 | 85365080 | 7723
1AC0834AA10M40 | KK_KK-0-20 | KK0-20-0834 N | KK0-20-0834 N / spec kapcsoló / nyitott / visszaálló / 20A | 5996356032633 | 85365080 | 6068
1AC0836AA10M50 | KK_KK-0-20 | KK0-20-0836 N tip. | KK0-20-0836 N tip. / spec kapcsoló / nyitott / visszaálló / 20A | 5996356033074 | 85365080 | 11340
1AC0840AA10M10 | KK_KK-0-20 | KK0-20-0840 N | KK0-20-0840 N / spec kapcsoló / nyitott / visszaálló / 20A | 5996356029763 | 85365080 | 3678
1AC0850AA10M30 | KK_KK-0-20 | KK0-20-0850 N 6006 1-2áll.vissza | KK0-20-0850 N / spec kapcsoló / nyitott / visszaálló / 20A | 5996356000212 | 85365080 | 8294
1AC0895AA10M80 | KK_KK-0-20 | KK0-20-0895 N | KK0-20-0895 N / spec kapcsoló / nyitott / visszaálló / 20A | 5996356032695 | 85365080 | 16476
1AC0916AA10M10 | KK_KK-0-20 | KK0-20-0916 N | KK0-20-0916 N / spec kapcsoló / nyitott / visszaálló / 20A | 5996356033746 | 85365080 | 3463
1AC0923AA10M40 | KK_KK-0-20 | KK0-20-0923 N | KK0-20-0923 N / spec kapcsoló / nyitott / visszaálló / 20A | 5996356033838 | 85365080 | 9501
1AC0991AA10M10 | KK_KK-0-20 | KK0-20-0991N (Áj.675) | KK0-20-0991N (Áj.675) / spec kapcsoló / nyitott / visszaálló / 20A |  | 85365080 | 5117
1AC1800XX00M51 | KK_KK-0-20 | KK0-20-1800 EXFX | KK0-20-1800 EXFX / spec kapcsoló / előlap és fogantyú nélkül / 20A | 5996356024072 | 85365080 | 10346
1AC1801XX00M40 | KK_KK-0-20 | KK0-20-1801 EXFX | KK0-20-1801 EXFX / átkapcsoló 0 állással / nyitott / előlap és fogantyú nélkül / 8P / 20A | 5996356026137 | 85365080 | 8010
1AC3005AA00M50 | KK_KK-0-20 | KK0-20-3005 | KK0-20-3005 / spec kapcsoló / nyitott / 20A / 30° | 5996356033906 | 85365080 | 11769
1AC3014AA00M60 | KK_KK-0-20 | KK0-20-3014 | KK0-20-3014 / spec kapcsoló / nyitott / 20A / 30° | 5996356032206 | 85365080 | 13453
1AC3015AA00MC0 | KK_KK-0-20 | KK0-20-3015 | KK0-20-3015 / spec kapcsoló / nyitott / 20A / 30° | 5996356032343 | 85365080 | 16423
1AC3016AA00MC0 | KK_KK-0-20 | KK0-20-3016 | KK0-20-3016 / spec kapcsoló / nyitott / 20A / 30° | 5996356032428 | 85365080 | 17219
1AC3025AA00M30 | KK_KK-0-20 | KK0-20-3025 | KK0-20-3025 / fokozatkapcsoló / nyitott / 5P / 20A / 30° | 5996356018682 | 85365080 | 11755
1AC3030AA00M40 | KK_KK-0-20 | KK0-20-3030 | KK0-20-3030 / spec kapcsoló / nyitott / 20A / 30° | 5996356016190 | 85365080 | 8804
1AC3036AA00M30 | KK_KK-0-20 | KK0-20-3036 (Áll.j.750) | KK0-20-3036 (Áll.j.750) / spec kapcsoló / nyitott / 20A / 30° | 5996356018682 | 85365080 | 7822
1AC3051AA00M40 | KK_KK-0-20 | KK0-20-3051 | KK0-20-3051 / spec kapcsoló / nyitott / 20A / 30° | 5996356034477 | 85365080 | 12528
1AC3241AA00M20 | KK_KK-0-20 | KK0-20-3241 | KK0-20-3241 / spec kapcsoló / nyitott / 20A / 30° | 5996356025284 | 85365080 | 9888
1AC3599AA00M40 | KK_KK-0-20 | KK0-20-3599 | KK0-20-3599 / spec kapcsoló / nyitott / 20A / 30° | 5996356032947 | 85365080 | 6260
1AC3600AA00M50 | KK_KK-0-20 | KK0-20-3600 Kézikapcsoló | KK0-20-3600 Kézikapcsoló / fokozatkapcsoló 0 állással / nyitott / 1P / 20A / 30° | 5996356000243 | 85365080 | 10069
1AC3600BB00M50 | KK_KK-0-20 | KK0-20-3600 E1F1 | KK0-20-3600 E1F1 / fokozatkapcsoló 0 állással / nyitott / 1P / 20A / 30° | 5996356015926 | 85365080 | 8529
1AC3619AA00M60 | KK_KK-0-20 | KK0-20-3619 | KK0-20-3619 / fokozatkapcsoló 0 állás nélkül / nyitott / 1P / 20A / 30° | 5996356000250 | 85365080 | 8685
1AC3620AA00MA0 | KK_KK-0-20 | KK0-20-3620 | KK0-20-3620 / fokozatkapcsoló 0 állással / nyitott / 2P / 20A / 30° | 5996356000267 | 85365080 | 13020
1AC3639AA00MC0 | KK_KK-0-20 | KK0-20-3639 | KK0-20-3639 / fokozatkapcsoló 0 állás nélkül / nyitott / 2P / 20A / 30° | 5996356000274 | 85365080 | 15364
1AC3650AA00H90 | KK_KK-0-20 | KK0-20-3650 H | KK0-20-3650 H / spec kapcsoló / nyitott / hátsó felerősítés / 20A | 5996356033814 | 85365080 | 18126
1AC3700AA00M60 | KK_KK-0-20 | KK0-20-3700 | KK0-20-3700 / fokozatkapcsoló 0 állással / nyitott / 1P / 20A / 30° | 5996356000281 | 85365080 | 8688
1AC3719AA00M60 | KK_KK-0-20 | KK0-20-3719 (Áj.185) | KK0-20-3719 (Áj.185) / fokozatkapcsoló 0 állás nélkül / nyitott / 1P / 20A / 30° | 5996356000298 | 85365080 | 9517
1AC3720AA00MC0 | KK_KK-0-20 | KK0-20-3720 | KK0-20-3720 / fokozatkapcsoló 0 állással / nyitott / 2P / 20A / 30° | 5996356000304 | 85365080 | 15280
1AC3720AA00DC0 | KK_KK-0-20 | KK0-20-3720 D | KK0-20-3720 D / fokozatkapcsoló 0 állással / nyitott / mellső és hátsó / 2P / 20A / 30° | 5996356026588 | 85365080 | 16114
1AC3739AA00MC0 | KK_KK-0-20 | KK0-20-3739 (Áj.185) | KK0-20-3739 (Áj.185) / fokozatkapcsoló 0 állás nélkül / nyitott / 2P / 20A / 30° | 5996356000311 | 85365080 | 17029
1AC3800AA00M60 | KK_KK-0-20 | KK0-20-3800 | KK0-20-3800 / fokozatkapcsoló 0 állással /nyitott / 1P / 20A /30° | 5996356011423 | 85365080 | 9568
1AC3800BB00M60 | KK_KK-0-20 | KK0-20-3800 E1F1 | KK0-20-3800 E1F1 / fokozatkapcsoló 0 állással /nyitott / KK1 előlap és fogantyú / 1P / 20A /30° | 5996356000328 | 85365080 | 9568
1AC3817AA00M70 | KK_KK-0-20 | KK0-20-3817 | KK0-20-3817 / spec kapcsoló / nyitott / 20A / 30° | 5996 356077344 | 85365080 | 17009
1AC3819AA00M60 | KK_KK-0-20 | KK0-20-3819 (Áj.186) | KK0-20-3819 (Áj.186) / fokozatkapcsoló 0 állás nélkül / nyitott / 1P / 20A / 30° | 5996356000335 | 85365080 | 10313
1AC3820BB00MC0 | KK_KK-0-20 | KK0-20-3820 E1F1 (Áj.4760-183) | KK0-20-3820 E1F1 (Áj.4760-183) / fokozatkapcsoló 0 állással / nyitott / KK1 előlap és fogantyú / 2P / 20A / 30° | 5996356000342 | 85365080 | 17295
1AC3900AA00M60 | KK_KK-0-20 | KK0-20-3900 (Áll.j.4750-676) | KK0-20-3900 (Áll.j.4750-676) / fokozatkapcsoló 0 állással / nyitott / 1P / 20A / 30° | 5996356018699 | 85365080 | 10135
1AC3900BB00M60 | KK_KK-0-20 | KK0-20-3900 E1F1 | KK0-20-3900 E1F1 / fokozatkapcsoló 0 állással / nyitott / KK1 előlap és fogantyú / 1P / 20A / 30° | 5996356000366 | 85365080 | 10403
1AC3919AA00M60 | KK_KK-0-20 | KK0-20-3919 (Áj.187) | KK0-20-3919 (Áj.187) / fokozatkapcsoló 0 állás nélkül / nyitott / 1P / 20A / 30° | 5996356000373 | 85365080 | 14765
1AC3920BB00MC0 | KK_KK-0-20 | KK0-20-3920 E1F1 | KK0-20-3920 E1F1 / fokozatkapcsoló 0 állással / nyitott / KK1 előlap és fogantyú / 2P / 20A / 30° | 5996356000380 | 85365080 | 18962
1AC3939AA00MC0 | KK_KK-0-20 | KK0-20-3939 (Áj.187) | KK0-20-3939 (Áj.187) / fokozatkapcsoló 0 állás nélkül / nyitott / 2P / 20A / 30° | 5996356000397 | 85365080 | 20361
1AC3A00AA00M60 | KK_KK-0-20 | KK0-20-3A00 | KK0-20-3A00 / fokozatkapcsoló 0 állással / nyitott / 1P / 20A / 30° | 5996356023831 | 85365080 | 11207
1AC3A00BB00M60 | KK_KK-0-20 | KK0-20-3A00 E1F1 | KK0-20-3A00 E1F1 / fokozatkapcsoló 0 állással / nyitott / KK1 előlap és fogantyú / 1P / 20A / 30° | 5996356000403 | 85365080 | 11495
1AC3A19AA00M60 | KK_KK-0-20 | KK0-20-3A19 (Áj.188) | KK0-20-3A19 (Áj.188) / fokozatkapcsoló 0 állás nélkül / nyitott / 1P / 20A / 30° | 5996356000410 | 85365080 | 12092
1AC3A20BB00MC0 | KK_KK-0-20 | KK0-20-3A20 E1F1 | KK0-20-3A20 E1F1 / fokozatkapcsoló 0 állással / nyitott / KK1 előlap és fogantyú / 2P / 20A / 30° | 5996356000427 | 85365080 | 20627
1AC3A39AA00MC0 | KK_KK-0-20 | KK0-20-3A39 (Áj.188) | KK0-20-3A39 (Áj.188) / fokozatkapcsoló 0 állás nélkül / nyitott / 2P / 20A / 30° | 5996356000434 | 85365080 | 21974
1AC3B00BB00M60 | KK_KK-0-20 | KK0-20-3B00 E1F1 (Áj.4760-191) | KK0-20-3B00 E1F1 (Áj.4760-191) / fokozatkapcsoló 0 állással / nyitott / KK1 előlap és fogantyú / 1P / 20A / 30° | 5996356000441 | 85365080 | 12099
1AC3B19BB00M60 | KK_KK-0-20 | KK0-20-3B19 E1F1 (Áj.4760-181) | KK0-20-3B19 E1F1 (Áj.4760-181) / fokozatkapcsoló 0 állás nélkül / nyitott / KK1 előlap és fogantyú / 1P / 20A / 30° | 5996356000458 | 85365080 | 12939
1AC3B20BB00MC0 | KK_KK-0-20 | KK0-20-3B20 E1F1 (Áj.4760-191) | KK0-20-3B20 E1F1 (Áj.4760-191) / fokozatkapcsoló 0 állással / nyitott / KK1 előlap és fogantyú / 2P / 20A / 30° | 5996356000465 | 85365080 | 22294
1AC3B39BB00MC0 | KK_KK-0-20 | KK0-20-3B39 E1F1 (Áj.4760-181) | KK0-20-3B39 E1F1 (Áj.4760-181) / fokozatkapcsoló 0 állás nélkül / nyitott / KK1 előlap és fogantyú / 2P / 20A / 30° | 5996356000489 | 85365080 | 23961
1AC3C00BB00M60 | KK_KK-0-20 | KK0-20-3C00 E1F1 | KK0-20-3C00 E1F1 / fokozatkapcsoló 0 állással / nyitott / KK1 előlap és fogantyú / 1P / 20A / 30° | 5996356000496 | 85365080 | 12929
1AC3C00BB00D60 | KK_KK-0-20 | KK0-20-3C00 E1F1D | KK0-20-3C00 E1F1D / fokozatkapcsoló 0 állással /nyitott/KK1 előlap és fogantyú/mellső-hátsó/1p/20A/30° | 5996356000502 | 85365080 | 13052
1AC3C19BB00M60 | KK_KK-0-20 | KK0-20-3C19 E1F1 | KK0-20-3C19 E1F1 / fokozatkapcsoló 0 állás nélkül / nyitott / KK1 előlap és fogantyú / 1P / 20A / 30° | 5996356000519 | 85365080 | 13793
1AC3C20BB00MC0 | KK_KK-0-20 | KK0-20-3C20 E1F1 | KK0-20-3C20 E1F1 / fokozatkapcsoló 0 állással / nyitott / KK1 előlap és fogantyú / 2P / 20A / 30° | 5996356000526 | 85365080 | 23950
1AC3C39BB00MC0 | KK_KK-0-20 | KK0-20-3C39 E1F1 (Áj.4760-136) | KK0-20-3C39 E1F1 (Áj.4760-136) / fokozatkapcsoló 0 állás nélkül / nyitott / KK1 előlap és fogantyú / 2P / 20A / 30° | 5996356000533 | 85365080 | 25616
1AC4001AA00M10 | KK_KK-0-20 | KK0-20-4001 | KK0-20-4001 / BE-KI kapcsoló / nyitott / 2P / 20A / 45° | 5996356000540 | 85365080 | 3528
1AC4004AA00M30 | KK_KK-0-20 | KK0-20-4004 | KK0-20-4004 / spec kapcsoló / nyitott / 20A / 45° | 5996356000564 | 85365080 | 9583
1AC4005AA00M40 | KK_KK-0-20 | KK0-20-4005 | KK0-20-4005 / spec kapcsoló / nyitott / 20A / 45° | 5996356033791 | 85365080 | 5743
1AC4007AA00M40 | KK_KK-0-20 | KK0-20-4007 | KK0-20-4007 / spec kapcsoló / nyitott / 20A / 45° | 5996356034200 | 85365080 | 9103
1AC4009AA00M50 | KK_KK-0-20 | KK0-20-4009 | KK0-20-4009 / spec kapcsoló / nyitott / 20A / 45° | 5996356033913 | 85365080 | 10615
1AC4012AA00MC0 | KK_KK-0-20 | KK0-20-4012 | KK0-20-4012 / spec kapcsoló / nyitott / 20A / 45° | 5996356033715 | 85365080 | 23680
1AC4013AA00M40 | KK_KK-0-20 | KK0-20-4013 | KK0-20-4013 / Dahlander motorkapcsoló / nyitott / 20A / 45° | 5996356026755 | 85365080 | 11993
1AC4015AA00M20 | KK_KK-0-20 | KK0-20-4015 | KK0-20-4015 / spec kapcsoló / nyitott / 20A / 45° | 5996356034163 | 85365080 | 5426
1AC4016AA00M30 | KK_KK-0-20 | KK0-20-4016 (Áj.116 ) | KK0-20-4016 (Áj.116 ) / spec kapcsoló / nyitott / 20A / 45° | 5996356004227 | 85365080 | 7466
1AC4018AA00M30 | KK_KK-0-20 | KK0-20-4018 | KK0-20-4018 / spec kapcsoló / nyitott / 20A / 45° | 5996356034217 | 85365080 | 9383
1AC4019AA00M30 | KK_KK-0-20 | KK0-20-4019 | KK0-20-4019 / spec kapcsoló / nyitott / 20A / 45° | 5996356034224 | 85365080 | 7225
1AC4020AA00M70 | KK_KK-0-20 | KK0-20-4020 | KK0-20-4020 / spec kapcsoló / nyitott / 20A / 45° | 5996356027868 | 85365080 | 10063
1AC4021AA00M70 | KK_KK-0-20 | KK0-20-4021 | KK0-20-4021 / spec kapcsoló / nyitott / 20A / 45° | 5996356034934 | 85365080 | 14531
1AC4022AA00M70 | KK_KK-0-20 | KK0-20-4022 | KK0-20-4022 / spec kapcsoló / nyitott / 20A / 45° | 5996356034927 | 85365080 | 14531
1AC4023AA00M30 | KK_KK-0-20 | KK0-20-4023 | KK0-20-4023 / spec kapcsoló / nyitott / 20A / 45° | 5996356034910 | 85365080 | 7247
1AC4024AA00M30 | KK_KK-0-20 | KK0-20-4024 | KK0-20-4024 / spec kapcsoló / nyitott / 20A / 45° | 5996356034903 | 85365080 | 7247
1AC4025AA00MC0 | KK_KK-0-20 | KK0-20-4025 | KK0-20-4025 / spec kapcsoló / nyitott / 20A / 45° | 5996356034897 | 85365080 | 22943
1AC4026AA00M10 | KK_KK-0-20 | KK0-20-4026 | KK0-20-4026 / spec kapcsoló / nyitott / 20A / 45° | 5996356034828 | 85365080 | 6893
1AC4027AA00M20 | KK_KK-0-20 | KK0-20-4027 | KK0-20-4027 / spec kapcsoló / nyitott / 20A / 45° | 59963560348511 | 85365080 | 8672
1AC4029AA00M50 | KK_KK-0-20 | KK0-20-4029 | KK0-20-4029 / spec kapcsoló / nyitott / 20A / 45° | 5996356034781 | 85365080 | 7204
1AC4030AA00M70 | KK_KK-0-20 | KK0-20-4030 | KK0-20-4030 / spec kapcsoló / nyitott / 20A / 45° | 5996356034712 | 85365080 | 12898
1AC4032AA00M20 | KK_KK-0-20 | KK0-20-4032 | KK0-20-4032 / voltmérő átkapcsoló / nyitott / 20A / 45° | 5996356000595 | 85365080 | 5557
1AC4032DA00H20 | KK_KK-0-20 | KK0-20-4032 EKH | KK0-20-4032 EKH / voltmérő átkapcsoló / nyitott / 20A / 45° | 5996356022252 | 85365080 | 6497
1AC4033AA00M20 | KK_KK-0-20 | KK0-20-4033 | KK0-20-4033 / voltmérő átkapcsoló / nyitott / 20A / 45° | 5996356000601 | 85365080 | 5572
1AC4033AA00H20 | KK_KK-0-20 | KK0-20-4033 H | KK0-20-4033 H / voltmérő átkapcsoló / nyitott / hátsó feerősítés / 20A / 45° | 5996356000618 | 85365080 | 5651
1AC4034AA00M30 | KK_KK-0-20 | KK0-20-4034 | KK0-20-4034 / voltmérő átkapcsoló / nyitott / 20A / 45° | 5996356000625 | 85365080 | 10156
1AC4035AA00M60 | KK_KK-0-20 | KK0-20-4035 | KK0-20-4035 / spec kapcsoló / 20A / 45° | 5996356034255 | 85365080 | 9778
1AC4036AA00M40 | KK_KK-0-20 | KK0-20-4036 | KK0-20-4036 / voltmérő átkapcsoló / nyitott / 20A / 45° | 5996356000632 | 85365080 | 12957
1AC4036AA00H40 | KK_KK-0-20 | KK0-20-4036 H | KK0-20-4036 H / voltmérő átkapcsoló / nyitott / hátsó felerősítés / 20A / 45° | 5996356000649 | 85365080 | 9910
1AC4037AA00M30 | KK_KK-0-20 | KK0-20-4037 | KK0-20-4037 / spec kapcsoló / nyitott / 20A / 45° | 5996356034286 | 85365080 | 6502
1AC4038AA00M60 | KK_KK-0-20 | KK0-20-4038 | KK0-20-4038 / spec kapcsoló / nyitott / 20A / 45° | 5996356034583 | 85365080 | 12906
1AC4039AA00M60 | KK_KK-0-20 | KK0-20-4039 | KK0-20-4039 / spec kapcsoló / nyitott / 20A / 45° | 5996356034590 | 85365080 | 13454
1AC4045AA00M40 | KK_KK-0-20 | KK0-20-4045 | KK0-20-4045 / spec kapcsoló / nyitott / 20A / 45° | 5996356028742 | 85365080 | 9114
1AC4046AA00H30 | KK_KK-0-20 | KK0-20-4046 H | KK0-20-4046 H / spec kapcsoló / nyitott / hátsó felerősítés / 20A / 45° | 5996356028797 | 85365080 | 6797
1AC4047AA00M30 | KK_KK-0-20 | KK0-20-4047 | KK0-20-4047 / spec kapcsoló / nyitott / 20A / 60° | 5996356027578 | 85365080 | 7453
1AC4048AA00MC0 | KK_KK-0-20 | KK0-20-4048 | KK0-20-4048 / spec fokozatkapcsoló / nyitott / 12 elemes / 20A / 60° | 5996356027066 | 85365080 | 15177
1AC4049AA00M30 | KK_KK-0-20 | KK0-20-4049 | KK0-20-4049 / spec kapcsoló / nyitott / 20A / 60° | 5996356027080 | 85365080 | 7429
1AC4050AA00MC0 | KK_KK-0-20 | KK0-20-4050 | KK0-20-4050 / spec kapcsoló / nyitott / 20A / 45° | 5996356000656 | 85365080 | 31438
1AC4051AA00M20 | KK_KK-0-20 | KK0-20-4051 | KK0-20-4051 / spec kapcsoló / nyitott / 20A / 45° | 5996356000663 | 85365080 | 5385
1AC4052AA00M40 | KK_KK-0-20 | KK0-20-4052 | KK0-20-4052 / spec kapcsoló / nyitott / 20A / 45° | 5996356000670 | 85365080 | 6027
1AC4054AA00H30 | KK_KK-0-20 | KK0-20-4054 H | KK0-20-4054 H / spec kapcsoló / nyitott / hátsó felerősítés / 20A / 45° | 5996356028636 | 85365080 | 7467
1AC4055AA00M60 | KK_KK-0-20 | KK0-20-4055 | KK0-20-4055 / spec kapcsoló / nyitott / 20A / 45° | 5996356028612 | 85365080 | 10635
1AC4056AA00M40 | KK_KK-0-20 | KK0-20-4056 | KK0-20-4056 / spec kapcsoló / nyitott / 20A / 45° | 5996356028377 | 85365080 | 9290
1AC4058AA00M30 | KK_KK-0-20 | KK0-20-4058 | KK0-20-4058 / spec kapcsoló / nyitott / 20A / 45° | 5996356031681 | 85365080 | 7433
1AC4059AA00M70 | KK_KK-0-20 | KK0-20-4059 | KK0-20-4059 / spec kapcsoló / nyitott / 20A / 45° | 5996356031759 | 85365080 | 14803
1AC4060AA00M30 | KK_KK-0-20 | KK0-20-4060 | KK0-20-4060 / spec kapcsoló / nyitott / 20A / 45° | 5996356027103 | 85365080 | 7865
1AC4072AA00M80 | KK_KK-0-20 | KK0-20-4072 | KK0-20-4072 / spec kapcsoló / nyitott / 20A / 45° | 5996356000687 | 85365080 | 16507
1AC4075AA00M30 | KK_KK-0-20 | KK0-20-4075 | KK0-20-4075 / spec kapcsoló / nyitott / 20A / 45° | 5996356029206 | 85365080 | 9369
1AC4080AA00M50 | KK_KK-0-20 | KK0-20-4080 | KK0-20-4080 / spec kapcsoló / nyitott / 20A / 45° | 5996356026557 | 85365080 | 10742
1AC4081AA00M20 | KK_KK-0-20 | KK0-20-4081 | KK0-20-4081 / spec kapcsoló / nyitott / 20A / 45° | 5996356026328 | 85365080 | 5553
1AC4082AA00M30 | KK_KK-0-20 | KK0-20-4082 | KK0-20-4082 / spec kapcsoló / nyitott / 20A / 45° | 5996356026380 | 85365080 | 7440
1AC4083AA00M40 | KK_KK-0-20 | KK0-20-4083 | KK0-20-4083 / spec kapcsoló / nyitott / 20A / 45° | 5996356026106 | 85365080 | 9809
1AC4085AA00M40 | KK_KK-0-20 | KK0-20-4085 | KK0-20-4085 / spec kapcsoló / nyitott / 20A / 45° | 5996356026168 | 85365080 | 8899
1AC4086AA00M30 | KK_KK-0-20 | KK0-20-4086 | KK0-20-4086 / spec kapcsoló / nyitott / 20A / 45° | 5996356026199 | 85365080 | 12539
1AC4089AA00M30 | KK_KK-0-20 | KK0-20-4089 | KK0-20-4089 / spec kapcsoló / nyitott / 20A / 45° | 5996356026106 | 85365080 | 11755
1AC4099AA00M60 | KK_KK-0-20 | KK0-20-4099 | KK0-20-4099 / spec kapcsoló / nyitott / 20A / 45° | 5996356077245 | 85365080 | 9003
1AC4103AA00M40 | KK_KK-0-20 | KK0-20-4103 | KK0-20-4103 / spec kapcsoló / nyitott / 20A / 45° | 5996356033722 | 85365080 | 8967
1AC4105AA00M20 | KK_KK-0-20 | KK0-20-4105 (Áj.556) | KK0-20-4105 (Áj.556) / spec kapcsoló / nyitott / 20A / 45° | 5996356003541 | 85365080 | 4638
1AC4110AA00M60 | KK_KK-0-20 | KK0-20-4110 | KK0-20-4110 / spec kapcsoló / nyitott / 20A / 45° | 5996356077504 | 85365080 | 11708
1AC4111AA00M50 | KK_KK-0-20 | KK0-20-4111 | KK0-20-4111 / spec kapcsoló / nyitott / 20A / 45° | 5996356033951 | 85365080 | 7503
1AC4113AA00M80 | KK_KK-0-20 | KK0-20-4113 | KK0-20-4113 / spec kapcsoló / nyitott / 20A / 45° | 5996356024157 | 85365080 | 17456
1AC4116AA00M40 | KK_KK-0-20 | KK0-20-4116 | KK0-20-4116 / spec kapcsoló / nyitott / 20A / 45° | 5996356030646 | 85365080 | 9647
1AC4119AA00M20 | KK_KK-0-20 | KK0-20-4119 | KK0-20-4119 / spec kapcsoló / nyitott / 20A / 45° | 5996356026151 | 85365080 | 5569
1AC4120AA00M10 | KK_KK-0-20 | KK0-20-4120 | KK0-20-4120 / spec kapcsoló / nyitott / 20A / 45° | 5996356027981 | 85365080 | 3583
1AC4121AA00M30 | KK_KK-0-20 | KK0-20-4121 | KK0-20-4121 / spec kapcsoló / nyitott / 20A / 45° | 5996356027998 | 85365080 | 8379
1AC4122AA00M70 | KK_KK-0-20 | KK0-20-4122 | KK0-20-4122 / spec kapcsoló / nyitott / 20A / 45° | 5996356027509 | 85365080 | 13863
1AC4126AA00M60 | KK_KK-0-20 | KK0-20-4126 | KK0-20-4126 / spec kapcsoló / nyitott / 20A / 45° | 5996356026762 | 85365080 | 13364
1AC4138AA00M20 | KK_KK-0-20 | KK0-20-4138 (Áj.501) | KK0-20-4138 (Áj.501) / spec kapcsoló / nyitott / 20A / 45° | 5996356000700 | 85365080 | 5420
1AC4141AA00M10 | KK_KK-0-20 | KK0-20-4141 | KK0-20-4141 / spec kapcsoló / nyitott / 20A / 45° | 5996356025529 | 85365080 | 3583
1AC4145AA00M30 | KK_KK-0-20 | KK0-20-4145 (KK0-8a-4138) | KK0-20-4145 (KK0-8a-4138) / spec kapcsoló / nyitott / 20A / 45° | 5996356030776 | 85365080 | 6492
1AC4154AA00M40 | KK_KK-0-20 | KK0-20-4154 | KK0-20-4154 / spec kapcsoló / nyitott / 20A / 45° | 5996356028681 | 85365080 | 6216
1AC4166AA00M30 | KK_KK-0-20 | KK0-20-4166 | KK0-20-4166 / spec kapcsoló / nyitott / 20A / 45° | 5996356000717 | 85365080 | 7593
1AC4189AA00M20 | KK_KK-0-20 | KK0-20-4189 | KK0-20-4189 / spec kapcsoló / nyitott / 20A / 45° | 5996356025970 | 85365080 | 9888
1AC4198AA00M40 | KK_KK-0-20 | KK0-20-4198 | KK0-20-4198 / spec kapcsoló / nyitott / 20A / 45° | 5996356077474 | 85365080 | 9642
1AC4199AA00M30 | KK_KK-0-20 | KK0-20-4199 | KK0-20-4199 / spec kapcsoló / nyitott / 20A / 45° | 5996356077399 | 85365080 | 5370
1AC4210AA00M20 | KK_KK-0-20 | KK0-20-4210 | KK0-20-4210 / spec kapcsoló / nyitott / 20A / 45° | 5996356077535 | 85365080 | 5709
1AC4211AA00M80 | KK_KK-0-20 | KK0-20-4211 | KK0-20-4211 / spec kapcsoló / nyitott / 20A / 45° | 5996356077603 | 85365080 | 11841
1AC4224AA00M80 | KK_KK-0-20 | KK0-20-4224 | KK0-20-4224 / spec kapcsoló / nyitott / 20A / 45° | 5996356027851 | 85365080 | 10242
1AC4225AA00M30 | KK_KK-0-20 | KK0-20-4225 | KK0-20-4225 / spec kapcsoló / nyitott / 20A / 45° | 5996356027875 | 85365080 | 7575
1AC4234AA00M40 | KK_KK-0-20 | KK0-20-4234 | KK0-20-4234 / spec kapcsoló / nyitott / 20A / 45° | 5996356027905 | 85365080 | 8340
1AC4245AA00M40 | KK_KK-0-20 | KK0-20-4245 | KK0-20-4245 / spec kapcsoló / nyitott / 20A / 45° | 5996356025741 | 85365080 | 9401
1AC4255AA00M20 | KK_KK-0-20 | KK0-20-4255 (Áj.512) | KK0-20-4255 (Áj.512) / spec kapcsoló / nyitott / 20A / 45° | 5996356000724 | 85365080 | 5398
1AC4261AA00M10 | KK_KK-0-20 | KK0-20-4261 (Áj.176) | KK0-20-4261 (Áj.176) / spec kapcsoló / nyitott / 20A / 45° | 5996356000731 | 85365080 | 3562
1AC4262AA00M20 | KK_KK-0-20 | KK0-20-4262 | KK0-20-4262 / spec kapcsoló / nyitott / 20A / 45° | 5996356000748 | 85365080 | 4826
1AC4263AA00M10 | KK_KK-0-20 | KK0-20-4263 | KK0-20-4263 / spec kapcsoló / nyitott / 20A / 45° | 5996356000755 | 85365080 | 4542
1AC4269BB00M20 | KK_KK-0-20 | KK0-20-4269 E1F1 | KK0-20-4269 E1F1 / spec kapcsoló / nyitott / 20A / 45° | 5996356077467 | 85365080 | 5898
1AC4269AD00H20 | KK_KK-0-20 | KK0-20-4269 EKH | KK0-20-4269 EKH / spec kapcsoló / nyitott / 20A / 45° | 5996356077764 | 85365080 | 5753
1AC4271AA00M60 | KK_KK-0-20 | KK0-20-4271 | KK0-20-4271 / spec kapcsoló / nyitott / 20A / 45° | 5996356000762 | 85365080 | 8726
1AC4298AA00M30 | KK_KK-0-20 | KK0-20-4298 | KK0-20-4298 / spec kapcsoló / nyitott / 20A / 45° | 5996356030097 | 85365080 | 6483
1AC4307AA00M50 | KK_KK-0-20 | KK0-20-4307 | KK0-20-4307 / spec kapcsoló / nyitott / 20A / 45° | 5996356029282 | 85365080 | 7090
1AC4308AA00M20 | KK_KK-0-20 | KK0-20-4308 | KK0-20-4308 / spec kapcsoló / nyitott / 20A / 45° | 5996356029336 | 85365080 | 6235
1AC4312AA00M30 | KK_KK-0-20 | KK0-20-4312 | KK0-20-4312 / spec kapcsoló / nyitott / 20A / 45° | 5996356024355 | 85365080 | 6492
1AC4313AA00M30 | KK_KK-0-20 | KK0-20-4313 | KK0-20-4313 / spec kapcsoló / nyitott / 20A / 45° | 5996356032916 | 85365080 | 6403
1AC4329AA00M70 | KK_KK-0-20 | KK0-20-4329 (KK0-20-7/7) | KK0-20-4329 (KK0-20-7/7) / spec kapcsoló / nyitott / 20A / 45° | 5996356030516 | 85365080 | 8861
1AC4340AA00M20 | KK_KK-0-20 | KK0-20-4340 | KK0-20-4340 / spec kapcsoló / nyitott / 20A / 45° | 5996356004012 | 85365080 | 5387
1AC4348AA00M40 | KK_KK-0-20 | KK0-20-4348 | KK0-20-4348 / spec kapcsoló / nyitott / 20A / 45° | 5996356033739 | 85365080 | 11645
1AC4358AA00M20 | KK_KK-0-20 | KK0-20-4358 | KK0-20-4358 / spec kapcsoló / nyitott / 20A / 45° | 5996356004432 | 85365080 | 7033
1AC4382AA00M40 | KK_KK-0-20 | KK0-20-4382 | KK0-20-4382 / spec kapcsoló / nyitott / 20A / 45° | 5996356033326 | 85365080 | 9283
1AC4383AA00M20 | KK_KK-0-20 | KK0-20-4383 | KK0-20-4383 / spec kapcsoló / nyitott / 20A / 45° | 5996356024195 | 85365080 | 5534
1AC4389AA00M30 | KK_KK-0-20 | KK0-20-4389 | KK0-20-4389 / spec kapcsoló / nyitott / 20A / 45° | 5996356025789 | 85365080 | 11755
1AC4390AA00M40 | KK_KK-0-20 | KK0-20-4390 | KK0-20-4390 / spec kapcsoló / nyitott / 20A / 45° | 5996356025734 | 85365080 | 15182
1AC4397AA00M50 | KK_KK-0-20 | KK0-20-4397 (Áll.j.685) | KK0-20-4397 (Áll.j.685) / spec kapcsoló / nyitott / 20A / 45° | 5996356004494 | 85365080 | 11109
1AC4420AA00M50 | KK_KK-0-20 | KK0-20-4420 | KK0-20-4420 / spec kapcsoló / nyitott / 20A / 45° | 5996356005477 | 85365080 | 9105
1AC4424AA00M50 | KK_KK-0-20 | KK0-20-4424 | KK0-20-4424 / spec kapcsoló / nyitott / 20A / 45° | 5996356028346 | 85365080 | 8323
1AC4425AA00M20 | KK_KK-0-20 | KK0-20-4425 | KK0-20-4425 / spec kapcsoló / nyitott / 20A / 45° | 5996356022962 | 85365080 | 8672
1AC4427AA00M30 | KK_KK-0-20 | KK0-20-4427 | KK0-20-4427 / spec kapcsoló / nyitott / 20A / 45° | 5996356005613 | 85365080 | 5963
1AC4438AA00M70 | KK_KK-0-20 | KK0-20-4438 | KK0-20-4438 / spec kapcsoló / nyitott / 20A / 45° | 5996356005859 | 85365080 | 15107
1AC4450AA00M60 | KK_KK-0-20 | KK0-20-4450 | KK0-20-4450 / spec kapcsoló / nyitott / 20A / 45° | 5996356007860 | 85365080 | 8962
1AC4452AA00M90 | KK_KK-0-20 | KK0-20-4452 (Áll.j.720) | KK0-20-4452 (Áll.j.720) / spec kapcsoló / nyitott / 20A / 45° | 5996356007914 | 85365080 | 11268
1AC4458AA00M20 | KK_KK-0-20 | KK0-20-4458 | KK0-20-4458 / spec kapcsoló / nyitott / 20A / 45° | 5996356031414 | 85365080 | 5366
1AC4463AA00M30 | KK_KK-0-20 | KK0-20-4463 | KK0-20-4463 / spec kapcsoló / nyitott / 20A / 45° | 5996356023891 | 85365080 | 11941
1AC4466AA00M30 | KK_KK-0-20 | KK0-20-4466 | KK0-20-4466 / spec kapcsoló / nyitott / 20A / 45° | 5996356033210 | 85365080 | 6756
1AC4480AA00M10 | KK_KK-0-20 | KK0-20-4480 | KK0-20-4480 / fokozatkapcsoló 0 állással / nyitott / 1P / 20A / 45° | 5996356000779 | 85365080 | 4701
1AC4481AA00M20 | KK_KK-0-20 | KK0-20-4481 | KK0-20-4481 / fokozatkapcsoló 0 állással / nyitott / 2P / 20A / 45° | 5996356000786 | 85365080 | 7248
1AC4481AA00H20 | KK_KK-0-20 | KK0-20-4481 H | KK0-20-4481 H / fokozatkapcsoló 0 állással / nyitott / hátsó felerősítés / 2P / 20A / 45° | 5996356025680 | 85365080 | 7248
1AC4482AA00M30 | KK_KK-0-20 | KK0-20-4482 | KK0-20-4482 / fokozatkapcsoló 0 állással / nyitott / 3P / 20A / 45° | 5996356000793 | 85365080 | 9788
1AC4482AA00H30 | KK_KK-0-20 | KK0-20-4482 H | KK0-20-4482 H / fokozatkapcsoló 0 állással / nyitott / hátsó felerősítés / 3P / 20A / 45° | 5996356025901 | 85365080 | 7475
1AC4483AA00M20 | KK_KK-0-20 | KK0-20-4483 | KK0-20-4483 / fokozatkapcsoló 0 állással / nyitott / 1P / 20A / 45° | 5996356000809 | 85365080 | 6235
1AC4483AA00D20 | KK_KK-0-20 | KK0-20-4483 D | KK0-20-4483 D / fokozatkapcsoló 0 állással / nyitott / mellső és hátsó / 1P / 20A / 45° | 5996356030295 | 85365080 | 4899
1AC4483AA00H20 | KK_KK-0-20 | KK0-20-4483 H | KK0-20-4483 H / spec kapcsoló / nyitott / 20A / 45° | 5996356024270 | 85365080 | 6316
1AC4484AA00M30 | KK_KK-0-20 | KK0-20-4484 | KK0-20-4484 / fokozatkapcsoló 0 állással / nyitott / 2P / 20A / 45° | 5996356000816 | 85365080 | 9873
1AC4484AA00H30 | KK_KK-0-20 | KK0-20-4484 H | KK0-20-4484 H / fokozatkapcsoló 0 állással / nyitott / hátsó felerősítés / 2P / 20A / 45° | 5996356000823 | 85365080 | 7652
1AC4485AA00M50 | KK_KK-0-20 | KK0-20-4485 | KK0-20-4485 / fokozatkapcsoló 0 állással / nyitott / 3P / 20A / 45° | 5996356000830 | 85365080 | 14499
1AC4485AA00H50 | KK_KK-0-20 | KK0-20-4485 H | KK0-20-4485 H / fokozatkapcsoló 0 állással / nyitott / hátsó felerősítés / 3P / 20A / 45° | 5996356000847 | 85365080 | 10868
1AC4486AA00M20 | KK_KK-0-20 | KK0-20-4486 | KK0-20-4486 / fokozatkapcsoló 0 állás nélkül / nyitott / 1P / 20A / 45° | 5996356000854 | 85365080 | 6236
1AC4486XX00S20 | KK_KK-0-20 | KK0-20-4486 EXFXS | KK0-20-4486 EXFXS / fokozatkapcsoló 0 állás nélkül/nyitott/előlap és fogantyú nélkül tokozható/ 1P / 20A / 45° | 5996356030783 | 85365080 | 5750
1AC4487AA00M30 | KK_KK-0-20 | KK0-20-4487 | KK0-20-4487 / fokozatkapcsoló 0 állás nélkül / nyitott / 2P / 20A / 45° | 5996356000861 | 85365080 | 9870
1AC4487XX00S40 | KK_KK-0-20 | KK0-20-4487 EXFX S | KK0-20-4487 EXFX S / fokozatkapcsoló 0 állás nélkül / nyitott /előlap és fogantyú nélkül / 2P / 20A / 45° | 5996356007983 | 85365080 | 7307
1AC4488AA00M50 | KK_KK-0-20 | KK0-20-4488 | KK0-20-4488 / fokozatkapcsoló 0 állás nélkül / nyitott / 3P / 20A / 45° | 5996356000878 | 85365080 | 14434
1AC4488AA00H50 | KK_KK-0-20 | KK0-20-4488 H | KK0-20-4488 H / fokozatkapcsoló 0 állás nélkül / nyitott / hátsó felerősítés / 3P / 20A / 45° | 5996356000885 | 85365080 | 10846
1AC4489AA00M20 | KK_KK-0-20 | KK0-20-4489 | KK0-20-4489 / fokozatkapcsoló 0 állás nélkül / nyitott / 1P / 20A / 45° | 5996356000892 | 85365080 | 7381
1AC4489BB00M20 | KK_KK-0-20 | KK0-20-4489 E1F1 | KK0-20-4489 E1F1 / fokozatkapcsoló 0 állás nélkül / KK1 előlap és fogantyú / nyitott / 1P / 20A / 45° | 5996356000915 | 85365080 | 5686
1AC4489CB00M20 | KK_KK-0-20 | KK0-20-4489 E2F1 | KK0-20-4489 E2F1 / fokozatkapcsoló 0 állás nélkül / nyitott / KK2 eőlap KK1 fogantyú / 1P / 20A / 45° | 5996356032961 | 85365080 | 6057
1AC4490AA00M40 | KK_KK-0-20 | KK0-20-4490 | KK0-20-4490 / fokozatkapcsoló 0 állás nélkül / nyitott / 2P / 20A / 45° | 5996356000939 | 85365080 | 9572
1AC4490DA00H40 | KK_KK-0-20 | KK0-20-4490 EKH | KK0-20-4490 EKH / fokozatkapcsoló 0 állás nélkül / nyitott / hátsó felerősítés /2p / 20A / 45° | 5996356000946 | 85365080 | 9412
1AC4490AA00H40 | KK_KK-0-20 | KK0-20-4490 H | KK0-20-4490 H / fokozatkapcsoló 0 állás nélkül / nyitott / hátsó felerősítés /2p / 20A / 45° | 5996356000953 | 85365080 | 9565
1AC4491AA00M60 | KK_KK-0-20 | KK0-20-4491 | KK0-20-4491 / fokozatkapcsoló 0 állás nélkül / nyitott / 3P / 20A / 45° | 5996356000960 | 85365080 | 18330
1AC4492AA00M40 | KK_KK-0-20 | KK0-20-4492 | KK0-20-4492 / spec kapcsoló / nyitott / 20A / 45° | 5996356004876 | 85365080 | 11850
1AC4493AA00M20 | KK_KK-0-20 | KK0-20-4493 | KK0-20-4493 / spec kapcsoló / nyitott / 20A / 45° | 5996356019610 | 85365080 | 8017
1AC4495AA00M20 | KK_KK-0-20 | KK0-20-4495 | KK0-20-4495 / spec kapcsoló / nyitott / 20A / 45° | 5996356019757 | 85365080 | 4650
1AC4497AA00M20 | KK_KK-0-20 | KK0-20-4497 | KK0-20-4497 / spec kapcsoló / nyitott / 20A / 45° | 5996356029367 | 85365080 | 4740
1AC4498AA00M20 | KK_KK-0-20 | KK0-20-4498 (KK0-20-8-4725) | KK0-20-4498 (KK0-20-8-4725) / spec kapcsoló / nyitott / 20A / 45° | 5996356030684 | 85365080 | 5954
1AC4507AA00M20 | KK_KK-0-20 | KK0-20-4507 | KK0-20-4507 / spec kapcsoló / nyitott / 20A / 45° | 5996356000977 | 85365080 | 5616
1AC4516AA00M30 | KK_KK-0-20 | KK0-20-4516 | KK0-20-4516 / spec kapcsoló / nyitott / 20A / 45° | 5996356018729 | 85365080 | 7280
1AC4517AA00M10 | KK_KK-0-20 | KK0-20-4517 | KK0-20-4517 / spec kapcsoló / nyitott / 20A / 45° | 5996356018736 | 85365080 | 3581
1AC4528AA00M60 | KK_KK-0-20 | KK0-20-4528 (Áll.j.746) | KK0-20-4528 (Áll.j.746) / spec kapcsoló / nyitott / 20A / 45° | 5996356018996 | 85365080 | 9840
1AC4531AA00M10 | KK_KK-0-20 | KK0-20-4531 (Áll.j.747) | KK0-20-4531 (Áll.j.747) / spec kapcsoló / nyitott / 20A / 45° | 5996356017852 | 85365080 | 3556
1AC4535AA00M20 | KK_KK-0-20 | KK0-20-4535 | KK0-20-4535 / spec kapcsoló / nyitott / 20A / 45° | 5996356017999 | 85365080 | 5385
1AC4541AA00M20 | KK_KK-0-20 | KK0-20-4541 (Áll.j.713) | KK0-20-4541 (Áll.j.713) / spec kapcsoló / nyitott / 20A / 45° | 5996356018675 | 85365080 | 4785
1AC4549AA00M30 | KK_KK-0-20 | KK0-20-4549 (2-1-0-AUT) | KK0-20-4549 (2-1-0-AUT) / spec kapcsoló / nyitott / állásjelző: 2-1-0-AUT/ 20A / 45° | 5996356024898 | 85365080 | 6392
1AC4550AA00M50 | KK_KK-0-20 | KK0-20-4550 | KK0-20-4550 / spec kapcsoló / nyitott / 20A / 45° | 5996356024904 | 85365080 | 10638
1AC4552AA00M50 | KK_KK-0-20 | KK0-20-4552 | KK0-20-4552 / spec kapcsoló / nyitott / 20A / 45° | 5996356024645 | 85365080 | 7186
1AC4553AA00M30 | KK_KK-0-20 | KK0-20-4553 | KK0-20-4553 / spec kapcsoló / nyitott / 20A / 45° | 5996356017760 | 85365080 | 7281
1AC4554AA00M40 | KK_KK-0-20 | KK0-20-4554 | KK0-20-4554 / spec kapcsoló / nyitott / 20A / 45° | 5996356024652 | 85365080 | 9483
1AC4555AA00M30 | KK_KK-0-20 | KK0-20-4555 | KK0-20-4555 / spec kapcsoló / nyitott / 20A / 45° | 5996356024669 | 85365080 | 4925
1AC4558AA00M40 | KK_KK-0-20 | KK0-20-4558 | KK0-20-4558 / spec kapcsoló / nyitott / 20A / 45° | 5996356029817 | 85365080 | 8496
1AC4561AA00M40 | KK_KK-0-20 | KK0-20-4561 | KK0-20-4561 / spec kapcsoló / nyitott / 20A / 45° | 5996356024492 | 85365080 | 11237
1AC4562AA00M20 | KK_KK-0-20 | KK0-20-4562 | KK0-20-4562 / spec kapcsoló / nyitott / 20A / 45° | 5996356024485 | 85365080 | 4638
1AC4563AA00M30 | KK_KK-0-20 | KK0-20-4563 | KK0-20-4563 / spec kapcsoló / nyitott / 20A / 45° | 5996356024461 | 85365080 | 11755
1AC4565AA00M40 | KK_KK-0-20 | KK0-20-4565 | KK0-20-4565 / spec kapcsoló / nyitott / 20A / 45° | 5996356024324 | 85365080 | 9101
1AC4566AA00M30 | KK_KK-0-20 | KK0-20-4566 | KK0-20-4566 / spec kapcsoló / nyitott / 20A / 45° | 5996356024331 | 85365080 | 7245
1AC4567AA00M60 | KK_KK-0-20 | KK0-20-4567 | KK0-20-4567 / spec kapcsoló / nyitott / 20A / 45° | 5996356024379 | 85365080 | 8217
1AC4577AA00M30 | KK_KK-0-20 | KK0-20-4577 | KK0-20-4577 / spec kapcsoló / nyitott / 20A / 45° | 5996356029107 | 85365080 | 4884
1AC4579AA00M30 | KK_KK-0-20 | KK0-20-4579 | KK0-20-4579 / spec kapcsoló / nyitott / 20A / 45° | 5996356029176 | 85365080 | 7763
1AC4582AA00M50 | KK_KK-0-20 | KK0-20-4582 | KK0-20-4582 / spec kapcsoló / nyitott / 20A / 45° | 5996356032138 | 85365080 | 10530
1AC4587BB00M30 | KK_KK-0-20 | KK0-20-4587 E1F1 | KK0-20-4587 E1F1 / spec kapcsoló / nyitott / KK1 előlap és fogantyú / 20A / 45° | 5996356029565 | 85365080 | 7451
1AC4591BB00M30 | KK_KK-0-20 | KK0-20-4591 E1F1 | KK0-20-4591 E1F1 / spec kapcsoló / nyitott / KK1 előlap és fogantyú / 20A / 45° | 5996356029640 | 85365080 | 7681
1AC4609AA00M60 | KK_KK-0-20 | KK0-20-4609 | KK0-20-4609 / spec kapcsoló / nyitott / 20A / 45° | 5996356030080 | 85365080 | 9578
1AC4614AA00M20 | KK_KK-0-20 | KK0-20-4614 | KK0-20-4614 / spec kapcsoló / nyitott / 20A / 45° | 5996356001011 | 85365080 | 5471
1AC4614AA00H20 | KK_KK-0-20 | KK0-20-4614 H | KK0-20-4614 H / spec kapcsoló / nyitott / 20A / 45° | 5996356013793 | 85365080 | 5848
1AC4619XX00S11 | KK_KK-0-20 | KK0-20-4619 | KK0-20-4619 / spec kapcsoló / nyitott / 20A / 45° | 5996356001035 | 85365080 | 3022
1AC4622AA00M30 | KK_KK-0-20 | KK0-20-4622 | KK0-20-4622 / spec kapcsoló / nyitott / 20A / 45° | 5996356025796 | 85365080 | 12535
1AC4636AA00M20 | KK_KK-0-20 | KK0-20-4636 | KK0-20-4636 / spec kapcsoló / nyitott / 20A / 45° | 5996356077375 | 85365080 | 5033
1AC4639AA00M20 | KK_KK-0-20 | KK0-20-4639 | KK0-20-4639 / spec kapcsoló / nyitott / 20A / 45° |  | 85365080 | 5736
1AC4651AA00MA0 | KK_KK-0-20 | KK0-20-4651 | KK0-20-4651 / spec kapcsoló / nyitott / 20A / 45° | 5996356031933 | 85365080 | 19350
1AC4652AA00M30 | KK_KK-0-20 | KK0-20-4652 | KK0-20-4652 / spec kapcsoló / nyitott / 20A / 45° | 5996356032008 | 85365080 | 6518
1AC4655AA00M30 | KK_KK-0-20 | KK0-20-4655 | KK0-20-4655 / spec kapcsoló / nyitott / 20A / 45° | 5996356013786 | 85365080 | 7575
1AC4659AA00M50 | KK_KK-0-20 | KK0-20-4659 | KK0-20-4659 / átkapcsoló 0 állás nélkül / nyitott / 10P / 20A / 45° | 5996356005897 | 85365080 | 11281
1AC4673AA00M20 | KK_KK-0-20 | KK0-20-4673 | KK0-20-4673 / spec kapcsoló / nyitott / 20A / 45° | 5996356013823 | 85365080 | 5793
1AC4682AA00M20 | KK_KK-0-20 | KK0-20-4682 | KK0-20-4682 / spec kapcsoló / nyitott / 20A / 45° | 5996356032541 | 85365080 | 7248
1AC4683AA00M20 | KK_KK-0-20 | KK0-20-4683 | KK0-20-4683 / spec kapcsoló / nyitott / 20A / 45° | 5996356032558 | 85365080 | 7248
1AC4684AA00M30 | KK_KK-0-20 | KK0-20-4684 | KK0-20-4684 / spec kapcsoló / nyitott / 20A / 45° | 5996356032565 | 85365080 | 9873
1AC4685AA00M30 | KK_KK-0-20 | KK0-20-4685 | KK0-20-4685 / spec kapcsoló / nyitott / 20A / 45° | 5996356032572 | 85365080 | 9873
1AC4687AA00M30 | KK_KK-0-20 | KK0-20-4687 | KK0-20-4687 / spec kapcsoló / nyitott / 20A / 45° | 5996356032619 | 85365080 | 8403
1AC4688AA00M50 | KK_KK-0-20 | KK0-20-4688 | KK0-20-4688 / spec kapcsoló / nyitott / 20A / 45° | 5996356032640 | 85365080 | 10270
1AC4689AA00M30 | KK_KK-0-20 | KK0-20-4689 | KK0-20-4689 / spec kapcsoló / nyitott / 20A / 45° | 5996356032664 | 85365080 | 8377
1AC4690AA00M30 | KK_KK-0-20 | KK0-20-4690 | KK0-20-4690 / spec kapcsoló / nyitott / 20A / 45° | 599635034606 | 85365080 | 6461
1AC4691BB00M30 | KK_KK-0-20 | KK0-20-4691 E1F1 (-4591E1F1log.n | KK0-20-4691 E1F1 (-4591E1F1log.n / spec kapcsoló / nyitott / KK1 előlap és fogantyú / 20A / 45° | 5996356031360 | 85365080 | 10078
1AC4692AA00M70 | KK_KK-0-20 | KK0-20-4692 | KK0-20-4692 / spec kapcsoló / nyitott / 20A / 45° | 5996356032992 | 85365080 | 9061
1AC4693AA00M40 | KK_KK-0-20 | KK0-20-4693 | KK0-20-4693 / spec kapcsoló / nyitott / 20A / 45° | 5996356033005 | 85365080 | 8302
1AC4697AA00M40 | KK_KK-0-20 | KK0-20-4697 | KK0-20-4697 / spec kapcsoló / nyitott / 20A / 45° | 5996356033012 | 85365080 | 8302
1AC4698AA00M20 | KK_KK-0-20 | KK0-20-4698 | KK0-20-4698 / spec kapcsoló / nyitott / 20A / 45° | 5996356033036 | 85365080 | 7525
1AC4699AA00M40 | KK_KK-0-20 | KK0-20-4699 | KK0-20-4699 / spec kapcsoló / nyitott / 20A / 45° | 5996356033265 | 85365080 | 6874
1AC4700AA00M40 | KK_KK-0-20 | KK0-20-4700 | KK0-20-4700 / spec kapcsoló / nyitott / 20A / 45° | 5996356001134 | 85365080 | 9033
1AC4701AA00M30 | KK_KK-0-20 | KK0-20-4701 | KK0-20-4701 / spec kapcsoló / nyitott / 20A / 45° | 5996356001141 | 85365080 | 7216
1AC4712AA00M20 | KK_KK-0-20 | KK0-20-4712 | KK0-20-4712 / spec kapcsoló / nyitott / 20A / 45° | 5996356033234 | 85365080 | 5530
1AC4725AA00M70 | KK_KK-0-20 | KK0-20-4725 | KK0-20-4725 / spec kapcsoló / nyitott / 20A / 45° | 5996356030240 | 85365080 | 14210
1AC4726AA00M80 | KK_KK-0-20 | KK0-20-4726 | KK0-20-4726 / spec kapcsoló / nyitott / 20A / 45° | 5996356030301 | 85365080 | 15547
1AC4731AA00M30 | KK_KK-0-20 | KK0-20-4731 | KK0-20-4731 / spec kapcsoló / nyitott / 20A / 45° | 5996356030448 | 85365080 | 5718
1AC4786AA00M20 | KK_KK-0-20 | KK0-20-4786 | KK0-20-4786 / spec kapcsoló / nyitott / 20A / 45° |  | 85365080 | 5391
1AC4787AA00M10 | KK_KK-0-20 | KK0-20-4787 | KK0-20-4787 / spec kapcsoló / nyitott / 20A / 45° | 5996356001196 | 85365080 | 3556
1AC4836AA00M20 | KK_KK-0-20 | KK0-20-4836 (Állj.168) | KK0-20-4836 / spec kapcsoló / nyitott / 20A / 45° | 5996356001295 | 85365080 | 5658
1AC4859AA00MC0 | KK_KK-0-20 | KK0-20-4859 3pfokkapcs 1-2-3-4-5 | KK0-20-4859 3pfokkapcs 1-2-3-4-5 / spec fokozatkapcsoló / nyitott / 3P / 20A / 45° | 5996356001400 | 85365080 | 24789
1AC4882AA00M30 | KK_KK-0-20 | KK0-20-4882 | KK0-20-4882 / spec kapcsoló / nyitott / 20A / 45° |  | 85365080 | 7600
1AC4899AA00M30 | KK_KK-0-20 | KK0-20-4899 | KK0-20-4899 / spec kapcsoló / nyitott / 20A / 45° | 5996356013762 | 85365080 | 6404
1AC4907AA00M30 | KK_KK-0-20 | KK0-20-4907 2p. átkapcs 1-0-2-3 | KK0-20-4907 / spec kapcsoló / nyitott / 20A / 45° (2p. átkapcs 1-0-2-3) | 5996356004081 | 85365080 | 7429
1AC4908AA00M30 | KK_KK-0-20 | KK0-20-4908 | KK0-20-4908 / spec kapcsoló / nyitott / 20A / 45° | 5996356032503 | 85365080 | 7193
1AC4909AA00M80 | KK_KK-0-20 | KK0-20-4909 | KK0-20-4909 / spec kapcsoló / nyitott / 20A / 45° | 5996356032510 | 85365080 | 18805
1AC4912AA00M40 | KK_KK-0-20 | KK0-20-4912 | KK0-20-4912 / spec kapcsoló / nyitott / 20A / 45° | 5996356032954 | 85365080 | 6276
1AC4925AA00M20 | KK_KK-0-20 | KK0-20-4925 | KK0-20-4925 / spec kapcsoló / nyitott / 20A / 45° | 5996356032374 | 85365080 | 5575
1AC4926AA00M80 | KK_KK-0-20 | KK0-20-4926 | KK0-20-4926 / spec kapcsoló / nyitott / 20A / 45° | 5996356032435 | 85365080 | 21274
1AC4928BB00M20 | KK_KK-0-20 | KK0-20-4928 E1F1 (Áj.4760-506) | KK0-20-4928 E1F1 (Áj.4760-506) / spec kapcsoló / nyitott / KK1 előlap és fogantyú / 20A / 45° | 5996356001455 | 85365080 | 5618
1AC4930AA00M20 | KK_KK-0-20 | KK0-20-4930 | KK0-20-4930 / spec kapcsoló / nyitott / 20A / 45° | 5996356032473 | 85365080 | 5431
1AC4936BB00M30 | KK_KK-0-20 | KK0-20-4936 E1F1 (Áj.4760-522) | KK0-20-4936 E1F1 (Áj.4760-522) / spec kapcsoló / nyitott / KK1 előlap és fogantyú / 20A / 45° | 5996356003565 | 85365080 | 7312
1AC4938AA00M30 | KK_KK-0-20 | KK0-20-4938 (Áj.541) | KK0-20-4938 (Áj.541) / spec kapcsoló / nyitott / 20A / 45° | 5996356005347 | 85365080 | 6492
1AC4963AA00M30 | KK_KK-0-20 | KK0-20-4963 | KK0-20-4963 / spec kapcsoló / nyitott / 20A / 45° | 5996356032060 | 85365080 | 7175
1AC4964AA00M40 | KK_KK-0-20 | KK0-20-4964 | KK0-20-4964 / spec kapcsoló / nyitott / 20A / 45° | 5996356032190 | 85365080 | 9104
1AC4965AA00M40 | KK_KK-0-20 | KK0-20-4965 | KK0-20-4965 / spec kapcsoló / nyitott / 20A / 45° | 5996356032312 | 85365080 | 9269
1AC4966AA00M80 | KK_KK-0-20 | KK0-20-4966 | KK0-20-4966 / spec kapcsoló / nyitott / 20A / 45° | 5996356032237 | 85365080 | 16928
1AC4969AA00M20 | KK_KK-0-20 | KK0-20-4969 (Áj.590) | KK0-20-4969 (Áj.590) / spec kapcsoló / nyitott / 20A / 45° | 5996356003602 | 85365080 | 5386
1AC4971AA00M20 | KK_KK-0-20 | KK0-20-4971 | KK0-20-4971 / spec kapcsoló / nyitott / 20A / 45° | 5996356032251 | 85365080 | 5434
1AC4972AA00V20 | KK_KK-0-20 | KK0-20-4972 V | KK0-20-4972 V / spec kapcsoló / nyitott / felerősítés 2 csavarral /20A / 45° | 5996356032305 | 85365080 | 5376
1AC4998AA00M20 | KK_KK-0-20 | KK0-20-4998 (Áj.176) | KK0-20-4998 (Áj.176) / spec kapcsoló / nyitott / 20A / 45° | 5996356003848 | 85365080 | 6124
1AC6001AA00M10 | KK_KK-0-20 | KK0-20-6001 | KK0-20-6001 / BE-KI kapcsoló / nyitott / 2P / 20A / 60° | 5996356001493 | 85365080 | 5192
1AC6001AA00D10 | KK_KK-0-20 | KK0-20-6001 D | KK0-20-6001 D / BE-KI kapcsoló / nyitott / mellső és hátsó felerősítés / 2P / 20A / 60° | 5996356001516 | 85365080 | 3542
1AC6001BB00M10 | KK_KK-0-20 | KK0-20-6001 E1F1 | KK0-20-6001 E1F1 / BE-KI kapcsoló / nyitott / KK1 előlap és fogantyú / 2P / 20A / 60° | 5996356031469 | 85365080 | 4704
1AC6001AA00H10 | KK_KK-0-20 | KK0-20-6001 H | KK0-20-6001 H / BE-KI kapcsoló / nyitott / hátsó felerősítés / 2P / 20A / 60° | 5996356001530 | 85365080 | 3545
1AC6002AA00M20 | KK_KK-0-20 | KK0-20-6002 | KK0-20-6002 / KBE kapcsoló / nyitott / 3P / 20A / 60° | 5996356001547 | 85365080 | 5707
1AC6002AA00D20 | KK_KK-0-20 | KK0-20-6002 D | KK0-20-6002 D / BE-KI kapcsoló / nyitott / mellső és hátsó felerősítés / 3P / 20A / 60° | 5996356001561 | 85365080 | 4654
1AC6002BB00M21 | KK_KK-0-20 | KK0-20-6002 E1F1 | KK0-20-6002 E1F1 / pólusváltó motorkapcsoló / KK1 előlap és fogantyú / nyitott / 20A / 60° | 5996356001578 | 85365080 | 4806
1AC6002XB00M20 | KK_KK-0-20 | KK0-20-6002 EXF1 | KK0-20-6002 EXF1 / BE-KI kapcsoló / nyitott / előlap nélkül KK1 fogantyúval / 3P / 20A / 60° | 5996356001592 | 85365080 | 4282
1AC6002XB00S20 | KK_KK-0-20 | KK0-20-6002 EXF1S | KK0-20-6002 EXF1S / BE-KI kapcsoló / nyitott / előlap nélkül KK1 fogantyúval / tokozható / 3P / 20A / 60° | 5996356005644 | 85365080 | 4059
1AC6002XX00S20 | KK_KK-0-20 | KK0-20-6002 EXFXS tokba kar,előn | KK0-20-6002 EXFXS tokba kar előn / spec kapcsoló / nyitott / előlap és fogantyú nélkül / tokozható / 3P / 20A | 5996356005934 | 85365080 | 3832
1AC6002AA00H20 | KK_KK-0-20 | KK0-20-6002 H | KK0-20-6002 H / BE-KI kapcsoló / nyitott / hátsó felerődsítés / 3P / 20A / 60° | 5996356001615 | 85365080 | 4598
1AC6002AA00M2P | KK_KK-0-20 | KK0-20-6002 P | KK0-20-6002 P / BE-KI kapcsoló / nyitott / piros fogantyú sárga háttér / 3P / 20A | 5996356027790 | 85365080 | 5951
1AC6003AA00M20 | KK_KK-0-20 | KK0-20-6003 | KK0-20-6003 / átkapcsoló 0 állás nélkül / nyitott / 2P / 20A / 60° | 5996356001622 | 85365080 | 7106
1AC6003AA00D20 | KK_KK-0-20 | KK0-20-6003 D | KK0-20-6003 D / átkapcsoló 0 állás nélkül / nyitott / mellső és hátsó felerősítés / 2P / 20A / 60° | 5996356001639 | 85365080 | 5358
1AC6003AA00H20 | KK_KK-0-20 | KK0-20-6003 H | KK0-20-6003 H / átkapcsoló 0 állás nélkül / nyitott / hátsó felerősítés / 2P / 20A / 60° | 5996356001646 | 85365080 | 5519
1AC6004AA00M30 | KK_KK-0-20 | KK0-20-6004 | KK0-20-6004 / átkapcsoló 0 állás nélkül / nyitott / 3P / 20A / 60° | 5996356001653 | 85365080 | 8980
1AC6004GA00H31 | KK_KK-0-20 | KK0-20-6004 CH | KK0-20-6004 CH / átkapcsoló 0 állás nélkül / nyitott / felirati táblával / 3P / 20A / 60° |  | 85365080 | 7664
1AC6004AA00D30 | KK_KK-0-20 | KK0-20-6004 D | KK0-20-6004 D / átkapcsoló 0 állás nélkül / nyitott / mellső és hátsó felerősítés / 3P / 20A / 60° | 5996356001660 | 85365080 | 7261
1AC6004AA00H30 | KK_KK-0-20 | KK0-20-6004 H | KK0-20-6004 H / átkapcsoló 0 állás nélkül / nyitott / hátsó felerősítés / 3P / 20A / 60° | 5996356001684 | 85365080 | 7428
1AC6005AA00M20 | KK_KK-0-20 | KK0-20-6005 | KK0-20-6005 / átkapcsoló 0 állással / nyitott / 2P / 20A / 60° | 5996356001691 | 85365080 | 7118
1AC6005AA00D20 | KK_KK-0-20 | KK0-20-6005 D | KK0-20-6005 D / átkapcsoló 0 állással / nyitott / mellső és hátsó felerősítés / 2P / 20A / 60° | 5996356001707 | 85365080 | 5377
1AC6005XX00S20 | KK_KK-0-20 | KK0-20-6005 EXFXS | KK0-20-6005 EXFXS / átkapcsoló 0 állással / nyitott / előlap és fogantyú nélkül tokozható / 2P / 20A / 60° | 5996356030004 | 85365080 | 6425
1AC6005AA00H20 | KK_KK-0-20 | KK0-20-6005 H | KK0-20-6005 H / átkapcsoló 0 állással / nyitott / hátsó felerősítés / 2P / 20A / 60° | 5996356018897 | 85365080 | 5531
1AC6006AA00M30 | KK_KK-0-20 | KK0-20-6006 | KK0-20-6006 / átkapcsoló 0 állással / nyitott / 3P / 20A / 60° | 5996356001721 | 85365080 | 8980
1AC6006AA00D30 | KK_KK-0-20 | KK0-20-6006 D | KK0-20-6006 D / átkapcsoló 0 állással / nyitott / mellső és hátsó felerősítés / 3P / 20A / 60° | 5996356001738 | 85365080 | 7978
1AC6006XX00S40 | KK_KK-0-20 | KK0-20-6006 EXFXS | KK0-20-6006 EXFXS / átkapcsoló 0 állással / nyitott / 3P / 20A / 60° | 5996356077481 | 85365080 | 7500
1AC6006AA00H30 | KK_KK-0-20 | KK0-20-6006 H | KK0-20-6006 H / átkapcsoló 0 állással / nyitott / hátsó felerősítés / 3P / 20A / 60° | 5996356001752 | 85365080 | 7449
1AC6008AA00M30 | KK_KK-0-20 | KK0-20-6008 | KK0-20-6008 / irányváltó motorkapcsoló / nyitott / 3 fázisú / 20A / 60° | 5996356001769 | 85365080 | 8195
1AC6008AA00D30 | KK_KK-0-20 | KK0-20-6008 D | KK0-20-6008 D / irányváltó motorkapcsoló / nyitott / mellső és hátsó felerősítés / 3 fázisú / 20A / 60° | 5996356001776 | 85365080 | 6683
1AC6008BB00M30 | KK_KK-0-20 | KK0-20-6008 E1F1 | KK0-20-6008 E1F1 / irányváltó motorkapcsoló / nyitott /KK1 előlap és fogantyú / 3 fázisú / 20A / 60° | 5996356001783 | 85365080 | 8195
1AC6008BB00M32 | KK_KK-0-20 | KK0-20-6008 E1F1 H-O-Előre | KK0-20-6008 E1F1 H-O-Előre / irányváltó motorkapcsoló / nyitott /KK1 előlap és fogantyú / 3 fázisú / 20A / 60° | 5996356001790 | 85365080 | 6985
1AC6008BB00M31 | KK_KK-0-20 | KK0-20-6008 E1F1 Kézi-O-AUT | KK0-20-6008 E1F1 Kézi-O-AUT / irányváltó motorkapcsoló / nyitott /KK1 előlap és fogantyú / 3 fázisú / 20A / 60° | 5996356001806 | 85365080 | 6985
1AC6008AA00H30 | KK_KK-0-20 | KK0-20-6008 H | KK0-20-6008 H / irányváltó motorkapcsoló / nyitott / hátsó felerősítés / 3 fázisú / 20A / 60° | 5996356001820 | 85365080 | 6780
1AC6009AA00M40 | KK_KK-0-20 | KK0-20-6009 | KK0-20-6009 / csillag-delta motorkapcsoló / nyitott / 20A / 60° | 5996356001837 | 85365080 | 12307
1AC6009AA00D40 | KK_KK-0-20 | KK0-20-6009 D | KK0-20-6009 D / csillag-delta motorkapcsoló / nyitott / mellső és hátsó felerősítés / 20A / 60° | 5996356029619 | 85365080 | 9506
1AC6009AA00H40 | KK_KK-0-20 | KK0-20-6009 H | KK0-20-6009 H / csillag-delta motorkapcsoló / nyitott / hátsó felerősítés / 20A / 60° | 5996356001844 | 85365080 | 9591
1AC6013AA00M40 | KK_KK-0-20 | KK0-20-6013 | KK0-20-6013 / Dahlander motorkapcsoló / nyitott / 20A / 60° | 5996356001851 | 85365080 | 12257
1AC6013AA00H40 | KK_KK-0-20 | KK0-20-6013 H | KK0-20-6013 H / Dahlander motorkapcsoló / nyitott / hátsó felerősítés / 20A / 60° |  | 85365080 | 9587
1AC6014AA00M40 | KK_KK-0-20 | KK0-20-6014 | KK0-20-6014 / Dahlander motorkapcsoló / nyitott / 20A / 60° | 5996356001868 | 85365080 | 9560
1AC6016AA00M30 | KK_KK-0-20 | KK0-20-6016 | KK0-20-6016 / pólusváltó motorkapcsoló / nyitott / 20A / 60° | 5996356001875 | 85365080 | 7433
1AC6018AA00M10 | KK_KK-0-20 | KK0-20-6018 | KK0-20-6018 / spec kapcsoló / nyitott / 20A / 60° | 5996356024300 | 85365080 | 3837
1AC6019AA00M30 | KK_KK-0-20 | KK0-20-6019 | KK0-20-6019 / spec kapcsoló / nyitott / 20A / 60° | 5996356029183 | 85365080 | 7690
1AC6020AA00M30 | KK_KK-0-20 | KK0-20-6020 (KK0-3/6) | KK0-20-6020 (KK0-3/6) / spec kapcsoló / nyitott / 20A / 60° | 5996356030738 | 85365080 | 7433
1AC6022AA00M20 | KK_KK-0-20 | KK0-20-6022 | KK0-20-6022 / spec kapcsoló / nyitott / 20A / 60° | 5996356003664 | 85365080 | 5804
1AC6023AA00M90 | KK_KK-0-20 | KK0-20-6023 | KK0-20-6023 / spec kapcsoló / nyitott / 20A / 60° | 5996356033852 | 85365080 | 19326
1AC6023AA00H90 | KK_KK-0-20 | KK0-20-6023 H | KK0-20-6023 H / spec kapcsoló / nyitott / hátsó felerősítés / 20A / 60° | 5996356033241 | 85365080 | 19359
1AC6032AA00M30 | KK_KK-0-20 | KK0-20-6032 | KK0-20-6032 / voltmérő átkapcsoló / nyitott / 20A / 60° | 5996356001882 | 85365080 | 5775
1AC6035AA00M40 | KK_KK-0-20 | KK0-20-6035 | KK0-20-6035 / voltmérő átkapcsoló / nyitott / 20A / 60° | 5996356001912 | 85365080 | 9574
1AC6036AA00M40 | KK_KK-0-20 | KK0-20-6036 | KK0-20-6036 / voltmérő átkapcsoló / nyitott / 20A / 60° | 5996356001929 | 85365080 | 12880
1AC6037AA00M30 | KK_KK-0-20 | KK0-20-6037 | KK0-20-6037 / fokozatkapcsoló 0 állás nélkül (6 fokozat) / nyitott / 1P / 20A / 60° | 5996356001936 | 85365080 | 9431
1AC6037AA00H30 | KK_KK-0-20 | KK0-20-6037 H | KK0-20-6037 H / fokozatkapcsoló 0 állás nélkül (6 fokozat) / nyitott / hátsó felerősítés / 1P / 20A / 60° | 5996356030486 | 85365080 | 9499
1AC6038AA00M60 | KK_KK-0-20 | KK0-20-6038 | KK0-20-6038 / fokozatkapcsoló 0 állás nélkül (6 fokozat) / nyitott / 2P / 20A / 60° | 5996356001950 | 85365080 | 13527
1AC6042AA00M50 | KK_KK-0-20 | KK0-20-6042 | KK0-20-6042 / spec kapcsoló / nyitott / 20A / 60° | 5996356029343 | 85365080 | 10586
1AC6043AA00M60 | KK_KK-0-20 | KK0-20-6043 | KK0-20-6043 / spec kapcsoló / nyitott / 20A / 60° | 5996356001967 | 85365080 | 11144
1AC6044AA00M20 | KK_KK-0-20 | KK0-20-6044 | KK0-20-6044 / KI--BE kapcsoló / nyitott / 4P / 20A / 60° | 5996356001974 | 85365080 | 6780
1AC6044XA00M20 | KK_KK-0-20 | KK0-20-6044 EXBKV | KK0-20-6044 EXBKV / KI-BE kapcsoló / nyitott / 4P / 20A / 60° | 5996356077306 | 85365080 | 5351
1AC6044AA00H20 | KK_KK-0-20 | KK0-20-6044 H | KK0-20-6044 H / KI--BE kapcsoló / nyitott / hátsó felerősítés / 4P / 20A / 60° | 5996356001998 | 85365080 | 5408
1AC6046AA00M30 | KK_KK-0-20 | KK0-20-6046 | KK0-20-6046 / spec kapcsoló / nyitott / 20A / 60° | 5996356031094 | 85365080 | 7172
1AC6048AA00M30 | KK_KK-0-20 | KK0-20-6048 | KK0-20-6048 / spec kapcsoló / nyitott / 20A / 60° | 5996356002001 | 85365080 | 7161
1AC6049AA00M50 | KK_KK-0-20 | KK0-20-6049 (Áj.145) | KK0-20-6049 (Áj.145) / spec kapcsoló / nyitott / 20A / 60° | 5996356002018 | 85365080 | 11338
1AC6054AA00M40 | KK_KK-0-20 | KK0-20-6054 | KK0-20-6054 / spec kapcsoló / nyitott / 20A / 60° | 5996356033784 | 85365080 | 8824
1AC6057AA00M30 | KK_KK-0-20 | KK0-20-6057 | KK0-20-6057 / spec kapcsoló / nyitott / 20A / 60° | 5996356002032 | 85365080 | 7356
1AC6063AA00M40 | KK_KK-0-20 | KK0-20-6063 | KK0-20-6063 / spec kapcsoló / nyitott / 20A / 60° | 5996356030073 | 85365080 | 9692
1AC6064AA00M20 | KK_KK-0-20 | KK0-20-6064 | KK0-20-6064 / spec kapcsoló / nyitott / 20A / 60° | 5996356002056 | 85365080 | 5455
1AC6066AA00M20 | KK_KK-0-20 | KK0-20-6066 | KK0-20-6066 / átkapcsoló 0 állással / nyitott / 20A / 60° | 5996356002063 | 85365080 | 6992
1AC6066AA00H20 | KK_KK-0-20 | KK0-20-6066 H | KK0-20-6066 H / átkapcsoló 0 állással / nyitott / hátsó felerősítés / 20A / 60° | 5996356002070 | 85365080 | 5502
1AC6067AA00M20 | KK_KK-0-20 | KK0-20-6067 | KK0-20-6067 / spec kapcsoló / nyitott / 20A / 60° | 5996356029848 | 85365080 | 6906
1AC6070AA00M10 | KK_KK-0-20 | KK0-20-6070 | KK0-20-6070 / spec kapcsoló / nyitott / 20A / 60° | 5996356034156 | 85365080 | 4514
1AC6074AA00M30 | KK_KK-0-20 | KK0-20-6074 | KK0-20-6074 / spec kapcsoló / nyitott / 20A / 60° | 5996356002087 | 85365080 | 4959
1AC6078AA00M30 | KK_KK-0-20 | KK0-20-6078 | KK0-20-6078 / spec kapcsoló / nyitott / 20A / 60° | 5996356002094 | 85365080 | 7387
1AC6079AA00M40 | KK_KK-0-20 | KK0-20-6079 | KK0-20-6079 / spec kapcsoló / nyitott / 20A / 60° | 5996356002117 | 85365080 | 9578
1AC6083AA00M40 | KK_KK-0-20 | KK0-20-6083 | KK0-20-6083 / spec kapcsoló / nyitott / 20A / 60° | 5996356027493 | 85365080 | 9029
1AC6085AA00M30 | KK_KK-0-20 | KK0-20-6085 | KK0-20-6085 / spec kapcsoló / nyitott / 20A / 60° | 5996356028988 | 85365080 | 5680
1AC6088AA00M20 | KK_KK-0-20 | KK0-20-6088 | KK0-20-6088 / spec kapcsoló / nyitott / 20A / 60° | 5996356002131 | 85365080 | 5920
1AC6089AA00M30 | KK_KK-0-20 | KK0-20-6089 | KK0-20-6089 / spec kapcsoló / nyitott / 20A / 60° | 5996356028582 | 85365080 | 6432
1AC6090AA00M30 | KK_KK-0-20 | KK0-20-6090 6 pólusú BE-KI | KK0-20-6090 6 pólusú BE-KI / BE-KI kapcsoló / nyitott / 6P / 20A / 60° | 5996356002148 | 85365080 | 7159
1AC6091AA00M30 | KK_KK-0-20 | KK0-20-6091 | KK0-20-6091 / spec kapcsoló / nyitott / 20A / 60° | 5996356028391 | 85365080 | 6394
1AC6092AA00M40 | KK_KK-0-20 | KK0-20-6092 8 pólusú BE - KI kap | KK0-20-6092 8 pólusú BE - KI kap / BE-KI kapcsoló / nyitott / 8P / 20A / 60° | 5996356002155 | 85365080 | 9020
1AC6096AA00M40 | KK_KK-0-20 | KK0-20-6096 | KK0-20-6096 / spec kapcsoló / nyitott / 20A / 60° | 5996356002162 | 85365080 | 6150
1AC6100AA00M10 | KK_KK-0-20 | KK0-20-6100 (Áj.158) | KK0-20-6100 (Áj.158) / spec kapcsoló / nyitott / 20A / 60° | 5996356033777 | 85365080 | 3517
1AC6104AA00M30 | KK_KK-0-20 | KK0-20-6104 (6004 Éles-Bénítva) | KK0-20-6104 (6004 Éles-Bénítva) / spec kapcsoló / nyitott / 20A / 60° | 5996356031261 | 85365080 | 11939
1AC6105BA00M30 | KK_KK-0-20 | KK0-20-6105 E1 | KK0-20-6105 E1 / spec kapcsoló / nyitott / KK1 előlap / 20A / 60° | 5996356028590 | 85365080 | 8594
1AC6111AA00M90 | KK_KK-0-20 | KK0-20-6111 | KK0-20-6111 / spec kapcsoló / nyitott / 20A / 60° | 5996356033968 | 85365080 | 19276
1AC6115AA00M30 | KK_KK-0-20 | KK0-20-6115 | KK0-20-6115 / spec kapcsoló / nyitott / 20A / 60° | 5996356034460 | 85365080 | 11770
1AC6116AA00M50 | KK_KK-0-20 | KK0-20-6116 | KK0-20-6116 / spec kapcsoló / nyitott / 20A / 60° | 5996356033937 | 85365080 | 11655
1AC6117AA00M60 | KK_KK-0-20 | KK0-20-6117 | KK0-20-6117 / spec kapcsoló / nyitott / 20A / 60° | 5996356034453 | 85365080 | 13857
1AC6119AA00M40 | KK_KK-0-20 | KK0-20-6119 | KK0-20-6119 / spec kapcsoló / nyitott / 20A / 60° | 5996356029145 | 85365080 | 8235
1AC6120AA00M50 | KK_KK-0-20 | KK0-20-6120 | KK0-20-6120 / spec kapcsoló / nyitott / 20A / 60° | 5996356002193 | 85365080 | 11032
1AC6124AA00MC0 | KK_KK-0-20 | KK0-20-6124 | KK0-20-6124 / spec kapcsoló / nyitott / 20A / 60° | 5996356024997 | 85365080 | 23584
1AC6126AA00M40 | KK_KK-0-20 | KK0-20-6126 | KK0-20-6126 / spec kapcsoló / nyitott / 20A / 60° | 5996356027882 | 85365080 | 6290
1AC6129AA00M20 | KK_KK-0-20 | KK0-20-6129 (Áj.158) | KK0-20-6129 (Áj.158) / spec kapcsoló / nyitott / 20A / 60° | 5996356002216 | 85365080 | 5421
1AC6147AA00M20 | KK_KK-0-20 | KK0-20-6147 (Áj.158) | KK0-20-6147 (Áj.158) / spec kapcsoló / nyitott / 20A / 60° | 5996356002223 | 85365080 | 4561
1AC6154AA00M70 | KK_KK-0-20 | KK0-20-6154 | KK0-20-6154 / spec kapcsoló / nyitott / 20A / 60° | 5996356027462 | 85365080 | 10658
1AC6157AA00M20 | KK_KK-0-20 | KK0-20-6157 ( KK0-8a-6157 ) | KK0-20-6157 ( KK0-8a-6157 ) / spec kapcsoló / nyitott / 20A / 60° | 5996356031292 | 85365080 | 5583
1AC6168AA00M30 | KK_KK-0-20 | KK0-20-6168 5pólusú BE-KI kapcs | KK0-20-6168 5pólusú BE-KI kapcs / BE-KI kapcsoló /nyitott / 5P / 20A / 60° | 5996356003596 | 85365080 | 6358
1AC6172AA00M40 | KK_KK-0-20 | KK0-20-6172 | KK0-20-6172 / spec kapcsoló / nyitott / 20A / 60° | 5996356027936 | 85365080 | 9033
1AC6173AA00M40 | KK_KK-0-20 | KK0-20-6173 | KK0-20-6173 / spec kapcsoló / nyitott / 20A / 60° | 5996356027486 | 85365080 | 9044
1AC6183AA00M40 | KK_KK-0-20 | KK0-20-6183 | KK0-20-6183 / spec kapcsoló / nyitott / 20A / 60° | 5996356077733 | 85365080 | 6566
1AC6193AA00M30 | KK_KK-0-20 | KK0-20-6193 | KK0-20-6193 / spec kapcsoló / nyitott / 20A / 60° | 5996356025963 | 85365080 | 11755
1AC6194AA00M40 | KK_KK-0-20 | KK0-20-6194 (KK0-20-8a-6194) | KK0-20-6194 (KK0-20-8a-6194) / spec kapcsoló / nyitott / 20A / 60° | 5996356030813 | 85365080 | 9033
1AC6194AA00H40 | KK_KK-0-20 | KK0-20-6194 H | KK0-20-6194 H / spec kapcsoló / nyitott / hátsó felerősítés / 20A / 60° | 5996356032688 | 85365080 | 9077
1AC6212AA00M30 | KK_KK-0-20 | KK0-20-6212 | KK0-20-6212 / spec kapcsoló / nyitott / 20A / 60° | 5996356032985 | 85365080 | 6570
1AC6218AA00M30 | KK_KK-0-20 | KK0-20-6218 (Áll.j.696) | KK0-20-6218 (Áll.j.696) / spec kapcsoló / nyitott / 20A / 60° | 5996356005156 | 85365080 | 4970
1AC6230AA00M60 | KK_KK-0-20 | KK0-20-6230 | KK0-20-6230 / spec kapcsoló / nyitott / 20A / 60° | 5996356031988 | 85365080 | 13233
1AC6232AA00M20 | KK_KK-0-20 | KK0-20-6232 | KK0-20-6232 / spec kapcsoló / nyitott / 20A / 60° | 5996356002247 | 85365080 | 5434
1AC6232AA00H20 | KK_KK-0-20 | KK0-20-6232 H | KK0-20-6232 H / spec kapcsoló / nyitott / hátsó felerősítés / 20A / 60° | 5996356034392 | 85365080 | 5552
1AC6246AA00M50 | KK_KK-0-20 | KK0-20-6246 | KK0-20-6246 / spec kapcsoló / nyitott / 20A / 60° | 5996356022498 | 85365080 | 15440
1AC6249AA00M30 | KK_KK-0-20 | KK0-20-6249 | KK0-20-6249 / spec kapcsoló / nyitott / 20A / 60° | 5996356005606 | 85365080 | 8264
1AC6263AA00M60 | KK_KK-0-20 | KK0-20-6263 | KK0-20-6263 / spec kapcsoló / nyitott / 20A / 60° | 5996356007877 | 85365080 | 13193
1AC6264AA00M10 | KK_KK-0-20 | KK0-20-6264 ( 002. jpg. ) | KK0-20-6264 ( 002. jpg. ) / spec kapcsoló / nyitott / 20A / 60° | 5996356007884 | 85365080 | 3469
1AC6265AA00M40 | KK_KK-0-20 | KK0-20-6265 | KK0-20-6265 / spec kapcsoló / nyitott / 20A / 60° | 5996356007891 | 85365080 | 8511
1AC6268AA00M30 | KK_KK-0-20 | KK0-20-6268 | KK0-20-6268 / spec kapcsoló / nyitott / 20A / 60° | 5996356019504 | 85365080 | 7833
1AC6271AA00M20 | KK_KK-0-20 | KK0-20-6271 | KK0-20-6271 / spec kapcsoló / nyitott / 20A / 60° | 5996356033173 | 85365080 | 5320
1AC6277AA00M50 | KK_KK-0-20 | KK0-20-6277 | KK0-20-6277 / csillag-delta motorkapcsoló / nyitott / 20A / 60° | 5996356004302 | 85365080 | 10731
1AC6280AA00M40 | KK_KK-0-20 | KK0-20-6280 7p. BE - KI | KK0-20-6280 7p. BE - KI / BE-KI kapcsoló / nyitott / 7P / 20A / 60° | 5996356030417 | 85365080 | 7935
1AC6286AA00M50 | KK_KK-0-20 | KK0-20-6286 | KK0-20-6286 / spec kapcsoló / nyitott / 20A / 60° | 5996356019658 | 85365080 | 7063
1AC6298AA00M30 | KK_KK-0-20 | KK0-20-6298 | KK0-20-6298 / spec kapcsoló / nyitott / 20A / 60° | 5996356007792 | 85365080 | 7110
1AC6303AA00H20 | KK_KK-0-20 | KK0-20-6303 H | KK0-20-6303 H / spec kapcsoló / nyitott / hátsó felerősítés / 20A / 60° | 5996356034187 | 85365080 | 5524
1AC6305AA00H20 | KK_KK-0-20 | KK0-20-6305 H | KK0-20-6305 H / spec kapcsoló / nyitott / hátsó felerősítés / 20A / 60° | 5996356034194 | 85365080 | 5537
1AC6308AA00M30 | KK_KK-0-20 | KK0-20-6308 | KK0-20-6308 / spec kapcsoló / nyitott / 20A / 60° | 5996356002278 | 85365080 | 7308
1AC6320AA00M30 | KK_KK-0-20 | KK0-20-6320 | KK0-20-6320 / spec kapcsoló /nyitott / 20A / 60° | 5996356027042 | 85365080 | 7426
1AC6322AA00M80 | KK_KK-0-20 | KK0-20-6322 | KK0-20-6322 / spec kapcsoló /nyitott / 20A / 60° | 5996356027059 | 85365080 | 21363
1AC6323AA00M80 | KK_KK-0-20 | KK0-20-6323 | KK0-20-6323 / spec kapcsoló / nyitott / 20A / 60° | 5996356022870 | 85365080 | 16632
1AC6325AA00M50 | KK_KK-0-20 | KK0-20-6325 | KK0-20-6325 / spec kapcsoló / nyitott / 20A / 60° | 5996356029497 | 85365080 | 10259
1AC6327AA00M80 | KK_KK-0-20 | KK0-20-6327 | KK0-20-6327 / spec kapcsoló / nyitott / 20A / 60° | 5996356029312 | 85365080 | 16781
1AC6328AA00M50 | KK_KK-0-20 | KK0-20-6328 | KK0-20-6328 / spec kapcsoló / nyitott / 20A / 60° | 5996356002308 | 85365080 | 11281
1AC6334AA00M70 | KK_KK-0-20 | KK0-20-6334 | KK0-20-6334 / spec kapcsoló / nyitott / 20A / 60° | 5996356016787 | 85365080 | 15440
1AC6346AA00M40 | KK_KK-0-20 | KK0-20-6346 | KK0-20-6346 / spec kapcsoló / nyitott / 20A / 60° | 5996356034569 | 85365080 | 9000
1AC6347BB00M70 | KK_KK-0-20 | KK0-20-6347 E1F1 | KK0-20-6347 E1F1 / spec kapcsoló / nyitott / KK1 előlap és fogantyú / 20A / 60° | 5996356034835 | 85365080 | 14463
1AC6348AA00V50 | KK_KK-0-20 | KK0-20-6348 V | KK0-20-6348 V / spec kapcsoló / nyitott / 20A / 60° | 5996356034767 | 85365080 | 7075
1AC6364AA00M60 | KK_KK-0-20 | KK0-20-6364 (Áj.670) | KK0-20-6364 (Áj.670) / spec kapcsoló / nyitott / 20A / 60° | 5996356004852 | 85365080 | 13452
1AC6376AA00M10 | KK_KK-0-20 | KK0-20-6376 | KK0-20-6376 / spec kapcsoló / nyitott / 20A / 60° | 5996356004623 | 85365080 | 3484
1AC6377AA00M30 | KK_KK-0-20 | KK0-20-6377 | KK0-20-6377 / spec kapcsoló / nyitott / 20A / 60° | 5996356004630 | 85365080 | 6383
1AC6388AA00M20 | KK_KK-0-20 | KK0-20-6388 | KK0-20-6388 / spec kapcsoló / nyitott / 20A / 60° | 5996356016299 | 85365080 | 5920
1AC6389AA00M40 | KK_KK-0-20 | KK0-20-6389 | KK0-20-6389 / spec kapcsoló / nyitott / 20A / 60° | 5996356016329 | 85365080 | 12473
1AC6390AA00M50 | KK_KK-0-20 | KK0-20-6390 | KK0-20-6390 / spec kapcsoló / nyitott / 20A / 60° | 5996356016183 | 85365080 | 11281
1AC6392AA00M20 | KK_KK-0-20 | KK0-20-6392 (Áj.547) | KK0-20-6392 / spec kapcsoló / nyitott / 20A / 60° | 5996356002315 | 85365080 | 5005
1AC6394AA00M90 | KK_KK-0-20 | KK0-20-6394 | KK0-20-6394 / spec kapcsoló / nyitott / 20A / 60° | 5996356033289 | 85365080 | 11278
1AC6412AA00M60 | KK_KK-0-20 | KK0-20-6412 | KK0-20-6412 / spec kapcsoló / nyitott / 20A / 60° | 5996356005033 | 85365080 | 13195
1AC6414AA00M10 | KK_KK-0-20 | KK0-20-6414 | KK0-20-6414 / spec kapcsoló / nyitott / 20A / 60° | 5996356027561 | 85365080 | 3638
1AC6415AA00M80 | KK_KK-0-20 | KK0-20-6415 | KK0-20-6415 / spec kapcsoló / nyitott / 20A / 60° | 5996356024171 | 85365080 | 14832
1AC6417AA00M40 | KK_KK-0-20 | KK0-20-6417 | KK0-20-6417 / átkapcsoló 0 állás nélkül / nyitott / 4P / 20A / 60° | 5996356002322 | 85365080 | 12298
1AC6417AA00H40 | KK_KK-0-20 | KK0-20-6417 H | KK0-20-6417 H / átkapcsoló 0 állás nélkül / nyitott / hátsó felerősítés / 4P / 20A / 60° | 5996356002339 | 85365080 | 9053
1AC6424AA00M20 | KK_KK-0-20 | KK0-20-6424 Aut.-0-Kézi-Olv. | KK0-20-6424 / spec kapcsoló / nyitott / 20A / 60° (Aut.-0-Kézi-Olv.) | 5996356030356 | 85365080 | 5755
1AC6425AA00M30 | KK_KK-0-20 | KK0-20-6425 | KK0-20-6425 / spec kapcsoló / nyitott / 20A / 60° | 5996356029268 | 85365080 | 7135
1AC6426AA00M10 | KK_KK-0-20 | KK0-20-6426 | KK0-20-6426 / átkapcsoló 0 állással / nyitott / 1P / 20A / 60° | 5996356002346 | 85365080 | 4593
1AC6426BB00M11 | KK_KK-0-20 | KK0-20-6426 E1F1 | KK0-20-6426 E1F1 / átkapcsoló 0 állással / nyitott / KK1 előlap és fogantyú / 1P / 20A / 60° | 5996356002353 | 85365080 | 3573
1AC6426AA00H10 | KK_KK-0-20 | KK0-20-6426 H | KK0-20-6426 H / átkapcsoló 0 állással / nyitott / hátsó felerősítés / 1P / 20A / 60° | 5996356002377 | 85365080 | 3617
1AC6429XA00M70 | KK_KK-0-20 | KK0-20-6429 EX | KK0-20-6429 EX / spec kapcsoló / nyitott / előlap nélkül / 20A / 60° | 5996356027035 | 85365080 | 11688
1AC6431AA00M80 | KK_KK-0-20 | KK0-20-6431 | KK0-20-6431 / spec kapcsoló / nyitott / 20A / 60° | 5996356034361 | 85365080 | 16454
1AC6432AA00M40 | KK_KK-0-20 | KK0-20-6432 | KK0-20-6432 / átkapcsoló 0 állással / nyitott / 4P / 20A / 60° | 5996356002384 | 85365080 | 12323
1AC6432BB00M40 | KK_KK-0-20 | KK0-20-6432 E1F1 | KK0-20-6432 E1F1 / átkapcsoló 0 állással / nyitott / KK1 előlap és fogantyú / 4P / 20A / 60° | 5996356029350 | 85365080 | 13422
1AC6432AA00H40 | KK_KK-0-20 | KK0-20-6432 H | KK0-20-6432 H / átkapcsoló 0 állással / nyitott / hátsó felerősítés / 4P / 20A / 60° | 5996356005903 | 85365080 | 9320
1AC6444AA00MC0 | KK_KK-0-20 | KK0-20-6444 | KK0-20-6444 / spec kapcsoló / nyitott / 20A / 60° | 5996356033685 | 85365080 | 23816
1AC6445AA00M20 | KK_KK-0-20 | KK0-20-6445 | KK0-20-6445 / spec kapcsoló / nyitott / 20A / 60° | 5996356031629 | 85365080 | 4593
1AC6450AA00MC0 | KK_KK-0-20 | KK0-20-6450 | KK0-20-6450 / spec kapcsoló / nyitott / 20A / 60° | 5996356031766 | 85365080 | 23111
1AC6455AA00M30 | KK_KK-0-20 | KK0-20-6455 | KK0-20-6455 / spec kapcsoló / nyitott / 20A / 60° | 5996356031537 | 85365080 | 4817
1AC6461AA00M60 | KK_KK-0-20 | KK0-20-6461 12 polusú BE-KI | KK0-20-6461 12 polusú BE-KI / BE- KI kapcsoló / nyitott / 12p / 20A / 60° | 5996356030981 | 85365080 | 17005
1AC6476AA00M10 | KK_KK-0-20 | KK0-20-6476 | KK0-20-6476 / átkapcsoló 0 állás nélkül / nyitott / 1P / 20A / 60° | 5996356002391 | 85365080 | 4585
1AC6476BB00M11 | KK_KK-0-20 | KK0-20-6476 E1F1 | KK0-20-6476 E1F1 / átkapcsoló 0 állás nélkül / nyitott /KK1 előlap és fogantyú / 1P / 20A / 60° | 5996356002407 | 85365080 | 3564
1AC6476AA00H10 | KK_KK-0-20 | KK0-20-6476 H | KK0-20-6476 H / átkapcsoló 0 állás nélkül / nyitott / hátsó felerősítés / 1P / 20A / 60° | 5996356004777 | 85365080 | 3610
1AC6491AA00M30 | KK_KK-0-20 | KK0-20-6491 | KK0-20-6491 / spec kapcsoló / nyitott / 20A / 60° | 5996356017937 | 85365080 | 7130
1AC6492AA00M60 | KK_KK-0-20 | KK0-20-6492 Y/D átkapcs 2 forgás | KK0-20-6492 Y/D átkapcs 2 forgás / csillag-delta motorkapcsoló két forgásirányra / nyitott / 20A / 60° | 5996356002421 | 85365080 | 11293
1AC6498AA00MC0 | KK_KK-0-20 | KK0-20-6498 | KK0-20-6498 / spec kapcsoló / nyitott / 20A / 60° | 5996356017777 | 85365080 | 24333
1AC6500AA00M10 | KK_KK-0-20 | KK0-20-6500 | KK0-20-6500 / spec kapcsoló / nyitott / 20A / 60° | 5996356016091 | 85365080 | 2729
1AC6503AA00M40 | KK_KK-0-20 | KK0-20-6503 | KK0-20-6503 / spec kapcsoló / nyitott / 20A / 60° | 5996356006870 | 85365080 | 12189
1AC6506XA00H50 | KK_KK-0-20 | KK0-20-6506 EXH | KK0-20-6506 EXH / spec kapcsoló / nyitott / előlap nélkül hátsó felerősítés / 20A / 60° | 5996356029503 | 85365080 | 10545
1AC6506AA00H50 | KK_KK-0-20 | KK0-20-6506 H | KK0-20-6506 H / spec kapcsoló / nyitott / hátsó felerősítés / 20A / 60° | 5996356029404 | 85365080 | 10821
1AC6534AA00M20 | KK_KK-0-20 | KK0-20-6534 (PAG 6) | KK0-20-6534 (PAG 6) / spec kapcsoló / nyitott / 20A / 60° | 5996356024607 | 85365080 | 5319
1AC6535AA00M60 | KK_KK-0-20 | KK0-20-6535 (PAG 5) | KK0-20-6535 (PAG 5) / spec kapcsoló / nyitott / 20A / 60° | 5996356024614 | 85365080 | 12990
1AC6536AA00M20 | KK_KK-0-20 | KK0-20-6536 (PAG 1) | KK0-20-6536 (PAG 1) / spec kapcsoló / nyitott / 20A / 60° | 5996356024621 | 85365080 | 5319
1AC6537AA00M60 | KK_KK-0-20 | KK0-20-6537 | KK0-20-6537 / spec kapcsoló / nyitott / 20A / 60° | 5996356024638 | 85365080 | 13484
1AC6543AA00M30 | KK_KK-0-20 | KK0-20-6543 | KK0-20-6543 / spec kapcsoló / nyitott / 20A / 60° | 5996356007594 | 85365080 | 7327
1AC6550AA00M50 | KK_KK-0-20 | KK0-20-6550 | KK0-20-6550 / spec kapcsoló / nyitott / 20A / 60° | 5996356029084 | 85365080 | 8195
1AC6551AA00M20 | KK_KK-0-20 | KK0-20-6551 | KK0-20-6551 / spec átkapcsoló /nyitott / 0 állás nélkül / 20A / 60° | 5996356029121 | 85365080 | 5552
1AC6552AA00M10 | KK_KK-0-20 | KK0-20-6552 | KK0-20-6552 / spec kapcsoló / nyitott / 20A / 60° | 5996356029138 | 85365080 | 3486
1AC6558AA00M70 | KK_KK-0-20 | KK0-20-6558 | KK0-20-6558 / spec kapcsoló / nyitott / 20A / 60° | 5996356029374 | 85365080 | 15925
1AC6562AA00M20 | KK_KK-0-20 | KK0-20-6562 | KK0-20-6562 / spec kapcsoló / nyitott / 20A / 60° | 5996356024188 | 85365080 | 5369
1AC6572AA00M30 | KK_KK-0-20 | KK0-20-6572 | KK0-20-6572 / spec kapcsoló / nyitott / 20A / 60° | 5996356031957 | 85365080 | 7559
1AC6575AA00M50 | KK_KK-0-20 | KK0-20-6575 | KK0-20-6575 / csillag-delta motorkapcsoló / nyitott / 20A / 60° | 5996356033944 | 85365080 | 13284
1AC6576AA00M60 | KK_KK-0-20 | KK0-20-6576 | KK0-20-6576 / spec kapcsoló / nyitott / 20A / 60° | 5996356032121 | 85365080 | 12625
1AC6578AA00M30 | KK_KK-0-20 | KK0-20-6578 | KK0-20-6578 / spec kapcsoló / nyitott / 20A / 60° | 5996356026793 | 85365080 | 7405
1AC6581AA00M50 | KK_KK-0-20 | KK0-20-6581 | KK0-20-6581 / spec átkapcsoló / nyitott / 0 állással / 20A / 60° | 5996356026779 | 85365080 | 11156
1AC6582AA00M40 | KK_KK-0-20 | KK0-20-6582 | KK0-20-6582 / spec átkapcsoló / nyitott / 0 állás nélkül / 20A / 60° | 5996356026533 | 85365080 | 12064
1AC6584AA00M40 | KK_KK-0-20 | KK0-20-6584 | KK0-20-6584 / spec átkapcsoló / nyitott / 0 állás nélkül / 20A / 60° | 5996356026564 | 85365080 | 9358
1AC6588AA00M40 | KK_KK-0-20 | KK0-20-6588 | KK0-20-6588 / spec kapcsoló / nyitott / 20A / 60° | 5996356025925 | 85365080 | 9029
1AC6589AA00M50 | KK_KK-0-20 | KK0-20-6589 | KK0-20-6589 / spec kapcsoló / nyitott / 20A / 60° | 5996356030110 | 85365080 | 11571
1AC6591AA00M30 | KK_KK-0-20 | KK0-20-6591 | KK0-20-6591 / spec kapcsoló / nyitott / 20A / 60° | 5996356024768 | 85365080 | 7471
1AC6596XA00M60 | KK_KK-0-20 | KK0-20-6596 EXBKV | KK0-20-6596 EXBKV / spec kapcsoló / nyitott / 20A / 60° | 5996356077283 | 85365080 | 9248
1AC6597XA00M10 | KK_KK-0-20 | KK0-20-6597 EXBKV | KK0-20-6597 EXBKV / spec kapcsoló / nyitott / 20A / 60° | 5996356077290 | 85365080 | 3464
1AC6598AA00M40 | KK_KK-0-20 | KK0-20-6598 | KK0-20-6598 / spec kapcsoló / nyitott / 20A / 60° | 5996356029688 | 85365080 | 8806
1AC6605AA00M50 | KK_KK-0-20 | KK0-20-6605 5 p.átkapcs 1-2 állá | KK0-20-6605 5 p.átkapcs 1-2 állá / átkapcsoló 0 állás nélkül / nyitott / 5P / 20A / 60° | 5996356002476 | 85365080 | 11281
1AC6605AA00H50 | KK_KK-0-20 | KK0-20-6605 H | KK0-20-6605 H / spec kapcsoló / nyitott / hátsó felerősítés / 20A / 60° | 5996356002483 | 85365080 | 11037
1AC6607AA00D70 | KK_KK-0-20 | KK0-20-6607 D | KK0-20-6607 D / spec kapcsoló / nyitott / mellső és hátsó felerősítés / 20A / 60° | 5996356029800 | 85365080 | 14533
1AC6615AA00M40 | KK_KK-0-20 | KK0-20-6615 Menetelőmű választó | KK0-20-6615 Menetelőmű választó / spec kapcsoló / nyitott / 20A / 60° | 5996356002506 | 85365080 | 8291
1AC6616AA00M80 | KK_KK-0-20 | KK0-20-6616 | KK0-20-6616 / spec kapcsoló / nyitott / 20A / 60° | 5996356030172 | 85365080 | 16261
1AC6618AA00H20 | KK_KK-0-20 | KK0-20-6618 H | KK0-20-6618 H / spec kapcsoló / nyitott / hátsó felerősítés / 20A / 60° | 5996356034408 | 85365080 | 3774
1AC6622XA00M40 | KK_KK-0-20 | KK0-20-6622 EXFBKV | KK0-20-6622 EXFBKV / spec kapcsoló / nyitott / 20A / 60° | 5996356077269 | 85365080 | 6351
1AC6624XA00M30 | KK_KK-0-20 | KK0-20-6624 EXBKV | KK0-20-6624 EXBKV / spec kapcsoló / nyitott / 20A / 60° | 5996356077313 | 85365080 | 7276
1AC6630AA00M50 | KK_KK-0-20 | KK0-20-6630 | KK0-20-6630 / spec kapcsoló / nyitott / 20A / 60° | 5996356077351 | 85365080 | 8972
1AC6631AA00M40 | KK_KK-0-20 | KK0-20-6631 | KK0-20-6631 / spec kapcsoló / nyitott / 20A / 60° | 5996356003589 | 85365080 | 7696
1AC6634AA00M40 | KK_KK-0-20 | KK0-20-6634 | KK0-20-6634 / spec kapcsoló / nyitott / 20A / 60° | 5996356077382 | 85365080 | 10018
1AC6635AA00M50 | KK_KK-0-20 | KK0-20-6635 | KK0-20-6635 / spec kapcsoló / nyitott / 20A / 60° | 5996356033753 | 85365080 | 10784
1AC6636AA00M20 | KK_KK-0-20 | KK0-20-6636 | KK0-20-6636 / spec kapcsoló / nyitott / 20A / 60° |  | 85365080 | 4950
1AC6637AA00M70 | KK_KK-0-20 | KK0-20-6637 | KK0-20-6637 / spec kapcsoló / nyitott / 20A / 60° | 5996356032930 | 85365080 | 14495
1AC6639AA00M30 | KK_KK-0-20 | KK0-20-6639 | KK0-20-6639 / spec kapcsoló / nyitott / 20A / 60° | 5996356002575 | 85365080 | 8559
1AC6648AA00M30 | KK_KK-0-20 | KK0-20-6648 | KK0-20-6648 / spec kapcsoló / nyitott / 20A / 60° | 5996356022887 | 85365080 | 10854
1AC6655AA00M50 | KK_KK-0-20 | KK0-20-6655 | KK0-20-6655 / spec kapcsoló / nyitott / 20A / 60° | 5996356033180 | 85365080 | 11759
1AC6659AA00M50 | KK_KK-0-20 | KK0-20-6659 | KK0-20-6659 / spec kapcsoló / nyitott / 20A / 60° | 5996356002612 | 85365080 | 10991
1AC6663AA00M20 | KK_KK-0-20 | KK0-20-6663 | KK0-20-6663 / spec kapcsoló / nyitott / 20A / 60° | 5996356002643 | 85365080 | 5364
1AC6671AA00M90 | KK_KK-0-20 | KK0-20-6671 | KK0-20-6671 / spec kapcsoló / nyitott / 20A / 60° | 5996356025703 | 85365080 | 16982
1AC6672AA00MC0 | KK_KK-0-20 | KK0-20-6672 | KK0-20-6672 / spec kapcsoló / nyitott / 20A / 60° | 5996356025543 | 85365080 | 24333
1AC6683AA00M40 | KK_KK-0-20 | KK0-20-6683 | KK0-20-6683 / spec kapcsoló / nyitott / 20A / 60° | 5996356024089 | 85365080 | 6195
1AC6684AA00M60 | KK_KK-0-20 | KK0-20-6684 | KK0-20-6684 / spec kapcsoló / nyitott / 20A / 60° | 5996356031353 | 85365080 | 12896
1AC6688XX00S11 | KK_KK-0-20 | KK0-20-6688 | KK0-20-6688 / spec kapcsoló / nyitott / 20A / 60° | 5996356002704 | 85365080 | 2963
1AC6691BB00M40 | KK_KK-0-20 | KK0-20-6691 E1F1 | KK0-20-6691 E1F1 / spec kapcsoló / nyitott / 20A / 60° | 5996356016077 | 85365080 | 9299
1AC6704AA00M40 | KK_KK-0-20 | KK0-20-6704 | KK0-20-6704 / spec kapcsoló / nyitott / 20A / 60° | 5996356002742 | 85365080 | 9012
1AC6709AA00M60 | KK_KK-0-20 | KK0-20-6709 | KK0-20-6709 / spec kapcsoló / nyitott / 20A / 60° | 5996356028384 | 85365080 | 11821
1AC6712AA00M60 | KK_KK-0-20 | KK0-20-6712 6p. átkapcs 1-2 állá | KK0-20-6712 6p. átkapcs 1-2 állá / spec átkapcsoló / nyitott / 6P /20A / 60° | 5996356002759 | 85365080 | 13195
1AC6715AA00M60 | KK_KK-0-20 | KK0-20-6715 | KK0-20-6715 / spec kapcsoló / nyitott / 20A / 60° | 5996356033692 | 85365080 | 13431
1AC6716AA00M10 | KK_KK-0-20 | KK0-20-6716 (Áj.158) | KK0-20-6716 (Áj.158) / spec kapcsoló / nyitott / 20A / 60° | 5996356028339 | 85365080 | 3517
1AC6721AA00M50 | KK_KK-0-20 | KK0-20-6721 | KK0-20-6721 / spec kapcsoló / nyitott / 20A / 60° | 5996356027806 | 85365080 | 15366
1AC6722AA00M60 | KK_KK-0-20 | KK0-20-6722 | KK0-20-6722 / spec kapcsoló / nyitott / 20A / 60° | 5996356030196 | 85365080 | 13873
1AC6730AA00M30 | KK_KK-0-20 | KK0-20-6730 (Kézi-0-Aut) | KK0-20-6730 / spec kapcsoló / nyitott / 20A / 60° | 5996356030271 | 85365080 | 10854
1AC6741AA00M60 | KK_KK-0-20 | KK0-20-6741 | KK0-20-6741 / spec kapcsoló / nyitott / 20A / 60° | 5996356030677 | 85365080 | 13305
1AC6751AA00M30 | KK_KK-0-20 | KK0-20-6751 | KK0-20-6751 / spec kapcsoló / nyitott / 20A / 60° | 5996356032022 | 85365080 | 7308
1AC6764AA00M20 | KK_KK-0-20 | KK0-20-6764 | KK0-20-6764 / spec kapcsoló / nyitott / 20A / 60° | 5996356023860 | 85365080 | 8672
1AC6765AA00M20 | KK_KK-0-20 | KK0-20-6765 | KK0-20-6765 / spec kapcsoló / nyitott / 20A / 60° | 5996356027554 | 85365080 | 4755
1AC6766AA00M40 | KK_KK-0-20 | KK0-20-6766 | KK0-20-6766 / spec kapcsoló / nyitott / 20A / 60° | 5996356027073 | 85365080 | 6180
1AC6767AA00M90 | KK_KK-0-20 | KK0-20-6767 | KK0-20-6767 / spec kapcsoló / nyitott / 20A / 60° | 5996356023877 | 85365080 | 27075
1AC6792AA00M80 | KK_KK-0-20 | KK0-20-6792 | KK0-20-6792 / spec kapcsoló / nyitott / 20A / 60° | 5996356034231 | 85365080 | 14048
1AC6809AA00M60 | KK_KK-0-20 | KK0-20-6809 6p. átkapcs 1-0-2 ál | KK0-20-6809 6p. átkapcs 1-0-2 ál / spec átkapcsoló / nyitott / 6P /20A / 60° | 5996356002896 | 85365080 | 13256
1AC6814AA00M80 | KK_KK-0-20 | KK0-20-6814 8p. átkapcs 1-0-2 ál | KK0-20-6814 8p. átkapcs 1-0-2 ál / spec átkapcsoló / nyitott / 8P /20A / 60° | 5996356002919 | 85365080 | 16812
1AC6816AA00M50 | KK_KK-0-20 | KK0-20-6816 5p. átkapcs 1-0-2 ál | KK0-20-6816 5p. átkapcs 1-0-2 ál / spec átkapcsoló / nyitott / 5P /20A / 60° | 5996356002926 | 85365080 | 11270
1AC6817AA00M70 | KK_KK-0-20 | KK0-20-6817 Dahlander2forgi.2for | KK0-20-6817 Dahlander2forgi.2for / Dahlander motorkapcsoló / nyitott / 2 forg.ir. 1 ford.sz. / 20A / 60° | 5996356002933 | 85365080 | 15585
1AC6817BB00M70 | KK_KK-0-20 | KK0-20-6817 E1F1 | KK0-20-6817 E1F1 / spec kapcsoló / nyitott / 20A / 60° | 5996356016282 | 85365080 | 16195
1AC6818AA00M30 | KK_KK-0-20 | KK0-20-6818 1p. fok.kapcs 0-1-2- | KK0-20-6818 1p. fok.kapcs 0-1-2- / fokozatkapcsoló / nyitott / 1P / 20A / 60° | 5996356002940 | 85365080 | 5680
1AC6831AA00M60 | KK_KK-0-20 | KK0-20-6831 | KK0-20-6831 / spec kapcsoló / nyitott / 20A / 60° | 5996356027967 | 85365080 | 13299
1AC6840AA00M20 | KK_KK-0-20 | KK0-20-6840 | KK0-20-6840 / spec kapcsoló / nyitott / 20A / 60° | 5996356033272 | 85365080 | 5481
1AC6841AA00M60 | KK_KK-0-20 | KK0-20-6841 6p. átkapcs. 0 nélk. | KK0-20-6841 6p. átkapcs. 0 nélk. / átkapcsoló 0 állás nélkül / nyitott / 6P / 20A / 60° | 5996356024140 | 85365080 | 13218
1AC6846AA00M60 | KK_KK-0-20 | KK0-20-6846 | KK0-20-6846 / spec kapcsoló / nyitott / 20A / 60° | 5996356003015 | 85365080 | 9782
1AC6875AA00M60 | KK_KK-0-20 | KK0-20-6875 | KK0-20-6875 / spec kapcsoló / nyitott / 20A / 60° | 5996356034378 | 85365080 | 17768
1AC6882AA00M60 | KK_KK-0-20 | KK0-20-6882 | KK0-20-6882 / spec kapcsoló / nyitott / 20A / 60° | 5996356027110 | 85365080 | 12667
1AC6883AA00M60 | KK_KK-0-20 | KK0-20-6883 | KK0-20-6883 / spec kapcsoló / nyitott / 20A / 60° | 5996356033340 | 85365080 | 14341
1AC6895AA00M30 | KK_KK-0-20 | KK0-20-6895 | KK0-20-6895 / spec kapcsoló / nyitott / 20A / 60° | 5996356013847 | 85365080 | 7692
1AC6897AA00M60 | KK_KK-0-20 | KK0-20-6897 | KK0-20-6897 / spec kapcsoló / nyitott / 20A / 60° | 5996356013816 | 85365080 | 13571
1AC6898AA00M70 | KK_KK-0-20 | KK0-20-6898 | KK0-20-6898 / spec kapcsoló / nyitott / 20A / 60° | 5996356015957 | 85365080 | 14662
1AC6901AA00M10 | KK_KK-0-20 | KK0-20-6901 | KK0-20-6901 / spec kapcsoló / nyitott / 20A / 60° | 5996356032053 | 85365080 | 2710
1AC6902AA00M20 | KK_KK-0-20 | KK0-20-6902 | KK0-20-6902 / spec kapcsoló / nyitott / 20A / 60° | 5996356032077 | 85365080 | 5559
1AC6904AA00M50 | KK_KK-0-20 | KK0-20-6904 | KK0-20-6904 / spec kapcsoló / nyitott / 20A / 60° | 5996356032114 | 85365080 | 10189
1AC6906AA00M20 | KK_KK-0-20 | KK0-20-6906 | KK0-20-6906 / spec kapcsoló / nyitott / 20A / 60° | 5996356032145 | 85365080 | 7026
1AC6907AA00H30 | KK_KK-0-20 | KK0-20-6907 H | KK0-20-6907 H / spec kapcsoló / nyitott / hátsó felerősítés / 20A / 60° | 5996356032169 | 85365080 | 6620
1AC6908AA00M40 | KK_KK-0-20 | KK0-20-6908 | KK0-20-6908 / spec kapcsoló / nyitott / 20A / 60° | 5996356032213 | 85365080 | 9013
1AC6909AA00M60 | KK_KK-0-20 | KK0-20-6909 | KK0-20-6909 / spec kapcsoló / nyitott / 20A / 60° | 5996356028360 | 85365080 | 13408
1AC6911AA00M70 | KK_KK-0-20 | KK0-20-6911 | KK0-20-6911 / spec kapcsoló / nyitott / 20A / 60° | 5996356032220 | 85365080 | 11055
1AC6920AA00M60 | KK_KK-0-20 | KK0-20-6920 | KK0-20-6920 / spec kapcsoló / nyitott / 20A / 60° | 5996356003770 | 85365080 | 12797
1AC6921AA00M30 | KK_KK-0-20 | KK0-20-6921 | KK0-20-6921 / spec kapcsoló / nyitott / 20A / 60° | 5996356032329 | 85365080 | 5623
1AC6928AA00M40 | KK_KK-0-20 | KK0-20-6928 | KK0-20-6928 / spec kapcsoló / nyitott / 20A / 60° | 5996356032350 | 85365080 | 8554
1AC6929AA00M80 | KK_KK-0-20 | KK0-20-6929 | KK0-20-6929 / spec kapcsoló / nyitott / 20A / 60° | 5996356032367 | 85365080 | 16286
1AC6930AA00M60 | KK_KK-0-20 | KK0-20-6930 | KK0-20-6930 / spec kapcsoló / nyitott / 20A / 60° | 5996356032404 | 85365080 | 13396
1AC6934AA00M60 | KK_KK-0-20 | KK0-20-6934 | KK0-20-6934 / spec kapcsoló / nyitott / 20A / 60° | 5996356032442 | 85365080 | 13765
1AC6935AA00M40 | KK_KK-0-20 | KK0-20-6935 | KK0-20-6935 / spec kapcsoló / nyitott / 20A / 60° | 5996356032466 | 85365080 | 8458
1AC6938AA00M60 | KK_KK-0-20 | KK0-20-6938 | KK0-20-6938 / spec kapcsoló / nyitott / 20A / 60° | 5996356032480 | 85365080 | 9326
1AC6939AA00M40 | KK_KK-0-20 | KK0-20-6939 | KK0-20-6939 / spec kapcsoló / nyitott / 20A / 60° | 5996356032527 | 85365080 | 6712
1AC6941AA00M40 | KK_KK-0-20 | KK0-20-6941 | KK0-20-6941 / spec kapcsoló / nyitott / 20A / 60° | 5996356032534 | 85365080 | 6928
1AC6942AA00M50 | KK_KK-0-20 | KK0-20-6942 | KK0-20-6942 / spec kapcsoló / nyitott / 20A / 60° | 5996356032602 | 85365080 | 7136
1AC6946AA00M40 | KK_KK-0-20 | KK0-20-6946 | KK0-20-6946 / spec kapcsoló / nyitott / 20A / 60° | 5996356032657 | 85365080 | 9350
1AC6949AA00M60 | KK_KK-0-20 | KK0-20-6949 | KK0-20-6949 / spec kapcsoló / nyitott / 20A / 60° | 5996356032398 | 85365080 | 12691
1AC6956AA00M40 | KK_KK-0-20 | KK0-20-6956 | KK0-20-6956 / spec kapcsoló / nyitott / 20A / 60° | 5996356031377 | 85365080 | 5968
1AC6958AA00M50 | KK_KK-0-20 | KK0-20-6958 | KK0-20-6958 / spec kapcsoló / nyitott / 20A / 60° | 5996356032275 | 85365080 | 7090
1AC6959AA00M50 | KK_KK-0-20 | KK0-20-6959 | KK0-20-6959 / spec kapcsoló / nyitott / 20A / 60° | 5996356032282 | 85365080 | 7126
1AC6964AA00M10 | KK_KK-0-20 | KK0-20-6964 (Áj.158) | KK0-20-6964 (Áj.158) / spec kapcsoló / nyitott / 20A / 60° | 5996356032671 | 85365080 | 3532
1AC6967AA00M20 | KK_KK-0-20 | KK0-20-6967 | KK0-20-6967 / spec kapcsoló / nyitott / 20A / 60° | 5996356032299 | 85365080 | 4593
1AC6968AA00M50 | KK_KK-0-20 | KK0-20-6968 | KK0-20-6968 / spec kapcsoló / nyitott / 20A / 60° | 5996356033029 | 85365080 | 7129
1AC6974AA00M50 | KK_KK-0-20 | KK0-20-6974 | KK0-20-6974 / spec kapcsoló / nyitott / 20A / 60° | 5996356033050 | 85365080 | 7448
1AC6979AA00M30 | KK_KK-0-20 | KK0-20-6979 | KK0-20-6979 / spec kapcsoló / nyitott / 20A / 60° | 5996356033043 | 85365080 | 7197
1AC6980AA00M30 | KK_KK-0-20 | KK0-20-6980 | KK0-20-6980 / spec kapcsoló / nyitott / 20A / 60° | 5996356033067 | 85365080 | 4861
1AC6982AA00M30 | KK_KK-0-20 | KK0-20-6982 | KK0-20-6982 / spec kapcsoló / nyitott / 20A / 60° | 5996356003671 | 85365080 | 7605
1AC6983AA00M20 | KK_KK-0-20 | KK0-20-6983 | KK0-20-6983 / spec kapcsoló / nyitott / 20A / 60° | 5996356033081 | 85365080 | 5431
1AC6984AA00M20 | KK_KK-0-20 | KK0-20-6984 | KK0-20-6984 / spec kapcsoló / nyitott / 20A / 60° | 5996356033098 | 85365080 | 5443
1AC6985AA00M20 | KK_KK-0-20 | KK0-20-6985 | KK0-20-6985 / spec kapcsoló / nyitott / 20A / 60° | 5996356033104 | 85365080 | 5431
1AC6986AA00M40 | KK_KK-0-20 | KK0-20-6986 | KK0-20-6986 / spec kapcsoló / nyitott / 20A / 60° | 5996356033111 | 85365080 | 9226
1AC6987AA00M50 | KK_KK-0-20 | KK0-20-6987 | KK0-20-6987 / spec kapcsoló / nyitott / 20A / 60° | 5996356033128 | 85365080 | 11249
1AC6988AA00MB0 | KK_KK-0-20 | KK0-20-6988 | KK0-20-6988 / spec kapcsoló / nyitott / 20A / 60° | 5996356033135 | 85365080 | 21258
1AC6990AA00M30 | KK_KK-0-20 | KK0-20-6990 | KK0-20-6990 / spec kapcsoló / nyitott / 20A / 60° | 5996356033142 | 85365080 | 6540
1AC6991AA00M50 | KK_KK-0-20 | KK0-20-6991 | KK0-20-6991 / spec kapcsoló / nyitott / 20A / 60° | 5996356033159 | 85365080 | 11032
1AC6992AA00M40 | KK_KK-0-20 | KK0-20-6992 | KK0-20-6992 / spec kapcsoló / nyitott / 20A / 60° | 5996356033258 | 85365080 | 9051
1AC6994AA00M80 | KK_KK-0-20 | KK0-20-6994 | KK0-20-6994 / spec kapcsoló / nyitott / 20A / 60° | 5996356033319 | 85365080 | 16812
1AC6996AA00M30 | KK_KK-0-20 | KK0-20-6996 (Áj.148) | KK0-20-6996 (Áj.148) / spec kapcsoló / nyitott / 20A / 60° | 5996356003817 | 85365080 | 6778
1AC6998AA00M30 | KK_KK-0-20 | KK0-20-6998 | KK0-20-6998 / spec kapcsoló / nyitott / 20A / 60° | 5996356033333 | 85365080 | 7471
1AC9002AA00M20 | KK_KK-0-20 | KK0-20-9002 | KK0-20-9002 / KI-BE kapcsoló / nyitott / 3P / 20A / 90° | 5996356003121 | 85365080 | 5984
1AC9004AA00M30 | KK_KK-0-20 | KK0-20-9004 | KK0-20-9004 / átkapcsoló 0 állás nélkül / nyitott / 3P / 20A / 90° | 5996356003138 | 85365080 | 7456
1AC9006AA00M30 | KK_KK-0-20 | KK0-20-9006 | KK0-20-9006 / átkapcsoló 0 állással / nyitott / 3P / 20A / 90° | 5996356003145 | 85365080 | 7502
1AC9010AA00M30 | KK_KK-0-20 | KK0-20-9010 | KK0-20-9010 / spec kapcsoló / nyitott / 20A / 90° | 5996356016398 | 85365080 | 8826
1AC9011AA00M30 | KK_KK-0-20 | KK0-20-9011 | KK0-20-9011 / spec kapcsoló / nyitott / 20A / 90° | 5996356033883 | 85365080 | 5696
1AC9015AA00V30 | KK_KK-0-20 | KK0-20-9015 V | KK0-20-9015 V / spec kapcsoló / nyitott / 20A / 90° | 5996356016794 | 85365080 | 10855
1AC9021AA00M20 | KK_KK-0-20 | KK0-20-9021 | KK0-20-9021 / vészleállító kapcsoló / nyitott / 4P / 20A / 90° | 5996356028698 | 85365080 | 5436
1AC9022AA00M20 | KK_KK-0-20 | KK0-20-9022 | KK0-20-9022 / vészleállító kapcsoló / nyitott / 3P / 20A / 90° | 5996356004173 | 85365080 | 4659
1AC9034AA00M40 | KK_KK-0-20 | KK0-20-9034 | KK0-20-9034 / spec kapcsoló / nyitott / 20A / 90° | 5996356027516 | 85365080 | 9097
1AC9035GA00M30 | KK_KK-0-20 | KK0-20-9035 C | KK0-20-9035 C / spec kapcsoló / nyitott / felirati táblával / 20A / 90° | 5996356027127 | 85365080 | 6567
1AC9040XA00M80 | KK_KK-0-20 | KK0-20-9040 EXBKV | KK0-20-9040 EXBKV / spec kapcsoló / nyitott / 20A / 90° | 5996356077252 | 85365080 | 9665
1AC9041AA00M60 | KK_KK-0-20 | KK0-20-9041 | KK0-20-9041 / spec kapcsoló / nyitott / 20A / 90° | 5996356025956 | 85365080 | 18140
1AC9046AA00MA0 | KK_KK-0-20 | KK0-20-9046 | KK0-20-9046 / spec kapcsoló / nyitott / 20A / 90° | 5996356034842 | 85365080 | 20617
1AC9052AA00M30 | KK_KK-0-20 | KK0-20-9052 | KK0-20-9052 / spec kapcsoló / nyitott / 20A / 90° | 5996356033678 | 85365080 | 6930
1AC9053AA00M10 | KK_KK-0-20 | KK0-20-9053 | KK0-20-9053 / spec kapcsoló / nyitott / 20A / 90° | 5996356003152 | 85365080 | 3604
1AC9111AA00H10 | KK_KK-0-20 | KK0-20-9111 H | KK0-20-9111 H / spec kapcsoló / nyitott / hátsó felerősítés / 20A / 90° | 5996356033999 | 85365080 | 3721
1AC9131AA00M40 | KK_KK-0-20 | KK0-20-9131 | KK0-20-9131 / spec kapcsoló / nyitott / 20A / 90° | 5996356022894 | 85365080 | 12472
1AC9175AA00M50 | KK_KK-0-20 | KK0-20-9175 | KK0-20-9175 / spec kapcsoló / nyitott / 20A / 90° | 5996356003169 | 85365080 | 7349
1AC9194AA00M50 | KK_KK-0-20 | KK0-20-9194 | KK0-20-9194 / spec kapcsoló / nyitott / 20A / 90° | 5996356016244 | 85365080 | 13412
1AC9195XX00MA0 | KK_KK-0-20 | KK0-20-9195 EXFX | KK0-20-9195 EXFX / spec kapcsoló / nyitott / előlap és fogantyú nélkül / 20A / 90° | 5996356003176 | 85365080 | 19459
1AC9202AA00M20 | KK_KK-0-20 | KK0-20-9202 | KK0-20-9202 / spec kapcsoló / nyitott / 20A / 90° | 5996356030806 | 85365080 | 4632
1AC9258AA00M80 | KK_KK-0-20 | KK0-20-9258 (Áj.178) | KK0-20-9258 (Áj.178) / spec kapcsoló / nyitott / 20A / 90° | 5996356003183 | 85365080 | 10182
1AC9260AA00M20 | KK_KK-0-20 | KK0-20-9260 | KK0-20-9260 / spec kapcsoló / nyitott / 20A / 90° | 5996356024522 | 85365080 | 5551
1AC9270AA00M60 | KK_KK-0-20 | KK0-20-9270 | KK0-20-9270 / spec kapcsoló / nyitott / 20A / 90° | 5996356032046 | 85365080 | 13297
1AC9271AA00M20 | KK_KK-0-20 | KK0-20-9271 | KK0-20-9271 / spec kapcsoló / nyitott / 20A / 90° | 5996356032084 | 85365080 | 5390
1AC9275AA00M40 | KK_KK-0-20 | KK0-20-9275 | KK0-20-9275 / spec kapcsoló / nyitott / 20A / 90° | 5996356032336 | 85365080 | 6216
1AC9276AA00M50 | KK_KK-0-20 | KK0-20-9276 | KK0-20-9276 / spec kapcsoló / nyitott / 20A / 90° | 5996356032589 | 85365080 | 9459
1AC9277AA00M10 | KK_KK-0-20 | KK0-20-9277 | KK0-20-9277 / spec kapcsoló / nyitott / 20A / 90° | 5996356032626 | 85365080 | 3588
1AC9330AA00M20 | KK_KK-0-20 | KK0-20-9330 | KK0-20-9330 / spec kapcsoló / nyitott / 20A / 90° | 5996356031902 | 85365080 | 5410
1AC9386AA00M30 | KK_KK-0-20 | KK0-20-9386 | KK0-20-9386 / spec kapcsoló / nyitott / 20A / 90° | 5996356029572 | 85365080 | 5909
1AC9420AA00M30 | KK_KK-0-20 | KK0-20-9420 (KK0-8-9420) | KK0-20-9420 (KK0-8-9420) / spec kapcsoló / nyitott / 20A / 90° | 5996356030509 | 85365080 | 7304
1AC9513AA00M40 | KK_KK-0-20 | KK0-20-9513 | KK0-20-9513 / spec kapcsoló / nyitott / 20A / 90° | 5996356024850 | 85365080 | 6285
1AC9518AA00M40 | KK_KK-0-20 | KK0-20-9518 | KK0-20-9518 / spec kapcsoló / nyitott / 20A / 90° | 5996356032381 | 85365080 | 10094
1AC9519AA00M40 | KK_KK-0-20 | KK0-20-9519 | KK0-20-9519 / ampermérő átkapcsoló / nyitott / 20A / 90° | 5996356003213 | 85365080 | 8501
1AC9519AA00D40 | KK_KK-0-20 | KK0-20-9519 D | KK0-20-9519 D / ampermérő átkapcsoló / nyitott / mellső és hátsó felerősítés / 20A / 90° | 5996356003220 | 85365080 | 8115
1AC9523AA00M60 | KK_KK-0-20 | KK0-20-9523 | KK0-20-9523 / spec kapcsoló / nyitott / 20A / 90° | 5996356031025 | 85365080 | 13275
1AC9540AA00M40 | KK_KK-0-20 | KK0-20-9540 | KK0-20-9540 / spec kapcsoló / nyitott / 20A / 90° | 5996356030059 | 85365080 | 8929
1AC9540XX00M40 | KK_KK-0-20 | KK0-20-9540 EXFX | KK0-20-9540 EXFX / spec kapcsoló / nyitott / előlap és fogantyú nélkül / 20A / 90° | 5996356007563 | 85365080 | 8676
1AC9541XX00M60 | KK_KK-0-20 | KK0-20-9541 EXFX | KK0-20-9541 EXFX / spec kapcsoló / nyitott / előlap és fogantyú nélkül / 20A / 90° | 5996356007570 | 85365080 | 12464
1AC9543AA00M40 | KK_KK-0-20 | KK0-20-9543 (KK0-20-9542 körbef) | KK0-20-9543 (KK0-20-9542 körbef) / spec kapcsoló / nyitott / 20A / 90° | 5996356030233 | 85365080 | 6953
1AC9546AA00M20 | KK_KK-0-20 | KK0-20-9546 (KK0-20-8-9539) | KK0-20-9546 (KK0-20-8-9539) / spec kapcsoló / nyitott / 20A / 90° | 5996356024164 | 85365080 | 5430
1AC9553AA00V10 | KK_KK-0-20 | KK0-20-9553 V | KK0-20-9553 V / spec kapcsoló / nyitott / 2 csavarral / 20A / 90° | 5996356029794 | 85365080 | 4010
1AC9595AA00M20 | KK_KK-0-20 | KK0-20-9595 | KK0-20-9595 / spec kapcsoló / nyitott / 20A / 90° | 5996356003244 | 85365080 | 3961
1AC9689XX00S11 | KK_KK-0-20 | KK0-20-9689 | KK0-20-9689 / BE-KI kapcsoló / nyitott / 2P+E1694 / 20A / 90° |  | 85365080 | 2849
1AC9693AA00MA0 | KK_KK-0-20 | KK0-20-9693 | KK0-20-9693 / spec kapcsoló / nyitott / 20A / 90° | 5996356034248 | 85365080 | 20026
1AC9694AA00M70 | KK_KK-0-20 | KK0-20-9694 | KK0-20-9694 / spec kapcsoló / nyitott / 20A / 90° | 5996356033296 | 85365080 | 14463
1AC9695AA00M20 | KK_KK-0-20 | KK0-20-9695 | KK0-20-9695 / spec kapcsoló / nyitott / 20A / 90° | 5996356033302 | 85365080 | 4650
1AC9713AA00M60 | KK_KK-0-20 | KK0-20-9713 | KK0-20-9713 / spec kapcsoló / nyitott / 20A / 90° | 5996356034798 | 85365080 | 13275
1AC9714AA00M60 | KK_KK-0-20 | KK0-20-9714 | KK0-20-9714 / spec kapcsoló / nyitott / 20A / 90° | 5996356034804 | 85365080 | 13275
1AC9810AA00MC0 | KK_KK-0-20 | KK0-20-9810 | KK0-20-9810 / spec kapcsoló / nyitott / 20A / 90° | 5996356003282 | 85365080 | 31695
1AC9855AA00M30 | KK_KK-0-20 | KK0-20-9855 | KK0-20-9855 / spec kapcsoló / nyitott / 20A / 90° | 5996356031551 | 85365080 | 5552
1AC9895AA00M60 | KK_KK-0-20 | KK0-20-9895 | KK0-20-9895 / spec kapcsoló / nyitott / 20A / 90° | 5996356024393 | 85365080 | 13764
1AC9983AA00M60 | KK_KK-0-20 | KK0-20-9983 | KK0-20-9983 / spec átkapcsoló / nyitott / 0 állással / 20A / 90° | 5996356025772 | 85365080 | 18923
1AF6047DB00H60 | KK_KK-0-20 | KK1-32-6047 EKH | KK1-32-6047 EKH / spec kapcsoló / nyitott / 32A / 60° | 5996356022979 | 85365080 | 33998
2AC0136AA10M20 | KK_KK-0-20 | KKE0-20-0136 N | KKE0-20-0136 N / spec kapcsoló / nyitott / IP65 előlap / visszaálló / 20A | 5996356006047 | 85365080 | 6070
2AC0298AA10M10 | KK_KK-0-20 | KKE0-20-0298 N | KKE0-20-0298 N / spec kapcsoló / nyitott / IP65 előlap / visszaálló / 20A | 5996356023938 | 85365080 | 5630
2AC0477AA10M10 | KK_KK-0-20 | KKE0-20-0477 N | KKE0-20-0477 N / spec kapcsoló / nyitott / IP65 előlap / visszaálló / 20A | 5996356006061 | 85365080 | 3607
2AC0496AA10M40 | KK_KK-0-20 | KKE0-20-0496 N | KKE0-20-0496 N / spec kapcsoló / nyitott / IP65 előlap / visszaálló / 20A | 5996356029961 | 85365080 | 6691
2AC0833AA10V10 | KK_KK-0-20 | KKE0-20-0833 NV | KKE0-20-0833 NV / spec kapcsoló / nyitott / IP65 előlap / visszaálló / 2 csavarral / 20A | 5996356032497 | 85365080 | 3559
2AC0903AA10M10 | KK_KK-0-20 | KKE0-20-0903 N (Áj.571) | KKE0-20-0903 N / spec kapcsoló / nyitott / IP65 előlap / visszaálló / 20A |  | 85365080 | 5630
2AC3600AA00M50 | KK_KK-0-20 | KKE0-20-3600 | KKE0-20-3600 / fokozatkapcsoló 0 állással / nyitott / IP65 előlap / 1P / 20A / 30° | 5996356006092 | 85365080 | 7744
2AC3700AA00M60 | KK_KK-0-20 | KKE0-20-3700 | KKE0-20-3700 / fokozatkapcsoló 0 állással / nyitott / IP65 előlap / 1P / 20A / 30° | 5996356031162 | 85365080 | 8874
2AC3819AA00M60 | KK_KK-0-20 | KKE0-20-3819 | KKE0-20-3819 / fokozatkapcsoló 0 állás nélkül / nyitott / IP65 előlap / 1P / 20A / 30° |  | 85365080 | 9759
2AC4002AA00M20 | KK_KK-0-20 | KKE0-20-4002 | KKE0-20-4002 / BE-KI kapcsoló / nyitott / IP65 előlap / 3P / 20A / 45° | 5996356032091 | 85365080 | 6450
2AC4036AA00M40 | KK_KK-0-20 | KKE0-20-4036 | KKE0-20-4036 / voltmérő átkapcsoló / nyitott / IP65 előlap / 20A / 45° | 5996356024911 | 85365080 | 12855
2AC4193AA00M20 | KK_KK-0-20 | KKE0-20-4193 | KKE0-20-4193 / spec kapcsoló / nyitott / IP65 előlap / 20A / 45° | 5996356033203 | 85365080 | 5207
2AC4481AA00M20 | KK_KK-0-20 | KKE0-20-4481 | KKE0-20-4481 / fokozatkapcsoló 0 állással / nyitott/ IP65 előlap / 2P / 20A / 45° | 5996356032596 | 85365080 | 6097
2AC4483AA00M20 | KK_KK-0-20 | KKE0-20-4483 | KKE0-20-4483 / fokozatkapcsoló 0 állással / nyitott / IP65 előlap / 1P / 20A / 45° | 5996356006405 | 85365080 | 5364
2AC4485AA00M51 | KK_KK-0-20 | KKE0-20-4485 | KKE0-20-4485 / fokozatkapcsoló 0 állás nélkül / nyitott / IP65 előlap / 3P / 20A / 45° | 5996356006108 | 85365080 | 11391
2AC4486AA00M20 | KK_KK-0-20 | KKE0-20-4486 | KKE0-20-4486 / fokozatkapcsoló 0 állás nélkül / nyitott / IP65 előlap / 1P / 20A / 45° | 5996356006375 | 85365080 | 5350
2AC4488AA00M50 | KK_KK-0-20 | KKE0-20-4488 | KKE0-20-4488 / fokozatkapcsoló 0 állás nélkül / nyitott / IP65 előlap / 3P / 20A / 45° | 5996356031872 | 85365080 | 16843
2AC4603AA00M40 | KK_KK-0-20 | KKE0-20-4603 | KKE0-20-4603 / spec kapcsoló / nyitott / IP65 előlap / 20A / 45° | 5996356006115 | 85365080 | 10286
2AC4638AA00M10 | KK_KK-0-20 | KKE0-20-4638 | KKE0-20-4638 / spec kapcsoló / nyitott / zárható / 20A / 45° | 5996356077429 | 85365080 | 3768
2AC4667AA00M70 | KK_KK-0-20 | KKE0-20-4667 | KKE0-20-4667 / spec kapcsoló / nyitott / zárható / 20A / 45° |  | 85365080 | 15842
2AC4882AA00M30 | KK_KK-0-20 | KKE0-20-4882 | KKE0-20-4882 / spec kapcsoló / nyitott / zárható / 20A / 45° | 5996356077757 | 85365080 | 8107
2AC6001AA00M10 | KK_KK-0-20 | KKE0-20-6001 | KKE0-20-6001 / BE-KI kapcsoló / nyitott / IP65 előlap / 2P / 20A / 60° | 5996356006139 | 85365080 | 5027
2AC6002AA00M20 | KK_KK-0-20 | KKE0-20-6002 | KKE0-20-6002 / BE-KI kapcsoló / nyitott / IP65 előlap / 3P / 20A / 60° | 5996356006146 | 85365080 | 6393
2AC6002AA00H20 | KK_KK-0-20 | KKE0-20-6002 H | KKE0-20-6002 H / BE-KI kapcsoló / nyitott / IP65 előlap / hátsó felerősítés / 3P / 20A / 60° | 5996356006580 | 85365080 | 5207
2AC6003AA00M20 | KK_KK-0-20 | KKE0-20-6003 | KKE0-20-6003 / átkapcsoló 0 állás nélkül / nyitott/ IP65 előlap / 3P / 20A / 60° | 5996356024980 | 85365080 | 7710
2AC6004AA00M30 | KK_KK-0-20 | KKE0-20-6004 | KKE0-20-6004 / átkapcsoló 0 állás nélkül / nyitott/ IP65 előlap / 2P / 20A / 60° | 5996356006153 | 85365080 | 7949
2AC6005AA00M20 | KK_KK-0-20 | KKE0-20-6005 | KKE0-20-6005 / átkapcsoló 0 állással / nyitott / IP65 előlap / 2P / 20A / 60° | 5996356006177 | 85365080 | 6061
2AC6005AA00D20 | KK_KK-0-20 | KKE0-20-6005 D | KKE0-20-6005 D / átkapcsoló 0 állással / nyitott / IP65 előlap / mellső és hátsó felerősítés / 2P / 20A / 60° | 5996356006160 | 85365080 | 5975
2AC6006AA00M30 | KK_KK-0-20 | KKE0-20-6006 | KKE0-20-6006 / átkapcsoló 0 állással / nyitott / IP65 előlap / 3P / 20A / 60° | 5996356006184 | 85365080 | 7966
2AC6008AA00M30 | KK_KK-0-20 | KKE0-20-6008 | KKE0-20-6008 / irányváltó motorkapcsoló / nyitott / IP65 előlap / 3 fázisú / 20A / 60° | 5996356006191 | 85365080 | 9269
2AC6009AA00M40 | KK_KK-0-20 | KKE0-20-6009 | KKE0-20-6009 / csillag-delta motorkapcsoló / nyitott / IP65 előlap / 20A / 60° | 5996356006207 | 85365080 | 10205
2AC6036AA00M40 | KK_KK-0-20 | KKE0-20-6036 | KKE0-20-6036 / voltmérő átkapcsoló / nyitott/ IP65 előlap / 20A / 60° | 5996356006214 | 85365080 | 10438
2AC6037AA00M30 | KK_KK-0-20 | KKE0-20-6037 | KKE0-20-6037 / fokozatkapcsoló 0 állás nélkül / nyitott/ IP65 előlap / 1P / 20A / 60° | 5996356032459 | 85365080 | 7913
2AC6043AA00M60 | KK_KK-0-20 | KKE0-20-6043 | KKE0-20-6043 / fokozatkapcsoló 0 állással / nyitott / IP65 előlap / 1P / 20A / 60° | 5996356006603 | 85365080 | 1334
2AC6044AA00M20 | KK_KK-0-20 | KKE0-20-6044 | KKE0-20-6044 / KI-BE kapcsoló / nyitott / IP65 előlap / 4P / 20A / 60° | 5996356006221 | 85365080 | 7385
2AC6120AA00M50 | KK_KK-0-20 | KKE0-20-6120 | KKE0-20-6120 / spec kapcsoló / nyitott / IP65 előlap / 20A / 60° | 5996356032183 | 85365080 | 11639
2AC6231AA00MC0 | KK_KK-0-20 | KKE0-20-6231 | KKE0-20-6231 / spec kapcsoló / nyitott / IP65 előlap / 20A / 60° | 5996356033975 | 85365080 | 25016
2AC6416AA00H50 | KK_KK-0-20 | KKE0-20-6416 H | KKE0-20-6416 H / spec kapcsoló / nyitott / IP65 előlap / hátsó felerősítés / 20A / 60° | 5996356034279 | 85365080 | 12102
2AC6417AA00M40 | KK_KK-0-20 | KKE0-20-6417 | KKE0-20-6417 / átkapcsoló 0 állás nélkül / nyitott / IP65 előlap / 4P / 20A / 60° | 5996356006245 | 85365080 | 9856
2AC6419AA00H60 | KK_KK-0-20 | KKE0-20-6419 H | KKE0-20-6419 H / spec kapcsoló / nyitott / IP65 előlap / hátsó felerősítés / 20A / 60° | 5996356034262 | 85365080 | 14640
2AC6426AA00M10 | KK_KK-0-20 | KKE0-20-6426 | KKE0-20-6426 / átkapcsoló 0 állással / nyitott / IP65 előlap / 4P / 20A / 60° | 5996356006269 | 85365080 | 4150
2AC6432AA00M40 | KK_KK-0-20 | KKE0-20-6432 | KKE0-20-6432 / átkapcsoló 0 állással / nyitott / IP65 előlap / 1P / 20A / 60° | 5996356006283 | 85365080 | 9881
2AC6432AA00H40 | KK_KK-0-20 | KKE0-20-6432 H | KKE0-20-6432 H / átkapcsoló 0 állással / nyitott / IP65 előlap / hátsó felerősítés / 4P / 20A / 60° | 5996356006276 | 85365080 | 9925
2AC6476AA00M10 | KK_KK-0-20 | KKE0-20-6476 | KKE0-20-6476 / átkapcsoló 0 állás nélkül / nyitott / IP65 előlap / 1P / 20A / 60° | 5996356006290 | 85365080 | 4144
2AC6586AA00M60 | KK_KK-0-20 | KKE0-20-6586 | KKE0-20-6586 / spec kapcsoló / nyitott / IP65 előlap / 20A / 60° | 5996356026359 | 85365080 | 15200
2AC6599AA00M50 | KK_KK-0-20 | KKE0-20-6599 | KKE0-20-6599 / spec kapcsoló / nyitott / IP65 előlap / 20A / 60° | 5996356027523 | 85365080 | 12163
2AC6642AA00M40 | KK_KK-0-20 | KKE0-20-6642 | KKE0-20-6642 / spec kapcsoló / nyitott / zárható / 20A / 45° | 5996356077436 | 85365080 | 7597
2AC6906AA00M20 | KK_KK-0-20 | KKE0-20-6906 | KKE0-20-6906 / spec kapcsoló / nyitott / IP65 előlap / 20A / 60° | 5996356034743 | 85365080 | 16004
2AC6935AA00M40 | KK_KK-0-20 | KKE0-20-6935 | KKE0-20-6935 / spec kapcsoló / nyitott / IP65 előlap / 20A / 60° | 5996356028605 | 85365080 | 9062
2AC9022AA00M20 | KK_KK-0-20 | KKE0-20-9022 | KKE0-20-9022 / KI-BE kapcsoló / nyitott / IP65 előlap / 4p/ 20A / 60° | 5996356004173 | 85365080 | 5563
2AC9100AA00M10 | KK_KK-0-20 | KKE0-20-9100 | KKE0-20-9100 / spec kapcsoló / nyitott / IP65 előlap / 20A / 60° | 5996356016084 | 85365080 | 3643
2AC9568AA00M50 | KK_KK-0-20 | KKE0-20-9568 | KKE0-20-9568 / spec kapcsoló / nyitott / IP65 előlap / 20A / 60° | 5996356077443 | 85365080 | 12637
2LC6001EL00M15 | KK_KK-0-20 | KKEL0-20-6001 | KKEL0-20-6001 / KI-BE kapcsoló / nyitott / lakatolható / IP65 előlap / 2P / 20A / 60° | 5996356006788 | 85365080 | 4265
2LC6002EL00M25 | KK_KK-0-20 | KKEL0-20-6002 | KKEL0-20-6002 / KI-BE kapcsoló / nyitott / lakatolható / IP65 előlap / 3P / 20A / 60° | 5996356006627 | 85365080 | 6584
2LC6003EL00M25 | KK_KK-0-20 | KKEL0-20-6003 | KKEL0-20-6003 / átkapcsoló 0 állás nélkül / nyitott / lakatolható / IP65 előlap / 2P / 20A / 60° | 5996356024973 | 85365080 | 6239
2LC6004EL00M35 | KK_KK-0-20 | KKEL0-20-6004 | KKEL0-20-6004 / átkapcsoló 0 állás nélkül / nyitott / lakatolható / IP65 előlap / 3P / 20A / 60° |  | 85365080 | 8096
2LC6005EL00M25 | KK_KK-0-20 | KKEL0-20-6005 | KKEL0-20-6005 / átkapcsoló 0 állással / nyitott / lakatolható / IP65 előlap / 2P / 20A / 60° | 5996356033166 | 85365080 | 6254
2LC6006EL00M35 | KK_KK-0-20 | KKEL0-20-6006 | KKEL0-20-6006 / átkapcsoló 0 állással / nyitott / lakatolható / IP65 előlap / 3P / 20A / 60° | 5996356006726 | 85365080 | 8169
2LC6008EL00M35 | KK_KK-0-20 | KKEL0-20-6008 | KKEL0-20-6008 / irányváltó motorkapcsoló / nyitott / lakatolható / IP65 előlap / 3 fázisú / 20A / 60° | 5996356006764 | 85365080 | 7599
2LC6044EL00M25 | KK_KK-0-20 | KKEL0-20-6044 | KKEL0-20-6044 / Ki-BE kapcsoló / nyitott / lakatolható / IP65 előlap / 4P / 20A / 60° | 5996356006672 | 85365080 | 6098
2LC6426EL00M15 | KK_KK-0-20 | KKEL0-20-6426 | KKEL0-20-6426 / átkapocsoló 0 állás nélkül / nyitott / lakatolható / IP65 előlap / 1P / 20A / 60° |  | 85365080 | 4341
2LC6432EL00M45 | KK_KK-0-20 | KKEL0-20-6432 | KKEL0-20-6432 / átkapcsoló 0 állással / nyitott / lakatolható / IP65 előlap / 4P / 20A / 60° |  | 85365080 | 9975
2LC9002EL00M25 | KK_KK-0-20 | KKEL0-20-9002 | KKEL0-20-9002 / KI-BE kapcsoló / nyitott / lakatolható / IP65 előlap / 3P / 20A / 90° | 5996356006733 | 85365080 | 5455
2SC9021EL00M25 | KK_KK-0-20 | KKES0-20-9021 | KKES0-20-9021 / szakaszoló kapcsoló / nyitott / IP65 előlap / 4P / 20A / 90° | 5996356031612 | 85365080 | 6230
2SC9022EL00M25 | KK_KK-0-20 | KKES0-20-9022 | KKES0-20-9022 / szakaszoló kapcsoló / nyitott / IP65 előlap / 3P / 20A / 90° | 5996356006856 | 85365080 | 5453
2VC9021EL00M25 | KK_KK-0-20 | KKEV0-20-9021 | KKEV0-20-9021 / vészleállító kapcsoló / nyitott / IP65 előlap / 4P / 20A / 90° | 5996356006955 | 85365080 | 6254
2VC9022EL00M25 | KK_KK-0-20 | KKEV0-20-9022 | KKEV0-20-9022 / vészleállító kapcsoló / nyitott / IP65 előlap / 3P / 20A / 90° | 5996356006931 | 85365080 | 5476
2VC9022EL00H25 | KK_KK-0-20 | KKEV0-20-9022 H + 120mm tengely | KKEV0-20-9022 H + 120mm tengely / vészleállító kapcsoló / nyitott / IP65 előlap /3p / 20A / 90° | 5996356031506 | 85365080 | 5519
1LC0109EL10M45 | KK_KK-0-20 | KKL0-20-0109 N | KKL0-20-0109 N / spec kapcsoló / nyitott / lakatolható / visszaálló /20A / 45° | 5996356026540 | 85365080 | 10053
1LC4040EL00M55 | KK_KK-0-20 | KKL0-20-4040 | KKL0-20-4040 / spec kapcsoló / nyitott / lakatolható / 20A / 45° | 5996356034538 | 85365080 | 10486
1LC4041EL00M55 | KK_KK-0-20 | KKL0-20-4041 | KKL0-20-4041 / spec kapcsoló / nyitott / lakatolható / 20A / 45° | 5996356034422 | 85365080 | 10475
1LC4042EL00M65 | KK_KK-0-20 | KKL0-20-4042 | KKL0-20-4042 / spec kapcsoló / nyitott / lakatolható / 20A / 45° | 5996356034415 | 85365080 | 13085
1LC4913EL00M65 | KK_KK-0-20 | KKL0-20-4913 | KKL0-20-4913 / spec kapcsoló / nyitott / lakatolható / 20A / 45° | 5996356024287 | 85365080 | 13031
1LC6001EL00M15 | KK_KK-0-20 | KKL0-20-6001 | KKL0-20-6001 / BE-KI kapcsoló / nyitott / lakatolható / 2P / 20A / 60° | 59963 | 85365080 | 3665
1LC6001EL00H15 | KK_KK-0-20 | KKL0-20-6001 H | KKL0-20-6001 H / BE-KI kapcsoló / nyitott / lakatolható / hátsó felerősítés / 2P / 20A / 60° | 5996356007501 | 85365080 | 3750
1LC6002EL00M25 | KK_KK-0-20 | KKL0-20-6002 | KKL0-20-6002 / BE-KI kapcsoló / nyitott / lakatolható / 3P / 20A / 60° | 5996356007396 | 85365080 | 5980
1LC6002EL00M2P | KK_KK-0-20 | KKL0-20-6002 P | KKL0-20-6002 P / BE-KI kapcsoló / nyitott / lakatolható / piros fogantyú / 3P / 20A / 60° | 5996356026748 | 85365080 | 5015
1LC6003EL00M25 | KK_KK-0-20 | KKL0-20-6003 | KKL0-20-6003 / átkapcsoló 0 állás nélkül / nyitott / lakatolható / 2P / 20A / 60° | 5996356007471 | 85365080 | 5636
1LC6004EL00M35 | KK_KK-0-20 | KKL0-20-6004 | KKL0-20-6004 / átkapcsoló 0 állás nélkül / nyitott / lakatolható / 3P / 20A / 60° | 5996356007532 | 85365080 | 7546
1LC6004EL00H35 | KK_KK-0-20 | KKL0-20-6004 H | KKL0-20-6004 H / átkapcsoló 0 állás nélkül / nyitott / lakatolható / hátsó felerősítés / 3P / 20A / 60° |  | 85365080 | 7669
1LC6005EL00M25 | KK_KK-0-20 | KKL0-20-6005 | KKL0-20-6005 / átkapcsoló 0 állással / nyitott / lakatolható / 2P / 20A / 60° |  | 85365080 | 5649
1AC6005EL00H25 | KK_KK-0-20 | KKL0-20-6005 H | KKL0-20-6005 H / átkapcsoló 0 állással / nyitott / lakatolható / hátsó felerősítés / 2P / 20A / 60° | 5996356007419 | 85365080 | 5572
1LC6006EL00M35 | KK_KK-0-20 | KKL0-20-6006 | KKL0-20-6006 / átkapcsoló 0 állással / nyitott / lakatolható / 3P / 20A / 60° | 5996356007457 | 85365080 | 7563
1LC6008EL00M35 | KK_KK-0-20 | KKL0-20-6008 | KKL0-20-6008 / irányváltó motorkapcsoló / nyitott / lakatolható / 3 fázisú / 20A / 60° | 5996356007525 | 85365080 | 6897
1LC6009EL00M45 | KK_KK-0-20 | KKL0-20-6009 (Áll.j.114) | KKL0-20-6009 (Áll.j.114) / csillag-delta motorkapcsoló / nyitott / lakatolható / 20A / 60° | 5996356007518 | 85365080 | 9793
1LC6044EL00M25 | KK_KK-0-20 | KKL0-20-6044 | KKL0-20-6044 / KI-BE kapcsoló / nyitott / lakatolható / hátsó felerősítés / 4P / 20A / 60° | 5996356007495 | 85365080 | 5495
1LC6044EL00H25 | KK_KK-0-20 | KKL0-20-6044 H | KKL0-20-6044 H / KI-BE kapcsoló / nyitott / lakatolható / hátsó felerősítés / 4P / 20A / 60° | 5996356007549 | 85365080 | 6986
1LC6417EL00M45 | KK_KK-0-20 | KKL0-20-6417 | KKL0-20-6417 / spec kapcsoló / nyitott / lakatolható / 20A / 60° | 5996356015933 | 85365080 | 9969
1LC6432EL00H45 | KK_KK-0-20 | KKL0-20-6432 H | KKL0-20-6432 H / átkapcsoló 0 állással / nyitott / lakatolható / hátsó felerősítés / 4P / 20A / 60° | 5996356031254 | 85365080 | 9512
1LC6438EL00M35 | KK_KK-0-20 | KKL0-20-6438 | KKL0-20-6438 / spec kapcsoló / nyitott / lakatolható / 20A / 60° | 5996356031278 | 85365080 | 7081
1LC6711EL00M15 | KK_KK-0-20 | KKL0-20-6711 | KKL0-20-6711 / spec kapcsoló / nyitott / lakatolható / 20A / 60° | 5996356033708 | 85365080 | 3696
1LC6761EL00M35 | KK_KK-0-20 | KKL0-20-6761 | KKL0-20-6761 / spec kapcsoló / nyitott / lakatolható / 20A / 60° | 5996356023884 | 85365080 | 16759
1LC9002EL00M25 | KK_KK-0-20 | KKL0-20-9002 | KKL0-20-9002 / KI-BE kapcsoló / nyitott / lakatolható / 4P / 20A / 90° | 5996356007433 | 85365080 | 4820
1LC9521EL00M25 | KK_KK-0-20 | KKL0-20-9521 | KKL0-20-9521 / spec kapcsoló / nyitott / lakatolható / 20A / 90° | 5996356027899 | 85365080 | 5292
1SC9021EL00M25 | KK_KK-0-20 | KKS0-20-9021 | KKS0-20-9021 / szakaszoló kapcsoló / nyitott / 4P / 20A / 90° | 5996356007600 | 85365080 | 5625
1SC9022EL00M25 | KK_KK-0-20 | KKS0-20-9022 | KKS0-20-9022 / szakaszoló kapcsoló / nyitott / 3P / 20A / 90° | 5996356007624 | 85365080 | 4849
1SC9022EL00H20 | KK_KK-0-20 | KKS0-20-9022 H | KKS0-20-9022 H / szakaszoló kapcsoló / nyitott / hátsó felerősítés / 3P / 20A / 90° | 5996356033227 | 85365080 | 4932
1VC0493EL10M25 | KK_KK-0-20 | KKV0-20-0493 N | KKV0-20-0493 N / vészleállító motorkapcsoló / nyitott / visszaálló / 1 fázis + segédfázis / 20A | 5996356000120 | 85365080 | 6496
1VC9020EL00M15 | KK_KK-0-20 | KKV0-20-9020 | KKV0-20-9020 / vészleállító kapcsoló / nyitott / 20A / 90° | 5996356030370 | 85365080 | 4906
1VC9021EL00M25 | KK_KK-0-20 | KKV0-20-9021 | KKV0-20-9021 / vészleállító kapcsoló / nyitott / 4P / 20A / 90° | 5996356007693 | 85365080 | 5649
1VC9021EL00H25 | KK_KK-0-20 | KKV0-20-9021 H | KKV0-20-9021 H / vészleállító kapcsoló / nyitott / hátsó felerősítés / 4P / 20A / 90° |  | 85365080 | 5732
1VC9022EL00M25 | KK_KK-0-20 | KKV0-20-9022 | KKV0-20-9022 / vészleállító kapcsoló / nyitott / 3P / 20A / 90° | 5996356007747 | 85365080 | 8809
1VC9022KL00H25 | KK_KK-0-20 | KKV0-20-9022 CH | KKV0-20-9022 CH / vészleállító kapcsoló / nyitott / hátsó felerősítés / felirati tábla / 3P / 20A / 90° | 5996356007754 | 85365080 | 4967
1VC9022EL00H25 | KK_KK-0-20 | KKV0-20-9022 H | KKV0-20-9022 H / vészleállító kapcsoló / nyitott / hátsó felerősítés / 3P / 20A / 90° |  | 85365080 | 4956
1VC9279EL00H30 | KK_KK-0-20 | KKV0-20-9279 H | KKV0-20-9279 H / vészleállító kapcsoló / nyitott / hátsó felerősítés / 20A / 90° | 5996356033197 | 85365080 | 7586
1ZC0477FZ10M10 | KK_KK-0-20 | KKZ0-20-0477 N | KKZ0-20-0477 N / spec kapcsoló / nyitott / visszaálló / 20A | 5996356027943 | 85365080 | 7711
1ZC3600FZ00M50 | KK_KK-0-20 | KKZ0-20-3600 | KKZ0-20-3600 / fokozatkapcsoló 0 állással / nyitott / zárható / 1P / 20A / 30° | 5996356024706 | 85365080 | 18173
1ZC3619FZ00M60 | KK_KK-0-20 | KKZ0-20-3619 (Áll.j.928) | KKZ0-20-3619 (Áll.j.928) / fokozatkapcsoló 0 állás nélkül / nyitott / zárható / 1P / 20A / 30° | 5996356007266 | 85365080 | 12574
1ZC4011AZ00M20 | KK_KK-0-20 | KKZ0-20-4011 | KKZ0-20-4011 / spec kapcsoló / nyitott / zárható / 20A / 45° | 5996356033845 | 85365080 | 11686
1ZC4017FZ00M30 | KK_KK-0-20 | KKZ0-20-4017 | KKZ0-20-4017 / spec kapcsoló / nyitott / zárható / 20A / 45° | 5996356034132 | 85365080 | 11979
1ZC4017FZ00H30 | KK_KK-0-20 | KKZ0-20-4017 H | KKZ0-20-4017 H / spec kapcsoló / nyitott / zárható / hátsó felerősítés / 20A / 45° | 5996356034149 | 85365080 | 12048
1ZC4480FZ00M10 | KK_KK-0-20 | KKZ0-20-4480 | KKZ0-20-4480 / fokozatkapcsoló 0 állással / nyitott / zárható / 1P / 2 fok/ 20A / 45° | 5996356007310 | 85365080 | 8272
1ZC4481FZ00M20 | KK_KK-0-20 | KKZ0-20-4481 | KKZ0-20-4481 / fokozatkapcsoló 0 állással / nyitott / zárható / 2P / 2 fok / 20A / 45° | 5996356031773 | 85365080 | 10138
1ZC4482FZ00M30 | KK_KK-0-20 | KKZ0-20-4482 | KKZ0-20-4482 / fokozatkapcsoló 0 állással / nyitott / zárható / 3P / 2 fok / 20A / 45° | 599635602944 | 85365080 | 14907
1ZC4483FZ00M20 | KK_KK-0-20 | KKZ0-20-4483 (Áll.j.961) | KKZ0-20-4483 (Áll.j.961) / fokozatkapcsoló 0 állással / nyitott / zárható / 1P / 3 fok / 20A / 45° | 5996356007327 | 85365080 | 9500
1ZC4484FZ00M30 | KK_KK-0-20 | KKZ0-20-4484 | KKZ0-20-4484 / fokozatkapcsoló 0 állással / nyitott / zárható / 2P / 3 fok / 20A / 45° | 5996356029121 | 85365080 | 15032
1ZC4485FZ00M50 | KK_KK-0-20 | KKZ0-20-4485 | KKZ0-20-4485 / fokozatkapcsoló 0 állással / nyitott / zárható / 3P / 3 fok / 20A / 45° | 5996356007006 | 85365080 | 14846
1ZC4487FZ00M30 | KK_KK-0-20 | KKZ0-20-4487 | KKZ0-20-4487 / fokozatkapcsoló 0 állás nélkül / nyitott / zárható / 2P / 3 fok / 20A / 45° | 5996356007013 | 85365080 | 11712
1ZC4488FZ00M50 | KK_KK-0-20 | KKZ0-20-4488 | KKZ0-20-4488 / fokozatkapcsoló 0 állás nélkül / nyitott / zárható / 3P / 3 fok / 20A / 45° | 5996356007273 | 85365080 | 14849
1ZC4489FZ00M20 | KK_KK-0-20 | KKZ0-20-4489 (Áll.j.919) | KKZ0-20-4489 (Áll.j.919) / fokozatkapcsoló 0 állás nélkül / nyitott / zárható / 1P / 4 fok / 20A / 45° | 5996356007334 | 85365080 | 10272
1ZC4490FZ00M40 | KK_KK-0-20 | KKZ0-20-4490 | KKZ0-20-4490 / fokozatkapcsoló 0 állás nélkül / nyitott / zárható / 2P / 4 fok / 20A / 45° | 5996356007020 | 85365080 | 13701
1ZC4491FZ00M30 | KK_KK-0-20 | KKZ0-20-4491(Áj.4700-924) | KKZ0-20-4491(Áj.4700-924) / fokozatkapcsoló 0 állás nélkül / nyitott / zárható / 3P / 4 fok / 20A / 45° | 5996356007235 | 85365080 | 11477
1ZC4529FZ00M50 | KK_KK-0-20 | KKZ0-20-4529 | KKZ0-20-4529 / spec kapcsoló / nyitott / zárható / 20A / 45° | 5996356007389 | 85365080 | 15624
1ZC4549FZ00M30 | KK_KK-0-20 | KKZ0-20-4549 | KKZ0-20-4549 / spec kapcsoló / nyitott / zárható / 20A / 45° | 5996356034880 | 85365080 | 11188
1ZC4616FZ00M30 | KK_KK-0-20 | KKZ0-20-4616 | KKZ0-20-4616 / spec kapcsoló / nyitott / zárható / 20A / 45° | 5996356077405 | 85365080 | 10756
1ZC4618AZ00M20 | KK_KK-0-20 | KKZ0-20-4618 | KKZ0-20-4618 / spec kapcsoló / nyitott / zárható / 20A / 45° | 5996356077580 | 85365080 | 10483
1ZC4622FZ00M30 | KK_KK-0-20 | KKZ0-20-4622 | KKZ0-20-4622 / spec kapcsoló / nyitott / zárható / 20A / 45° | 5996356027820 | 85365080 | 24494
1ZC4907FZ00M30 | KK_KK-0-20 | KKZ0-20-4907 | KKZ0-20-4907 / spec kapcsoló / nyitott / zárható / 20A / 45° | 5996356015971 | 85365080 | 11615
1ZC6001FZ00M10 | KK_KK-0-20 | KKZ0-20-6001 | KKZ0-20-6001 / BE-KI kapcsoló / nyitott / zárható / 2P / 20A / 60° | 5996356007037 | 85365080 | 8237
1ZC6002FZ00M20 | KK_KK-0-20 | KKZ0-20-6002 | KKZ0-20-6002 / BE-KI kapcsoló / nyitott / zárható / 3P / 20A / 60° | 5996356007051 | 85365080 | 10556
1ZC6002FZ00H20 | KK_KK-0-20 | KKZ0-20-6002 H | KKZ0-20-6002 H / BE-KI kapcsoló / nyitott / zárható / hátsó felerősítés / 3P / 20A / 60° | 5996356007044 | 85365080 | 9397
1ZC6003FZ00M20 | KK_KK-0-20 | KKZ0-20-6003 | KKZ0-20-6003 / átkapcsoló 0 állás nélkül / nyitott / zárható / hátsó felerősítés 2P / 20A / 60° | 59963560 | 85365080 | 10090
1ZC6003FZ00H20 | KK_KK-0-20 | KKZ0-20-6003 H | KKZ0-20-6003 H / átkapcsoló 0 állás nélkül / nyitott / zárható / hátsó felerősítés / 2P / 20A / 60° | 5996356007068 | 85365080 | 10192
1ZC6004FZ00M30 | KK_KK-0-20 | KKZ0-20-6004 | KKZ0-20-6004 / átkapcsoló 0 állás nélkül / nyitott / zátható / 3P / 20A / 60° | 5996356007082 | 85365080 | 12063
1ZC6004FZ00H30 | KK_KK-0-20 | KKZ0-20-6004 H | KKZ0-20-6004 H / átkapcsoló 0 állás nélkül / nyitott / zátható / hátsó felerősítés / 3P / 20A / 60° |  | 85365080 | 11325
1ZC6004FZ00M31 | KK_KK-0-20 | KKZ0-20-6004 Ha egyforma kulccsa | KKZ0-20-6004 Ha egyforma kulccsa / átkapcsoló 0 állás nélkül / nyitott / zátható / hátsó felerősítés / 3P / 20A / 60° | 5996356007099 | 85365080 | 11547
1ZC6005FZ00M20 | KK_KK-0-20 | KKZ0-20-6005 | KKZ0-20-6005 / átkapcsoló 0 állással / nyitott /zárható / 2P / 20A / 60° | 5996356029541 | 85365080 | 12803
1ZC6006FZ00M30 | KK_KK-0-20 | KKZ0-20-6006 | KKZ0-20-6006 / átkapcsoló 0 állással / nyitott /zárható / 3P / 20A / 60° | 5996356007105 | 85365080 | 11565
1ZC6008FZ00M30 | KK_KK-0-20 | KKZ0-20-6008 | KKZ0-20-6008 / irányváltó motorkapcsoló / nyitott / zárható / 3 fázisú / 20A / 60° | 5996356007112 | 85365080 | 11696
1ZC6008FZ00H30 | KK_KK-0-20 | KKZ0-20-6008 H | KKZ0-20-6008 H / irányváltó motorkapcsoló / nyitott / zárható / hátsó felerősítés / 3 fázisú / 20A / 60° |  | 85365080 | 10843
1ZC6037FZ00M30 | KK_KK-0-20 | KKZ0-20-6037 | KKZ0-20-6037/ spec kapcsoló / nyitott / zárható / 20A / 45° | 5996356015902 | 85365080 | 12203
1ZC6043FZ00M60 | KK_KK-0-20 | KKZ0-20-6043 | KKZ0-20-6043 / spec kapcsoló / nyitott / zárható / 20A / 60° | 5996356007129 | 85365080 | 19087
1ZC6044FZ00M20 | KK_KK-0-20 | KKZ0-20-6044 | KKZ0-20-6044 / BE-KI kapcsoló / nyitott / zárható / 4P / 20A / 60° | 5996356007136 | 85365080 | 10005
1ZC6090FZ00M31 | KK_KK-0-20 | KKZ0-20-6090 BKV | KKZ0-20-6090 BKV / spec kapcsoló / nyitott / zárható / 20A / 45° | 5996356077320 | 85365080 | 12006
1ZC6417AZ00M40 | KK_KK-0-20 | KKZ0-20-6417 | KKZ0-20-6417 / átkapcsoló 0 állás nélkül / nyitott / zárható / 4P / 20A / 60° | 5996356007211 | 85365080 | 13424
1ZC6417FZ00H40 | KK_KK-0-20 | KKZ0-20-6417 H | KKZ0-20-6417 H / átkapcsoló 0 állás nélkül / nyitott / zárható / hátsó felerősítés / 4P / 20A / 60° | 5996356024195 | 85365080 | 14009
1ZC6426FZ00M10 | KK_KK-0-20 | KKZ0-20-6426 | KKZ0-20-6426 / átkapcsoló 0 állással / nyitott / zárható / 1P / 20A / 60° | 5996356007341 | 85365080 | 8227
1ZC6426FZ00H10 | KK_KK-0-20 | KKZ0-20-6426 H | KKZ0-20-6426 H / átkapcsoló 0 állással / nyitott / zárható / hátsó felrősítés / 1P / 20A / 60° | 5996356023266 | 85365080 | 8395
1ZC6432FZ00M40 | KK_KK-0-20 | KKZ0-20-6432 | KKZ0-20-6432 / átkapcsoló 0 állással / nyitott / zárható / 4P / 20A / 60° | 5996356006993 | 85365080 | 13996
1ZC6476FZ00M10 | KK_KK-0-20 | KKZ0-20-6476 | KKZ0-20-6476 / átkapcsoló 0 állás nélkül / nyitott / zárható / 1P / 20A / 60° | 5996356007143 | 85365080 | 8395
1ZC6733FZ00M40 | KK_KK-0-20 | KKZ0-20-6733 | KKZ0-20-6733 / spec kapcsoló / nyitott / zárható / 20A / 60° | 5996356030400 | 85365080 | 13698
1ZC9002FZ00M20 | KK_KK-0-20 | KKZ0-20-9002 | KKZ0-20-9002 / BE-KI kapcsoló / nyitott / zárható / 3P / 20A / 90° | 5996356007228 | 85365080 | 9291
1ZC9014FZ00M30 | KK_KK-0-20 | KKZ0-20-9014 | KKZ0-20-9014 / spec kapcsoló / nyitott / zárható / 20A / 90° | 5996356028629 | 85365080 | 12032
1ZC9021FZ00M20 | KK_KK-0-20 | KKZ0-20-9021 | KKZ0-20-9021 / BE-KI kapcsoló / nyitott / zárható / 4P / 20A / 90° | 5996356007181 | 85365080 | 9988
1ZC9022FZ00M20 | KK_KK-0-20 | KKZ0-20-9022 | KKZ0-20-9022 / BE-KI kapcsoló / nyitott / zárható / 3P / 20A / 90° |  | 85365080 | 9320
1ZC9031FZ00M20 | KK_KK-0-20 | KKZ0-20-9031 | KKZ0-20-9031 / spec kapcsoló / nyitott / zárható / 20A / 90° | 996356027950 | 85365080 | 9494
1ZC9036AZ00M60 | KK_KK-0-20 | KKZ0-20-9036 | KKZ0-20-9036 / spec kapcsoló / nyitott / zárható / 20A / 90° | 5996356027134 | 85365080 | 16965
1ZC9037AZ00M60 | KK_KK-0-20 | KKZ0-20-9037 | KKZ0-20-9037 / spec kapcsoló / nyitott / zárható / 20A / 90° | 5996356027141 | 85365080 | 14720
1ZC9038FZ00M20 | KK_KK-0-20 | KKZ0-20-9038 | KKZ0-20-9038 / spec kapcsoló / nyitott / zárható / 20A / 90° | 5996356026519 | 85365080 | 9090
1ZC9050FZ00M20 | KK_KK-0-20 | KKZ0-20-9050 | KKZ0-20-9050 / spec kapcsoló / nyitott / zárható / 20A / 90° | 5996356025352 | 85365080 | 19781
1ZC9193FZ00M20 | KK_KK-0-20 | KKZ0-20-9193 | KKZ0-20-9193 / spec kapcsoló / nyitott / zárható / 20A / 90° | 5996356016374 | 85365080 | 17911
1ZC9302FZ00M20 | KK_KK-0-20 | KKZ0-20-9302 | KKZ0-20-9302 / spec kapcsoló / nyitott / zárható / 20A / 90° | 5996356031193 | 85365080 | 8902
1AF0002BB10M20 | KK_KK-1-32 | KK1-32-0002 N | KK1-32-0002 N / KI-BE kapcsoló / vezérlő kapcsoló / nyitott / két irányból visszaálló / 3P / 32A | 5996356016411 | 85365080 | 10798
1AF0008BB10M30 | KK_KK-1-32 | KK1-32-0008 N kétirányból vissza | KK1-32-0008 N kétirányból vissza / vezérlő kapcsoló / nyitott / két irányból visszaálló / 32A | 5996356010082 | 85365080 | 11799
1AF0110BB10M60 | KK_KK-1-32 | KK1-32-0110 N | KK1-32-0110 N / vezérlő kapcsoló / nyitott / visszaálló / 32A | 5996356026571 | 85365080 | 24068
1AF0112BB10M40 | KK_KK-1-32 | KK1-32-0112 N | KK1-32-0112 N / vezérlő kapcsoló / nyitott / visszaálló / 32A | 59963656033807 | 85365080 | 12892
1AF0166BB10M10 | KK_KK-1-32 | KK1-32-0166 N (Áj.146) | KK1-32-0166 N (Áj.146) / vezérlő kapcsoló / nyitott / BE visszaálló / 1P / 32A | 5996356008003 | 85365080 | 4419
1AF0167BB10M10 | KK_KK-1-32 | KK1-32-0167 N | KK1-32-0167 N / vezérlő kapcsoló / nyitott / KI visszaálló / 1P / 32 A | 5996356008010 | 85365080 | 5157
1AF0168BB10M10 | KK_KK-1-32 | KK1-32-0168 N (Áj.173) | KK1-32-0168 N (Áj.173) / vezérlő kapcsoló / nyitott / BE-KI kétirányból visszaálló / 2P / 32A | 5996356008027 | 85365080 | 5721
1AF0185BB10M20 | KK_KK-1-32 | KK1-32-0185 N | KK1-32-0185 N / motorkapcsoló / nyitott / 1 fázisú + segédfázis 1 forg.ir. / 32A | 5996356008034 | 85365080 | 7656
1AF0186BB10M50 | KK_KK-1-32 | KK1-32-0186 N (Áj.179) | KK1-32-0186 N (Áj.179) / motorkapcsoló / nyitott / 1 fázisú + segédfázis 2 forg. Ir. 2 irányból vissza / 32A | 5996356008041 | 85365080 | 14210
1AF0221BB10M30 | KK_KK-1-32 | KK1-32-0221 N | KK1-32-0221 N / spec vezérlő kapcsoló / visszaálló / 32A | 5996356034170 | 85365080 | 12898
1AF0275BB10M10 | KK_KK-1-32 | KK1-32-0275 N | KK1-32-0275 N / spec vezérlő kapcsoló / visszaálló / 32A | 5996356034484 | 85365080 | 5723
1AF0835BB10M50 | KK_KK-1-32 | KK1-32-0835 N | KK1-32-0835 N / spec vezérlő kapcsoló / visszaálló / 32A | 5996356032848 | 85365080 | 18548
1AF0850BB10M30 | KK_KK-1-32 | KK1-32-0850 N | KK1-32-0850 N / spec vezérlő kapcsoló / visszaálló / 32A | 5996356016336 | 85365080 | 15944
1AF0937BB10M30 | KK_KK-1-32 | KK1-32-0937 N (Áll.j.144) | KK1-32-0937 N/ spec vezérlő kapcsoló / visszaálló / 32A | 5996356009710 | 85365080 | 19274
1AF1808XX00M41 | KK_KK-1-32 | KK1-32-1808 EXFX | KK1-32-1808 EXFX / spec kapcsoló / nyitott / előlap és fogantyú nélkül / 32A | 5996356034699 | 85365080 | 13494
1AF3600BB00M50 | KK_KK-1-32 | KK1-32-3600 | KK1-32-3600 / fokozatkapcsoló 0 állással / nyitott / 1P / 5 fok / 32A / 30° | 5996356008072 | 85365080 | 12290
1AF3619BB00M60 | KK_KK-1-32 | KK1-32-3619 | KK1-32-3619 / fokozatkapcsoló 0 állás nélkül / nyitott / 1P / 6 fok / 32A / 30° | 5996356008089 | 85365080 | 14227
1AF3620BB00MA0 | KK_KK-1-32 | KK1-32-3620 | KK1-32-3620 / fokozatkapcsoló 0 állással / nyitott / 2P / 5 fok / 32A / 30° | 5996356008096 | 85365080 | 21859
1AF3639BB00MC0 | KK_KK-1-32 | KK1-32-3639 | KK1-32-3639 / fokozatkapcsoló 0 állás nélkül / nyitott / 2P / 6 fok / 32A / 30° | 5996356008102 | 85365080 | 25775
1AF3700BB00M60 | KK_KK-1-32 | KK1-32-3700 (Áj.197) | KK1-32-3700 (Áj.197) / fokozatkapcsoló 0 állással / nyitott / 1P / 6 fok / 32A / 30° | 5996356008119 | 85365080 | 14227
1AF3719BB00M60 | KK_KK-1-32 | KK1-32-3719 (Áj.185) | KK1-32-3719 (Áj.185) / fokozatkapcsoló 0 állás nélkül / nyitott / 1P / 7 fok / 32A / 30° | 5996356008126 | 85365080 | 15900
1AF3720BB00MC0 | KK_KK-1-32 | KK1-32-3720 (Áj.197) | KK1-32-3720 (Áj.197) / fokozatkapcsoló 0 állással / nyitott / 2P / 6 fok / 32A / 30° | 5996356008133 | 85365080 | 25823
1AF3739BB00MC0 | KK_KK-1-32 | KK1-32-3739 (Áj.185) | KK1-32-3739 (Áj.185) / fokozatkapcsoló 0 állás nélkül / nyitott / 2P / 7 fok / 32A / 30° | 5996356008140 | 85365080 | 29164
1AF3800BB00M60 | KK_KK-1-32 | KK1-32-3800 (Áj.183) | KK1-32-3800 (Áj.183) / fokozatkapcsoló 0 állással / nyitott / 1P / 7 fok / 32A / 30° | 5996356008157 | 85365080 | 15900
1AF3819BB00M60 | KK_KK-1-32 | KK1-32-3819 (Áj.186) | KK1-32-3819 (Áj.186) / fokozatkapcsoló 0 állás nélkül / nyitott / 1P / 8 fok / 32A / 30° | 5996356008164 | 85365080 | 17570
1AF3820BB00MCB | KK_KK-1-32 | KK1-32-3820 (Áj.183) | KK1-32-3820 (Áj.183) / fokozatkapcsoló 0 állással / nyitott / 2P / 7 fok / 32A / 30° | 5996356008188 | 85365080 | 29164
1AF3839BB00MC0 | KK_KK-1-32 | KK1-32-3839 (Áj.186) | KK1-32-3839 (Áj.186) / fokozatkapcsoló 0 állás nélkül / nyitott / 2P / 8 fok / 32A / 30° | 5996356008195 | 85365080 | 32432
1AF3900BB00M60 | KK_KK-1-32 | KK1-32-3900 | KK1-32-3900 / fokozatkapcsoló 0 állással / nyitott / 1P / 8 fok / 32A / 30° | 5996356008201 | 85365080 | 17570
1AF3919BB00M60 | KK_KK-1-32 | KK1-32-3919 (Áj.187) | KK1-32-3919 (Áj.187) / fokozatkapcsoló 0 állás nélkül / nyitott / 1P / 9 fok /32A / 30° | 5996356008218 | 85365080 | 19241
1AF3920BB00MC0 | KK_KK-1-32 | KK1-32-3920 | KK1-32-3920 / fokozatkapcsoló 0 állással / nyitott / 2P / 8 fok / 32A / 30° | 5996356008225 | 85365080 | 32499
1AF3939BB00MC0 | KK_KK-1-32 | KK1-32-3939 (Áj.187) | KK1-32-3939 (Áj.187) / fokozatkapcsoló 0 állás nélkül / nyitott / 2P / 9 fok / 32A / 30° | 5996356008232 | 85365080 | 35841
1AF3A00BB00M60 | KK_KK-1-32 | KK1-32-3A00 | KK1-32-3A00 / fokozatkapcsoló 0 állással / nyitott / 1P / 9 fok / 32A / 30° | 5996356008249 | 85365080 | 19241
1AF3A19BB00M60 | KK_KK-1-32 | KK1-32-3A19 (Áj.188) | KK1-32-3A19 (Áj.188) / fokozatkapcsoló 0 állás nélkül / nyitott / 1P / 10 fok / 32A / 30° | 5996356008256 | 85365080 | 20854
1AF3A20BB00MC0 | KK_KK-1-32 | KK1-32-3A20 | KK1-32-3A20 / fokozatkapcsoló 0 állással / nyitott / 2P / 9 fok / 32A / 30° | 5996356008263 | 85365080 | 35841
1AF3A39BB00MC0 | KK_KK-1-32 | KK1-32-3A39 (Áj.188) | KK1-32-3A39 (Áj.188) / fokozatkapcsoló 0 állás nélkül / nyitott / 2P / 10 fok / 32A / 30° | 5996356008270 | 85365080 | 39181
1AF3B00BB00M60 | KK_KK-1-32 | KK1-32-3B00 (Áj.191) | KK1-32-3B00 (Áj.191) / fokozatkapcsoló 0 állással / nyitott / 1P / 10 fok / 32A / 30° | 5996356008287 | 85365080 | 20911
1AF3B19BB00M60 | KK_KK-1-32 | KK1-32-3B19 (Áj.181) | KK1-32-3B19 (Áj.181) / fokozatkapcsoló 0 állás nélkül / nyitott / 1P / 11 fok / 32A / 30° | 5996356008294 | 85365080 | 22575
1AF3B20BB00MC0 | KK_KK-1-32 | KK1-32-3B20 | KK1-32-3B20 / fokozatkapcsoló 0 állással / nyitott / 2P / 10 fok / 32A / 30° | 5996356008300 | 85365080 | 39181
1AF3B39BB00MC0 | KK_KK-1-32 | KK1-32-3B39 (Áj.181) | KK1-32-3B39 (Áj.181) / fokozatkapcsoló 0 állás nélkül / nyitott / 2P /11 fok / 32A / 30° | 5996356008317 | 85365080 | 42524
1AF3C00BB00M60 | KK_KK-1-32 | KK1-32-3C00 | KK1-32-3C00 / fokozatkapcsoló 0 állással / nyitott / 1P / 11 fok 32A / 30° | 5996356008324 | 85365080 | 22573
1AF3C19BB00M60 | KK_KK-1-32 | KK1-32-3C19 (Áj.136) | KK1-32-3C19 (Áj.136) / fokozatkapcsoló 0 állás nélkül / nyitott / 1P / 12 fok / 32A / 30° | 5996356008331 | 85365080 | 24245
1AF3C19BB00H60 | KK_KK-1-32 | KK1-32-3C19 H (Áj.525) | KK1-32-3C19 H (Áj.525) / fokozatkapcsoló 0 állás nélkül / nyitott / 1P / 12 fok / hátsó felerősítés / 32A / 30° |  | 85365080 | 24139
1AF3C20BB00MC0 | KK_KK-1-32 | KK1-32-3C20 | KK1-32-3C20 / fokozatkapcsoló 0 állással / nyitott / 2P / 11 fok / 32A / 30° | 5996356008348 | 85365080 | 41279
1AF3C39BB00MC0 | KK_KK-1-32 | KK1-32-3C39 (Áj.136) | KK1-32-3C39 (Áj.136) / fokozatkapcsoló 0 állás nélkül / nyitott / 2P / 12 fok / 32A / 30° | 5996356008355 | 85365080 | 45856
1AF4032BB00M20 | KK_KK-1-32 | KK1-32-4032 (Áj.122) | KK1-32-4032 (Áj.122) / voltmérő átkapcsoló / nyitott / 3 fázisfeszültségre / 32A / 45° | 5996356008386 | 85365080 | 9283
1AF4033BB00M20 | KK_KK-1-32 | KK1-32-4033 (Áj.124) | KK1-32-4033 (Áj.124) / voltmérő átkapcsoló / nyitott / 3 vonali feszültségre / 32A / 45° | 5996356008393 | 85365080 | 9426
1AF4033BB00H20 | KK_KK-1-32 | KK1-32-4033 H (Áj.124) | KK1-32-4033 H (Áj.124) / voltmérő átkapcsoló / nyitott / 3 vonali feszültségre / hátsó felderősítés / 32A / 45° | 5996356009611 | 85365080 | 9522
1AF4036BB00M40 | KK_KK-1-32 | KK1-32-4036 (Áj.130) | KK1-32-4036 (Áj.130) / voltmérő átkapcsoló / nyitott / 3 fázis- + 3 vonali feszültségre / 32A / 45° | 5996356008409 | 85365080 | 17042
1AF4079BB00M70 | KK_KK-1-32 | KK1-32-4079 | KK1-32-4079 / spec kapcsoló / nyitott / 32A / 45° | 5996356026502 | 85365080 | 26217
1AF4084BB00M60 | KK_KK-1-32 | KK1-32-4084 | KK1-32-4084 / spec kapcsoló / nyitott / 32A / 45° | 5996356026113 | 85365080 | 25092
1AF4090BB00M40 | KK_KK-1-32 | KK1-32-4090 | KK1-32-4090 / spec kapcsoló / nyitott / 32A / 45° | 5996356026502 | 85365080 | 25385
1AF4102BB00M20 | KK_KK-1-32 | KK1-32-4102 | KK1-32-4102 / spec kapcsoló / nyitott / 32A / 45° | 5996356032893 | 85365080 | 9051
1AF4114BB00M60 | KK_KK-1-32 | KK1-32-4114 | KK1-32-4114 / spec kapcsoló / nyitott / 32A / 45° | 5996356010051 | 85365080 | 24945
1AF4148BB00M30 | KK_KK-1-32 | KK1-32-4148 | KK1-32-4148 / spec átkapcsoló /nyitott / 0 állás nélkül / 5p / 32A / 45° | 5996356027189 | 85365080 | 13356
1AF4152XX00V40 | KK_KK-1-32 | KK1-32-4152 EXFXV | KK1-32-4152 EXFXV / spec kapcsoló / nyitott / előlap és fogantyú nélkül / 2 csavarral / 32A / 45° | 5996356008423 | 85365080 | 14151
1AF4172BB00M10 | KK_KK-1-32 | KK1-32-4172 (Áj.177) | KK1-32-4172 (Áj.177) / fokozatkapcsoló 0 állással / nyitott / 1P / 1 fok /32A / 45° | 5996356008430 | 85365080 | 5823
1AF4173BB00M20 | KK_KK-1-32 | KK1-32-4173 (Áj.177) | KK1-32-4173 (Áj.177) / fokozatkapcsoló 0 állással / nyitott / 2P / 2 fok / 32A / 45° | 5996356008454 | 85365080 | 9366
1AF4174BB00M30 | KK_KK-1-32 | KK1-32-4174 (Áj.177) | KK1-32-4174 (Áj.177) / fokozatkapcsoló 0 állással / nyitott / 3P / 2 fok / 32A / 45° | 5996356008461 | 85365080 | 12930
1AF4175BB00M20 | KK_KK-1-32 | KK1-32-4175 | KK1-32-4175 / fokozatkapcsoló 0 állással / nyitott / 1P / 3 fok / 32A / 45° | 5996356008478 | 85365080 | 7786
1AF4176BB00M30 | KK_KK-1-32 | KK1-32-4176 | KK1-32-4176 / fokozatkapcsoló 0 állással / nyitott / 2P / 3 fok / 32A / 45° | 5996356008485 | 85365080 | 12969
1AF4177BB00M50 | KK_KK-1-32 | KK1-32-4177 | KK1-32-4177 / fokozatkapcsoló 0 állással / nyitott / 3P / 3 fok / 32A / 45° | 5996356008492 | 85365080 | 18647
1AF4178BB00M20 | KK_KK-1-32 | KK1-32-4178 (Áj.171) | KK1-32-4178 (Áj.171) / fokozatkapcsoló 0 állás nélkül / nyitott / 1P / 3 fok / 32A / 45° | 5996356008508 | 85365080 | 8168
1AF4179BB00M30 | KK_KK-1-32 | KK1-32-4179 (Áj.171) | KK1-32-4179 (Áj.171) / fokozatkapcsoló 0 állás nélkül / nyitott / 2P / 3 fok / 32A / 45° | 5996356008515 | 85365080 | 12965
1AF4180BB00M50 | KK_KK-1-32 | KK1-32-4180 (Áj.171) | KK1-32-4180 (Áj.171) / fokozatkapcsoló 0 állás nélkül / nyitott / 3P / 3 fok / 32A / 45° | 5996356008522 | 85365080 | 18641
1AF4181BB00M20 | KK_KK-1-32 | KK1-32-4181 | KK1-32-4181 / fokozatkapcsoló 0 állás nélkül / nyitott / 1P / 4 fok / 32A / 45° | 5996356008539 | 85365080 | 9472
1AF4182BB00M40 | KK_KK-1-32 | KK1-32-4182 | KK1-32-4182 / fokozatkapcsoló 0 állás nélkül / nyitott / 2P / 4 fok / 32A / 45° | 5996356008546 | 85365080 | 16769
1AF4183BB00M60 | KK_KK-1-32 | KK1-32-4183 | KK1-32-4183 / fokozatkapcsoló 0 állás nélkül / nyitott / 3P / 4 fok / 32A / 45° | 5996356008553 | 85365080 | 24149
1AF4183BB00H60 | KK_KK-1-32 | KK1-32-4183 H | KK1-32-4183 H / fokozatkapcsoló 0 állás nélkül / nyitott / hátsó felerősítés / 3P / 4 fok /32A / 45° | 5996356011669 | 85365080 | 24045
1AF4209BB00M50 | KK_KK-1-32 | KK1-32-4209 | KK1-32-4209 / spec kapcsoló / nyitott / 32A / 45° | 5996356032886 | 85365080 | 18701
1AF4321BB00MC0 | KK_KK-1-32 | KK1-32-4321 | KK1-32-4321 / spec kapcsoló / nyitott / 32A / 45° | 5996356032855 | 85365080 | 45993
1AF4366BB00M60 | KK_KK-1-32 | KK1-32-4366 (Áll.j.104) | KK1-32-4366 (Áll.j.104) / spec kapcsoló / nyitott / 32A / 45° | 5996356010075 | 85365080 | 22671
1AF4509BB00M20 | KK_KK-1-32 | KK1-32-4509 | KK1-32-4509 / spec kapcsoló / nyitott / 32A / 45° | 5996356027974 | 85365080 | 7475
1AF4654BB00M60 | KK_KK-1-32 | KK1-32-4654 | KK1-32-4654 / spec kapcsoló / nyitott / 32A / 45° | 5996356016831 | 85365080 | 19386
1AF4725BB00M70 | KK_KK-1-32 | KK1-32-4725 | KK1-32-4725 / spec kapcsoló / nyitott / 32A / 45° | 5996356011942 | 85365080 | 25960
1AF4807BB00M40 | KK_KK-1-32 | KK1-32-4807 | KK1-32-4807 / spec kapcsoló / nyitott / 32A / 45° | 5996356010136 | 85365080 | 15551
1AF4911BB00M60 | KK_KK-1-32 | KK1-32-4911 | KK1-32-4911 / spec kapcsoló / nyitott / 32A / 45° | 5996356032824 | 85365080 | 23814
1AF4927BB00M30 | KK_KK-1-32 | KK1-32-4927 | KK1-32-4927 / spec kapcsoló / nyitott / 32A / 45° | 5996356032817 | 85365080 | 12342
1AF6001BB00M10 | KK_KK-1-32 | KK1-32-6001 | KK1-32-6001 / BE-KI kapcsoló / nyitott / 2P / 32A / 60° | 5996356008706 | 85365080 | 5528
1AF6001AA00M10 | KK_KK-1-32 | KK1-32-6001 E0F0 | KK1-32-6001 E0F0 / BE-KI kapcsoló / nyitott / KK0 előlap és fogantyú / 2P / 32A / 60° | 5996356008683 | 85365080 | 5160
1AF6001BB00H10 | KK_KK-1-32 | KK1-32-6001 H | KK1-32-6001 H / BE-KI kapcsoló / nyitott / hátsó felerősítés /2p / 32A / 60° | 5996356008690 | 85365080 | 5581
1AF6002BB00M20 | KK_KK-1-32 | KK1-32-6002 | KK1-32-6002 / BE-KI kapcsoló / nyitott / 3P / 32A / 60° | 5996356008768 | 85365080 | 7782
1AF6002BB00D20 | KK_KK-1-32 | KK1-32-6002 D | KK1-32-6002 D / BE-KI kapcsoló / nyitott / mellső és hátsó felerősítés / 3P / 32A / 60° | 5996356008744 | 85365080 | 7577
1AF6002AA00M20 | KK_KK-1-32 | KK1-32-6002 E0F0 | KK1-32-6002 E0F0 / BE-KI kapcsoló / nyitott / KK0 előlap és fogantyú / 3P / 32A / 60° | 5996356008737 | 85365080 | 7034
1AF6002XX00S20 | KK_KK-1-32 | KK1-32-6002 EXFXS | KK1-32-6002 EXFXS / BE-KI kapcsoló / nyitott / KK0 előlap és fogantyú / tokozható / 3p/ 32A / 60° | 5996356011935 | 85365080 | 6328
1AF6002XB00S21 | KK_KK-1-32 | KK1-32-6002 EXS | KK1-32-6002 EXS / BE-KI kapcsoló / nyitott / előlap nélkül / tokozható / 3P / 32A / 60° | 5996356010235 | 85365080 | 6827
1AF6002BB00H20 | KK_KK-1-32 | KK1-32-6002 H | KK1-32-6002 H / BE-KI kapcsoló / nyitott / hátsó felerősítés / 3P / 32A / 60° | 5996356008751 | 85365080 | 7450
1AF6003BB00M20 | KK_KK-1-32 | KK1-32-6003 | KK1-32-6003 / átkapcsoló 0 állás nélkül / nyitott / 2P / 32A / 60° | 5996356008799 | 85365080 | 9290
1AF6003BB00D20 | KK_KK-1-32 | KK1-32-6003 D | KK1-32-6003 D / átkapcsoló 0 állás nélkül / nyitott / mellső és hátsó felerősítés /2p / 32A / 60° | 5996356008782 | 85365080 | 9251
1AF6003BB00H20 | KK_KK-1-32 | KK1-32-6003 H | KK1-32-6003 H / átkapcsoló 0 állás nélkül / nyitott / hátsó felerősítés /2p / 32A / 60° | 5996356034545 | 85365080 | 9361
1AF6004BB00M30 | KK_KK-1-32 | KK1-32-6004 | KK1-32-6004 / átkapcsoló 0 állás nélkül / nyitott / 3P / 32A / 60° | 5996356008805 | 85365080 | 12849
1AF6004BB00H30 | KK_KK-1-32 | KK1-32-6004 H | KK1-32-6004 H / átkapcsoló 0 állás nélkül / nyitott / hátsó felerősítés / 3P / 32A / 60° | 5996356011737 | 85365080 | 12905
1AF6005BB00M20 | KK_KK-1-32 | KK1-32-6005 | KK1-32-6005 / átkapcsoló 0 állással / nyitott / 2P / 32A / 60° | 5996356008836 | 85365080 | 9325
1AF6005BB00D20 | KK_KK-1-32 | KK1-32-6005 D | KK1-32-6005 D / átkapcsoló 0 állással / nyitott / mellső és hátsó felerősítés / 2P / 32A / 60° | 5996356008829 | 85365080 | 9263
1AF6005AA00M20 | KK_KK-1-32 | KK1-32-6005 E0F0 | KK1-32-6005 E0F0 / átkapcsoló 0 állással / nyitott / KK0 előlap és fogantyú / 2P / 32A / 60° | 5996356011713 | 85365080 | 8937
1AF6005BB00H20 | KK_KK-1-32 | KK1-32-6005 H | KK1-32-6005 H / átkapcsoló 0 állással / nyitott / hátsó felerősítés / 2P / 32A / 60° | 5996356009703 | 85365080 | 9373
1AF6006BB00M30 | KK_KK-1-32 | KK1-32-6006 | KK1-32-6006 / átkapcsoló 0 állással / nyitott / 3P / 32A / 60° | 5996356008867 | 85365080 | 15944
1AF6006BB00D30 | KK_KK-1-32 | KK1-32-6006 D | KK1-32-6006 D / átkapcsoló 0 állással / nyitott / mellső és hátsó felerősítés / 3P / 32A / 60° | 5996356009796 | 85365080 | 13050
1AF6006AA00M30 | KK_KK-1-32 | KK1-32-6006 E0F0 | KK1-32-6006 E0F0 / átkapcsoló 0 állással / nyitott / KK0 előlap és fogantyú/ 3P / 32A / 60° | 5996356010358 | 85365080 | 12595
1AF6006BB00H30 | KK_KK-1-32 | KK1-32-6006 H | KK1-32-6006 H / átkapcsoló 0 állással / nyitott / hátsó felerősítés / 3P / 32A / 60° | 5996356008850 | 85365080 | 12923
1AF6008BB00M30 | KK_KK-1-32 | KK1-32-6008 | KK1-32-6008 / irányváltó motorkapcsoló / nyitott / 3 fázisú / 32A / 60° | 5996356008911 | 85365080 | 14992
1AF6008BB00D30 | KK_KK-1-32 | KK1-32-6008 D | KK1-32-6008 D / irányváltó motorkapcsoló / nyitott / mellső és hátsó felerősítés / 3 fázisú / 32A / 60° | 5996356011867 | 85365080 | 11555
1AF6008BB00H30 | KK_KK-1-32 | KK1-32-6008 H | KK1-32-6008 H / irányváltó motorkapcsoló / nyitott / hátsó felerősítés / 3 fázisú / 32A / 60° | 5996356008904 | 85365080 | 11451
1AF6009BB00M40 | KK_KK-1-32 | KK1-32-6009 | KK1-32-6009 / csillag-delta motorkapcsoló / nyitott / 32A / 60° | 5996356008959 | 85365080 | 19201
1AF6009BB00H40 | KK_KK-1-32 | KK1-32-6009 H | KK1-32-6009 H / csillag-delta motorkapcsoló / nyitott / hátsó felerősítés / 32A / 60° | 5996356008942 | 85365080 | 16492
1AF6010BB00M20 | KK_KK-1-32 | KK1-32-6010 | KK1-32-6010 / spec kapcsoló / nyitott / 32A / 60° | 5996356033890 | 85365080 | 9142
1AF6011BB00M60 | KK_KK-1-32 | KK1-32-6011 | KK1-32-6011 / spec kapcsoló / nyitott / 32A / 60° | 5996356033869 | 85365080 | 22995
1AF6013BB00M40 | KK_KK-1-32 | KK1-32-6013 | KK1-32-6013 / Dahlander motorkapcsoló / nyitott / 32A / 60° | 5996356008966 | 85365080 | 16410
1AF6013CB00M40 | KK_KK-1-32 | KK1-32-6013 E2F1 | KK1-32-6013 E2F1 / Dahlander motorkapcsoló / nyitott / KK2 előlap KK1 fogantyú / 32A / 60° | 5996356008966 | 85365080 | 16984
1AF6014BB00M40 | KK_KK-1-32 | KK1-32-6014 | KK1-32-6014 / Dahlander motorkapcsoló / nyitott / 32A / 60° | 5996356008973 | 85365080 | 16447
1AF6016BB00M30 | KK_KK-1-32 | KK1-32-6016 | KK1-32-6016 / pólusváltó motorkapcsoló / nyitott / 32A / 60° | 5996356008980 | 85365080 | 12546
1AF6022BB00M20 | KK_KK-1-32 | KK1-32-6022 | KK1-32-6022 / spec kapcsoló / nyitott / 32A / 60° | 5996356009550 | 85365080 | 7396
1AF6025BB00M50 | KK_KK-1-32 | KK1-32-6025 (Áj.159) | KK1-32-6025 / spec kapcsoló / nyitott / 32A / 60° | 5996356008997 | 85365080 | 13526
1AF6026BB00M30 | KK_KK-1-32 | KK1-32-6026 6 p. BE - KI kapcs | KK1-32-6026 6 p. BE - KI kapcs / KI-BE kapcsoló / nyitott / 6P / 32A / 60° | 5996356009000 | 85365080 | 12219
1AF6031BB00M30 | KK_KK-1-32 | KK1-32-6031 | KK1-32-6031 / spec kapcsoló / nyitott / 32A / 60° | 5996356008980 | 85365080 | 12910
1AF6035BB00M40 | KK_KK-1-32 | KK1-32-6035 | KK1-32-6035 / spec kapcsoló / nyitott / 32A / 60° | 5996356034866 | 85365080 | 16783
1AF6036BB00M40 | KK_KK-1-32 | KK1-32-6036 | KK1-32-6036 / voltmérő átkapcsoló / nyitott / 32A / 60° | 5996356009031 | 85365080 | 16973
1AF6037BB00M30 | KK_KK-1-32 | KK1-32-6037 | KK1-32-6037 / különleges átkapcsoló 0 állás nélkül / nyitott / 1P / 6 állás / 32A / 60° | 5996356009048 | 85365080 | 12398
1AF6038BB00M60 | KK_KK-1-32 | KK1-32-6038 | KK1-32-6038 / fokozatkapcsoló 0 állás nélkül / nyitott / 2P / 32A / 60° | 5996356009055 | 85365080 | 23751
1AF6042BB00M20 | KK_KK-1-32 | KK1-32-6042 | KK1-32-6042 / BE-KI kapcsoló / nyitott / 4P / 32A / 60° | 5996356009062 | 85365080 | 8842
1AF6042DB00H20 | KK_KK-1-32 | KK1-32-6042 EKH | KK1-32-6042 EKH / BE-KI kapcsoló / nyitott / 4P / 32A / 60° | 5996356022986 | 85365080 | 9514
1AF6042BB00H20 | KK_KK-1-32 | KK1-32-6042 H | KK1-32-6042 H / BE-KI kapcsoló / nyitott / hátsó felerősítés / 4P / 32A / 60° | 5995356011843 | 85365080 | 8912
1AF6043BB00M60 | KK_KK-1-32 | KK1-32-6043 (Áj.132) | KK1-32-6043 (Áj.132) / spec kapcsoló / nyitott / 32A / 60° | 5996356009086 | 85365080 | 13761
1AF6044BB00M40 | KK_KK-1-32 | KK1-32-6044 irányváltó + 2 érint | KK1-32-6044 irányváltó + 2 érint / spec kapcsoló / nyitott / 32A / 60° | 5996356009093 | 85365080 | 14675
1AF6046BB00M90 | KK_KK-1-32 | KK1-32-6046 3p. fok. 1-2-3-4-5-6 | KK1-32-6046 3p. fok. 1-2-3-4-5-6 / spec fokozatkapcsoló kapcsoló / nyitott / 3P / 6 fok / 32A / 60° | 5996356009109 | 85365080 | 34805
1AF6048BB00M60 | KK_KK-1-32 | KK1-32-6048 (Áj.512) | KK1-32-6048 (Áj.512) / spec kapcsoló / nyitott / 32A / 60° | 5996356009116 | 85365080 | 23697
1AF6066BB00M20 | KK_KK-1-32 | KK1-32-6066 | KK1-32-6066 / spec kapcsoló / nyitott / 32A / 60° | 5996356009147 | 85365080 | 8967
1AF6068BB00M30 | KK_KK-1-32 | KK1-32-6068 5p. BE - KI kapcs | KK1-32-6068 5p. BE - KI kapcs / KI-BE kapcsoló / nyitott / 5P / 32A / 60° | 5996356009536 | 85365080 | 10719
1AF6079BB00M40 | KK_KK-1-32 | KK1-32-6079 (Áj.139) | KK1-32-6079 (Áj.139) / spec kapcsoló / nyitott / 32A / 60° | 5996356009154 | 85365080 | 9812
1AF6112BB00M40 | KK_KK-1-32 | KK1-32-6112 | KK1-32-6112 / KI-BE kapcsoló / nyitott / 8P / 32A / 60° | 5996356027592 | 85365080 | 16706
1AF6113BB00M50 | KK_KK-1-32 | KK1-32-6113 | KK1-32-6113 / spec kapcsoló / nyitott / 32A / 60° | 5996356010044 | 85365080 | 25964
1AF6114BB00M30 | KK_KK-1-32 | KK1-32-6114 | KK1-32-6114 / spec kapcsoló / nyitott / 32A / 60° | 5996356034682 | 85365080 | 11017
1AF6129BB00M40 | KK_KK-1-32 | KK1-32-6129 | KK1-32-6129 / átkapcsoló 0 állással / nyitott / 4P / 32A / 60° | 5996356009161 | 85365080 | 16418
1AF6129BB00D40 | KK_KK-1-32 | KK1-32-6129 D | KK1-32-6129 D / átkapcsoló 0 állással / nyitott / meellső és hátsó felerősítés / 4P / 32A / 60° | 5996356010013 | 85365080 | 16639
1AF6129BB00M41 | KK_KK-1-32 | KK1-32-6129 előresiető záró érin | KK1-32-6129 előresiető záró érin / átkapcsoló 0 állással / nyitott / előresiető záró érint. / 4P / 32A / 60° | 5996356009178 | 85365080 | 16462
1AF6129XX00S40 | KK_KK-1-32 | KK1-32-6129 EXFXS | KK1-32-6129 EXFXS / átkapcsoló 0 állással /előlap és fogantyú nélkül / tokozható / nyitott / 4P / 32A / 60° | 5996356010877 | 85365080 | 15618
1AF6129XB00S41 | KK_KK-1-32 | KK1-32-6129 EXS2 | KK1-32-6129 EXS2 / átkapcsoló 0 állással / nyitott / 4P / 32A / 60° | 5996356077511 | 85365080 | 16590
1AF6129BB00H40 | KK_KK-1-32 | KK1-32-6129 H | KK1-32-6129 H / átkapcsoló 0 állással / nyitott / hátsó felerősítés / 4P / 32A / 60° | 5996356011836 | 85365080 | 16451
1AF6162BB00M20 | KK_KK-1-32 | KK1-32-6162 | KK1-32-6162 / spec kapcsoló / nyitott / 32A / 60° | 5996356034705 | 85365080 | 9092
1AF6163BB00M40 | KK_KK-1-32 | KK1-32-6163 | KK1-32-6163 / spec kapcsoló / nyitott / 32A / 60° | 5996356027479 | 85365080 | 16371
1AF6169BB00M10 | KK_KK-1-32 | KK1-32-6169 | KK1-32-6169 / átkapcsoló 0 állással / nyitott / 1P / 32A / 60° | 5996356009192 | 85365080 | 5775
1AF6169HB00H13 | KK_KK-1-32 | KK1-32-6169 CH Hál-0-INV Számítá | KK1-32-6169 CH Hál-0-INV Számítá / átkapcsoló 0 állással / nyitott / hátsó felerősítés/ különleges előlap / 1P / 32A / 60° | 5996356009789 | 85365080 | 6065
1AF6169HB00H12 | KK_KK-1-32 | KK1-32-6169 CH Hál-0-INV Tech. f | KK1-32-6169 CH Hál-0-INV Tech. f / átkapcsoló 0 állással / nyitott / hátsó felerősítés/ különleges előlap / 1P / 32A / 60° | 5996356009772 | 85365080 | 6065
1AF6169AA00M10 | KK_KK-1-32 | KK1-32-6169 E0F0 | KK1-32-6169 E0F0 / átkapcsoló 0 állással / KK0 előlap és fogantyú / 1P / 32A | 5996356027844 | 85365080 | 5495
1AF6169BB00H10 | KK_KK-1-32 | KK1-32-6169 H | KK1-32-6169 H / átkapcsoló 0 állással / nyitott / hátsó felerősítés / 1P / 32A / 60° | 5996356010280 | 85365080 | 5803
1AF6170BB00M10 | KK_KK-1-32 | KK1-32-6170 | KK1-32-6170 / átkapcsoló 0 állás nélkül / nyitott / 1P / 32A / 60° | 5996356009222 | 85365080 | 5771
1AF6170BB00H10 | KK_KK-1-32 | KK1-32-6170 H | KK1-32-6170 H / átkapcsoló 0 állás nélkül / nyitott / hátsó felerősítés / 1P / 32A / 60° |  | 85365080 | 5845
1AF6171BB00M40 | KK_KK-1-32 | KK1-32-6171 | KK1-32-6171 / átkapcsoló 0 állás nélkül / nyitott / 4P / 32A / 60° | 5996356009239 | 85365080 | 16357
1AF6171BB00H40 | KK_KK-1-32 | KK1-32-6171 H | KK1-32-6171 H / átkapcsoló 0 állás nélkül / nyitott / hátsó felerősítés /4p / 32A / 60° | 5996356010365 | 85365080 | 16471
1AF6184BB00M60 | KK_KK-1-32 | KK1-32-6184 (irányváltó Y/D) | KK1-32-6184 (irányváltó Y/D) / csillag-delta motorkapcsoló 2 forgásirányra / nyitott / 32A / 60° | 5996356009246 | 85365080 | 21089
1AF6210BB00M40 | KK_KK-1-32 | KK1-32-6210 | KK1-32-6210 / spec kapcsoló / nyitott / 32A / 60° | 5996356009253 | 85365080 | 12827
1AF6238BB00M30 | KK_KK-1-32 | KK1-32-6238 | KK1-32-6238 / spec kapcsoló / nyitott / 32A / 60° | 5996356009260 | 85365080 | 10993
1AF6246BB00M50 | KK_KK-1-32 | KK1-32-6246 | KK1-32-6246 / spec kapcsoló / nyitott / 32A / 60° | 5996356009284 | 85365080 | 19049
1AF6297BB00M40 | KK_KK-1-32 | KK1-32-6297 | KK1-32-6297 / spec kapcsoló / nyitott / 32A / 60° | 5996356010389 | 85365080 | 14823
1AF6311BB00M50 | KK_KK-1-32 | KK1-32-6311 | KK1-32-6311 / spec kapcsoló / nyitott / 32A / 60° | 5996356010266 | 85365080 | 19866
1AF6312BB00M50 | KK_KK-1-32 | KK1-32-6312 (Áj.160) | KK1-32-6312 (Áj.160) / spec kapcsoló / nyitott / 32A / 60° | 5996356009888 | 85365080 | 11728
1AF6319BB00M30 | KK_KK-1-32 | KK1-32-6319 irányváltó+0 állásba | KK1-32-6319 irányváltó+0 állásba / spec kapcsoló / nyitott / 32A / 60° ? | 5996356010105 | 85365080 | 12894
1AF6333BB00M50 | KK_KK-1-32 | KK1-32-6333 | KK1-32-6333 / spec kapcsoló / nyitott / 32A / 60° | 5996356026786 | 85365080 | 20321
1AF6371BB00M20 | KK_KK-1-32 | KK1-32-6371 (Áll.j.547) | KK1-32-6371 (Áll.j.547) / spec kapcsoló / nyitott / 32A / 60° | 5996356009918 | 85365080 | 9361
1AF6379BB00M70 | KK_KK-1-32 | KK1-32-6379 | KK1-32-6379 / spec kapcsoló / nyitott / 32A / 60° | 5996356010006 | 85365080 | 20305
1AF6386BB00M20 | KK_KK-1-32 | KK1-32-6386 | KK1-32-6386 / spec kapcsoló / nyitott / 32A / 60° | 5996356010228 | 85365080 | 9263
1AF6387BB00M30 | KK_KK-1-32 | KK1-32-6387 (Áll.j.562) | KK1-32-6387 (Áll.j.562) / spec kapcsoló / nyitott / 32A / 60° | 5996356010259 | 85365080 | 12488
1AF6393BB00M50 | KK_KK-1-32 | KK1-32-6393 | KK1-32-6393 / spec kapcsoló / nyitott / 32A / 60° | 5996356025468 | 85365080 | 29865
1AF6413BB00M60 | KK_KK-1-32 | KK1-32-6413 | KK1-32-6413 / spec kapcsoló / nyitott / 32A / 60° | 5996356027196 | 85365080 | 25080
1AF6432BB00M40 | KK_KK-1-32 | KK1-32-6432 | KK1-32-6432 / spec kapcsoló / nyitott / 32A / 60° ? | 5996356009420 | 85365080 | 16418
1AF6503BB00M40 | KK_KK-1-32 | KK1-32-6503 | KK1-32-6503 / spec kapcsoló / nyitott / 32A / 60° | 5996356010471 | 85365080 | 18191
1AF6503DB00H40 | KK_KK-1-32 | KK1-32-6503 EKH | KK1-32-6503 EKH / spec kapcsoló / nyitott / 32A / 60° | 5996356022993 | 85365080 | 18862
1AF6538BB00M20 | KK_KK-1-32 | KK1-32-6538 (PAG 2) | KK1-32-6538 (PAG 2) / spec kapcsoló / nyitott / 32A / 60° | 5996356011768 | 85365080 | 9347
1AF6539BB00M30 | KK_KK-1-32 | KK1-32-6539 (PAG 3) | KK1-32-6539 (PAG 3) / spec kapcsoló / nyitott / 32A / 60° | 5996356011775 | 85365080 | 12867
1AF6572BB00M30 | KK_KK-1-32 | KK1-32-6572 | KK1-32-6572 / spec kapcsoló / nyitott / 32A / 60° | 5996356025888 | 85365080 | 14225
1AF6574BB00M60 | KK_KK-1-32 | KK1-32-6574 | KK1-32-6574 / spec kapcsoló / nyitott / 32A / 60° | 5996356032725 | 85365080 | 13772
1AF6575BB00M50 | KK_KK-1-32 | KK1-32-6575 | KK1-32-6575 / spec kapcsoló / nyitott / 32A / 60° | 5996356032732 | 85365080 | 19996
1AF6576BB00M60 | KK_KK-1-32 | KK1-32-6576 | KK1-32-6576 / spec kapcsoló / nyitott / 32A / 60° | 5996356032749 | 85365080 | 21746
1AF6577BB00M50 | KK_KK-1-32 | KK1-32-6577 | KK1-32-6577 / spec kapcsoló / nyitott / 32A / 60° | 5996356032763 | 85365080 | 11823
1AF6585BB00M50 | KK_KK-1-32 | KK1-32-6585 | KK1-32-6585 / spec kapcsoló / nyitott / 32A / 60° | 5996356026366 | 85365080 | 20007
1AF6587BB00M40 | KK_KK-1-32 | KK1-32-6587 | KK1-32-6587 / spec kapcsoló / nyitott / 32A / 60° | 5996356025895 | 85365080 | 12608
1AF6595BB00M40 | KK_KK-1-32 | KK1-32-6595 | KK1-32-6595 / spec kapcsoló / nyitott / 32A / 60° | 5996356025758 | 85365080 | 19201
1AF6607BB00D70 | KK_KK-1-32 | KK1-32-6607 D | KK1-32-6607 D / spec kapcsoló / nyitott / mellső és hátsó felderősítés / 32A / 60° | 5996356011898 | 85365080 | 25811
1AF6607BB00H70 | KK_KK-1-32 | KK1-32-6607 H | KK1-32-6607 H / spec kapcsoló / nyitott / hátsó felerősítés / 32A / 60° | 5996356028292 | 85365080 | 25583
1AF6639BB00M30 | KK_KK-1-32 | KK1-32-6639 | KK1-32-6639 / spec kapcsoló / nyitott / 32A /60° | 5996356022009 | 85365080 | 13074
1AF6677BB00M50 | KK_KK-1-32 | KK1-32-6677 | KK1-32-6677 / spec kapcsoló / nyitott / 32A /60° | 5996356023945 | 85365080 | 19263
1AF6679BB00M30 | KK_KK-1-32 | KK1-32-6679 | KK1-32-6679 / spec kapcsoló / nyitott / 32A /60° | 5996356016381 | 85365080 | 18099
1AF6717BB00M50 | KK_KK-1-32 | KK1-32-6717 | KK1-32-6717 / spec kapcsoló / nyitott / 32A / 60° | 5996356028315 | 85365080 | 18508
1AF6791BB00M50 | KK_KK-1-32 | KK1-32-6791 | KK1-32-6791 / spec kapcsoló / nyitott / 32A / 60° | 5996356033920 | 85365080 | 20226
1AF6798BB00M40 | KK_KK-1-32 | KK1-32-6798 | KK1-32-6798 / spec átkapcsoló / nyitott / 0 állással / 6P+E2112 / 32A / 60° | 5996356025994 | 85365080 | 26739
1AF6799AA00M40 | KK_KK-1-32 | KK1-32-6799 E0F0 | KK1-32-6799 E0F0 / spec kapcsoló / nyitott / 32A / 60° | 5996356023273 | 85365080 | 21643
1AF6817BB00M70 | KK_KK-1-32 | KK1-32-6817 (KK1-32-8-6157) | KK1-32-6817 (KK1-32-8-6157) / spec kapcsoló / nyitott / 32A / 60° | 5996356011379 | 85365080 | 27667
1AF6818BB00H30 | KK_KK-1-32 | KK1-32-6818 H | KK1-32-6818 H / spec kapcsoló / nyitott / hátsó felerősítés / 32A / 60° | 5996356027530 | 85365080 | 9449
1AF6888BB00M50 | KK_KK-1-32 | KK1-32-6888 | KK1-32-6888 / spec kapcsoló / nyitott / 32A /60° | 5996356077412 | 85365080 | 21756
1AF6899BB00M30 | KK_KK-1-32 | KK1-32-6899 | KK1-32-6899 / spec kapcsoló / nyitott / 32A /60° | 5996356015964 | 85365080 | 9472
1AF6924BB00M70 | KK_KK-1-32 | KK1-32-6924 | KK1-32-6924 / spec kapcsoló / nyitott / 32A / 60° | 5996356032909 | 85365080 | 22721
1AF6935BB00M40 | KK_KK-1-32 | KK1-32-6935 | KK1-32-6935 / spec kapcsoló / nyitott / 32A / 60° | 5996356027813 | 85365080 | 14809
1AF9002BB00M20 | KK_KK-1-32 | KK1-32-9002 | KK1-32-9002 / BE-KI kapcsoló / nyitott / 3P / 32A / 90° | 5996356009475 | 85365080 | 7538
1AF9002AA00H20 | KK_KK-1-32 | KK1-32-9002 E0F0 H | KK1-32-9002 E0F0 H / BE-KI kapcsoló / nyitott / KK0 előlap és fogantyú / hátsó felerősítés / 3P / 32A / 90° | 5996356009901 | 85365080 | 7333
1AF9002BB00H20 | KK_KK-1-32 | KK1-32-9002 H | KK1-32-9002 H / BE-KI kapcsoló / nyitott / hátsó felerősítés / 3P / 32A / 90° | 5996356009451 | 85365080 | 7609
1AF9006BB00M30 | KK_KK-1-32 | KK1-32-9006 | KK1-32-9006 / átkapcsoló 0 állással / nyitott / 3P / 32A / 90° | 5996356009499 | 85365080 | 13006
1AF9022BB00M20 | KK_KK-1-32 | KK1-32-9022 | KK1-32-9022 / BE-KI kapcsoló / nyitott / 3P / 32A / 90° | 5996356016848 | 85365080 | 9033
1AF9054BB00MC0 | KK_KK-1-32 | KK1-32-9054 | KK1-32-9054 / spec kapcsoló / nyitott / 32A / 90° | 5996356077573 | 85365080 | 46070
1AF9270BB00M60 | KK_KK-1-32 | KK1-32-9270 | KK1-32-9270 / spec átkapcsoló /nyitott / 0 állás nélkül / 32A / 90° | 5996356027097 | 85365080 | 25251
1AF9272BB00M60 | KK_KK-1-32 | KK1-32-9272 | KK1-32-9272 / spec kapcsoló / nyitott / 32A / 90° | 5996356032770 | 85365080 | 24152
1AF9286BB00M30 | KK_KK-1-32 | KK1-32-9286 | KK1-32-9286 / spec kapcsoló / nyitott / 32A / 90° | 5996356032718 | 85365080 | 12371
1AF9344BB00M40 | KK_KK-1-32 | KK1-32-9344 | KK1-32-9344 / spec kapcsoló / nyitott / 32A / 90° | 5996356033760 | 85365080 | 12633
1AF9519BB00M40 | KK_KK-1-32 | KK1-32-9519 | KK1-32-9519 / spec kapcsoló / nyitott / 32A / 90° | 5996356011744 | 85365080 | 14087
1AF9521AA00M20 | KK_KK-1-32 | KK1-32-9521 E0F0 | KK1-32-9521 E0F0 / spec kapcsoló / nyitott / KK0-előlap és fogantyú / 32A / 90° | 5996356011928 | 85365080 | 5920
2AF4177BB00M50 | KK_KK-1-32 | KKE1-32-4177 | KKE1-32-4177 / spec kapcsoló / nyitott / IP65 előlap / 32A / 45° | 5996356010662 | 85365080 | 19332
2AF6001BB00M10 | KK_KK-1-32 | KKE1-32-6001 | KKE1-32-6001 / BE-KI kapcsoló / nyitott / IP65 előlap / 2P / 32A / 60° | 5996356010501 | 85365080 | 6103
2AF6002BB00M20 | KK_KK-1-32 | KKE1-32-6002 | KKE1-32-6002 / BE-KI kapcsoló / nyitott / IP65 előlap / 3P / 32A / 60° | 5996356010518 | 85365080 | 7986
2AF6004BB00M30 | KK_KK-1-32 | KKE1-32-6004 | KKE1-32-6004 / átkapcsoló 0 állás nélkül / nyitott / IP65 előlap / 3P / 32A / 60° | 599 | 85365080 | 13454
2AF6006BB00M30 | KK_KK-1-32 | KKE1-32-6006 | KKE1-32-6006 / átkapcsoló 0 állással / nyitott / IP65 előlap / 3P / 32A / 60° | 5996356010525 | 85365080 | 13474
2AF6008BB00M30 | KK_KK-1-32 | KKE1-32-6008 | KKE1-32-6008 / irányváltó motorkapcsoló / nyitott / IP65 előlap / 32A / 60° | 5996356010532 | 85365080 | 11980
2AF6009BB00M40 | KK_KK-1-32 | KKE1-32-6009 | KKE1-32-6009 / csillag-delta motorkapcsoló / nyitott / IP65 előlap / 32A / 60° | 5996356010549 | 85365080 | 22961
2AF6042BB00M20 | KK_KK-1-32 | KKE1-32-6042 | KKE1-32-6042 / BE-KI kapcsoló / nyitott / IP65 előlap / 4P / 32A / 60° | 5996356010556 | 85365080 | 9447
2AF6129BB00M40 | KK_KK-1-32 | KKE1-32-6129 | KKE1-32-6129 / átkapcsoló 0 állással / nyitott / IP65 előlap / 4P / 32A / 60° | 5996356010563 | 85365080 | 17061
2AF6171BB00M40 | KK_KK-1-32 | KKE1-32-6171 | KKE1-32-6171 / átkapcsoló 0 állás nélkül / nyitott / IP65 előlap / 4P / 32A / 60° | 5996356010686 | 85365080 | 17034
2AF6184BB00M60 | KK_KK-1-32 | KKE1-32-6184 (irányváltó Y/D) | KKE1-32-6184 (irányváltó Y/D) / csillag-delta motorkapcsoló 2 forgáairányra nyitott / 32A / 60° | 5996356077740 | 85365080 | 23090
2AF6391BB00M30 | KK_KK-1-32 | KKE1-32-6391 | KKE1-32-6391 / spec kapcsoló / nyitott / IP65 előlap / 32A / 60° | 5996356016176 | 85365080 | 14265
2AF9002BB00M20 | KK_KK-1-32 | KKE1-32-9002 | KKE1-32-9002 / KI-BE kapcsoló / nyitott / IP65 előlap / 3P / 32A / 90° |  | 85365080 | 8144
2AF9021BB00M20 | KK_KK-1-32 | KKE1-32-9021 (Áll.j.110) | KKE1-32-9021 (Áll.j.110) / vészleállító kapcsoló / nyitott/ IP65 előlap / 4P / 32A / 90° | 5996356010617 | 85365080 | 9638
2LF6002EL00M25 | KK_KK-1-32 | KKEL1-32-6002 | KKEL1-32-6002 / KI-BE kapcsoló / nyitott / lakatolható / IP65 előlap / 3P / 32A / 60° | 5996356010716 | 85365080 | 7922
2LF6005EL00M25 | KK_KK-1-32 | KKEL1-32-6005 | KKEL1-32-6005 / átkapcsoló 0 állással / nyitott / lakatolható / IP65 előlap / 2P / 32A / 60° | 5996356010815 | 85365080 | 9586
2LF6006EL00M35 | KK_KK-1-32 | KKEL1-32-6006 | KKEL1-32-6006 / átkapcsoló 0 állással / nyitott / lakatolható / IP65 előlap / 3P / 32A / 60° |  | 85365080 | 13145
2LF6009EL00M45 | KK_KK-1-32 | KKEL1-32-6009 | KKEL1-32-6009 / csillag-delta motorkapcsoló / nyitott / lakatolható / IP65 előlap / 32A / 60° |  | 85365080 | 16992
2LF6042EL00M25 | KK_KK-1-32 | KKEL1-32-6042 | KKEL1-32-6042 / BE-KI kapcsoló / nyitott / lakatolható / IP65 előlap / 4P / 32A / 60° | 5996356010792 | 85365080 | 9235
2LF6044EL00M45 | KK_KK-1-32 | KKEL1-32-6044 | KKEL1-32-6044 / spec kapcsoló / nyitott / lakatolható / IP65 előlap / 32A / 60° | 5996356010808 | 85365080 | 15251
2LF9002EL00M25 | KK_KK-1-32 | KKEL1-32-9002 | KKEL1-32-9002 / BE-KI kapcsoló / nyitott / lakatolható / IP65 előlap / 3P / 32A / 90° | 5996356010785 | 85365080 | 8071
2SF9021EL00M25 | KK_KK-1-32 | KKES1-32-9021 | KKES1-32-9021 / szakaszoló kapcsoló / nyitott / IP65 előlap /4p / 32A / 90° |  | 85365080 | 9560
2SF9022EL00M25 | KK_KK-1-32 | KKES1-32-9022 | KKES1-32-9022 / szakaszoló kapcsoló / nyitott / IP65 előlap / 3P / 32A / 90° | 5996356011324 | 85365080 | 8099
2VF9021EL00M25 | KK_KK-1-32 | KKEV1-32-9021 | KKEV1-32-9021 / vészleállító kapcsoló / nyitott / IP65 előlap / 4P / 32A / 90° | 5996356010938 | 85365080 | 9584
2VF9021EL00H25 | KK_KK-1-32 | KKEV1-32-9021 H | KKEV1-32-9021 H / vészleállító kapcsoló / nyitott / IP65 előlap / hátsó felerősítés / 4P / 32A / 90° | 5996356010952 | 85365080 | 9626
2VF9022EL00M25 | KK_KK-1-32 | KKEV1-32-9022 | KKEV1-32-9022 / vészleállító kapcsoló / nyitott / IP65 előlap / 3P / 32A / 90° | 5996356010945 | 85365080 | 8122
2VF9026EL00M35 | KK_KK-1-32 | KKEV1-32-9026 | KKEV1-32-9026 / spec vészleállító kapcsoló / nyitott / IP65 előlap / 32A / 90° | 5996356032831 | 85365080 | 11454
1LF6002EL00M25 | KK_KK-1-32 | KKL1-32-6002 | KKL1-32-6002 / BE-KI kapcsoló / nyitott/ lakatolható / 3P / 32A / 60° | 5996356011188 | 85365080 | 7308
1LF6008EL00M35 | KK_KK-1-32 | KKL1-32-6008 | KKL1-32-6008 / irányváltó motorkapcsoló / nyitott / lakatolható / 3 fázisú / 32A / 60° | 5996356011263 | 85365080 | 11257
1LF6042EL00M25 | KK_KK-1-32 | KKL1-32-6042 | KKL1-32-6042 / BE-KI kapcsoló / nyitott / lakatolható / 4P / 32A / 60° | 5996356011287 | 85365080 | 8769
1LF6129EL00M45 | KK_KK-1-32 | KKL1-32-6129 | KKL1-32-6129 / átkapcsoló 0 állással / nyitott / lakatolható / 4P / 32A / 60° | 5996356011164 | 85365080 | 16360
1LF6170EL00H15 | KK_KK-1-32 | KKL1-32-6170 H | KKL1-32-6170 H / átkapcsoló 0 állás nélkül / nyitott/ lakatolható / hátsó felerősítés / 1P / 32A / 60° | 5996356011249 | 85365080 | 5718
1LF6171EL00M45 | KK_KK-1-32 | KKL1-32-6171 | KKL1-32-6171 / átkapcsoló 0 állás nélkül / nyitott / lakatolható / 4P / 32A / 60° | 5996356011171 | 85365080 | 16262
1LF6234EL00M25 | KK_KK-1-32 | KKL1-32-6234 | KKL1-32-6234 / spec kapcsoló / nyitott / lakatolható / 32A / 60° | 5996356032756 | 85365080 | 7335
1LF9002EL00M25 | KK_KK-1-32 | KKL1-32-9002 | KKL1-32-9002 / BE-KI kapcsoló / nyitott / lakatolható / 3P / 32A / 90° | 5996356011218 | 85365080 | 7288
1LF9273EL00M60 | KK_KK-1-32 | KKL1-32-9273 | KKL1-32-9273 / spec kapcsoló / nyitott / 32A / 90° | 5996356032787 | 85365080 | 23987
1SF9021EL00M25 | KK_KK-1-32 | KKS1-32-9021 | KKS1-32-9021 / szakaszoló kapcsoló / nyitott / 4P / 32A / 90° | 5996356011447 | 85365080 | 8957
1SF9021EL00H25 | KK_KK-1-32 | KKS1-32-9021 H | KKS1-32-9021 H / szakaszoló kapcsoló / nyitott / hátsó felerősítés / 4P / 32A / 90° | 5996356011430 | 85365080 | 9010
1SF9022EL00M25 | KK_KK-1-32 | KKS1-32-9022 | KKS1-32-9022 / szakaszoló kapcsoló / nyitott / 3P / 32A / 90° | 5996356011454 | 85365080 | 7495
1SF9022EL00H20 | KK_KK-1-32 | KKS1-32-9022 H | KKS1-32-9022 H / szakaszoló kapcsoló / nyitott / hátsó felerősítés / 3P / 32A / 90° | 5996356032879 | 85365080 | 7549
1VF9021EL00M25 | KK_KK-1-32 | KKV1-32-9021 | KKV1-32-9021 / vészleállító kapcsoló / nyitott / 4P / 32A / 90° | 5996356011492 | 85365080 | 8962
1VF9021EL00D25 | KK_KK-1-32 | KKV1-32-9021 D | KKV1-32-9021 D / vészleállító kapcsoló / nyitott / mellső és hátsó felerősítés / 4P / 32A / 90° | 5996356011508 | 85365080 | 8922
1VF9021EL00H25 | KK_KK-1-32 | KKV1-32-9021 H | KKV1-32-9021 H / vészleállító kapcsoló / nyitott / hátsó felerősítés / 4P / 32A / 90° | 5996356011577 | 85365080 | 9033
1VF9022EL00M25 | KK_KK-1-32 | KKV1-32-9022 | KKV1-32-9022 / vészleállító kapcsoló / nyitott / 3P / 32A / 90° | 5996356011522 | 85365080 | 11873
1VF9022EL00H25 | KK_KK-1-32 | KKV1-32-9022 H | KKV1-32-9022 H / vészleállító kapcsoló / nyitott / hátsó felerősítés / 3P / 32A / 90° |  | 85365080 | 7571
1VF9025EL00M45 | KK_KK-1-32 | KKV1-32-9025 | KKV1-32-9025 / vészleállító kapcsoló / nyitott / spec / 32A / 90° | 5996356011584 | 85365080 | 13952
1VF9279EL00M35 | KK_KK-1-32 | KKV1-32-9279 | KKV1-32-9279 / spec kapcsoló / nyitott/ 32A / 90° | 5996356034859 | 85365080 | 12073
1ZF6002FZ00M20 | KK_KK-1-32 | KKZ1-32-6002 | KKZ1-32-6002 / BE-Ki kapcsoló / nyitott/ zárható / 3P / 32A / 60° | 5996356011003 | 85365080 | 11815
1ZF6004FZ00M30 | KK_KK-1-32 | KKZ1-32-6004 (Áll.j.4700-194) | KKZ1-32-6004 (Áll.j.4700-194) / átkapcsoló 0 állás nélkül / nyitott/ zárható / 3P / 32A / 60° | 5996356011089 | 85365080 | 17196
1ZF6006FZ00M30 | KK_KK-1-32 | KKZ1-32-6006 | KKZ1-32-6006 / átkapcsoló 0 állással / nyitott / zárható / 3P / 32A / 60° | 5996356011010 | 85365080 | 17215
1ZF6008FZ00M30 | KK_KK-1-32 | KKZ1-32-6008 | KKZ1-32-6008 / irányváltó motorkapcsoló / nyitott/ zárható / 3 fázisú / 32A / 60° | 5996356011027 | 85365080 | 15723
1ZF6385FZ00M40 | KK_KK-1-32 | KKZ1-32-6385 | KKZ1-32-6385 / spec kapcsoló / nyitott/ zárható / 3 fázisú / 32A / 60° | 5996356011102 | 85365080 | 24077
1ZF9002FZ00M20 | KK_KK-1-32 | KKZ1-32-9002 | KKZ1-32-9002 / BE-KI kapcsoló / nyitott / zárható / 3P / 32A / 90° | 5996356011065 | 85365080 | 11950
1ZF9021FZ00M20 | KK_KK-1-32 | KKZ1-32-9021 | KKZ1-32-9021 / BE-KI kapcsoló / nyitott / zárható / 4P / 32A / 90° | 5996356011072 | 85365080 | 13248
402-4770-021 | KK_KK-2 | KK2/Szerelt fogantyú | KK2 szerelt fogantyú | 5996356019931 | 85389099 | 455
442-4773-019 | KK_KK-2 | KKM2/Szerelt fogantyú | KKM2 szerelt fogantyú | 5996356019924 | 85389099 | 500
442-4773-021 | KK_KK-2 | KKMV2-Szerelt fogantyú +előlap | KKMV2-Szerelt fogantyú +előlap | 5996356023983 | 85389099 | 1444
902-6001-901 | KK_KK-2-115 | KK2-115-6001 | KK2-115-6001 / BE-Ki kapcsoló / nyitott / 2P / 115A / 60° | 5996356016503 | 85365080 | 14076
904-6002-901 | KK_KK-2-115 | KK2-115-6002 | KK2-115-6002 / BE-Ki kapcsoló / nyitott / 3P / 115A / 60° | 5996356016534 | 85365080 | 19796
904-6002-902 | KK_KK-2-115 | KK2-115-6002 H | KK2-115-6002 H / BE-Ki kapcsoló / nyitott / hátsó felerősítés / 3P / 115A / 60° | 5996356016541 | 85365080 | 20192
904-6002-940 | KK_KK-2-115 | KK2-115-6002 TH | KK2-115-6002 TH / BE-Ki kapcsoló / nyitott / hátsó felerősítés / ajtókuplung / 3P / 115A / 60° | 5996356016732 | 85365080 | 21207
906-6004-901 | KK_KK-2-115 | KK2-115-6004 | KK2-115-6004 / átkapcsoló 0 állás nélkül / nyitott / 3P / 115A / 60° | 5996356016596 | 85365080 | 35354
904-6005-901 | KK_KK-2-115 | KK2-115-6005 | KK2-115-6005 / átkapcsoló 0 állással / nyitott / 2P / 115A / 60° | 5996356016558 | 85365080 | 25053
906-6006-901 | KK_KK-2-115 | KK2-115-6006 | KK2-115-6006 / átkapcsoló 0 állással / nyitott / 3P / 115A / 60° | 5996356016602 | 85365080 | 34801
906-6006-902 | KK_KK-2-115 | KK2-115-6006 H | KK2-115-6006 H / átkapcsoló 0 állással / nyitott / hátsó felerősítés / 3P / 115A / 60° |  | 85365080 | 34801
902-6093-901 | KK_KK-2-115 | KK2-115-6093 | KK2-115-6093 / spec kapcsoló / nyitott / 115A / 60° | 5996356016749 | 85365080 | 13969
902-6094-901 | KK_KK-2-115 | KK2-115-6094 | KK2-115-6094 / spec kapcsoló / nyitott / 115A / 60° | 5996356016510 | 85365080 | 13718
908-6095-901 | KK_KK-2-115 | KK2-115-6095 | KK2-115-6095 / átkapcsoló 0 állás nélkül / nyitott / 4P / 115A / 60° | 5996356016718 | 85365080 | 46375
904-6096-901 | KK_KK-2-115 | KK2-115-6096 | KK2-115-6096 / BE -KI kapcsoló / nyitott / 4P / 115A / 60° | 5996356016572 | 85365080 | 25018
904-6096-902 | KK_KK-2-115 | KK2-115-6096 H | KK2-115-6096 H / BE -KI kapcsoló / nyitott / hátsó felerősítés / 4P / 115A / 60° |  | 85365080 | 25018
908-6099-901 | KK_KK-2-115 | KK2-115-6099 | KK2-115-6099 / átkapcsoló 0 állással / nyitott / 4P / 115A / 60° | 5996356016657 | 85365080 | 47177
908-6099-932 | KK_KK-2-115 | KK2-115-6099 D | KK2-115-6099 D / átkapcsoló 0 állással / nyitott / mellső és hátsó felerősítés / 4P / 115A / 60° | 5996356016756 | 85365080 | 45559
908-6099-902 | KK_KK-2-115 | KK2-115-6099 H | KK2-115-6099 H / átkapcsoló 0 állással / nyitott / hátsó felerősítés / 4P / 115A / 60° | 5996356016701 | 85365080 | 47177
908-6099-940 | KK_KK-2-115 | KK2-115-6099 TH | KK2-115-6099 TH / átkapcsoló 0 állással / nyitott / hátsó felerősítés / ajtókuplung /4p / 115A / 60° | 5996356016725 | 85365080 | 47163
993-6099-950 | KK_KK-2-115 | KK2-115-6099 TH L=360mm | KK2-115-6099 TH L=360mm / átkapcsoló 0 állással / nyitott / hátsó felerősítés / ajtókuplung /4p / 115A / 60° |  | 85365080 | 47755
906-6169-901 | KK_KK-2-115 | KK2-115-6169 | KK2-115-6169 / spec kapcsoló / nyitott / 115A / 60° | 5996356016633 | 85365080 | 31031
904-9002-901 | KK_KK-2-115 | KK2-115-9002 | KK2-115-9002 / BE-KI kapcsoló / nyitott / 3P / 115A / 90° | 5996356016589 | 85365080 | 20255
904-2002-901 | KK_KK-2-115 | KKE2-115-6002 | KKE2-115-6002 / BE-KI kapcsoló / nyitott / IP65 előlap / 3P / 115A / 60° | 5996356016800 | 85365080 | 20845
934-2004-940 | KK_KK-2-115 | KKE2-115-6004 TH | KKE2-115-6004 TH / átkapcsoló 0 állással /nyitott/ IP65 előlap /mellső és hátsó /ajtókuplung / 3p/ 115A / 60° | 5996356016817 | 85365080 | 38011
904-6002-956 | KK_KK-2-115 | KKEL2-115-6002 | KKEL2-115-6002 / BE-KI kapcsoló / nyitott / lakatolható / IP65 előlap / 3P / 115A / 60° |  | 85365080 | 21775
904-6002-983 | KK_KK-2-115 | KKEL2-115-6002D | KKEL2-115-6002D / BE-KI kapcsoló / nyitott / lakatolható / IP65 előlap /mellső és hátsó / 3P / 115A / 60° |  | 85365080 | 21863
904-9022-960 | KK_KK-2-115 | KKES2-115-9022 | KKES2-115-9022 / szakaszoló kapcsoló / nyitott / IP65 előlap / 3P / 115A / 90° | 5996356016916 | 85365080 | 21807
904-9022-981 | KK_KK-2-115 | KKEV2-115-9022 | KKEV2-115-9022 / vészleállító kapcsoló / nyitott / IP65 előlap / 3P / 115A / 90° | 5996356016923 | 85365080 | 21857
904-6002-970 | KK_KK-2-115 | KKL2-115-6002 | KKL2-115-6002 / BE-KI kapcsoló / nyitott / lakatolható / 3P / 115A / 60° | 5996356016886 | 85365080 | 19512
991-6002-986 | KK_KK-2-115 | KKL2-115-6002 TH | KKL2-115-6002 TH / BE-KI kapcsoló /nyitott/ lakatolható/ hátsó felerősítés/ ajtókuplungo / 3P / 115A / 60° | 5996356016893 | 85365080 | 31573
908-6099-963 | KK_KK-2-115 | KKL2-115-6099 CTH | KKL2-115-6099 CTH / átkapcsoló 0 állással /nyitott /hátsó felerősítés/ajtókuplung /felirati tábla/4p/ 115A /60° |  | 85365080 | 48249
908-6099-950 | KK_KK-2-115 | KKL2-115-6099-C-TH | KKL2-115-6099-C-TH / átkapcsoló 0 állással /nyitott /hátsó felerősítés/ajtókuplung /felirati tábla/4p/ 115A /60° | 5996356016862 | 85365080 | 48239
904-9022-982 | KK_KK-2-115 | KKL2-115-9022 | KKL2-115-9022 / BE-KI kapcsoló / nyitott / lakatolható / 3P / 115A / 90° | 5996356016879 | 85365080 | 21266
904-9022-924 | KK_KK-2-115 | KKV2-115-9022 | KKV2-115-9022 / vészleállító kapcsoló / nyitott / 3P / 115A / 90° | 5996356016978 | 85365080 | 26531
935-9022-941 | KK_KK-2-115 | KKV2-115-9022 TH | KKV2-115-9022 TH / Vészleállító kapcsoló /nyitott/ lakatolható/ hátsó felerősítés/ ajtókuplungos / 4P / 115A / 90° | 5996356015995 | 85365080 | 32904
901-6001-601 | KK_KK-2-40 | KK2-40-6001 | KK2-40-6001 / BE-KI kapcsoló / nyitott / 2P / 40A / 60° | 5996356012000 | 85365080 | 8015
902-6002-601 | KK_KK-2-40 | KK2-40-6002 | KK2-40-6002 / BE-KI kapcsoló / nyitott / 3P / 40A / 60° | 5996356012031 | 85365080 | 11296
902-6002-602 | KK_KK-2-40 | KK2-40-6002 H | KK2-40-6002 H / BE-KI kapcsoló / nyitott / hátsó felerősítés / 3P / 40A / 60° | 5996356012048 | 85365080 | 10725
902-6002-640 | KK_KK-2-40 | KK2-40-6002 TH | KK2-40-6002 TH / BE-KI kapcsoló / nyitott / hátsó felerősítés / ajtókuplung / 3P / 40A / 60° | 5996356012055 | 85365080 | 11424
902-6003-601 | KK_KK-2-40 | KK2-40-6003 | KK2-40-6003 / átkapcsoló 0 állás nélkül / nyitott / 2P / 40A / 60° | 5996356012871 | 85365080 | 13244
902-6003-602 | KK_KK-2-40 | KK2-40-6003 H | KK2-40-6003 H / átkapcsoló 0 állás nélkül / hátsó felerősítés / nyitott / 2P / 40A / 60° | 5996356013137 | 85365080 | 13433
903-6004-601 | KK_KK-2-40 | KK2-40-6004 | KK2-40-6004 / átkapcsoló 0 állás nélkül / nyitott / 3P / 40A / 60° | 5996356012123 | 85365080 | 18298
903-6004-602 | KK_KK-2-40 | KK2-40-6004 H | KK2-40-6004 H / átkapcsoló 0 állás nélkül / nyitott / hátsó felerősítés / 3P / 40A / 60° | 5996356012130 | 85365080 | 18298
902-6005-601 | KK_KK-2-40 | KK2-40-6005 | KK2-40-6005 / átkapcsoló 0 állással / nyitott / 2P / 40A / 60° | 5996356012062 | 85365080 | 13006
902-6005-602 | KK_KK-2-40 | KK2-40-6005 H | KK2-40-6005 H / átkapcsoló 0 állással / nyitott / 2P / hátsó felerősítés / 40A / 60° | 5996356012079 | 85365080 | 13006
903-6006-601 | KK_KK-2-40 | KK2-40-6006 | KK2-40-6006 / átkapcsoló 0 állással / nyitott / 3P / 40A / 60° | 5996356012147 | 85365080 | 17941
903-6006-602 | KK_KK-2-40 | KK2-40-6006 H | KK2-40-6006 H / átkapcsoló 0 állással / nyitott / hátsó felerősítés / 3P / 40A / 60° | 5996356012154 | 85365080 | 17941
903-6008-601 | KK_KK-2-40 | KK2-40-6008 | KK2-40-6008 / irányváltó motorkapcsoló / nyitott / 3 fázisú / 40A / 60° | 5996356012161 | 85365080 | 16099
903-6008-602 | KK_KK-2-40 | KK2-40-6008 H | KK2-40-6008 H / irányváltó motorkapcsoló / nyitott / hátsó felerősítés / 3 fázisú / 40A / 60° | 5996356013113 | 85365080 | 16099
904-6009-601 | KK_KK-2-40 | KK2-40-6009 | KK2-40-6009 / csillag-delta motorkapcsoló / nyitott / 40A / 60° | 5996356012291 | 85365080 | 23088
904-6009-632 | KK_KK-2-40 | KK2-40-6009 D | KK2-40-6009 D / csillag-delta motorkapcsoló / nyitott / mellső és hátsó felrősítés / 40A / 60° | 5996356012321 | 85365080 | 23171
904-6009-602 | KK_KK-2-40 | KK2-40-6009 H | KK2-40-6009 H / csillag-delta motorkapcsoló / nyitott / hátsó felerősítés / 40A / 60° | 5996356012307 | 85365080 | 23088
935-6009-680 | KK_KK-2-40 | KK2-40-6009 TD | KK2-40-6009 TD / csillag-delta motorkapcsoló /nyitott/ mellső és hátsó felerősítés / ajtókuplung / 40A / 60° | 5996356012918 | 85365080 | 23799
904-6013-601 | KK_KK-2-40 | KK2-40-6013 | KK2-40-6013 / Dahlander motorkapcsoló / nyitott / 40A / 60° | 5996356012338 | 85365080 | 23068
903-6016-601 | KK_KK-2-40 | KK2-40-6016 | KK2-40-6016 / pólusváltó motorkapcsoló / nyitott / 40A / 60° | 5996356012178 | 85365080 | 17951
902-6022-601 | KK_KK-2-40 | KK2-40-6022 Kézikapcsoló | KK2-40-6022 Kézikapcsoló / spec kapcsoló / nyitott / 40A / 60° | 5996356012833 | 85365080 | 10725
909-6030-601 | KK_KK-2-40 | KK2-40-6030 | KK2-40-6030 / spec kapcsoló / nyitott / 40A / 60° | 5996356012741 | 85365080 | 47513
907-6036-601 | KK_KK-2-40 | KK2-40-6036 | KK2-40-6036 / spec kapcsoló / nyitott / 40A / 60° | 5996356012642 | 85365080 | 30987
907-6037-601 | KK_KK-2-40 | KK2-40-6037 | KK2-40-6037 / spec kapcsoló / nyitott / 40A / 60° | 5996356012659 | 85365080 | 31053
905-6042-601 | KK_KK-2-40 | KK2-40-6042 | KK2-40-6042 / spec kapcsoló / nyitott / 40A / 60° | 5996356012406 | 85365080 | 23107
905-6044-601 | KK_KK-2-40 | KK2-40-6044 | KK2-40-6044 / spec kapcsoló / nyitott / 40A / 60° | 5996356012413 | 85365080 | 25110
906-6049-601 | KK_KK-2-40 | KK2-40-6049 | KK2-40-6049 / spec kapcsoló / nyitott / 40A / 60° | 5996356012550 | 85365080 | 26059
905-6051-601 | KK_KK-2-40 | KK2-40-6051 | KK2-40-6051 / spec kapcsoló / nyitott / 40A / 60° | 5996356012420 | 85365080 | 19148
907-6054-601 | KK_KK-2-40 | KK2-40-6054 | KK2-40-6054 / spec kapcsoló / nyitott / 40A / 60° | 5996356012673 | 85365080 | 31854
903-6066-601 | KK_KK-2-40 | KK2-40-6066 | KK2-40-6066 / spec kapcsoló / nyitott / 40A / 60° | 5996356012192 | 85365080 | 15889
903-6067-601 | KK_KK-2-40 | KK2-40-6067 | KK2-40-6067 / spec kapcsoló / nyitott / 40A / 60° | 5996356012208 | 85365080 | 18093
906-6092-601 | KK_KK-2-40 | KK2-40-6092 Y/D 2 forg.irányra | KK2-40-6092 Y/D 2 forg.irányra / csillag-delta motorkapcsoló 2 forgásirányra / nyitott / 40A / 60° | 5996356013106 | 85365080 | 28892
901-6093-601 | KK_KK-2-40 | KK2-40-6093 | KK2-40-6093 / spec kapcsoló / nyitott / 40A / 60° | 5996356012017 | 85365080 | 8281
901-6094-601 | KK_KK-2-40 | KK2-40-6094 | KK2-40-6094 / spec kapcsoló / nyitott / 40A / 60° | 5996356012024 | 85365080 | 8162
904-6095-601 | KK_KK-2-40 | KK2-40-6095 | KK2-40-6095 / átkapcsoló 0 állás nélkül / nyitott / 4P / 40A / 60° | 5996356012345 | 85365080 | 23219
904-6095-602 | KK_KK-2-40 | KK2-40-6095 H | KK2-40-6095 H / átkapcsoló 0 állás nélkül / nyitott / hátsó felerősítés / 4P / 40A / 60° | 5996356012352 | 85365080 | 23219
902-6096-601 | KK_KK-2-40 | KK2-40-6096 | KK2-40-6096 / BE-KI kapcsoló / nyitott / 4P / 40A / 60° | 5996356012086 | 85365080 | 12736
903-6097-601 | KK_KK-2-40 | KK2-40-6097 6 pólusú BE-KI | KK2-40-6097 6 pólusú BE-KI / BE-KI kapcsoló / nyitott / 6P / 40A / 60° | 5996356012222 | 85365080 | 17533
904-6099-601 | KK_KK-2-40 | KK2-40-6099 | KK2-40-6099 / átkapcsoló 0 állással / nyitott / 4P / 40A / 60° | 5996356012369 | 85365080 | 22743
904-6099-632 | KK_KK-2-40 | KK2-40-6099 D | KK2-40-6099 D / átkapcsoló 0 állással / nyitott / mellső és hátsó felerősítés / 4P / 40A / 60° | 5996356013069 | 85365080 | 22826
904-6099-602 | KK_KK-2-40 | KK2-40-6099 H | KK2-40-6099 H / átkapcsoló 0 állással / nyitott / hátsó felerősítés / 4P / 40A / 60° | 5996356013571 | 85365080 | 22802
935-6099-640 | KK_KK-2-40 | KK2-40-6099 TH | KK2-40-6099 TH / átkapcsoló 0 állással / nyitott / hátsó felerősítés / ajtókuplung / 4P / 40A / 60° | 5996356012819 | 85365080 | 23386
989-6099-640 | KK_KK-2-40 | KK2-40-6099 TH/309mm tengelyhoss | KK2-40-6099 TH/309mm tengelyhoss / átkapcsoló 0 állással / nyitott / hátsó felerősítés / ajtókuplung / 4P / 40A / 60° | 5996356012826 | 85365080 | 23560
904-6118-601 | KK_KK-2-40 | KK2-40-6118 | KK2-40-6118 / spec kapcsoló / nyitott / 40A / 60° | 5996356013250 | 85365080 | 20725
903-6127-601 | KK_KK-2-40 | KK2-40-6127 | KK2-40-6127 / spec kapcsoló / nyitott / 40A / 60° | 5996356013229 | 85365080 | 13493
905-6141-602 | KK_KK-2-40 | KK2-40-6141 H | KK2-40-6141 H / spec kapcsoló / nyitott / hátsó felerősítés / 40A / 60° | 5996356034668 | 85365080 | 27452
906-6170-601 | KK_KK-2-40 | KK2-40-6170 | KK2-40-6170 / spec kapcsoló / nyitott / 40A / 60° | 5996356012628 | 85365080 | 31438
903-6420-601 | KK_KK-2-40 | KK2-40-6420 | KK2-40-6420 / spec kapcsoló / nyitott / 40A / 60° | 5996356034675 | 85365080 | 17534
907-6850-601 | KK_KK-2-40 | KK2-40-6850 | KK2-40-6850 / spec kapcsoló / nyitott / 40A / 60° | 5996356034651 | 85365080 | 36028
907-6918-601 | KK_KK-2-40 | KK2-40-6918 | KK2-40-6918 / spec kapcsoló / nyitott / 40A / 60° | 5996356034620 | 85365080 | 38213
903-6938-601 | KK_KK-2-40 | KK2-40-6938 | KK2-40-6938 / spec kapcsoló / nyitott / 40A / 60° | 5996356013496 | 85365080 | 18094
903-6943-601 | KK_KK-2-40 | KK2-40-6943 | KK2-40-6943 / spec kapcsoló / nyitott / 40A / 60° | 5996356013588 | 85365080 | 17198
902-9002-601 | KK_KK-2-40 | KK2-40-9002 | KK2-40-9002 / BE-KI kapcsoló / nyitott / 3P / 40A / 90° | 5996356012116 | 85365080 | 14255
922-9002-640 | KK_KK-2-40 | KK2-40-9002TH | KK2-40-9002TH / BE-KI kapcsoló / nyitott / hátsó felerősítés / ajtókuplung / 3P / 40A / 90° | 5996356012802 | 85365080 | 12277
910-9007-601 | KK_KK-2-40 | KK2-40-9007 | KK2-40-9007 / spec kapcsoló / nyitott / 40A / 90° | 5996356034644 | 85365080 | 50194
901-9009-601 | KK_KK-2-40 | KK2-40-9009 | KK2-40-9009 / spec kapcsoló / nyitott / 40A / 90° | 5996356013632 | 85365080 | 8108
903-9010-601 | KK_KK-2-40 | KK2-40-9010 | KK2-40-9010 / spec kapcsoló / nyitott / 40A / 90° | 5996356013649 | 85365080 | 11639
903-9287-601 | KK_KK-2-40 | KK2-40-9287 | KK2-40-9287 / spec kapcsoló / nyitott / 40A / 90° | 5996356013564 | 85365080 | 17546
901-2001-601 | KK_KK-2-40 | KKE2-40-6001 | KKE2-40-6001 / BE-KI kapcsoló / nyitott / IP65 előlap / 2P / 40A / 60° |  | 85365080 | 8638
902-2002-601 | KK_KK-2-40 | KKE2-40-6002 | KKE2-40-6002 / BE-KI kapcsoló / nyitott / IP65 előlap / 3P / 40A / 60° | 5996356013304 | 85365080 | 11348
903-2008-601 | KK_KK-2-40 | KKE2-40-6008 | KKE2-40-6008 / irányváltó motorkapcsoló / nyitott / 3 fázisú / IP54 Előlap /40A / 60° | 5996356013373 | 85365080 | 17753
902-6096-631 | KK_KK-2-40 | KKE2-40-6096 | KKE2-40-6096 / BE-KI kapcsoló / nyitott / IP65 előlap / 4P / 40A / 60° | 5996356013298 | 85365080 | 13456
923-6097-640 | KK_KK-2-40 | KKE2-40-6097 TH | KKE2-40-6097 TH / spec kapcsoló / nyitott / IP65 előlap / 40A / 60° | 5996356034125 | 85365080 | 17636
904-2099-601 | KK_KK-2-40 | KKE2-40-6099 | KKE2-40-6099 / átkapcsoló 0 állással / nyitott / 4P / 40A / 60° | 5996356013335 | 85365080 | 23365
902-9002-631 | KK_KK-2-40 | KKE2-40-9002 | KKE2-40-9002 / BE-KI kapcsoló / nyitott / IP65 előlap / 3P / 40A / 90° | 5996356013380 | 85365080 | 11361
902-2002-656 | KK_KK-2-40 | KKEL2-40-6002 | KKEL2-40-6002 / BE-KI kapcsoló / nyitott / lakatolható / IP65 előlap / 3P / 40A / 60° | 5996356013533 | 85365080 | 12047
902-6002P656 | KK_KK-2-40 | KKEL2-40-6002 P | KKEL2-40-6002 P / BE-KI kapcsoló / nyitott / lakatolható / IP65 előlap / piros fogantyú / 3P / 40A / 60° | 5996356026731 | 85365080 | 12353
903-2006-656 | KK_KK-2-40 | KKEL2-40-6006 | KKEL2-40-6006 / átkapcsoló 0 állással / nyitott / lakatolható / IP65 előlap / 3P / 40A / 60° |  | 85365080 | 19598
904-2099-656 | KK_KK-2-40 | KKEL2-40-6099 | KKEL2-40-6099 / átkapcsoló 0 állással / nyitott / lakatolható / IP65 előlap / 4P / 40A / 60° | 5996356013540 | 85365080 | 23918
904-2099-682 | KK_KK-2-40 | KKEL2-40-6099 pir.fog+sárga állj | KKEL2-40-6099 pir.fog+sárga állj / átkapcsoló 0 állással / nyitott / piros fogantyú sárga háttér / IP65 előlap / 4P / 40A / 60° | 5996356013557 | 85365080 | 23936
902-9021-660 | KK_KK-2-40 | KKES2-40-9021 | KKES2-40-9021 / szakaszoló kapcsoló / nyitott / IP65 előlap / 4P / 40A / 90° |  | 85365080 | 13985
902-9022-660 | KK_KK-2-40 | KKES2-40-9022 | KKES2-40-9022 / szakaszoló kapcsoló / nyitott / IP65 előlap / 3P / 40A / 90° | 5996356013618 | 85365080 | 12053
902-9021-614 | KK_KK-2-40 | KKEV2-40-9021 | KKEV2-40-9021 / vészleállító kapcsoló / nyitott / IP65 előlap / 4P / 40A / 90° | 5996356013731 | 85365080 | 14003
902-9022-604 | KK_KK-2-40 | KKEV2-40-9022 | KKEV2-40-9022 / vészleállító kapcsoló / nyitott / IP65 előlap / 3P / 40A / 90° | 5996356013724 | 85365080 | 12100
902-6002-670 | KK_KK-2-40 | KKL2-40-6002 | KKL2-40-6002 / BE-KI kapcsoló / nyitott / lakatolható / 3P / 40A / 60° | 5996356013397 | 85365080 | 11503
902-6002P670 | KK_KK-2-40 | KKL2-40-6002 P | KKL2-40-6002 P / BE-KI kapcsoló / nyitott / lakatolható / piros fogantyú / 3P / 40A / 60° | 5996356026717 | 85365080 | 11978
933-6005-697 | KK_KK-2-40 | KKL2-40-6005 TH | KKL2-40-6005 TH / átkapcsoló 0 állással / nyitott / lakatolható / hátsó felerősítés / ajtókuplung/ 2P / 40A / 60° |  | 85365080 | 13255
903-6006-670 | KK_KK-2-40 | KKL2-40-6006 | KKL2-40-6006 / átkapcsoló 0 állással / nyitott / lakatolható / 3P / 40A / 60° | 5996356013465 | 85365080 | 19362
903-6006-658 | KK_KK-2-40 | KKL2-40-6006 H | KKL2-40-6006 H / átkapcsoló 0 állással / nyitott / lakatolható / hátsó felerősítés / 3P / 40A / 60° | 5996356013489 | 85365080 | 18628
903-6008-643 | KK_KK-2-40 | KKL2-40-6008 | KKL2-40-6008 / irányváltó motorkapcsoló / nyitott / lakatolható / 3 fázisú / 40A / 60° | 5996356034637 | 85365080 | 16784
902-6096-670 | KK_KK-2-40 | KKL2-40-6096 | KKL2-40-6096 / BE-Ki kapcsoló / nyitott / lakatolható / 4P / 40A / 60° | 5996356013458 | 85365080 | 13450
935-6099-697 | KK_KK-2-40 | KKL2-40-6099 TH | KKL2-40-6099 TH / átkapcsoló 0 állással /nyitott / lakatolható / hátsó felerősítés / ajtókuplung /4p / 40A / 60° |  | 85365080 | 22829
902-9002-670 | KK_KK-2-40 | KKL2-40-9002 | KKL2-40-9002 / BE KI kapcsoló / nyitott / lakatolható / 3P / 40A / 90° |  | 85365080 | 11516
933-9002-686 | KK_KK-2-40 | KKL2-40-9002 TH | KKL2-40-9002 TH / BE KI kapcsoló / nyitott / lakatolható / hátsó felerősítés / ajtókuplung / 3P / 40A / 90° | 5996356013441 | 85365080 | 10988
902-9021-673 | KK_KK-2-40 | KKS2-40-9021 | KKS2-40-9021 / szakaszoló kapcsoló / nyitott / 4P / 40A / 90° | 5996356013663 | 85365080 | 14017
902-9022-673 | KK_KK-2-40 | KKS2-40-9022 | KKS2-40-9022 / szakaszoló kapcsoló / nyitott / 3P / 40A / 90° | 5996356013694 | 85365080 | 11730
902-9022-661 | KK_KK-2-40 | KKS2-40-9022 H | KKS2-40-9022 H / szakaszoló kapcsoló / nyitott / hátsó felerősítés / 3P / 40A / 90° | 5996365013687 | 85365080 | 11539
987-9021-887 | KK_KK-2-40 | KKS2-80-9021 TH | KKS2-80-9021 TH / szakaszoló kapcsoló / nyitott / hátsó felerősítés / ajtókuplung / 4P / 40A / 90° | 5996365016387 | 85365080 | 16134
902-9021-624 | KK_KK-2-40 | KKV2-40-9021 | KKV2-40-9021 / vészleállító kapcsoló / nyitott / 4P / 40A / 90° | 5996356013885 | 85365080 | 13524
902-9022-624 | KK_KK-2-40 | KKV2-40-9022 | KKV2-40-9022 / vészleállító kapcsoló / nyitott / 3P / 40A / 90° | 5996356013908 | 85365080 | 13589
922-9022-681 | KK_KK-2-40 | KKV2-40-9022 TH | KKV2-40-9022 TH / vészleállító kapcsoló / nyitott / hátsó felerősítés / ajtókuplung / 3P / 40A / 90° | 5996356013939 | 85365080 | 12898
901-6001-701 | KK_KK-2-63 | KK2-63-6001 | KK2-63-6001 / BE-KI kapcsoló / nyitott /2p / 63A / 60° | 5996356014004 | 85365080 | 8905
901-6001-702 | KK_KK-2-63 | KK2-63-6001 H | KK2-63-6001 H / BE-KI kapcsoló / nyitott / hátsó feleősítés / 2P / 63A / 60° | 5996356034118 | 85365080 | 8838
902-6002-701 | KK_KK-2-63 | KK2-63-6002 | KK2-63-6002 / BE-KI kapcsoló / nyitott / 3P / 63A / 60° | 5996356014042 | 85365080 | 17821
999-6002-701 | KK_KK-2-63 | KK2-63-6002 | KK2-63-6002 / BE-KI kapcsoló / nyitott / 3P / 63A / 60° | 5996356014660 | 85365080 | 17987
902-6002-702 | KK_KK-2-63 | KK2-63-6002 H | KK2-63-6002 H / BE-KI kapcsoló / nyitott / hátsó felerősítés / 3P / 63A / 60° | 5996356014059 | 85365080 | 11913
902-6002-752 | KK_KK-2-63 | KK2-63-6002 S | KK2-63-6002 S / BE-KI kapcsoló / nyitott / tokozható / 3P / 63A / 60° | 5996356014882 | 85365080 | 11636
918-6002-740 | KK_KK-2-63 | KK2-63-6002 TH | KK2-63-6002 TH / BE-KI kapcsoló / nyitott / hátsó felerősítés / ajtókuplung / 3P / 63A / 60° | 5996356014585 | 85365080 | 12779
902-6003-701 | KK_KK-2-63 | KK2-63-6003 | KK2-63-6003 / átkapcsoló 0 állás nélkül / nyitott / 2P / 63A / 60° | 5996356014066 | 85365080 | 14711
903-6004-701 | KK_KK-2-63 | KK2-63-6004 | KK2-63-6004 / átkapcsoló 0 állás nélkül / nyitott / 3P / 63A / 60° | 5996356014127 | 85365080 | 20325
902-6005-701 | KK_KK-2-63 | KK2-63-6005 | KK2-63-6005 / átkapcsoló 0 állással / nyitott / 2P / 63A / 60° | 5996356014073 | 85365080 | 14447
903-6006-701 | KK_KK-2-63 | KK2-63-6006 | KK2-63-6006 / átkapcsoló 0 állással / nyitott / 3P / 63A / 60° | 5996356014134 | 85365080 | 27192
903-6006-709 | KK_KK-2-63 | KK2-63-6006 3p. | KK2-63-6006 3p. / átkapcsoló 0 állással / nyitott / 3P / 63A / 60° | 5996356014158 | 85365080 | 20110
903-6006-732 | KK_KK-2-63 | KK2-63-6006 D | KK2-63-6006 D / átkapcsoló 0 állással / nyitott / mellső és hátsó felerősítés / 3P / 63A / 60° | 5996356014622 | 85365080 | 20020
903-6006-702 | KK_KK-2-63 | KK2-63-6006 H | KK2-63-6006 H / átkapcsoló 0 állással / nyitott / hátsó felerősítés /3p / 63A / 60° | 5996356014141 | 85365080 | 19928
923-6006-740 | KK_KK-2-63 | KK2-63-6006 TH | KK2-63-6006 TH / átkapcsoló 0 állással / nyitott / hátsó felerősítés / ajtókuplung / 3P / 63A / 60° | 5996356014806 | 85365080 | 20419
903-6008-701 | KK_KK-2-63 | KK2-63-6008 | KK2-63-6008 / irányváltó motorkapcsoló / nyitott / 3 fázisú / 63A / 60° | 5996356014165 | 85365080 | 17910
903-6008-702 | KK_KK-2-63 | KK2-63-6008 hátsó f. | KK2-63-6008 hátsó f. / irányváltó motorkapcsoló / nyitott / hátsó felerősítés / 3 fázisú / 63A / 60° | 5996356014172 | 85365080 | 17882
923-6008-740 | KK_KK-2-63 | KK2-63-6008 TH | KK2-63-6008 TH / irányváltó motorkapcsoló / nyitott / hátsó felerősítés / ajtókuplung / 3 fázisú / 63A / 60° | 5996356014592 | 85365080 | 18374
904-6009-701 | KK_KK-2-63 | KK2-63-6009 | KK2-63-6009 / csillag-delta motorkapcsoló / nyitott / 63A / 60° | 5996356014240 | 85365080 | 25647
904-6009-702 | KK_KK-2-63 | KK2-63-6009 H | KK2-63-6009 H / csillag-delta motorkapcsoló / nyitott / hátsó felerősítés / 63A / 60° | 5996356015360 | 85365080 | 25274
935-6009-780 | KK_KK-2-63 | KK2-63-6009 TD | KK2-63-6009 TD / csillag-delta motorkapcsoló /nyitott/ mellső és hátsó felerősítés / ajtókuplung / 63A / 60° | 5996356014738 | 85365080 | 26435
904-6013-701 | KK_KK-2-63 | KK2-63-6013 | KK2-63-6013 / Dahlander motorkapcsoló / nyitott / 63A / 60° | 5996356014271 | 85365080 | 25622
903-6016-701 | KK_KK-2-63 | KK2-63-6016 | KK2-63-6016 / pólusváltó motorkapcsoló / nyitott / 63A / 60° | 5996356014189 | 85365080 | 19939
906-6092-701 | KK_KK-2-63 | KK2-63-6092 Y/D kapcs. két forg. | KK2-63-6092 Y/D kapcs. két forg. / csillag-delta motorkapcsoló / nyitott / 2 forgásirányra / 63A / 60° | 5996356014455 | 85365080 | 32110
901-6093-701 | KK_KK-2-63 | KK2-63-6093 1p. átkapcs 1 - 2 ál | KK2-63-6093 1p. átkapcs 1 - 2 ál / átkapcsoló 0 állás nélkül / nyitott / 1P / 63A / 60° | 5996356014011 | 85365080 | 9198
901-6094-701 | KK_KK-2-63 | KK2-63-6094 | KK2-63-6094 / átkapcsoló 0 állással / nyitott / 1P / 63A / 60° | 5996356014028 | 85365080 | 9066
901-6094-702 | KK_KK-2-63 | KK2-63-6094 H | KK2-63-6094 H / átkapcsoló 0 állással / nyitott / hátsó felerősítés / 1P / 63A / 60° | 5996356014035 | 85365080 | 9066
904-6095-701 | KK_KK-2-63 | KK2-63-6095 | KK2-63-6095 / átkapcsoló 0 állás nélkül / nyitott / 4P / 63A / 60° | 5996356014288 | 85365080 | 25790
902-6096-701 | KK_KK-2-63 | KK2-63-6096 | KK2-63-6096 / BE-KI kapcsoló / nyitott / 4P / 63A / 60° | 5996356014080 | 85365080 | 14148
923-6096-740 | KK_KK-2-63 | KK2-63-6096 TH | KK2-63-6096 TH / BE-KI kapcsoló / nyitott / 4P / hátsó felerősítés / ajtókuplung / 63A / 60° | 5996356034057 | 85365080 | 14744
903-6097-701 | KK_KK-2-63 | KK2-63-6097 6 pólusú BE-KI kapcs | KK2-63-6097 6 pólusú BE-KI kapcs / BE-KI kapcsoló / nyitott / 6P / 63A / 60° | 5996356014196 | 85365080 | 19474
904-6099-701 | KK_KK-2-63 | KK2-63-6099 | KK2-63-6099 / átkapcsoló 0 állással / nyitott / 4P / 63A / 60° | 5996356014301 | 85365080 | 25264
904-6099-732 | KK_KK-2-63 | KK2-63-6099 D | KK2-63-6099 D / átkapcsoló 0 állással / nyitott / mellső és hátsó felerősítés / 4P / 63A / 60° | 5996356014332 | 85365080 | 25354
904-6099-702 | KK_KK-2-63 | KK2-63-6099 H | KK2-63-6099 H / átkapcsoló 0 állással / nyitott / hátsó felerősítés / 4P / 63A / 60° | 5996356014318 | 85365080 | 25264
904-6099-740 | KK_KK-2-63 | KK2-63-6099 TH | KK2-63-6099 TH / átkapcsoló 0 állással / nyitott / hátsó felerősítés / ajtókuplung / 4P / 63A / 60° | 5996356014349 | 85365080 | 25965
902-6125-701 | KK_KK-2-63 | KK2-63-6125 | KK2-63-6125 / spec kapcsoló / nyitott / 63A / 60° | 5996356014103 | 85365080 | 12163
905-6129-701 | KK_KK-2-63 | KK2-63-6129 | KK2-63-6129 / spec kapcsoló / nyitott / 63A / 60° | 5996356014400 | 85365080 | 21207
907-6168-701 | KK_KK-2-63 | KK2-63-6168 | KK2-63-6168 / spec kapcsoló / nyitott / 63A / 60° | 5996356014745 | 85365080 | 32141
902-6184-701 | KK_KK-2-63 | KK2-63-6184 | KK2-63-6184 / spec kapcsoló / nyitott / 63A / 60° | 5996356034088 | 85365080 | 14445
907-6187-701 | KK_KK-2-63 | KK2-63-6187 7p. átkapcs 1-2 állá | KK2-63-6187 / átkapcsolo 0 állás nélkül / 7p /nyitott / 63A / 60° |  | 85365080 | 53967
905-6209-701 | KK_KK-2-63 | KK2-63-6209 Y/D kapcs 1 ny 1 z é | KK2-63-6209 Y/D kapcs 1 ny 1 z é / spec kapcsoló / nyitott / 63A / 60° | 5996356014721 | 85365080 | 30661
904-6260-701 | KK_KK-2-63 | KK2-63-6260 (Áll.j.194) | KK2-63-6260 (Áll.j.194) / spec kapcsoló / nyitott / 63A / 60° | 5996356014875 | 85365080 | 20925
908-6301-701 | KK_KK-2-63 | KK2-63-6301 (Áll.j.4770-201) | KK2-63-6301 (Áll.j.4770-201) / spec kapcsoló / nyitott / 63A / 60° | 5996356013984 | 85365080 | 46932
904-6620-701 | KK_KK-2-63 | KK2-63-6620 (Áll.j.4770-187) | KK2-63-6620 (Áll.j.4770-187) / spec kapcsoló / nyitott / 63A / 60° | 5996356014790 | 85365080 | 20538
903-6639-701 | KK_KK-2-63 | KK2-63-6639 | KK2-63-6639 / spec kapcsoló / nyitott / 63A / 60° | 5996356022283 | 85365080 | 31509
907-6915-701 | KK_KK-2-63 | KK2-63-6915 | KK2-63-6915 / spec kapcsoló / nyitott / 63A / 60° | 5996356034095 | 85365080 | 42381
906-6936-701 | KK_KK-2-63 | KK2-63-6936 | KK2-63-6936 / spec kapcsoló / nyitott / 63A / 60° | 5996356034033 | 85365080 | 36360
903-6937-701 | KK_KK-2-63 | KK2-63-6937 | KK2-63-6937 / spec kapcsoló / nyitott / 63A / 60° | 5996356034040 | 85365080 | 19750
908-6965-701 | KK_KK-2-63 | KK2-63-6965 | KK2-63-6965 / spec kapcsoló / nyitott / 63A / 60° | 5996356034064 | 85365080 | 46687
902-9002-701 | KK_KK-2-63 | KK2-63-9002 | KK2-63-9002 / BE-KI kapcsoló / nyitott / 3P / 63A / 90° | 5996356014110 | 85365080 | 11929
902-9002-702 | KK_KK-2-63 | KK2-63-9002 H | KK2-63-9002 H / BE-KI kapcsoló / nyitott / hátsó felerősítés / 3P / 63A / 90° | 5996356015490 | 85365080 | 11645
991-9002-740 | KK_KK-2-63 | KK2-63-9002 TH | KK2-63-9002 TH / BE-KI kapcsoló / nyitott / hátsó felerősítés / ajtókuplungg / 3P / 63A / 90° | 5996356013977 | 85365080 | 14050
903-9006-701 | KK_KK-2-63 | KK2-63-9006 | KK2-63-9006 / átkapcsoló 0 állással (nyitott / 3P / 63A / 90° | 5996356014219 | 85365080 | 26067
905-9049-701 | KK_KK-2-63 | KK2-63-9049 | KK2-63-9049 / spec kapcsoló / nyitott / 63A / 90° | 5996356014370 | 85365080 | 51787
902-2002-701 | KK_KK-2-63 | KKE2-63-6002 | KKE2-63-6002 / BE-KI kapcsoló / nyitott / IP65 előlap / 3P / 63A / 60° | 5996356014905 | 85365080 | 12606
903-2006-701 | KK_KK-2-63 | KKE2-63-6006 | KKE2-63-6006 / átkapcsoló 0 állással / nyitott / 3P / IP65 előlap / 63A / 60° | 5996356014912 | 85365080 | 20619
903-2008-701 | KK_KK-2-63 | KKE2-63-6008 | KKE2-63-6008 / irányváltó motorkapcsoló / nyitott / IP65 előlap / 3 fázisú / 63A / 60° | 5996356014929 | 85365080 | 18582
902-6096-731 | KK_KK-2-63 | KKE2-63-6096 | KKE2-63-6096 / BE-KI kapcsoló / nyitott / IP65 előlap / 4P / 63A / 60° | 5996356014967 | 85365080 | 14947
904-6099-731 | KK_KK-2-63 | KKE2-63-6099 | KKE2-63-6099 / átkapcsoló 0 állással / nyitott / IP65 előlap / 4P / 63A / 60° | 5996356014936 | 85365080 | 25953
902-6002-756 | KK_KK-2-63 | KKEL2-63-6002 | KKEL2-63-6002 / BE-KI kapcsoló / nyitott / lakatolható / IP65 előlap / 3P / 63A / 60° | 5996356015094 | 85365080 | 13604
902-6002-771 | KK_KK-2-63 | KKEL2-63-6002 H | KKEL2-63-6002 H / BE-KI kapcsoló / nyitott / lakatolható / IP65 előlap / hátsó felerősítés / 3P / 63A / 60° |  | 85365080 | 13347
933-6002-750 | KK_KK-2-63 | KKEL2-63-6002 TH | KKEL2-63-6002 TH / BE-KI kapcsoló /nyitott/lakatolható/IP65 előlap/hátsó feler./ajtókuplung/3p/63A /60° | 5996356015179 | 85365080 | 14688
902-2003-756 | KK_KK-2-63 | KKEL2-63-6003 | KKEL2-63-6003 / átkapcsoló 0 állás nélkül / nyitott / lakatolható / IP65 előlap / 2P / 63A / 60° |  | 85365080 | 16691
902-6096-756 | KK_KK-2-63 | KKEL2-63-6096 | KKEL2-63-6096 / BE-KI kapcsoló / nyitott/ lakatolható / IP65 előlap / 4P / 63A / 60° | 5996356015155 | 85365080 | 15871
904-2099-756 | KK_KK-2-63 | KKEL2-63-6099 | KKEL2-63-6099 / átkapcsoló 0 állással / nyitott / lakatolható / IP65 előlap / 4P / 63A / 60° | 5996356015162 | 85365080 | 26566
903-6580P756 | KK_KK-2-63 | KKEL2-63-6580 P | KKEL2-63-6580 P / spec kapcsoló / nyitott-lakatolható / IP65 előlap 63A / 60° | 5996356026724 | 85365080 | 18832
902-9022-760 | KK_KK-2-63 | KKES2-63-9022 | KKES2-63-9022 / szakaszoló kapcsoló / nyitott / IP65 előlap / 3P / 63A / 90° | 5996356015223 | 85365080 | 13527
902-9021-714 | KK_KK-2-63 | KKEV2-63-9021 | KKEV2-63-9021 / vészleállító kapcsoló / nyitott/ IP65 előlap / 4P / 63A / 90° | 5996356015346 | 85365080 | 15882
902-9022-714 | KK_KK-2-63 | KKEV2-63-9022 | KKEV2-63-9022 / vészleállító kapcsoló / nyitott / IP65 előlap / 3P / 63A / 90° | 5996356015353 | 85365080 | 13442
902-6002-770 | KK_KK-2-63 | KKL2-63-6002 | KKL2-63-6002 / BE-KI kapcsoló / nyitott/ lakatolható / 3P / 63A / 60° | 5996356015025 | 85365080 | 12778
903-6006-770 | KK_KK-2-63 | KKL2-63-6006 | KKL2-63-6006 / átkapcsoló 0 állással / nyitott / lakatolható / 3P / 63A / 60° | 5996356015063 | 85365080 | 20691
903-6006-744 | KK_KK-2-63 | KKL2-63-6006 H | KKL2-63-6006 H / átkapcsoló 0 állással / nyitott / lakatolható / hátsó felerősítés / 3P / 63A / 60° | 5996356015087 | 85365080 | 21038
903-6008-756 | KK_KK-2-63 | KKL2-63-6008 | KKL2-63-6008 / irányváltó motorkapcsoló / nyitott / 3 fázisú / 63A / 60° |  | 85365080 | 18643
935-6095-797 | KK_KK-2-63 | KKL2-63-6095 TH | KKL2-63-6095 TH / átkapcsoló 0 állás nélkül / nyitott / hátsó felerősítés / ajtókuplung/ 4P / 63A / 60° | 5996356015070 | 85365080 | 25869
935-6099-797 | KK_KK-2-63 | KKL2-63-6099 | KKL2-63-6099 / átkapcsoló 0 állással / nyitott / 4P / 63A / 60° | 5996356077498 | 85365080 | 25358
935-6099-786 | KK_KK-2-63 | KKL2-63-6099 TH | KKL2-63-6099 TH / átkapcsoló 0 állással / nyitott / hátsó felerősítés / ajtókuplung/ 4P / 63A / 60° | 5996356015056 | 85365080 | 25358
902-9002-770 | KK_KK-2-63 | KKL2-63-9002 | KKL2-63-9002 / BE-KI kapcsoló / nyitott / 3P / 63A / 90° | 5996356015032 | 85365080 | 12792
902-9021-773 | KK_KK-2-63 | KKS2-63-9021 | KKS2-63-9021 / szakaszoló kapcsoló / nyitott / 4P / 63A / 90° | 5996356015278 | 85365080 | 14947
902-9022-773 | KK_KK-2-63 | KKS2-63-9022 | KKS2-63-9022 / szakaszoló kapcsoló / nyitott / 3P / 63A / 90° |  | 85365080 | 12816
922-9022-741 | KK_KK-2-63 | KKS2-63-9022 TH | KKS2-63-9022 TH / szakaszoló kapcsoló / nyitott / hátsó felerősítés / ajtókuplung / 3P / 63A / 90° | 5996356015261 | 85365080 | 14305
957-9022-751 | KK_KK-2-63 | KKS2-63-9022 TH Tengelyhossz:258 | KKS2-63-9022 TH Tengelyhossz:258 / szakaszoló kapcsoló / nyitott / hátsó felerősítés / ajtókuplung / 3P / 63A / 90° |  | 85365080 | 12284
902-9021-734 | KK_KK-2-63 | KKV2-63-9021 | KKV2-63-9021 / vészleállító kapcsoló / nyitott / 4P / 63A / 90° | 5996356015445 | 85365080 | 15294
902-9022-724 | KK_KK-2-63 | KKV2-63-9022 | KKV2-63-9022 / vészleállító kapcsoló / nyitott / 3P / 63A / 90° | 5996356015476 | 85365080 | 17452
904-9029-724 | KK_KK-2-63 | KKV2-63-9029 | KKV2-63-9029 / vészleállító kapcsoló / nyitott / 63A / 90° | 5996356027158 | 85365080 | 23942
1AH6643CC00M50 | KK_KK-2-80 | KK2-63-6643 | KK2-63-6643 / spec kapcsoló / nyitott / 63A / 60° | 5996356077528 | 85365080 | 28800
901-6001-801 | KK_KK-2-80 | KK2-80-6001 | KK2-80-6001 / BE-KI kapcsoló / nyitott / 2P / 80A / 60° | 5996356015506 | 85365080 | 9927
902-6002-801 | KK_KK-2-80 | KK2-80-6002 | KK2-80-6002 / BE -KI kapcsoló / nyitott / 3P / 80A / 60° | 5996356015513 | 85365080 | 19897
902-6002-832 | KK_KK-2-80 | KK2-80-6002 D | KK2-80-6002 D / BE -KI kapcsoló / nyitott / mellső és hátsó felerősítés / 3P / 80A / 60° |  | 85365080 | 13386
902-6002-802 | KK_KK-2-80 | KK2-80-6002 H | KK2-80-6002 H / BE -KI kapcsoló / nyitott / hátsó felerősítés / 3P / 80A / 60° | 5996356015520 | 85365080 | 13284
902-6003-801 | KK_KK-2-80 | KK2-80-6003 | KK2-80-6003 / átkapcsoló 0 állás nélkül / nyitott / 2p/ 80A / 60° | 5996356015537 | 85365080 | 16402
903-6004-801 | KK_KK-2-80 | KK2-80-6004 | KK2-80-6004 / átkapcsoló 0 állás nélkül / nyitott / 3P / 80A / 60° | 5996356015575 | 85365080 | 21905
902-6005-801 | KK_KK-2-80 | KK2-80-6005 | KK2-80-6005 / átkapcsoló 0 állással / nyitott / 2P / 80A / 60° | 5996356015544 | 85365080 | 16107
903-6006-801 | KK_KK-2-80 | KK2-80-6006 | KK2-80-6006 / átkapcsoló 0 állással / nyitott / 3P / 80A / 60° | 5996356015582 | 85365080 | 22220
903-6006-802 | KK_KK-2-80 | KK2-80-6006 H | KK2-80-6006 H / átkapcsoló 0 állással / nyitott / 3P / hátsó felerősítés / 80A / 60° | 5996356015599 | 85365080 | 22231
903-6008-801 | KK_KK-2-80 | KK2-80-6008 | KK2-80-6008 / irányváltó motorkapcsoló / nyitott / 3 fázisú / 80A / 60° | 5996356015605 | 85365080 | 19936
904-6009-801 | KK_KK-2-80 | KK2-80-6009 | KK2-80-6009 / csillag-delta motorkapcsoló / nyitott / 80A / 60° | 5996356015612 | 85365080 | 28596
904-6013-801 | KK_KK-2-80 | KK2-80-6013 | KK2-80-6013 / Dahlander motorkapcsoló / nyitott / 80A / 60° |  | 85365080 | 28687
903-6039-802 | KK_KK-2-80 | KK2-80-6039 H | KK2-80-6039 H / spec kapcsoló / nyitott / hátsó felerősítés / 80A | 5996356015872 | 85365080 | 22266
904-6095-832 | KK_KK-2-80 | KK2-80-6095 D | KK2-80-6095 D / átkapcsoló 0 állás nélkül / nyitott / 4P / 80A / 60° | 5996356015629 | 85365080 | 29096
902-6096-801 | KK_KK-2-80 | KK2-80-6096 | KK2-80-6096 / BE-KI kapcsoló / nyitott / 4P / 80A / 60° | 5996356015551 | 85365080 | 15875
903-6097-801 | KK_KK-2-80 | KK2-80-6097 | KK2-80-6097 / spec kapcsoló / nyitott / 80A / 60° | 5996356015858 | 85365080 | 21713
904-6099-801 | KK_KK-2-80 | KK2-80-6099 | KK2-80-6099 / átkapcsoló 0 állással / nyitott / 4P / 80A / 60° | 5996356015643 | 85365080 | 28167
904-6099-832 | KK_KK-2-80 | KK2-80-6099 D | KK2-80-6099 D / átkapcsoló 0 állással / nyitott / mellső és hátsó felerősítés / 4P / 80A / 60° | 5996356015667 | 85365080 | 28268
904-6099-802 | KK_KK-2-80 | KK2-80-6099 H | KK2-80-6099 H / átkapcsoló 0 állással / nyitott / hátsó felerősítés / 4P / 80A / 60° | 5996356015650 | 85365080 | 28167
935-6099-840 | KK_KK-2-80 | KK2-80-6099 TH | KK2-80-6099 TH / átkapcsoló 0 állással / nyitott / hátsó felerősítés / ajtókuplung/ 4P / 80A / 60° | 5996356015728 | 85365080 | 28963
989-6099-880 | KK_KK-2-80 | KK2-80-6099 TH hosszabbitott ten | KK2-80-6099 TH hosszabbitott ten / átkapcsoló 0 állással / nyitott / hátsó felerősítés / ajtókuplung/ 4P / 80A / 60° | 5996356015735 | 85365080 | 29274
909-6130-801 | KK_KK-2-80 | KK2-80-6130 | KK2-80-6130 / spec kapcsoló / nyitott / 80A / 60° | 5996356015711 | 85365080 | 57716
907-6168-801 | KK_KK-2-80 | KK2-80-6168 | KK2-80-6168 / spec kapcsoló / nyitott / 80A / 60° | 5996356015704 | 85365080 | 35835
902-6184-801 | KK_KK-2-80 | KK2-80-6184 | KK2-80-6184 / spec kapcsoló / nyitott / 80A / 60° | 5996356015568 | 85365080 | 16106
905-6199-801 | KK_KK-2-80 | KK2-80-6199 | KK2-80-6199 / spec kapcsoló / nyitott / 80A / 60° | 5996356015865 | 85365080 | 34398
906-6673-801 | KK_KK-2-80 | KK2-80-6673 | KK2-80-6673 / spec kapcsoló / nyitott / 80A / 60° | 5996356025383 | 85365080 | 74167
902-9002-801 | KK_KK-2-80 | KK2-80-9002 | KK2-80-9002 / BE-KI kapcsoló / nyitott / 3P / 80A / 90° | 5996356015797 | 85365080 | 14082
902-2002-801 | KK_KK-2-80 | KKE2-80-6002 | KKE2-80-6002 / BE-KI kapcsoló / nyitott/ IP65 előlap / 3P / 80A / 60° | 5996356016008 | 85365080 | 14054
903-2006-801 | KK_KK-2-80 | KKE2-80-6006 | KKE2-80-6006 / átkapcsoló 0 állással / nyitott / IP65 előlap / 3P / 80A / 90° | 5996356016022 | 85365080 | 22768
934-2006-840 | KK_KK-2-80 | KKE2-80-6006 TH | KKE2-80-6006 TH / átkapcsoló 0 állással /nyitott /IP65 előlap/hátsó felerősítés /ajtókuplung / 3P / 80A / 90° | 5996356016053 | 85365080 | 23782
902-6096-831 | KK_KK-2-80 | KKE2-80-6096 | KKE2-80-6096 / BE-KI kapcsoló / nyitott / IP65 előlap / 4P / 80A / 60° | 5996356016015 | 85365080 | 16664
902-9002-831 | KK_KK-2-80 | KKE2-80-9002 | KKE2-80-9002 / BE-KI kapcsoló / nyitott / IP65 előlap / 3P / 80A / 60° | 5996356016039 | 85365080 | 14162
902-2002-856 | KK_KK-2-80 | KKEL2-80-6002 | KKEL2-80-6002 / BE-KI kapcsoló / nyitott / lakatolható / IP65 előlap / 3P / 80A / 60° | 5996356016213 | 85365080 | 14942
933-2002-850 | KK_KK-2-80 | KKEL2-80-6002 TH | KKEL2-80-6002 TH / BE-KI kapcsoló /nyitott/ lakatolható /IP65 előlap / hátsó fe./ ajtókuplung/3p / 80A / 60° | 5996356016237 | 85365080 | 16375
903-2006-856 | KK_KK-2-80 | KKEL2-80-6006 | KKEL2-80-6006 / átkapcsoló 0 állással / nyitott / lakatolható / IP65 előlap / 3P / 80A / 60° | 5996356016220 | 85365080 | 24170
902-9022-860 | KK_KK-2-80 | KKES2-80-9022 | KKES2-80-9022 / szakaszoló kapcsoló / nyitott / IP65 előlap / 3P / 80A / 90° |  | 85365080 | 14966
902-6002-870 | KK_KK-2-80 | KKL2-80-6002 | KKL2-80-6002 / BE-KI kapcsoló / nyitott / lakatolható / 3P / 80A / 60° | 5996356016145 | 85365080 | 14246
902-6002-844 | KK_KK-2-80 | KKL2-80-6002 H | KKL2-80-6002 H / BE-KI kapcsoló / nyitott / lakatolható / hátsó felerősítés / 3P / 80A / 60° | 5996356016169 | 85365080 | 14270
933-6005-897 | KK_KK-2-80 | KKL2-80-6005 | KKL2-80-6005 / átkapcsoló 0 állással / nyitott / lakatolható / 2P / 80A / 60° |  | 85365080 | 16417
933-6005-886 | KK_KK-2-80 | KKL2-80-6005 TH | KKL2-80-6005 TH / átkapcsoló 0 állással /nyitott/ lakatolható /hátsó felerősítés/ ajtókuplung /2p / 80A / 60° | 5996356016138 | 85365080 | 16417
903-6006-863 | KK_KK-2-80 | KKL2-80-6006 TH | KKL2-80-6006 TH / átkapcsoló 0 állással /nyitott/ lakatolható /hátsó felerősítés/ ajtókuplung /3p / 80A / 60° |  | 85365080 | 22695
903-6006-850 | KK_KK-2-80 | KKL2-80-6006 TH 360 mm tengely | KKL2-80-6006 TH 360 mm tengely / átkapcsoló 0 állással /nyitott/ lakatolható /hátsó felerősítés/ ajtókuplung /3p / 80A / 60° | 5996356016114 | 85365080 | 22695
903-6008-856 | KK_KK-2-80 | KKL2-80-6008 | KKL2-80-6008 / irányváltó motorkapcsoló / nyitott /lakatolható / 3 fázisú / 80A / 60° |  | 85365080 | 20786
902-6096-882 | KK_KK-2-80 | KKL2-80-6096 | KKL2-80-6096 / BE- KI kapcsoló / nyitott / lakatolható / 4P / 80A / 60° |  | 85365080 | 17022
904-6099-882 | KK_KK-2-80 | KKL2-80-6099 | KKL2-80-6099 / átkapcsoló 0 állással / nyitott / lakatolható / 4P / 80A / 60° | 5996356016152 | 85365080 | 28909
904-9018-873 | KK_KK-2-80 | KKS2-80-9018 | KKS2-80-9018 / szakaszoló kapcsoló / nyitott / 80A | 5996356015889 | 85365080 | 28212
902-9022-873 | KK_KK-2-80 | KKS2-80-9022 | KKS2-80-9022 / szakaszoló kapcsoló / nyitott / 3P / 80A / 90° |  | 85365080 | 14291
902-9021-824 | KK_KK-2-80 | KKV2-80-9021 | KKV2-80-9021 / vészleállító kapcsoló / nyitott / 4P / 80A / 90° | 5996356016428 | 85365080 | 16161
902-9022-824 | KK_KK-2-80 | KKV2-80-9022 | KKV2-80-9022 / vészleállító kapcsoló / nyitott / 3P / 80A / 90° | 5996356016497 | 85365080 | 26252
922-9022-881 | KK_KK-2-80 | KKV2-80-9022 TH | KKV2-80-9022 TH / vészleállító kapcsoló / nyitott / hátsó felerősítés/ ajtókuplung / 3P / 80A / 90° | 5996356016473 | 85365080 | 15982
501-0006-001 | KK_KK-3 | KK3-115-6001 | KK3-115-6001 / BE-KI kapcsoló / nyitott / 2P / 115A / 60° | 5996356019009 | 85365080 | 37756
501-0006-501 | KK_KK-3 | KK3-115-6001 VE | KK3-115-6001 VE / BE-KI kapcsoló / nyitott / hátsó felerősítés / 2P / 115A / 60° | 5996356034323 | 85365080 | 39978
501-0006-002 | KK_KK-3 | KK3-115-6002 | KK3-115-6002 / BE-KI kapcsoló / nyitott / 3P / 115A / 60° | 5996356017012 | 85365080 | 47396
501-0006-102 | KK_KK-3 | KK3-115-6002 EF | KK3-115-6002 EF / BE-KI kapcsoló / nyitott / IP65 előlap / 3P / 115A / 60° | 5996356017234 | 85365080 | 50321
501-0006-502 | KK_KK-3 | KK3-115-6002 VE | KK3-115-6002 VE / BE-KI kapcsoló / nyitott / hátsó felerősítés / 3P / 115A / 60° | 5996356017401 | 85365080 | 50670
501-2006-502 | KK_KK-3 | KK3-115-6002 VE M280D/A2 EF L=180mm | KK3-115-6002 VE M280D/A2 EF L=180mm / BE-KI kapcsoló / nyitott / IP65 előlap / hátsó felerősítés / ajtókuplung / 4P / 115A / 60° | 5996356017586 | 85365080 | 58730
501-1006-502 | KK_KK-3 | KK3-115-6002VE M280D/A2 L=180mm | KK3-115-6002VE M280D/A2 L=180mm / BE-KI kapcsoló / nyitott / IP 40 előlap / hátsó felerősítés / ajtókuplung /3p / 115A / 60° | 5996356017494 | 85365080 | 55254
501-0006-004 | KK_KK-3 | KK3-115-6004 | KK3-115-6004 / átkapcsoló 0 állás nélkül / nyitott / 3P / 115A / 60° | 5996356017029 | 85365080 | 76032
501-0006-104 | KK_KK-3 | KK3-115-6004 EF | KK3-115-6004 EF / átkapcsoló 0 állás nélkül / nyitott / IP65 előlap / 3P / 115A / 60° | 5996356017241 | 85365080 | 78700
501-1006-504 | KK_KK-3 | KK3-115-6004VE M280D/A2 L=180mm | KK3-115-6004VE M280D/A2 L=180mm / átkapcsoló 0 állás nélkül / nyitott / IP 40 előlap / hátsó felerősítés / 3P / 115A / 60° | 5996356017500 | 85365080 | 83777
501-0006-006 | KK_KK-3 | KK3-115-6006 | KK3-115-6006 / átkapcsoló 0 állással / nyitott / 3P / 115A / 60° | 5996356017036 | 85365080 | 76626
501-0006-106 | KK_KK-3 | KK3-115-6006 EF | KK3-115-6006 EF / átkapcsoló 0 állással / nyitott / IP65 előlap / 3P / 115A / 60° | 5996356017258 | 85365080 | 79309
501-0006-506 | KK_KK-3 | KK3-115-6006 VE | KK3-115-6006 VE / átkapcsoló 0 állással / nyitott / hátsó felerősítés / 3P / 115A / 60° | 5996356017418 | 85365080 | 79175
501-1006-506 | KK_KK-3 | KK3-115-6006 VE M280D/A2 L=180mm | KK3-115-6006 VE M280D/A2 L=180mm / átkapcsoló 0 állásal / nyitott / IP 40 előlap hátsó felerősítés / 3P / 115A 60° | 5996356017517 | 85365080 | 83435
501-0006-008 | KK_KK-3 | KK3-115-6008 | KK3-115-6008 / irányváltó motorkapcsoló / nyitott / 3 fázisú / 115A / 60° | 5996356017043 | 85365080 | 69832
501-0006-108 | KK_KK-3 | KK3-115-6008 EF | KK3-115-6008 EF / irányváltó motorkapcsoló / nyitott / IP65 előlap / 3 fázisú / 115A / 60° | 5996356017265 | 85365080 | 72700
501-0006-508 | KK_KK-3 | KK3-115-6008 VE | KK3-115-6008 VE / irányváltó motorkapcsoló / nyitott / hátsó felerősítés / 3 fázisú / 115A / 60° | 5996356017425 | 85365080 | 72552
501-1006-508 | KK_KK-3 | KK3-115-6008VE M280D/A2 L=180mm | KK3-115-6008VE M280D/A2 L=180mm / irányváltó motorkapcsoló / nyitott / IP 40 előlap /3 fázisú / 115A / 60° | 5996356017524 | 85365080 | 78196
501-0006-009 | KK_KK-3 | KK3-115-6009 | KK3-115-6009 / csillag-delta motorkapcsoló / nyitott / 115A / 60° | 5996356017050 | 85365080 | 97205
501-0006-109 | KK_KK-3 | KK3-115-6009 EF | KK3-115-6009 EF / csillag-delta motorkapcsoló / nyitott / IP65 előlap / 115A / 60° | 5996356017272 | 85365080 | 100070
501-1006-509 | KK_KK-3 | KK3-115-6009VE M280D/A2 L=180 mm | KK3-115-6009VE M280D/A2 L=180 mm / csillag-delta motorkapcsoló / nyitott / IP 40 előlep / 115A / 60° | 5996356017531 | 85365080 | 105449
501-0006-013 | KK_KK-3 | KK3-115-6013 | KK3-115-6013 / dahlander motorkapcsoló / nyitott / 115A / 60° | 5996356017067 | 85365080 | 98210
501-0006-113 | KK_KK-3 | KK3-115-6013 EF | KK3-115-6013 EF / Dahlander motorkapcsoló / nyitott / IP65 előlap / 115A / 60° | 5996356017289 | 85365080 | 100703
501-0006-044 | KK_KK-3 | KK3-115-6044 4p. átkapcs 1-0-2 á | KK3-115-6044 4p. átkapcs 1-0-2 á / átkapcsoló 0 állással / nyitott / 4P / 115A / 60° | 5996356017098 | 85365080 | 93859
501-0006-144 | KK_KK-3 | KK3-115-6044 EF | KK3-115-6044 EF / átkapcsoló 0 állással / nyitott / IP65 előlap / 4P / 115A / 60° | 5996356017319 | 85365080 | 96469
501-0006-544 | KK_KK-3 | KK3-115-6044 VE 4p.átkapcs 1-0-2 | KK3-115-6044 VE 4p.átkapcs 1-0-2 / átkapcsoló 0 állással / nyitott / hátsó felerősítés / 4P / 115A / 60° | 5996356017432 | 85365080 | 98731
501-2006-544 | KK_KK-3 | KK3-115-6044 VE M280D/A2EF L=180 | KK3-115-6044 VE M280D/A2EF L=180 / átkapcsoló 0 állással / nyitott / IP65 előlap / hátsó felerősítés / 4P / 115A / 60° | 5996356017593 | 85365080 | 105082
501-1006-544 | KK_KK-3 | KK3-115-6044VE M280D/A2 L=180 mm | KK3-115-6044VE M280D/A2 L=180 mm / átkapcsoló 0 állással / nyitott / IP 40 előlap / hátsó felerősítés / 4P / 115A / 60° | 5996356017548 | 85365080 | 103302
501-0006-046 | KK_KK-3 | KK3-115-6046 | KK3-115-6046 / BE-KI kapcsoló / nyitott / 4P / 115A / 60° | 5996356017104 | 85365080 | 55060
501-0006-146 | KK_KK-3 | KK3-115-6046 EF | KK3-115-6046 EF / BE-KI kapcsoló / nyitott / IP65 előlap / 4P / 115A / 60° | 5996356017326 | 85365080 | 57522
501-0006-147 | KK_KK-3 | KK3-115-6047 EF | KK3-115-6047 EF / spec kapcsoló / nyitott / IP65 előlap / 115A / 60° | 5996356017333 | 85365080 | 39786
501-0006-148 | KK_KK-3 | KK3-115-6048 EF | KK3-115-6048 EF / spec kapcsoló / nyitott / IP65 előlap / 115A / 60° | 5996356017340 | 85365080 | 58496
501-0006-049 | KK_KK-3 | KK3-115-6049 4p. átkapcs 1-2 áll | KK3-115-6049 4p. átkapcs 1-2 áll / átkapcsoló 0 állás nélkül / nyitott / 4P / 115A / 60° | 5996356017135 | 85365080 | 94830
501-0006-149 | KK_KK-3 | KK3-115-6049 EF | KK3-115-6049 EF / átkapcsoló 0 állás nélkül / nyitott / IP65 előlap / 4P / 115A / 60° | 5996356017357 | 85365080 | 98102
501-0006-150 | KK_KK-3 | KK3-115-6050 EF | KK3-115-6050 EF / spec kapcsoló / nyitott / IP65 előlap / 115A / 60° | 5996356017364 | 85365080 | 40475
501-0006-051 | KK_KK-3 | KK3-115-6051 2p. átkapcs 1-0-2 | KK3-115-6051 2p. átkapcs 1-0-2 / átkapcsoló 0 állással / nyitott / 2P / 115A / 60° | 5996356017159 | 85365080 | 56140
501-0006-151 | KK_KK-3 | KK3-115-6051 EF | KK3-115-6051 EF / átkapcsoló 0 állással / nyitott / IP65 előlap / 2P / 115A / 60° | 5996356017371 | 85365080 | 59150
501-0006-551 | KK_KK-3 | KK3-115-6051 VE | KK3-115-6051 VE / átkapcsoló 0 állással / nyitott / hátsó felerősítés / 2P / 115A / 60° | 5996356017661 | 85365080 | 58908
501-1006-551 | KK_KK-3 | KK3-115-6051 VE M280D/A2 L=180 m | KK3-115-6051 VE M280D/A2 L=180 m / átkapcsoló 0 állással / nyitott / IP 40 előlap / hátsó felerősítés / 2P / 115A / 60° | 5996356017654 | 85365080 | 64997
501-0006-054 | KK_KK-3 | KK3-115-6054 | KK3-115-6054 / spec kapcsoló / nyitott / 115A / 60° | 5996356016275 | 85365080 | 30936
501-0006-095 | KK_KK-3 | KK3-115-6095 | KK3-115-6095 / spec kapcsoló / nyitott / 115A / 60° | 5996356016992 | 85365080 | 113670
501-0006-320 | KK_KK-3 | KK3-115-6320 | KK3-115-6320 / spec kapcsoló / nyitott / 115A / 60° | 5996356034330 | 85365080 | 147677
501-0006-323 | KK_KK-3 | KK3-115-6323 | KK3-115-6323 / spec kapcsoló / nyitott / 115A / 60° | 5996356025727 | 85365080 | 114187
501-0009-991 | KK_KK-3 | KK3-115-9991 | KK3-115-9991 / spec kapcsoló / nyitott / 115A / 90° | 5996356013830 | 85365080 | 43457
422-4820-050 | KK_KK-3 | KK3-KK4/szerelt fogantyú | KK3 KK4 szerelet fogantyú | 5996356019955 | 85389099 | 2767
502-0006-001 | KK_KK-4 | KK4-150-6001 | KK4-150-6001 / BE-KI kapcsoló / nyitott / 2P / 150A / 60° | 5996356018002 | 85365080 | 63565
502-0006-002 | KK_KK-4 | KK4-150-6002 | KK4-150-6002 / BE-KI kapcsoló / nyitott / 3P / 150A / 60° | 5996356018019 | 85365080 | 83782
502-0006-102 | KK_KK-4 | KK4-150-6002 EF | KK4-150-6002 EF / BE-KI kapcsoló / nyitott /IP65 előlap / 3P / 150A / 60° | 5996356018033 | 85365080 | 86412
502-0006-502 | KK_KK-4 | KK4-150-6002 VE | KK4-150-6002 VE / BE-KI kapcsoló / nyitott / hátsó felerősítés / 3P / 150A / 60° | 5996356018040 | 85365080 | 86425
502-1006-502 | KK_KK-4 | KK4-150-6002VE M280D/A2 L=180 mm | KK4-150-6002VE M280D/A2 L=180 mm / BE-KI kapcsoló / nyitott / IP 40 előlap / hátsó felerősítés / 3P / 150A / 60° | 5996356018057 | 85365080 | 95156
502-0006-004 | KK_KK-4 | KK4-150-6004 | KK4-150-6004 / átkapcsoló 0 állás nélkül / nyitott / 3P / 150A / 60° | 5996356018064 | 85365080 | 129066
502-0006-104 | KK_KK-4 | KK4-150-6004 EF | KK4-150-6004 EF / átkapcsoló 0 állás nélkül / nyitott / IP65 előlap / 3P / 150A / 60° | 5996356018071 | 85365080 | 131929
502-0006-504 | KK_KK-4 | KK4-150-6004 VE | KK4-150-6004 VE / átkapcsoló 0 állás nélkül / nyitott / hátsó felerősítés / 3P / 150A / 60° | 5996356018088 | 85365080 | 131078
502-0006-006 | KK_KK-4 | KK4-150-6006 | KK4-150-6006 / átkapcsoló 0 állással / nyitott / 3P / 150A / 60° | 5996356018095 | 85365080 | 129479
502-0006-106 | KK_KK-4 | KK4-150-6006 EF | KK4-150-6006 EF / átkapcsoló 0 állással / nyitott / IP65 előlap / 3p/ 150A / 60° | 5996356018101 | 85365080 | 164748
502-0006-506 | KK_KK-4 | KK4-150-6006 VE | KK4-150-6006 VE / átkapcsoló 0 állással / nyitott / hátsó felerősítés / 3P / 150A / 60° | 5996356018118 | 85365080 | 130944
502-1006-606 | KK_KK-4 | KK4-150-6006 VE M280D/A2 EF L=18 | KK4-150-6006 VE M280D/A2 EF L=18 / átkapcsoló 0 állással / nyitott / IP65 előlep / hátsó felerősítés / 3P / 150A / 60° | 5996356018125 | 85365080 | 138671
502-1306-506 | KK_KK-4 | KK4-150-6006 VE M280D/B21A | KK4-150-6006 VE M280D/B21A / átkapcsoló 0 állással / nyitott / IP 40 előlap / hátsó felerősítés / 3P / 150A / 60° | 5996356034507 | 85365080 | 113796
502-1006-506 | KK_KK-4 | KK4-150-6006VE M280D/A2 L=180 mm | KK4-150-6006VE M280D/A2 L=180 mm / átkapcsoló 0 állással / nyitott / IP 40 előlap / hátsó felerősítés / 3P / 150A / 60° | 5996356018132 | 85365080 | 137330
502-0006-008 | KK_KK-4 | KK4-150-6008 | KK4-150-6008 / irányváltó motorkapcsoló / nyitott / 3 fázisú / 150A / 60° | 5996356018149 | 85365080 | 119063
502-0006-108 | KK_KK-4 | KK4-150-6008 EF | KK4-150-6008 EF / irányváltó motorkapcsoló / nyitott / IP65 előlap / 3 fázisú / 150A / 60° | 5996356018156 | 85365080 | 122366
502-1006-508 | KK_KK-4 | KK4-150-6008VE M280D/A2 L=180 mm | KK4-150-6008VE M280D/A2 L=180 mm / irányváltó motorkapcsoló / nyitott / IP 40 előlap / hátsó felerősítés / 3 fázisú / 150A / 60° | 5996356018163 | 85365080 | 127648
502-0006-009 | KK_KK-4 | KK4-150-6009 | KK4-150-6009 / csillag-delta motorkapcsoló / nyitott / 150A / 60° | 5996356018170 | 85365080 | 161771
502-1006-509 | KK_KK-4 | KK4-150-6009VE M280D/A2 L=180 mm | KK4-150-6009VE M280D/A2 L=180 mm / csillag-delta motorkapcsoló / nyitott / Ip 40 előlap / hátsó felerősítés / 150A / 60° | 5996356018194 | 85365080 | 167402
502-0006-016 | KK_KK-4 | KK4-150-6016 | KK4-150-6016 / pólusváltó motorkapcsoló / nyitott / 150A / 60° | 5996356018200 | 85365080 | 129414
502-0006-044 | KK_KK-4 | KK4-150-6044 4p. átkapcs 1-0-2 á | KK4-150-6044 4p. átkapcs 1-0-2 á / átkapcsoló 0 állással / nyitott / 4P / 150A / 60° | 5996356018217 | 85365080 | 160198
502-0006-144 | KK_KK-4 | KK4-150-6044 EF | KK4-150-6044 EF / átkapcsoló 0 állással / nyitott / IP65 előlap / 4P / 150A / 60° | 5996356018224 | 85365080 | 161246
502-0006-544 | KK_KK-4 | KK4-150-6044 VE | KK4-150-6044 VE / átkapcsoló 0 állással / nyitott / hátsó felerősítés / 4P / 150A / 60° | 5996356018231 | 85365080 | 163741
502-2006-544 | KK_KK-4 | KK4-150-6044 VE M280D/A2 EF L=18 | KK4-150-6044 VE M280D/A2 EF L=18 / átkapcsoló 0 állással / nyitott / IP 40 előlap / hátsó felerősítés / 4P / 150A / 60° | 5996356018521 | 85365080 | 171432
502-1006-544 | KK_KK-4 | KK4-150-6044VE M280D/A2 L=180 mm | KK4-150-6044VE M280D/A2 L=180 mm / átkapcsoló 0 állással / nyitott / IP65 előlap / hátsó felerősítés / 4P / 150A / 60° | 5996356018255 | 85365080 | 168380
502-0006-046 | KK_KK-4 | KK4-150-6046 | KK4-150-6046 / BE-KI kapcsoló / nyitott / 4P / 150A / 60° | 5996356018286 | 85365080 | 94042
502-0006-146 | KK_KK-4 | KK4-150-6046 EF | KK4-150-6046 EF / BE-KI kapcsoló / nyitott /IP65 előlap / 4P / 150A / 60° | 5996356018293 | 85365080 | 96906
502-0006-047 | KK_KK-4 | KK4-150-6047 | KK4-150-6047 / átkapcsoló 0 állás nélkül / nyitott / 1P /150A / 60° | 5996356018309 | 85365080 | 64458
502-0006-147 | KK_KK-4 | KK4-150-6047 EF | KK4-150-6047 EF / átkapcsoló 0 állás nélkül / nyitott / IP65 előlap / 1P / 150A / 60° | 5996356018316 | 85365080 | 67375
502-0006-048 | KK_KK-4 | KK4-150-6048 | KK4-150-6048 / átkapcsoló 0 állás nélkül / nyitott / 2P / 150A / 60° | 5996356018323 | 85365080 | 95926
502-0006-548 | KK_KK-4 | KK4-150-6048 VE | KK4-150-6048 VE / átkapcsoló 0 állás nélkül / nyitott / hátsó felerősítés / 2P / 150A / 60° | 5996356018347 | 85365080 | 96384
502-0006-049 | KK_KK-4 | KK4-150-6049 | KK4-150-6049 / átkapcsoló 0 állás nélkül / nyitott / 4P / 150A / 60° | 5996356018354 | 85365080 | 159575
502-0006-149 | KK_KK-4 | KK4-150-6049 EF | KK4-150-6049 EF / átkapcsoló 0 állás nélkül / nyitott / 4P / 150A / 60° | 5996356018361 | 85365080 | 162662
502-1006-649 | KK_KK-4 | KK4-150-6049 VE M280D/A2 EF L=180mm | KK4-150-6049 VE M280D/A2 EF L=180mm / átkapcsoló 0 állás nélkül / nyitott / IP65 előlap / hátsó felerősítés / 4P / 150A / 60° | 5996356018378 | 85365080 | 168991
502-0006-050 | KK_KK-4 | KK4-150-6050 | KK4-150-6050 / átkapcsoló 0 állással / nyitott / 1P / 150A / 60° | 5996356018392 | 85365080 | 62760
502-0006-150 | KK_KK-4 | KK4-150-6050 EF | KK4-150-6050 EF / átkapcsoló 0 állással / nyitott / IP65 előlap / 1P / 150A / 60° | 5996356018408 | 85365080 | 65675
502-0006-051 | KK_KK-4 | KK4-150-6051 | KK4-150-6051 / átkapcsoló 0 állással / nyitott / 2P / 150A / 60° | 5996356018415 | 85365080 | 94510
502-0006-054 | KK_KK-4 | KK4-150-6054 | KK4-150-6054 / BE-KI kapcsoló / nyitott / 1P / 150A / 60° | 5996356018620 | 85365080 | 53218
502-0006-554 | KK_KK-4 | KK4-150-6054 VE | KK4-150-6054 VE / BE-KI kapcsoló / nyitott / hátsó felerősítés / 1P / 150A / 60° | 5996356018620 | 85365080 | 57042
502-0006-077 | KK_KK-4 | KK4-150-6077 | KK4-150-6077 / spec kapcsoló / nyitott / 150A / 60° | 5996356031865 | 85365080 | 137740
502-1306-086 | KK_KK-4 | KK4-150-6086 VE M280 D/ B2 EF | KK4-150-6086 VE M280 D/ B2 EF / spec kapcsoló / nyitott / IP65 előlap / hátsó felerősítés / 150A / 60° | 5996356034514 | 85365080 | 164611
502-0009-012 | KK_KK-4 | KK4-150-9012 | KK4-150-9012 / spec kapcsoló / nyitott /150A / 60° | 5996356034521 | 85365080 | 249018
502-0006-761 | KK_KK-4 | KKL4-150-6761 | KKL4-150-6761 / spec kapcsoló / nyitott / Lakatolható / 150A / 60° | 5996356022481 | 85365080 | 114808
502-0009-029 | KK_KK-4 | KKV4-150-9029 | KKV4-150-9029 / vészleállító kapcsoló /nyitott / 150A / 60° | 5996356027165 | 85365080 | 145878
442-4821-050 | KK_KK-5 | KK4 Szerelt lakatolható fogantyú | KK4 Szerelt lakatolható fogantyú | 442-4821-050 | 85365080 | 8443
442-4822-050 | KK_KK-5 | KK5 szerelt fogantyú | KK5 szerelt fogantyú | 442-4822-050 | 85365080 | 15818
503-0006-001 | KK_KK-5 | KK5-315-6001 | KK5-315-6001 / BE-KI kapcsoló / nyitott / 2P / 315A / 60° | 5996356019009 | 85365080 | 125917
503-0006-002 | KK_KK-5 | KK5-315-6002 | KK5-315-6002 / BE-KI kapcsoló / nyitott / 3P / 315A / 60° | 5996356019016 | 85365080 | 159975
503-0006-102 | KK_KK-5 | KK5-315-6002 EF | KK5-315-6002 EF / BE-KI kapcsoló / nyitott / IP65 előlap / 3P / 315A / 60° | 5996356019153 | 85365080 | 166298
503-0006-502 | KK_KK-5 | KK5-315-6002 VE | KK5-315-6002 VE / BE-KI kapcsoló / nyitott / hátsó felerősítés / 3P / 315A / 60° | 5996356019283 | 85365080 | 158238
503-1006-502 | KK_KK-5 | KK5-315-6002VE M280D/A2 L=200 mm | KK5-315-6002VE M280D/A2 L=200 mm / BE-KI kapcsoló / nyitott / IP 40 előlap / 3P / 315A / 60° | 5996356019344 | 85365080 | 174046
503-0006-004 | KK_KK-5 | KK5-315-6004 | KK5-315-6004 / átkapcsoló 0 állás nélkül / nyitott / 3P / 315A / 60° | 5996356019023 | 85365080 | 254899
503-1006-504 | KK_KK-5 | KK5-315-6004VE M280D/A2 L=200mm | KK5-315-6004VE M280D/A2 L=200mm / átkapcsoló 0 állás nélkül / nyitott / IP 40 előlap / 3P / 315A / 60° | 5996356019399 | 85365080 | 261393
503-0006-006 | KK_KK-5 | KK5-315-6006 | KK5-315-6006 / átkapcsoló 0 állással / nyitott / 3P / 315A / 60° | 5996356019030 | 85365080 | 246792
503-0006-106 | KK_KK-5 | KK5-315-6006 EF | KK5-315-6006 EF / átkapcsoló 0 állással / nyitott / IP65 előlap / 3P / 315A / 60° | 5996356019177 | 85365080 | 255377
503-0006-506 | KK_KK-5 | KK5-315-6006 VE | KK5-315-6006 VE / átkapcsoló 0 állással / nyitott / hátsó felerősítés / 3P / 315A / 60° | 5996356019290 | 85365080 | 245949
503-1306-506 | KK_KK-5 | KK5-315-6006 VE M280D/B21A | KK5-315-6006 VE M280D/B21A / átkapcsoló 0 állással / nyitott / IP 40 előlap / hátsó felerősítés / 3P / 315A / 60° | 5996356019443 | 85365080 | 260650
503-1006-506 | KK_KK-5 | KK5-315-6006VE M280D/A2 L=200 mm | KK5-315-6006VE M280D/A2 L=200 mm / átkapcsoló 0 állással / nyitott / hátsó felerősítés / 3P / 315A / 60° | 5996356019351 | 85365080 | 261150
503-0006-008 | KK_KK-5 | KK5-315-6008 | KK5-315-6008 / irányváltó motorkapcsoló / nyitott / 3 fázisú / 315A / 60° | 5996356019047 | 85365080 | 236587
503-0006-108 | KK_KK-5 | KK5-315-6008 EF | KK5-315-6008 EF / irányváltó motorkapcsoló / nyitott / IP65 előlap / 3 fázisú / 315A / 60° | 5996356019184 | 85365080 | 224068
503-0006-508 | KK_KK-5 | KK5-315-6008 VE | KK5-315-6008 VE / irányváltó motorkapcsoló / nyitott / hátsó felerősítés / 3 fázisú / 315A / 60° | 5996356019306 | 85365080 | 223276
503-1006-508 | KK_KK-5 | KK5-315-6008VE M280D/A2 L=200 mm | KK5-315-6008VE M280D/A2 L=200 mm / irányváltó motorkapcsoló / nyitott / IP 40 előlap / hátsó felerősítés / 3 fázisú / 315A / 60° | 5996356019368 | 85365080 | 234329
503-0006-009 | KK_KK-5 | KK5-315-6009 | KK5-315-6009 / csillag-delta motorkapcsoló / nyitott / 315A / 60° | 5996356019054 | 85365080 | 307622
503-0006-109 | KK_KK-5 | KK5-315-6009 EF | KK5-315-6009 EF / csillag-delta motorkapcsoló / nyitott / IP65 előlap / 315A / 60° | 5996356019191 | 85365080 | 326489
503-1006-509 | KK_KK-5 | KK5-315-6009VE M280D/A2 L=200 mm | KK5-315-6009VE M280D/A2 L=200 mm / csillag-delta motorkapcsoló / nyitott / IP 40 előlap / hátsó felerősítés /315A / 60° | 5996356019375 | 85365080 | 318339
503-0006-044 | KK_KK-5 | KK5-315-6044 | KK5-315-6044 / átkapcsoló 0 állással / nyitott / 4P / 315A / 60° | 5996356019061 | 85365080 | 316649
503-0006-144 | KK_KK-5 | KK5-315-6044 EF | KK5-315-6044 EF / átkapcsoló 0 állással / nyitott / IP65 előlap / 4P / 315A / 60° | 5996356019207 | 85365080 | 317854
503-1006-544 | KK_KK-5 | KK5-315-6044VE M280D/A2 L=200mm | KK5-315-6044VE M280D/A2 L=200mm / átkapcsoló 0 állással / nyitott / IP 40 előlap / hátsó felerősítés / 4P / 315A / 60° | 5996356019382 | 85365080 | 330760
503-0006-046 | KK_KK-5 | KK5-315-6046 | KK5-315-6046 / KI-BE kapcsoló / nyitott / 4P / 315A / 60° | 5996356019078 | 85365080 | 185588
503-0006-047 | KK_KK-5 | KK5-315-6047 | KK5-315-6047 / átkapcsoló 0 állás nélkül / nyitott / 1P / 315A / 60° | 5996356019085 | 85365080 | 120021
503-0006-147 | KK_KK-5 | KK5-315-6047 EF | KK5-315-6047 EF / átkapcsoló 0 állás nélkül / nyitott / IP65 előlap / 1P / 315A / 60° | 5996356019221 | 85365080 | 126679
503-0006-049 | KK_KK-5 | KK5-315-6049 | KK5-315-6049 / átkapcsoló 0 állás nélkül / nyitott / 4P / 315A / 60° | 5996356019108 | 85365080 | 312171
503-0006-149 | KK_KK-5 | KK5-315-6049 EF | KK5-315-6049 EF / átkapcsoló 0 állás nélkül / nyitott / IP65 előlap / 4P / 315A / 60° | 5996356019245 | 85365080 | 320540
503-0006-050 | KK_KK-5 | KK5-315-6050 1p. átkapcs. 1-0-2 | KK5-315-6050 1p. átkapcs. 1-0-2 / átkapcsoló 0 állással / nyitott / 1P / 315A / 60° | 5996356019115 | 85365080 | 120021
503-0006-151 | KK_KK-5 | KK5-315-6051 EF | KK5-315-6051 EF / átkapcsoló 0 állással / nyitott / 2P / 315A / 60° | 5996356019269 | 85365080 | 192225
503-0006-055 | KK_KK-5 | KK5-315-6055 6p.be-ki | KK5-315-6055 / BE-KI kapcsoló / nyitott / 6P / 315A / 60° | 5996356019139 | 85365080 | 245225
503-1006-595 | KK_KK-5 | KK5-315-6095 M280D/A2 L=200mm | KK5-315-6095 M280D/A2 L=200mm / spec kapcsoló / nyitott / IP 40 előlap / 315A / 60° | 5996356019436 | 85365080 | 387399
503-0006-465 | KK_KK-5 | KKL5-315-6465 | KKL5-315-6465 / spec kapcsoló / nyitott / lakatolható / 315A / 60° | 5996356022450 | 85365080 | 196945
503-0009-022 | KK_KK-5 | KKV5-315-9022 | KKV5-315-9022 / BE-KI kapcsoló / nyitott / 4P / 315A / 90° | 5996356019016 | 85365080 | 157796
3AC0002XB10S20 | KK_KKM-0-20 | KKM0-20-0002 N | KKM0-20-0002 N / BE-KI kapcsoló / tokozott / visszaálló / 3P / 20A | 5996356033593 | 85365080 | 7508
3AC0006XB10S40 | KK_KKM-0-20 | KKM0-20-0006 N 3p.átk. 1-0-2 2-b | KKM0-20-0006 N / átkapcsoló 0 állással / tokozott / visszaálló / 3P / 20A | 5996356020722 | 85365080 | 13178
3AC0008XB10S40 | KK_KKM-0-20 | KKM0-20-0008 N | KKM0-20-0008 N / irányváltó motorkapcsoló / tokozott / visszaálló / 3 fázisú / 20A | 5996356020869 | 85365080 | 10046
3AC0108XB10S40 | KK_KKM-0-20 | KKM0-20-0108 N | KKM0-20-0108 N / spec kapcsoló / tokozott / visszaálló / 20A | 5996356033555 | 85365080 | 10072
3AC0235XB10S20 | KK_KKM-0-20 | KKM0-20-0235 N | KKM0-20-0235 N / spec kapcsoló / tokozott / visszaálló / 20A | 5996356015940 | 85365080 | 9713
3AC0265XB10S40 | KK_KKM-0-20 | KKM0-20-0265 N (Áll.j.190) | KKM0-20-0265 N (Áll.j.190) / spec kapcsoló / tokozott / visszaálló / 20A | 5996356020777 | 85365080 | 9964
3AC0275XB10S20 | KK_KKM-0-20 | KKM0-20-0275 N | KKM0-20-0275 N / spec kapcsoló / tokozott / visszaálló / 20A | 5996356020012 | 85365080 | 6738
3AC0445XB10S40 | KK_KKM-0-20 | KKM0-20-0445 N | KKM0-20-0445 N / spec kapcsoló / tokozott / visszaálló / 20A | 5996356077719 | 85365080 | 10504
4AC0477XB10S10 | KK_KKM-0-20 | KKM0-20-0477 M1 N | KKM0-20-0477 M1 N / vezérlő kapcsoló / tokozott / visszaálló /KK1 tokozatban / 1P / 20A | 5996356020678 | 85365080 | 6187
3AC0477XB10S20 | KK_KKM-0-20 | KKM0-20-0477 N | KKM0-20-0477 N / vezérlő kapcsoló / tokozott / visszaálló / 1P / 20A | 5996356020029 | 85365080 | 6127
3AC0479XB10S20 | KK_KKM-0-20 | KKM0-20-0479 N | KKM0-20-0479 N / vezérlő kapcsoló / tokozott / visszaálló / 2P / 20A | 5996356020036 | 85365080 | 6706
3AC0493XB10S20 | KK_KKM-0-20 | KKM0-20-0493 N | KKM0-20-0493 N / motorkapcsoló / tokozott / visszaálló / 1 fázisú + segédfázis / 20A | 5996356020043 | 85365080 | 8928
4AC0494XB10S51 | KK_KKM-0-20 | KKM0-20-0494 M1N | KKM0-20-0494 M1N / vezérlő kapcsoló / tokozott / visszaálló / KK1 tokozásban / 20A / 90 ° | 5996356026526 | 85365080 | 13267
3AC0495XB10S20 | KK_KKM-0-20 | KKM0-20-0495 N | KKM0-20-0495 N vezérlő kapcsoló / tokozott / visszaálló / 20A / 90° | 5996356026144 | 85365080 | 9014
3AC0496XB10S40 | KK_KKM-0-20 | KKM0-20-0496 N | KKM0-20-0496 N / spec kapcsoló / tokozott / visszaálló / 20A | 5996356033616 | 85365080 | 9079
3AC0497XB10S40 | KK_KKM-0-20 | KKM0-20-0497 N | KKM0-20-0497 N / spec kapcsoló / tokozott / visszaálló / 20A | 599635634750 | 85365080 | 10681
3AC0592XB10S40 | KK_KKM-0-20 | KKM0-20-0592 N | KKM0-20-0592 N / spec kapcsoló / tokozott / visszaálló / 20A | 5996356022955 | 85365080 | 14536
3AC0650XB10S40 | KK_KKM-0-20 | KKM0-20-0650 N | KKM0-20-0650 N / spec kapcsoló / tokozott / visszaálló / 20A | 5996356027929 | 85365080 | 9837
3AC0831XB10S20 | KK_KKM-0-20 | KKM0-20-0831 N | KKM0-20-0831 N / spec kapcsoló / tokozott / visszaálló / 20A | 5996356033630 | 85365080 | 6799
3AC0921XB10S40 | KK_KKM-0-20 | KKM0-20-0921 N | KKM0-20-0921 N / spec kapcsoló / tokozott / visszaálló / 20A | 5996356020555 | 85365080 | 14573
3AC3030XB00S40 | KK_KKM-0-20 | KKM0-20-3030 | KKM0-20-3030 / BCD kapcsoló / tokozott / 20A / 30° | 5996356026120 | 85365080 | 21066
3AC3052XB00S20 | KK_KKM-0-20 | KKM0-20-3052 | KKM0-20-3052 / spec kapcsoló / tokozott / 20A / 30° | 5996356077368 | 85365080 | 10273
3AC4033XB00S20 | KK_KKM-0-20 | KKM0-20-4033 (Áj.124) | KKM0-20-4033 (Áj.124) / voltmérő átkapcsoló / tokozott / 20A / 45° | 5996356020074 | 85365080 | 8376
3AC4043XB00S20 | KK_KKM-0-20 | KKM0-20-4043 | KKM0-20-4043 / spec kapcsoló / tokozott / 20A / 45° | 5996356034439 | 85365080 | 9013
3AC4098XB00S40 | KK_KKM-0-20 | KKM0-20-4098 | KKM0-20-4098 / spec kapcsoló / tokozott / 20A / 45° | 5996356077337 | 85365080 | 12179
5AC4190XB00S60 | KK_KKM-0-20 | KKM0-20-4190 M2 | KKM0-20-4190 M2 / spec kapcsoló / tokozott / 20A / 45° | 5996356015988 | 85365080 | 25063
3AC4349XB00S20 | KK_KKM-0-20 | KKM0-20-4349 | KKM0-20-4349 / spec kapcsoló / tokozott / 20A / 45° | 5996356025369 | 85365080 | 16640
3AC4480XB00S20 | KK_KKM-0-20 | KKM0-20-4480 | KKM0-20-4480 / fokozatkapcsoló 0 állással / tokozott / 1P / 20A / 45° | 5996356020692 | 85365080 | 6738
3AC4481XB00S20 | KK_KKM-0-20 | KKM0-20-4481 | KKM0-20-4481 / fokozatkapcsoló 0 állással / tokozott / 2P / 20A / 45° | 5996356020081 | 85365080 | 8350
3AC4482XB00S40 | KK_KKM-0-20 | KKM0-20-4482 | KKM0-20-4482 / fokozatkapcsoló 0 állással / tokozott / 3P / 20A / 45° | 5996356020098 | 85365080 | 12964
3AC4483XB00S20 | KK_KKM-0-20 | KKM0-20-4483 | KKM0-20-4483 / fokozatkapcsoló 0 állással / tokozott / 1P / 20A / 45° | 5996356020104 | 85365080 | 7639
3AC4484XB00S40 | KK_KKM-0-20 | KKM0-20-4484 | KKM0-20-4484 / fokozatkapcsoló 0 állással / tokozott / 2P / 20A / 45° | 5996356020128 | 85365080 | 13049
3AC4486XB00S20 | KK_KKM-0-20 | KKM0-20-4486 (Áj.171) | KKM0-20-4486 (Áj.171) / fokozatkapcsoló 0 állás nélkül / tokozott / 1P / 20A / 45° | 5996356020135 | 85365080 | 7651
3AC4487XB00S40 | KK_KKM-0-20 | KKM0-20-4487 (Áj.171) | KKM0-20-4487 (Áj.171) / fokozatkapcsoló 0 állás nélkül / tokozott / 2P / 20A / 45° | 5996356020142 | 85365080 | 10705
4AC4488XB00S51 | KK_KKM-0-20 | KKM0-20-4488 M1 | KKM0-20-4488 M1 / spec kapcsoló / tokozott / 20A / 45° | 5996356023433 | 85365080 | 20832
3AC4489XB00S20 | KK_KKM-0-20 | KKM0-20-4489 | KKM0-20-4489 / fokozatkapcsoló 0 állás nélkül / tokozott / 1P / 20A / 45° | 5996356020531 | 85365080 | 8474
3AC4490XB00S40 | KK_KKM-0-20 | KKM0-20-4490 | KKM0-20-4490 / fokozatkapcsoló 0 állás nélkül / tokozott / 2P / 20A / 45° |  | 85365080 | 11939
3AC4497XB00S20 | KK_KKM-0-20 | KKM0-20-4497 | KKM0-20-4497 / spec kapcsoló / tokozott / 20A / 45° | 5996356033548 | 85365080 | 7604
3AC4544XB00S40 | KK_KKM-0-20 | KKM0-20-4544 | KKM0-20-4544 / spec kapcsoló / tokozott / 20A / 45° | 5996356020821 | 85365080 | 11865
3AC4653XB00S40 | KK_KKM-0-20 | KKM0-20-4653 | KKM0-20-4653 / spec kapcsoló / tokozott / 20A / 45° | 5996356033531 | 85365080 | 9162
3AC4891XB00S20 | KK_KKM-0-20 | KKM0-20-4891 | KKM0-20-4891 / spec kapcsoló / tokozott / 20A / 45° | 5996356025987 | 85365080 | 9228
3AC4910XB00S20 | KK_KKM-0-20 | KKM0-20-4910 | KKM0-20-4910 / spec kapcsoló / tokozott / 20A / 45° | 5996356033609 | 85365080 | 7512
3AC4996XB00S40 | KK_KKM-0-20 | KKM0-20-4996 S | KKM0-20-4996 S / spec kapcsoló / tokozott / 20A / 45° | 5996356013779 | 85365080 | 10417
3AC6001XB00S20 | KK_KKM-0-20 | KKM0-20-6001 | KKM0-20-6001 / BE-KI kapcsoló / tokozott / 2P / 20A / 60° | 5996356020173 | 85365080 | 10145
4AC6001XB00S10 | KK_KKM-0-20 | KKM0-20-6001 M1 | KKM0-20-6001 M1 / BE-KI kapcsoló / tokozott / KK1 tokozatban / 2P / 20A / 60° | 5996356020654 | 85365080 | 6814
3AC6002XB00S20 | KK_KKM-0-20 | KKM0-20-6002 | KKM0-20-6002 / BE-KI kapcsoló / tokozott / 3P / 20A / 60° | 5996356020180 | 85365080 | 8945
3AC6002XB00S29 | KK_KKM-0-20 | KKM0-20-6002 A2 | KKM0-20-6002 A2 / BE-KI kapcsoló / tokozott / rozsdamentes fémalkatrészek 3P / 20A / 60° | 5996356034576 | 85365080 | 10307
4AC6002XB00S20 | KK_KKM-0-20 | KKM0-20-6002 M1 | KKM0-20-6002 M1 / BE-KI kapcsoló / tokozott / KK1 tokozatban / 3P / 20A / 60° | 5996356020739 | 85365080 | 10307
3AC6003XB00S20 | KK_KKM-0-20 | KKM0-20-6003 | KKM0-20-6003 / átkapcsoló 0 állás nélkül / tokozott / 2P / 20A / 60° | 5996356020197 | 85365080 | 8296
4AC6003XB00S20 | KK_KKM-0-20 | KKM0-20-6003 M1 | KKM0-20-6003 M1 / átkapcsoló 0 állás nélkül / tokozott / KK1 tokozatban / 2P / 20A / 60° | 5996356016770 | 85365080 | 10720
3AC6004XB00S40 | KK_KKM-0-20 | KKM0-20-6004 | KKM0-20-6004 / átkapcsoló 0 állás nélkül / tokozott / 3P / 20A / 60° | 5996356020203 | 85365080 | 13818
3AC6004XB0HS30 | KK_KKM-0-20 | KKM0-20-6004 HS +javító készlet | KKM0-20-6004 HS +javító készlet / átkapcsoló 0 állás nélkül / tokozott / 3P / 20A / 60° | 5996356020975 | 85365080 | 8457
4AC6004XB00S30 | KK_KKM-0-20 | KKM0-20-6004 M1 | KKM0-20-6004 M1 / átkapcsoló 0 állás nélkül / tokozott / KK1 tokozatban / 3P / 20A / 60° | 5996356020661 | 85365080 | 9757
3AC6005XB00S20 | KK_KKM-0-20 | KKM0-20-6005 | KKM0-20-6005 / átkapcsoló 0 állással / tokozott / 2P / 20A / 60° | 5996356020210 | 85365080 | 9944
3AC6006XB00S40 | KK_KKM-0-20 | KKM0-20-6006 | KKM0-20-6006 / átkapcsoló 0 állással / tokozott / 3P / 20A / 60° | 5996356020227 | 85365080 | 13818
3AC6008XB00S40 | KK_KKM-0-20 | KKM0-20-6008 | KKM0-20-6008 / irányváltó motorkapcsoló / tokozott / 3 fázisú / 20A / 60° | 5996356020241 | 85365080 | 13206
3AC6009XB00S40 | KK_KKM-0-20 | KKM0-20-6009 | KKM0-20-6009 / csillag-delta motorkapcsoló / tokozott / 20A / 60° | 5996356020258 | 85365080 | 15818
3AC6013XB00S40 | KK_KKM-0-20 | KKM0-20-6013 | KKM0-20-6013 / Dahlander motorkapcsoló / tokozott / 20A / 60° | 5996356020265 | 85365080 | 15092
3AC6016XB00S40 | KK_KKM-0-20 | KKM0-20-6016 | KKM0-20-6016 / pólusváltó motorkapcsoló / tokozott / 20A / 60° | 5996356020272 | 85365080 | 12552
3AC6028XB00S40 | KK_KKM-0-20 | KKM0-20-6028 | KKM0-20-6028 / spec kapcsoló / tokozott / 20A / 60° | 5996356020289 | 85365080 | 10278
3AC6036XB00S40 | KK_KKM-0-20 | KKM0-20-6036 | KKM0-20-6036 / voltmérő átkapcsoló / tokozott / 20A / 60° | 5996356020319 | 85365080 | 12692
3AC6037XB00S40 | KK_KKM-0-20 | KKM0-20-6037 | KKM0-20-6037 / fokozatkapcsoló / tokozott / 6 állású / 1P / 20A / 60° | 5996356020326 | 85365080 | 12643
3AC6044XB00S20 | KK_KKM-0-20 | KKM0-20-6044 4p BE - KI | KKM0-20-6044 4p BE - KI / BE-KI kapcsoló / tokozott / 4P / 20A / 60° | 5996356020333 | 85365080 | 15789
4AC6044XB00S20 | KK_KKM-0-20 | KKM0-20-6044 M1 | KKM0-20-6044 M1 / spec kapcsoló / tokozott / KK1 tokozatban / 20A / 60° | 5996356034774 | 85365080 | 10060
3AC6046XB00S40 | KK_KKM-0-20 | KKM0-20-6046 | KKM0-20-6046 / spec kapcsoló / tokozott / 20A / 60° | 5996356020340 | 85365080 | 10321
3AC6054XB00S40 | KK_KKM-0-20 | KKM0-20-6054 | KKM0-20-6054 / átkapcsoló 0 állás nélkül / tokozott / 20A / 60° | 5996356025697 | 85365080 | 22119
3AC6066XB00S20 | KK_KKM-0-20 | KKM0-20-6066 | KKM0-20-6066 / átkapcsoló 0 állással / tokozott / 20A / 60° | 5996356020357 | 85365080 | 8272
3AC6079XB00S40 | KK_KKM-0-20 | KKM0-20-6079 | KKM0-20-6079 / spec kapcsoló / tokozott / 20A / 60° | 5996356016763 | 85365080 | 13356
3AC6090XB00S40 | KK_KKM-0-20 | KKM0-20-6090 6 pólusú BE - KI | KKM0-20-6090 6 pólusú BE - KI / BE-KI kapcsoló / tokozott / 6P / 20A / 60° | 5996356020364 | 85365080 | 12342
3AC6092XB00S40 | KK_KKM-0-20 | KKM0-20-6092 8 pólusú BE - KI ka | KKM0-20-6092 8 pólusú BE - KI ka / BE-KI kapcsoló / tokozott / 8P / 20A / 60° | 5996356020371 | 85365080 | 11849
4AC6094XB00S50 | KK_KKM-0-20 | KKM0-20-6094 M1 (Áj.132) | KKM0-20-6094 M1 (Áj.132) / spec kapcsoló / tokozott / KK1 tokozatban / 20A /60° | 5996356020494 | 85365080 | 8790
3AC6096XB00S40 | KK_KKM-0-20 | KKM0-20-6096 (Áj.160) | KKM0-20-6096 (Áj.160) / spec kapcsoló / tokozott / 20A / 60° | 5996356020548 | 85365080 | 9065
4AC6168XB00S30 | KK_KKM-0-20 | KKM0-20-6168 M1 | KKM0-20-6168 M1 / spec kapcsoló / tokozott / KK1 tokozatban / 20A / 60° | 5996356020500 | 85365080 | 10546
3AC6168XB00S40 | KK_KKM-0-20 | KKM0-20-6168 5pólusú BE-KI | KKM0-20-6168 5pólusú BE-KI / BE-KI kapcsoló / tokozott / 5P / 20A / 60° | 5996356020388 | 85365080 | 11337
3AC6280XB00S40 | KK_KKM-0-20 | KKM0-20-6280 | KKM0-20-6280 / spec kapcsoló / tokozott / 20A / 60° | 5996356020784 | 85365080 | 11109
3AC6314XB00S40 | KK_KKM-0-20 | KKM0-20-6314 | KKM0-20-6314 / spec kapcsoló / tokozott / 20A / 60° | 5996356033586 | 85365080 | 8931
3AC6417XB00S40 | KK_KKM-0-20 | KKM0-20-6417 | KKM0-20-6417 / átkapcsoló 0 állás nélkül / tokozott / 4P / 20A / 60° | 5996356020395 | 85365080 | 12125
3AC6426XB00S20 | KK_KKM-0-20 | KKM0-20-6426 | KKM0-20-6426 / átkapcsoló 0 állással / tokozott / 1P / 20A / 60° | 5996356020401 | 85365080 | 6666
3AC6430XB00S40 | KK_KKM-0-20 | KKM0-20-6430 | KKM0-20-6430 / spec kapcsoló / tokozott / 20A | 5996356028780 | 85365080 | 9611
3AC6432XB00S40 | KK_KKM-0-20 | KKM0-20-6432 | KKM0-20-6432 / átkapcsoló 0 állással / tokozott / 4P / 20A / 60° | 5996356020418 | 85365080 | 15164
3AC6457XB00S20 | KK_KKM-0-20 | KKM0-20-6457 | KKM0-20-6457 / spec kapcsoló / tokozott / 20A / 60° | 5996356021446 | 85365080 | 7430
3AC6476XB00S20 | KK_KKM-0-20 | KKM0-20-6476 | KKM0-20-6476 / átkapcsoló 0 állás nélkül / tokozott / 1P / 20A / 60° | 5996356020432 | 85365080 | 6660
3AC6500XB00S20 | KK_KKM-0-20 | KKM0-20-6500 | KKM0-20-6500 / spec kapcsoló / tokozott / 20A / 60° | 5996356022948 | 85365080 | 6360
3AC6591XB00S40 | KK_KKM-0-20 | KKM0-20-6591 | KKM0-20-6591 / spec kapcsoló / tokozott / 20A / 60° | 5996356020913 | 85365080 | 10604
3AC6593XB00S40 | KK_KKM-0-20 | KKM0-20-6593 | KKM0-20-6593 / spec kapcsoló / tokozott / 20A / 60° | 5996356020382 | 85365080 | 13015
3AC6606XB00S40 | KK_KKM-0-20 | KKM0-20-6606 7 pólusú BE-KI | KKM0-20-6606 7 pólusú BE-KI / BE-KI kapcsoló / tokozott / 7P / 20A / 60° | 5996356020906 | 85365080 | 11114
4AC6746XB00S51 | KK_KKM-0-20 | KKM0-20-6746 M1 | KKM0-20-6746 M1 / spec kapcsoló / tokozott / 20A / 60° | 5996356026397 | 85365080 | 19502
3AC6933XB00S40 | KK_KKM-0-20 | KKM0-20-6933 | KKM0-20-6933 / spec kapcsoló / tokozott / 20A / 60° | 5996356033579 | 85365080 | 9567
3AC9002XB00S20 | KK_KKM-0-20 | KKM0-20-9002 | KKM0-20-9002 / BE-KI kapcsoló / tokozott / 3P / 20A / 90° | 5996356020463 | 85365080 | 7490
3AC9021XB00S21 | KK_KKM-0-20 | KKM0-20-9021 | KKM0-20-9021 / BE-KI kapcsoló / tokozott / 4P / 20A / 90° | 5996356020470 | 85365080 | 8287
4AC9808XB00S51 | KK_KKM-0-20 | KKM0-20-9808 M1 | KKM0-20-9808 M1 / spec átkapcsoló / tokozott / M1 tokozásban / 20A / 90° | 5996356027547 | 85365080 | 14387
3LC0498EL10S25 | KK_KKM-0-20 | KKML0-20-0498 N | KKML0-20-0498 N / spec kapcsoló / tokozott-lakatolható / visszaálló / 20A | 5996356027585 | 85365080 | 8759
3LC4057EL00S45 | KK_KKM-0-20 | KKML0-20-4057 | KKML0-20-4057 / spec kapcsoló / tokozott / 20A | 5996356021491 | 85365080 | 10423
3LC4161EL00S45 | KK_KKM-0-20 | KKML0-20-4161 | KKML0-20-4161 / spec kapcsoló / tokozott / lakatolható / 20A / 45° | 5996356025048 | 85365080 | 24750
3LC4162EL00S45 | KK_KKM-0-20 | KKML0-20-4162 | KKML0-20-4162 / spec kapcsoló / tokozott / lakatolható / 20A / 45° | 5996356025055 | 85365080 | 24750
3LC4484EL00S45 | KK_KKM-0-20 | KKML0-20-4484 | KKML0-20-4484 / fokozatkapcsoló 0 állással / tokozott / lakatolható / 2P / 20A / 45° | 5996356021002 | 85365080 | 12209
3LC6001EL00S25 | KK_KKM-0-20 | KKML0-20-6001 | KKML0-20-6001 / BE-KI kapcsoló / tokozott / lakatolható / 2P / 20A / 60° | 5996356021187 | 85365080 | 6652
4LC6001EL00S46 | KK_KKM-0-20 | KKML0-20-6001 M1 magas fedéllel | KKML0-20-6001 M1 magas fedéllel / BE-KI kapcsoló / tokozott / lakatolható / KK1 magas tokozatba/ 2P / 20A / 60° | 5996356033562 | 85365080 | 6798
3LC6002EL00S25 | KK_KKM-0-20 | KKML0-20-6002 | KKML0-20-6002 / BE-KI kapcsoló / tokozott / lakatolható / 3P / 20A / 60° | 5996356021026 | 85365080 | 12956
3LC6002EL00S2P | KK_KKM-0-20 | KKML0-20-6002 P | KKML0-20-6002 P / BE-KI kapcsoló / tokozott / lakatolható / 3P / 20A / 60° | 5996356025277 | 85365080 | 12956
3LC6004EL00S45 | KK_KKM-0-20 | KKML0-20-6004 | KKML0-20-6004 / átkapcsoló 0 állás nélkül / tokozott / lakatolható / 3P / 20A / 60° | 5996356021156 | 85365080 | 10560
3LC6006EL00S45 | KK_KKM-0-20 | KKML0-20-6006 | KKML0-20-6006 / átkapcsoló 0 állással / tokozott / lakatolható / 3P / 20A / 60° | 5996356021132 | 85365080 | 10581
3LC6008EL00S45 | KK_KKM-0-20 | KKML0-20-6008 | KKML0-20-6008 / irányváltó motorkapcsoló / tokozott / lakatolható / 3 fázisú / 20A / 60° | 5996356021071 | 85365080 | 9918
3LC6009EL00S45 | KK_KKM-0-20 | KKML0-20-6009 | KKML0-20-6009 / csillag-delta motorkapcsoló / tokozott / lakatolható / 20A / 60° | 5996356021088 | 85365080 | 12539
3LC6044EL00S25 | KK_KKM-0-20 | KKML0-20-6044 | KKML0-20-6044 / BE-KI kapcsoló / tokozott / lakatolható / 4P / 20A / 60° | 5996356021101 | 85365080 | 8223
3LC6044EL00S2P | KK_KKM-0-20 | KKML0-20-6044 P | KKML0-20-6044 P / BE-KI kapcsoló / tokozott / lakatolható / 4P / 20A / 60° | 5996356016930 | 85365080 | 8223
3LC6090EL00S45 | KK_KKM-0-20 | KKML0-20-6090 6 pólusú BE - KI | KKML0-20-6090 6 pólusú BE - KI / BE-KI kapcsoló / tokozott / lakatolható / 6P / 20A / 60° | 5996356021118 | 85365080 | 10379
3LC6144EL00S25 | KK_KKM-0-20 | KKML0-20-6144 | KKML0-20-6144 / spec kapcsoló / tokozott / lakatolható / 20A / 60° | 5996356022399 | 85365080 | 16401
3LC6233EL00S25 | KK_KKM-0-20 | KKML0-20-6233 | KKML0-20-6233 / spec kapcsoló / tokozott / lakatolható / 20A / 60° | 5996356077771 | 85365080 | 7326
3LC6272EL00S25 | KK_KKM-0-20 | KKML0-20-6272 | KKML0-20-6272 / spec kapcsoló / tokozott / lakatolható / 20A / 60° | 5996356033524 | 85365080 | 8265
3LC6417EL00S45 | KK_KKM-0-20 | KKML0-20-6417 | KKML0-20-6417 / átkapcsoló 0 állás nélkül / tokozott / lakatolható / 4P / 20A / 60° | 5996356013861 | 85365080 | 13995
3LC6426EL00S25 | KK_KKM-0-20 | KKML0-20-6426 | KKML0-20-6426 / átkapcsoló 0 állással / tokozott / lakatolható / 1P / 20A / 60° | 5996356021033 | 85365080 | 7825
3LC6432EL00S45 | KK_KKM-0-20 | KKML0-20-6432 | KKML0-20-6432 / átkapcsoló 0 állással / tokozott / lakatolható / 4P / 20A / 60° | 5996356021149 | 85365080 | 12227
3LC6433EL00S45 | KK_KKM-0-20 | KKML0-20-6433 | KKML0-20-6433 / spec kapcsoló / tokozott / lakatolható / 20A / 60° | 5996356033661 | 85365080 | 9654
3LC6464EL00S45 | KK_KKM-0-20 | KKML0-20-6464 | KKML0-20-6464 / spec kapcsoló / tokozott / lakatolható / 20A / 60° | 5996356021057 | 85365080 | 14877
3LC6465EL00S45 | KK_KKM-0-20 | KKML0-20-6465 | KKML0-20-6465 / spec kapcsoló / tokozott / lakatolható / 20A / 60° | 5996356021064 | 85365080 | 11837
3LC6466EL00S45 | KK_KKM-0-20 | KKML0-20-6466 | KKML0-20-6466 / spec kapcsoló / tokozott / lakatolható / 20A / 60° | 5996356021095 | 85365080 | 11774
3LC6500EL00S25 | KK_KKM-0-20 | KKML0-20-6500 | KKML0-20-6500 / spec kapcsoló / tokozott / lakatolható / 20A / 60° | 5996356021200 | 85365080 | 7972
3LC6710EL00S45 | KK_KKM-0-20 | KKML0-20-6710 | KKML0-20-6710 / spec kapcsoló / tokozott / lakatolható / 20A / 60° | 5996356021125 | 85365080 | 9614
3LC6761EL00S45 | KK_KKM-0-20 | KKML0-20-6761 | KKML0-20-6761 / spec kapcsoló / tokozott / lakatolható / 20A / 60° | 5996356025079 | 85365080 | 23399
3LC6762EL00S25 | KK_KKM-0-20 | KKML0-20-6762 | KKML0-20-6762 / spec kapcsoló / tokozott / lakatolható / 20A / 60° | 5996356025086 | 85365080 | 20387
3LC6804EL00S45 | KK_KKM-0-20 | KKML0-20-6804 (pir.fog+s.előlap) | KKML0-20-6804 (pir.fog+s.előlap) / spec kapcsoló /tokozott / lakatolható / pir.fog+s.előlap / 20A / 60° | 5996356033654 | 85365080 | 10583
4LF6761EL00S45 | KK_KKM-0-20 | KKML1-32-6761 | KKML1-32-6761 / spec kapcsoló / tokozott / lakatolható / 32A / 60° | 5996356023921 | 85365080 | 16720
903-6761-694 | KK_KKM-0-20 | KKML2-40-6761 | KKML2-40-6761 / spec kapcsoló / tokozott / lakatolható / 40A / 60° | 5996356025246 | 85365080 | 45614
3SC9020EL00S25 | KK_KKM-0-20 | KKMS0-20-9020 | KKMS0-20-9020 / szakaszoló kapcsoló / tokozott / 20A / 90° | 5996356033647 | 85365080 | 7035
3SC9021EL00S25 | KK_KKM-0-20 | KKMS0-20-9021 | KKMS0-20-9021 / szakaszoló kapcsoló / tokozott / 4P / 20A / 90° | 5996356021477 | 85365080 | 8621
3SC9022EL00S25 | KK_KKM-0-20 | KKMS0-20-9022 | KKMS0-20-9022 / szakaszoló kapcsoló / tokozott / 3P / 20A / 90° | 5996356021484 | 85365080 | 9191
3SC9030EL00S25 | KK_KKM-0-20 | KKMS0-20-9030 | KKMS0-20-9030 / spec kapcsoló / tokozott / 20A / 90° | 5996356033623 | 85365080 | 7151
3VC9008EL00S45 | KK_KKM-0-20 | KKMV0-20-9008 | KKMV0-20-9008 / vészleállító kapcsoló / tokozott / 3P / 20A / 90° | 5996356025710 | 85365080 | 9918
3VC9021EL00S25 | KK_KKM-0-20 | KKMV0-20-9021 | KKMV0-20-9021 / vészleállító kapcsoló / tokozott / 4P / 20A / 90° | 5996356021392 | 85365080 | 10217
3VC9022EL00S25 | KK_KKM-0-20 | KKMV0-20-9022 | KKMV0-20-9022 / vészleállító kapcsoló / tokozott / visszaálló / 3P / 20A / 90° | 5996356021422 | 85365080 | 10089
3VC9024EL00S45 | KK_KKM-0-20 | KKMV0-20-9024 | KKMV0-20-9024 / spec kapcsoló / tokozott / 20A / 90° | 5996356021439 | 85365080 | 12112
3VC9026EL00S45 | KK_KKM-0-20 | KKMV0-20-9026 | KKMV0-20-9026 / vészleállító kapcsoló / tokozott / 5P / 16A / 90° | 5996356022863 | 85365080 | 10168
3VC9124EL00S40 | KK_KKM-0-20 | KKMV0-20-9124 | KKMV0-20-9124 / spec kapcsoló / tokozott / 20A / 90° | 5996356077610 | 85365080 | 12089
4VC9128EL00S50 | KK_KKM-0-20 | KKMV0-20-9128 | KKMV0-20-9128 / spec kapcsoló / tokozott / lakatolható / 20A / 90° | 5996356077665 | 85365080 | 17393
3VC9279EL00S45 | KK_KKM-0-20 | KKMV0-20-9279 | KKMV0-20-9279 / vészleállító kapcsoló / tokozott / 6P / 20A / 90° | 5996356026175 | 85365080 | 14489
4ZC6001XZ00S10 | KK_KKM-0-20 | KKMZ0-20-6001 M1 | KKMZ0-20-6001 M1 / BE-KI kapcsoló / tokozott / KK1 tokozatban/ 2P / 20A / 60° | 5996356021293 | 85365080 | 12317
4ZC6002XZ00S20 | KK_KKM-0-20 | KKMZ0-20-6002 M1 | KKMZ0-20-6002 M1 / BE-KI kapcsoló / tokozott / KK1 tokozatban/ 3P / 20A / 60° | 5996356021309 | 85365080 | 18154
4ZC6002XZ00S21 | KK_KKM-0-20 | KKMZ0-20-6002 M1 azonos zárbetét | KKMZ0-20-6002 M1 azonos zárbetét / BE-KI kapcsoló / tokozott / KK1 tokozatban/ 3P / 20A / 60° | 5996356021354 | 85365080 | 12089
4ZC6003XZ00S20 | KK_KKM-0-20 | KKMZ0-20-6003 M1 | KKMZ0-20-6003 M1 / átkapcsoló 0 állás nélkül / tokozott / zárható / KK1 tokozatban / 2P / 20A / 60° | 5996356021255 | 85365080 | 14846
4ZC6044XZ00S20 | KK_KKM-0-20 | KKMZ0-20-6044 M1 | KKMZ0-20-6044 M1 / BE-KI kapcsoló / tokozott / zárható / KK1 tokozatban / 4P / 20A / 60° | 5996356021262 | 85365080 | 14673
4ZC6476XZ00S10 | KK_KKM-0-20 | KKMZ0-20-6476 M1 | KKMZ0-20-6476 M1 / átkapcsoló 0 állás nélkül / tokozott / zárható / KK1 tokozatban / 1P / 20A / 60° | 5996356021316 | 85365080 | 11349
4ZC9002XZ00S21 | KK_KKM-0-20 | KKMZ0-20-9002 M1 | KKMZ0-20-9002 M1 / BE-KI kapcsoló / tokozott / zárható / KK1 tokozatban / 3P / 20A / 90° | 5996356021323 | 85365080 | 12426
4ZC9002XZ00S22 | KK_KKM-0-20 | KKMZ0-20-9002 M1 0-1áll.kivehető | KKMZ0-20-9002 M1 0-1áll.kivehető / BE-KI kapcsoló / tokozott / zárható / KK1 tokozatban/ 3P / 20A / 90° |  | 85365080 | 11290
4ZC9021XZ00S20 | KK_KKM-0-20 | KKMZ0-20-9021 M1 | KKMZ0-20-9021 M1 / BE-KI kapcsoló / tokozott / zárható (KK1 tokozatban / 4P / 20A / 90° | 5996356021330 | 85365080 | 13192
4ZC9022XZ00S20 | KK_KKM-0-20 | KKMZ0-20-9022 M1 | KKMZ0-20-9022 M1 / BE-KI kapcsoló / tokozott / zárható (KK1 tokozatban / 3P / 20A / 90° | 5996356021347 | 85365080 | 12424
4ZC9039XZ00S20 | KK_KKM-0-20 | KKMZ0-20-9039 M1 | KKMZ0-20-9039 M1 / spec kapcsoló / tokozott / zárható / 4P / 20A / 90° | 5996356026342 | 85365080 | 15413
4ZC9993XZ00S20 | KK_KKM-0-20 | KKMZ0-20-9993 M1 | KKMZ0-20-9993 M1 / spec kapcsoló / tokozott / zárható / 2P / 20A / 90° | 5996356025673 | 85365080 | 20484
4AF0008BX10S40 | KK_KKM-1-32 | KKM1-32-0008 N | KKM1-32-0008 N / irányváltó motorkapcsoló / tokozott / visszaálló két irányból / 3 fázisú / 32A | 5996356011423 | 85365080 | 17048
4AF0111XB10S20 | KK_KKM-1-32 | KKM1-32-0111 N | KKM1-32-0111 N / vezérlő kapcsoló / tokozott / 2 irányból visszaálló / 4P / 32A | 5996356026373 | 85365080 | 13281
4AF0168XB10S20 | KK_KKM-1-32 | KKM1-32-0168 N | KKM1-32-0168 N / vezérlő kapcsoló / tokozott / 2 irányból visszaálló / 2P / 32A | 5996356021781 | 85365080 | 9369
4AF0185XB10S20 | KK_KKM-1-32 | KKM1-32-0185 N | KKM1-32-0185 N / motorkapcsoló / tokozott / visszaálló / 1 fázis + segédfázis / 32A | 5996356021859 | 85365080 | 11020
4AF0212XB10S20 | KK_KKM-1-32 | KKM1-32-0212 N | KKM1-32-0212 N / spec kapcsoló / tokozott / visszaálló / 32A | 5996356034446 | 85365080 | 12437
4AF4036XB00S40 | KK_KKM-1-32 | KKM1-32-4036 | KKM1-32-4036 / voltmérő átkapcsoló / tokozott / 32A / 45° |  | 85365080 | 19861
4AF4172XB00S20 | KK_KKM-1-32 | KKM1-32-4172 | KKM1-32-4172 / spec kapcsoló / tokozott / 32A / 45° | 5996356077542 | 85365080 | 10503
4AF4174XB00S40 | KK_KKM-1-32 | KKM1-32-4174 | KKM1-32-4174 / fokozatkapcsoló 0 állással / tokozott / 3P / 32A / 45° | 5996356021507 | 85365080 | 15840
4AF4175XB00S20 | KK_KKM-1-32 | KKM1-32-4175 | KKM1-32-4175 / fokozatkapcsoló 0 állással / tokozott / 1P / 32A / 45° | 5996356021514 | 85365080 | 11187
4AF4176XB00S40 | KK_KKM-1-32 | KKM1-32-4176 | KKM1-32-4176 / fokozatkapcsoló 0 állással / tokozott / 2p/ 32A / 45° | 5996356021521 | 85365080 | 15879
5AF4176XB00S30 | KK_KKM-1-32 | KKM1-32-4176 M2 | KKM1-32-4176 M2 / fokozatkapcsoló 0 állással / tokozott / M2 tokban / 2P / 32A / 45° | 5996356026595 | 85365080 | 27919
4AF4269XB00S20 | KK_KKM-1-32 | KKM1-32-4269 | KKM1-32-4269 / spec kapcsoló / tokozott / 4P / 32A / 45° | 5996356021767 | 85365080 | 21927
4AF4297XB00S20 | KK_KKM-1-32 | KKM1-32-4297 | KKM1-32-4297 / spec kapcsoló / tokozott / 32A / 45° | 5996356028308 | 85365080 | 11178
4AF4324XB00S40 | KK_KKM-1-32 | KKM1-32-4324 (Áj.187) | KKM1-32-4324 (Áj.187) / spec kapcsoló / tokozott / 32A / 45° | 5996356021774 | 85365080 | 15660
4AF6001XB00S20 | KK_KKM-1-32 | KKM1-32-6001 | KKM1-32-6001 / BE-KI kapcsoló / tokozott / 2P / 32A / 60° | 5996356021552 | 85365080 | 9128
4AF6002XB00S20 | KK_KKM-1-32 | KKM1-32-6002 | KKM1-32-6002 / BE-KI kapcsoló / tokozott / 3P / 32A / 60° | 5996356021569 | 85365080 | 14744
4AF6002XB00S29 | KK_KKM-1-32 | KKM1-32-6002 A2 | KKM1-32-6002 A2 / BE-KI kapcsoló / tokozott / rozsdamentes fémalkatrészekkel / 3P / 32A / 60° | 5996356034613 | 85365080 | 11213
5AF6002XB00S20 | KK_KKM-1-32 | KKM1-32-6002 M2 | KKM1-32-6002 M2 / BE-KI kapcsoló / tokozott / KK2 tokozatban / 3P / 32A / 60° | 5996356021750 | 85365080 | 18558
4AF6003XB00S20 | KK_KKM-1-32 | KKM1-32-6003 | KKM1-32-6003 / átkapcsoló 0 állás nélkül / tokozott / 2P / 32A / 60° | 5996356021576 | 85365080 | 12703
4AF6004XB00S40 | KK_KKM-1-32 | KKM1-32-6004 | KKM1-32-6004 / átkapcsoló 0 állás nélkül / tokozott / 3P / 32A / 60° | 5996356021583 | 85365080 | 15756
4AF6005XB00S20 | KK_KKM-1-32 | KKM1-32-6005 | KKM1-32-6005 / átkapcsoló 0 állással / tokozott / 2P / 32A / 60° | 5996356021590 | 85365080 | 12736
4AF6006XB00S40 | KK_KKM-1-32 | KKM1-32-6006 | KKM1-32-6006 / átkapcsoló 0 állással / tokozott / 3P / 32A / 60° | 5996356021606 | 85365080 | 23650
4AF6008XB00S40 | KK_KKM-1-32 | KKM1-32-6008 | KKM1-32-6008 / irányváltó motorkapcsoló / tokozott / 3 fázisú / 32A / 60° | 5996356021613 | 85365080 | 22711
4AF6009XB00S40 | KK_KKM-1-32 | KKM1-32-6009 | KKM1-32-6009 / csillag-delta motorkapcsoló / tokozott / 32A / 60° | 5996356021620 | 85365080 | 27310
4AF6013XB00S40 | KK_KKM-1-32 | KKM1-32-6013 | KKM1-32-6013 / Dahlander motorkapcsoló / tokozott / 32A / 60° | 5996356021637 | 85365080 | 19097
4AF6016XB00S40 | KK_KKM-1-32 | KKM1-32-6016 | KKM1-32-6016 / pólusváltó motorkapcsoló / tokozott / 32A / 60° | 5996356021644 | 85365080 | 15709
4AF6032XB00S40 | KK_KKM-1-32 | KKM1-32-6032 | KKM1-32-6032 / voltmérő átkapcsoló / tokozott / 32A / 60° | 5996356021996 | 85365080 | 12442
4AF6036XB00S40 | KK_KKM-1-32 | KKM1-32-6036 | KKM1-32-6036 / voltmérő átkapcsoló / tokozott / 32A / 60° |  | 85365080 | 19788
4AF6040XB00S40 | KK_KKM-1-32 | KKM1-32-6040 | KKM1-32-6040 / spec kapcsoló / tokozott / 32A / 60° | 5996356021835 | 85365080 | 15081
4AF6042XB00S20 | KK_KKM-1-32 | KKM1-32-6042 4. p. BE-KI | KKM1-32-6042 4. p. BE-KI / BE-Ki kapcsoló / tokozott / 4P / 32A / 60° | 5996356021668 | 85365080 | 12218
4AF6044XB00S40 | KK_KKM-1-32 | KKM1-32-6044 irányváltó+2 érintk | KKM1-32-6044 irányváltó+2 érintk / spec irányváltó kapcsoló + 2 ér / tokozott / 32A / 60° | 5996356021675 | 85365080 | 17385
4AF6068XB00S40 | KK_KKM-1-32 | KKM1-32-6068 5p. BE - KI kapcs | KKM1-32-6068 5p. BE - KI kapcs / BE-KI kapcsoló / tokozott / 5P / 32A / 60° | 5996356021828 | 85365080 | 13568
4AF6129XB00S40 | KK_KKM-1-32 | KKM1-32-6129 | KKM1-32-6129 / átkapcsoló 0 állással / tokozott / 4P / 32A / 60° | 5996356021699 | 85365080 | 19143
4AF6169XB00S20 | KK_KKM-1-32 | KKM1-32-6169 | KKM1-32-6169 / spec kapcsoló / tokozott / 32A / 60° | 5996356021934 | 85365080 | 9408
4AF6171XB00S40 | KK_KKM-1-32 | KKM1-32-6171 | KKM1-32-6171 / átkapcsoló 0 állás nélkül / tokozott / 4p/ 32A / 60° | 5996356021705 | 85365080 | 19367
4AF6280XB00S40 | KK_KKM-1-32 | KKM1-32-6280 7 p. BE-KI kapcs | KKM1-32-6280 / BE-KI kapcsoló / tokozott / 7P / 32A / 60° | 5996356021712 | 85365080 | 22296
4AF6359XB00S20 | KK_KKM-1-32 | KKM1-32-6359 | KKM1-32-6359 / spec kapcsoló / tokozott / 32A / 60° | 5996356025376 | 85365080 | 28404
4AF6430XB00S40 | KK_KKM-1-32 | KKM1-32-6430 | KKM1-32-6430 / spec kapcsoló / tokozott / 32A / 60° | 5996356028773 | 85365080 | 15016
4AF6933XB00S40 | KK_KKM-1-32 | KKM1-32-6933 | KKM1-32-6933 / spec kapcsoló / tokozott / 32A / 60° | 5996356021989 | 85365080 | 13649
4AF9002XB00S20 | KK_KKM-1-32 | KKM1-32-9002 | KKM1-32-9002 / BE-KI kapcsoló / tokozott / 3P / 32A / 90° | 5996356021729 | 85365080 | 10891
4AF9021XB00S21 | KK_KKM-1-32 | KKM1-32-9021 | KKM1-32-9021 / BE-KI kapcsoló / tokozott / 4P / 32A / 90° | 5996356021736 | 85365080 | 12435
4LF6001EL00S25 | KK_KKM-1-32 | KKML1-32-6001 | KKML1-32-6001 / BE-KI kapcsoló / tokozott / lakatolható / 2P / 32A / 60° | 5996356022016 | 85365080 | 9408
4LF6002EL00S25 | KK_KKM-1-32 | KKML1-32-6002 | KKML1-32-6002 / BE-KI kapcsoló / tokozott / lakatolható / 3P / 32A / 60° | 5996356022030 | 85365080 | 10782
4LF6004EL00S45 | KK_KKM-1-32 | KKML1-32-6004 | KKML1-32-6004 / átkapcsoló 0 állás nélkül / tokozott / lakatolható / 3P / 32A / 60° | 5996356022047 | 85365080 | 15807
4LF6006EL00S45 | KK_KKM-1-32 | KKML1-32-6006 | KKML1-32-6006 / átkapcsoló 0 állással / tokozott / lakatolható / 3P / 32A / 60° | 5996356022054 | 85365080 | 15826
4LF6008EL00S45 | KK_KKM-1-32 | KKML1-32-6008 | KKML1-32-6008 / irányváltó motorkapcsoló / tokozott / lakatolható / 3 fázisú / 32A / 60° | 5996356022061 | 85365080 | 14319
4LF6009EL00S45 | KK_KKM-1-32 | KKML1-32-6009 | KKML1-32-6009 / csillag-delta motorkapcsoló / tokozott / lakatolható / 32A / 60° | 5996356022078 | 85365080 | 19249
4LF6042EL00S25 | KK_KKM-1-32 | KKML1-32-6042 | KKML1-32-6042 / BE-KI kapcsoló / tokozott / lakatolható / 4P / 32A / 60° | 5996356022139 | 85365080 | 12297
4LF6068EL00S45 | KK_KKM-1-32 | KKML1-32-6068 | KKML1-32-6068 / spec kapcsoló / tokozott / lakatolható / 32A / 60° | 5996356025932 | 85365080 | 32159
4LF6129EL00S45 | KK_KKM-1-32 | KKML1-32-6129 | KKML1-32-6129 / átkapcsoló 0 állással / tokozott / lakatolható / 4P / 32A / 60° | 5996356022146 | 85365080 | 19134
4LF6144EL00S25 | KK_KKM-1-32 | KKML1-32-6144 | KKML1-32-6144 / spec kapcsoló / tokozott-lakatolható / 32A / 60° | 5996356022269 | 85365080 | 26787
4LF6171EL00S45 | KK_KKM-1-32 | KKML1-32-6171 | KKML1-32-6171 / átkapcsoló 0 állás nélkül / tokozott / lakatolható / 4P / 32A / 60° | 5996356022092 | 85365080 | 19176
4LF6280EL00S45 | KK_KKM-1-32 | KKML1-32-6280 | KKML1-32-6280 / spec kapcsoló / tokozott / lakatolható / 32A / 60° | 5996356022184 | 85365080 | 16873
4LF6280EL00S4P | KK_KKM-1-32 | KKML1-32-6280 P | KKML1-32-6280 P/ spec kapcsoló / tokozott / lakatolható / 32A / 60° | 5996356016985 | 85365080 | 16873
4LF6464EL00S45 | KK_KKM-1-32 | KKML1-32-6464 | KKML1-32-6464 / spec kapcsoló / tokozott / lakatolható / 32A / 60° | 5996356022207 | 85365080 | 22339
4LF6465EL00S45 | KK_KKM-1-32 | KKML1-32-6465 | KKML1-32-6465 / spec kapcsoló / tokozott / lakatolható / 32A / 60° | 5996356022214 | 85365080 | 16711
4LF6466EL00S45 | KK_KKM-1-32 | KKML1-32-6466 | KKML1-32-6466 / spec kapcsoló / tokozott / lakatolható / 32A / 60° | 5996356022221 | 85365080 | 16644
4LF6710EL00S45 | KK_KKM-1-32 | KKML1-32-6710 | KKML1-32-6710 / spec kapcsoló / tokozott / lakatolható / 32A / 60° | 5996365022023 | 85365080 | 13667
4LF9490EL00S45 | KK_KKM-1-32 | KKML1-32-9490 | KKML1-32-9490 / spec kapcsoló / tokozott / lakatolható / 32A / 90° | 5996356022160 | 85365080 | 21586
4SF9021EL00S25 | KK_KKM-1-32 | KKMS1-32-9021 | KKMS1-32-9021 / szakaszoló kapcsoló / tokozott / 4P / 32A / 90° | 5996356022344 | 85365080 | 12435
4SF9022EL00S25 | KK_KKM-1-32 | KKMS1-32-9022 | KKMS1-32-9022 / szakaszoló kapcsoló / tokozott / 3P / 32A / 90° | 5996356022337 | 85365080 | 10978
4SF9024EL00S45 | KK_KKM-1-32 | KKMS1-32-9024 | KKMS1-32-9024 / szakaszoló kapcsoló / tokozott / spec / 32A / 90° | 5996356016268 | 85365080 | 21586
4VF9021EL00S25 | KK_KKM-1-32 | KKMV1-32-9021 | KKMV1-32-9021 / vészleállító kapcsoló / tokozott / 4P / 32A / 90° | 5996356022382 | 85365080 | 12507
4VF9022EL00S25 | KK_KKM-1-32 | KKMV1-32-9022 | KKMV1-32-9022 / vészleállító kapcsoló / tokozott / 3P / 32A / 90° | 5996356022375 | 85365080 | 11983
4VF9024EL00S45 | KK_KKM-1-32 | KKMV1-32-9024 | KKMV1-32-9024 / vészleállító kapcsoló / tokozott / spec / 32A / 90° |  | 85365080 | 20179
4VF9029EL00S45 | KK_KKM-1-32 | KKMV1-32-9029 | KKMV1-32-9029 / vészleállító kapcsoló / tokozott / 7P / 32A / 90° | 5996356022856 | 85365080 | 19955
4VF9124EL00S40 | KK_KKM-1-32 | KKMV1-32-9124 | KKMV1-32-9124 / vészleállító kapcsoló / tokozott / spec / 32A / 90° | 5996356077627 | 85365080 | 16801
5VF9128EL00S50 | KK_KKM-1-32 | KKMV1-32-9128 | KKMV1-32-9128 / lakatolható kapcsoló / tokozott / spec / 32A / 90° | 5996356077672 | 85365080 | 26153
4ZF0168XZ10S10 | KK_KKM-1-32 | KKMZ1-32-0168 N | KKMZ1-32-0168 N / vezérlő kapcsoló / tokozott/ zárható / visszaálló / 2P / 32A | 5996356022405 | 85365080 | 13780
4ZF6001XZ00S10 | KK_KKM-1-32 | KKMZ1-32-6001 | KKMZ1-32-6001 / BE-KI kapcsoló / tokozott / zárható / 2P / 32A / 60° | 5996356022443 | 85365080 | 13816
4ZF6002XZ00S20 | KK_KKM-1-32 | KKMZ1-32-6002 | KKMZ1-32-6002 / BE-KI kapcsoló / tokozott / zárható / 3P / 32A / 60° | 5996356022412 | 85365080 | 15601
4ZF9021XZ00S20 | KK_KKM-1-32 | KKMZ1-32-9021 | KKMZ1-32-9021 / BE-KI kapcsoló / tokozott / zárható / 4P / 32A / 60° | 5996356022429 | 85365080 | 17186
4ZF9022XZ00S20 | KK_KKM-1-32 | KKMZ1-32-9022 | KKMZ1-32-9022 / BE-KI kapcsoló / tokozott / zárható / 3P / 32A / 90° | 5996356022436 | 85365080 | 15671
904-6002-972 | KK_KKM-2-115 | KKM2-115-6002 | KKM2-115-6002 / BE-KI kapcsoló / tokozott / 3P / 115A / 60° | 5996356023754 | 85365080 | 65273
904-6096-972 | KK_KKM-2-115 | KKM2-115-6096 | KKM2-115-6096 / BE-KI kapcsoló / tokozott / 4P / 115A / 60° | 5996356023778 | 85365080 | 70472
904-9002-942 | KK_KKM-2-115 | KKM2-115-9002 | KKM2-115-9002 / BE-KI kapcsoló / tokozott / 3P / 115A / 90° | 5996356023761 | 85365080 | 65238
904-6002-994 | KK_KKM-2-115 | KKML2-115-6002 | KKML2-115-6002 / BE-KI kapcsoló / tokozott / lakatolható / 3P / 115A / 60° | 5996356023839 | 85365080 | 64331
906-6006-994 | KK_KKM-2-115 | KKML2-115-6006 | KKML2-115-6006 / átkapcsoló 0 állással / tokozott / lakatolható / 3P / 115A / 60° | 5996356023846 | 85365080 | 83861
904-6096-942 | KK_KKM-2-115 | KKML2-115-6096 | KKML2-115-6096 / BE-KI kapcsoló / tokozott / lakatolható / 4P / 115A / 60° |  | 85365080 | 70167
904-6096-994 | KK_KKM-2-115 | KKML2-115-6096 | KKML2-115-6096 / BE-KI kapcsoló / tokozott / lakatolható / 4P / 115A / 60° | 5996356027172 | 85365080 | 69570
905-6465-994 | KK_KKM-2-115 | KKML2-115-6465 | KKML2-115-6465 / spec kapcsoló / tokozott-lakatolható / 115A / 60° | 5996356023853 | 85365080 | 77818
904-9022-995 | KK_KKM-2-115 | KKMS2-115-9022 | KKMS2-115-9022 / szakaszoló kapcsoló / tokozott / 3P / 115A / 90° | 5996356023914 | 85365080 | 64691
904-9021-945 | KK_KKM-2-115 | KKMV2-115-9021 | KKMV2-115-9021 / vészleállító kapcsoló / tokozott / 4P / 115A / 90° | 5996356023952 | 85365080 | 70167
904-9022-965 | KK_KKM-2-115 | KKMV2-115-9022 | KKMV2-115-9022 / vészleállító kapcsoló / tokozott / 3P / 115A / 90° | 5996356023976 | 85365080 | 44424
5VK9124EL00S40 | KK_KKM-2-115 | KKMV3-100-9124 | KKMV3-100-9124 / spec kapcsoló / tokozott / lakatolható / 100A / 60° | 5996356077658 | 85365080 | 218271
902-6002-642 | KK_KKM-2-40 | KKM2-40-6002 | KKM2-40-6002 / BE-KI kapcsoló / tokozott / 3P / 40A / 60° | 5996356022504 | 85365080 | 22521
903-6004-642 | KK_KKM-2-40 | KKM2-40-6004 | KKM2-40-6004 / átkapcsoló 0 állás nélkül / tokozott / 3P / 40A / 60° | 5996356022511 | 85365080 | 28448
903-6006-642 | KK_KKM-2-40 | KKM2-40-6006 | KKM2-40-6006 / átkapcsoló 0 állással / tokozott / 3P / 40A / 60° | 5996356022528 | 85365080 | 28073
903-6008-642 | KK_KKM-2-40 | KKM2-40-6008 | KKM2-40-6008 / irányváltó motorkapcsoló / tokozott / 3 fázisú / 40A / 60° | 5996356022535 | 85365080 | 26139
904-6009-642 | KK_KKM-2-40 | KKM2-40-6009 | KKM2-40-6009 / csillag-delta motorkapcsoló / tokozott / 40A / 60° | 5996356022542 | 85365080 | 33448
904-6013-642 | KK_KKM-2-40 | KKM2-40-6013 | KKM2-40-6013 / Dahlander motorkapcsoló / tokozott / 40A / 60° | 5996356022559 | 85365080 | 33235
901-6094-642 | KK_KKM-2-40 | KKM2-40-6094 | KKM2-40-6094 / átkapcsoló 0 állással / tokozott / 1P / 40A / 60° | 5996356022634 | 85365080 | 17319
901R6094-642 | KK_KKM-2-40 | KKM2-40-6094 | KKM2-40-6094 / átkapcsoló 0 állással / tokozott / 1P / 40A / 60° |  | 85365080 | 17494
904-6095-642 | KK_KKM-2-40 | KKM2-40-6095 | KKM2-40-6095 / átkapcsoló 0 állás nélkül / tokozott / 4P / 40A / 60° | 5996356022603 | 85365080 | 33566
902-6096-642 | KK_KKM-2-40 | KKM2-40-6096 | KKM2-40-6096 / BE-KI kapcsoló / tokozott / 4P / 40A / 60° | 5996356022610 | 85365080 | 22074
903-6097-642 | KK_KKM-2-40 | KKM2-40-6097 6 pólusú BE - KI | KKM2-40-6097 6 pólusú BE - KI / BE-KI kapcsoló / tokozott / 6P / 40A / 60° | 5996356022627 | 85365080 | 27627
904-6099-642 | KK_KKM-2-40 | KKM2-40-6099 | KKM2-40-6099 / átkapcsoló 0 állással / tokozott / 4P / 40A / 60° | 5996356022566 | 85365080 | 33084
903-6171-642 | KK_KKM-2-40 | KKM2-40-6171 3p. BE-KI + 1z.1ny. | KKM2-40-6171 3p. BE-KI + 1z.1ny. / BE-KI kapcsoló / tokozott / + 1z. 1 ny. s.ér / 3P / 40A / 60° | 5996356022573 | 85365080 | 25539
902-9002-642 | KK_KKM-2-40 | KKM2-40-9002 | KKM2-40-9002 / KI-BE kapcsoló / tokozott / 3P / 40A / 90° | 5996356022580 | 85365080 | 19994
903-9286-672 | KK_KKM-2-40 | KKM2-40-9286 | KKM2-40-9286 / spec kapcsoló / tokozott / 40A / 90° | 5996356022672 | 85365080 | 27643
902-6002-694 | KK_KKM-2-40 | KKML2-40-6002 | KKML2-40-6002 / BE-KI kapcsoló / tokozott / lakatolható / 3P / 40A / 60° | 5996356022696 | 85365080 | 19931
903-6008-688 | KK_KKM-2-40 | KKML2-40-6008 | KKML2-40-6008 / irányváltó motorkapcsoló / tokozott / lakatolható / 3 fázisú / 40A / 60° | 5996356022726 | 85365080 | 26079
902-6096-688 | KK_KKM-2-40 | KKML2-40-6096 | KKML2-40-6096 / BE-KI kapcsoló / tokozott / lakatolható / 4P / 40A / 60° |  | 85365080 | 27355
903-6097-694 | KK_KKM-2-40 | KKML2-40-6097 6 pólusú BE - KI | KKML2-40-6097 / BE-KI kapcsoló / tokozott / Lakatolható / 6P / 40A / 60° | 5996356022733 | 85365080 | 26265
904-6164-694 | KK_KKM-2-40 | KKML2-40-6164 | KKML2-40-6164 / BE-KI kapcsoló / tokozott / lakatolható / 6P / 40A / 60° | 5996356026335 | 85365080 | 35147
904-6182-688 | KK_KKM-2-40 | KKML2-40-6182 8p. BE-KI | KKML2-40-6182 / BE-KI kapcsoló / tokozott / lakatolható / 8P / 40A / 60° | 5996356022740 | 85365080 | 38572
903-6710-688 | KK_KKM-2-40 | KKML2-40-6710 | KKML2-40-6710 / spec kapcsoló / tokozott / lakatolható / 40A / 60° | 5996356022764 | 85365080 | 25557
904-6714-688 | KK_KKM-2-40 | KKML2-40-6714 | KKML2-40-6714 / spec kapcsoló / tokozott / lakatolható / 40A / 60° | 5996356022771 | 85365080 | 32272
902-9021-695 | KK_KKM-2-40 | KKMS2-40-9021 | KKMS2-40-9021 / szakaszoló kapcsoló / tokozott / 4P / 40A / 90° | 5996356022825 | 85365080 | 22031
902-9022-695 | KK_KKM-2-40 | KKMS2-40-9022 | KKMS2-40-9022 / szakaszoló kapcsoló / tokozott / 3Pp/ 40A / 90° | 5996356022832 | 85365080 | 19970
902-9021-665 | KK_KKM-2-40 | KKMV2-40-9021 | KKMV2-40-9021 / vészleállító kapcsoló / tokozott / 4P / 40A / 90° | 5996356022924 | 85365080 | 22051
902-9022-645 | KK_KKM-2-40 | KKMV2-40-9022 | KKMV2-40-9022 / vészleállító kapcsoló / tokozott / 3P / 40A / 90° | 5996356022917 | 85365080 | 16006
904-9029-645 | KK_KKM-2-40 | KKMV2-40-9029 | KKMV2-40-9029 / vészleállító kapcsoló / tokozott / 7P / 40A 90° | 5996356022795 | 85365080 | 31189
5VG9124EL00S40 | KK_KKM-2-40 | KKMV2-40-9124 | KKMV2-40-9124 / spec kapcsoló / tokozott / lakatolható / 40A / 90° | 5996356077634 | 85365080 | 25182
6VG9128EL00S50 | KK_KKM-2-40 | KKMV2-40-9128 | KKMV2-40-9128 / spec kapcsoló / tokozott / lakatolható / 40A / 90° | 5996356077689 | 85365080 | 61707
901-6001-742 | KK_KKM-2-63 | KKM2-63-6001 | KKM2-63-6001 / BE-KI kapcsoló / tokozott / 2P / 63A / 60° | 5996356023006 | 85365080 | 18479
902-6002-742 | KK_KKM-2-63 | KKM2-63-6002 | KKM2-63-6002 / BE-KI kapcsoló / tokozott / 3P / 63A / 60° | 5996356023013 | 85365080 | 25436
902-6003-742 | KK_KKM-2-63 | KKM2-63-6003 | KKM2-63-6003 / átkapcsoló 0 állás nélkül / tokozott / 2P / 63A / 60° | 5996356023020 | 85365080 | 24280
903-6004-742 | KK_KKM-2-63 | KKM2-63-6004 | KKM2-63-6004 / átkapcsoló 0 állás nélkül / tokozott / 3P / 63A / 60° | 5996356023037 | 85365080 | 30656
902-6005-742 | KK_KKM-2-63 | KKM2-63-6005 | KKM2-63-6005 / átkapcsoló 0 állással / tokozott / 2P / 63A / 60° | 5996356023174 | 85365080 | 24113
903-6006-742 | KK_KKM-2-63 | KKM2-63-6006 | KKM2-63-6006 / átkapcsoló 0 állással / tokozott / 3P / 63A / 60° | 5996356023044 | 85365080 | 30253
903-6008-742 | KK_KKM-2-63 | KKM2-63-6008 | KKM2-63-6008 / irányváltó motorkapcsoló / tokozott / 3 fázisú / 63A / 60° | 5996356023051 | 85365080 | 28169
904-6009-742 | KK_KKM-2-63 | KKM2-63-6009 | KKM2-63-6009 / csillag-delta motorkapcsoló / tokozott / 63A / 60° | 5996356023068 | 85365080 | 36045
904-6013-742 | KK_KKM-2-63 | KKM2-63-6013 | KKM2-63-6013 / Dahlander motorkapcsoló / tokozott / 63A / 60° | 5996356023075 | 85365080 | 36050
904-6046-742 | KK_KKM-2-63 | KKM2-63-6046 | KKM2-63-6046 / spec kapcsoló / tokozott / 63A / 60° | 5996356023082 | 85365080 | 35197
904-6095-742 | KK_KKM-2-63 | KKM2-63-6095 | KKM2-63-6095 / átkapcsoló 0 állás nélkül / tokozott / 4P / 63A / 60° | 5996356023181 | 85365080 | 35924
902-6096-742 | KK_KKM-2-63 | KKM2-63-6096 | KKM2-63-6096 / BE-KI kapcsoló / tokozott / 4P / 63A / 60° | 5996356023099 | 85365080 | 23788
902-6096-772 | KK_KKM-2-63 | KKM2-63-6096 M3 | KKM2-63-6096 M3 / BE-KI kapcsoló / tokozott / 4P / 63A / 60° | 5996356023235 | 85365080 | 58408
903-6097-742 | KK_KKM-2-63 | KKM2-63-6097 6 pólusú BE-KI kapc | KKM2-63-6097 6 pólusú BE-KI kapc / BE-KI kapcsoló / tokozott / 6P / 63A / 60° | 5996356023105 | 85365080 | 29796
904-6099-742 | KK_KKM-2-63 | KKM2-63-6099 | KKM2-63-6099 / átkapcsoló 0 állással / tokozott / 4P / 63A / 60° | 5996356023112 | 85365080 | 35654
903-6171-742 | KK_KKM-2-63 | KKM2-63-6171 3p. BE-KI + 1z.1ny. | KKM2-63-6171 3p. BE-KI + 1z.1ny. / BE-KI kapcsoló / tokozott / + 1z. 1 ny. s.ér / 3P / 63A / 60° | 5996356023129 | 85365080 | 27524
903-6179-742 | KK_KKM-2-63 | KKM2-63-6179 5 pólusú Ki-Be kapc | KKM2-63-6179 / BE-KI kapcsoló / tokozott / 5P / 63A / 60° | 5996356023211 | 85365080 | 37901
904-6280-742 | KK_KKM-2-63 | KKM2-63-6280 | KKM2-63-6280 / spec kapcsoló / tokozott / 63A / 60° | 5996356022931 | 85365080 | 45937
902-6300-742 | KK_KKM-2-63 | KKM2-63-6300 | KKM2-63-6300 / átkapcsoló 0 állással / tokozott / 2p / 63A / 60° | 5996356025918 | 85365080 | 24113
903-6430-742 | KK_KKM-2-63 | KKM2-63-6430 | KKM2-63-6430 / spec kapcsoló / tokozott / 63A / 60° | 5996356028766 | 85365080 | 27569
902-9022-772 | KK_KKM-2-63 | KKM2-63-9022 | KKM2-63-9022 / BE-KI kapcsoló / tokozott / 3P / 63A / 90° | 5996356023150 | 85365080 | 21558
902-6002-794 | KK_KKM-2-63 | KKML2-63-6002 | KKML2-63-6002 / BE.KI kapcsoló / tokozott / lakatolható / 3P / 63A / 60° | 5996356023310 | 85365080 | 21478
902-6003-794 | KK_KKM-2-63 | KKML2-63-6003 | KKML2-63-6003 / átkapcsoló 0 állás nélkül / tokozott/ lakatolható / 2P / 63A / 60° |  | 85365080 | 24318
903-6006-794 | KK_KKM-2-63 | KKML2-63-6006 | KKML2-63-6006 / átkapcsoló 0 állással / tokozott / lakatolható / 3P / 63A / 60° | 5996356023365 | 85365080 | 30067
903-6008-794 | KK_KKM-2-63 | KKML2-63-6008 | KKML2-63-6008 / irányváltó motorkapcsoló / tokozott / 3 fázisú / 63A / 60° | 5996356023389 | 85365080 | 28117
902-6096-794 | KK_KKM-2-63 | KKML2-63-6096 | KKML2-63-6096 / BE-KI kapcsoló / tokozott / lakatolható / 4P / 63A / 60° | 5996356023358 | 85365080 | 23755
904-6099-794 | KK_KKM-2-63 | KKML2-63-6099 | KKML2-63-6099 / átkapcsoló 0 állással / tokozott / lakatolható / 4P / 63A / 60° | 5996356023297 | 85365080 | 35667
902-6144-794 | KK_KKM-2-63 | KKML2-63-6144 | KKML2-63-6144 / spec kapcsoló / tokozott-lakatolható / 63A / 60° | 5996356022276 | 85365080 | 34806
903-6171-794 | KK_KKM-2-63 | KKML2-63-6171 | KKML2-63-6171 / BE-KI kapcsoló / tokozott / + 1z. 1 ny. s.ér / 3P / 63A / 60° | 5996356013854 | 85365080 | 26566
903-6465-794 | KK_KKM-2-63 | KKML2-63-6465 | KKML2-63-6465 / spec kapcsoló / tokozott-lakatolható / 63A / 60° | 5996356023280 | 85365080 | 34120
904-9008-794 | KK_KKM-2-63 | KKML2-63-9008 | KKML2-63-9008 / irányváltó motorkapcsoló / tokozott / lakatolható / 3 fázisú / 63A / 90° | 5996356034101 | 85365080 | 29152
902-9021-795 | KK_KKM-2-63 | KKMS2-63-9021 | KKMS2-63-9021 / szakaszoló kapcsoló / tokozott / 4P / 63A / 90° |  | 85365080 | 23742
902-9022-795 | KK_KKM-2-63 | KKMS2-63-9022 | KKMS2-63-9022 / szakaszoló kapcsoló / tokozott / 3P / 63A / 90° | 5996356023426 | 85365080 | 19900
902-9021-765 | KK_KKM-2-63 | KKMV2-63-9021 | KKMV2-63-9021 / vészleállító kapcsoló / tokozott / 4P / 63A / 90° | 5996356023488 | 85365080 | 23763
902-9022-765 | KK_KKM-2-63 | KKMV2-63-9022 | KKMV2-63-9022 / vészleállító kapcsoló / tokozott / 3P / 63A / 90° | 5996356023471 | 85365080 | 18062
5VH9124EL00S40 | KK_KKM-2-63 | KKMV2-63-9124 | KKMV2-63-9124 / spec kapcsoló / tokozott / lakatolható / 63A / 90° | 5996356077641 | 85365080 | 26981
6VH9128EL00S50 | KK_KKM-2-63 | KKMV2-63-9128 | KKMV2-63-9128 / spec kapcsoló / tokozott / lakatolható / 63A / 90° | 5996356077696 | 85365080 | 66890
902-6002-842 | KK_KKM-2-80 | KKM2-80-6002 | KKM2-80-6002 / BE-KI kapcsoló / tokozott / 3P / 80A / 60° | 5996356023501 | 85365080 | 32330
903-6004-842 | KK_KKM-2-80 | KKM2-80-6004 | KKM2-80-6004 / átkapcsoló 0 állás nélkül / tokozott / 4P / 80A / 60° | 5996356023587 | 85365080 | 33533
903-6006-842 | KK_KKM-2-80 | KKM2-80-6006 | KKM2-80-6006 / átkapcsoló 0 állással / tokozott / 3P / 80A / 60° | 5996356023518 | 85365080 | 33112
903-6008-842 | KK_KKM-2-80 | KKM2-80-6008 | KKM2-80-6008 / irányváltó motorkapcsoló / tokozott / 3 fázisú / 80A / 60° | 5996356023570 | 85365080 | 30830
904-6009-842 | KK_KKM-2-80 | KKM2-80-6009 | KKM2-80-6009 / csillag-delta motorkapcsoló / tokozott / 80A / 60° | 5996356023525 | 85365080 | 39452
904-6095-842 | KK_KKM-2-80 | KKM2-80-6095 | KKM2-80-6095 / átkapcsoló 0 állás nélkül / tokozott / 4P / 80A / 60° | 5996356023693 | 85365080 | 39592
902-6096-842 | KK_KKM-2-80 | KKM2-80-6096 | KKM2-80-6096 / BE-KI kapcsoló / tokozott / 4P / 80A / 60° | 5996356023495 | 85365080 | 26065
903-6430-842 | KK_KKM-2-80 | KKM2-80-6430 | KKM2-80-6430 / spec kapcsoló / tokozott / 80A | 5996356028759 | 85365080 | 30174
902-6002-894 | KK_KKM-2-80 | KKML2-80-6002 | KKML2-80-6002 / BE-KI kapcsoló / tokozott / lakatolható / 3P / 80A / 60° | 5996356023648 | 85365080 | 23509
902-6002-892 | KK_KKM-2-80 | KKML2-80-6002 250x255 mm-es toko | KKML2-80-6002 250x255 mm-es toko / spec BE-KI kapcsoló / 250×255 mm-es tokozatban / / 3P / 80A / 60° | 5996356023655 | 85365080 | 54846
903-6008-894 | KK_KKM-2-80 | KKML2-80-6008 | KKML2-80-6008 / irányváltó motorkapcsoló / tokozott / lakatolható / 3 fázisú / 80A / 60° |  | 85365080 | 30773
902-6096-894 | KK_KKM-2-80 | KKML2-80-6096 | KKML2-80-6096 / BE-KI kapcsoló / tokozott / lakatolható / 4P / 80A / 60° | 5996356023686 | 85365080 | 26000
904-6099-894 | KK_KKM-2-80 | KKML2-80-6099 | KKML2-80-6099 / átkapcsoló 0 állással / tokozott / lakatolható / 4P / 80A / 60° | 5996356023747 | 85365080 | 38967
903-6465-894 | KK_KKM-2-80 | KKML2-80-6465 | KKML2-80-6465 / spec kapcsoló / tokozott / lakatolható / 80A / 60° | 5996356023730 | 85365080 | 32295
902-9021-895 | KK_KKM-2-80 | KKMS2-80-9021 | KKMS2-80-9021 / vészleállító kapcsoló / tokozott / 4P / 80A / 90° | 5996356077559 | 85365080 | 25151
902-9022-895 | KK_KKM-2-80 | KKMS2-80-9022 | KKMS2-80-9022 / szakaszoló kapcsoló / tokozott / 3P / 80A / 90° | 5996356023662 | 85365080 | 23553
902-9021-865 | KK_KKM-2-80 | KKMV2-80-9021 | KKMV2-80-9021 / vészleállító kapcsoló / tokozott / 4P / 80A / 90° |  | 85365080 | 26000
902-9022-865 | KK_KKM-2-80 | KKMV2-80-9022 | KKMV2-80-9022 / vészleállító kapcsoló / tokozott / 3P / 80A / 90° | 5996356023716 | 85365080 | 26459
6VJ9128EL00S50 | KK_KKM-2-80 | KKMV2-80-9128 | KKMV2-80-9128 / spec kapcsoló / tokozott / lakatolható / 80A / 90° | 5996356077702 | 85365080 | 72663
541-0006-002 | KK_KKM-3 | KKM3-100-6002 | KKM3-100-6002 / BE-KI kapcsoló / tokozott / 3P / 100A / 60° | 5996356024003 | 85365080 | 98383
541-0006-004 | KK_KKM-3 | KKM3-100-6004 | KKM3-100-6004 / átkapcsoló 0 állás nélkül / tokozott / 3P / 100A / 60° | 5996356024010 | 85365080 | 181831
541-0006-006 | KK_KKM-3 | KKM3-100-6006 | KKM3-100-6006 / átkapcsoló 0 állással / tokozott / 3P / 100A / 60° | 5996356024027 | 85365080 | 185362
541-0006-008 | KK_KKM-3 | KKM3-100-6008 | KKM3-100-6008 / irányváltó motorkapcsoló / tokozott / 3 fázisú / 100A / 60° | 5996356024034 | 85365080 | 176939
541-0006-038 | KK_KKM-3 | KKM3-100-6038 | KKM3-100-6038 / spec kapcsoló / tokozott / 100A / 60° | 5996356034354 | 85365080 | 108837
541-0006-046 | KK_KKM-3 | KKM3-100-6046 4p. BE - KI | KKM3-100-6046 4p. BE - KI / BE-KI kapcsoló / tokozott / 4P / 100A / 60° | 5996356024065 | 85365080 | 106977
541-0006-051 | KK_KKM-3 | KKM3-100-6051 | KKM3-100-6051 / átkapcsoló 0 állással / tokozott / 2P / 100A / 60° | 5996356023990 | 85365080 | 108078
541-0006-465 | KK_KKM-3 | KKML3-100-6465 | KKML3-100-6465 / spec kapcsoló / tokozott / lakatólható / 100A / 60° | 5996356022467 | 85365080 | 179762
541-0006-761 | KK_KKM-3 | KKML3-100-6761 | KKML3-100-6761 / spec kapcsoló / tokozott / lakatólható / 100A / 60° | 5996356022474 | 85365080 | 179762
542-0006-001 | KK_KKM-4 | KKM4-150-6001 | KKM4-150-6001 / BE-KI kapcsoló / tokozott / 2P / 150A / 60° | 5996356024201 | 85365080 | 171003
542-0006-002 | KK_KKM-4 | KKM4-150-6002 | KKM4-150-6002 / BE-KI kapcsoló / tokozott / 3P / 150A / 60° | 5996356024218 | 85365080 | 195230
542-0006-004 | KK_KKM-4 | KKM4-150-6004 | KKM4-150-6004 / átkapcsoló 0 állás nélkül / tokozott / 3P / 150A / 60° | 5996356024225 | 85365080 | 254042
542-0006-006 | KK_KKM-4 | KKM4-150-6006 | KKM4-150-6006 / átkapcsoló 0 állással / tokozott / 3P / 150A / 60° | 5996356024263 | 85365080 | 255104
542-0006-008 | KK_KKM-4 | KKM4-150-6008 | KKM4-150-6008 / irányváltó motorkapcsoló / tokozott / 3 fázisú / 150A / 60° | 5996356024232 | 85365080 | 239918
542-0006-046 | KK_KKM-4 | KKM4-150-6046 | KKM4-150-6046 / BE-KI kapcsoló / tokozott / 4P / 150A / 60° | 5996356024249 | 85365080 | 211114
542-0006-144 | KK_KKM-4 | KKML4-150-6144 | KKML4-150-6144 / spec kapcsoló / tokozott-lakatolható / 150A / 60° | 5996356024218 | 85365080 | 201139
543-0006-002 | KK_KKM-5 | KKM5-250-6002 | KKM5-250-6002 / BE-KI kapcsoló / tokozott / 3P / 250A / 60° | 5996356024409 | 85365080 | 276834
543-0006-006 | KK_KKM-5 | KKM5-250-6006 | KKM5-250-6006 / átkapcsoló 0 állással / tokozott / 3P / 250A / 60° | 5996356024423 | 85365080 | 231655
543-0006-046 | KK_KKM-5 | KKM5-250-6046 | KKM5-250-6046 / BE-KI kapcsoló / tokozott / 4P / 250A / 60° | 5996356024447 | 85365080 | 166925
202-4526-002 | KK_LI | Li-11 | Li-11 / segédérintkező egység DL-K15 -K18-hoz 1 z + 1 ny | 5996356036525 | 85389099 | 3696
202-4526-004 | KK_LI | Li-13d | Li-13d / segédérintkező egység DL-K15 -K18-hoz 1 z + 3 ny késleltetett | 5996356036532 | 85389099 | 5701
202-4526-001 | KK_LI | Li-22 | Li-22 / segédérintkező egység DL-K15 -K18-hoz 2 z + 2 ny | 5996356036549 | 85389099 | 5754
202-4526-003 | KK_LI | Li-22d | Li-22d / segédérintkező egység DL-K15 -K18-hoz 2 z + 2 ny késleltetett | 5996356036556 | 85389099 | 5307
740-8071-030 | KK_UA | U1NC/110V/50HZ | U1NC/110V/50HZ / feszültségvédelmi relé egyfázisú | 5996356080801 | 85365005 | 13942
740-8071-060 | KK_UA | U1NC/230V | U1NC/230V / feszültségvédelmi relé egyfázisú | 5996356080818 | 85365005 | 18093
740-8301-500 | KK_UA | UA/380V | UA/380V / feszültségvédelmi relé fázisaszimmetria |  | 85365005 | 12100
740-8301-600 | KK_UA | UA/400V | UA/400V / feszültségvédelmi relé fázisaszimmetria | 5996356080139 | 85365005 | 12100
740-8070-119 | KK_UA | UAC/100V 10-30%,1-0,7 | UAC/100V 10-30% 1-0 7 / feszültségvédelmi relé fázisaszimmetria feszültségcsökkenés | 5996356080085 | 85365005 | 11224
740-8070-107 | KK_UA | UAC/120V | UAC/120V / feszültségvédelmi relé fázisaszimmetria feszültségcsökkenés | 5996356080160 | 85365005 | 11264
740-8070-129 | KK_UA | UAC/120V 10-30%,1-0,7 | UAC/120V 10-30% 1-0 7 / feszültségvédelmi relé fázisaszimmetria feszültségcsökkenés | 5996356080870 | 85365005 | 11216
740-8070-207 | KK_UA | UAC/150V | UAC/150V / feszültségvédelmi relé fázisaszimmetria feszültségcsökkenés | 5996356080184 | 85365005 | 11264
740-8070-159 | KK_UA | UAC/150V 10-30%,1-0,7 | UAC/150V 10-30% 1-0 7 / feszültségvédelmi relé fázisaszimmetria feszültségcsökkenés | 5996356080092 | 85365005 | 11189
740-8070-307 | KK_UA | UAC/180V | UAC/180V / feszültségvédelmi relé fázisaszimmetria feszültségcsökkenés | 5996356080191 | 85365005 | 11265
740-8070-189 | KK_UA | UAC/180V 10-30%,1-0,7 | UAC/180V 10-30% 1-0 7 / feszültségvédelmi relé fázisaszimmetria feszültségcsökkenés | 5996356080887 | 85365005 | 11216
740-8070-407 | KK_UA | UAC/190V | UAC/190V / feszültségvédelmi relé fázisaszimmetria feszültségcsökkenés | 5996356080207 | 85365005 | 11265
740-8070-219 | KK_UA | UAC/200V 10-30%,1-0,7 | UAC/200V 10-30% 1-0 7 / feszültségvédelmi relé fázisaszimmetria feszültségcsökkenés | 5996356080641 | 85365005 | 11250
740-8070-907 | KK_UA | UAC/230V | UAC/230V / feszültségvédelmi relé fázisaszimmetria feszültségcsökkenés | 5996356080696 | 85365005 | 11218
740-8070-807 | KK_UA | UAC/250V | UAC/250V / feszültségvédelmi relé fázisaszimmetria feszültségcsökkenés | 5996356080214 | 85365005 | 11242
740-8070-279 | KK_UA | UAC/270V 10-30% 1-0,7 | UAC/270V 10-30% 1-0 7 / feszültségvédelmi relé fázisaszimmetria feszültségcsökkenés | 5996356080894 | 85365005 | 17977
740-8070-607 | KK_UA | UAC/380V | UAC/380V / feszültségvédelmi relé fázisaszimmetria feszültségcsökkenés | 5996356080221 | 85365005 | 12156
740-8070-507 | KK_UA | UAC/400V | UAC/400V / feszültségvédelmi relé fázisaszimmetria feszültségcsökkenés | 5996356080238 | 85365005 | 16074
740-8070-077 | KK_UA | UAC/75V | UAC/75V / feszültségvédelmi relé fázisaszimmetria feszültségcsökkenés | 5996356080146 | 85365005 | 10827
740-8070-406 | KK_UA | UAN/190V | UAN/190V / feszültségvédelmi relé fázisaszimmetria feszültségnövekedés | 5996356080245 | 85365005 | 10780
740-8070-506 | KK_UA | UAN/400V | UAN/400V / feszültségvédelmi relé fázisaszimmetria feszültségnövekedés | 5996356080269 | 85365005 | 11541
740-8070-413 | KK_UA | UANC/190V | UANC/190V / feszültségvédelmi relé fázisaszimmetria feszültségnövekedés és -csökkenés | 5996356080276 | 85365005 | 11991
740-8070-613 | KK_UA | UANC/380V | UANC/380V / feszültségvédelmi relé fázisaszimmetria feszültségnövekedés és -csökkenés | 5996356080283 | 85365005 | 14220
740-8070-513 | KK_UA | UANC/400V | UANC/400V / feszültségvédelmi relé fázisaszimmetria feszültségnövekedés és -csökkenés | 5996356080290 | 85365005 | 14220
740-8070-713 | KK_UA | UANC/415V | UANC/415V / feszültségvédelmi relé fázisaszimmetria feszültségnövekedés és -csökkenés |  | 85365005 | 13001
740-8300-600KIN | KK_UA | UAS/400V/SMD/ | UAS/400V/SMD/ / feszültségvédelmi relé fázisaszimmetria fázissorrend | 5996356080313 | 85365005 | 9844
740-8070-412 | KK_UA | UASC/190V | UASC/190V / feszültségvédelmi relé fázisaszimmetria fázissorrend feszültségcsökkenés | 5996356080320 | 85365005 | 11806
740-8070-612 | KK_UA | UASC/380V | UASC/380V / feszültségvédelmi relé fázisaszimmetria fázissorrend feszültségcsökkenés | 5996356080337 | 85365005 | 13776
740-8070-512 | KK_UA | UASC/400V | UASC/400V / feszültségvédelmi relé fázisaszimmetria fázissorrend feszültségcsökkenés | 5996356080344 | 85365005 | 18677
740-8070-411 | KK_UA | UASN/190V | UASN/190V / feszültségvédelmi relé fázisaszimmetria fázissorrend feszültségnövekedés | 5996356080351 | 85365005 | 11667
740-8070-611 | KK_UA | UASN/380V | UASN/380V / feszültségvédelmi relé fázisaszimmetria fázissorrend feszültségnövekedés | 5996356080368 | 85365005 | 13735
740-8070-511 | KK_UA | UASN/400V | UASN/400V / feszültségvédelmi relé fázisaszimmetria fázissorrend feszültségnövekedés | 5996356080375 | 85365005 | 13515
740-8070-415 | KK_UA | UASNC/190V | UASNC/190V / feszültségvédelmi relé fázisaszimmetria fázissorrend feszültségnövekedés és -csökkenés | 5996356080399 | 85365005 | 13848
740-8070-515 | KK_UA | UASNC/3×400 V | UASNC/3×400 V / feszültségvédelmi relé fázisaszimmetria fázissorrend feszültségnövekedés és -csökkenés | 5996356080412 | 85365005 | 18653
740-8070-615 | KK_UA | UASNC/380V | UASNC/380V / feszültségvédelmi relé fázisaszimmetria fázissorrend feszültségnövekedés és -csökkenés | 5996356080405 | 85365005 | 14045
740-8070-389 | KK_UA | UASNC/380V 10-30% 1-0,7 | UASNC/380V 10-30% 1-0 7 / feszültségvédelmi relé fázisaszimmetria fázissorrend feszültségnövekedés és -csökkenés | 5996356080979 | 85365005 | 13460
740-8070-715 | KK_UA | UASNC/415V | UASNC/415V / feszültségvédelmi relé fázisaszimmetria fázissorrend feszültségnövekedés és -csökkenés |  | 85365005 | 14488
740-8075-900 | KK_UA | UASNCt/3x220V | UASNCt/3x220V / feszültségvédelmi relé fázisaszimmetria fázissorrend feszültségnövekedés és -csökkenés |  | 85365005 | 10970
740-8075-600 | KK_UA | UASNCt/3x380V AC | UASNCt/3x380V AC / feszültségvédelmi relé fázisaszimmetria fázissorrend feszültségnövekedés és -csökkenés | 5996356080764 | 85365005 | 19877
740-8075-500 | KK_UA | UASNCt/3x400V | UASNCt/3x400V / feszültségvédelmi relé fázisaszimmetria fázissorrend feszültségnövekedés és -csökkenés | 5996356080788 | 85365005 | 13260
740-8075-901 | KK_UA | UASNCt-T/3X220V | UASNCt-T/3X220V / feszültségvédelmi relé fázisaszimmetria fázissorrend feszültségnövekedés és -csökkenés |  | 85365005 | 10502
740-8075-601 | KK_UA | UASNCt-T/3x380V 50Hz | UASNCt-T/3x380V 50Hz / feszültségvédelmi relé fázisaszimmetria fázissorrend feszültségnövekedés és -csökkenés |  | 85365005 | 12233
740-8075-501 | KK_UA | UASNCt-T/3X400V | UASNCt-T/3X400V / feszültségvédelmi relé fázisaszimmetria fázissorrend feszültségnövekedés és -csökkenés | 5996356080795 | 85365005 | 11332
740-8080-500 | KK_UA | UAS-O/3X220/380V AC | UAS-O/3X220/380V AC / feszültségvédelmi relé fázisaszimmetria fázissorrend 0-vezeték csatlakoztatásával | 5996356080658 | 85365005 | 9343
740-8080-600 | KK_UA | UAS-O/3X230V/400V AC | UAS-O/3X230V/400V AC / feszültségvédelmi relé fázisaszimmetria fázissorrend 0-vezeték csatlakoztatásával | 5996356080672 | 85365005 | 8188
740-8073-600 | KK_UA | UASt/3x380V AC | UASt/3x380V AC / feszültségvédelmi relé fázisaszimmetria fázissorrend késleltetéssel | 5996356080757 | 85365005 | 9658
740-8073-500 | KK_UA | UASt/3x400V AC | UASt/3x400V AC / feszültségvédelmi relé fázisaszimmetria fázissorrend késleltetéssel | 5996356080740 | 85365005 | 9721
740-8073-611 | KK_UA | UASt-T/3x380V | UASt-T/3x380V / feszültségvédelmi relé fázisaszimmetria fázissorrend késleltetéssel | 5996356080832 | 85365005 | 7835
740-8073-511 | KK_UA | UASt-T/400V | UASt-T/400V / feszültségvédelmi relé fázisaszimmetria fázissorrend késleltetéssel | 5996356080825 | 85365005 | 7835
740-8072-500 | KK_UA | UAt/3x380/400V AC | UAt/3x380/400V AC / feszültségvédelmi relé fázisaszimmetria késleltetéssel | 5996356080719 | 85365005 | 14317
740-8070-404 | KK_UA | UC/190V | UC/190V / feszültségvédelmi relé feszültségcsökkenés | 5996356080429 | 85365005 | 10011
740-8070-504 | KK_UA | UC/400V | UC/400V / feszültségvédelmi relé feszültségcsökkenés | 5996356080443 | 85365005 | 12026
740-8070-403 | KK_UA | UN/190V | UN/190V / feszültségvédelmi relé feszültségnövekedés | 5996356080450 | 85365005 | 10096
740-8070-503 | KK_UA | UN/400V | UN/400V / feszültségvédelmi relé feszültségnövekedés | 5996356080474 | 85365005 | 12091
740-8070-410 | KK_UA | UNC/190V | UNC/190V / feszültségvédelmi relé feszültségnövekedés és -csökkenés | 5996356080481 | 85365005 | 12488
740-8070-610 | KK_UA | UNC/380V | UNC/380V / feszültségvédelmi relé feszültségnövekedés és -csökkenés | 5996356080498 | 85365005 | 12505
740-8070-510 | KK_UA | UNC/400V | UNC/400V / feszültségvédelmi relé feszültségnövekedés és -csökkenés | 5996356080504 | 85365005 | 13267
740-8302-600 | KK_UA | US 3×400 V | US 3×400 V / feszültségvédelmi relé fázissorrend | 5996356080511 | 85365005 | 11359
740-8302-900 | KK_UA | US/3x220V | US/3x220V / feszültségvédelmi relé fázissorrend | 5996356080627 | 85365005 | 8235
740-8302-500 | KK_UA | US/3x380V | US/3x380V / feszültségvédelmi relé fázissorrend | 5996356080634 | 85365005 | 8403
740-8070-409 | KK_UA | USC/190V | USC/190V / feszültségvédelmi relé fázissorrend feszültségcsökkenés | 5996356080535 | 85365005 | 10485
740-8070-609 | KK_UA | USC/380V | USC/380V / feszültségvédelmi relé fázissorrend feszültségcsökkenés | 5996356080542 | 85365005 | 12729
740-8070-509 | KK_UA | USC/400V | USC/400V / feszültségvédelmi relé fázissorrend feszültségcsökkenés | 5996356080559 | 85365005 | 12691
740-8070-408 | KK_UA | USN/190V | USN/190V / feszültségvédelmi relé fázissorrend feszültségnövekedés | 5996356080566 | 85365005 | 10846
740-8070-508 | KK_UA | USN/400V | USN/400V / feszültségvédelmi relé fázissorrend feszültségnövekedés | 5996356080580 | 85365005 | 11592
740-8070-414 | KK_UA | USNC/190V | USNC/190V / feszültségvédelmi relé fázissorrend feszültségnövekedés és -csökkenés | 5996356080597 | 85365005 | 11895
740-8070-614 | KK_UA | USNC/380V | USNC/380V / feszültségvédelmi relé fázissorrend feszültségnövekedés és -csökkenés | 5996356080603 | 85365005 | 12793
740-8070-514 | KK_UA | USNC/400V | USNC/400V / feszültségvédelmi relé fázissorrend feszültségnövekedés és -csökkenés | 5996356080610 | 85365005 | 14034
740-8039-030 | KK_VH | VH/110V/SMD/ | VH/110V/SMD/ / Hővédelmi relé | 5996356080924 | 85364900 | 7080
740-8039-350 | KK_VH | VH/230V/SMD/ | VH/230V/SMD/ / Hővédelmi relé | 5996356080931 | 85364900 | 8868
740-8039-010 | KK_VH | VH/24V/SMD/ | VH/24V/SMD/ / Hővédelmi relé | 5996356080900 | 85364900 | 6427
740-8039-045 | KK_VH | VH/400V/SMD/ | VH/400V/SMD/ / Hővédelmi relé | 5996356080955 | 85364900 | 20728
740-8039-210 | KK_VH | VH/42V/SMD/ | VH/42V/SMD/ / Hővédelmi relé | 5996356080917 | 85364900 | 5363
740-8208-351 | KK_YD | YD 1-12s 230V időzítő egység | YD 1-12s 230V időzítő egység / időzítő egység Y/D kombinációkhoz | 5996356079713 | 85365005 | 5709
740-8208-011 | KK_YD | YD 1-12s 24V időzítő egység | YD 1-12s 24V időzítő egység / időzítő egység Y/D kombinációkhoz | 5996356079706 | 85365005 | 5709
740-8208-352 | KK_YD | YD 2-24s 230V időzítő egység | YD 2-24s 230V időzítő egység / időzítő egység Y/D kombinációkhoz | 5996356079744 | 85365005 | 5709
740-8208-012 | KK_YD | YD 2-24s 24V időzítő egység | YD 2-24s 24V időzítő egység / időzítő egység Y/D kombinációkhoz | 5996356079737 | 85365005 | 5709
740-8208-452 | KK_YD | YD 2-24s 400V időzítő egység | YD 2-24s 400V időzítő egység / időzítő egység Y/D kombinációkhoz | 5996356079751 | 85365005 | 5709
740-8208-451 | KK_YD | YD 1-12s 400V időzítő egység | YD 1-12s 400V időzítő egység / időzítő egység Y/D kombinációkhoz | 5996356079720 | 85365005 | 5709
740-8209-351 | KK_YD | YDG/1-12s 230V időzítő egység | YDG/1-12s 230V időzítő egység / időzítő egység Y/D kombinációkhoz | 5996356079805 | 85365005 | 5709
740-8209-451 | KK_YD | YDG/1-12s 400V időzítő egység | YDG/1-12s 400V időzítő egység / időzítő egység Y/D kombinációkhoz | 5996356079799 | 85365005 | 5709
740-8209-032 | KK_YD | YDG/2-24s 110V időzítő egység | YDG/2-24s 110V időzítő egység / időzítő egység Y/D kombinációkhoz | 5996356079829 | 85365005 | 5709
740-8209-352 | KK_YD | YDG/2-24s 230V időzítő egység | YDG/2-24s 230V időzítő egység / időzítő egység Y/D kombinációkhoz | 5996356079836 | 85365005 | 5709
740-8209-012 | KK_YD | YDG/2-24s 24V időzítő egység | YDG/2-24s 24V időzítő egység / időzítő egység Y/D kombinációkhoz | 5996356079812 | 85365005 | 5709
740-8209-452 | KK_YD | YDG/2-24s 400V időzítő egység | YDG/2-24s 400V időzítő egység / időzítő egység Y/D kombinációkhoz | 5996356079843 | 85365005 | 5709
740-8209-353 | KK_YD | YDG/6-60s 230V időzítő egység | YDG/6-60s 230V időzítő egység / időzítő egység Y/D kombinációkhoz | 5996356079867 | 85365005 | 5709
200-4529-030-DL | KV_DLK-110 | DL-K110-22/110V | DL-K110-22/110V / mágneskapcsoló / 110kW (AC-3 400V) | 5996356074008 | 85365080 | 171720
200-4529-650-DL | KV_DLK-110 | DL-K110-22/220-230V | DL-K110-22/220-230V / mágneskapcsoló / 110kW (AC-3 400V) | 5996356074022 | 85365080 | 171720
200-4529-050-DL | KV_DLK-110 | DL-K110-22/220V | DL-K110-22/220V / mágneskapcsoló / 110kW (AC-3 400V) | 5996356074015 | 85365080 | 171720
200-4529-660-DL | KV_DLK-110 | DL-K110-22/380-400V | DL-K110-22/380-400V / mágneskapcsoló / 110kW (AC-3 400V) | 5996356074039 | 85365080 | 171720
200-4531-030-DL | KV_DLK-132 | DL-K132-22 110 V 50 Hz | DL-K132-22 110 V 50 Hz / mágneskapcsoló / 110kW (AC-3 400V) |  | 85365080 | 198363
200-4531-650-DL | KV_DLK-132 | DL-K132-22/220-230V | DL-K132-22/220-230V / mágneskapcsoló / 110kW (AC-3 400V) | 5996356074114 | 85365080 | 198363
200-4531-050-DL | KV_DLK-132 | DL-K132-22/220V | DL-K132-22/220V / mágneskapcsoló / 110kW (AC-3 400V) | 5996356074107 | 85365080 | 198363
200-4531-660-DL | KV_DLK-132 | DL-K132-22/380-400V | DL-K132-22/380-400V / mágneskapcsoló / 110kW (AC-3 400V) | 5996356074121 | 85365080 | 198363
200-4504-650 | KV_DLK-15 | DLK-15/c-11/220-230V 25 kVAr kon | DLK-15/c-11/220-230V 25 kVAr kon / kondenzátorkapcsoló / 15kW (AC-3 400V) | 5996356037348 | 85365080 | 32704
200-4504-660 | KV_DLK-15 | DLK-15/c-11/380-400V 25 kVAr kon | DLK-15/c-11/380-400V 25 kVAr kon / kondenzátorkapcsoló / 15kW (AC-3 400V) | 5996356037355 | 85365080 | 34831
250-4534-230-DL | KV_DLK-22 | DL-K(G)22-10/110V | DL-K(G)22-10/110V / mágneskapcsoló / 22kW (AC-3 400V) | 5996356073223 | 85365080 | 42806
250-4534-310-DL | KV_DLK-22 | DL-K(G)22-10/12V | DL-K(G)22-10/12V / mágneskapcsoló / 22kW (AC-3 400V) | 5996356 | 85389099 | 42806
250-4534-240-DL | KV_DLK-22 | DL-K(G)22-10/220V | DL-K(G)22-10/220V / mágneskapcsoló / 22kW (AC-3 400V) | 5996356073230 | 85365080 | 42806
250-4534-210-DL | KV_DLK-22 | DL-K(G)22-10/24V | DL-K(G)22-10/24V / mágneskapcsoló / 22kW (AC-3 400V) | 5996356073209 | 85389099 | 42806
250-4534-220-DL | KV_DLK-22 | DL-K(G)22-10/48V | DL-K(G)22-10/48V / mágneskapcsoló / 22kW (AC-3 400V) | 5996356073216 | 85365080 | 42806
250-4534-550-DL | KV_DLK-22 | DL-K(G)22-10/60V | DL-K(G)22-10/60V / mágneskapcsoló / 22kW (AC-3 400V) | 5996 | 85365080 | 42806
250-4534-210 | KV_DLK-22 | DL-K(G)22X-10/24V | DL-K(G)22X-10/24V / mágneskapcsoló / 22kW (AC-3 400V) |  | 85389099 | 42806
200-4534-030-DL | KV_DLK-22 | DL-K22-11 110 V 50 Hz | DL-K22-11 110 V 50 Hz / mágneskapcsoló / 22kW (AC-3 400V) | 5996356073124 | 85365080 | 29096
200-4534-050-DL | KV_DLK-22 | DL-K22-11 220V 50 Hz | DL-K22-11 220V 50 Hz / mágneskapcsoló / 22kW (AC-3 400V) | 5996356073131 | 85365080 | 29096
200-4534-210-DL | KV_DLK-22 | DL-K22-11 42V 50 Hz | DL-K22-11 42V 50 Hz / mágneskapcsoló / 22kW (AC-3 400V) | 5996356073148 | 85365080 | 29096
200-4534-020-DL | KV_DLK-22 | DL-K22-11 48 V 50 Hz | DL-K22-11 48 V 50 Hz / mágneskapcsoló / 22kW (AC-3 400V) | 5996356073117 | 85365080 | 29096
200-4534-650-DL | KV_DLK-22 | DL-K22-11/220-230V 50Hz | DL-K22-11/220-230V 50Hz / mágneskapcsoló / 22kW (AC-3 400V) | 5996356073155 | 85365080 | 29096
200-4534-010-DL | KV_DLK-22 | DL-K22-11/24V | DL-K22-11/24V / mágneskapcsoló / 22kW (AC-3 400V) | 5996356073100 | 85365080 | 29096
200-4534-660-DL | KV_DLK-22 | DL-K22-11/380-400V | DL-K22-11/380-400V / mágneskapcsoló / 22kW (AC-3 400V) | 5996356073162 | 85389099 | 29096
202-4536-801 | KV_DLK-22-135 | BB mech retesz DL-K22...DL-K37-hez | BB mech retesz DL-K22...DL-K37 / mechanikus retesz DL-K22..DL-K37-hez | 5996356038055 | 85365080 | 4096
202-4536-702 | KV_DLK-22-135 | BO 110...230V túlfeszültségvédő | BO 110...230V túlfeszültségvédő / túlfeszültségvédő DL-K-hoz | 5996356038000 | 85365080 | 4096
202-4536-701 | KV_DLK-22-135 | BO 24...60V túlfeszültségvédő | BO 24...60V túlfeszültségvédő / túlfeszültségvédő DL-K-hoz | 5996356038017 | 85365080 | 4096
336603601 | KV_DLK-22-135 | DK-01 12...220V DC zavarszűrő egység | DK-01 12...220V DC zavarszűrő e / zavarszűrő DL-K-hoz | 5996356036051 | 85389099 | 2578
336621431 | KV_DLK-22-135 | NP-K 230V UC/1s kis jelszint egység | NP-K 230V UC/1s kis jelszint egység DL-K-hoz |  | 85389099 | 14096
336621401 | KV_DLK-22-135 | NP-K 24V UC/1s kis jelszint egység | NP-K 24V UC/1s kis jelszint egység DL-K-hoz |  | 85389099 | 14096
202-4536-600 | KV_DLK-22-135 | PK-22E s.érint. | PK-22E s.érint. / segédérintkező DL-K-hoz | 5996356038116 | 85365080 | 3393
202-4536-006 | KV_DLK-22-135 | PKB-11 s.érint. 1ny.1z. | PKB-11 s.érint. 1ny.1z. / segédérintkező DL-K-hoz | 5996356038147 | 85365080 | 3393
336603502 | KV_DLK-22-135 | RC-K 02 110-240V AC/DC zavarsz. | RC-K 02 110-240V AC/DC zavarsz. / zavarszűrő DL-K-hoz | 5996356036075 | 85389099 | 3711
336603702 | KV_DLK-22-135 | V-K02 Var 60.130V/AC 70-145V/DC | V-K02 Var 60.130V/AC 70-145V/DC / varisztor DL-K-hoz | 5996356036099 | 85389099 | 2578
336603703 | KV_DLK-22-135 | V-K03 Var 120-260V/AC140-320V/DC | V-K03 Var 120-260V/AC140-320V/DC / varisztor DL-K-hoz | 5996356036105 | 85389099 | 2578
250-4535-230-DL | KV_DLK-30 | DL-K(G)30-10/110V | DL-K(G)30-10/110V / mágneskapcsoló / 30kW (AC-3 400V) | 5996356073421 | 85365080 | 45563
250-4535-240-DL | KV_DLK-30 | DL-K(G)30-10/220V | DL-K(G)30-10/220V / mágneskapcsoló / 30kW (AC-3 400V) | 5996356073438 | 85365080 | 45563
250-4535-210-DL | KV_DLK-30 | DL-K(G)30-10/24V | DL-K(G)30-10/24V / mágneskapcsoló / 30kW (AC-3 400V) | 5996356073407 | 85365080 | 45563
250-4535-220-DL | KV_DLK-30 | DL-K(G)30-10/48V | DL-K(G)30-10/48V / mágneskapcsoló / 30kW (AC-3 400V) | 5996356073414 | 85365080 | 45563
200-4508-650 | KV_DLK-30 | DLK-30/c-11/220-230V 50 kVAr kon | DLK-30/c-11/220-230V 50 kVAr kon / kondenzátorkapcsoló / 30kW (AC-3 400V) | 5996356037362 | 85365080 | 55688
200-4508-660 | KV_DLK-30 | DLK-30/c-11/380-400V 50 kVAr kon | DLK-30/c-11/380-400V 50 kVAr kon / kondenzátorkapcsoló / 30kW (AC-3 400V) | 5996356037379 | 85365080 | 55688
200-4535-050-DL | KV_DLK-30 | DL-K30-11 220-230 V 50 Hz | DL-K30-11 220-230 V 50 Hz / mágneskapcsoló / 30kW (AC-3 400V) | 5996356073339 | 85365080 | 42525
200-4535-360-DL | KV_DLK-30 | DL-K30-11 240 V 50 Hz | DL-K30-11 240 V 50 Hz / mágneskapcsoló / 30kW (AC-3 400V) |  | 85365080 | 42525
200-4535-490-DL | KV_DLK-30 | DL-K30-11 440V 50 Hz | DL-K30-11 440V 50 Hz / mágneskapcsoló / 30kW (AC-3 400V) | 5996356073353 | 85365080 | 42525
200-4535-020-DL | KV_DLK-30 | DL-K30-11 48 V 50 Hz | DL-K30-11 48 V 50 Hz / mágneskapcsoló / 30kW (AC-3 400V) | 5996356073315 | 85365080 | 42525
200-4535-030 | KV_DLK-30 | DL-K30-11/110V | DL-K30-11/110V / mágneskapcsoló / 30kW (AC-3 400V) |  | 85365080 | 42525
200-4535-030-DL | KV_DLK-30 | DL-K30-11/110V | DL-K30-11/110V / mágneskapcsoló / 30kW (AC-3 400V) | 5996356073322 | 85365080 | 42525
200-4535-650-DL | KV_DLK-30 | DL-K30-11/220-230V 50Hz | DL-K30-11/220-230V 50Hz / mágneskapcsoló / 30kW (AC-3 400V) | 5996356073360 | 85365080 | 42525
200-4535-010-DL | KV_DLK-30 | DL-K30-11/24V | DL-K30-11/24V / mágneskapcsoló / 30kW (AC-3 400V) | 5996356073308 | 85365080 | 42525
200-4535-660-DL | KV_DLK-30 | DL-K30-11/380-400V | DL-K30-11/380-400V / mágneskapcsoló / 30kW (AC-3 400V) | 5996356073377 | 85365080 | 42525
250-4513-230-DL | KV_DLK-37 | DL-K(G)37-10/110V | DL-K(G)37-10/110V / mágneskapcsoló / 37kW (AC-3 400V) | 5996356073575 | 85365080 | 55688
250-4513-240-DL | KV_DLK-37 | DL-K(G)37-10/220V | DL-K(G)37-10/220V / mágneskapcsoló / 37kW (AC-3 400V) | 5996356073582 | 85365080 | 55688
250-4513-210-DL | KV_DLK-37 | DL-K(G)37-10/24V | DL-K(G)37-10/24V / mágneskapcsoló / 37kW (AC-3 400V) | 5996356073551 | 85365080 | 55688
250-4513-220-DL | KV_DLK-37 | DL-K(G)37-10/48V | DL-K(G)37-10/48V / mágneskapcsoló / 37kW (AC-3 400V) | 599635 | 85365080 | 55688
200-4509-650 | KV_DLK-37 | DLK-37/c-11/220-230V 60 kVAr kon | DLK-37/c-11/220-230V 60 kVAr kon / kondenzátorkapcsoló / 37kW (AC-3 400V) | 5996356037386 | 85365080 | 74925
200-4513-030-DL | KV_DLK-37 | DL-K37-11 110 V | DL-K37-11 110 V / mágneskapcsoló / 37kW (AC-3 400V) | 5996356073537 | 85365080 | 53933
200-4513-050-DL | KV_DLK-37 | DL-K37-11 220 V 50 Hz | DL-K37-11 220 V 50 Hz / mágneskapcsoló / 37kW (AC-3 400V) | 5996356073476 | 85365080 | 53933
200-4513-010-DL | KV_DLK-37 | DL-K37-11 24 V 50 Hz | DL-K37-11 24 V 50 Hz / mágneskapcsoló / 37kW (AC-3 400V) |  | 85365080 | 53933
200-4513-660-DL | KV_DLK-37 | DL-K37-11 380-400 V 50 Hz | DL-K37-11 380-400 V 50 Hz / mágneskapcsoló / 37kW (AC-3 400V) | 5996356073490 | 85365080 | 53933
200-4513-210-DL | KV_DLK-37 | DL-K37-11 42 V 50 Hz | DL-K37-11 42 V 50 Hz / mágneskapcsoló / 37kW (AC-3 400V) |  | 85365080 | 53933
200-4513-650-DL | KV_DLK-37 | DL-K37-11/220-230V | DL-K37-11/220-230V / mágneskapcsoló / 37kW (AC-3 400V) | 5996356073483 | 85365080 | 53933
200-4517-030-DL | KV_DLK-45 | DL-K45-22/110V | DL-K45-22/110V / mágneskapcsoló / 45kW (AC-3 400V) |  | 85365080 | 68850
200-4517-650-DL | KV_DLK-45 | DL-K45-22/220-230V | DL-K45-22/220-230V / mágneskapcsoló / 45kW (AC-3 400V) | 5996356073643 | 85365080 | 68850
200-4517-050-DL | KV_DLK-45 | DL-K45-22/220V | DL-K45-22/220V / mágneskapcsoló / 45kW (AC-3 400V) | 5996356073636 | 85365080 | 68850
200-4517-010-DL | KV_DLK-45 | DL-K45-22/24V | DL-K45-22/24V / mágneskapcsoló / 45kW (AC-3 400V) | 5996356073629 | 85365080 | 68850
200-4517-660-DL | KV_DLK-45 | DL-K45-22/380-400V | DL-K45-22/380-400V / mágneskapcsoló / 45kW (AC-3 400V) | 5996356073650 | 85365080 | 68850
200-4517-210-DL | KV_DLK-45 | DL-K45-22/42V | DL-K45-22/42V / mágneskapcsoló / 45kW (AC-3 400V) |  | 85365080 | 68850
200-4517-070-DL | KV_DLK-45 | DL-K45-22/500V | DL-K45-22/500V / mágneskapcsoló / 45kW (AC-3 400V) |  | 85365080 | 68850
200-4518-050-DL | KV_DLK-55 | DL-K55-22 220-230 V 50 Hz | DL-K55-22 220-230 V 50 Hz / mágneskapcsoló / 55kW (AC-3 400V) | 5996356073711 | 85365080 | 90720
200-4518-030-DL | KV_DLK-55 | DL-K55-22/110V | DL-K55-22/110V / mágneskapcsoló / 55kW (AC-3 400V) |  | 85365080 | 90720
200-4518-650-DL | KV_DLK-55 | DL-K55-22/220-230V | DL-K55-22/220-230V / mágneskapcsoló / 55kW (AC-3 400V) | 5996356073728 | 85365080 | 90720
200-4518-010 | KV_DLK-55 | DL-K55-22/24V | DL-K55-22/24V / mágneskapcsoló / 55kW (AC-3 400V) |  | 85365080 | 90720
200-4518-010-DL | KV_DLK-55 | DL-K55-22/24V | DL-K55-22/24V / mágneskapcsoló / 55kW (AC-3 400V) | 5996356073704 | 85365080 | 90720
200-4518-660-DL | KV_DLK-55 | DL-K55-22/380-400V | DL-K55-22/380-400V / mágneskapcsoló / 55kW (AC-3 400V) | 5996356073735 | 85365080 | 90720
200-4503-650 | KV_DLK-7 | DLK-7/c-10/220-230V 12,5 kVAr ko | DLK-7/c-10/220-230V 12 5 kVAr ko / kondenzátorkapcsoló / 7 5kW (AC-3 400V) | 5996356037324 | 85365080 | 21938
200-4503-660 | KV_DLK-7 | DLK-7/c-10/380-400V 12,5 kVAr ko | DLK-7/c-10/380-400V 12 5 kVAr ko / kondenzátorkapcsoló / 7 5kW (AC-3 400V) | 5996356037331 | 85365080 | 21938
200-4522-050-DL | KV_DLK-75 | DL-K75-22 220-230 V 50 Hz | DL-K75-22 220-230 V 50 Hz / mágneskapcsoló / 75kW (AC-3 400V) | 5996356073780 | 85365080 | 114075
200-4522-030-DL | KV_DLK-75 | DL-K75-22/110V | DL-K75-22/110V / mágneskapcsoló / 75kW (AC-3 400V) | 5996356073773 | 85365080 | 114075
200-4522-650-DL | KV_DLK-75 | DL-K75-22/220-230V | DL-K75-22/220-230V / mágneskapcsoló / 75kW (AC-3 400V) | 5996356073797 | 85365080 | 114075
200-4522-660-DL | KV_DLK-75 | DL-K75-22/380-400V | DL-K75-22/380-400V / mágneskapcsoló / 75kW (AC-3 400V) | 5996356073803 | 85365080 | 114075
200-4522-210-DL | KV_DLK-75 | DL-K75-22/42V | DL-K75-22/42V / mágneskapcsoló / 75kW (AC-3 400V) |  | 85365080 | 114075
200-4523-030-DL | KV_DLK-90 | DL-K90-22/110V Mágneskapcsoló | DL-K90-22/110V Mágneskapcsoló / mágneskapcsoló / 90kW (AC-3 400V) |  | 85365080 | 143066
200-4523-650-DL | KV_DLK-90 | DL-K90-22/220-230V 50 Hz Mágne | DL-K90-22/220-230V 50 Hz Mágne / mágneskapcsoló / 90kW (AC-3 400V) | 5996356073919 | 85365080 | 143066
200-4523-050-DL | KV_DLK-90 | DL-K90-22/220V | DL-K90-22/220V / mágneskapcsoló / 90kW (AC-3 400V) | 5996356073902 | 85365080 | 143066
200-4523-660-DL | KV_DLK-90 | DL-K90-22/380-400V | DL-K90-22/380-400V / mágneskapcsoló / 90kW (AC-3 400V) | 5996356073926 | 85365080 | 143066
200-4523-660 | KV_DLK-90 | DL-K90X-22/380-400V | DL-K90X-22/380-400V / mágneskapcsoló / 90kW (AC-3 400V) |  | 85365080 | 143066
1GFI-025-2-030 | KV_GFI | 25A 2pól 30mA | 25A 2pól 30mA / áram-védőkapcsoló GFI | 5996356081068 | 85363030 | 17382
1GFI-025-4-100 | KV_GFI | 25A 4pól 100mA | 25A 4pól 100mA / áram-védőkapcsoló GFI | 5996356081211 | 85363030 | 20813
1GFI-025-4-300 | KV_GFI | 25A 4pól 300mA | 25A 4pól 300mA / áram-védőkapcsoló GFI | 5996356081228 | 85363030 | 19287
1GFI-025-4-030 | KV_GFI | 25A 4pól 30mA | 25A 4pól 30mA / áram-védőkapcsoló GFI | 5996356081204 | 85363030 | 20008
1GFI-040-2-030 | KV_GFI | 40A 2pól 30mA | 40A 2pól 30mA / áram-védőkapcsoló GFI | 5996356081105 | 85363030 | 17381
1GFI-040-4-300 | KV_GFI | 40A 4pól 300mA | 40A 4pól 300mA / áram-védőkapcsoló GFI | 5996356081266 | 85363030 | 19287
1GFI-040-4-030 | KV_GFI | 40A 4pól 30mA | 40A 4pól 30mA / áram-védőkapcsoló GFI | 5996356081242 | 85363030 | 21062
1GFI-063-4-300 | KV_GFI | 63A 4pól 300mA | 63A 4pól 300mA / áram-védőkapcsoló GFI | 5996356081303 | 85363030 | 24493
1GFI-063-4-030 | KV_GFI | 63A 4pól 30mA | 63A 4pól 30mA / áram-védőkapcsoló GFI | 5996356081280 | 85363030 | 24985
651-1253-201 | KV_GK | GK125 T103/04 E | GK125 T103/04 E / szakaszoló kapcsoló / nyitott / mellső felerősítés / 3P / 125A | 5996356027608 | 85365080 | 53309
651-1253-202 | KV_GK | GK125 T103/65 VE | GK125 T103/65 VE / szakaszoló kapcsoló / nyitott / hátsó felerősítés - ajtókuplungos / 3P / 125A | 5996356027615 | 85365080 | 60897
651-1253-203 | KV_GK | GK125 T103/76 STM | GK125 T103/76 STM / szakaszoló kapcsoló / tokozott / 3P / 125A | 5996356027622 | 85365080 | 135679
651-1254-201 | KV_GK | GK125 T104/04 E | GK125 T104/04 E / szakaszoló kapcsoló / nyitott / mellső felerősítés / 4P / 125A | 5996356027639 | 85365080 | 68174
651-1254-202 | KV_GK | GK125 T104/65 VE | GK125 T104/65 VE / szakaszoló kapcsoló / nyitott / hátsó felerősítés - ajtókuplungos / 4P / 125A | 5996356027646 | 85365080 | 75745
651-1253-301 | KV_GK | GK125 T203/04 E | GK125 T203/04 E / vészleállító kapcsoló / nyitott / mellső felerősítés / 3P / 125A | 5996356027653 | 85365080 | 53309
651-1253-302 | KV_GK | GK125 T203/65 VE | GK125 T203/65 VE / vészleállító kapcsoló / nyitott / hátsó felerősítés - ajtókuplungos / 3P / 125A | 5996356027660 | 85365080 | 60889
651-1253-303 | KV_GK | GK125 T203/76 STM | GK125 T203/76 STM / vészleállító kapcsoló / tokozott / 3P / 125A | 5996356027684 | 85365080 | 135679
651-1254-301 | KV_GK | GK125 T204/04 E | GK125 T204/04 E / vészleállító kapcsoló / nyitott / mellső felerősítés / 4P / 125A | 5996356027691 | 85365080 | 68174
651-1254-302 | KV_GK | GK125 T204/65 VE | GK125 T204/65 VE / vészleállító kapcsoló / nyitott / hátsó felerősítés - ajtókuplungos / 4P / 125A | 5996356027707 | 85365080 | 75745
651-1253-101 | KV_GK | GK125 T303 E | GK125 T303 E / terheléskapcsoló / nyitott / mellső felerősítés / 3P / 125A | 5996356027714 | 85365080 | 50026
651-1253-104 | KV_GK | GK125 T303 VE | GK125 T303 VE / terheléskapcsoló / nyitott / hátsó felerősítés / 3P / 125A | 5996356027721 | 85365080 | 50026
651-1253-105 | KV_GK | GK125 T303/57 VE | GK125 T303/57 VE / terheléskapcsoló / nyitott / hátsó felerősítés / 3P / 125A | 5996356027738 | 85365080 | 56307
651-1253-103 | KV_GK | GK125 T303/59 ST | GK125 T303/59 ST / terheléskapcsoló / tokozott / 3P / 125A | 5996356027745 | 85365080 | 131358
651-1254-101 | KV_GK | GK125 T304 E | GK125 T304 E / terheléskapcsoló / nyitott / mellső felerősítés / 4P / 125A | 5996356027752 | 85365080 | 64311
651-1254-104 | KV_GK | GK125 T304 VE | GK125 T304 VE / terheléskapcsoló / nyitott / hátsó felerősítés / 4P / 125A | 5996356027769 | 85365080 | 64311
651-1254-105 | KV_GK | GK125 T304/57 VE | GK125 T304/57 VE / terheléskapcsoló / nyitott / hátsó felerősítés / 4P / 125A | 5996356027776 | 85365080 | 70608
651-1254-103 | KV_GK | GK125 T304/60 STM | GK125 T304/60 STM / terheléskapcsoló / tokozott / 4P / 125A | 5996356027783 | 85365080 | 191969
651-1603-201 | KV_GK | GK160 T103/04 E | GK160 T103/04 E / szakaszoló kapcsoló / nyitott / mellső felerősítés / 3P / 160A | 5996356028001 | 85365080 | 67602
651-1603-202 | KV_GK | GK160 T103/65 VE | GK160 T103/65 VE / szakaszoló kapcsoló / nyitott / hátsó felerősítés / ajtókuplung / 3P / 160A | 5996356028018 | 85365080 | 75182
651-1603-203 | KV_GK | GK160 T103/76 STM | GK160 T103/76 STM / szakaszoló kapcsoló / tokozott / 3P / 160A | 5996356028025 | 85365080 | 147219
651-1604-201 | KV_GK | GK160 T104/04 E | GK160 T104/04 E / szakaszoló kapcsoló / nyitott / mellső felerősítés / 4P / 160A | 5996356028032 | 85365080 | 87327
651-1604-202 | KV_GK | GK160 T104/65 VE | GK160 T104/65 VE / szakaszoló kapcsoló / nyitott / hátsó felerősítés / ajtókuplung / 4P / 160A | 5996356028049 | 85365080 | 94898
651-1603-301 | KV_GK | GK160 T203/04 E | GK160 T203/04 E / vészleállító kapcsoló / nyitott / mellső felerősítés / 3P / 160A | 5996356028056 | 85365080 | 67602
651-1603-302 | KV_GK | GK160 T203/65 VE | GK160 T203/65 VE / vészleállító kapcsoló / nyitott / hátsó felerősítés / ajtókuplung / 3P / 160A | 5996356028063 | 85365080 | 75182
651-1603-303 | KV_GK | GK160 T203/76 STM | GK160 T203/76 STM / vészleállító kapcsoló / tokozott / 3P / 160A | 5996356028070 | 85365080 | 147219
651-1604-301 | KV_GK | GK160 T204/04 E | GK160 T204/04 E / vészleállító kapcsoló / nyitott / mellső felerősítés / 4P / 160A | 5996356028087 | 85365080 | 87327
651-1604-302 | KV_GK | GK160 T204/65 VE | GK160 T204/65 VE / vészleállító kapcsoló / nyitott / hátsó felerősítés / ajtókuplung / 4P / 160A | 5996356028094 | 85365080 | 94898
651-1603-101 | KV_GK | GK160 T303 E | GK160 T303 E / terheléskapcsoló / nyitott / mellső felerősítés / 3P / 160A | 5996356028100 | 85365080 | 64319
651-1603-104 | KV_GK | GK160 T303 VE | GK160 T303 VE / terheléskapcsoló / nyitott / hátsó felerősítés / 3P / 160A | 5996356028117 | 85365080 | 64311
651-1603-105 | KV_GK | GK160 T303/57 VE | GK160 T303/57 VE / terheléskapcsoló / nyitott / hátsó felerősítés / 3P / 160A | 5996356028124 | 85365080 | 70608
651-1603-103 | KV_GK | GK160 T303/59 STM | GK160 T303/59 STM / terheléskapcsoló / tokozott / 3P / 160A | 5996356028131 | 85365080 | 145651
651-1604-101 | KV_GK | GK160 T304 E | GK160 T304 E / terheléskapcsoló / nyitott / mellső felerősítés / 4P / 160A | 5996356028148 | 85365080 | 83472
651-1604-104 | KV_GK | GK160 T304 VE | GK160 T304 VE / terheléskapcsoló / nyitott / hátsó felerősítés / 4P / 160A | 5996356028155 | 85365080 | 83472
651-1604-105 | KV_GK | GK160 T304/57 VE | GK160 T304/57 VE / terheléskapcsoló / nyitott / hátsó felerősítés / 4P / 160A | 5996356028162 | 85365080 | 89753
651-1604-103 | KV_GK | GK160 T304/60 STM | GK160 T304/60 STM / terheléskapcsoló / tokozott / 4P / 160A | 5996356028179 | 85365080 | 211114
651-2503-201 | KV_GK | GK250 T103/05 E | GK250 T103/05 E / szakaszoló kapcsoló / nyitott / mellső felerősítés / 3P / 250A | 5996356028407 | 85365080 | 90047
651-2503-203 | KV_GK | GK250 T103/36 STM | GK250 T103/36 STM / szakaszoló kapcsoló / nyitott / hátsó felerősítés / ajtókuplung / 3P / 250A | 5996356028414 | 85365080 | 214617
651-2503-202 | KV_GK | GK250 T103/65 VE | GK250 T103/65 VE / szakaszoló kapcsoló / nyitott / hátsó felerősítés / ajtókuplung / 3P / 250A | 5996356028421 | 85365080 | 98688
651-2504-201 | KV_GK | GK250 T104/05 E | GK250 T104/05 E / szakaszoló kapcsoló / nyitott / mellső felerősítés / 4P / 250A | 5996356028438 | 85365080 | 115627
651-2504-202 | KV_GK | GK250 T104/65 VE | GK250 T104/65 VE / szakaszoló kapcsoló / nyitott / hátsó felerősítés / ajtókuplung / 4P / 250A | 5996356028445 | 85365080 | 124269
651-2503-301 | KV_GK | GK250 T203/05 E | GK250 T203/05 E / vészleállító kapcsoló / nyitott / mellső felerősítés / 3P / 250A | 5996356028452 | 85365080 | 90047
651-2503-303 | KV_GK | GK250 T203/36 STM | GK250 T203/36 STM / vészleállító kapcsoló / tokozott / 3P / 250A | 5996356028469 | 85365080 | 214617
651-2503-302 | KV_GK | GK250 T203/65 VE | GK250 T203/65 VE / vészleállító kapcsoló / nyitott / hátsó felerősítés / ajtókuplung / 3P / 250A | 5996356028476 | 85365080 | 98688
651-2504-301 | KV_GK | GK250 T204/05 E | GK250 T204/05 E / vészleállító kapcsoló / nyitott / mellső felerősítés / 4P / 250A | 5996356028483 | 85365080 | 115627
651-2504-302 | KV_GK | GK250 T204/65 VE | GK250 T204/65 VE / vészleállító kapcsoló / nyitott / hátsó felerősítés / ajtókuplung / 4P / 250A | 5996356028490 | 85365080 | 124269
651-2503-101 | KV_GK | GK250 T303 E | GK250 T303 E / terheléskapcsoló / nyitott / mellső felerősítés / 3P / 250A | 5996356028506 | 85365080 | 82892
651-2503-104 | KV_GK | GK250 T303 VE | GK250 T303 VE / terheléskapcsoló / nyitott / hátsó felerősítés / 3P / 250A | 5996356028513 | 85365080 | 82892
651-2503-105 | KV_GK | GK250 T303/57 VE | GK250 T303/57 VE / terheléskapcsoló / nyitott / hátsó felerősítés / 3P / 250A | 5996356028520 | 85365080 | 90324
651-2503-103 | KV_GK | GK250 T303/61 STM | GK250 T303/61 STM / terheléskapcsoló / tokozott / 3P / 250A | 5996356028537 | 85365080 | 213049
651-2504-101 | KV_GK | GK250 T304 E | GK250 T304 E / terheléskapcsoló / nyitott / mellső felerősítés / 4P / 250A | 5996356028544 | 85365080 | 106627
651-2504-104 | KV_GK | GK250 T304 VE | GK250 T304 VE / terheléskapcsoló / nyitott / hátsó felerősítés / 4P / 250A | 5996356028551 | 85365080 | 106627
651-2504-105 | KV_GK | GK250 T304/57 VE | GK250 T304/57 VE / terheléskapcsoló / nyitott / hátsó felerősítés / 4P / 250A | 5996356028568 | 85365080 | 114059
651-2504-103 | KV_GK | GK250 T304/61 STM | GK250 T304/61 STM / terheléskapcsoló / tokozott / 4P / 250A | 5996356028575 | 85365080 | 236768
651-3153-201 | KV_GK | GK315 T103/05 E | GK315 T103/05 E / szakaszoló kapcsoló / nyitott / mellső felerősítés / 3P / 315A | 5996356028803 | 85365080 | 114337
651-3153-203 | KV_GK | GK315 T103/36 STM | GK315 T103/36 STM / szakaszoló kapcsoló / tokozott / 3P / 315A | 5996356028810 | 85365080 | 272819
651-3153-202 | KV_GK | GK315 T103/65 VE | GK315 T103/65 VE / szakaszoló kapcsoló / nyitott / hátsó felerősítés / ajtókuplung / 3P / 315A | 5996356028827 | 85365080 | 122986
651-3154-201 | KV_GK | GK315 T104/05 E | GK315 T104/05 E / szakaszoló kapcsoló / nyitott / mellső felerősítés / 4P / 315A | 5996356028834 | 85365080 | 147938
651-3154-202 | KV_GK | GK315 T104/65 VE | GK315 T104/65 VE / szakaszoló kapcsoló / nyitott / hátsó felerősítés / ajtókuplung / 4P / 315A | 5996356028841 | 85365080 | 156571
651-3153-301 | KV_GK | GK315 T203/05 E | GK315 T203/05 E / vészleállító kapcsoló / nyitott / mellső felerősítés / 3P / 315A | 5996356028858 | 85365080 | 114337
651-3153-303 | KV_GK | GK315 T203/36 STM | GK315 T203/36 STM / vészleállító kapcsoló / tokozott / 3P / 315A | 5996356028865 | 85365080 | 272819
651-3153-302 | KV_GK | GK315 T203/65 VE | GK315 T203/65 VE / vészleállító kapcsoló / nyitott / hátsó felerősítés / ajtókuplung / 3P / 315A | 5996356028872 | 85365080 | 122986
651-3154-301 | KV_GK | GK315 T204/05 E | GK315 T204/05 E / vészleállító kapcsoló / nyitott / mellső felerősítés / 4P / 315A | 5996356028889 | 85365080 | 147938
651-3154-302 | KV_GK | GK315 T204/65 VE | GK315 T204/65 VE / vészleállító kapcsoló / nyitott / hátsó felerősítés / ajtókuplung / 4P / 315A | 5996356028896 | 85365080 | 156571
651-3153-101 | KV_GK | GK315 T303 E | GK315 T303 E / terheléskapcsoló / nyitott / mellső felerősítés / 3P / 315A | 5996356028902 | 85365080 | 107190
651-3153-104 | KV_GK | GK315 T303 VE | GK315 T303 VE / terheléskapcsoló / nyitott / hátsó felerősítés / 3P / 315A | 5996356028919 | 85365080 | 107190
651-3153-105 | KV_GK | GK315 T303/57 VE | GK315 T303/57 VE / terheléskapcsoló / nyitott / hátsó felerősítés / 3P / 315A | 5996356028926 | 85365080 | 114623
651-3153-103 | KV_GK | GK315 T303/61 STM | GK315 T303/61 STM / terheléskapcsoló / tokozott / 3P / 315A | 5996356028933 | 85365080 | 271243
651-3154-101 | KV_GK | GK315 T304 E | GK315 T304 E / terheléskapcsoló / nyitott / mellső felerősítés / 4P / 315A | 5996356028940 | 85365080 | 137206
651-3154-104 | KV_GK | GK315 T304 VE | GK315 T304 VE / terheléskapcsoló / nyitott / hátsó felerősítés / 4P / 315A | 5996356028957 | 85365080 | 138921
651-3154-105 | KV_GK | GK315 T304/57 VE | GK315 T304/57 VE / terheléskapcsoló / nyitott / hátsó felerősítés / 4P / 315A | 5996356028964 | 85365080 | 146362
651-3154-103 | KV_GK | GK315 T304/61 STM | GK315 T304/61 STM / terheléskapcsoló / tokozott / 4P / 315A | 5996356028971 | 85365080 | 302965
402-2001-405 | KV_GMV | 220-240V U220 fesz..kiold.GMV25/ | 220-240V U220 fesz..kiold.GMV25/ / feszültségcsökkenési kioldó GMV25f-hez | 5996356047262 | 85363030 | 8330
402-2001-406 | KV_GMV | 380-415V U-380 feszülts.kiold GM | 380-415V U-380 feszülts.kiold GM / feszültségcsökkenési kioldó GMV25f-hez | 5996356047293 | 85363030 | 8330
400-2000-001 | KV_GMV | GMV25f/0.1-0.16A | GMV25f/0.1-0.16A / motorvédő kapcsoló | 5996356047002 | 85365080 | 9526
400-2000-002 | KV_GMV | GMV25f/0.16-0.25A | GMV25f/0.16-0.25A / motorvédő kapcsoló | 5996356047019 | 85365080 | 9526
400-2000-003 | KV_GMV | GMV25f/0.25-0.4A | GMV25f/0.25-0.4A / motorvédő kapcsoló | 5996356047026 | 85365080 | 9088
400-2000-004 | KV_GMV | GMV25f/0.4-0.63A | GMV25f/0.4-0.63A / motorvédő kapcsoló | 5996356047033 | 85365080 | 9088
400-2000-005 | KV_GMV | GMV25f/0.63-1A | GMV25f/0.63-1A / motorvédő kapcsoló | 5996356047040 | 85365080 | 9088
400-2000-007 | KV_GMV | GMV25f/1.6-2.5A | GMV25f/1.6-2.5A / motorvédő kapcsoló | 5996356047064 | 85365080 | 9088
400-2000-011 | KV_GMV | GMV25f/10-16A | GMV25f/10-16A / motorvédő kapcsoló | 5996356047101 | 85365080 | 10506
400-2000-006 | KV_GMV | GMV25f/1-1.6A | GMV25f/1-1.6A / motorvédő kapcsoló | 5996356047057 | 85365080 | 9088
400-2000-012 | KV_GMV | GMV25f/16-20A | GMV25f/16-20A / motorvédő kapcsoló | 5996356047118 | 85365080 | 10506
400-2000-008 | KV_GMV | GMV25f/2.5-4A | GMV25f/2.5-4A / motorvédő kapcsoló | 5996356047071 | 85365080 | 9088
400-2000-013 | KV_GMV | GMV25f/20-25A | GMV25f/20-25A / motorvédő kapcsoló | 5996356047125 | 85365080 | 14021
400-2000-009 | KV_GMV | GMV25f/4-6.3A | GMV25f/4-6.3A / motorvédő kapcsoló | 5996356047088 | 85365080 | 9088
400-2000-010 | KV_GMV | GMV25f/6.3-10A | GMV25f/6.3-10A / motorvédő kapcsoló | 5996356047095 | 85365080 | 10506
442-2001-004 | KV_GMV | IP-55/Előlap GMV-25/f típ-hoz(38 | IP-55/Előlap GMV-25/f típ-hoz(38 / IP-55/ előlap GMV25f-hez | 5996356047446 | 85389099 | 3061
442-2001-002 | KV_GMV | IP-55/Tok GMV-25/f típushoz | IP-55/Tok GMV-25/f típushoz / IP-55/ tok GMV25f-hez | 5996356047439 | 85363030 | 3269
402-2001-060 | KV_GMV | jelzől. p. GMV-25/f-hez. | jelzől. p. GMV-25/f-hez. / jelzőlámpa GMV25f-hez | 5996356047408 | 85363030 | 2212
38552076 | KV_GMV | nullvezeték GMV/25f-hez | nullvezeték GMV/25f-hez / nullvezeték GMV25f-hez | 5996356047330 | 85363030 | 230
402-2001-023 | KV_GMV | PS 11 s.érint. GMV-25/f-hez | PS 11 s.érint. GMV-25/f-hez / segédérintkező GMV25f-hez | 5996356047392 | 85363030 | 3388
402-2001-070 | KV_GMV | vészkikapcs gomb GMV-25/f-hez | vészkikapcs gomb GMV-25/f-hez / vészgomb GMV25f-hez | 5996356047422 | 85363030 | 6563
200-4421-001 | KV_IK | IK21-01/220-230V | IK21-01/220-230V / installációs kontaktor |  | 85365080 | 11583
200-4421-000 | KV_IK | IK21-10/220-230V | IK21-10/220-230V / installációs kontaktor |  | 85365080 | 11583
200-4422-000 | KV_IK | IK40-10/220-230V AC/DC működteté | IK40-10/220-230V AC/DC működteté / installációs kontaktor | 5996356039526 | 85365080 | 28695
200-4422-210 | KV_IK | IK40-10/24V AC/DC működtetés | IK40-10/24V AC/DC működtetés / installációs kontaktor |  | 85365080 | 28695
200-4423-000 | KV_IK | IK63-10/220-230V AC/DC működteté | IK63-10/220-230V AC/DC működteté / installációs kontaktor | 5996356039533 | 85365080 | 30918
202-3720-000 | KV_MK | KS-02 s.érint. MK-hoz | KS-02 s.érint. MK-hoz / segédérintkező MK minikontaktorokhoz | 5996356039618 | 85365080 | 2282
206-3720-000 | KV_MK | KS-04 s.érint. MK-hoz | KS-04 s.érint. MK-hoz / segédérintkező MK minikontaktorokhoz | 5996356039649 | 85365080 | 2817
201-3720-000 | KV_MK | KS-11 segédérintkező MK-hoz | KS-11 segédérintkező MK-hoz / segédérintkező MK minikontaktorokhoz | 5996356039601 | 85365080 | 2282
204-3720-000 | KV_MK | KS-13 s.érint. MK-hoz | KS-13 s.érint. MK-hoz / segédérintkező MK minikontaktorokhoz | 5996356039632 | 85365080 | 2817
203-3720-000 | KV_MK | KS-22 segédérintkező MK-hoz | KS-22 segédérintkező MK-hoz / segédérintkező MK minikontaktorokhoz | 5996356039625 | 85365080 | 2817
205-3720-000 | KV_MK | KS-31 s.érint. MK-hoz | KS-31 s.érint. MK-hoz / segédérintkező MK minikontaktorokhoz | 5996356039649 | 85365080 | 2817
207-3720-000 | KV_MK | KS-40 s.érint. MK-hoz | KS-40 s.érint. MK-hoz / segédérintkező MK minikontaktorokhoz | 5996356039649 | 85365080 | 2817
260-3720-212 | KV_MK | MK(G)4-01/24V | MK(G)4-01/24V / minikontaktor / 4kW (AC-3 400V) | 5996356039403 | 85365080 | 8232
260-3720-222 | KV_MK | MK(G)4-01/48V | MK(G)4-01/48V / minikontaktor / 4kW (AC-3 400V) | 5996356039410 | 85365080 | 8232
250-3720-212 | KV_MK | MK(G)4-10/24V | MK(G)4-10/24V / minikontaktor / 4kW (AC-3 400V) | 5996356039304 | 85365080 | 8232
250-3720-222 | KV_MK | MK(G)4-10/48V | MK(G)4-10/48V / minikontaktor / 4kW (AC-3 400V) | 5996356039311 | 85365080 | 8232
220-3720-031 | KV_MK | MK2-01/110V | MK2-01/110V / minikontaktor / 2 2 kW (AC-3 400 V) | 5996356039083 | 85365080 | 5388
220-3720-351 | KV_MK | MK2-01/230V | MK2-01/230V / minikontaktor / 2 2kW (AC-3 400V) | 5996356039090 | 85365080 | 5388
220-3720-011 | KV_MK | MK2-01/24V Minikontaktor | MK2-01/24V Minikontaktor / minikontaktor / 2 2kW (AC-3 400V) | 5996356039069 | 85365080 | 5388
220-3720-361 | KV_MK | MK2-01/400V | MK2-01/400V / minikontaktor / 2 2kW (AC-3 400V) | 5996356039106 | 85365080 | 5388
220-3720-211 | KV_MK | MK2-01/42V | MK2-01/42V / minikontaktor / 2 2kW (AC-3 400V) | 5996356039076 | 85365080 | 5388
210-3720-351 | KV_MK | MK2-10/230V | MK2-10/230V / minikontaktor / 2 2kW (AC-3 400V) | 5996356039038 | 85365080 | 5388
210-3720-011 | KV_MK | MK2-10/24V | MK2-10/24V / minikontaktor / 2 2kW (AC-3 400V) | 5996356039007 | 85365080 | 5388
210-3720-361 | KV_MK | MK2-10/400V | MK2-10/400V / minikontaktor / 2 2kW (AC-3 400V) | 5996356039045 | 85365080 | 5388
210-3720-211 | KV_MK | MK2-10/42V | MK2-10/42V / minikontaktor / 2 2kW (AC-3 400V) | 5996356039014 | 85365080 | 5388
240-3720-031 | KV_MK | MK4-01/110V | MK4-01/110V / minikontaktor / 4kW (AC-3 400V) | 5996356039205 | 85365080 | 5634
240-3720-351 | KV_MK | MK4-01/230V | MK4-01/230V / minikontaktor / 4kW (AC-3 400V) | 5996356039212 | 85365080 | 5634
240-3720-011 | KV_MK | MK4-01/24V | MK4-01/24V / minikontaktor / 4kW (AC-3 400V) | 5996356039182 | 85365080 | 5634
240-3720-361 | KV_MK | MK4-01/400V | MK4-01/400V / minikontaktor / 4kW (AC-3 400V) | 5996356039229 | 85365080 | 5414
230-3720-351 | KV_MK | MK4-10/230V | MK4-10/230V / minikontaktor / 4kW (AC-3 400V) | 5996356039151 | 85365080 | 5634
230-3720-011 | KV_MK | MK4-10/24V | MK4-10/24V / minikontaktor / 4kW (AC-3 400V) | 5996356039120 | 85365080 | 5634
230-3720-361 | KV_MK | MK4-10/400V | MK4-10/400V / minikontaktor / 4kW (AC-3 400V) | 5996356039168 | 85365080 | 5414
230-3720-211 | KV_MK | MK4-10/42V | MK4-10/42V / minikontaktor / 4kW (AC-3 400V) | 5996356039137 | 85365080 | 5634
202-3999-103 | KV_T63 | T63 I 21-30A | T63 I 21-30A / hőrelé T63I |  | 85389099 | 22950
202-3999-104 | KV_T63 | T63 I 30-43A | T63 I 30-43A / hőrelé T63I | 5996356038710 | 85389099 | 22950
202-3999-105 | KV_T63 | T63 I 43-63A | T63 I 43-63A / hőrelé T63I | 5996356038727 | 85389099 | 28537
202-3999-106 | KV_T63 | T63 I 52-75A | T63 I 52-75A / hőrelé T63I | 5996356038734 | 85389099 | 34515