## Munka1
Cikkszám | Megnevezés | Lista ár - 2026
AD806J | Áramvédős kismegszakító 1P+N, B-6A, 30mA, 4,5kA, AC | 20924
AD810J | Áramvédős kismegszakító 1P+N, B-10A, 30mA, 4,5kA, AC | 20924
AD816J | Áramvédős kismegszakító 1P+N, B-16A, 30mA, 4,5kA, AC | 20924
AD820J | Áramvédős kismegszakító 1P+N, B-20A, 30mA, 4,5kA, AC | 27693
AD825J | Áramvédős kismegszakító 1P+N, B-25A, 30mA, 4,5kA, AC | 27693
AD856J | Áramvédős kismegszakító 1P+N, C-6A, 30mA, 4,5kA, AC | 27693
AD860J | Áramvédős kismegszakító 1P+N, C-10A, 30mA, 4,5kA, AC | 20924
AD866J | Áramvédős kismegszakító 1P+N, C-16A, 30mA, 4,5kA, AC | 20924
AD870J | Áramvédős kismegszakító 1P+N, C-20A, 30mA, 4,5kA, AC | 27693
AD875J | Áramvédős kismegszakító 1P+N, C-25A, 30mA, 4,5kA, AC | 27693
AD890J | Áramvédős kismegszakító 1P+N, C-40A, 30mA, 4,5kA, AC | 27693
AD906B | Áramvédős kismegszakító 1P+N, B-6A, 30mA, 6kA, AC | 19729
AD906J | Áramvédős kismegszakító 1P+N, B-6A, 30mA, 6kA, A | 22346
AD910B | Áramvédős kismegszakító 1P+N, B-10A, 30mA, 6kA, AC | 19729
AD910J | Áramvédős kismegszakító 1P+N, B-10A, 30mA, 6kA, A | 22346
AD916B | Áramvédős kismegszakító 1P+N, B-16A, 30mA, 6kA, AC | 19729
AD916J | Áramvédős kismegszakító 1P+N, B-16A, 30mA, 6kA, A | 22346
AD920B | Áramvédős kismegszakító 1P+N, B-20A, 30mA, 6kA, AC | 19833
AD920J | Áramvédős kismegszakító 1P+N, B-20A, 30mA, 6kA, A | 22659
AD925B | Áramvédős kismegszakító 1P+N, B-25A, 30mA, 6kA, AC | 19833
AD925J | Áramvédős kismegszakító 1P+N, B-25A, 30mA, 6kA, A | 22659
AD932B | Áramvédős kismegszakító 1P+N, B-32A, 30mA, 6kA, AC | 19833
AD932J | Áramvédős kismegszakító 1P+N, B-32A, 30mA, 6kA, A | 22659
AD940B | Áramvédős kismegszakító 1P+N, B-40A, 30mA, 6kA, AC | 19833
AD940J | Áramvédős kismegszakító 1P+N, B-40A, 30mA, 6kA, A | 25002
AD956B | Áramvédős kismegszakító 1P+N, C-6A, 30mA, 6kA, AC | 20038
AD956J | Áramvédős kismegszakító 1P+N, C-6A, 30mA, 6kA, A | 22864
AD960B | Áramvédős kismegszakító 1P+N, C-10A, 30mA, 6kA, AC | 18531
AD960J | Áramvédős kismegszakító 1P+N, C-10A, 30mA, 6kA, A | 22346
AD966B | Áramvédős kismegszakító 1P+N, C-16A, 30mA, 6kA, AC | 18531
AD966J | Áramvédős kismegszakító 1P+N, C-16A, 30mA, 6kA, A | 22346
AD970B | Áramvédős kismegszakító 1P+N, C-20A, 30mA, 6kA, AC | 19833
AD970J | Áramvédős kismegszakító 1P+N, C-20A, 30mA, 6kA, A | 22659
AD975B | Áramvédős kismegszakító 1P+N, C-25A, 30mA, 6kA, AC | 19833
AD975J | Áramvédős kismegszakító 1P+N, C-25A, 30mA, 6kA, A | 22659
AD982B | Áramvédős kismegszakító 1P+N, C-32A, 30mA, 6kA, AC | 19833
AD982J | Áramvédős kismegszakító 1P+N, C-32A, 30mA, 6kA, A | 22659
AD990B | Áramvédős kismegszakító 1P+N, C-40A, 30mA, 6kA, AC | 19833
AD990J | Áramvédős kismegszakító 1P+N, C-40A, 30mA, 6kA, A | 22659
ADA506D | Áramvédős kismegszakító 1P+N, B-6A, 30mA, 10kA, A | 31037
ADA510D | Áramvédős kismegszakító 1P+N, B-10A, 30mA, 10kA, A | 30839
ADA516D | Áramvédős kismegszakító 1P+N, B-16A, 30mA, 10kA, A | 30763
ADA520D | Áramvédős kismegszakító 1P+N, B-20A, 30mA, 10kA, A | 30763
ADA525D | Áramvédős kismegszakító 1P+N, B-25A, 30mA, 10kA, A | 31037
ADA532D | Áramvédős kismegszakító 1P+N, B-32A, 30mA, 10kA, A | 31037
ADA556D | Áramvédős kismegszakító 1P+N, C-6A, 30mA, 10kA, A | 31037
ADA560D | Áramvédős kismegszakító 1P+N, C-10A, 30mA, 10kA, A | 32837
ADA566D | Áramvédős kismegszakító 1P+N, C-16A, 30mA, 10kA, A | 32837
ADA570D | Áramvédős kismegszakító 1P+N, C-20A, 30mA, 10kA, A | 30763
ADA575D | Áramvédős kismegszakító 1P+N, C-25A, 30mA, 10kA, A | 31037
ADA582D | Áramvédős kismegszakító 1P+N, C-32A, 30mA, 10kA, A | 31037
ADM406C | Áramvédős kismegszakító 3P+N, B-6A, 30mA, 6kA, A | 64421
ADM410C | Áramvédős kismegszakító 3P+N, B-10A, 30mA, 6kA, A | 64421
ADM413C | Áramvédős kismegszakító 3P+N, B-13A, 30mA, 6kA, A | 64421
ADM416C | Áramvédős kismegszakító 3P+N, B-16A, 30mA, 6kA, A | 56510
ADM420C | Áramvédős kismegszakító 3P+N, B-20A, 30mA, 6kA, A | 64421
ADM425C | Áramvédős kismegszakító 3P+N, B-25A, 30mA, 6kA, A | 64421
ADM432C | Áramvédős kismegszakító 3P+N, B-32A, 30mA, 6kA, A | 75346
ADM440C | Áramvédős kismegszakító 3P+N, B-40A, 30mA, 6kA, A | 79113
ADM456C | Áramvédős kismegszakító 3P+N, C-6A, 30mA, 6kA, A | 64421
ADM460C | Áramvédős kismegszakító 3P+N, C-10A, 30mA, 6kA, A | 64421
ADM463C | Áramvédős kismegszakító 3P+N, C-13A, 30mA, 6kA, A | 64421
ADM466C | Áramvédős kismegszakító 3P+N, C-16A, 30mA, 6kA, A | 56510
ADM470C | Áramvédős kismegszakító 3P+N, C-20A, 30mA, 6kA, A | 64421
ADM475C | Áramvédős kismegszakító 3P+N, C-25A, 30mA, 6kA, A | 68603
ADM482C | Áramvédős kismegszakító 3P+N, C-32A, 30mA, 6kA, A | 75346
ADM490C | Áramvédős kismegszakító 3P+N, C-40A, 30mA, 6kA, A | 79113
ADX406D | Áramvédős kismegszakító 3P+N, B-6A, 30mA, 10kA, A | 59665
ADX410D | Áramvédős kismegszakító 3P+N, B-10A, 30mA, 10kA, A | 60022
ADX413D | Áramvédős kismegszakító 3P+N, B-13A, 30mA, 10kA, A | 60380
ADX416D | Áramvédős kismegszakító 3P+N, B-16A, 30mA, 10kA, A | 60737
ADX420D | Áramvédős kismegszakító 3P+N, B-20A, 30mA, 10kA, A | 61094
ADX425D | Áramvédős kismegszakító 3P+N, B-25A, 30mA, 10kA, A | 61451
ADX432D | Áramvédős kismegszakító 3P+N, B-32A, 30mA, 10kA, A | 61809
ADX440D | Áramvédős kismegszakító 3P+N, B-40A, 30mA, 10kA, A | 62166
ADX456D | Áramvédős kismegszakító 3P+N, C-6A, 30mA, 10kA, A | 56807
ADX460D | Áramvédős kismegszakító 3P+N, C-10A, 30mA, 10kA, A | 57164
ADX463D | Áramvédős kismegszakító 3P+N, C-13A, 30mA, 10kA, A | 57521
ADX466D | Áramvédős kismegszakító 3P+N, C-16A, 30mA, 10kA, A | 60736
ADX470D | Áramvédős kismegszakító 3P+N, C-20A, 30mA, 10kA, A | 60736
ADX475D | Áramvédős kismegszakító 3P+N, C-25A, 30mA, 10kA, A | 58593
ADX482D | Áramvédős kismegszakító 3P+N, C-32A, 30mA, 10kA, A | 60736
ADX490D | Áramvédős kismegszakító 3P+N, C-40A, 30mA, 10kA, A | 59308
AKA181250ELN | Eloxált alu taposócsatorna, 2 kamrás, AKA, 18x125mm | 28737
B4004027030 | Csatornafedél 40mm | 766
B4006027030 | Csatornafedél 60mm | 1012
B4008027030 | Csatornafedél 80mm | 1598
B6010027030 | Csatornafedél 100mm | 1803
B6015027030 | Csatornafedél 150mm | 3383
BA61501507030B | Perforált vezetékcsatorna BA6, PVC, 15x15mm, szürke | 1978
BA62002507030B | Perforált vezetékcsatorna BA6, PVC, 20x25mm, szürke | 2001
BA63001507030B | Perforált vezetékcsatorna BA6, PVC, 30x15mm, szürke | 1984
BA63002507030B | Perforált vezetékcsatorna BA6, PVC, 30x25mm, szürke | 2445
BA63004007030B | Perforált vezetékcsatorna BA6, PVC, 30x40mm, szürke | 3085
BA64002507030B | Perforált vezetékcsatorna BA6, PVC, 40x25mm, szürke | 2312
BA64004007030B | Perforált vezetékcsatorna BA6, PVC, 40x40mm, szürke | 2951
BA64006007030B | Perforált vezetékcsatorna BA6, PVC, 40x60mm, szürke | 3159
BA64008007030B | Perforált vezetékcsatorna BA6, PVC, 40x80mm, szürke | 4859
BA64012007030B | Perforált vezetékcsatorna BA6, PVC, 40x120mm, szürke | 7580
BA66001507030B | Perforált vezetékcsatorna BA6, PVC, 60x15mm, szürke | 2998
BA66002507030B | Perforált vezetékcsatorna BA6, PVC, 60x25mm, szürke | 2260
BA66004007030B | Perforált vezetékcsatorna BA6, PVC, 60x40mm, szürke | 2525
BA66006007030B | Perforált vezetékcsatorna BA6, PVC, 60x60mm, szürke | 3353
BA66008007030B | Perforált vezetékcsatorna BA6, PVC, 60x80mm, szürke | 4012
BA66010007030B | Perforált vezetékcsatorna BA6, PVC, 60x100mm, szürke | 6932
BA66012007030B | Perforált vezetékcsatorna BA6, PVC, 60x120mm, szürke | 8738
BA66015007030B | Perforált vezetékcsatorna BA6, PVC, 60x150mm, szürke | 10224
BA66020007030B | Perforált vezetékcsatorna BA6, PVC, 60x200mm, szürke | 12943
BA68002507030B | Perforált vezetékcsatorna BA6, PVC, 80x25mm, szürke | 3521
BA68004007030B | Perforált vezetékcsatorna BA6, PVC, 80x40mm, szürke | 3144
BA68006007030B | Perforált vezetékcsatorna BA6, PVC, 80x60mm, szürke | 3639
BA68008007030B | Perforált vezetékcsatorna BA6, PVC, 80x80mm, szürke | 4247
BA68010007030B | Perforált vezetékcsatorna BA6, PVC, 80x100mm, szürke | 4687
BA68012007030B | Perforált vezetékcsatorna BA6, PVC, 80x120mm, szürke | 5905
BA70252 | Fedél BA7 40/60/80 magas csatornához, 25mm széles | 1007
BA70252K | Fedél BA7 25x25 magas csatornához, 25mm széles | 1029
BA70402 | Fedél BA7 40/60/80 magas csatornához, 40mm széles | 3859
BA70402K | Fedél BA7 25x40 magas csatornához, 40mm széles | 1066
BA70602 | Fedél BA7 60 magas csatornához, 60mm széles | 1564
BA70802 | Fedél BA7 80 magas csatornához, 80mm széles | 2741
BA7100060 | Perforált vezetékcsatorna BA7 100x60, szürke | 8085
BA7100080 | Perforált vezetékcsatorna BA7 100x80, szürke | 9808
BA7100100 | Perforált vezetékcsatorna BA7 100x100, szürke | 11456
BA71002 | Fedél BA7 100 magas csatornához, 100mm széles | 3199
BA71202 | Fedél BA7 120 magas csatornához, 120mm széles | 3577
BA725025 | Perforált vezetékcsatorna BA7 25x25, szürke | 2531
BA725040 | Perforált vezetékcsatorna BA7 25x40, szürke | 2672
BA740025 | Perforált vezetékcsatorna BA7 40x25, szürke | 2300
BA740040 | Perforált vezetékcsatorna BA7 40x40, szürke | 2880
BA740060 | Perforált vezetékcsatorna BA7 40x60, szürke | 3371
BA740080 | Perforált vezetékcsatorna BA7 40x80, szürke | 5203
BA740100 | Perforált vezetékcsatorna BA7 40x100, szürke | 5762
BA760025 | Perforált vezetékcsatorna BA7 60x25, szürke | 3092
BA760040 | Perforált vezetékcsatorna BA7 60x40, szürke | 3447
BA760060 | Perforált vezetékcsatorna BA7 60x60, szürke | 4497
BA760080 | Perforált vezetékcsatorna BA7 60x80, szürke | 5552
BA760100 | Perforált vezetékcsatorna BA7 60x100, szürke | 8085
BA760120 | Perforált vezetékcsatorna BA7 60x120, szürke | 8717
BA780025 | Perforált vezetékcsatorna BA7 80x25, szürke | 3859
BA780040 | Perforált vezetékcsatorna BA7 80x40, szürke | 4938
BA780060 | Perforált vezetékcsatorna BA7 80x60, szürke | 5385
BA780080 | Perforált vezetékcsatorna BA7, PVC, 80x80, szürke | 6275
BA780100 | Perforált vezetékcsatorna BA7, PVC, 80x100, szürke | 8094
BA780120 | Perforált vezetékcsatorna BA7, PVC, 80x120, szürke | 9781
BA7A100060 | Perforált vezetékcsatorna BA7A, PVC, 100x60mm, szürke | 5232
BA7A100080 | Perforált vezetékcsatorna BA7A, PVC, 100x80mm, szürke | 6035
BA7A100100 | Perforált vezetékcsatorna BA7A, PVC, 100x100mm, szürke | 7608
BA7A25025 | Perforált vezetékcsatorna BA7A, PVC, 25x25mm, szürke | 1920
BA7A25040 | Perforált vezetékcsatorna BA7A, PVC, 25x40mm, szürke | 2027
BA7A40025 | Perforált vezetékcsatorna BA7A, PVC, 40x25mm, szürke | 2095
BA7A40040 | Perforált vezetékcsatorna BA7A, PVC, 40x40mm, szürke | 2304
BA7A40060 | Perforált vezetékcsatorna BA7A, PVC, 40x60mm, szürke | 2541
BA7A40080 | Perforált vezetékcsatorna BA7A, PVC, 40x80mm, szürke | 3648
BA7A40100 | Perforált vezetékcsatorna BA7A, PVC, 40x100mm, szürke | 4328
BA7A60025 | Perforált vezetékcsatorna BA7A, PVC, 60x25mm, szürke | 2161
BA7A60040 | Perforált vezetékcsatorna BA7A, PVC, 60x40mm, szürke | 2542
BA7A60060 | Perforált vezetékcsatorna BA7A, PVC, 60x60mm, szürke | 2625
BA7A60080 | Perforált vezetékcsatorna BA7A, PVC, 60x80mm, szürke | 3327
BA7A60100 | Perforált vezetékcsatorna BA7A, PVC, 60x100mm, szürke | 4721
BA7A60120 | Perforált vezetékcsatorna BA7A, PVC, 60x120mm, szürke | 5413
BA7A80025 | Perforált vezetékcsatorna BA7A, PVC, 80x25mm, szürke | 2352
BA7A80040 | Perforált vezetékcsatorna BA7A, PVC, 80x40mm, szürke | 2555
BA7A80060 | Perforált vezetékcsatorna BA7A, PVC, 80x60mm, szürke | 3342
BA7A80080 | Perforált vezetékcsatorna BA7A, PVC, 80x80mm, szürke | 3861
BA7A80100 | Perforált vezetékcsatorna BA7A, PVC, 80x100mm, szürke | 4997
BA7A80120 | Perforált vezetékcsatorna BA7A, PVC, 80x120mm, szürke | 6940
BA7CLIP | Klipsz BA7/ HA7 40mm szélességű csatornához | 1070
BR6510017035 | Parapetcsatorna 68x100, szürke, műanyag | 10002
BR6510019016 | Parapetcsatorna 68x100, tisztafehér, műanyag | 10002
BR6513017035 | Parapetcsatorna 68x130, szürke, műanyag | 11945
BR6513019016 | Parapetcsatorna 68x130, tisztafehér, műanyag | 11945
BR651306LAN | Végzáró BRA68x130-hoz | 11292
BR6517017035 | Parapetcsatorna 68x170, szürke, műanyag | 17179
BR6517019016 | Parapetcsatorna 68x170, tisztafehér, műanyag | 17179
BR8513019016 | Parapetcsatorna 85x130, tisztafehér, műanyag | 19540
BR8517019016 | Parapetcsatorna 85x170, tisztafehér, műanyag | 25481
BRA0802ELN | Fedél BRA csatornához | 8962
BRA651001ELN | Alumínium parapetcsatorna 68x100 | 23771
BRA651301ELN | Alumínium parapetcsatorna 68x130 | 29798
BRAX9 | Horganyzott kuplung BRA csatornához | 2599
BRS08027035 | Fém csatornafedél BRS csatornához, 80mm, szürke | 8741
BRS08029016 | Fém csatornafedél BRS csatornához, 80mm, tisztafehér | 8741
BRS6510019016 | Fém parapetcsatorna 65x100, tisztafehér | 16731
BRS6510069016 | Végzáró BRS65100-hoz, tisztafehér | 5374
BRS651009 | Toldóelem (kupplung) pár, BRS, acél, 70x100mm (fedél: 80mm) földelés átvezető | 1248
BRS6513017035 | Fém parapetcsatorna 65x130, szürke | 21224
BRS6513019016 | Fém parapetcsatorna 65x130, tisztafehér | 16044
BRS6513047035 | Belső sarok BRS65130-hoz, tisztafehér | 38077
BRS6513067035 | Végzáró BRS65130-hoz, szürke | 9362
BRS6513069016 | Végzáró BRS65130-hoz, tisztafehér | 7080
BRS6517017035 | Fém parapetcsatorna 65x170, szürke | 19615
BRS6517019016 | Fém parapetcsatorna 65x170, tisztafehér | 25908
BRS6517039016 | Külsö sarok BRS65170-hez, tisztafehér | 41998
BRS6517049016 | Belső sarok BRS65170-hoz, tisztafehér | 30200
BRS6517067035 | Végzáró BRS65170-hoz, szürke | 8020
BRS6517069016 | Végzáró BRS65170-hoz, tisztafehér | 10612
BRS6521019016 | Fém parapetcsatorna 65x210, tisztafehér | 32805
BRS8517069016 | Végzáró BRS85170-hez, tisztafehér | 13735
BRS851709 | Toldóelem (kuplung) BRS85170-hez | 9123
CC217J | FI-relé 2P, 16A, 10mA, AC | 33392
CCA225D | FI-relé 2P, 25A, 10mA, A | 25973
CD225J | FI-relé 2P, 25A, 30mA, A | 16577
CD240J | FI-relé 2P, 40A, 30mA, A | 17794
CD263J | FI-relé 2P, 63A, 30mA, A | 23858
CD425J | FI-relé 4P, 25A, 30mA, A | 19930
CD440J | FI-relé 4P, 40A, 30mA, A | 20611
CD463J | FI-relé 4P, 63A, 30mA, A | 25295
CDA440D | FI-relé 4P, 40A 30mA, A 6kA | 373234
CDA463D | FI-relé 4P, 63A, 30mA, A 6kA | 26081
CDA680C | Fi-relé 4P, 80A, 30mA, Typ A, 10kA | 129804
CDA684D | Fi-relé 4P, 100A, 30mA, Typ A, 10kA | 138007
CDB525E | Komb fi-relé,1P+N 25A 30mA Typ B. | 132651
CDB640D | Fi-relé 4P, 40A, 30mA, 10kA, Typ B+ | 270712
CDB640E | Fi-relé 4P, 40A, 30mA, 10kA, Typ B | 246102
CDB663E | Fi-relé 4P, 63A, 30mA, 10kA, Typ B | 401747
CDC724J | Lakossági fi-relé, 2P, 25A, 30mA, AC | 11881
CDC725J | Lakossági fi-relé, 4P, 25A, 30mA, AC | 15780
CDC740J | Lakossági fi-relé, 2P, 40A, 30mA, AC | 11881
CDC742J | Lakossági fi-relé, 4P, 40A, 30mA, AC | 17533
CDC762J | Lakossági fi-relé, 2P, 63A, 30mA, AC | 15262
CDC763J | Lakossági fi-relé, 4P, 63A, 30mA, AC | 25659
CE240J | Fi-relé, 2P, 40A, 100mA, A | 25107
CE264J | Fi-relé, 2P, 63A, 100mA, AC | 23234
CE440J | Fi-relé, 4P, 40A, 100mA, A | 31023
CE463J | Fi-relé, 4P, 63A, 100mA, A | 36194
CF225J | Fi-relé, 2P, 25A, 300mA, A | 28142
CF240J | Fi-relé, 2P, 40A, 300mA, A | 28142
CF263J | Fi-relé, 2P, 63A, 300mA, A | 28142
CF425J | Fi-relé, 4P, 25A, 300mA, A | 28142
CF440J | Fi-relé, 4P, 40A, 300mA, A | 28142
CF463J | Fi-relé, 4P, 63A, 300mA, A | 28142
CZ001 | Segéd- és jelzőérintkező FI relékhez. 2x(1Z+1NY) 6A, 240V | 15578
CZ009 | Segédérintkező 125A-es Fi-reléhez.1Z+1NY, 6A, 230V | 23296
DNG10005007030B | Perforált vezetékcsatorna 100x50,szürke | 7333
DNG10007507030B | Perforált vezetékcsatorna 100x75,szürke | 8578
DNG10010007030B | Perforált vezetékcsatorna 100x100,szürke | 10228
DNG2002007030B | Perforált vezetékcsatorna 20x20,szürke | 1345
DNG2502507030B | Perforált vezetékcsatorna 25x25,szürke | 1852
DNG2503707030B | Perforált vezetékcsatorna 25x37,szürke | 2626
DNG3702007030B | Perforált vezetékcsatorna 37x20,szürke | 2477
DNG3703707030B | Perforált vezetékcsatorna 37x37,szürke | 2856
DNG5002507030B | Perforált vezetékcsatorna 50x25,szürke | 2722
DNG5003707030B | Perforált vezetékcsatorna 50x37,szürke | 2825
DNG5005007030B | Perforált vezetékcsatorna 50x50,szürke | 3654
DNG5007507030B | Perforátl vezetékcsatorna 50x75,szürke | 5353
DNG5010007030B | Perforált vezetékcsatorna 50x100,szürke | 6651
DNG7502507030B | Perforált vezetékcsatorna 75x25,szürke | 3517
DNG7503707030B | Perforált vezetékcsatorna 75x37,szürke | 4474
DNG7505007030B | Perforált vezetékcsatorna 75x50,szürke | 6371
DNG7507507030B | Perforált vezetékcsatorna 75x75,szürke | 5993
DNG7510007030B | Perforált vezetékcsatorna 7x100,szürke | 7588
DNG7512507030B | Perforált vezetékcsatorna 75x125,szürke | 9593
EC100 | Üzemóra számláló | 26330
ECA300C | Fogymérő,AGARDIO,MID,1-5A 4 mod | 99366
ECA310D | Fogymérő,AGARDIO 125A | 224145
ECA380D | Fogymérő,AGARDIO,MID,80A,4M | 202549
ECM140D | Fogyasztásmérő, 1P direkt 40A M-BUS MID | 94952
ECM180D | Fogyasztásmérő, 1P direkt 80A M-BUS MID | 144258
ECM300C | Fogyasztásmérő, 3P áramváltós 1-5A M-BUS MID | 184896
ECM310D | Fogyasztásmérő, 3P direkt 125A M-BUS MID | 159466
ECM380D | Fogyasztásmérő, 3P direkt 80A M-BUS MID | 105355
ECN140D | Fogyasztásmérő, 1P direkt 40A | 51328
ECP140D | Fogyasztásmérő, 1P direkt 40A imp. MID | 46601
ECP180D | Fogyasztásmérő, 1P direkt 80A imp. MID | 111805
ECP300C | Fogyasztásmérő, 3P áramváltós 1-5A imp. MID | 160821
ECP310D | Fogyasztásmérő, 3P direkt 125A imp. MID | 205240
ECP380D | Fogyasztásmérő, 3P direkt 80A imp. MID | 123907
ECR140D | Fogyasztásmérő, 1P direkt 40A MODBUS MID | 74444
ECR180D | Fogyasztásmérő, 1P direkt 80A MODBUS MID | 113101
ECR180T | Fogyasztásmérő, 1P direkt 1Px3x80A MODBUS MID | 195737
ECR300C | Fogyasztásmérő, 3P áramváltós 1-5A MODBUS MID | 144962
ECR310D | Fogyasztásmérő, 3P direkt 125A MODBUS MID | 200874
ECR380D | Fogyasztásmérő, 3P direkt 80A MODBUS MID | 175387
ED183 | Terhelésleválasztó relé, 1Ny, 1A, 6,7-39A | 28604
EE701 | Alkonykapcsoló, 1Z, 8A, 230V, falon kívüli, IP55, 10-300 Lux | 27640
EE702 | Alkonykapcsoló, 1Z, 8A, 230V, falon kívüli, IP55, 2-1000 Lux | 29965
EE804A | Mozgásérzékelő, falon kívüli, 360°, 2,5m-ről 6m-es figyelt ter., 1Z, 8A, 230V | 38578
EE805A | Mozgásérzékelő, gipszkartonba sülly., 360°, 2,5m-ről 6m-es figyelt ter., 1Z, 8A, 230V | 40060
EE807 | IR konfigurálható távírányító jelenlét-érzékelőkhöz | 51769
EE808 | IR távírányító jelenlét-érzékelőkhöz | 47455
EE815 | Jelenlétérzékelő, gipszkartonba sülly., 360°, 2,5m-ről 7m-es figyelt ter., 1Z, 16A, 230V | 94208
EE820 | Mozgásérzékelő, oldalfalra, 140°, 2,5m-ről 16m-es figyelt ter., 1Z, 10A, 230V, IP55 | 24704
EE825 | Mozgásérzékelő sarokadapter EE820-hoz és EE830-hoz | 6052
EE830 | Mozgásérzékelő, oldalfalra, 200°, 2,5m-ről 16m-es figyelt ter., 1Z, 10A, 230V, IP55 | 36633
EE841 | Mozgásérzékelő, oldalfali/mennyezeti, antracit, 360°, 2,5m-ről 12m figyelt ter., 1Z, 10A, 230V, IP55 | 49452
EE870 | Mozgásérzékelő oldalfalra/mennyezetre, fehér, 200/360°, 2,5m-ről 16m-es figyelt ter., 1Z, 16A, 230V, IP55 | 81453
EE871 | Mozgásérzékelő oldalfalra/mennyezetre, antracit, matt, 200/360°, 2,5m-ről 16m-es figyelt ter., 1Z, 16A, 230V, IP55 | 98884
EE960 | Kompakt lámpa, moduláris, kivehető, 230V AC | 54698
EEK006 | Védőkosár nagyfrekvenciás mozgásérzékelőhöz | 39258
EEN003 | Alkonykapcsoló érzékelő, falon kívüli, IP54, EExxx alkonykapcsolókhoz | 20859
EEN100 | Alkonykapcsoló, 1 váltó, 10A, 230V AC, moduláris, falon kívüli (EEN003) érzékelővel, 5-2000 Lux | 58316
EEN101 | Alkonykapcsoló, 1 váltó, 10A, 230V AC, moduláris, sülly. (EEN002) érzékelővel, 5-2000 Lux | 86630
EG103V | Digitális heti kapcsolóóra, 1 váltó, 16A, 5 év járási tart., vakáció mód, jelenlétszim. | 89228
EGN103 | Digitális heti kapcsolóóra, 1 váltó, 16A, 5 év járási tartalékkal (EG103) | 45798
EGN200 | Digitális heti kapcsolóóra, 2 váltó, 16A, 5 év járási tartalék | 85848
EGN400 | Digitális heti kapcsolóóra, 2V+2Z, 10A, DCF77, 5 év járási tart., háttérvil., vakáció mód, jelenétszim. | 200276
EHN010 | Napi kapcsolóóra EHN010 | 19336
EMN001 | Lépcsőházi automata, 16A, 1Z, újraindítható | 15735
EMN005 | Lépcsőházi automata, 16A, 1Z, multifunkciós, újraindítható | 37432
EMS005 | Multifunkcios lépcsöházi automata | 26940
EPN050 | Tartozék impulzusreléhez, központi vezérléshez | 8311
EPN051 | Segédérintkező impulzusrelékhez, 2A, 250 V | 7888
EPN052 | Tartozék impulzusreléhez, többszintű központi vezérléshez | 8311
EPN053 | Tartozék impulzusreléhez, folyamatos jelhez | 7888
EPN503 | Impulzusrelé, 1 záró+1 nyitó 16 A 48 V/24 V | 12642
EPN510 | Impulzusrelé, 1 záró 16 A 230 V/110 V | 6644
EPN515 | Impulzusrelé, 1 záró+1 nyitó 16 A 230 V/110 V | 12642
EPN518 | Impulzusrelé, 1 záró+1 nyitó 16 A 24 V/12 V | 11307
EPN519 | Impulzusrelé, 1 záró+1 nyitó 16 A 12 V/- | 11307
EPN520 | Impulzusrelé, 2 záró 16 A 230 V/110 V | 9444
EPN521 | Impulzusrelé, 2 záró 16 A 12 V/- | 14437
EPN522 | Impulzusrelé, 2 záró 16 A 8 V/- | 14437
EPN524 | Impulzusrelé, 2 záró 16 A 24 V/12 V | 14437
EPN525 | Impulzusrelé, 2 záró+2 nyitó 16 A 230 V/110 V | 18488
EPN528 | Impulzusrelé, 2 záró+2 nyitó 16 A 24 V/12 V | 18488
EPN540 | Impulzusrelé, 4 záró 16 A 230 V/110 V | 27246
EPN546 | Impulzusrelé, 3 záró+ 1 nyitó 16 A 230 V/110 V | 31409
ERC125 | Mágneskapcsoló, 1Z, 25A, 230V AC, I-0-II, moduláris | 14844
ERC217 | Mágneskapcsoló, 2NY, 16A, 230V AC, I-0-II, moduláris | 15547
ERC218 | Mágneskapcsoló, 1Z+1NY, 16A, 230V AC, I-0-II, moduláris | 15547
ERC225 | Mágneskapcsoló, 2Z, 25A, 230V AC, I-0-II, moduláris | 11318
ERC225S | Csendes mágneskapcsoló, 2Z, 25A, 230V AC, I-0-II, moduláris | 12751
ERC226 | Mágneskapcsoló, 2NY, 25A, 230V AC, I-0-II, moduláris | 14959
ERC240 | Mágneskapcsoló, 2Z, 40A, 230V AC, I-0-II, moduláris | 24250
ERC240S | Csendes mágneskapcsoló, 2Z, 40A, 230V AC, I-0-II, moduláris | 40562
ERC263 | Mágneskapcsoló, 2Z, 63A, 230V AC, I-0-II, moduláris | 39585
ERC325 | Mágneskapcsoló, 3Z, 25A, 230V AC, I-0-II, moduláris | 13001
ERC416 | Mágneskapcsoló, 4Z, 16A, 230V AC, I-0-II, moduláris | 16692
ERC418 | Mágneskapcsoló, 2Z+2NY, 16A, 230V AC, I-0-II, moduláris | 22841
ERC425 | Mágneskapcsoló, 4Z, 25A, 230V AC, I-0-II, moduláris | 46407
ERC425S | Csendes mágneskapcsoló, 4Z, 25A, 230V AC, I-0-II, moduláris | 25991
ERC426 | Mágneskapcsoló, 4NY, 25A, 230V AC, I-0-II, moduláris | 16420
ERC625S | Csendes mágneskapcsoló, 2Z, 25A, 230V AC, I-0-II, moduláris, növelt kapcs.telj. | 19915
ERD218 | Mágneskapcsoló, 1Z+1NY, 16A, 24V AC, I-0-II, moduláris | 6614
ERD225 | Mágneskapcsoló, 2Z, 25A, 24V AC, I-0-II, moduláris | 12006
ERD225S | Csendes mágneskapcsoló, 2Z, 25A, 24V AC, I-0-II, moduláris | 17876
ERD225SDC | Csendes mágneskapcsoló, 2Z, 25A, 24V DC, I-0-II, moduláris | 17876
ERD263 | Mágneskapcsoló, 2Z, 63A, 24V AC, I-0-II, moduláris | 41731
ERD418S | Csendes mágneskapcsoló, 2Z + 2NY, 16A, 24V AC/DC, I-0-II, moduláris | 23298
ERD425 | Mágneskapcsoló, 4Z, 25A, 24V AC, I-0-II, moduláris | 13703
ERL218 | Mágneskapcsoló, 1Z+1NY, 16A, 8/12V AC, I-0-II, moduláris | 7363
ESC001 | Plombafedél mágneskapcsolóhoz 1 modul széles készülékekhez | 816
ESC002 | Plombafedél mágneskapcsolóhoz 2 modul széles készülékekhez | 979
ESC003 | Plombafedél mágneskapcsolóhoz 3 modul széles készülékekhez | 1169
ESC080 | Segédérintkező mágneskapcsolókhoz, 1Z+1NY, 2A-6A 250V-230V AC | 11207
ESC125 | Mágneskapcsoló, 1Z, 25A, 230V AC, moduláris | 8284
ESC125S | Csendes mágneskapcsoló, 1Z, 25A, 230V AC, moduláris | 15847
ESC126 | Mágneskapcsoló, 1NY, 25A, 230V AC, moduláris | 9195
ESC225 | Mágneskapcsoló, 2Z, 25A, 230V AC, moduláris | 7383
ESC225S | Csendes mágneskapcsoló, 2Z, 25A, 230V AC, moduláris | 16314
ESC226 | Mágneskapcsoló, 2NY, 25A, 230V AC, moduláris | 7382
ESC227 | Mágneskapcsoló, 1Z+1NY, 25A, 230V AC, moduláris | 7382
ESC240 | Mágneskapcsoló, 2Z, 40A, 230V AC, moduláris | 23072
ESC240S | Csendes mágneskapcsoló, 2Z, 40A, 230V AC, moduláris | 28292
ESC241 | Mágneskapcsoló, 2NY, 40A, 230V AC, moduláris | 28469
ESC263 | Mágneskapcsoló, 2Z, 63A, 230V AC, moduláris | 19409
ESC263S | Csendes mágneskapcsoló, 2Z, 63A, 230V AC, moduláris | 40785
ESC264 | Mágneskapcsoló, 2NY, 63A, 230V AC, moduláris | 32295
ESC325 | Mágneskapcsoló, 3Z, 25A, 230V AC, moduláris | 15898
ESC325S | Csendes mágneskapcsoló, 3Z, 25A, 230V AC, moduláris | 16825
ESC326S | Csendes mágneskapcsoló, 3NY, 25A, 230V AC, moduláris | 15942
ESC340 | Mágneskapcsoló, 3Z, 40A, 230V AC, moduláris | 25913
ESC340S | Csendes mágneskapcsoló, 3Z, 40A, 230V AC, moduláris | 31698
ESC363 | Mágneskapcsoló, 3Z, 63A, 230V AC, moduláris | 27630
ESC363S | Csendes mágneskapcsoló, 3Z, 63A, 230V AC, moduláris | 41393
ESC425 | Mágneskapcsoló, 4Z, 25A, 230V AC, moduláris | 9540
ESC425S | Csendes mágneskapcsoló, 4Z, 25A, 230V AC, moduláris | 16976
ESC426 | Mágneskapcsoló, 4NY, 25A, 230V AC, moduláris | 9573
ESC426S | Csendes mágneskapcsoló, 4NY, 25A, 230V AC, moduláris | 17951
ESC427 | Mágneskapcsoló, 2Z+2NY, 25A, 230V AC, moduláris | 12987
ESC427S | Csendes mágneskapcsoló, 2Z+2NY, 25A, 8/12V AC/DC, moduláris | 32961
ESC428 | Mágneskapcsoló, 3Z+1NY, 25A, 230V AC, moduláris | 10921
ESC428S | Csendes mágneskapcsoló, 3Z+1NY, 25A, 230V AC, moduláris | 17310
ESC440 | Mágneskapcsoló, 4Z, 40A, 230V AC, moduláris | 20158
ESC440S | Csendes mágneskapcsoló, 4Z, 40A, 230V AC, moduláris | 32868
ESC441 | Mágneskapcsoló, 4NY, 40A, 230V AC, moduláris | 18999
ESC442 | Mágneskapcsoló, 2Z+2NY, 40A, 230V AC, moduláris | 29566
ESC443 | Mágneskapcsoló, 3Z+1NY, 40A, 230V AC, moduláris | 41078
ESC463 | Mágneskapcsoló, 4Z, 63A, 230V AC, moduláris | 20441
ESC463S | Csendes mágneskapcsoló, 4Z, 63A, 230V AC, moduláris | 41335
ESC464 | Mágneskapcsoló, 4NY, 63A, 230V AC, moduláris | 36608
ESC465 | Mágneskapcsoló, 2Z+2NY, 63A, 230V AC, moduláris | 51824
ESC466 | Mágneskapcsoló, 3Z+1NY, 63A, 230V AC, moduláris | 43240
ESD225 | Mágneskapcsoló, 2Z, 25A, 24V AC, moduláris | 9024
ESD225S | Csendes mágneskapcsoló, 2Z, 25A, 24V AC/DC, moduláris | 16497
ESD226 | Mágneskapcsoló, 2NY, 25A, 24V AC, moduláris | 10997
ESD227 | Mágneskapcsoló, 1Z+1NY, 25A, 24V AC, moduláris | 9460
ESD240 | Mágneskapcsoló, 2Z, 40A, 24V AC, moduláris | 22982
ESD240S | Csendes mágneskapcsoló, 2Z, 40A, 24V AC/DC, moduláris | 29145
ESD264 | Mágneskapcsoló, 2NY, 63A, 24V AC, moduláris | 33264
ESD425 | Mágneskapcsoló, 4Z, 25A, 24V AC, moduláris | 10476
ESD425S | Csendes mágneskapcsoló, 4Z, 25A, 24V AC/DC, moduláris | 16464
ESD425SDC | Csendes mágneskapcsoló, 4Z, 25A, 24V DC, moduláris | 18797
ESD426 | Mágneskapcsoló, 4NY, 25A, 24V AC, moduláris | 10205
ESD426S | Csendes mágneskapcsoló, 4NY, 25A, 24V AC/DC, moduláris | 18486
ESD427 | Mágneskapcsoló, 2Z+2NY, 25A, 24V AC, moduláris | 19216
ESD463 | Mágneskapcsoló, 4Z, 63A, 24V AC, moduláris | 25105
ESD463S | Csendes mágneskapcsoló, 4Z, 63A, 24V AC/DC, moduláris | 42574
ESD464 | Mágneskapcsoló, 4NY, 63A, 24V AC, moduláris | 44470
ETC225 | Mágneskapcsoló, 2Z, 25A, 230V AC, I-0-II, moduláris, kézzel is kapcsolható | 15366
ETC225S | Csendes mágneskapcsoló, 2Z, 25A, 230V AC, I-0-II, moduláris, kézzel is kapcs. | 16400
ETC226 | Mágneskapcsoló, 2NY, 25A, 230V AC, I-0-II, moduláris, kézzel is kapcsolható | 20526
ETC227 | Mágneskapcsoló, 1Z+1NY, 25A, 230V AC, I-0-II, moduláris, kézzel is kapcsolható | 13980
ETC325 | Mágneskapcsoló, 3Z, 25A, 230V AC, I-0-II, moduláris, kézzel is kapcsolható | 22267
ETC325S | Csendes mágneskapcsoló, 3Z, 25A, 230V AC, I-0-II, moduláris, kézzel is kapcs. | 24767
ETC340 | Mágneskapcsoló, 3Z, 40A, 230V AC, I-0-II, moduláris, kézzel is kapcsolható | 30759
ETC363 | Mágneskapcsoló, 3Z, 63A, 230V AC, I-0-II, moduláris, kézzel is kapcsolható | 52960
ETC425 | Mágneskapcsoló, 4Z, 25A, 230V AC, moduláris | 25963
ETC425S | Csendes mágneskapcsoló, 4Z, 25A, 230V AC, I-0-II, moduláris, kézzel is kapcs. | 13980
ETC440 | Mágneskapcsoló, 4Z, 40A, 230V AC, I-0-II, moduláris, kézzel is kapcsolható | 36562
ETC463 | Mágneskapcsoló, 4Z, 63A, 230V AC, I-0-II, moduláris, kézzel is kapcsolható | 43941
EUC100 | Áramfigyelő relé, 1F, beállítható áram (0,1-10A; 50/5A - 600/5A) és idő (0,1-12s), +/- 5-50% (EU103) | 75703
EUD100 | Bekapcsolási késleltetésű U/P vezérlő relé 1P/3P(N) 1CO (EU100) | 60557
EUM100 | Feszültségfigyelő relé, 1F, beállítható feszültség (15-700V DC / 15-480V AC) és idő (0,1-12s); +/- 5-50% (EU102) | 93873
EUP100 | Feszültségfigyelő relé, 3F, fázissorrend, asszimetria (5-20%), feszültségcsökkenés (0,7xUn) (EU300) | 70383
EUU100 | Feszültségfigyelő relé,1/3F+N | 69700
EUU200 | Feszültségfigyelő relé,1/3F+N +teszt funkció | 83191
EV00701C | Kontaktor 3P, 7A, 3 kW (400V AC-3), 3Z+1NY, 230V AC | 11134
EV00710C | Kontaktor 3P, 7A, 3 kW (400V AC-3), 3Z+1Z, 230V AC | 11126
EV00710D | Kontaktor 3P, 7A, 3 kW (400V AC-3), 3Z+1Z, 24V AC | 11672
EV00710E | Kontaktor 3P, 7A, 3 kW (400V AC-3), 3Z+1Z, 24V DC | 13310
EV00901C | 3P Kontaktor, AC-3 9A, 3Z+1NY EV00901C | 11738
EV00910C | Kontaktor 3P, 9A, 4 kW (400V AC-3), 3Z+1Z, 230V AC | 11738
EV00910D | Kontaktor 3P, 9A, 4 kW (400V AC-3), 3Z+1Z, 24V AC | 12311
EV00910E | Kontaktor 3P, 9A, 4 kW EV00910E | 23281
EV01201C | Kontaktor 3P, 12A, 5,5 kW (400V AC-3), 3Z+1NY, 230V AC | 13096
EV01210C | Kontaktor,3P+1NO,12A AC-3 EV01210C | 18136
EV01210D | Kontaktor 3P, 12A, 5,5 kW (400V AC-3), 3Z+1Z, 24V AC | 13808
EV01210E | Kontaktor 3P, 12A, 5,5 kW (400V AC-3), 3Z+1Z, 24V DC | 15170
EV01501C | Kontaktor 3P, 15,5A, 7,5 kW (400V AC-3), 3Z+1NY, 230V AC | 14270
EV01510C | Kontaktor 3P, 15,5A, 7,5 kW (400V AC-3), 3Z+1Z, 230V AC | 14259
EV01510D | Kontaktor 3P, 15,5A, 7,5 kW (400V AC-3), 3Z+1Z, 24V AC | 14971
EV01510E | Kontaktor 3P, 15,5A, 7,5 kW (400V AC-3), 3Z+1Z, 24V DC | 24921
EV01810C | Kontaktor 3P, 18A, 7,5 kW (400V AC-3), 3Z+1Z, 230V AC | 19916
EV01810D | Kontaktor 3P, 18A, 7,5 kW (400V AC-3), 3Z+1Z, 24V AC | 21110
EV01810E | Kontaktor 3P, 18A, 7,5 kW (400V AC-3), 3Z+1Z, 24V DC | 37612
EV02510C | Kontaktor 3P, 25A, 11 kW (400V AC-3), 3Z+1Z, 230V AC | 24171
EV02510D | Kontaktor 3P, 25A, 11 kW (400V AC-3), 3Z+1Z, 24V AC | 25508
EV02510E | Kontaktor 3P, 25A, 11 kW (400V AC-3), 3Z+1Z, 24V DC | 39923
EV03210C | Kontaktor 3P, 32A, 15 kW (400V AC-3), 3Z+1Z, 230V AC | 34320
EV03210D | Kontaktor 3P, 32A, 15 kW (400V AC-3), 3Z+1Z, 24V AC | 36127
EV03210E | Kontaktor 3P, 32A, 15 kW (400V AC-3), 3Z+1Z, 24V DC | 54726
EV03810C | Kontaktor 3P, 38A, 18,5 kW (400V AC-3), 3Z+1Z, 230V AC | 37122
EV03810D | Kontaktor 3P, 38A, 18,5 kW (400V AC-3), 3Z+1Z, 24V AC | 39167
EV03810E | Kontaktor 3P, 38A, 18,5 kW (400V AC-3), 3Z+1Z, 24V DC | 59622
EV040C | Kontaktor 3P 40A 230AC EV040C | 47972
EV040D | 3P Kontaktor, 40A,AC-3 18,5kW, 3Z, 24V AC | 40718
EV040E | 3P Kontaktor, 40A,AC-3 18,5kW, 3Z, 24V DC | 61600
EV050C | 3P Kontaktor, AC-3 50A, 3Z EV050C | 62078
EV050D | 3P Kontaktor, 50A,AC-3 22kW, 3Z, 24V AC | 52213
EV050E | 3P Kontaktor, 50A,AC-3 22kW, 3Z, 24V DC | 79119
EV065C | 3P Kontaktor, AC-3 65A, 3Z EV065C | 72253
EV065D | 3P Kontaktor, 65A,AC-3 30kW, 3Z, 24V AC | 75948
EV065E | 3P Kontaktor, 65A,AC-3 30kW, 3Z, 24V DC | 105681
EV072C | Kontaktor,3P 72A AC-3, EV072C | 94617
EV072D | 3P Kontaktor, 72A,AC-3 37kW, 3Z, 24V AC | 78915
EV072E | 3P Kontaktor, 72A,AC-3 37kW, 3Z, 24V DC | 108507
EV080C | Kontaktor,3P 80A EV080C | 126069
EV095C | 3P Kontaktor, AC-3 95A, 3Z EV095C | 121026
EV108 | Dimmer master készülék, komfort, programozható, max. 30db EV100 és EV102 vezérlésére, 1-10V kimenet, 1Z 10A | 147848
EV115C | 3P Kontaktor, AC-3 115A, 3Z EV115C | 179827
EV150C | 3P Kontaktor, 150A,AC-3 75kW, 3Z, 230V AC | 179715
EV170C | 3P Kontaktor, 170A,AC-3 90kW, 3Z, 230V AC | 212015
EVA001 | Segédérintkező,EVA001 | 3885
EVA002 | Segédérintkező 2Z+1NY az EV007-10...EV038-10-hez | 5097
EVA003 | Segédérintkező 1Z+1NY EV040...EVa003 | 4311
EVA004 | Segédérintkező 2Z+1NY EV040...EV0170-hez | 5269
EVA005 | Segédérintkező 1Z+1NY az EV007...EV038-hoz | 3111
EVA006 | Segédérintkező 4Z az EV007...EV038-hoz | 5146
EVA007 | Segédérintkező 2Z+2NY az EV007...EV038-hoz | 5049
EVA008 | Segédérintkező 4NY az EV007...EV038-hoz | 5049
EVA101 | Mechanikus retesz EV007...EV015-höz | 2447
EVA102 | Mechanikus retesz EV018...EV038-hoz | 2431
EVA103 | Mechanikus retesz EV040...EV072-höz | 3175
EVA104 | Mechanikus retesz EV080....EV170-hez | 30890
EVA201 | RC Szűrő 230V AC EV007**C...EV015**C-hez | 2800
EVA202 | RC Szűrő 230V AC EV01810C...EV03810C-hez | 4229
EVA203 | RC Szűrő 230V AC EV040C...EV095C-hez | 4616
EVA204 | RC Szűrő 24V AC EV00710D...EV01510D-hez | 3187
EVA205 | RC Szűrő 24V AC EV01810D...EV03810D-hez | 4229
EVA206 | RC Szűrő 24V AC EV040D...EV095D-hez | 4616
EVA801 | Csatlakozási modul az EV007...EV015-höz és MM5...N-hez | 2167
EVA802 | Csatlakozási modul az EV018...EV038-hoz és MM5...N-hez | 2475
EVA803 | Csatlakozási modul az EV040...EV072-höz és MM52...N-hez | 6385
EVB00016A | Motorvédő relé 3P Kontaktorhoz (EV007…EV015), 1Z+1NY, 0,1-0,16A | 15422
EVB00024A | Motorvédő relé 3P Kontaktorhoz (EV007…EV015), 1Z+1NY, 0,16-0,24A | 15422
EVB0004A | Motorvédő relé 3P Kontaktorhoz (EV007…EV015), 1Z+1NY, 0,24-0,4A | 15422
EVB0006A | Motorvédő relé 3P Kontaktorhoz (EV007…EV015), 1Z+1NY, 0,4-0,6A | 15422
EVB0016A | Motorvédő relé 3P Kontaktorhoz (EV007…EV015), 1Z+1NY, 0,6-1,0A | 15422
EVB001A | Motorvédő relé 3P Kontaktorhoz (EV007…EV015), 1Z+1NY, 1,0-1,6A | 15422
EVB0024A | Motorvédő relé 3P Kontaktorhoz (EV007…EV015), 1Z+1NY, 1,6-2,4A | 15422
EVB004A | Motorvédő relé 3P Kontaktorhoz (EV007…EV015), 1Z+1NY, 2,4-4,0A | 15422
EVB006A | Motorvédő relé 3P Kontaktorhoz (EV007…EV015), 1Z+1NY, 4-6A | 15422
EVB006B | Motorvédő relé 3P Kontaktorhoz (EV018…EV038), 1Z+1NY, 4-6A | 20267
EVB010A | Motorvédő relé 3P Kontaktorhoz (EV007…EV015), 1Z+1NY, 6-10A | 15422
EVB010B | Motorvédő relé 3P Kontaktorhoz (EV018…EV038), 1Z+1NY, 6-10A | 20267
EVB012A | Motorvédő relé 3P Kontaktorhoz (EV007…EV015), 1Z+1NY, 9-12A | 15422
EVB016A | Motorvédő relé 3P Kontaktorhoz (EV007…EV015), 1Z+1NY, 12-16A | 17761
EVB016B | Motorvédő relé 3P Kontaktorhoz (EV018…EV038), 1Z+1NY, 10-16A | 20267
EVB024B | Motorvédő relé 3P Kontaktorhoz (EV018…EV038), 1Z+1NY, 16-24A | 20267
EVB032B | Motorvédő relé 3P Kontaktorhoz (EV018…EV038), 1Z+1NY, 24-32A | 31248
EVB040C | Motorvédő relé 3P Kontaktorhoz (EV040…EV072), 1Z+1NY, 24-40A | 32436
EVB057C | Motorvédő relé 3P Kontaktorhoz (EV040…EV072), 1Z+1NY, 40-57A | 43327
EVB065C | Motorvédő relé 3P Kontaktorhoz (EV040…EV072), 1Z+1NY, 50-65A | 43327
EVB070D | Motorvédő relé 3P Kontaktorhoz (EV080…EV175), 1Z+1NY, 50-70A | 75633
EVB075C | Motorvédő relé 3P Kontaktorhoz (EV040…EV072), 1Z+1NY, 65-75A | 47336
EVB100D | Motorvédő relé 3P Kontaktorhoz (EV080…EV175), 1Z+1NY, 70-100A | 85400
EVB125D | Motorvédő relé 3P Kontaktorhoz (EV080…EV175), 1Z+1NY, 90-125A | 96882
EVB150D | Motorvédő relé 3P Kontaktorhoz (EV080…EV175), 1Z+1NY, 125-150A | 105886
EVB175D | Motorvédő relé 3P Kontaktorhoz (EV080…EV175), 1Z+1NY, 145-175A | 108013
EVL014C | 3P Fényforrás-kontaktor, 14A (AC-5b) , 3Z, 230V AC | 19870
EVL014D | 3P Fényforrás-kontaktor, 14A (AC-5b) , 3Z, 24V AC | 20967
EVL021C | 3P Fényforrás-kontaktor, 21A (AC-5b) , 3Z, 230V AC | 23268
EVL021D | 3P Fényforrás-kontaktor, 21A (AC-5b) , 3Z, 24V AC | 24558
EVL027C | 3P Fényforrás-kontaktor, 27A (AC-5b) , 3Z, 230V AC | 29667
EVL027D | 3P Fényforrás-kontaktor, 27A (AC-5b) , 3Z, 24V AC | 31255
EVN002 | Dimmer, univerzális, 500W, LED-ekhez is, terhelésfelismeréssel | 117240
EVN004 | Táv-fényerőszabályzó,500W, EVN004 | 56606
EVN011 | Dimmer, univerzális, 300W, LED-ekhez is, terhelésfelismeréssel | 50455
EVN022C | 4P Kontaktor, AC-1 22A, 4NO, 230V AC | 16889
EVN022D | 4P Kontaktor, AC-1 22A, 4NO, 24V AC | 17827
EVN022E | 4P Kontaktor, AC-1 22A, 4NO, 24V DC | 15910
EVN03210C | 4P Kontaktor, AC-1 32A, 4NO+1NO, 230V AC | 23410
EVN03210D | 4P Kontaktor, AC-1 32A, 4NO+1NO, 24V AC | 24776
EVN03210E | 4P Kontaktor, AC-1 32A, 4NO+1NO, 24V DC | 41668
EVN04510C | 4P Kontaktor, AC-1 45A, 4NO+1NO, 230V AC | 33068
EVN04510D | 4P Kontaktor, AC-1 45A, 4NO+1NO, 24V AC | 34702
EVN04510E | 4P Kontaktor, AC-1 45A, 4NO+1NO, 24V DC | 57634
EVN063C | 4P Kontaktor, AC-1 63A, 4NO, 230V AC | 71064
EVN063D | 4P Kontaktor, AC-1 63A, 4NO, 24V AC | 74813
EVN063E | 4P Kontaktor, AC-1 63A, 4NO, 24V DC | 96756
EVN080C | Kontaktor 4P 80A EVN080C | 101580
EVN080D | 4P Kontaktor, AC-1 80A, 4NO, 24V AC | 106727
EVN080E | 4P Kontaktor, AC-1 80A, 4NO, 24V DC | 124350
EVN125C | 4P Kontaktor, AC-1 125A, 4NO, 230V AC | 135641
EVN125E | 4P Kontaktor, AC-1 125A, 4NO, 24V AC | 169114
EVN160C | 4P Kontaktor, AC-1 160A, 4NO, 230V AC | 176157
EVN160E | 4P Kontaktor, AC-1 160A, 4NO, 24V AC | 214614
EVN200C | 4P Kontaktor, AC-1 200A, 4NO, 230V AC | 249710
EVR00422C | Segédkontaktor 2Z+2NY, AC-15 4A, 230V AC | 12586
EVR00422D | Segédkontaktor 2Z+2NY, AC-15 4A, 24V AC | 12003
EVR00422E | Segédkontaktor 2Z+2NY, AC-15 4A, 24V DC | 13987
EVR00431C | Segédkontaktor 3Z+1NY, AC-15 4A, 230V AC | 13987
EVR00431D | Segédkontaktor 3Z+1NY, AC-15 4A, 24V AC | 12003
EVR00431E | Segédkontaktor 3Z+1NY, AC-15 4A, 24V DC | 13987
EVR00440C | Segédkontaktor 4Z, AC-15 4A, 230V AC | 12586
EVR00440D | Segédkontaktor 4Z, AC-15 4A, 24V AC | 12003
EVR00440E | Segédkontaktor 4Z, AC-15 4A, 24V DC | 13987
EZD100 | Időrelé, meghúzás késleltetéssel, 1 váltó, 10A-230V AC, 12-48V DC, 24-230V AC (EZN001) | 40710
EZF100 | Időrelé, elengedés késleltetéssel, 1 váltó, 10A-230V AC, 12-48V DC, 24-230V AC (EZN002) | 40710
EZL100 | Időrelé, impulzusadó, 1 váltó, 10A-230V AC, 12-48V DC, 24-230V AC (EZN004) | 40710
EZM100 | Időrelé, multifunkciós, 1 váltó, 10A-230V AC, 12-48V DC, 24-230V AC (EZN006) | 44744
FC010 | Quadro 4 oldallemez 450x267mm | 34515
FC011 | Quadro 4 oldallemez 600x267mm | 37741
FC012 | Quadro 4 oldallemez 750x267mm | 36699
FC013 | Quadro 4 oldallemez 900x267mm | 40671
FC014 | Quadro 4 oldallemez 1050x267mm | 44659
FC015 | Quadro 4 oldallemez 1200x267mm | 46818
FC016 | Quadro 4 oldallemez 1350x267mm | 49493
FC110 | Quadro 4 hátlap 450x370mm | 26120
FC111 | Quadro 4 hátlap 600x370mm | 27357
FC112 | Quadro 4 hátlap 750x370mm | 30495
FC113 | Quadro 4 hátlap 900x370mm | 33018
FC114 | Quadro 4 hátlap 1050x370mm | 37493
FC115 | Quadro 4 hátlap 1200x370mm | 46052
FC116 | Quadro 4 hátlap 1350x370mm | 49062
FC118 | Quadro 4 hátlap 1650x370mm | 66276
FC119 | Quadro 4 hátlap 1800x370mm | 68136
FC120 | Quadro 4 vízszintes soroló klt., 450mm mag. szekrényhez | 21246
FC121 | Quadro 4 vízszintes soroló klt., 600mm mag. szekrényhez | 21996
FC122 | Quadro 4 vízszintes soroló klt., 750mm mag. szekrényhez | 21677
FC123 | Quadro 4 vízszintes soroló klt., 900mm mag. szekrényhez | 23757
FC124 | Quadro 4 vízszintes soroló klt., 1050mm mag. szekrényhez | 25725
FC125 | Quadro 4 vízszintes soroló klt., 1200mm mag. szekrényhez | 26603
FC126 | Quadro 4 vízszintes soroló klt., 1350mm mag. szekrényhez | 27769
FC192 | Quadro 4 vízszintes összekötő rúd, 2db szekrényhez | 27928
FC193 | Quadro 4 vízszintes összekötő rúd, 3db szekrényhez | 30842
FC210 | Quadro 4 hátlap 450x620mm | 28922
FC211 | Quadro 4 hátlap 600x620mm | 29972
FC212 | Quadro 4 hátlap 750x620mm | 33980
FC213 | Quadro 4 hátlap 900x620mm | 37461
FC214 | Quadro 4 hátlap 1050x620mm | 43082
FC215 | Quadro 4 hátlap 1200x620mm | 60523
FC216 | Quadro 4 hátlap 1350x620mm | 63453
FC218 | Quadro 4 hátlap 1650x620mm | 68197
FC219 | Quadro 4 hátlap 1800x620mm | 70567
FC230 | Quadro 4 függőleges soroló készlet | 17637
FC310 | Quadro 4 teli ajtó 450x370mm | 23126
FC311 | Quadro 4 teli ajtó 600x370mm | 24479
FC312 | Quadro 4 teli ajtó 750x370mm | 29333
FC313 | Quadro 4 teli ajtó 900x370mm | 29936
FC314 | Quadro 4 teli ajtó 1050x370mm | 38563
FC315 | Quadro 4 teli ajtó 1200x370mm | 40012
FC316 | Quadro 4 teli ajtó 1350x370mm | 46862
FC317 | Quadro 4 teli ajtó 1500x370mm | 49262
FC318 | Quadro 4 teli ajtó 1650x370mm | 48559
FC319 | Quadro 4 teli ajtó 1800x370mm | 50012
FC330 | Quadro 4 teli ajtó 450x620mm | 25385
FC331 | Quadro 4 teli ajtó 600x620mm | 25964
FC332 | Quadro 4 teli ajtó 750x620mm | 29685
FC333 | Quadro 4 teli ajtó 900x620mm | 31773
FC334 | Quadro 4 teli ajtó 1050x620mm | 38395
FC335 | Quadro 4 teli ajtó 1200x620mm | 39150
FC336 | Quadro 4 teli ajtó 1350x620mm | 50535
FC337 | Quadro 4 teli ajtó 1500x620mm | 53090
FC338 | Quadro 4 teli ajtó 1650x620mm | 58528
FC339 | Quadro 4 teli ajtó 1800x620mm | 59632
FC340 | Quadro 4 átlátszó ajtó 450x620mm | 35745
FC341 | Quadro 4 átlátszó ajtó 600x620mm | 40651
FC342 | Quadro 4 átlátszó ajtó 750x620mm | 47274
FC343 | Quadro 4 átlátszó ajtó 900x620mm | 49757
FC344 | Quadro 4 átlátszó ajtó 1050x620mm | 55789
FC345 | Quadro 4 átlátszó ajtó 1200x620mm | 57972
FC346 | Quadro 4 átlátszó ajtó 1350x620mm | 62595
FC347 | Quadro 4 átlátszó ajtó 1500x620mm | 65210
FC348 | Quadro 4 átlátszó ajtó 1650x620mm | 71274
FC349 | Quadro 4 átlátszó ajtó 1800x620mm | 74180
FC350 | Quadro 4 állítható moduláris sín, zárható ajtóval | 42755
FC415 | Quadro 4 felső és alsó panel IP40 370mm széles | 36363
FC416 | Quadro 4 felső és alsó panel IP43 370mm széles | 50507
FC419 | Quadro 4 tartalék gyári kábelbevezető IP40, 370mm szekrényhez | 2599
FC425 | Quadro 4 felső és alsó panel IP40 620mm széles | 50934
FC426 | Quadro 4 felső és alsó panel IP43 620mm széles | 55817
FC429 | Quadro 4 tartalék gyári kábelbevezető IP40, 620mm szekrényhez | 81461
FC445 | Quadro 4 tetőpanel és lábazat IP40 370mm széles | 56168
FC446 | Quadro 4 tetőpanel és lábazat IP43 370mm széles | 65158
FC455 | Quadro 4 tetőpanel és lábazat IP40 620mm széles | 66799
FC456 | Quadro 4 tetőpanel és lábazat IP43 620mm széles | 72898
FC664 | Quadro 4/5 vízszintes elválasztó 620mm széles | 6894
FL103A | Orion Plus fémszekrény, IP65, teli ajtós, 300x300x160mm | 53477
FL104A | Orion Plus fémszekrény, IP65, teli ajtós, 350x300x160mm | 43923
FL109A | Orion Plus fémszekrény, IP65, teli ajtós, 500x300x160mm | 48032
FL111A | Orion Plus fémszekrény, IP65, teli ajtós, 500x400x160mm | 54398
FL117A | Orion Plus fémszekrény, IP65, teli ajtós, 650x400x200mm | 69124
FL119A | Orion Plus fémszekrény, IP65, teli ajtós, 650x500x200mm | 72384
FL120A | Orion Plus fémszekrény, IP65, teli ajtós, 650x500x250mm | 75143
FL121A | Orion Plus fémszekrény, IP65, teli ajtós, 800x500x200mm | 75704
FL122A | Orion Plus fémszekrény, IP65, teli ajtós, 800x500x250mm | 83592
FL123A | Orion Plus fémszekrény, IP65, teli ajtós, 800x600x250mm | 89138
FL124A | Orion Plus fémszekrény, IP65, teli ajtós, 800x600x300mm | 95658
FL125A | Orion Plus fémszekrény, IP65, teli ajtós, 950x600x250mm | 99598
FL126A | Orion Plus fémszekrény, IP65, teli ajtós, 950x600x300mm | 102720
FL127A | Orion Plus fémszekrény, IP65, teli ajtós, 950x800x250mm | 117695
FL128A | Orion Plus fémszekrény, IP65, teli ajtós, 950x800x300mm | 126789
FL129A | Orion Plus fémszekrény, IP65, teli ajtós, 1250x600x250mm | 115793
FL130A | Orion Plus fémszekrény, IP65, teli ajtós, 1250x800x300mm | 143521
FL154A | Orion Plus fémszekrény, IP65, átlátszó ajtós, 350x300x160mm | 76946
FL155A | Orion Plus fémszekrény, IP65, átlátszó ajtós, 350x300x200mm | 78945
FL180A | Orion Plus fémszekrény, IP65, átlátszó ajtós, 1250x800x300mm | 207653
FL204B | Orion Plus műanyagszekrény, IP65, teli ajtós, 350x300x160mm, II. é.v. osztály | 78945
FL209B | Orion Plus műanyagszekrény, IP65, teli ajtós, 500x300x200mm, II. é.v. osztály | 93268
FL210Z | Ventillátor. 57 m3/h. 150x150x71. 20W. IP54 | 57078
FL212Z | Ventillátor. 115 m3/h. 250x250x113. 20W. IP54 | 81217
FL213B | Orion Plus műanyagszekrény, IP65, teli ajtós, 500x400x200mm, II. é.v. osztály | 101042
FL214Z | Ventillátor. 240 m3/h. 250x250x121. 29W. IP54 | 102817
FL216B | Orion Plus műanyagszekrény, IP65, teli ajtós, 650x400x200mm, II. é.v. osztály | 123913
FL216Z | Ventillátor. 520 m3/h. 325x325x161. 67W. IP54 | 148913
FL218Z | Kimeneti szűrő, 105x105mm, IP54 | 11299
FL220Z | Kimeneti szűrő. 150x150x28. IP54 | 11601
FL221B | Orion Plus műanyagszekrény, IP65, teli ajtós, 650x500x250mm, II. é.v. osztály | 139900
FL259B | Orion Plus műanyagszekrény, IP65, átlátszóajtós, 500x300x200mm, II. é.v. osztály | 103929
FL361A | Orion Plus modulkészülék beépítőkészlet, 150x300mm, 10 modul | 9887
FL362A | Orion Plus modulkészülék beépítőkészlet, 150x400mm, 16 modul | 10635
FL363A | Orion Plus modulkészülék beépítőkészlet, 150x500mm, 22 modul | 12325
FL364A | Orion Plus modulkészülék beépítőkészlet, 150x600mm, 26 modul | 14090
FL365A | Orion Plus modulkészülék beépítőkészlet, 150x800mm, 37 modul | 21672
FL367A | Orion Plus modulkészülék beépítőkészlet, 200x500mm, 22 modul | 21681
FL372A | Orion Plus x160 kompakt megszakító beépítőkészlet, 300x500mm, 22 modul | 37709
FL401A | Orion Plus fém szerelőlap 200×200mm | 4822
FL403A | Orion Plus fém szerelőlap 300x300mm | 5654
FL406A | Orion Plus fém szerelőlap 400×400mm | 7499
FL407A | Orion Plus fém szerelőlap 500×300mm | 7494
FL411A | Orion Plus fém szerelőlap 600×600mm | 15302
FL412A | Orion Plus fém szerelőlap 650×400mm | 11245
FL413A | Orion Plus fém szerelőlap 650×500mm | 13583
FL414A | Orion Plus fém szerelőlap 800×500mm | 16021
FL415A | Orion Plus fém szerelőlap 800×600mm | 18803
FL416A | Orion Plus fém szerelőlap 950×600mm | 22534
FL417A | Orion Plus fém szerelőlap 950×800mm | 28159
FL418A | Orion Plus fém szerelőlap 1250×600mm | 28800
FL434A | Orion Plus szerelőrúd-készlet, 1200mm (műanyag szekrényhez) | 29178
FL450A | Orion Plus szerelőlap rögzítő készlet, mélységi állításhoz | 3998
FL460A | Orion Plus szerelőrúd-készlet, 450x300 (műanyag szekrényhez) | 22879
FL461A | Orion Plus szerelőrúd-klt, mag.:300mm, 350x300 szekrényhez | 14491
FL462A | Orion Plus szerelőrúd-klt, mag.:450mm, 500x300(400) szekrényekhez | 15100
FL463A | Orion Plus szerelőrúd-klt, mag.:600mm, 650x400 szekrényhez | 17683
FL465A | Orion Plus szerelőrúd-klt, mag.:750mm, 800x500 szekrényhez | 20612
FL466A | Orion Plus szerelőrúd-klt, mag.:750mm, 800x600 szekrényhez | 20697
FL467A | Orion Plus szerelőrúd-klt, mag.:900mm, 950x600(800) szekrényekhez | 23062
FL468A | Orion Plus szerelőrúd-klt, mag.:1200mm, 1250x600(800) szekrényekhez | 27682
FL500A | Orion Plus állítható kalapsín sorkapocshoz, 400 mm | 7381
FL501A | Orion Plus állítható kalapsín sorkapocshoz, 500 mm | 7964
FL502A | Orion Plus állítható kalapsín sorkapocshoz, 600 mm | 8166
FL649A | Orion Plus műanyag belső ajtó 800x600mm | 55960
FL670A | Orion Plus soroló-szet (csak fémszekrényhez) IP65 | 4855
FL702E | Orion Plus műanyag telemaszk, 50x400 mm | 5194
FL703E | Orion Plus műanyag telemaszk, 50x500 mm | 5596
FL704E | Orion Plus műanyag telemaszk, 50x600 mm | 6506
FL705E | Orion Plus műanyag telemaszk, 50x800 mm | 9894
FL711E | Orion Plus műanyag telemaszk, 150x300 mm | 10188
FL712E | Orion Plus műanyag telemaszk, 150x400 mm | 12630
FL713E | Orion Plus műanyag telemaszk, 150x500 mm | 13887
FL714E | Orion Plus műanyag telemaszk, 150x600 mm | 16684
FL715E | Orion Plus műanyag telemaszk, 150x800 mm | 24979
FL722E | Orion Plus műanyag telemaszk, 200x400 mm | 15689
FL723E | Orion Plus műanyag telemaszk, 200x500 mm | 16684
FL724E | Orion Plus műanyag telemaszk, 200x600 mm | 20085
FL725E | Orion Plus műanyag telemaszk, 200x800 mm | 29878
FL733E | Orion Plus műanyag telemaszk, 300x500 mm | 25782
FL734E | Orion Plus műanyag telemaszk, 300x600 mm | 29178
FL74Z | Orion Plus zárbetét, háromszög ,8mm | 4800
FL75Z | Orion Plus zárbetét, kéttollú 3 mm | 5000
FL76Z | Orion Plus, zárbetét , szögletes 8x8 mm | 5050
FL85Z | Orion Plus fali rögzítő fül, fém szekrényekhez, 4db | 2235
FL863Z | Orion Plus fali rögzítő fül, műanyag szekrényekhez, 4db | 4894
FL874A | Orion Plus földelés áthidalás ajtóhoz, szerlaphoz | 2499
FL93Z | Orion Plus háromszögalakú zár 8mm, standard | 1841
FL957A | Orion Plus lábazat 500x200mm (csak fémszekrényhez) | 38889
FL958A | Orion Plus lábazat 500x250mm (csak fémszekrényhez) | 42977
FL959A | Orion Plus lábazat 600x250mm (csak fémszekrényhez) | 41750
FL95Z | Orion Plus kettős tollú zár 3mm, standard | 2184
FL960A | Orion Plus lábazat 600x300mm (csak fémszekrényhez) | 43656
FL961A | Orion Plus lábazat 800x250mm (csak fémszekrényhez) | 50283
FL962A | Orion Plus lábazat 800x300mm (csak fémszekrényhez) | 55960
FL96Z | Orion Plus kulcsos zár N 427 (csak az FL93Z mellé, Orion standard) | 4240
FL979A | Orion Plus komplett maszk készlet, 24 modul, 350x300mm | 23305
FL97Z | Orion Plus kettős tollú zár 3mm | 1893
FL980A | Orion Plus komplett maszk készlet, CSAK MŰANYAG VERZIÓHOZ,24 modul, 350x300mm | 22359
FL981A | Orion Plus komplett maszk készlet, 36 modul, 500x300mm | 29194
FL982A | Orion Plus komplett maszk készlet, 54 modul, 500x400mm | 32219
FL983A | Orion Plus komplett maszk készlet, 72 modul, 650x400mm | 40535
FL984A | Beépítő készlet, FL984A | 51840
FL985A | Beépítő készlet, FL985A | 72907
FL98Z | Orion Plus kulcsos zár, 2db kulccsal (zár típus EK333) | 6800
FL995A | Orion Plusz beépítő készlet, 5x22 modul, 750x500mm | 78596
FL99Z | Quadro / Orion Plus műanyag kulcs | 695
FM107 | Quadro 5 álló szekrény(váz), lábazattal 1710x450x260mm | 208110
FM108 | Quadro 5 álló szekrény(váz), lábazattal 1860x450x260mm | 201879
FM109 | Quadro 5 álló szekrény(váz), lábazattal 2010x450x260mm | 206315
FM117 | Quadro 5 álló szekrény(váz), lábazattal 1710x450x400mm | 254967
FM118 | Quadro 5 álló szekrény(váz), lábazattal 1860x450x400mm | 232126
FM119 | Quadro 5 álló szekrény(váz), lábazattal 2010x450x400mm | 240919
FM200 | Quadro 5 fali szekrény(váz), 510x700x260mm | 105720
FM201 | Quadro 5 fali szekrény(váz), 660x700x260mm | 117074
FM202 | Quadro 5 fali szekrény(váz), 810x700x260mm | 135965
FM203 | Quadro 5 fali szekrény(váz), 960x700x260mm | 145596
FM204 | Quadro 5 fali szekrény(váz), 1110x700x260mm | 192102
FM205 | Quadro 5 fali szekrény(váz), 1260x700x260mm | 192562
FM206 | Quadro 5 fali szekrény(váz), 1410x700x260mm | 195631
FM207 | Quadro 5 álló szekrény(váz), lábazattal 1710x700x260mm | 239239
FM208 | Quadro 5 álló szekrény(váz), lábazattal 1860x700x260mm | 238340
FM209 | Quadro 5 álló szekrény(váz), lábazattal 2010x700x260mm | 246063
FM217 | Quadro 5 álló szekrény(váz), lábazattal 1710x700x400mm | 266173
FM218 | Quadro 5 álló szekrény(váz), lábazattal 1860x700x400mm | 259808
FM219 | Quadro 5 álló szekrény(váz), lábazattal 2010x700x400mm | 273979
FM307 | Quadro 5 álló szekrény(váz), lábazattal 1710x900x260mm | 270248
FM308 | Quadro 5 álló szekrény(váz), lábazattal 1860x900x260mm | 265184
FM309 | Quadro 5 álló szekrény(váz), lábazattal 2010x900x260mm | 273341
FM317 | Quadro 5 álló szekrény(váz), lábazattal 1710x900x400mm | 311851
FM318 | Quadro 5 álló szekrény(váz), lábazattal 1860x900x400mm | 306734
FM319 | Quadro 5 álló szekrény(váz), lábazattal 2010x900x400mm | 298365
FM400 | Quadro 5 oldalpanel (2db) 510x260mm | 19727
FM401 | Quadro 5 oldalpanel (2db) 660x260mm | 24779
FM402 | Quadro 5 oldalpanel (2db) 810x260mm | 28100
FM403 | Quadro 5 oldalpanel (2db) 960x260mm | 29584
FM404 | Quadro 5 oldalpanel (2db) 1110x260mm | 29916
FM405 | Quadro 5 oldalpanel (2db) 1260x260mm | 29927
FM406 | Quadro 5 oldalpanel (2db) 1410x260mm | 31096
FM407 | Quadro 5 oldalpanel (2db) 1710x260mm | 41809
FM408 | Quadro 5 oldalpanel (2db) 1860x260mm | 42711
FM409 | Quadro 5 oldalpanel (2db) 2010x260mm | 45825
FM417 | Quadro 5 oldalpanel (2db) 1710x400mm | 54132
FM418 | Quadro 5 oldalpanel (2db) 1860x400mm | 53126
FM419 | Quadro 5 oldalpanel (2db) 2010x400mm | 60966
FM427 | Quadro 5 belső kábelcsatorna FM307-hez, 200mm széles | 77121
FM428 | Quadro 5 belső kábelcsatorna FM308-hoz, 200mm széles | 77963
FM429 | Quadro 5 belső kábelcsatorna FM309-hez, 200mm széles | 81628
FM437 | Quadro 5 belső kábelcsatorna FM317-hez, 200mm széles | 75058
FM438 | Quadro 5 belső kábelcsatorna FM318-hoz, 200mm széles | 65409
FM439 | Quadro 5 belső kábelcsatorna FM319-hez, 200mm széles | 70156
FM450 | Quadro 5 lábazat 700mm széles szekrényekhez | 72183
FM477 | Q5 kábeltartó (1710mmmagas, 400mm mély szekrényhez) | 39638
FM478 | Q5 kábeltartó (1860mmmagas, 400mm mély szekrényhez) | 44596
FM479 | Q5 kábeltartó (2010mmmagas, 400mm mély szekrényhez) | 52900
FM484 | Quadro fix, fém szerelőlap 300x500mm | 14029
FM486 | Quadro fix, fém szerelőlap 600x500mm | 24018
FM487 | Quadro fix, fém szerelőlap 1500x500mm | 49019
FM488 | Quadro fix, fém szerelőlap 1650x500mm | 52185
FM489 | Quadro fix, fém szerelőlap 1800x500mm | 64302
FM492 | Quadro fix, fém szerelőlap 150x750mm | 10614
FM493 | Quadro fix, fém szerelőlap 200x750mm | 11459
FM494 | Quadro fix, fém szerelőlap 300x750mm | 14473
FM495 | Quadro fix, fém szerelőlap 450x750mm | 21296
FM496 | Quadro fix, fém szerelőlap 600x750mm | 27407
FM497 | Quadro fix, fém szerelőlap 1500x750mm | 61373
FM498 | Quadro fix, fém szerelőlap 1650x750mm | 65894
FM499 | Quadro fix, fém szerelőlap 1800x750mm | 72080
FM517 | Quadro 5 teli ajtó, 1710x435mm | 63844
FM518 | Quadro 5 teli ajtó, 1860x435mm | 67566
FM519 | Quadro 5 teli ajtó, 2010x435mm | 71620
FM530 | Quadro 5 teli ajtó, 510x685mm | 43256
FM531 | Quadro 5 teli ajtó, 660x685mm | 48554
FM532 | Quadro 5 teli ajtó, 810x685mm | 53431
FM533 | Quadro 5 teli ajtó, 960x685mm | 56020
FM534 | Quadro 5 teli ajtó, 1110x685mm | 63411
FM535 | Quadro 5 teli ajtó, 1260x685mm | 66473
FM536 | Quadro 5 teli ajtó, 1410x685mm | 70163
FM537 | Quadro 5 teli ajtó, 1710x685mm | 87365
FM538 | Quadro 5 teli ajtó, 1860x685mm | 85945
FM539 | Quadro 5 teli ajtó, 2010x685mm | 90742
FM540 | Quadro 5 átlátszó ajtó, 510x685mm | 74167
FM541 | Quadro 5 átlátszó ajtó, 660x685mm | 77313
FM542 | Quadro 5 átlátszó ajtó, 810x685mm | 82274
FM543 | Quadro 5 átlátszó ajtó, 960x685mm | 90804
FM544 | Quadro 5 átlátszó ajtó, 1110x685mm | 97112
FM545 | Quadro 5 átlátszó ajtó, 1260x685mm | 111715
FM546 | Quadro 5 átlátszó ajtó, 1410x685mm | 118502
FM547 | Quadro 5 átlátszó ajtó, 1710x685mm | 160542
FM548 | Quadro 5 átlátszó ajtó, 1860x685mm | 171427
FM549 | Quadro 5 átlátszó ajtó, 2010x685mm | 181975
FM557 | Quadro 5 teli ajtó, 1710x885mm | 95020
FM558 | Quadro 5 teli ajtó, 1860x885mm | 95633
FM559 | Quadro 5 teli ajtó, 2010x885mm | 102822
FM567 | Quadro 5 átlátszó ajtó, 1710x885mm | 188547
FM568 | Quadro 5 átlátszó ajtó, 1860x885mm | 201879
FM569 | Quadro 5 átlátszó ajtó, 2010x885mm | 214626
FM630 | Quadro 5 függőleges soroló készlet | 11714
FM635 | Quadro 5 vízszintes soroló készlet | 24829
FM640 | Quadro 4/5 fali függesztő fül | 14441
FM653 | Quadro 5 2db emelőszem | 5511
FN004E | Quadro Evo sarokszekrény, lábazattal. 400x400x1900 | 734300
FN005E | Quadro Evo sarokszekrény, lábazattal. 400x400x2100 | 775300
FN006E | Quadro Evo sarokszekrény, lábazattal. 600x600x1900 mm | 783300
FN007E | Quadro Evo sarokszekrény, lábazattal. 600x600x2100 mm | 901240
FN008E | Quadro Evo sarokszekrény, lábazattal. 800x800x1900 mm | 898850
FN009E | Quadro Evo sarokszekrény, lábazattal. 800x800x2100 mm | 914070
FN013EW | Quadro Evo alsó-felső keret 700x800 mm | 144200
FN017EW | Quadro Evo alsó-felső keret 900x800 mm | 173300
FN018EW | Quadro Evo alsó-felső keret 450x400 mm | 108100
FN020EW | Quadro Evo alsó-felső keret 450x600 mm | 117100
FN021EW | Quadro Evo alsó-felső keret 700x400 mm | 128000
FN022EW | Quadro Evo alsó-felső keret 450x800 mm | 125200
FN023EW | Quadro Evo alsó-felső keret 900x400 mm | 144100
FN024EW | Quadro Evo alsó-felső keret 1000x400 mm | 152700
FN029EW | Quadro Evo alsó-felső keret 700x600 mm | 135700
FN031EW | Quadro Evo alsó-felső keret 900x600 mm | 152500
FN032EW | Quadro Evo alsó-felső keret 1000x600 mm | 166800
FN037EW | Quadro Evo alsó-felső keret 1000x800 mm | 179400
FN046EW | Quadro Evo függőleges váz 1900mm | 145100
FN047EW | Quadro Evo függőleges váz 2100mm | 152560
FN073E | Quadro+ evo teli takarólemez alsó/felső 700x800mm | 35920
FN077E | Quadro+ evo teli takarólemez alsó/felső 900x800mm | 37300
FN078E | Quadro+ evo teli takarólemez alsó/felső 450x400mm | 17800
FN080E | Quadro+ evo teli takarólemez alsó/felső 450x600mm | 20600
FN081E | Quadro+ evo teli takarólemez alsó/felső 700x400mm | 21290
FN082E | Quadro+ evo teli takarólemez alsó/felső 450x800mm | 28500
FN083E | Quadro+ evo teli takarólemez alsó/felső 900x400mm | 25700
FN084E | Quadro+ evo teli takarólemez alsó/felső 1000x400mm | 24920
FN089E | Quadro+ evo teli takarólemez alsó/felső 700x600mm | 26400
FN091E | Quadro+ evo teli takarólemez alsó/felső 900x600mm | 29360
FN092E | Quadro+ evo teli takarólemez alsó/felső 1000x600mm | 29840
FN10040AL | Quadro Evo teli lemez 1000x400 | 27000
FN10040CEW | Quadro Evo teljes kiváttó alsó-felső keret1000x400 | 31100
FN10040DR | Quadro Evo teli perforált lemez 1000x400 | 21600
FN10040VTW | Quadro Evo szellőztető alsó-felső keret 1000x400 | 25700
FN10060AL | Quadro Evo teli lemez 1000x600 | 40170
FN10060CEW | Quadro Evo teljes kiváttó alsó-felső keret1000x600 | 38500
FN10060DR | Quadro Evo teli perforált lemez 1000x600 | 27700
FN10060RWN | Quadro Evo szellőztető alsó-felső keret 1000x600 | 46500
FN10060VTW | Quadro Evo szellőztető alsó-felső keret 1000x600 | 30900
FN10080AL | Quadro Evo teli lemez 1000x600 | 51610
FN10080CEW | Quadro Evo teljes kiváttó alsó-felső keret1000x800 | 46200
FN10080DR | Quadro Evo teli perforált lemez 1000x800 | 39500
FN10080RWN | Quadro Evo szellőztető alsó-felső keret 1000x800 | 57500
FN10080VTW | Quadro Evo szellőztető alsó-felső keret 1000x800 | 38000
FN121E | Quadro+ evo teli takarólemez alsó/felső 1000x800mm | 48100
FN1900PD | Quadro Evo függőleges sín 1900mm | 22280
FN1945AF | Quadro Evo díszkeret 1900x450 | 35700
FN1970AF | Quadro Evo díszkeret 1900x700 | 39200
FN1990AF | Quadro Evo díszkeret 1900x900 | 41300
FN206E | Quadro+ evo kábelmező takaró 1900x300mm (1000mm széles szekrény) | 44000
FN207E | Quadro+ evo kábelmező takaró 2100x300mm (1000mm széles szekrény) | 51400
FN2100PD | Quadro Evo függőleges sín H2100 | 20340
FN2145AF | Quadro Evo díszkeret 2100x450 | 36400
FN216E | Quadro+ evo hátlap 1900x448mm | 49500
FN2170AF | Quadro Evo díszkeret 2100x700 | 39800
FN217E | Quadro+ evo hátlap 2100x450mm | 53300
FN2190AF | Quadro Evo díszkeret 2100x900 | 42100
FN246E | Quadro+ evo hátlap 1900x1000mm | 92600
FN246EDW | Quadro Evo díszkeret 1000x1900m | 138750
FN247E | Quadro+ evo hátlap 2100x1000mm | 112500
FN247EDW | Quadro Evo díszkeret. 1000x2100m | 163830
FN266E | Quadro+ evo kábelmező takaró 1900x200mm (900mm széles szekrény) | 36600
FN267E | Quadro+ evo kábelmező takaró 2100x200mm (900mm széles szekrény) | 37900
FN276E | Quadro+ evo hátlap 1900x700mm | 63200
FN276EDW | Quadro Evo díszkeret 700x1900mm | 91820
FN277E | Quadro+ evo hátlap 2100x700mm | 66000
FN277EDW | Quadro Evo díszkeret 700x2100mm | 105930
FN286EW | Quadro Evo fűggűleges elválasztó oszlop 1900mm | 87900
FN287EW | Quadro Evo fűggűleges elválasztó oszlop 2100mm | 94540
FN296E | Quadro+ evo hátlap 1900x900mm | 86300
FN296EDW | Quadro Evo díszkeret. 900x1900mm | 120280
FN297E | Quadro+ evo hátlap 2100x900mm | 108100
FN297EDW | Quadro Evo díszkeret. 900x2100mm | 161200
FN356E | Quadro+ evo oldalpanel 1900x400mm | 47500
FN357E | Quadro+ evo oldalpanel 2100x400mm | 53900
FN366E | Quadro+ evo oldalpanel 1900x600mm | 53600
FN367E | Quadro+ evo oldalpanel 2100x600mm | 60400
FN376E | Quadro+ evo oldalpanel 1900x800mm | 72400
FN377E | Quadro+ evo oldalpanel 2100x800mm | 82800
FN430E | Quadro+ evo lábazat átfedő elemek | 2500
FN433E | Quadro+ evo lábazat 700x800mm | 50070
FN437E | Quadro+ evo lábazat 900x800mm | 52400
FN438E | Quadro+ evo lábazat 400x400mm | 40300
FN440E | Quadro+ evo lábazat 400x600mm | 44290
FN441E | Quadro+ evo lábazat 700x400mm | 45030
FN442E | Quadro+ evo lábazat 400x800mm | 46920
FN443E | Quadro+ evo lábazat 900x400mm | 47340
FN444E | Quadro+ evo lábazat 1000x400mm | 47040
FN451E | Quadro+ evo lábazat 700x600mm | 46470
FN453E | Quadro+ evo lábazat 900x600mm | 48880
FN4540AL | Quadro Evo teli lemez 450x400 | 11300
FN4540CEW | Quadro Evo teljes kiváttó alsó-felső keret 450x400 | 19600
FN4540DR | Quadro Evo teli perforált lemez 450x400 | 10200
FN454E | Quadro+ evo lábazat 1000x600mm | 48610
FN4560AL | Quadro Evo teli lemez 450x600 | 15250
FN4560CEW | Quadro Evo teljes kiváttó alsó-felső keret 450x600 | 22700
FN4560DR | Quadro Evo teli perforált lemez 450x600 | 12300
FN4580AL | Quadro Evo teli lemez 450x800 | 20600
FN4580CEW | Quadro Evo teljes kiváttó alsó-felső keret 450x800 | 25200
FN4580DR | Quadro Evo teli perforált lemez450x800 | 16100
FN459E | Quadro+ evo lábazat 1000x800mm | 52120
FN506E | Quadro+ evo teli ajtó 1900x700mm | 104600
FN507E | Quadro+ evo teli ajtó 2100x700mm | 110400
FN510E | Quadro+ evo átlátszó ajtó 1900x450mm | 101500
FN511E | Quadro+ evo átlátszó ajtó 2100x450mm | 113900
FN516E | Quadro+ evo átlátszó ajtó 1900x700mm | 144200
FN517E | Quadro+ evo átlátszó ajtó 2100x700mm | 134000
FN526E | Quadro+ evo teli ajtó 1900x900mm | 116900
FN527E | Quadro+ evo teli ajtó 2100x900mm | 135500
FN536E | Quadro+ evo átlátszó ajtó 1900x900mm | 162700
FN537E | Quadro+ evo átlátszó ajtó 2100x900mm | 199400
FN546E | Quadro+ evo teli ajtó 1900x450mm | 86900
FN547E | Quadro+ evo teli ajtó 2100x450mm | 113700
FN6020FDW | Quadro Evo teli maszk 600x200 | 40100
FN6020MDW | Quadro Evo kivágott maszk, kulccsal záható 600x200 | 57100
FN6020PDW | Quadro Evo teli maszk, kulccsal záható 600x200 | 43540
FN6030PDW | Quadro Evo teli maszk, kulccsal záható 600x300 | 50800
FN6040PDW | Quadro Evo teli maszk, kulccsal záható 600x400 | 51900
FN6040PGW | Quadro Evo átlátszó ajtó, zárható. 600x400 | 56200
FN6060PDW | Quadro Evo teli maszk, kulccsal záható 600x600 | 58500
FN6060PGW | Quadro Evo átlátszó ajtó, zárható. 600x600 | 61300
FN60TBPW | Quadro Evo alsó-felső kitakaró maszk 600 | 33400
FN700E | Quadro+ evo belső ajtó 1900x700mm szekrényhez | 175000
FN701E | Quadro+ evo belső ajtó 2100x700mm szekrényhez | 184400
FN7040AL | Quadro Evo teli lemez 700x400 | 17000
FN7040CEW | Quadro Evo teljes kiváttó alsó-felső keret 700x400 | 23000
FN7040DR | Quadro Evo teli perforált lemez 700x400 | 16500
FN7040VTW | Quadro Evo szellőztető lemez 700x400 | 21400
FN7060AL | Quadro Evo teli lemez 700x600 | 22970
FN7060CEW | Quadro Evo teljes kiváttó alsó-felső keret 700x600 | 29600
FN7060DR | Quadro Evo teli perforált lemez 700x600 | 20800
FN7060RWN | Quadro Evo szellőztető alsó-felső keret 700x600 | 39500
FN7060VTW | Quadro Evo szellőztető lemez 700x600 | 27100
FN706E | Quadro+ evo belső ajtó 1900x900mm szekrényhez | 185800
FN7080AL | Quadro Evo teli lemez 700x800 | 39660
FN7080CEW | Quadro Evo teljes kiváttó alsó-felső keret 700x800 | 35500
FN7080DR | Quadro Evo teli perforált lemez 700x800 | 30400
FN7080RWN | Quadro Evo szellőztető alsó-felső keret 700x800 | 46100
FN7080VTW | Quadro Evo szellőztető lemez 700x800 | 29100
FN711E | Quadro+ evo belső ajtó 2100x900mm szekrényhez | 181900
FN726E | Quadro+ evo szerelőlap 1900x450mm szekrényhez | 68942
FN727E | Quadro+ evo szerelőlap 2100x450mm szekrényhez | 82306
FN736E | Quadro+ evo szerelőlap 1900x700mm szekrényhez | 68751
FN737E | Quadro+ evo szerelőlap 2100x700mm szekrényhez | 72942
FN746E | Quadro+ evo szerelőlap 1900x900mm szekrényhez | 69557
FN747E | Quadro+ evo szerelőlap 2100x900mm szekrényhez | 89529
FN8020FDW | Quadro Evo teli maszk 600x200 | 44500
FN8020MDW | Quadro Evo kivágott maszk, kulccsal záható 800x200 | 58200
FN8020PDW | Quadro Evo teli maszk, kulccsal záható 800x200 | 45900
FN8030PDW | Quadro Evo teli maszk, kulccsal záható 800x300 | 53200
FN8040PDW | Quadro Evo teli maszk, kulccsal záható 800x400 | 57200
FN8040PGW | Quadro Evo átlátszó ajtó, zárható. 800x400 | 67020
FN8060PDW | Quadro Evo teli maszk, kulccsal záható 800x600 | 63200
FN8060PGW | Quadro Evo átlátszó ajtó, zárható. 800x600 | 77440
FN80TBPW | Quadro Evo alsó-felső kitakaró maszk 800 | 40800
FN9040AL | Quadro Evo teli lemez 900x400 | 21020
FN9040CEW | Quadro Evo teljes kiváttó alsó-felső keret 900xx400 | 28800
FN9040DR | Quadro Evo teli perforált lemez 900x400 | 19900
FN9040VTW | Quadro Evo szellőztető lemez 900x400 | 25700
FN9060AL | Quadro Evo teli lemez 900x600 | 29150
FN9060CEW | Quadro Evo teljes kiváttó alsó-felső keret 900x600 | 36000
FN9060DR | Quadro Evo teli perforált lemez 900x600 | 25400
FN9060RWN | Quadro Evo szellőztető alsó-felső keret 900x600 | 48900
FN9060VTW | Quadro Evo szellőztető lemez 900x600 | 30000
FN9080AL | Quadro Evo teli lemez 900x800 | 51300
FN9080CEW | Quadro Evo teljes kiváttó alsó-felső keret 900x800 | 41700
FN9080DR | Quadro Evo teli perforált lemez 900x800 | 38900
FN9080RWN | Quadro Evo szellőztető alsó-felső keret 900x800 | 57200
FN9080VTW | Quadro Evo szellőztető lemez 900x800 | 35500
FN942E | Quadro+ evo takarólemez, 400mm mély szekrényhez | 6500
FN943E | Quadro+ evo takarólemez, 600mm mély szekrényhez | 8100
FN944E | Quadro+ evo takarólemez, 800mm mély szekrényhez | 7200
FN946E | Quadro Evo fedőlemez sorolt szekrény felső rés lezáráshoz 450mm | 6260
FN947E | Quadro Evo fedőlemez sorolt szekrény felső rés lezáráshoz 700mm | 7000
FN948E | Quadro Evo fedőlemez sorolt szekrény felső rés lezáráshoz 900mm | 7420
FN949E | Quadro Evo fedőlemez sorolt szekrény felső rés lezáráshoz 1000mm | 11840
FN950 | Quadro+ evo vízszintes sorolókészlet | 7080
FN951 | Quadro+ evo vízszintes sorolókészlethez tömítőszivacs | 4960
FN952 | Quadro+ evo ajtónyitás határoló | 17800
FN954E | Quadro Evo soroló készlet | 22300
FN970E | Quadro+ evo konzol a gyűjtősín-tartókhoz, 400mm mély szekrényhez | 23259
FW312FT | Univers mezős elo., sülly., maszkolt, IP30, 36M, N+PE, I.év.oszt. 620x334x110mm | 114779
FW312WT | Univers mezős elo., falon kív., maszkolt, IP30, 36M, N+PE, I.év.oszt. 641x355x150mm | 95505
FW324FT | Univers mezős elo., sülly., maszkolt, IP30, 72M, N+PE, I.év.oszt. 620x550x110mm | 124906
FW324WT | Univers mezős elo., falon kív., maszkolt, IP30, 72M, N+PE, I.év.oszt. 641x571x150mm | 115899
FW412FT | Univers mezős elo., sülly., maszkolt, IP30, 48M, N+PE, I.év.oszt. 770x334x110mm | 118879
FW412WT | Univers mezős elo., falon kív., maszkolt, IP30, 48M, N+PE, I.év.oszt. 791x355x150mm | 100467
FW424FT | Univers mezős elo., sülly., maszkolt, IP30, 96M, N+PE, I.év.oszt. 770x550x110mm | 143679
FW424WT | Univers mezős elo., falon kív., maszkolt, IP30, 96M, N+PE, I.év.oszt. 791x571x150mm | 126045
FW436FT | Univers mezős elo., sülly., maszkolt, IP30, 144M, N+PE, I.év.oszt. 770x766x110mm | 152689
FW436WT | Univers mezős elo., falon kív., maszkolt, IP30, 144M, N+PE, I.év.oszt. 791x787x150mm | 140304
FW512FT | Univers mezős elo., sülly., maszkolt, IP30, 60M, N+PE, I.év.oszt. 920x334x110mm | 142823
FW512WT | Univers mezős elo., falon kív., maszkolt, IP30, 60M, N+PE, I.év.o. 941x355x150mm | 121265
FW524FT | Univers mezős elo., sülly., maszkolt, IP30, 120M, N+PE, I.év.oszt. 920x550x110mm | 171046
FW524WT | Univers mezős elo., falon kív.,maszkolt, IP30, 120M, N+PE, I.év.o. 941x571x150mm | 146605
FW536FT | Univers mezős elo., sülly., maszkolt, IP30, 180M, N+PE, I.év.oszt. 920x766x110mm | 192966
FW536WT | Univers mezős elo., falon kív.,maszkolt, IP30, 180M, N+PE, I.év.o. 941x787x150mm | 160633
FW612FT | Univers mezős elo., sülly., maszkolt, IP30, 72M, N+PE, I.év.oszt. 1070x334x110mm | 148803
FW612WT | Univers mezős elo., falon kív.,maszkolt, IP30, 72M, N+PE, I.év.o. 1091x355x150mm | 123286
FW624FT | Univers mezős elo., sülly., maszkolt, IP30, 144M, N+PE, I.év.o. 1070x550x110mm | 177996
FW624WT | Univers mezős elo.,falon kív.,maszkolt, IP30, 144M, N+PE, I.év.o. 1091x571x150mm | 148272
FW636FT | Univers mezős elo., sülly., maszkolt, IP30, 216M, N+PE, I.év.o. 1070x766x110mm | 208963
FW636WT | Univers mezős elo., falon kív.,maszkolt, IP30,216M, N+PE, I.év.o. 1091x787x150mm | 186612
FW736FT | Univers mezős elo., sülly., maszkolt, IP30, 252M, N+PE, I.év.o. 1220x766x110mm | 222943
FW736WT | Univers mezős elo., falon kív., maszk., IP30, 252M, N+PE, I.év.o. 1241x787x150mm | 199691
FWB31 | Univers mezős elo., falon kív.,maszkolt, IP44, 36M, N+PE, II.év.o. 500x300x161mm | 104131
FWB31D | Univers mezős elosztó, falon kívüli, IP44, üres, II.év.o. 500x300x161mm | 87526
FWB32 | Univers mezős elo., falon kív. maszkolt, IP44, 72M, N+PE, II.év.o. 500x550x161mm | 121415
FWB32D | Univers mezős elosztó, falon kívüli, IP44, üres, II.év.o. 500x550x161mm | 105745
FWB33 | Univers mezős elo., falon kív.maszkolt, IP44, 108M, N+PE, II.év.o. 500x800x161mm | 152157
FWB33D | Univers mezős elosztó, falon kívüli, IP44, üres, II.év.o. 500x800x161mm | 149139
FWB34 | Univers mezős elo. falon kív.,maszkolt, IP44, 144M, N+PE,II.év.o. 500x1050x161mm | 188124
FWB34D | Univers mezős elosztó, falon kívüli, IP44, üres, II.év.o. 500x1050x161mm | 195772
FWB41 | Univers mezős elo., falon kív., maszkolt, IP44, 48M, N+PE,II.év.o. 650x300x161mm | 108952
FWB41D | Univers mezős elosztó, falon kívüli, IP44, üres, II.év.o. 650x300x161mm | 94852
FWB42 | Univers mezős elo., falon kív., maszkolt, IP44, 96M, N+PE,II.év.o. 650x550x161mm | 130679
FWB42D | Univers mezős elosztó, falon kívüli, IP44, üres, II.év.o. 650x550x161mm | 106816
FWB43 | Univers mezős elo., falon kív.,maszkolt, IP44, 144M, N+PE,II.év.o. 650x800x161mm | 163513
FWB43D | Univers mezős elosztó, falon kívüli, IP44, üres, II.év.o. 650x800x161mm | 138969
FWB44 | Univers mezős elo.,falon kív.,maszkolt, IP44, 192M, N+PE,II.év.o. 650x1050x161mm | 194944
FWB44D | Univers mezős elosztó, falon kívüli, IP44, üres, II.év.o. 650x1050x161mm | 200416
FWB51 | Univers mezős elo., falon kív.,maszkolt, IP44, 60M, N+PE, II.év.o. 800x300x161mm | 123935
FWB51D | Univers mezős elosztó, falon kívüli, IP44, üres, II.év.o. 800x300x161mm | 98674
FWB52 | Univers mezős elo., falon kív.,maszkolt, IP44, 120M, N+PE,II.év.o. 800x550x161mm | 155466
FWB52D | Univers mezős elosztó, falon kívüli, IP44, üres, II.év.o. 800x550x161mm | 125037
FWB52N | Univers mezős elo., falon kív., 300-mm-es felső sorkapocstakarással, maszkolt, IP44, 72M, N+PE, II.év.oszt., 800x550x161mm | 203925
FWB53 | Univers mezős elo.,falon kív.,maszkolt, IP44, 180M, N+PE, II.év.o. 800x800x161mm | 170977
FWB53D | Univers mezős elosztó, falon kívüli, IP44, üres, II.év.o. 800x800x161mm | 142827
FWB53N | Univers mezős elo., falon kív., 300-mm-es felső sorkapocstakarással, maszkolt, IP44, 108M, N+PE, II.év.oszt., 800x800x161mm | 288852
FWB54 | Univers mezős elo.,falon kív.,maszkolt,IP44, 240M, N+PE, II.év.o. 800x1050x161mm | 183244
FWB54D | Univers mezős elosztó, falon kívüli, IP44, üres, II.év.o. 800x1050x161mm | 177910
FWB61 | Univers mezős elo., falon kív.,maszkolt, IP44, 72M, N+PE, II.év.o. 950x300x161mm | 126000
FWB61D | Univers mezős elosztó, falon kívüli, IP44, üres, II.év.o. 950x300x161mm | 108492
FWB62 | Univers mezős elo.,falon kív.,maszkolt, IP44, 144M, N+PE, II.év.o. 950x550x161mm | 151659
FWB62D | Univers mezős elosztó, falon kívüli, IP44, üres, II.év.o. 950x550x161mm | 132898
FWB62N | Univers mezős elo., falon kív., 300-mm-es felső sorkapocstakarással, maszkolt, IP44, 96M, N+PE, II.év.oszt., 950x550x161mm | 202730
FWB63 | Univers mezős elo., falon kív.,maszkolt, IP44, 216M, N+PE,II.év.o. 950x800x161mm | 202362
FWB63D | Univers mezős elosztó, falon kívüli, IP44, üres, II.év.o. 950x800x161mm | 157940
FWB63N | Univers mezős elo., falon kív., 300-mm-es felső sorkapocstakarással, maszkolt, IP44, 144M, N+PE, II.év.oszt., 950x800x161mm | 297524
FWB64 | Univers mezős elo.,falon kív.,maszkolt,IP44, 288M, N+PE, II.év.o. 950x1050x161mm | 241062
FWB64D | Univers mezős elosztó, falon kívüli, IP44, üres, II.év.o. 950x1050x161mm | 220535
FWB64N | Univers mezős elo., falon kív., 300-mm-es felső sorkapocstakarással, maszkolt, IP44, 192M, N+PE, II.év.oszt., 950x1050x161mm | 342482
FWB71 | Univers mezős elo., falon kív.maszkolt, IP44, 84M, N+PE, II.év.o. 1100x300x161mm | 134273
FWB71D | Univers mezős elosztó, falon kívüli, IP44, üres, II.év.o. 1110x300x161mm | 115109
FWB72 | Univers mezős elo.,falon kív,maszkolt, IP44, 168M, N+PE, II.év.o. 1100x550x161mm | 186482
FWB72D | Univers mezős elosztó, falon kívüli, IP44, üres, II.év.o. 1110x550x161mm | 155404
FWB72N | Univers mezős elo., falon kív., 300-mm-es felső sorkapocstakarással, maszkolt, IP44, 120M, N+PE, II.év.oszt., 1100x550x161mm | 233929
FWB73 | Univers mezős elo.,falon kív.,maszkolt, IP44, 252M, N+PE,II.év.o. 1100x800x161mm | 233112
FWB73D | Univers mezős elosztó, falon kívüli, IP44, üres, II.év.o. 1110x800x161mm | 201489
FWB73N | Univers mezős elo., falon kív., 300-mm-es felső sorkapocstakarással, maszkolt, IP44, 180M, N+PE, II.év.oszt., 1100x800x161mm | 299862
FWB74 | Univers mezős elo.falon kív.maszkolt, IP44, 336M, N+PE, II.év.o. 1100x1050x161mm | 291440
FWB74D | Univers mezős elosztó, falon kívüli, IP44, üres, II.év.o. 1110x1050x161mm | 238143
FWB74N | Univers mezős elo., falon kív., 300-mm-es felső sorkapocstakarással, maszkolt, IP44, 240M, N+PE, II.év.oszt., 1100x1050x161mm | 388880
FWU31S | Univers mezős elo., sülly., maszkolt, IP30, 36M, N+PE, II.év.oszt. 502x305x110mm | 126703
FWU32S | Univers mezős elo., sülly., maszkolt, IP30, 72M, N+PE, II.év.oszt. 502x555x110mm | 148640
FWU33S | Univers mezős elo., sülly., maszkolt, IP30, 108M, N+PE, II.év.oszt. 502x805x110mm | 187686
FWU41S | Univers mezős elo., sülly., maszkolt, IP30, 48M, N+PE, II.év.oszt. 652x305x110mm | 128596
FWU42S | Univers mezős elo., sülly., maszkolt, IP30, 96M, N+PE, II.év.oszt. 652x555x110mm | 166067
FWU43S | Univers mezős elo., sülly., maszkolt, IP30, 144M, N+PE, II.év.oszt. 652x805x110mm | 209558
FWU51S | Univers mezős elo., sülly., maszkolt, IP30, 60M, N+PE, II.év.oszt. 802x305x110mm | 141713
FWU52S | Univers mezős elo., sülly.,maszkolt, IP30, 120M, N+PE, II.év.oszt. 802x555x110mm | 178455
FWU53S | Univers mezős elo., sülly., maszkolt, IP30, 180M, N+PE, II.év.o. 802x805x110mm | 230645
FWU61S | Univers mezős elo., sülly., maszkolt, IP30, 72M, N+PE, II.év.oszt. 952x305x110mm | 152210
FWU62S | Univers mezős elo., sülly., maszkolt, IP30, 144M, N+PE, II.év.o. 952x555x110mm | 191104
FWU63S | Univers mezős elo., sülly., maszkolt, IP30, 216M, N+PE, II.év.o. 952x805x110mm | 247778
FWU71S | Univers mezős elo., sülly., maszkolt, IP30, 84M, N+PE, II.év.o. 1102x305x110mm | 161236
FWU72S | Univers mezős elo., sülly., maszkolt, IP30, 168M, N+PE, II.év.o. 1102x555x110mm | 218787
FWU73S | Univers mezős elo., sülly.,maszkolt, IP30, 252M, N+PE, II.év.o. 1102x805x110mm | 267048
FX289 | Megszűnt termék! | 10490
FX291 | Megszűnt termék! | 13300
FX292 | Megszűnt termék! | 16380
FX438 | Megszűnt termék! | 46280
FX450 | Megszűnt termék! | 52010
FX458 | Megszűnt termék! | 61240
FZ006FT | Univers átlátszó ajtó, jobb oldali, sülly., IP30 elosztókhoz, 650x550mm | 59535
FZ00MM | Volta path panel tartóbak, 2db | 3303
FZ010FT | Univers átlátszó ajtó, jobb oldali, sülly., IP30 elosztókhoz, 800x550mm | 67105
FZ014FT | Univers átlátszó ajtó, jobb oldali, sülly., IP30 elosztókhoz, 950x550mm | 69026
FZ022FT | Univers átlátszó ajtó, jobb oldali, sülly., IP30 elosztókhoz, 1100x550mm | 74375
FZ06MK | Volta 6db-os patch panel - Keystone részére, csatlakozó nélkül | 14668
FZ06MMO | Volta 6db-os patch panel, csatlakozó nélkül | 15817
FZ102N | Univers átlátszó ajtó, jobb oldal, falon kívüli, IP44 elosztókhoz, 1100x550mm | 72012
FZ104N | Univers átlátszó ajtó, jobb oldal, falon kívüli, IP44 elosztókhoz, 650x550mm | 40564
FZ106N | Univers átlátszó ajtó, jobb oldal, falon kívüli, IP44 elosztókhoz, 800x550mm | 45965
FZ107N | Univers átlátszó ajtó, jobb oldal, falon kívüli, IP44 elosztókhoz, 500x550mm | 49761
FZ110N | Univers átlátszó ajtó, jobb oldal, falon kívüli, IP44 elosztókhoz, 950x550mm | 67991
FZ12D | Univers kalapsín FWx12WT/FT szekrényekhez | 4746
FZ12H | Univers kábelrögzítő sín FWx12WT/FT szekrényekhez | 6947
FZ12MK | Volta 12db-os patch panel - Keystone részére, csatlakozó nélkül | 17365
FZ12MM | Volta 12db-os patch panel - 6db RJ45 csatlakozóval | 64707
FZ12MMO | Volta 12db-os patch panel, csatlakozó nélkül | 19413
FZ164N | Univers átlátszó ajtó, IP44, 1100x550mm, FWB74-hez | 194031
FZ24D | Univers kalapsín FWx24WT/FT szekrényekhez | 5414
FZ24H | Univers kábelrögzítő sín FWx24WT/FT szekrényekhez | 9277
FZ276 | Univers fülek gipszkartonba építéshez | 8984
FZ36D | Univers kalapsín FWx36WT/FT szekrényekhez | 6087
FZ36H | Univers kábelrögzítő sín FWx36WT/FT szekrényekhez | 9918
FZ401 | Univers kábelbevezető lezáró (vakdugó) | 4716
FZ402 | Quadro / Univers / Orion gumis kábelbevezető, IP54, 240x130mm, 45db kábelhez | 4720
FZ402AL | Quadro Evo kábel bevezető lemez | 8200
FZ403WP | Quadro Evo felső magasított szellőző | 12500
FZ404 | Quadro / Univers / Orion műanyag kábelbevezető, IP54 232x120mm, teli | 8200
FZ406M | Quadro Evo perforált kábelbevezető 13xM20 + 2xM20/M25 | 11100
FZ407M | Quadro Evo perforált kábelbevezető, 6x M25 + 2x M25/32 | 12500
FZ408M | Megszűnt termék! | 10000
FZ415N | Megszűnt termék! | 33810
FZ415S | Megszűnt termék! | 49500
FZ422 | Megszűnt termék! | 7460
FZ425 | Univers gumis kábelbevezető, IP54, 220x104mm, 13db kábelhez, FWB szekrényekhez | 7322
FZ426 | Univers gumis kábelbevezető, 46db kábelhez, FWB szekrényekhez | 4464
FZ428 | Univers hátsó, gumis kábelbevezető, 20db kábel részére, FWB szekrényekhez | 4713
FZ441B | Univers függőleges sorolókészlet, 1 mezős elosztókhoz | 25332
FZ441N | Univers kábelrendező csatorna, 1 mezős FWB elosztókhoz, RAL9010 | 26316
FZ442B | Univers függőleges sorolókészlet, 2 mezős elosztókhoz | 32057
FZ442N | Univers kábelrendező csatorna, 2 mezős FWB elosztókhoz, RAL9010 | 33017
FZ443B | Univers függőleges sorolókészlet, 3 mezős elosztókhoz | 39345
FZ443N | Univers kábelrendező csatorna, 3 mezős FWB elosztókhoz, RAL9010 | 31730
FZ444B | Univers függőleges sorolókészlet, 4 mezős elosztókhoz | 46829
FZ444N | Univers kábelrendező csatorna, 4 mezős FWB elosztókhoz, RAL9010 | 37101
FZ449 | Quadro 4/fali Quadro 5 zár, 3mm-es dupla tollal, 1db kulccsal | 12873
FZ450 | Quadro 4/fali Quadro 5 zár, 7mm-es háromszög betéttel, 1db kulccsal | 13687
FZ451 | Quadro 4/fali Quadro 5 zár, 7mm-es négyzetes betéttel, 1db kulccsal | 13687
FZ452 | Quadro 4/fali Quadro 5 kulcsos zár, Nr. 405 betéttel, 2db kulccsal | 5845
FZ453 | Quadro 4/fali Quadro 5 kulcsos zár, Nr. 455 betéttel, 2db kulccsal | 6227
FZ501N | Univers zár, dupla tollal, 3mm, IP54 | 3042
FZ502N | Univers zár, háromszög betéttel, 7mm, IP54 | 2243
FZ503N | Univers zár, négyzetes betéttel, 7mm, IP54 | 2633
FZ504N | Univers kulcsos zár, 2db Nr. 1333 kulccsal, IP54 | 8408
FZ506 | Quadro Evo univerzális félhenger zár 1242E | 8630
FZ508 | Quadro 5/Quadro+ kilincs zárbetéttel, 1242E kulccsal | 54809
FZ515 | Quadro 5/Quadro+ 8mm háromszög zárbetét, csere FZ508-hoz | 2065
FZ516 | Quadro 5/Quadro+ 6x6mm négyszög zárbetét, csere FZ508-hoz | 1032
FZ517 | Quadro 5/Quadro+ 8x8mm négyszög zárbetét, csere FZ508-hoz | 2532
FZ519 | Quadro Evo univerzális félhenger zár nr. 405 | 10900
FZ520 | Quadro Evo univerzális félhenger zár nr. 455 | 8380
FZ532 | Univers kilincses zár | 59680
FZ537 | Quadro Evo és Univers forgókaros zár | 13870
FZ596 | Univers pótkulcs, FZ597N-hez | 3755
FZ597 | Quadro 4/fali Quadro 5 kulcsos zár, Nr. 1243E betéttel, 2db kulccsal | 5367
FZ597N | Univers zár + 2 kulcs, IP43 szekrényhez | 6610
FZ598N | Univers zárpajzs és fogantyú az eredeti pótlására | 2823
FZ680 | Quadro 5/Quadro +/ Venezia forgó kilincses zár | 15854
FZ707 | Univers tervtartó, fém, falon kívüli szekrényekhez | 11937
FZ760E | Quadro+ dupla emelő szem, 2db/klt | 9800
FZ767 | Quadro+ szimpla emelő szem 4db/klt | 6300
FZ791N | Univers lakk javítóstift, 9ml, RAL9010 | 4801
FZ794 | Tervtartó átlátszó műanyagból, öntapadós, A4, 230x310mm | 3370
FZ795D | Tervtartó fém, öntapadós, A4, 230x310mm | 9600
FZ801 | Orion Plus kiegészítő csavaranya szet | 664
FZ818 | Tervtartó műanyag öntapadós, A4 | 4926
FZ850 | Univerzális elosztó kulcs, háromszög + négyzet + kéttollú, műanyag | 1738
G4700 | Leágazószett 5P-ról 3P-ra, fázisválasztóval, Wago | 14517
G4703 | Betápcsatlakozó, 3P, 1,5-2,5mm2 merev és sodrott vezetőhöz, Wago | 2594
G4705 | Betápcsatlakozó, 5P, 1,5-2,5mm2 merev és sodrott vezetőhöz, Wago | 4040
G4713 | Elmenő csatlakozó, 3P, 1,5-2,5mm2 merev és sodrott vezetőhöz, Wago | 2526
G4715 | Elmenő csatlakozó, 5P, 1,5-2,5mm2 merev és sodrott vezetőhöz, Wago | 3514
GD102N | Gamma minielosztó, 1x2M, falon kívüli, IP30, ajtó nélkül, 160x55x82mm | 2277
GD104N | Gamma minielosztó, 1x4M, falon kívüli, IP30, ajtó nélkül, 180x110x82mm | 3175
GD106N | Gamma minielosztó, 1x6M, falon kívüli, IP30, ajtó nélkül, 180x146x82mm | 4764
GD108N | Gamma minielosztó, 1x8M, falon kívüli, IP30, ajtó nélkül, 180x182x82mm | 6626
GD110N | Gamma minielosztó, 1x10M, falon kívüli, IP30, ajtó nélkül, 180x218x82mm | 6402
GLS5500 | Beépitő doboz szerelvényekhez, C-profilra, 55x64x71mm, fekete | 2993
GLS5510 | Beépitő doboz standard adat csatlakozóhoz, C-profilra, 55x64x71mm, fekete | 1829
GLT4001 | Beépitő doboz szerelvényekhez, BR, elülső, 55x64x71mm, szürke | 1802
GLT5000 | Beépitő doboz szerelvényekhez, BR, C-profil, 55x64x71mm, szürke | 1566
GLT5010 | Beépitő doboz adat csatlakozókhoz, BR, C-profil 55x64x71mm, szürke | 3233
GP102P | Gamma teli ajtó, 2 modulos GD102 minielosztóhoz | 1928
GP102T | Gamma átlátszó ajtó, 2 modulos GD102 minielosztóhoz | 2020
GP104P | Gamma teli ajtó, 4 modulos GD104 minielosztóhoz | 2401
GP104T | Gamma átlátszó ajtó, 4 modulos GD104 minielosztóhoz | 1906
GP106P | Gamma teli ajtó, 6 modulos GD106 minielosztóhoz | 1792
GP106T | Gamma átlátszó ajtó, 6 modulos GD106 minielosztóhoz | 2874
GP108P | Gamma teli ajtó, 8 modulos GD108 minielosztóhoz | 3387
GP108T | Gamma átlátszó ajtó, 8 modulos GD108 minielosztóhoz | 3387
GP110P | Gamma teli ajtó, 10 modulos GD1010 minielosztóhoz | 3967
GP110T | Gamma átlátszó ajtó, 10 modulos GD1010 minielosztóhoz | 3967
GR0800A7035 | Univerzális sorolható keret közdarabbal, ABS halogénmentes, 80mm, v.szürke | 24695
GR0800A9011 | Univerzális sorolható keret közdarabbal, ABS halogénmentes, 80mm, grafitszürke | 24695
GS20009011 | Dupla dugalj, C-profilra, halogénmentes, Wago gyorscsatl., fekete | 12230
GS20019011 | Dupla dugalj, előlapi rögzítéshez, halogénmentes, Wago gyorscsatl., fekete | 12230
GS30003020 | Hármas dugalj, WAGO C Profil, piros | 16166
GS30006029 | Hármas dugalj, WAGO C Profil, mentazöld | 16166
GS30009011 | Hármas dugalj, WAGO C Profil, grafitfekete | 16166
GS30013020 | Hármas dugalj, WAGO előlapi szerelés, piros | 16166
GS30016029 | Hármas dugalj, WAGO előlapi szerelés,mentazöld | 16166
GS30019011 | Hármas dugalj, WAGO előlapi szerelés, grafitfekete | 16166
GTVR400 | KészülékkeheSzerelvény beépítő doboz 8mod | 8052
HA351 | Terheléskapcsoló leválasztás kijelzéssel, 3P, 125A | 71419
HA352 | Terheléskapcsoló leválasztás kijelzéssel, 3P, 160A | 35565
HA354 | Terheléskapcsoló leválasztás kijelzéssel, 3P, 250A | 53681
HA357 | Terheléskapcsoló leválasztás kijelzéssel, 3P, 400A | 96447
HA358 | Terheléskapcsoló leválasztás kijelzéssel, 3P, 630A | 194193
HA360 | Terheléskapcsoló leválasztás kijelzéssel, 3P, 800A | 318294
HA362 | Terheléskapcsoló leválasztás kijelzéssel, 3P, 1250A | 710264
HA364 | Terheléskapcsoló leválasztás kijelzéssel, 3P, 1600A | 854669
HA452 | Terheléskapcsoló leválasztás kijelzéssel, 4P, 160A | 164343
HA454 | Terheléskapcsoló leválasztás kijelzéssel, 4P, 250A | 145711
HA457 | Terheléskapcsoló leválasztás kijelzéssel, 4P, 400A | 669285
HA458 | Terheléskapcsoló leválasztás kijelzéssel, 4P, 630A | 358071
HA70252 | Fedél, perforált HA csatornához,40/60/80mm magassághoz, halogénmentes | 2373
HA70252K | HA7 csatornafedél,25x25 v.szürke,halogénmentes | 1819
HA70402 | HA7 csatornafedél, 40/60/80-as magasság v.szürke,halogénmentes | 2413
HA70402K | HA7 csatornafedél,25x40 v.szürke,halogénmentes | 2019
HA70602 | HA7 csatornafedél,sz=60 v.szürke,halogénmentes | 3534
HA70802 | HA7 csatornafedél,sz=80 v.szürke,halogénmentes | 3534
HA7100060 | Perforált vezetékcsatorna HA7, ABS halogénmentes, 100x60mm, v.szürke | 12267
HA7100080 | Perforált vezetékcsatorna HA7, ABS halogénmentes, 100x80mm, v.szürke | 17677
HA7100100 | Perforált vezetékcsatorna HA7, ABS halogénmentes, 100x100mm, v.szürke | 18922
HA71002 | HA7 csatornafedél,Sz=100, halogénmentes, v.szürke | 4549
HA71202 | HA7 csatornafedél,Sz=120, halogénmentes, v.szürke | 4549
HA725025 | Perforált vezetékcsatorna HA7, ABS halogénmentes, 25x25mm, v.szürke | 4156
HA725040 | Perforált vezetékcsatorna HA7, ABS halogénmentes, 25x40mm, v.szürke | 5062
HA740025 | Perforált vezetékcsatorna HA7, ABS halogénmentes, 40x25mm, v.szürke | 5062
HA740040 | Perforált vezetékcsatorna HA7, ABS halogénmentes, 40x40mm, v.szürke | 4990
HA740060 | Perforált vezetékcsatorna HA7, ABS halogénmentes, 40x60mm, v.szürke | 5932
HA740080 | Perforált vezetékcsatorna HA7, ABS halogénmentes, 40x80mm, v.szürke | 8108
HA740100 | Perforált vezetékcsatorna HA7, ABS halogénmentes, 40x100mm, v.szürke | 9772
HA760025 | Perforált vezetékcsatorna HA7, ABS halogénmentes, 60x25mm, v.szürke | 5992
HA760040 | Perforált vezetékcsatorna HA7, ABS halogénmentes, 60x40mm, v.szürke | 6699
HA760060 | Perforált vezetékcsatorna HA7, ABS halogénmentes, 60x60mm, v.szürke | 6986
HA760080 | Perforált vezetékcsatorna HA7, ABS halogénmentes, 60x80mm, v.szürke | 9980
HA760100 | Perforált vezetékcsatorna HA7, ABS halogénmentes, 60x100mm, v.szürke | 13537
HA760120 | Perforált vezetékcsatorna HA7, ABS halogénmentes, 60x120mm, v.szürke | 17094
HA780025 | Perforált vezetékcsatorna HA7, ABS halogénmentes, 80x25mm, v.szürke | 5198
HA780040 | Perforált vezetékcsatorna HA7, ABS halogénmentes, 80x40mm, v.szürke | 8192
HA780060 | Perforált vezetékcsatorna HA7, ABS halogénmentes, 80x60mm, v.szürke | 9896
HA780080 | Perforált vezetékcsatorna HA7, ABS halogénmentes, 80x80mm, v.szürke | 12683
HA780100 | Perforált vezetékcsatorna HA7, ABS halogénmentes, 80x100mm, v.szürke | 15365
HA780120 | Perforált vezetékcsatorna HA7, ABS halogénmentes, 80x120mm, v.szürke | 19757
HAB302 | Terheléskapcsoló leválasztás kijelzéssel, 3P, 20A, moduláris | 11482
HAB303 | Terheléskapcsoló leválasztás kijelzéssel, 3P, 32A, moduláris | 14159
HAB304 | Terheléskapcsoló leválasztás kijelzéssel, 3P, 40A, moduláris | 15056
HAB306 | Terheléskapcsoló leválasztás kijelzéssel, 3P, 63A, moduláris | 21442
HAB402 | Terheléskapcsoló leválasztás kijelzéssel, 4P, 20A, moduláris | 13395
HAB403 | Terheléskapcsoló leválasztás kijelzéssel, 4P, 32A, moduláris | 15354
HAB404 | Terheléskapcsoló leválasztás kijelzéssel, 4P, 40A, moduláris | 23583
HAB406 | Terheléskapcsoló leválasztás kijelzéssel, 4P, 63A, moduláris | 25433
HAC306 | Terheléskapcsoló leválasztás kijelzéssel, 3P, 63A, moduláris | 21766
HAC308 | Terheléskapcsoló leválasztás kijelzéssel, 3P, 80A, moduláris | 26302
HAC310 | Terheléskapcsoló leválasztás kijelzéssel, 3P, 100A, moduláris | 31746
HAC406 | Terheléskapcsoló leválasztás kijelzéssel, 4P, 63A, moduláris | 26604
HAC408 | Terheléskapcsoló leválasztás kijelzéssel, 4P, 80A, moduláris | 35141
HAC410 | Terheléskapcsoló leválasztás kijelzéssel, 4P, 100A, moduláris | 40582
HAD310 | Terheléskapcsoló látható kapcs.helyzettel, 3P, 100A, moduláris | 69162
HAD312 | Terheléskapcsoló látható kapcs.helyzettel, 3P, 125A, moduláris | 69850
HAD410 | Terheléskapcsoló látható kapcs.helyzettel, 4P, 100A, moduláris | 78154
HAD412 | Terheléskapcsoló látható kapcs.helyzettel, 4P, 125A, moduláris | 80011
HAE310 | Terheléskapcsoló látható kapcs.helyzettel, 3P, 100A, moduláris | 53185
HAE312 | Terheléskapcsoló látható kapcs.helyzettel, 3P, 125A, moduláris | 58341
HAE316 | Terheléskapcsoló látható kapcs.helyzettel, 3P, 160A, moduláris | 63983
HAE410 | Terheléskapcsoló látható kapcs.helyzettel, 4P, 100A, moduláris | 81627
HAE412 | Terheléskapcsoló látható kapcs.helyzettel, 4P, 125A, moduláris | 66611
HAE416 | Terheléskapcsoló látható kapcs.helyzettel, 4P, 160A, moduláris | 90691
HBA125H | Áramvédő-kapcsoló blokk x160, 3P; 0,03-6A; 0,06-1s; 125A | 368822
HBA126H | Áramvédő-kapcsoló blokk x160, 4P; 0,03-6A; 0,06-1s; 125A | 385586
HBA127H | Áramvédő-kapcsoló blokk x160, 3P, 300mA, 125A, fix | 333615
HBA128H | Áramvédő-kapcsoló blokk x160, 4P, 300mA, 125A, fix | 352057
HBA160H | Áramvédő-kapcsoló blokk x160, 3P; 0,03-6A; 0,06-1s; 160A | 368822
HBA161H | Áramvédő-kapcsoló blokk x160, 4P; 0,03-6A; 0,06-1s; 160A | 385586
HBB161H | Áramvédő-kapcsoló blokk x250, 4P; 0,03-6A; 0,06-1s; 160A | 368822
HBB251H | Áramvédő-kapcsoló blokk x250, 4P; 0,03-6A; 0,06-1s; 250A | 385586
HBW630H | FI-relé megszakítóhoz,630A HBW630H | 503642
HCA125H | Kioldó nélküli terheléskapcsoló x160, 3P, 125A | 55600
HCA126H | Kioldó nélküli terheléskapcsoló x160, 4P, 125A | 80065
HCA160H | Kioldó nélküli terheléskapcsoló x160, 3P, 160A | 64408
HCA161H | Kioldó nélküli terheléskapcsoló x160, 4P, 160A | 100381
HCB250H | Kioldó nélküli terheléskapcsoló x250, 3P, 250A | 72775
HCB251H | Kioldó nélküli terheléskapcsoló x250, 4P, 250A | 150877
HCD400H | Kioldó nélküli terheléskapcsoló h630, 3P, 400A | 200970
HCD401H | Kioldó nélküli terheléskapcsoló h630, 4P, 400A | 273591
HCD630H | Kioldó nélküli terheléskapcsoló h630, 3P, 630A | 370156
HCE800H | Kioldó nélküli terheléskapcsoló h1000, 3P, 800A | 523046
HCE801H | Kioldó nélküli terheléskapcsoló h1000, 4P, 800A | 663865
HCE970H | Kioldó nélküli terheléskapcsoló h1000, 3P, 1000A | 905269
HCE971H | Kioldó nélküli terheléskapcsoló h1000, 4P, 1000A | 1277437
HCF980H | Kioldó nélküli terheléskapcsoló h1600, 3P, 1250A | 1410211
HCF981H | Kioldó nélküli terheléskapcsoló h1600, 4P, 1250A | 1870894
HCF990H | Kioldó nélküli terheléskapcsoló h1600, 3P, 1600A | 1484644
HCF991H | Kioldó nélküli terheléskapcsoló h1600, 4P, 1600A | 1987571
HCW400AR | Kapcsoló h3+ P630 3x400A | 235294
HCW401AR | Kapcsoló h3+ P630 4x400A | 317647
HCW630AR | Kapcsoló h3+ P630 3x630A | 423529
HCW631AR | Kapcsoló h3+ P630 4x630A | 500000
HDA032L | Kompakt megszakító x160, 3P, 32A, 18kA, fix TM kioldóval | 50851
HDA033L | Kompakt megszakító x160, 4P, 32A, 18kA, fix TM kioldóval | 131419
HDA040L | Kompakt megszakító x160, 3P, 40A, 18kA, fix TM kioldóval | 50851
HDA041L | Kompakt megszakító x160, 4P, 40A, 18kA, fix TM kioldóval | 131419
HDA050L | Kompakt megszakító x160, 3P, 50A, 18kA, fix TM kioldóval | 50851
HDA051L | Kompakt megszakító x160, 4P, 50A, 18kA, fix TM kioldóval | 131419
HDA063L | Kompakt megszakító x160, 3P, 63A, 18kA, fix TM kioldóval | 50851
HDA064L | Kompakt megszakító x160, 4P, 63A, 18kA, fix TM kioldóval | 131419
HDA080L | Kompakt megszakító x160, 3P, 80A, 18kA, fix TM kioldóval | 50851
HDA081L | Kompakt megszakító x160, 4P, 80A, 18kA, fix TM kioldóval | 131419
HDA100L | Kompakt megszakító x160, 3P, 100A, 18kA, fix TM kioldóval | 58519
HDA101L | Kompakt megszakító x160, 4P, 100A, 18kA, fix TM kioldóval | 138286
HDA125L | Kompakt megszakító x160, 3P, 125A, 18kA, fix TM kioldóval | 76407
HDA126L | Kompakt megszakító x160, 4P, 125A, 18kA, fix TM kioldóval | 158437
HDA160L | Kompakt megszakító x160, 3P, 160A, 18kA, fix TM kioldóval | 89182
HDA161L | Kompakt megszakító x160, 4P, 160A, 18kA, fix TM kioldóval | 173416
HED400H | Kompakt megszakító h630, 3P, 400A, 70kA, áll. LSI elektr. kioldóval | 930865
HED401H | Kompakt megszakító h630, 4P, 400A, 70kA, áll. LSI elektr. kioldóval | 1140642
HED630H | Kompakt megszakító h630, 3P, 630A, 70kA, áll. LSI elektr. kioldóval | 1132630
HED631H | Kompakt megszakító h630, 4P, 630A, 70kA, áll. LSI elektr. kioldóval | 1474383
HEE800H | Kompakt megszakító h1000, 3P, 800A, 70kA, áll. LSI elektr. kioldóval | 939100
HEE801H | Kompakt megszakító h1000, 4P, 800A, 70kA, áll. LSI elektr. kioldóval | 1901071
HEE970H | Kompakt megszakító h1000, 3P, 1000A, 70kA, áll. LSI elektr. kioldóval | 1475728
HEE971H | Kompakt megszakító h1000, 4P, 1000A, 70kA, áll. LSI elektr. kioldóval | 2957220
HEF980H | Kompakt megszakító h1600, 3P, 1250A, 70kA, áll. LSI elektr. kioldóval | 1475728
HEF981H | Kompakt megszakító h1600, 4P, 1250A, 70kA, áll. LSI elektr. kioldóval | 2957220
HEF990H | Kompakt megszakító h1600, 3P, 1600A, 70kA, áll. LSI elektr. kioldóval | 2200177
HEF991H | Kompakt megszakító h1600, 4P, 1600A, 70kA, áll. LSI elektr. kioldóval | 4013370
HEW250DR | Kompakt megszakító MCCB h3+ P630 TM 3x250A 70kA | 543529
HEW250JR | Kompakt megszakító MCCB h3+ P630 LSI 3x250A 70kA | 617647
HEW250NR | Kompakt megszakító MCCB h3+ P630 Energy 3x250A 40kA | 1000000
HEW320DR | Kompakt megszakító MCCB h3+ P630 TM 3x320A 70kA | 602353
HEW400DR | Kompakt megszakító MCCB h3+ P630 TM 3x400A 70kA | 602353
HEW400JR | Kompakt megszakító MCCB h3+ P630 LSI 3x400A 70kA | 714353
HEW400NR | Kompakt megszakító MCCB h3+ P630 Energy 3x400A 40kA | 1000000
HEW630DE | Kompakt megszakító MCCB h3+ P630 TM 3x630A 70kA | 621176
HEW630JR | Kompakt megszakító MCCB h3+ P630 LSI 3x630A 70kA | 714353
HEW630NR | Kompakt megszakító MCCB h3+ P630 Energy 3x630A 40kA | 1164706
HFD306 | Olvadóbiztosítós terheléskapcsoló,3P, 63A NH000 | 231261
HFD312 | Olvadóbiztosítós terheléskapcsoló,3P, 125A NH00 | 300052
HFD316 | Olvadóbiztosítós terheléskapcsoló,3P, 160A NH00 | 421917
HFD325 | Olvadóbiztosítós terheléskapcsoló,3P, 250A NH1 | 588121
HFD340 | Olvadóbiztosítós terheléskapcsoló,3P, 400A NH2 | 837222
HFD363 | Olvadóbiztosítós terheléskapcsoló,3P, 630A NH3 | 1110441
HFD406 | Olvadóbiztosítós terheléskapcsoló,4P, 63A NH000 | 233272
HFD412 | Olvadóbiztosítós terheléskapcsoló,4P, 125A NH00 | 142676
HFD416 | Olvadóbiztosítós terheléskapcsoló,4P, 160A NH00 | 158207
HFD425 | Olvadóbiztosítós terheléskapcsoló,4P, 250A NH1 | 287630
HFD440 | Olvadóbiztosítós terheléskapcsoló,4P, 400A NH2 | 453292
HFD463 | Olvadóbiztosítós terheléskapcsoló,4P, 630A NH3 | 1134057
HHA025H | Kompakt megszakító x160, 3P, 25A, 25kA, áll. TM kioldóval | 120703
HHA026H | Kompakt megszakító x160, 4P, 25A, 25kA, áll. TM kioldóval | 150877
HHA040H | Kompakt megszakító x160, 3P, 40A, 25kA, áll. TM kioldóval | 120703
HHA041H | Kompakt megszakító x160, 4P, 40A, 25kA, áll. TM kioldóval | 150877
HHA063H | Kompakt megszakító x160, 3P, 63A, 25kA, áll. TM kioldóval | 120703
HHA064H | Kompakt megszakító x160, 4P, 63A, 25kA, áll. TM kioldóval | 150877
HHA080H | Kompakt megszakító x160, 3P, 80A, 25kA, áll. TM kioldóval | 126735
HHA081H | Kompakt megszakító x160, 4P, 80A, 25kA, áll. TM kioldóval | 160935
HHA100H | Kompakt megszakító x160, 3P, 100A, 25kA, áll. TM kioldóval | 126735
HHA101H | Kompakt megszakító x160, 4P, 100A, 25kA, áll. TM kioldóval | 160935
HHA125H | Kompakt megszakító x160, 3P, 125A, 25kA, áll. TM kioldóval | 181054
HHA126H | Kompakt megszakító x160, 4P, 125A, 25kA, áll. TM kioldóval | 245429
HHA160H | Kompakt megszakító x160, 3P, 160A, 25kA, áll. TM kioldóval | 173874
HHA161H | Kompakt megszakító x160, 4P, 160A, 25kA, áll. TM kioldóval | 321873
HHB200Z | Kompakt megszakító MCCB X250 3P 25kA 200A TM | 205882
HHB250Z | Kompakt megszakító MCCB X250 3P 25kA 250A TM | 205882
HHS025DC | Kompakt megszakító MCCB h3+ P160 TM 3x25A 25kA | 152941
HHS040DC | Kompakt megszakító MCCB h3+ P160 TM 3x40A 25kA | 156471
HHS063DC | Kompakt megszakító MCCB h3+ P160 TM 3x63A 25kA | 161176
HHS080DC | Kompakt megszakító MCCB h3+ P160 TM 3x80A 25kA | 164706
HHS100DC | Kompakt megszakító MCCB h3+ P160 TM 3x100A 25kA | 167059
HHS125DC | Kompakt megszakító MCCB h3+ P160 TM 3x125A 25kA | 170588
HHS160DC | Kompakt megszakító MCCB h3+ P160 TM 3x160A 25kA | 176471
HHT100DR | Kompakt megszakító MCCB h3+ P250 TM 3x100A 25kA | 210588
HHT125DR | Kompakt megszakító MCCB h3+ P250 TM 3x125A 25kA | 217647
HHT160DR | Kompakt megszakító MCCB h3+ P250 TM 3x160A 25kA | 223529
HHT200DR | Kompakt megszakító MCCB h3+ P250 TM 3x200A 25kA | 229412
HHT250DR | Kompakt megszakító MCCB h3+ P250 TM 3x250A 25kA | 234118
HI403R | Moduláris átkapcsoló,12 modul, 63A | 145130
HI404R | Moduláris átkapcsoló,12 modul, 80A | 152612
HI405R | Moduláris átkapcsoló,12 modul, 100A | 163018
HI406R | Moduláris átkapcsoló,12,5 modul, 125A | 227071
HI451 | Kézi átkapcsoló,4P,125A szerelőlapra | 410867
HI452 | Kézi átkapcsoló,4P,160A szerelőlapra | 410867
HI454 | Kézi átkapcsoló,4P,250A szerelőlapra | 513584
HI456 | Kézi átkapcsoló,4P,400A szerelőlapra | 732372
HI458 | Kézi átkapcsoló,4P,630A szerelőlapra | 1171542
HI460 | Kézi átkapcsoló,4P,800A szerelőlapra | 3011656
HI462 | Kézi átkapcsoló,4P,1250A szerelőlapra | 2983978
HI464 | Kézi átkapcsoló,4P,1600A szerelőlapra | 2834983
HIB412M | Távvezérelhető motoros átkapcsoló,4P, 125A | 992244
HIB416M | Távvezérelhető motoros átkapcsoló,4P, 160A | 903908
HIB425M | Távvezérelhető motoros átkapcsoló,4P, 250A | 1417492
HIB440M | Távvezérelhető motoros átkapcsoló,4P, 400A | 2021466
HIB463M | Távvezérelhető motoros átkapcsoló,4P, 630A | 2259769
HIB480M | Távvezérelhető motoros átkapcsoló,4P, 800A | 2871961
HIB491M | Távvezérelhető motoros átkapcsoló,4P, 1250A | 3693695
HIB492M | Távvezérelhető motoros átkapcsoló,4P, 1600A | 4930405
HIC404A | Automatikus moduláris átkapcsoló,4P, 40A | 762158
HIC406A | Automatikus moduláris átkapcsoló,4P, 63A | 782702
HIC408A | Automatikus moduláris átkapcsoló,4P, 80A | 823789
HIC410A | Automatikus moduláris átkapcsoló,4P, 100A | 938831
HIC412A | Automatikus moduláris átkapcsoló,4P, 125A | 1021005
HIC412G | Automatikus motoros átkapcsoló 4P, 125A, generátor-hálozat | 1365365
HIC416A | Automatikus moduláris átkapcsoló,4P, 160A | 1103178
HIC416E | Automatikus moduláris átkapcsoló,4P, 160A, energiamenedzsment | 1872117
HIC416G | Automatikus motoros átkapcsoló 4P, 160A, generátor-hálozat | 1954084
HIC425E | Automatikus moduláris átkapcsoló,4P, 250A, energiamenedzsment | 2515920
HIC425G | Automatikus motoros átkapcsoló 4P, 250A,generátor-hálozat | 2264711
HIC440E | Automatikus moduláris átkapcsoló,4P, 400A, energiamenedzsment | 2878129
HIC463E | Automatikus moduláris átkapcsoló,4P, 630A, energiamenedzsment | 2923681
HIC463G | Automatikus motoros átkapcsoló 4P, 630A, generátor-hálozat | 2612199
HIC480E | Automatikus moduláris átkapcsoló,4P, 800A, energiamenedzsment | 3972571
HIC480G | Automatikus motoros átkapcsoló 4P, 800A, generátor-hálozat | 3354730
HIC490G | Automatikus motoros átkapcsoló 4P, 1000A,generátor-hálozat | 4218269
HIC491E | Automatikus moduláris átkapcsoló,4P, 1250A, energiamenedzsment | 4473317
HIC491G | Automatikus motoros átkapcsoló 4P, 1250A, generátor-hálozat | 3605359
HIC492E | Automatikus moduláris átkapcsoló,4P, 1600A, energiamenedzsment | 5942167
HIC492G | Automatikus motoros átkapcsoló 4P, 1600A, generátor-hálozat | 4740380
HIM302 | Átkapcsoló, 3P, 20A, moduláris, I-0-II | 78154
HIM304 | Átkapcsoló, 3P, 40A, moduláris, I-0-II | 85986
HIM306 | Átkapcsoló, 3P, 63A, moduláris, I-0-II | 100989
HIM308 | Átkapcsoló, 3P, 80A, moduláris, I-0-II | 111263
HIM402 | Átkapcsoló, 4P, 20A, moduláris, I-0-II | 86019
HIM404 | Átkapcsoló, 4P, 40A, moduláris, I-0-II | 100989
HIM406 | Átkapcsoló, 4P, 63A, moduláris, I-0-II | 121272
HIM408 | Átkapcsoló, 4P, 80A, moduláris, I-0-II | 157181
HLE180S | Kismegszakító 1P, B-80A, 10kA, 1,5M | 17628
HLE380S | Kismegszakító 3P, B-80A, 10kA, 4,5M | 91151
HLE390S | Kismegszakító 3P, B-100A, 10kA, 4,5M | 89994
HLE480S | Kismegszakító 4P, B-80A, 10kA, 6M | 124866
HLE490S | Kismegszakító 4P, B-100A, 10kA, 6M | 127601
HLF180S | Kismegszakító 1P, C-80A, 10kA, 1,5M | 17645
HLF190S | Kismegszakító 1P, C-100A, 10kA, 1,5M | 20511
HLF199S | Kismegszakító 1P, C-125A, 10kA, 1,5M | 21930
HLF380S | Kismegszakító 3P, C-80A, 10kA, 4,5M | 65051
HLF390S | Kismegszakító 3P, C-100A, 10kA, 4,5M | 67446
HLF399S | Kismegszakító 3P, C-125A, 10kA, 4,5M | 73453
HLF480S | Kismegszakító 4P, C-80A, 10kA, 6M | 84180
HLF490S | Kismegszakító 4P, C-100A, 10kA, 6M | 125620
HLF499S | Kismegszakító 4P, C-125A, 10kA, 6M | 134253
HMB180 | Kismegszakító 1P, B-80A, 15kA, 1,5M | 41258
HMB190 | Kismegszakító 1P, B-100A, 15kA, 1,5M | 43214
HMB199 | Kismegszakító 1P, B-125A, 15kA, 1,5M | 43486
HMB280 | Kismegszakító 2P, B-80A, 15kA, 3M | 94354
HMB290 | Kismegszakító 2P, B-100A, 15kA, 3M | 95072
HMB299 | Kismegszakító 2P, B-125A, 15kA, 3M | 95669
HMB380 | Kismegszakító 3P, B-80A, 15kA, 4,5M | 141531
HMB390 | Kismegszakító 3P, B-100A, 15kA, 4,5M | 142608
HMB399 | Kismegszakító 3P, B-125A, 15kA, 4,5M | 143505
HMB480 | Kismegszakító 4P, B-80A, 15kA, 6M | 188708
HMB490 | Kismegszakító 4P, B-100A, 15kA, 6M | 190142
HMB499 | Kismegszakító 4P, B-125A, 15kA, 6M | 191340
HMC180 | Kismegszakító 15kA, 1P, C-80A, 1,5M | 40901
HMC190 | Kismegszakító 1P, C-100A, 15kA, 1,5M | 44078
HMC199 | Kismegszakító 1P, C-125A, 15kA, 1,5M | 44355
HMC280 | Kismegszakító 2P, C-80A, 15kA, 3M | 96242
HMC290 | Kismegszakító 2P, C-100A, 15kA, 3M | 96974
HMC299 | Kismegszakító 2P, C-125A, 15kA, 3M | 97582
HMC380 | Kismegszakító 3P, C-80A, 15kA, 4,5M | 78297
HMC390 | Kismegszakító 3P, C-100A,15kA, 4,5M | 82224
HMC399 | Kismegszakító 3P, C-125A,15kA, 4,5M | 86144
HMC480 | Kismegszakító 4P, C-80A, 15kA, 6M | 192483
HMC490 | Kismegszakító 4P, C-100A, 15kA, 6M | 136812
HMC499 | Kismegszakító 4P, C-125A, 15kA, 6M | 195167
HMD180 | Kismegszakító 15kA, 1P, D-80A, 1,5M | 44033
HMD190 | Kismegszakító 1P, D-100A, 15kA, 1,5M | 44451
HMD199 | Kismegszakító 15kA, 1P, D-125A, 1,5M | 44740
HMD280 | Kismegszakító 2P, D-80A, 15kA, 3M | 98167
HMD290 | Kismegszakító 2P, D-100A, 15kA, 3M | 98913
HMD299 | Kismegszakító 2P, D-125A, 15kA, 3M | 99535
HMD380 | Kismegszakító 3P, D-80A, 15kA, 4,5M | 147250
HMD390 | Kismegszakító 3P, D-100A, 15kA, 4,5M | 148370
HMD399 | Kismegszakító 3P, D-125A, 15kA, 4,5M | 149302
HMD480 | Kismegszakító 4P, D-80A, 15kA, 6M | 196331
HMD490 | Kismegszakító 4P, D-100A, 15kA, 6M | 197824
HMD499 | Kismegszakító 4P, D-125A, 15kA, 6M | 199069
HMT040NR | Kompakt megszakító MCCB h3+ P250 Energy 3x40A 50kA | 810588
HMT100DR | Kompakt megszakító MCCB h3+ P250 TM 3x100A 50kA | 222353
HMT100JR | Kompakt megszakító MCCB h3+ P250 LSI 3x100A 50kA | 423529
HMT100NR | Kompakt megszakító MCCB h3+ P250 Energy 3x100A 50kA | 769412
HMT125DR | Kompakt megszakító MCCB h3+ P250 TM 3x125A 50kA | 227059
HMT160DR | Kompakt megszakítób MCCB h3+ P250 TM 3x160A 50kA | 234118
HMT160JR | Kompakt megszakító MCCB h3+ P250 LSI 3x160A 50kA | 430588
HMT160NR | Kompakt megszakító MCCB h3+ P250 Energy 3x160A 50kA | 783529
HMT200DR | Kompakt megszakító MCCB h3+ P250 TM 3x200A 50kA | 241176
HMT250DR | Kompakt megszakító MCCB h3+ P250 TM 3x250A 50kA | 257647
HMT250JR | Kompakt megszakító MCCB h3+ P250 LSI 3x250A 50kA | 435294
HMT250NR | Kompakt megszakító MCCB h3+ P250 Energy 3x250A 50kA | 797647
HMW250DR | Kompakt megszakító MCCB h3+ P630 TM 3x250A 50kA | 477647
HMW250JR | Kompakt megszakító MCCB h3+ P630 LSI 3x250A 50kA | 547059
HMW250NR | Kompakt megszakító MCCB h3+ P630 Energy 3x250A 50kA | 1000000
HMW320DR | Kompakt megszakító MCCB h3+ P630 TM 3x320A 50kA | 536471
HMW400DR | Kompakt megszakító MCCB h3+ P630 TM 3x400A 50kA | 536471
HMW400JR | Kompakt megszakító MCCB h3+ P630 LSI 3x400A 50kA | 595651
HMW400NR | Kompakt megszakító MCCB h3+ P630 Energy 3x400A 50kA | 1000000
HMW630DE | Kompakt megszakító MCCB h3+ P630 TM 3x630A 50kA | 587059
HMW630JR | Kompakt megszakító MCCB h3+ P630 LSI 3x630A 50kA | 595651
HMW630NR | Kompakt megszakító MCCB h3+ P630 Energy 3x630A 50kA | 1164706
HMX110 | Kismegszakító 1P, C-10A, 50kA, 1,5M | 41390
HMX116 | Kismegszakító 1P, C-16A, 50kA, 1,5M | 41390
HMX120 | Kismegszakító 1P, C-20A, 50kA, 1,5M | 41390
HMX125 | Kismegszakító 1P, C-25A, 50kA, 1,5M | 41390
HMX132 | Kismegszakító 1P, C-32A, 50kA, 1,5M | 41390
HMX140 | Kismegszakító 1P, C-40A, 50kA, 1,5M | 42021
HMX150 | Kismegszakító 1P, C-50A, 50kA, 1,5M | 42021
HMX163 | Kismegszakító 1P, C-63A, 50kA, 1,5M | 42021
HMX210 | Kismegszakító 2P, C-10A, 50kA, 3M | 88989
HMX216 | Kismegszakító 2P, C-16A, 50kA, 3M | 88989
HMX220 | Kismegszakító 2P, C-20A, 50kA, 3M | 88989
HMX225 | Kismegszakító 2P, C-25A, 50kA, 3M | 88989
HMX232 | Kismegszakító 2P, C-32A, 50kA, 3M | 88989
HMX240 | Kismegszakító 2P, C-40A, 50kA, 3M | 90346
HMX250 | Kismegszakító 2P, C-50A, 50kA, 3M | 90346
HMX263 | Kismegszakító 2P, C-63A, 50kA, 3M | 90346
HMX310 | Kismegszakító 3P, C-10A, 50kA, 4,5M | 132447
HMX316 | Kismegszakító 3P, C-16A, 50kA, 4,5M | 132447
HMX320 | Kismegszakító 3P, C-20A, 50kA, 4,5M | 132447
HMX325 | Kismegszakító 3P, C-25A, 50kA, 4,5M | 132447
HMX332 | Kismegszakító 3P, C-32A, 50kA, 4,5M | 132447
HMX340 | Kismegszakító 3P, C-40A, 50kA, 4,5M | 134471
HMX350 | Kismegszakító 3P, C-50A, 50kA, 4,5M | 134471
HMX363 | Kismegszakító 3P, C-63A, 50kA, 4,5M | 134471
HMX410 | Kismegszakító 4P, C-10A, 50kA, 6M | 182115
HMX416 | Kismegszakító 4P, C-16A, 50kA, 6M | 182115
HMX420 | Kismegszakító 4P, C-20A, 50kA, 6M | 182115
HMX425 | Kismegszakító 4P, C-25A, 50kA, 6M | 182115
HMX432 | Kismegszakító 4P, C-32A, 50kA, 6M | 182115
HMX440 | Kismegszakító 4P, C-40A, 50kA, 6M | 184897
HMX450 | Kismegszakító 4P, C-50A, 50kA, 6M | 184897
HMX463 | Kismegszakító 4P, C-63A, 50kA, 6M | 184897
HN2502527035 | HNG csatorna fedél sz=25, v.szürke, halogénmentes, PPO | 906
HN3703727035 | HNG csatorna fedél sz=37, v.szürke, halogénmentes, PPO | 1455
HN3705027035 | HNG csatorna fedél sz=50, v.szürke, halogénmentes, PPO | 1455
HN370503 | HNG vezetéktartó kengyel, 37*50 mm PC-ABS, halogénmentes , piros (100 db) | 99590
HN500503 | HNG vezetéktartó kengyel, 50*50 mm PC-ABS, halogénmentes , piros (100 db) | 102788
HN5007527035 | HNG csatorna fedél sz=75, v.szürke, halogénmentes, PPO | 2046
HN500753 | HNG vezetéktartó kengyel, 50*75 mm PC-ABS, halogénmentes , piros (100 db) | 113397
HN5010027035 | HNG csatorna fedél sz=100, v.szürke, halogénmentes, PPO | 2046
HN501003 | HNG vezetéktartó kengyel, 50*100 mm PC-ABS, halogénmentes , piros (100 db) | 122710
HN5012527035 | HNG csatorna fedél sz=125, v.szürke, halogénmentes, PPO | 3638
HN501253 | HNG vezetéktartó kengyel, 50*125 mm PC-ABS, halogénmentes , piros (100 db) | 128470
HN750373 | HNG vezetéktartó kengyel, 75*37 mm PC-ABS, halogénmentes , piros (100 db) | 103271
HN750503 | HNG vezetéktartó kengyel, 75*50 mm PC-ABS, halogénmentes , piros (100 db) | 108092
HN750753 | HNG vezetéktartó kengyel, 75*75 mm PC-ABS, halogénmentes , piros (100 db) | 118425
HN751003 | HNG vezetéktartó kengyel, 75*100 mm PC-ABS, halogénmentes , piros (100 db) | 126111
HN751253 | HNG vezetéktartó kengyel, 75*125 mm PC-ABS, halogénmentes , piros (100 db) | 134438
HNA025H | Kompakt megszakító x160, 3P, 25A, 40kA, áll. TM kioldóval | 134577
HNA026H | Kompakt megszakító x160, 4P, 25A, 40kA, áll. TM kioldóval | 164753
HNA040H | Kompakt megszakító x160, 3P, 40A, 40kA, áll. TM kioldóval | 134577
HNA041H | Kompakt megszakító x160, 4P, 40A, 40kA, áll. TM kioldóval | 164753
HNA063H | Kompakt megszakító x160, 3P, 63A, 40kA, áll. TM kioldóval | 134577
HNA064H | Kompakt megszakító x160, 4P, 63A, 40kA, áll. TM kioldóval | 164753
HNA080H | Kompakt megszakító x160, 3P, 80A, 40kA, áll. TM kioldóval | 154695
HNA081H | Kompakt megszakító x160, 4P, 80A, 40kA, áll. TM kioldóval | 201172
HNA100H | Kompakt megszakító x160, 3P, 100A, 40kA, áll. TM kioldóval | 181599
HNA101H | Kompakt megszakító x160, 4P, 100A, 40kA, áll. TM kioldóval | 201172
HNA125H | Kompakt megszakító x160, 3P, 125A, 40kA, áll. TM kioldóval | 238284
HNA126H | Kompakt megszakító x160, 4P, 125A, 40kA, áll. TM kioldóval | 251465
HNA160H | Kompakt megszakító x160, 3P, 160A, 40kA, áll. TM kioldóval | 266655
HNA161H | Kompakt megszakító x160, 4P, 160A, 40kA, áll. TM kioldóval | 339980
HNB100H | Kompakt megszakító x250, 3P, 100A, 40kA, áll. TM kioldóval | 207241
HNB101H | Kompakt megszakító x250, 4P, 100A, 40kA, áll. TM kioldóval | 241404
HNB125H | Kompakt megszakító x250, 3P, 125A, 40kA, áll. TM kioldóval | 251044
HNB126H | Kompakt megszakító x250, 4P, 125A, 40kA, áll. TM kioldóval | 311123
HNB160H | Kompakt megszakító x250, 3P, 160A, 40kA, áll. TM kioldóval | 277443
HNB161H | Kompakt megszakító x250, 4P, 160A, 40kA, áll. TM kioldóval | 479402
HNB200H | Kompakt megszakító x250, 3P, 200A, 40kA, áll. TM kioldóval | 173908
HNB201H | Kompakt megszakító x250, 4P, 200A, 40kA, áll. TM kioldóval | 428180
HNB250H | Kompakt megszakító x250, 3P, 250A, 40kA, áll. TM kioldóval | 210285
HNB251H | Kompakt megszakító x250, 4P, 250A, 40kA, áll. TM kioldóval | 380331
HNC125H | Kompakt megszakító h250, 3P, 125A, 50kA, áll. LSI elektr. kioldóval | 625640
HNC250H | Kompakt megszakító h250, 3P, 250A, 50kA, áll. LSI elektr. kioldóval | 663865
HNC251H | Kompakt megszakító h250, 4P, 250A, 50kA, áll. LSI elektr. kioldóval | 817626
HND250H | Kompakt megszakító h630, 3P, 250A, 50kA, áll. LSI elektr. kioldóval | 395818
HND251H | Kompakt megszakító h630, 4P, 250A, 50kA, áll. LSI elektr. kioldóval | 965622
HND400H | Kompakt megszakító h630, 3P, 400A, 50kA, áll. LSI elektr. kioldóval | 567860
HND401H | Kompakt megszakító h630, 4P, 400A, 50kA, áll. LSI elektr. kioldóval | 594321
HND630H | Kompakt megszakító h630, 3P, 630A, 50kA, áll. LSI elektr. kioldóval | 610473
HND631H | Kompakt megszakító h630, 4P, 630A, 50kA, áll. LSI elektr. kioldóval | 1307614
HNE800H | Kompakt megszakító h1000, 3P, 800A, 50kA, áll. LSI elektr. kioldóval | 1002038
HNE801H | Kompakt megszakító h1000, 4P, 800A, 50kA, áll. LSI elektr. kioldóval | 1770309
HNE970H | Kompakt megszakító h1000, 3P, 1000A, 50kA, áll. LSI elektr. kioldóval | 1431484
HNE971H | Kompakt megszakító h1000, 4P, 1000A, 50kA, áll. LSI elektr. kioldóval | 2595112
HNF980H | Kompakt megszakító h1600, 3P, 1250A, 50kA, áll. LSI elektr. kioldóval | 1574631
HNF981H | Kompakt megszakító h1600, 4P, 1250A, 50kA, áll. LSI elektr. kioldóval | 2776166
HNF990H | Kompakt megszakító h1600, 3P, 1600A, 50kA, áll. LSI elektr. kioldóval | 1946479
HNF991H | Kompakt megszakító h1600, 4P, 1600A, 50kA, áll. LSI elektr. kioldóval | 3319330
HNG2502507035B | Perforált vezetékcsatorna HNG, PPO halogénmentes, 25x25mm, v.szürke | 3191
HNG3702507035B | Perforált vezetékcsatorna HNG, PPO halogénmentes, 37x25mm, v.szürke | 3334
HNG3703707035B | Perforált vezetékcsatorna HNG, PPO halogénmentes, 37x37mm, v.szürke | 4575
HNG3705007035B | Perforált vezetékcsatorna HNG, PPO halogénmentes, 37x50mm, v.szürke | 4615
HNG5002507035B | Perforált vezetékcsatorna HNG, PPO halogénmentes, 50x25mm, v.szürke | 4359
HNG5003707035B | Perforált vezetékcsatorna HNG, PPO halogénmentes, 50x37mm, v.szürke | 4379
HNG5005007035B | Perforált vezetékcsatorna HNG, PPO halogénmentes, 50x50mm, v.szürke | 6700
HNG5007507035B | Perforált vezetékcsatorna HNG, PPO halogénmentes, 50x75mm, v.szürke | 7194
HNG5010007035B | Perforált vezetékcsatorna HNG, PPO halogénmentes, 50x100mm, v.szürke | 13274
HNG5012507035B | Perforált vezetékcsatorna HNG, PPO halogénmentes, 50x125mm, v.szürke | 19803
HNG7503707035B | Perforált vezetékcsatorna HNG, PPO halogénmentes, 75x37mm, v.szürke | 7546
HNG7505007035B | Perforált vezetékcsatorna HNG, PPO halogénmentes, 75x50mm, v.szürke | 8395
HNG7507507035B | Perforált vezetékcsatorna HNG, PPO halogénmentes, 75x75mm, v.szürke | 10084
HNG7510007035B | Perforált vezetékcsatorna HNG, PPO halogénmentes, 75x100mm, v.szürke | 13658
HNJ400DR | Komp.megsz.x630,3x400A 40kA HNJ400DR | 382573
HNJ630DE | Komp.megsz.3*630A 40kA HNJ630DE | 516997
HNS025DC | Kompakt megszakító MCCB h3+ P160 TM 3x25A 40kA | 175294
HNS040DC | Kompakt megszakító MCCB h3+ P160 TM 3x40A 40kA | 177647
HNS040JC | Kompakt megszakító MCCB h3+ P160 LSI 3x40A 40kA | 349412
HNS040NC | Kompakt megszakító MCCB h3+ P160 Energy 3x40A 40kA | 529412
HNS063DC | Kompakt megszakító MCCB h3+ P160 TM 3x63A 40kA | 182353
HNS080DC | Kompakt megszakító MCCB h3+ P160 TM 3x80A 40kA | 184706
HNS100DC | Kompakt megszakító MCCB h3+ P160 TM 3x100A 40kA | 187059
HNS100JC | Kompakt megszakító MCCB h3+ P160 LSI 3x100A 40kA | 349412
HNS100NC | Kompakt megszakító MCCB h3+ P160 Energy 3x100A 40kA | 517647
HNS125DC | Kompakt megszakítóMCCB h3+ P160 TM 3x125A 40kA | 189412
HNS160DC | Kompakt megszakító MCCB h3+ P160 TM 3x160A 40kA | 195294
HNS160JC | Kompakt megszakító MCCB h3+ P160 LSI 3x160A 40kA | 349412
HNS160NC | Kompakt megszakító MCCB h3+ P160 Energy 3x160A 40kA | 522353
HNW250DR | Kompakt megszakító MCCB h3+ P630 TM 3x250A 40kA | 477647
HNW250JR | Kompakt megszakító MCCB h3+ P630 LSI 3x250A 40kA | 547059
HNW250NR | Kompakt megszakító MCCB h3+ P630 Energy 3x250A 70kA | 1011765
HNW320DR | Kompakt megszakító MCCB h3+ P630 TM 3x320A 40kA | 536471
HNW400DR | Kompakt megszakító MCCB h3+ P630 TM 3x400A 40kA | 536471
HNW400JR | Kompakt megszakító MCCB h3+ P630 LSI 3x400A 40kA | 595294
HNW400NR | Kompakt megszakító MCCB h3+ P630 Energy 3x400A 70kA | 1011765
HNW630DE | Kompakt megszakító MCCB h3+ P630 TM 3x630A 40kA | 587059
HNW630JR | Kompakt megszakító MCCB h3+ P630 LSI 3x630A 40kA | 595294
HNW630NR | Kompakt megszakító MCCB h3+ P630 Energy 3x630A 70kA | 1174118
HNW631JR | Telj.kapcsoló.P630 4*630 HNW631JR | 697004
HTC100H | Oldalsó kábeltartó H3 készülékekhez | 19200
HTC130H | OAC/PTA adapter h3+ 1,20 m | 35800
HTC140H | CIP - 24 V adapter 1,20 m | 35800
HTC150H | ZSI - adapter h3+ 1,20 m | 35800
HTC160H | NSP adapter 1,20 m | 21000
HTC310H | Komunikációs modul ki és bemenetek nélkül | 175700
HTC320H | Komunikációs modul ki és bemenetekkel | 195000
HTC330H | CIP - Adapter h3+ 0,5 m | 21000
HTC340H | CIP - Adapter h3+ 1,5 m | 24775
HTC350H | CIP - Adapter h3+ 3 m | 33150
HTC360H | CIP - Adapter h3+ 5 m | 37728
HTC370H | CIP - Adapter h3+ 10 m | 69776
HTD210H | Kijelző kompaktmegszakítóhoz MCCB | 149840
HTG465H | Csupasz RJ45 Modbus kábel 3 m | 68589
HTG471H | RJ45-RJ45 földelőcsatlakozós Modbus kábel 1 m | 17650
HTG472H | RJ45-RJ45 földelőcsatlakozós Modbus kábel 2 m | 23850
HTG474H | RJ45-RJ45 földelőcsatlakozós Modbus kábel 5 m | 30350
HTG480H | RJ45-RJ45 Modbus kábel 20 cm | 14000
HTG481H | RJ45-RJ45 Modbus kábel 1 m | 16528
HTG482H | RJ45-RJ45 Modbus kábel 2 m | 18610
HTG484H | RJ45-RJ45 Modbus kábel 5 m | 27900
HTG485H | Modbus kábel 25 m | 71000
HTL010H | h3+ MIP to USB kábel | 98760
HXA001H | Munkaáramú kioldó 24V DC (x/P160-x/P250-x/P630) | 26047.3
HXA002H | Munkaáramú kioldó 48V DC (x/P160-x/P250-x/P630) | 36312.675
HXA003H | Munkaáramú kioldó 100-120V AC (x/P160-x/P250-x/P630) | 36312.675
HXA004H | Munkaáramú kioldó 200-240V AC (x/P160-x/P250-x/P630) | 36312.675
HXA005H | Munkaáramú kioldó 380-450V AC (x/P160-x/P250-x/P630) | 36312.675
HXA011H | Feszültségcsökkenési kioldó UV 24V DC (x/P160-x/P250-x/P630) | 43794.15
HXA013H | Feszültségcsökkenési kioldó UV 100-120V AC (x/P160-x/P250-x/P630) | 43794.15
HXA014H | Feszültségcsökkenési kioldó UV 200-240V AC (x/P160-x/P250-x/P630) | 43794.15
HXA015H | Feszültségcsökkenési kioldó UV 380-450V AC (x/P160-x/P250-x/P630) | 43794.15
HXA021H | Állásjelző segédérintkező AX 1NO+NC 250VAC (x/P160…x/P630) | 11656.3
HXA024H | Hibajelző segédérintkező AL 1NO+NC 250VAC (x/P160…x/P630) | 11656.3
HXA025H | Hibajelző segédérintkező AL low. 1NO+NC 125VAC(x/P160-x/P630) | 12588.025
HXA026H | Hibajelző segédérintkező AL 1NO+NC 125VAC(x/P160…x/P630) | 12588.025
HXA030H | Közvetlen forgó hajtás x160 | 10326
HXA031H | Hosszabbított forgó hajtás x160 | 19121
HXA039H | Kiegészítő lakatolhatósághoz (x160-P160-x250-P250-x630) | 3650.025
HXA051H | Feszültségcsökkenési kioldó x160-250 24V DC (x160-P160-x250-P250) (x/P160-x/P250-x/P630) | 52917.675
HXA053H | Feszültségcsökkenési kioldó 110-120VAC(x/P160-x/P250-x/P630) ¦ 110-120VAC (x/P 160-x/P 250) | 52917.675
HXA054H | Feszültségcsökkenési kioldó 220-240VAC(x/P160-x/P250-x/P630) 220-240VAC (x/P 160-x/P 250) | 52917.675
HXA055H | Feszültségcsökkenési kioldó 380-450VAC(x/P160-x/P250-x/P630) ¦ 380-450V AC (x/P160-x/P250) | 52917.675
HXB030H | Közvetlen forgó hajtás, x250 | 14062
HXB031H | Hosszabbított forgó hajtás, x250 | 26044
HXB040H | Motoros hajtás, x250, 24V DC | 304426
HXB042H | Motoros hajtás, x250, 230-240V AC | 304426
HXB065H | Bovdenes reteszelés, x250 | 78332
HXB068H | Elektronikus retesz, x250 és h251 | 20150
HXB069H | Elektronikus retesz, x/h250-h630/1001 | 20150
HXB070H | Mechanikus reteszelő kábel 1m(P160-x/h/P250..1000) | 14600
HXB071H | Mechanikus reteszelő kábel 1.5m(P160-x/h250..1000) | 18550
HXC001H | Munkaáramú kioldó, SH, H250-1000, 24 V DC | 24405
HXC002H | Munkaáramú kioldó, SH, H250-1000, 48 V DC | 29452
HXC003H | Munkaáramú kioldó, SH, H250-1000, 100-120 V AC | 32317
HXC004H | Munkaáramú kioldó SH, h250-1000, 200-240V AC | 37384
HXC005H | Munkaáramú kioldó SH, h250-1000, 380-450V AC | 40945
HXC011H | Feszültségcsökkenési kioldó, H250-630, 24 V DC | 50177
HXC014H | Feszültségcsökkenési kioldó UV, h250-630, 200-240V AC | 58747
HXC015H | Feszültségcsökkenési kioldó UV, h250-630, 380-450V AC | 62311
HXC021H | Állásjelző segédérintkező AX, h250-1600, 1 váltó 250V AC / 125V DC | 28485
HXC024H | Hibajelző segédérintkező AL, h250-1600, 1 váltó 250V AC / 125V DC | 28485
HXC025H | Segédérintkező, 1 váltó, H250-1600, 125V AC, AX | 35541
HXC026H | Hibajelző érintkező, 1 váltó, h250-1600, 125 V AC, AL | 28724
HXC031H | Hosszabbított forgó hajtás h250 | 69431
HXC039H | Kiegészítő lakatolhatósághoz h250 | 9969
HXC040H | Motoros hajtás h250, 24V DC | 445070
HXC042H | Motoros hajtás h250, 230-240V AC | 445070
HXD030H | Közvetlen forgó hajtás h400/630 | 72992
HXD031H | Hosszabbított forgó hajtás h400/630 | 95159
HXD039H | Kiegészítő lakatolhatósághoz h400/1000 | 13351
HXD040H | Motoros hajtás h400/630, 24V DC | 886575
HXD042H | Motoros hajtás h400/630, 230-240V AC | 886575
HXD068H | Motoros hajtás A h/P400-630-800-1000 ¦ Elec.interl Motor A h/P 400-630-800-1000 | 24316.6
HXE011H | Feszültségcsökkenési kioldó UV, h1000-1600, 24 V DC | 54540
HXE013H | Feszültségcsökkenési kioldó UV, h1000-1600, 100-120 V AC | 58176
HXE014H | Feszcsökk.kioldó,220-240VAC HXE014H | 31455
HXE030H | Közvetlen forgó hajtás h1000 | 112155
HXE031H | Hosszabbított forgó hajtás h1000 | 480676
HXE040H | Motoros hajtás h1000, 24V DC | 1299603
HXE042H | Motoros hajtás h1000, 230-240V AC | 1299603
HXE054H | Késleltetett feszültségcsökkenési kioldó, h800-1600, 200-240 V AC | 121261
HXE055H | Késleltetett feszültségcsökkenési kioldó, h800-1600, 380-415 V AC | 22705
HXE065H | Bovdenes reteszelés h1000 | 1094872
HXF004H | Munkaáramú kioldó, SH, h1600, 200-240V AC | 32724
HXF030H | Lakatolható közvetlen forgóhajtás, H1600 | 113935
HXF031H | Ajtóra kivezetett forgóhajtás h1600 | 580371
HXF039H | Kiegészítő lakatolhatósághoz h1600 | 32045
HXF040H | Motoros hajtás h1600, 24V DC | 1353011
HXF042H | Motoros hajtás h1600, 230-240V AC | 1353011
HXF054H | Késleltetett feszültségcsökkenési kioldó, h800-1600, 200-240 V AC | 133805
HXS030H | Közvetlen forgó hajtás P160 | 13611
HXS031H | Közvetlen forgó hajtás ajtóra P160 | 27638
HXS066H | Mechanikus retesz P160 | 19800
HXS120H | AX/AL Energia mérő | 79425
HXS121H | Segédérintkező AX/AL 250VAC 125VDC | 114615
HXS122H | Segédérintkező AX/AL 125VAC 30VDC | 114615
HXS165H | Közvetlen reteszelő P160 3P | 15390
HXS888H | Rögzítő kulcs forgóvezérléshez (P160-250) | 19575
HXS901H | Forgatható kapcsoló S1 IP55 (P160-250) ¦S1 IP55 sq:10x10mm (P160-250) | 27180
HXS912H | Tengely 8x8mm 200mm S1 (P160-250) | 14715
HXS913H | Tengely 8x8mm 320mm S1 (P160-250) | 23175
HXS915H | Tengely 8x8mm 500mm S1 (P160-250) | 32895
HXS920H | Kúpos tengelyrögzítő (P160-P250-x/P630) | 13590
HXS999H | Kulcsos zár RONIS P160-P250 | 23940
HXT030H | Direkt hajtás P250 | 17750
HXT031H | Ajtóra kivezetett hajtás P250 | 37250
HXT040H | Motoros hajtás P250 24VDC AutoReset | 354480
HXT042H | Motoros hajtás P250 230-240VAC AutoReset | 354480
HXT066H | Mechanikus retesz P250 | 17820
HXT165H | Közvetlen retesz P250 3P | 15390
HXW030H | Direkt hajtás x/P630 | 32600
HXW031H | Ajtóra kivezetett hajtás x/P630 | 56400
HXW033H | Vezérlő bővítő P630 | 9100
HXW040H | Motoros hajtás x630/P630 24-48VDC Auto-Reset | 415680
HXW042H | Motoros hajtás x630/P630 100-240VAC Auto-Reset | 476730
HXW044H | Motoros hajtás Auto-Reset nélkül h3+ 100 - 240VAC P630 | 446226
HXW066H | Közvetlen reteszelő x630/P630 | 30880
HXW165H | Reteszelő készlet x630/P630 3P | 116950
HXW888H | Rögzítő kulcs forgóvezérléshez x630/P630 | 25150
HXW901H | Forgatható kapcsoló 2 IP55 (10x10mm) | 38600
HXW912H | Tengely 14x14mm 200mm (10x10mm) | 21300
HXW913H | Tengely 14x14mm 320mm (10x10mm) | 32650
HXW915H | Tengely 14x14mm 500mm (10x10mm) | 47750
HYA005H | Direkt bekötő Al kábelhez x160, 3P | 20935
HYA006H | Direkt bekötő Al kábelhez x160, 4P | 16015
HYA013H | Csatlakozó hosszabbító x160, egyenes 4db | 7478
HYA014H | Fázisszéthúzó x160, 3P | 6942
HYA015H | Fázisszéthúzó x160, 4P | 10145
HYA019H | Fáziselválasztó x160, 3db, 50mm magas | 6586
HYA021H | Kapocstakaró x160, 3P, egyenes fázisbővítőhöz | 13351
HYA022H | Kapocstakaró x160, 4P, egyenes fázisbővítőhöz | 17623
HYA023H | Kapocstakaró x160, 3P, fázisszéthúzóhoz | 13351
HYA024H | Kapocstakaró x160, 4P, fázisszéthúzóhoz | 17623
HYA027H | Kapocstakaró x160, 3P, direkt bekötőhöz | 14255
HYA028H | Kapocstakaró x160, 4P, direkt bekötőhöz | 17623
HYA033H | Kalapsín adapter, x160 HYA033H | 3935
HYA036H | Kalapsín adapter x160 | 3870
HYB001H | Direkt bekötő x250, 3P, max. 150mm2 Al/Cu kábelhez | 35427
HYB002H | Direkt bekötő x250, 4P, max 150mm2 Al/Cu kábelhez | 47353
HYB005H | Direkt bekötő x250, 3P, max 240mm2 Al/Cu kábelhez | 54105
HYB006H | Fázisbővítő 4P HYB006H | 49905
HYB010H | Fázisbővítő x/P250 4P | 24167
HYB011H | Fázisszéthúzó (x/P250-P250) 3P | 24167
HYB012H | Fázisszéthúzó x250, 4P | 22963
HYB019H | Fáziselválasztó x160/250, 3db 97mm magas | 6586
HYB021H | Kapocstakaró x250, 3P, egyenes fázisbővítőhöz | 13351
HYB022H | Kapocstakaró x250, 4P, egyenes fázisbővítőhöz | 17623
HYB023H | Kapocstakaró x250, 3P, fázisszéthúzóhoz | 13351
HYB024H | Kapocstakaró x250, 4P, fázisszéthúzóhoz | 17623
HYB025H | Kapocstakaró x250, 3P, hátsó csatlakozókhoz | 13351
HYB026H | Kapocstakaró x250, 4P, hátsó csatlakozókhoz | 17623
HYB027H | Kapocstakaró x250, 3P, direkt bekötőhöz | 13760
HYB028H | Kapocstakaró x250, 4P, direkt bekötőhöz | 17623
HYB031H | Hátsó csatlakozó (x/P250-P250) 3P | 36144
HYB032H | Hátsó csatlakozó x250, 4P | 35427
HYB033H | DIN sín adapter x250 3P/4P | 12250
HYC011H | Fázisszéthúzó h250, 3P | 16021
HYC021H | Kapocstakaró h250, 3P, egyenes fázisbővítőhöz | 32045
HYC022H | Kapocstakaró h250, 4P, egyenes fázisbővítőhöz | 37384
HYC026H | Kapocstakaró h250, 4P, hátsó csatlakozóhoz | 37384
HYC027H | Kapocstakaró h250, 3P, direkt bekötőhöz | 32045
HYC321H | Kapocstakaró (P/h250)LSI 3P | 26450
HYD003H | Direkt bekötő h400/630, 3P, max. 240mm2 Cu kábelhez | 106817
HYD004H | Direkt bekötő h400/630, 4P, max. 240mm2 Cu kábelhez | 142421
HYD005H | h400/630 direkt bekötő, 3P, max. 240mm2 Al kábelhez | 167202
HYD006H | h400/630 direkt bekötő, 4P, max. 240mm2 Al kábelhez | 247798
HYD007H | h400/630 direkt bekötő, 3P, 2 x 35 - 240mm2 Al kábelhez | 167202
HYD008H | h400/630 direkt bekötő, 4P, 2 x 35 - 240mm2 Al kábelhez | 247798
HYD011H | Fázisszéthúzó h400/630, 3P, 400A-ig | 42726
HYD013H | Egyenes csatlakozó hosszabbító h400/630, 4P, 630A-ig | 60528
HYD014H | Fázisszéthúzó h400/630, 3P, 630A-ig | 42726
HYD015H | Fázisszéthúzó h400/630, 4P, 630A-ig | 60528
HYD021H | Kapocstakaró h400/630, 3P, egyenes fázisbővítőhöz | 42726
HYD022H | Kapocstakaró h400/630, 4P, egyenes fázisbővítőhöz | 42726
HYD023H | Kapocstakaró h400/630, 3P, fázisszéthúzóhoz | 37384
HYD024H | Kapocstakaró h400/630, 4P, fázisszéthúzóhoz | 43260
HYD025H | Kapocstakaró h400/630, 3P, hátsó csatlakozóhoz | 37384
HYD026H | Kapocstakaró h400/630, 4P, hátsó csatlakozóhoz | 43260
HYD027H | Kapocstakaró h400/630, 3P, direkt bekötőhöz | 37384
HYD028H | Kapocstakaró h400/630, 4P, direkt bekötőhöz | 43260
HYD031H | Hátsó csatlakozó h/x/P 3P 400A | 38538
HYD032H | Hátsó csatlakozó h400/630, 4P, 250-400A | 41656
HYD033H | Hátsó csatlakozó h/x/P 3P 630A | 56611
HYD034H | Hátsó csatlakozó h400/630, 4P, 630A | 62311
HYE007H | Direkt bekötő H800/h1000 készülékhez , 3 Pólus | 336176
HYE008H | Direkt bekötő H800/h1000 készülékhez , 4 Pólus | 405590
HYE021H | Kapocstakaró h1000, 3P, fázisszéthúzóhoz | 46285
HYE022H | Kapocstakaró h1000, 4P, fázisszéthúzóhoz | 62311
HYE025H | Kapocstakaró h1000, 3P, hátsó csatlakozóhoz | 46285
HYE026H | Kapocstakaró h1000, 4P, hátsó csatlakozóhoz | 47000
HYE031H | Hátsó csatlakozó h1000, 3P, 630-800A | 153102
HYE032H | Hátsó csatlakozó h1000, 4P, 630-800A | 204731
HYE033H | Hátsó csatlakozó h1000, 3P, 1000A | 178029
HYE034H | Hátsó csatlakozó h1000, 4P, 1000A | 227875
HYS001H | Direkt bekötő P160 Cu/Al 3P 1x 10-95mm² | 12850
HYS005H | Direkt bekötő P160 Al 3P 1x35-120mm² | 19500
HYS013H | Csatlakozó hosszabbítók P160 4P | 24000
HYS014H | Fázisszéthúzó P160 3P | 24000
HYS019H | Fáziselválasztók P160 3/4P | 8700
HYS021H | Kapocstakaró egyenes csatlakozáshoz P160 3P | 20650
HYS023H | Kapocstakaró fázisszéthúzóhoz P160 3P | 20650
HYS025H | Kapocstakaró hátsó csatlakozáshoz P160 3P | 20650
HYS033H | DIN sín adapter P160 3P/4P | 6850
HYS050H | Szigetelő lap egyenes csatlakozáshoz P160 3P | 18600
HYS052H | Szigetelő lap fázisszéthúzóhoz P160 3P | 18600
HYS055H | Direkt bekötő P160 Cu/Al 3P 6x4-25mm² | 86800
HYS131H | Hátsó csatlakozó P160 3P (63-160A) | 24000
HYS321H | Csatlakozó takaró P160 3P | 20650
HYT001H | Direkt bekötő P250 Cu/Al 3P 1x 10-150mm² | 14500
HYT005H | Direkt bekötő P250 Al 3P 1x 50-185mm² | 70600
HYT007H | Direkt bekötő P250 Cu/Al 3P 2x 35-120mm² | 117450
HYT019H | Fáziselválasztók P250 3/4P | 8700
HYT021H | Kapocstakaró egyenes csatlakozáshoz P250 3P | 26450
HYT023H | Kapocstakaró fázisszéthúzóhoz P250 3P | 26450
HYT025H | Kapocstakaró hátsó csatlakozáshoz P250 3P | 26450
HYT033H | DIN sín adapter P250 3P/4P | 9015
HYT050H | Szigetelő lap egyenes csatlakozáshoz P250 3P | 23900
HYT052H | Szigetelő lap fázisszéthúzóhoz P250 3P | 23900
HYT065H | Direkt bekötő P250 Cu/Al 3P 6x 6-35mm² | 130100
HYW001H | Direkt bekötő x630/P630 Cu/Al 3P 1x35-300mm² | 71120
HYW007H | Direkt bekötő x630/P630 Cu/Al 3P 2x35-300mm² | 98307
HYW010H | Szigetelő lap x630/P630 4P (400A) | 50500
HYW011H | Csatlakozó hosszabbítók x630/P630 3P | 39300
HYW013H | Fázisszéthúzó x630/P630 4P (630A) | 55350
HYW014H | Fázisszéthúzó x630/P630 3P (630A) | 43250
HYW019H | Fáziselválasztók x630/P630 3/4P | 12100
HYW021H | Kapocstakaró egyenes csatlakozáshoz x630/P630 3P | 45350
HYW023H | Kapocstakaró fázisszéthúzóhoz x630/P630 3P | 45350
HYW025H | Kapocstakaró hátsó csatlakozáshoz x630/P630 3P | 45350
HYW050H | Szigetelő lap egyenes csatlakozáshoz P630 3P | 32950
HYW052H | Szigetelő lap fázisszéthúzóhoz P250 3P | 32950
HZ023 | Segédérintkező HA terheléskapcsolóhoz, 2x 1Z+1NY, 125A-630A | 22598
HZ033 | Védőburkolat, 3P, HA351/352 | 36156
HZ034 | Védőburkolat, 3P, HA354 | 40265
HZ035 | Védőburkolat, 3P, HA357/358 | 43141
HZ036 | Védőburkolat, 3P, HA360 | 47250
HZ037 | Védőburkolat, 3P, HA362/364 | 51358
HZ043 | Védőburkolat, 3P, HA451/452 | 36156
HZ044 | Védőburkolat, 3P, HA454 | 40265
HZ045 | Védőburkolat, 3P, HA457/458 | 43141
HZ046 | Védőburkolat, 3P, HA460 | 47250
HZ047 | Védőburkolat, 3P, HA462/464 | 51358
HZ073 | Direktbekötő, HA352-höz, 16-95 mm^2 | 14328
HZ074 | Direktbekötő, HA354-hez, 16-185 mm^2 | 33609
HZ075 | Direktbekötő, HA357-höz, 50-240 mm^2 | 40464
HZ076 | Direktbekötő, HA358-hoz, 90-300 mm^2 | 39774
HZ156 | Átvezető sín motoros átkapcsolóhoz, 125/160 A | 86282
HZ156R | Átvezető sín HI…R kézi átkapcsolóhoz, 63-125A, 4P | 115040
HZ157 | Átvezető sín motoros átkapcsolóhoz,250 A | 147912
HZ158 | Átvezető sín motoros átkapcsolóhoz, 400 A | 147912
HZ159 | Átvezető sín motoros átkapcsolóhoz, 630 A | 160238
HZ160 | Segédérintkező HI készülékekhez, 1 váltó, 125-630A | 20543
HZ160R | Segédérintkező HI…R készülékhez, 1váltó, 63-125A | 40265
HZ162 | Átvezető sín motoros átkapcsolóhoz, 800 A | 267064
HZ163 | Átvezető sín motoros átkapcsolóhoz, 1250 A | 312259
HZ164 | Átvezető sín motoros átkapcsolóhoz, 1600 A | 406758
HZ183 | Dupla direktbekötő, HA352-höz, 16-95 mm^2 | 28656
HZ184 | Dupla direktbekötő, HA354-hez, 16-185 mm^2 | 45333
HZ185 | Dupla direktbekötő, HA357-höz, 50-240 mm^2 | 109450
HZ186 | Dupla direktbekötő, HA358-hoz, 90-300 mm^2 | 111055
HZC001 | Kivezetett hajtás HFD306-hoz és HFD406-hoz, tengely nélkül | 12474
HZC002 | Kivez. hajtás HA351-358, 451-458; HFD312-340, 412-440 kapcs-hoz, tengely nélkül | 24622
HZC003 | Kivezetett hajtás HA360-364 és HA460-464 terheléskapcsolókhoz, tengely nélkül | 81244
HZC010 | Kivezetett hajtás 20-100A, HAB és HAC terheléskapcsolókhoz, tengely nélkül | 15134
HZC011 | Kivezetett hajtás 100-125A, HAD terheléskapcsolókhoz, tengely nélkül | 16634
HZC014 | Kivezetett hajtás 100-160A, HAE terheléskapcsolókhoz, tengely nélkül | 38239
HZC016 | Kivezetett hajtás 20-80A HIM átkapcsolókhoz, tengely nélkül | 42535
HZC101 | Tengely 200mm, HA351-358, HA451-458 és HI451-464 kapcsolókhoz | 14359
HZC102 | Tengely 320mm, HA351-358, HA451-458 és HI451-464 kapcsolókhoz | 16122
HZC103 | Tengely 200mm, HI403R - HI406R készülékekhez | 15268
HZC104 | Tengely 320mm, HI403R - HI406R készülékekhez | 16122
HZC105 | Tengely 200mm, HA360-364, HA460-464 és HI460-464 kapcsolókhoz | 22447
HZC106 | Tengely 320mm, HA360-364, HA460-464 és HI460-464 kapcsolókhoz | 32825
HZC111 | Tengely 150x5x5mm HAB, HAC, HIM készülékekhez | 3094
HZC112 | Tengely 200x5x5mm HAB, HAC, HIM készülékekhez | 4015
HZC113 | Tengely 320x5x5mm HAB, HAC, HIM készülékekhez | 6648
HZC114 | Tengely 150x6x6mm HAD, HAE készülékekhez | 6959
HZC115 | Tengely, D=6 mm, 20-100 A hossz= 200 mm | 7235
HZC116 | Tengely 320x6x6mm HAD, HAE készülékekhez | 10962
HZC201 | Kapocsfedél, 1db, 3P, HA351-352 terheléskapcsolóhoz | 26605
HZC202 | Érintésvédelmi takaró 125-200A 4 P | 29172
HZC203 | Érintésvédelmi takaró 200-400 A 3 P | 25136
HZC204 | Érintésvédelmi takaró 200-400 A 4 P | 33691
HZC205 | Érintésvédelmi takaró 400-630 A 3 P | 33691
HZC206 | Érintésvédelmi takaró 400-630 A 4 P | 41087
HZC211 | Kapocsfedél, 2db, 3P, HAB302-306 kapcsolókhoz | 3825
HZC212 | Kapocsfedél, 2db, 4P, HAB402-406; HAC406 és HIM302-304; HIM402-404 kapcsolókhoz | 4224
HZC213 | Kapocsfedél, 2db, 3P, HAC306-310 kapcsolókhoz | 5499
HZC214 | Kapocsfedél, 2db, 4P, HAC408-410 és HIM306-308; HIM406-408 kapcsolókhoz | 6334
HZC215 | Kapocsfedél, 2db, 3P, 100-125A, HAD kapcsolókhoz | 6334
HZC216 | Kapocsfedél, 2db, 4P, 100-125A, HAD kapcsolókhoz | 9713
HZC217 | Kapocsfedél, 2db, 3P, 100-160A, HAE kapcsolókhoz | 14784
HZC218 | Kapocsfedél, 2db, 4P, 100-160A, HAE kapcsolókhoz | 10560
HZC311 | Segédérintkező 1Z+1NY, 20-160A, HAB, HAC, HAD, HAE, HIM készülékekhez | 10927
HZC312 | Segédérintkező 2Z, 20-160A, HAB, HAC, HAD, HAE, HIM készülékekhez | 10927
HZC706 | Átvezető sín moduláris átkapcsolóhoz, 20-40A 3P | 41087
HZC708 | Átvezető sín moduláris átkapcsolóhoz,63-80 A 3P | 49304
HZF102 | Tengely, 630-800 A 200 mm | 11915
HZF104 | Tengely, 630-800 A 320 mm | 25657
HZF202 | Érintésvédelmi takaró 160 A 3 P | 8628
HZF203 | Érintésvédelmi takaró 160 A 4 P | 13148
HZF204 | Érintésvédelmi takaró 200-400 A 3 P | 49140
HZF205 | Érintésvédelmi takaró 200-400 A 4 P | 20132
HZF206 | Érintésvédelmi takaró 630 A 3P | 49140
HZF301 | Segédérintkező HFD készülékekhez, 1Z, 100-160A | 12737
HZF302 | Segédérintkező HFD készülékekhez, 1NY, 100-160A | 17256
HZI001 | Kivez. hajtás HI403R-HI405R készülékekhez, rövid | 40418
HZI002 | Kivez. hajtás HI451-HI458 készülékekhez, 125-630 A | 22687
HZI003 | Kivez. hajtás HI460-HI464 készülékekhez, 800-1600 A | 82518
HZI004 | Kivezetett hajtás HI403R-HI405R készülékekhez, 3 poz. lakatolható, tengely nélk. | 48663
HZI201 | Érintésvédelmi kapocstakaró 125/160 A 4P | 30815
HZI202 | Érintésvédelmi kapocstakaró 250/400 A 4P | 32865
HZI203 | Érintésvédelmi kapocstakaró 630 A 4P | 41087
HZI204 | Érintésvédelmi kapocstakaró 800/1250 A 4P | 82173
HZI205 | Érintésvédelmi kapocstakaró 1600 A 4P | 65739
HZI812 | Kettős betápláló modul | 194135
HZI855 | Automatikus átkapcsoló, ajtóra | 267115
JE003 | Felirati csík, maszkra, 24 modul széles | 2713
JP002 | Modultakaró, 24 modulos, RAL9010 | 4302
JP024 | Modultakaró Univers,24M | 2000
K01A | Védőburkolat K02SN és K03SN kapcsokhoz | 2430
K02SN | Fővezetéki leágazó kapocs, 1P, 2 leágazás, 80A | 3634
K03SN | Fővezetéki leágazó kapocs, 1P, 4 leágazás, 80A | 7181
K070 | Fém kapocs 16mm2 | 3962
K071 | Fém kapocs 35mm2 | 475
K073 | Fém kapocs 70mm2 | 4100
K074 | Fém kapocs 95mm2 | 2286
K10A | Védőburkolat K18SN és K19SN kapcsokhoz | 2675
K140 | Golf N/PE sín 2x16mm2 + 2x10mm2, 30mm | 774
K142 | Golf N/PE sín 3x16mm2 + 4x10mm2, 49mm | 1333
K144 | Golf N/PE sín 5x16mm2 + 6x10mm2, 73mm | 2026
K148 | Golf N/PE sín 6x16mm2 + 7x10mm2, 85mm | 2370
K150AE | Sorkapocs Al és Cu vezetékekhez 25-150mm2, zöld-sárga, 49x31x84 (mag x szél x mély) | 19413
K150AL | Sorkapocs Al és Cu vezetékekhez 25-150mm2, kék, 49x31x84 (mag x szél x mély) | 19413
K150AN | Sorkapocs Al és Cu vezetékekhez 25-150mm2, szürke, 49x31x84 (mag x szél x mély) | 19413
K156 | Golf N/PE sín 1x25mm2 + 8x16mm2 + 8x16mm2, 122mm | 3135
K158 | Golf N/PE sín 1x25mm2 + 11x16mm2 + 13x10mm2, 169mm | 3958
K18SN | Fővezetéki leágazó kapocs, 2P, 2 leág/P, 80A | 6156
K20A | Védőburkolat K23SN, K28N és K29N kapcsokhoz | 2810
K22 | Fővezetéki leágazó kapocs, 2P, 2x35mm2 leág/P, 100A | 13458
K240AE | Sorkapocs Al és Cu vezetékekhez 35-240mm2, zöld-sárga, 65x37x106 (mag x szél x mély) | 28042
K240AL | Sorkapocs Al és Cu vezetékekhez 35-240mm2, kék, 65x37x106 (mag x szél x mély) | 28042
K240AN | Sorkapocs Al és Cu vezetékekhez 35-240mm2, szürke, 65x37x106 (mag x szél x mély) | 28042
K25A | Fővezetéki leágazó kapocs, 2P, 4x35mm2 leág/P, 100A | 21147
K28N | Fővezetéki leágazó kapocs, 4P, 1x25mm2 + 4x16mm2/P, 80A | 25505
K29N | Fővezetéki leágazó kapocs, 4P, 1x25+2x16mm2/3P + 1x25+4x16mm2/1P, 80A | 15107
K34A | Védőburkolat K37N és K46N kapcsokhoz | 2867
K37N | Fővezetéki leágazó kapocs, 4P, 1x25+2x16mm2/3P + 1x25+6x16mm2/1P, 80A | 15563
K46N | Fővezetéki leágazó kapocs, 5P, 1x25mm2 + 2x16mm2/P, 80A | 14624
K50AE | Sorkapocs Alu+Cu, 2,5-50 mm2 zöld-sárga | 5825
K50AL | Sorkapocs Alu+Cu, 2,5-50 mm2 szürke | 5825
K50AN | Sorkapocs Alu+Cu, 2,5-50 mm2 kék | 5825
K64 | Fővezetéki leágazó kapocs, 1P, 1x35mm2 + 2x35mm2 csatlakozás, 100A | 8014
K65 | Fővezetéki leágazó kapocs, 1P, 1x35mm2 + 4x35mm2 csatlakozás, 100A | 11318
K65A | Fővezetéki leágazó kapocs, 4P, 1x35+2x35mm2/3P + 1x35+4x35mm2/1P, 100A | 28106
K66A | Fővezetéki leágazó kapocs, 4P, 1x35+2x35mm2/3P + 1x35+6x35mm2/1P, 100A | 32159
K96B | Gyűjtősín kapocs 16 mm2-ig, 12-40X10 mm sínre | 1909
K96C | Síncsatlakozó, 12x5mm sínre; 2,5-35mm2 kábelhez | 829
K96D | Síncsatlakozó, 5mm vastag sínre; 10-50mm2 kábelhez | 1639
K96E | Síncsatlakozó, 10mm vastag sínre; 16-70mm2 kábelhez | 2108
K96J | Gyűjtősín kapocs 35 mm2-ig, 12-40X10 mm sínre | 1299
K96L | Síncsatlakozó, 10mm vastag sínre; 16-120mm2 kábelhez | 3190
K96Q | Síncsatlakozó, 5mm vastag sínre; 1,5-16mm2 kábelhez | 664
K96T | Síncsatlakozó, 5mm vastag sínre; 4-35mm2 kábelhez | 1006
K96V | Síncsatlakozó, 5mm vastag sínre; 16-70mm2 kábelhez | 1175
K96W | Síncsatlakozó, 5mm vastag sínre; 16-120mm2 kábelhez | 2176
KB163A | Fázissín kapcsoló és jelzőkészülékekhez, 1P, 10mm2, 12M, szigetelt | 3167
KB163N | Fázissín kapcsoló és jelzőkészülékekhez, 1P, 10mm2, 13M, kék, szigetelt | 1912
KB163P | Fázissín kapcsoló és jelzőkészülékekhez, 1P, 10mm2, 13M, barna, szigetelt | 2007
KB180Q | Fésűs sín, 1 p 16mm2 37 modul linocur-hoz | 23009
KB199Q | Fésűs sín, 1 p 35mm2 37 modul linocur-hoz | 24241
KB309N | Fázissín, 3p 10 mm2 63A 39 modul | 20543
KB380Q | Fésűs sín, 3 p 16mm2 37 modul linocur-hoz | 29078
KB399Q | Fésűs sín, 3 p 35mm2 37 modul linocur-hoz | 55070
KD199D | Fázissín, 1 p 10mm2 191 mm hosszú | 1109
KD302M | Fázissín 2db motorvédő sorolásához, 3P, 63A, 10mm2 | 6191
KD303M | Fázissín 3db motorvédő sorolásához, 3P, 63A, 10mm2 | 7208
KD304M | Fázissín 4db motorvédő sorolásához, 3P, 63A, 10mm2 | 8018
KDN163A | Fázissín 12db 1P kismegszakítóhoz, 10mm2, 63A, 12M, 210mm | 2077
KDN163B | Fázissín 56db 1P kismegszakítóhoz, 10mm2, 63A, 56M, 1000mm | 8623
KDN180A | Fázissín 12db 1P kismegszakítóhoz, 16mm2, 80A, 12M, 210mm | 2742
KDN180B | Fázissín 56db 1P kismegszakítóhoz, 16mm2, 80A, 56M, 1000mm | 10783
KDN181B | Villás sorolósín segédérintkezős kismegszakítókhoz, 1P, 80A, 57M, 16mm2, 1000mm | 11502
KDN263A | Fázissín 6db 2P készülék részére, 10mm2, 63A, 12M, 210mm | 6278
KDN263B | Fázissín 28db 2P készülék részére, 10mm2, 63A, 56M, 1000mm | 18180
KDN280A | Fázissín 6db 2P készülék részére, 16mm2, 80A, 12M, 210mm | 6907
KDN280B | Fázissín 28db 2P készülék részére, 16mm2, 80A, 56M, 1000mm | 30411
KDN363A | Fázissín 4db 3P készülék részére, 10mm2, 63A, 12M, 210mm | 4756
KDN363B | Fázissín 19db 3P készülék részére, 10mm2, 63A, 57M, 1000mm | 14879
KDN363F | Fázissín 1db 4P Fi-relé és 8db 1P kismegszakító részére, 10mm2, 63A, 12M, 210mm | 10779
KDN363M | Villás sorolósín 3 pólus 6 modul 63A 10 mm2 | 2301
KDN363N | Villás sorolósín 3 pólus 9 modul 63A 10 mm3 | 3451
KDN380A | Fázissín 4db 3P készülék részére, 16mm2, 80A, 12M, 210mm | 8227
KDN380B | Fázissín 19db 3P készülék részére, 16mm2, 80A, 57M, 1000mm | 18142
KDN381B | Villás sorolósín segédérintkezős kismegszakítókhoz, 3P, 80A, 57M, 16mm2, 1000mm, L1+se, L2+se, L3+se | 25474
KDN383B | Villás sorolósín segédérintkezős kismegszakítókhoz, 3P, 80A, 57M, 16mm2, 1000mm, 3P+se | 25474
KDN450D | Villás sorolósín Fi-relés csoport-leágazásokhoz, 80A, 12M, 16mm2 | 8030
KDN450E | Villás sorolósín Fi-relés csoport-leágazásokhoz, 80A, 58M,16mm2 | 45195
KDN451D | Villás sorolósín P+N, 80A, 16mm2, 12M, 210mm | 7638
KDN451E | Villás sorolósín P+N, 80A, 16mm2, 57M, 1000mm | 35485
KDN463A | Fázissín 3db 4P készülék részére, 10mm2, 63A, 12M, 210mm | 11035
KDN463B | Fázissín 14db 4P készülék részére, 10mm2, 63A, 57M, 1000mm | 34813
KDN480A | Fázissín 3db 4P készülék részére, 16mm2, 80A, 12M, 210mm | 10810
KDN480B | Fázissín 14db 4P készülék részére, 16mm2, 80A, 57M, 1000mm | 29014
KF30M | Betápbővítő motorvédő kapcsolókhoz, 10mm2 kábel részére | 6198
KF81A | Betápbővítő moduláris készülékekhez, 1P 25mm2 kábel részére | 2030
KF82A | Betápbővítő moduláris készülékekhez, 1P 2x16mm2 kábelek részére | 2160
KF83D | Betápbővítő moduláris készülékekhez, 1P 1x35mm2 kábelek részére, oldalsó csatl. | 1903
KF84A | Betápbővítő mod. készhez, villás, 1P 1x25mm2 kábel részére, oldalsó csatlakozású | 2278
KH23C | Betáplálókábel leágazó sorkapocs, 2*25/2*16 mm2 4P | 13255
KH24C | Fővezetéki leágazó kapocs, 4P, 2x25mm2 + 2x16mm2 leág/P, érintésvédett | 17318
KH25C | Fővezetéki leágazó kapocs, 5P, 2x25mm2 + 2x16mm2 leág/P, érintésvédett | 21583
KH35A | Betáplálókábel leágazó sorkapocs, 2x25/2x35 mm2 4P | 12942
KH35E | Betáplálókábel leágazó sorkapocs, 35 mm2 1P, PE | 3583
KH35L | Betáplálókábel leágazó sorkapocs, 35 mm2 1P, L | 3652
KH35N | Betáplálókábel leágazó sorkapocs, 35 mm2 1P, N | 3710
KH45A | Betáplálókábel leágazó sorkapocs,2x25/ 2x35 mm2 5P | 38886
KH70B | Betáplálókábel leágazó sorkapocs,2x70/ 2x50 mm2 1P kék | 9060
KH70G | Betáplálókábel leágazó sorkapocs,2x70/ 2x50 mm2 1P szürke | 9060
KH70GN | Betáplálókábel leágazó sorkapocs,2x70/ 2x50 mm2 1P zöld | 9060
KJ01A | Sínes elosztó blokk, moduláris, 2P, 90A, 1x35mm2 + 1x25mm2 + 10x16mm2 | 24846
KJ01B | Sínes elosztó blokk, moduláris, 4P, 80A, 1x16mm2 + 8x10mm2 | 26886
KJ01C | Sínes elosztó blokk, moduláris, 4P, 125A, 1x35mm2 + 1x25mm2 + 8x16mm2 | 36561
KJ01D | Sínes elosztó blokk, moduláris, 4P, 160A, 1x50mm2 + 3x35mm2 + 8x16mm2 | 50724
KJ02A | Szigetelt elosztó blokk, 1P, 250A, 1x95mm2 + 2x25 + 5x16 + 4x10mm2 | 26427
KJ02AN | Elosztóblokk, zárt 250A 1P | 28042
KJ02B | Szigetelt elosztó blokk, 1P, 400A, 1x150mm2 + 2x25 + 5x16 + 4x10mm2 | 28417
KJ02C | Szigetelt elosztó blokk, 1P, 160A, 1x50/70mm2 + 6x16mm2 | 19856
KJ02CN | Elosztóblokk, zárt 160A 1P | 20708
KJ02D | Szigetelt elosztó blokk, 1P, 125A, 1x35mm2 + 7x16mm2 | 13014
KJ02DN | Elosztóblokk, zárt 125A 1P | 17256
KM04L | N, PE sorkapocs barna, 2x16mm2+2x10mm2 L=30mm | 1251
KM06E | PE sorkapocs, csavaros, 6 csatlakozás, zöld-sárga | 950
KM06N | N sorkapocs, csavaros, 6 csatlakozás, kék | 950
KM07E | PE sorkapocs, csavaros, 7 csatlakozás, zöld-sárga | 1327
KM07L | PE sorkapocs barna, 3x16mm2+4x10mm2 L=49mm | 950
KM07N | N sorkapocs, csavaros, 7 csatlakozás, kék | 1327
KM10E | PE sorkapocs, csavaros, 10 csatlakozás, zöld-sárga | 3017
KM10N | N sorkapocs, csavaros, 10 csatlakozás, kék | 3017
KM11E | PE sorkapocs, csavaros, 11 csatlakozás, zöld-sárga | 2173
KM11L | PE sín, kalapsínre pattintható, barna, 5x16mm2 + 6x10mm3 | 2576
KM11N | N sorkapocs, csavaros, 11 csatlakozás, kék | 3220
KM13E | PE sorkapocs, csavaros, 13 csatlakozás, zöld-sárga | 2299
KM13N | N sorkapocs, csavaros, 13 csatlakozás, kék | 2299
KM17E | PE sorkapocs, csavaros, 17 csatlakozás, zöld-sárga | 3980
KM17N | N sorkapocs, csavaros, 17 csatlakozás, kék | 2670
KM22A | N/PE sín FWBxx és FWxxUS2 szekrényekhez, 2x22db csatakozás, 60A, 1 mező széles | 27314
KM25A | N/PE sín FWBxx és FWxxUS2 szekrényekhez, 2x25db csatakozás, 60A, 1 mező széles | 19024
KM25E | PE sorkapocs, csavaros, 25 csatlakozás, zöld-sárga | 4938
KM25N | N sorkapocs, csavaros, 25 csatlakozás, kék | 2156
KN00A | Univers adapter N és PE sorkapcsok rögzítéséhez | 1817
KN06E | PE-sorkapocs, QuickConnect, z-s, 6 csatlakozás, zöld-sárga | 1510
KN06P | Sorkapocs, QuickConnect, N, 6 csatlakozás barna | 1510
KN10E | PE-sorkapocs, QuickConnect, z-s, 10 csatlakozás, zöld-sárga | 1721
KN10N | N-sorkapocs, QuickConnect, N 10 csatlakozás | 3422
KN10P | Sorkapocs, QuickConnect, N, 10 csatlakozás barna | 1721
KN14E | PE-sorkapocs, QuickConnect, z-s, 14 csatlakozás, zöld-sárga | 1905
KN14N | N-sorkapocs, QuickConnect, N 14 csatlakozás | 1962
KN14P | Sorkapocs, QuickConnect, N, 14 csatlakozás barna | 1853
KN18E | PE-sorkapocs, QuickConnect, z-s, 18 csatlakozás, zöld-sárga | 2490
KN18N | N-sorkapocs, QuickConnect, N 18csatlakozás | 2490
KN18P | Sorkapocs, QuickConnect, N, 18 csatlakozás barna | 2490
KN22E | PE-sorkapocs, QuickConnect, z-s, 22 csatlakozás, zöld-sárga | 2982
KN22N | N-sorkapocs, QuickConnect, N 22 csatlakozás | 2982
KN22P | Sorkapocs, QuickConnect, N, 22 csatlakozás barna | 2584
KN26E | PE-sorkapocs, QuickConnect, z-s, 26 csatlakozás, zöld-sárga | 5626
KN26N | N-sorkapocs, QuickConnect, N 26 csatlakozás | 5113
KN26P | Sorkapocs, QuickConnect, N, 26 csatlakozás barna | 2675
KN99E | Áthidalás PE sorkapocs blokkokhoz QC | 5177
KN99N | Áthidalás N sorkapocs blokkokhoz QC | 5976
KN99P | Áthidalás fázis sorkapocs blokkokhoz QC | 5177
KR15P | Betáplálási sorkapocs, 118,5x31x100 mm | 25885
KR24P | Betáplálási sorkapocs, 132x36x100 mm | 31062
KR95P | Betáplálási sorkapocs, 97,6x25x82,8x mm | 19845
KRN163 | N átvezető kismegszakító házban, 1P, 63A, 25mm2 | 4856
KZ059 | Érintésvédelmi takaró villás fázissínekhez, sárga, 5 modul | 948
KZ060 | Gyorsrögzítő PE és N sorkapcsokhoz, 20mm széles | 4962
KZ064 | Védőburkolat/fedél K64, K65, K22, K25A, K65A, K66A kapcsokhoz, 1m | 22798
KZN021 | Végzáró 1P fázissínhez | 1617
KZN023 | Végzáró 2P és 3P fázissínhez | 575
KZN024 | Sorolósín végzáró, 4P | 341
KZN027 | Végzáró fésűs sínhez, 1P | 367
KZN028 | Végzáró fésűs sínhez, 1P, 50db/cs | 647
KZN030 | Végzáró fésűs sínhez, 3P | 367
L00 | Késes biztosító betét aljzat, szerelőlapra, 3P, NH00, 160A | 31503
L061 | Kiemelő modul kalapsínhez, 15mm | 173
L063L | D02 biztosítós aljzat, 60mm-es síntávolságra, 3x35A, 16mm2 | 14325
L063L1 | D02 biztosítós aljzat, 60mm-es síntávolságra, 3x63A, 16mm2 | 15958
L063M | D02 biztosítós kapcsoló 3p 63a 600mm-es síntávra | 38405
L066M | D02 biztosítós kapcsoló 4p 63a 600mm-es síntávra | 77654
L14D | DII olvadóbiztasító aljzat, E27, 1P, 25A | 2836
L17B | DII olvadóbiztosító aljzat, plombálható, E27,1P 25A | 3831
L2212 | VK-flex 10,öntapadó,szürke | 1380
L2222 | VK-flex 20,öntapadó,szürke | 2585
L2232 | VK-flex 30,öntapadó,szürke | 2843
L2394 | Toldópár,BR 70100 | 1523
L24039016 | Kisautomata beépítő rendszer 3-as,tisztefehér | 68674
L2403SCHW | Kisautomata beépítő rendszer 3-as,fekete | 68674
L2554 | Kupplungspaar,BR/BRH 70130/170 | 2102
L2558 | Toldóelem(kupplung)pár, BR/H 70x170mm | 1107
L4180VERZ | Földelő csatlakozó, BRS/BRA/LFS csatornafedelekhez | 457
L4181GNGE | Földelővezeték, dugaszolható, L=150mm, zöld-sárga | 1523
L4182GNGE | Földelővezeték, dugaszolható, L=300mm, zöld-sárga | 1677
L4183GNGE | Földelővezeték, dugaszolható, L=600mm, zöld-sárga | 2003
L4187CHRO | Földelő-csatlakozó, krómozott acél, 10mm2 kábelek csavaros rögzítésére | 556
L501PV | DC olvadóbiztosítós szakaszoló, 1P, 1000 V, L38 | 3088
L502PV | DC olvadóbiztosítós szakaszoló, 2P, 1000 V, L38 | 6926
L5067 | Rögzítő stift perf. csatornákhoz, halogénm., furat: 6mm, 3-8mm anyagvastagsághoz | 38
L5085 | Rögzítő stift perf. csatornákhoz, halogénm., furat: 4mm, 2-5mm anyagvastagsághoz | 4205
L5111 | Kötődoboz, 135x35x40 mm | 1399
L5123 | Rögzítő stift perf. csatornákhoz, halogénm., furat: 4mm, 4-7mm anyagvastagsághoz | 4418
L51407035 | Kábelcsatlakozó készlet, parapetcs. C-profilra, 5x10mm2-ről 5x4mm2-re, v.szükre | 38651
L5262GRAU | Beütő szerszám L5085 rögzítő stifthez, szürke | 38527
L5263ROT | Beütő szerszám L5123 rögzítő stifthez, piros | 38574
L5264SCHW | Beütő szerszám L5067 rögzítő stifthez, fekete | 38757
L5310 | Rögzítő DA200, acél, egyoldalas | 16205
L5320 | Rögzítő DA200, acél, kétoldalas | 15403
L5412 | Toldóstift,BRA | 8657
L54D | DII olvadóbiztasító aljzat, plombálható E27, 1P, 25A | 3883
L55307035 | Kisautomata beépítő készlet, C-profilra, 4 modulos (fedél: min. 100mm) v.szürke | 47204
L55317035 | Kisautomata beépítő készlet, C-profilra, 9 modulos (fedél: min. 120mm) v.szürke | 56318
L5561 | Csatornavágó olló műnyag profilokhoz, 85mm vágáshossz | 81239
L5732VERZ | Vezetéktartó,FWK 50110 | 5643
L5733VERZ | Vezetéktartó,FWK 50210 | 5643
L5734VERZ | Vezetéktartó,FWK 99160 | 5643
L5735VERZ | Vezetéktartó,FWK 99260 | 5783
L5802 | Földelő szerelvény BRAN 70110 | 39108
L5804 | Hanggátló csatornákhoz, 1 szet = 15 fonat, L=300mm átm.: 30mm/fonat, -40dB | 20150
L5816 | Beépítő doboz CEE szerelvényekhez, FB, poliamid, fedél: min. 130mm, 32A-ig | 25081
L64507030 | Lamella,szürke | 5887
L64507035 | Lamella,vszürke | 5887
L64509016 | Lamella,tisztafehér | 5887
L6450PRBL | Lamella,kezeletlen | 3756
L6467 | Csavar M 5x20 + alátét | 10015
L6490 | Csípőfogó perforált csatorna lamellákhoz | 69431
L6664VERZ | Válaszfal,FWK 3E/30/90 magasság: 50mm | 7256
L6665VERZ | Válaszfal,FWK 3E/30/90 magasság: 99mm | 9136
L71M | D02 biztosítós terheléskapcsoló, 1P, 63A | 24576
L72M | D02 biztosítós terheléskapcsoló, 2P, 63A | 33808
L73M | D02 biztosítós terheléskapcsoló, 3P, 63A | 36077
L74M | D02 biztosítós terheléskapcsoló, 4P, 63A | 84749
LD01-02AD-1 | D0 fedél kerámia aljzat számára, 1P | 476
LD01-02AD-3 | D0 fedél kerámia aljzat számára, 3P | 1189
LD01K16-1AS | D01 biztosítékaljzat, kerámia, 1P, 16A | 3084
LD01K16-3AS | D01 biztosítékaljzat, kerámia, 3P, 16A | 7418
LD02K63-1KS | D02 biztosítékaljzat, kerámia, 1P, 63A, csavaros csatlakozás | 4440
LD02K63-1SS | D02 biztosítékaljzat, kerámia, 1P, 63A, szorítós csatlakozás | 3964
LD02K63-3KS | D02 biztosítékaljzat, kerámia, 3P, 63A, csavaros csatlakozás | 9210
LD02K63-3SS | D02 biztosítékaljzat, kerámia, 3P, 63A, szorítós csatlakozás | 9775
LD042 | D01 biztosítékaljzat, 1P, 16A | 3964
LD043 | D02 biztosítékaljzat, 1P, 63A | 6885
LD046 | D01 biztosítékaljzat, 3P, 16A | 11098
LD047 | D02 biztosítékaljzat, 3P, 63A | 10307
LE1402 | Olvadóbiztosító, C01, E14, 2A, 400 V gG kiolvadásjelzővel | 427
LE1404 | Olvadóbiztosító, C01, E14, 4A, 400 V gG kiolvadásjelzővel | 427
LE1406 | Olvadóbiztosító, C01, E14, 6A, 400 V gG kiolvadásjelzővel | 354
LE1410 | Olvadóbiztosító, C01, E14, 10A, 400 V gG kiolvadásjelzővel | 388
LE1416 | Olvadóbiztosító, C01, E14, 16A, 400 V gG kiolvadásjelzővel | 388
LE14M | Adapter L7xM-hze , LE14m | 2390
LE1820 | Olvadóbiztosító, C01, E18, 20A, 400 V gG kiolvadásjelzővel | 427
LE1825 | Olvadóbiztosító, C01, E18, 25A, 400 V gG kiolvadásjelzővel | 427
LE1832 | Olvadóbiztosító, C01, E18, 32A, 400 V gG kiolvadásjelzővel | 408
LE1835 | Olvadóbiztosító, C01, E18, 35A, 400 V gG kiolvadásjelzővel | 427
LE1840 | Olvadóbiztosító, C01, E18, 40A, 400 V gG kiolvadásjelzővel | 453
LE1850 | Olvadóbiztosító, C01, E18, 50A, 400 V gG kiolvadásjelzővel | 542
LE1863 | Olvadóbiztosító, C01, E18, 63A, 400 V gG kiolvadásjelzővel | 480
LE18SI | D02 csavaros fej E18, műanyag 63A | 1008
LE18SK | D02 csavaros fej E18, kerámia 63A | 654
LE2706 | DII olvadóbiztosító betét, E27 500V gG 6A | 518
LE2710 | DII olvadóbiztosító betét, E27 500V gG 10A | 380
LE2716 | DII olvadóbiztosító betét, E27 500V gG 16A | 380
LE2720 | DII olvadóbiztosító betét, E27 500V gG 20A | 427
LE2725 | DII olvadóbiztosító betét, E27 500V gG 25A | 427
LE27P06 | Csavaros illesztőbetét, DII E27 kerámia 6A | 368
LE27P10 | Csavaros illesztőbetét, DII E27 kerámia 10A | 368
LE27P16 | Csavaros illesztőbetét, DII E27 kerámia 16A | 368
LE27P20 | Csavaros illesztőbetét, DII E27 kerámia 20A | 409
LE27P25 | Csavaros illesztőbetét, DII E27 kerámia 25A | 409
LE27SK | Csavaros fej vizsgálati nyílással, DII E27 kerámia | 1079
LE3335 | DIII olvadóbiztosító betét, E33 500V gG 35A | 733
LE3350 | DIII olvadóbiztosító betét, E33 500V gG 50A | 811
LE3363 | DIII olvadóbiztosító betét, E33 500V gG 63A | 811
LED06WEISS | LED szalag, 6000/4/11mm | 106774
LEDTR030 | Trafó LED szalaghoz 30W | 27682
LEDTR100 | Trafó LED szalaghoz 100W | 48233
LF1501507030 | Kábelcsatorna fedéllel, LF, PVC, 15x15mm, szürke | 925
LF1501507035 | Kábelcsatorna fedéllel, LF, PVC, 15x15mm, v.szürke | 925
LF1501508014 | Kábelcsatorna fedéllel, LF, PVC, 15x15mm, barna | 1165
LF1501509011 | Kábelcsatorna fedéllel, LF, PVC, 15x15mm, fekete | 1188
LF1501509016 | Kábelcsatorna fedéllel, LF, PVC, 15x15mm, fehér | 925
LF2002007030 | Kábelcsatorna fedéllel, LF, PVC, 20x20mm, szürke | 914
LF2002007035 | Kábelcsatorna fedéllel, LF, PVC, 20x20mm, v.szürke | 914
LF2002008014 | Kábelcsatorna fedéllel, LF, PVC, 20x20mm, barna | 1369
LF2002009016 | Kábelcsatorna fedéllel, LF, PVC, 20x20mm, fehér | 914
LF2003507030 | Kábelcsatorna fedéllel, LF, PVC, 20x35mm, szürke | 1977
LF2003507035 | Kábelcsatorna fedéllel, LF, PVC, 20x35mm, v.szürke | 1977
LF2003508014 | Kábelcsatorna fedéllel, LF, PVC, 20x35mm, barna | 2184
LF2003509016 | Kábelcsatorna fedéllel, LF, PVC, 20x35mm, fehér | 1018
LF2003609016 | Vezetékcsatorna fedéllel, válaszfallal, LF, PVC 20x35mm fehér | 1542
LF2502507030 | Kábelcsatorna fedéllel, LF, PVC, 25x25mm, szürke | 1709
LF2502507035 | Kábelcsatorna fedéllel, LF, PVC, 25x25mm, v.szürke | 1677
LF2502509016 | Kábelcsatorna fedéllel, LF, PVC, 25x25mm, fehér | 989
LF3003007030 | Kábelcsatorna fedéllel, LF, PVC, 30x30mm, szürke | 2207
LF3003007035 | Kábelcsatorna fedéllel, LF, PVC, 30x30mm, v.szürke | 2207
LF3003009016 | Kábelcsatorna fedéllel, LF, PVC, 30x30mm, fehér | 2207
LF3004507030 | Kábelcsatorna fedéllel, LF, PVC, 30x45mm, szürke | 3250
LF3004507035 | Kábelcsatorna fedéllel, LF, PVC, 30x45mm, v.szürke | 3250
LF3004509011 | Kábelcsatorna fedéllel, LF, PVC, 30x45mm, fekete | 2739
LF3006007030 | Kábelcsatorna fedéllel, LF, PVC, 30x60mm, szürke | 4312
LF3006009016 | Kábelcsatorna fedéllel, LF, PVC, 30x60mm, fehér | 2114
LF301G | Hengeres olvadóbiztosítóbetét, 10x38 mm, gG, 1 A | 363
LF302G | Hengeres olvadóbiztosítóbetét, 10x38 mm, gG, 2 A | 385
LF302PV | PV szolár olvadóbetét, 10x38 mm, 1000 V DC, 2A | 3084
LF303PV | PV szolár olvadóbetét, 10x38 mm, 1000 V DC, 3A | 3084
LF304G | Hengeres olvadóbiztosítóbetét, 10x38 mm, gG, 4 A | 363
LF304PV | PV szolár olvadóbetét, 10x38 mm, 1000 V DC, 4A | 3084
LF306G | Hengeres olvadóbiztosítóbetét, 10x38 mm, gG, 6 A | 363
LF306PV | PV szolár olvadóbetét, 10x38 mm, 1000 V DC, 6A | 3084
LF308PV | PV szolár olvadóbetét, 10x38 mm, 1000 V DC, 8A | 3084
LF310G | Hengeres olvadóbiztosítóbetét, 10x38 mm, gG, 10 A | 395
LF310PV | PV szolár olvadóbetét, 10x38 mm, 1000 V DC, 10A | 3084
LF312PV | PV szolár olvadóbetét, 10x38 mm, 1000 V DC, 12A | 3143
LF316G | Hengeres olvadóbiztosítóbetét, 10x38 mm, gG, 16 A | 427
LF316PV | PV szolár olvadóbetét, 10x38 mm, 1000 V DC, 16A | 3084
LF320G | Hengeres olvadóbiztosítóbetét, 10x38 mm, gG, 20 A | 427
LF320PV | PV szolár olvadóbetét, 10x38 mm, 1000 V DC, 20A | 3084
LF325G | Hengeres olvadóbiztosítóbetét, 10x38 mm, gG, 25 A | 453
LF332G | Hengeres olvadóbiztosítóbetét, 10x38 mm, gG, 32 A | 458
LF4004007030 | Kábelcsatorna fedéllel, LF, PVC, 40x40mm, szürke | 2332
LF4004008014 | Kábelcsatorna fedéllel, LF, PVC, 40x40mm, barna | 3957
LF4004009016 | Kábelcsatorna fedéllel, LF, PVC, 40x40mm, fehér | 2332
LF4006007030 | Kábelcsatorna fedéllel, LF, PVC, 40x60mm, szürke | 3374
LF4006007035 | Kábelcsatorna fedéllel, LF, PVC, 40x60mm, v.szürke | 3374
LF4006008014 | Kábelcsatorna fedéllel, LF, PVC, 40x60mm, barna | 3503
LF4006009016 | Kábelcsatorna fedéllel, LF, PVC, 40x60mm, fehér | 3374
LF4006109016 | Kábelcsatorna fedéllel, válaszfallal, LF, PVC, 40x60mm, fehér | 2572
LF4009007030 | Kábelcsatorna fedéllel, LF, PVC, 40x90mm, szürke | 8375
LF4009007035 | Kábelcsatorna fedéllel, LF, PVC, 40x90mm, v.szürke | 8375
LF4009009016 | Kábelcsatorna fedéllel, LF, PVC, 40x90mm, fehér | 3622
LF4009107035 | Kábelcsatorna fedéllel, válaszfallal, LF, PVC, 40x90mm, v.szürke | 8955
LF4009109016 | Kábelcsatorna fedéllel, válaszfallal, LF, PVC, 40x90mm, fehér | 4746
LF4011007035 | Kábelcsatorna fedéllel, LF, PVC, 40x110mm, v.szürke | 10863
LF4011009016 | Kábelcsatorna fedéllel, LF, PVC, 40x110mm, fehér | 4746
LF402G | Hengeres olvadóbiztosítóbetét, 14x51 mm, gG, 2 A | 1776
LF404G | Hengeres olvadóbiztosítóbetét, 14x51 mm, gG, 4 A | 1776
LF406G | Hengeres olvadóbiztosítóbetét, 14x51 mm, gG, 6 A | 1776
LF410G | Hengeres olvadóbiztosítóbetét, 14x51 mm, gG, 10 A | 1776
LF416G | Hengeres olvadóbiztosítóbetét, 14x51 mm, gG, 16 A | 1776
LF420G | Hengeres olvadóbiztosítóbetét, 14x51 mm, gG, 20 A | 1776
LF425G | Hengeres olvadóbiztosítóbetét, 14x51 mm, gG, 25 A | 1776
LF432G | Hengeres olvadóbiztosítóbetét, 14x51 mm, gG, 32 A | 2038
LF440G | Hengeres olvadóbiztosítóbetét, 14x51 mm, gG, 40 A | 1931
LF450G | Hengeres olvadóbiztosítóbetét, 14x51 mm, gG, 50 A | 2038
LF516G | Hengeres olvadóbiztosítóbetét, 22x58 mm, gG, 16 A | 1684
LF520G | Hengeres olvadóbiztosítóbetét, 22x58 mm, gG, 20 A | 1776
LF525G | Hengeres olvadóbiztosítóbetét, 22x58 mm, gG, 25 A | 1684
LF532G | Hengeres olvadóbiztosítóbetét, 22x58 mm, gG, 32 A | 1776
LF540G | Hengeres olvadóbiztosítóbetét, 22x58 mm, gG, 40 A | 1776
LF550G | Hengeres olvadóbiztosítóbetét, 22x58 mm, gG, 50 A | 1776
LF563G | Hengeres olvadóbiztosítóbetét, 22x58 mm, gG, 63 A | 1684
LF580G | Hengeres olvadóbiztosítóbetét, 22x58 mm, gG, 80 A | 1849
LF590G | Hengeres olvadóbiztosítóbetét, 22x58 mm, gG, 100 A | 1943
LF599G | Hengeres olvadóbiztosítóbetét, 22x58 mm, gG, 125 A | 1943
LF6006007030 | Kábelcsatorna fedéllel, LF, PVC, 60x60mm, szürke | 5964
LF6006007035 | Kábelcsatorna fedéllel, LF, PVC, 60x60mm, v.szürke | 5964
LF6006009016 | Kábelcsatorna fedéllel, LF, PVC, 60x60mm, fehér | 5964
LF6009007030 | Kábelcsatorna fedéllel, LF, PVC, 60x90mm, szürke | 10481
LF6009007035 | Kábelcsatorna fedéllel, LF, PVC, 60x90mm, v.szürke | 10481
LF6009009016 | Kábelcsatorna fedéllel, LF, PVC, 60x90mm, fehér | 4746
LF6011007030 | Kábelcsatorna fedéllel, LF, PVC, 60x110mm, szürke | 8375
LF6011007035 | Kábelcsatorna fedéllel, LF, PVC, 60x110mm, v.szürke | 8375
LF6011009016 | Kábelcsatorna fedéllel, LF, PVC, 60x110mm, fehér | 5690
LF6015009016 | Kábelcsatorna fedéllel, LF, PVC, 60x150mm, fehér | 14413
LF6015109016 | Kábelcsatorna fedéllel, válaszfallal, LF, PVC, 60x150mm, fehér | 6599
LF6019009016 | Kábelcsatorna fedéllel, LF, PVC, 60x190mm, fehér | 18975
LF6023009016 | Kábelcsatorna fedéllel, LF, PVC, 60x230mm, fehér | 19563
LNH0002M | NH000 gG 2A 500V | 1702
LNH0004M | NH000 gG 4A 500V | 1702
LNH0006M | NH000 gG 6A 500V | 1702
LNH0010M | NH000 gG 10A 500V | 1470
LNH0016M | NH000 gG 16A 500V | 1470
LNH0020M | NH000 gG 20A 500V | 1470
LNH0025M | NH000 gG 25A 500V | 1470
LNH0040M | NH000 gG 40A 500V | 1493
LNH0050M | NH000 gG 50A 500V | 1493
LNH0063M | NH000 gG 63A 500V | 1541
LNH0080M | NH000 gG 80A 500V | 1605
LNH0100M | NH000 gG 100A 500V | 2178
LNH010M | NH0 gG 10A 500V | 1900
LNH0125M | NH00 gG 125A 500V | 2453
LNH0160M | NH00 gG 160A 500V | 2453
LNH016M | NH0 gG 16A 500V | 2297
LNH020M | NH0 gG 20A 500V | 2297
LNH025M | NH0 gG 25A 500V | 1369
LNH035M | NH0 gG 35A 500V | 2297
LNH040M | NH0 gG 40A 500V | 2297
LNH050M | NH0 gG 50A 500V | 2297
LNH080M | NH0 gG 80A 500V | 2297
LNH100M | NH0 gG 100A 500V | 2297
LNH1025M | NH1C gG 25A 500V | 2400
LNH1032M | NH1C gG 32A 500V | 2400
LNH1040M | NH1C gG 40A 500V | 2400
LNH1050M | NH1C gG 50A 500V | 2582
LNH1063M | NH1C gG 63A 500V | 2582
LNH1080M | NH1C gG 80A 500V | 2582
LNH1100M | NH1C gG 100A 500V | 2797
LNH1125M | NH1C gG 125A 500V | 2797
LNH1160M | NH1 gG 160A 500V | 2797
LNH1200M | NH1 gG 200A 500V | 3003
LNH1224M | NH1 gG 224A 500V | 3292
LNH1250M | NH1 gG 250A 500V | 3002
LNH125M | NH0 gG 125A 500V | 2297
LNH160M | NH0 gG 160A 500V | 2400
LNH2025M | NH2C gG 25A 500V | 3850
LNH2035M | NH2C gG 35A 500V | 3850
LNH2040M | NH2C gG 40A 500V | 3850
LNH2050M | NH2C gG 50A 500V | 3850
LNH2063M | NH2C gG 63A 500V | 3873
LNH2080M | NH2C gG 80A 500V | 3635
LNH2100M | NH2C gG 100A 500V | 3670
LNH2125M | NH2C gG 125A 500V | 3552
LNH2160M | NH2C gG 160A 500V | 3723
LNH2200M | NH2C gG 200A 500V | 3963
LNH2224M | NH2C gG 224A 500V | 3904
LNH2250M | NH2C gG 250A 500V | 3923
LNH2300M | NH2 gG 300A 500V | 5161
LNH2315M | NH2 gG 315A 500V | 5184
LNH2355M | NH2 gG 355A 500V | 5183
LNH2400M | NH2 gG 400A 500V | 5456
LNH3250M | NH3C gG 250A 500V | 8478
LNH3300M | NH3C gG 300A 500V | 5428
LNH3315M | NH3C gG 315A 500V | 5428
LNH3355M | NH3C gG 355A 500V | 8478
LNH3400M | NH3C gG 400A 500V | 7783
LNH3425M | NH3 gG 425A 500V | 10058
LNH3500M | NH3 gG 500A 500V | 10439
LNH3630M | NH3 gG 630A 500V | 11874
LS601 | Biztosítós szakaszoló, L51, 1P, 14x51mm, 50A, 1,5M | 6813
LS603 | Biztosítós szakaszoló, L51, 3P, 14x51mm, 50A, 4,5M | 13804
LS604 | Biztosítós szakaszoló, L51, 3P, 14x51mm, 50A, 6 M 3P+N | 23971
LS612 | Biztosítos szakaszoló, L51, 1P+N, 14x51mm, 50A; 3M | 16835
LS702 | Biztosítós szakaszoló, L58, 2P, 22x58mm, 125A, 3M | 18953
LS703 | Biztosítós szakaszoló, L58, 3P, 22x58mm, 125A, 6M | 21424
LS704 | Biztosítós szakaszoló, L58, 3P+N, 22x58mm, 125A, 6M | 26179
LSN501 | Olvadóbiztosítós szakaszoló 10,3x38 mm 1P 1M | 2405
LSN502 | Olvadóbiztosítós szakaszoló 10,3x38 mm 2P 2M | 3924
LSN503 | Olvadóbiztosítós szakaszoló 10,3x38 mm 3P 3M | 6495
LSN504 | Olvadóbiztosítós szakaszoló 10,3x38 mm 4 M 3P+N | 16178
LSN512 | Olvadóbiztosítós szakaszoló 10,3x38 mm 1P+N 2M | 6078
LT0050 | NH000 szakaszoló kapcsoló, kalapsínre/szerlapra szerelhető 100A | 34024
LT0056 | NH000 szakaszoló kapcsoló, gyűjtősínre 60 mm síntáv szerelhető 100A, alsó | 34024
LT0057 | NH000 szakaszoló kapcsoló, gyűjtősínre 60 mm síntáv szerelhető 100A, felső | 34024
LT050 | NH00 szakaszoló kapcsoló 3x160A 95mm2, kalapsín/szerlap | 32794
LT051 | NH00 szakaszoló kapcsoló 3x160A 3x16mm2, kalapsín/szerlap | 30365
LT052 | NH00 szakaszoló kapcsoló 3x160A M8 csavar, kalapsín/szerlap | 32088
LT056 | NH00 szakaszoló kapcsoló 3x160A 60mm síntáv 95mm2 szorító cs | 68504
LT057 | NH00 szakaszoló kapcsoló 3x160A 60mm síntáv 95mm2, M8 | 68504
LT058 | NH00 szakaszoló kapcsoló 3x160A prizmával, kalapsín/szerlap | 68504
LT150 | NH1 szakaszoló kapcsoló 3x250 A szerelőlapos M10 | 87712
LT153 | NH1 szakaszoló kapcsoló 3x250 A síntáv 60mm, M10 | 77776
LT154E | NH1 szakaszoló kapcsoló 3x250 A síntáv 60mm 2xM10 | 61630
LT250 | NH2 szakaszoló kapcsoló 3x400A szerelőlapos M10 | 124892
LT253 | NH2 szakaszoló kapcsoló 3x250A síntáv 60mm M10 | 103983
LT254E | NH2 szakaszoló kapcsoló 3x250A síntáv 60mm 2xM10 | 90391
LT350 | NH3 szakaszoló kapcsoló 3x630A szerelőlapos M10 | 102717
LT353 | NH3 szakaszoló kapcsoló 3x630A síntáv 60mm M10 | 165884
LVDR1260CPX | Dupla NH2 függőleges kapcsoló 185mm síntáv csavaros | 409840
LVDR800CPX | Dupla NH3 függőleges kapcsoló 185mm síntáv csavaros | 383955
LVS0060RPX | NH00 függőleges kapcsoló 60mm síntáv szorító kapocs | 56083
LVS0060SPX | NH00 függőleges kapcsoló 60mm síntáv szorító csavaros | 56083
LVSG00RPX | NH00 függőleges kapcsoló 185mm síntáv szorító kapocs kampós csatlakozás | 73340
LVSG00SPX | NH00 függőleges kapcsoló 185mm síntáv csavaros, kampós csatlakozás | 73340
LVSG00TRPX | NH00 függőleges kapcsoló 185mm síntáv szorító kapocs magasított | 74330
LVSG00TSPX | NH00 függőleges kapcsoló 185mm síntáv csavaros, magasított | 79811
LVSG1CPX | NH1 függőleges kapcsoló 185mm síntáv, csavaros | 94692
LVSG2CPX | NH2 függőleges kapcsoló 185mm síntáv, csavaros | 138051
LVSG3CPX | NH3 függőleges kapcsoló 185mm síntáv, csavaros | 109055
LVSGW00TRPX | NH00 függőleges kapcsoló 185mm síntáv szorító kapocs beépíthető áramváltó | 90596
LVSGW00TSPX | NH00 függőleges kapcsoló 185mm síntáv csavaros beépíthető áramváltó | 90596
LVSR1VPVK4 | NH1 függőleges kapcsoló 185mm síntáv, V-csatlakozós | 125109
LVSR2VPVK4 | NH2 függőleges kapcsoló 185mm síntáv, V-csatlakozós | 138051
LVSR3VPVK4 | NH3 függőleges kapcsoló 185mm síntáv, V-csatlakozós | 142365
LVZ001A | Kontaktprizma 150mm2 NH00/185mm | 23728
LVZ00A | Kontaktprizma 95mm2 NH00/60mm | 9587
LVZ00AK | Érintésvédelmi burkolat rövid NH00/60mm | 1208
LVZ00AL | Érintésvédelmi burkolat hosszú NH00/60mm | 1726
LVZ00AL185 | Érintésvédelmi burkolat hosszú NH00/185mm | 1726
LVZ00AOU | Kiegyenlítő burkolat, NH00/60mm 185mm síntávra | 3015
LVZ00DA185-185 | Dupla adapter, 2xNH00/185mm | 25453
LVZ00DA60-185S | Dupla adapter, 2xNH00/60mm | 43136
LVZ00EK185 | Gyüjtősín kapocs,NH00/185mm | 8628
LVZ00MPDA | Duplabekötő V csatlakozóval 95mm2 | 17256
LVZ00SA | Kapcsolási állapotjelző NH00 készülékhez | 3831
LVZ00SE100-5K1 | Áramváltó, 100/5 NH00/185 | 43141
LVZ00SE150-5K1 | Áramváltó, 150/5 NH00/186 | 47455
LVZ0820 | Csavarok gyűjtősínekhez, M8x20 1 készlet=3 db | 1721
LVZ1230 | Csavarok gyűjtősínekhez, M12x20 1 készlet=3 db | 1941
LVZAD | Érintésvédelmi burkolat dupla készülékhez | 38344
LVZAK1 | Érintésvédelmi burkolat rövid NH1-3/185mm | 1915
LVZAL | Érintésvédelmi burkolat hosszú NH1-3/185mm | 3020
LVZALL | Takarófedél NH1-3 készülékhez, 2x300 mm2 | 5825
LVZASD | Dupla bekötő, 2x35mm2 NH00/185 | 9060
LVZASR | Csatlakozó készlet NH1-3 készülékekhez 2x300mm2 | 6898
LVZAVK | PEN-bekötő 300mm2 v2n | 6903
LVZK | Gyüjtősín kapocs, utólagos rögzítéshez, Nh13 | 9060
LVZKH | Kábeltartó NH1-3 1 készlet 10 db | 3831
LVZSRK | Direktbekötő 240mm2 | 13805
LVZTW | Fáziselválasztó NH1-NH3 | 2373
LVZVA | V-csatlakozó 240mm2 NH1-3 1 készlet 3 db | 10312
LVZVK | Készlet méréshez, tartóval NH00-Nh4 | 10785
LVZVKSD | Készlet áramváltókhoz, 2,5mm2 fekete kábel, tartóval NH00-NH4 | 12511
LVZW150 | Áramváltó, 150/5 NH1-3/185 | 35053
LVZW250 | Áramváltó, 250/5 NH1-3/185 | 35053
LVZW400 | Áramváltó, 400/5 NH1-3/185 | 35053
LVZW600 | Áramváltó, 600/5 NH1-3/185 | 35053
LVZWB200 | Ármváltó blokk 200/5 2,5 VA | 73335
LVZWB300 | Ármváltó blokk 300/5 5 VA | 77654
LVZWB400 | Ármváltó blokk 400/5 5 VA | 81968
LVZWB500 | Ármváltó blokk 500/5 5 VA | 90596
LVZWB600 | Ármváltó blokk 600/5 5 VA | 99224
LVZWE400 | Áramváltó 400/1 Nh1-3 /185 | 35053
LVZWE600 | Áramváltó 600/1 NH1-3/185 | 35053
LZ051 | Prizma kapocs NH00 6-70mm2 | 5608
LZ053 | Prizma kapocs NH1 70-150mm3 | 2588
LZ054 | Ablakreteszeő készlet NH00/1/2/3 | 1941
LZ057 | Prizma kapocs NH00 6-70mm2 | 12942
LZ058 | Prizma kapocs NH2 120-240mm2 | 19413
LZ059 | Prizma kapocs NH3 150-300mm2 | 19413
LZ060 | Távtartó modul túlmelegedés ellen | 868
LZ151 | Prizma kapocs NH1 70-150mm2 | 25022
LZ152 | Prizma kapocs NH2 120-240mm2 | 37964
LZ153 | Prizma kapocs NH3 150-300mm2 | 40984
LZ154 | Prizma kapocs NH1 2x35-70mm2 | 49612
LZ155 | Prizma kapocs NH2 2x70-120mm2 | 70103
LZ156 | Prizma kapocs NH3 2x150-1850mm2 | 62555
LZ157 | Kapocstakaró NH1 | 2761
LZ158 | Kapocstakaró NH2 | 3192
LZ159 | Kapocstakaró NH3 | 3883
LZ251 | Készlet az áramváltók beépítéséhez NH1 | 38396
LZ252 | Készlet az áramváltók beépítéséhez NH2 | 40984
LZ253 | Készlet az áramváltók beépítéséhez NH3 | 45298
LZ255 | Áramváltó 100/5 2VA Nh1-3 trennerhez | 73335
LZ256 | Áramváltó 150/5 2,5VA Nh1-3 trennerhez | 71183
LZ257 | Áramváltó 250/5 3,75VA Nh1-3 trennerhez | 64712
LZ258 | Áramváltó 400/5 3,75VA Nh1-3 trennerhez | 62555
LZ259 | Áramváltó 600/5 5VA Nh1-3 trennerhez | 81968
M1043 | Válaszfal C-profilhoz, BR/N/A/S, PVC | 2789
M1346 | Válaszfal, FB, PVC, 60/80mm magas csatornákhoz | 2409
M1629 | Válaszfal, FB, PVC, 100mm magas csatornákhoz | 8501
M1647TRAN | Minicsatorna, PVC; 4,5-6mm kábelek pattintós rögzítésére, átlátszó | 1246
M1648TRAN | Minicsatorna, PVC; 5,5-7mm kábelek pattintós rögzítésére, átlátszó | 1380
M1659TRAN | Minicsatorna, PVC; 7,5-10mm kábelek pattintós rögzítésére, átlátszó | 1479
M1673TRAN | Minicsatorna, PVC; 6,5-8mm kábelek pattintós rögzítésére, átlátszó | 1345
M2024 | Válaszfal, LF/LFE, PVC, 40mm magas csatornákhoz | 1130
M2026 | Válaszfal, LF/LFE, PVC, 60mm magas csatornákhoz | 1151
M5159 | Távtartó, PVC, mag.: 20mm, átm.: 25mm, perforált csatornákhoz | 18374
M51592 | Távtartó, PVC, mag.: 12mm, átm.: 25mm, perforált csatornákhoz | 12284
M5164 | Galléralátét, PE, M4-M5-ös csavarok részére, perforált csatornákhoz | 54
M5690 | VK-flex vezetékcsatorna, halogénmentes, 10mm, L=0,25m, v.szürke | 1016
M5691 | VK-flex vezetékcsatorna, halogénmentes, 20mm, L=0,5m, v.szürke | 1574
M5692 | VK-flex vezetékcsatorna, halogénmentes, 30mm, L=0,5m, v.szürke | 1768
M5693 | VK-flex vezetékcsatorna, halogénmentes, 40mm, L=0,5m, v.szürke | 4086
M7204 | Toldóelem (kupplung) LF/LFH, PS halogénmentes, 40mm magas csatornákhoz | 710
M7214 | Toldóelem (kupplung) LF/LFH, PS halogénmentes, 30mm magas csatornákhoz | 609
M7224 | Toldóelem (kupplung) LF/LFH, PS halogénmentes, 60mm magas csatornákhoz | 812
M7239 | Vezetéktartó, LF/LFH/LFE, PC-ABS halogénmentes, 60mm-es fedélhez | 355
M7248 | Vezetéktartó, LF/LFH, PC-ABS halogénmentes, 90mm-es fedélhez | 484
M7249 | Vezetéktartó, LF/LFH, PC-ABS halogénmentes, 110mm-es fedélhez | 609
MB106A | Kismegszakító 1P, B-6A, 6kA/10kA, 1M | 2144
MB110A | Kismegszakító 1P, B-10A, 6kA/10kA, 1M | 1491
MB113A | Kismegszakító 1P, B-13A, 6kA/10kA, 1M | 1640
MB116A | Kismegszakító 1P, B-16A, 6kA/10kA, 1M | 1491
MB120A | Kismegszakító 1P, B-20A, 6kA/10kA, 1M | 1672
MB125A | Kismegszakító 1P, B-25A, 6kA/10kA, 1M | 1755
MB132A | Kismegszakító 1P, B-32A, 6kA/10kA, 1M | 2008
MB140A | Kismegszakító 1P, B-40A, 6kA/10kA, 1M | 2118
MB150A | Kismegszakító 1P, B-50A, 6kA/10kA, 1M | 4022
MB163A | Kismegszakító 1P, B-63A, 6kA/10kA, 1M | 3796
MB206A | Kismegszakító 2P, B-6A, 6kA/10kA, 2M | 4625
MB210A | Kismegszakító 2P, B-10A, 6kA/10kA, 2M | 4082
MB213A | Kismegszakító 2P, B-13A, 6kA/10kA, 2M | 3586
MB216A | Kismegszakító 2P, B-16A, 6kA/10kA, 2M | 4083
MB220A | Kismegszakító 2P, B-20A, 6kA/10kA, 2M | 4082
MB225A | Kismegszakító 2P, B-25A, 6kA/10kA, 2M | 4659
MB232A | Kismegszakító 2P, B-32A, 6kA/10kA, 2M | 4720
MB240A | Kismegszakító 2P, B-40A, 6kA/10kA, 2M | 5080
MB250A | Kismegszakító 2P, B-50A, 6kA/10kA, 2M | 8470
MB263A | Kismegszakító 2P, B-63A, 6kA/10kA, 2M | 8470
MB306A | Kismegszakító 3P, B-6A, 6kA/10kA, 3M | 7411
MB310A | Kismegszakító 3P, B-10A, 6kA/10kA, 3M | 5367
MB313A | Kismegszakító 3P, B-13A, 6kA/10kA, 3M | 5451
MB316A | Kismegszakító 3P, B-16A, 6kA/10kA, 3M | 4735
MB320A | Kismegszakító 3P, B-20A, 6kA/10kA, 3M | 6182
MB325A | Kismegszakító 3P, B-25A, 6kA/10kA, 3M | 6785
MB332A | Kismegszakító 3P, B-32A, 6kA/10kA, 3M | 6786
MB340A | Kismegszakító 3P, B-40A, 6kA/10kA, 3M | 6785
MB350A | Kismegszakító 3P, B-50A, 6kA/10kA, 3M | 13976
MB363A | Kismegszakító 3P, B-63A, 6kA/10kA, 3M | 15034
MB406A | Kismegszakító 4P, B-6A, 6kA/10kA, 4M | 12626
MB410A | Kismegszakító 4P, B-10A, 6kA/10kA, 4M | 10000
MB413A | Kismegszakító 4P, B-13A, 6kA/10kA, 4M | 9739
MB416A | Kismegszakító 4P, B-16A, 6kA/10kA, 4M | 10659
MB420A | Kismegszakító 4P, B-20A, 6kA/10kA, 4M | 10000
MB425A | Kismegszakító 4P, B-25A, 6kA/10kA, 4M | 10000
MB432A | Kismegszakító 4P, B-32A, 6kA/10kA, 4M | 11357
MB440A | Kismegszakító 4P, B-40A, 6kA/10kA, 4M | 11408
MB450A | Kismegszakító 4P, B-50A, 6kA/10kA, 4M | 15801
MB463A | Kismegszakító 4P, B-63A, 6kA/10kA, 4M | 18438
MB506A | Kismegszakító 1P+N, B-6A, 6kA/10kA, 2M | 7647
MB510A | Kismegszakító 1P+N, B-10A, 6kA/10kA, 2M | 5277
MB513A | Kismegszakító 1P+N, B-13A, 6kA/10kA, 2M | 5852
MB516A | Kismegszakító 1P+N, B-16A, 6kA/10kA, 2M | 5277
MB520A | Kismegszakító 1P+N, B-20A, 6kA/10kA, 2M | 6313
MB525A | Kismegszakító 1P+N, B-25A, 6kA/10kA, 2M | 6313
MB532A | Kismegszakító 1P+N, B-32A, 6kA/10kA, 2M | 6313
MB540A | Kismegszakító 1P+N, B-40A, 6kA/10kA, 2M | 7310
MB550A | Kismegszakító 1P+N, B-50A, 6kA/10kA, 2M | 10986
MB563A | Kismegszakító 1P+N, B-63A, 6kA/10kA, 2M | 11653
MC102A | Kismegszakító 1P, C-2A, 6kA/10kA, 1M | 3116
MC103A | Kismegszakító 1P, C-3A, 6kA/10kA, 1M | 3924
MC104A | Kismegszakító 1P, C-4A, 6kA/10kA, 1M | 3089
MC106A | Kismegszakító 1P, C-6A, 6kA/10kA, 1M | 2127
MC110A | Kismegszakító 1P, C-10A, 6kA/10kA, 1M | 1524
MC113A | Kismegszakító 1P, C-13A, 6kA/10kA, 1M | 1655
MC116A | Kismegszakító 1P, C-16A, 6kA/10kA, 1M | 1491
MC120A | Kismegszakító 1P, C-20A, 6kA/10kA, 1M | 1677
MC125A | Kismegszakító 1P, C-25A, 6kA/10kA, 1M | 1707
MC132A | Kismegszakító 1P, C-32A, 6kA/10kA, 1M | 1966
MC140A | Kismegszakító 1P, C-40A, 6kA/10kA, 1M | 2542
MC150A | Kismegszakító 1P, C-50A, 6kA/10kA, 1M | 3450
MC163A | Kismegszakító 1P, C-63A, 6kA/10kA, 1M | 3561
MC202A | Kismegszakító 2P, C-2A, 6kA/10kA, 2M | 9452
MC203A | Kismegszakító 2P, C-3A, 6kA/10kA, 2M | 9452
MC204A | Kismegszakító 2P, C-4A, 6kA/10kA, 2M | 7487
MC206A | Kismegszakító 2P, C-6A, 6kA/10kA, 2M | 5717
MC210A | Kismegszakító 2P, C-10A, 6kA/10kA, 2M | 4075
MC213A | Kismegszakító 2P, C-13A, 6kA/10kA, 2M | 3628
MC216A | Kismegszakító 2P, C-16A, 6kA/10kA, 2M | 3697
MC220A | Kismegszakító 2P, C-20A, 6kA/10kA, 2M | 5084
MC225A | Kismegszakító 2P, C-25A, 6kA/10kA, 2M | 5084
MC232A | Kismegszakító 2P, C-32A, 6kA/10kA, 2M | 6353
MC240A | Kismegszakító 2P, C-40A, 6kA/10kA, 2M | 5506
MC250A | Kismegszakító 2P, C-50A, 6kA/10kA, 2M | 7626
MC263A | Kismegszakító 2P, C-63A, 6kA/10kA, 2M | 10164
MC302A | Kismegszakító 3P, C-2A, 6kA/10kA, 3M | 17394
MC303A | Kismegszakító 3P, C-3A, 6kA/10kA, 3M | 17394
MC304A | Kismegszakító 3P, C-4A, 6kA/10kA, 3M | 17394
MC306A | Kismegszakító 3P, C-6A, 6kA/10kA, 3M | 6717
MC310A | Kismegszakító 3P, C-10A, 6kA/10kA, 3M | 5238
MC313A | Kismegszakító 3P, C-13A, 6kA/10kA, 3M | 6128
MC316A | Kismegszakító 3P, C-16A, 6kA/10kA, 3M | 4695
MC320A | Kismegszakító 3P, C-20A, 6kA/10kA, 3M | 9367
MC325A | Kismegszakító 3P, C-25A, 6kA/10kA, 3M | 9367
MC332A | Kismegszakító 3P, C-32A, 6kA/10kA, 3M | 9367
MC340A | Kismegszakító 3P, C-40A, 6kA/10kA, 3M | 7326
MC350A | Kismegszakító 3P, C-50A, 6kA/10kA, 3M | 11152
MC363A | Kismegszakító 3P, C-63A, 6kA/10kA, 3M | 13624
MC413A | Kismegszakító 4P, C-13A, 6kA/10kA, 4M | 20892
MC416A | Kismegszakító 4P, C-16A, 6kA/10kA, 4M | 20892
MC420A | Kismegszakító 4P, C-20A, 6kA/10kA, 4M | 20892
MC425A | Kismegszakító 4P, C-25A, 6kA/10kA, 4M | 20892
MC432A | Kismegszakító 4P, C-32A, 6kA/10kA, 4M | 21511
MC440A | Kismegszakító 4P, C-40A, 6kA/10kA, 4M | 21511
MC450A | Kismegszakító 4P, C-50A, 6kA/10kA, 4M | 30566
MC463A | Kismegszakító 4P, C-63A, 6kA/10kA, 4M | 34199
MHN506A | Kismegszakító 1P+N, B-6A, 4,5kA, 1M | 10127
MHN510A | Kismegszakító 1P+N, B-10A, 4,5kA, 1M | 6580
MHN516A | Kismegszakító 1P+N, B-16A, 4,5kA, 1M | 8670
MHN520A | Kismegszakító 1P+N, B-20A, 4,5kA, 1M | 8670
MHN525A | Kismegszakító 1P+N, B-25A, 4,5kA, 1M | 8670
MHN532A | Kismegszakító 1P+N, B-32A, 4,5kA, 1M | 9126
MJN502A | Kismegszakító 1P+N, C-2A, 4,5kA, 1M | 15639
MJN504A | Kismegszakító 1P+N, C-4A, 4,5kA, 1M | 16389
MJN506A | Kismegszakító 1P+N, C-6A, 4,5kA, 1M | 10632
MJN510A | Kismegszakító 1P+N, C-10A, 4,5kA, 1M | 6907
MJN513A | Kismegszakító 1P+N, C-13A, 4,5kA, 1M | 6907
MJN516A | Kismegszakító 1P+N, C-16A, 4,5kA, 1M | 6907
MJN520A | Kismegszakító 1P+N, C-20A, 4,5kA, 1M | 6910
MJN525A | Kismegszakító 1P+N, C-25A, 4,5kA, 1M | 6910
MJN532A | Kismegszakító 1P+N, C-32A, 4,5kA, 1M | 6910
MJN540A | Kismegszakító 1P+N, C-40A, 4,5kA, 1M | 6910
MM501N | Motorvédő kapcsoló 3P, 0,1-0,16A, 2,5M | 21705
MM502N | Motorvédő kapcsoló 3P, 0,16-0,25A, 2,5M | 21705
MM503N | Motorvédő kapcsoló 3P, 0,25-0,4A, 2,5M | 21705
MM504N | Motorvédő kapcsoló 3P, 0,4-0,63A, 2,5M | 22107
MM505N | Motorvédő kapcsoló 3P, 0,63-1A, 2,5M | 24363
MM506N | Motorvédő kapcsoló 3P, 1-1,6A, 2,5M | 24363
MM507N | Motorvédő kapcsoló 3P, 1,6-2,5A, 2,5M | 24363
MM508N | Motorvédő kapcsoló 3P, 2,5-4A, 2,5M | 24814
MM509N | Motorvédő kapcsoló 3P, 4-6,3A, 2,5M | 24814
MM510N | Motorvédő kapcsoló 3P, 6,3-10A, 2,5M | 29325
MM511N | Motorvédő kapcsoló 3P, 10-16A, 2,5M | 29325
MM512N | Motorvédő kapcsoló 3P, 16-20A, 2,5M | 28792
MM513N | Motorvédő kapcsoló 3P, 20-25A, 2,5M | 33221
MM514N | Motorvédő kapcsoló 3P, 25-32A, 2,5M | 52200
MM524N | motorvédő kapcsoló, 40-50A MM524N | 145651
MX106 | Kismegszakító 1P, B-6A, 4,5kA, 1M | 1588
MX110 | Kismegszakító 1P, B-10A, 4,5kA, 1M | 1349
MX113 | Kismegszakító 1P, B-13A, 4,5kA, 1M | 1349
MX116 | Kismegszakító 1P, B-16A, 4,5kA, 1M | 1309
MX120 | Kismegszakító 1P, B-20A, 4,5kA, 1M | 1351
MX125 | Kismegszakító 1P, B-25A, 4,5kA, 1M | 1552
MX132 | Kismegszakító 1P, B-32A, 4,5kA, 1M | 1788
MX140 | Kismegszakító 1P, B-40A, 4,5kA, 1M | 2233
MX206 | Kismegszakító 2P, B-6A, 4,5kA, 2M | 4930
MX210 | Kismegszakító 2P, B-10A, 4,5kA, 2M | 3946
MX213 | Kismegszakító 2P, B-13A, 4,5kA, 2M | 3840
MX216 | Kismegszakító 2P, B-16A, 4,5kA, 2M | 3631
MX220 | Kismegszakító 2P, B-20A, 4,5kA, 2M | 3946
MX225 | Kismegszakító 2P, B-25A, 4,5kA, 2M | 4289
MX232 | Kismegszakító 2P, B-32A, 4,5kA, 2M | 3979
MX240 | Kismegszakító 2P, B-40A, 4,5kA, 2M | 4289
MX306 | Kismegszakító 3P, B-6A, 4,5kA, 3M | 7505
MX310 | Kismegszakító 3P, B-10A, 4,5kA, 3M | 5576
MX313 | Kismegszakító 3P, B-13A, 4,5kA, 3M | 5718
MX316 | Kismegszakító 3P, B-16A, 4,5kA, 3M | 5576
MX320 | Kismegszakító 3P, B-20A, 4,5kA, 3M | 5576
MX325 | Kismegszakító 3P, B-25A, 4,5kA, 3M | 6433
MX332 | Kismegszakító 3P, B-32A, 4,5kA, 3M | 6433
MX340 | Kismegszakító 3P, B-40A, 4,5kA, 3M | 6433
MX406 | Kismegszakító 4P, B-6A, 4,5kA, 4M | 9865
MX410 | Kismegszakító 4P, B-10A, 4,5kA, 4M | 7290
MX416 | Kismegszakító 4P, B-16A, 4,5kA, 4M | 7290
MX420 | Kismegszakító 4P, B-20A, 4,5kA, 4M | 7290
MX425 | Kismegszakító 4P, B-25A, 4,5kA, 4M | 8147
MX432 | Kismegszakító 4P, B-32A, 4,5kA, 4M | 8147
MX440 | Kismegszakító 4P, B-40A, 4,5kA, 4M | 9004
MY106 | Kismegszakító 1P, C-6A, 4,5kA, 1M | 1587
MY110 | Kismegszakító 1P, C-10A, 4,5kA, 1M | 1349
MY113 | Kismegszakító 1P, C-13A, 4,5kA, 1M | 1349
MY116 | Kismegszakító 1P, C-16A, 4,5kA, 1M | 1270
MY120 | Kismegszakító 1P, C-20A, 4,5kA, 1M | 1349
MY125 | Kismegszakító 1P, C-25A, 4,5kA, 1M | 1481
MY132 | Kismegszakító 1P, C-32A, 4,5kA, 1M | 1712
MY140 | Kismegszakító 1P, C-40A, 4,5kA, 1M | 2130
MY206 | Kismegszakító 2P, C-6A, 4,5kA, 2M | 3988
MY210 | Kismegszakító 2P, C-10A, 4,5kA, 2M | 3988
MY213 | Kismegszakító 2P, C-13A, 4,5kA, 2M | 3840
MY216 | Kismegszakító 2P, C-16A, 4,5kA, 2M | 3988
MY220 | Kismegszakító 2P, C-20A, 4,5kA, 2M | 3988
MY225 | Kismegszakító 2P, C-25A, 4,5kA, 2M | 3988
MY232 | Kismegszakító 2P, C-32A, 4,5kA, 2M | 4259
MY240 | Kismegszakító 2P, C-40A, 4,5kA, 2M | 6399
MY306 | Kismegszakító 3P, C-6A, 4,5kA, 3M | 5794
MY310 | Kismegszakító 3P, C-10A, 4,5kA, 3M | 5304
MY313 | Kismegszakító 3P, C-13A, 4,5kA, 3M | 5718
MY316 | Kismegszakító 3P, C-16A, 4,5kA, 3M | 5303
MY320 | Kismegszakító 3P, C-20A, 4,5kA, 3M | 5303
MY325 | Kismegszakító 3P, C-25A, 4,5kA, 3M | 5770
MY332 | Kismegszakító 3P, C-32A, 4,5kA, 3M | 6165
MY340 | Kismegszakító 3P, C-40A, 4,5kA, 3M | 7177
MY350 | Kismegszakító 3P, C-50A, 4,5kA, 3M | 12896
MY363 | Kismegszakító 3P, C-63A, 4,5kA, 3M | 12896
MZ201 | Segédérintkező kismegszakítóhoz CA, 1Z/1NY, 6A, 230V, állásjelzés | 7533
MZ202 | Jelzőérintkező kismegszakítóhoz SD, 1Z/1NY, 6A, 230V | 10735
MZ203 | Munkaáramú kioldó kismegszakítóhoz, max. 415V AC, 130V DC | 15206
MZ204 | Munkaáramú kioldó kismegszakítóhoz, max. 48V AC, 48V DC | 13864
MZ205 | Feszültségcsökkenési kioldó kismegszakítóhoz, 48V DC | 14759
MZ206 | Feszültségcsökkenési kioldó kismegszakítóhoz, 230V AC | 26423
MZ520N | Segédérintkező motorvédő kapcsolóhoz, 1Z+1Ny, 3,5A, 230V AC, 0,5M | 9767
MZ521N | Motorvédő-kapcsoló tokozat, falon kívüli, forgó kapcsolóval | 16825
MZ527N | Jelzőérintkező motorvédő kapcsolóhoz, 2Z, 3,5A, 230V AC, 0,5M, zárlat és túlterhelés-jelzés | 18950
MZ528N | Feszültségcsökkenési kioldó motorvédő kapcsolóhoz, 230V AC | 25483
MZ529N | Feszültségcsökkenési kioldó motorvédő kapcsolóhoz, 400V AC | 25483
MZN175 | Retesz billenőkaros moduláris készülékekhez (kismegsz., Fi-relé,…) | 4834
MZN176 | Plombafedél moduláris készülékekhez | 99
NBN106 | Kismegszakító 1P, B-6A, 10kA/15kA, 1M | 4497
NBN110 | Kismegszakító 1P, B-10A, 10kA/15kA, 1M | 3777
NBN113 | Kismegszakító 1P, B-13A, 10kA/15kA, 1M | 4208
NBN116 | Kismegszakító 1P, B-16A, 10kA/15kA, 1M | 3777
NBN120 | Kismegszakító 1P, B-20A, 10kA/15kA, 1M | 4294
NBN125 | Kismegszakító 1P, B-25A, 10kA/15kA, 1M | 4004
NBN132 | Kismegszakító 1P, B-32A, 10kA/15kA, 1M | 4004
NBN140 | Kismegszakító 1P, B-40A, 10kA/15kA, 1M | 4371
NBN150 | Kismegszakító 1P, B-50A, 10kA/15kA, 1M | 4691
NBN163 | Kismegszakító 1P, B-63A, 10kA/15kA, 1M | 5645
NBN206 | Kismegszakító 2P, B-6A, 10kA/15kA, 2M | 10014
NBN210 | Kismegszakító 2P, B-10A, 10kA/15kA, 2M | 10014
NBN213 | Kismegszakító 2P, B-13A, 10kA/15kA, 2M | 8794
NBN216 | Kismegszakító 2P, B-16A, 10kA/15kA, 2M | 8008
NBN220 | Kismegszakító 2P, B-20A, 10kA/15kA, 2M | 8008
NBN225 | Kismegszakító 2P, B-25A, 10kA/15kA, 2M | 8375
NBN232 | Kismegszakító 2P, B-32A, 10kA/15kA, 2M | 8375
NBN240 | Kismegszakító 2P, B-40A, 10kA/15kA, 2M | 9373
NBN250 | Kismegszakító 2P, B-50A, 10kA/15kA, 2M | 10423
NBN263 | Kismegszakító 2P, B-63A, 10kA/15kA, 2M | 12200
NBN306 | Kismegszakító 3P, B-6A, 10kA/15kA, 3M | 15130
NBN310 | Kismegszakító 3P, B-10A, 10kA/15kA, 3M | 12633
NBN313 | Kismegszakító 3P, B-13A, 10kA/15kA, 3M | 12806
NBN316 | Kismegszakító 3P, B-16A, 10kA/15kA, 3M | 11605
NBN320 | Kismegszakító 3P, B-20A, 10kA/15kA, 3M | 12633
NBN325 | Kismegszakító 3P, B-25A, 10kA/15kA, 3M | 12515
NBN332 | Kismegszakító 3P, B-32A, 10kA/15kA, 3M | 12515
NBN340 | Kismegszakító 3P, B-40A, 10kA/15kA, 3M | 12633
NBN350 | Kismegszakító 3P, B-50A, 10kA/15kA, 3M | 14930
NBN363 | Kismegszakító 3P, B-63A, 10kA/15kA, 3M | 17844
NBN406 | Kismegszakító 4P, B-6A, 10kA/15kA, 4M | 17900
NBN410 | Kismegszakító 4P, B-10A, 10kA/15kA, 4M | 16798
NBN413 | Kismegszakító 4P, B-13A, 10kA/15kA, 4M | 18543
NBN416 | Kismegszakító 4P, B-16A, 10kA/15kA, 4M | 16798
NBN420 | Kismegszakító 4P, B-20A, 10kA/15kA, 4M | 16798
NBN425 | Kismegszakító 4P, B-25A, 10kA/15kA, 4M | 17657
NBN432 | Kismegszakító 4P, B-32A, 10kA/15kA, 4M | 17657
NBN440 | Kismegszakító 4P, B-40A, 10kA/15kA, 4M | 20982
NBN450 | Kismegszakító 4P, B-50A, 10kA/15kA, 4M | 24189
NBN463 | Kismegszakító 4P, B-63A, 10kA/15kA, 4M | 26990
NC106A | Kismegszakító 1P, C-6A, 10kA, 1M | 2780
NC110A | Kismegszakító 1P, C-10A, 10kA, 1M | 2192
NC116A | Kismegszakító 1P, C-16A, 10kA, 1M | 2086
NC120A | Kismegszakító 1P, C-20A, 10kA, 1M | 2086
NC125A | Kismegszakító 1P, C-25A, 10kA, 1M | 2086
NC132A | Kismegszakító 1P, C-32A, 10kA, 1M | 2086
NC140A | Kismegszakító 1P, C-40A, 10kA, 1M | 2521
NC150A | Kismegszakító 1P, C-50A, 10kA, 1M | 7086
NC163A | Kismegszakító 1P, C-63A, 10kA, 1M | 7086
NC206A | Kismegszakító 2P, C-6A, 10kA, 2M | 6060
NC210A | Kismegszakító 2P, C-10A, 10kA, 2M | 5313
NC216A | Kismegszakító 2P, C-16A, 10kA, 2M | 5313
NC220A | Kismegszakító 2P, C-20A, 10kA, 2M | 5313
NC225A | Kismegszakító 2P, C-25A, 10kA, 2M | 5313
NC232A | Kismegszakító 2P, C-32A, 10kA, 2M | 5776
NC240A | Kismegszakító 2P, C-40A, 10kA, 2M | 6507
NC250A | Kismegszakító 2P, C-50A, 10kA, 2M | 13996
NC263A | Kismegszakító 2P, C-63A, 10kA, 2M | 14567
NC306A | Kismegszakító 3P, B-6A, 10kA, 3M | 9058
NC310A | Kismegszakító 3P, B-10A, 10kA, 3M | 6974
NC316A | Kismegszakító 3P, C-16A, 10kA, 3M | 6973
NC320A | Kismegszakító 3P, C-20A, 10kA, 3M | 7130
NC325A | Kismegszakító 3P, C-25A, 10kA, 3M | 9423
NC332A | Kismegszakító 3P, C-32A, 10kA, 3M | 8375
NC340A | Kismegszakító 3P, C-40A, 10kA, 3M | 9422
NC350A | Kismegszakító 3P, C-50A, 10kA, 3M | 19609
NC363A | Kismegszakító 3P, C-63A, 10kA, 3M | 21757
NC406A | Kismegszakító 4P, C-6A, 10kA, 4M | 11026
NC410A | Kismegszakító 4P, C-10A, 10kA, 4M | 11026
NC416A | Kismegszakító 4P, C-16A, 10kA, 4M | 11026
NC420A | Kismegszakító 4P, C-20A, 10kA, 4M | 11026
NC425A | Kismegszakító 4P, C-25A, 10kA, 4M | 11026
NC432A | Kismegszakító 4P, C-32A, 10kA, 4M | 11026
NC440A | Kismegszakító 4P, C-40A, 10kA, 4M | 12930
NC450A | Kismegszakító 4P, C-50A, 10kA, 4M | 26523
NC463A | Kismegszakító 4P, C-63A, 10kA, 4M | 27497
NCN100 | Kismegszakító 1P, C-0,5A, 10kA/15kA, 1M | 10889
NCN101 | Kismegszakító 1P, C-1A, 10kA/15kA, 1M | 10800
NCN102 | Kismegszakító 1P, C-2A, 10kA/15kA, 1M | 11086
NCN103 | Kismegszakító 1P, C-3A, 10kA/15kA, 1M | 11170
NCN104 | Kismegszakító 1P, C-4A, 10kA/15kA, 1M | 11118
NCN106 | Kismegszakító 1P, C-6A, 10kA/15kA, 1M | 5384
NCN110 | Kismegszakító 1P, C-10A, 10kA/15kA, 1M | 4512
NCN113 | Kismegszakító 1P, C-13A, 10kA/15kA, 1M | 4986
NCN116 | Kismegszakító 1P, C-16A, 10kA/15kA, 1M | 4282
NCN120 | Kismegszakító 1P, C-20A, 10kA/15kA, 1M | 4282
NCN125 | Kismegszakító 1P, C-25A, 10kA/15kA, 1M | 5495
NCN132 | Kismegszakító 1P, C-32A, 10kA/15kA, 1M | 5934
NCN140 | Kismegszakító 1P, C-40A, 10kA/15kA, 1M | 5934
NCN150 | Kismegszakító 1P, C-50A, 10kA/15kA, 1M | 6639
NCN163 | Kismegszakító 1P, C-63A, 10kA/15kA, 1M | 6987
NCN200 | Kismegszakító 2P, C-0,5A, 10kA/15kA, 2M | 21652
NCN201 | Kismegszakító 2P, C-1A, 10kA/15kA, 2M | 21494
NCN202 | Kismegszakító 2P, C-2A, 10kA/15kA, 2M | 22054
NCN203 | Kismegszakító 2P, C-3A, 10kA/15kA, 2M | 22236
NCN204 | Kismegszakító 2P, C-4A, 10kA/15kA, 2M | 17452
NCN206 | Kismegszakító 2P, C-6A, 10kA/15kA, 2M | 13689
NCN210 | Kismegszakító 2P, C-10A, 10kA/15kA, 2M | 11199
NCN213 | Kismegszakító 2P, C-13A, 10kA/15kA, 2M | 11838
NCN216 | Kismegszakító 2P, C-16A, 10kA/15kA, 2M | 11199
NCN220 | Kismegszakító 2P, C-20A, 10kA/15kA, 2M | 11273
NCN225 | Kismegszakító 2P, C-25A, 10kA/15kA, 2M | 11276
NCN232 | Kismegszakító 2P, C-32A, 10kA/15kA, 2M | 12055
NCN240 | Kismegszakító 2P, C-40A, 10kA/15kA, 2M | 12057
NCN250 | Kismegszakító 2P, C-50A, 10kA/15kA, 2M | 13573
NCN263 | Kismegszakító 2P, C-63A, 10kA/15kA, 2M | 13573
NCN300 | Kismegszakító 3P, C-0,5A, 10kA/15kA, 3M | 32706
NCN301 | Kismegszakító 3P, C-1A, 10kA/15kA, 3M | 32449
NCN302 | Kismegszakító 3P, C-2A, 10kA/15kA, 3M | 30904
NCN303 | Kismegszakító 3P, C-3A, 10kA/15kA, 3M | 33574
NCN304 | Kismegszakító 3P, C-4A, 10kA/15kA, 3M | 33391
NCN306 | Kismegszakító 3P, C-6A, 10kA/15kA, 3M | 16324
NCN310 | Kismegszakító 3P, C-10A, 10kA/15kA, 3M | 16324
NCN313 | Kismegszakító 3P, C-13A, 10kA/15kA, 3M | 18028
NCN316 | Kismegszakító 3P, C-16A, 10kA/15kA, 3M | 16324
NCN320 | Kismegszakító 3P, C-20A, 10kA/15kA, 3M | 16324
NCN325 | Kismegszakító 3P, C-25A, 10kA/15kA, 3M | 16324
NCN332 | Kismegszakító 3P, C-32A, 10kA/15kA, 3M | 16324
NCN340 | Kismegszakító 3P, C-40A, 10kA/15kA, 3M | 20271
NCN350 | Kismegszakító 3P, C-50A, 10kA/15kA, 3M | 23557
NCN363 | Kismegszakító 3P, C-63A, 10kA/15kA, 3M | 35533
NCN400 | Kismegszakító 4P, C-0,5A, 10kA/15kA, 4M | 43666
NCN401 | Kismegszakító 4P, C-1A, 10kA/15kA, 4M | 43321
NCN402 | Kismegszakító 4P, C-2A, 10kA/15kA, 4M | 44812
NCN403 | Kismegszakító 4P, C-3A, 10kA/15kA, 4M | 44610
NCN404 | Kismegszakító 4P, C-4A, 10kA/15kA, 4M | 44588
NCN406 | Kismegszakító 4P, C-6A, 10kA/15kA, 4M | 20946
NCN410 | Kismegszakító 4P, C-10A, 10kA/15kA, 4M | 20946
NCN413 | Kismegszakító 4P, C-13A, 10kA/15kA, 4M | 21769
NCN416 | Kismegszakító 4P, C-16A, 10kA/15kA, 4M | 20735
NCN420 | Kismegszakító 4P, C-20A, 10kA/15kA, 4M | 20735
NCN425 | Kismegszakító 4P, C-25A, 10kA/15kA, 4M | 20735
NCN432 | Kismegszakító 4P, C-32A, 10kA/15kA, 4M | 21780
NCN440 | Kismegszakító 4P, C-40A, 10kA/15kA, 4M | 21780
NCN450 | Kismegszakító 4P, C-50A, 10kA/15kA, 4M | 26711
NCN463 | Kismegszakító 4P, C-63A, 10kA/15kA, 4M | 25355
NDN100 | Kismegszakító 1P, D-0,5A, 10kA/15kA, 1M | 11318
NDN101 | Kismegszakító 1P, D-1A, 10kA/15kA, 1M | 10975
NDN102 | Kismegszakító 1P, D-2A, 10kA/15kA, 1M | 11076
NDN103 | Kismegszakító 1P, D-3A, 10kA/15kA, 1M | 11498
NDN104 | Kismegszakító 1P, D-4A, 10kA/15kA, 1M | 11118
NDN106 | Kismegszakító 1P, D-6A, 10kA/15kA, 1M | 7467
NDN110 | Kismegszakító 1P, D-10A, 10kA/15kA, 1M | 7467
NDN113 | Kismegszakító 1P, D-13A, 10kA/15kA, 1M | 8059
NDN116 | Kismegszakító 1P, D-16A, 10kA/15kA, 1M | 7565
NDN120 | Kismegszakító 1P, D-20A, 10kA/15kA, 1M | 7467
NDN125 | Kismegszakító 1P, D-25A, 10kA/15kA, 1M | 8054
NDN132 | Kismegszakító 1P, D-32A, 10kA/15kA, 1M | 5154
NDN140 | Kismegszakító 1P, D-40A, 10kA/15kA, 1M | 9733
NDN150 | Kismegszakító 1P, D-50A, 10kA/15kA, 1M | 12716
NDN163 | Kismegszakító 1P, D-63A, 10kA/15kA, 1M | 13172
NDN200 | Kismegszakító 2P, D-0,5A, 10kA/15kA, 2M | 24886
NDN201 | Kismegszakító 2P, D-1A, 10kA/15kA, 2M | 21812
NDN202 | Kismegszakító 2P, D-2A, 10kA/15kA, 2M | 22054
NDN203 | Kismegszakító 2P, D-3A, 10kA/15kA, 2M | 22894
NDN204 | Kismegszakító 2P, D-4A, 10kA/15kA, 2M | 22120
NDN206 | Kismegszakító 2P, D-6A, 10kA/15kA, 2M | 15982
NDN210 | Kismegszakító 2P, D-10A, 10kA/15kA, 2M | 15982
NDN213 | Kismegszakító 2P, D-13A, 10kA/15kA, 2M | 17727
NDN216 | Kismegszakító 2P, D-16A, 10kA/15kA, 2M | 15696
NDN220 | Kismegszakító 2P, D-20A, 10kA/15kA, 2M | 15982
NDN225 | Kismegszakító 2P, D-25A, 10kA/15kA, 2M | 17244
NDN232 | Kismegszakító 2P, D-32A, 10kA/15kA, 2M | 17244
NDN240 | Kismegszakító 2P, D-40A, 10kA/15kA, 2M | 21021
NDN250 | Kismegszakító 2P, D-50A, 10kA/15kA, 2M | 26343
NDN263 | Kismegszakító 2P, D-63A, 10kA/15kA, 2M | 27098
NDN300 | Kismegszakító 3P, D-0,5A, 10kA/15kA, 3M | 37340
NDN301 | Kismegszakító 3P, D-1A, 10kA/15kA, 3M | 32947
NDN302 | Kismegszakító 3P, D-2A, 10kA/15kA, 3M | 33302
NDN303 | Kismegszakító 3P, D-3A, 10kA/15kA, 3M | 34570
NDN304 | Kismegszakító 3P, D-4A, 10kA/15kA, 3M | 33406
NDN306 | Kismegszakító 3P, D-6A, 10kA/15kA, 3M | 23977
NDN310 | Kismegszakító 3P, D-10A, 10kA/15kA, 3M | 23977
NDN313 | Kismegszakító 3P, D-13A, 10kA/15kA, 3M | 26595
NDN316 | Kismegszakító 3P, D-16A, 10kA/15kA, 3M | 26717
NDN320 | Kismegszakító 3P, D-20A, 10kA/15kA, 3M | 26717
NDN325 | Kismegszakító 3P, D-25A, 10kA/15kA, 3M | 25865
NDN332 | Kismegszakító 3P, D-32A, 10kA/15kA, 3M | 26717
NDN340 | Kismegszakító 3P, D-40A, 10kA/15kA, 3M | 26717
NDN350 | Kismegszakító 3P, D-50A, 10kA/15kA, 3M | 34929
NDN363 | Kismegszakító 3P, D-63A, 10kA/15kA, 3M | 43023
NDN400 | Kismegszakító 4P, D-0,5A, 10kA/15kA, 4M | 48653
NDN401 | Kismegszakító 4P, D-1A, 10kA/15kA, 4M | 48653
NDN402 | Kismegszakító 4P, D-2A, 10kA/15kA, 4M | 48653
NDN403 | Kismegszakító 4P, D-3A, 10kA/15kA, 4M | 48653
NDN404 | Kismegszakító 4P, D-4A, 10kA/15kA, 4M | 48653
NDN406 | Kismegszakító 4P, D-6A, 10kA/15kA, 4M | 32114
NDN410 | Kismegszakító 4P, D-10A, 10kA/15kA, 4M | 31454
NDN413 | Kismegszakító 4P, D-13A, 10kA/15kA, 4M | 34651
NDN416 | Kismegszakító 4P, D-16A, 10kA/15kA, 4M | 29125
NDN420 | Kismegszakító 4P, D-20A, 10kA/15kA, 4M | 32114
NDN425 | Kismegszakító 4P, D-25A, 10kA/15kA, 4M | 34651
NDN432 | Kismegszakító 4P, D-32A, 10kA/15kA, 4M | 34651
NDN440 | Kismegszakító 4P, D-40A, 10kA/15kA, 4M | 39357
NDN450 | Kismegszakító 4P, D-50A, 10kA/15kA, 4M | 43005
NDN463 | Kismegszakító 4P, D-63A, 10kA/15kA, 4M | 43989
R82807030 | Takarókeret 1-es,FB 60110,szürke | 1954
R82817030 | Takarókeret 1-es,FB 60130,szürke | 2032
R82827030 | Takarókeret 1-es,FB 60150,szürke | 2359
R82837030 | Takarókeret1-es,FB 60190,szürke | 2461
R82847030 | Takarókeret 1-es,FB 60230,szürke | 2635
R82857030 | Takarókeret2-es,FB 60110,szürke | 3552
R82867030 | Takarókeret 2-es,FB 60130,szürke | 3729
R82877030 | Takarókeret 2-es,FB 60150,szürke | 4036
R82887030 | Takarókeret 2-es,FB 60190,szürke | 4339
R82897030 | Takarókeret 2-es,FB 60230,szürke | 4642
R82907030 | Takarókeret 3-as,FB 60110,szürke | 5026
R82917030 | Takarókeret 3-as,FB 60130,szürke | 5252
R82927030 | Takarókeret 3-as,FB 60150,szürke | 5738
R82937030 | Takarókeret 3-as,FB 60190,szürke | 6144
R82947030 | Takarókeret 3-as,FB 60230,szürke | 6651
R86807030 | Takarókeret CEE,FB 60130,szürke | 3322
S30N | Modultakaró 10x1M + 2x0,5M csomag, RAL9010 (krémfehér) | 1866
S35S | Modultakaró 12M (219mm), 0,5M-ként törhető, RAL9010 (krémfehér) | 521
S35V | Modultakaró 1000mm, 0,5M-ként törhető, RAL9010 (krémfehér) | 9767
SB432PV | Terheléskapcsoló, 1000V, DC, 32A | 47455
SBB116 | Leválasztókapcsoló jelzőlámpával, 1P, 16A, moduláris, 1M, lámpa: kapcsolt táp/direkt elmenő | 4771
SBB125 | Leválasztókapcsoló jelzőlámpával, 1P, 25A, moduláris, 1M, lámpa: kapcsolt táp/direkt elmenő | 5142
SBB132 | Leválasztókapcsoló jelzőlámpával, 1P, 32A, moduláris, 1M, lámpa: kapcsolt táp/direkt elmenő | 5776
SBB216 | Leválasztókapcsoló jelzőlámpával, 2P, 16A, moduláris, 1M, lámpa: kapcsolt táp/kapcsolt elmenő | 7290
SBB225 | Leválasztókapcsoló jelzőlámpával, 2P, 25A, moduláris, 1M, lámpa: kapcsolt táp/kapcsolt elmenő | 7259
SBB232 | Leválasztókapcsoló jelzőlámpával, 2P, 32A, moduláris, 1M, lámpa: kapcsolt táp/kapcsolt elmenő | 9227
SBM216 | Leválasztókapcsoló jelzőlámpával, 2P, 16A, moduláris, 1M, lámpa: direkt táp/kapcsolt elmenő | 12584
SBM225 | Leválasztókapcsoló jelzőlámpával, 2P, 25A, moduláris, 1M, lámpa: direkt táp/kapcsolt elmenő | 12690
SBM232 | Leválasztókapcsoló jelzőlámpával, 2P, 32A, moduláris, 1M, lámpa: direkt táp/kapcsolt elmenő | 11556
SBN116 | Leválasztó kapcsoló, 1P, 16A, moduláris, 1M | 4924
SBN125 | Leválasztó kapcsoló, 1P, 25A, moduláris, 1M | 6510
SBN132 | Leválasztó kapcsoló, 1P, 32A, moduláris, 1M | 4923
SBN140 | Leválasztó kapcsoló, 1P, 40A, moduláris, 1M | 10802
SBN163 | Leválasztó kapcsoló, 1P, 63A, moduláris, 1M | 11011
SBN180 | Leválasztó kapcsoló, 1P, 80A, moduláris, 1M | 7562
SBN190 | Leválasztó kapcsoló, 1P, 100A, moduláris, 1M | 7865
SBN199 | Leválasztó kapcsoló, 1P, 125A, moduláris, 1M | 8471
SBN216 | Leválasztó kapcsoló, 2P, 16A, moduláris, 1M | 7970
SBN225 | Leválasztó kapcsoló, 2P, 25A, moduláris, 1M | 9384
SBN232 | Leválasztó kapcsoló, 2P, 32A, moduláris, 1M | 7969
SBN240 | Leválasztó kapcsoló, 2P, 40A, moduláris, 2M | 7969
SBN263 | Leválasztó kapcsoló, 2P, 63A, moduláris, 2M | 13528
SBN280 | Leválasztó kapcsoló, 2P, 80A, moduláris, 2M | 13528
SBN290 | Leválasztó kapcsoló, 2P, 100A, moduláris, 2M | 14157
SBN299 | Leválasztó kapcsoló, 2P, 125A, moduláris, 2M | 18184
SBN316 | Leválasztó kapcsoló, 3P, 16A, moduláris, 2M | 8679
SBN325 | Leválasztó kapcsoló, 3P, 25A, moduláris, 2M | 8679
SBN332 | Leválasztó kapcsoló, 3P, 32A, moduláris, 2M | 8679
SBN340 | Leválasztó kapcsoló, 3P, 40A, moduláris, 3M | 18822
SBN363 | Leválasztó kapcsoló, 3P, 63A, moduláris, 3M | 23117
SBN380 | Leválasztó kapcsoló, 3P, 80A, moduláris, 3M | 25901
SBN390 | Leválasztó kapcsoló, 3P, 100A, moduláris, 3M | 34102
SBN399 | Leválasztó kapcsoló, 3P, 125A, moduláris, 3M | 34182
SBN416 | Leválasztó kapcsoló, 4P, 16A, moduláris, 2M | 21654
SBN425 | Leválasztó kapcsoló, 4P, 25A, moduláris, 2M | 25894
SBN432 | Leválasztó kapcsoló, 4P, 25A, moduláris, 2M | 26551
SBN440 | Leválasztó kapcsoló, 4P, 40A, moduláris, 4M | 32930
SBN463 | Leválasztó kapcsoló, 4P, 63A, moduláris, 4M | 21500
SBN480 | Leválasztó kapcsoló, 4P, 80A, moduláris, 4M | 47081
SBN490 | Leválasztó kapcsoló, 4P, 100A, moduláris, 4M | 48062
SBN499 | Leválasztó kapcsoló, 4P, 125A, moduláris, 4M | 48398
SBT116 | Leválasztó kapcsoló jelzőlámpával, 1P, 16A, moduláris, 1M, lámpa: direkt táp/direkt elmenő | 8774
SBT125 | Leválasztó kapcsoló jelzőlámpával, 1P, 25A, moduláris, 1M, lámpa: direkt táp/direkt elmenő | 9293
SBT132 | Leválasztó kapcsoló jelzőlámpával, 1P, 32A, moduláris, 1M, lámpa: direkt táp/direkt elmenő | 9746
SBT216 | Leválasztó kapcsoló jelzőlámpával, 2P, 16A, moduláris, 1M, lámpa: direkt táp/direkt elmenő | 10452
SBT225 | Leválasztó kapcsoló jelzőlámpával, 2P, 25A, moduláris, 1M, lámpa: direkt táp/direkt elmenő | 10464
SBT232 | Leválasztó kapcsoló jelzőlámpával, 2P, 32A, moduláris, 1M, lámpa: direkt táp/direkt elmenő | 10753
SFB116 | Választókapcsoló, 1P, 16A, I-0-II, moduláris, 1M, közös pont alul | 5718
SFB125 | Választókapcsoló, 1P, 25A, I-0-II, moduláris, 1M, közös pont alul | 10941
SFB132 | Választókapcsoló, 1P, 32A, I-0-II, moduláris, 1M, közös pont alul | 11056
SFB216 | Választókapcsoló, 2P, 16A, I-0-II, moduláris, 2M, közös pont alul | 7444
SFB225 | Választókapcsoló, 2P, 25A, I-0-II, moduláris, 2M, közös pont alul | 12925
SFB232 | Választókapcsoló, 2P, 32A, I-0-II, moduláris, 2M, közös pont alul | 14451
SFH132 | Váltókapcsoló 1P 32A közös pont felül | 9556
SFH225 | Váltókapcsoló 2P 25A közös pont felül | 13784
SFH232 | Váltókapcsoló 2P 232A közös pont felül | 20665
SFL116 | Váltókapcsoló, 1 váltó, 16A, I-II, moduláris, 1M | 7162
SFL216 | Váltókapcsoló, 2 váltó, 16A, I-II, moduláris, 2M | 11089
SFL232 | Váltókapcsoló, 2 váltó, 32A, I-II, moduláris, 2M | 12096
SFM125 | Váltókapcsoló, 1Z+1NY, 25A, moduláris, 1M | 7446
SFM132 | Váltókapcsoló, 1Z+1NY, 32A, moduláris, 1M | 7992
SFT125 | Választókapcsoló, 1P, 25A, I-0-II, moduláris, 1M, közös pont felül | 7729
SFT132 | Választókapcsoló, 1P, 32A, I-0-II, moduláris, 1M, közös pont felül | 8076
SFT140 | Választókapcsoló, 1P, 40A, I-0-II, moduláris, 1M, közös pont felül | 10826
SFT225 | Választókapcsoló, 2P, 25A, I-0-II, moduláris, 2M, közös pont felül | 10117
SFT232 | Választókapcsoló, 2P, 32A, I-0-II, moduláris, 2M, közös pont felül | 14427
SFT240 | Választókapcsoló, 2P, 40A, I-0-II, moduláris, 2M, közös pont felül | 14519
SFT340 | Választókapcsoló, 3P, 40A, I-0-II, moduláris, 3M, közös pont felül | 18754
SFT440 | Választókapcsoló, 4P, 40A, I-0-II, moduláris, 4M, közös pont felül | 24577
SH363K | Kompakt kikapcsoló, 3P, 63A, kiegészítő sorkapoccsal, 2,5M | 31160
SH363N | Kompakt kikapcsoló, 3P, 63A, 2,5M | 23676
SH363S | Kompakt kikapcsoló, 3P, 63A, zárható, 2,5M | 36850
SH463B | Kompakt kikapcsoló, 4P, 63A, kiegészítő sorkapoccsal, 3,5M | 39480
SH463N | Kompakt kikapcsoló, 4P, 63A, 3,5M | 39530
SK001 | Pótkulcs SK606 kulcsos kapcsolóhoz, 2db | 7827
SK603 | Ampermérő átkapcsoló, 7 állású, 20A, 400V, 3M | 54434
SK606 | Kulcsos kapcsoló, I-II, 10A, 2P, 400V, moduláris, 3M | 62211
SM101C | Multiméter, 3 fázis, áramváltós, RS-485 | 314930
SM101E | Multiméter, 3 fázis, áramváltós | 289223
SM102E | Multiméter ajtóra, pillanat és maximum értékek mérése | 258587
SM103E | Multiméter ajtóra, pillanat, maximum és átlagértékek mérése | 377657
SM210 | RS485 modul Jbus/modbus sm102e-hez | 122900
SM211 | RS485 modul Jbus/modbus sm103e-hez | 168250
SM213 | Ethernet modul Jbus/modbus sm103e-hez | 323558
SN016 | Dugalj, 16A, 250V, háztartási, moduláris | 4585
SN017 | Dugalj csapfedéllel 16A 3.5 modul | 12079
SPA800 | Túlfesz. levezető, B+C 3P, cser.betétes, 75kA, TNC, távjelzős | 423201
SPA801 | Túlfesz. levezető, B+C 3P, cser.betétes, 100kA, TN-S/TT, távjelzős | 571124
SPA911 | B+C Túlfesz. Levezető 2P. Dugaszolható, állapotjelző, távjelzős, 1,5kV,25kA, TN-S/TT | 85912
SPA930 | B+C Túlfesz. levezető 3P. Dugaszolható, állapotjelző, távjelzős, 1,5kV, 37,5kA, TNC (4,5modul) | 136482
SPA931 | B+C Túlfesz. levezető 4P. Dugaszolható, állapotjelző, távjelzős, 1,5kV, 50kA, TNS/TT (6modul) | 140174
SPB015 | Túlfesz cserélhető betét,SPB015 | 38235
SPB115 | Túlfesz. levezető, II típus (C ) 1P,cser.betétes, 40kA, 1,25kV,TNC, távjelző, állapotjelző | 20282
SPB215 | Túlfesz. levezető, II típus (C) 2P, cser.betétes, 40kA, 1,25kV, TT/TNS, távjelző | 63011
SPB315 | Túlfesz. levezető, II típus (C) 3P, cser.betétes, 40kA, 1,25kV, TNC, távjelzős, állapotjelző | 75161
SPB413 | Túlfesz. levezető, II típus (C osztály) 4P, cser.betétes, 40kA, 1,25kV, TT/TNS | 75161
SPB415 | Túlfesz. levezető, II típus (C) 4P, cser.betétes, 40kA, 1,25kV, TT/TNS, távjelző | 125049
SPC203N | Túlfesz. levezető, 5 kA, 1,5 kV, SPC203N | 53912
SRA00505 | Áramváltó, 20x10 sínre, 50/5 A, 1,5 VA, p.o: 1 | 19547
SRA00605 | Áramváltó, 30x10 sínre, 60/5 A, 1 VA, p.o: 1 | 21383
SRA00755 | Áramváltó, 30x10 sínre, 75/5 A, 1,5 VA, p.o: 1 | 26348
SRA01005 | Áramváltó, 30x10 sínre, 100/5 A, 2,5 VA, p.o: 1 | 20668
SRA01255 | Áramváltó, 30x10 sínre, 125/5 A, 2,5 VA, p.o: 1 | 22199
SRA01505 | Áramváltó, 30x10 sínre, 150/5 A, 2,5 VA, p.o: 1 | 17054
SRA02005 | Áramváltó, 30x10 sínre, 200/5 A, 2,5 VA, p.o: 1 | 18913
SRA02505 | Áramváltó, 30x10 sínre, 250/5 A, 2,5 VA, p.o: 1 | 19226
SRB00605 | Áramváltó, 20x20 sínre, 60/5 A, 1,5 VA, p.o: 1 | 18694
SRB00755 | Áramváltó, 20x20 sínre, 75/5 A, 2,5 VA, p.o: 1 | 23779
SRC04005 | Áramváltó, 30x10 sínre, 400/5 A, 5 VA, p.o: 1 | 24588
SRC06005 | Áramváltó, 30x10 sínre, 600/5 A, 5 VA, p.o: 1 | 19653
SRD08005 | Áramváltó, 60x10 sínre, 800/5 A, 5 VA, p.o: 1 | 33130
SRD10005 | Áramváltó, 60x10 sínre, 1000/5 A, 5 VA, p.o: 1 | 39115
SRD15005 | Áramváltó, 60x10 sínre, 1500/5 A, 5 VA, p.o: 1 | 34690
SRE10005 | Áramváltó, 40x12/30x30 sínre, 1000/5 A, 5 VA, p.o: 1 | 19413
SRE12505 | Áramváltó, 80x10/60x30 sínre, 1250/5 A, 15 VA, p.o: 1 | 39939
SRE16005 | Áramváltó, 80x10/60x30 sínre, 1600/5 A, 15 VA, p.o: 1 | 40972
SRE20005 | Áramváltó, 80x10/60x30 sínre, 2000/5 A, 15 VA, p.o: 1 | 35006
SRF12505 | Áramváltó, 2x100x10/80x50 sínre, 1250/5 A, 15 VA, p.o: 1 | 21571
SRF16005 | Áramváltó, 2x100x10/80x50 sínre, 1600/5 A, 30 VA, p.o: 1 | 53004
SRF20005 | Áramváltó, 2x100x10/80x50 sínre, 2000/5 A, 30 VA, p.o: 1 | 53458
SRF25005 | Áramváltó, 2x100x10/80x50 sínre, 2500/5 A, 30 VA, p.o: 1 | 59798
SRG30005 | Áramváltó, 3x120x10 sínre, 3000/5 A, 15 VA, p.o: 1 | 74296
SRG40005 | Áramváltó, 3x120x10 sínre, 4000/5 A, 15 VA, p.o: 1 | 82905
SRH30005 | Áramváltó, 4x120x10 sínre, 3000/5 A, 15 VA, p.o: 1 | 73340
SRH40005 | Áramváltó, 4x120x10 sínre, 4000/5 A, 15 VA, p.o: 1 | 111444
SRI03005 | Áramváltó, 40x12 sínre, 300/5 A, 5 VA, p.o: 1 | 24588
SRI04005 | Áramváltó, 40x12 sínre, 400/5 A, 5 VA, p.o: 1 | 25823
SRI06005 | Áramváltó, 40x12 sínre, 600/5 A, 5 VA, p.o: 1 | 30805
SRJ06005 | Áramváltó, 50x12 sínre, 600/5 A, 5 VA, p.o: 1 | 32617
ST301 | Csengőtrafó, 1P, 230V - 8V/0,5A ill. 12V/0,33A AC | 14807
ST303 | Csengőtrafó, 1P, 230V - 8V/1A ill. 12V/0,67A AC | 20331
ST303N | Csengőtrafó,2 M 230V 8V 8 VA | 19413
ST305 | Csengőtrafó, 1P, 230V - 8V/2A ill. 12V/1,33A AC | 23291
ST312 | Leválasztó trafó 230V 12/24V 25VA | 40700
ST313 | Leválasztó trafó 230V 12/24V 16VA | 35669
ST314 | Leválasztó trafó 230V 12/24V 40VA | 47336
ST315 | Leválasztó trafó 230V 12/24V 63VA | 80013
ST320 | Leválasztó trafó 230V 12V 18VA | 22433
SU212 | Csengő 8-12V, 0,33A | 8280
SU213 | Csengő 230V, 0,03A | 8192
SU214 | Berregő 8-12V, 0,33A | 7253
SU215 | Berregő 230V, 0,03A | 9977
SVN121 | Jelzőlámpa, zöld LED-del, 230V AC, moduláris, 1M | 4794
SVN122 | Jelzőlámpa, piros LED-del, 230V AC, moduláris, 1M | 4928
SVN123 | Jelzőlámpa, narancs LED-del, 230V AC, moduláris, 1M | 4928
SVN124 | Jelzőlámpa, kék LED-del, 230V AC, moduláris, 1M | 4928
SVN125 | Jelzőlámpa, színtelen LED-del, 230V AC, moduláris, 1M | 5124
SVN126 | Jelzőlámpa, zöld és piros LED-del, 230V AC, moduláris, 1M | 8030
SVN127 | Jelzőlámpa, 3db piros LED-del, 230V AC, moduláris, 1M | 7031
SVN131 | Jelzőlámpa, zöld LED-del, 12/48V AC, moduláris, 1M | 9753
SVN135 | Jelzőlámpa, fehér LED-del, 12/48V AC, moduláris, 1M | 7706
SVN311 | Nyomógomb, 1Z, 16A, moduláris, 1M | 7487
SVN312 | Nyomókapcsoló, 1Z, 16A, moduláris, 1M | 8107
SVN321 | Nyomógomb, 1NY, 16A, moduláris, 1M | 7785
SVN322 | Nyomókapcsoló, 1NY, 16A, moduláris, 1M | 8107
SVN331 | Nyomógomb, 2Z, 16A, moduláris, 1M | 7393
SVN332 | Nyomókapcsoló, 2Z, 16A, moduláris, 1M | 9112
SVN342 | Nyomókapcsoló, 2NY, 16A, moduláris, 1M | 9112
SVN351 | Nyomógomb, 1Z+1NY, 16A, moduláris, 1M | 7433
SVN352 | Nyomókapcsoló, 1Z+1NY, 16A, moduláris, 1M | 10394
SVN371 | Nyomógomb, 2Z, 16A, 2 nyomógombbal, moduláris, 1M | 9112
SVN391 | Nyomógomb, 1Z+1NY, 16A, 2 nyomógombbal, moduláris, 1M | 9112
SVN411 | Nyomógomb, 1Z, 16A, 230V AC, zöld LED-del, moduláris, 1M | 9573
SVN413 | Nyomókapcsoló, 1Z, 16A, 230V AC, zöld jelzőlámpával, moduláris, 1M | 10394
SVN422 | Nyomógomb, 1NY, 16A, 230V AC, piros LED-del, moduláris, 1M | 9647
SVN432 | Nyomógomb, 2Z, 16A, 230V AC, piros LED-del, moduláris, 1M | 11894
SVN433 | Nyomókapcsoló, 2Z, 16A, 230V AC, zöld jelzőlámpával, moduláris, 1M | 11894
SVN441 | Nyomógomb, 2NY, 16A, 230V AC, zöld LED-del, moduláris, 1M | 11894
SVN452 | Nyomógomb, 1Z+1NY, 16A, 230V AC, piros LED-del, moduláris, 1M | 11894
SVN463 | Nyomókapcsoló, 2Z zöld jelzőlámpával, 16A, moduláris, 1M | 3904
SVN464 | Nyomókapcsoló, 2Z piros jelzőlámpával, 16A, moduláris, 1M | 3580
TG008 | KNX bus sorkapocs, fekete/piros, 2x4 kábel részére | 1236
TG018 | KNX Bus kábel - 100fm, Y(ST)Y 2x2x0,8mm2, 4kV | 37657
TG019 | KNX Bus kábel - 500fm, Y(ST)Y 2x2x0,8mm2, 4kV | 143214
UC000BB | Szigetelt gyűjtősín tartó 4db Quadro Evo | 18640
UC000FU | Rögzitő konzol perforált sínhez. Quadro Evo | 5000
UC000HTS | Vizszíntes kábeltálca tartó 6db Quadro Evo | 21020
UC000XHP | Szigetelt szerelőcsavar H3 ésH3+ | 10500
UC001 | Quadro HA352 beépítő készlet 300x600mm | 48837
UC003 | Quadro HA354/HA357 beépítő készlet 300x600mm | 49599
UC005 | Quadro HA358 beépítő készlet 600x600mm | 63648
UC008 | Quadro HA352 beépítő készlet 300x350mm | 45857
UC009 | Quadro HA354/HA357 szakaszoló kapcsoló beépítő készlet 300x350mm | 46502
UC010H | Quadro x160/HDA/HHA/HNA megszakító vízsz. beépítő készlet 300x350mm, I.é.v.oszt. | 29622
UC011H | Quadro x160/HDA/HHA/HNA megszakító függ. beépítő készlet 300x600mm, I.é.v.oszt. | 31921
UC012H | Quadro x160/HDA/HHA/HNA megszakító függ. beépítő készlet 300x800mm, I.é.v.oszt. | 39738
UC013H | Quadro x160/HDA/HHA/HNA megszakító vízsz. beépítő készlet 150x600mm, I.é.v.oszt. | 29710
UC014H | Quadro x160/HDA/HHA/HNA megszakító vízsz. beépítő készlet 150x800mm, I.é.v.oszt. | 31275
UC020H | Quadro x/h250/HNB/HNC/HEC megszakító függ. beépítő készlet 300x350mm, I.é.v.oszt. | 28701
UC021H | Quadro x/h250/HNB/HNC/HEC megszakító függ. beépítő készlet 300x600mm, I.é.v.oszt. | 56494
UC022H | Quadro x/h250/HNB/HNC/HEC megszakító függ. beépítő készlet 300x800mm, I.é.v.oszt. | 73253
UC023H | Quadro x/h250/HNB/HNC/HEC megszakító függ. beépítő készlet 400x600mm, I.é.v.oszt. | 34908
UC024H | Quadro x/h250/HNB/HNC/HEC megszakító függ. beépítő készlet 400x800mm, I.é.v.oszt. | 84991
UC030H | Quadro x/h250/HNB/HNC/HEC megszakító függ. beépítő készlet 400x350mm, I.é.v.oszt. | 48426
UC1000BH | Vizszíntes hátsó válaszfal 800/1000A | 52940
UC1000BU | Funkcionális hátsó oszlopok 950mm H1000 | 59500
UC1000V | Függőleges válaszfal 800/1000A | 75000
UC1040FUL | Oldalsó válaszfal q.evo 100x400 | 14300
UC1060FUL | Oldalsó válaszfal q.evo 100x600 | 17030
UC1080FUL | Oldalsó válaszfal q.evo 100x800 | 21050
UC127H | Quadro x/h250 kompakt kész. vízsz.beépítő készlet 200x600mm, I.é.v.oszt. | 57452
UC128H | Quadro x/h250 kompakt kész. vízsz.beépítő készlet 200x800mm, I.é.v.oszt. | 54268
UC133PN | Beépítőkészlet 1xMCCB függőleges P160 Quadro 350x300 mm | 32100
UC133X | Beépítőkészlet 1xMCCB függőleges X160 q.evo 350x300 mm | 31990
UC140H | Quadro h630 kompakt kész. függ. beépítő készlet 400x350mm, I.é.v.oszt. | 72336
UC141H | Quadro h630 kompakt kész. függ. beépítő készlet 400x600mm, I.é.v.oszt. | 88252
UC142H | Quadro h630 kompakt kész. függ. beépítő készlet 400x800mm, I.é.v.oszt. | 92612
UC144H | Quadro h630 kompakt kész. függ. beépítő készlet 600x350mm, I.é.v.oszt. | 93895
UC145H | Quadro h630 kompakt kész. függ. beépítő készlet 600x600mm, I.é.v.oszt. | 106137
UC146H | Quadro h630 kompakt kész. függ. beépítő készlet 600x800mm, I.é.v.oszt. | 128492
UC147H | Quadro h630 kompakt kész. vízsz.beépítő készlet 200x600mm, I.é.v.oszt. | 61869
UC148H | Quadro h630 kompakt kész. vízsz.beépítő készlet 200x800mm, I.é.v.oszt. | 64604
UC150FL | Elülső oldalpanel ,q.evo H150 | 9000
UC1530MDN | Quadro Evo Kivágott maszk 10modul 150x350 | 24800
UC1540BL | Hátsó oldalfal,q.evo 150x400 | 10200
UC1540FUL | Komplett oldalsó válaszfal, q.evo 150x400 | 14700
UC1560BL | Hátsó oldalfal q.evo 150x600 | 11910
UC1560FUL | Komplett oldalsó válaszfal, q.evo 150x600 | 18030
UC1560MDN | Quadro Evo Kivágott maszk 24modul ,150x600 | 25000
UC1580BL | Hátsó oldalfal, q.evo 150x800 | 13500
UC1580FUL | Komplett oldalsó válaszfal, q.evo 150x800 | 22180
UC1580MDN | Quadro Evo Kivágott maszk 36modul 150x800 | 30900
UC1600BH | Vizszíntes hátsó válaszfal q.evo 1250/1600A | 49020
UC1600FB | Funkcionális első-hátsó oszlopok q.evo H1600 | 104350
UC1600V | Függőleges válaszfal q.evo 1250/1600A | 51540
UC161LT | Kivágott maszk , q.evo, 1x160A 300x600 mm | 43600
UC162PN | Kivágott maszk 1xMCCB kit P160 Quadro 600x200 mm | 34470
UC162PPN | Kivágott maszk 1xMCCB kit P160 PLUG-IN Quadro 600x200mm | 36430
UC162X | Kivágott maszk 1xMCCB kit X160 q.evo 600x200 mm | 32070
UC162XD | Kivágott maszk . 1xMCCB kit X160 q.evo 600x200 mm | 29710
UC163HI | Kivágott maszk kapcsolóhoz,q.evo,125/400A 600x300 | 55800
UC163HIC | Kivágott maszk ,q.evo,mot.63/160A 600x300 | 37860
UC163LT | Kivágott maszk , q.evo, 3x160A 300x600 mm | 45000
UC163PIN | Kivágott maszk 2xMCCB kit P160+INTLOCK Quadro 600x300mm | 58300
UC163PN | Kivágott maszk 3xMCCB kit P160+RCD Quadro 598x298 mm | 44150
UC163PPN | Kivágott maszk 2xMCCB kit P160 PLUG-IN Quadro 600x300mm | 40860
UC163X | Kivágott maszk 2xMCCB kit X160 q.evo 600x300 mm | 35030
UC1800F | Funkcionális első oszlopok ,q.evo H1800 | 39900
UC1800FB | Funkcionális első és hátsó oszlopok ,q.evo H1800 | 103290
UC182PN | Kivágott maszk . 1xMCCB kit P160 Quadro 800x200 mm | 43240
UC182XD | Kivágott maszk . 1xMCCB kit X160 q.evo 800x200 mm | 36300
UC183HI | Kivágott maszk ,q.evo,125/400A 800x300 | 62400
UC183HIC | Kivágott maszk q.evo,mot.63/160A 800x300 | 46210
UC183PIN | Kivágott maszk 2xMCCB kit P160+INTLOCK Quadro 800x300mm | 64200
UC183PN | Kivágott maszk 4xMCCB kit P160 Quadro 800x300 mm | 46800
UC183PPN | Kivágott maszk 3xMCCB kit P160 PLUG IN Quadro 800x300mm | 43940
UC183X | Kivágott maszk 3xMCCB kit X160 q.evo 800x300 mm | 35400
UC200 | Quadro moduláris készülék beép. készlet, 10M, 150x350mm | 11246
UC2000F | Funkcionális első oszlopok,q.evo H2000 | 47380
UC2000FB | Funkcionális első és hátsó oszlopok,q.evo H2000 | 123070
UC200C | Sarok hátsó válaszfal, q.evo H200 | 35820
UC200CB | Alsó oszlop csatlakozó q.evo H200 | 35300
UC200F | Funkcionális első oszlopok ,q.evo H200 | 13800
UC200FL | Elülső oldalpanel,q.evo H200 | 23700
UC200FU | Perforált C alaku keresztléc q.evo, L200 mm | 8830
UC201 | Quadro moduláris készülék beép. készlet, 24M, 150x600mm | 12291
UC203 | Quadro moduláris készülék beép. készlet, 36M, 150x800mm | 16320
UC2035AMD | Állítató DIN sín q.evo 200x350 | 22000
UC2040BL | Hátsó oldalsó válaszfal q.evo 200x400 | 12500
UC2040FUL | Komplett perforált oldalfal,q.evo 200x400 | 15880
UC205 | Quadro moduláris készülék beép. készlet, 24M, 200x600mm | 12424
UC2060AMD | Állítható DIN sín ,q.evo 200x600 | 23100
UC2060BL | Hátsó oldalsó válaszfal q.evo 200x600 | 14100
UC2060FUL | Komplett perforált oldalfal, q.evo 200x600 | 19290
UC2060MDN | Kivágott maszk,q.evo,200x600 | 25600
UC2060MP | Belső lemezajtó q.evo, 200x600 mm | 20900
UC207 | Quadro moduláris készülék beép. készlet, 36M, 200x800mm | 15896
UC2080AMD | Állítható DIN sín ,q.evo 200x800 | 23000
UC2080BL | Hátsó oldalsó válaszfal q.evo 200x800 | 16100
UC2080FUL | Komplett perforált oldalfal, q.evo 200x800 | 24390
UC2080MDN | Kivágott maszk,q.evo,200x800 | 32300
UC2080MP | Belső lemez, q.evo, 200x800 mm | 21800
UC209 | Quadro sorkapocs beépítő készlet maszkkal, 22M, 150x600mm | 11714
UC220 | Quadro teli maszk 75x350mm | 10600
UC221 | Quadro teli maszk 50x350mm | 10000
UC222 | Quadro teli maszk 150x350mm | 10600
UC223 | Quadro teli maszk 200x350mm | 11000
UC224 | Quadro teli maszk 300x350mm | 11400
UC225 | Quadro teli maszk 400x350mm | 13820
UC226 | Quadro teli maszk 600x350mm | 14200
UC227 | Quadro teli maszk 800x350mm | 17020
UC230 | Quadro teli maszk 75x600mm | 10900
UC231 | Quadro teli maszk 50x600mm | 11200
UC232 | Quadro teli maszk 150x600mm | 10730
UC233 | Quadro teli maszk 200x600mm | 14750
UC233EM | Kikönnyített teli maszk 3x 92x92 . 600x200 mm | 16520
UC233HA | Kivágott maszk,q.evo,160/250A 350x300 | 43160
UC233PN | Kivágott maszk. 1xMCCB kit P250 Quadro 350x300 mm | 32410
UC233PWN | Kivágott maszk 1xMCCB kit P250 WITHDR. Quadro 350x300mm | 31000
UC233XH | Kivágott maszk. 1xMCCB kit X/H250 q.evo 350x300 mm | 33350
UC234 | Quadro teli maszk 300x600mm | 12000
UC234EM | Kikönnyített teli maszk 2x 92x92 ű 600x200 mm | 14850
UC234PRN | Kivágott maszk 1xMCCB kit P250+RCD Quadro 350x400 mm | 40490
UC234XHR | Kivágott maszk 1xMCCB kit X/H250+RCD q.evo 350x400 mm | 39700
UC235 | Quadro teli maszk 400x600mm | 15400
UC236 | Quadro teli maszk 600x600mm | 19900
UC237 | Quadro teli maszk 800x600mm | 25660
UC239 | Quadro teli maszk 100x600mm | 10400
UC240 | Quadro teli maszk 75x800mm | 12600
UC241 | Quadro teli maszk 50x800mm | 11200
UC242 | Quadro teli maszk 150x800mm | 11900
UC243 | Quadro teli maszk 200x800mm | 13000
UC243EM | Kivágott maszk 3x MCB 92x92 quadro.sys., 800x200 mm | 21250
UC244 | Quadro teli maszk 300x800mm | 15020
UC245 | Quadro teli maszk 400x800mm | 19570
UC246 | Quadro teli maszk 600x800mm | 24110
UC247 | Quadro teli maszk 800x800mm | 32590
UC249 | Quadro teli maszk 100x800mm | 12500
UC262PPN | Kivágott maszk 1xMCCB P250 PLUG-IN Quadro 600x200mm | 39530
UC262PRN | Kivágott maszk 1xMCCB P250+RCD Quadro 600x200 mm | 35820
UC262PWN | Kivágott maszk 1xMCCB P250 . Quadro 600x300mm | 45990
UC262XHR | Kivágott maszk 1xMCCB X/H250+RCD q.evo 600x200 mm | 34650
UC263HA | Kivágott maszk, q.evo,160/250A 600x300 | 56660
UC263PDN | Kivágott maszk 3xMCCB P250 MUL DEV Quadro 600x300mm | 40600
UC263PIN | Kivágott maszk 2xMCCB P250+INTLOCK Quadro 600x300mm | 59200
UC263PMN | Kivágott maszk Mot. 2xMCCB P250 Quadro 600x300mm | 40380
UC263PN | Kivágott maszk. 2xMCCB P250 Quadro 600x300 mm | 39800
UC263PPN | Kivágott maszk 2xMCCB P250 PLUG-IN Quadro 600x300mm | 35900
UC263PWN | Kivágott maszk 1xMCCB P250 WITHDR. Quadro 600x300mm | 44190
UC263XH | Kivágott maszk 2xMCCB /H250 q.evo 600x300 mm | 37700
UC264LT | Kivágott maszk , q.evo, 2x250A 400x600 mm | 47400
UC264PRN | Kivágott maszk 2xMCCB P250+RCD Quadro 600x400 mm | 48790
UC264XHR | Kivágott maszk 2xMCCB X/H250+RCD q.evo 600x400 mm | 50230
UC268 | Quadro 2db zsanér maszkokhoz | 2660
UC275FU | Perforált C-alakú kereszttartó q.evo, L275 mm | 9760
UC282PRN | Kivágott maszk 1xMCCB P250+RCD Quadro 800x200 mm | 40900
UC282XHR | Kivágott maszk 1xMCCB X/H250+RCD q.evo 800x200 mm | 39770
UC283HA | Kivágott maszk q.evo,160/250A 800x300 | 65970
UC283PIN | Kivágott maszk 2xMCCB P250+INTLOCK Quadro 800x300mm | 64100
UC283PMN | Kivágott maszk. Mot. 3xMCCB P250 Quadro 800x300mm | 41700
UC283PN | Kivágott maszk . 3xMCCB P250 Quadro 800x300 mm | 42800
UC283PPN | Kivágott maszk 3xMCCB P250 PLUG IN Quadro 800x300mm | 38500
UC283PWN | Kivágott maszk 2xMCCB P250 WITHDR. Quadro 800x300mm | 40200
UC283XH | Kivágott maszk. 3xMCCB X/H250 q.evo 800x300 mm | 43100
UC288 | Quadro univerzális kereszttartó, 185mm széles, pl. kábelek rögzítéséhez | 7887
UC289 | Quadro univerzális kereszttartó, 500mm széles, pl. kábelek rögzítéséhez | 7940
UC291 | Quadro univerzális kereszttartó, 700mm széles, pl. kábelek rögzítéséhez | 27300
UC292 | Mélyitett teli maszk, quadro 400x600 mm | 29300
UC293 | Mélyitett teli maszk quadro 600x600 mm | 35600
UC296 | Mélyitett teli maszk quadro 300x800 mm | 31010
UC297 | Mélyitett teli maszk quadro 800x400 | 35600
UC298 | Mélyitett teli maszk quadro 600x800 mm | 42780
UC300 | Mélyitett teli maszk quadro.sys. 200x600mm | 16790
UC300BB | Kereszttartó sín,q.evo, L300 mm | 15010
UC300BU | Funkcionális hátsó oszlop ,q.evo H300 | 47700
UC300C | Sarok hátsó válaszfal,,q.evo H300 | 41330
UC300CB | Alsó oszlop csatlakozó q.evo H300 | 40800
UC300F | Funkcionális első oszlopok ,q.evo H300 | 15700
UC300FL | Elülső oldalpanel,q.evo H300 | 23100
UC300FU | Perforált C alaku keresztléc q.evo, L300 mm | 10060
UC301 | Kivágott maszk 4x 92x92 quadro.sys. 600x200 mm | 11700
UC3040BL | Hátsó oldali válaszfal ,q.evo 300x400 | 13500
UC3040FUH | Komplett vizszíntes válaszfal ,q.evo 300x400 | 44300
UC3040FUL | Komplett, perforált oldalso válaszfal,q.evo 300x400 | 16800
UC3060BL | Hátsó oldali válaszfal ,q.evo 300x600 | 16290
UC3060FUH | Komplett vizszíntes válaszfal ,q.evo 300x600 | 48000
UC3060FUL | Komplett, perforált oldalso válaszfal,q.evo 300x600 | 22100
UC3080BL | Hátsó oldali válaszfal ,,q.evo 300x800 | 18300
UC3080BSO | Hátsó oldali válaszfal ,.quadro.pl 600x300x400 | 19600
UC3080FUH | Komplett vizszíntes válaszfal ,q.evo 300x800 | 52700
UC3080FUL | Komplett, perforált oldalso válaszfal,q.evo 300x800 | 30270
UC321HM | Quadro x/h250 motoros komp. kész. függ. beépítő készlet 300x600mm, II.é.v.oszt. | 59792
UC322HM | Quadro x/h250 motoros komp. kész. függ. beépítő készlet 300x800mm, II.é.v.oszt. | 81047
UC330H | Quadro béepítő készlet, x250 kompakt megszakítóhoz 400x350 II.é.v.oszt | 55239
UC331S | Quadro beépítő készlet, Hixxx kézi átkapcsolóhoz125-400A 300x600 | 55239
UC332S | Quadro beépítő készlet, Hixxx kézi átkapcsolóhoz125-400A 300x800 | 55239
UC335S | Quadro beépítő készlet, Hixxx kézi átkapcsolóhoz 630A 300x600 | 55239
UC336S | Quadro beépítő készlet, Hixxx kézi átkapcsolóhoz 630A 300x800 | 55239
UC350FH | Vizszíntes első válaszfal.,q.evo L350 | 19570
UC350FU | Perforált C alaku keresztléc, q.evo, L350 mm | 8130
UC350VD | Függőleges válaszfal,q.evo W350 | 26300
UC3520V | Függőleges válaszfal ,q.evo 350x200 | 17100
UC353040FP | Előlapi szellőző lemez q.evo 350x300x400 | 39100
UC3530V | Függőleges válaszfal,q.evo 350x300 | 16900
UC3540BH | Vizszíntes hátsó válaszfal,q.evo 350x400 | 10700
UC3540FP | Előlapi szellőző lemez q.evo W350 D400 | 30300
UC3540FUH | Komplett vizszíntes válaszfal,q.evo 350x400 | 21900
UC3560BH | Vizszíntes hátsó válaszfal.,q.evo 350x600 | 16130
UC3560FUH | Komplett vizszíntes válaszfal ,q.evo 350x600 | 30250
UC3580BH | Vizszíntes hátsó válaszfal.,q.evo 350x800 | 20600
UC3580FUH | Komplett vizszíntes válaszfal ,q.evo 350x800 | 38760
UC400BB | Kereszttartó sín,q.evo, L400 mm | 15500
UC400BU | Funkcionális hátsó oszlop,q.evo H400 | 48600
UC400F | Funkcionális első oszlopok ,q.evo H400 | 17900
UC400FL | Elülső oldalpanel,q.evo H400 | 12110
UC4040BL | Hátsó oldali válaszfal,q.evo 400x400 | 14500
UC4040FUL | Komplett, perforált oldalso válaszfal, l,q.evo 400x400 | 18000
UC4060BL | Hátsó oldali válaszfal,q.evo 400x600 | 18450
UC4060FUL | Komplett, perforált oldalso válaszfal, q.evo 400x600 | 26340
UC4080BL | Hátsó oldali válaszfal,q.evo 400x800 | 20400
UC4080FUL | Komplett, perforált oldalso válaszfal,q.evo 400x800 | 35840
UC427H | Quadro beépítő készlet h250 LSI komp.megszakító sorozathoz direkt hajtás,vízszintes 200mm magas, 600mm széles | 55239
UC428H | Quadro beépítő készlet h250 LSI komp.megszakító sorozathoz direkt hajtás,vízszintes beép. 200mm magas, 800mm széles | 55239
UC434PN | Kivágott maszk MCCB ver..evo H3+P630 348x398mm | 36360
UC434XN | Kivágott maszk MCCB q.evo H3x630 348x398mm | 36090
UC436PRN | Kivágott maszk 1xMCCB ver. q.evo H3+P630 348x598mm | 51050
UC436PWN | Kivágott maszk 1xMCCB P630 WITHDR. q.evo 348x598mm | 39600
UC436XRN | Kivágott maszk 1xMCCB ver. q.evo H3x630 348x598mm | 52370
UC440H | Quadro beépítő készlet h630 LSI komp. megszakító sorozathoz direkt hajtás, függőleges beép. 400mm magas, 350mm széles | 55239
UC441H | Quadro beépítő készlet h630 LSI komp. megszakító sorozathoz direkt hajtás, függőleges beép. 400mm magas, 600mm széles | 55239
UC441HM | Quadro beépítő készlet h630 LSI komp. megszakító sorozathoz motoros hajtás, függőleges beép. 300mm magas, 600mm széles | 74856
UC442H | Quadro beépítő készlet h630 LSI komp. megszakító sorozathoz direkt hajtás, függőleges beép. 400mm magas, 800mm széles | 55239
UC442HM | Quadro beépítő készlet h630 LSI komp. megszakító sorozathoz motoros hajtás, függőleges beép. 300mm magas, 800mm széles | 121596
UC444H | Quadro beépítő készlet h630 LSI komp. megszakító sorozathoz direkt hajtás, függőleges beép. 600mm magas, 350mm széles | 121596
UC445H | Quadro beépítő készlet h630 LSI komp. megszakító sorozathoz direkt hajtás, függőleges beép. 600mm magas, 600mm széles | 121596
UC446H | Quadro beépítő készlet h630 LSI komp. megszakító sorozathoz direkt hajtás, függőleges beép. 600mm magas, 800mm széles | 121596
UC447H | Quadro beépítő készlet h630 LSI komp. megszakító sorozathoz direkt hajtás, vízszintes beép. 200mm magas, 600mm széles | 121596
UC448H | Quadro beépítő készlet h630 LSI komp. megszakító sorozathoz direkt hajtás, vízszintes beép. 200mm magas, 800mm széles | 121596
UC463HI | Kivágott maszk kapcsolóhoz q.evo,630A 600x300 | 59000
UC463HIC | Kivágott maszk kapcsolóhoz ,q.evo,mot.250/630A 600x300 | 70130
UC463PPN | Kivágott maszk 1xMCCB P630 PLUG-IN q.evo 598x298mm | 41160
UC463PRN | Kivágott maszk MCCB horizont q.evo H3+P630 598x298mm | 41630
UC463PWN | Kivágott maszk 1xMCCB P630 WITHDR. q.evo 598x398mm | 51620
UC463XRN | Kivágott maszk MCCB hor. q.evo H3x630 598x298mm | 42690
UC464LT | Kivágott maszk LT-hez, q.evo, 2x400A 400x600 mm | 47800
UC464PMN | Kivágott maszk MCCB q.evo H3+P630 598x398mm | 41900
UC464PN | Kivágott maszk 2xMCCB ver. q.evo H3+P630 598x398mm | 49150
UC464XN | Kivágott maszk MCCB q.evo H3x630 598x398mm | 51850
UC466HA | Kivágott maszk kapcsolóhoz ,q.evo,400/630A 600x600 | 75440
UC466PPN | Kivágott maszk 2xMCCB P630 PLUG-IN q.evo 598x598mm | 43400
UC466PRN | Kivágott maszk 2xMCCB ver. q.evo H3+P630 598x598mm | 74400
UC466PWN | Kivágott maszk 1xMCCB P630 WITHDR. q.evo 598x598mm | 61130
UC466XRN | Kivágott maszk 2xMCCB ver. q.evo H3x630 598x598mm | 52600
UC475FU | Perforált sín, q.evo, L300 mm | 10850
UC483HI | Kivágott maszk kapcsolóhoz ,q.evo,630A 800x300 | 66800
UC483HIC | Kivágott maszk kapcsolóhoz q.evo,mot.250/630A 800x300 | 76080
UC483PPN | Kivágott maszk 1xMCCB P630 PLUG-IN q.evo 798x298mm | 39100
UC483PRN | Kivágott maszk MCCB hor. q.evo H3+P630 798x298mm | 49020
UC483XRN | Kivágott maszk MCCB hor. q.evo H3x630 798x298mm | 47970
UC484PDN | Kivágott maszk 3xMCCB q.evo H3+P630 798x398mm | 58990
UC484XDN | Kivágott maszk 3xMCCB q.evo H3x630 798x398mm | 59440
UC486HA | Kivágott maszk kapcsolóhoz ,q.evo,400/630A 800x600 | 91770
UC486PPN | Kivágott maszk 3xMCCB P630 PLUG-IN q.evo 798x598mm | 49200
UC486PWN | Kivágott maszk 2xMCCB P630 WITHDR. q.evo 798x598mm | 55100
UC500BB | Kereszttartó,q.evo, L500 mm | 16360
UC500BU | Funkcionális hátsó oszlop q.evo H500 | 49900
UC500FU | Perforált C alaku keresztléc, q.evo, L500 mm | 9050
UC564H | Kivágott maszk .1xMCCB H1000 q.evo 600x400 mm | 62420
UC566H | Kivágott maszk . 1xMCCB H1000 q.evo 600x600 mm | 65890
UC566HM | Kivágott maszk 1xMCCB H1000 q.evo 600x600 mm | 54680
UC584H | Kivágott maszk 1xMCCB H1000 q.evo 800x400 mm | 72570
UC586H | Kivágott maszk 2xMCCB H1000 q.evo 800x600 mm | 68690
UC586HM | Kivágott maszk 2xMCCB H1000 q.evo 800x600 mm | 93800
UC600BB | Kereszttartó,,q.evo, L600 mm | 19400
UC600BU | Funkcionális hátsó oszlop q.evo H600 | 52100
UC600F | Funkcionális első oszlopok q.evo H600 | 21900
UC600FH | Vízszintes elülső válaszfal,q.evo L600 | 21650
UC600FL | Elülső oldal panel,q.evo H600 | 14150
UC600FU | Perforált C alaku keresztléc, q.evo, L600 mm | 12450
UC600VD | Függöleges válaszfal W700 drilled | 31700
UC6010PL | Lamellás előlap quadro 600x100 mm | 12540
UC6015FMDN | Elválasztó készlet moduláris készülékekhez,q.evo,600x150 | 19500
UC6015V | Függőleges válaszfal, 600x150 | 18100
UC6020FMDN | Elválasztó készlet moduláris készülékekhezű,q.evo,600x200 | 21600
UC6020PL | Lamellás előlap quadro 600x200 mm | 16960
UC6020V | Függőleges válaszfal q.evo 600x200 | 18900
UC603040FP | Szellőző előlap q.evo 600x300x400 | 46300
UC6030ATS | Maszk ATS vezérlőhöz q.evo 600x300 | 41100
UC6030FMDN | Elválasztó készlet moduláris készülékekhez q.evo,600x300 | 31420
UC6030V | Függőleges válaszfal,,q.evo 600x300 | 21420
UC6040BH | Vizszíntes hátsó válaszfal. q.evo 600x400 | 12900
UC6040BL | Hátsó oldalsó válaszfal | 16700
UC6040DHW1 | Elválasztó ACB-hez leszerelhető evo,3b dw W600 | 50500
UC6040FHW1 | Elválasztó ACB-hez fix,quadro evo,3b fixed W600 | 51510
UC6040FP | Teli maszk4.dr q.evo W600 D400 | 37000
UC6040FUH | Elválasztó lap részleges q.evo 600x400 | 28790
UC6040FUL | Elválasztó lap teli,q.evo 600x400 | 23580
UC6040HW1 | Maszk HW1 ACB ,quadro evo,W600 | 45970
UC6040V | Függőleges válaszfal, q.evo 600x400 | 24530
UC6060BH | Vizszíntes hátsó válaszfal..,q.evo 600x600 | 20640
UC6060BL | Hátsó oldalsó válaszfal 600x600 | 21510
UC6060DHW2 | Elválasztó lap részleges,qua.evo,3b dw W600 | 55900
UC6060FHW2 | Elválasztó lap teli qua.evo,3b fix W600 | 54000
UC6060FUH | Elválasztó lap teli. full,q.evo 600x600 | 37760
UC6060FUL | Elválasztó lap teli full,q.evo 600x600 | 30490
UC6060HW | Elválasztó ACB HW q.evo 600x600 mm | 114480
UC6060HW2 | Elválasztó HW2 ACB kit,q.evo,W600xH600 | 74060
UC6060V | Függőleges válaszfal,q.evo 600x600 | 29480
UC6080BH | Vizszíntes hátsó válaszfal..,q.evo 600x800 | 27220
UC6080BL | Hátsó oldalsó válaszfal,q.evo 600x800 | 24100
UC6080FUH | Elválasztó lap teli ,q.evo 600x800 | 57690
UC6080FUL | Elválasztó lap teli ,q.evo 600x800 | 42040
UC6080HW | Elválasztó ACB HW q.evo 600x800 mm | 122890
UC60HDHW1 | Elválasztó ,quadro evo,4b dw W600 | 55560
UC60HDHW2 | Elválasztó,qua.evo,4b dw W600 | 34600
UC60HFHW1 | Elválasztó,quadro evo,4b fixed W600 | 55250
UC60HFHW2 | Elválasztó,qua.evo,4b fix W600 | 38800
UC666H | Kivágott maszk Ver. 1xMCCB H1600 q.evo 600x600 mm | 77440
UC666HA | Kivágott maszk ,q.evo,1600A 600x600 | 79780
UC666HM | Kivágott maszk Mot. 1xMCCB H1600 q.evo 600x600 mm | 76280
UC686H | Kivágott maszk Vert. 1xMCCB H1600 q.evo 800x600 mm | 91730
UC686HA | Kivágott maszk ,q.evo,1600A 800x600 | 98170
UC686HD | Kivágott maszk Vert.2xMCCB H1600, q.evo,800x600mm | 66000
UC686HI | Kivágott maszk ,q.evo,3200A 800x600 | 91200
UC686HIC | Kivágott maszk ,q.evo,mot.1600A 800x600 | 101790
UC686HM | Kivágott maszk Mot. 1xMCCB H1600 q.evo 800x600 mm | 67600
UC700BB | Keresztléc,q.evo, L700 mm | 20240
UC700BU | Funkcionális hátsó oszlop ,q.evo H700 | 54500
UC700FU | Perforált C alaku keresztléc q.evo, L700 mm | 10620
UC766HW | Kivágott maszk ACB HW 2000 A q.evo 600x600 mm | 54000
UC800BB | Kereszttartó,,q.evo, L800 mm | 22280
UC800BU | Funkcionális hátsó oszlop,q.evo H800 | 56300
UC800FH | Perforált C alaku keresztléc,q.evo L800 | 25540
UC800FU | Perforated Bracket, q.evo, L800 mm | 16000
UC800VD | Függőleges válaszfal,q.evo W900 | 35100
UC8010PL | Lamellás előlap quadro 800x100 mm | 13650
UC8015FMDN | Elválasztó készlet moduláris készülékekhezq.evo,800x150 | 20900
UC8015V | Függőleges válaszfal,,q.evo 800x150 | 21500
UC8020FMDN | Elválasztó készlet moduláris készülékekhez q.evo,800x200 | 23700
UC8020PL | Lamellás előlap quadro 800x200 mm | 18170
UC8020V | Függőleges válaszfal,,q.evo 800x200 | 23600
UC803040FP | Lamellás előlap q.evo 800x300x400 | 55700
UC8030ATS | Kivágott maszk ATS q.evo 800x300 | 44400
UC8030FMDN | Elválasztó készlet moduláris készülékekhez dev,q.evo,800x300 | 33170
UC8030V | Függőleges válaszfal,,q.evo 800x300 | 27730
UC8040BH | Vizszíntes hátsó válaszfal. q.evo 800x400 | 14400
UC8040DHW1 | Elválasztó ACB-hez leszerelhető evo,3b dw W800 | 57800
UC8040FHW1 | Elválasztó ACB-hez fix,quadro evo,3b fixed W800 | 59910
UC8040FP | Lamellás előlap q.evo W800 D400 | 46800
UC8040FUH | Függőleges válaszfal,q.evo 800x400 | 29700
UC8040HW1 | Kivágott maszk HW1 ACB ,quadro evo, W800 | 52610
UC8040V | Függőleges válaszfal,,q.evo 800x400 | 32170
UC8060BH | Vizszíntes hátsó válaszfal.,q.evo 800x600 | 25520
UC8060DHW2 | Komplett vizszíntes válaszfa,qua.evo,3b dw W800 | 64000
UC8060DHW4 | Kivágott maszkACB HW4.qua.evo.dw 800x600mm | 107410
UC8060FHW2 | Komplett vizszíntes válaszfa,qua.evo,3b fix W800 | 62800
UC8060FHW4 | Kivágott maszk ACB HW4.qua.evo.fix 600x600mm | 107410
UC8060FUH | Komplett vizszíntes válaszfa,q.evo 800x600 | 49340
UC8060HW2 | Kivágott maszk HW2 ACB kit,q.evo,W800xH600 | 81200
UC8060V | Függőleges válaszfal,,q.evo 800x600 | 40750
UC8080BH | Vizszíntes hátsó válaszfal. q.evo 800x800 | 34120
UC8080FUH | Komplett vizszíntes válaszfal ,q.evo 800x800 | 75180
UC80DHW4 | Elválasztó lemez,qua.evo,3b dw W800 | 67600
UC80FHW4 | Elválasztó lemez qua.evo,3b fix W800 | 67700
UC80HDHW1 | Elválasztó lemez quadro evo,4b dw W800 | 55730
UC80HDHW2 | Elválasztó lemez qua.evo,4b dw W800 | 36200
UC80HDHW4 | Elválasztó lemez,qua.evo,4b dw W800 | 37700
UC80HFHW1 | Elválasztó lemez quadro evo,4b fixed W800 | 55670
UC80HFHW2 | Elválasztó lemez,qua.evo,4b fix W800 | 46000
UC80HFHW4 | Elválasztó lemez,qua.evo,4b fix W800 | 39200
UC811 | Quadro síntartó rögzítő 250mm, UC820 vízszintes és függőleges rögzítéséhez | 8344
UC8110BB | Sintartó,q.evo, 4(1x10) | 29650
UC812 | Quadro síntartó rögzítő 500mm, UC820 vízszintes rögzítéséhez | 10090
UC815 | Quadro lépcsős síntartó, 4P, 250A-20x5mm, ill. 400A-32x5mm sínhez | 32184
UC816 | Quadro érintésvédelmi burkolat 620mm hosszú, UC815-höz | 60717
UC817 | Quadro lapos síntartó 400-1250A, 4P, 30...80x5mm sínekhez | 45815
UC820 | Quadro lapos síntartó 160-630A, 4P, 30x10mm sínméretig | 20849
UC821 | Quadro rögzítő konzol UC823 és UC824-hez | 3401
UC8210BB | Síntartó ,q.evo, 4(2x10) | 32860
UC823 | Quadro síntartó 500-1600A, 3P, 2//100x5mm sínméretig | 24075
UC824 | Quadro síntartó 500-1600A, 4P, 2//100x5mm sínméretig | 78537
UC825BB | Síntartó,q.evo, 4(2x5) | 30810
UC826 | Quadro ferde síntartó 400/630A, 4P, 30x10mm sínméretig | 39650
UC827 | Quadro érintésvédelmi burkolat 160/630A 1000x294mm, UC820-hoz | 25350
UC828 | Quadro érintésvédelmi burkolat 160/630A 1000x212mm, UC826-hoz | 18990
UC830 | Quadro oldalsó elhelyezésű síntartó, 250A, 4P, 20x5mm sínhez | 4674
UC8310BB | Síntartó,q.evo, 4(3x10) | 36340
UC832 | Rézsín quadro 20x5 L1000 mm | 28000
UC834 | Quadro érintésvédelmi burkolat, L=1000mm, UC830-hoz | 8894
UC835XHP | Szigetelő talp M8x35mm | 16700
UC842 | Résínl quadro 32x5 L1000 mm | 44900
UC843 | Rézsín quadro 32x5 L1750 mm | 87100
UC844 | Quadro perforált réz sín, 600A, 1750x50x5mm | 111300
UC844E | Rézsín quadro 50x10 L1750 mm | 223600
UC853 | Csavar szett quadro.sy. M8x30 mm | 1260
UC886HA | Kivágott maszk,q.evo,3200A 800x600 | 79700
UC886HIC | Kivágott maszk,q.evo,mot.3200A 800x600 | 88000
UC886HW | Kivágott maszk ACB HW 4000A q.evo 800x600 mm | 59660
UC900BU | Funkcionális hátsó oszlop ,q.evo H900 | 59600
UC900FU | Perforált csatorna, q.evo, L900 mm | 17180
UC911 | Quadro vízszintes műanyag perforált csatorna 250x30x80mm | 2016
UC912 | Quadro vízszintes műanyag perforált csatorna 500x30x80mm | 3100
UC9125C | Rézsín toldó q.evo 1250A | 68080
UC9125T | Rézín elágazás, q.evo 1250A | 72600
UC913 | Perforált csatorna. 30x80mm 750mm | 3540
UC915 | Quadro kábelcsatorna rögzítő, 60mm széles csatornához | 1833
UC916 | Quadro függőleges perforált kábelcsatorna, 2000x60x80mm | 15210
UC9160C | Rézsín toldó, q.evo 1600A | 144890
UC918125AL | Alu sín q.evo L1800 1250A | 78400
UC918160AL | Alu sín,q.evo L1800 2000A | 81410
UC91880AL | Alu sín,q.evo L1800 800A | 69900
UC920125AL | Alu sínr,q.evo L2000 1250A | 78000
UC920160AL | Alu sín q.evo L2000 2000A | 86240
UC92080AL | Alu sín,q.evo L2000 800A | 70100
UC922 | Réz sín quadro 63x5 L1750 mm | 125400
UC922E | Réz sín quadro 60x10 L1750 mm | 269500
UC951 | Quadro állítható kalapsín sorkapocshoz 600mm széles maszkrendszerhez | 10000
UC952 | Quadro állítható kalapsín sorkapocshoz 800mm széles maszkrendszerhez | 9859
UC960 | Quadro állítható perforált szerelőlap 300x600mm | 20920
UC962 | Quadro állítható perforált szerelőlap 450x600mm | 18832
UC964 | Quadro állítható perforált szerelőlap 600x600mm | 28494
UC966 | Rézsín quadro 80x5 L1750 mm | 155300
UC966E | Rézsín quadro 80x10 L1750 mm | 379600
UC967 | Rézsín quadro 100x5 L1750 mm | 196300
UC967E | Rézsín quadro 100x10 L1750mm | 431000
UC968 | Rézsín quadro 125x5 L1750 mm | 205100
UC968E | Rézsín quadro 20x10 L1750 mm | 488000
UC969 | Bepattintó anyák és M5 csavarok | 1717
UC971 | Quadro betáp földelő sín 250mm hosszú | 22853
UC972 | Quadro betáp földelő sín 500mm hosszú | 26526
UC975 | Quadro PE elmenő csatlakozók 250mm hosszú | 12022
UC976 | Quadro PE elmenő csatlakozók 500mm hosszú | 19349
UC978 | Quadro PE elmenő csatlakozók 750mm hosszú | 22259
UC9800C | Rézsín 4db, q.evo 800A | 60450
UC9800T | Rézsín elágazó 4db, q.evo 800A | 60450
UC9825S | Csavar, q.evo M8x25mm | 32260
UC9840S | Csavar, q.evo M8x40mm | 50540
UC988 | Quadro univerzális kereszttartó, 250mm széles | 6141
UC989 | Kábelrögzítő | 4734
UC990 | Quadro M6 négyzetes (keretes) anya | 473
UC991 | Quadro M6x12 csavar | 383
UC992 | Quadro fém távtartó alátét, 80mm magas | 1966
UCCL2HW1 | Átalakító II HW1,q.evo | 42900
UCCL2HW2 | Átalakító II HW2/4, q.evo | 62800
UT22C | Állítható mélységű szigetelt DIN sín 7,5 mm | 3020
UT87E | Furatozott sín25x5 L1750mm | 58600
UVZ1M12SM | Rögzitőcsavar, Nhkiegészítő, M12, 3db | 3020
UZ005 | Univers felirati csík, 12M széles, 12db/csomag | 4973
UZ01V1 | Kábelklipsz tartó, hosszú, 1cs/20db | 15100
UZ03A1 | Univerz rugós sínrögzítő | 1864
UZ08Z1 | Felírati csík 900mm széles maszkokhoz (1cs/5db) | 16150
UZ10GFR | Üvegszálas rúd,30x10x1000mm, | 16200
UZ20GFR | Üvegszálasa rúd,30x10x2000mm, | 37010
UZ25V1 | Quadro kábelklipsz (nagy méretű, 1cs/20db) | 12900
UZ25V2 | Quadro kábelklipsz (kis méretű, 1cs/20db) | 8700
VE103L | Vector elosztó, IP65, 3 modul, 175x111x93mm | 14174
VE103PN | Vector elosztó, IP65, 3 modul, UV álló, kikönnyített kábelbevezetéssel. 175x111x93mm | 14174
VE103SN | Vector elosztó, IP65, 3 modul, UV álló, 175x111x93mm | 9671
VE106L | Vector elosztó, IP65, 6 modul, 190x165x113mm | 15454
VE106SN | Vector elosztó, IP65, 6 modul, UV álló, 190x165x113mm | 11124
VE110L | Vector elosztó, IP65, 10 modul, 210x237x114mm | 21306
VE110PN | Vector elosztó, IP65, 10 modul, UV álló, kikönnyített kábelbevezetéssel. 210x237x114mm | 21306
VE110SN | Vector elosztó, IP65, 10 modul, UV álló. 210x237x114mm | 14989
VE112L | Vector elosztó, IP65, 12 modul, 302x310x151mm | 27960
VE112PN | Vector elosztó, IP65, 12 modul, UV álló, kikönnyített kábelbevezetéssel. 302x310x151mm | 27958
VE112SN | Vector elosztó, IP65, 12 modul, UV álló. 302x310x151mm | 16599
VE118L | Vector elosztó, IP65, 18 modul, 302x418x151mm | 36198
VE118PN | Vector elosztó, IP65, 18 modul, UV álló, kikönnyített kábelbevezetéssel. 302x418x151mm | 36198
VE118SN | Vector elosztó, IP65, 18 modul, UV álló. 302x418x151mm | 22075
VE212L | Vector elosztó, IP65, 24 modul, 427x310x151mm | 42603
VE212PN | Vector elosztó, IP65, 24 modul, UV álló, kikönnyített kábelbevezetéssel. 427x310x151mm | 42605
VE212SN | Vector elosztó, IP65, 24 modul, UV álló. 427x310x151mm | 28770
VE218L | Vector elosztó, IP65, 36 modul, 452x418x151mm | 59675
VE218SN | Vector elosztó, IP65, 36 modul, UV álló. 452x418x151mm | 36325
VE312L | Vector elosztó, IP65, 36 modul, 552x310x151mm | 63947
VE312SN | Vector elosztó, IP65, 36 modul, UV álló. 552x310x151mm | 61276
VE318L | Vector elosztó, IP65, 54 modul, 602x418x151mm | 81019
VE318SN | Vector,IP65,54M, VE318SN | 33888
VE412L | Vector elosztó, IP65, 48 modul, 677x310x151mm | 81019
VF104PD | Golf kiselosztó, 1 soros, 4M, süllyesztett, teli ajtó, 189x170x72mm falkivágásba | 6992
VF104TD | Golf kiselosztó, 1 soros, 4M, süllyesztett, átlátszó ajtó, 189x170x72mm falkivágásba | 6992
VF108PD | Golf kiselosztó, 1 soros, 8M, süllyesztett, teli ajtó, 189x242x72mm falkivágásba | 8139
VF108TD | Golf kiselosztó, 1 soros, 8M, süllyesztett, átlátszó ajtó, 189x242x72mm falkivágásba | 8138
VF112PD | Golf kiselosztó, 1 soros, 12M, süllyesztett, teli ajtó, 257x318x72mm falkivágásba | 8952
VF112TD | Golf kiselosztó, 1 soros, 12M, süllyesztett, átlátszó ajtó, 257x318x72mm falkivágásba | 8952
VF118PD | Golf kiselosztó, 1 soros, 18M, süllyesztett, teli ajtó, 257x426x72mm falkivágásba | 14890
VF118TD | Golf kiselosztó, 1 soros, 18M, süllyesztett, átlátszó ajtó, 257x426x72mm falkivágásba | 14889
VF122PD | Golf kiselosztó, 1 soros, 22M, süllyesztett, teli ajtó, 257x498x72mm falkivágásba | 16236
VF122TD | Golf kiselosztó, 1 soros, 22M, süllyesztett, átlátszó ajtó, 257x498x72mm falkivágásba | 16235
VF212PD | Golf kiselosztó, 2 soros, 24M, süllyesztett, teli ajtó, 382x318x72mm falkivágásba | 16497
VF212TD | Golf kiselosztó, 2 soros, 24M, süllyesztett, átlátszó ajtó, 382x318x72mm falkivágásba | 16497
VF218PD | Golf kiselosztó, 2 soros, 36M, süllyesztett, teli ajtó, 382x426x72mm falkivágásba | 27475
VF218PZF | Multimédia golf kiselosztó, süllyesztett, teli ajtó, 495x426x72mm fakivágásba | 24090
VF218TD | Golf kiselosztó, 2 soros, 36M, süllyesztett, átlátszó ajtó, 382x426x72mm falkivágásba | 27475
VF312PD | Golf kiselosztó, 3 soros, 36M, süllyesztett, teli ajtó, 507x318x72mm falkivágásba | 20949
VF312TD | Golf kiselosztó, 3 soros, 36M, süllyesztett, átlátszó ajtó, 507x318x72mm falkivágásba | 20949
VF318PD | Golf kiselosztó, 3 soros, 54M, süllyesztett, teli ajtó, 507x426x72mm falkivágásba | 36165
VF318PZF | Multimédia golf kiselosztó, süllyesztett, teli ajtó, 507x426x72mm fakivágásba | 31443
VF318TD | Golf kiselosztó, 3 soros, 54M, süllyesztett, átlátszó ajtó, 507x426x72mm falkivágásba | 36164
VF412PD | Golf kiselosztó, 4 soros, 48M, süllyesztett, teli ajtó, 652x318x72mm falkivágásba | 26543
VF412TD | Golf kiselosztó, 4 soros, 48M, süllyesztett, átlátszó ajtó, 652x318x72mm falkivágásba | 26543
VF418PD | Golf kiselosztó, 4 soros, 72M, süllyesztett, teli ajtó, 652x426x72mm falkivágásba | 42758
VF418PZF | Multimédia golf kiselosztó, süllyesztett, teli ajtó, 652x426x72mm fakivágásba | 38475
VF418TD | Golf kiselosztó, 4 soros, 72M, süllyesztett, átlátszó ajtó, 652x426x72mm falkivágásba | 42758
VH12NE | Volta kiselosztó IP30, 1x12M, gipszkartonba sülly., teli ajtós, 321x314,5x87mm falkivágásba | 34313
VH24NE | Volta kiselosztó IP30, 2x12M, gipszkartonba sülly., teli ajtós, 470x314,5x87mm falkivágásba | 40479
VH36NE | Volta kiselosztó IP30, 3x12M, gipszkartonba sülly., teli ajtós, 595x314,5x87mm falkivágásba | 46018
VH36NW | Volta multimédia elosztó, perforált fém ajtóval, gipszkartonba építhető, 3 soros, szerelőlappal, dugaljjal, Patch panellel | 82399
VH48AT | Volta kiselosztó IP30, 4x12M, gipszkartonba sülly., teli ajtós, 720x314,5x87mm falkivágásba (Osztrák kivitel) | 69013
VH48NE | Volta kiselosztó IP30, 4x12M, gipszkartonba sülly., teli ajtós, 720x314,5x87mm falkivágásba | 63671
VH60NE | Volta kiselosztó IP30, 5x12M, gipszkartonba sülly., teli ajtós, 845x314,5x89mm falkivágásba | 90345
VS104PD | Golf kiselosztó, 1 soros, 4M, falon kívüli, teli ajtó, 184x138x99mm | 7292
VS104TD | Golf kiselosztó, 1 soros, 4M, falon kívüli, átlátszó ajtó, 184x138x99mm | 7292
VS108PD | Golf kiselosztó, 1 soros, 8M, falon kívüli, teli ajtó, 184x210x99mm | 7701
VS108TD | Golf kiselosztó, 1 soros, 8M, falon kívüli, átlátszó ajtó, 184x210x99mm | 7701
VS112PD | Golf kiselosztó, 1 soros, 12M, falon kívüli, teli ajtó, 252x282x99mm | 9447
VS112TD | Golf kiselosztó, 1 soros, 12M, falon kívüli, átlátszó ajtó, 252x282x99mm | 9447
VS118PD | Golf kiselosztó, 1 soros, 18M, falon kívüli, teli ajtó, 252x390x99mm | 14051
VS118TD | Golf kiselosztó, 1 soros, 18M, falon kívüli, átlátszó ajtó, 252x390x99mm | 14051
VS122PD | Golf kiselosztó, 1 soros, 22M, falon kívüli, teli ajtó, 252x462x99mm | 16407
VS122TD | Golf kiselosztó, 1 soros, 22M, falon kívüli, átlátszó ajtó, 252x462x99mm | 16407
VS212PD | Golf kiselosztó, 2 soros, 24M, falon kívüli, teli ajtó, 377x282x99mm | 15017
VS212TD | Golf kiselosztó, 2 soros, 24M, falon kívüli, átlátszó ajtó, 377x282x99mm | 15016
VS218PD | Golf kiselosztó, 2 soros, 36M, falon kívüli, teli ajtó, 377x390x99mm | 19845
VS218PZF | Multimédia golf kiselosztó, falon kívüli, teli ajtó, 376,5x389,5x98,5mm | 20045
VS218TD | Golf kiselosztó, 2 soros, 36M, falon kívüli, átlátszó ajtó, 377x390x99mm | 19845
VS312PD | Golf kiselosztó, 3 soros, 36M, falon kívüli, teli ajtó, 500x282x99mm | 19044
VS312TD | Golf kiselosztó, 3 soros, 36M, falon kívüli, átlátszó ajtó, 500x282x99mm | 19044
VS318PD | Golf kiselosztó, 3 soros, 54M, falon kívüli, teli ajtó, 500x390x99mm | 36964
VS318PZF | Multimédia golf kiselosztó, falon kívüli, teli ajtó, 501,5x389,5x98,5mm | 31443
VS318TD | Golf kiselosztó, 3 soros, 54M, falon kívüli, átlátszó ajtó, 500x390x99mm | 36964
VS412PD | Golf kiselosztó, 4 soros, 48M, falon kívüli, teli ajtó, 647x282x99mm | 27382
VS412TD | Golf kiselosztó, 4 soros, 48M, falon kívüli, átlátszó ajtó, 647x282x99mm | 27381
VS418PD | Golf kiselosztó, 4 soros, 72M, falon kívüli, teli ajtó, 647x390x99mm | 44685
VS418PZF | Multimédia golf kiselosztó, falon kívüli, teli ajtó, 646,5x389,5x98,5mm | 38475
VS418TD | Golf kiselosztó, 4 soros, 72M, falon kívüli, átlátszó ajtó, 647x390x99mm | 44685
VU12NE | Volta kiselosztó IP30, 1x12M, süllyesztett, teli ajtós, 321x314,5x87mm falkivágásba | 20878
VU24AT | Volta kiselosztó IP30, 2x12M, süllyesztett, teli ajtós, 470x314,5x87mm falkivágásba (Osztrák kivitel) | 30978
VU24NE | Volta kiselosztó IP30, 2x12M, süllyesztett, teli ajtós, 470x314,5x87mm falkivágásba | 26480
VU36AT | Volta kiselosztó IP30, 3x12M, süllyesztett, teli ajtós, 595x314,5x87mm falkivágásba (Osztrák kivitel) | 44743
VU36NE | Volta kiselosztó IP30, 3x12M, süllyesztett, teli ajtós, 595x314,5x87mm falkivágásba | 35648
VU36NW | Volta multimédia elosztó fém ajtóval, süllyesztett, 3 soros, szerelőlappal, dugaljjal, Patch panellel | 73776
VU48AT | Volta kiselosztó IP30, 4x12M, süllyesztett, teli ajtós, 720x314,5x87mm falkivágásba (Osztrák kivitel) | 61955
VU48NE | Volta kiselosztó IP30, 4x12M, süllyesztett, teli ajtós, 720x314,5x87mm falkivágásba | 44302
VU60NE | Volta kiselosztó IP30, 5x12M, süllyesztett, teli ajtós, | 71080
VZ02MM | Multimédia eszköztartó, 2db, Volta multimédia | 2157
VZ302N | Volta standard kulcsos ajtózár, 2db kulccsal | 11022
VZ405N | Volta gipszkarton beépítő szett | 7259
VZ408 | Vector/Volta kábelrögzítő-sín, VAxxB szekrényekhez | 7124
VZ415 | Modultakaró,12m, VZ415 | 350
VZ416 | Modultakaró,18m, VZ416 | 903
VZ464 | Volta N/PE sín 4 soros elosztóhoz, (21/20)x4mm2 + (5/6)x25mm2 | 22182
VZ521 | PE+N sorkapcsok VE112SN és VE112PN elosztókhz, 2x13 | 3953
VZ522 | PE+N sorkapcsok VE112SN és VE112PN elosztókhz, 2x17 | 4496
VZ523 | PE+N sorkapcsok VE118SN és VE118PN elosztókhz, 2x22 | 5380
VZ524 | PE+N sorkapcsok VE118SN és VE118PN elosztókhz, 2x25 | 6053
VZ696N | Golf gipszkarton beépítő szett VF sorozathoz | 3495
VZ699N | Golf kábel rögzítók VF/VS sorozathoz | 1099
VZ702N | Golf N, PE sín tartó VF/VS 8 M elosztókhoz | 898
VZ703N | Golf N, PE sín tartó VF/VS 12 M elosztókhoz | 1017
VZ704N | Golf N, PE sín tartó VF/VS 18/22 M elosztókhoz | 1151
VZ707N | QQ sín tartó VF/VS elosztókhoz,VZ707N | 3894
VZ708N | QQ sín tartó VF/VS elosztókhoz,VZ708n | 2743
VZ710 | Sorkapocs tartó, Quick Connect-hez, Univers | 1853
VZ711 | Sorkapocs tartó, Quick Connect-hez, Volte/Vectro | 1628
VZ723 | PE+N sorkapcsok VE106SN és VE106PN elosztókhz, 2x7 | 2482
VZ724 | PE+N sorkapcsok VE110SN és VE110PN elosztókhz, 2x11 | 4651
VZ741 | Gumis kábelbevezető, Vega D | 2496
VZ744 | PE+N sorkapcs síntartó, VZ521-VZ524-hez | 5380
VZ747 | Vector kábelbevezető doboz 12 modul széles elosztókhoz | 1698
VZ748 | Vector kábelbevezető doboz 18 modul széles elosztókhoz | 1907
VZ749 | Perforált csatorna, 12 modulos Vectro-hoz | 3843
VZ750 | Perforált csatorna, 18 modulos Vectro-hoz | 5423
VZ754 | Sorológyűrű, PG21, Vector | 4025
VZ758 | Vector tömszelence készlet IP54, 2xM32 + 10xM25 + 14xM20 | 7611
VZ786N | Golf rögzítő fülek téglafalba VF sorozathoz | 4476
VZ787N | Golf átlátszó felirati tartó csík VF/VS 450mm | 3587
VZ788N | Golf öntapadó felirati csik 396mm | 6539
VZ789N | Golf sorolókészlet és takaró sapkák VS elosztókhoz | 1321
VZ790N | Golf csavarok tető és keret közé VF sorozathoz (12db/csomag) | 1523
VZ794N | Golf ajtózár VF/VS sorozathoz | 6342
VZ797N | Golf PE+N sín VF/VS 18/22M | 6424