## Érvényes2026.06.01
Cikkszám | Megnevezés | Lista ár
AD806J | Áramvédős kismegszakító 1P+N, B-6A, 30mA, 4,5kA, AC | 21447.1
AD810J | Áramvédős kismegszakító 1P+N, B-10A, 30mA, 4,5kA, AC | 21447.1
AD816J | Áramvédős kismegszakító 1P+N, B-16A, 30mA, 4,5kA, AC | 21447.1
AD820J | Áramvédős kismegszakító 1P+N, B-20A, 30mA, 4,5kA, AC | 28385.325
AD825J | Áramvédős kismegszakító 1P+N, B-25A, 30mA, 4,5kA, AC | 28385.325
AD856J | Áramvédős kismegszakító 1P+N, C-6A, 30mA, 4,5kA, AC | 28385.325
AD860J | Áramvédős kismegszakító 1P+N, C-10A, 30mA, 4,5kA, AC | 21447.1
AD866J | Áramvédős kismegszakító 1P+N, C-16A, 30mA, 4,5kA, AC | 21447.1
AD870J | Áramvédős kismegszakító 1P+N, C-20A, 30mA, 4,5kA, AC | 28385.325
AD875J | Áramvédős kismegszakító 1P+N, C-25A, 30mA, 4,5kA, AC | 28385.325
AD890J | Áramvédős kismegszakító 1P+N, C-40A, 30mA, 4,5kA, AC | 28385.325
AD906B | Áramvédős kismegszakító 1P+N, B-6A, 30mA, 6kA, AC | 20222.225
AD906J | Áramvédős kismegszakító 1P+N, B-6A, 30mA, 6kA, A | 22904.65
AD910B | Áramvédős kismegszakító 1P+N, B-10A, 30mA, 6kA, AC | 20222.225
AD910J | Áramvédős kismegszakító 1P+N, B-10A, 30mA, 6kA, A | 22904.65
AD916B | Áramvédős kismegszakító 1P+N, B-16A, 30mA, 6kA, AC | 20222.225
AD916J | Áramvédős kismegszakító 1P+N, B-16A, 30mA, 6kA, A | 22904.65
AD920B | Áramvédős kismegszakító 1P+N, B-20A, 30mA, 6kA, AC | 20328.825
AD920J | Áramvédős kismegszakító 1P+N, B-20A, 30mA, 6kA, A | 23225.475
AD925B | Áramvédős kismegszakító 1P+N, B-25A, 30mA, 6kA, AC | 20328.825
AD925J | Áramvédős kismegszakító 1P+N, B-25A, 30mA, 6kA, A | 23225.475
AD932B | Áramvédős kismegszakító 1P+N, B-32A, 30mA, 6kA, AC | 20328.825
AD932J | Áramvédős kismegszakító 1P+N, B-32A, 30mA, 6kA, A | 23225.475
AD940B | Áramvédős kismegszakító 1P+N, B-40A, 30mA, 6kA, AC | 20328.825
AD940J | Áramvédős kismegszakító 1P+N, B-40A, 30mA, 6kA, A | 25627.05
AD956B | Áramvédős kismegszakító 1P+N, C-6A, 30mA, 6kA, AC | 20538.95
AD956J | Áramvédős kismegszakító 1P+N, C-6A, 30mA, 6kA, A | 23435.6
AD960B | Áramvédős kismegszakító 1P+N, C-10A, 30mA, 6kA, AC | 18994.275
AD960J | Áramvédős kismegszakító 1P+N, C-10A, 30mA, 6kA, A | 22904.65
AD966B | Áramvédős kismegszakító 1P+N, C-16A, 30mA, 6kA, AC | 18994.275
AD966J | Áramvédős kismegszakító 1P+N, C-16A, 30mA, 6kA, A | 22904.65
AD970B | Áramvédős kismegszakító 1P+N, C-20A, 30mA, 6kA, AC | 20328.825
AD970J | Áramvédős kismegszakító 1P+N, C-20A, 30mA, 6kA, A | 23225.475
AD975B | Áramvédős kismegszakító 1P+N, C-25A, 30mA, 6kA, AC | 20328.825
AD975J | Áramvédős kismegszakító 1P+N, C-25A, 30mA, 6kA, A | 23225.475
AD982B | Áramvédős kismegszakító 1P+N, C-32A, 30mA, 6kA, AC | 20328.825
AD982J | Áramvédős kismegszakító 1P+N, C-32A, 30mA, 6kA, A | 23225.475
AD990B | Áramvédős kismegszakító 1P+N, C-40A, 30mA, 6kA, AC | 20328.825
AD990J | Áramvédős kismegszakító 1P+N, C-40A, 30mA, 6kA, A | 23225.475
ADA506D | Áramvédős kismegszakító 1P+N, B-6A, 30mA, 10kA, A | 31812.925
ADA510D | Áramvédős kismegszakító 1P+N, B-10A, 30mA, 10kA, A | 31609.975
ADA516D | Áramvédős kismegszakító 1P+N, B-16A, 30mA, 10kA, A | 31532.075
ADA520D | Áramvédős kismegszakító 1P+N, B-20A, 30mA, 10kA, A | 31532.075
ADA525D | Áramvédős kismegszakító 1P+N, B-25A, 30mA, 10kA, A | 31812.925
ADA532D | Áramvédős kismegszakító 1P+N, B-32A, 30mA, 10kA, A | 31812.925
ADA556D | Áramvédős kismegszakító 1P+N, C-6A, 30mA, 10kA, A | 31812.925
ADA560D | Áramvédős kismegszakító 1P+N, C-10A, 30mA, 10kA, A | 33657.925
ADA566D | Áramvédős kismegszakító 1P+N, C-16A, 30mA, 10kA, A | 33657.925
ADA570D | Áramvédős kismegszakító 1P+N, C-20A, 30mA, 10kA, A | 31532.075
ADA575D | Áramvédős kismegszakító 1P+N, C-25A, 30mA, 10kA, A | 31812.925
ADA582D | Áramvédős kismegszakító 1P+N, C-32A, 30mA, 10kA, A | 31812.925
ADM406C | Áramvédős kismegszakító 3P+N, B-6A, 30mA, 6kA, A | 66031.525
ADM410C | Áramvédős kismegszakító 3P+N, B-10A, 30mA, 6kA, A | 66031.525
ADM413C | Áramvédős kismegszakító 3P+N, B-13A, 30mA, 6kA, A | 66031.525
ADM416C | Áramvédős kismegszakító 3P+N, B-16A, 30mA, 6kA, A | 57922.75
ADM420C | Áramvédős kismegszakító 3P+N, B-20A, 30mA, 6kA, A | 66031.525
ADM425C | Áramvédős kismegszakító 3P+N, B-25A, 30mA, 6kA, A | 66031.525
ADM432C | Áramvédős kismegszakító 3P+N, B-32A, 30mA, 6kA, A | 77229.65
ADM440C | Áramvédős kismegszakító 3P+N, B-40A, 30mA, 6kA, A | 81090.825
ADM456C | Áramvédős kismegszakító 3P+N, C-6A, 30mA, 6kA, A | 66031.525
ADM460C | Áramvédős kismegszakító 3P+N, C-10A, 30mA, 6kA, A | 66031.525
ADM463C | Áramvédős kismegszakító 3P+N, C-13A, 30mA, 6kA, A | 66031.525
ADM466C | Áramvédős kismegszakító 3P+N, C-16A, 30mA, 6kA, A | 57922.75
ADM470C | Áramvédős kismegszakító 3P+N, C-20A, 30mA, 6kA, A | 66031.525
ADM475C | Áramvédős kismegszakító 3P+N, C-25A, 30mA, 6kA, A | 70318.075
ADM482C | Áramvédős kismegszakító 3P+N, C-32A, 30mA, 6kA, A | 77229.65
ADM490C | Áramvédős kismegszakító 3P+N, C-40A, 30mA, 6kA, A | 81090.825
ADX406D | Áramvédős kismegszakító 3P+N, B-6A, 30mA, 10kA, A | 61156.625
ADX410D | Áramvédős kismegszakító 3P+N, B-10A, 30mA, 10kA, A | 61522.55
ADX413D | Áramvédős kismegszakító 3P+N, B-13A, 30mA, 10kA, A | 61889.5
ADX416D | Áramvédős kismegszakító 3P+N, B-16A, 30mA, 10kA, A | 62255.425
ADX420D | Áramvédős kismegszakító 3P+N, B-20A, 30mA, 10kA, A | 62621.35
ADX425D | Áramvédős kismegszakító 3P+N, B-25A, 30mA, 10kA, A | 62987.275
ADX432D | Áramvédős kismegszakító 3P+N, B-32A, 30mA, 10kA, A | 63354.225
ADX440D | Áramvédős kismegszakító 3P+N, B-40A, 30mA, 10kA, A | 63720.15
ADX456D | Áramvédős kismegszakító 3P+N, C-6A, 30mA, 10kA, A | 58227.175
ADX460D | Áramvédős kismegszakító 3P+N, C-10A, 30mA, 10kA, A | 58593.1
ADX463D | Áramvédős kismegszakító 3P+N, C-13A, 30mA, 10kA, A | 58959.025
ADX466D | Áramvédős kismegszakító 3P+N, C-16A, 30mA, 10kA, A | 62254.4
ADX470D | Áramvédős kismegszakító 3P+N, C-20A, 30mA, 10kA, A | 62254.4
ADX475D | Áramvédős kismegszakító 3P+N, C-25A, 30mA, 10kA, A | 60057.825
ADX482D | Áramvédős kismegszakító 3P+N, C-32A, 30mA, 10kA, A | 62254.4
ADX490D | Áramvédős kismegszakító 3P+N, C-40A, 30mA, 10kA, A | 60790.7
AKA181250ELN | Eloxált alu taposócsatorna, 2 kamrás, AKA, 18x125mm | 29455.425
B4004027030 | Csatornafedél 40mm | 804.3
B4006027030 | Csatornafedél 60mm | 1062.6
B4008027030 | Csatornafedél 80mm | 1677.9
B6010027030 | Csatornafedél 100mm | 1893.15
B6015027030 | Csatornafedél 150mm | 3552.15
BA61501507030B | Perforált vezetékcsatorna BA6, PVC, 15x15mm, szürke | 2076.9
BA62002507030B | Perforált vezetékcsatorna BA6, PVC, 20x25mm, szürke | 2101.05
BA63001507030B | Perforált vezetékcsatorna BA6, PVC, 30x15mm, szürke | 2083.2
BA63002507030B | Perforált vezetékcsatorna BA6, PVC, 30x25mm, szürke | 2567.25
BA63004007030B | Perforált vezetékcsatorna BA6, PVC, 30x40mm, szürke | 3239.25
BA64002507030B | Perforált vezetékcsatorna BA6, PVC, 40x25mm, szürke | 2427.6
BA64004007030B | Perforált vezetékcsatorna BA6, PVC, 40x40mm, szürke | 3098.55
BA64006007030B | Perforált vezetékcsatorna BA6, PVC, 40x60mm, szürke | 3316.95
BA64008007030B | Perforált vezetékcsatorna BA6, PVC, 40x80mm, szürke | 5101.95
BA64012007030B | Perforált vezetékcsatorna BA6, PVC, 40x120mm, szürke | 7959
BA66001507030B | Perforált vezetékcsatorna BA6, PVC, 60x15mm, szürke | 3147.9
BA66002507030B | Perforált vezetékcsatorna BA6, PVC, 60x25mm, szürke | 2373
BA66004007030B | Perforált vezetékcsatorna BA6, PVC, 60x40mm, szürke | 2651.25
BA66006007030B | Perforált vezetékcsatorna BA6, PVC, 60x60mm, szürke | 3520.65
BA66008007030B | Perforált vezetékcsatorna BA6, PVC, 60x80mm, szürke | 4212.6
BA66010007030B | Perforált vezetékcsatorna BA6, PVC, 60x100mm, szürke | 7278.6
BA66012007030B | Perforált vezetékcsatorna BA6, PVC, 60x120mm, szürke | 9174.9
BA66020007030B | Perforált vezetékcsatorna BA6, PVC, 60x200mm, szürke | 13590.15
BA68002507030B | Perforált vezetékcsatorna BA6, PVC, 80x25mm, szürke | 3697.05
BA68004007030B | Perforált vezetékcsatorna BA6, PVC, 80x40mm, szürke | 3301.2
BA68006007030B | Perforált vezetékcsatorna BA6, PVC, 80x60mm, szürke | 3820.95
BA68008007030B | Perforált vezetékcsatorna BA6, PVC, 80x80mm, szürke | 4459.35
BA68010007030B | Perforált vezetékcsatorna BA6, PVC, 80x100mm, szürke | 4921.35
BA68012007030B | Perforált vezetékcsatorna BA6, PVC, 80x120mm, szürke | 6200.25
BA70252 | Fedél BA7 40/60/80 magas csatornához, 25mm széles | 1057.35
BA70252K | Fedél BA7 25x25 magas csatornához, 25mm széles | 1080.45
BA70402 | Fedél BA7 40/60/80 magas csatornához, 40mm széles | 4051.95
BA70402K | Fedél BA7 25x40 magas csatornához, 40mm széles | 1119.3
BA70602 | Fedél BA7 60 magas csatornához, 60mm széles | 1642.2
BA70802 | Fedél BA7 80 magas csatornához, 80mm széles | 2878.05
BA7100060 | Perforált vezetékcsatorna BA7 100x60, szürke | 8489.25
BA7100080 | Perforált vezetékcsatorna BA7 100x80, szürke | 10298.4
BA7100100 | Perforált vezetékcsatorna BA7 100x100, szürke | 12028.8
BA71002 | Fedél BA7 100 magas csatornához, 100mm széles | 3358.95
BA71202 | Fedél BA7 120 magas csatornához, 120mm széles | 3755.85
BA725025 | Perforált vezetékcsatorna BA7 25x25, szürke | 2657.55
BA725040 | Perforált vezetékcsatorna BA7 25x40, szürke | 2805.6
BA740025 | Perforált vezetékcsatorna BA7 40x25, szürke | 2415
BA740040 | Perforált vezetékcsatorna BA7 40x40, szürke | 3024
BA740060 | Perforált vezetékcsatorna BA7 40x60, szürke | 3539.55
BA740080 | Perforált vezetékcsatorna BA7 40x80, szürke | 5463.15
BA740100 | Perforált vezetékcsatorna BA7 40x100, szürke | 6050.1
BA760025 | Perforált vezetékcsatorna BA7 60x25, szürke | 3246.6
BA760040 | Perforált vezetékcsatorna BA7 60x40, szürke | 3619.35
BA760060 | Perforált vezetékcsatorna BA7 60x60, szürke | 4721.85
BA760080 | Perforált vezetékcsatorna BA7 60x80, szürke | 5829.6
BA760100 | Perforált vezetékcsatorna BA7 60x100, szürke | 8489.25
BA760120 | Perforált vezetékcsatorna BA7 60x120, szürke | 9152.85
BA780025 | Perforált vezetékcsatorna BA7 80x25, szürke | 4051.95
BA780040 | Perforált vezetékcsatorna BA7 80x40, szürke | 5184.9
BA780060 | Perforált vezetékcsatorna BA7 80x60, szürke | 5654.25
BA780080 | Perforált vezetékcsatorna BA7, PVC, 80x80, szürke | 6588.75
BA780100 | Perforált vezetékcsatorna BA7, PVC, 80x100, szürke | 8498.7
BA780120 | Perforált vezetékcsatorna BA7, PVC, 80x120, szürke | 10270.05
BA7A100060 | Perforált vezetékcsatorna BA7A, PVC, 100x60mm, szürke | 5493.6
BA7A100080 | Perforált vezetékcsatorna BA7A, PVC, 100x80mm, szürke | 6336.75
BA7A100100 | Perforált vezetékcsatorna BA7A, PVC, 100x100mm, szürke | 7988.4
BA7A25025 | Perforált vezetékcsatorna BA7A, PVC, 25x25mm, szürke | 2016
BA7A25040 | Perforált vezetékcsatorna BA7A, PVC, 25x40mm, szürke | 2128.35
BA7A40025 | Perforált vezetékcsatorna BA7A, PVC, 40x25mm, szürke | 2199.75
BA7A40040 | Perforált vezetékcsatorna BA7A, PVC, 40x40mm, szürke | 2419.2
BA7A40060 | Perforált vezetékcsatorna BA7A, PVC, 40x60mm, szürke | 2668.05
BA7A40080 | Perforált vezetékcsatorna BA7A, PVC, 40x80mm, szürke | 3830.4
BA7A40100 | Perforált vezetékcsatorna BA7A, PVC, 40x100mm, szürke | 4544.4
BA7A60025 | Perforált vezetékcsatorna BA7A, PVC, 60x25mm, szürke | 2269.05
BA7A60040 | Perforált vezetékcsatorna BA7A, PVC, 60x40mm, szürke | 2669.1
BA7A60060 | Perforált vezetékcsatorna BA7A, PVC, 60x60mm, szürke | 2756.25
BA7A60080 | Perforált vezetékcsatorna BA7A, PVC, 60x80mm, szürke | 3493.35
BA7A60100 | Perforált vezetékcsatorna BA7A, PVC, 60x100mm, szürke | 4957.05
BA7A60120 | Perforált vezetékcsatorna BA7A, PVC, 60x120mm, szürke | 5683.65
BA7A80025 | Perforált vezetékcsatorna BA7A, PVC, 80x25mm, szürke | 2469.6
BA7A80040 | Perforált vezetékcsatorna BA7A, PVC, 80x40mm, szürke | 2682.75
BA7A80060 | Perforált vezetékcsatorna BA7A, PVC, 80x60mm, szürke | 3509.1
BA7A80080 | Perforált vezetékcsatorna BA7A, PVC, 80x80mm, szürke | 4054.05
BA7A80100 | Perforált vezetékcsatorna BA7A, PVC, 80x100mm, szürke | 5246.85
BA7A80120 | Perforált vezetékcsatorna BA7A, PVC, 80x120mm, szürke | 7287
BA7CLIP | Klipsz BA7/ HA7 40mm szélességű csatornához | 1123.5
BR6510017035 | Parapetcsatorna 68x100, szürke, műanyag | 10502.1
BR6510019016 | Parapetcsatorna 68x100, tisztafehér, műanyag | 10502.1
BR6513017035 | Parapetcsatorna 68x130, szürke, műanyag | 12542.25
BR6513019016 | Parapetcsatorna 68x130, tisztafehér, műanyag | 12542.25
BR651306LAN | Végzáró BRA68x130-hoz | 11856.6
BR6517017035 | Parapetcsatorna 68x170, szürke, műanyag | 18037.95
BR6517019016 | Parapetcsatorna 68x170, tisztafehér, műanyag | 18037.95
BR8513019016 | Parapetcsatorna 85x130, tisztafehér, műanyag | 20517
BR8517019016 | Parapetcsatorna 85x170, tisztafehér, műanyag | 26755.05
BRA0802ELN | Fedél BRA csatornához | 9410.1
BRA651001ELN | Alumínium parapetcsatorna 68x100 | 24959.55
BRA651301ELN | Alumínium parapetcsatorna 68x130 | 31287.9
BRAX9 | Horganyzott kuplung BRA csatornához | 2728.95
BRS08027035 | Fém csatornafedél BRS csatornához, 80mm, szürke | 9178.05
BRS08029016 | Fém csatornafedél BRS csatornához, 80mm, tisztafehér | 9178.05
BRS6510019016 | Fém parapetcsatorna 65x100, tisztafehér | 17567.55
BRS6510069016 | Végzáró BRS65100-hoz, tisztafehér | 5642.7
BRS651009 | Toldóelem (kupplung) pár, BRS, acél, 70x100mm (fedél: 80mm) földelés átvezető | 1310.4
BRS6513017035 | Fém parapetcsatorna 65x130, szürke | 22285.2
BRS6513019016 | Fém parapetcsatorna 65x130, tisztafehér | 16846.2
BRS6513047035 | Belső sarok BRS65130-hoz, tisztafehér | 39980.85
BRS6513067035 | Végzáró BRS65130-hoz, szürke | 9830.1
BRS6513069016 | Végzáró BRS65130-hoz, tisztafehér | 7434
BRS6517017035 | Fém parapetcsatorna 65x170, szürke | 20595.75
BRS6517019016 | Fém parapetcsatorna 65x170, tisztafehér | 27203.4
BRS6517039016 | Külsö sarok BRS65170-hez, tisztafehér | 44097.9
BRS6517049016 | Belső sarok BRS65170-hoz, tisztafehér | 31710
BRS6517067035 | Végzáró BRS65170-hoz, szürke | 8421
BRS6517069016 | Végzáró BRS65170-hoz, tisztafehér | 11142.6
BRS6521019016 | Fém parapetcsatorna 65x210, tisztafehér | 34445.25
BRS8517069016 | Végzáró BRS85170-hez, tisztafehér | 14421.75
BRS851709 | Toldóelem (kuplung) BRS85170-hez | 9579.15
CC217J | FI-relé 2P, 16A, 10mA, AC | 34226.8
CCA225D | FI-relé 2P, 25A, 10mA, A | 26622.325
CD225J | FI-relé 2P, 25A, 30mA, A | 16991.425
CD240J | FI-relé 2P, 40A, 30mA, A | 18238.85
CD263J | FI-relé 2P, 63A, 30mA, A | 24454.45
CD425J | FI-relé 4P, 25A, 30mA, A | 20428.25
CD440J | FI-relé 4P, 40A, 30mA, A | 21126.275
CD463J | FI-relé 4P, 63A, 30mA, A | 25927.375
CDA440D | FI RELÉ CDA440D | 382564.85
CDA463D | FI RELÉ CDA463D | 26733.025
CDA680C | Fi-relé 4P, 80A, 30mA, Typ A, 10kA | 133049.1
CDA684D | Fi-relé 4P, 100A, 30mA, Typ A, 10kA | 141457.175
CDB525E | Komb fi-relé,1P+N 25A 30mA B CDB525E | 135967.275
CDB640D | Fi-relé 4P, 40A, 30mA, 10kA, Typ B+ | 277479.8
CDB640E | Fi-relé 4P, 40A, 30mA, 10kA, Typ B | 252254.55
CDB663E | Fi-relé 4P, 63A, 30mA, 10kA, Typ B | 411790.675
CDC724J | Lakossági fi-relé, 2P, 25A, 30mA, AC | 12178.025
CDC725J | Lakossági fi-relé, 4P, 25A, 30mA, AC | 16174.5
CDC740J | Lakossági fi-relé, 2P, 40A, 30mA, AC | 12178.025
CDC742J | Lakossági fi-relé, 4P, 40A, 30mA, AC | 17971.325
CDC762J | Lakossági fi-relé, 2P, 63A, 30mA, AC | 15643.55
CDC763J | Lakossági fi-relé, 4P, 63A, 30mA, AC | 26300.475
CE240J | Fi-relé, 2P, 40A, 100mA, A | 25734.675
CE264J | Fi-relé, 2P, 63A, 100mA, AC | 23814.85
CE440J | Fi-relé, 4P, 40A, 100mA, A | 31798.575
CE463J | Fi-relé, 4P, 63A, 100mA, A | 37098.85
CF225J | Fi-relé, 2P, 25A, 300mA, A | 28845.55
CF240J | Fi-relé, 2P, 40A, 300mA, A | 28845.55
CF263J | Fi-relé, 2P, 63A, 300mA, A | 28845.55
CF425J | Fi-relé, 4P, 25A, 300mA, A | 28845.55
CF440J | Fi-relé, 4P, 40A, 300mA, A | 28845.55
CF463J | Fi-relé, 4P, 63A, 300mA, A | 28845.55
CZ001 | Segéd- és jelzőérintkező FI relékhez. 2x(1Z+1NY) 6A, 240V | 15967.45
CZ009 | Segédérintkező 125A-es Fi-reléhez.1Z+1NY, 6A, 230V | 23878.4
DNG10005007030B | Perforált vezetékcsatorna 100x50,szürke | 7699.65
DNG10007507030B | Perforált vezetékcsatorna 100x75,szürke | 9006.9
DNG10010007030B | Perforált vezetékcsatorna 100x100,szürke | 10739.4
DNG2002007030B | Perforált vezetékcsatorna 20x20,szürke | 1412.25
DNG2502507030B | Perforált vezetékcsatorna 25x25,szürke | 1944.6
DNG2503707030B | Perforált vezetékcsatorna 25x37,szürke | 2757.3
DNG3702007030B | Perforált vezetékcsatorna 37x20,szürke | 2600.85
DNG3703707030B | Perforált vezetékcsatorna 37x37,szürke | 2998.8
DNG5002507030B | Perforált vezetékcsatorna 50x25,szürke | 2858.1
DNG5003707030B | Perforált vezetékcsatorna 50x37,szürke | 2966.25
DNG5005007030B | Perforált vezetékcsatorna 50x50,szürke | 3836.7
DNG5007507030B | Perforátl vezetékcsatorna 50x75,szürke | 5620.65
DNG5010007030B | Perforált vezetékcsatorna 50x100,szürke | 6983.55
DNG7502507030B | Perforált vezetékcsatorna 75x25,szürke | 3692.85
DNG7503707030B | Perforált vezetékcsatorna 75x37,szürke | 4697.7
DNG7505007030B | Perforált vezetékcsatorna 75x50,szürke | 6689.55
DNG7507507030B | Perforált vezetékcsatorna 75x75,szürke | 6292.65
DNG7510007030B | Perforált vezetékcsatorna 7x100,szürke | 7967.4
DNG7512507030B | Perforált vezetékcsatorna 75x125,szürke | 10072.65
EC100 | Üzemóra számláló | 26330
ECA300C | Fogymérő,AGARDIO,MID,1-5A 4 mod,ECA300C | 99366
ECA310D | Fogymérő,AGARDIO 125A ECA310D | 224145
ECA380D | Fogymérő,AGARDIO,MID,80A,4M,ECA380D | 202549
ECM140D | Fogyasztásmérő, 1P direkt 40A M-BUS MID | 94952
ECM180D | Fogyasztásmérő, 1P direkt 80A M-BUS MID | 144258
ECM300C | Fogyasztásmérő, 3P áramváltós 1-5A M-BUS MID | 128000
ECM310D | Fogyasztásmérő, 3P direkt 125A M-BUS MID | 159466
ECM380D | Fogyasztásmérő, 3P direkt 80A M-BUS MID | 105355
ECN140D | Fogyasztásmérő, 1P direkt 40A | 42200
ECP140D | Fogyasztásmérő, 1P direkt 40A imp. MID | 45000
ECP180D | Fogyasztásmérő, 1P direkt 80A imp. MID | 110000
ECP300C | Fogyasztásmérő, 3P áramváltós 1-5A imp. MID | 136000
ECP310D | Fogyasztásmérő, 3P direkt 125A imp. MID | 146000
ECP380D | Fogyasztásmérő, 3P direkt 80A imp. MID | 143907
ECR140D | Fogyasztásmérő, 1P direkt 40A MODBUS MID | 74444
ECR180D | Fogyasztásmérő, 1P direkt 80A MODBUS MID | 92000
ECR180T | Fogyasztásmérő, 1P direkt 1Px3x80A MODBUS MID | 185000
ECR300C | Fogyasztásmérő, 3P áramváltós 1-5A MODBUS MID | 122000
ECR310D | Fogyasztásmérő, 3P direkt 125A MODBUS MID | 157000
ECR380D | Fogyasztásmérő, 3P direkt 80A MODBUS MID | 129000
ED183 | Terhelésleválasztó relé, 1Ny, 1A, 6,7-39A | 30034.2
EE701 | Alkonykapcsoló, 1Z, 8A, 230V, falon kívüli, IP55, 10-300 Lux | 29022
EE702 | Alkonykapcsoló, 1Z, 8A, 230V, falon kívüli, IP55, 2-1000 Lux | 31463.25
EE804A | Mozgásérzékelő, falon kívüli, 360°, 2,5m-ről 6m-es figyelt ter., 1Z, 8A, 230V | 40506.9
EE805A | Mozgásérzékelő, gipszkartonba sülly., 360°, 2,5m-ről 6m-es figyelt ter., 1Z, 8A, 230V | 42063
EE807 | IR konfigurálható távírányító jelenlét-érzékelőkhöz | 54357.45
EE808 | IR távírányító jelenlét-érzékelőkhöz | 49827.75
EE815 | Jelenlétérzékelő, gipszkartonba sülly., 360°, 2,5m-ről 7m-es figyelt ter., 1Z, 16A, 230V | 98918.4
EE820 | Mozgásérzékelő, oldalfalra, 140°, 2,5m-ről 16m-es figyelt ter., 1Z, 10A, 230V, IP55 | 25939.2
EE825 | Mozgásérzékelő sarokadapter EE820-hoz és EE830-hoz | 6354.6
EE830 | Mozgásérzékelő, oldalfalra, 200°, 2,5m-ről 16m-es figyelt ter., 1Z, 10A, 230V, IP55 | 38464.65
EE841 | Mozgásérzékelő, oldalfali/mennyezeti, antracit, 360°, 2,5m-ről 12m figyelt ter., 1Z, 10A, 230V, IP55 | 51924.6
EE870 | Mozgásérzékelő oldalfalra/mennyezetre, fehér, 200/360°, 2,5m-ről 16m-es figyelt ter., 1Z, 16A, 230V, IP55 | 85525.65
EE871 | Mozgásérzékelő oldalfalra/mennyezetre, antracit, matt, 200/360°, 2,5m-ről 16m-es figyelt ter., 1Z, 16A, 230V, IP55 | 103828.2
EE960 | Kompakt lámpa, moduláris, kivehető, 230V AC | 57432.9
EEK006 | Védőkosár nagyfrekvenciás mozgásérzékelőhöz | 41220.9
EEN003 | Alkonykapcsoló érzékelő, falon kívüli, IP54, EExxx alkonykapcsolókhoz | 21901.95
EEN100 | Alkonykapcsoló, 1 váltó, 10A, 230V AC, moduláris, falon kívüli (EEN003) érzékelővel, 5-2000 Lux | 61231.8
EEN101 | Alkonykapcsoló, 1 váltó, 10A, 230V AC, moduláris, sülly. (EEN002) érzékelővel, 5-2000 Lux | 90961.5
EG103V | Digitális heti kapcsolóóra, 1 váltó, 16A, 5 év járási tart., vakáció mód, jelenlétszim. | 93689.4
EGN103 | Digitális heti kapcsolóóra, 1 váltó, 16A, 5 év járási tartalékkal (EG103) | 48087.9
EGN200 | Digitális heti kapcsolóóra, 2 váltó, 16A, 5 év járási tartalék | 90140.4
EGN400 | Digitális heti kapcsolóóra, 2V+2Z, 10A, DCF77, 5 év járási tart., háttérvil., vakáció mód, jelenétszim. | 210289.8
EHN010 | Napi kapcsolóóra EHN010 | 20302.8
EMN001 | Lépcsőházi automata, 16A, 1Z, újraindítható | 16521.75
EMN005 | Lépcsőházi automata, 16A, 1Z, multifunkciós, újraindítható | 39303.6
EMS005 | Multifunkcios lépcsöházi automata | 28287
EPN050 | Tartozék impulzusreléhez, központi vezérléshez | 8726.55
EPN051 | Segédérintkező impulzusrelékhez, 2A, 250 V | 8282.4
EPN052 | Tartozék impulzusreléhez, többszintű központi vezérléshez | 8726.55
EPN053 | Tartozék impulzusreléhez, folyamatos jelhez | 8282.4
EPN503 | Impulzusrelé, 1 záró+1 nyitó 16 A 48 V/24 V | 13274.1
EPN510 | Impulzusrelé, 1 záró 16 A 230 V/110 V | 6976.2
EPN515 | Impulzusrelé, 1 záró+1 nyitó 16 A 230 V/110 V | 13274.1
EPN518 | Impulzusrelé, 1 záró+1 nyitó 16 A 24 V/12 V | 11872.35
EPN519 | Impulzusrelé, 1 záró+1 nyitó 16 A 12 V/- | 11872.35
EPN520 | Impulzusrelé, 2 záró 16 A 230 V/110 V | 9916.2
EPN521 | Impulzusrelé, 2 záró 16 A 12 V/- | 15158.85
EPN522 | Impulzusrelé, 2 záró 16 A 8 V/- | 15158.85
EPN524 | Impulzusrelé, 2 záró 16 A 24 V/12 V | 15158.85
EPN525 | Impulzusrelé, 2 záró+2 nyitó 16 A 230 V/110 V | 19412.4
EPN528 | Impulzusrelé, 2 záró+2 nyitó 16 A 24 V/12 V | 19412.4
EPN540 | Impulzusrelé, 4 záró 16 A 230 V/110 V | 28608.3
EPN546 | Impulzusrelé, 3 záró+ 1 nyitó 16 A 230 V/110 V | 32979.45
ERC125 | Mágneskapcsoló, 1Z, 25A, 230V AC, I-0-II, moduláris | 15586.2
ERC217 | Mágneskapcsoló, 2NY, 16A, 230V AC, I-0-II, moduláris | 16324.35
ERC218 | Mágneskapcsoló, 1Z+1NY, 16A, 230V AC, I-0-II, moduláris | 16324.35
ERC225 | Mágneskapcsoló, 2Z, 25A, 230V AC, I-0-II, moduláris | 11883.9
ERC225S | Csendes mágneskapcsoló, 2Z, 25A, 230V AC, I-0-II, moduláris | 13388.55
ERC226 | Mágneskapcsoló, 2NY, 25A, 230V AC, I-0-II, moduláris | 15706.95
ERC240 | Mágneskapcsoló, 2Z, 40A, 230V AC, I-0-II, moduláris | 25462.5
ERC240S | Csendes mágneskapcsoló, 2Z, 40A, 230V AC, I-0-II, moduláris | 42590.1
ERC263 | Mágneskapcsoló, 2Z, 63A, 230V AC, I-0-II, moduláris | 41564.25
ERC325 | Mágneskapcsoló, 3Z, 25A, 230V AC, I-0-II, moduláris | 13651.05
ERC416 | Mágneskapcsoló, 4Z, 16A, 230V AC, I-0-II, moduláris | 17526.6
ERC418 | Mágneskapcsoló, 2Z+2NY, 16A, 230V AC, I-0-II, moduláris | 23983.05
ERC425 | Mágneskapcsoló, 4Z, 25A, 230V AC, I-0-II, moduláris | 48727.35
ERC425S | Csendes mágneskapcsoló, 4Z, 25A, 230V AC, I-0-II, moduláris | 27290.55
ERC426 | Mágneskapcsoló, 4NY, 25A, 230V AC, I-0-II, moduláris | 17241
ERC625S | Csendes mágneskapcsoló, 2Z, 25A, 230V AC, I-0-II, moduláris, növelt kapcs.telj. | 20910.75
ERD218 | Mágneskapcsoló, 1Z+1NY, 16A, 24V AC, I-0-II, moduláris | 6944.7
ERD225 | Mágneskapcsoló, 2Z, 25A, 24V AC, I-0-II, moduláris | 12606.3
ERD225S | Csendes mágneskapcsoló, 2Z, 25A, 24V AC, I-0-II, moduláris | 18769.8
ERD225SDC | Csendes mágneskapcsoló, 2Z, 25A, 24V DC, I-0-II, moduláris | 18769.8
ERD263 | Mágneskapcsoló, 2Z, 63A, 24V AC, I-0-II, moduláris | 43817.55
ERD418S | Csendes mágneskapcsoló, 2Z + 2NY, 16A, 24V AC/DC, I-0-II, moduláris | 24462.9
ERD425 | Mágneskapcsoló, 4Z, 25A, 24V AC, I-0-II, moduláris | 14388.15
ERL218 | Mágneskapcsoló, 1Z+1NY, 16A, 8/12V AC, I-0-II, moduláris | 7731.15
ESC001 | Plombafedél mágneskapcsolóhoz 1 modul széles készülékekhez | 856.8
ESC002 | Plombafedél mágneskapcsolóhoz 2 modul széles készülékekhez | 1027.95
ESC003 | Plombafedél mágneskapcsolóhoz 3 modul széles készülékekhez | 1227.45
ESC080 | Segédérintkező mágneskapcsolókhoz, 1Z+1NY, 2A-6A 250V-230V AC | 11767.35
ESC125 | Mágneskapcsoló, 1Z, 25A, 230V AC, moduláris | 8698.2
ESC125S | Csendes mágneskapcsoló, 1Z, 25A, 230V AC, moduláris | 16639.35
ESC126 | Mágneskapcsoló, 1NY, 25A, 230V AC, moduláris | 9654.75
ESC225 | Mágneskapcsoló, 2Z, 25A, 230V AC, moduláris | 7752.15
ESC225S | Csendes mágneskapcsoló, 2Z, 25A, 230V AC, moduláris | 17129.7
ESC226 | Mágneskapcsoló, 2NY, 25A, 230V AC, moduláris | 7751.1
ESC227 | Mágneskapcsoló, 1Z+1NY, 25A, 230V AC, moduláris | 7751.1
ESC240 | Mágneskapcsoló, 2Z, 40A, 230V AC, moduláris | 24225.6
ESC240S | Csendes mágneskapcsoló, 2Z, 40A, 230V AC, moduláris | 29706.6
ESC241 | Mágneskapcsoló, 2NY, 40A, 230V AC, moduláris | 29892.45
ESC263 | Mágneskapcsoló, 2Z, 63A, 230V AC, moduláris | 20379.45
ESC263S | Csendes mágneskapcsoló, 2Z, 63A, 230V AC, moduláris | 42824.25
ESC264 | Mágneskapcsoló, 2NY, 63A, 230V AC, moduláris | 33909.75
ESC325 | Mágneskapcsoló, 3Z, 25A, 230V AC, moduláris | 16692.9
ESC325S | Csendes mágneskapcsoló, 3Z, 25A, 230V AC, moduláris | 17666.25
ESC326S | Csendes mágneskapcsoló, 3NY, 25A, 230V AC, moduláris | 16739.1
ESC340 | Mágneskapcsoló, 3Z, 40A, 230V AC, moduláris | 27208.65
ESC340S | Csendes mágneskapcsoló, 3Z, 40A, 230V AC, moduláris | 33282.9
ESC363 | Mágneskapcsoló, 3Z, 63A, 230V AC, moduláris | 29011.5
ESC363S | Csendes mágneskapcsoló, 3Z, 63A, 230V AC, moduláris | 43462.65
ESC425 | Mágneskapcsoló, 4Z, 25A, 230V AC, moduláris | 10017
ESC425S | Csendes mágneskapcsoló, 4Z, 25A, 230V AC, moduláris | 17824.8
ESC426 | Mágneskapcsoló, 4NY, 25A, 230V AC, moduláris | 10051.65
ESC426S | Csendes mágneskapcsoló, 4NY, 25A, 230V AC, moduláris | 18848.55
ESC427 | Mágneskapcsoló, 2Z+2NY, 25A, 230V AC, moduláris | 13636.35
ESC427S | Csendes mágneskapcsoló, 2Z+2NY, 25A, 8/12V AC/DC, moduláris | 34609.05
ESC428 | Mágneskapcsoló, 3Z+1NY, 25A, 230V AC, moduláris | 11467.05
ESC428S | Csendes mágneskapcsoló, 3Z+1NY, 25A, 230V AC, moduláris | 18175.5
ESC440 | Mágneskapcsoló, 4Z, 40A, 230V AC, moduláris | 21165.9
ESC440S | Csendes mágneskapcsoló, 4Z, 40A, 230V AC, moduláris | 34511.4
ESC441 | Mágneskapcsoló, 4NY, 40A, 230V AC, moduláris | 19948.95
ESC442 | Mágneskapcsoló, 2Z+2NY, 40A, 230V AC, moduláris | 31044.3
ESC443 | Mágneskapcsoló, 3Z+1NY, 40A, 230V AC, moduláris | 43131.9
ESC463 | Mágneskapcsoló, 4Z, 63A, 230V AC, moduláris | 21463.05
ESC463S | Csendes mágneskapcsoló, 4Z, 63A, 230V AC, moduláris | 43401.75
ESC464 | Mágneskapcsoló, 4NY, 63A, 230V AC, moduláris | 38438.4
ESC465 | Mágneskapcsoló, 2Z+2NY, 63A, 230V AC, moduláris | 54415.2
ESC466 | Mágneskapcsoló, 3Z+1NY, 63A, 230V AC, moduláris | 45402
ESD225 | Mágneskapcsoló, 2Z, 25A, 24V AC, moduláris | 9475.2
ESD225S | Csendes mágneskapcsoló, 2Z, 25A, 24V AC/DC, moduláris | 17321.85
ESD226 | Mágneskapcsoló, 2NY, 25A, 24V AC, moduláris | 11546.85
ESD227 | Mágneskapcsoló, 1Z+1NY, 25A, 24V AC, moduláris | 9933
ESD240 | Mágneskapcsoló, 2Z, 40A, 24V AC, moduláris | 24131.1
ESD240S | Csendes mágneskapcsoló, 2Z, 40A, 24V AC/DC, moduláris | 30602.25
ESD264 | Mágneskapcsoló, 2NY, 63A, 24V AC, moduláris | 34927.2
ESD425 | Mágneskapcsoló, 4Z, 25A, 24V AC, moduláris | 10999.8
ESD425S | Csendes mágneskapcsoló, 4Z, 25A, 24V AC/DC, moduláris | 17287.2
ESD425SDC | Csendes mágneskapcsoló, 4Z, 25A, 24V DC, moduláris | 19736.85
ESD426 | Mágneskapcsoló, 4NY, 25A, 24V AC, moduláris | 10715.25
ESD426S | Csendes mágneskapcsoló, 4NY, 25A, 24V AC/DC, moduláris | 19410.3
ESD427 | Mágneskapcsoló, 2Z+2NY, 25A, 24V AC, moduláris | 20176.8
ESD463 | Mágneskapcsoló, 4Z, 63A, 24V AC, moduláris | 26360.25
ESD463S | Csendes mágneskapcsoló, 4Z, 63A, 24V AC/DC, moduláris | 44702.7
ESD464 | Mágneskapcsoló, 4NY, 63A, 24V AC, moduláris | 46693.5
ETC225 | Mágneskapcsoló, 2Z, 25A, 230V AC, I-0-II, moduláris, kézzel is kapcsolható | 16134.3
ETC225S | Csendes mágneskapcsoló, 2Z, 25A, 230V AC, I-0-II, moduláris, kézzel is kapcs. | 17220
ETC226 | Mágneskapcsoló, 2NY, 25A, 230V AC, I-0-II, moduláris, kézzel is kapcsolható | 21552.3
ETC227 | Mágneskapcsoló, 1Z+1NY, 25A, 230V AC, I-0-II, moduláris, kézzel is kapcsolható | 14679
ETC325 | Mágneskapcsoló, 3Z, 25A, 230V AC, I-0-II, moduláris, kézzel is kapcsolható | 23380.35
ETC325S | Csendes mágneskapcsoló, 3Z, 25A, 230V AC, I-0-II, moduláris, kézzel is kapcs. | 26005.35
ETC340 | Mágneskapcsoló, 3Z, 40A, 230V AC, I-0-II, moduláris, kézzel is kapcsolható | 32296.95
ETC363 | Mágneskapcsoló, 3Z, 63A, 230V AC, I-0-II, moduláris, kézzel is kapcsolható | 55608
ETC425 | Mágneskapcsoló, 4Z, 25A, 230V AC, moduláris | 27261.15
ETC425S | Csendes mágneskapcsoló, 4Z, 25A, 230V AC, I-0-II, moduláris, kézzel is kapcs. | 14679
ETC440 | Mágneskapcsoló, 4Z, 40A, 230V AC, I-0-II, moduláris, kézzel is kapcsolható | 38390.1
ETC463 | Mágneskapcsoló, 4Z, 63A, 230V AC, I-0-II, moduláris, kézzel is kapcsolható | 46138.05
EUC100 | Áramfigyelő relé, 1F, beállítható áram (0,1-10A; 50/5A - 600/5A) és idő (0,1-12s), +/- 5-50% (EU103) | 79488.15
EUD100 | Bekapcsolási késleltetésű U/P vezérlő relé 1P/3P(N) 1CO (EU100) | 63584.85
EUM100 | Feszültségfigyelő relé, 1F, beállítható feszültség (15-700V DC / 15-480V AC) és idő (0,1-12s); +/- 5-50% (EU102) | 98566.65
EUP100 | Feszültségfigyelő relé, 3F, fázissorrend, asszimetria (5-20%), feszültségcsökkenés (0,7xUn) (EU300) | 73902.15
EUU100 | FESZFIGYELŐ RELÉ,1/3F+N | 73185
EUU200 | FESZFIGYELŐ RELÉ,1/3F+N +teszt funkció | 87350.55
EV00701C | Kontaktor 3P, 7A, 3 kW (400V AC-3), 3Z+1NY, 230V AC | 12024.72
EV00710C | Kontaktor 3P, 7A, 3 kW (400V AC-3), 3Z+1Z, 230V AC | 12016.08
EV00710D | Kontaktor 3P, 7A, 3 kW (400V AC-3), 3Z+1Z, 24V AC | 12605.76
EV00710E | Kontaktor 3P, 7A, 3 kW (400V AC-3), 3Z+1Z, 24V DC | 14374.8
EV00901C | 3P Kontaktor, AC-3 9A, 3Z+1NY EV00901C | 12677.04
EV00910C | Kontaktor 3P, 9A, 4 kW (400V AC-3), 3Z+1Z, 230V AC | 12677.04
EV00910D | Kontaktor 3P, 9A, 4 kW (400V AC-3), 3Z+1Z, 24V AC | 13295.88
EV00910E | Kontaktor 3P, 9A, 4 kW EV00910E | 25143.48
EV01201C | Kontaktor 3P, 12A, 5,5 kW (400V AC-3), 3Z+1NY, 230V AC | 14143.68
EV01210C | Kontaktor,3P+1NO,12A AC-3 EV01210C | 19586.88
EV01210D | Kontaktor 3P, 12A, 5,5 kW (400V AC-3), 3Z+1Z, 24V AC | 14912.64
EV01210E | Kontaktor 3P, 12A, 5,5 kW (400V AC-3), 3Z+1Z, 24V DC | 16383.6
EV01501C | Kontaktor 3P, 15,5A, 7,5 kW (400V AC-3), 3Z+1NY, 230V AC | 15411.6
EV01510C | Kontaktor 3P, 15,5A, 7,5 kW (400V AC-3), 3Z+1Z, 230V AC | 15399.72
EV01510D | Kontaktor 3P, 15,5A, 7,5 kW (400V AC-3), 3Z+1Z, 24V AC | 16168.68
EV01510E | Kontaktor 3P, 15,5A, 7,5 kW (400V AC-3), 3Z+1Z, 24V DC | 26914.68
EV01810C | Kontaktor 3P, 18A, 7,5 kW (400V AC-3), 3Z+1Z, 230V AC | 21509.28
EV01810D | Kontaktor 3P, 18A, 7,5 kW (400V AC-3), 3Z+1Z, 24V AC | 22798.8
EV01810E | Kontaktor 3P, 18A, 7,5 kW (400V AC-3), 3Z+1Z, 24V DC | 40620.96
EV02510C | Kontaktor 3P, 25A, 11 kW (400V AC-3), 3Z+1Z, 230V AC | 26104.68
EV02510D | Kontaktor 3P, 25A, 11 kW (400V AC-3), 3Z+1Z, 24V AC | 27548.64
EV02510E | Kontaktor 3P, 25A, 11 kW (400V AC-3), 3Z+1Z, 24V DC | 43116.84
EV03210C | Kontaktor 3P, 32A, 15 kW (400V AC-3), 3Z+1Z, 230V AC | 37065.6
EV03210D | Kontaktor 3P, 32A, 15 kW (400V AC-3), 3Z+1Z, 24V AC | 39017.16
EV03210E | Kontaktor 3P, 32A, 15 kW (400V AC-3), 3Z+1Z, 24V DC | 59104.08
EV03810C | Kontaktor 3P, 38A, 18,5 kW (400V AC-3), 3Z+1Z, 230V AC | 40091.76
EV03810D | Kontaktor 3P, 38A, 18,5 kW (400V AC-3), 3Z+1Z, 24V AC | 42300.36
EV03810E | Kontaktor 3P, 38A, 18,5 kW (400V AC-3), 3Z+1Z, 24V DC | 64391.76
EV040C | Kontaktor 3P 40A 230AC EV040C | 51809.76
EV040D | 3P Kontaktor, 40A,AC-3 18,5kW, 3Z, 24V AC | 43975.44
EV040E | 3P Kontaktor, 40A,AC-3 18,5kW, 3Z, 24V DC | 66528
EV050C | 3P Kontaktor, AC-3 50A, 3Z EV050C | 67044.24
EV050D | 3P Kontaktor, 50A,AC-3 22kW, 3Z, 24V AC | 56390.04
EV050E | 3P Kontaktor, 50A,AC-3 22kW, 3Z, 24V DC | 85448.52
EV065C | 3P Kontaktor, AC-3 65A, 3Z EV065C | 78033.24
EV065D | 3P Kontaktor, 65A,AC-3 30kW, 3Z, 24V AC | 82023.84
EV065E | 3P Kontaktor, 65A,AC-3 30kW, 3Z, 24V DC | 114135.48
EV072C | Kontaktor,3P 72A AC-3, EV072C | 102186.36
EV072D | 3P Kontaktor, 72A,AC-3 37kW, 3Z, 24V AC | 85228.2
EV072E | 3P Kontaktor, 72A,AC-3 37kW, 3Z, 24V DC | 117187.56
EV080C | Kontaktor,3P 80A EV080C | 136154.52
EV095C | 3P Kontaktor, AC-3 95A, 3Z EV095C | 130708.08
EV108 | Dimmer master készülék, komfort, programozható, max. 30db EV100 és EV102 vezérlésére, 1-10V kimenet, 1Z 10A | 159675.84
EV115C | 3P Kontaktor, AC-3 115A, 3Z EV115C | 194213.16
EV150C | 3P Kontaktor, 150A,AC-3 75kW, 3Z, 230V AC | 194092.2
EV170C | 3P Kontaktor, 170A,AC-3 90kW, 3Z, 230V AC | 228976.2
EVA001 | Segédérintkező,EVA001 | 4195.8
EVA002 | Segédérintkező 2Z+1NY az EV007-10...EV038-10-hez | 5504.76
EVA003 | Segédérintkező 1Z+1NY EV040...EVa003 | 4655.88
EVA004 | Segédérintkező 2Z+1NY EV040...EV0170-hez | 5690.52
EVA005 | Segédérintkező 1Z+1NY az EV007...EV038-hoz | 3359.88
EVA006 | Segédérintkező 4Z az EV007...EV038-hoz | 5557.68
EVA007 | Segédérintkező 2Z+2NY az EV007...EV038-hoz | 5452.92
EVA008 | Segédérintkező 4NY az EV007...EV038-hoz | 5452.92
EVA101 | Mechanikus retesz EV007...EV015-höz | 2642.76
EVA102 | Mechanikus retesz EV018...EV038-hoz | 2625.48
EVA103 | Mechanikus retesz EV040...EV072-höz | 3429
EVA104 | Mechanikus retesz EV080....EV170-hez | 33361.2
EVA201 | RC Szűrő 230V AC EV007**C...EV015**C-hez | 3024
EVA202 | RC Szűrő 230V AC EV01810C...EV03810C-hez | 4567.32
EVA203 | RC Szűrő 230V AC EV040C...EV095C-hez | 4985.28
EVA204 | RC Szűrő 24V AC EV00710D...EV01510D-hez | 3441.96
EVA205 | RC Szűrő 24V AC EV01810D...EV03810D-hez | 4567.32
EVA206 | RC Szűrő 24V AC EV040D...EV095D-hez | 4985.28
EVA801 | Csatlakozási modul az EV007...EV015-höz és MM5...N-hez | 2340.36
EVA802 | Csatlakozási modul az EV018...EV038-hoz és MM5...N-hez | 2673
EVA803 | Csatlakozási modul az EV040...EV072-höz és MM52...N-hez | 6895.8
EVB00016A | Motorvédő relé 3P Kontaktorhoz (EV007…EV015), 1Z+1NY, 0,1-0,16A | 16655.76
EVB00024A | Motorvédő relé 3P Kontaktorhoz (EV007…EV015), 1Z+1NY, 0,16-0,24A | 16655.76
EVB0004A | Motorvédő relé 3P Kontaktorhoz (EV007…EV015), 1Z+1NY, 0,24-0,4A | 16655.76
EVB0006A | Motorvédő relé 3P Kontaktorhoz (EV007…EV015), 1Z+1NY, 0,4-0,6A | 16655.76
EVB0016A | Motorvédő relé 3P Kontaktorhoz (EV007…EV015), 1Z+1NY, 0,6-1,0A | 16655.76
EVB001A | Motorvédő relé 3P Kontaktorhoz (EV007…EV015), 1Z+1NY, 1,0-1,6A | 16655.76
EVB0024A | Motorvédő relé 3P Kontaktorhoz (EV007…EV015), 1Z+1NY, 1,6-2,4A | 16655.76
EVB004A | Motorvédő relé 3P Kontaktorhoz (EV007…EV015), 1Z+1NY, 2,4-4,0A | 16655.76
EVB006A | Motorvédő relé 3P Kontaktorhoz (EV007…EV015), 1Z+1NY, 4-6A | 16655.76
EVB006B | Motorvédő relé 3P Kontaktorhoz (EV018…EV038), 1Z+1NY, 4-6A | 21888.36
EVB010A | Motorvédő relé 3P Kontaktorhoz (EV007…EV015), 1Z+1NY, 6-10A | 16655.76
EVB010B | Motorvédő relé 3P Kontaktorhoz (EV018…EV038), 1Z+1NY, 6-10A | 21888.36
EVB012A | Motorvédő relé 3P Kontaktorhoz (EV007…EV015), 1Z+1NY, 9-12A | 16655.76
EVB016A | Motorvédő relé 3P Kontaktorhoz (EV007…EV015), 1Z+1NY, 12-16A | 19181.88
EVB016B | Motorvédő relé 3P Kontaktorhoz (EV018…EV038), 1Z+1NY, 10-16A | 21888.36
EVB024B | Motorvédő relé 3P Kontaktorhoz (EV018…EV038), 1Z+1NY, 16-24A | 21888.36
EVB032B | Motorvédő relé 3P Kontaktorhoz (EV018…EV038), 1Z+1NY, 24-32A | 33747.84
EVB040C | Motorvédő relé 3P Kontaktorhoz (EV040…EV072), 1Z+1NY, 24-40A | 35030.88
EVB057C | Motorvédő relé 3P Kontaktorhoz (EV040…EV072), 1Z+1NY, 40-57A | 46793.16
EVB065C | Motorvédő relé 3P Kontaktorhoz (EV040…EV072), 1Z+1NY, 50-65A | 46793.16
EVB070D | Motorvédő relé 3P Kontaktorhoz (EV080…EV175), 1Z+1NY, 50-70A | 81683.64
EVB075C | Motorvédő relé 3P Kontaktorhoz (EV040…EV072), 1Z+1NY, 65-75A | 51122.88
EVB100D | Motorvédő relé 3P Kontaktorhoz (EV080…EV175), 1Z+1NY, 70-100A | 92232
EVB125D | Motorvédő relé 3P Kontaktorhoz (EV080…EV175), 1Z+1NY, 90-125A | 104632.56
EVB150D | Motorvédő relé 3P Kontaktorhoz (EV080…EV175), 1Z+1NY, 125-150A | 114356.88
EVB175D | Motorvédő relé 3P Kontaktorhoz (EV080…EV175), 1Z+1NY, 145-175A | 116654.04
EVL014C | 3P Fényforrás-kontaktor, 14A (AC-5b) , 3Z, 230V AC | 21459.6
EVL014D | 3P Fényforrás-kontaktor, 14A (AC-5b) , 3Z, 24V AC | 22644.36
EVL021C | 3P Fényforrás-kontaktor, 21A (AC-5b) , 3Z, 230V AC | 25129.44
EVL021D | 3P Fényforrás-kontaktor, 21A (AC-5b) , 3Z, 24V AC | 26522.64
EVL027C | 3P Fényforrás-kontaktor, 27A (AC-5b) , 3Z, 230V AC | 32040.36
EVL027D | 3P Fényforrás-kontaktor, 27A (AC-5b) , 3Z, 24V AC | 33755.4
EVN002 | Dimmer, univerzális, 500W, LED-ekhez is, terhelésfelismeréssel | 126619.2
EVN004 | Táv-fényerőszabályzó,500W, EVN004 | 61134.48
EVN011 | Dimmer, univerzális, 300W, LED-ekhez is, terhelésfelismeréssel | 54491.4
EVN022C | 4P Kontaktor, AC-1 22A, 4NO, 230V AC | 18240.12
EVN022D | 4P Kontaktor, AC-1 22A, 4NO, 24V AC | 19253.16
EVN022E | 4P Kontaktor, AC-1 22A, 4NO, 24V DC | 17182.8
EVN03210C | 4P Kontaktor, AC-1 32A, 4NO+1NO, 230V AC | 25282.8
EVN03210D | 4P Kontaktor, AC-1 32A, 4NO+1NO, 24V AC | 26758.08
EVN03210E | 4P Kontaktor, AC-1 32A, 4NO+1NO, 24V DC | 45001.44
EVN04510C | 4P Kontaktor, AC-1 45A, 4NO+1NO, 230V AC | 35713.44
EVN04510D | 4P Kontaktor, AC-1 45A, 4NO+1NO, 24V AC | 37478.16
EVN04510E | 4P Kontaktor, AC-1 45A, 4NO+1NO, 24V DC | 62244.72
EVN063C | 4P Kontaktor, AC-1 63A, 4NO, 230V AC | 76749.12
EVN063D | 4P Kontaktor, AC-1 63A, 4NO, 24V AC | 80798.04
EVN063E | 4P Kontaktor, AC-1 63A, 4NO, 24V DC | 104496.48
EVN080C | Kontaktor 4P 80A EVN080C | 109706.4
EVN080D | 4P Kontaktor, AC-1 80A, 4NO, 24V AC | 115265.16
EVN080E | 4P Kontaktor, AC-1 80A, 4NO, 24V DC | 134298
EVN125C | 4P Kontaktor, AC-1 125A, 4NO, 230V AC | 146492.28
EVN125E | 4P Kontaktor, AC-1 125A, 4NO, 24V AC | 182643.12
EVN160C | 4P Kontaktor, AC-1 160A, 4NO, 230V AC | 190249.56
EVN160E | 4P Kontaktor, AC-1 160A, 4NO, 24V AC | 231783.12
EVN200C | 4P Kontaktor, AC-1 200A, 4NO, 230V AC | 269686.8
EVR00422C | Segédkontaktor 2Z+2NY, AC-15 4A, 230V AC | 13592.88
EVR00422D | Segédkontaktor 2Z+2NY, AC-15 4A, 24V AC | 12963.24
EVR00422E | Segédkontaktor 2Z+2NY, AC-15 4A, 24V DC | 15105.96
EVR00431C | Segédkontaktor 3Z+1NY, AC-15 4A, 230V AC | 15105.96
EVR00431D | Segédkontaktor 3Z+1NY, AC-15 4A, 24V AC | 12963.24
EVR00431E | Segédkontaktor 3Z+1NY, AC-15 4A, 24V DC | 15105.96
EVR00440C | Segédkontaktor 4Z, AC-15 4A, 230V AC | 13592.88
EVR00440D | Segédkontaktor 4Z, AC-15 4A, 24V AC | 12963.24
EVR00440E | Segédkontaktor 4Z, AC-15 4A, 24V DC | 15105.96
EZD100 | Időrelé, meghúzás késleltetéssel, 1 váltó, 10A-230V AC, 12-48V DC, 24-230V AC (EZN001) | 42745.5
EZF100 | Időrelé, elengedés késleltetéssel, 1 váltó, 10A-230V AC, 12-48V DC, 24-230V AC (EZN002) | 42745.5
EZL100 | Időrelé, impulzusadó, 1 váltó, 10A-230V AC, 12-48V DC, 24-230V AC (EZN004) | 42745.5
EZM100 | Időrelé, multifunkciós, 1 váltó, 10A-230V AC, 12-48V DC, 24-230V AC (EZN006) | 46981.2
FC010 | Quadro 4 oldallemez 450x267mm | 36240.75
FC011 | Quadro 4 oldallemez 600x267mm | 39628.05
FC012 | Quadro 4 oldallemez 750x267mm | 38533.95
FC013 | Quadro 4 oldallemez 900x267mm | 42704.55
FC014 | Quadro 4 oldallemez 1050x267mm | 46891.95
FC015 | Quadro 4 oldallemez 1200x267mm | 49158.9
FC016 | Quadro 4 oldallemez 1350x267mm | 51967.65
FC110 | Quadro 4 hátlap 450x370mm | 27426
FC111 | Quadro 4 hátlap 600x370mm | 28724.85
FC112 | Quadro 4 hátlap 750x370mm | 32019.75
FC113 | Quadro 4 hátlap 900x370mm | 34668.9
FC114 | Quadro 4 hátlap 1050x370mm | 39367.65
FC115 | Quadro 4 hátlap 1200x370mm | 48354.6
FC116 | Quadro 4 hátlap 1350x370mm | 51515.1
FC118 | Quadro 4 hátlap 1650x370mm | 69589.8
FC119 | Quadro 4 hátlap 1800x370mm | 71542.8
FC120 | Quadro 4 vízszintes soroló klt., 450mm mag. szekrényhez | 22308.3
FC121 | Quadro 4 vízszintes soroló klt., 600mm mag. szekrényhez | 23095.8
FC122 | Quadro 4 vízszintes soroló klt., 750mm mag. szekrényhez | 22760.85
FC123 | Quadro 4 vízszintes soroló klt., 900mm mag. szekrényhez | 24944.85
FC124 | Quadro 4 vízszintes soroló klt., 1050mm mag. szekrényhez | 27011.25
FC125 | Quadro 4 vízszintes soroló klt., 1200mm mag. szekrényhez | 27933.15
FC126 | Quadro 4 vízszintes soroló klt., 1350mm mag. szekrényhez | 29157.45
FC192 | Quadro 4 vízszintes összekötő rúd, 2db szekrényhez | 29324.4
FC193 | Quadro 4 vízszintes összekötő rúd, 3db szekrényhez | 32384.1
FC210 | Quadro 4 hátlap 450x620mm | 30368.1
FC211 | Quadro 4 hátlap 600x620mm | 31470.6
FC212 | Quadro 4 hátlap 750x620mm | 35679
FC213 | Quadro 4 hátlap 900x620mm | 39334.05
FC214 | Quadro 4 hátlap 1050x620mm | 45236.1
FC215 | Quadro 4 hátlap 1200x620mm | 63549.15
FC216 | Quadro 4 hátlap 1350x620mm | 66625.65
FC218 | Quadro 4 hátlap 1650x620mm | 71606.85
FC219 | Quadro 4 hátlap 1800x620mm | 74095.35
FC230 | Quadro 4 függőleges soroló készlet | 18518.85
FC310 | Quadro 4 teli ajtó 450x370mm | 24282.3
FC311 | Quadro 4 teli ajtó 600x370mm | 25702.95
FC312 | Quadro 4 teli ajtó 750x370mm | 30799.65
FC313 | Quadro 4 teli ajtó 900x370mm | 31432.8
FC314 | Quadro 4 teli ajtó 1050x370mm | 40491.15
FC315 | Quadro 4 teli ajtó 1200x370mm | 42012.6
FC316 | Quadro 4 teli ajtó 1350x370mm | 49205.1
FC317 | Quadro 4 teli ajtó 1500x370mm | 51725.1
FC318 | Quadro 4 teli ajtó 1650x370mm | 50986.95
FC319 | Quadro 4 teli ajtó 1800x370mm | 52512.6
FC330 | Quadro 4 teli ajtó 450x620mm | 26654.25
FC331 | Quadro 4 teli ajtó 600x620mm | 27262.2
FC332 | Quadro 4 teli ajtó 750x620mm | 31169.25
FC333 | Quadro 4 teli ajtó 900x620mm | 33361.65
FC334 | Quadro 4 teli ajtó 1050x620mm | 40314.75
FC335 | Quadro 4 teli ajtó 1200x620mm | 41107.5
FC336 | Quadro 4 teli ajtó 1350x620mm | 53061.75
FC337 | Quadro 4 teli ajtó 1500x620mm | 55744.5
FC338 | Quadro 4 teli ajtó 1650x620mm | 61454.4
FC339 | Quadro 4 teli ajtó 1800x620mm | 62613.6
FC340 | Quadro 4 átlátszó ajtó 450x620mm | 37532.25
FC341 | Quadro 4 átlátszó ajtó 600x620mm | 42683.55
FC342 | Quadro 4 átlátszó ajtó 750x620mm | 49637.7
FC343 | Quadro 4 átlátszó ajtó 900x620mm | 52244.85
FC344 | Quadro 4 átlátszó ajtó 1050x620mm | 58578.45
FC345 | Quadro 4 átlátszó ajtó 1200x620mm | 60870.6
FC346 | Quadro 4 átlátszó ajtó 1350x620mm | 65724.75
FC347 | Quadro 4 átlátszó ajtó 1500x620mm | 68470.5
FC348 | Quadro 4 átlátszó ajtó 1650x620mm | 74837.7
FC349 | Quadro 4 átlátszó ajtó 1800x620mm | 77889
FC350 | Quadro 4 állítható moduláris sín, zárható ajtóval | 44892.75
FC415 | Quadro 4 felső és alsó panel IP40 370mm széles | 38181.15
FC416 | Quadro 4 felső és alsó panel IP43 370mm széles | 53032.35
FC419 | Quadro 4 tartalék gyári kábelbevezető IP40, 370mm szekrényhez | 2728.95
FC425 | Quadro 4 felső és alsó panel IP40 620mm széles | 53480.7
FC426 | Quadro 4 felső és alsó panel IP43 620mm széles | 58607.85
FC429 | Quadro 4 tartalék gyári kábelbevezető IP40, 620mm szekrényhez | 85534.05
FC445 | Quadro 4 tetőpanel és lábazat IP40 370mm széles | 58976.4
FC446 | Quadro 4 tetőpanel és lábazat IP43 370mm széles | 68415.9
FC455 | Quadro 4 tetőpanel és lábazat IP40 620mm széles | 70138.95
FC456 | Quadro 4 tetőpanel és lábazat IP43 620mm széles | 76542.9
FC664 | Quadro 4/5 vízszintes elválasztó 620mm széles | 7238.7
FL103A | Orion Plus fémszekrény, IP65, teli ajtós, 300x300x160mm | 56150.85
FL104A | Orion Plus fémszekrény, IP65, teli ajtós, 350x300x160mm | 46119.15
FL109A | Orion Plus fémszekrény, IP65, teli ajtós, 500x300x160mm | 50433.6
FL111A | Orion Plus fémszekrény, IP65, teli ajtós, 500x400x160mm | 57117.9
FL117A | Orion Plus fémszekrény, IP65, teli ajtós, 650x400x200mm | 72580.2
FL119A | Orion Plus fémszekrény, IP65, teli ajtós, 650x500x200mm | 76003.2
FL120A | Orion Plus fémszekrény, IP65, teli ajtós, 650x500x250mm | 78900.15
FL121A | Orion Plus fémszekrény, IP65, teli ajtós, 800x500x200mm | 79489.2
FL122A | Orion Plus fémszekrény, IP65, teli ajtós, 800x500x250mm | 87771.6
FL123A | Orion Plus fémszekrény, IP65, teli ajtós, 800x600x250mm | 93594.9
FL124A | Orion Plus fémszekrény, IP65, teli ajtós, 800x600x300mm | 100440.9
FL125A | Orion Plus fémszekrény, IP65, teli ajtós, 950x600x250mm | 104577.9
FL126A | Orion Plus fémszekrény, IP65, teli ajtós, 950x600x300mm | 107856
FL127A | Orion Plus fémszekrény, IP65, teli ajtós, 950x800x250mm | 123579.75
FL128A | Orion Plus fémszekrény, IP65, teli ajtós, 950x800x300mm | 133128.45
FL129A | Orion Plus fémszekrény, IP65, teli ajtós, 1250x600x250mm | 121582.65
FL130A | Orion Plus fémszekrény, IP65, teli ajtós, 1250x800x300mm | 150697.05
FL154A | Orion Plus fémszekrény, IP65, átlátszó ajtós, 350x300x160mm | 80793.3
FL155A | Orion Plus fémszekrény, IP65, átlátszó ajtós, 350x300x200mm | 82892.25
FL180A | Orion Plus fémszekrény, IP65, átlátszó ajtós, 1250x800x300mm | 218035.65
FL204B | Orion Plus műanyagszekrény, IP65, teli ajtós, 350x300x160mm, II. é.v. osztály | 82892.25
FL209B | Orion Plus műanyagszekrény, IP65, teli ajtós, 500x300x200mm, II. é.v. osztály | 97931.4
FL210Z | Ventillátor. 57 m3/h. 150x150x71. 20W. IP54 | 59931.9
FL212Z | Ventillátor. 115 m3/h. 250x250x113. 20W. IP54 | 85277.85
FL213B | Orion Plus műanyagszekrény, IP65, teli ajtós, 500x400x200mm, II. é.v. osztály | 106094.1
FL214Z | Ventillátor. 240 m3/h. 250x250x121. 29W. IP54 | 107957.85
FL216B | Orion Plus műanyagszekrény, IP65, teli ajtós, 650x400x200mm, II. é.v. osztály | 130108.65
FL216Z | Ventillátor. 520 m3/h. 325x325x161. 67W. IP54 | 156358.65
FL218Z | Kimeneti szűrő, 105x105mm, IP54 | 11863.95
FL220Z | Kimeneti szűrő. 150x150x28. IP54 | 12181.05
FL221B | Orion Plus műanyagszekrény, IP65, teli ajtós, 650x500x250mm, II. é.v. osztály | 146895
FL259B | Orion Plus műanyagszekrény, IP65, átlátszóajtós, 500x300x200mm, II. é.v. osztály | 109125.45
FL361A | Orion Plus modulkészülék beépítőkészlet, 150x300mm, 10 modul | 10381.35
FL362A | Orion Plus modulkészülék beépítőkészlet, 150x400mm, 16 modul | 11166.75
FL363A | Orion Plus modulkészülék beépítőkészlet, 150x500mm, 22 modul | 12941.25
FL364A | Orion Plus modulkészülék beépítőkészlet, 150x600mm, 26 modul | 14794.5
FL365A | Orion Plus modulkészülék beépítőkészlet, 150x800mm, 37 modul | 22755.6
FL367A | Orion Plus modulkészülék beépítőkészlet, 200x500mm, 22 modul | 22765.05
FL372A | Orion Plus x160 kompakt megszakító beépítőkészlet, 300x500mm, 22 modul | 39594.45
FL401A | Orion Plus fém szerelőlap 200×200mm | 5063.1
FL403A | Orion Plus fém szerelőlap 300x300mm | 5936.7
FL406A | Orion Plus fém szerelőlap 400×400mm | 7873.95
FL407A | Orion Plus fém szerelőlap 500×300mm | 7868.7
FL411A | Orion Plus fém szerelőlap 600×600mm | 16067.1
FL412A | Orion Plus fém szerelőlap 650×400mm | 11807.25
FL413A | Orion Plus fém szerelőlap 650×500mm | 14262.15
FL414A | Orion Plus fém szerelőlap 800×500mm | 16822.05
FL415A | Orion Plus fém szerelőlap 800×600mm | 19743.15
FL416A | Orion Plus fém szerelőlap 950×600mm | 23660.7
FL417A | Orion Plus fém szerelőlap 950×800mm | 29566.95
FL418A | Orion Plus fém szerelőlap 1250×600mm | 30240
FL434A | Orion Plus szerelőrúd-készlet, 1200mm (műanyag szekrényhez) | 30636.9
FL450A | Orion Plus szerelőlap rögzítő készlet, mélységi állításhoz | 4197.9
FL460A | Orion Plus szerelőrúd-készlet, 450x300 (műanyag szekrényhez) | 24022.95
FL461A | Orion Plus szerelőrúd-klt, mag.:300mm, 350x300 szekrényhez | 15215.55
FL462A | Orion Plus szerelőrúd-klt, mag.:450mm, 500x300(400) szekrényekhez | 15855
FL463A | Orion Plus szerelőrúd-klt, mag.:600mm, 650x400 szekrényhez | 18567.15
FL465A | Orion Plus szerelőrúd-klt, mag.:750mm, 800x500 szekrényhez | 21642.6
FL466A | Orion Plus szerelőrúd-klt, mag.:750mm, 800x600 szekrényhez | 21731.85
FL467A | Orion Plus szerelőrúd-klt, mag.:900mm, 950x600(800) szekrényekhez | 24215.1
FL468A | Orion Plus szerelőrúd-klt, mag.:1200mm, 1250x600(800) szekrényekhez | 29066.1
FL500A | Orion Plus állítható kalapsín sorkapocshoz, 400 mm | 7750.05
FL501A | Orion Plus állítható kalapsín sorkapocshoz, 500 mm | 8362.2
FL502A | Orion Plus állítható kalapsín sorkapocshoz, 600 mm | 8574.3
FL649A | Orion Plus műanyag belső ajtó 800x600mm | 58758
FL670A | Orion Plus soroló-szet (csak fémszekrényhez) IP65 | 5097.75
FL702E | Orion Plus műanyag telemaszk, 50x400 mm | 5453.7
FL703E | Orion Plus műanyag telemaszk, 50x500 mm | 5875.8
FL704E | Orion Plus műanyag telemaszk, 50x600 mm | 6831.3
FL705E | Orion Plus műanyag telemaszk, 50x800 mm | 10388.7
FL711E | Orion Plus műanyag telemaszk, 150x300 mm | 10697.4
FL712E | Orion Plus műanyag telemaszk, 150x400 mm | 13261.5
FL713E | Orion Plus műanyag telemaszk, 150x500 mm | 14581.35
FL714E | Orion Plus műanyag telemaszk, 150x600 mm | 17518.2
FL715E | Orion Plus műanyag telemaszk, 150x800 mm | 26227.95
FL722E | Orion Plus műanyag telemaszk, 200x400 mm | 16473.45
FL723E | Orion Plus műanyag telemaszk, 200x500 mm | 17518.2
FL724E | Orion Plus műanyag telemaszk, 200x600 mm | 21089.25
FL725E | Orion Plus műanyag telemaszk, 200x800 mm | 31371.9
FL733E | Orion Plus műanyag telemaszk, 300x500 mm | 27071.1
FL734E | Orion Plus műanyag telemaszk, 300x600 mm | 30636.9
FL74Z | Triangular insert lock, Orion.Plus, 8mm | 5040
FL75Z | Leave lock insert, Orion.Plus, 3 mm | 5250
FL76Z | Insert lock, Orion.Plus, 8x8 mm | 5302.5
FL85Z | Orion Plus fali rögzítő fül, fém szekrényekhez, 4db | 2346.75
FL863Z | Orion Plus fali rögzítő fül, műanyag szekrényekhez, 4db | 5138.7
FL874A | Orion Plus földelés áthidalás ajtóhoz, szerlaphoz | 2623.95
FL93Z | Orion Plus háromszögalakú zár 8mm, standard | 1933.05
FL957A | Orion Plus lábazat 500x200mm (csak fémszekrényhez) | 40833.45
FL958A | Orion Plus lábazat 500x250mm (csak fémszekrényhez) | 45125.85
FL959A | Orion Plus lábazat 600x250mm (csak fémszekrényhez) | 43837.5
FL95Z | Orion Plus kettős tollú zár 3mm, standard | 2293.2
FL960A | Orion Plus lábazat 600x300mm (csak fémszekrényhez) | 45838.8
FL961A | Orion Plus lábazat 800x250mm (csak fémszekrényhez) | 52797.15
FL962A | Orion Plus lábazat 800x300mm (csak fémszekrényhez) | 58758
FL96Z | Orion Plus kulcsos zár N 427 (csak az FL93Z mellé, Orion standard) | 4452
FL979A | Orion Plus komplett maszk készlet, 24 modul, 350x300mm | 24470.25
FL97Z | Orion Plus kettős tollú zár 3mm | 1987.65
FL980A | Orion Plus komplett maszk készlet, CSAK MŰANYAG VERZIÓHOZ,24 modul, 350x300mm | 23476.95
FL981A | Orion Plus komplett maszk készlet, 36 modul, 500x300mm | 30653.7
FL982A | Orion Plus komplett maszk készlet, 54 modul, 500x400mm | 33829.95
FL983A | Orion Plus komplett maszk készlet, 72 modul, 650x400mm | 42561.75
FL984A | Beépítő készlet, FL984A | 54432
FL985A | Beépítő készlet, FL985A | 76552.35
FL98Z | Pair inserts for key, Orion.Plus | 7140
FL995A | Orion Plusz beépítő készlet, 5x22 modul, 750x500mm | 82525.8
FL99Z | Quadro / Orion Plus műanyag kulcs | 729.75
FM107 | Quadro 5 álló szekrény(váz), lábazattal 1710x450x260mm | 218515.5
FM108 | Quadro 5 álló szekrény(váz), lábazattal 1860x450x260mm | 211972.95
FM109 | Quadro 5 álló szekrény(váz), lábazattal 2010x450x260mm | 216630.75
FM117 | Quadro 5 álló szekrény(váz), lábazattal 1710x450x400mm | 267715.35
FM118 | Quadro 5 álló szekrény(váz), lábazattal 1860x450x400mm | 243732.3
FM119 | Quadro 5 álló szekrény(váz), lábazattal 2010x450x400mm | 252964.95
FM200 | Quadro 5 fali szekrény(váz), 510x700x260mm | 111006
FM201 | Quadro 5 fali szekrény(váz), 660x700x260mm | 122927.7
FM202 | Quadro 5 fali szekrény(váz), 810x700x260mm | 142763.25
FM203 | Quadro 5 fali szekrény(váz), 960x700x260mm | 152875.8
FM204 | Quadro 5 fali szekrény(váz), 1110x700x260mm | 201707.1
FM205 | Quadro 5 fali szekrény(váz), 1260x700x260mm | 202190.1
FM206 | Quadro 5 fali szekrény(váz), 1410x700x260mm | 205412.55
FM207 | Quadro 5 álló szekrény(váz), lábazattal 1710x700x260mm | 251200.95
FM208 | Quadro 5 álló szekrény(váz), lábazattal 1860x700x260mm | 250257
FM209 | Quadro 5 álló szekrény(váz), lábazattal 2010x700x260mm | 258366.15
FM217 | Quadro 5 álló szekrény(váz), lábazattal 1710x700x400mm | 279481.65
FM218 | Quadro 5 álló szekrény(váz), lábazattal 1860x700x400mm | 272798.4
FM219 | Quadro 5 álló szekrény(váz), lábazattal 2010x700x400mm | 287677.95
FM307 | Quadro 5 álló szekrény(váz), lábazattal 1710x900x260mm | 283760.4
FM308 | Quadro 5 álló szekrény(váz), lábazattal 1860x900x260mm | 278443.2
FM309 | Quadro 5 álló szekrény(váz), lábazattal 2010x900x260mm | 287008.05
FM317 | Quadro 5 álló szekrény(váz), lábazattal 1710x900x400mm | 327443.55
FM318 | Quadro 5 álló szekrény(váz), lábazattal 1860x900x400mm | 322070.7
FM319 | Quadro 5 álló szekrény(váz), lábazattal 2010x900x400mm | 313283.25
FM400 | Quadro 5 oldalpanel (2db) 510x260mm | 20713.35
FM401 | Quadro 5 oldalpanel (2db) 660x260mm | 26017.95
FM402 | Quadro 5 oldalpanel (2db) 810x260mm | 29505
FM403 | Quadro 5 oldalpanel (2db) 960x260mm | 31063.2
FM404 | Quadro 5 oldalpanel (2db) 1110x260mm | 31411.8
FM405 | Quadro 5 oldalpanel (2db) 1260x260mm | 31423.35
FM406 | Quadro 5 oldalpanel (2db) 1410x260mm | 32650.8
FM407 | Quadro 5 oldalpanel (2db) 1710x260mm | 43899.45
FM408 | Quadro 5 oldalpanel (2db) 1860x260mm | 44846.55
FM409 | Quadro 5 oldalpanel (2db) 2010x260mm | 48116.25
FM417 | Quadro 5 oldalpanel (2db) 1710x400mm | 56838.6
FM418 | Quadro 5 oldalpanel (2db) 1860x400mm | 55782.3
FM419 | Quadro 5 oldalpanel (2db) 2010x400mm | 64014.3
FM427 | Quadro 5 belső kábelcsatorna FM307-hez, 200mm széles | 80977.05
FM428 | Quadro 5 belső kábelcsatorna FM308-hoz, 200mm széles | 81861.15
FM429 | Quadro 5 belső kábelcsatorna FM309-hez, 200mm széles | 85709.4
FM437 | Quadro 5 belső kábelcsatorna FM317-hez, 200mm széles | 78810.9
FM438 | Quadro 5 belső kábelcsatorna FM318-hoz, 200mm széles | 68679.45
FM439 | Quadro 5 belső kábelcsatorna FM319-hez, 200mm széles | 73663.8
FM450 | Quadro 5 lábazat 700mm széles szekrényekhez | 75792.15
FM477 | Q5 kábeltartó (1710mmmagas, 400mm mély szekrényhez) | 41619.9
FM478 | Q5 kábeltartó (1860mmmagas, 400mm mély szekrényhez) | 46825.8
FM479 | Q5 kábeltartó (2010mmmagas, 400mm mély szekrényhez) | 55545
FM484 | Quadro fix, fém szerelőlap 300x500mm | 14730.45
FM486 | Quadro fix, fém szerelőlap 600x500mm | 25218.9
FM487 | Quadro fix, fém szerelőlap 1500x500mm | 51469.95
FM488 | Quadro fix, fém szerelőlap 1650x500mm | 54794.25
FM489 | Quadro fix, fém szerelőlap 1800x500mm | 67517.1
FM492 | Quadro fix, fém szerelőlap 150x750mm | 11144.7
FM493 | Quadro fix, fém szerelőlap 200x750mm | 12031.95
FM494 | Quadro fix, fém szerelőlap 300x750mm | 15196.65
FM495 | Quadro fix, fém szerelőlap 450x750mm | 22360.8
FM496 | Quadro fix, fém szerelőlap 600x750mm | 28777.35
FM497 | Quadro fix, fém szerelőlap 1500x750mm | 64441.65
FM498 | Quadro fix, fém szerelőlap 1650x750mm | 69188.7
FM499 | Quadro fix, fém szerelőlap 1800x750mm | 75684
FM517 | Quadro 5 teli ajtó, 1710x435mm | 67036.2
FM518 | Quadro 5 teli ajtó, 1860x435mm | 70944.3
FM519 | Quadro 5 teli ajtó, 2010x435mm | 75201
FM530 | Quadro 5 teli ajtó, 510x685mm | 45418.8
FM531 | Quadro 5 teli ajtó, 660x685mm | 50981.7
FM532 | Quadro 5 teli ajtó, 810x685mm | 56102.55
FM533 | Quadro 5 teli ajtó, 960x685mm | 58821
FM534 | Quadro 5 teli ajtó, 1110x685mm | 66581.55
FM535 | Quadro 5 teli ajtó, 1260x685mm | 69796.65
FM536 | Quadro 5 teli ajtó, 1410x685mm | 73671.15
FM537 | Quadro 5 teli ajtó, 1710x685mm | 91733.25
FM538 | Quadro 5 teli ajtó, 1860x685mm | 90242.25
FM539 | Quadro 5 teli ajtó, 2010x685mm | 95279.1
FM540 | Quadro 5 átlátszó ajtó, 510x685mm | 77875.35
FM541 | Quadro 5 átlátszó ajtó, 660x685mm | 81178.65
FM542 | Quadro 5 átlátszó ajtó, 810x685mm | 86387.7
FM543 | Quadro 5 átlátszó ajtó, 960x685mm | 95344.2
FM544 | Quadro 5 átlátszó ajtó, 1110x685mm | 101967.6
FM545 | Quadro 5 átlátszó ajtó, 1260x685mm | 117300.75
FM546 | Quadro 5 átlátszó ajtó, 1410x685mm | 124427.1
FM547 | Quadro 5 átlátszó ajtó, 1710x685mm | 168569.1
FM548 | Quadro 5 átlátszó ajtó, 1860x685mm | 179998.35
FM549 | Quadro 5 átlátszó ajtó, 2010x685mm | 191073.75
FM557 | Quadro 5 teli ajtó, 1710x885mm | 99771
FM558 | Quadro 5 teli ajtó, 1860x885mm | 100414.65
FM559 | Quadro 5 teli ajtó, 2010x885mm | 107963.1
FM567 | Quadro 5 átlátszó ajtó, 1710x885mm | 197974.35
FM568 | Quadro 5 átlátszó ajtó, 1860x885mm | 211972.95
FM569 | Quadro 5 átlátszó ajtó, 2010x885mm | 225357.3
FM630 | Quadro 5 függőleges soroló készlet | 12299.7
FM635 | Quadro 5 vízszintes soroló készlet | 26070.45
FM640 | Quadro 4/5 fali függesztő fül | 15163.05
FM653 | Quadro 5 2db emelőszem | 5786.55
FN004E | Corner Struc, q.evo 400x400x1900 | 771015
FN005E | Corner Struc, q.evo 400x400x2100 | 814065
FN006E | Corner en. quadro 600x600x1900 mm | 822465
FN007E | Corner en. quadro 600x600x2100 mm | 946302
FN008E | Corner en. quadro 800x800x1900 mm | 943792.5
FN009E | Corner en. quadro 800x800x2100 mm | 959773.5
FN013EW | Top & bottom, q.evo, 700x800 mm | 151410
FN017EW | Top & bottom, q.evo, 900x800 mm | 181965
FN018EW | Top & bottom, q.evo, 450x400 mm | 113505
FN020EW | Top & bottom, q.evo, 450x600 mm | 122955
FN021EW | Top & bottom, q.evo, 700x400 mm | 134400
FN022EW | Top & bottom, q.evo, 450x800 mm | 131460
FN023EW | Top & bottom, q.evo, 900x400 mm | 151305
FN024EW | Top & bottom, q.evo, 1000x400 mm | 160335
FN029EW | Top & bottom, q.evo, 700x600 mm | 142485
FN031EW | Top & bottom, q.evo, 900x600 mm | 160125
FN032EW | Top & bottom, q.evo, 1000x600 mm | 175140
FN037EW | Top & bottom, q.evo, 1000x800 mm | 188370
FN046EW | Vert. uprights, q.evo, 1900mm | 152355
FN047EW | Vert. uprights, q.evo, 2100mm | 160188
FN073E | Quadro+ evo teli takarólemez alsó/felső 700x800mm | 37716
FN077E | Quadro+ evo teli takarólemez alsó/felső 900x800mm | 39165
FN078E | Quadro+ evo teli takarólemez alsó/felső 450x400mm | 18690
FN080E | Quadro+ evo teli takarólemez alsó/felső 450x600mm | 21630
FN081E | Quadro+ evo teli takarólemez alsó/felső 700x400mm | 22354.5
FN082E | Quadro+ evo teli takarólemez alsó/felső 450x800mm | 29925
FN083E | Quadro+ evo teli takarólemez alsó/felső 900x400mm | 26985
FN084E | Quadro+ evo teli takarólemez alsó/felső 1000x400mm | 26166
FN089E | Quadro+ evo teli takarólemez alsó/felső 700x600mm | 27720
FN091E | Quadro+ evo teli takarólemez alsó/felső 900x600mm | 30828
FN092E | Quadro+ evo teli takarólemez alsó/felső 1000x600mm | 31332
FN10040AL | Pl,AL ent.pl.q.evo,1000x400 | 28350
FN10040CEW | bot.cab.e.pl,q.evo,1000x400 | 32655
FN10040DR | Dr,en,pl.q.evo,1000x400 | 22680
FN10040VTW | Vent.t.pl IP30,q.evo,1000x400 | 26985
FN10060AL | Pl,AL ent.pl.q.evo,1000x600 | 42178.5
FN10060CEW | bot.cab.e.pl,q.evo,1000x600 | 40425
FN10060DR | Dr,en,pl.q.evo,1000x600 | 29085
FN10060RWN | Vent.roof IP31,q.evo,1000x600 | 48825
FN10060VTW | Vent.t.pl IP30,q.evo,1000x600 | 32445
FN10080AL | Pl,AL ent.pl.q.evo,1000x800 | 54190.5
FN10080CEW | bot.cab.e.pl,q.evo,1000x800 | 48510
FN10080DR | Dr,en,pl.q.evo,1000x800 | 41475
FN10080RWN | Vent.roof IP31,q.evo,1000x800 | 60375
FN10080VTW | Vent.t.pl IP30,q.evo,1000x800 | 39900
FN121E | Quadro+ evo teli takarólemez alsó/felső 1000x800mm | 50505
FN1900PD | Vertical upright, q.evo H1900 | 23394
FN1945AF | Frame,q.evo,1900x450 | 37485
FN1970AF | Frame,q.evo,1900x700 | 41160
FN1990AF | Frame,q.evo,1900x900 | 43365
FN206E | Quadro+ evo kábelmező takaró 1900x300mm (1000mm széles szekrény) | 46200
FN207E | Quadro+ evo kábelmező takaró 2100x300mm (1000mm széles szekrény) | 53970
FN2100PD | Vertical upright, q.evo H2100 | 21357
FN2145AF | Frame,q.evo,2100x450 | 38220
FN216E | Quadro+ evo hátlap 1900x448mm | 51975
FN2170AF | Frame,q.evo,2100x700 | 41790
FN217E | Quadro+ evo hátlap 2100x450mm | 55965
FN2190AF | Frame,q.evo,2100x900 | 44205
FN246E | Quadro+ evo hátlap 1900x1000mm | 97230
FN246EDW | Front/back drilled q.evo. 1000x1900m | 145687.5
FN247E | Quadro+ evo hátlap 2100x1000mm | 118125
FN247EDW | Front/back drilled q.evo. 1000x2100m | 172021.5
FN266E | Quadro+ evo kábelmező takaró 1900x200mm (900mm széles szekrény) | 38430
FN267E | Quadro+ evo kábelmező takaró 2100x200mm (900mm széles szekrény) | 39795
FN276E | Quadro+ evo hátlap 1900x700mm | 66360
FN276EDW | Front/back drilled q.evo. 700x1900mm | 96411
FN277E | Quadro+ evo hátlap 2100x700mm | 69300
FN277EDW | Front/back drilled q.evo. 700x2100mm | 111226.5
FN286EW | Vert. div. uprights, q.evo, 1900mm | 92295
FN287EW | Vert. div. uprights, q.evo, 2100mm | 99267
FN296E | Quadro+ evo hátlap 1900x900mm | 90615
FN296EDW | Front/back drilled q.evo. 900x1900mm | 126294
FN297E | Quadro+ evo hátlap 2100x900mm | 113505
FN297EDW | Front/back drilled q.evo. 900x2100mm | 169260
FN356E | Quadro+ evo oldalpanel 1900x400mm | 49875
FN357E | Quadro+ evo oldalpanel 2100x400mm | 56595
FN366E | Quadro+ evo oldalpanel 1900x600mm | 56280
FN367E | Quadro+ evo oldalpanel 2100x600mm | 63420
FN376E | Quadro+ evo oldalpanel 1900x800mm | 76020
FN377E | Quadro+ evo oldalpanel 2100x800mm | 86940
FN430E | Quadro+ evo lábazat átfedő elemek | 2625
FN433E | Quadro+ evo lábazat 700x800mm | 52573.5
FN437E | Quadro+ evo lábazat 900x800mm | 55020
FN438E | Quadro+ evo lábazat 400x400mm | 42315
FN440E | Quadro+ evo lábazat 400x600mm | 46504.5
FN441E | Quadro+ evo lábazat 700x400mm | 47281.5
FN442E | Quadro+ evo lábazat 400x800mm | 49266
FN443E | Quadro+ evo lábazat 900x400mm | 49707
FN444E | Quadro+ evo lábazat 1000x400mm | 49392
FN451E | Quadro+ evo lábazat 700x600mm | 48793.5
FN453E | Quadro+ evo lábazat 900x600mm | 51324
FN4540AL | Pl,AL ent.pl.q.evo,450x400 | 11865
FN4540CEW | bot.cab.e.pl,q.evo,450x400 | 20580
FN4540DR | Dr,en,pl.q.evo,450x400 | 10710
FN454E | Quadro+ evo lábazat 1000x600mm | 51040.5
FN4560AL | Pl,AL ent.pl.q.evo,450x600 | 16012.5
FN4560CEW | bot.cab.e.pl,q.evo,450x600 | 23835
FN4560DR | Dr,en,pl.q.evo,450x600 | 12915
FN4580AL | Pl,AL ent.pl.q.evo,450x800 | 21630
FN4580CEW | bot.cab.e.pl,q.evo,450x800 | 26460
FN4580DR | Dr,en,pl.q.evo,450x800 | 16905
FN459E | Quadro+ evo lábazat 1000x800mm | 54726
FN506E | Quadro+ evo teli ajtó 1900x700mm | 109830
FN507E | Quadro+ evo teli ajtó 2100x700mm | 115920
FN510E | Quadro+ evo átlátszó ajtó 1900x450mm | 106575
FN511E | Quadro+ evo átlátszó ajtó 2100x450mm | 119595
FN516E | Quadro+ evo átlátszó ajtó 1900x700mm | 151410
FN517E | Quadro+ evo átlátszó ajtó 2100x700mm | 140700
FN526E | Quadro+ evo teli ajtó 1900x900mm | 122745
FN527E | Quadro+ evo teli ajtó 2100x900mm | 142275
FN536E | Quadro+ evo átlátszó ajtó 1900x900mm | 170835
FN537E | Quadro+ evo átlátszó ajtó 2100x900mm | 209370
FN546E | Quadro+ evo teli ajtó 1900x450mm | 91245
FN547E | Quadro+ evo teli ajtó 2100x450mm | 119385
FN6020FDW | Modular fix panel, q.evo 600x200 | 42105
FN6020MDW | Modular DIN door, q.evo 600x200 | 59955
FN6020PDW | Modular door, q.evo 600x200 | 45717
FN6030PDW | Modular door, q.evo 600x300 | 53340
FN6040PDW | Modular door, q.evo 600x400 | 54495
FN6040PGW | Modular glass door, q.evo 600x400 | 59010
FN6060PDW | Modular door, q.evo 600x600 | 61425
FN6060PGW | Modular glass door, q.evo 600x600 | 64365
FN60TBPW | Top and Bottom panel, q.evo L600 | 35070
FN700E | Quadro+ evo belső ajtó 1900x700mm szekrényhez | 183750
FN701E | Quadro+ evo belső ajtó 2100x700mm szekrényhez | 193620
FN7040AL | Pl,AL ent.pl.q.evo,700x400 | 17850
FN7040CEW | bot.cab.e.pl,q.evo,700x400 | 24150
FN7040DR | Dr,en,pl.q.evo,700x400 | 17325
FN7040VTW | Vent.t.pl IP30,q.evo,700x400 | 22470
FN7060AL | Pl,AL ent.pl.q.evo,700x600 | 24118.5
FN7060CEW | bot.cab.e.pl,q.evo,700x600 | 31080
FN7060DR | Dr,en,pl.q.evo,700x600 | 21840
FN7060RWN | Vent.roof IP31,q.evo,700x600 | 41475
FN7060VTW | Vent.t.pl IP30,q.evo,700x600 | 28455
FN706E | Quadro+ evo belső ajtó 1900x900mm szekrényhez | 195090
FN7080AL | Pl,AL ent.pl.q.evo,700x800 | 41643
FN7080CEW | bot.cab.e.pl,q.evo,700x800 | 37275
FN7080DR | Dr,en,pl.q.evo,700x800 | 31920
FN7080RWN | Vent.roof IP31,q.evo,700x800 | 48405
FN7080VTW | Vent.t.pl IP30,q.evo,700x800 | 30555
FN711E | Quadro+ evo belső ajtó 2100x900mm szekrényhez | 190995
FN726E | Quadro+ evo szerelőlap 1900x450mm szekrényhez | 72389.1
FN727E | Quadro+ evo szerelőlap 2100x450mm szekrényhez | 86421.3
FN736E | Quadro+ evo szerelőlap 1900x700mm szekrényhez | 72188.55
FN737E | Quadro+ evo szerelőlap 2100x700mm szekrényhez | 76589.1
FN746E | Quadro+ evo szerelőlap 1900x900mm szekrényhez | 73034.85
FN747E | Quadro+ evo szerelőlap 2100x900mm szekrényhez | 94005.45
FN8020FDW | Modular fix panel, q.evo 800x200 | 46725
FN8020MDW | Modular DIN door, q.evo 800x200 | 61110
FN8020PDW | Modular door, q.evo 800x200 | 48195
FN8030PDW | Modular door, q.evo 800x300 | 55860
FN8040PDW | Modular door, q.evo 800x400 | 60060
FN8040PGW | Modular glass door, q.evo 800x400 | 70371
FN8060PDW | Modular door, q.evo 800x600 | 66360
FN8060PGW | Modular glass door, q.evo 800x600 | 81312
FN80TBPW | Top and Bottom panel, q.evo L800 | 42840
FN9040AL | Pl,AL ent.pl.q.evo,900x400 | 22071
FN9040CEW | bot.cab.e.pl,q.evo,900x400 | 30240
FN9040DR | Dr,en,pl.q.evo,900x400 | 20895
FN9040VTW | Vent.t.pl IP30,q.evo,900x400 | 26985
FN9060AL | Pl,AL ent.pl.q.evo,900x600 | 30607.5
FN9060CEW | bot.cab.e.pl,q.evo,900x600 | 37800
FN9060DR | Dr,en,pl.q.evo,900x600 | 26670
FN9060RWN | Vent.roof IP31,q.evo,900x600 | 51345
FN9060VTW | Vent.t.pl IP30,q.evo,900x600 | 31500
FN9080AL | Pl,AL ent.pl.q.evo,900x800 | 53865
FN9080CEW | bot.cab.e.pl,q.evo,900x800 | 43785
FN9080DR | Dr,en,pl.q.evo,900x800 | 40845
FN9080RWN | Vent.roof IP31,q.evo,900x800 | 60060
FN9080VTW | Vent.t.pl IP30,q.evo,900x800 | 37275
FN942E | Quadro+ evo takarólemez, 400mm mély szekrényhez | 6825
FN943E | Quadro+ evo takarólemez, 600mm mély szekrényhez | 8505
FN944E | Quadro+ evo takarólemez, 800mm mély szekrényhez | 7560
FN946E | Cover plate, quadro, W450 mm | 6573
FN947E | Cover plate, quadro, W700 mm | 7350
FN948E | Cover plate, quadro, W900mm | 7791
FN949E | Cover plate, quadro, W000 mm | 12432
FN950 | Quadro+ evo vízszintes sorolókészlet | 7434
FN951 | Quadro+ evo vízszintes sorolókészlethez tömítőszivacs | 5208
FN952 | Quadro+ evo ajtónyitás határoló | 18690
FN954E | Depth coupling kit, quadro | 23415
FN970E | Quadro+ evo konzol a gyűjtősín-tartókhoz, 400mm mély szekrényhez | 24421.95
FW312FT | Univers mezős elo., sülly., maszkolt, IP30, 36M, N+PE, I.év.oszt. 620x334x110mm | 120517.95
FW312WT | Univers mezős elo., falon kív., maszkolt, IP30, 36M, N+PE, I.év.oszt. 641x355x150mm | 100280.25
FW324FT | Univers mezős elo., sülly., maszkolt, IP30, 72M, N+PE, I.év.oszt. 620x550x110mm | 131151.3
FW324WT | Univers mezős elo., falon kív., maszkolt, IP30, 72M, N+PE, I.év.oszt. 641x571x150mm | 121693.95
FW412FT | Univers mezős elo., sülly., maszkolt, IP30, 48M, N+PE, I.év.oszt. 770x334x110mm | 124822.95
FW412WT | Univers mezős elo., falon kív., maszkolt, IP30, 48M, N+PE, I.év.oszt. 791x355x150mm | 105490.35
FW424FT | Univers mezős elo., sülly., maszkolt, IP30, 96M, N+PE, I.év.oszt. 770x550x110mm | 150862.95
FW424WT | Univers mezős elo., falon kív., maszkolt, IP30, 96M, N+PE, I.év.oszt. 791x571x150mm | 132347.25
FW436FT | Univers mezős elo., sülly., maszkolt, IP30, 144M, N+PE, I.év.oszt. 770x766x110mm | 160323.45
FW436WT | Univers mezős elo., falon kív., maszkolt, IP30, 144M, N+PE, I.év.oszt. 791x787x150mm | 147319.2
FW512FT | Univers mezős elo., sülly., maszkolt, IP30, 60M, N+PE, I.év.oszt. 920x334x110mm | 149964.15
FW512WT | Univers mezős elo., falon kív., maszkolt, IP30, 60M, N+PE, I.év.o. 941x355x150mm | 127328.25
FW524FT | Univers mezős elo., sülly., maszkolt, IP30, 120M, N+PE, I.év.oszt. 920x550x110mm | 179598.3
FW524WT | Univers mezős elo., falon kív.,maszkolt, IP30, 120M, N+PE, I.év.o. 941x571x150mm | 153935.25
FW536FT | Univers mezős elo., sülly., maszkolt, IP30, 180M, N+PE, I.év.oszt. 920x766x110mm | 202614.3
FW536WT | Univers mezős elo., falon kív.,maszkolt, IP30, 180M, N+PE, I.év.o. 941x787x150mm | 168664.65
FW612FT | Univers mezős elo., sülly., maszkolt, IP30, 72M, N+PE, I.év.oszt. 1070x334x110mm | 156243.15
FW612WT | Univers mezős elo., falon kív.,maszkolt, IP30, 72M, N+PE, I.év.o. 1091x355x150mm | 129450.3
FW624FT | Univers mezős elo., sülly., maszkolt, IP30, 144M, N+PE, I.év.o. 1070x550x110mm | 186895.8
FW624WT | Univers mezős elo.,falon kív.,maszkolt, IP30, 144M, N+PE, I.év.o. 1091x571x150mm | 155685.6
FW636FT | Univers mezős elo., sülly., maszkolt, IP30, 216M, N+PE, I.év.o. 1070x766x110mm | 219411.15
FW636WT | Univers mezős elo., falon kív.,maszkolt, IP30,216M, N+PE, I.év.o. 1091x787x150mm | 195942.6
FW736FT | Univers mezős elo., sülly., maszkolt, IP30, 252M, N+PE, I.év.o. 1220x766x110mm | 234090.15
FW736WT | Univers mezős elo., falon kív., maszk., IP30, 252M, N+PE, I.év.o. 1241x787x150mm | 209675.55
FWB31 | Univers mezős elo., falon kív.,maszkolt, IP44, 36M, N+PE, II.év.o. 500x300x161mm | 109337.55
FWB31D | Univers mezős elosztó, falon kívüli, IP44, üres, II.év.o. 500x300x161mm | 91902.3
FWB32 | Univers mezős elo., falon kív. maszkolt, IP44, 72M, N+PE, II.év.o. 500x550x161mm | 127485.75
FWB32D | Univers mezős elosztó, falon kívüli, IP44, üres, II.év.o. 500x550x161mm | 111032.25
FWB33 | Univers mezős elo., falon kív.maszkolt, IP44, 108M, N+PE, II.év.o. 500x800x161mm | 159764.85
FWB33D | Univers mezős elosztó, falon kívüli, IP44, üres, II.év.o. 500x800x161mm | 156595.95
FWB34 | Univers mezős elo. falon kív.,maszkolt, IP44, 144M, N+PE,II.év.o. 500x1050x161mm | 197530.2
FWB34D | Univers mezős elosztó, falon kívüli, IP44, üres, II.év.o. 500x1050x161mm | 205560.6
FWB41 | Univers mezős elo., falon kív., maszkolt, IP44, 48M, N+PE,II.év.o. 650x300x161mm | 114399.6
FWB41D | Univers mezős elosztó, falon kívüli, IP44, üres, II.év.o. 650x300x161mm | 99594.6
FWB42 | Univers mezős elo., falon kív., maszkolt, IP44, 96M, N+PE,II.év.o. 650x550x161mm | 137212.95
FWB42D | Univers mezős elosztó, falon kívüli, IP44, üres, II.év.o. 650x550x161mm | 112156.8
FWB43 | Univers mezős elo., falon kív.,maszkolt, IP44, 144M, N+PE,II.év.o. 650x800x161mm | 171688.65
FWB43D | Univers mezős elosztó, falon kívüli, IP44, üres, II.év.o. 650x800x161mm | 145917.45
FWB44 | Univers mezős elo.,falon kív.,maszkolt, IP44, 192M, N+PE,II.év.o. 650x1050x161mm | 204691.2
FWB44D | Univers mezős elosztó, falon kívüli, IP44, üres, II.év.o. 650x1050x161mm | 210436.8
FWB51 | Univers mezős elo., falon kív.,maszkolt, IP44, 60M, N+PE, II.év.o. 800x300x161mm | 130131.75
FWB51D | Univers mezős elosztó, falon kívüli, IP44, üres, II.év.o. 800x300x161mm | 103607.7
FWB52 | Univers mezős elo., falon kív.,maszkolt, IP44, 120M, N+PE,II.év.o. 800x550x161mm | 163239.3
FWB52D | Univers mezős elosztó, falon kívüli, IP44, üres, II.év.o. 800x550x161mm | 131288.85
FWB52N | Univers mezős elo., falon kív., 300-mm-es felső sorkapocstakarással, maszkolt, IP44, 72M, N+PE, II.év.oszt., 800x550x161mm | 214121.25
FWB53 | Univers mezős elo.,falon kív.,maszkolt, IP44, 180M, N+PE, II.év.o. 800x800x161mm | 179525.85
FWB53D | Univers mezős elosztó, falon kívüli, IP44, üres, II.év.o. 800x800x161mm | 149968.35
FWB53N | Univers mezős elo., falon kív., 300-mm-es felső sorkapocstakarással, maszkolt, IP44, 108M, N+PE, II.év.oszt., 800x800x161mm | 303294.6
FWB54 | Univers mezős elo.,falon kív.,maszkolt,IP44, 240M, N+PE, II.év.o. 800x1050x161mm | 192406.2
FWB54D | Univers mezős elosztó, falon kívüli, IP44, üres, II.év.o. 800x1050x161mm | 186805.5
FWB61 | Univers mezős elo., falon kív.,maszkolt, IP44, 72M, N+PE, II.év.o. 950x300x161mm | 132300
FWB61D | Univers mezős elosztó, falon kívüli, IP44, üres, II.év.o. 950x300x161mm | 113916.6
FWB62 | Univers mezős elo.,falon kív.,maszkolt, IP44, 144M, N+PE, II.év.o. 950x550x161mm | 159241.95
FWB62D | Univers mezős elosztó, falon kívüli, IP44, üres, II.év.o. 950x550x161mm | 139542.9
FWB62N | Univers mezős elo., falon kív., 300-mm-es felső sorkapocstakarással, maszkolt, IP44, 96M, N+PE, II.év.oszt., 950x550x161mm | 212866.5
FWB63 | Univers mezős elo., falon kív.,maszkolt, IP44, 216M, N+PE,II.év.o. 950x800x161mm | 212480.1
FWB63D | Univers mezős elosztó, falon kívüli, IP44, üres, II.év.o. 950x800x161mm | 165837
FWB63N | Univers mezős elo., falon kív., 300-mm-es felső sorkapocstakarással, maszkolt, IP44, 144M, N+PE, II.év.oszt., 950x800x161mm | 312400.2
FWB64 | Univers mezős elo.,falon kív.,maszkolt,IP44, 288M, N+PE, II.év.o. 950x1050x161mm | 253115.1
FWB64D | Univers mezős elosztó, falon kívüli, IP44, üres, II.év.o. 950x1050x161mm | 231561.75
FWB64N | Univers mezős elo., falon kív., 300-mm-es felső sorkapocstakarással, maszkolt, IP44, 192M, N+PE, II.év.oszt., 950x1050x161mm | 359606.1
FWB71 | Univers mezős elo., falon kív.maszkolt, IP44, 84M, N+PE, II.év.o. 1100x300x161mm | 140986.65
FWB71D | Univers mezős elosztó, falon kívüli, IP44, üres, II.év.o. 1110x300x161mm | 120864.45
FWB72 | Univers mezős elo.,falon kív,maszkolt, IP44, 168M, N+PE, II.év.o. 1100x550x161mm | 195806.1
FWB72D | Univers mezős elosztó, falon kívüli, IP44, üres, II.év.o. 1110x550x161mm | 163174.2
FWB72N | Univers mezős elo., falon kív., 300-mm-es felső sorkapocstakarással, maszkolt, IP44, 120M, N+PE, II.év.oszt., 1100x550x161mm | 245625.45
FWB73 | Univers mezős elo.,falon kív.,maszkolt, IP44, 252M, N+PE,II.év.o. 1100x800x161mm | 244767.6
FWB73D | Univers mezős elosztó, falon kívüli, IP44, üres, II.év.o. 1110x800x161mm | 211563.45
FWB73N | Univers mezős elo., falon kív., 300-mm-es felső sorkapocstakarással, maszkolt, IP44, 180M, N+PE, II.év.oszt., 1100x800x161mm | 314855.1
FWB74 | Univers mezős elo.falon kív.maszkolt, IP44, 336M, N+PE, II.év.o. 1100x1050x161mm | 306012
FWB74D | Univers mezős elosztó, falon kívüli, IP44, üres, II.év.o. 1110x1050x161mm | 250050.15
FWB74N | Univers mezős elo., falon kív., 300-mm-es felső sorkapocstakarással, maszkolt, IP44, 240M, N+PE, II.év.oszt., 1100x1050x161mm | 408324
FWU31S | Univers mezős elo., sülly., maszkolt, IP30, 36M, N+PE, II.év.oszt. 502x305x110mm | 133038.15
FWU32S | Univers mezős elo., sülly., maszkolt, IP30, 72M, N+PE, II.év.oszt. 502x555x110mm | 156072
FWU33S | Univers mezős elo., sülly., maszkolt, IP30, 108M, N+PE, II.év.oszt. 502x805x110mm | 197070.3
FWU41S | Univers mezős elo., sülly., maszkolt, IP30, 48M, N+PE, II.év.oszt. 652x305x110mm | 135025.8
FWU42S | Univers mezős elo., sülly., maszkolt, IP30, 96M, N+PE, II.év.oszt. 652x555x110mm | 174370.35
FWU43S | Univers mezős elo., sülly., maszkolt, IP30, 144M, N+PE, II.év.oszt. 652x805x110mm | 220035.9
FWU51S | Univers mezős elo., sülly., maszkolt, IP30, 60M, N+PE, II.év.oszt. 802x305x110mm | 148798.65
FWU52S | Univers mezős elo., sülly.,maszkolt, IP30, 120M, N+PE, II.év.oszt. 802x555x110mm | 187377.75
FWU53S | Univers mezős elo., sülly., maszkolt, IP30, 180M, N+PE, II.év.o. 802x805x110mm | 242177.25
FWU61S | Univers mezős elo., sülly., maszkolt, IP30, 72M, N+PE, II.év.oszt. 952x305x110mm | 159820.5
FWU62S | Univers mezős elo., sülly., maszkolt, IP30, 144M, N+PE, II.év.o. 952x555x110mm | 200659.2
FWU63S | Univers mezős elo., sülly., maszkolt, IP30, 216M, N+PE, II.év.o. 952x805x110mm | 260166.9
FWU71S | Univers mezős elo., sülly., maszkolt, IP30, 84M, N+PE, II.év.o. 1102x305x110mm | 169297.8
FWU72S | Univers mezős elo., sülly., maszkolt, IP30, 168M, N+PE, II.év.o. 1102x555x110mm | 229726.35
FWU73S | Univers mezős elo., sülly.,maszkolt, IP30, 252M, N+PE, II.év.o. 1102x805x110mm | 280400.4
FX289 | Hor. div. upright Venezia D300 mm | 11014.5
FX291 | Hor. div. upright Venezia D500 mm | 13965
FX292 | Hor. div. upright Venezia D700 mm | 17199
FX438 | Plinth, Venezia, H100 400x400 mm | 48594
FX450 | Plinth, Venezia, H100 600x600 mm | 54610.5
FX458 | Plinth, Venezia, H100 800x800 mm | 64302
FZ006FT | Univers átlátszó ajtó, jobb oldali, sülly., IP30 elosztókhoz, 650x550mm | 62511.75
FZ00MM | Volta path panel tartóbak, 2db | 3468.15
FZ010FT | Univers átlátszó ajtó, jobb oldali, sülly., IP30 elosztókhoz, 800x550mm | 70460.25
FZ014FT | Univers átlátszó ajtó, jobb oldali, sülly., IP30 elosztókhoz, 950x550mm | 72477.3
FZ022FT | Univers átlátszó ajtó, jobb oldali, sülly., IP30 elosztókhoz, 1100x550mm | 78093.75
FZ06MK | Volta 6db-os patch panel - Keystone részére, csatlakozó nélkül | 15401.4
FZ06MMO | Volta 6db-os patch panel, csatlakozó nélkül | 16607.85
FZ102N | Univers átlátszó ajtó, jobb oldal, falon kívüli, IP44 elosztókhoz, 1100x550mm | 75612.6
FZ104N | Univers átlátszó ajtó, jobb oldal, falon kívüli, IP44 elosztókhoz, 650x550mm | 42592.2
FZ106N | Univers átlátszó ajtó, jobb oldal, falon kívüli, IP44 elosztókhoz, 800x550mm | 48263.25
FZ107N | Univers átlátszó ajtó, jobb oldal, falon kívüli, IP44 elosztókhoz, 500x550mm | 52249.05
FZ110N | Univers átlátszó ajtó, jobb oldal, falon kívüli, IP44 elosztókhoz, 950x550mm | 71390.55
FZ12D | Univers kalapsín FWx12WT/FT szekrényekhez | 4983.3
FZ12H | Univers kábelrögzítő sín FWx12WT/FT szekrényekhez | 7294.35
FZ12MK | Volta 12db-os patch panel - Keystone részére, csatlakozó nélkül | 18233.25
FZ12MM | Volta 12db-os patch panel - 6db RJ45 csatlakozóval | 67942.35
FZ12MMO | Volta 12db-os patch panel, csatlakozó nélkül | 20383.65
FZ164N | Univers átlátszó ajtó, IP44, 1100x550mm, FWB74-hez | 203732.55
FZ24D | Univers kalapsín FWx24WT/FT szekrényekhez | 5684.7
FZ24H | Univers kábelrögzítő sín FWx24WT/FT szekrényekhez | 9740.85
FZ276 | Univers fülek gipszkartonba építéshez | 9433.2
FZ36D | Univers kalapsín FWx36WT/FT szekrényekhez | 6391.35
FZ36H | Univers kábelrögzítő sín FWx36WT/FT szekrényekhez | 10413.9
FZ401 | Univers kábelbevezető lezáró (vakdugó) | 4951.8
FZ402 | Quadro / Univers / Orion gumis kábelbevezető, IP54, 240x130mm, 45db kábelhez | 4956
FZ402AL | Al cable ent. pl. quadro 230x120 mm | 8610
FZ403WP | Top vent. cap, Univers, 300x175 mm | 13125
FZ404 | Quadro / Univers / Orion műanyag kábelbevezető, IP54 232x120mm, teli | 8610
FZ406M | CEP,univers,metrical, 13xM20 + 2xM20/M25 | 11655
FZ407M | CEP,univers,metrical, 6x M25 + 2x M25/32 | 13125
FZ408M | Cable entry plate,univers,metrical | 10500
FZ415N | Me. cable gland pl., Univers, 230x120mm | 35500.5
FZ415S | Cabling plate,univers,CL 2 | 51975
FZ422 | Cable entry plate,IP54 | 7833
FZ425 | Univers gumis kábelbevezető, IP54, 220x104mm, 13db kábelhez, FWB szekrényekhez | 7688.1
FZ426 | Univers gumis kábelbevezető, 46db kábelhez, FWB szekrényekhez | 4687.2
FZ428 | Univers hátsó, gumis kábelbevezető, 20db kábel részére, FWB szekrényekhez | 4948.65
FZ441B | Univers függőleges sorolókészlet, 1 mezős elosztókhoz | 26598.6
FZ441N | Univers kábelrendező csatorna, 1 mezős FWB elosztókhoz, RAL9010 | 27631.8
FZ442B | Univers függőleges sorolókészlet, 2 mezős elosztókhoz | 33659.85
FZ442N | Univers kábelrendező csatorna, 2 mezős FWB elosztókhoz, RAL9010 | 34667.85
FZ443B | Univers függőleges sorolókészlet, 3 mezős elosztókhoz | 41312.25
FZ443N | Univers kábelrendező csatorna, 3 mezős FWB elosztókhoz, RAL9010 | 33316.5
FZ444B | Univers függőleges sorolókészlet, 4 mezős elosztókhoz | 49170.45
FZ444N | Univers kábelrendező csatorna, 4 mezős FWB elosztókhoz, RAL9010 | 38956.05
FZ449 | Quadro 4/fali Quadro 5 zár, 3mm-es dupla tollal, 1db kulccsal | 13516.65
FZ450 | Quadro 4/fali Quadro 5 zár, 7mm-es háromszög betéttel, 1db kulccsal | 14371.35
FZ451 | Quadro 4/fali Quadro 5 zár, 7mm-es négyzetes betéttel, 1db kulccsal | 14371.35
FZ452 | Quadro 4/fali Quadro 5 kulcsos zár, Nr. 405 betéttel, 2db kulccsal | 6137.25
FZ453 | Quadro 4/fali Quadro 5 kulcsos zár, Nr. 455 betéttel, 2db kulccsal | 6538.35
FZ501N | Univers zár, dupla tollal, 3mm, IP54 | 3194.1
FZ502N | Univers zár, háromszög betéttel, 7mm, IP54 | 2355.15
FZ503N | Univers zár, négyzetes betéttel, 7mm, IP54 | 2764.65
FZ504N | Univers kulcsos zár, 2db Nr. 1333 kulccsal, IP54 | 8828.4
FZ506 | profile cylinder lock nr. 1242E | 9061.5
FZ508 | Quadro 5/Quadro+ kilincs zárbetéttel, 1242E kulccsal | 57549.45
FZ515 | Quadro 5/Quadro+ 8mm háromszög zárbetét, csere FZ508-hoz | 2168.25
FZ516 | Quadro 5/Quadro+ 6x6mm négyszög zárbetét, csere FZ508-hoz | 1083.6
FZ517 | Quadro 5/Quadro+ 8x8mm négyszög zárbetét, csere FZ508-hoz | 2658.6
FZ519 | profile cylinder lock nr. 405 | 11445
FZ520 | profile cylinder lock nr. 455 | 8799
FZ532 | Univers kilincses zár | 62664
FZ537 | Rotary & sealing handle lock, Univers | 14563.5
FZ596 | Univers pótkulcs, FZ597N-hez | 3942.75
FZ597 | Quadro 4/fali Quadro 5 kulcsos zár, Nr. 1243E betéttel, 2db kulccsal | 5635.35
FZ597N | Univers zár + 2 kulcs, IP43 szekrényhez | 6940.5
FZ598N | Univers zárpajzs és fogantyú az eredeti pótlására | 2964.15
FZ680 | Quadro 5/Quadro +/ Venezia forgó kilincses zár | 16646.7
FZ707 | Univers tervtartó, fém, falon kívüli szekrényekhez | 12533.85
FZ760E | Quadro+ dupla emelő szem, 2db/klt | 10290
FZ767 | Quadro+ szimpla emelő szem 4db/klt | 6615
FZ791N | Univers lakk javítóstift, 9ml, RAL9010 | 5041.05
FZ794 | Tervtartó átlátszó műanyagból, öntapadós, A4, 230x310mm | 3538.5
FZ795D | Tervtartó fém, öntapadós, A4, 230x310mm | 10080
FZ801 | Orion Plus kiegészítő csavaranya szet | 697.2
FZ818 | Tervtartó műanyag öntapadós, A4 | 5172.3
FZ850 | Univerzális elosztó kulcs, háromszög + négyzet + kéttollú, műanyag | 1824.9
G4700 | Leágazószett 5P-ról 3P-ra, fázisválasztóval, Wago | 15242.85
G4703 | Betápcsatlakozó, 3P, 1,5-2,5mm2 merev és sodrott vezetőhöz, Wago | 2723.7
G4705 | Betápcsatlakozó, 5P, 1,5-2,5mm2 merev és sodrott vezetőhöz, Wago | 4242
G4713 | Elmenő csatlakozó, 3P, 1,5-2,5mm2 merev és sodrott vezetőhöz, Wago | 2652.3
G4715 | Elmenő csatlakozó, 5P, 1,5-2,5mm2 merev és sodrott vezetőhöz, Wago | 3689.7
GD102N | Gamma minielosztó, 1x2M, falon kívüli, IP30, ajtó nélkül, 160x55x82mm | 2390.85
GD104N | Gamma minielosztó, 1x4M, falon kívüli, IP30, ajtó nélkül, 180x110x82mm | 3333.75
GD106N | Gamma minielosztó, 1x6M, falon kívüli, IP30, ajtó nélkül, 180x146x82mm | 5002.2
GD108N | Gamma minielosztó, 1x8M, falon kívüli, IP30, ajtó nélkül, 180x182x82mm | 6957.3
GD110N | Gamma minielosztó, 1x10M, falon kívüli, IP30, ajtó nélkül, 180x218x82mm | 6722.1
GLS5500 | Beépitő doboz szerelvényekhez, C-profilra, 55x64x71mm, fekete | 3142.65
GLS5510 | Beépitő doboz standard adat csatlakozóhoz, C-profilra, 55x64x71mm, fekete | 1920.45
GLT4001 | Beépitő doboz szerelvényekhez, BR, elülső, 55x64x71mm, szürke | 1892.1
GLT5000 | Beépitő doboz szerelvényekhez, BR, C-profil, 55x64x71mm, szürke | 1644.3
GLT5010 | Beépitő doboz adat csatlakozókhoz, BR, C-profil 55x64x71mm, szürke | 3394.65
GP102P | Gamma teli ajtó, 2 modulos GD102 minielosztóhoz | 2024.4
GP102T | Gamma átlátszó ajtó, 2 modulos GD102 minielosztóhoz | 2121
GP104P | Gamma teli ajtó, 4 modulos GD104 minielosztóhoz | 2521.05
GP104T | Gamma átlátszó ajtó, 4 modulos GD104 minielosztóhoz | 2001.3
GP106P | Gamma teli ajtó, 6 modulos GD106 minielosztóhoz | 1881.6
GP106T | Gamma átlátszó ajtó, 6 modulos GD106 minielosztóhoz | 3017.7
GP108P | Gamma teli ajtó, 8 modulos GD108 minielosztóhoz | 3556.35
GP108T | Gamma átlátszó ajtó, 8 modulos GD108 minielosztóhoz | 3556.35
GP110P | Gamma teli ajtó, 10 modulos GD1010 minielosztóhoz | 4165.35
GP110T | Gamma átlátszó ajtó, 10 modulos GD1010 minielosztóhoz | 4165.35
GR0800A7035 | Univerzális sorolható keret közdarabbal, ABS halogénmentes, 80mm, v.szürke | 25929.75
GR0800A9011 | Univerzális sorolható keret közdarabbal, ABS halogénmentes, 80mm, grafitszürke | 25929.75
GS20009011 | Dupla dugalj, C-profilra, halogénmentes, Wago gyorscsatl., fekete | 12841.5
GS20019011 | Dupla dugalj, előlapi rögzítéshez, halogénmentes, Wago gyorscsatl., fekete | 12841.5
GS30003020 | Hármas dugalj, WAGO C Profil, piros | 16974.3
GS30006029 | Hármas dugalj, WAGO C Profil, mentazöld | 16974.3
GS30009011 | Hármas dugalj, WAGO C Profil, grafitfekete | 16974.3
GS30013020 | Hármas dugalj, WAGO előlapi szerelés, piros | 16974.3
GS30016029 | Hármas dugalj, WAGO előlapi szerelés,mentazöld | 16974.3
GS30019011 | Hármas dugalj, WAGO előlapi szerelés, grafitfekete | 16974.3
GTVR400 | Készülékkehely, x4 | 8454.6
HA351 | Terheléskapcsoló leválasztás kijelzéssel, 3P, 125A | 74989.95
HA352 | Terheléskapcsoló leválasztás kijelzéssel, 3P, 160A | 37343.25
HA354 | Terheléskapcsoló leválasztás kijelzéssel, 3P, 250A | 56365.05
HA357 | Terheléskapcsoló leválasztás kijelzéssel, 3P, 400A | 101269.35
HA358 | Terheléskapcsoló leválasztás kijelzéssel, 3P, 630A | 203902.65
HA360 | Terheléskapcsoló leválasztás kijelzéssel, 3P, 800A | 334208.7
HA362 | Terheléskapcsoló leválasztás kijelzéssel, 3P, 1250A | 745777.2
HA364 | Terheléskapcsoló leválasztás kijelzéssel, 3P, 1600A | 897402.45
HA452 | Terheléskapcsoló leválasztás kijelzéssel, 4P, 160A | 172560.15
HA454 | Terheléskapcsoló leválasztás kijelzéssel, 4P, 250A | 152996.55
HA457 | Terheléskapcsoló leválasztás kijelzéssel, 4P, 400A | 702749.25
HA458 | Terheléskapcsoló leválasztás kijelzéssel, 4P, 630A | 375974.55
HA70252 | Fedél, perforált HA csatornához,40/60/80mm magassághoz, halogénmentes | 2562.84
HA70252K | HA7 csatornafedél,25x25 v.szürke,halogénmentes | 1964.52
HA70402 | HA7 csatornafedél, 40/60/80-as magasság v.szürke,halogénmentes | 2606.04
HA70402K | HA7 csatornafedél,25x40 v.szürke,halogénmentes | 2180.52
HA70602 | HA7 csatornafedél,sz=60 v.szürke,halogénmentes | 3816.72
HA70802 | HA7 csatornafedél,sz=80 v.szürke,halogénmentes | 3816.72
HA7100060 | Perforált vezetékcsatorna HA7, ABS halogénmentes, 100x60mm, v.szürke | 13248.36
HA7100080 | Perforált vezetékcsatorna HA7, ABS halogénmentes, 100x80mm, v.szürke | 19091.16
HA7100100 | Perforált vezetékcsatorna HA7, ABS halogénmentes, 100x100mm, v.szürke | 20435.76
HA71002 | HA7 csatornafedél,Sz=100, halogénmentes, v.szürke | 4912.92
HA71202 | HA7 csatornafedél,Sz=120, halogénmentes, v.szürke | 4912.92
HA725025 | Perforált vezetékcsatorna HA7, ABS halogénmentes, 25x25mm, v.szürke | 4488.48
HA725040 | Perforált vezetékcsatorna HA7, ABS halogénmentes, 25x40mm, v.szürke | 5466.96
HA740025 | Perforált vezetékcsatorna HA7, ABS halogénmentes, 40x25mm, v.szürke | 5466.96
HA740040 | Perforált vezetékcsatorna HA7, ABS halogénmentes, 40x40mm, v.szürke | 5389.2
HA740060 | Perforált vezetékcsatorna HA7, ABS halogénmentes, 40x60mm, v.szürke | 6406.56
HA740080 | Perforált vezetékcsatorna HA7, ABS halogénmentes, 40x80mm, v.szürke | 8756.64
HA740100 | Perforált vezetékcsatorna HA7, ABS halogénmentes, 40x100mm, v.szürke | 10553.76
HA760025 | Perforált vezetékcsatorna HA7, ABS halogénmentes, 60x25mm, v.szürke | 6471.36
HA760040 | Perforált vezetékcsatorna HA7, ABS halogénmentes, 60x40mm, v.szürke | 7234.92
HA760060 | Perforált vezetékcsatorna HA7, ABS halogénmentes, 60x60mm, v.szürke | 7544.88
HA760080 | Perforált vezetékcsatorna HA7, ABS halogénmentes, 60x80mm, v.szürke | 10778.4
HA760100 | Perforált vezetékcsatorna HA7, ABS halogénmentes, 60x100mm, v.szürke | 14619.96
HA760120 | Perforált vezetékcsatorna HA7, ABS halogénmentes, 60x120mm, v.szürke | 18461.52
HA780025 | Perforált vezetékcsatorna HA7, ABS halogénmentes, 80x25mm, v.szürke | 5613.84
HA780040 | Perforált vezetékcsatorna HA7, ABS halogénmentes, 80x40mm, v.szürke | 8847.36
HA780060 | Perforált vezetékcsatorna HA7, ABS halogénmentes, 80x60mm, v.szürke | 10687.68
HA780080 | Perforált vezetékcsatorna HA7, ABS halogénmentes, 80x80mm, v.szürke | 13697.64
HA780100 | Perforált vezetékcsatorna HA7, ABS halogénmentes, 80x100mm, v.szürke | 16594.2
HA780120 | Perforált vezetékcsatorna HA7, ABS halogénmentes, 80x120mm, v.szürke | 21337.56
HAB302 | Terheléskapcsoló leválasztás kijelzéssel, 3P, 20A, moduláris | 12056.1
HAB303 | Terheléskapcsoló leválasztás kijelzéssel, 3P, 32A, moduláris | 14866.95
HAB304 | Terheléskapcsoló leválasztás kijelzéssel, 3P, 40A, moduláris | 15808.8
HAB306 | Terheléskapcsoló leválasztás kijelzéssel, 3P, 63A, moduláris | 22514.1
HAB402 | Terheléskapcsoló leválasztás kijelzéssel, 4P, 20A, moduláris | 14064.75
HAB403 | Terheléskapcsoló leválasztás kijelzéssel, 4P, 32A, moduláris | 16121.7
HAB404 | Terheléskapcsoló leválasztás kijelzéssel, 4P, 40A, moduláris | 24762.15
HAB406 | Terheléskapcsoló leválasztás kijelzéssel, 4P, 63A, moduláris | 26704.65
HAC306 | Terheléskapcsoló leválasztás kijelzéssel, 3P, 63A, moduláris | 22854.3
HAC308 | Terheléskapcsoló leválasztás kijelzéssel, 3P, 80A, moduláris | 27617.1
HAC310 | Terheléskapcsoló leválasztás kijelzéssel, 3P, 100A, moduláris | 33333.3
HAC406 | Terheléskapcsoló leválasztás kijelzéssel, 4P, 63A, moduláris | 27934.2
HAC408 | Terheléskapcsoló leválasztás kijelzéssel, 4P, 80A, moduláris | 36898.05
HAC410 | Terheléskapcsoló leválasztás kijelzéssel, 4P, 100A, moduláris | 42611.1
HAD310 | Terheléskapcsoló látható kapcs.helyzettel, 3P, 100A, moduláris | 72620.1
HAD312 | Terheléskapcsoló látható kapcs.helyzettel, 3P, 125A, moduláris | 73342.5
HAD410 | Terheléskapcsoló látható kapcs.helyzettel, 4P, 100A, moduláris | 82061.7
HAD412 | Terheléskapcsoló látható kapcs.helyzettel, 4P, 125A, moduláris | 84011.55
HAE310 | Terheléskapcsoló látható kapcs.helyzettel, 3P, 100A, moduláris | 55844.25
HAE312 | Terheléskapcsoló látható kapcs.helyzettel, 3P, 125A, moduláris | 61258.05
HAE316 | Terheléskapcsoló látható kapcs.helyzettel, 3P, 160A, moduláris | 67182.15
HAE410 | Terheléskapcsoló látható kapcs.helyzettel, 4P, 100A, moduláris | 85708.35
HAE412 | Terheléskapcsoló látható kapcs.helyzettel, 4P, 125A, moduláris | 69941.55
HAE416 | Terheléskapcsoló látható kapcs.helyzettel, 4P, 160A, moduláris | 95225.55
HBA125H | Áramvédő-kapcsoló blokk x160, 3P; 0,03-6A; 0,06-1s; 125A | 387263.1
HBA126H | Áramvédő-kapcsoló blokk x160, 4P; 0,03-6A; 0,06-1s; 125A | 404865.3
HBA127H | Áramvédő-kapcsoló blokk x160, 3P, 300mA, 125A, fix | 350295.75
HBA128H | Áramvédő-kapcsoló blokk x160, 4P, 300mA, 125A, fix | 369659.85
HBA160H | Áramvédő-kapcsoló blokk x160, 3P; 0,03-6A; 0,06-1s; 160A | 387263.1
HBA161H | Áramvédő-kapcsoló blokk x160, 4P; 0,03-6A; 0,06-1s; 160A | 404865.3
HBB161H | Áramvédő-kapcsoló blokk x250, 4P; 0,03-6A; 0,06-1s; 160A | 387263.1
HBB251H | Áramvédő-kapcsoló blokk x250, 4P; 0,03-6A; 0,06-1s; 250A | 404865.3
HBW630H | FI-relé megszakítóhoz,630A HBW630H | 528824.1
HCA125H | Kioldó nélküli terheléskapcsoló x160, 3P, 125A | 58380
HCA126H | Kioldó nélküli terheléskapcsoló x160, 4P, 125A | 84068.25
HCA160H | Kioldó nélküli terheléskapcsoló x160, 3P, 160A | 67628.4
HCA161H | Kioldó nélküli terheléskapcsoló x160, 4P, 160A | 105400.05
HCB250H | Kioldó nélküli terheléskapcsoló x250, 3P, 250A | 76413.75
HCB251H | Kioldó nélküli terheléskapcsoló x250, 4P, 250A | 158420.85
HCD400H | Kioldó nélküli terheléskapcsoló h630, 3P, 400A | 211018.5
HCD401H | Kioldó nélküli terheléskapcsoló h630, 4P, 400A | 287270.55
HCD630H | Kioldó nélküli terheléskapcsoló h630, 3P, 630A | 388663.8
HCE800H | Kioldó nélküli terheléskapcsoló h1000, 3P, 800A | 549198.3
HCE801H | Kioldó nélküli terheléskapcsoló h1000, 4P, 800A | 697058.25
HCE970H | Kioldó nélküli terheléskapcsoló h1000, 3P, 1000A | 950532.45
HCE971H | Kioldó nélküli terheléskapcsoló h1000, 4P, 1000A | 1341308.85
HCF980H | Kioldó nélküli terheléskapcsoló h1600, 3P, 1250A | 1480721.55
HCF981H | Kioldó nélküli terheléskapcsoló h1600, 4P, 1250A | 1964438.7
HCF990H | Kioldó nélküli terheléskapcsoló h1600, 3P, 1600A | 1558876.2
HCF991H | Kioldó nélküli terheléskapcsoló h1600, 4P, 1600A | 2086949.55
HCW400AR | SWITCH h3+ P630 3x400A | 247058.7
HCW401AR | SWITCH h3+ P630 4x400A | 333529.35
HCW630AR | SWITCH h3+ P630 3x630A | 444705.45
HCW631AR | SWITCH h3+ P630 4x630A | 525000
HDA032L | Kompakt megszakító x160, 3P, 32A, 18kA, fix TM kioldóval | 53393.55
HDA033L | Kompakt megszakító x160, 4P, 32A, 18kA, fix TM kioldóval | 137989.95
HDA040L | Kompakt megszakító x160, 3P, 40A, 18kA, fix TM kioldóval | 53393.55
HDA041L | Kompakt megszakító x160, 4P, 40A, 18kA, fix TM kioldóval | 137989.95
HDA050L | Kompakt megszakító x160, 3P, 50A, 18kA, fix TM kioldóval | 53393.55
HDA051L | Kompakt megszakító x160, 4P, 50A, 18kA, fix TM kioldóval | 137989.95
HDA063L | Kompakt megszakító x160, 3P, 63A, 18kA, fix TM kioldóval | 53393.55
HDA064L | Kompakt megszakító x160, 4P, 63A, 18kA, fix TM kioldóval | 137989.95
HDA080L | Kompakt megszakító x160, 3P, 80A, 18kA, fix TM kioldóval | 53393.55
HDA081L | Kompakt megszakító x160, 4P, 80A, 18kA, fix TM kioldóval | 137989.95
HDA100L | Kompakt megszakító x160, 3P, 100A, 18kA, fix TM kioldóval | 61444.95
HDA101L | Kompakt megszakító x160, 4P, 100A, 18kA, fix TM kioldóval | 145200.3
HDA125L | Kompakt megszakító x160, 3P, 125A, 18kA, fix TM kioldóval | 80227.35
HDA126L | Kompakt megszakító x160, 4P, 125A, 18kA, fix TM kioldóval | 166358.85
HDA160L | Kompakt megszakító x160, 3P, 160A, 18kA, fix TM kioldóval | 93641.1
HDA161L | Kompakt megszakító x160, 4P, 160A, 18kA, fix TM kioldóval | 182086.8
HED400H | Kompakt megszakító h630, 3P, 400A, 70kA, áll. LSI elektr. kioldóval | 977408.25
HED401H | Kompakt megszakító h630, 4P, 400A, 70kA, áll. LSI elektr. kioldóval | 1197674.1
HED630H | Kompakt megszakító h630, 3P, 630A, 70kA, áll. LSI elektr. kioldóval | 1189261.5
HED631H | Kompakt megszakító h630, 4P, 630A, 70kA, áll. LSI elektr. kioldóval | 1548102.15
HEE800H | Kompakt megszakító h1000, 3P, 800A, 70kA, áll. LSI elektr. kioldóval | 986055
HEE801H | Kompakt megszakító h1000, 4P, 800A, 70kA, áll. LSI elektr. kioldóval | 1996124.55
HEE970H | Kompakt megszakító h1000, 3P, 1000A, 70kA, áll. LSI elektr. kioldóval | 1549514.4
HEE971H | Kompakt megszakító h1000, 4P, 1000A, 70kA, áll. LSI elektr. kioldóval | 3105081
HEF980H | Kompakt megszakító h1600, 3P, 1250A, 70kA, áll. LSI elektr. kioldóval | 1549514.4
HEF981H | Kompakt megszakító h1600, 4P, 1250A, 70kA, áll. LSI elektr. kioldóval | 3105081
HEF990H | Kompakt megszakító h1600, 3P, 1600A, 70kA, áll. LSI elektr. kioldóval | 2310185.85
HEF991H | Kompakt megszakító h1600, 4P, 1600A, 70kA, áll. LSI elektr. kioldóval | 4214038.5
HEW250DR | MCCB h3+ P630 TM 3x250A 70kA | 570705.45
HEW250JR | MCCB h3+ P630 LSI 3x250A 70kA | 648529.35
HEW250NR | MCCB h3+ P630 Energy 3x250A 40kA | 1050000
HEW320DR | MCCB h3+ P630 TM 3x320A 70kA | 632470.65
HEW400DR | MCCB h3+ P630 TM 3x400A 70kA | 632470.65
HEW400JR | MCCB h3+ P630 LSI 3x400A 70kA | 750070.65
HEW400NR | MCCB h3+ P630 Energy 3x400A 40kA | 1050000
HEW630DE | MCCB h3+ P630 TM 3x630A 70kA | 652234.8
HEW630JR | MCCB h3+ P630 LSI 3x630A 70kA | 750070.65
HEW630NR | MCCB h3+ P630 Energy 3x630A 40kA | 1222941.3
HFD306 | Olvadóbiztosítós terheléskapcsoló,3P, 63A NH000 | 242824.05
HFD312 | Olvadóbiztosítós terheléskapcsoló,3P, 125A NH00 | 315054.6
HFD316 | Olvadóbiztosítós terheléskapcsoló,3P, 160A NH00 | 443012.85
HFD325 | Olvadóbiztosítós terheléskapcsoló,3P, 250A NH1 | 617527.05
HFD340 | Olvadóbiztosítós terheléskapcsoló,3P, 400A NH2 | 879083.1
HFD363 | Olvadóbiztosítós terheléskapcsoló,3P, 630A NH3 | 1165963.05
HFD406 | Olvadóbiztosítós terheléskapcsoló,4P, 63A NH000 | 244935.6
HFD412 | Olvadóbiztosítós terheléskapcsoló,4P, 125A NH00 | 149809.8
HFD416 | Olvadóbiztosítós terheléskapcsoló,4P, 160A NH00 | 166117.35
HFD425 | Olvadóbiztosítós terheléskapcsoló,4P, 250A NH1 | 302011.5
HFD440 | Olvadóbiztosítós terheléskapcsoló,4P, 400A NH2 | 475956.6
HFD463 | Olvadóbiztosítós terheléskapcsoló,4P, 630A NH3 | 1190759.85
HHA025H | Kompakt megszakító x160, 3P, 25A, 25kA, áll. TM kioldóval | 126738.15
HHA026H | Kompakt megszakító x160, 4P, 25A, 25kA, áll. TM kioldóval | 158420.85
HHA040H | Kompakt megszakító x160, 3P, 40A, 25kA, áll. TM kioldóval | 126738.15
HHA041H | Kompakt megszakító x160, 4P, 40A, 25kA, áll. TM kioldóval | 158420.85
HHA063H | Kompakt megszakító x160, 3P, 63A, 25kA, áll. TM kioldóval | 126738.15
HHA064H | Kompakt megszakító x160, 4P, 63A, 25kA, áll. TM kioldóval | 158420.85
HHA080H | Kompakt megszakító x160, 3P, 80A, 25kA, áll. TM kioldóval | 133071.75
HHA081H | Kompakt megszakító x160, 4P, 80A, 25kA, áll. TM kioldóval | 168981.75
HHA100H | Kompakt megszakító x160, 3P, 100A, 25kA, áll. TM kioldóval | 133071.75
HHA101H | Kompakt megszakító x160, 4P, 100A, 25kA, áll. TM kioldóval | 168981.75
HHA125H | Kompakt megszakító x160, 3P, 125A, 25kA, áll. TM kioldóval | 190106.7
HHA126H | Kompakt megszakító x160, 4P, 125A, 25kA, áll. TM kioldóval | 257700.45
HHA160H | Kompakt megszakító x160, 3P, 160A, 25kA, áll. TM kioldóval | 182567.7
HHA161H | Kompakt megszakító x160, 4P, 160A, 25kA, áll. TM kioldóval | 337966.65
HHB200Z | MCCB X250 3P 25kA 200A TM | 216176.1
HHB250Z | MCCB X250 3P 25kA 250A TM | 216176.1
HHS025DC | MCCB h3+ P160 TM 3x25A 25kA | 160588.05
HHS040DC | MCCB h3+ P160 TM 3x40A 25kA | 164294.55
HHS063DC | MCCB h3+ P160 TM 3x63A 25kA | 169234.8
HHS080DC | MCCB h3+ P160 TM 3x80A 25kA | 172941.3
HHS100DC | MCCB h3+ P160 TM 3x100A 25kA | 175411.95
HHS125DC | MCCB h3+ P160 TM 3x125A 25kA | 179117.4
HHS160DC | MCCB h3+ P160 TM 3x160A 25kA | 185294.55
HHT100DR | MCCB h3+ P250 TM 3x100A 25kA | 221117.4
HHT125DR | MCCB h3+ P250 TM 3x125A 25kA | 228529.35
HHT160DR | MCCB h3+ P250 TM 3x160A 25kA | 234705.45
HHT200DR | MCCB h3+ P250 TM 3x200A 25kA | 240882.6
HHT250DR | MCCB h3+ P250 TM 3x250A 25kA | 245823.9
HI403R | Moduláris átkapcsoló,12 modul, 63A | 152386.5
HI404R | Moduláris átkapcsoló,12 modul, 80A | 160242.6
HI405R | Moduláris átkapcsoló,12 modul, 100A | 171168.9
HI406R | Moduláris átkapcsoló,12,5 modul, 125A | 238424.55
HI451 | Kézi átkapcsoló,4P,125A szerelőlapra | 431410.35
HI452 | Kézi átkapcsoló,4P,160A szerelőlapra | 431410.35
HI454 | Kézi átkapcsoló,4P,250A szerelőlapra | 539263.2
HI456 | Kézi átkapcsoló,4P,400A szerelőlapra | 768990.6
HI458 | Kézi átkapcsoló,4P,630A szerelőlapra | 1230119.1
HI460 | Kézi átkapcsoló,4P,800A szerelőlapra | 3162238.8
HI462 | Kézi átkapcsoló,4P,1250A szerelőlapra | 3133176.9
HI464 | Kézi átkapcsoló,4P,1600A szerelőlapra | 2976732.15
HIB412M | Távvezérelhető motoros átkapcsoló,4P, 125A | 1041856.2
HIB416M | Távvezérelhető motoros átkapcsoló,4P, 160A | 949103.4
HIB425M | Távvezérelhető motoros átkapcsoló,4P, 250A | 1488366.6
HIB440M | Távvezérelhető motoros átkapcsoló,4P, 400A | 2122539.3
HIB463M | Távvezérelhető motoros átkapcsoló,4P, 630A | 2372757.45
HIB480M | Távvezérelhető motoros átkapcsoló,4P, 800A | 3015559.05
HIB491M | Távvezérelhető motoros átkapcsoló,4P, 1250A | 3878379.75
HIB492M | Távvezérelhető motoros átkapcsoló,4P, 1600A | 5176925.25
HIC404A | Automatikus moduláris átkapcsoló,4P, 40A | 800265.9
HIC406A | Automatikus moduláris átkapcsoló,4P, 63A | 821837.1
HIC408A | Automatikus moduláris átkapcsoló,4P, 80A | 864978.45
HIC410A | Automatikus moduláris átkapcsoló,4P, 100A | 985772.55
HIC412A | Automatikus moduláris átkapcsoló,4P, 125A | 1072055.25
HIC412G | Automatikus motoros átkapcsoló 4P, 125A, generátor-hálozat | 1433633.25
HIC416A | Automatikus moduláris átkapcsoló,4P, 160A | 1158336.9
HIC416E | Automatikus moduláris átkapcsoló,4P, 160A, energiamenedzsment | 1965722.85
HIC416G | Automatikus motoros átkapcsoló 4P, 160A, generátor-hálozat | 2051788.2
HIC425E | Automatikus moduláris átkapcsoló,4P, 250A, energiamenedzsment | 2641716
HIC425G | Automatikus motoros átkapcsoló 4P, 250A,generátor-hálozat | 2377946.55
HIC440E | Automatikus moduláris átkapcsoló,4P, 400A, energiamenedzsment | 3022035.45
HIC463E | Automatikus moduláris átkapcsoló,4P, 630A, energiamenedzsment | 3069865.05
HIC463G | Automatikus motoros átkapcsoló 4P, 630A, generátor-hálozat | 2742808.95
HIC480E | Automatikus moduláris átkapcsoló,4P, 800A, energiamenedzsment | 4171199.55
HIC480G | Automatikus motoros átkapcsoló 4P, 800A, generátor-hálozat | 3522466.5
HIC490G | Automatikus motoros átkapcsoló 4P, 1000A,generátor-hálozat | 4429182.45
HIC491E | Automatikus moduláris átkapcsoló,4P, 1250A, energiamenedzsment | 4696982.85
HIC491G | Automatikus motoros átkapcsoló 4P, 1250A, generátor-hálozat | 3785626.95
HIC492E | Automatikus moduláris átkapcsoló,4P, 1600A, energiamenedzsment | 6239275.35
HIC492G | Automatikus motoros átkapcsoló 4P, 1600A, generátor-hálozat | 4977399
HIM302 | Átkapcsoló, 3P, 20A, moduláris, I-0-II | 82061.7
HIM304 | Átkapcsoló, 3P, 40A, moduláris, I-0-II | 90285.3
HIM306 | Átkapcsoló, 3P, 63A, moduláris, I-0-II | 106038.45
HIM308 | Átkapcsoló, 3P, 80A, moduláris, I-0-II | 116826.15
HIM402 | Átkapcsoló, 4P, 20A, moduláris, I-0-II | 90319.95
HIM404 | Átkapcsoló, 4P, 40A, moduláris, I-0-II | 106038.45
HIM406 | Átkapcsoló, 4P, 63A, moduláris, I-0-II | 127335.6
HIM408 | Átkapcsoló, 4P, 80A, moduláris, I-0-II | 165040.05
HLE180S | Kismegszakító 1P, B-80A, 10kA, 1,5M | 18509.4
HLE380S | Kismegszakító 3P, B-80A, 10kA, 4,5M | 95708.55
HLE390S | Kismegszakító 3P, B-100A, 10kA, 4,5M | 94493.7
HLE480S | Kismegszakító 4P, B-80A, 10kA, 6M | 131109.3
HLE490S | Kismegszakító 4P, B-100A, 10kA, 6M | 133981.05
HMB180 | Kismegszakító 1P, B-80A, 15kA, 1,5M | 43320.9
HMB190 | Kismegszakító 1P, B-100A, 15kA, 1,5M | 45374.7
HMB199 | Kismegszakító 1P, B-125A, 15kA, 1,5M | 45660.3
HMB280 | Kismegszakító 2P, B-80A, 15kA, 3M | 99071.7
HMB290 | Kismegszakító 2P, B-100A, 15kA, 3M | 99825.6
HMB299 | Kismegszakító 2P, B-125A, 15kA, 3M | 100452.45
HMB380 | Kismegszakító 3P, B-80A, 15kA, 4,5M | 148607.55
HMB390 | Kismegszakító 3P, B-100A, 15kA, 4,5M | 149738.4
HMB399 | Kismegszakító 3P, B-125A, 15kA, 4,5M | 150680.25
HMB480 | Kismegszakító 4P, B-80A, 15kA, 6M | 198143.4
HMB490 | Kismegszakító 4P, B-100A, 15kA, 6M | 199649.1
HMB499 | Kismegszakító 4P, B-125A, 15kA, 6M | 200907
HMC180 | Kismegszakító 15kA, 1P, C-80A, 1,5M | 42946.05
HMC190 | Kismegszakító 1P, C-100A, 15kA, 1,5M | 46281.9
HMC199 | Kismegszakító 1P, C-125A, 15kA, 1,5M | 46572.75
HMC280 | Kismegszakító 2P, C-80A, 15kA, 3M | 101054.1
HMC290 | Kismegszakító 2P, C-100A, 15kA, 3M | 101822.7
HMC299 | Kismegszakító 2P, C-125A, 15kA, 3M | 102461.1
HMC380 | Kismegszakító 3P, C-80A, 15kA, 4,5M | 82211.85
HMC390 | Kismegszakító 3P, C-100A,15kA, 4,5M | 86335.2
HMC399 | Kismegszakító 3P, C-125A,15kA, 4,5M | 90451.2
HMC480 | Kismegszakító 4P, C-80A, 15kA, 6M | 202107.15
HMC490 | Kismegszakító 4P, C-100A, 15kA, 6M | 143652.6
HMC499 | Kismegszakító 4P, C-125A, 15kA, 6M | 204925.35
HMD180 | Kismegszakító 15kA, 1P, D-80A, 1,5M | 46234.65
HMD190 | Kismegszakító 1P, D-100A, 15kA, 1,5M | 46673.55
HMD199 | Kismegszakító 15kA, 1P, D-125A, 1,5M | 46977
HMD280 | Kismegszakító 2P, D-80A, 15kA, 3M | 103075.35
HMD290 | Kismegszakító 2P, D-100A, 15kA, 3M | 103858.65
HMD299 | Kismegszakító 2P, D-125A, 15kA, 3M | 104511.75
HMD380 | Kismegszakító 3P, D-80A, 15kA, 4,5M | 154612.5
HMD390 | Kismegszakító 3P, D-100A, 15kA, 4,5M | 155788.5
HMD399 | Kismegszakító 3P, D-125A, 15kA, 4,5M | 156767.1
HMD480 | Kismegszakító 4P, D-80A, 15kA, 6M | 206147.55
HMD490 | Kismegszakító 4P, D-100A, 15kA, 6M | 207715.2
HMD499 | Kismegszakító 4P, D-125A, 15kA, 6M | 209022.45
HMF180 | Kismegszakitó 1P 10kA C-80A 1.5M | 18527.25
HMF190 | Kismegszakitó 1P 10kA C-100A 1.5M | 21536.55
HMF199 | Kismegszakitó 1P 10kA C-125A 1.5M | 23026.5
HMF380 | Kismegszakitó 3P 10kA C-80A 4.5M | 68303.55
HMF390 | Kismegszakitó 3P 10kA C-100A 4.5M | 70818.3
HMF399 | Kismegszakitó 3P 10kA C-125A 4.5M | 77125.65
HMF480 | Kismegszakitó 4P 10kA C-80A 6M | 88389
HMF490 | Kismegszakitó 4P 10kA C-100A 6M | 131901
HMF499 | Kismegszakitó 4P 10kA C-125A 6M | 140965.65
HMT040NR | MCCB h3+ P250 Energy 3x40A 50kA | 851117.4
HMT100DR | MCCB h3+ P250 TM 3x100A 50kA | 233470.65
HMT100JR | MCCB h3+ P250 LSI 3x100A 50kA | 444705.45
HMT100NR | MCCB h3+ P250 Energy 3x100A 50kA | 807882.6
HMT125DR | MCCB h3+ P250 TM 3x125A 50kA | 238411.95
HMT160DR | MCCB h3+ P250 TM 3x160A 50kA | 245823.9
HMT160JR | MCCB h3+ P250 LSI 3x160A 50kA | 452117.4
HMT160NR | MCCB h3+ P250 Energy 3x160A 50kA | 822705.45
HMT200DR | MCCB h3+ P250 TM 3x200A 50kA | 253234.8
HMT250DR | MCCB h3+ P250 TM 3x250A 50kA | 270529.35
HMT250JR | MCCB h3+ P250 LSI 3x250A 50kA | 457058.7
HMT250NR | MCCB h3+ P250 Energy 3x250A 50kA | 837529.35
HMW250DR | MCCB h3+ P630 TM 3x250A 50kA | 501529.35
HMW250JR | MCCB h3+ P630 LSI 3x250A 50kA | 574411.95
HMW250NR | MCCB h3+ P630 Energy 3x250A 50kA | 1050000
HMW320DR | MCCB h3+ P630 TM 3x320A 50kA | 563294.55
HMW400DR | MCCB h3+ P630 TM 3x400A 50kA | 563294.55
HMW400JR | MCCB h3+ P630 LSI 3x400A 50kA | 625433.55
HMW400NR | MCCB h3+ P630 Energy 3x400A 50kA | 1050000
HMW630DE | MCCB h3+ P630 TM 3x630A 50kA | 616411.95
HMW630JR | MCCB h3+ P630 LSI 3x630A 50kA | 625433.55
HMW630NR | MCCB h3+ P630 Energy 3x630A 50kA | 1222941.3
HMX110 | Kismegszakító 1P, C-10A, 50kA, 1,5M | 42424.75
HMX116 | Kismegszakító 1P, C-16A, 50kA, 1,5M | 42424.75
HMX120 | Kismegszakító 1P, C-20A, 50kA, 1,5M | 42424.75
HMX125 | Kismegszakító 1P, C-25A, 50kA, 1,5M | 42424.75
HMX132 | Kismegszakító 1P, C-32A, 50kA, 1,5M | 42424.75
HMX140 | Kismegszakító 1P, C-40A, 50kA, 1,5M | 43071.525
HMX150 | Kismegszakító 1P, C-50A, 50kA, 1,5M | 43071.525
HMX163 | Kismegszakító 1P, C-63A, 50kA, 1,5M | 43071.525
HMX210 | Kismegszakító 2P, C-10A, 50kA, 3M | 91213.725
HMX216 | Kismegszakító 2P, C-16A, 50kA, 3M | 91213.725
HMX220 | Kismegszakító 2P, C-20A, 50kA, 3M | 91213.725
HMX225 | Kismegszakító 2P, C-25A, 50kA, 3M | 91213.725
HMX232 | Kismegszakító 2P, C-32A, 50kA, 3M | 91213.725
HMX240 | Kismegszakító 2P, C-40A, 50kA, 3M | 92604.65
HMX250 | Kismegszakító 2P, C-50A, 50kA, 3M | 92604.65
HMX263 | Kismegszakító 2P, C-63A, 50kA, 3M | 92604.65
HMX310 | Kismegszakító 3P, C-10A, 50kA, 4,5M | 135758.175
HMX316 | Kismegszakító 3P, C-16A, 50kA, 4,5M | 135758.175
HMX320 | Kismegszakító 3P, C-20A, 50kA, 4,5M | 135758.175
HMX325 | Kismegszakító 3P, C-25A, 50kA, 4,5M | 135758.175
HMX332 | Kismegszakító 3P, C-32A, 50kA, 4,5M | 135758.175
HMX340 | Kismegszakító 3P, C-40A, 50kA, 4,5M | 137832.775
HMX350 | Kismegszakító 3P, C-50A, 50kA, 4,5M | 137832.775
HMX363 | Kismegszakító 3P, C-63A, 50kA, 4,5M | 137832.775
HMX410 | Kismegszakító 4P, C-10A, 50kA, 6M | 186667.875
HMX416 | Kismegszakító 4P, C-16A, 50kA, 6M | 186667.875
HMX420 | Kismegszakító 4P, C-20A, 50kA, 6M | 186667.875
HMX425 | Kismegszakító 4P, C-25A, 50kA, 6M | 186667.875
HMX432 | Kismegszakító 4P, C-32A, 50kA, 6M | 186667.875
HMX440 | Kismegszakító 4P, C-40A, 50kA, 6M | 189519.425
HMX450 | Kismegszakító 4P, C-50A, 50kA, 6M | 189519.425
HMX463 | Kismegszakító 4P, C-63A, 50kA, 6M | 189519.425
HN2502527035 | HNG csatorna fedél sz=25, v.szürke, halogénmentes, PPO | 978.48
HN3703727035 | HNG csatorna fedél sz=37, v.szürke, halogénmentes, PPO | 1571.4
HN3705027035 | HNG csatorna fedél sz=50, v.szürke, halogénmentes, PPO | 1571.4
HN370503 | HNG vezetéktartó kengyel, 37*50 mm PC-ABS, halogénmentes , piros | 1076
HN500503 | HNG vezetéktartó kengyel, 50*50 mm PC-ABS, halogénmentes , piros | 1100
HN5007527035 | HNG csatorna fedél sz=75, v.szürke, halogénmentes, PPO | 2209.68
HN500753 | HNG vezetéktartó kengyel, 50*75 mm PC-ABS, halogénmentes , piros | 1225
HN5010027035 | HNG csatorna fedél sz=100, v.szürke, halogénmentes, PPO | 2209.68
HN501003 | HNG vezetéktartó kengyel, 50*100 mm PC-ABS, halogénmentes , piros | 1326
HN5012527035 | HNG csatorna fedél sz=125, v.szürke, halogénmentes, PPO | 3929.04
HN501253 | HNG vezetéktartó kengyel, 50*125 mm PC-ABS, halogénmentes , piros | 1387
HN750373 | HNG vezetéktartó kengyel, 75*37 mm PC-ABS, halogénmentes , piros | 1115
HN750503 | HNG vezetéktartó kengyel, 75*50 mm PC-ABS, halogénmentes , piros | 1167
HN750753 | HNG vezetéktartó kengyel, 75*75 mm PC-ABS, halogénmentes , piros | 1278
HN751003 | HNG vezetéktartó kengyel, 75*100 mm PC-ABS, halogénmentes , piros | 1362
HN751253 | HNG vezetéktartó kengyel, 75*125 mm PC-ABS, halogénmentes , piros | 1451
HNA025H | Kompakt megszakító x160, 3P, 25A, 40kA, áll. TM kioldóval | 141305.85
HNA026H | Kompakt megszakító x160, 4P, 25A, 40kA, áll. TM kioldóval | 172990.65
HNA040H | Kompakt megszakító x160, 3P, 40A, 40kA, áll. TM kioldóval | 141305.85
HNA041H | Kompakt megszakító x160, 4P, 40A, 40kA, áll. TM kioldóval | 172990.65
HNA063H | Kompakt megszakító x160, 3P, 63A, 40kA, áll. TM kioldóval | 141305.85
HNA064H | Kompakt megszakító x160, 4P, 63A, 40kA, áll. TM kioldóval | 172990.65
HNA080H | Kompakt megszakító x160, 3P, 80A, 40kA, áll. TM kioldóval | 162429.75
HNA081H | Kompakt megszakító x160, 4P, 80A, 40kA, áll. TM kioldóval | 211230.6
HNA100H | Kompakt megszakító x160, 3P, 100A, 40kA, áll. TM kioldóval | 190678.95
HNA101H | Kompakt megszakító x160, 4P, 100A, 40kA, áll. TM kioldóval | 211230.6
HNA125H | Kompakt megszakító x160, 3P, 125A, 40kA, áll. TM kioldóval | 250198.2
HNA126H | Kompakt megszakító x160, 4P, 125A, 40kA, áll. TM kioldóval | 264038.25
HNA160H | Kompakt megszakító x160, 3P, 160A, 40kA, áll. TM kioldóval | 279987.75
HNA161H | Kompakt megszakító x160, 4P, 160A, 40kA, áll. TM kioldóval | 356979
HNB100H | Kompakt megszakító x250, 3P, 100A, 40kA, áll. TM kioldóval | 217603.05
HNB101H | Kompakt megszakító x250, 4P, 100A, 40kA, áll. TM kioldóval | 253474.2
HNB125H | Kompakt megszakító x250, 3P, 125A, 40kA, áll. TM kioldóval | 263596.2
HNB126H | Kompakt megszakító x250, 4P, 125A, 40kA, áll. TM kioldóval | 326679.15
HNB160H | Kompakt megszakító x250, 3P, 160A, 40kA, áll. TM kioldóval | 291315.15
HNB161H | Kompakt megszakító x250, 4P, 160A, 40kA, áll. TM kioldóval | 503372.1
HNB200H | Kompakt megszakító x250, 3P, 200A, 40kA, áll. TM kioldóval | 182603.4
HNB201H | Kompakt megszakító x250, 4P, 200A, 40kA, áll. TM kioldóval | 449589
HNB250H | Kompakt megszakító x250, 3P, 250A, 40kA, áll. TM kioldóval | 220799.25
HNB251H | Kompakt megszakító x250, 4P, 250A, 40kA, áll. TM kioldóval | 399347.55
HNC125H | Kompakt megszakító h250, 3P, 125A, 50kA, áll. LSI elektr. kioldóval | 656922
HNC250H | Kompakt megszakító h250, 3P, 250A, 50kA, áll. LSI elektr. kioldóval | 697058.25
HNC251H | Kompakt megszakító h250, 4P, 250A, 50kA, áll. LSI elektr. kioldóval | 858507.3
HND250H | Kompakt megszakító h630, 3P, 250A, 50kA, áll. LSI elektr. kioldóval | 415608.9
HND251H | Kompakt megszakító h630, 4P, 250A, 50kA, áll. LSI elektr. kioldóval | 1013903.1
HND400H | Kompakt megszakító h630, 3P, 400A, 50kA, áll. LSI elektr. kioldóval | 596253
HND401H | Kompakt megszakító h630, 4P, 400A, 50kA, áll. LSI elektr. kioldóval | 624037.05
HND630H | Kompakt megszakító h630, 3P, 630A, 50kA, áll. LSI elektr. kioldóval | 640996.65
HND631H | Kompakt megszakító h630, 4P, 630A, 50kA, áll. LSI elektr. kioldóval | 1372994.7
HNE800H | Kompakt megszakító h1000, 3P, 800A, 50kA, áll. LSI elektr. kioldóval | 1052139.9
HNE801H | Kompakt megszakító h1000, 4P, 800A, 50kA, áll. LSI elektr. kioldóval | 1858824.45
HNE970H | Kompakt megszakító h1000, 3P, 1000A, 50kA, áll. LSI elektr. kioldóval | 1503058.2
HNE971H | Kompakt megszakító h1000, 4P, 1000A, 50kA, áll. LSI elektr. kioldóval | 2724867.6
HNF980H | Kompakt megszakító h1600, 3P, 1250A, 50kA, áll. LSI elektr. kioldóval | 1653362.55
HNF981H | Kompakt megszakító h1600, 4P, 1250A, 50kA, áll. LSI elektr. kioldóval | 2914974.3
HNF990H | Kompakt megszakító h1600, 3P, 1600A, 50kA, áll. LSI elektr. kioldóval | 2043802.95
HNF991H | Kompakt megszakító h1600, 4P, 1600A, 50kA, áll. LSI elektr. kioldóval | 3485296.5
HNG2502507035B | Perforált vezetékcsatorna HNG, PPO halogénmentes, 25x25mm, v.szürke | 3446.28
HNG3702507035B | Perforált vezetékcsatorna HNG, PPO halogénmentes, 37x25mm, v.szürke | 3600.72
HNG3703707035B | Perforált vezetékcsatorna HNG, PPO halogénmentes, 37x37mm, v.szürke | 4941
HNG3705007035B | Perforált vezetékcsatorna HNG, PPO halogénmentes, 37x50mm, v.szürke | 4984.2
HNG5002507035B | Perforált vezetékcsatorna HNG, PPO halogénmentes, 50x25mm, v.szürke | 4707.72
HNG5003707035B | Perforált vezetékcsatorna HNG, PPO halogénmentes, 50x37mm, v.szürke | 4729.32
HNG5005007035B | Perforált vezetékcsatorna HNG, PPO halogénmentes, 50x50mm, v.szürke | 7236
HNG5007507035B | Perforált vezetékcsatorna HNG, PPO halogénmentes, 50x75mm, v.szürke | 7769.52
HNG5010007035B | Perforált vezetékcsatorna HNG, PPO halogénmentes, 50x100mm, v.szürke | 14335.92
HNG5012507035B | Perforált vezetékcsatorna HNG, PPO halogénmentes, 50x125mm, v.szürke | 21387.24
HNG7503707035B | Perforált vezetékcsatorna HNG, PPO halogénmentes, 75x37mm, v.szürke | 8149.68
HNG7505007035B | Perforált vezetékcsatorna HNG, PPO halogénmentes, 75x50mm, v.szürke | 9066.6
HNG7507507035B | Perforált vezetékcsatorna HNG, PPO halogénmentes, 75x75mm, v.szürke | 10890.72
HNG7510007035B | Perforált vezetékcsatorna HNG, PPO halogénmentes, 75x100mm, v.szürke | 14750.64
HNJ400DR | Komp.megsz.x630,3x400A 40kA HNJ400DR | 401701.65
HNJ630DE | Komp.megsz.3*630A 40kA HNJ630DE | 542846.85
HNS025DC | MCCB h3+ P160 TM 3x25A 40kA | 184058.7
HNS040DC | MCCB h3+ P160 TM 3x40A 40kA | 186529.35
HNS040JC | MCCB h3+ P160 LSI 3x40A 40kA | 366882.6
HNS040NC | MCCB h3+ P160 Energy 3x40A 40kA | 555882.6
HNS063DC | MCCB h3+ P160 TM 3x63A 40kA | 191470.65
HNS080DC | MCCB h3+ P160 TM 3x80A 40kA | 193941.3
HNS100DC | MCCB h3+ P160 TM 3x100A 40kA | 196411.95
HNS100JC | MCCB h3+ P160 LSI 3x100A 40kA | 366882.6
HNS100NC | MCCB h3+ P160 Energy 3x100A 40kA | 543529.35
HNS125DC | MCCB h3+ P160 TM 3x125A 40kA | 198882.6
HNS160DC | MCCB h3+ P160 TM 3x160A 40kA | 205058.7
HNS160JC | MCCB h3+ P160 LSI 3x160A 40kA | 366882.6
HNS160NC | MCCB h3+ P160 Energy 3x160A 40kA | 548470.65
HNW250DR | MCCB h3+ P630 TM 3x250A 40kA | 501529.35
HNW250JR | MCCB h3+ P630 LSI 3x250A 40kA | 574411.95
HNW250NR | MCCB h3+ P630 Energy 3x250A 70kA | 1062353.25
HNW320DR | MCCB h3+ P630 TM 3x320A 40kA | 563294.55
HNW400DR | MCCB h3+ P630 TM 3x400A 40kA | 563294.55
HNW400JR | MCCB h3+ P630 LSI 3x400A 40kA | 625058.7
HNW400NR | MCCB h3+ P630 Energy 3x400A 70kA | 1062353.25
HNW630DE | MCCB h3+ P630 TM 3x630A 40kA | 616411.95
HNW630JR | MCCB h3+ P630 LSI 3x630A 40kA | 625058.7
HNW630NR | MCCB h3+ P630 Energy 3x630A 70kA | 1232823.9
HNW631JR | Telj.kapcsoló.P630 4*630 HNW631JR | 731854.2
HTC100H | Side support h3+ for wire | 20160
HTC130H | OAC/PTA adaptor for h3+ length 1,20 m | 37590
HTC140H | CIP - 24 V Adaptor length 1,20 m | 37590
HTC150H | ZSI - Adaptor for h3+ length 1,20 m | 37590
HTC160H | NSP cable adaptor length 1,20 m | 22050
HTC310H | COM Module without inputs and outputs | 184485
HTC320H | COM Module with inputs and outputs | 204750
HTC330H | CIP - Adaptor for h3+ length 0,5 m | 22050
HTC340H | CIP - Adaptor for h3+ length 1,5 m | 26013.75
HTC350H | CIP - Adaptor for h3+ length 3 m | 34807.5
HTC360H | CIP - Adaptor for h3+ length 5 m | 39614.4
HTC370H | CIP - Adaptor for h3+ length 10 m | 73264.8
HTD210H | Display for Energy MCCB | 157332
HTG465H | RJ45-bare wire Modbus cable 3 m | 72018.45
HTG471H | RJ45-RJ45 with earth Modbus cable 1 m | 18532.5
HTG472H | RJ45-RJ45 with earth Modbus cable 2 m | 25042.5
HTG474H | RJ45-RJ45 with earth Modbus cable 5 m | 31867.5
HTG480H | RJ45-RJ45 Modbus cable 20 cm | 14700
HTG481H | RJ45-RJ45 Modbus cable 1 m | 17354.4
HTG482H | RJ45-RJ45 Modbus cable 2 m | 19540.5
HTG484H | RJ45-RJ45 Modbus cable 5 m | 29295
HTG485H | Modbus cable 25 m | 74550
HTL010H | h3+ MIP to USB cable | 103698
HXA001H | Munkaáramú kioldó 24V DC (x/P160-x/P250-x/P630) | 27349.665
HXA002H | Munkaáramú kioldó 48V DC (x/P160-x/P250-x/P630) | 38128.3087
HXA003H | Munkaáramú kioldó 100-120V AC (x/P160-x/P250-x/P630) | 38128.3087
HXA004H | Munkaáramú kioldó 200-240V AC (x/P160-x/P250-x/P630) | 38128.3087
HXA005H | Munkaáramú kioldó 380-450V AC (x/P160-x/P250-x/P630) | 38128.3087
HXA011H | Feszültségcsökkenési kioldó UV 24V DC (x/P160-x/P250-x/P630) | 45983.8575
HXA013H | Feszültségcsökkenési kioldó UV 100-120V AC (x/P160-x/P250-x/P630) | 45983.8575
HXA014H | Feszültségcsökkenési kioldó UV 200-240V AC (x/P160-x/P250-x/P630) | 45983.8575
HXA015H | Feszültségcsökkenési kioldó UV 380-450V AC (x/P160-x/P250-x/P630) | 45983.8575
HXA021H | Állásjelző segédérintkező AX 1NO+NC 250VAC (x/P160…x/P630) | 12239.115
HXA024H | Hibajelző segédérintkező AL 1NO+NC 250VAC (x/P160…x/P630) | 12239.115
HXA025H | Hibajelző segédérintkező AL low. 1NO+NC 125VAC(x/P160-x/P630) | 13217.4263
HXA026H | Hibajelző segédérintkező AL 1NO+NC 125VAC(x/P160…x/P630) | 13217.4263
HXA030H | Közvetlen forgó hajtás x160 | 10842.3
HXA031H | Hosszabbított forgó hajtás x160 | 20077.05
HXA039H | Kiegészítő lakatolhatósághoz (x160-P160-x250-P250-x630) | 3832.5262
HXA051H | UVR delayed x160-250 24V DC ¦ UVR delayed 24V DC (x160-P160-x250-P250) ¦ UVR delayed 24VDC (x/P160-x/P250-x/P630) | 55563.5587
HXA053H | UVR del 110-120VAC(x/P160-x/P250-x/P630) ¦ UVR delayed 110-120VAC (x/P 160-x/P 250) | 55563.5587
HXA054H | UVR del 220-240VAC(x/P160-x/P250-x/P630) ¦ UVR delayed 220-240VAC (x/P 160-x/P 250) | 55563.5587
HXA055H | UVR del 380-450VAC(x/P160-x/P250-x/P630) ¦ UVR delayed 380-450V AC (x/P160-x/P250) | 55563.5587
HXB030H | Közvetlen forgó hajtás, x250 | 14765.1
HXB031H | Hosszabbított forgó hajtás, x250 | 27346.2
HXB040H | Motoros hajtás, x250, 24V DC | 319647.3
HXB042H | Motoros hajtás, x250, 230-240V AC | 319647.3
HXB065H | Bovdenes reteszelés, x250 | 82248.6
HXB068H | Elektronikus retesz, x250 és h251 | 21157.5
HXB069H | Elektronikus retesz, x/h250-h630/1001 | 21157.5
HXB070H | Interlock cable 1m(P160-x/h/P250..1000) | 15330
HXB071H | Interlock cable 1.5m(P160-x/h250..1000) | 19477.5
HXC001H | Munkaáramú kioldó, SH, H250-1000, 24 V DC | 25625.25
HXC002H | Munkaáramú kioldó, SH, H250-1000, 48 V DC | 30924.6
HXC003H | Munkaáramú kioldó, SH, H250-1000, 100-120 V AC | 33932.85
HXC004H | Munkaáramú kioldó SH, h250-1000, 200-240V AC | 39253.2
HXC005H | Munkaáramú kioldó SH, h250-1000, 380-450V AC | 42992.25
HXC011H | Feszültségcsökkenési kioldó, H250-630, 24 V DC | 52685.85
HXC014H | Feszültségcsökkenési kioldó UV, h250-630, 200-240V AC | 61684.35
HXC015H | Feszültségcsökkenési kioldó UV, h250-630, 380-450V AC | 65426.55
HXC021H | Állásjelző segédérintkező AX, h250-1600, 1 váltó 250V AC / 125V DC | 29909.25
HXC024H | Hibajelző segédérintkező AL, h250-1600, 1 váltó 250V AC / 125V DC | 29909.25
HXC025H | Segédérintkező, 1 váltó, H250-1600, 125V AC, AX | 37318.05
HXC026H | Hibajelző érintkező, 1 váltó, h250-1600, 125 V AC, AL | 30160.2
HXC031H | Hosszabbított forgó hajtás h250 | 72902.55
HXC039H | Kiegészítő lakatolhatósághoz h250 | 10467.45
HXC040H | Motoros hajtás h250, 24V DC | 467323.5
HXC042H | Motoros hajtás h250, 230-240V AC | 467323.5
HXD030H | Közvetlen forgó hajtás h400/630 | 76641.6
HXD031H | Hosszabbított forgó hajtás h400/630 | 99916.95
HXD039H | Kiegészítő lakatolhatósághoz h400/1000 | 14018.55
HXD040H | Motoros hajtás h400/630, 24V DC | 930903.75
HXD042H | Motoros hajtás h400/630, 230-240V AC | 930903.75
HXD068H | Motoros hajtás A h/P400-630-800-1000 ¦ Elec.interl Motor A h/P 400-630-800-1000 | 25532.43
HXE011H | Feszültségcsökkenési kioldó UV, h1000-1600, 24 V DC | 57267
HXE013H | Feszültségcsökkenési kioldó UV, h1000-1600, 100-120 V AC | 61084.8
HXE014H | Feszcsökk.kioldó,220-240VAC HXE014H | 33027.75
HXE030H | Közvetlen forgó hajtás h1000 | 117762.75
HXE031H | Hosszabbított forgó hajtás h1000 | 504709.8
HXE040H | Motoros hajtás h1000, 24V DC | 1364583.15
HXE042H | Motoros hajtás h1000, 230-240V AC | 1364583.15
HXE054H | Késleltetett feszültségcsökkenési kioldó, h800-1600, 200-240 V AC | 127324.05
HXE055H | Késleltetett feszültségcsökkenési kioldó, h800-1600, 380-415 V AC | 23840.25
HXE065H | Bovdenes reteszelés h1000 | 1149615.6
HXF004H | Munkaáramú kioldó, SH, h1600, 200-240V AC | 34360.2
HXF030H | Lakatolható közvetlen forgóhajtás, H1600 | 119631.75
HXF031H | Ajtóra kivezetett forgóhajtás h1600 | 609389.55
HXF039H | Kiegészítő lakatolhatósághoz h1600 | 33647.25
HXF040H | Motoros hajtás h1600, 24V DC | 1420661.55
HXF042H | Motoros hajtás h1600, 230-240V AC | 1420661.55
HXF054H | Késleltetett feszültségcsökkenési kioldó, h800-1600, 200-240 V AC | 140495.25
HXS030H | Direct rotary handle P160 | 14291.55
HXS031H | Rotary handle on door P160 | 29019.9
HXS066H | Interlocking front cover P160 | 20790
HXS120H | AX/AL Energy Counter | 83396.25
HXS121H | AX/AL Auxiliary Energy 250VAC 125VDC | 120345.75
HXS122H | AX/AL Energy - low level 125VAC 30VDC | 120345.75
HXS165H | Direct interlocking kit P160 3P | 16159.5
HXS888H | Key lock kit for Rotary handle(P160-250) | 20553.75
HXS901H | Rotary handle S1 IP55 (P160-250) ¦ Handle S1 IP55 sq:10x10mm (P160-250) | 28539
HXS912H | Shaft 8x8mm 200mm handle S1 (P160-250) | 15450.75
HXS913H | Shaft 8x8mm 320mm handle S1 (P160-250) | 24333.75
HXS915H | Shaft 8x8mm 500mm handle S1 (P160-250) | 34539.75
HXS920H | Guide for handle S1&2 (P160-P250-x/P630) | 14269.5
HXS999H | Ronis keylock (P160-P250-x/P630) | 25137
HXT030H | Direct rotary handle P250 | 18637.5
HXT031H | Rotary handle on door P250 | 39112.5
HXT040H | Motor operator P250 24VDC with AutoReset | 372204
HXT042H | Mot. P250 230-240VAC with Auto-Reset | 372204
HXT066H | Interlocking front cover P250 | 18711
HXT165H | Direct interlocking kit P250 3P | 16159.5
HXW030H | Direct rotary handle x/P630 | 34230
HXW031H | Rotary grey handle on door x/P630 | 59220
HXW033H | Toggle extansion P630 | 9555
HXW040H | Mot. x630/P630 24-48VDC with Auto-Reset | 436464
HXW042H | Mot. x630/P630 100-240VAC with Auto-Res. | 500566.5
HXW044H | Motoros hajtás,HXW044H | 468537.3
HXW066H | Interlocking front cover x630/P630 | 32424
HXW165H | Link interlock kit x630/P630 3P | 122797.5
HXW888H | Key lock kit for Rotary handle x630/P630 | 26407.5
HXW901H | Handle size 2 IP55 (10x10mm) | 40530
HXW912H | Shaft 14x14mm 200mm (10x10mm) | 22365
HXW913H | Shaft 14x14mm 320mm (10x10mm) | 34282.5
HXW915H | Shaft 14x14mm 500mm (10x10mm) | 50137.5
HYA005H | Direkt bekötő Al kábelhez x160, 3P | 21981.75
HYA006H | Direkt bekötő Al kábelhez x160, 4P | 16815.75
HYA013H | Csatlakozó hosszabbító x160, egyenes 4db | 7851.9
HYA014H | Fázisszéthúzó x160, 3P | 7289.1
HYA015H | Fázisszéthúzó x160, 4P | 10652.25
HYA019H | Fáziselválasztó x160, 3db, 50mm magas | 6915.3
HYA021H | Kapocstakaró x160, 3P, egyenes fázisbővítőhöz | 14018.55
HYA022H | Kapocstakaró x160, 4P, egyenes fázisbővítőhöz | 18504.15
HYA023H | Kapocstakaró x160, 3P, fázisszéthúzóhoz | 14018.55
HYA024H | Kapocstakaró x160, 4P, fázisszéthúzóhoz | 18504.15
HYA027H | Kapocstakaró x160, 3P, direkt bekötőhöz | 14967.75
HYA028H | Kapocstakaró x160, 4P, direkt bekötőhöz | 18504.15
HYA033H | Kalapsín adapter, x160 HYA033H | 4131.75
HYA036H | Kalapsín adapter x160 | 4063.5
HYB001H | Direkt bekötő x250, 3P, max. 150mm2 Al/Cu kábelhez | 37198.35
HYB002H | Direkt bekötő x250, 4P, max 150mm2 Al/Cu kábelhez | 49720.65
HYB005H | Direkt bekötő x250, 3P, max 240mm2 Al/Cu kábelhez | 56810.25
HYB006H | Fázisbővítő 4P HYB006H | 52400.25
HYB010H | Straight extension (x/P250) 4P ¦ Extended connection x/P250 4P | 25375.35
HYB011H | Spreader (x/P250-P250) 3P ¦ Spreader x/P250 3P | 25375.35
HYB012H | Fázisszéthúzó x250, 4P | 24111.15
HYB019H | Fáziselválasztó x160/250, 3db 97mm magas | 6915.3
HYB021H | Kapocstakaró x250, 3P, egyenes fázisbővítőhöz | 14018.55
HYB022H | Kapocstakaró x250, 4P, egyenes fázisbővítőhöz | 18504.15
HYB023H | Kapocstakaró x250, 3P, fázisszéthúzóhoz | 14018.55
HYB024H | Kapocstakaró x250, 4P, fázisszéthúzóhoz | 18504.15
HYB025H | Kapocstakaró x250, 3P, hátsó csatlakozókhoz | 14018.55
HYB026H | Kapocstakaró x250, 4P, hátsó csatlakozókhoz | 18504.15
HYB027H | Kapocstakaró x250, 3P, direkt bekötőhöz | 14448
HYB028H | Kapocstakaró x250, 4P, direkt bekötőhöz | 18504.15
HYB031H | Rear connection (x/P250-P250) 3P ¦ Rear connexion x/P250 3P | 37951.2
HYB032H | Hátsó csatlakozó x250, 4P | 37198.35
HYB033H | DIN Rail adaptator x250 3P/4P | 12862.5
HYC011H | Fázisszéthúzó h250, 3P | 16822.05
HYC021H | Kapocstakaró h250, 3P, egyenes fázisbővítőhöz | 33647.25
HYC022H | Kapocstakaró h250, 4P, egyenes fázisbővítőhöz | 39253.2
HYC026H | Kapocstakaró h250, 4P, hátsó csatlakozóhoz | 39253.2
HYC027H | Kapocstakaró h250, 3P, direkt bekötőhöz | 33647.25
HYC321H | PM Term. Cover Base PlugIn(P/h250)LSI 3P | 27772.5
HYD003H | Direkt bekötő h400/630, 3P, max. 240mm2 Cu kábelhez | 112157.85
HYD004H | Direkt bekötő h400/630, 4P, max. 240mm2 Cu kábelhez | 149542.05
HYD005H | h400/630 direkt bekötő, 3P, max. 240mm2 Al kábelhez | 175562.1
HYD006H | h400/630 direkt bekötő, 4P, max. 240mm2 Al kábelhez | 260187.9
HYD007H | h400/630 direkt bekötő, 3P, 2 x 35 - 240mm2 Al kábelhez | 175562.1
HYD008H | h400/630 direkt bekötő, 4P, 2 x 35 - 240mm2 Al kábelhez | 260187.9
HYD011H | Fázisszéthúzó h400/630, 3P, 400A-ig | 44862.3
HYD013H | Egyenes csatlakozó hosszabbító h400/630, 4P, 630A-ig | 63554.4
HYD014H | Fázisszéthúzó h400/630, 3P, 630A-ig | 44862.3
HYD015H | Fázisszéthúzó h400/630, 4P, 630A-ig | 63554.4
HYD021H | Kapocstakaró h400/630, 3P, egyenes fázisbővítőhöz | 44862.3
HYD022H | Kapocstakaró h400/630, 4P, egyenes fázisbővítőhöz | 44862.3
HYD023H | Kapocstakaró h400/630, 3P, fázisszéthúzóhoz | 39253.2
HYD024H | Kapocstakaró h400/630, 4P, fázisszéthúzóhoz | 45423
HYD025H | Kapocstakaró h400/630, 3P, hátsó csatlakozóhoz | 39253.2
HYD026H | Kapocstakaró h400/630, 4P, hátsó csatlakozóhoz | 45423
HYD027H | Kapocstakaró h400/630, 3P, direkt bekötőhöz | 39253.2
HYD028H | Kapocstakaró h400/630, 4P, direkt bekötőhöz | 45423
HYD031H | Rear connection h/x/P 3P 400A | 40464.9
HYD032H | Hátsó csatlakozó h400/630, 4P, 250-400A | 43738.8
HYD033H | Rear connection h/x/P 3P 630A | 59441.55
HYD034H | Hátsó csatlakozó h400/630, 4P, 630A | 65426.55
HYE007H | Direkt bekötő H800/h1000 készülékhez , 3 Pólus | 352984.8
HYE008H | Direkt bekötő H800/h1000 készülékhez , 4 Pólus | 425869.5
HYE021H | Kapocstakaró h1000, 3P, fázisszéthúzóhoz | 48599.25
HYE022H | Kapocstakaró h1000, 4P, fázisszéthúzóhoz | 65426.55
HYE025H | Kapocstakaró h1000, 3P, hátsó csatlakozóhoz | 48599.25
HYE026H | Kapocstakaró h1000, 4P, hátsó csatlakozóhoz | 49350
HYE031H | Hátsó csatlakozó h1000, 3P, 630-800A | 160757.1
HYE032H | Hátsó csatlakozó h1000, 4P, 630-800A | 214967.55
HYE033H | Hátsó csatlakozó h1000, 3P, 1000A | 186930.45
HYE034H | Hátsó csatlakozó h1000, 4P, 1000A | 239268.75
HYS001H | Cage term P160 Cu/Al 3P 1x 10-95mm² | 13492.5
HYS005H | Cage term P160 Al 3P 1x35-120mm² | 20475
HYS013H | Straight term. extension P160 4P cage | 25200
HYS014H | Spread term. extension P160 3P cage | 25200
HYS019H | Interphase barrier P160 3/4P | 9135
HYS021H | Terminal cover Straight term. P160 3P | 21682.5
HYS023H | Terminal cover Spread term. P160 3P | 21682.5
HYS025H | Terminal cover Rear & Plug-in P160 3P | 21682.5
HYS033H | DIN Rail adaptator P160 3P/4P | 7192.5
HYS050H | Earth plate Straight term. P160 3P | 19530
HYS052H | Earth plate Spread term. P160 3P | 19530
HYS055H | Cage term P160 Cu/Al 3P 6x4-25mm² | 91140
HYS131H | Rear connection P160 3P (63-160A) | 25200
HYS321H | Terminal cover Plug-in base P160 3P | 21682.5
HYT001H | Cage term P250 Cu/Al 3P 1x 10-150mm² | 15225
HYT005H | Cage term P250 Al 3P 1x 50-185mm² | 74130
HYT007H | Cage term P250 Cu/Al 3P 2x 35-120mm² | 123322.5
HYT019H | Interphase barrier P250 3/4P | 9135
HYT021H | Terminal cover Straight term. P250 3P | 27772.5
HYT023H | Terminal cover Spread term. P250 3P | 27772.5
HYT025H | Terminal cover Rear & Plug-in P250 3P | 27772.5
HYT033H | DIN Rail adaptator P250 3P/4P | 9465.75
HYT050H | Earth plate Straight term. P250 3P | 25095
HYT052H | Earth plate Spread term. P250 3P | 25095
HYT065H | Cage term P250 Cu/Al 3P 6x 6-35mm² | 136605
HYW001H | Cage term x630/P630 Cu/Al 3P 1x35-300mm² | 74676
HYW007H | Cage term x630/P630 Cu/Al 3P 2x35-300mm² | 103222.35
HYW010H | Straight term. ext. x630/P630 4P (400A) | 53025
HYW011H | Spread terminal extension x630/P630 3P (up to 400A) | 41265
HYW013H | Straight term. ext. x630/P630 4P (630A) | 58117.5
HYW014H | Spread term. extens. x630/P630 3P (630A) | 45412.5
HYW019H | Interphase barrier x630/P630 3/4P | 12705
HYW021H | Term. cover Straight term. x630/P630 3P | 47617.5
HYW023H | Terminal cover Spread term. x630/P630 3P | 47617.5
HYW025H | Term. cover Rear & plug-in x630/P630 3P | 47617.5
HYW050H | Earth plate Straight term. P630 3P | 34597.5
HYW052H | Earth plate Spread term. P630 3P | 34597.5
HZ023 | Segédérintkező HA terheléskapcsolóhoz, 2x 1Z+1NY, 125A-630A | 23727.9
HZ033 | Védőburkolat, 3P, HA351/352 | 37963.8
HZ034 | Védőburkolat, 3P, HA354 | 42278.25
HZ035 | Védőburkolat, 3P, HA357/358 | 45298.05
HZ036 | Védőburkolat, 3P, HA360 | 49612.5
HZ037 | Védőburkolat, 3P, HA362/364 | 53925.9
HZ043 | Védőburkolat, 3P, HA451/452 | 37963.8
HZ044 | Védőburkolat, 3P, HA454 | 42278.25
HZ045 | Védőburkolat, 3P, HA457/458 | 45298.05
HZ046 | Védőburkolat, 3P, HA460 | 49612.5
HZ047 | Védőburkolat, 3P, HA462/464 | 53925.9
HZ073 | Direktbekötő, HA352-höz, 16-95 mm^2 | 15044.4
HZ074 | Direktbekötő, HA354-hez, 16-185 mm^2 | 35289.45
HZ075 | Direktbekötő, HA357-höz, 50-240 mm^2 | 42487.2
HZ076 | Direktbekötő, HA358-hoz, 90-300 mm^2 | 41762.7
HZ156 | Átvezető sín motoros átkapcsolóhoz, 125/160 A | 90596.1
HZ156R | Átvezető sín HI…R kézi átkapcsolóhoz, 63-125A, 4P | 120792
HZ157 | Átvezető sín motoros átkapcsolóhoz,250 A | 155307.6
HZ158 | Átvezető sín motoros átkapcsolóhoz, 400 A | 155307.6
HZ159 | Átvezető sín motoros átkapcsolóhoz, 630 A | 168249.9
HZ160 | Segédérintkező HI készülékekhez, 1 váltó, 125-630A | 21570.15
HZ160R | Segédérintkező HI…R készülékhez, 1váltó, 63-125A | 42278.25
HZ162 | Átvezető sín motoros átkapcsolóhoz, 800 A | 280417.2
HZ163 | Átvezető sín motoros átkapcsolóhoz, 1250 A | 327871.95
HZ164 | Átvezető sín motoros átkapcsolóhoz, 1600 A | 427095.9
HZ183 | Dupla direktbekötő, HA352-höz, 16-95 mm^2 | 30088.8
HZ184 | Dupla direktbekötő, HA354-hez, 16-185 mm^2 | 47599.65
HZ185 | Dupla direktbekötő, HA357-höz, 50-240 mm^2 | 114922.5
HZ186 | Dupla direktbekötő, HA358-hoz, 90-300 mm^2 | 116607.75
HZC001 | Kivezetett hajtás HFD306-hoz és HFD406-hoz, tengely nélkül | 13097.7
HZC002 | Kivez. hajtás HA351-358, 451-458; HFD312-340, 412-440 kapcs-hoz, tengely nélkül | 25853.1
HZC003 | Kivezetett hajtás HA360-364 és HA460-464 terheléskapcsolókhoz, tengely nélkül | 85306.2
HZC010 | Kivezetett hajtás 20-100A, HAB és HAC terheléskapcsolókhoz, tengely nélkül | 15890.7
HZC011 | Kivezetett hajtás 100-125A, HAD terheléskapcsolókhoz, tengely nélkül | 17465.7
HZC014 | Kivezetett hajtás 100-160A, HAE terheléskapcsolókhoz, tengely nélkül | 40150.95
HZC016 | Kivezetett hajtás 20-80A HIM átkapcsolókhoz, tengely nélkül | 44661.75
HZC101 | Tengely 200mm, HA351-358, HA451-458 és HI451-464 kapcsolókhoz | 15076.95
HZC102 | Tengely 320mm, HA351-358, HA451-458 és HI451-464 kapcsolókhoz | 16928.1
HZC103 | Tengely 200mm, HI403R - HI406R készülékekhez | 16031.4
HZC104 | Tengely 320mm, HI403R - HI406R készülékekhez | 16928.1
HZC105 | Tengely 200mm, HA360-364, HA460-464 és HI460-464 kapcsolókhoz | 23569.35
HZC106 | Tengely 320mm, HA360-364, HA460-464 és HI460-464 kapcsolókhoz | 34466.25
HZC111 | Tengely 150x5x5mm HAB, HAC, HIM készülékekhez | 3248.7
HZC112 | Tengely 200x5x5mm HAB, HAC, HIM készülékekhez | 4215.75
HZC113 | Tengely 320x5x5mm HAB, HAC, HIM készülékekhez | 6980.4
HZC114 | Tengely 150x6x6mm HAD, HAE készülékekhez | 7306.95
HZC115 | Tengely, D=6 mm, 20-100 A hossz= 200 mm | 7596.75
HZC116 | Tengely 320x6x6mm HAD, HAE készülékekhez | 11510.1
HZC201 | Kapocsfedél, 1db, 3P, HA351-352 terheléskapcsolóhoz | 27935.25
HZC202 | Érintésvédelmi takaró 125-200A 4 P | 30630.6
HZC203 | Érintésvédelmi takaró 200-400 A 3 P | 26392.8
HZC204 | Érintésvédelmi takaró 200-400 A 4 P | 35375.55
HZC205 | Érintésvédelmi takaró 400-630 A 3 P | 35375.55
HZC206 | Érintésvédelmi takaró 400-630 A 4 P | 43141.35
HZC211 | Kapocsfedél, 2db, 3P, HAB302-306 kapcsolókhoz | 4016.25
HZC212 | Kapocsfedél, 2db, 4P, HAB402-406; HAC406 és HIM302-304; HIM402-404 kapcsolókhoz | 4435.2
HZC213 | Kapocsfedél, 2db, 3P, HAC306-310 kapcsolókhoz | 5773.95
HZC214 | Kapocsfedél, 2db, 4P, HAC408-410 és HIM306-308; HIM406-408 kapcsolókhoz | 6650.7
HZC215 | Kapocsfedél, 2db, 3P, 100-125A, HAD kapcsolókhoz | 6650.7
HZC216 | Kapocsfedél, 2db, 4P, 100-125A, HAD kapcsolókhoz | 10198.65
HZC217 | Kapocsfedél, 2db, 3P, 100-160A, HAE kapcsolókhoz | 15523.2
HZC218 | Kapocsfedél, 2db, 4P, 100-160A, HAE kapcsolókhoz | 11088
HZC311 | Segédérintkező 1Z+1NY, 20-160A, HAB, HAC, HAD, HAE, HIM készülékekhez | 11473.35
HZC312 | Segédérintkező 2Z, 20-160A, HAB, HAC, HAD, HAE, HIM készülékekhez | 11473.35
HZC706 | Átvezető sín moduláris átkapcsolóhoz, 20-40A 3P | 43141.35
HZC708 | Átvezető sín moduláris átkapcsolóhoz,63-80 A 3P | 51769.2
HZF102 | Tengely, 630-800 A 200 mm | 12510.75
HZF104 | Tengely, 630-800 A 320 mm | 26939.85
HZF202 | Érintésvédelmi takaró 160 A 3 P | 9059.4
HZF203 | Érintésvédelmi takaró 160 A 4 P | 13805.4
HZF204 | Érintésvédelmi takaró 200-400 A 3 P | 51597
HZF205 | Érintésvédelmi takaró 200-400 A 4 P | 21138.6
HZF206 | Érintésvédelmi takaró 630 A 3P | 51597
HZF301 | Segédérintkező HFD készülékekhez, 1Z, 100-160A | 13373.85
HZF302 | Segédérintkező HFD készülékekhez, 1NY, 100-160A | 18118.8
HZI001 | Kivez. hajtás HI403R-HI405R készülékekhez, rövid | 42438.9
HZI002 | Kivez. hajtás HI451-HI458 készülékekhez, 125-630 A | 23821.35
HZI003 | Kivez. hajtás HI460-HI464 készülékekhez, 800-1600 A | 86643.9
HZI004 | Kivezetett hajtás HI403R-HI405R készülékekhez, 3 poz. lakatolható, tengely nélk. | 51096.15
HZI201 | Érintésvédelmi kapocstakaró 125/160 A 4P | 32355.75
HZI202 | Érintésvédelmi kapocstakaró 250/400 A 4P | 34508.25
HZI203 | Érintésvédelmi kapocstakaró 630 A 4P | 43141.35
HZI204 | Érintésvédelmi kapocstakaró 800/1250 A 4P | 86281.65
HZI205 | Érintésvédelmi kapocstakaró 1600 A 4P | 69025.95
HZI812 | Kettős betápláló modul | 203841.75
HZI855 | Automatikus átkapcsoló, ajtóra | 280470.75
JE003 | Felirati csík, maszkra, 24 modul széles | 2848.65
JP002 | Modultakaró, 24 modulos, RAL9010 | 4517.1
JP024 | Cover strip,universal,24M, metal sheet | 2100
K01A | Védőburkolat K02SN és K03SN kapcsokhoz | 2551.5
K02SN | Fővezetéki leágazó kapocs, 1P, 2 leágazás, 80A | 3815.7
K03SN | Fővezetéki leágazó kapocs, 1P, 4 leágazás, 80A | 7540.05
K070 | Fém kapocs 16mm2 | 4278.96
K071 | Fém kapocs 35mm2 | 513
K073 | Fém kapocs 70mm2 | 4428
K074 | Fém kapocs 95mm2 | 2468.88
K10A | Védőburkolat K18SN és K19SN kapcsokhoz | 2889
K140 | Golf N/PE sín 2x16mm2 + 2x10mm2, 30mm | 835.92
K142 | Golf N/PE sín 3x16mm2 + 4x10mm2, 49mm | 1439.64
K144 | Golf N/PE sín 5x16mm2 + 6x10mm2, 73mm | 2188.08
K148 | Golf N/PE sín 6x16mm2 + 7x10mm2, 85mm | 2559.6
K150AE | Sorkapocs Al és Cu vezetékekhez 25-150mm2, zöld-sárga, 49x31x84 (mag x szél x mély) | 20966.04
K150AL | Sorkapocs Al és Cu vezetékekhez 25-150mm2, kék, 49x31x84 (mag x szél x mély) | 20966.04
K150AN | Sorkapocs Al és Cu vezetékekhez 25-150mm2, szürke, 49x31x84 (mag x szél x mély) | 20966.04
K156 | Golf N/PE sín 1x25mm2 + 8x16mm2 + 8x16mm2, 122mm | 3385.8
K158 | Golf N/PE sín 1x25mm2 + 11x16mm2 + 13x10mm2, 169mm | 4274.64
K18SN | Fővezetéki leágazó kapocs, 2P, 2 leág/P, 80A | 6648.48
K20A | Védőburkolat K23SN, K28N és K29N kapcsokhoz | 3034.8
K22 | Fővezetéki leágazó kapocs, 2P, 2x35mm2 leág/P, 100A | 14534.64
K240AE | Sorkapocs Al és Cu vezetékekhez 35-240mm2, zöld-sárga, 65x37x106 (mag x szél x mély) | 30285.36
K240AL | Sorkapocs Al és Cu vezetékekhez 35-240mm2, kék, 65x37x106 (mag x szél x mély) | 30285.36
K240AN | Sorkapocs Al és Cu vezetékekhez 35-240mm2, szürke, 65x37x106 (mag x szél x mély) | 30285.36
K25A | Fővezetéki leágazó kapocs, 2P, 4x35mm2 leág/P, 100A | 22838.76
K28N | Fővezetéki leágazó kapocs, 4P, 1x25mm2 + 4x16mm2/P, 80A | 27545.4
K29N | Fővezetéki leágazó kapocs, 4P, 1x25+2x16mm2/3P + 1x25+4x16mm2/1P, 80A | 16315.56
K34A | Védőburkolat K37N és K46N kapcsokhoz | 3096.36
K37N | Fővezetéki leágazó kapocs, 4P, 1x25+2x16mm2/3P + 1x25+6x16mm2/1P, 80A | 16808.04
K46N | Fővezetéki leágazó kapocs, 5P, 1x25mm2 + 2x16mm2/P, 80A | 15793.92
K50AE | Sorkapocs Alu+Cu, 2,5-50 mm2 zöld-sárga | 6291
K50AL | Sorkapocs Alu+Cu, 2,5-50 mm2 szürke | 6291
K50AN | Sorkapocs Alu+Cu, 2,5-50 mm2 kék | 6291
K64 | Fővezetéki leágazó kapocs, 1P, 1x35mm2 + 2x35mm2 csatlakozás, 100A | 8655.12
K65 | Fővezetéki leágazó kapocs, 1P, 1x35mm2 + 4x35mm2 csatlakozás, 100A | 12223.44
K65A | Fővezetéki leágazó kapocs, 4P, 1x35+2x35mm2/3P + 1x35+4x35mm2/1P, 100A | 30354.48
K66A | Fővezetéki leágazó kapocs, 4P, 1x35+2x35mm2/3P + 1x35+6x35mm2/1P, 100A | 34731.72
K96B | Gyűjtősín kapocs 16 mm2-ig, 12-40X10 mm sínre | 2061.72
K96C | Síncsatlakozó, 12x5mm sínre; 2,5-35mm2 kábelhez | 895.32
K96D | Síncsatlakozó, 5mm vastag sínre; 10-50mm2 kábelhez | 1770.12
K96E | Síncsatlakozó, 10mm vastag sínre; 16-70mm2 kábelhez | 2276.64
K96J | Gyűjtősín kapocs 35 mm2-ig, 12-40X10 mm sínre | 1402.92
K96L | Síncsatlakozó, 10mm vastag sínre; 16-120mm2 kábelhez | 3445.2
K96Q | Síncsatlakozó, 5mm vastag sínre; 1,5-16mm2 kábelhez | 717.12
K96T | Síncsatlakozó, 5mm vastag sínre; 4-35mm2 kábelhez | 1086.48
K96V | Síncsatlakozó, 5mm vastag sínre; 16-70mm2 kábelhez | 1269
K96W | Síncsatlakozó, 5mm vastag sínre; 16-120mm2 kábelhez | 2350.08
KB163A | Fázissín kapcsoló és jelzőkészülékekhez, 1P, 10mm2, 12M, szigetelt | 3420.36
KB163N | Fázissín kapcsoló és jelzőkészülékekhez, 1P, 10mm2, 13M, kék, szigetelt | 2064.96
KB163P | Fázissín kapcsoló és jelzőkészülékekhez, 1P, 10mm2, 13M, barna, szigetelt | 2167.56
KB180Q | Fésűs sín, 1 p 16mm2 37 modul linocur-hoz | 24849.72
KB199Q | Fésűs sín, 1 p 35mm2 37 modul linocur-hoz | 26180.28
KB309N | Fázissín, 3p 10 mm2 63A 39 modul | 22186.44
KB380Q | Fésűs sín, 3 p 16mm2 37 modul linocur-hoz | 31404.24
KB399Q | Fésűs sín, 3 p 35mm2 37 modul linocur-hoz | 59475.6
KD199D | Fázissín, 1 p 10mm2 191 mm hosszú | 1197.72
KD302M | Fázissín 2db motorvédő sorolásához, 3P, 63A, 10mm2 | 6686.28
KD303M | Fázissín 3db motorvédő sorolásához, 3P, 63A, 10mm2 | 7784.64
KD304M | Fázissín 4db motorvédő sorolásához, 3P, 63A, 10mm2 | 8659.44
KDN163A | Fázissín 12db 1P kismegszakítóhoz, 10mm2, 63A, 12M, 210mm | 2243.16
KDN163B | Fázissín 56db 1P kismegszakítóhoz, 10mm2, 63A, 56M, 1000mm | 9312.84
KDN180A | Fázissín 12db 1P kismegszakítóhoz, 16mm2, 80A, 12M, 210mm | 2961.36
KDN180B | Fázissín 56db 1P kismegszakítóhoz, 16mm2, 80A, 56M, 1000mm | 11645.64
KDN181B | Villás sorolósín segédérintkezős kismegszakítókhoz, 1P, 80A, 57M, 16mm2, 1000mm | 12422.16
KDN263A | Fázissín 6db 2P készülék részére, 10mm2, 63A, 12M, 210mm | 6780.24
KDN263B | Fázissín 28db 2P készülék részére, 10mm2, 63A, 56M, 1000mm | 19634.4
KDN280A | Fázissín 6db 2P készülék részére, 16mm2, 80A, 12M, 210mm | 7459.56
KDN280B | Fázissín 28db 2P készülék részére, 16mm2, 80A, 56M, 1000mm | 32843.88
KDN363A | Fázissín 4db 3P készülék részére, 10mm2, 63A, 12M, 210mm | 5136.48
KDN363B | Fázissín 19db 3P készülék részére, 10mm2, 63A, 57M, 1000mm | 16069.32
KDN363F | Fázissín 1db 4P Fi-relé és 8db 1P kismegszakító részére, 10mm2, 63A, 12M, 210mm | 11641.32
KDN363M | Villás sorolósín 3 pólus 6 modul 63A 10 mm2 | 2485.08
KDN363N | Villás sorolósín 3 pólus 9 modul 63A 10 mm3 | 3727.08
KDN380A | Fázissín 4db 3P készülék részére, 16mm2, 80A, 12M, 210mm | 8885.16
KDN380B | Fázissín 19db 3P készülék részére, 16mm2, 80A, 57M, 1000mm | 19593.36
KDN381B | Villás sorolósín segédérintkezős kismegszakítókhoz, 3P, 80A, 57M, 16mm2, 1000mm, L1+se, L2+se, L3+se | 27511.92
KDN383B | Villás sorolósín segédérintkezős kismegszakítókhoz, 3P, 80A, 57M, 16mm2, 1000mm, 3P+se | 27511.92
KDN450D | Villás sorolósín Fi-relés csoport-leágazásokhoz, 80A, 12M, 16mm2 | 8672.4
KDN450E | Villás sorolósín Fi-relés csoport-leágazásokhoz, 80A, 58M,16mm2 | 48810.6
KDN451D | Villás sorolósín P+N, 80A, 16mm2, 12M, 210mm | 8249.04
KDN451E | Villás sorolósín P+N, 80A, 16mm2, 57M, 1000mm | 38323.8
KDN463A | Fázissín 3db 4P készülék részére, 10mm2, 63A, 12M, 210mm | 11917.8
KDN463B | Fázissín 14db 4P készülék részére, 10mm2, 63A, 57M, 1000mm | 37598.04
KDN480A | Fázissín 3db 4P készülék részére, 16mm2, 80A, 12M, 210mm | 11674.8
KDN480B | Fázissín 14db 4P készülék részére, 16mm2, 80A, 57M, 1000mm | 31335.12
KF30M | Betápbővítő motorvédő kapcsolókhoz, 10mm2 kábel részére | 6693.84
KF81A | Betápbővítő moduláris készülékekhez, 1P 25mm2 kábel részére | 2192.4
KF82A | Betápbővítő moduláris készülékekhez, 1P 2x16mm2 kábelek részére | 2332.8
KF83D | Betápbővítő moduláris készülékekhez, 1P 1x35mm2 kábelek részére, oldalsó csatl. | 2055.24
KF84A | Betápbővítő mod. készhez, villás, 1P 1x25mm2 kábel részére, oldalsó csatlakozású | 2460.24
KH23C | Betáplálókábel leágazó sorkapocs, 2*25/2*16 mm2 4P | 14315.4
KH24C | Fővezetéki leágazó kapocs, 4P, 2x25mm2 + 2x16mm2 leág/P, érintésvédett | 18703.44
KH25C | Fővezetéki leágazó kapocs, 5P, 2x25mm2 + 2x16mm2 leág/P, érintésvédett | 23309.64
KH35A | Betáplálókábel leágazó sorkapocs, 2x25/2x35 mm2 4P | 13977.36
KH35E | Betáplálókábel leágazó sorkapocs, 35 mm2 1P, PE | 3869.64
KH35L | Betáplálókábel leágazó sorkapocs, 35 mm2 1P, L | 3944.16
KH35N | Betáplálókábel leágazó sorkapocs, 35 mm2 1P, N | 4006.8
KH45A | Betáplálókábel leágazó sorkapocs,2x25/ 2x35 mm2 5P | 41996.88
KH70B | Betáplálókábel leágazó sorkapocs,2x70/ 2x50 mm2 1P kék | 9784.8
KH70G | Betáplálókábel leágazó sorkapocs,2x70/ 2x50 mm2 1P szürke | 9784.8
KH70GN | Betáplálókábel leágazó sorkapocs,2x70/ 2x50 mm2 1P zöld | 9784.8
KJ01A | Sínes elosztó blokk, moduláris, 2P, 90A, 1x35mm2 + 1x25mm2 + 10x16mm2 | 26833.68
KJ01B | Sínes elosztó blokk, moduláris, 4P, 80A, 1x16mm2 + 8x10mm2 | 29036.88
KJ01C | Sínes elosztó blokk, moduláris, 4P, 125A, 1x35mm2 + 1x25mm2 + 8x16mm2 | 39485.88
KJ01D | Sínes elosztó blokk, moduláris, 4P, 160A, 1x50mm2 + 3x35mm2 + 8x16mm2 | 54781.92
KJ02A | Szigetelt elosztó blokk, 1P, 250A, 1x95mm2 + 2x25 + 5x16 + 4x10mm2 | 28541.16
KJ02AN | Elosztóblokk, zárt 250A 1P | 30285.36
KJ02B | Szigetelt elosztó blokk, 1P, 400A, 1x150mm2 + 2x25 + 5x16 + 4x10mm2 | 30690.36
KJ02C | Szigetelt elosztó blokk, 1P, 160A, 1x50/70mm2 + 6x16mm2 | 21444.48
KJ02CN | Elosztóblokk, zárt 160A 1P | 22364.64
KJ02D | Szigetelt elosztó blokk, 1P, 125A, 1x35mm2 + 7x16mm2 | 14055.12
KJ02DN | Elosztóblokk, zárt 125A 1P | 18636.48
KM04L | N, PE sorkapocs barna, 2x16mm2+2x10mm2 L=30mm | 1351.08
KM06E | PE sorkapocs, csavaros, 6 csatlakozás, zöld-sárga | 1026
KM06N | N sorkapocs, csavaros, 6 csatlakozás, kék | 1026
KM07E | PE sorkapocs, csavaros, 7 csatlakozás, zöld-sárga | 1433.16
KM07L | PE sorkapocs barna, 3x16mm2+4x10mm2 L=49mm | 1026
KM07N | N sorkapocs, csavaros, 7 csatlakozás, kék | 1433.16
KM10E | PE sorkapocs, csavaros, 10 csatlakozás, zöld-sárga | 3258.36
KM10N | N sorkapocs, csavaros, 10 csatlakozás, kék | 3258.36
KM11E | PE sorkapocs, csavaros, 11 csatlakozás, zöld-sárga | 2346.84
KM11L | PE sín, kalapsínre pattintható, barna, 5x16mm2 + 6x10mm3 | 2782.08
KM11N | N sorkapocs, csavaros, 11 csatlakozás, kék | 3477.6
KM13E | PE sorkapocs, csavaros, 13 csatlakozás, zöld-sárga | 2482.92
KM13N | N sorkapocs, csavaros, 13 csatlakozás, kék | 2482.92
KM17E | PE sorkapocs, csavaros, 17 csatlakozás, zöld-sárga | 4298.4
KM17N | N sorkapocs, csavaros, 17 csatlakozás, kék | 2883.6
KM22A | N/PE sín FWBxx és FWxxUS2 szekrényekhez, 2x22db csatakozás, 60A, 1 mező széles | 29499.12
KM25A | N/PE sín FWBxx és FWxxUS2 szekrényekhez, 2x25db csatakozás, 60A, 1 mező széles | 20545.92
KM25E | PE sorkapocs, csavaros, 25 csatlakozás, zöld-sárga | 5333.04
KM25N | N sorkapocs, csavaros, 25 csatlakozás, kék | 2328.48
KN00A | Univers adapter N és PE sorkapcsok rögzítéséhez | 1962.36
KN06E | PE-sorkapocs, QuickConnect, z-s, 6 csatlakozás, zöld-sárga | 1630.8
KN06P | Sorkapocs, QuickConnect, N, 6 csatlakozás barna | 1630.8
KN10E | PE-sorkapocs, QuickConnect, z-s, 10 csatlakozás, zöld-sárga | 1858.68
KN10N | N-sorkapocs, QuickConnect, N 10 csatlakozás | 3695.76
KN10P | Sorkapocs, QuickConnect, N, 10 csatlakozás barna | 1858.68
KN14E | PE-sorkapocs, QuickConnect, z-s, 14 csatlakozás, zöld-sárga | 2057.4
KN14N | N-sorkapocs, QuickConnect, N 14 csatlakozás | 2118.96
KN14P | Sorkapocs, QuickConnect, N, 14 csatlakozás barna | 2001.24
KN18E | PE-sorkapocs, QuickConnect, z-s, 18 csatlakozás, zöld-sárga | 2689.2
KN18N | N-sorkapocs, QuickConnect, N 18csatlakozás | 2689.2
KN18P | Sorkapocs, QuickConnect, N, 18 csatlakozás barna | 2689.2
KN22E | PE-sorkapocs, QuickConnect, z-s, 22 csatlakozás, zöld-sárga | 3220.56
KN22N | N-sorkapocs, QuickConnect, N 22 csatlakozás | 3220.56
KN22P | Sorkapocs, QuickConnect, N, 22 csatlakozás barna | 2790.72
KN26E | PE-sorkapocs, QuickConnect, z-s, 26 csatlakozás, zöld-sárga | 6076.08
KN26N | N-sorkapocs, QuickConnect, N 26 csatlakozás | 5522.04
KN26P | Sorkapocs, QuickConnect, N, 26 csatlakozás barna | 2889
KN99E | Áthidalás PE sorkapocs blokkokhoz QC | 5591.16
KN99N | Áthidalás N sorkapocs blokkokhoz QC | 6454.08
KN99P | Áthidalás fázis sorkapocs blokkokhoz QC | 5591.16
KR15P | Betáplálási sorkapocs, 118,5x31x100 mm | 27955.8
KR24P | Betáplálási sorkapocs, 132x36x100 mm | 33546.96
KR95P | Betáplálási sorkapocs, 97,6x25x82,8x mm | 21432.6
KRN163 | N átvezető kismegszakító házban, 1P, 63A, 25mm2 | 5244.48
KZ059 | Érintésvédelmi takaró villás fázissínekhez, sárga, 5 modul | 1023.84
KZ060 | Gyorsrögzítő PE és N sorkapcsokhoz, 20mm széles | 5358.96
KZ064 | Védőburkolat/fedél K64, K65, K22, K25A, K65A, K66A kapcsokhoz, 1m | 24621.84
KZN021 | Végzáró 1P fázissínhez | 1746.36
KZN023 | Végzáró 2P és 3P fázissínhez | 621
KZN024 | Sorolósín végzáró, 4P | 368.28
KZN027 | Végzáró fésűs sínhez, 1P | 396.36
KZN028 | Végzáró fésűs sínhez, 1P, 50db/cs | 698.76
KZN030 | Végzáró fésűs sínhez, 3P | 396.36
L00 | Késes biztosító betét aljzat, szerelőlapra, 3P, NH00, 160A | 33078.15
L061 | Kiemelő modul kalapsínhez, 15mm | 181.65
L063L | D02 biztosítós aljzat, 60mm-es síntávolságra, 3x35A, 16mm2 | 15041.25
L063L1 | D02 biztosítós aljzat, 60mm-es síntávolságra, 3x63A, 16mm2 | 16755.9
L063M | D02 biztosítós kapcsoló 3p 63a 600mm-es síntávra | 40325.25
L066M | D02 biztosítós kapcsoló 4p 63a 600mm-es síntávra | 81536.7
L14D | DII olvadóbiztasító aljzat, E27, 1P, 25A | 2977.8
L17B | DII olvadóbiztosító aljzat, plombálható, E27,1P 25A | 4022.55
L2212 | VK-flex 10,öntapadó,szürke | 1449
L2222 | VK-flex 20,öntapadó,szürke | 2714.25
L2232 | VK-flex 30,öntapadó,szürke | 2985.15
L2394 | Toldópár,BR 70100 | 1599.15
L4180VERZ | Földelő csatlakozó, BRS/BRA/LFS csatornafedelekhez | 479.85
L4181GNGE | Földelővezeték, dugaszolható, L=150mm, zöld-sárga | 1599.15
L4182GNGE | Földelővezeték, dugaszolható, L=300mm, zöld-sárga | 1760.85
L4183GNGE | Földelővezeték, dugaszolható, L=600mm, zöld-sárga | 2103.15
L4187CHRO | Földelő-csatlakozó, krómozott acél, 10mm2 kábelek csavaros rögzítésére | 583.8
L501PV | DC olvadóbiztosítós szakaszoló, 1P, 1000 V, L38 | 3242.4
L502PV | DC olvadóbiztosítós szakaszoló, 2P, 1000 V, L38 | 7272.3
L5067 | Rögzítő stift perf. csatornákhoz, halogénm., furat: 6mm, 3-8mm anyagvastagsághoz | 39.9
L5085 | Rögzítő stift perf. csatornákhoz, halogénm., furat: 4mm, 2-5mm anyagvastagsághoz | 4415.25
L5111 | Kötődoboz, 135x35x40 mm | 1468.95
L5123 | Rögzítő stift perf. csatornákhoz, halogénm., furat: 4mm, 4-7mm anyagvastagsághoz | 4638.9
L5262GRAU | Beütő szerszám L5085 rögzítő stifthez, szürke | 40453.35
L5263ROT | Beütő szerszám L5123 rögzítő stifthez, piros | 40502.7
L5264SCHW | Beütő szerszám L5067 rögzítő stifthez, fekete | 40694.85
L5310 | Rögzítő DA200, acél, egyoldalas | 17015.25
L5320 | Rögzítő DA200, acél, kétoldalas | 16173.15
L5412 | Toldóstift,BRA | 9089.85
L54D | DII olvadóbiztasító aljzat, plombálható E27, 1P, 25A | 4077.15
L5561 | Csatornavágó olló műnyag profilokhoz, 85mm vágáshossz | 85300.95
L5732VERZ | Vezetéktartó,FWK 50110 | 5925.15
L5733VERZ | Vezetéktartó,FWK 50210 | 5925.15
L5734VERZ | Vezetéktartó,FWK 99160 | 5925.15
L5735VERZ | Vezetéktartó,FWK 99260 | 6072.15
L5802 | Földelő szerelvény BRAN 70110 | 41063.4
L5804 | Hanggátló csatornákhoz, 1 szet = 15 fonat, L=300mm átm.: 30mm/fonat, -40dB | 21157.5
L5816 | Beépítő doboz CEE szerelvényekhez, FB, poliamid, fedél: min. 130mm, 32A-ig | 26335.05
L64507030 | Lamella,szürke | 6181.35
L64507035 | Lamella,vszürke | 6181.35
L64509016 | Lamella,tisztafehér | 6181.35
L6450PRBL | Lamella,kezeletlen | 3943.8
L6467 | Csavar M 5x20 + alátét | 10515.75
L6490 | Csípőfogó perforált csatorna lamellákhoz | 72902.55
L6664VERZ | Válaszfal,FWK 3E/30/90 magasság: 50mm | 7618.8
L6665VERZ | Válaszfal,FWK 3E/30/90 magasság: 99mm | 9592.8
L71M | D02 biztosítós terheléskapcsoló, 1P, 63A | 25804.8
L72M | D02 biztosítós terheléskapcsoló, 2P, 63A | 35498.4
L73M | D02 biztosítós terheléskapcsoló, 3P, 63A | 37880.85
L74M | D02 biztosítós terheléskapcsoló, 4P, 63A | 88986.45
LD01-02AD-1 | D0 fedél kerámia aljzat számára, 1P | 499.8
LD01-02AD-3 | D0 fedél kerámia aljzat számára, 3P | 1248.45
LD01K16-1AS | D01 biztosítékaljzat, kerámia, 1P, 16A | 3238.2
LD01K16-3AS | D01 biztosítékaljzat, kerámia, 3P, 16A | 7788.9
LD02K63-1KS | D02 biztosítékaljzat, kerámia, 1P, 63A, csavaros csatlakozás | 4662
LD02K63-1SS | D02 biztosítékaljzat, kerámia, 1P, 63A, szorítós csatlakozás | 4162.2
LD02K63-3KS | D02 biztosítékaljzat, kerámia, 3P, 63A, csavaros csatlakozás | 9670.5
LD02K63-3SS | D02 biztosítékaljzat, kerámia, 3P, 63A, szorítós csatlakozás | 10263.75
LD042 | D01 biztosítékaljzat, 1P, 16A | 4162.2
LD043 | D02 biztosítékaljzat, 1P, 63A | 7229.25
LD046 | D01 biztosítékaljzat, 3P, 16A | 11652.9
LD047 | D02 biztosítékaljzat, 3P, 63A | 10822.35
LE1402 | Olvadóbiztosító, C01, E14, 2A, 400 V gG kiolvadásjelzővel | 448.35
LE1404 | Olvadóbiztosító, C01, E14, 4A, 400 V gG kiolvadásjelzővel | 448.35
LE1406 | Olvadóbiztosító, C01, E14, 6A, 400 V gG kiolvadásjelzővel | 371.7
LE1410 | Olvadóbiztosító, C01, E14, 10A, 400 V gG kiolvadásjelzővel | 407.4
LE1416 | Olvadóbiztosító, C01, E14, 16A, 400 V gG kiolvadásjelzővel | 407.4
LE14M | Adapter L7xM-hze , LE14m | 2509.5
LE1820 | Olvadóbiztosító, C01, E18, 20A, 400 V gG kiolvadásjelzővel | 448.35
LE1825 | Olvadóbiztosító, C01, E18, 25A, 400 V gG kiolvadásjelzővel | 448.35
LE1832 | Olvadóbiztosító, C01, E18, 32A, 400 V gG kiolvadásjelzővel | 428.4
LE1835 | Olvadóbiztosító, C01, E18, 35A, 400 V gG kiolvadásjelzővel | 448.35
LE1840 | Olvadóbiztosító, C01, E18, 40A, 400 V gG kiolvadásjelzővel | 475.65
LE1850 | Olvadóbiztosító, C01, E18, 50A, 400 V gG kiolvadásjelzővel | 569.1
LE1863 | Olvadóbiztosító, C01, E18, 63A, 400 V gG kiolvadásjelzővel | 504
LE18SI | D02 csavaros fej E18, műanyag 63A | 1058.4
LE18SK | D02 csavaros fej E18, kerámia 63A | 686.7
LE2706 | DII olvadóbiztosító betét, E27 500V gG 6A | 543.9
LE2710 | DII olvadóbiztosító betét, E27 500V gG 10A | 399
LE2716 | DII olvadóbiztosító betét, E27 500V gG 16A | 399
LE2720 | DII olvadóbiztosító betét, E27 500V gG 20A | 448.35
LE2725 | DII olvadóbiztosító betét, E27 500V gG 25A | 448.35
LE27P06 | Csavaros illesztőbetét, DII E27 kerámia 6A | 386.4
LE27P10 | Csavaros illesztőbetét, DII E27 kerámia 10A | 386.4
LE27P16 | Csavaros illesztőbetét, DII E27 kerámia 16A | 386.4
LE27P20 | Csavaros illesztőbetét, DII E27 kerámia 20A | 429.45
LE27P25 | Csavaros illesztőbetét, DII E27 kerámia 25A | 429.45
LE27SK | Csavaros fej vizsgálati nyílással, DII E27 kerámia | 1132.95
LE3335 | DIII olvadóbiztosító betét, E33 500V gG 35A | 769.65
LE3350 | DIII olvadóbiztosító betét, E33 500V gG 50A | 851.55
LE3363 | DIII olvadóbiztosító betét, E33 500V gG 63A | 851.55
LED06WEISS | LED szalag, 6000/4/11mm | 112112.7
LEDTR030 | Trafó LED szalaghoz 30W | 29066.1
LEDTR100 | Trafó LED szalaghoz 100W | 50644.65
LF1501507030 | Kábelcsatorna fedéllel, LF, PVC, 15x15mm, szürke | 999
LF1501507035 | Kábelcsatorna fedéllel, LF, PVC, 15x15mm, v.szürke | 999
LF1501508014 | Kábelcsatorna fedéllel, LF, PVC, 15x15mm, barna | 1258.2
LF1501509011 | Kábelcsatorna fedéllel, LF, PVC, 15x15mm, fekete | 1283.04
LF1501509016 | Kábelcsatorna fedéllel, LF, PVC, 15x15mm, fehér | 999
LF2002007030 | Kábelcsatorna fedéllel, LF, PVC, 20x20mm, szürke | 987.12
LF2002007035 | Kábelcsatorna fedéllel, LF, PVC, 20x20mm, v.szürke | 987.12
LF2002008014 | Kábelcsatorna fedéllel, LF, PVC, 20x20mm, barna | 1478.52
LF2002009016 | Kábelcsatorna fedéllel, LF, PVC, 20x20mm, fehér | 987.12
LF2003507030 | Kábelcsatorna fedéllel, LF, PVC, 20x35mm, szürke | 2135.16
LF2003507035 | Kábelcsatorna fedéllel, LF, PVC, 20x35mm, v.szürke | 2135.16
LF2003508014 | Kábelcsatorna fedéllel, LF, PVC, 20x35mm, barna | 2358.72
LF2003509016 | Kábelcsatorna fedéllel, LF, PVC, 20x35mm, fehér | 1099.44
LF2003609016 | Vezetékcsatorna fedéllel, válaszfallal, LF, PVC 20x35mm fehér | 1665.36
LF2502507030 | Kábelcsatorna fedéllel, LF, PVC, 25x25mm, szürke | 1845.72
LF2502507035 | Kábelcsatorna fedéllel, LF, PVC, 25x25mm, v.szürke | 1811.16
LF2502509016 | Kábelcsatorna fedéllel, LF, PVC, 25x25mm, fehér | 1068.12
LF3003007030 | Kábelcsatorna fedéllel, LF, PVC, 30x30mm, szürke | 2383.56
LF3003007035 | Kábelcsatorna fedéllel, LF, PVC, 30x30mm, v.szürke | 2383.56
LF3003009016 | Kábelcsatorna fedéllel, LF, PVC, 30x30mm, fehér | 2383.56
LF3004507030 | Kábelcsatorna fedéllel, LF, PVC, 30x45mm, szürke | 3510
LF3004507035 | Kábelcsatorna fedéllel, LF, PVC, 30x45mm, v.szürke | 3510
LF3004509011 | Kábelcsatorna fedéllel, LF, PVC, 30x45mm, fekete | 2958.12
LF3006007030 | Kábelcsatorna fedéllel, LF, PVC, 30x60mm, szürke | 4656.96
LF3006009016 | Kábelcsatorna fedéllel, LF, PVC, 30x60mm, fehér | 2283.12
LF301G | Hengeres olvadóbiztosítóbetét, 10x38 mm, gG, 1 A | 381.15
LF302G | Hengeres olvadóbiztosítóbetét, 10x38 mm, gG, 2 A | 404.25
LF302PV | PV szolár olvadóbetét, 10x38 mm, 1000 V DC, 2A | 3238.2
LF303PV | PV szolár olvadóbetét, 10x38 mm, 1000 V DC, 3A | 3238.2
LF304G | Hengeres olvadóbiztosítóbetét, 10x38 mm, gG, 4 A | 381.15
LF304PV | PV szolár olvadóbetét, 10x38 mm, 1000 V DC, 4A | 3238.2
LF306G | Hengeres olvadóbiztosítóbetét, 10x38 mm, gG, 6 A | 381.15
LF306PV | PV szolár olvadóbetét, 10x38 mm, 1000 V DC, 6A | 3238.2
LF308PV | PV szolár olvadóbetét, 10x38 mm, 1000 V DC, 8A | 3238.2
LF310G | Hengeres olvadóbiztosítóbetét, 10x38 mm, gG, 10 A | 414.75
LF310PV | PV szolár olvadóbetét, 10x38 mm, 1000 V DC, 10A | 3238.2
LF312PV | PV szolár olvadóbetét, 10x38 mm, 1000 V DC, 12A | 3300.15
LF316G | Hengeres olvadóbiztosítóbetét, 10x38 mm, gG, 16 A | 448.35
LF316PV | PV szolár olvadóbetét, 10x38 mm, 1000 V DC, 16A | 3238.2
LF320G | Hengeres olvadóbiztosítóbetét, 10x38 mm, gG, 20 A | 448.35
LF320PV | PV szolár olvadóbetét, 10x38 mm, 1000 V DC, 20A | 3238.2
LF325G | Hengeres olvadóbiztosítóbetét, 10x38 mm, gG, 25 A | 475.65
LF332G | Hengeres olvadóbiztosítóbetét, 10x38 mm, gG, 32 A | 480.9
LF4004007030 | Kábelcsatorna fedéllel, LF, PVC, 40x40mm, szürke | 2518.56
LF4004008014 | Kábelcsatorna fedéllel, LF, PVC, 40x40mm, barna | 4273.56
LF4004009016 | Kábelcsatorna fedéllel, LF, PVC, 40x40mm, fehér | 2518.56
LF4006007030 | Kábelcsatorna fedéllel, LF, PVC, 40x60mm, szürke | 3643.92
LF4006007035 | Kábelcsatorna fedéllel, LF, PVC, 40x60mm, v.szürke | 3643.92
LF4006008014 | Kábelcsatorna fedéllel, LF, PVC, 40x60mm, barna | 3783.24
LF4006009016 | Kábelcsatorna fedéllel, LF, PVC, 40x60mm, fehér | 3643.92
LF4006109016 | Kábelcsatorna fedéllel, válaszfallal, LF, PVC, 40x60mm, fehér | 2777.76
LF4009007030 | Kábelcsatorna fedéllel, LF, PVC, 40x90mm, szürke | 9045
LF4009007035 | Kábelcsatorna fedéllel, LF, PVC, 40x90mm, v.szürke | 9045
LF4009009016 | Kábelcsatorna fedéllel, LF, PVC, 40x90mm, fehér | 3911.76
LF4009107035 | Kábelcsatorna fedéllel, válaszfallal, LF, PVC, 40x90mm, v.szürke | 9671.4
LF4009109016 | Kábelcsatorna fedéllel, válaszfallal, LF, PVC, 40x90mm, fehér | 5125.68
LF4011007035 | Kábelcsatorna fedéllel, LF, PVC, 40x110mm, v.szürke | 11732.04
LF4011009016 | Kábelcsatorna fedéllel, LF, PVC, 40x110mm, fehér | 5125.68
LF402G | Hengeres olvadóbiztosítóbetét, 14x51 mm, gG, 2 A | 1864.8
LF404G | Hengeres olvadóbiztosítóbetét, 14x51 mm, gG, 4 A | 1864.8
LF406G | Hengeres olvadóbiztosítóbetét, 14x51 mm, gG, 6 A | 1864.8
LF410G | Hengeres olvadóbiztosítóbetét, 14x51 mm, gG, 10 A | 1864.8
LF416G | Hengeres olvadóbiztosítóbetét, 14x51 mm, gG, 16 A | 1864.8
LF420G | Hengeres olvadóbiztosítóbetét, 14x51 mm, gG, 20 A | 1864.8
LF425G | Hengeres olvadóbiztosítóbetét, 14x51 mm, gG, 25 A | 1864.8
LF432G | Hengeres olvadóbiztosítóbetét, 14x51 mm, gG, 32 A | 2139.9
LF440G | Hengeres olvadóbiztosítóbetét, 14x51 mm, gG, 40 A | 2027.55
LF450G | Hengeres olvadóbiztosítóbetét, 14x51 mm, gG, 50 A | 2139.9
LF516G | Hengeres olvadóbiztosítóbetét, 22x58 mm, gG, 16 A | 1768.2
LF520G | Hengeres olvadóbiztosítóbetét, 22x58 mm, gG, 20 A | 1864.8
LF525G | Hengeres olvadóbiztosítóbetét, 22x58 mm, gG, 25 A | 1768.2
LF532G | Hengeres olvadóbiztosítóbetét, 22x58 mm, gG, 32 A | 1864.8
LF540G | Hengeres olvadóbiztosítóbetét, 22x58 mm, gG, 40 A | 1864.8
LF550G | Hengeres olvadóbiztosítóbetét, 22x58 mm, gG, 50 A | 1864.8
LF563G | Hengeres olvadóbiztosítóbetét, 22x58 mm, gG, 63 A | 1768.2
LF580G | Hengeres olvadóbiztosítóbetét, 22x58 mm, gG, 80 A | 1941.45
LF590G | Hengeres olvadóbiztosítóbetét, 22x58 mm, gG, 100 A | 2040.15
LF599G | Hengeres olvadóbiztosítóbetét, 22x58 mm, gG, 125 A | 2040.15
LF6006007030 | Kábelcsatorna fedéllel, LF, PVC, 60x60mm, szürke | 6441.12
LF6006007035 | Kábelcsatorna fedéllel, LF, PVC, 60x60mm, v.szürke | 6441.12
LF6006009016 | Kábelcsatorna fedéllel, LF, PVC, 60x60mm, fehér | 6441.12
LF6009007030 | Kábelcsatorna fedéllel, LF, PVC, 60x90mm, szürke | 11319.48
LF6009007035 | Kábelcsatorna fedéllel, LF, PVC, 60x90mm, v.szürke | 11319.48
LF6009009016 | Kábelcsatorna fedéllel, LF, PVC, 60x90mm, fehér | 5125.68
LF6011007030 | Kábelcsatorna fedéllel, LF, PVC, 60x110mm, szürke | 9045
LF6011007035 | Kábelcsatorna fedéllel, LF, PVC, 60x110mm, v.szürke | 9045
LF6011009016 | Kábelcsatorna fedéllel, LF, PVC, 60x110mm, fehér | 6145.2
LF6015009016 | Kábelcsatorna fedéllel, LF, PVC, 60x150mm, fehér | 15566.04
LF6015109016 | Kábelcsatorna fedéllel, válaszfallal, LF, PVC, 60x150mm, fehér | 7126.92
LF6019009016 | Kábelcsatorna fedéllel, LF, PVC, 60x190mm, fehér | 20493
LF6023009016 | Kábelcsatorna fedéllel, LF, PVC, 60x230mm, fehér | 21128.04
LNH0002M | NH000 gG 2A 500V | 1787.1
LNH0004M | NH000 gG 4A 500V | 1787.1
LNH0006M | NH000 gG 6A 500V | 1787.1
LNH0010M | NH000 gG 10A 500V | 1543.5
LNH0016M | NH000 gG 16A 500V | 1543.5
LNH0020M | NH000 gG 20A 500V | 1543.5
LNH0025M | NH000 gG 25A 500V | 1543.5
LNH0040M | NH000 gG 40A 500V | 1567.65
LNH0050M | NH000 gG 50A 500V | 1567.65
LNH0063M | NH000 gG 63A 500V | 1618.05
LNH0080M | NH000 gG 80A 500V | 1685.25
LNH0100M | NH000 gG 100A 500V | 2286.9
LNH010M | NH0 gG 10A 500V | 1995
LNH0125M | NH00 gG 125A 500V | 2575.65
LNH0160M | NH00 gG 160A 500V | 2575.65
LNH016M | NH0 gG 16A 500V | 2411.85
LNH020M | NH0 gG 20A 500V | 2411.85
LNH025M | NH0 gG 25A 500V | 1437.45
LNH035M | NH0 gG 35A 500V | 2411.85
LNH040M | NH0 gG 40A 500V | 2411.85
LNH050M | NH0 gG 50A 500V | 2411.85
LNH080M | NH0 gG 80A 500V | 2411.85
LNH100M | NH0 gG 100A 500V | 2411.85
LNH1025M | NH1C gG 25A 500V | 2520
LNH1032M | NH1C gG 32A 500V | 2520
LNH1040M | NH1C gG 40A 500V | 2520
LNH1050M | NH1C gG 50A 500V | 2711.1
LNH1063M | NH1C gG 63A 500V | 2711.1
LNH1080M | NH1C gG 80A 500V | 2711.1
LNH1100M | NH1C gG 100A 500V | 2936.85
LNH1125M | NH1C gG 125A 500V | 2936.85
LNH1160M | NH1 gG 160A 500V | 2936.85
LNH1200M | NH1 gG 200A 500V | 3153.15
LNH1224M | NH1 gG 224A 500V | 3456.6
LNH1250M | NH1 gG 250A 500V | 3152.1
LNH125M | NH0 gG 125A 500V | 2411.85
LNH160M | NH0 gG 160A 500V | 2520
LNH2025M | NH2C gG 25A 500V | 4042.5
LNH2035M | NH2C gG 35A 500V | 4042.5
LNH2040M | NH2C gG 40A 500V | 4042.5
LNH2050M | NH2C gG 50A 500V | 4042.5
LNH2063M | NH2C gG 63A 500V | 4066.65
LNH2080M | NH2C gG 80A 500V | 3816.75
LNH2100M | NH2C gG 100A 500V | 3853.5
LNH2125M | NH2C gG 125A 500V | 3729.6
LNH2160M | NH2C gG 160A 500V | 3909.15
LNH2200M | NH2C gG 200A 500V | 4161.15
LNH2224M | NH2C gG 224A 500V | 4099.2
LNH2250M | NH2C gG 250A 500V | 4119.15
LNH2300M | NH2 gG 300A 500V | 5419.05
LNH2315M | NH2 gG 315A 500V | 5443.2
LNH2355M | NH2 gG 355A 500V | 5442.15
LNH2400M | NH2 gG 400A 500V | 5728.8
LNH3250M | NH3C gG 250A 500V | 8901.9
LNH3300M | NH3C gG 300A 500V | 5699.4
LNH3315M | NH3C gG 315A 500V | 5699.4
LNH3355M | NH3C gG 355A 500V | 8901.9
LNH3400M | NH3C gG 400A 500V | 8172.15
LNH3425M | NH3 gG 425A 500V | 10560.9
LNH3500M | NH3 gG 500A 500V | 10960.95
LNH3630M | NH3 gG 630A 500V | 12467.7
LS601 | Biztosítós szakaszoló, L51, 1P, 14x51mm, 50A, 1,5M | 7153.65
LS603 | Biztosítós szakaszoló, L51, 3P, 14x51mm, 50A, 4,5M | 14494.2
LS604 | Biztosítós szakaszoló, L51, 3P, 14x51mm, 50A, 6 M 3P+N | 25169.55
LS612 | Biztosítos szakaszoló, L51, 1P+N, 14x51mm, 50A; 3M | 17676.75
LS702 | Biztosítós szakaszoló, L58, 2P, 22x58mm, 125A, 3M | 19900.65
LS703 | Biztosítós szakaszoló, L58, 3P, 22x58mm, 125A, 6M | 22495.2
LS704 | Biztosítós szakaszoló, L58, 3P+N, 22x58mm, 125A, 6M | 27487.95
LSN501 | Olvadóbiztosítós szakaszoló 10,3x38 mm 1P 1M | 2525.25
LSN502 | Olvadóbiztosítós szakaszoló 10,3x38 mm 2P 2M | 4120.2
LSN503 | Olvadóbiztosítós szakaszoló 10,3x38 mm 3P 3M | 6819.75
LSN504 | Olvadóbiztosítós szakaszoló 10,3x38 mm 4 M 3P+N | 16986.9
LSN512 | Olvadóbiztosítós szakaszoló 10,3x38 mm 1P+N 2M | 6381.9
LT0050 | NH000 szakaszoló kapcsoló, kalapsínre/szerlapra szerelhető 100A | 35725.2
LT0056 | NH000 szakaszoló kapcsoló, gyűjtősínre 60 mm síntáv szerelhető 100A, alsó | 35725.2
LT0057 | NH000 szakaszoló kapcsoló, gyűjtősínre 60 mm síntáv szerelhető 100A, felső | 35725.2
LT050 | NH00 szakaszoló kapcsoló 3x160A 95mm2, kalapsín/szerlap | 34433.7
LT051 | NH00 szakaszoló kapcsoló 3x160A 3x16mm2, kalapsín/szerlap | 31883.25
LT052 | NH00 szakaszoló kapcsoló 3x160A M8 csavar, kalapsín/szerlap | 33692.4
LT056 | NH00 szakaszoló kapcsoló 3x160A 60mm síntáv 95mm2 szorító cs | 71929.2
LT057 | NH00 szakaszoló kapcsoló 3x160A 60mm síntáv 95mm2, M8 | 71929.2
LT058 | NH00 szakaszoló kapcsoló 3x160A prizmával, kalapsín/szerlap | 71929.2
LT150 | NH1 szakaszoló kapcsoló 3x250 A szerelőlapos M10 | 92097.6
LT153 | NH1 szakaszoló kapcsoló 3x250 A síntáv 60mm, M10 | 81664.8
LT154E | NH1 szakaszoló kapcsoló 3x250 A síntáv 60mm 2xM10 | 64711.5
LT250 | NH2 szakaszoló kapcsoló 3x400A szerelőlapos M10 | 131136.6
LT253 | NH2 szakaszoló kapcsoló 3x250A síntáv 60mm M10 | 109182.15
LT254E | NH2 szakaszoló kapcsoló 3x250A síntáv 60mm 2xM10 | 94910.55
LT350 | NH3 szakaszoló kapcsoló 3x630A szerelőlapos M10 | 107852.85
LT353 | NH3 szakaszoló kapcsoló 3x630A síntáv 60mm M10 | 174178.2
LVDR1260CPX | Dupla NH2 függőleges kapcsoló 185mm síntáv csavaros | 430332
LVDR800CPX | Dupla NH3 függőleges kapcsoló 185mm síntáv csavaros | 403152.75
LVS0060RPX | NH00 függőleges kapcsoló 60mm síntáv szorító kapocs | 58887.15
LVS0060SPX | NH00 függőleges kapcsoló 60mm síntáv szorító csavaros | 58887.15
LVSG00RPX | NH00 függőleges kapcsoló 185mm síntáv szorító kapocs kampós csatlakozás | 77007
LVSG00SPX | NH00 függőleges kapcsoló 185mm síntáv csavaros, kampós csatlakozás | 77007
LVSG00TRPX | NH00 függőleges kapcsoló 185mm síntáv szorító kapocs magasított | 78046.5
LVSG00TSPX | NH00 függőleges kapcsoló 185mm síntáv csavaros, magasított | 83801.55
LVSG1CPX | NH1 függőleges kapcsoló 185mm síntáv, csavaros | 99426.6
LVSG2CPX | NH2 függőleges kapcsoló 185mm síntáv, csavaros | 144953.55
LVSG3CPX | NH3 függőleges kapcsoló 185mm síntáv, csavaros | 114507.75
LVSGW00TRPX | NH00 függőleges kapcsoló 185mm síntáv szorító kapocs beépíthető áramváltó | 95125.8
LVSGW00TSPX | NH00 függőleges kapcsoló 185mm síntáv csavaros beépíthető áramváltó | 95125.8
LVSR1VPVK4 | NH1 függőleges kapcsoló 185mm síntáv, V-csatlakozós | 131364.45
LVSR2VPVK4 | NH2 függőleges kapcsoló 185mm síntáv, V-csatlakozós | 144953.55
LVSR3VPVK4 | NH3 függőleges kapcsoló 185mm síntáv, V-csatlakozós | 149483.25
LVZ001A | Kontaktprizma 150mm2 NH00/185mm | 24914.4
LVZ00A | Kontaktprizma 95mm2 NH00/60mm | 10066.35
LVZ00AK | Érintésvédelmi burkolat rövid NH00/60mm | 1268.4
LVZ00AL | Érintésvédelmi burkolat hosszú NH00/60mm | 1812.3
LVZ00AL185 | Érintésvédelmi burkolat hosszú NH00/185mm | 1812.3
LVZ00AOU | Kiegyenlítő burkolat, NH00/60mm 185mm síntávra | 3165.75
LVZ00DA185-185 | Dupla adapter, 2xNH00/185mm | 26725.65
LVZ00DA60-185S | Dupla adapter, 2xNH00/60mm | 45292.8
LVZ00EK185 | Gyüjtősín kapocs,NH00/185mm | 9059.4
LVZ00MPDA | Duplabekötő V csatlakozóval 95mm2 | 18118.8
LVZ00SA | Kapcsolási állapotjelző NH00 készülékhez | 4022.55
LVZ00SE100-5K1 | Áramváltó, 100/5 NH00/185 | 45298.05
LVZ00SE150-5K1 | Áramváltó, 150/5 NH00/186 | 49827.75
LVZ0820 | Csavarok gyűjtősínekhez, M8x20 1 készlet=3 db | 1807.05
LVZ1230 | Csavarok gyűjtősínekhez, M12x20 1 készlet=3 db | 2038.05
LVZAD | Érintésvédelmi burkolat dupla készülékhez | 40261.2
LVZAK1 | Érintésvédelmi burkolat rövid NH1-3/185mm | 2010.75
LVZAL | Érintésvédelmi burkolat hosszú NH1-3/185mm | 3171
LVZALL | Takarófedél NH1-3 készülékhez, 2x300 mm2 | 6116.25
LVZASD | Dupla bekötő, 2x35mm2 NH00/185 | 9513
LVZASR | Csatlakozó készlet NH1-3 készülékekhez 2x300mm2 | 7242.9
LVZAVK | PEN-bekötő 300mm2 v2n | 7248.15
LVZK | Gyüjtősín kapocs, utólagos rögzítéshez, Nh13 | 9513
LVZKH | Kábeltartó NH1-3 1 készlet 10 db | 4022.55
LVZTW | Fáziselválasztó NH1-NH3 | 2491.65
LVZVA | V-csatlakozó 240mm2 NH1-3 1 készlet 3 db | 10827.6
LVZVK | Készlet méréshez, tartóval NH00-Nh4 | 11324.25
LVZVKSD | Készlet áramváltókhoz, 2,5mm2 fekete kábel, tartóval NH00-NH4 | 13136.55
LVZW150 | Áramváltó, 150/5 NH1-3/185 | 36805.65
LVZW250 | Áramváltó, 250/5 NH1-3/185 | 36805.65
LVZW400 | Áramváltó, 400/5 NH1-3/185 | 36805.65
LVZW600 | Áramváltó, 600/5 NH1-3/185 | 36805.65
LVZWB200 | Ármváltó blokk 200/5 2,5 VA | 77001.75
LVZWB300 | Ármváltó blokk 300/5 5 VA | 81536.7
LVZWB400 | Ármváltó blokk 400/5 5 VA | 86066.4
LVZWB500 | Ármváltó blokk 500/5 5 VA | 95125.8
LVZWB600 | Ármváltó blokk 600/5 5 VA | 104185.2
LVZWE400 | Áramváltó 400/1 Nh1-3 /185 | 36805.65
LVZWE600 | Áramváltó 600/1 NH1-3/185 | 36805.65
LVZSRK | Direktbekötő 240mm2 | 14495.25
LZ051 | Prizma kapocs NH00 6-70mm2 | 5888.4
LZ053 | Prizma kapocs NH1 70-150mm3 | 2717.4
LZ054 | Ablakreteszeő készlet NH00/1/2/3 | 2038.05
LZ057 | Prizma kapocs NH00 6-70mm2 | 13589.1
LZ058 | Prizma kapocs NH2 120-240mm2 | 20383.65
LZ059 | Prizma kapocs NH3 150-300mm2 | 20383.65
LZ060 | Távtartó modul túlmelegedés ellen | 911.4
LZ151 | Prizma kapocs NH1 70-150mm2 | 26273.1
LZ152 | Prizma kapocs NH2 120-240mm2 | 39862.2
LZ153 | Prizma kapocs NH3 150-300mm2 | 43033.2
LZ154 | Prizma kapocs NH1 2x35-70mm2 | 52092.6
LZ155 | Prizma kapocs NH2 2x70-120mm2 | 73608.15
LZ156 | Prizma kapocs NH3 2x150-1850mm2 | 65682.75
LZ157 | Kapocstakaró NH1 | 2899.05
LZ158 | Kapocstakaró NH2 | 3351.6
LZ159 | Kapocstakaró NH3 | 4077.15
LZ251 | Készlet az áramváltók beépítéséhez NH1 | 40315.8
LZ252 | Készlet az áramváltók beépítéséhez NH2 | 43033.2
LZ253 | Készlet az áramváltók beépítéséhez NH3 | 47562.9
LZ255 | Áramváltó 100/5 2VA Nh1-3 trennerhez | 77001.75
LZ256 | Áramváltó 150/5 2,5VA Nh1-3 trennerhez | 74742.15
LZ257 | Áramváltó 250/5 3,75VA Nh1-3 trennerhez | 67947.6
LZ258 | Áramváltó 400/5 3,75VA Nh1-3 trennerhez | 65682.75
LZ259 | Áramváltó 600/5 5VA Nh1-3 trennerhez | 86066.4
M1043 | Válaszfal C-profilhoz, BR/N/A/S, PVC | 2928.45
M1346 | Válaszfal, FB, PVC, 60/80mm magas csatornákhoz | 2529.45
M1629 | Válaszfal, FB, PVC, 100mm magas csatornákhoz | 8926.05
M1647TRAN | Minicsatorna, PVC; 4,5-6mm kábelek pattintós rögzítésére, átlátszó | 1308.3
M1648TRAN | Minicsatorna, PVC; 5,5-7mm kábelek pattintós rögzítésére, átlátszó | 1449
M1659TRAN | Minicsatorna, PVC; 7,5-10mm kábelek pattintós rögzítésére, átlátszó | 1552.95
M1673TRAN | Minicsatorna, PVC; 6,5-8mm kábelek pattintós rögzítésére, átlátszó | 1412.25
M2024 | Válaszfal, LF/LFE, PVC, 40mm magas csatornákhoz | 1186.5
M2026 | Válaszfal, LF/LFE, PVC, 60mm magas csatornákhoz | 1208.55
M5159 | Távtartó, PVC, mag.: 20mm, átm.: 25mm, perforált csatornákhoz | 19292.7
M51592 | Távtartó, PVC, mag.: 12mm, átm.: 25mm, perforált csatornákhoz | 12898.2
M5164 | Galléralátét, PE, M4-M5-ös csavarok részére, perforált csatornákhoz | 56.7
M5690 | VK-flex vezetékcsatorna, halogénmentes, 10mm, L=0,25m, v.szürke | 1066.8
M5691 | VK-flex vezetékcsatorna, halogénmentes, 20mm, L=0,5m, v.szürke | 1652.7
M5692 | VK-flex vezetékcsatorna, halogénmentes, 30mm, L=0,5m, v.szürke | 1856.4
M5693 | VK-flex vezetékcsatorna, halogénmentes, 40mm, L=0,5m, v.szürke | 4290.3
M7204 | Toldóelem (kupplung) LF/LFH, PS halogénmentes, 40mm magas csatornákhoz | 745.5
M7214 | Toldóelem (kupplung) LF/LFH, PS halogénmentes, 30mm magas csatornákhoz | 639.45
M7224 | Toldóelem (kupplung) LF/LFH, PS halogénmentes, 60mm magas csatornákhoz | 852.6
M7239 | Vezetéktartó, LF/LFH/LFE, PC-ABS halogénmentes, 60mm-es fedélhez | 372.75
M7248 | Vezetéktartó, LF/LFH, PC-ABS halogénmentes, 90mm-es fedélhez | 508.2
M7249 | Vezetéktartó, LF/LFH, PC-ABS halogénmentes, 110mm-es fedélhez | 639.45
MBN106 | Kismegszakitó 1P 6kA B-6A 1M | 2144
MBN110 | Kismegszakitó 1P 6kA B-10A 1M | 1491
MBN113 | Kismegszakitó 1P 6kA B-13A 1M | 1640
MBN116 | Kismegszakitó 1P 6kA B-16A 1M | 1491
MBN120 | Kismegszakitó 1P 6kA B-20A 1M | 1672
MBN125 | Kismegszakitó 1P 6kA B-25A 1M | 1755
MBN132 | Kismegszakitó 1P 6kA B-32A 1M | 2008
MBN140 | Kismegszakitó 1P 6kA B-40A 1M | 2118
MBN150 | Kismegszakitó 1P 6kA B-50A 1M | 4022
MBN163 | Kismegszakitó 1P 6kA B-63A 1M | 3796
MBN206 | Kismegszakitó 2P 6kA B-6A 2M | 4625
MBN210 | Kismegszakitó 2P 6kA B-10A 2M | 4082
MBN213 | Kismegszakitó 2P 6kA B-13A 2M | 3586
MBN216 | Kismegszakitó 2P 6kA B-16A 2M | 4083
MBN220 | Kismegszakitó 2P 6kA B-20A 2M | 4082
MBN225 | Kismegszakitó 2P 6kA B-25A 2M | 4659
MBN232 | Kismegszakitó 2P 6kA B-32A 2M | 4720
MBN240 | Kismegszakitó 2P 6kA B-40A 2M | 5080
MBN250 | Kismegszakitó 2P 6kA B-50A 2M | 8470
MBN263 | Kismegszakitó 2P 6kA B-63A 2M | 8470
MBN306 | Kismegszakitó 3P 6kA B-6A 3M | 7411
MBN310 | Kismegszakitó 3P 6kA B-10A 3M | 5367
MBN313 | Kismegszakitó 3P 6kA B-13A 3M | 5451
MBN316 | Kismegszakitó 3P 6kA B-16A 3M | 4735
MBN320 | Kismegszakitó 3P 6kA B-20A 3M | 6182
MBN325 | Kismegszakitó 3P 6kA B-25A 3M | 6785
MBN332 | Kismegszakitó 3P 6kA B-32A 3M | 6786
MBN340 | Kismegszakitó 3P 6kA B-40A 3M | 6785
MBN350 | Kismegszakitó 3P 6kA B-50A 3M | 13976
MBN363 | Kismegszakitó 3P 6kA B-63A 3M | 15034
MBN406 | Kismegszakitó 4P 6kA B-6A 4M | 12626
MBN410 | Kismegszakitó 4P 6kA B-10A 4M | 10000
MBN416 | Kismegszakitó 4P 6kA B-16A 4M | 10659
MBN420 | Kismegszakitó 4P 6kA B-20A 4M | 10000
MBN425 | Kismegszakitó 4P 6kA B-25A 4M | 10000
MBN432 | Kismegszakitó 4P 6kA B-32A 4M | 11357
MBN440 | Kismegszakitó 4P 6kA B-40A 4M | 11408
MBN450 | Kismegszakitó 4P 6kA B-50A 4M | 15801
MBN463 | Kismegszakitó 4P 6kA B-63A 4M | 18438
MBN506 | Kismegszakitó 1P+N 6kA B-6A 2M | 7647
MBN510 | Kismegszakitó 1P+N 6kA B-10A 2M | 5277
MBN513 | Kismegszakitó 1P+N 6kA B-13A 2M | 5852
MBN516 | Kismegszakitó 1P+N 6kA B-16A 2M | 5277
MBN520 | Kismegszakitó 1P+N 6kA B-20A 2M | 6313
MBN525 | Kismegszakitó 1P+N 6kA B-25A 2M | 6313
MBN532 | Kismegszakitó 1P+N 6kA B-32A 2M | 6313
MBN540 | Kismegszakitó 1P+N 6kA B-40A 2M | 7310
MBN550 | Kismegszakitó 1P+N 6kA B-50A 2M | 10986
MBN563 | Kismegszakitó 1P+N 6kA B-63A 2M | 11653
MCN102 | Kismegszakitó 1P 6kA C-2A 1M | 3116
MCN104 | Kismegszakitó 1P 6kA C-4A 1M | 3924
MCN106 | Kismegszakitó 1P 6kA C-6A 1M | 2127
MCN110 | Kismegszakitó 1P 6kA C-10A 1M | 1524
MCN113 | Kismegszakitó 1P 6kA C-13A 1M | 1655
MCN116 | Kismegszakitó 1P 6kA C-16A 1M | 1491
MCN120 | Kismegszakitó 1P 6kA C-20A 1M | 1677
MCN125 | Kismegszakitó 1P 6kA C-25A 1M | 1707
MCN132 | Kismegszakitó 1P 6kA C-32A 1M | 1966
MCN140 | Kismegszakitó 1P 6kA C-40A 1M | 2542
MCN150 | Kismegszakitó 1P 6kA C-50A 1M | 3450
MCN163 | Kismegszakitó 1P 6kA C-63A 1M | 3561
MCN202 | Kismegszakitó 2P 10kA/15kA C-2A 2M | 9452
MCN204 | Kismegszakitó 2P 10kA/15kA C-4A 2M | 7487
MCN206 | Kismegszakitó 2P 6kA C-6A 2M | 5717
MCN210 | Kismegszakitó 2P 6kA C-10A 2M | 4075
MCN213 | Kismegszakitó 2P 6kA C-13A 2M | 3628
MCN216 | Kismegszakitó 2P 6kA C-16A 2M | 3697
MCN220 | Kismegszakitó 2P 6kA C-20A 2M | 5084
MCN225 | Kismegszakitó 2P 6kA C-25A 2M | 5084
MCN232 | Kismegszakitó 2P 6kA C-32A 2M | 6353
MCN240 | Kismegszakitó 2P 6kA C-40A 2M | 5506
MCN250 | Kismegszakitó 2P 6kA C-50A 2M | 7626
MCN263 | Kismegszakitó 2P 6kA C-63A 2M | 10164
MCN302 | Kismegszakitó 3P 6kA C-2A 3M | 17394
MCN304 | Kismegszakitó 3P 6kA C-4A 3M | 17394
MCN306 | Kismegszakitó 3P 6kA C-6A 3M | 6717
MCN310 | Kismegszakitó 3P 6kA C-10A 3M | 5238
MCN313 | Kismegszakitó 3P 6kA C-13A 3M | 6128
MCN316 | Kismegszakitó 3P 6kA C-16A 3M | 4695
MCN320 | Kismegszakitó 3P 6kA C-20A 3M | 9367
MCN325 | Kismegszakitó 3P 6kA C-25A 3M | 9367
MCN332 | Kismegszakitó 3P 6kA C-32A 3M | 9367
MCN340 | Kismegszakitó 3P 6kA C-40A 3M | 7326
MCN350 | Kismegszakitó 3P 6kA C-50A 3M | 11152
MCN363 | Kismegszakitó 3P 6kA C-63A 3M | 13624
MCN416 | Kismegszakitó 4P 6kA C-16A 4M | 20892
MCN420 | Kismegszakitó 4P 6kA C-20A 4M | 20892
MCN425 | Kismegszakitó 4P 6kA C-25A 4M | 20892
MCN432 | Kismegszakitó 4P 6kA C-32A 4M | 21511
MCN440 | Kismegszakitó 4P 6kA C-40A 4M | 21511
MCN450 | Kismegszakitó 4P 6kA C-50A 4M | 30566
MCN463 | Kismegszakitó 4P 6kA C-63A 4M | 34199
MHN506A | Kismegszakító 1P+N, B-6A, 4,5kA, 1M | 10380.175
MHN510A | Kismegszakító 1P+N, B-10A, 4,5kA, 1M | 6744.5
MHN516A | Kismegszakító 1P+N, B-16A, 4,5kA, 1M | 8886.75
MHN520A | Kismegszakító 1P+N, B-20A, 4,5kA, 1M | 8886.75
MHN525A | Kismegszakító 1P+N, B-25A, 4,5kA, 1M | 8886.75
MHN532A | Kismegszakító 1P+N, B-32A, 4,5kA, 1M | 9354.15
MJN502A | Kismegszakító 1P+N, C-2A, 4,5kA, 1M | 16029.975
MJN504A | Kismegszakító 1P+N, C-4A, 4,5kA, 1M | 16798.725
MJN506A | Kismegszakító 1P+N, C-6A, 4,5kA, 1M | 10897.8
MJN510A | Kismegszakító 1P+N, C-10A, 4,5kA, 1M | 7079.675
MJN513A | Kismegszakító 1P+N, C-13A, 4,5kA, 1M | 7079.675
MJN516A | Kismegszakító 1P+N, C-16A, 4,5kA, 1M | 7079.675
MJN520A | Kismegszakító 1P+N, C-20A, 4,5kA, 1M | 7082.75
MJN525A | Kismegszakító 1P+N, C-25A, 4,5kA, 1M | 7082.75
MJN532A | Kismegszakító 1P+N, C-32A, 4,5kA, 1M | 7082.75
MJN540A | Kismegszakító 1P+N, C-40A, 4,5kA, 1M | 7082.75
MM501N | Motorvédő kapcsoló 3P, 0,1-0,16A, 2,5M | 22790.25
MM502N | Motorvédő kapcsoló 3P, 0,16-0,25A, 2,5M | 22790.25
MM503N | Motorvédő kapcsoló 3P, 0,25-0,4A, 2,5M | 22790.25
MM504N | Motorvédő kapcsoló 3P, 0,4-0,63A, 2,5M | 23212.35
MM505N | Motorvédő kapcsoló 3P, 0,63-1A, 2,5M | 25581.15
MM506N | Motorvédő kapcsoló 3P, 1-1,6A, 2,5M | 25581.15
MM507N | Motorvédő kapcsoló 3P, 1,6-2,5A, 2,5M | 25581.15
MM508N | Motorvédő kapcsoló 3P, 2,5-4A, 2,5M | 26054.7
MM509N | Motorvédő kapcsoló 3P, 4-6,3A, 2,5M | 26054.7
MM510N | Motorvédő kapcsoló 3P, 6,3-10A, 2,5M | 30791.25
MM511N | Motorvédő kapcsoló 3P, 10-16A, 2,5M | 30791.25
MM512N | Motorvédő kapcsoló 3P, 16-20A, 2,5M | 30231.6
MM513N | Motorvédő kapcsoló 3P, 20-25A, 2,5M | 34882.05
MM514N | Motorvédő kapcsoló 3P, 25-32A, 2,5M | 54810
MM524N | motorvédő kapcsoló, 40-50A MM524N | 152933.55
MX106 | Kismegszakító 1P, B-6A, 4,5kA, 1M | 1627.7
MX110 | Kismegszakító 1P, B-10A, 4,5kA, 1M | 1382.725
MX113 | Kismegszakító 1P, B-13A, 4,5kA, 1M | 1382.725
MX116 | Kismegszakító 1P, B-16A, 4,5kA, 1M | 1341.725
MX120 | Kismegszakító 1P, B-20A, 4,5kA, 1M | 1384.775
MX125 | Kismegszakító 1P, B-25A, 4,5kA, 1M | 1590.8
MX132 | Kismegszakító 1P, B-32A, 4,5kA, 1M | 1832.7
MX140 | Kismegszakító 1P, B-40A, 4,5kA, 1M | 2288.825
MX206 | Kismegszakító 2P, B-6A, 4,5kA, 2M | 5053.25
MX210 | Kismegszakító 2P, B-10A, 4,5kA, 2M | 4044.65
MX213 | Kismegszakító 2P, B-13A, 4,5kA, 2M | 3936
MX216 | Kismegszakító 2P, B-16A, 4,5kA, 2M | 3721.775
MX220 | Kismegszakító 2P, B-20A, 4,5kA, 2M | 4044.65
MX225 | Kismegszakító 2P, B-25A, 4,5kA, 2M | 4396.225
MX232 | Kismegszakító 2P, B-32A, 4,5kA, 2M | 4078.475
MX240 | Kismegszakító 2P, B-40A, 4,5kA, 2M | 4396.225
MX306 | Kismegszakító 3P, B-6A, 4,5kA, 3M | 7692.625
MX310 | Kismegszakító 3P, B-10A, 4,5kA, 3M | 5715.4
MX313 | Kismegszakító 3P, B-13A, 4,5kA, 3M | 5860.95
MX316 | Kismegszakító 3P, B-16A, 4,5kA, 3M | 5715.4
MX320 | Kismegszakító 3P, B-20A, 4,5kA, 3M | 5715.4
MX325 | Kismegszakító 3P, B-25A, 4,5kA, 3M | 6593.825
MX332 | Kismegszakító 3P, B-32A, 4,5kA, 3M | 6593.825
MX340 | Kismegszakító 3P, B-40A, 4,5kA, 3M | 6593.825
MX406 | Kismegszakító 4P, B-6A, 4,5kA, 4M | 10111.625
MX410 | Kismegszakító 4P, B-10A, 4,5kA, 4M | 7472.25
MX416 | Kismegszakító 4P, B-16A, 4,5kA, 4M | 7472.25
MX420 | Kismegszakító 4P, B-20A, 4,5kA, 4M | 7472.25
MX425 | Kismegszakító 4P, B-25A, 4,5kA, 4M | 8350.675
MX432 | Kismegszakító 4P, B-32A, 4,5kA, 4M | 8350.675
MX440 | Kismegszakító 4P, B-40A, 4,5kA, 4M | 9229.1
MY106 | Kismegszakító 1P, C-6A, 4,5kA, 1M | 1626.675
MY110 | Kismegszakító 1P, C-10A, 4,5kA, 1M | 1382.725
MY113 | Kismegszakító 1P, C-13A, 4,5kA, 1M | 1382.725
MY116 | Kismegszakító 1P, C-16A, 4,5kA, 1M | 1301.75
MY120 | Kismegszakító 1P, C-20A, 4,5kA, 1M | 1382.725
MY125 | Kismegszakító 1P, C-25A, 4,5kA, 1M | 1518.025
MY132 | Kismegszakító 1P, C-32A, 4,5kA, 1M | 1754.8
MY140 | Kismegszakító 1P, C-40A, 4,5kA, 1M | 2183.25
MY206 | Kismegszakító 2P, C-6A, 4,5kA, 2M | 4087.7
MY210 | Kismegszakító 2P, C-10A, 4,5kA, 2M | 4087.7
MY213 | Kismegszakító 2P, C-13A, 4,5kA, 2M | 3936
MY216 | Kismegszakító 2P, C-16A, 4,5kA, 2M | 4087.7
MY220 | Kismegszakító 2P, C-20A, 4,5kA, 2M | 4087.7
MY225 | Kismegszakító 2P, C-25A, 4,5kA, 2M | 4087.7
MY232 | Kismegszakító 2P, C-32A, 4,5kA, 2M | 4365.475
MY240 | Kismegszakító 2P, C-40A, 4,5kA, 2M | 6558.975
MY306 | Kismegszakító 3P, C-6A, 4,5kA, 3M | 5938.85
MY310 | Kismegszakító 3P, C-10A, 4,5kA, 3M | 5436.6
MY313 | Kismegszakító 3P, C-13A, 4,5kA, 3M | 5860.95
MY316 | Kismegszakító 3P, C-16A, 4,5kA, 3M | 5435.575
MY320 | Kismegszakító 3P, C-20A, 4,5kA, 3M | 5435.575
MY325 | Kismegszakító 3P, C-25A, 4,5kA, 3M | 5914.25
MY332 | Kismegszakító 3P, C-32A, 4,5kA, 3M | 6319.125
MY340 | Kismegszakító 3P, C-40A, 4,5kA, 3M | 7356.425
MY350 | Kismegszakító 3P, C-50A, 4,5kA, 3M | 13218.4
MY363 | Kismegszakító 3P, C-63A, 4,5kA, 3M | 13218.4
MZ201 | Segédérintkező kismegszakítóhoz CA, 1Z/1NY, 6A, 230V, állásjelzés | 7909.65
MZ202 | Jelzőérintkező kismegszakítóhoz SD, 1Z/1NY, 6A, 230V | 11271.75
MZ203 | Munkaáramú kioldó kismegszakítóhoz, max. 415V AC, 130V DC | 15966.3
MZ204 | Munkaáramú kioldó kismegszakítóhoz, max. 48V AC, 48V DC | 14557.2
MZ205 | Feszültségcsökkenési kioldó kismegszakítóhoz, 48V DC | 15496.95
MZ206 | Feszültségcsökkenési kioldó kismegszakítóhoz, 230V AC | 27744.15
MZ520N | Segédérintkező motorvédő kapcsolóhoz, 1Z+1Ny, 3,5A, 230V AC, 0,5M | 10255.35
MZ521N | Motorvédő-kapcsoló tokozat, falon kívüli, forgó kapcsolóval | 17666.25
MZ527N | Jelzőérintkező motorvédő kapcsolóhoz, 2Z, 3,5A, 230V AC, 0,5M, zárlat és túlterhelés-jelzés | 19897.5
MZ528N | Feszültségcsökkenési kioldó motorvédő kapcsolóhoz, 230V AC | 26757.15
MZ529N | Feszültségcsökkenési kioldó motorvédő kapcsolóhoz, 400V AC | 26757.15
MZN175 | Retesz billenőkaros moduláris készülékekhez (kismegsz., Fi-relé,…) | 5075.7
MZN176 | Plombafedél moduláris készülékekhez | 103.95
NBN106 | Kismegszakító 1P, B-6A, 10kA/15kA, 1M | 4721.85
NBN110 | Kismegszakító 1P, B-10A, 10kA/15kA, 1M | 3965.85
NBN113 | Kismegszakító 1P, B-13A, 10kA/15kA, 1M | 4418.4
NBN116 | Kismegszakító 1P, B-16A, 10kA/15kA, 1M | 3965.85
NBN120 | Kismegszakító 1P, B-20A, 10kA/15kA, 1M | 4508.7
NBN125 | Kismegszakító 1P, B-25A, 10kA/15kA, 1M | 4204.2
NBN132 | Kismegszakító 1P, B-32A, 10kA/15kA, 1M | 4204.2
NBN140 | Kismegszakító 1P, B-40A, 10kA/15kA, 1M | 4589.55
NBN150 | Kismegszakító 1P, B-50A, 10kA/15kA, 1M | 4925.55
NBN163 | Kismegszakító 1P, B-63A, 10kA/15kA, 1M | 5927.25
NBN206 | Kismegszakító 2P, B-6A, 10kA/15kA, 2M | 10514.7
NBN210 | Kismegszakító 2P, B-10A, 10kA/15kA, 2M | 10514.7
NBN213 | Kismegszakító 2P, B-13A, 10kA/15kA, 2M | 9233.7
NBN216 | Kismegszakító 2P, B-16A, 10kA/15kA, 2M | 8408.4
NBN220 | Kismegszakító 2P, B-20A, 10kA/15kA, 2M | 8408.4
NBN225 | Kismegszakító 2P, B-25A, 10kA/15kA, 2M | 8793.75
NBN232 | Kismegszakító 2P, B-32A, 10kA/15kA, 2M | 8793.75
NBN240 | Kismegszakító 2P, B-40A, 10kA/15kA, 2M | 9841.65
NBN250 | Kismegszakító 2P, B-50A, 10kA/15kA, 2M | 10944.15
NBN263 | Kismegszakító 2P, B-63A, 10kA/15kA, 2M | 12810
NBN306 | Kismegszakító 3P, B-6A, 10kA/15kA, 3M | 15886.5
NBN310 | Kismegszakító 3P, B-10A, 10kA/15kA, 3M | 13264.65
NBN313 | Kismegszakító 3P, B-13A, 10kA/15kA, 3M | 13446.3
NBN316 | Kismegszakító 3P, B-16A, 10kA/15kA, 3M | 12185.25
NBN320 | Kismegszakító 3P, B-20A, 10kA/15kA, 3M | 13264.65
NBN325 | Kismegszakító 3P, B-25A, 10kA/15kA, 3M | 13140.75
NBN332 | Kismegszakító 3P, B-32A, 10kA/15kA, 3M | 13140.75
NBN340 | Kismegszakító 3P, B-40A, 10kA/15kA, 3M | 13264.65
NBN350 | Kismegszakító 3P, B-50A, 10kA/15kA, 3M | 15676.5
NBN363 | Kismegszakító 3P, B-63A, 10kA/15kA, 3M | 18736.2
NBN406 | Kismegszakító 4P, B-6A, 10kA/15kA, 4M | 18795
NBN410 | Kismegszakító 4P, B-10A, 10kA/15kA, 4M | 17637.9
NBN413 | Kismegszakító 4P, B-13A, 10kA/15kA, 4M | 19470.15
NBN416 | Kismegszakító 4P, B-16A, 10kA/15kA, 4M | 17637.9
NBN420 | Kismegszakító 4P, B-20A, 10kA/15kA, 4M | 17637.9
NBN425 | Kismegszakító 4P, B-25A, 10kA/15kA, 4M | 18539.85
NBN432 | Kismegszakító 4P, B-32A, 10kA/15kA, 4M | 18539.85
NBN440 | Kismegszakító 4P, B-40A, 10kA/15kA, 4M | 22031.1
NBN450 | Kismegszakító 4P, B-50A, 10kA/15kA, 4M | 25398.45
NBN463 | Kismegszakító 4P, B-63A, 10kA/15kA, 4M | 28339.5
NC106A | Kismegszakító 1P, C-6A, 10kA, 1M | 2919
NC110A | Kismegszakító 1P, C-10A, 10kA, 1M | 2301.6
NC116A | Kismegszakító 1P, C-16A, 10kA, 1M | 2190.3
NC120A | Kismegszakító 1P, C-20A, 10kA, 1M | 2190.3
NC125A | Kismegszakító 1P, C-25A, 10kA, 1M | 2190.3
NC132A | Kismegszakító 1P, C-32A, 10kA, 1M | 2190.3
NC140A | Kismegszakító 1P, C-40A, 10kA, 1M | 2647.05
NC150A | Kismegszakító 1P, C-50A, 10kA, 1M | 7440.3
NC163A | Kismegszakító 1P, C-63A, 10kA, 1M | 7440.3
NC206A | Kismegszakító 2P, C-6A, 10kA, 2M | 6363
NC210A | Kismegszakító 2P, C-10A, 10kA, 2M | 5578.65
NC216A | Kismegszakító 2P, C-16A, 10kA, 2M | 5578.65
NC220A | Kismegszakító 2P, C-20A, 10kA, 2M | 5578.65
NC225A | Kismegszakító 2P, C-25A, 10kA, 2M | 5578.65
NC232A | Kismegszakító 2P, C-32A, 10kA, 2M | 6064.8
NC240A | Kismegszakító 2P, C-40A, 10kA, 2M | 6832.35
NC250A | Kismegszakító 2P, C-50A, 10kA, 2M | 14695.8
NC263A | Kismegszakító 2P, C-63A, 10kA, 2M | 15295.35
NC306A | Kismegszakító 3P, B-6A, 10kA, 3M | 9510.9
NC310A | Kismegszakító 3P, B-10A, 10kA, 3M | 7322.7
NC316A | Kismegszakító 3P, C-16A, 10kA, 3M | 7321.65
NC320A | Kismegszakító 3P, C-20A, 10kA, 3M | 7486.5
NC325A | Kismegszakító 3P, C-25A, 10kA, 3M | 9894.15
NC332A | Kismegszakító 3P, C-32A, 10kA, 3M | 8793.75
NC340A | Kismegszakító 3P, C-40A, 10kA, 3M | 9893.1
NC350A | Kismegszakító 3P, C-50A, 10kA, 3M | 20589.45
NC363A | Kismegszakító 3P, C-63A, 10kA, 3M | 22844.85
NC406A | Kismegszakító 4P, C-6A, 10kA, 4M | 11577.3
NC410A | Kismegszakító 4P, C-10A, 10kA, 4M | 11577.3
NC416A | Kismegszakító 4P, C-16A, 10kA, 4M | 11577.3
NC420A | Kismegszakító 4P, C-20A, 10kA, 4M | 11577.3
NC425A | Kismegszakító 4P, C-25A, 10kA, 4M | 11577.3
NC432A | Kismegszakító 4P, C-32A, 10kA, 4M | 11577.3
NC440A | Kismegszakító 4P, C-40A, 10kA, 4M | 13576.5
NC450A | Kismegszakító 4P, C-50A, 10kA, 4M | 27849.15
NC463A | Kismegszakító 4P, C-63A, 10kA, 4M | 28871.85
NCN100 | Kismegszakító 1P, C-0,5A, 10kA/15kA, 1M | 11433.45
NCN101 | Kismegszakító 1P, C-1A, 10kA/15kA, 1M | 11340
NCN102 | Kismegszakító 1P, C-2A, 10kA/15kA, 1M | 11640.3
NCN103 | Kismegszakító 1P, C-3A, 10kA/15kA, 1M | 11728.5
NCN104 | Kismegszakító 1P, C-4A, 10kA/15kA, 1M | 11673.9
NCN106 | Kismegszakító 1P, C-6A, 10kA/15kA, 1M | 5653.2
NCN110 | Kismegszakító 1P, C-10A, 10kA/15kA, 1M | 4737.6
NCN113 | Kismegszakító 1P, C-13A, 10kA/15kA, 1M | 5235.3
NCN116 | Kismegszakító 1P, C-16A, 10kA/15kA, 1M | 4496.1
NCN120 | Kismegszakító 1P, C-20A, 10kA/15kA, 1M | 4496.1
NCN125 | Kismegszakító 1P, C-25A, 10kA/15kA, 1M | 5769.75
NCN132 | Kismegszakító 1P, C-32A, 10kA/15kA, 1M | 6230.7
NCN140 | Kismegszakító 1P, C-40A, 10kA/15kA, 1M | 6230.7
NCN150 | Kismegszakító 1P, C-50A, 10kA/15kA, 1M | 6970.95
NCN163 | Kismegszakító 1P, C-63A, 10kA/15kA, 1M | 7336.35
NCN200 | Kismegszakító 2P, C-0,5A, 10kA/15kA, 2M | 22734.6
NCN201 | Kismegszakító 2P, C-1A, 10kA/15kA, 2M | 22568.7
NCN202 | Kismegszakító 2P, C-2A, 10kA/15kA, 2M | 23156.7
NCN203 | Kismegszakító 2P, C-3A, 10kA/15kA, 2M | 23347.8
NCN204 | Kismegszakító 2P, C-4A, 10kA/15kA, 2M | 18324.6
NCN206 | Kismegszakító 2P, C-6A, 10kA/15kA, 2M | 14373.45
NCN210 | Kismegszakító 2P, C-10A, 10kA/15kA, 2M | 11758.95
NCN213 | Kismegszakító 2P, C-13A, 10kA/15kA, 2M | 12429.9
NCN216 | Kismegszakító 2P, C-16A, 10kA/15kA, 2M | 11758.95
NCN220 | Kismegszakító 2P, C-20A, 10kA/15kA, 2M | 11836.65
NCN225 | Kismegszakító 2P, C-25A, 10kA/15kA, 2M | 11839.8
NCN232 | Kismegszakító 2P, C-32A, 10kA/15kA, 2M | 12657.75
NCN240 | Kismegszakító 2P, C-40A, 10kA/15kA, 2M | 12659.85
NCN250 | Kismegszakító 2P, C-50A, 10kA/15kA, 2M | 14251.65
NCN263 | Kismegszakító 2P, C-63A, 10kA/15kA, 2M | 14251.65
NCN300 | Kismegszakító 3P, C-0,5A, 10kA/15kA, 3M | 34341.3
NCN301 | Kismegszakító 3P, C-1A, 10kA/15kA, 3M | 34071.45
NCN302 | Kismegszakító 3P, C-2A, 10kA/15kA, 3M | 32449.2
NCN303 | Kismegszakító 3P, C-3A, 10kA/15kA, 3M | 35252.7
NCN304 | Kismegszakító 3P, C-4A, 10kA/15kA, 3M | 35060.55
NCN306 | Kismegszakító 3P, C-6A, 10kA/15kA, 3M | 17140.2
NCN310 | Kismegszakító 3P, C-10A, 10kA/15kA, 3M | 17140.2
NCN313 | Kismegszakító 3P, C-13A, 10kA/15kA, 3M | 18929.4
NCN316 | Kismegszakító 3P, C-16A, 10kA/15kA, 3M | 17140.2
NCN320 | Kismegszakító 3P, C-20A, 10kA/15kA, 3M | 17140.2
NCN325 | Kismegszakító 3P, C-25A, 10kA/15kA, 3M | 17140.2
NCN332 | Kismegszakító 3P, C-32A, 10kA/15kA, 3M | 17140.2
NCN340 | Kismegszakító 3P, C-40A, 10kA/15kA, 3M | 21284.55
NCN350 | Kismegszakító 3P, C-50A, 10kA/15kA, 3M | 24734.85
NCN363 | Kismegszakító 3P, C-63A, 10kA/15kA, 3M | 37309.65
NCN400 | Kismegszakító 4P, C-0,5A, 10kA/15kA, 4M | 45849.3
NCN401 | Kismegszakító 4P, C-1A, 10kA/15kA, 4M | 45487.05
NCN402 | Kismegszakító 4P, C-2A, 10kA/15kA, 4M | 47052.6
NCN403 | Kismegszakító 4P, C-3A, 10kA/15kA, 4M | 46840.5
NCN404 | Kismegszakító 4P, C-4A, 10kA/15kA, 4M | 46817.4
NCN406 | Kismegszakító 4P, C-6A, 10kA/15kA, 4M | 21993.3
NCN410 | Kismegszakító 4P, C-10A, 10kA/15kA, 4M | 21993.3
NCN413 | Kismegszakító 4P, C-13A, 10kA/15kA, 4M | 22857.45
NCN416 | Kismegszakító 4P, C-16A, 10kA/15kA, 4M | 21771.75
NCN420 | Kismegszakító 4P, C-20A, 10kA/15kA, 4M | 21771.75
NCN425 | Kismegszakító 4P, C-25A, 10kA/15kA, 4M | 21771.75
NCN432 | Kismegszakító 4P, C-32A, 10kA/15kA, 4M | 22869
NCN440 | Kismegszakító 4P, C-40A, 10kA/15kA, 4M | 22869
NCN450 | Kismegszakító 4P, C-50A, 10kA/15kA, 4M | 28046.55
NCN463 | Kismegszakító 4P, C-63A, 10kA/15kA, 4M | 26622.75
NDN100 | Kismegszakító 1P, D-0,5A, 10kA/15kA, 1M | 11883.9
NDN101 | Kismegszakító 1P, D-1A, 10kA/15kA, 1M | 11523.75
NDN102 | Kismegszakító 1P, D-2A, 10kA/15kA, 1M | 11629.8
NDN103 | Kismegszakító 1P, D-3A, 10kA/15kA, 1M | 12072.9
NDN104 | Kismegszakító 1P, D-4A, 10kA/15kA, 1M | 11673.9
NDN106 | Kismegszakító 1P, D-6A, 10kA/15kA, 1M | 7840.35
NDN110 | Kismegszakító 1P, D-10A, 10kA/15kA, 1M | 7840.35
NDN113 | Kismegszakító 1P, D-13A, 10kA/15kA, 1M | 8461.95
NDN116 | Kismegszakító 1P, D-16A, 10kA/15kA, 1M | 7943.25
NDN120 | Kismegszakító 1P, D-20A, 10kA/15kA, 1M | 7840.35
NDN125 | Kismegszakító 1P, D-25A, 10kA/15kA, 1M | 8456.7
NDN132 | Kismegszakító 1P, D-32A, 10kA/15kA, 1M | 5411.7
NDN140 | Kismegszakító 1P, D-40A, 10kA/15kA, 1M | 10219.65
NDN150 | Kismegszakító 1P, D-50A, 10kA/15kA, 1M | 13351.8
NDN163 | Kismegszakító 1P, D-63A, 10kA/15kA, 1M | 13830.6
NDN200 | Kismegszakító 2P, D-0,5A, 10kA/15kA, 2M | 26130.3
NDN201 | Kismegszakító 2P, D-1A, 10kA/15kA, 2M | 22902.6
NDN202 | Kismegszakító 2P, D-2A, 10kA/15kA, 2M | 23156.7
NDN203 | Kismegszakító 2P, D-3A, 10kA/15kA, 2M | 24038.7
NDN204 | Kismegszakító 2P, D-4A, 10kA/15kA, 2M | 23226
NDN206 | Kismegszakító 2P, D-6A, 10kA/15kA, 2M | 16781.1
NDN210 | Kismegszakító 2P, D-10A, 10kA/15kA, 2M | 16781.1
NDN213 | Kismegszakító 2P, D-13A, 10kA/15kA, 2M | 18613.35
NDN216 | Kismegszakító 2P, D-16A, 10kA/15kA, 2M | 16480.8
NDN220 | Kismegszakító 2P, D-20A, 10kA/15kA, 2M | 16781.1
NDN225 | Kismegszakító 2P, D-25A, 10kA/15kA, 2M | 18106.2
NDN232 | Kismegszakító 2P, D-32A, 10kA/15kA, 2M | 18106.2
NDN240 | Kismegszakító 2P, D-40A, 10kA/15kA, 2M | 22072.05
NDN250 | Kismegszakító 2P, D-50A, 10kA/15kA, 2M | 27660.15
NDN263 | Kismegszakító 2P, D-63A, 10kA/15kA, 2M | 28452.9
NDN300 | Kismegszakító 3P, D-0,5A, 10kA/15kA, 3M | 39207
NDN301 | Kismegszakító 3P, D-1A, 10kA/15kA, 3M | 34594.35
NDN302 | Kismegszakító 3P, D-2A, 10kA/15kA, 3M | 34967.1
NDN303 | Kismegszakító 3P, D-3A, 10kA/15kA, 3M | 36298.5
NDN304 | Kismegszakító 3P, D-4A, 10kA/15kA, 3M | 35076.3
NDN306 | Kismegszakító 3P, D-6A, 10kA/15kA, 3M | 25175.85
NDN310 | Kismegszakító 3P, D-10A, 10kA/15kA, 3M | 25175.85
NDN313 | Kismegszakító 3P, D-13A, 10kA/15kA, 3M | 27924.75
NDN316 | Kismegszakító 3P, D-16A, 10kA/15kA, 3M | 28052.85
NDN320 | Kismegszakító 3P, D-20A, 10kA/15kA, 3M | 28052.85
NDN325 | Kismegszakító 3P, D-25A, 10kA/15kA, 3M | 27158.25
NDN332 | Kismegszakító 3P, D-32A, 10kA/15kA, 3M | 28052.85
NDN340 | Kismegszakító 3P, D-40A, 10kA/15kA, 3M | 28052.85
NDN350 | Kismegszakító 3P, D-50A, 10kA/15kA, 3M | 36675.45
NDN363 | Kismegszakító 3P, D-63A, 10kA/15kA, 3M | 45174.15
NDN400 | Kismegszakító 4P, D-0,5A, 10kA/15kA, 4M | 51085.65
NDN401 | Kismegszakító 4P, D-1A, 10kA/15kA, 4M | 51085.65
NDN402 | Kismegszakító 4P, D-2A, 10kA/15kA, 4M | 51085.65
NDN403 | Kismegszakító 4P, D-3A, 10kA/15kA, 4M | 51085.65
NDN404 | Kismegszakító 4P, D-4A, 10kA/15kA, 4M | 51085.65
NDN406 | Kismegszakító 4P, D-6A, 10kA/15kA, 4M | 33719.7
NDN410 | Kismegszakító 4P, D-10A, 10kA/15kA, 4M | 33026.7
NDN413 | Kismegszakító 4P, D-13A, 10kA/15kA, 4M | 36383.55
NDN416 | Kismegszakító 4P, D-16A, 10kA/15kA, 4M | 30581.25
NDN420 | Kismegszakító 4P, D-20A, 10kA/15kA, 4M | 33719.7
NDN425 | Kismegszakító 4P, D-25A, 10kA/15kA, 4M | 36383.55
NDN432 | Kismegszakító 4P, D-32A, 10kA/15kA, 4M | 36383.55
NDN440 | Kismegszakító 4P, D-40A, 10kA/15kA, 4M | 41324.85
NDN450 | Kismegszakító 4P, D-50A, 10kA/15kA, 4M | 45155.25
NDN463 | Kismegszakító 4P, D-63A, 10kA/15kA, 4M | 46188.45
R82807030 | Takarókeret 1-es,FB 60110,szürke | 2110.32
R82817030 | Takarókeret 1-es,FB 60130,szürke | 2194.56
R82827030 | Takarókeret 1-es,FB 60150,szürke | 2547.72
R82837030 | Takarókeret1-es,FB 60190,szürke | 2657.88
R82847030 | Takarókeret 1-es,FB 60230,szürke | 2845.8
R82857030 | Takarókeret2-es,FB 60110,szürke | 3836.16
R82867030 | Takarókeret 2-es,FB 60130,szürke | 4027.32
R82877030 | Takarókeret 2-es,FB 60150,szürke | 4358.88
R82887030 | Takarókeret 2-es,FB 60190,szürke | 4686.12
R82897030 | Takarókeret 2-es,FB 60230,szürke | 5013.36
R82907030 | Takarókeret 3-as,FB 60110,szürke | 5428.08
R82917030 | Takarókeret 3-as,FB 60130,szürke | 5672.16
R82927030 | Takarókeret 3-as,FB 60150,szürke | 6197.04
R82937030 | Takarókeret 3-as,FB 60190,szürke | 6635.52
R82947030 | Takarókeret 3-as,FB 60230,szürke | 7183.08
R86807030 | Takarókeret CEE,FB 60130,szürke | 3587.76
S30N | Modultakaró 10x1M + 2x0,5M csomag, RAL9010 (krémfehér) | 1959.3
S35S | Modultakaró 12M (219mm), 0,5M-ként törhető, RAL9010 (krémfehér) | 547.05
S35V | Modultakaró 1000mm, 0,5M-ként törhető, RAL9010 (krémfehér) | 10255.35
SB432PV | Terheléskapcsoló, 1000V, DC, 32A | 49827.75
SBB116 | Leválasztókapcsoló jelzőlámpával, 1P, 16A, moduláris, 1M, lámpa: kapcsolt táp/direkt elmenő | 5009.55
SBB125 | Leválasztókapcsoló jelzőlámpával, 1P, 25A, moduláris, 1M, lámpa: kapcsolt táp/direkt elmenő | 5399.1
SBB132 | Leválasztókapcsoló jelzőlámpával, 1P, 32A, moduláris, 1M, lámpa: kapcsolt táp/direkt elmenő | 6064.8
SBB216 | Leválasztókapcsoló jelzőlámpával, 2P, 16A, moduláris, 1M, lámpa: kapcsolt táp/kapcsolt elmenő | 7654.5
SBB225 | Leválasztókapcsoló jelzőlámpával, 2P, 25A, moduláris, 1M, lámpa: kapcsolt táp/kapcsolt elmenő | 7621.95
SBB232 | Leválasztókapcsoló jelzőlámpával, 2P, 32A, moduláris, 1M, lámpa: kapcsolt táp/kapcsolt elmenő | 9688.35
SBM216 | Leválasztókapcsoló jelzőlámpával, 2P, 16A, moduláris, 1M, lámpa: direkt táp/kapcsolt elmenő | 13213.2
SBM225 | Leválasztókapcsoló jelzőlámpával, 2P, 25A, moduláris, 1M, lámpa: direkt táp/kapcsolt elmenő | 13324.5
SBM232 | Leválasztókapcsoló jelzőlámpával, 2P, 32A, moduláris, 1M, lámpa: direkt táp/kapcsolt elmenő | 12133.8
SBN116 | Leválasztó kapcsoló, 1P, 16A, moduláris, 1M | 5170.2
SBN125 | Leválasztó kapcsoló, 1P, 25A, moduláris, 1M | 6835.5
SBN132 | Leválasztó kapcsoló, 1P, 32A, moduláris, 1M | 5169.15
SBN140 | Leválasztó kapcsoló, 1P, 40A, moduláris, 1M | 11342.1
SBN163 | Leválasztó kapcsoló, 1P, 63A, moduláris, 1M | 11561.55
SBN180 | Leválasztó kapcsoló, 1P, 80A, moduláris, 1M | 7940.1
SBN190 | Leválasztó kapcsoló, 1P, 100A, moduláris, 1M | 8258.25
SBN199 | Leválasztó kapcsoló, 1P, 125A, moduláris, 1M | 8894.55
SBN216 | Leválasztó kapcsoló, 2P, 16A, moduláris, 1M | 8368.5
SBN225 | Leválasztó kapcsoló, 2P, 25A, moduláris, 1M | 9853.2
SBN232 | Leválasztó kapcsoló, 2P, 32A, moduláris, 1M | 8367.45
SBN240 | Leválasztó kapcsoló, 2P, 40A, moduláris, 2M | 8367.45
SBN263 | Leválasztó kapcsoló, 2P, 63A, moduláris, 2M | 14204.4
SBN280 | Leválasztó kapcsoló, 2P, 80A, moduláris, 2M | 14204.4
SBN290 | Leválasztó kapcsoló, 2P, 100A, moduláris, 2M | 14864.85
SBN299 | Leválasztó kapcsoló, 2P, 125A, moduláris, 2M | 19093.2
SBN316 | Leválasztó kapcsoló, 3P, 16A, moduláris, 2M | 9112.95
SBN325 | Leválasztó kapcsoló, 3P, 25A, moduláris, 2M | 9112.95
SBN332 | Leválasztó kapcsoló, 3P, 32A, moduláris, 2M | 9112.95
SBN340 | Leválasztó kapcsoló, 3P, 40A, moduláris, 3M | 19763.1
SBN363 | Leválasztó kapcsoló, 3P, 63A, moduláris, 3M | 24272.85
SBN380 | Leválasztó kapcsoló, 3P, 80A, moduláris, 3M | 27196.05
SBN390 | Leválasztó kapcsoló, 3P, 100A, moduláris, 3M | 35807.1
SBN399 | Leválasztó kapcsoló, 3P, 125A, moduláris, 3M | 35891.1
SBN416 | Leválasztó kapcsoló, 4P, 16A, moduláris, 2M | 22736.7
SBN425 | Leválasztó kapcsoló, 4P, 25A, moduláris, 2M | 27188.7
SBN432 | Leválasztó kapcsoló, 4P, 25A, moduláris, 2M | 27878.55
SBN440 | Leválasztó kapcsoló, 4P, 40A, moduláris, 4M | 34576.5
SBN463 | Leválasztó kapcsoló, 4P, 63A, moduláris, 4M | 22575
SBN480 | Leválasztó kapcsoló, 4P, 80A, moduláris, 4M | 49435.05
SBN490 | Leválasztó kapcsoló, 4P, 100A, moduláris, 4M | 50465.1
SBN499 | Leválasztó kapcsoló, 4P, 125A, moduláris, 4M | 50817.9
SBT116 | Leválasztó kapcsoló jelzőlámpával, 1P, 16A, moduláris, 1M, lámpa: direkt táp/direkt elmenő | 9212.7
SBT125 | Leválasztó kapcsoló jelzőlámpával, 1P, 25A, moduláris, 1M, lámpa: direkt táp/direkt elmenő | 9757.65
SBT132 | Leválasztó kapcsoló jelzőlámpával, 1P, 32A, moduláris, 1M, lámpa: direkt táp/direkt elmenő | 10233.3
SBT216 | Leválasztó kapcsoló jelzőlámpával, 2P, 16A, moduláris, 1M, lámpa: direkt táp/direkt elmenő | 10974.6
SBT225 | Leválasztó kapcsoló jelzőlámpával, 2P, 25A, moduláris, 1M, lámpa: direkt táp/direkt elmenő | 10987.2
SBT232 | Leválasztó kapcsoló jelzőlámpával, 2P, 32A, moduláris, 1M, lámpa: direkt táp/direkt elmenő | 11290.65
SFB116 | Választókapcsoló, 1P, 16A, I-0-II, moduláris, 1M, közös pont alul | 6003.9
SFB125 | Választókapcsoló, 1P, 25A, I-0-II, moduláris, 1M, közös pont alul | 11488.05
SFB132 | Választókapcsoló, 1P, 32A, I-0-II, moduláris, 1M, közös pont alul | 11608.8
SFB216 | Választókapcsoló, 2P, 16A, I-0-II, moduláris, 2M, közös pont alul | 7816.2
SFB225 | Választókapcsoló, 2P, 25A, I-0-II, moduláris, 2M, közös pont alul | 13571.25
SFB232 | Választókapcsoló, 2P, 32A, I-0-II, moduláris, 2M, közös pont alul | 15173.55
SFH132 | Váltókapcsoló 1P 32A közös pont felül | 10033.8
SFH225 | Váltókapcsoló 2P 25A közös pont felül | 14473.2
SFH232 | Váltókapcsoló 2P 232A közös pont felül | 21698.25
SFL116 | Váltókapcsoló, 1 váltó, 16A, I-II, moduláris, 1M | 7520.1
SFL216 | Váltókapcsoló, 2 váltó, 16A, I-II, moduláris, 2M | 11643.45
SFL232 | Váltókapcsoló, 2 váltó, 32A, I-II, moduláris, 2M | 12700.8
SFM125 | Váltókapcsoló, 1Z+1NY, 25A, moduláris, 1M | 7818.3
SFM132 | Váltókapcsoló, 1Z+1NY, 32A, moduláris, 1M | 8391.6
SFT125 | Választókapcsoló, 1P, 25A, I-0-II, moduláris, 1M, közös pont felül | 8115.45
SFT132 | Választókapcsoló, 1P, 32A, I-0-II, moduláris, 1M, közös pont felül | 8479.8
SFT140 | Választókapcsoló, 1P, 40A, I-0-II, moduláris, 1M, közös pont felül | 11367.3
SFT225 | Választókapcsoló, 2P, 25A, I-0-II, moduláris, 2M, közös pont felül | 10622.85
SFT232 | Választókapcsoló, 2P, 32A, I-0-II, moduláris, 2M, közös pont felül | 15148.35
SFT240 | Választókapcsoló, 2P, 40A, I-0-II, moduláris, 2M, közös pont felül | 15244.95
SFT340 | Választókapcsoló, 3P, 40A, I-0-II, moduláris, 3M, közös pont felül | 19691.7
SFT440 | Választókapcsoló, 4P, 40A, I-0-II, moduláris, 4M, közös pont felül | 25805.85
SH363K | Kompakt kikapcsoló, 3P, 63A, kiegészítő sorkapoccsal, 2,5M | 32718
SH363N | Kompakt kikapcsoló, 3P, 63A, 2,5M | 24859.8
SH363S | Kompakt kikapcsoló, 3P, 63A, zárható, 2,5M | 38692.5
SH463B | Kompakt kikapcsoló, 4P, 63A, kiegészítő sorkapoccsal, 3,5M | 41454
SH463N | Kompakt kikapcsoló, 4P, 63A, 3,5M | 41506.5
SK001 | Pótkulcs SK606 kulcsos kapcsolóhoz, 2db | 8218.35
SK603 | Ampermérő átkapcsoló, 7 állású, 20A, 400V, 3M | 57155.7
SK606 | Kulcsos kapcsoló, I-II, 10A, 2P, 400V, moduláris, 3M | 65321.55
SM101C | Multiméter, 3 fázis, áramváltós, RS-485 | 330676.5
SM101E | Multiméter, 3 fázis, áramváltós | 303684.15
SM102E | Multiméter ajtóra, pillanat és maximum értékek mérése | 271516.35
SM103E | Multiméter ajtóra, pillanat, maximum és átlagértékek mérése | 396539.85
SM210 | RS485 modul Jbus/modbus sm102e-hez | 129045
SM211 | RS485 modul Jbus/modbus sm103e-hez | 176662.5
SM213 | Ethernet modul Jbus/modbus sm103e-hez | 339735.9
SN016 | Dugalj, 16A, 250V, háztartási, moduláris | 4814.25
SN017 | Dugalj csapfedéllel 16A 3.5 modul | 12682.95
SPA800 | Túlfesz. levezető, B+C 3P, cser.betétes, 75kA, TNC, távjelzős | 444361.05
SPA801 | Túlfesz. levezető, B+C 3P, cser.betétes, 100kA, TN-S/TT, távjelzős | 599680.2
SPA911 | B+C Túlfesz. Levezető 2P. Dugaszolható, állapotjelző, távjelzős, 1,5kV,25kA, TN-S/TT | 90207.6
SPA930 | B+C Túlfesz. levezető 3P. Dugaszolható, állapotjelző, távjelzős, 1,5kV, 37,5kA, TNC (4,5modul) | 143306.1
SPA931 | B+C Túlfesz. levezető 4P. Dugaszolható, állapotjelző, távjelzős, 1,5kV, 50kA, TNS/TT (6modul) | 147182.7
SPB015 | Túlfesz cserélhető betét,SPB015 | 40146.75
SPB115 | Túlfesz. levezető, II típus (C ) 1P,cser.betétes, 40kA, 1,25kV,TNC, távjelző, állapotjelző | 21296.1
SPB215 | Túlfesz. levezető, II típus (C) 2P, cser.betétes, 40kA, 1,25kV, TT/TNS, távjelző | 66161.55
SPB315 | Túlfesz. levezető, II típus (C) 3P, cser.betétes, 40kA, 1,25kV, TNC, távjelzős, állapotjelző | 78919.05
SPB413 | Túlfesz. levezető, II típus (C osztály) 4P, cser.betétes, 40kA, 1,25kV, TT/TNS | 78919.05
SPB415 | Túlfesz. levezető, II típus (C) 4P, cser.betétes, 40kA, 1,25kV, TT/TNS, távjelző | 131301.45
SPC203N | Túlfesz. levezető, 5 kA, 1,5 kV, SPC203N | 56607.6
SRA00505 | Áramváltó, 20x10 sínre, 50/5 A, 1,5 VA, p.o: 1 | 20524.35
SRA00605 | Áramváltó, 30x10 sínre, 60/5 A, 1 VA, p.o: 1 | 22452.15
SRA00755 | Áramváltó, 30x10 sínre, 75/5 A, 1,5 VA, p.o: 1 | 27665.4
SRA01005 | Áramváltó, 30x10 sínre, 100/5 A, 2,5 VA, p.o: 1 | 21701.4
SRA01255 | Áramváltó, 30x10 sínre, 125/5 A, 2,5 VA, p.o: 1 | 23308.95
SRA01505 | Áramváltó, 30x10 sínre, 150/5 A, 2,5 VA, p.o: 1 | 17906.7
SRA02005 | Áramváltó, 30x10 sínre, 200/5 A, 2,5 VA, p.o: 1 | 19858.65
SRA02505 | Áramváltó, 30x10 sínre, 250/5 A, 2,5 VA, p.o: 1 | 20187.3
SRB00605 | Áramváltó, 20x20 sínre, 60/5 A, 1,5 VA, p.o: 1 | 19628.7
SRB00755 | Áramváltó, 20x20 sínre, 75/5 A, 2,5 VA, p.o: 1 | 24967.95
SRC04005 | Áramváltó, 30x10 sínre, 400/5 A, 5 VA, p.o: 1 | 25817.4
SRC06005 | Áramváltó, 30x10 sínre, 600/5 A, 5 VA, p.o: 1 | 20635.65
SRD08005 | Áramváltó, 60x10 sínre, 800/5 A, 5 VA, p.o: 1 | 34786.5
SRD10005 | Áramváltó, 60x10 sínre, 1000/5 A, 5 VA, p.o: 1 | 41070.75
SRD15005 | Áramváltó, 60x10 sínre, 1500/5 A, 5 VA, p.o: 1 | 36424.5
SRE10005 | Áramváltó, 40x12/30x30 sínre, 1000/5 A, 5 VA, p.o: 1 | 20383.65
SRE12505 | Áramváltó, 80x10/60x30 sínre, 1250/5 A, 15 VA, p.o: 1 | 41935.95
SRE16005 | Áramváltó, 80x10/60x30 sínre, 1600/5 A, 15 VA, p.o: 1 | 43020.6
SRE20005 | Áramváltó, 80x10/60x30 sínre, 2000/5 A, 15 VA, p.o: 1 | 36756.3
SRF12505 | Áramváltó, 2x100x10/80x50 sínre, 1250/5 A, 15 VA, p.o: 1 | 22649.55
SRF16005 | Áramváltó, 2x100x10/80x50 sínre, 1600/5 A, 30 VA, p.o: 1 | 55654.2
SRF20005 | Áramváltó, 2x100x10/80x50 sínre, 2000/5 A, 30 VA, p.o: 1 | 56130.9
SRF25005 | Áramváltó, 2x100x10/80x50 sínre, 2500/5 A, 30 VA, p.o: 1 | 62787.9
SRG30005 | Áramváltó, 3x120x10 sínre, 3000/5 A, 15 VA, p.o: 1 | 78010.8
SRG40005 | Áramváltó, 3x120x10 sínre, 4000/5 A, 15 VA, p.o: 1 | 87050.25
SRH30005 | Áramváltó, 4x120x10 sínre, 3000/5 A, 15 VA, p.o: 1 | 77007
SRH40005 | Áramváltó, 4x120x10 sínre, 4000/5 A, 15 VA, p.o: 1 | 117016.2
SRI03005 | Áramváltó, 40x12 sínre, 300/5 A, 5 VA, p.o: 1 | 25817.4
SRI04005 | Áramváltó, 40x12 sínre, 400/5 A, 5 VA, p.o: 1 | 27114.15
SRI06005 | Áramváltó, 40x12 sínre, 600/5 A, 5 VA, p.o: 1 | 32345.25
SRJ06005 | Áramváltó, 50x12 sínre, 600/5 A, 5 VA, p.o: 1 | 34247.85
ST301 | Csengőtrafó, 1P, 230V - 8V/0,5A ill. 12V/0,33A AC | 15547.35
ST303 | Csengőtrafó, 1P, 230V - 8V/1A ill. 12V/0,67A AC | 21347.55
ST303N | Csengőtrafó,2 M 230V 8V 8 VA | 20383.65
ST305 | Csengőtrafó, 1P, 230V - 8V/2A ill. 12V/1,33A AC | 24455.55
ST312 | Leválasztó trafó 230V 12/24V 25VA | 42735
ST313 | Leválasztó trafó 230V 12/24V 16VA | 37452.45
ST314 | Leválasztó trafó 230V 12/24V 40VA | 49702.8
ST315 | Leválasztó trafó 230V 12/24V 63VA | 84013.65
ST320 | Leválasztó trafó 230V 12V 18VA | 23554.65
SU212 | Csengő 8-12V, 0,33A | 8694
SU213 | Csengő 230V, 0,03A | 8601.6
SU214 | Berregő 8-12V, 0,33A | 7615.65
SU215 | Berregő 230V, 0,03A | 10475.85
SVN121 | Jelzőlámpa, zöld LED-del, 230V AC, moduláris, 1M | 5033.7
SVN122 | Jelzőlámpa, piros LED-del, 230V AC, moduláris, 1M | 5174.4
SVN123 | Jelzőlámpa, narancs LED-del, 230V AC, moduláris, 1M | 5174.4
SVN124 | Jelzőlámpa, kék LED-del, 230V AC, moduláris, 1M | 5174.4
SVN125 | Jelzőlámpa, színtelen LED-del, 230V AC, moduláris, 1M | 5380.2
SVN126 | Jelzőlámpa, zöld és piros LED-del, 230V AC, moduláris, 1M | 8431.5
SVN127 | Jelzőlámpa, 3db piros LED-del, 230V AC, moduláris, 1M | 7382.55
SVN131 | Jelzőlámpa, zöld LED-del, 12/48V AC, moduláris, 1M | 10240.65
SVN135 | Jelzőlámpa, fehér LED-del, 12/48V AC, moduláris, 1M | 8091.3
SVN311 | Nyomógomb, 1Z, 16A, moduláris, 1M | 7861.35
SVN312 | Nyomókapcsoló, 1Z, 16A, moduláris, 1M | 8512.35
SVN321 | Nyomógomb, 1NY, 16A, moduláris, 1M | 8174.25
SVN322 | Nyomókapcsoló, 1NY, 16A, moduláris, 1M | 8512.35
SVN331 | Nyomógomb, 2Z, 16A, moduláris, 1M | 7762.65
SVN332 | Nyomókapcsoló, 2Z, 16A, moduláris, 1M | 9567.6
SVN342 | Nyomókapcsoló, 2NY, 16A, moduláris, 1M | 9567.6
SVN351 | Nyomógomb, 1Z+1NY, 16A, moduláris, 1M | 7804.65
SVN352 | Nyomókapcsoló, 1Z+1NY, 16A, moduláris, 1M | 10913.7
SVN371 | Nyomógomb, 2Z, 16A, 2 nyomógombbal, moduláris, 1M | 9567.6
SVN391 | Nyomógomb, 1Z+1NY, 16A, 2 nyomógombbal, moduláris, 1M | 9567.6
SVN411 | Nyomógomb, 1Z, 16A, 230V AC, zöld LED-del, moduláris, 1M | 10051.65
SVN413 | Nyomókapcsoló, 1Z, 16A, 230V AC, zöld jelzőlámpával, moduláris, 1M | 10913.7
SVN422 | Nyomógomb, 1NY, 16A, 230V AC, piros LED-del, moduláris, 1M | 10129.35
SVN432 | Nyomógomb, 2Z, 16A, 230V AC, piros LED-del, moduláris, 1M | 12488.7
SVN433 | Nyomókapcsoló, 2Z, 16A, 230V AC, zöld jelzőlámpával, moduláris, 1M | 12488.7
SVN441 | Nyomógomb, 2NY, 16A, 230V AC, zöld LED-del, moduláris, 1M | 12488.7
SVN452 | Nyomógomb, 1Z+1NY, 16A, 230V AC, piros LED-del, moduláris, 1M | 12488.7
SVN463 | Nyomókapcsoló, 2Z zöld jelzőlámpával, 16A, moduláris, 1M | 4099.2
SVN464 | Nyomókapcsoló, 2Z piros jelzőlámpával, 16A, moduláris, 1M | 3759
TG008 | KNX bus sorkapocs, fekete/piros, 2x4 kábel részére | 1297.8
TG018 | KNX Bus kábel - 100fm, Y(ST)Y 2x2x0,8mm2, 4kV | 39539.85
TG019 | KNX Bus kábel - 500fm, Y(ST)Y 2x2x0,8mm2, 4kV | 150374.7
UC000BB | Kit Busbar,for hold and isolate 4Pz | 19572
UC000FU | Fix.bracket,for pref.bar,q.evo | 5250
UC000HTS | Hor.Trunking supp. 6Pz q.evo | 22071
UC000XHP | Mounting iso. class II kit for H3 & H3+ | 11025
UC001 | Quadro HA352 beépítő készlet 300x600mm | 51278.85
UC003 | Quadro HA354/HA357 beépítő készlet 300x600mm | 52078.95
UC005 | Quadro HA358 beépítő készlet 600x600mm | 66830.4
UC008 | Quadro HA352 beépítő készlet 300x350mm | 48149.85
UC009 | Quadro HA354/HA357 szakaszoló kapcsoló beépítő készlet 300x350mm | 48827.1
UC010H | Quadro x160/HDA/HHA/HNA megszakító vízsz. beépítő készlet 300x350mm, I.é.v.oszt. | 31103.1
UC011H | Quadro x160/HDA/HHA/HNA megszakító függ. beépítő készlet 300x600mm, I.é.v.oszt. | 33517.05
UC012H | Quadro x160/HDA/HHA/HNA megszakító függ. beépítő készlet 300x800mm, I.é.v.oszt. | 41724.9
UC013H | Quadro x160/HDA/HHA/HNA megszakító vízsz. beépítő készlet 150x600mm, I.é.v.oszt. | 31195.5
UC014H | Quadro x160/HDA/HHA/HNA megszakító vízsz. beépítő készlet 150x800mm, I.é.v.oszt. | 32838.75
UC020H | Quadro x/h250/HNB/HNC/HEC megszakító függ. beépítő készlet 300x350mm, I.é.v.oszt. | 30136.05
UC021H | Quadro x/h250/HNB/HNC/HEC megszakító függ. beépítő készlet 300x600mm, I.é.v.oszt. | 59318.7
UC022H | Quadro x/h250/HNB/HNC/HEC megszakító függ. beépítő készlet 300x800mm, I.é.v.oszt. | 76915.65
UC023H | Quadro x/h250/HNB/HNC/HEC megszakító függ. beépítő készlet 400x600mm, I.é.v.oszt. | 36653.4
UC024H | Quadro x/h250/HNB/HNC/HEC megszakító függ. beépítő készlet 400x800mm, I.é.v.oszt. | 89240.55
UC030H | Quadro x/h250/HNB/HNC/HEC megszakító függ. beépítő készlet 400x350mm, I.é.v.oszt. | 50847.3
UC1000BH | Seg. back hori.q.evo 800/1000A | 55587
UC1000BU | Back funct. upright,q.evo H1000 | 62475
UC1000V | Seg. vertical,q.evo 800/1000A | 78750
UC1040FUL | Segreg.lateral full,q.evo 100x400 | 15015
UC1060FUL | Segreg.lateral full,q.evo 100x600 | 17881.5
UC1080FUL | Segreg.lateral full,q.evo 100x800 | 22102.5
UC127H | Quadro x/h250 kompakt kész. vízsz.beépítő készlet 200x600mm, I.é.v.oszt. | 60324.6
UC128H | Quadro x/h250 kompakt kész. vízsz.beépítő készlet 200x800mm, I.é.v.oszt. | 56981.4
UC133PN | Vert. 1xMCCB kit P160 Quadro 350x300 mm | 33705
UC133X | Ver. 1xMCCB kit X160 q.evo 350x300 mm | 33589.5
UC140H | Quadro h630 kompakt kész. függ. beépítő készlet 400x350mm, I.é.v.oszt. | 75952.8
UC141H | Quadro h630 kompakt kész. függ. beépítő készlet 400x600mm, I.é.v.oszt. | 92664.6
UC142H | Quadro h630 kompakt kész. függ. beépítő készlet 400x800mm, I.é.v.oszt. | 97242.6
UC144H | Quadro h630 kompakt kész. függ. beépítő készlet 600x350mm, I.é.v.oszt. | 98589.75
UC145H | Quadro h630 kompakt kész. függ. beépítő készlet 600x600mm, I.é.v.oszt. | 111443.85
UC146H | Quadro h630 kompakt kész. függ. beépítő készlet 600x800mm, I.é.v.oszt. | 134916.6
UC147H | Quadro h630 kompakt kész. vízsz.beépítő készlet 200x600mm, I.é.v.oszt. | 64962.45
UC148H | Quadro h630 kompakt kész. vízsz.beépítő készlet 200x800mm, I.é.v.oszt. | 67834.2
UC150FL | Segreg.frontal lateral,q.evo H150 | 9450
UC1530MDN | Kit for mod.devices,q.evo,150x350 | 26040
UC1540BL | Segreg.back lateral,q.evo 150x400 | 10710
UC1540FUL | Segreg.lateral full,q.evo 150x400 | 15435
UC1560BL | Segreg.back lateral,q.evo 150x600 | 12505.5
UC1560FUL | Segreg.lateral full,q.evo 150x600 | 18931.5
UC1560MDN | Kit for mod.devices,q.evo,150x600 | 26250
UC1580BL | Segreg.back lateral,q.evo 150x800 | 14175
UC1580FUL | Segreg.lateral full,q.evo 150x800 | 23289
UC1580MDN | Kit for mod.devices,q.evo,150x800 | 32445
UC1600BH | Seg. back hori.q.evo 1250/1600A | 51471
UC1600FB | Front & back funct.upright,q.evo H1600 | 109567.5
UC1600V | Seg. vertical,q.evo 1250/1600A | 54117
UC161LT | Fuse kit, q.evo, 1x160A 300x600 mm | 45780
UC162PN | Horiz. 1xMCCB kit P160 Quadro 600x200 mm | 36193.5
UC162PPN | 1xMCCB kit P160 PLUG-IN Quadro 600x200mm | 38251.5
UC162X | Hor. 1xMCCB kit X160 q.evo 600x200 mm | 33673.5
UC162XD | Vert. 1xMCCB kit X160 q.evo 600x200 mm | 31195.5
UC163HI | Kit ope.Switch,q.evo,125/400A 600x300 | 58590
UC163HIC | Kit op.Switch,q.evo,mot.63/160A 600x300 | 39753
UC163LT | Fuse kit, q.evo, 3x160A 300x600 mm | 47250
UC163PIN | 2xMCCB kit P160+INTLOCK Quadro 600x300mm | 61215
UC163PN | 3xMCCB kit P160+RCD Quadro 598x298 mm | 46357.5
UC163PPN | 2xMCCB kit P160 PLUG-IN Quadro 600x300mm | 42903
UC163X | Vert. 2xMCCB kit X160 q.evo 600x300 mm | 36781.5
UC1800F | Front funct. upright,q.evo H1800 | 41895
UC1800FB | Front & back funct.upright,q.evo H1800 | 108454.5
UC182PN | Horiz. 1xMCCB kit P160 Quadro 800x200 mm | 45402
UC182XD | Vert. 1xMCCB kit X160 q.evo 800x200 mm | 38115
UC183HI | Kit ope.Switch,q.evo,125/400A 800x300 | 65520
UC183HIC | Kit op.Switch,q.evo,mot.63/160A 800x300 | 48520.5
UC183PIN | 2xMCCB kit P160+INTLOCK Quadro 800x300mm | 67410
UC183PN | Vert. 4xMCCB kit P160 Quadro 800x300 mm | 49140
UC183PPN | 3xMCCB kit P160 PLUG IN Quadro 800x300mm | 46137
UC183X | Vert. 3xMCCB kit X160 q.evo 800x300 mm | 37170
UC200 | Quadro moduláris készülék beép. készlet, 10M, 150x350mm | 11808.3
UC2000F | Front funct. upright,q.evo H2000 | 49749
UC2000FB | Front & back funct.upright,q.evo H2000 | 129223.5
UC200C | Seg. back corner,q.evo H200 | 37611
UC200F | Front funct. upright,q.evo H200 | 14490
UC200FL | Segreg.frontal lateral,q.evo H200 | 24885
UC200FU | Perforated Bracket, q.evo, L200 mm | 9271.5
UC201 | Quadro moduláris készülék beép. készlet, 24M, 150x600mm | 12905.55
UC203 | Quadro moduláris készülék beép. készlet, 36M, 150x800mm | 17136
UC2035AMD | Adj.DIN rail,q.evo 200x350 | 23100
UC2040BL | Segreg.back lateral,q.evo 200x400 | 13125
UC2040FUL | Segreg.lateral full,q.evo 200x400 | 16674
UC205 | Quadro moduláris készülék beép. készlet, 24M, 200x600mm | 13045.2
UC2060AMD | Adj.DIN rail,q.evo 200x600 | 24255
UC2060BL | Segreg.back lateral,q.evo 200x600 | 14805
UC2060FUL | Segreg.lateral full,q.evo 200x600 | 20254.5
UC2060MDN | Kit for mod.devices,q.evo,200x600 | 26880
UC2060MP | Int.back plate, q.evo, 200x600 mm | 21945
UC207 | Quadro moduláris készülék beép. készlet, 36M, 200x800mm | 16690.8
UC2080AMD | Adj.DIN rail,q.evo 200x800 | 24150
UC2080BL | Segreg.back lateral,q.evo 200x800 | 16905
UC2080FUL | Segreg.lateral full,q.evo 200x800 | 25609.5
UC2080MDN | Kit for mod.devices,q.evo,200x800 | 33915
UC2080MP | Int.back plate, q.evo, 200x800 mm | 22890
UC209 | Quadro sorkapocs beépítő készlet maszkkal, 22M, 150x600mm | 12299.7
UC220 | Quadro teli maszk 75x350mm | 11130
UC221 | Quadro teli maszk 50x350mm | 10500
UC222 | Quadro teli maszk 150x350mm | 11130
UC223 | Quadro teli maszk 200x350mm | 11550
UC224 | Quadro teli maszk 300x350mm | 11970
UC225 | Quadro teli maszk 400x350mm | 14511
UC226 | Quadro teli maszk 600x350mm | 14910
UC227 | Quadro teli maszk 800x350mm | 17871
UC230 | Quadro teli maszk 75x600mm | 11445
UC231 | Quadro teli maszk 50x600mm | 11760
UC232 | Quadro teli maszk 150x600mm | 11266.5
UC233 | Quadro teli maszk 200x600mm | 15487.5
UC233EM | 3x 92x92 hole kit,quadro.sys. 600x200 mm | 17346
UC233HA | Kit op.Switch,q.evo,160/250A 350x300 | 45318
UC233PN | Vert. 1xMCCB kit P250 Quadro 350x300 mm | 34030.5
UC233PWN | 1xMCCB kit P250 WITHDR. Quadro 350x300mm | 32550
UC233XH | Ver. 1xMCCB kit X/H250 q.evo 350x300 mm | 35017.5
UC234 | Quadro teli maszk 300x600mm | 12600
UC234EM | 2x 92x92 hole kit,quadro.sys. 600x200 mm | 15592.5
UC234PRN | 1xMCCB kit P250+RCD Quadro 350x400 mm | 42514.5
UC234XHR | 1xMCCB kit X/H250+RCD q.evo 350x400 mm | 41685
UC235 | Quadro teli maszk 400x600mm | 16170
UC236 | Quadro teli maszk 600x600mm | 20895
UC237 | Quadro teli maszk 800x600mm | 26943
UC239 | Quadro teli maszk 100x600mm | 10920
UC240 | Quadro teli maszk 75x800mm | 13230
UC241 | Quadro teli maszk 50x800mm | 11760
UC242 | Quadro teli maszk 150x800mm | 12495
UC243 | Quadro teli maszk 200x800mm | 13650
UC243EM | 3 Kismegszakitó 92x92 kit, quadro.sys., 800x200 mm | 22312.5
UC244 | Quadro teli maszk 300x800mm | 15771
UC245 | Quadro teli maszk 400x800mm | 20548.5
UC246 | Quadro teli maszk 600x800mm | 25315.5
UC247 | Quadro teli maszk 800x800mm | 34219.5
UC249 | Quadro teli maszk 100x800mm | 13125
UC262PPN | 1xMCCB kit P250 PLUG-IN Quadro 600x200mm | 41506.5
UC262PRN | 1xMCCB kit P250+RCD Quadro 600x200 mm | 37611
UC262PWN | 1xMCCB kit P250 WITHDR. Quadro 600x300mm | 48289.5
UC262XHR | 1xMCCB kit X/H250+RCD q.evo 600x200 mm | 36382.5
UC263HA | Kit op.Switch,q.evo,160/250A 600x300 | 59493
UC263PDN | 3xMCCB kit P250 MUL DEV Quadro 600x300mm | 42630
UC263PIN | 2xMCCB kit P250+INTLOCK Quadro 600x300mm | 62160
UC263PMN | Mot. 2xMCCB kit P250 Quadro 600x300mm | 42399
UC263PN | Vert. 2xMCCB kit P250 Quadro 600x300 mm | 41790
UC263PPN | 2xMCCB kit P250 PLUG-IN Quadro 600x300mm | 37695
UC263PWN | 1xMCCB kit P250 WITHDR. Quadro 600x300mm | 46399.5
UC263XH | Ver. 2xMCCB kit X/H250 q.evo 600x300 mm | 39585
UC264LT | Fuse kit, q.evo, 2x250A 400x600 mm | 49770
UC264PRN | 2xMCCB kit P250+RCD Quadro 600x400 mm | 51229.5
UC264XHR | 2xMCCB kit X/H250+RCD q.evo 600x400 mm | 52741.5
UC268 | Quadro 2db zsanér maszkokhoz | 2793
UC275FU | Perforated Bracket, q.evo, L275 mm | 10248
UC282PRN | 1xMCCB kit P250+RCD Quadro 800x200 mm | 42945
UC282XHR | 1xMCCB kit X/H250+RCD q.evo 800x200 mm | 41758.5
UC283HA | Kit op.Switch,q.evo,160/250A 800x300 | 69268.5
UC283PIN | 2xMCCB kit P250+INTLOCK Quadro 800x300mm | 67305
UC283PMN | Mot. 3xMCCB kit P250 Quadro 800x300mm | 43785
UC283PN | Vert. 3xMCCB kit P250 Quadro 800x300 mm | 44940
UC283PPN | 3xMCCB kit P250 PLUG IN Quadro 800x300mm | 40425
UC283PWN | 2xMCCB kit P250 WITHDR. Quadro 800x300mm | 42210
UC283XH | Ver. 3xMCCB kit X/H250 q.evo 800x300 mm | 45255
UC288 | Quadro univerzális kereszttartó, 185mm széles, pl. kábelek rögzítéséhez | 8281.35
UC289 | Quadro univerzális kereszttartó, 500mm széles, pl. kábelek rögzítéséhez | 8337
UC291 | Quadro univerzális kereszttartó, 700mm széles, pl. kábelek rögzítéséhez | 28665
UC292 | Pl. fr. dish. plate quadro 400x600 mm | 30765
UC293 | Pl. fr. dish. plate quadro 600x600 mm | 37380
UC296 | Pl. fr. dish. plate quadro 300x800 mm | 32560.5
UC297 | plain front plate quadro 800x400 | 37380
UC298 | Pl. fr. dish. plate quadro 600x800 mm | 44919
UC300 | Perf. fr. plate quadro.sys. 200x600mm | 17629.5
UC300BB | Busbar Bracket,q.evo, L300 mm | 15760.5
UC300BU | Back funct. upright,q.evo H300 | 50085
UC300C | Seg. back corner,q.evo H300 | 43396.5
UC300F | Front funct. upright,q.evo H300 | 16485
UC300FL | Segreg.frontal lateral,q.evo H300 | 24255
UC300FU | Perforated Bracket, q.evo, L300 mm | 10563
UC301 | 4x 92x92 hole kit,quadro.sys. 600x200 mm | 12285
UC3040BL | Segreg.back lateral,q.evo 300x400 | 14175
UC3040FUH | Segreg.horiz. full,q.evo 300x400 | 46515
UC3040FUL | Segreg.lateral full,q.evo 300x400 | 17640
UC3060BL | Segreg.back lateral,q.evo 300x600 | 17104.5
UC3060FUH | Segreg.horiz. full,q.evo 300x600 | 50400
UC3060FUL | Segreg.lateral full,q.evo 300x600 | 23205
UC3080BL | Segreg.back lateral,q.evo 300x800 | 19215
UC3080BSO | Met.front pla.quadro.pl 600x300x400 | 20580
UC3080FUH | Segreg.horiz. full,q.evo 300x800 | 55335
UC3080FUL | Segreg.lateral full,q.evo 300x800 | 31783.5
UC321HM | Quadro x/h250 motoros komp. kész. függ. beépítő készlet 300x600mm, II.é.v.oszt. | 62781.6
UC322HM | Quadro x/h250 motoros komp. kész. függ. beépítő készlet 300x800mm, II.é.v.oszt. | 85099.35
UC330H | Quadro béepítő készlet, x250 kompakt megszakítóhoz 400x350 II.é.v.oszt | 58000.95
UC331S | Quadro beépítő készlet, Hixxx kézi átkapcsolóhoz125-400A 300x600 | 58000.95
UC332S | Quadro beépítő készlet, Hixxx kézi átkapcsolóhoz125-400A 300x800 | 58000.95
UC335S | Quadro beépítő készlet, Hixxx kézi átkapcsolóhoz 630A 300x600 | 58000.95
UC336S | Quadro beépítő készlet, Hixxx kézi átkapcsolóhoz 630A 300x800 | 58000.95
UC350FH | Segreg.frontal horiz.,q.evo L350 | 20548.5
UC350FU | Perforated Bracket, q.evo, L350 mm | 8536.5
UC350VD | Seg. vertical,q.evo W350 drilled | 27615
UC3520V | Segreg.vertical,q.evo 350x200 | 17955
UC353040FP | Met.front pla.dr q.evo 350x300x400 | 41055
UC3530V | Segreg.vertical,q.evo 350x300 | 17745
UC3540BH | Segreg.back horiz.,q.evo 350x400 | 11235
UC3540FP | Met.front pla.dr q.evo W350 D400 | 31815
UC3540FUH | Segreg.horiz. full,q.evo 350x400 | 22995
UC3560BH | Segreg.back horiz.,q.evo 350x600 | 16936.5
UC3560FUH | Segreg.horiz. full,q.evo 350x600 | 31762.5
UC3580BH | Segreg.back horiz.,q.evo 350x800 | 21630
UC3580FUH | Segreg.horiz. full,q.evo 350x800 | 40698
UC400BB | Busbar Bracket,q.evo, L400 mm | 16275
UC400BU | Back funct. upright,q.evo H400 | 51030
UC400F | Front funct. upright,q.evo H400 | 18795
UC400FL | Segreg.frontal lateral,q.evo H400 | 12715.5
UC4040BL | Segreg.back lateral,q.evo 400x400 | 15225
UC4040FUL | Segreg.lateral full,q.evo 400x400 | 18900
UC4060BL | Segreg.back lateral,q.evo 400x600 | 19372.5
UC4060FUL | Segreg.lateral full,q.evo 400x600 | 27657
UC4080BL | Segreg.back lateral,q.evo 400x800 | 21420
UC4080FUL | Segreg.lateral full,q.evo 400x800 | 37632
UC427H | Quadro beépítő készlet h250 LSI komp.megszakító sorozathoz direkt hajtás,vízszintes 200mm magas, 600mm széles | 58000.95
UC428H | Quadro beépítő készlet h250 LSI komp.megszakító sorozathoz direkt hajtás,vízszintes beép. 200mm magas, 800mm széles | 58000.95
UC434PN | MCCB ver. kit q.evo H3+P630 348x398mm | 38178
UC434XN | Ver. MCCB kit q.evo H3x630 348x398mm | 37894.5
UC436PRN | 1xMCCB ver. kit q.evo H3+P630 348x598mm | 53602.5
UC436PWN | 1xMCCB kit P630 WITHDR. q.evo 348x598mm | 41580
UC436XRN | 1xMCCB ver. kit q.evo H3x630 348x598mm | 54988.5
UC440H | Quadro beépítő készlet h630 LSI komp. megszakító sorozathoz direkt hajtás, függőleges beép. 400mm magas, 350mm széles | 58000.95
UC441H | Quadro beépítő készlet h630 LSI komp. megszakító sorozathoz direkt hajtás, függőleges beép. 400mm magas, 600mm széles | 58000.95
UC441HM | Quadro beépítő készlet h630 LSI komp. megszakító sorozathoz motoros hajtás, függőleges beép. 300mm magas, 600mm széles | 78598.8
UC442H | Quadro beépítő készlet h630 LSI komp. megszakító sorozathoz direkt hajtás, függőleges beép. 400mm magas, 800mm széles | 58000.95
UC442HM | Quadro beépítő készlet h630 LSI komp. megszakító sorozathoz motoros hajtás, függőleges beép. 300mm magas, 800mm széles | 127675.8
UC444H | Quadro beépítő készlet h630 LSI komp. megszakító sorozathoz direkt hajtás, függőleges beép. 600mm magas, 350mm széles | 127675.8
UC445H | Quadro beépítő készlet h630 LSI komp. megszakító sorozathoz direkt hajtás, függőleges beép. 600mm magas, 600mm széles | 127675.8
UC446H | Quadro beépítő készlet h630 LSI komp. megszakító sorozathoz direkt hajtás, függőleges beép. 600mm magas, 800mm széles | 127675.8
UC447H | Quadro beépítő készlet h630 LSI komp. megszakító sorozathoz direkt hajtás, vízszintes beép. 200mm magas, 600mm széles | 127675.8
UC448H | Quadro beépítő készlet h630 LSI komp. megszakító sorozathoz direkt hajtás, vízszintes beép. 200mm magas, 800mm széles | 127675.8
UC463HI | Kit ope.Switch,q.evo,630A 600x300 | 61950
UC463HIC | Kit op.Swit,q.evo,mot.250/630A 600x300 | 73636.5
UC463PPN | 1xMCCB kit P630 PLUG-IN q.evo 598x298mm | 43218
UC463PRN | MCCB hor. kit q.evo H3+P630 598x298mm | 43711.5
UC463PWN | 1xMCCB kit P630 WITHDR. q.evo 598x398mm | 54201
UC463XRN | MCCB hor. kit q.evo H3x630 598x298mm | 44824.5
UC464LT | Fuse kit, q.evo, 2x400A 400x600 mm | 50190
UC464PMN | Ver. MCCB kit q.evo H3+P630 598x398mm | 43995
UC464PN | 2xMCCB ver. kit q.evo H3+P630 598x398mm | 51607.5
UC464XN | Ver. MCCB kit q.evo H3x630 598x398mm | 54442.5
UC466HA | Kit op.Switch,q.evo,400/630A 600x600 | 79212
UC466PPN | 2xMCCB kit P630 PLUG-IN q.evo 598x598mm | 45570
UC466PRN | 2xMCCB ver. kit q.evo H3+P630 598x598mm | 78120
UC466PWN | 1xMCCB kit P630 WITHDR. q.evo 598x598mm | 64186.5
UC466XRN | 2xMCCB ver. kit q.evo H3x630 598x598mm | 55230
UC475FU | Perforated Bracket, q.evo, L300 mm | 11392.5
UC483HI | Kit ope.Switch,q.evo,630A 800x300 | 70140
UC483HIC | Kit op.Swit,q.evo,mot.250/630A 800x300 | 79884
UC483PPN | 1xMCCB kit P630 PLUG-IN q.evo 798x298mm | 41055
UC483PRN | MCCB hor. kit q.evo H3+P630 798x298mm | 51471
UC483XRN | MCCB hor. kit q.evo H3x630 798x298mm | 50368.5
UC484PDN | kit 3xMCCB q.evo H3+P630 798x398mm | 61939.5
UC484XDN | kit 3xMCCB q.evo H3x630 798x398mm | 62412
UC486HA | Kit op.Switch,q.evo,400/630A 800x600 | 96358.5
UC486PPN | 3xMCCB kit P630 PLUG-IN q.evo 798x598mm | 51660
UC486PWN | 2xMCCB kit P630 WITHDR. q.evo 798x598mm | 57855
UC500BB | Busbar Bracket,q.evo, L500 mm | 17178
UC500BU | Back funct. upright,q.evo H500 | 52395
UC500FU | Perforated Bracket, q.evo, L500 mm | 9502.5
UC564H | Hor.1xMCCB kit H1000 q.evo 600x400 mm | 65541
UC566H | Vert. 1xMCCB kit H1000 q.evo 600x600 mm | 69184.5
UC566HM | Mot. 1xMCCB kit H1000 q.evo 600x600 mm | 57414
UC584H | Hor. 1xMCCB kit H1000 q.evo 800x400 mm | 76198.5
UC586H | Vert. 2xMCCB kit H1000 q.evo 800x600 mm | 72124.5
UC586HM | Mot. 2xMCCB kit H1000 q.evo 800x600 mm | 98490
UC600BB | Busbar Bracket,q.evo, L600 mm | 20370
UC600BU | Back funct. upright,q.evo H600 | 54705
UC600F | Front funct. upright,q.evo H600 | 22995
UC600FH | Segreg.frontal horiz.,q.evo L600 | 22732.5
UC600FL | Segreg.frontal lateral,q.evo H600 | 14857.5
UC600FU | Perforated Bracket, q.evo, L600 mm | 13072.5
UC600VD | Seg. vertical,q.evo W700 drilled | 33285
UC6010PL | Plate louvers quadro 600x100 mm | 13167
UC6015FMDN | Kit for segr.mod.dev,q.evo,600x150 | 20475
UC6015V | Segreg.vertical,q.evo 600x150 | 19005
UC6020FMDN | Kit for segr.mod.dev,q.evo,600x200 | 22680
UC6020PL | Plate louvers quadro 600x200 mm | 17808
UC6020V | Segreg.vertical,q.evo 600x200 | 19845
UC603040FP | Met.front pla.dr q.evo 600x300x400 | 48615
UC6030ATS | Kit for controller ATS q.evo 600x300 | 43155
UC6030FMDN | Kit for segr.mod.dev,q.evo,600x300 | 32991
UC6030V | Segreg.vertical,q.evo 600x300 | 22491
UC6040BH | Segreg.back horiz.,q.evo 600x400 | 13545
UC6040BL | Segreg.back lateral,q.evo 600x400 | 17535
UC6040DHW1 | segreg,quadro evo,3b dw W600 | 53025
UC6040FHW1 | segreg,quadro evo,3b fixed W600 | 54085.5
UC6040FP | Met.front pla.dr q.evo W600 D400 | 38850
UC6040FUH | Segreg.horiz. full,q.evo 600x400 | 30229.5
UC6040FUL | Segreg.lateral full,q.evo 600x400 | 24759
UC6040HW1 | HW1 ACB kit,quadro evo,W600 | 48268.5
UC6040V | Segreg.vertical,q.evo 600x400 | 25756.5
UC6060BH | Segreg.back horiz.,q.evo 600x600 | 21672
UC6060BL | Segreg.back lateral,q.evo 600x600 | 22585.5
UC6060DHW2 | Segregation,qua.evo,3b dw W600 | 58695
UC6060FHW2 | Segregation,qua.evo,3b fix W600 | 56700
UC6060FUH | Segreg.horiz. full,q.evo 600x600 | 39648
UC6060FUL | Segreg.lateral full,q.evo 600x600 | 32014.5
UC6060HW | Segr. plate ACB HW q.evo 600x600 mm | 120204
UC6060HW2 | HW2 ACB kit,q.evo,W600xH600 | 77763
UC6060V | Segreg.vertical,q.evo 600x600 | 30954
UC6080BH | Segreg.back horiz.,q.evo 600x800 | 28581
UC6080BL | Segreg.back lateral,q.evo 600x800 | 25305
UC6080FUH | Segreg.horiz. full,q.evo 600x800 | 60574.5
UC6080FUL | Segreg.lateral full,q.evo 600x800 | 44142
UC6080HW | Segr. plate ACB HW q.evo 600x800 mm | 129034.5
UC60HDHW1 | segreg,quadro evo,4b dw W600 | 58338
UC60HDHW2 | Segregation,qua.evo,4b dw W600 | 36330
UC60HFHW1 | segreg,quadro evo,4b fixed W600 | 58012.5
UC60HFHW2 | Segregation,qua.evo,4b fix W600 | 40740
UC666H | Ver. 1xMCCB kit H1600 q.evo 600x600 mm | 81312
UC666HA | Kit op.Switch,q.evo,1600A 600x600 | 83769
UC666HM | Mot. 1xMCCB kit H1600 q.evo 600x600 mm | 80094
UC686H | Vert. 1xMCCB kit H1600 q.evo 800x600 mm | 96316.5
UC686HA | Kit op.Switch,q.evo,1600A 800x600 | 103078.5
UC686HD | Vert.2xMCCB kit H1600, q.evo,800x600mm | 69300
UC686HI | Kit ope.Switch,q.evo,3200A 800x600 | 95760
UC686HIC | Kit op.Switch,q.evo,mot.1600A 800x600 | 106879.5
UC686HM | Mot. 1xMCCB kit H1600 q.evo 800x600 mm | 70980
UC700BB | Busbar Bracket,q.evo, L700 mm | 21252
UC700BU | Back funct. upright,q.evo H700 | 57225
UC700FU | Perforated Bracket, q.evo, L700 mm | 11151
UC766HW | ACB HW kit 2000 A q.evo 600x600 mm | 56700
UC800BB | Busbar Bracket,q.evo, L800 mm | 23394
UC800BU | Back funct. upright,q.evo H800 | 59115
UC800FH | Segreg.frontal horiz.,q.evo L800 | 26817
UC800FU | Perforated Bracket, q.evo, L800 mm | 16800
UC800VD | Seg. vertical,q.evo W900 drilled | 36855
UC8010PL | Plate louvers quadro 800x100 mm | 14332.5
UC8015FMDN | Kit for segr.mod.dev,q.evo,800x150 | 21945
UC8015V | Segreg.vertical,q.evo 800x150 | 22575
UC8020FMDN | Kit for segr.mod.dev,q.evo,800x200 | 24885
UC8020PL | Plate louvers quadro 800x200 mm | 19078.5
UC8020V | Segreg.vertical,q.evo 800x200 | 24780
UC803040FP | Met.front pla.dr q.evo 800x300x400 | 58485
UC8030ATS | Kit for controller ATS q.evo 800x300 | 46620
UC8030FMDN | Kit for segr.mod.dev,q.evo,800x300 | 34828.5
UC8030V | Segreg.vertical,q.evo 800x300 | 29116.5
UC8040BH | Segreg.back horiz.,q.evo 800x400 | 15120
UC8040DHW1 | segreg,quadro evo,3b dw W800 | 60690
UC8040FHW1 | segreg,quadro evo,3b fixed W800 | 62905.5
UC8040FP | Met.front pla.dr q.evo W800 D400 | 49140
UC8040FUH | Segreg.horiz. full,q.evo 800x400 | 31185
UC8040HW1 | HW1 ACB kit,quadro evo, W800 | 55240.5
UC8040V | Segreg.vertical,q.evo 800x400 | 33778.5
UC8060BH | Segreg.back horiz.,q.evo 800x600 | 26796
UC8060DHW2 | Segregation,qua.evo,3b dw W800 | 67200
UC8060DHW4 | Kit ACB HW4.qua.evo.dw 800x600mm | 112780.5
UC8060FHW2 | Segregation,qua.evo,3b fix W800 | 65940
UC8060FHW4 | Kit ACB HW4.qua.evo.fix 600x600mm | 112780.5
UC8060FUH | Segreg.horiz. full,q.evo 800x600 | 51807
UC8060HW2 | HW2 ACB kit,q.evo,W800xH600 | 85260
UC8060V | Segreg.vertical,q.evo 800x600 | 42787.5
UC8080BH | Segreg.back horiz.,q.evo 800x800 | 35826
UC8080FUH | Segreg.horiz. full,q.evo 800x800 | 78939
UC80DHW4 | Segregation,qua.evo,3b dw W800 | 70980
UC80FHW4 | Segregation,qua.evo,3b fix W800 | 71085
UC80HDHW1 | segreg,quadro evo,4b dw W800 | 58516.5
UC80HDHW2 | Segregation,qua.evo,4b dw W800 | 38010
UC80HDHW4 | Segregation,qua.evo,4b dw W800 | 39585
UC80HFHW1 | segreg,quadro evo,4b fixed W800 | 58453.5
UC80HFHW2 | Segregation,qua.evo,4b fix W800 | 48300
UC80HFHW4 | Segregation,qua.evo,4b fix W800 | 41160
UC811 | Quadro síntartó rögzítő 250mm, UC820 vízszintes és függőleges rögzítéséhez | 8761.2
UC8110BB | Kit Busbar,q.evo, 4(1x10) | 31132.5
UC812 | Quadro síntartó rögzítő 500mm, UC820 vízszintes rögzítéséhez | 10594.5
UC815 | Quadro lépcsős síntartó, 4P, 250A-20x5mm, ill. 400A-32x5mm sínhez | 33793.2
UC816 | Quadro érintésvédelmi burkolat 620mm hosszú, UC815-höz | 63752.85
UC817 | Quadro lapos síntartó 400-1250A, 4P, 30...80x5mm sínekhez | 48105.75
UC820 | Quadro lapos síntartó 160-630A, 4P, 30x10mm sínméretig | 21891.45
UC821 | Quadro rögzítő konzol UC823 és UC824-hez | 3571.05
UC8210BB | Kit Busbar,q.evo, 4(2x10) | 34503
UC823 | Quadro síntartó 500-1600A, 3P, 2//100x5mm sínméretig | 25278.75
UC824 | Quadro síntartó 500-1600A, 4P, 2//100x5mm sínméretig | 82463.85
UC825BB | Kit Busbar,q.evo, 4(2x5) | 32350.5
UC826 | Quadro ferde síntartó 400/630A, 4P, 30x10mm sínméretig | 41632.5
UC827 | Quadro érintésvédelmi burkolat 160/630A 1000x294mm, UC820-hoz | 26617.5
UC828 | Quadro érintésvédelmi burkolat 160/630A 1000x212mm, UC826-hoz | 19939.5
UC830 | Quadro oldalsó elhelyezésű síntartó, 250A, 4P, 20x5mm sínhez | 4907.7
UC8310BB | Kit Busbar,q.evo, 4(3x10) | 38157
UC832 | Copper rail quadro 20x5 L1000 mm | 29400
UC834 | Quadro érintésvédelmi burkolat, L=1000mm, UC830-hoz | 9338.7
UC835XHP | Support insulator M8x35mm | 17535
UC842 | Copper rail quadro 32x5 L1000 mm | 47145
UC843 | Copper rail quadro 32x5 L1750 mm | 91455
UC844 | Quadro perforált réz sín, 600A, 1750x50x5mm | 116865
UC844E | Copper rail quadro 50x10 L1750 mm | 234780
UC853 | Conn. screw & washer quadro.sy. M8x30 mm | 1323
UC886HA | Kit ope.Switch,q.evo,3200A 800x600 | 83685
UC886HIC | Kit ope.Switch,q.evo,mot.3200A 800x600 | 92400
UC886HW | ACB HW kit 4000A q.evo 800x600 mm | 62643
UC900BU | Back funct. upright,q.evo H900 | 62580
UC900FU | Perforated Bracket, q.evo, L900 mm | 18039
UC911 | Quadro vízszintes műanyag perforált csatorna 250x30x80mm | 2116.8
UC912 | Quadro vízszintes műanyag perforált csatorna 500x30x80mm | 3255
UC9125C | Connection plate, q.evo 1250A | 71484
UC9125T | Derivation plate, q.evo 1250A | 76230
UC913 | Horiz. cable trunk. 30x80mm lenght 750mm | 3717
UC915 | Quadro kábelcsatorna rögzítő, 60mm széles csatornához | 1924.65
UC916 | Quadro függőleges perforált kábelcsatorna, 2000x60x80mm | 15970.5
UC9160C | Connestion plate, q.evo 1600A | 152134.5
UC918125AL | Aluminium busbar,q.evo L1800 1250A | 82320
UC918160AL | Aluminium busbar,q.evo L1800 2000A | 85480.5
UC91880AL | Aluminium busbar,q.evo L1800 800A | 73395
UC920125AL | Aluminium busbar,q.evo L2000 1250A | 81900
UC920160AL | Aluminium busbar,q.evo L2000 2000A | 90552
UC92080AL | Aluminium busbar,q.evo L2000 800A | 73605
UC922 | Copper rail quadro 63x5 L1750 mm | 131670
UC922E | Copper rail quadro 60x10 L1750 mm | 282975
UC951 | Quadro állítható kalapsín sorkapocshoz 600mm széles maszkrendszerhez | 10500
UC952 | Quadro állítható kalapsín sorkapocshoz 800mm széles maszkrendszerhez | 10351.95
UC960 | Quadro állítható perforált szerelőlap 300x600mm | 21966
UC962 | Quadro állítható perforált szerelőlap 450x600mm | 19773.6
UC964 | Quadro állítható perforált szerelőlap 600x600mm | 29918.7
UC966 | Copper rail quadro 80x5 L1750 mm | 163065
UC966E | Copper rail quadro 80x10 L1750 mm | 398580
UC967 | Copper rail quadro 100x5 L1750 mm | 206115
UC967E | Copper rail quadro 100x10 L1750mm | 452550
UC968 | Copper rail quadro 125x5 L1750 mm | 215355
UC968E | Copper rail quadro 20x10 L1750 mm | 512400
UC969 | Bepattintó anyák és M5 csavarok | 1802.85
UC971 | Quadro betáp földelő sín 250mm hosszú | 23995.65
UC972 | Quadro betáp földelő sín 500mm hosszú | 27852.3
UC975 | Quadro PE elmenő csatlakozók 250mm hosszú | 12623.1
UC976 | Quadro PE elmenő csatlakozók 500mm hosszú | 20316.45
UC978 | Quadro PE elmenő csatlakozók 750mm hosszú | 23371.95
UC9800C | Connection plate, q.evo 800A | 63472.5
UC9800T | Derivation plate, q.evo 800A | 63472.5
UC9825S | Hammerhead Screw, q.evo M8x25mm | 33873
UC9840S | Hammerhead Screw, q.evo M8x40mm | 53067
UC988 | Quadro univerzális kereszttartó, 250mm széles | 6448.05
UC989 | Kábelrögzítő | 4970.7
UC990 | Quadro M6 négyzetes (keretes) anya | 496.65
UC991 | Quadro M6x12 csavar | 402.15
UC992 | Quadro fém távtartó alátét, 80mm magas | 2064.3
UCCL2HW1 | Kit for class II HW1,q.evo | 45045
UCCL2HW2 | Kit for class II HW2/4, q.evo | 65940
UT22C | Állítható mélységű szigetelt DIN sín 7,5 mm | 3171
UT87E | Perf. copper rail quadro 25x5 L1750mm | 61530
UVZ1M12SM | Rögzitőcsavar, Nhkiegészítő, M12, 3db | 3171
UZ005 | Univers felirati csík, 12M széles, 12db/csomag | 5221.65
UZ01V1 | Kábelklipsz tartó, hosszú, 1cs/20db | 15855
UZ03A1 | Univerz rugós sínrögzítő | 1957.2
UZ08Z1 | Felírati csík 900mm széles maszkokhoz (1cs/5db) | 16957.5
UZ10GFR | Glass fiber bar,30x10x1000mm, rectang. | 17010
UZ20GFR | Glass fiber bar,30x10x2000mm, rectang. | 38860.5
UZ25V1 | Quadro kábelklipsz (nagy méretű, 1cs/20db) | 13545
UZ25V2 | Quadro kábelklipsz (kis méretű, 1cs/20db) | 9135
VE103L | Vector elosztó, IP65, 3 modul, 175x111x93mm | 14882.7
VE103PN | Vector elosztó, IP65, 3 modul, UV álló, kikönnyített kábelbevezetéssel. 175x111x93mm | 14882.7
VE103SN | Vector elosztó, IP65, 3 modul, UV álló, 175x111x93mm | 10154.55
VE106L | Vector elosztó, IP65, 6 modul, 190x165x113mm | 16226.7
VE106SN | Vector elosztó, IP65, 6 modul, UV álló, 190x165x113mm | 11680.2
VE110L | Vector elosztó, IP65, 10 modul, 210x237x114mm | 22371.3
VE110PN | Vector elosztó, IP65, 10 modul, UV álló, kikönnyített kábelbevezetéssel. 210x237x114mm | 22371.3
VE110SN | Vector elosztó, IP65, 10 modul, UV álló. 210x237x114mm | 15738.45
VE112L | Vector elosztó, IP65, 12 modul, 302x310x151mm | 29358
VE112PN | Vector elosztó, IP65, 12 modul, UV álló, kikönnyített kábelbevezetéssel. 302x310x151mm | 29355.9
VE112SN | Vector elosztó, IP65, 12 modul, UV álló. 302x310x151mm | 17428.95
VE118L | Vector elosztó, IP65, 18 modul, 302x418x151mm | 38007.9
VE118PN | Vector elosztó, IP65, 18 modul, UV álló, kikönnyített kábelbevezetéssel. 302x418x151mm | 38007.9
VE118SN | Vector elosztó, IP65, 18 modul, UV álló. 302x418x151mm | 23178.75
VE212L | Vector elosztó, IP65, 24 modul, 427x310x151mm | 44733.15
VE212PN | Vector elosztó, IP65, 24 modul, UV álló, kikönnyített kábelbevezetéssel. 427x310x151mm | 44735.25
VE212SN | Vector elosztó, IP65, 24 modul, UV álló. 427x310x151mm | 30208.5
VE218L | Vector elosztó, IP65, 36 modul, 452x418x151mm | 62658.75
VE218SN | Vector elosztó, IP65, 36 modul, UV álló. 452x418x151mm | 38141.25
VE312L | Vector elosztó, IP65, 36 modul, 552x310x151mm | 67144.35
VE312SN | Vector elosztó, IP65, 36 modul, UV álló. 552x310x151mm | 64339.8
VE318L | Vector elosztó, IP65, 54 modul, 602x418x151mm | 85069.95
VE318SN | Vector,IP65,54M, VE318SN | 35582.4
VE412L | Vector elosztó, IP65, 48 modul, 677x310x151mm | 85069.95
VF104PD | Golf kiselosztó, 1 soros, 4M, süllyesztett, teli ajtó, 189x170x72mm falkivágásba | 7341.6
VF104TD | Golf kiselosztó, 1 soros, 4M, süllyesztett, átlátszó ajtó, 189x170x72mm falkivágásba | 7341.6
VF108PD | Golf kiselosztó, 1 soros, 8M, süllyesztett, teli ajtó, 189x242x72mm falkivágásba | 8545.95
VF108TD | Golf kiselosztó, 1 soros, 8M, süllyesztett, átlátszó ajtó, 189x242x72mm falkivágásba | 8544.9
VF112PD | Golf kiselosztó, 1 soros, 12M, süllyesztett, teli ajtó, 257x318x72mm falkivágásba | 9399.6
VF112TD | Golf kiselosztó, 1 soros, 12M, süllyesztett, átlátszó ajtó, 257x318x72mm falkivágásba | 9399.6
VF118PD | Golf kiselosztó, 1 soros, 18M, süllyesztett, teli ajtó, 257x426x72mm falkivágásba | 15634.5
VF118TD | Golf kiselosztó, 1 soros, 18M, süllyesztett, átlátszó ajtó, 257x426x72mm falkivágásba | 15633.45
VF122PD | Golf kiselosztó, 1 soros, 22M, süllyesztett, teli ajtó, 257x498x72mm falkivágásba | 17047.8
VF122TD | Golf kiselosztó, 1 soros, 22M, süllyesztett, átlátszó ajtó, 257x498x72mm falkivágásba | 17046.75
VF212PD | Golf kiselosztó, 2 soros, 24M, süllyesztett, teli ajtó, 382x318x72mm falkivágásba | 17321.85
VF212TD | Golf kiselosztó, 2 soros, 24M, süllyesztett, átlátszó ajtó, 382x318x72mm falkivágásba | 17321.85
VF218PD | Golf kiselosztó, 2 soros, 36M, süllyesztett, teli ajtó, 382x426x72mm falkivágásba | 28848.75
VF218PZF | Multimédia golf kiselosztó, süllyesztett, teli ajtó, 495x426x72mm fakivágásba | 25294.5
VF218TD | Golf kiselosztó, 2 soros, 36M, süllyesztett, átlátszó ajtó, 382x426x72mm falkivágásba | 28848.75
VF312PD | Golf kiselosztó, 3 soros, 36M, süllyesztett, teli ajtó, 507x318x72mm falkivágásba | 21996.45
VF312TD | Golf kiselosztó, 3 soros, 36M, süllyesztett, átlátszó ajtó, 507x318x72mm falkivágásba | 21996.45
VF318PD | Golf kiselosztó, 3 soros, 54M, süllyesztett, teli ajtó, 507x426x72mm falkivágásba | 37973.25
VF318PZF | Multimédia golf kiselosztó, süllyesztett, teli ajtó, 507x426x72mm fakivágásba | 33015.15
VF318TD | Golf kiselosztó, 3 soros, 54M, süllyesztett, átlátszó ajtó, 507x426x72mm falkivágásba | 37972.2
VF412PD | Golf kiselosztó, 4 soros, 48M, süllyesztett, teli ajtó, 652x318x72mm falkivágásba | 27870.15
VF412TD | Golf kiselosztó, 4 soros, 48M, süllyesztett, átlátszó ajtó, 652x318x72mm falkivágásba | 27870.15
VF418PD | Golf kiselosztó, 4 soros, 72M, süllyesztett, teli ajtó, 652x426x72mm falkivágásba | 44895.9
VF418PZF | Multimédia golf kiselosztó, süllyesztett, teli ajtó, 652x426x72mm fakivágásba | 40398.75
VF418TD | Golf kiselosztó, 4 soros, 72M, süllyesztett, átlátszó ajtó, 652x426x72mm falkivágásba | 44895.9
VH12NE | Volta kiselosztó IP30, 1x12M, gipszkartonba sülly., teli ajtós, 321x314,5x87mm falkivágásba | 36028.65
VH24NE | Volta kiselosztó IP30, 2x12M, gipszkartonba sülly., teli ajtós, 470x314,5x87mm falkivágásba | 42502.95
VH36NE | Volta kiselosztó IP30, 3x12M, gipszkartonba sülly., teli ajtós, 595x314,5x87mm falkivágásba | 48318.9
VH36NW | Volta multimédia elosztó, perforált fém ajtóval, gipszkartonba építhető, 3 soros, szerelőlappal, dugaljjal, Patch panellel | 86518.95
VH48AT | Volta kiselosztó IP30, 4x12M, gipszkartonba sülly., teli ajtós, 720x314,5x87mm falkivágásba (Osztrák kivitel) | 72463.65
VH48NE | Volta kiselosztó IP30, 4x12M, gipszkartonba sülly., teli ajtós, 720x314,5x87mm falkivágásba | 66854.55
VH60NE | Volta kiselosztó IP30, 5x12M, gipszkartonba sülly., teli ajtós, 845x314,5x89mm falkivágásba | 94862.25
VS104PD | Golf kiselosztó, 1 soros, 4M, falon kívüli, teli ajtó, 184x138x99mm | 7656.6
VS104TD | Golf kiselosztó, 1 soros, 4M, falon kívüli, átlátszó ajtó, 184x138x99mm | 7656.6
VS108PD | Golf kiselosztó, 1 soros, 8M, falon kívüli, teli ajtó, 184x210x99mm | 8086.05
VS108TD | Golf kiselosztó, 1 soros, 8M, falon kívüli, átlátszó ajtó, 184x210x99mm | 8086.05
VS112PD | Golf kiselosztó, 1 soros, 12M, falon kívüli, teli ajtó, 252x282x99mm | 9919.35
VS112TD | Golf kiselosztó, 1 soros, 12M, falon kívüli, átlátszó ajtó, 252x282x99mm | 9919.35
VS118PD | Golf kiselosztó, 1 soros, 18M, falon kívüli, teli ajtó, 252x390x99mm | 14753.55
VS118TD | Golf kiselosztó, 1 soros, 18M, falon kívüli, átlátszó ajtó, 252x390x99mm | 14753.55
VS122PD | Golf kiselosztó, 1 soros, 22M, falon kívüli, teli ajtó, 252x462x99mm | 17227.35
VS122TD | Golf kiselosztó, 1 soros, 22M, falon kívüli, átlátszó ajtó, 252x462x99mm | 17227.35
VS212PD | Golf kiselosztó, 2 soros, 24M, falon kívüli, teli ajtó, 377x282x99mm | 15767.85
VS212TD | Golf kiselosztó, 2 soros, 24M, falon kívüli, átlátszó ajtó, 377x282x99mm | 15766.8
VS218PD | Golf kiselosztó, 2 soros, 36M, falon kívüli, teli ajtó, 377x390x99mm | 20837.25
VS218PZF | Multimédia golf kiselosztó, falon kívüli, teli ajtó, 376,5x389,5x98,5mm | 21047.25
VS218TD | Golf kiselosztó, 2 soros, 36M, falon kívüli, átlátszó ajtó, 377x390x99mm | 20837.25
VS312PD | Golf kiselosztó, 3 soros, 36M, falon kívüli, teli ajtó, 500x282x99mm | 19996.2
VS312TD | Golf kiselosztó, 3 soros, 36M, falon kívüli, átlátszó ajtó, 500x282x99mm | 19996.2
VS318PD | Golf kiselosztó, 3 soros, 54M, falon kívüli, teli ajtó, 500x390x99mm | 38812.2
VS318PZF | Multimédia golf kiselosztó, falon kívüli, teli ajtó, 501,5x389,5x98,5mm | 33015.15
VS318TD | Golf kiselosztó, 3 soros, 54M, falon kívüli, átlátszó ajtó, 500x390x99mm | 38812.2
VS412PD | Golf kiselosztó, 4 soros, 48M, falon kívüli, teli ajtó, 647x282x99mm | 28751.1
VS412TD | Golf kiselosztó, 4 soros, 48M, falon kívüli, átlátszó ajtó, 647x282x99mm | 28750.05
VS418PD | Golf kiselosztó, 4 soros, 72M, falon kívüli, teli ajtó, 647x390x99mm | 46919.25
VS418PZF | Multimédia golf kiselosztó, falon kívüli, teli ajtó, 646,5x389,5x98,5mm | 40398.75
VS418TD | Golf kiselosztó, 4 soros, 72M, falon kívüli, átlátszó ajtó, 647x390x99mm | 46919.25
VU12NE | Volta kiselosztó IP30, 1x12M, süllyesztett, teli ajtós, 321x314,5x87mm falkivágásba | 21921.9
VU24AT | Volta kiselosztó IP30, 2x12M, süllyesztett, teli ajtós, 470x314,5x87mm falkivágásba (Osztrák kivitel) | 32526.9
VU24NE | Volta kiselosztó IP30, 2x12M, süllyesztett, teli ajtós, 470x314,5x87mm falkivágásba | 27804
VU36AT | Volta kiselosztó IP30, 3x12M, süllyesztett, teli ajtós, 595x314,5x87mm falkivágásba (Osztrák kivitel) | 46980.15
VU36NE | Volta kiselosztó IP30, 3x12M, süllyesztett, teli ajtós, 595x314,5x87mm falkivágásba | 37430.4
VU36NW | Volta multimédia elosztó fém ajtóval, süllyesztett, 3 soros, szerelőlappal, dugaljjal, Patch panellel | 77464.8
VU48AT | Volta kiselosztó IP30, 4x12M, süllyesztett, teli ajtós, 720x314,5x87mm falkivágásba (Osztrák kivitel) | 65052.75
VU48NE | Volta kiselosztó IP30, 4x12M, süllyesztett, teli ajtós, 720x314,5x87mm falkivágásba | 46517.1
VU60NE | Volta kiselosztó IP30, 5x12M, süllyesztett, teli ajtós, | 74634
VZ02MM | Multimédia eszköztartó, 2db, Volta multimédia | 2264.85
VZ302N | Volta standard kulcsos ajtózár, 2db kulccsal | 11573.1
VZ405N | Volta gipszkarton beépítő szett | 7621.95
VZ408 | Vector/Volta kábelrögzítő-sín, VAxxB szekrényekhez | 7480.2
VZ415 | Modultakaró,12m, VZ415 | 367.5
VZ416 | Modultakaró,18m, VZ416 | 948.15
VZ464 | Volta N/PE sín 4 soros elosztóhoz, (21/20)x4mm2 + (5/6)x25mm2 | 23291.1
VZ521 | PE+N sorkapcsok VE112SN és VE112PN elosztókhz, 2x13 | 4150.65
VZ522 | PE+N sorkapcsok VE112SN és VE112PN elosztókhz, 2x17 | 4720.8
VZ523 | PE+N sorkapcsok VE118SN és VE118PN elosztókhz, 2x22 | 5649
VZ524 | PE+N sorkapcsok VE118SN és VE118PN elosztókhz, 2x25 | 6355.65
VZ696N | Golf gipszkarton beépítő szett VF sorozathoz | 3669.75
VZ699N | Golf kábel rögzítók VF/VS sorozathoz | 1153.95
VZ702N | Golf N, PE sín tartó VF/VS 8 M elosztókhoz | 942.9
VZ703N | Golf N, PE sín tartó VF/VS 12 M elosztókhoz | 1067.85
VZ704N | Golf N, PE sín tartó VF/VS 18/22 M elosztókhoz | 1208.55
VZ707N | QQ sín tartó VF/VS elosztókhoz,VZ707N | 4088.7
VZ708N | QQ sín tartó VF/VS elosztókhoz,VZ708n | 2880.15
VZ710 | Sorkapocs tartó, Quick Connect-hez, Univers | 1945.65
VZ711 | Sorkapocs tartó, Quick Connect-hez, Volte/Vectro | 1709.4
VZ723 | PE+N sorkapcsok VE106SN és VE106PN elosztókhz, 2x7 | 2606.1
VZ724 | PE+N sorkapcsok VE110SN és VE110PN elosztókhz, 2x11 | 4883.55
VZ741 | Gumis kábelbevezető, Vega D | 2620.8
VZ744 | PE+N sorkapcs síntartó, VZ521-VZ524-hez | 5649
VZ747 | Vector kábelbevezető doboz 12 modul széles elosztókhoz | 1782.9
VZ748 | Vector kábelbevezető doboz 18 modul széles elosztókhoz | 2002.35
VZ749 | Perforált csatorna, 12 modulos Vectro-hoz | 4035.15
VZ750 | Perforált csatorna, 18 modulos Vectro-hoz | 5694.15
VZ754 | Sorológyűrű, PG21, Vector | 4226.25
VZ758 | Vector tömszelence készlet IP54, 2xM32 + 10xM25 + 14xM20 | 7991.55
VZ786N | Golf rögzítő fülek téglafalba VF sorozathoz | 4699.8
VZ787N | Golf átlátszó felirati tartó csík VF/VS 450mm | 3766.35
VZ788N | Golf öntapadó felirati csik 396mm | 6865.95
VZ789N | Golf sorolókészlet és takaró sapkák VS elosztókhoz | 1387.05
VZ790N | Golf csavarok tető és keret közé VF sorozathoz (12db/csomag) | 1599.15
VZ794N | Golf ajtózár VF/VS sorozathoz | 6659.1
VZ797N | Golf PE+N sín VF/VS 18/22M | 6745.2